## 表-04 单位工程预算价汇总表
单位工程预算汇总表
工程名称：树仔镇中心幼儿园(安装) |  |  | 标段： | 第 1 页 共 1 页
序号 | 汇总内容 | 金额:(元) |  |  | 其中：暂估价(元)
1 | 分部分项合计 |  |  |  | 546190.03
1.1 | C.4电气设备安装工程 |  |  |  | 197590.9
1.2 | C.7通风部分
1.3 | C.9消防工程 |  |  |  | 343649.13
1.4 | C.10给排水、采暖、燃气工程 |  |  |  | 4950
2 | 措施合计 | 132224.04
2.1 | 绿色施工安全防护措施费 | 118049.75
2.2 | 其他措施费
3 | 其他项目 |  |  |  | －
3.1 | 暂列金额 | 185757.12
3.2 | 暂估价 | 916250.03
3.3 | 计日工
3.4 | 总承包服务费
3.5 | 预算包干费
3.6 | 工程优质费
3.7 | 概算幅度差
3.8 | 索赔费用
3.9 | 现场签证费用
3.10 | 其他费用
4 | 税前工程造价
5 | 增值税销项税额 |  |  |  | －
6 | 总造价
7 | 人工费
预算价合计=1+2+3+5 |  |  |  |  | 546190.03
注：本表适用于单位工程招标控制价或投标报价的汇总，如无单位工程划分，单项工程也使用本表汇总
表—04

## 表-08 分部分项工程和单价措施项目清单与计价表(含分部小计)
分部分项工程和单价措施项目清单与计价表
工程名称：树仔镇中心幼儿园(安装) |  |  |  | 标段： |  |  |  | 第 1 页 共 27 页
序号 | 项目编码 | 项目名称 | 项目特征描述 |  | 计量单位 | 工程量 | 金额（元）
[7 empty] | 综合单价 |  | 综合合价 | 其中
暂估价
| C.4 | 电气设备安装工程 | [7 empty] | 197590.9
|  | 强电系统 | [7 empty] | 55977.55
1 | 030404017030 | 配电箱 | 1.名称:非标配电柜AP 2.型号:详见设计图纸 3.安装方式:落地式 4.其他:满足设计图纸要求 |  | 台 | 1 |  |  |  | 18997
2 | 030404017031 | 配电箱 | 1.名称:首层总配电箱1AL 2.型号:[Pn=22kW,Kd=0.8,COS∅=0.85,Pc=17.6kW,Ic=31.5A,元件包含1个MCB-63C,40A/3P,3个32A/2P,1个25A/2P] 3.安装方式:悬挂式 4.其他:满足设计图纸要求 |  | 台 | 1 |  |  |  | 1029.87
3 | 030404017032 | 配电箱 | 1.名称:二至四层总配电箱2AL~4AL 2.型号:[Pn=24kW,Kd=0.8,COS∅=0.85,Pc=19.2kW,Ic=34.3A,元件包含1个MCB-63C,50A/3P,4个32A/2P] 3.安装方式:悬挂式 4.其他:满足设计图纸要求 |  | 台 | 3 |  |  |  | 3861.99
4 | 030404017033 | 配电箱 | 1.名称:配电箱1AL1~2/2~4AL1~4 2.型号:[Pn=6kW,Kd=0.8,COS∅=0.85,Pc=4.8kW,Ic=25.7A,元件包含1个MCB-63C,32A/2P,2个16A/1P,1个20A/1P,2个20A/2P/30mA,2个25A/2P/30mA] 3.安装方式:悬挂式 4.其他:满足设计图纸要求 |  | 台 | 14 |  |  |  | 12015.08
本页小计 | [9 empty] | 35903.94
注：为计取规费等的使用，可在表中增设其中：“定额人工费”。
表—08
分部分项工程和单价措施项目清单与计价表
工程名称：树仔镇中心幼儿园(安装) |  |  |  | 标段： |  |  |  | 第 2 页 共 27 页
序号 | 项目编码 | 项目名称 | 项目特征描述 |  | 计量单位 | 工程量 | 金额（元）
[7 empty] | 综合单价 |  | 综合合价 | 其中
暂估价
5 | 030404017034 | 配电箱 | 1.名称:配电箱1AL3 2.型号:[Pn=3kW,Kd=0.8,COS∅=0.85,Pc=3.2kW,Ic=17.1A,元件包含1个MCB-63C,25A/2P,1个16A/1P,4个20A/2P/30mA] 3.安装方式:悬挂式 4.其他:满足设计图纸要求 |  | 台 | 1 |  |  |  | 858.22
6 | 030404017035 | 配电箱 | 1.名称:配电箱1AL4 2.型号:[Pn=3kW,Kd=0.8,COS∅=0.85,Pc=2.4kW,Ic=12.8A,元件包含1个MCB-63C,16A/1P,1个20A/2P/30mA,1个25A/2P/30mA] 3.安装方式:悬挂式 4.其他:满足设计图纸要求 |  | 台 | 1 |  |  |  | 686.58
7 | 030404017036 | 配电箱 | 1.名称:厨房配电箱CFAL 2.型号:[Pn=45kW,Kd=0.6,COS∅=0.85,Pc=27.0kW,Ic=48.3A,元件包含1个MCB-100C,63A/4P] 3.安装方式:悬挂式 4.其他:满足设计图纸要求 |  | 台 | 1 |  |  |  | 1029.87
8 | 030404017037 | 配电箱 | 1.名称:稳压泵配电箱WYBAL 2.型号:[Pn=2.2kW,Kd=1,COS∅=0.85,Pc=2.2kW,Ic=3.9A,元件包含1个CH3H-63D16,4个T2S63-MF R6A 3P,4个12A,4个只动作于信号2.6~3.8A] 3.安装方式:悬挂式 4.其他:满足设计图纸要求 |  | 台 | 1 |  |  |  | 2317.2
本页小计 | [9 empty] | 4891.87
注：为计取规费等的使用，可在表中增设其中：“定额人工费”。
表—08
分部分项工程和单价措施项目清单与计价表
工程名称：树仔镇中心幼儿园(安装) |  |  |  | 标段： |  |  |  | 第 3 页 共 27 页
序号 | 项目编码 | 项目名称 | 项目特征描述 |  | 计量单位 | 工程量 | 金额（元）
[7 empty] | 综合单价 |  | 综合合价 | 其中
暂估价
9 | 030404017038 | 配电箱 | 1.名称:电梯配电箱DTAL 2.型号: [Pn=12kW,Kd=0.8,COS∅=0.55,Pc=9.6kW,Ic=26.5A,元件包含1个MCB-63C,50A/4P,1个MCCB-100-40A/3P带隔离功能,1个TLB1L-32C,25A/3P,2个16A/30mA,3个20A/30mA,1个16A,1个SPD专用断路器,1个Iimp≥12.5kA,10/350μs,4P] 3.安装方式:悬挂式 4.其他:满足设计图纸要求 |  | 台 | 1 |  |  |  | 2145.55
10 | 030404017039 | 配电箱 | 1.名称:照明配电箱ZMAL 2.型号:[Pn=5kW,Kd=0.8,COS∅=0.85,Pc=4.0kW,Ic=21.4A,元件包含1个C65H-C25/2P,1个MCB-32C,16A/1P,10个16A/1P,1个20A/2P,30mA,1个SPD2:测试波形8/20μsIn≥20KA,Up≤1.5KV,Uc=385V)] 3.安装方式:悬挂式 4.其他:满足设计图纸要求 |  | 台 | 1 |  |  |  | 2488.84
11 | 030404017040 | 配电箱 | 1.名称:A型应急照明集中电源 2.型号:[Pn=1kW,Kd=1,COS∅=0.85,Pc=1.0kW,Ic=5.3A,元件包含1个C10A,通信模块,充电模块,回路控制模块,8个6A] 3.安装方式:悬挂式 4.其他:满足设计图纸要求 |  | 台 | 1 |  |  |  | 858.22
12 | 030404017041 | 配电箱 | 1.名称:消防控制配电箱XKSAL 2.型号:[Pn=20kW,Kd=1,COS∅=0.85,Pc=20.0kW,Ic=35.8A,元件包含1个MCCB-100,63A/4P,1个MCB/RCB-32C,16A/1P,2个20A/2P/30mA,3个20A/1P,1个SPD专用断路器,1个Iimp≥12.5kA,10/350μs,4P] 3.安装方式:悬挂式 4.其他:满足设计图纸要求 |  | 台 | 1 |  |  |  | 2317.2
本页小计 | [9 empty] | 7809.81
注：为计取规费等的使用，可在表中增设其中：“定额人工费”。
表—08
分部分项工程和单价措施项目清单与计价表
工程名称：树仔镇中心幼儿园(安装) |  |  |  | 标段： |  |  |  | 第 4 页 共 27 页
序号 | 项目编码 | 项目名称 | 项目特征描述 |  | 计量单位 | 工程量 | 金额（元）
[7 empty] | 综合单价 |  | 综合合价 | 其中
暂估价
13 | 030404017042 | 配电箱 | 1.名称:消防水泵配电箱XFBAT 2.型号:[Pn=69.5kW,Kd=1,COS∅=0.85,Pc=69.5kW,Ic=124.2A,元件包含1个MCCB-160,160A/4P,8个T3S63-MA R63A 3P,4个32A,4个37A,8个25A,4个20A,2个16A,2个38A,2个只动作于信号21~29A,2个只动作于信号24~36A,2个只动作于信号14~18A,2个只动作于信号17~25A,1个S201-C16,1个GSH202-C16/0.03,1个S201-C20,1个S204-C25,1个Un≥255V,Up≤1.5kV,In≥10kA,8/20μs,4P] 3.安装方式:悬挂式 4.其他:满足设计图纸要求 |  | 台 | 1 |  |  |  | 6865.77
14 | 030404017043 | 配电箱 | 1. 名称: 集水井控制箱 |  | 台 | 1 |  |  |  | 506.16
15 | 030404033005 | 风扇 | 1.名称:轴流风扇 2.规格:60W 3.安装方式:吸顶安装 |  | 台 | 71
16 | 030404033006 | 风扇 | 1.名称:排气扇 2.型号:60W |  | 台 | 1
17 | 030404034014 | 照明开关 | 1.名称:单联开关 2.规格:250V 10A 3.安装方式:距地1.4m暗装 |  | 个 | 20
18 | 030404034015 | 照明开关 | 1.名称:双联开关 2.规格:250V 10A 3.安装方式:距地1.4m暗装 |  | 个 | 5
19 | 030404034016 | 照明开关 | 1.名称:三联开关 2.规格:250V 10A 3.安装方式:距地1.4m暗装 |  | 个 | 42
20 | 030404034017 | 照明开关 | 1.名称:感应开关 2.安装方式:吸顶安装 |  | 个 | 1
21 | 030404034018 | 照明开关 | 1.名称:温度控制排气扇开关 2.安装方式:吸顶安装 |  | 个 | 1
22 | 030404034019 | 照明开关 | 1.名称:紫外线灯开关 2.安装方式:与门锁连接 |  | 个 | 14
本页小计 | [9 empty] | 7371.93
注：为计取规费等的使用，可在表中增设其中：“定额人工费”。
表—08
分部分项工程和单价措施项目清单与计价表
工程名称：树仔镇中心幼儿园(安装) |  |  |  | 标段： |  |  |  | 第 5 页 共 27 页
序号 | 项目编码 | 项目名称 | 项目特征描述 |  | 计量单位 | 工程量 | 金额（元）
[7 empty] | 综合单价 |  | 综合合价 | 其中
暂估价
23 | 030404035005 | 插座 | 1.名称:安全型二三极暗装插座 2.规格:250V 20A 3.安装方式:距地1.8m安装 |  | 个 | 98
24 | 030404035006 | 插座 | 1.名称:安全型空调插座 2.规格:250V 25A 3.安装方式:距地2.2m安装 |  | 个 | 34
25 | 030404036002 | 其他电器 | 1.名称:风扇开关 2.安装方式:距地1.4m暗装 |  | 个 | 71
26 | 030408001020 | 电力电缆 | 1.名称:电力电缆 2.型号:WDZNW-YJY-3*70+2*35 |  | m | 50.27
27 | 030408001021 | 电力电缆 | 1.名称:电力电缆 2.型号:WDZ-YJY-3*10 |  | m | 65.51
28 | 030408001022 | 电力电缆 | 1.名称:电力电缆 2.型号:WDZ-YJY-3*16 |  | m | 25.86
29 | 030408001023 | 电力电缆 | 1.名称:电力电缆 2.型号:WDZ-YJY-4*10 |  | m | 65.58
30 | 030408001024 | 电力电缆 | 1.名称:电力电缆 2.型号:WDZ-YJY-4*16 |  | m | 26.21
31 | 030408001025 | 电力电缆 | 1.名称:电力电缆 2.型号:WDZ-YJY-4*2.5 |  | m | 224.84
32 | 030408001026 | 电力电缆 | 1.名称:电力电缆 2.型号:WDZ-YJY-4*4 |  | m | 30.58
33 | 030408001027 | 电力电缆 | 1.名称:电力电缆 2.型号:WDZ-YJY-5*10 |  | m | 77.52
34 | 030408001028 | 电力电缆 | 1.名称:电力电缆 2.型号:WDZ-YJY-5*16 |  | m | 11.63
35 | 030408001029 | 电力电缆 | 1.名称:电力电缆 2.型号:YTTW-3*4 |  | m | 10.92
36 | 030408001030 | 电力电缆 | 1.名称:电力电缆 2.型号:YTTW-5*16 |  | m | 57.35
37 | 030408001031 | 电力电缆 | 1.名称:电力电缆 2.型号:YTTW-5*2.5 |  | m | 22.83
38 | 030408006013 | 电力电缆头 | 1.名称:电缆终端头 2.型号:WDZNW-YJY-3*70+2*35 |  | 个 | 2
39 | 030408006014 | 电力电缆头 | 1.名称:电缆终端头 2.型号:WDZ-YJY-3*10 |  | 个 | 8
40 | 030408006015 | 电力电缆头 | 1.名称:电缆终端头 2.型号:WDZ-YJY-3*16 |  | 个 | 4
本页小计
注：为计取规费等的使用，可在表中增设其中：“定额人工费”。
表—08
分部分项工程和单价措施项目清单与计价表
工程名称：树仔镇中心幼儿园(安装) |  |  |  | 标段： |  |  |  | 第 6 页 共 27 页
序号 | 项目编码 | 项目名称 | 项目特征描述 |  | 计量单位 | 工程量 | 金额（元）
[7 empty] | 综合单价 |  | 综合合价 | 其中
暂估价
41 | 030408006016 | 电力电缆头 | 1.名称:电缆终端头 2.型号:WDZ-YJY-4*10 |  | 个 | 8
42 | 030408006017 | 电力电缆头 | 1.名称:电缆终端头 2.型号:WDZ-YJY-4*16 |  | 个 | 4
43 | 030408006018 | 电力电缆头 | 1.名称:电缆终端头 2.型号:WDZ-YJY-4*2.5 |  | 个 | 8
44 | 030408006019 | 电力电缆头 | 1.名称:电缆终端头 2.型号:WDZ-YJY-4*4 |  | 个 | 4
45 | 030408006020 | 电力电缆头 | 1.名称:电缆终端头 2.型号:WDZ-YJY-5*10 |  | 个 | 9
46 | 030408006021 | 电力电缆头 | 1.名称:电缆终端头 2.型号:WDZ-YJY-5*16 |  | 个 | 2
47 | 030408006022 | 电力电缆头 | 1.名称:电缆终端头 2.型号:YTTW-3*4 |  | 个 | 2
48 | 030408006023 | 电力电缆头 | 1.名称:电缆终端头 2.型号:YTTW-5*16 |  | 个 | 2
49 | 030408006024 | 电力电缆头 | 1.名称:电缆终端头 2.型号:YTTW-5*2.5 |  | 个 | 2
50 | 030411001022 | 配管 | 1.名称:难燃电线管 2.规格:PC20 3.配置形式:暗配 |  | m | 3682.05
51 | 030411001023 | 配管 | 1.名称:难燃电线管 2.规格:PC25 3.配置形式:暗配 |  | m | 452.94
52 | 030411001024 | 配管 | 1.名称:难燃电线管 2.规格:PC32 3.配置形式:暗配 |  | m | 485.28
53 | 030411001025 | 配管 | 1.名称:难燃电线管 2.规格:PC40 3.配置形式:暗配 |  | m | 57.15
54 | 030411001026 | 配管 | 1.名称:镀锌电线管 2.规格:JDG20 3.配置形式:暗配 |  | m | 962.85
55 | 030411001027 | 配管 | 1.名称:镀锌电线管 2.规格:MT20 3.配置形式:暗配 |  | m | 47.13
56 | 030411001028 | 配管 | 1.名称:镀锌电线管 2.规格:MT25 3.配置形式:暗配 |  | m | 13.68
本页小计
注：为计取规费等的使用，可在表中增设其中：“定额人工费”。
表—08
分部分项工程和单价措施项目清单与计价表
工程名称：树仔镇中心幼儿园(安装) |  |  |  | 标段： |  |  |  | 第 7 页 共 27 页
序号 | 项目编码 | 项目名称 | 项目特征描述 |  | 计量单位 | 工程量 | 金额（元）
[7 empty] | 综合单价 |  | 综合合价 | 其中
暂估价
57 | 030411001029 | 配管 | 1.名称:焊接钢管 2.规格:SC20 3.配置形式:暗配 |  | m | 21.83
58 | 030411001030 | 配管 | 1.名称:焊接钢管 2.规格:SC32 3.配置形式:暗配 |  | m | 132.54
59 | 030411001031 | 配管 | 1.名称:焊接钢管 2.规格:SC40 3.配置形式:暗配 |  | m | 17.57
60 | 030411003008 | 桥架 | 1.名称:钢制桥架 2.规格:100*50 |  | m | 49.89
61 | 030411004035 | 配线 | 1.配线形式:管内穿线 2.型号:WDZBN-BYJ2.5 |  | m | 147.98
62 | 030411004036 | 配线 | 1.配线形式:管内穿线 2.型号:WDZBN-BYJ4 |  | m | 79.42
63 | 030411004037 | 配线 | 1.配线形式:管内穿线 2.型号:WDZ-BYJ10 |  | m | 1554.84
64 | 030411004038 | 配线 | 1.配线形式:管内穿线 2.型号:WDZ-BYJ2.5 |  | m | 8181.46
65 | 030411004039 | 配线 | 1.配线形式:管内穿线 2.型号:WDZ-BYJ4 |  | m | 2942.09
66 | 030411004040 | 配线 | 1.配线形式:管内穿线 2.型号:WDZ-BYJ6 |  | m | 1437.54
67 | 030411004041 | 配线 | 1.配线形式:管内穿线 2.型号:WDZCN-BYJ2.5 |  | m | 1504.94
68 | 030411004042 | 配线 | 1.配线形式:管内穿线 2.型号:WDZCN-BYJ4 |  | m | 83.57
69 | 030411004043 | 配线 | 1.配线形式:管内穿线 2.型号:WDZN-BYJ2.5 |  | m | 32.51
70 | 030411004044 | 配线 | 1.配线形式:管内穿线 2.型号:WDZN-BYJ4 |  | m | 55.53
71 | 030411004045 | 配线 | 1.配线形式:管内穿线 2.型号:WDZN-BYJ6 |  | m | 26.89
72 | 030411006005 | 接线盒 | 1.名称:开关(插座)盒 2.安装形式:暗装 |  | 个 | 286
73 | 030411006006 | 接线盒 | 1.名称:灯具接线盒 2.安装形式:暗装 |  | 个 | 576
本页小计
注：为计取规费等的使用，可在表中增设其中：“定额人工费”。
表—08
分部分项工程和单价措施项目清单与计价表
工程名称：树仔镇中心幼儿园(安装) |  |  |  | 标段： |  |  |  | 第 8 页 共 27 页
序号 | 项目编码 | 项目名称 | 项目特征描述 |  | 计量单位 | 工程量 | 金额（元）
[7 empty] | 综合单价 |  | 综合合价 | 其中
暂估价
74 | 030412001011 | 普通灯具 | 1.名称:LED防水防尘灯 2.规格:4W |  | 套 | 50
75 | 030412001012 | 普通灯具 | 1.名称:壁灯 2.规格:12W |  | 套 | 7
76 | 030412001013 | 普通灯具 | 1.名称:吸顶LED筒灯自带感应 2.规格:40W |  | 套 | 23
77 | 030412001014 | 普通灯具 | 1.名称:吸顶LED筒灯自带感应 2.规格:24W |  | 套 | 18
78 | 030412001015 | 普通灯具 | 1.名称:吸顶LED筒灯 2.规格:40W |  | 套 | 23
79 | 030412004014 | 装饰灯 | 1.名称:A型疏散照明灯 2.规格:LED，DC36V 10W-4000K，≥IP30 3.安装形式:底边距地2.4m壁装 |  | 套 | 60
80 | 030412004015 | 装饰灯 | 1.名称:安全出口标志灯 2.规格:高亮LED，DC36V 3W，≥IP30 3.安装形式:底边距门框上方0.15m明装 |  | 套 | 6
81 | 030412004016 | 装饰灯 | 1.名称:疏散出口标志灯 2.规格:高亮LED，DC36V 3W，≥IP30 3.安装形式:底边距门框上方0.15m明装 |  | 套 | 5
82 | 030412004017 | 装饰灯 | 1.名称:疏散出口标志灯 2.规格:高亮LED，DC36V 3W，≥IP30 3.安装形式:吊装 |  | 套 | 6
83 | 030412004018 | 装饰灯 | 1.名称:疏散指示标志灯（向左双面） 高亮LED，DC36V 1W，≥IP30 2.规格:高亮LED，DC36V 3W，≥IP30 3.安装形式:吊装 |  | 套 | 1
84 | 030412004019 | 装饰灯 | 1.名称:应急疏散指示标识灯 2.规格:高亮LED，DC36V 1W，≥IP30 3.安装形式:底边距地0.5m壁装 |  | 套 | 27
本页小计
注：为计取规费等的使用，可在表中增设其中：“定额人工费”。
表—08
分部分项工程和单价措施项目清单与计价表
工程名称：树仔镇中心幼儿园(安装) |  |  |  | 标段： |  |  |  | 第 9 页 共 27 页
序号 | 项目编码 | 项目名称 | 项目特征描述 |  | 计量单位 | 工程量 | 金额（元）
[7 empty] | 综合单价 |  | 综合合价 | 其中
暂估价
85 | 030412004020 | 装饰灯 | 1.名称:楼层标示灯 2.规格:高亮LED，DC36V 3W，≥IP30 3.安装形式:吊装 |  | 套 | 8
86 | 030412004021 | 装饰灯 | 1.名称:多信息复合标志灯 2.规格:LED，DC36V 3W-4000K，≥IP30 3.安装形式:底边距地2.4m链吊安装 |  | 套 | 6
87 | 030412005009 | 荧光灯 | 1.名称:T5三基色环形单管LED 14W 2.安装形式:壁装 |  | 套 | 4
88 | 030412005010 | 荧光灯 | 1.名称:T5三基色环形单管LED 14W 2.安装形式:吊装 |  | 套 | 108
89 | 030412005011 | 荧光灯 | 1.名称:T5三基色环形双管LED 14W*2 2.安装形式:吊装 |  | 套 | 155
90 | 030412005012 | 荧光灯 | 1.名称:自带电源型双管应急LED灯 28W*2 2.安装形式:吸顶安装 |  | 套 | 2
91 | 030412005013 | 荧光灯 | 1.名称:紫外消毒灯-T8 40W 2.安装形式:壁装2.6米 |  | 套 | 67
92 | 030414002003 | 送配电装置系统 | 1.类型:送配电装置系统调试 (综合) 1kV以下交流供电 |  | 系统 | 1
|  | 强电系统合计 | [7 empty] | 55977.55
|  | 弱电系统 | [7 empty] | 141613.35
|  | 综合布线、监控系统 | [7 empty] | 38372.04
93 | 030501012003 | 交换机 | 1.名称:网络交换机 |  | 套 | 1 |  |  |  | 6865.77
94 | 030502010004 | 配线架 | 1.名称:网络配线架 |  | 套 | 1
95 | 030502003002 | 分线接线箱(盒) | 1.名称:弱电箱HDD 2.材质:PB6210C,450*350*150mm |  | 个 | 4
96 | 030501002002 | 输出设备 | 1.名称:46英寸液晶监视器 |  | 台 | 1 |  |  |  | 3964.6
本页小计 | [9 empty] | 10830.37
注：为计取规费等的使用，可在表中增设其中：“定额人工费”。
表—08
分部分项工程和单价措施项目清单与计价表
工程名称：树仔镇中心幼儿园(安装) |  |  |  | 标段： |  |  |  | 第 10 页 共 27 页
序号 | 项目编码 | 项目名称 | 项目特征描述 |  | 计量单位 | 工程量 | 金额（元）
[7 empty] | 综合单价 |  | 综合合价 | 其中
暂估价
97 | 030501004002 | 存储设备 | 1.名称:NVR网络视频录像机 |  | 台 | 1 |  |  |  | 3555.8
98 | 030501012004 | 交换机 | 1.名称:3x12口SW交换机 |  | 台 | 1 |  |  |  | 513.27
99 | 030502010005 | 配线架 | 1.名称:12口数据配线架 |  | 个 | 3
100 | 030502010006 | 配线架 | 1.名称:6口光纤配线架 |  | 个 | 1
101 | 030502009003 | 跳线 | 1.名称:光纤跳线 |  | 条 | 1
102 | 030502009004 | 跳线 | 1.名称:RJ45跳线 |  | 条 | 1
103 | 030502013002 | 光纤盒 | 1.名称:4芯单模光纤 |  | 个 | 1
104 | 030507008003 | 监控摄像设备 | 1.名称:数字摄像机,水平清晰度不低于720P,彩色最低照度值不高于0.1Lux |  | 台 | 38 |  |  |  | 23472.6
105 | 粤030507021002 | 摄像机支架 | 1.名称:摄像机支架 2.型号:壁式 |  | 个 | 38
106 | 030502012003 | 信息插座 | 1.名称:网络插座 2.安装方式:距地1.8m安装 |  | 个 | 22
107 | 030502004002 | 电视、电话插座 | 1.名称:电话插座 2.安装方式:距地0.3m安装 |  | 个 | 22
108 | 030502005008 | 双绞线缆 | 1.名称:UTP-CAT6-4P 2.敷设方式:管内穿放 |  | m | 336.27
109 | 030502005009 | 双绞线缆 | 1.名称:UTP-CAT6-4P 2.敷设方式:桥架布放 |  | m | 581.34
110 | 030502005010 | 双绞线缆 | 1.名称:HPV-2x0.5 2.敷设方式:管内穿放 |  | m | 336.27
111 | 030502005011 | 双绞线缆 | 1.名称:HPV-2x0.5 2.敷设方式:桥架布放 |  | m | 581.34
112 | 030502005012 | 双绞线缆 | 1.名称:非屏蔽双绞线UTP 2.敷设方式:管内穿放 |  | m | 799.94
113 | 030502005013 | 双绞线缆 | 1.名称:非屏蔽双绞线UTP 2.敷设方式:桥架布放 |  | m | 374.47
114 | 030502019002 | 双绞线缆测试 | 1.测试类别:4对双绞线缆测试 五类以上 |  | 链路 | 22
115 | 030411001032 | 配管 | 1.名称:难燃电线管 2.规格:PC20 3.配置形式:暗配 |  | m | 484.39
116 | 030411003009 | 桥架 | 1.名称:钢制桥架 2.规格:100*50 |  | m | 165.06
本页小计 | [9 empty] | 27541.67
注：为计取规费等的使用，可在表中增设其中：“定额人工费”。
表—08
分部分项工程和单价措施项目清单与计价表
工程名称：树仔镇中心幼儿园(安装) |  |  |  | 标段： |  |  |  | 第 11 页 共 27 页
序号 | 项目编码 | 项目名称 | 项目特征描述 |  | 计量单位 | 工程量 | 金额（元）
[7 empty] | 综合单价 |  | 综合合价 | 其中
暂估价
|  | 综合布线、监控系统合计 | [7 empty] | 38372.04
|  | 火宅报警系统 | [7 empty] | 103241.31
117 | 030904001005 | 点型探测器 | 1.名称:感烟探测器（自带地址码型） |  | 个 | 96
118 | 030904001006 | 点型探测器 | 1.名称:感温探测器（自带地址码型） |  | 个 | 12
119 | 030904003006 | 按钮 | 1.名称:手动报警按钮（带电话插孔） |  | 个 | 13
120 | 030904003007 | 按钮 | 1.名称:消火栓按钮（编码型） |  | 个 | 22
121 | 030904005003 | 声光报警器 | 1.名称:声光报警器（编码型） |  | 个 | 13
122 | 030904006002 | 消防报警电话插孔(电话) | 1.名称:火警电话 |  | 部 | 3
123 | 030904007003 | 消防广播(扬声器) | 1.名称:消防广播3W 2.安装方式:吸顶安装 |  | 个 | 26
124 | 030411006007 | 接线盒 | 1.名称:接线盒 2.安装形式:暗装 |  | 个 | 185
125 | 030904008012 | 模块(模块箱) | 1.名称:接线端子箱XD |  | 个 | 5
126 | 030904008013 | 模块(模块箱) | 1.名称:短路隔离器 |  | 个 | 7
127 | 030904008014 | 模块(模块箱) | 1.名称:单输入/单输出模块 |  | 个 | 4
128 | 030904008015 | 模块(模块箱) | 1.名称:消防切非模块 |  | 个 | 7
129 | 030904008016 | 模块(模块箱) | 1.名称:单输入模块 |  | 个 | 19
130 | 030904008017 | 模块(模块箱) | 1.名称:电气火灾监控模块 |  | 个 | 11
131 | 030904008018 | 模块(模块箱) | 1.名称:消防电源电压型监控模块 |  | 个 | 7
132 | 030904014004 | 消防广播及对讲电话主机(柜) | 1.规格、线制:应急广播切换器 |  | 台 | 4
133 | 030904014005 | 消防广播及对讲电话主机(柜) | 1.规格、线制:HY5711B 2.名称:消防专用电话总机 |  | 台 | 1
134 | 030904014006 | 消防广播及对讲电话主机(柜) | 1.规格、线制:HY5727B 2.名称:应急广播控制器 |  | 台 | 1 |  |  |  | 13274.34
本页小计 | [9 empty] | 13274.34
注：为计取规费等的使用，可在表中增设其中：“定额人工费”。
表—08
分部分项工程和单价措施项目清单与计价表
工程名称：树仔镇中心幼儿园(安装) |  |  |  | 标段： |  |  |  | 第 12 页 共 27 页
序号 | 项目编码 | 项目名称 | 项目特征描述 |  | 计量单位 | 工程量 | 金额（元）
[7 empty] | 综合单价 |  | 综合合价 | 其中
暂估价
135 | 030904009002 | 区域报警控制箱 | 1.名称:火灾报警控制器 2.规格:JB-TT-JBF-11S |  | 台 | 1 |  |  |  | 4080
136 | 030904011002 | 远程控制箱(柜) | 1.规格:JFB-11S/CD8 2.名称:手动控制盘 |  | 台 | 1 |  |  |  | 1356
137 | 030904012003 | 火灾报警系统控制主机 | 1.规格、线制:TS-DH-200 2.名称:电气火灾监控主机（壁挂） |  | 台 | 1 |  |  |  | 26548.67
138 | 030904012004 | 火灾报警系统控制主机 | 1.规格、线制:TS-DJ-200 2.名称:消防电源监控主机（壁挂） |  | 台 | 1 |  |  |  | 35044.25
139 | 030507014002 | 显示设备 | 1.名称:消防水池水位图形显示器（壁挂） 2.规格:JBF5200 |  | 台 | 1 |  |  |  | 13026.55
140 | 030404022002 | 控制器 | 1.名称:消防应急照明控制器（壁挂） 2.规格:TY-C |  | 台 | 1 |  |  |  | 9911.5
141 | 030905001003 | 自动报警系统调试 | 1.点数:自动报警系统装置调试 256点以下 |  | 系统 | 1
142 | 030411004046 | 配线 | 1.名称:报警信号线WDZCN-RYS-2*1.5 2.配线形式:管内穿线 |  | m | 818.84
143 | 030411004047 | 配线 | 1.名称:报警信号线WDZCN-RYS-2*2.5 2.配线形式:管内穿线 |  | m | 1797.975
144 | 030411004048 | 配线 | 1.名称:24V电源总线WDZN-BYJ2.5 2.配线形式:管内穿线 |  | m | 422.41
145 | 030411004049 | 配线 | 1.名称:24V电源总线WDZN-BYJ4 2.配线形式:管内穿线 |  | m | 96.35
146 | 030411004050 | 配线 | 1.名称:消防广播线、消防电话线WDZN-RYP-2*1.5 2.配线形式:管内穿线 |  | m | 946.095
147 | 030411004051 | 配线 | 1.名称:消防广播线WDZN-RYR-2*2.5 2.配线形式:管内穿线 |  | m | 1107.48
148 | 030411004052 | 配线 | 1.名称:ZR-RVS-2*1.5 2.配线形式:管内穿线 |  | m | 9.99
本页小计 | [9 empty] | 89966.97
注：为计取规费等的使用，可在表中增设其中：“定额人工费”。
表—08
分部分项工程和单价措施项目清单与计价表
工程名称：树仔镇中心幼儿园(安装) |  |  |  | 标段： |  |  |  | 第 13 页 共 27 页
序号 | 项目编码 | 项目名称 | 项目特征描述 |  | 计量单位 | 工程量 | 金额（元）
[7 empty] | 综合单价 |  | 综合合价 | 其中
暂估价
149 | 030408001032 | 电力电缆 | 1.名称:手动控制硬线 2.规格:WDZN-KYJY-5X1.5 |  | m | 293.93
150 | 030411001033 | 配管 | 1.名称:焊接钢管 2.规格:SC20 3.配置形式:暗配 |  | m | 2329.72
151 | 030411003010 | 桥架 | 1.名称:钢制桥架 2.规格:100*50 |  | m | 166.41
|  | 火宅报警系统合计 | [7 empty] | 103241.31
|  | 弱电系统合计 | [7 empty] | 141613.35
防雷系统
152 | 030409002003 | 接地母线 | 1.名称:接地母线 2.材质:镀锌扁钢-40*4 |  | m | 17.14
153 | 030409003003 | 避雷引下线 | 1.名称:引下线 2.安装形式:利用建筑物主筋引下 3.断接卡子、箱材质、规格:断接卡子制作、安装 |  | m | 291.54
154 | 030409004004 | 均压环 | 1.名称:接地网格线 2.安装形式:利用梁内钢筋 |  | m | 322.63
155 | 030409005004 | 避雷网 | 1.名称:接闪带 2.规格:Φ10热镀锌圆钢 3.安装形式:明装（支高0.15米，支持间距1米，转角0.5米） |  | m | 187.92
156 | 030409005005 | 避雷网 | 1.名称:接闪带 2.规格:Φ12热镀锌圆钢 3.安装形式:暗敷 |  | m | 337.31
157 | 030409006003 | 避雷针 | 1.名称: 接闪杆 2.规格:Φ20热镀锌圆钢（顶端做成半球状），高400mm 3.安装形式、高度:在接闪带上安装 |  | 根 | 12
158 | 030409008006 | 等电位端子箱、测试板 | 1.名称:测试端子盒 |  | 处 | 2
159 | 030409008007 | 等电位端子箱、测试板 | 1.名称:总等电位端子箱 |  | 台 | 1
160 | 030414011003 | 接地装置 | 1.类别:接地装置调试 接地网 |  | 系统 | 1
本页小计
注：为计取规费等的使用，可在表中增设其中：“定额人工费”。
表—08
分部分项工程和单价措施项目清单与计价表
工程名称：树仔镇中心幼儿园(安装) |  |  |  | 标段： |  |  |  | 第 14 页 共 27 页
序号 | 项目编码 | 项目名称 | 项目特征描述 |  | 计量单位 | 工程量 | 金额（元）
[7 empty] | 综合单价 |  | 综合合价 | 其中
暂估价
防雷系统合计
|  | 电气设备安装工程合计 | [7 empty] | 197590.9
| C.7 | 通风部分
161 | 030108003003 | 轴流通风机 | 1.名称:壁挂式排风机(梁下安装) 2.规格: 风量:1000m3/h，功率:0.37KW，风压:50Pa |  | 台 | 1
162 | 010803002003 | 挡烟垂壁 | 1.材质:挡烟垂壁 |  | m2 | 28.32
通风部分合计
| C.9 | 消防工程 | [7 empty] | 343649.13
|  | 水喷淋系统 | [7 empty] | 108434.87
163 | 030901001013 | 水喷淋钢管 | 1.安装部位:室内 2.材质、规格:内外壁热浸镀锌钢管DN25 3.连接形式:螺纹连接 4.管道标识设计要求:红丹防锈漆二道,再刷醇酸磁漆二道 |  | m | 776.95
164 | 030901001014 | 水喷淋钢管 | 1.安装部位:室内 2.材质、规格:内外壁热浸镀锌钢管DN32 3.连接形式:螺纹连接 4.管道标识设计要求:红丹防锈漆二道,再刷醇酸磁漆二道 |  | m | 392.95
165 | 030901001015 | 水喷淋钢管 | 1.安装部位:室内 2.材质、规格:内外壁热浸镀锌钢管DN40 3.连接形式:螺纹连接 4.管道标识设计要求:红丹防锈漆二道,再刷醇酸磁漆二道 |  | m | 51.75
166 | 030901001016 | 水喷淋钢管 | 1.安装部位:室内 2.材质、规格:内外壁热浸镀锌钢管DN50 3.连接形式:螺纹连接 4.管道标识设计要求:红丹防锈漆二道,再刷醇酸磁漆二道 |  | m | 94.5
本页小计
注：为计取规费等的使用，可在表中增设其中：“定额人工费”。
表—08
分部分项工程和单价措施项目清单与计价表
工程名称：树仔镇中心幼儿园(安装) |  |  |  | 标段： |  |  |  | 第 15 页 共 27 页
序号 | 项目编码 | 项目名称 | 项目特征描述 |  | 计量单位 | 工程量 | 金额（元）
[7 empty] | 综合单价 |  | 综合合价 | 其中
暂估价
167 | 030901001017 | 水喷淋钢管 | 1.安装部位:室内 2.材质、规格:内外壁热浸镀锌钢管DN65 3.连接形式:螺纹连接 4.管道标识设计要求:红丹防锈漆二道,再刷醇酸磁漆二道 |  | m | 85.69
168 | 030901001018 | 水喷淋钢管 | 1.安装部位:室内 2.材质、规格:内外壁热浸镀锌钢管DN80 3.连接形式:螺纹连接 4.管道标识设计要求:红丹防锈漆二道,再刷醇酸磁漆二道 |  | m | 79.8
169 | 030901001019 | 水喷淋钢管 | 1.安装部位:室内 2.材质、规格:热浸镀锌钢管DN100 3.连接形式:沟槽式连接 4.管道标识设计要求:红丹防锈漆二道,再刷醇酸磁漆二道 |  | m | 98.79
170 | 030901001020 | 水喷淋钢管 | 1.安装部位:室内 2.材质、规格:热浸镀锌钢管DN150 3.连接形式:沟槽式连接 4.管道标识设计要求:红丹防锈漆二道,再刷醇酸磁漆二道 |  | m | 108.99
171 | 030901001021 | 水喷淋钢管 | 1.安装部位:室外 2.材质、规格:热浸镀锌钢管DN100 3.连接形式:沟槽式连接 4.管道标识设计要求:红丹防锈漆二道,再刷醇酸磁漆二道 |  | m | 50.46
172 | 031002003012 | 套管 | 1.名称、类型:刚性防水套管 2.规格:DN150 |  | 个 | 4
173 | 031002003013 | 套管 | 1.名称、类型:刚性防水套管 2.规格:DN100 |  | 个 | 7
174 | 031002003014 | 套管 | 1.名称、类型:刚性防水套管 2.规格:DN65 |  | 个 | 1
175 | 030901003004 | 水喷淋(雾)喷头 | 1.安装部位:无吊顶 2.材质、型号、规格:喷头DN25 |  | 个 | 358
176 | 030901003005 | 水喷淋(雾)喷头 | 1.安装部位:有吊顶 2.材质、型号、规格:上下喷头DN25 |  | 个 | 26
本页小计
注：为计取规费等的使用，可在表中增设其中：“定额人工费”。
表—08
分部分项工程和单价措施项目清单与计价表
工程名称：树仔镇中心幼儿园(安装) |  |  |  | 标段： |  |  |  | 第 16 页 共 27 页
序号 | 项目编码 | 项目名称 | 项目特征描述 |  | 计量单位 | 工程量 | 金额（元）
[7 empty] | 综合单价 |  | 综合合价 | 其中
暂估价
177 | 030901004003 | 报警装置 | 1.名称:湿式报警阀 2.型号、规格:DN150 |  | 组 | 2
178 | 030901006003 | 水流指示器 | 1.规格、型号:水流指示器DN150 2.连接形式:法兰连接 |  | 个 | 4
179 | 030901007002 | 减压孔板 | 1.材质、规格:不锈钢减压孔板DN150 2.连接形式:法兰连接 |  | 个 | 2
180 | 030901008003 | 末端试水装置 | 1.规格:末端试水阀DN25 2.组装形式:压力表DN25 |  | 组 | 4
181 | 030901012004 | 消防水泵接合器 | 1.安装部位:地上 2.型号、规格:SQD100多用式消防水泵接合器 3.附件材质、规格:钢板平焊法兰DN100 |  | 套 | 2
182 | 030904004003 | 消防警铃 | 1.名称:水力警铃DN20 |  | 个 | 1
183 | 031003001014 | 螺纹阀门 | 1.类型:自动排气阀 2.规格、压力等级:DN25 |  | 个 | 1
184 | 031003003034 | 焊接法兰阀门 | 1.类型:信号闸阀 2.规格、压力等级:DN150 |  | 个 | 6
185 | 031003003035 | 焊接法兰阀门 | 1.类型:闸阀 2.规格、压力等级:DN150 |  | 个 | 9
186 | 031003003036 | 焊接法兰阀门 | 1.类型:闸阀 2.规格、压力等级:DN100 |  | 个 | 7
187 | 031003003037 | 焊接法兰阀门 | 1.类型:闸阀 2.规格、压力等级:DN65 |  | 个 | 4
188 | 031003003038 | 焊接法兰阀门 | 1.类型:电动闸阀 2.规格、压力等级:DN65 |  | 个 | 2 |  |  |  | 8400
189 | 031003003039 | 焊接法兰阀门 | 1.类型:闸阀 2.规格、压力等级:DN50 |  | 个 | 1
190 | 031003003040 | 焊接法兰阀门 | 1.类型:消声止回阀 2.规格、压力等级:DN150 |  | 个 | 2
191 | 031003003041 | 焊接法兰阀门 | 1.类型:消声止回阀 2.规格、压力等级:DN100 |  | 个 | 2
192 | 031003003042 | 焊接法兰阀门 | 1.类型:旋启式止回阀 2.规格、压力等级:DN100 |  | 个 | 1
193 | 031003003043 | 焊接法兰阀门 | 1.类型:泄压阀 2.规格、压力等级:DN150 |  | 个 | 1 |  |  |  | 1663.2
本页小计 | [9 empty] | 10063.2
注：为计取规费等的使用，可在表中增设其中：“定额人工费”。
表—08
分部分项工程和单价措施项目清单与计价表
工程名称：树仔镇中心幼儿园(安装) |  |  |  | 标段： |  |  |  | 第 17 页 共 27 页
序号 | 项目编码 | 项目名称 | 项目特征描述 |  | 计量单位 | 工程量 | 金额（元）
[7 empty] | 综合单价 |  | 综合合价 | 其中
暂估价
194 | 031003008003 | 除污器(过滤器) | 1.规格、压力等级:Y型过滤器DN150 2.连接形式:法兰连接 |  | 组 | 2
195 | 031003007003 | 疏水器 | 1.规格、压力等级:疏水器DN65 |  | 组 | 1
196 | 031003010009 | 软接头(软管) | 1.规格:可曲挠橡胶接头DN150 2.连接形式:法兰连接 |  | 个 | 5
197 | 031003010010 | 软接头(软管) | 1.规格:可曲挠橡胶接头DN100 2.连接形式:法兰连接 |  | 个 | 4
198 | 031003010011 | 软接头(软管) | 1.规格:可曲挠橡胶接头DN65 2.连接形式:法兰连接 |  | 个 | 1
199 | 031004014020 | 给、排水附(配)件 | 1.型号、规格:吸水喇叭口DN150 |  | 个 | 2
200 | 030601002008 | 压力仪表 | 1.名称:压力表DN150 2.附件配置:截止阀DN150 |  | 台 | 4
201 | 030601002009 | 压力仪表 | 1.名称:压力表DN65 2.附件配置:截止阀DN65 |  | 台 | 1
202 | 030601002010 | 压力仪表 | 1.名称:压力开关DN150 2.附件配置:截止阀DN65 |  | 台 | 2
203 | 030601004006 | 流量仪表 | 1.名称:流量开关SW183-RR-P106-A-K1 |  | 台 | 1
204 | 030601004007 | 流量仪表 | 1.名称:流量计DN65 |  | 台 | 1
205 | 031006004003 | 气压罐 | 1.型号、规格:气压罐:SQL800*1.0,消防调节水量173L,压力等级1.0MPa |  | 台 | 1 |  |  |  | 9876.11
206 | 030109001005 | 离心式泵 | 1.名称:自动喷淋消防泵 2.型号:（系统参数：Q=20L/s、H=0.50mpa、单泵N=18.5kw、重量：197KG、高度:0.95m，采用XBD5.0/20G-G立式单级消防泵） 3.其余详见图纸要求 |  | 台 | 4 |  |  |  | 88495.56
207 | 030905002003 | 水灭火控制装置调试 | 1.系统形式:水灭火控制装置调试 自动喷水灭火系统 |  | 点 | 12
208 | 031002001009 | 管道支架 | 1.材质:型钢 2.涂刷遍数、漆膜厚度:除锈后,先刷红丹防锈漆二道,再刷醇酸磁漆二道 |  | kg | 350.41
本页小计 | [9 empty] | 98371.67
注：为计取规费等的使用，可在表中增设其中：“定额人工费”。
表—08
分部分项工程和单价措施项目清单与计价表
工程名称：树仔镇中心幼儿园(安装) |  |  |  | 标段： |  |  |  | 第 18 页 共 27 页
序号 | 项目编码 | 项目名称 | 项目特征描述 |  | 计量单位 | 工程量 | 金额（元）
[7 empty] | 综合单价 |  | 综合合价 | 其中
暂估价
|  | 水喷淋系统合计 | [7 empty] | 108434.87
|  | 消火栓系统 | [7 empty] | 235214.26
209 | 030901002008 | 消火栓钢管 | 1.安装部位:室内 2.材质、规格:热浸镀锌钢管DN65 3.连接形式:沟槽式连接 4.管道标识设计要求:红丹防锈漆二道,再刷醇酸磁漆二道 |  | m | 74.58
210 | 030901002009 | 消火栓钢管 | 1.安装部位:室内 2.材质、规格:热浸镀锌钢管DN80 3.连接形式:沟槽式连接 4.管道标识设计要求:红丹防锈漆二道,再刷醇酸磁漆二道 |  | m | 15.76
211 | 030901002010 | 消火栓钢管 | 1.安装部位:室内 2.材质、规格:热浸镀锌钢管DN100 3.连接形式:沟槽式连接 4.管道标识设计要求:红丹防锈漆二道,再刷醇酸磁漆二道 |  | m | 278.16
212 | 030901002011 | 消火栓钢管 | 1.安装部位:室内 2.材质、规格:热浸镀锌钢管DN150 3.连接形式:沟槽式连接 4.管道标识设计要求:红丹防锈漆二道,再刷醇酸磁漆二道 |  | m | 162.18
213 | 031002003015 | 套管 | 1.名称、类型:刚性防水套管 2.规格:DN150 |  | 个 | 3
214 | 031002003016 | 套管 | 1.名称、类型:刚性防水套管 2.规格:DN100 |  | 个 | 19
215 | 031002003017 | 套管 | 1.名称、类型:刚性防水套管 2.规格:DN65 |  | 个 | 2
216 | 031002003018 | 套管 | 1.名称、类型:柔性防水套管 2.规格:DN150 |  | 个 | 8
217 | 030901010003 | 室内消火栓 | 1.型号、规格:室内消防栓（配置要求详见设计图纸） |  | 套 | 19
本页小计
注：为计取规费等的使用，可在表中增设其中：“定额人工费”。
表—08
分部分项工程和单价措施项目清单与计价表
工程名称：树仔镇中心幼儿园(安装) |  |  |  | 标段： |  |  |  | 第 19 页 共 27 页
序号 | 项目编码 | 项目名称 | 项目特征描述 |  | 计量单位 | 工程量 | 金额（元）
[7 empty] | 综合单价 |  | 综合合价 | 其中
暂估价
218 | 030901010004 | 室内消火栓 | 1.型号、规格:屋面消防栓兼做试压消火栓（配置要求详见设计图纸） 2.附件材质、规格:带压力表 |  | 套 | 2
219 | 030901011002 | 室外消火栓 | 1.安装方式:参见13S201 2.型号、规格:SS100-1.6地上式室外消火栓 |  | 套 | 2
220 | 030901012005 | 消防水泵接合器 | 1.安装部位:地上 2.型号、规格:SQD100多用式消防水泵接合器 3.附件材质、规格:钢板平焊法兰DN100 |  | 套 | 1
221 | 030901013003 | 灭火器 | 1.形式:设置在灭火器箱内 2.规格、型号:磷酸铵盐干粉灭火器（MF/ABC5型） |  | 具 | 54
222 | 031003001015 | 螺纹阀门 | 1.类型:自动排气阀 2.规格、压力等级:DN25 |  | 个 | 2
223 | 031003001016 | 螺纹阀门 | 1.类型:浮球阀 2.规格、压力等级:DN15 |  | 个 | 1
224 | 031003001017 | 螺纹阀门 | 1.类型:电磁阀 2.规格、压力等级:DN15 |  | 个 | 2
225 | 031003003044 | 焊接法兰阀门 | 1.类型:碟阀 2.规格、压力等级:DN100 |  | 个 | 12
226 | 031003003045 | 焊接法兰阀门 | 1.类型:蝶阀 2.规格、压力等级:DN150 |  | 个 | 4
227 | 031003003046 | 焊接法兰阀门 | 1.类型:闸阀 2.规格、压力等级:DN150 |  | 个 | 18
228 | 031003003047 | 焊接法兰阀门 | 1.类型:闸阀 2.规格、压力等级:DN100 |  | 个 | 21
229 | 031003003048 | 焊接法兰阀门 | 1.类型:闸阀 2.规格、压力等级:DN65 |  | 个 | 8
230 | 031003003049 | 焊接法兰阀门 | 1.类型:电动闸阀 2.规格、压力等级:DN65 |  | 个 | 3 |  |  |  | 12600
231 | 031003003050 | 焊接法兰阀门 | 1.类型:闸阀 2.规格、压力等级:DN50 |  | 个 | 4
232 | 031003003051 | 焊接法兰阀门 | 1.类型:闸阀 2.规格、压力等级:DN40 |  | 个 | 2
本页小计 | [9 empty] | 12600
注：为计取规费等的使用，可在表中增设其中：“定额人工费”。
表—08
分部分项工程和单价措施项目清单与计价表
工程名称：树仔镇中心幼儿园(安装) |  |  |  | 标段： |  |  |  | 第 20 页 共 27 页
序号 | 项目编码 | 项目名称 | 项目特征描述 |  | 计量单位 | 工程量 | 金额（元）
[7 empty] | 综合单价 |  | 综合合价 | 其中
暂估价
233 | 031003003052 | 焊接法兰阀门 | 1.类型:闸阀 2.规格、压力等级:DN25 |  | 个 | 1
234 | 031003003053 | 焊接法兰阀门 | 1.类型:消声止回阀 2.规格、压力等级:DN100 |  | 个 | 5
235 | 031003003054 | 焊接法兰阀门 | 1.类型:旋启式止回阀 2.规格、压力等级:DN100 |  | 个 | 1
236 | 031003003055 | 焊接法兰阀门 | 1.类型:泄压阀 2.规格、压力等级:DN150 |  | 个 | 1 |  |  |  | 1663.2
237 | 031003003056 | 焊接法兰阀门 | 1.类型:水力液位控制阀 2.规格、压力等级:DN50 |  | 个 | 1
238 | 031003003057 | 焊接法兰阀门 | 1.类型:水力液位控制阀 2.规格、压力等级:DN100 |  | 个 | 1
239 | 031003008004 | 除污器(过滤器) | 1.规格、压力等级:Y型过滤器DN40 2.连接形式:法兰连接 |  | 组 | 2
240 | 031003008005 | 除污器(过滤器) | 1.规格、压力等级:Y型过滤器DN50 2.连接形式:法兰连接 |  | 组 | 1
241 | 031003008006 | 除污器(过滤器) | 1.规格、压力等级:Y型过滤器DN100 2.连接形式:法兰连接 |  | 组 | 1
242 | 031003008007 | 除污器(过滤器) | 1.规格、压力等级:Y型过滤器DN150 2.连接形式:法兰连接 |  | 组 | 4
243 | 031003013007 | 水表 | 1.型号、规格:水表DN50 |  | 个 | 1
244 | 031003013008 | 水表 | 1.型号、规格:水表DN100 |  | 个 | 1
245 | 031003007004 | 疏水器 | 1.规格、压力等级:疏水器DN65 |  | 组 | 1
246 | 031003010012 | 软接头(软管) | 1.规格:可曲挠橡胶接头DN150 2.连接形式:法兰连接 |  | 个 | 12
247 | 031003010013 | 软接头(软管) | 1.规格:可曲挠橡胶接头DN100 2.连接形式:法兰连接 |  | 个 | 11
248 | 031003010014 | 软接头(软管) | 1.规格:可曲挠橡胶接头DN65 2.连接形式:法兰连接 |  | 个 | 2
249 | 031003010015 | 软接头(软管) | 1.规格:可曲挠橡胶接头DN50 2.连接形式:法兰连接 |  | 个 | 1
250 | 031003010016 | 软接头(软管) | 1.规格:可曲挠橡胶接头DN40 2.连接形式:法兰连接 |  | 个 | 2
本页小计 | [9 empty] | 1663.2
注：为计取规费等的使用，可在表中增设其中：“定额人工费”。
表—08
分部分项工程和单价措施项目清单与计价表
工程名称：树仔镇中心幼儿园(安装) |  |  |  | 标段： |  |  |  | 第 21 页 共 27 页
序号 | 项目编码 | 项目名称 | 项目特征描述 |  | 计量单位 | 工程量 | 金额（元）
[7 empty] | 综合单价 |  | 综合合价 | 其中
暂估价
251 | 031004014021 | 给、排水附(配)件 | 1.型号、规格:吸水喇叭口DN100 |  | 个 | 2
252 | 031004014022 | 给、排水附(配)件 | 1.型号、规格:吸水喇叭口DN150 |  | 个 | 4
253 | 030601002011 | 压力仪表 | 1.名称:压力表DN150 2.附件配置:截止阀DN150 |  | 台 | 8
254 | 030601002012 | 压力仪表 | 1.名称:压力表DN100 2.附件配置:截止阀DN150 |  | 台 | 2
255 | 030601002013 | 压力仪表 | 1.名称:压力表DN65 2.附件配置:截止阀DN65 |  | 台 | 2
256 | 030601002014 | 压力仪表 | 1.名称:压力表DN50 2.附件配置:截止阀DN50 |  | 台 | 1
257 | 030601002015 | 压力仪表 | 1.名称:压力表DN40 2.附件配置:截止阀DN40 |  | 台 | 2
258 | 030601002016 | 压力仪表 | 1.名称:不锈钢压力表Y-60 2.附件配置:截止阀DN65 |  | 台 | 2
259 | 030601002017 | 压力仪表 | 1.名称:压力开关DN150 2.附件配置:截止阀DN150 |  | 台 | 4
260 | 030601004008 | 流量仪表 | 1.名称:流量开关SW183-RR-P106-A-K1 |  | 台 | 1
261 | 030601004009 | 流量仪表 | 1.名称:流量计DN65 |  | 台 | 2
262 | 031006004004 | 气压罐 | 1.型号、规格:气压罐:SQL1000*0.6,消防调节水量244L,压力等级0.6MPa |  | 台 | 2 |  |  |  | 30003.54
263 | 030109001006 | 离心式泵 | 1.名称:室内消火栓泵 2.型号:（系统参数：Q=15L/s、H=0.50mpa、单泵N=15kw、重量：180KG、高度:1.01m，采用XBD5.0/15G-G立式单级消防泵） 3.其余详见图纸要求 |  | 台 | 4 |  |  |  | 70796.48
264 | 030109001007 | 离心式泵 | 1.名称:室外消火栓泵 2.型号:（系统参数：Q=25L/s、H=0.50mpa、单泵N=22kw、重量：240KG、高度: 0.87m，采用XBD5.0/25-G-G立式单级消防泵） 3.其余详见图纸要求 |  | 台 | 4 |  |  |  | 102986.6
本页小计 | [9 empty] | 203786.62
注：为计取规费等的使用，可在表中增设其中：“定额人工费”。
表—08
分部分项工程和单价措施项目清单与计价表
工程名称：树仔镇中心幼儿园(安装) |  |  |  | 标段： |  |  |  | 第 22 页 共 27 页
序号 | 项目编码 | 项目名称 | 项目特征描述 |  | 计量单位 | 工程量 | 金额（元）
[7 empty] | 综合单价 |  | 综合合价 | 其中
暂估价
265 | 030109001008 | 离心式泵 | 1.名称:集水井泵 |  | 台 | 2 |  |  |  | 17164.44
266 | 030905002004 | 水灭火控制装置调试 | 1.系统形式:水灭火控制装置调试 消火栓灭火系统 |  | 点 | 19
267 | 031002001010 | 管道支架 | 1.材质:型钢 2.涂刷遍数、漆膜厚度:除锈后,先刷红丹防锈漆二道,再刷醇酸磁漆二道 |  | kg | 94.78
|  | 消火栓系统合计 | [7 empty] | 235214.26
|  | 消防工程合计 | [7 empty] | 343649.13
| C.10 | 给排水、采暖、燃气工程 | [7 empty] | 4950
|  | 给水系统 | [7 empty] | 4950
268 | 031001006034 | 塑料管 | 1.安装部位:室外 2.介质:给水管 3.材质、规格:PE塑料管DN100,承压1.6MPa 4.连接形式:电热熔连接 5.压力试验及吹、洗设计要求:管道消毒、冲洗 |  | m | 230.82
269 | 031001006035 | 塑料管 | 1.安装部位:室内 2.介质:给水管 3.材质、规格:PPR塑料给水管DN100 4.连接形式:热熔连接 5.压力试验及吹、洗设计要求:管道消毒、冲洗 |  | m | 25.72
270 | 031001006036 | 塑料管 | 1.安装部位:室内 2.介质:给水管 3.材质、规格:PPR塑料给水管DN65 4.连接形式:热熔连接 5.压力试验及吹、洗设计要求:管道消毒、冲洗 |  | m | 176.52
本页小计 | [9 empty] | 17164.44
注：为计取规费等的使用，可在表中增设其中：“定额人工费”。
表—08
分部分项工程和单价措施项目清单与计价表
工程名称：树仔镇中心幼儿园(安装) |  |  |  | 标段： |  |  |  | 第 23 页 共 27 页
序号 | 项目编码 | 项目名称 | 项目特征描述 |  | 计量单位 | 工程量 | 金额（元）
[7 empty] | 综合单价 |  | 综合合价 | 其中
暂估价
271 | 031001006037 | 塑料管 | 1.安装部位:室内 2.介质:给水管 3.材质、规格:PPR塑料给水管DN50 4.连接形式:热熔连接 5.压力试验及吹、洗设计要求:管道消毒、冲洗 |  | m | 113.09
272 | 031001006038 | 塑料管 | 1.安装部位:室内 2.介质:给水管 3.材质、规格:PPR塑料给水管DN40 4.连接形式:热熔连接 5.压力试验及吹、洗设计要求:管道消毒、冲洗 |  | m | 15.57
273 | 031001006039 | 塑料管 | 1.安装部位:室内 2.介质:给水管 3.材质、规格:PPR塑料给水管DN25 4.连接形式:热熔连接 5.压力试验及吹、洗设计要求:管道消毒、冲洗 |  | m | 116.86
274 | 031001006040 | 塑料管 | 1.安装部位:室内 2.介质:给水管 3.材质、规格:PPR塑料给水管DN20 4.连接形式:热熔连接 5.压力试验及吹、洗设计要求:管道消毒、冲洗 |  | m | 42.64
275 | 031001006041 | 塑料管 | 1.安装部位:室内 2.介质:给水管 3.材质、规格:PPR塑料给水管DN15 4.连接形式:热熔连接 5.压力试验及吹、洗设计要求:管道消毒、冲洗 |  | m | 229.98
276 | 031002003019 | 套管 | 1.名称、类型:穿楼板塑料套管 2.规格:介质管道公称直径(mm以内) 65 |  | 个 | 12
277 | 031002001011 | 管道支架 | 1.材质:型钢 2.涂刷遍数、漆膜厚度:除锈后,先刷红丹防锈漆二道,再刷醇酸磁漆二道 |  | kg | 533.71
本页小计
注：为计取规费等的使用，可在表中增设其中：“定额人工费”。
表—08
分部分项工程和单价措施项目清单与计价表
工程名称：树仔镇中心幼儿园(安装) |  |  |  | 标段： |  |  |  | 第 24 页 共 27 页
序号 | 项目编码 | 项目名称 | 项目特征描述 |  | 计量单位 | 工程量 | 金额（元）
[7 empty] | 综合单价 |  | 综合合价 | 其中
暂估价
278 | 031003003058 | 焊接法兰阀门 | 1.类型:碟阀 2.规格、压力等级:DN50 |  | 个 | 17
279 | 031003003059 | 焊接法兰阀门 | 1.类型:碟阀 2.规格、压力等级:DN65 |  | 个 | 4
280 | 031003003060 | 焊接法兰阀门 | 1.类型:碟阀 2.规格、压力等级:DN100 |  | 个 | 2
281 | 031003003061 | 焊接法兰阀门 | 1.类型:减压阀 2.规格、压力等级:DN50 |  | 个 | 9 |  |  |  | 4950
282 | 031003001018 | 螺纹阀门 | 1.类型:自动排气阀 2.规格、压力等级:DN25 |  | 个 | 4
283 | 031003012002 | 倒流防止器 | 1.型号、规格:倒流防止器DN100 2.连接形式:法兰连接带水表 3.附件配置:Y型过滤器DN100、可曲挠橡胶接头DN100、闸阀DN100、水表DN100 |  | 套 | 1
284 | 031003013009 | 水表 | 1.安装部位(室内外):室内 2.型号、规格:水表DN50 3.附件配置:截止阀DN50 |  | 组 | 17
285 | 031003013010 | 水表 | 1.安装部位(室内外):室外 2.型号、规格:水表DN50 3.附件配置:闸阀DN25 |  | 组 | 2
286 | 031004003004 | 洗脸盆 | 1.材质:陶瓷洗脸盆 2.规格、类型:台下式 3.附件名称、数量:单冷水龙头及其它排水附件 |  | 组 | 6
287 | 031004006005 | 大便器 | 1.材质:瓷蹲式大便器 2.规格、类型:脚踏式冲洗阀冲洗 3.附件名称、数量:脚踏式冲洗阀及其它排水附件 |  | 组 | 101
288 | 031004007003 | 小便器 | 1.材质:立式小便器 2.规格、类型:脚踏式冲洗阀冲洗 3.附件名称、数量:脚踏式冲洗阀及其它排水附件 |  | 组 | 70
本页小计 | [9 empty] | 4950
注：为计取规费等的使用，可在表中增设其中：“定额人工费”。
表—08
分部分项工程和单价措施项目清单与计价表
工程名称：树仔镇中心幼儿园(安装) |  |  |  | 标段： |  |  |  | 第 25 页 共 27 页
序号 | 项目编码 | 项目名称 | 项目特征描述 |  | 计量单位 | 工程量 | 金额（元）
[7 empty] | 综合单价 |  | 综合合价 | 其中
暂估价
289 | 031004006006 | 大便器 | 1.材质:落地式坐便器 2.规格、类型:延时自闭式冲洗阀冲洗 3.附件名称、数量:延时自闭式冲洗阀及其它排水附件 |  | 组 | 1
290 | 031004008007 | 其他成品卫生器具 | 1.材质:成品污水池(详见图集15ZJ512 2/42) 2.附件名称、数量:单冷水龙头及其它排水附件 |  | 组 | 14
291 | 031004008008 | 其他成品卫生器具 | 1.规格、类型:不锈钢盥洗池，长2.52m(详见图集15ZJ512 6/48) 2.附件名称、数量:单冷水龙头（每组4个）及其它排水附件 |  | 组 | 14
292 | 031004008009 | 其他成品卫生器具 | 1.规格、类型:不锈钢盥洗池，长1.15m(详见图集15ZJ512 6/48) 2.附件名称、数量:单冷水龙头（每组2个）及其它排水附件 |  | 组 | 14
|  | 给水系统合计 | [7 empty] | 4950
排水系统
293 | 031001006042 | 塑料管 | 1.安装部位:室内 2.介质:排水 3.材质、规格:PVC-U塑料排水管DN150 4.连接形式:粘接 |  | m | 27.44
294 | 031001006043 | 塑料管 | 1.安装部位:室内 2.介质:排水 3.材质、规格:PVC-U塑料排水管DN100 4.连接形式:粘接 |  | m | 709.79
295 | 031001006044 | 塑料管 | 1.安装部位:室内 2.介质:排水 3.材质、规格:PVC-U塑料排水管DN75 4.连接形式:粘接 |  | m | 116.86
本页小计
注：为计取规费等的使用，可在表中增设其中：“定额人工费”。
表—08
分部分项工程和单价措施项目清单与计价表
工程名称：树仔镇中心幼儿园(安装) |  |  |  | 标段： |  |  |  | 第 26 页 共 27 页
序号 | 项目编码 | 项目名称 | 项目特征描述 |  | 计量单位 | 工程量 | 金额（元）
[7 empty] | 综合单价 |  | 综合合价 | 其中
暂估价
296 | 031001006045 | 塑料管 | 1.安装部位:室内 2.介质:排水 3.材质、规格:PVC-U塑料排水管DN50 4.连接形式:粘接 |  | m | 134.36
297 | 031002003020 | 套管 | 1.名称、类型:穿楼板塑料套管 2.规格:介质管道公称直径(mm以内) 100 |  | 个 | 40
298 | 031002001012 | 管道支架 | 1.材质:型钢 2.涂刷遍数、漆膜厚度:除锈后,先刷红丹防锈漆二道,再刷醇酸磁漆二道 |  | kg | 475.11
299 | 031004014023 | 给、排水附(配)件 | 1.型号、规格:地漏DN75 |  | 个 | 72
300 | 031004014024 | 给、排水附(配)件 | 1.型号、规格:清扫口DN100 |  | 个 | 30
301 | 031004014025 | 给、排水附(配)件 | 1.型号、规格:通气帽DN100 |  | 个 | 5
排水系统合计
雨水系统
302 | 031001006046 | 塑料管 | 1.安装部位:室内 2.介质:雨水 3.材质、规格:PVC-U塑料排水管DN150 4.连接形式:粘接 |  | m | 16.42
303 | 031001006047 | 塑料管 | 1.安装部位:室内 2.介质:雨水 3.材质、规格:PVC-U塑料排水管DN100 4.连接形式:粘接 |  | m | 175.89
304 | 031002003021 | 套管 | 1.名称、类型:穿楼板塑料套管 2.规格:介质管道公称直径(mm以内) 100 |  | 个 | 12
305 | 031002001013 | 管道支架 | 1.材质:型钢 2.涂刷遍数、漆膜厚度:除锈后,先刷红丹防锈漆二道,再刷醇酸磁漆二道 |  | kg | 103.47
306 | 031004014026 | 给、排水附(配)件 | 1.型号、规格:侧入式成品雨水斗DN100 |  | 个 | 12
本页小计
注：为计取规费等的使用，可在表中增设其中：“定额人工费”。
表—08
分部分项工程和单价措施项目清单与计价表
工程名称：树仔镇中心幼儿园(安装) |  |  |  | 标段： |  |  |  | 第 27 页 共 27 页
序号 | 项目编码 | 项目名称 | 项目特征描述 |  | 计量单位 | 工程量 | 金额（元）
[7 empty] | 综合单价 |  | 综合合价 | 其中
暂估价
307 | 031004014027 | 给、排水附(配)件 | 1.型号、规格:87式雨水斗DN100 |  | 个 | 2
308 | 031004014028 | 给、排水附(配)件 | 1.型号、规格:雨水簸箕 |  | 个 | 5
309 | 031004014029 | 给、排水附(配)件 | 1.型号、规格:地漏DN75 |  | 个 | 3
雨水系统合计
冷凝水系统
310 | 031001006048 | 塑料管 | 1.介质:冷凝水 2.材质、规格:PVC-U塑料管DN25 3.连接形式:粘接 |  | m | 134
311 | 031001006049 | 塑料管 | 1.介质:冷凝水 2.材质、规格:PVC-U塑料管DN50 3.连接形式:粘接 |  | m | 20.84
312 | 031002003022 | 套管 | 1.名称、类型:穿楼板塑料套管 2.规格:介质管道公称直径(mm以内) 32 |  | 个 | 9
313 | 031002001014 | 管道支架 | 1.材质:型钢 2.涂刷遍数、漆膜厚度:除锈后,先刷红丹防锈漆二道,再刷醇酸磁漆二道 |  | kg | 148.38
冷凝水系统合计
|  | 给排水、采暖、燃气工程合计 | [7 empty] | 4950
|  | 分部分项合计 | [7 empty] | 546190.03
措施项目
314 | 031302007003 | 高层施工增加 |  |  | 项 | 1
315 | 031301017003 | 脚手架搭拆费 |  |  | 项 | 1
单价措施合计
本页小计
合 计 | [9 empty] | 546190.03
注：为计取规费等的使用，可在表中增设其中：“定额人工费”。
表—08

## 表-11 总价措施项目清单与计价表
总价措施项目清单与计价表
工程名称：树仔镇中心幼儿园(安装) | [5 empty] | 标段： |  | 第 1 页 共 2 页
序号 | 项目编码 | 项目名称 | 计算基础 | 费率 (%) | 金额 (元) |  | 调整 费率(%) |  | 调整后 金额(元) | 备注
1 | LSSGCSF00011 | 绿色施工安全防护措施费 | 分部分项人工费+分部分项机具费 | 35.77 | 118049.75 |  |  |  |  | 以分部分项的人工费与施工机具费之和为计算基础，费率35.77%
2 | 031301010003 | 安装与生产同时进行增加费用 | 分部分项人工费 | 0 | [5 empty] | 按人工费的10%计算
3 | 031301011003 | 在有害身体健康环境中施工增加费 | 分部分项人工费 | 0 | [5 empty] | 按人工费的10%计算
4 | TSSGBWZJF003 | 在地下（暗）室、设备及大口径管道内等特殊施工部位进行施工增加费 |  | 30 | [5 empty] | 按该部分人工费的30%计算
5 | 粤031302008003 | 赶工措施费 | 分部分项人工费+分部分项机具费 | 0 | [5 empty] | 赶工措施费=（1-δ）*分部分项（人工费+施工机具费）*0.344 （0.8≤δ＜1 式中：δ=合同工期/定额工期）
6 | 031302002003 | 夜间施工增加费 |  | 20 | [5 empty] | 按其夜间施工项目人工费的20%计算
7 | JTGRSGZJF003 | 交通干扰工程施工增加费 |  | 10 | [5 empty] | 按在市政道路上施工项目人工费的10%计算
8 | 粤031302009003 | 文明工地增加费 | 分部分项人工费+分部分项机具费 | 0 | [5 empty] | 以分部分项的人工费与施工机具费之和为计算基础；市级文明工地1.00%；省级文明工地2.00%
9 | DXGXJCJXF003 | 地下管线交叉降效费 | [7 empty] | 按实际发生或经批准的施工方案计
编制人（造价人员）： | [5 empty] | 复核人（造价工程师）：
表-11
总价措施项目清单与计价表
工程名称：树仔镇中心幼儿园(安装) | [5 empty] | 标段： |  | 第 2 页 共 2 页
序号 | 项目编码 | 项目名称 | 计算基础 | 费率 (%) | 金额 (元) |  | 调整 费率(%) |  | 调整后 金额(元) | 备注
算
10 | QTFY00000011 | 其他费用 | [7 empty] | 按实际发生或经批准的施工组织设计方案计算
合 计 |  |  |  |  | 118049.75
编制人（造价人员）： | [5 empty] | 复核人（造价工程师）：
表-11

## 表-12 其他项目清单与计价汇总表
其他项目清单与计价汇总表
工程名称：树仔镇中心幼儿园(安装) |  |  | 标段： |  | 第 1 页 共 1 页
序号 | 项目名称 | 金额（元） |  | 结算金额（元） |  | 备注
1 | 暂列金额 | 185757.12 |  |  |  | 明细详见表-12-1
2 | 暂估价 | 916250.03
2.1 | 材料暂估价 | — |  |  |  | 明细详见表-12-2
2.2 | 专业工程暂估价 | 370060.00 |  |  |  | 明细详见表-12-3
3 | 计日工 |  |  |  |  | 明细详见表-12-4
4 | 总承包服务费 |  |  |  |  | 明细详见表-12-5
5 | 预算包干费
6 | 工程优质费
7 | 概算幅度差
8 | 现场签证费用
9 | 索赔费用
10 | 其他费用
| 合 计 |  |  |  |  | —
注：材料（工程设备）暂估单价进入清单项目综合单价，此处不汇总。
表—12

## 表-12-1 暂列金额表
暂列金额明细表
工程名称：树仔镇中心幼儿园(安装) |  |  | 标段： |  | 第 1 页 共 1 页
序号 | 名称 | 计量单位 |  | 暂定金额（元） |  | 备注
1 | 暂列金额 |  |  | 185757.12
合 计 |  |  |  | 185757.12 |  | —
注：此表由招标人填写，如不能详列，也可只列暂列金额总额，投标人应将上述暂列金额计入投标总价中。
表—12—1

## 表-12-2 材料(工程设备)暂估价及调整表
材料（工程设备）暂估单价及调整表
工程名称：树仔镇中心幼儿园(安装) | [6 empty] | 标段： |  |  | 第 1 页 共 4 页
序号 | 材料(工程设备) 名称、规格、型号 | 计量单位 | 数量 |  | 暂估（元） |  |  | 确认(元) |  |  | 差额±(元) |  | 备注
|  |  | 暂估 | 确认 | 单价 | 合价 |  | 单价 | 合价 |  | 单价 | 合价
1 | 非标配电柜AP XL-23非标500*400*1500 | 台 | 1 |  | 18997 | 18997
2 | 首层总配电箱1AL [Pn=22kW,Kd=0.8,COS∅=0.85,Pc=17.6kW,Ic=31.5A,元件包含1个MCB-63C,40A/3P,3个32A/2P,1个25A/2P] | 台 | 1 |  | 1029.87 | 1029.87
3 | 二至四层总配电箱2AL~4AL [Pn=24kW,Kd=0.8,COS∅=0.85,Pc=19.2kW,Ic=34.3A,元件包含1个MCB-63C,50A/3P,4个32A/2P] | 台 | 3 |  | 1287.33 | 3861.99
4 | 配电箱1AL1~2/2~4AL1~4 [Pn=6kW,Kd=0.8,COS∅=0.85,Pc=4.8kW,Ic=25.7A,元件包含1个MCB-63C,32A/2P,2个16A/1P,1个20A/1P,2个20A/2P/30mA,2个25A/2P/30mA] | 台 | 14 |  | 858.22 | 12015.08
5 | 配电箱1AL3 [Pn=3kW,Kd=0.8,COS∅=0.85,Pc=3.2kW,Ic=17.1A,元件包含1个MCB-63C,25A/2P,1个16A/1P,4个20A/2P/30mA] | 台 | 1 |  | 858.22 | 858.22
6 | 配电箱1AL4 [Pn=3kW,Kd=0.8,COS∅=0.85,Pc=2.4kW,Ic=12.8A,元件包含1个MCB-63C,16A/1P,1个20A/2P/30mA,1个25A/2P/30mA] | 台 | 1 |  | 686.58 | 686.58
7 | 厨房配电箱CFAL [Pn=45kW,Kd=0.6,COS∅=0.85,Pc=27.0kW,Ic=48.3A,元件包含1个MCB-100C,63A/4P] | 台 | 1 |  | 1029.87 | 1029.87
合 计 | [5 empty] | 38478.61
注：1.此表由招标人填写“暂估单价”，并在备注栏说明暂估价的材料、工程设备拟用在那些清单项目上，投标人应将上述材料、工程设备暂估单价计入工程量清单综合单价报价中
表—12—2
材料（工程设备）暂估单价及调整表
工程名称：树仔镇中心幼儿园(安装) | [6 empty] | 标段： |  |  | 第 2 页 共 4 页
序号 | 材料(工程设备) 名称、规格、型号 | 计量单位 | 数量 |  | 暂估（元） |  |  | 确认(元) |  |  | 差额±(元) |  | 备注
|  |  | 暂估 | 确认 | 单价 | 合价 |  | 单价 | 合价 |  | 单价 | 合价
8 | 稳压泵配电箱WYBAL [Pn=2.2kW,Kd=1,COS∅=0.85,Pc=2.2kW,Ic=3.9A,元件包含1个CH3H-63D16,4个T2S63-MF R6A 3P,4个12A,4个只动作于信号2.6~3.8A] | 台 | 1 |  | 2317.2 | 2317.2
9 | 电梯配电箱DTAL [Pn=12kW,Kd=0.8,COS∅=0.55,Pc=9.6kW,Ic=26.5A,元件包含1个MCB-63C,50A/4P,1个MCCB-100-40A/3P带隔离功能,1个TLB1L-32C,25A/3P,2个16A/30mA,3个20A/30mA,1个16A,1个SPD专用断路器,1个Iimp≥12.5kA,10/350μs,4P] | 台 | 1 |  | 2145.55 | 2145.55
10 | 照明配电箱ZMAL [Pn=5kW,Kd=0.8,COS∅=0.85,Pc=4.0kW,Ic=21.4A,元件包含1个C65H-C25/2P,1个MCB-32C,16A/1P,10个16A/1P,1个20A/2P,30mA,1个SPD2:测试波形8/20μsIn≥20KA,Up≤1.5KV,Uc=385V)] | 台 | 1 |  | 2488.84 | 2488.84
11 | A型应急照明集中电源 [Pn=1kW,Kd=1,COS∅=0.85,Pc=1.0kW,Ic=5.3A,元件包含1个C10A,通信模块,充电模块,回路控制模块,8个6A] | 台 | 1 |  | 858.22 | 858.22
12 | 消防控制配电箱XKSAL [Pn=20kW,Kd=1,COS∅=0.85,Pc=20.0kW,Ic=35.8A,元件包含1个MCCB-100,63A/4P,1个MCB/RCB-32C,16A/1P,2个20A/2P/30mA,3个 | 台 | 1 |  | 2317.2 | 2317.2
合 计 | [5 empty] | 10127.01
注：1.此表由招标人填写“暂估单价”，并在备注栏说明暂估价的材料、工程设备拟用在那些清单项目上，投标人应将上述材料、工程设备暂估单价计入工程量清单综合单价报价中
表—12—2
材料（工程设备）暂估单价及调整表
工程名称：树仔镇中心幼儿园(安装) | [6 empty] | 标段： |  |  | 第 3 页 共 4 页
序号 | 材料(工程设备) 名称、规格、型号 | 计量单位 | 数量 |  | 暂估（元） |  |  | 确认(元) |  |  | 差额±(元) |  | 备注
|  |  | 暂估 | 确认 | 单价 | 合价 |  | 单价 | 合价 |  | 单价 | 合价
20A/1P,1个SPD专用断路器,1个Iimp≥12.5kA,10/350μs,4P]
13 | 消防水泵配电箱XFBAT [Pn=69.5kW,Kd=1,COS∅=0.85,Pc=69.5kW,Ic=124.2A,元件包含1个MCCB-160,160A/4P,8个T3S63-MA R63A 3P,4个32A,4个37A,8个25A,4个20A,2个16A,2个38A,2个只动作于信号21~29A,2个只动作于信号24~36A,2个只动作于信号14~18A,2个只动作于信号17~25A,1个S201-C16,1个GSH202-C16/0.03,1个S201-C20,1个S204-C25,1个Un≥255V,Up≤1.5kV,In≥10kA,8/20μs,4P] | 台 | 1 |  | 6865.77 | 6865.77
14 | 集水井控制箱 250*200*120 | 台 | 1 |  | 506.16 | 506.16
15 | 泄压阀DN150 | 个 | 2 |  | 1663.2 | 3326.4
16 | 气压罐:SQL800*1.0,消防调节水量173L,压力等级1.0MPa | 台 | 1 |  | 9876.11 | 9876.11
17 | 自动喷淋消防泵（系统参数：Q=20L/s、H=0.50mpa、单泵N=18.5kw、重量：197KG、高度:0.95m，采用XBD5.0/20G-G立式单级消防泵） | 台 | 4 |  | 22123.89 | 88495.56
18 | 气压罐:SQL1000*0.6,消防调节水量244L,压力等级0.6MPa | 台 | 2 |  | 15001.77 | 30003.54
19 | 室内消火栓泵（系统参数：Q=15L/s、H=0.50mpa、单泵 | 台 | 4 |  | 17699.12 | 70796.48
合 计 | [5 empty] | 209870.02
注：1.此表由招标人填写“暂估单价”，并在备注栏说明暂估价的材料、工程设备拟用在那些清单项目上，投标人应将上述材料、工程设备暂估单价计入工程量清单综合单价报价中
表—12—2
材料（工程设备）暂估单价及调整表
工程名称：树仔镇中心幼儿园(安装) | [6 empty] | 标段： |  |  | 第 4 页 共 4 页
序号 | 材料(工程设备) 名称、规格、型号 | 计量单位 | 数量 |  | 暂估（元） |  |  | 确认(元) |  |  | 差额±(元) |  | 备注
|  |  | 暂估 | 确认 | 单价 | 合价 |  | 单价 | 合价 |  | 单价 | 合价
N=15kw、重量：180KG、高度:1.01m，采用XBD5.0/15G-G立式单级消防泵）
20 | 室外消火栓泵（系统参数：Q=25L/s、H=0.50mpa、单泵N=22kw、重量：240KG、高度:0.87m，采用XBD5.0/25-G-G立式单级消防泵） | 台 | 4 |  | 25746.65 | 102986.6
21 | 集水井泵 | 台 | 2 |  | 8582.22 | 17164.44
22 | 网络交换机 | 套 | 1 |  | 6865.77 | 6865.77
23 | 46英寸液晶监视器 | 台 | 1 |  | 3964.6 | 3964.6
24 | NVR网络视频录像机 | 台 | 1 |  | 3555.8 | 3555.8
25 | 3x12口SW交换机 | 台 | 1 |  | 513.27 | 513.27
26 | 数字摄像机,水平清晰度不低于720P,彩色最低照度值不高于0.1Lux | 台 | 38 |  | 617.7 | 23472.6
27 | 应急广播控制器 | 台 | 1 |  | 13274.34 | 13274.34
28 | 火灾报警控制器 | 台 | 1 |  | 4080 | 4080
29 | 手动控制盘 | 台 | 1 |  | 1356 | 1356
30 | 电气火灾监控主机（壁挂） | 台 | 1 |  | 26548.67 | 26548.67
31 | 消防电源监控主机（壁挂） | 台 | 1 |  | 35044.25 | 35044.25
32 | 消防水池水位图形显示器（壁挂） | 台 | 1 |  | 13026.55 | 13026.55
33 | 消防应急照明控制器（壁挂） | 台 | 1 |  | 9911.5 | 9911.5
34 | 电动闸阀DN65 | 个 | 5 |  | 4200 | 21000
35 | 减压阀DN50 | 个 | 9 |  | 550 | 4950
合 计 | [5 empty] | 287714.39
注：1.此表由招标人填写“暂估单价”，并在备注栏说明暂估价的材料、工程设备拟用在那些清单项目上，投标人应将上述材料、工程设备暂估单价计入工程量清单综合单价报价中
表—12—2

## 表-12-3 专业工程暂估价及结算价表
专业工程暂估价及结算价表
工程名称：树仔镇中心幼儿园(安装) |  |  |  | 标段： |  | 第 1 页 共 1 页
序号 | 工程名称 | 工程内容 | 暂估金额 （元） |  | 结算金额 (元) |  | 差额 ±(元) | 备注
1 | 抗震支架工程 |  | 111900
2 | 电梯工程 |  | 150000
3 | 太阳能光伏板工程 |  | 108160
合 计 |  |  | 370060.00 |  |  |  |  | —
注：此表“暂估金额”由招标人填写，投标人应将“暂估金额”计入投标总价中。结算时按合同约定结算金额填写。
表—12—3

## 表-13 规费、税金项目清单与计价表
规费、税金项目清单与计价表
工程名称：树仔镇中心幼儿园(安装) |  |  | 标段： |  |  | 第 1 页 共 1 页
序号 | 项目名称 | 计算基础 |  | 取费基数 | 计算费率 (%) |  | 金额(元)
1 | 增值税销项税额 | 分部分项合计+措施合计+其他项目
合 计 | [6 empty] | 232075.33
编制人（造价人员）： |  |  | 复核人（造价工程师）：
表—13

## 单位工程人材机汇总表
单位工程人材机汇总表
工程名称：树仔镇中心幼儿园(安装) | [5 empty] | 第 1 页 共 20 页
序号 | 编码 | 名称及规格 | 单位 | 数量 | 单价 （元） |  | 合价 （元）
1 | 99450680@2 | 柴油(机械用)0# | kg | 0.631
2 | 13010135@1 | 醇酸调和漆 | kg | 99.6327
3 | 13010135@2 | 酚醛红丹防锈漆 | kg | 52.6183
4 | 30030100@1 | 46英寸液晶监视器 | 台 | 1
5 | 30030170@1 | NVR网络视频录像机 | 台 | 1
6 | 50350010@1 | 排气扇60W | 台 | 1
7 | MC1-83@2 | 固定挡烟垂壁 | m2 | 28.32
8 | 50290020@1 | 壁挂式排风机(梁下安装)： 风量:1000m3/h，功率:0.37KW，风压:50Pa | 台 | 1
9 | 00010003 | 机上人工 | 工日 | 11.0362
10 | 00010010 | 人工费 | 元 | 319603.8678
11 | 01030035 | 镀锌低碳钢丝φ1.2~2.5 | kg | 68.1632
12 | 01130060 | 镀锌扁钢综合 | kg | 50.0769
13 | 02130075 | 聚四氟乙烯生料带宽20 | m | 529.32
14 | 02270001 | 棉纱 | kg | 87.8474
15 | 02270020 | 白布 | kg | 52.725
16 | 02270030 | 白布宽900 | m | 9.81
17 | 02270040 | 细白布宽0.9m | m | 1.16
18 | 03010225 | 木螺钉M2~4×6~65 | 十套 | 245.274
19 | 03010240 | 木螺钉M4×65 | 十套 | 61.55
20 | 03010905 | 六角螺栓M20×85~100 | 十套 | 77.456
21 | 03011350 | 膨胀螺栓M6~12×50~120 | 十套 | 45.938
22 | 03011390 | 铜接地端子带螺栓DT-6mm2 | 十套 | 40.0429
23 | 03011430 | 半圆头镀锌螺栓M2~5×15~50 | 十套 | 74.888
24 | 03011605 | 镀锌六角螺栓2平1弹垫 M10×100以内 | 十套 | 51.59
25 | 03013041 | 膨胀螺栓M8 | 十套 | 39.702
26 | 03013051 | 膨胀螺栓M10 | 十套 | 27.744
27 | 03013431 | 塑料胀管D6~8 | 十套 | 212.15
28 | 03014101 | 镀锌锁紧螺母DN25×1.5 | 十套 | 0.2114
29 | 03014151 | 镀锌锁紧螺母DN32×3 | 十套 | 2.0477
30 | 03014161 | 镀锌锁紧螺母DN40×3 | 十套 | 0.2715
31 | 03014271 | 镀锌锁紧螺母DN20×1.5 | 十套 | 15.6042
32 | 03014281 | 镀锌锁紧螺母DN15×3 | 十套 | 29.458
33 | 03014291 | 镀锌锁紧螺母DN20×3 | 十套 | 205.654
单位工程人材机汇总表
工程名称：树仔镇中心幼儿园(安装) | [5 empty] | 第 2 页 共 20 页
序号 | 编码 | 名称及规格 | 单位 | 数量 | 单价 （元） |  | 合价 （元）
34 | 03071061@1 | 单冷水龙头 | 个 | 98.98
35 | 03072001 | 排水栓带链堵 | 套 | 42.42
36 | 03073041 | 存水弯DN50 | 个 | 42.42
37 | 03074001@1 | 吸水喇叭口DN150 | 个 | 6.06
38 | 03131011 | 砂轮片φ100 | 片 | 0.3814
39 | 03131051 | 砂轮片φ400 | 片 | 0.3814
40 | 03134021 | 铁砂布0~2# | 张 | 165.493
41 | 03135001 | 低碳钢焊条综合 | kg | 146.378
42 | 03135021 | 低碳钢焊条结422 φ3.2 | kg | 181.679
43 | 03136021 | 焊锡丝综合 | kg | 13.81
44 | 03137041 | 焊锡膏 | kg | 9.3031
45 | 03138001 | 锡基钎料 | kg | 39.9988
46 | 03139011 | 冲击钻头φ10 | 个 | 1.491
47 | 03139021 | 冲击钻头φ12 | 个 | 0.648
48 | 03139071 | 冲击钻头φ6~8 | 个 | 17.5532
49 | 03139081 | 冲击钻头φ8~16 | 个 | 4.912
50 | 03139281 | 钢锯条 | 条 | 499.1167
51 | 03139521 | 合金钢钻头φ10 | 个 | 1.7496
52 | 04270350 | 盖板100*50 | m | 400.428
53 | 05050050 | 胶合板2440×1220×3 | m2 | 4.37
54 | 13010050 | 醇酸清漆 | kg | 13.0974
55 | 13010120 | 酚醛磁漆 | kg | 0.3
56 | 13010130 | 酚醛调和漆 | kg | 0.9877
57 | 13030240 | 厚漆 | kg | 53.6469
58 | 13050210 | 沥青绝缘漆 | kg | 0.7017
59 | 13050430 | 酚醛防锈漆各种颜色 | kg | 3.8136
60 | 13050470 | 钢结构厚型防火涂料 | kg | 11.17
61 | 13350035 | 防水密封胶 | 支 | 65.5
62 | 13350200 | 密封膏 | kg | 18.316
63 | 14010010 | 清油 | kg | 4.1858
64 | 14030040 | 汽油综合 | kg | 162.4285
65 | 14050050 | 溶剂油 | kg | 9.5644
66 | 14410600 | 胶粘剂 | kg | 6.7323
67 | 17030001@1 | 焊接钢管SC32 | m | 136.5162
68 | 17030001@2 | 焊接钢管SC40 | m | 18.0971
单位工程人材机汇总表
工程名称：树仔镇中心幼儿园(安装) | [5 empty] | 第 3 页 共 20 页
序号 | 编码 | 名称及规格 | 单位 | 数量 | 单价 （元） |  | 合价 （元）
69 | 17030001@3 | 内外壁热浸镀锌钢管DN40 | m | 52.0088
70 | 17030001@4 | 内外壁热浸镀锌钢管DN50 | m | 94.9725
71 | 17250020 | 塑料异型管D5 | m | 28.448
72 | 17250170 | 塑料软管D5 | m | 4.48
73 | 18030529 | 螺纹管件DN15 | 个 | 125.24
74 | 18031140 | 镀锌钢管接头32×3.25 | 个 | 21.8426
75 | 18031145 | 镀锌钢管接头40×3.5 | 个 | 2.8955
76 | 18150798 | 排水接头DN50 | 个 | 185.5
77 | 18190001@1 | Y型过滤器DN100 | 个 | 2
78 | 18190001@2 | Y型过滤器DN150 | 个 | 6
79 | 18250140 | 镀锌管卡子12~40×1.5 | 个 | 22
80 | 20010360@1 | 钢板平焊法兰DN150 | 副 | 72
81 | 21130020@1 | 不锈钢盥洗池，长2.52m | 套 | 14.14
82 | 21130020@2 | 不锈钢盥洗池，长1.15m | 套 | 14.14
83 | 23400001@1 | 单输入单输出模块 | 个 | 4
84 | 23400001@2 | 消防切非模块 | 个 | 7
85 | 24110180@1 | 压力表DN150 | 台 | 12
86 | 24110180@2 | 压力表DN65 | 台 | 3
87 | 24110180@3 | 压力表DN50 | 台 | 1
88 | 24110180@4 | 压力表DN40 | 台 | 2
89 | 24590020 | 仪表接头 | 套 | 28
90 | 24690001@1 | 截止阀DN150 | 套 | 18
91 | 24690001@2 | 截止阀DN65 | 套 | 5
92 | 24690001@3 | 截止阀DN50 | 套 | 1
93 | 24690001@4 | 截止阀DN40 | 套 | 2
94 | 25000001@1 | LED防水防尘灯-4W | 套 | 50.5
95 | 25000001@2 | 疏散出口标志灯 高亮LED，DC36V 3W，≥IP30 | 套 | 11.11
96 | 25000001@3 | 应急疏散指示标识灯 高亮LED，DC36V 1W，≥IP30 | 套 | 27.27
97 | 25000001@4 | 吸顶LED筒灯自带感应-40W | 套 | 23.23
98 | 25000001@5 | 壁灯 12W | 套 | 7.07
99 | 25000001@6 | T5三基色环形单管LED 14W | 套 | 113.12
100 | 25000001@8 | A型疏散照明灯 LED，DC36V 10W-4000K，≥IP30 | 套 | 60.6
单位工程人材机汇总表
工程名称：树仔镇中心幼儿园(安装) | [5 empty] | 第 4 页 共 20 页
序号 | 编码 | 名称及规格 | 单位 | 数量 | 单价 （元） |  | 合价 （元）
101 | 25000001@9 | 疏散指示标志灯（向左双面） 高亮LED，DC36V 1W，≥IP30 | 套 | 1.01
102 | 25000001@10 | 安全出口标志灯 高亮LED，DC36V 3W，≥IP30 | 套 | 6.06
103 | 25000001@11 | T5三基色环形双管LED 14W*2 | 套 | 156.55
104 | 25000001@13 | 吸顶LED筒灯自带感应-24W | 套 | 18.18
105 | 25000001@14 | 吸顶LED筒灯-40W | 套 | 23.23
106 | 25000001@15 | 楼层标示灯 高亮LED，DC36V 3W，≥IP30 | 套 | 8.08
107 | 25000001@16 | 多信息复合标志灯 LED，DC36V 3W-4000K，≥IP30 | 套 | 6.06
108 | 25610030 | 灯具吊杆 | 根 | 536.52
109 | 26050001@1 | 单联开关-250V 10A | 个 | 20.4
110 | 26050001@2 | 双联开关-250V 10A | 个 | 5.1
111 | 26050001@3 | 三联开关-250V 10A | 个 | 42.84
112 | 26050001@4 | 紫外线灯开关 | 个 | 14.28
113 | 26090001@1 | 感应开关 | 个 | 1.02
114 | 26090001@2 | 温度控制排气扇开关 | 个 | 1.02
115 | 26110010@1 | 风扇开关 | 个 | 72.42
116 | 26410060@1 | 安全型二三极暗装插座-250V 20A | 个 | 99.96
117 | 26410060@2 | 安全型空调插座-250V 25A | 个 | 34.68
118 | 27170001 | 电气绝缘胶带18mm×10m×0.13mm | 卷 | 174.0625
119 | 28010080 | 裸铜线6mm2 | kg | 0.17
120 | 28010090 | 裸铜线10mm2 | kg | 5.4
121 | 28030170@1 | WDZ-BYJ4 | m | 3177.4572
122 | 28030170@2 | WDZ-BYJ6 | m | 1552.5432
123 | 28030170@3 | WDZCN-BYJ2.5 | m | 1655.434
124 | 28030170@4 | WDZCN-BYJ4 | m | 90.2556
125 | 28030170@5 | WDZBN-BYJ2.5 | m | 162.778
126 | 28030170@6 | WDZBN-BYJ4 | m | 85.7736
127 | 28030170@7 | WDZ-BYJ10 | m | 1632.582
128 | 28030170@8 | WDZ-BYJ2.5 | m | 8999.606
129 | 28030170@9 | WDZN-BYJ2.5 | m | 35.761
130 | 28030170@10 | WDZN-BYJ4 | m | 59.9724
单位工程人材机汇总表
工程名称：树仔镇中心幼儿园(安装) | [5 empty] | 第 5 页 共 20 页
序号 | 编码 | 名称及规格 | 单位 | 数量 | 单价 （元） |  | 合价 （元）
131 | 28030170@11 | WDZN-BYJ6 | m | 29.0412
132 | 28030290 | 双色多股铜芯聚氯乙烯绝缘软导线BVR-4mm2 | m | 674.704
133 | 28030300 | 双色多股铜芯聚氯乙烯绝缘软导线BVR-6mm2 | m | 85.8061
134 | 28030350 | 铜芯橡皮绝缘电线3×2.5mm2 | m | 10.689
135 | 28030450 | 铜芯聚氯乙烯绝缘导线BV-105℃-2.5mm2 | m | 54.5139
136 | 28030480 | 铜芯聚氯乙烯绝缘导线BV-2.5mm2 | m | 1316.9895
137 | 28030510 | 铜芯聚氯乙烯绝缘导线BV-6mm2 | m | 82.56
138 | 28030669 | 阻燃铜芯聚氯乙烯绝缘绞型软导线ZR-RVS 2×1.5mm2 | m | 36.497
139 | 28110210@1 | WDZ-YJY-5*16 | m | 11.7463
140 | 28110210@2 | 铜芯电缆WDZN-KYJY-5X1.5 | m | 296.8693
141 | 28110210@3 | WDZ-YJY-3*10 | m | 66.1651
142 | 28110210@4 | WDZ-YJY-4*4 | m | 30.8858
143 | 28110210@5 | YTTW-3*4 | m | 11.0292
144 | 28110210@6 | YTTW-5*16 | m | 57.9235
145 | 28110210@7 | YTTW-5*2.5 | m | 23.0583
146 | 28110210@8 | WDZ-YJY-4*16 | m | 26.4721
147 | 28110210@9 | WDZ-YJY-4*10 | m | 66.2358
148 | 28110210@10 | WDZ-YJY-4*2.5 | m | 227.0884
149 | 28110210@11 | WDZ-YJY-5*10 | m | 78.2952
150 | 29010001@1 | 钢制桥架100*50 | m | 400.428
151 | 29060030@1 | 镀锌电线管JDG20 | m | 991.7355
152 | 29060030@2 | 镀锌电线管MT20 | m | 48.5439
153 | 29060030@3 | 镀锌电线管MT25 | m | 14.0904
154 | 29060040 | 镀锌电线管接头20×1.5 | 个 | 260.0699
155 | 29060045 | 镀锌电线管接头25×1.5 | 个 | 3.5226
156 | 29060100 | 镀锌电线管塑料护口DN15~20 | 个 | 156.0419
157 | 29060105 | 镀锌电线管塑料护口DN25~32 | 个 | 2.1136
158 | 29060115 | 镀锌钢管塑料护口DN15~20 | 个 | 2410.6076
159 | 29060120 | 镀锌钢管塑料护口DN32 | 个 | 20.4774
160 | 29060125 | 镀锌钢管塑料护口DN40 | 个 | 2.7146
161 | 29060140@1 | 刚性难燃管PC20 | m | 4583.084
单位工程人材机汇总表
工程名称：树仔镇中心幼儿园(安装) | [5 empty] | 第 6 页 共 20 页
序号 | 编码 | 名称及规格 | 单位 | 数量 | 单价 （元） |  | 合价 （元）
162 | 29060140@2 | 刚性难燃管PC25 | m | 498.234
163 | 29060140@3 | 刚性难燃管PC32 | m | 533.808
164 | 29060140@4 | 刚性难燃管PC40 | m | 62.865
165 | 29060280 | 难燃塑料管接头20 | 个 | 1072.8583
166 | 29060285 | 难燃塑料管接头25 | 个 | 116.6321
167 | 29060290 | 难燃塑料管接头32 | 个 | 124.9596
168 | 29060295 | 难燃塑料管接头40 | 个 | 14.7161
169 | 29090015@1 | 电缆终端头YTTW-5*16 | 套 | 2.02
170 | 29090015@2 | 电缆终端头WDZNW-YJY-3*70+2*35 | 套 | 2.02
171 | 29090015@3 | 电缆终端头WDZ-YJY-3*10 | 套 | 8.08
172 | 29090015@4 | 电缆终端头WDZ-YJY-3*16 | 套 | 4.04
173 | 29090015@5 | 电缆终端头WDZ-YJY-4*4 | 套 | 4.04
174 | 29090015@6 | 电缆终端头YTTW-5*2.5 | 套 | 2.02
175 | 29090015@8 | 电缆终端头WDZ-YJY-4*10 | 套 | 8.08
176 | 29090015@9 | 电缆终端头WDZ-YJY-4*16 | 套 | 4.04
177 | 29090015@10 | 电缆终端头WDZ-YJY-4*2.5 | 套 | 8.08
178 | 29090015@11 | 电缆终端头WDZ-YJY-5*10 | 套 | 9.09
179 | 29090015@12 | 电缆终端头WDZ-YJY-5*16 | 套 | 2.02
180 | 29090015@13 | 电缆终端头YTTW-3*4 | 套 | 2.02
181 | 29090175 | 塑料接线柱双线 | 个 | 100.94
182 | 29090210 | 铜接线端子DT-2.5mm2 | 个 | 584.64
183 | 29090215 | 铜接线端子DT-6mm2 | 个 | 2.03
184 | 29090220 | 铜接线端子DT-10mm2 | 个 | 54.81
185 | 29110390 | 接线盒 | 个 | 480.42
186 | 29110390@1 | 灯具接线盒 | 个 | 587.52
187 | 29170210 | 镀锌地线夹20 | 套 | 2333.9233
188 | 29170220 | 镀锌地线夹25 | 套 | 11.2723
189 | 29170230 | 镀锌地线夹32 | 套 | 84.64
190 | 29170240 | 镀锌地线夹40 | 套 | 11.2202
191 | 33050040@1 | 侧入式成品雨水斗DN100 | 套 | 12
192 | 33050040@2 | 87式雨水斗DN100 | 套 | 2
193 | 34090230 | 塑料圆台 | 块 | 552.3
194 | 34110010 | 水 | m3 | 264.1309
195 | 34130090 | 位号牌 | 个 | 27
单位工程人材机汇总表
工程名称：树仔镇中心幼儿园(安装) | [5 empty] | 第 7 页 共 20 页
序号 | 编码 | 名称及规格 | 单位 | 数量 | 单价 （元） |  | 合价 （元）
196 | 37091110 | 钢垫板1~2 | kg | 4.5
197 | 50370001@1 | 轴流风扇-60W | 台 | 71
198 | 55090080@1 | 非标配电柜AP XL-23非标500*400*1500 | 台 | 1
199 | 55090080@2 | 消防控制配电箱XKSAL [Pn=20kW,Kd=1,COS∅=0.85,Pc=20.0kW,Ic=35.8A,元件包含1个MCCB-100,63A/4P,1个MCB/RCB-32C,16A/1P,2个20A/2P/30mA,3个20A/1P,1个SPD专用断路器,1个Iimp≥12.5kA,10/350μs,4P] | 台 | 1
200 | 55090080@3 | A型应急照明集中电源 [Pn=1kW,Kd=1,COS∅=0.85,Pc=1.0kW,Ic=5.3A,元件包含1个C10A,通信模块,充电模块,回路控制模块,8个6A] | 台 | 1
201 | 55090080@4 | 消防水泵配电箱XFBAT [Pn=69.5kW,Kd=1,COS∅=0.85,Pc=69.5kW,Ic=124.2A,元件包含1个MCCB-160,160A/4P,8个T3S63-MA R63A 3P,4个32A,4个37A,8个25A,4个20A,2个16A,2个38A,2个只动作于信号21~29A,2个只动作于信号24~36A,2个只动作于信号14~18A,2个只动作于信号17~25A,1个S201-C16,1个GSH202-C16/0.03,1个S201-C20,1个S204-C25,1个Un≥255V,Up≤1.5kV,In≥10kA,8/20μs,4P] | 台 | 1
202 | 55090080@5 | 首层总配电箱1AL [Pn=22kW,Kd=0.8,COS∅=0.85,Pc=17.6kW,Ic=31.5A,元件包含1个MCB-63C,40A/3P,3个32A/2P,1个25A/2P] | 台 | 1
203 | 55090080@6 | 厨房配电箱CFAL [Pn=45kW,Kd=0.6,COS∅=0.85,Pc=27.0kW,Ic=48.3A,元件包含1个MCB-100C,63A/4P] | 台 | 1
单位工程人材机汇总表
工程名称：树仔镇中心幼儿园(安装) | [5 empty] | 第 8 页 共 20 页
序号 | 编码 | 名称及规格 | 单位 | 数量 | 单价 （元） |  | 合价 （元）
204 | 55090080@7 | 稳压泵配电箱WYBAL [Pn=2.2kW,Kd=1,COS∅=0.85,Pc=2.2kW,Ic=3.9A,元件包含1个CH3H-63D16,4个T2S63-MF R6A 3P,4个12A,4个只动作于信号2.6~3.8A] | 台 | 1
205 | 55090080@8 | 配电箱1AL3 [Pn=3kW,Kd=0.8,COS∅=0.85,Pc=3.2kW,Ic=17.1A,元件包含1个MCB-63C,25A/2P,1个16A/1P,4个20A/2P/30mA] | 台 | 1
206 | 55090080@10 | 集水井控制箱250*200*120 | 台 | 1
207 | 55090080@11 | 电梯配电箱DTAL [Pn=12kW,Kd=0.8,COS∅=0.55,Pc=9.6kW,Ic=26.5A,元件包含1个MCB-63C,50A/4P,1个MCCB-100-40A/3P带隔离功能,1个TLB1L-32C,25A/3P,2个16A/30mA,3个20A/30mA,1个16A,1个SPD专用断路器,1个Iimp≥12.5kA,10/350μs,4P] | 台 | 1
208 | 55090080@12 | 照明配电箱ZMAL [Pn=5kW,Kd=0.8,COS∅=0.85,Pc=4.0kW,Ic=21.4A,元件包含1个C65H-C25/2P,1个MCB-32C,16A/1P,10个16A/1P,1个20A/2P,30mA,1个SPD2:测试波形8/20μsIn≥20KA,Up≤1.5KV,Uc=385V)] | 台 | 1
209 | 55090080@13 | 二至四层总配电箱2AL~4AL [Pn=24kW,Kd=0.8,COS∅=0.85,Pc=19.2kW,Ic=34.3A,元件包含1个MCB-63C,50A/3P,4个32A/2P] | 台 | 3
210 | 55090080@14 | 配电箱1AL1~2/2~4AL1~4 [Pn=6kW,Kd=0.8,COS∅=0.85,Pc=4.8kW,Ic=25.7A,元件包含1个MCB-63C,32A/2P,2个16A/1P,1个20A/1P,2个20A/2P/30mA,2个25A/2P/30mA] | 台 | 14
单位工程人材机汇总表
工程名称：树仔镇中心幼儿园(安装) | [5 empty] | 第 9 页 共 20 页
序号 | 编码 | 名称及规格 | 单位 | 数量 | 单价 （元） |  | 合价 （元）
211 | 55090080@15 | 配电箱1AL4 [Pn=3kW,Kd=0.8,COS∅=0.85,Pc=2.4kW,Ic=12.8A,元件包含1个MCB-63C,16A/1P,1个20A/2P/30mA,1个25A/2P/30mA] | 台 | 1
212 | 99450650 | 维护费 | 元 | 2073.2046
213 | 99451300 | 校验费 | 元 | 421.5264
214 | 99450700 | 电(机械用) | kw·h | 15187.0305
215 | 99450630 | 折旧费 | 元 | 3351.2878
216 | 99450640 | 检修费 | 元 | 672.4026
217 | 99450680 | 柴油(机械用)0# | kg | 200.0267
218 | 99450670 | 汽油(机械用)国Ⅲ93# | kg | 1.5288
219 | 99450660 | 安拆费 | 元 | 2475.7853
220 | 99450760 | 其他材料费 | 元 | 2636.3013
221 | 01010031 | 热轧圆盘条φ10以内 | kg | 1.47
222 | 01010105 | 镀锌热轧圆盘条φ10以内 | kg | 75.906
223 | 01030055 | 镀锌低碳钢丝φ2.5~4.0 | kg | 15.5127
224 | 01130002 | 扁钢综合 | kg | 32.795
225 | 01130080 | 镀锌扁钢40×4 | kg | 0.63
226 | 01290003 | 钢板综合 | kg | 4.18
227 | 01290008 | 钢板 | kg | 468.11
228 | 01290173 | 钢板12~20 | kg | 140.3438
229 | 01290245 | 镀锌钢板2.5 | m2 | 1.08
230 | 02130070 | 聚四氟乙烯生料带26mm×20m×0.1mm | m | 712.8991
231 | 02290110 | 油麻丝 | kg | 199.642
232 | 02350050 | 尼龙线卡 | 十套 | 44
233 | 03010115 | 镀锌自攻螺钉M4~6×20~35 | 十套 | 11.2
234 | 03010129 | 自攻螺钉M4×30 | 十套 | 1.42
235 | 03010205 | 木螺钉M6×30 | 十套 | 3.2
236 | 03010250 | 木螺钉M6×100 | 十套 | 1.4
237 | 03010290 | 半圆头螺丝M6~12×12~50 | 十套 | 1.64
238 | 03010440 | 六角螺栓M5 | 十套 | 2.04
239 | 03010560 | 六角螺栓M6×25 | kg | 11.166
240 | 03010580 | 六角螺栓M16~20×65~110 | 十套 | 3.232
单位工程人材机汇总表
工程名称：树仔镇中心幼儿园(安装) | [5 empty] | 第 10 页 共 20 页
序号 | 编码 | 名称及规格 | 单位 | 数量 | 单价 （元） |  | 合价 （元）
241 | 03010680 | 六角螺栓M16×65~80 | 十套 | 240.536
242 | 03011415 | 镀锌精制螺栓1平1弹垫 M6×100以内 | 十套 | 2.04
243 | 03011510 | 镀锌六角螺栓M16×85~140 | 十套 | 1.648
244 | 03011535 | 镀锌六角螺栓2个垫圈 M8×80~120 | 十套 | 0.41
245 | 03011600 | 镀锌六角螺栓2平1弹垫 M10×50以内 | 十套 | 16.686
246 | 03011630 | 镀锌六角螺栓2平1弹垫 M16×100以内 | 十套 | 0.1714
247 | 03013031 | 膨胀螺栓M6 | 十套 | 1.632
248 | 03014421 | 六角螺母M8 | 十套 | 1.442
249 | 03016071 | 垫圈M8 | 十个 | 1.442
250 | 03131061 | 尼龙砂轮片φ100 | 片 | 4.6794
251 | 03131071 | 尼龙砂轮片φ100×16×3 | 片 | 2.695
252 | 03131101 | 尼龙砂轮片φ400 | 片 | 69.1398
253 | 03137011 | 焊锡 | kg | 1.25
254 | 03139001 | 冲击钻头φ8 | 个 | 2.6036
255 | 03139151 | 合金钢钻头φ3 | 个 | 0.7
256 | 03213021 | 垫铁 | kg | 2
257 | 04010020 | 复合普通硅酸盐水泥P.C 32.5 | kg | 905.8102
258 | 04030015 | 中砂 | m3 | 0.9695
259 | 13010510 | 调和漆 | kg | 0.37
260 | 13050070 | 防锈漆 | kg | 0.242
261 | 13050080 | 防锈漆C53-1 | kg | 2.2848
262 | 14030047 | 汽油70~90# | kg | 1.49
263 | 14410040 | 801胶 | kg | 1.08
264 | 14410230 | 硅酮中性密封胶300ml | 支 | 0.26
265 | 14410580 | 万能胶1kg/瓶 | kg | 1.3
266 | 17010075 | 焊接钢管 | kg | 306.32
267 | 17010100@2 | 热浸镀锌钢管DN100 | m | 433.8212
268 | 17010100@3 | 热浸镀锌钢管DN150 | m | 273.8817
269 | 17030001@5 | 内外壁热浸镀锌钢管DN25 | m | 780.8348
270 | 17030001@7 | 焊接钢管SC20 | m | 2399.6116
271 | 17030001@8 | 内外壁热浸镀锌钢管DN65 | m | 85.2616
272 | 17030001@9 | 内外壁热浸镀锌钢管DN80 | m | 79.401
单位工程人材机汇总表
工程名称：树仔镇中心幼儿园(安装) | [5 empty] | 第 11 页 共 20 页
序号 | 编码 | 名称及规格 | 单位 | 数量 | 单价 （元） |  | 合价 （元）
273 | 17030001@10 | 内外壁热浸镀锌钢管DN32 | m | 394.9148
274 | 17030010 | 镀锌钢管DN15 | m | 5.2
275 | 17030020 | 镀锌钢管DN20 | m | 20
276 | 17030030 | 镀锌钢管DN25 | m | 8.6
277 | 17030060 | 镀锌钢管DN80 | m | 4
278 | 17250160 | 塑料软管D4 | m | 0.15
279 | 18010515 | 黑玛钢直通DN25 | 个 | 14.14
280 | 18010585 | 黑玛钢弯头DN25 | 个 | 7.07
281 | 18010810 | 黑玛钢堵头DN25 | 个 | 7.07
282 | 18030775 | 镀锌异径三通DN20×15 | 个 | 2.02
283 | 18030780 | 镀锌异径三通DN25×15 | 个 | 4.04
284 | 18030810 | 镀锌弯头DN15 | 个 | 4.04
285 | 18030815 | 镀锌弯头DN20 | 个 | 8.08
286 | 18030825 | 镀锌弯头DN25 | 个 | 19.796
287 | 18030865 | 镀锌弯头DN80 | 个 | 4.04
288 | 18030885 | 镀锌外接头DN25 | 个 | 387.84
289 | 18030935 | 镀锌丝堵DN25(堵头) | 个 | 38.4
290 | 18031045 | 镀锌六角内接头DN15 | 个 | 4.04
291 | 18031130 | 镀锌钢管接头20×2.75 | 个 | 387.5355
292 | 18031283@1 | 室内镀锌钢管管件DN25 | 个 | 458.4005
293 | 18031283@2 | 室内镀锌钢管管件DN32 | 个 | 269.9567
294 | 18031283@3 | 室内镀锌钢管管件DN40 | 个 | 44.5568
295 | 18031283@4 | 室内镀锌钢管管件DN50 | 个 | 76.356
296 | 18031283@5 | 室内镀锌钢管管件DN65 | 个 | 64.7816
297 | 18031283@6 | 室内镀锌钢管管件DN80 | 个 | 59.1318
298 | 18250510 | 扁钢卡子25×4 | kg | 55.2702
299 | 19000020@1 | 信号闸阀DN150 | 个 | 6
300 | 19000020@2 | 电动闸阀DN65 | 个 | 5
301 | 19000020@4 | 闸阀DN65 | 个 | 12
302 | 19000020@5 | 闸阀DN100 | 个 | 28
303 | 19000020@6 | 闸阀DN50 | 个 | 5
304 | 19000020@7 | 闸阀DN150 | 个 | 27
305 | 19000020@9 | 消声止回阀DN150 | 个 | 2
306 | 19000020@10 | 消声止回阀DN100 | 个 | 7
307 | 19000040@1 | 末端试水阀DN25 | 个 | 8.08
单位工程人材机汇总表
工程名称：树仔镇中心幼儿园(安装) | [5 empty] | 第 12 页 共 20 页
序号 | 编码 | 名称及规格 | 单位 | 数量 | 单价 （元） |  | 合价 （元）
308 | 20010360@2 | 钢板平焊法兰DN100 | 副 | 77.5
309 | 20010360@3 | 钢板平焊法兰DN65 | 副 | 24
310 | 20010360@5 | 钢板平焊法兰DN50 | 副 | 34
311 | 22110010@1 | 自动排气阀DN25 | 个 | 7
312 | 23050001@1 | SQD100多用式消防水泵接合器 | 套 | 3
313 | 23130001@1 | 水流指示器DN150 | 个 | 4
314 | 23210001@1 | 喷头DN25 | 个 | 361.58
315 | 23210001@2 | 上下喷头DN25 | 个 | 26.26
316 | 23370100@1 | 感烟探测器（自带地址码型） | 个 | 96
317 | 23370100@2 | 感温探测器（自带地址码型） | 个 | 12
318 | 23390005@1 | 声光报警器（编码型） | 个 | 13
319 | 23390010@1 | 湿式报警阀DN150 | 套 | 2
320 | 23390025@1 | 水力警铃DN20 | 个 | 1
321 | 23390370@1 | 火灾报警控制器 | 台 | 1
322 | 23390390@2 | 消防电源监控主机（壁挂） | 台 | 1
323 | 23390390@3 | 电气火灾监控主机（壁挂） | 台 | 1
324 | 23390400@1 | 手动控制盘 | 台 | 1
325 | 23400001@3 | 电气火灾监控模块 | 个 | 11
326 | 23400001@4 | 单输入模块 | 个 | 19
327 | 23400001@5 | 短路隔离器 | 个 | 7
328 | 23400001@6 | 消防电源电压型监控模块 | 个 | 7
329 | 23400010@1 | 接线端子箱XD | 台 | 5
330 | 23410060@1 | 手动报警按钮 | 个 | 13
331 | 23410060@2 | 消火栓按钮（编码型） | 个 | 22
332 | 23410070@1 | 消防广播3W | 只 | 26
333 | 23430001@1 | 应急广播切换器 | 台 | 4
334 | 23450010@1 | 不锈钢减压孔板DN150 | 个 | 2
335 | 24110073 | 压力表0~1.6MPa(带弯带阀) | 套 | 4.8123
336 | 24110075@1 | 压力表DN25 | 块 | 4
337 | 24630010 | 压力表阀门QZ-2 黄铜 M10-φ6 | 个 | 4
338 | 25000001@17 | 紫外消毒灯-T8 40W | 套 | 67.67
339 | 25000001@18 | 自带电源型双管应急LED灯-28W*2 | 套 | 2.02
340 | 26410050@1 | 电话插座 | 个 | 22.22
单位工程人材机汇总表
工程名称：树仔镇中心幼儿园(安装) | [5 empty] | 第 13 页 共 20 页
序号 | 编码 | 名称及规格 | 单位 | 数量 | 单价 （元） |  | 合价 （元）
341 | 27050060@1 | 避雷针Φ20热镀锌圆钢（顶端做成半球状），高400mm | 根 | 12.6
342 | 27050080@1 | 接闪带Φ10热镀锌圆钢 | m | 197.316
343 | 27050080@2 | 接闪带Φ12热镀锌圆钢 | m | 354.1755
344 | 27060060 | 接地线1×16mm2 | m | 7.5
345 | 27060170@1 | 接地母线 镀锌扁钢-40*4 | m | 17.997
346 | 27190050 | 橡皮绝缘板5 | m2 | 0.05
347 | 28030170@12 | WDZN-BYJ2.5 | m | 464.651
348 | 28030170@13 | WDZN-BYJ4 | m | 104.058
349 | 28030270@1 | 六类非屏蔽网络线UTP-CAT6-4P | m | 935.9622
350 | 28030270@2 | 电话线HPV-2x0.5 | m | 935.9622
351 | 28030270@3 | 非屏蔽双绞线UTP | m | 1197.8982
352 | 28030410@1 | ZR-RVS-2*1.5 | m | 10.7892
353 | 28030440 | 铜芯聚氯乙烯绝缘导线BV-105℃-1mm2 | m | 87.039
354 | 28030500 | 铜芯聚氯乙烯绝缘导线BV-4mm2 | m | 3
355 | 29060145 | 钢管保护管φ40×400 | 根 | 1.714
356 | 29090185 | 铜端子6mm2 | 个 | 2.04
357 | 29090225 | 铜接线端子DT-16mm2 | 个 | 30.45
358 | 29110240@1 | 4芯单模光纤 | 个 | 1.02
359 | 29110400@1 | 弱电箱HDD | 个 | 4
360 | 29270090 | 电缆卡子综合 | 个 | 495.1141
361 | 30030040@1 | 数字摄像机,水平清晰度不低于720P,彩色最低照度值不高于0.1Lux | 台 | 38
362 | 30030080@1 | 消防应急照明控制器（壁挂） | 台 | 1
363 | 30030080@2 | 消防水池水位图形显示器（壁挂） | 台 | 1
364 | 30030140 | 摄像机支架 | 个 | 38
365 | 30070040@1 | 火警电话 | 部 | 3
366 | 30130020@1 | 网络插座单口 | 个 | 22.22
367 | 30130180@1 | 光纤跳线 | 条 | 1
368 | 30130180@2 | RJ45跳线 | 条 | 1
369 | 30210120@1 | 电话插孔 | 个 | 13
370 | 30210160@1 | 3x12口SW交换机 | 台 | 1
单位工程人材机汇总表
工程名称：树仔镇中心幼儿园(安装) | [5 empty] | 第 14 页 共 20 页
序号 | 编码 | 名称及规格 | 单位 | 数量 | 单价 （元） |  | 合价 （元）
371 | 30210160@2 | 网络交换机 | 套 | 1
372 | 33010020 | 镀锌扁钢支架40×3 | kg | 52.6176
373 | 34050060 | 打印纸132-1 | 箱 | 0.24
374 | 34050067 | 打印纸卷 | 盒 | 0.64
375 | 34090070 | 电池 | 节 | 50
376 | 34090250 | 脱脂棉 | kg | 0.84
377 | 34130001 | 标志牌塑料扁形 | 个 | 15
378 | 34130003 | 标志牌 | 个 | 3
379 | 34130080 | 铝牌 | 个 | 6
380 | 37330870@1 | 12口数据配线架 | 个 | 3
381 | 37330870@3 | 6口光纤配线架 | 个 | 1
382 | 37330870@4 | 网络配线架 | 套 | 1
383 | 55050330@1 | 应急广播控制器 | 台 | 1
384 | 55490180@1 | 总等电位端子箱 | 台 | 1
385 | 01000003 | 型钢 | kg | 1791.153
386 | 01030017 | 镀锌低碳钢丝φ4.0 | kg | 0.06
387 | 01290043 | 钢板8~15 | kg | 3.7242
388 | 02010155 | 石棉橡胶板低压0.8~6 | kg | 1.73
389 | 02270180 | 破布一级 | kg | 0.604
390 | 03010430 | 六角螺栓综合 | kg | 75.9875
391 | 03010465 | 六角螺栓M6~8×20~70 | 十套 | 1.2
392 | 03010890 | 六角螺栓M16×85~140 | 十套 | 29.664
393 | 03010920 | 六角螺栓M27×120~140 | 十套 | 28.016
394 | 03011375 | 双头螺栓 | kg | 7.168
395 | 03012545 | 六角螺栓M12×14~75 | 十套 | 16.48
396 | 03013001 | 膨胀螺栓综合 | 十套 | 10.1764
397 | 03013011 | 膨胀螺栓综合 | kg | 72.3285
398 | 03074001@2 | 吸水喇叭口DN100 | 个 | 2.02
399 | 03134001 | 木砂纸 | 张 | 0.11
400 | 03139101 | 冲击钻头φ10~20 | 个 | 23.0461
401 | 03139321 | 钢丝刷子 | 把 | 2.5589
402 | 03213041 | 平垫铁综合 | kg | 11.094
403 | 03213051 | 斜垫铁综合 | kg | 5.665
404 | 03213071 | 斜垫铁Q195~Q235 1# | kg | 20.16
405 | 03213251 | 平垫铁Q195~Q235 1# | kg | 26.128
单位工程人材机汇总表
工程名称：树仔镇中心幼儿园(安装) | [5 empty] | 第 15 页 共 20 页
序号 | 编码 | 名称及规格 | 单位 | 数量 | 单价 （元） |  | 合价 （元）
406 | 04010035 | 复合普通硅酸盐水泥P.O 42.5 | kg | 28.538
407 | 04030001 | 砂子 | kg | 86.483
408 | 04050035 | 碎石20 | m3 | 1.004
409 | 05030200 | 木板 | m3 | 0.054
410 | 05030285 | 枕木2500×250×200 | 根 | 0.178
411 | 13010045 | 醇酸磁漆 | kg | 29.682
412 | 13030795 | 醇酸防锈漆 | kg | 35.9937
413 | 13350360 | 橡胶石棉盘根编织 φ11~25(250℃) | kg | 1.288
414 | 13350380 | 油浸石棉盘根编织 φ6~10(250℃) | kg | 3.9
415 | 14030030 | 煤油 | kg | 12.942
416 | 14350140 | 醇酸漆稀释剂X6 | kg | 7.1647
417 | 15130063 | 聚酯乙烯泡沫塑料板 | kg | 3.804
418 | 17010053 | 焊接钢管DN20 | m | 0.88
419 | 17010054 | 焊接钢管DN20 | kg | 1.5979
420 | 17010055 | 焊接钢管DN25 | m | 0.88
421 | 17010060 | 焊接钢管DN50 | m | 5.832
422 | 17010100@4 | 热浸镀锌钢管DN65 | m | 75.6987
423 | 17070080 | 热轧无缝钢管D22×2 | m | 0.09
424 | 17250050@1 | PPR塑料给水管DN15 | m | 233.6597
425 | 17250050@3 | PPR塑料给水管DN40 | m | 15.8191
426 | 17250050@4 | PPR塑料给水管DN50 | m | 114.8994
427 | 17250050@5 | PPR塑料给水管DN65 | m | 179.3443
428 | 17250050@6 | PPR塑料给水管DN100 | m | 26.1315
429 | 17250050@9 | PPR塑料给水管DN20 | m | 43.3222
430 | 17250050@10 | PPR塑料给水管DN25 | m | 118.7298
431 | 17250270 | 塑料软管D25 | m | 0.18
432 | 17250800 | 塑料管φ100 | m | 3.816
433 | 17270175 | 橡胶软管DN20 | m | 0.6958
434 | 18090260@1 | 室内塑料给水管接头零件(热熔接)DN15 | 个 | 349.5696
435 | 18090260@2 | 室内塑料给水管接头零件(热熔接)DN20 | 个 | 64.8128
436 | 18090260@4 | 室内塑料给水管接头零件(热熔接)DN65 | 个 | 106.4416
单位工程人材机汇总表
工程名称：树仔镇中心幼儿园(安装) | [5 empty] | 第 16 页 共 20 页
序号 | 编码 | 名称及规格 | 单位 | 数量 | 单价 （元） |  | 合价 （元）
437 | 18090260@5 | 室内塑料给水管接头零件(热熔接)DN25 | 个 | 143.1535
438 | 18090260@6 | 室内塑料给水管接头零件(热熔接)DN40 | 个 | 13.8106
439 | 18090260@7 | 室内塑料给水管接头零件(热熔接)DN50 | 个 | 83.9128
440 | 18090260@9 | 室内塑料给水管接头零件(热熔接)DN100 | 个 | 7.9218
441 | 18210180@1 | 可曲挠橡胶接头DN100 | 个 | 15
442 | 18210180@3 | 可曲挠橡胶接头DN150 | 个 | 17
443 | 18210180@4 | 可曲挠橡胶接头DN65 | 个 | 3
444 | 19000020@11 | 泄压阀DN150 | 个 | 2
445 | 19000020@13 | 蝶阀DN150 | 个 | 4
446 | 19000020@15 | 旋启式止回阀DN100 | 个 | 2
447 | 19000210 | 螺纹阀门DN20 | 个 | 0.4623
448 | 19170010@1 | 疏水器DN65 | 个 | 2
449 | 20010255@2 | 碳钢平焊法兰DN65 | 副 | 2
450 | 20310001 | 垫片 | 个 | 12
451 | 23010001@1 | 磷酸铵盐干粉灭火器（MF/ABC5型） | 个 | 54
452 | 23030040@1 | 室内消防栓（配置要求详见设计图纸） | 套 | 19
453 | 23030050@1 | 屋面消防栓兼做试压消火栓（配置要求详见设计图纸） | 个 | 2
454 | 23070001 | 灭火器放置箱 | 个 | 27
455 | 23290010@2 | 气压罐:SQL800*1.0,消防调节水量173L,压力等级1.0MPa | 台 | 1
456 | 23290010@3 | 气压罐:SQL1000*0.6,消防调节水量244L,压力等级0.6MPa | 台 | 2
457 | 24110140 | 弹簧压力表Y-100 0~1.6MPa | 块 | 0.3535
458 | 24110180@5 | 压力表 | 台 | 2
459 | 24110180@6 | 不锈钢压力表Y-60 | 台 | 2
460 | 24130030@1 | 流量计DN65 | 台 | 3
461 | 24290030@1 | 压力开关DN150 | 台 | 6
462 | 24590010 | 压力表弯管DN15 | 个 | 0.3535
463 | 26490060@1 | 流量开关SW183-RR-P106-A-K1 | 个 | 2
464 | 34110040 | 电 | kW·h | 1.498
单位工程人材机汇总表
工程名称：树仔镇中心幼儿园(安装) | [5 empty] | 第 17 页 共 20 页
序号 | 编码 | 名称及规格 | 单位 | 数量 | 单价 （元） |  | 合价 （元）
465 | 51050001@1 | 自动喷淋消防泵（系统参数：Q=20L/s、H=0.50mpa、单泵N=18.5kw、重量：197KG、高度:0.95m，采用XBD5.0/20G-G立式单级消防泵） | 台 | 4
466 | 51050001@2 | 室内消火栓泵（系统参数：Q=15L/s、H=0.50mpa、单泵N=15kw、重量：180KG、高度:1.01m，采用XBD5.0/15G-G立式单级消防泵） | 台 | 4
467 | 03071151@1 | 单冷水龙头DN15 | 个 | 6.06
468 | 03072011 | 排水栓DN50 | 套 | 70.7
469 | 03072021@2 | 地漏DN75 | 个 | 75.75
470 | 03073011 | 瓷制大便器用存水弯 | 个 | 102.01
471 | 03074001@3 | 通气帽DN100 | 个 | 5.05
472 | 03074001@4 | 清扫口DN100 | 个 | 30.3
473 | 03076001@1 | 脚踏式冲洗阀 | 个 | 102.01
474 | 03076101@1 | 延时自闭式冲洗阀 | 个 | 1.01
475 | 03076141@1 | 脚踏式冲洗阀 | 套 | 70.7
476 | 03076181 | 角型阀(带铜活)DN15 | 个 | 82.82
477 | 03078051 | 大便器胶皮碗 | 个 | 106.05
478 | 03078101 | 坐便器盖板 | 套 | 1.01
479 | 04090055 | 石灰膏 | m3 | 1.8685
480 | 04130070 | 烧结粉煤灰砖240×115×53 | 千块 | 1.616
481 | 14410410 | 氯丁橡胶粘接剂 | kg | 22.1205
482 | 17010100@5 | 热浸镀锌钢管DN80 | m | 15.9964
483 | 17030001@11 | 焊接钢管SC20 | m | 22.4849
484 | 17190005 | 金属软管DN15 | 条 | 153.52
485 | 17250040@2 | PVC-U塑料管DN50 | m | 21.2985
486 | 17250040@3 | PVC-U塑料管DN25 | m | 136.948
487 | 17250050@11 | PE塑料管DN100,承压1.6MPa | m | 234.2823
488 | 17250370@1 | PVC-U塑料排水管DN50 | m | 135.9723
489 | 17250370@3 | PVC-U塑料排水管DN100 | m | 849.1352
490 | 17250370@4 | PVC-U塑料排水管DN150 | m | 42.0939
491 | 17250370@5 | PVC-U塑料排水管DN75 | m | 114.5228
492 | 17250780 | 塑料管φ63 | m | 2.862
单位工程人材机汇总表
工程名称：树仔镇中心幼儿园(安装) | [5 empty] | 第 18 页 共 20 页
序号 | 编码 | 名称及规格 | 单位 | 数量 | 单价 （元） |  | 合价 （元）
493 | 17250810 | 塑料管φ160 | m | 16.536
494 | 18010500 | 黑玛钢直通DN15 | 个 | 1.01
495 | 18010755 | 黑玛钢活接头DN15 | 个 | 2.02
496 | 18010805 | 黑玛钢堵头DN15 | 个 | 2.02
497 | 18031475 | 异径管DN100×80 | 个 | 2
498 | 18090020@2 | 室内塑料雨水管件(粘接)DN100 | 个 | 73.1702
499 | 18090020@3 | 室内塑料雨水管件(粘接)DN150 | 个 | 7.9637
500 | 18090060@1 | 室内塑料排水管件DN50 | 个 | 92.7084
501 | 18090060@2 | 室内塑料排水管件DN75 | 个 | 103.4211
502 | 18090060@3 | 室内塑料排水管件DN100 | 个 | 820.5172
503 | 18090060@4 | 室内塑料排水管件DN150 | 个 | 16.3268
504 | 18090785@1 | 室外塑料给水管电熔管件DN100 | 个 | 63.0139
505 | 18090995@2 | 空调凝结水室内塑料管件DN50 | 个 | 9.4197
506 | 18090995@3 | 空调凝结水室内塑料管件DN25 | 个 | 77.72
507 | 18190001@3 | Y型过滤器DN50 | 个 | 1
508 | 18210180@5 | 可曲挠橡胶接头DN40 | 个 | 2
509 | 18210180@6 | 可曲挠橡胶接头DN50 | 个 | 1
510 | 18210190@1 | 可曲挠橡胶接头DN100 | 个 | 1
511 | 19000001@1 | 电磁阀DN15 | 个 | 2.02
512 | 19000020@16 | 蝶阀DN100 | 个 | 14
513 | 19000020@17 | 碟阀DN50 | 个 | 17
514 | 19000020@18 | 闸阀DN25 | 个 | 1
515 | 19000020@19 | 闸阀DN40 | 个 | 2
516 | 19000020@21 | 水力液位控制阀DN50 | 个 | 1
517 | 19000020@22 | 减压阀DN50 | 个 | 9
518 | 19000020@23 | 蝶阀DN65 | 个 | 4
519 | 19030001@1 | 闸阀DN100 | 个 | 2
520 | 19030170@1 | 截止阀DN50 | 个 | 17.17
521 | 19090060@1 | 倒流防止器DN100 | 个 | 1
522 | 19370010@1 | 浮球阀DN15 | 个 | 1
523 | 20010360@6 | 钢板平焊法兰DN40 | 副 | 6
524 | 20010360@7 | 钢板平焊法兰DN25 | 副 | 1
525 | 21090001@1 | 陶瓷洗脸盆 | 套 | 6.06
单位工程人材机汇总表
工程名称：树仔镇中心幼儿园(安装) | [5 empty] | 第 19 页 共 20 页
序号 | 编码 | 名称及规格 | 单位 | 数量 | 单价 （元） |  | 合价 （元）
526 | 21090005 | 洗脸盆排水附件 | 套 | 6.06
527 | 21130020@3 | 成品污水池 | 套 | 14.14
528 | 21150001 | 瓷蹲式大便器 | 个 | 102.01
529 | 21150050 | 落地式坐便器(含存水弯) | 个 | 1.01
530 | 21150110 | 冲水连接管(含防污器) | 套 | 1.01
531 | 21150120 | 防污器DN32 | 个 | 102.01
532 | 21150130 | 冲洗器DN32 | 个 | 102.01
533 | 21150140 | 大便器排水接头 | 个 | 103.02
534 | 21170010 | 立式小便器 | 个 | 70.7
535 | 21310100 | 洗脸盆托架 | 副 | 6.06
536 | 23030020@1 | SS100-1.6地上式室外消火栓 | 套 | 2
537 | 24010001@1 | 水表DN100 | 个 | 2
538 | 24010020@1 | 水表DN50 | 个 | 17
539 | 24010020@2 | 水表DN50 | 个 | 1
540 | 24110180@7 | 压力表DN100 | 台 | 2
541 | 24690001@5 | 截止阀DN100 | 套 | 2
542 | 28030410@2 | WDZCN-RYS-2*1.5 | m | 884.3472
543 | 28030410@3 | WDZCN-RYS-2*2.5 | m | 1941.813
544 | 28030410@4 | WDZN-RYP-2*1.5 | m | 1021.7826
545 | 28030410@5 | WDZN-RYR-2*2.5 | m | 1196.0784
546 | 28110210@12 | WDZNW-YJY-3*70+2*35 | m | 50.7727
547 | 28110210@13 | WDZ-YJY-3*16 | m | 26.1186
548 | 29070150 | 电缆敷设牵引头综合 | 只 | 0.0771
549 | 33050040@3 | 雨水簸箕 | 套 | 5
550 | 35250001 | 电缆敷设滚轮综合 | 个 | 0.1281
551 | 35250010 | 电缆敷设转向导轮综合 | 个 | 0.0333
552 | 51050001@3 | 室外消火栓泵（系统参数：Q=25L/s、H=0.50mpa、单泵N=22kw、重量：240KG、高度:0.87m，采用XBD5.0/25-G-G立式单级消防泵） | 台 | 4
553 | 51050001@4 | 集水井泵 | 台 | 2
554 | 18190001@4 | Y型过滤器DN40 | 个 | 2
555 | 19000020@24 | 水力液位控制阀DN100 | 个 | 1
556 | 19030170@2 | 闸阀DN25 | 个 | 2.02
单位工程人材机汇总表
工程名称：树仔镇中心幼儿园(安装) | [5 empty] | 第 20 页 共 20 页
序号 | 编码 | 名称及规格 | 单位 | 数量 | 单价 （元） |  | 合价 （元）
557 | 24010020@3 | 水表DN25 | 个 | 2
558 | 01210001 | 角钢综合 | kg | 8.16
559 | 30070010@1 | 消防专用电话总机 | 台 | 1
| 合计 | 合计