## 表-04 单位工程招标控制价汇总表
单位工程招标控制价汇总表
工程名称：高中教学楼、综合楼-电气工程 |  | 标段： |  | 第 1 页 共 1 页
序号 | 汇总内容 |  | 金额:(元) |  | 其中：暂估价(元)
1 | 分部分项合计
1.1 | 动力部分
1.2 | 照明、插座
1.3 | 智能照明系统
1.4 | 应急照明
1.5 | 防雷
2 | 措施合计
2.1 | 绿色施工安全防护措施费
2.2 | 其他措施费
3 | 其他项目
3.1 | 暂列金额
3.2 | 暂估价
3.3 | 计日工
3.4 | 总承包服务费
3.5 | 预算包干费
3.6 | 工程优质费
3.7 | 概算幅度差
3.8 | 索赔费用
3.9 | 现场签证费用
3.10 | 其他费用
4 | 税前工程造价
5 | 增值税销项税额
6 | 总造价
7 | 人工费
招标控制价合计=1+2+3+5
注：本表适用于单位工程招标控制价或投标报价的汇总，如无单位工程划分，单项工程也使用本表汇总
表—04

## 表-08 分部分项工程和单价措施项目清单与计价表
分部分项工程和单价措施项目清单与计价表
工程名称：高中教学楼、综合楼-电气工程 |  |  |  | 标段： |  |  |  | 第 1 页 共 43 页
序号 | 项目编码 | 项目名称 | 项目特征描述 |  | 计量单位 | 工程量 | 金额（元）
[7 empty] | 综合单价 |  | 综合合价 | 其中
暂估价
动力部分
动力部分配电箱
1 | 030404017212 | 配电箱 | 1.名称:配电箱 2.编号:A-1ZALT' 3.用途:公共总照明 4.安装方式:综合考虑 5.其他:具体做法及施工详见设计图纸和规范要求 |  | 台 | 1
2 | 030404017213 | 配电箱 | 1.名称:配电箱 2.编号:A-1ZALE 3.用途:应急总照明 4.安装方式:综合考虑 5.其他:具体做法及施工详见设计图纸和规范要求 |  | 台 | 1
3 | 030404017214 | 配电箱 | 1.名称:配电箱 2.编号:A-1ZALE' 3.用途:应急总照明 4.安装方式:综合考虑 5.其他:具体做法及施工详见设计图纸和规范要求 |  | 台 | 1
4 | 030404017215 | 配电箱 | 1.名称:配电箱 2.编号:A-1ALa 3.用途:1层照明 4.安装方式:综合考虑 5.其他:具体做法及施工详见设计图纸和规范要求 |  | 台 | 1
5 | 030404017216 | 配电箱 | 1.名称:配电箱 2.编号:A-1ALTa 3.用途:1层公共照明 4.安装方式:综合考虑 5.其他:具体做法及施工详见设计图纸和规范要求 |  | 台 | 1
6 | 030404017217 | 配电箱 | 1.名称:配电箱 2.编号:A-1ZALEa 3.用途:应急照明 4.安装方式:综合考虑 5.其他:具体做法及施工详见设计图纸和规范要求 |  | 台 | 1
本页小计
注：为计取规费等的使用，可在表中增设其中：“定额人工费”。
表—08
分部分项工程和单价措施项目清单与计价表
工程名称：高中教学楼、综合楼-电气工程 |  |  |  | 标段： |  |  |  | 第 2 页 共 43 页
序号 | 项目编码 | 项目名称 | 项目特征描述 |  | 计量单位 | 工程量 | 金额（元）
[7 empty] | 综合单价 |  | 综合合价 | 其中
暂估价
7 | 030404017218 | 配电箱 | 1.名称:配电箱 2.编号:A-1ALb 3.用途:1层照明 4.安装方式:综合考虑 5.其他:具体做法及施工详见设计图纸和规范要求 |  | 台 | 1
8 | 030404017219 | 配电箱 | 1.名称:配电箱 2.编号:A-1ALTb 3.用途:1层公共照明 4.安装方式:综合考虑 5.其他:具体做法及施工详见设计图纸和规范要求 |  | 台 | 1
9 | 030404017220 | 配电箱 | 1.名称:配电箱 2.编号:A-1ZALEb 3.用途:应急照明 4.安装方式:综合考虑 5.其他:具体做法及施工详见设计图纸和规范要求 |  | 台 | 1
10 | 030404017221 | 配电箱 | 1.名称:配电箱 2.编号:A-1ALa-1、A-1ALa-6、A-1ALa-7、A-1ALa-8、A-1ALa-9 3.用途:教师办公室照明 4.安装方式:综合考虑 5.其他:具体做法及施工详见设计图纸和规范要求 |  | 台 | 5
11 | 030404017222 | 配电箱 | 1.名称:配电箱 2.编号:A-1ALa-2、A-1ALa-3、A-1ALa-4、A-1ALa-5、A-1ALa-10、A-1ALa-11、A-1ALa-12、A-1ALa-13 3.用途:普通教室照明 4.安装方式:综合考虑 5.其他:具体做法及施工详见设计图纸和规范要求 |  | 台 | 8
12 | 030404017223 | 配电箱 | 1.名称:配电箱 2.编号:A-1ALa-WS1 3.用途:卫生间照明 4.安装方式:综合考虑 5.其他:具体做法及施工详见设计图纸和规范要求 |  | 台 | 8
本页小计
注：为计取规费等的使用，可在表中增设其中：“定额人工费”。
表—08
分部分项工程和单价措施项目清单与计价表
工程名称：高中教学楼、综合楼-电气工程 |  |  |  | 标段： |  |  |  | 第 3 页 共 43 页
序号 | 项目编码 | 项目名称 | 项目特征描述 |  | 计量单位 | 工程量 | 金额（元）
[7 empty] | 综合单价 |  | 综合合价 | 其中
暂估价
13 | 030404017224 | 配电箱 | 1.名称:配电箱 2.编号:A-1ALb-1、A-1ALb-6、A-1ALb-7、A-1ALb-8 3.用途:教师办公室照明 4.安装方式:综合考虑 5.其他:具体做法及施工详见设计图纸和规范要求 |  | 台 | 4
14 | 030404017225 | 配电箱 | 1.名称:配电箱 2.编号:A-1ALb-2、A-1ALb-3、A-1ALb-4、A-1ALb-5 3.用途:普通教室照明 4.安装方式:综合考虑 5.其他:具体做法及施工详见设计图纸和规范要求 |  | 台 | 4
15 | 030404017226 | 配电箱 | 1.名称:配电箱 2.编号:A-1ALb-9 3.用途:后勤办公照明 4.安装方式:综合考虑 5.其他:具体做法及施工详见设计图纸和规范要求 |  | 台 | 1
16 | 030404017227 | 配电箱 | 1.名称:配电箱 2.编号:A-1ALb-10 3.用途:琴房照明 4.安装方式:综合考虑 5.其他:具体做法及施工详见设计图纸和规范要求 |  | 台 | 1
17 | 030404017228 | 配电箱 | 1.名称:配电箱 2.编号:A-1ALb-11 3.用途:油印室照明 4.安装方式:综合考虑 5.其他:具体做法及施工详见设计图纸和规范要求 |  | 台 | 1
18 | 030404017229 | 配电箱 | 1.名称:配电箱 2.编号:A-1ALb-12 3.用途:机动教室(大)照明 4.安装方式:综合考虑 5.其他:具体做法及施工详见设计图纸和规范要求 |  | 台 | 1
本页小计
注：为计取规费等的使用，可在表中增设其中：“定额人工费”。
表—08
分部分项工程和单价措施项目清单与计价表
工程名称：高中教学楼、综合楼-电气工程 |  |  |  | 标段： |  |  |  | 第 4 页 共 43 页
序号 | 项目编码 | 项目名称 | 项目特征描述 |  | 计量单位 | 工程量 | 金额（元）
[7 empty] | 综合单价 |  | 综合合价 | 其中
暂估价
19 | 030404017230 | 配电箱 | 1.名称:配电箱 2.编号:A-1ALb-13 3.用途:值班室照明 4.安装方式:综合考虑 5.其他:具体做法及施工详见设计图纸和规范要求 |  | 台 | 1
20 | 030404017231 | 配电箱 | 1.名称:配电箱 2.编号:A-1ALb-FZ 3.用途:计算机(语言)辅助用房照明 4.安装方式:综合考虑 5.其他:具体做法及施工详见设计图纸和规范要求 |  | 台 | 1
21 | 030404017232 | 配电箱 | 1.名称:配电箱 2.编号:A-1ALb-GB 3.用途:音响控制室照明 4.安装方式:综合考虑 5.其他:具体做法及施工详见设计图纸和规范要求 |  | 台 | 1
22 | 030404017233 | 配电箱 | 1.名称:配电箱 2.编号:A-1ALb-JS 3.用途:计算机(语言)教室照明 4.安装方式:综合考虑 5.其他:具体做法及施工详见设计图纸和规范要求 |  | 台 | 1
23 | 030404017234 | 配电箱 | 1.名称:配电箱 2.编号:A-1ALb-KS 3.用途:计算语音教室 4.安装方式:综合考虑 5.其他:具体做法及施工详见设计图纸和规范要求 |  | 台 | 1
24 | 030404017235 | 配电箱 | 1.名称:配电箱 2.编号:A-1ALb-WS1、A-1ALb-WS2、A-1ALb-WS3 3.用途:卫生间照明 4.安装方式:综合考虑 5.其他:具体做法及施工详见设计图纸和规范要求 |  | 台 | 8
本页小计
注：为计取规费等的使用，可在表中增设其中：“定额人工费”。
表—08
分部分项工程和单价措施项目清单与计价表
工程名称：高中教学楼、综合楼-电气工程 |  |  |  | 标段： |  |  |  | 第 5 页 共 43 页
序号 | 项目编码 | 项目名称 | 项目特征描述 |  | 计量单位 | 工程量 | 金额（元）
[7 empty] | 综合单价 |  | 综合合价 | 其中
暂估价
25 | 030404017236 | 配电箱 | 1.名称:配电箱 2.编号:A-2ALa 3.用途:高中教学楼2层照明 4.安装方式:综合考虑 5.其他:具体做法及施工详见设计图纸和规范要求 |  | 台 | 1
26 | 030404017237 | 配电箱 | 1.名称:配电箱 2.编号:A-2ALa-1 3.用途:机动教室（小）照明 4.安装方式:综合考虑 5.其他:具体做法及施工详见设计图纸和规范要求 |  | 台 | 1
27 | 030404017238 | 配电箱 | 1.名称:配电箱 2.编号:A-2ALa-2 3.用途:电子阅览室照明 4.安装方式:综合考虑 5.其他:具体做法及施工详见设计图纸和规范要求 |  | 台 | 1
28 | 030404017239 | 配电箱 | 1.名称:配电箱 2.编号:A-2ALa-3、A-2ALa-4、A-2ALa-5、A-2ALa-6、A-2ALa-8、A-2ALa-9、A-2ALa-10、A-2ALa-11 3.用途:普通教室照明 4.安装方式:综合考虑 5.其他:具体做法及施工详见设计图纸和规范要求 |  | 台 | 8
29 | 030404017240 | 配电箱 | 1.名称:配电箱 2.编号:A-2ALa-7、A-2ALa-12 3.用途:教师办公室照明 4.安装方式:综合考虑 5.其他:具体做法及施工详见设计图纸和规范要求 |  | 台 | 2
30 | 030404017241 | 配电箱 | 1.名称:配电箱 2.编号:A-2ALa-WS1 3.用途:卫生间照明 4.安装方式:综合考虑 5.其他:具体做法及施工详见设计图纸和规范要求 |  | 台 | 8
本页小计
注：为计取规费等的使用，可在表中增设其中：“定额人工费”。
表—08
分部分项工程和单价措施项目清单与计价表
工程名称：高中教学楼、综合楼-电气工程 |  |  |  | 标段： |  |  |  | 第 6 页 共 43 页
序号 | 项目编码 | 项目名称 | 项目特征描述 |  | 计量单位 | 工程量 | 金额（元）
[7 empty] | 综合单价 |  | 综合合价 | 其中
暂估价
31 | 030404017242 | 配电箱 | 1.名称:配电箱 2.编号:A-2ALb 3.用途:高中教学楼2层照明 4.安装方式:综合考虑 5.其他:具体做法及施工详见设计图纸和规范要求 |  | 台 | 1
32 | 030404017243 | 配电箱 | 1.名称:配电箱 2.编号:A-2ALb-1、A-2ALb-2 3.用途:机动教室（小）照明 4.安装方式:综合考虑 5.其他:具体做法及施工详见设计图纸和规范要求 |  | 台 | 1
33 | 030404017244 | 配电箱 | 1.名称:配电箱 2.编号:A-2ALb-3、A-2ALb-4、A-2ALb-5、A-2ALb-6、A-2ALb-11 3.用途:普通教室照明 4.安装方式:综合考虑 5.其他:具体做法及施工详见设计图纸和规范要求 |  | 台 | 5
34 | 030404017245 | 配电箱 | 1.名称:配电箱 2.编号:A-2ALb-7 3.用途:机动教室（大）照明 4.安装方式:综合考虑 5.其他:具体做法及施工详见设计图纸和规范要求 |  | 台 | 1
35 | 030404017246 | 配电箱 | 1.名称:配电箱 2.编号:A-2ALb-8、A-2ALb-9、A-2ALb-10 3.用途:生物实验室照明 4.安装方式:综合考虑 5.其他:具体做法及施工详见设计图纸和规范要求 |  | 台 | 3
36 | 030404017247 | 配电箱 | 1.名称:配电箱 2.编号:A-2ALb-12 3.用途:生物实验室(准备室)照明 4.安装方式:综合考虑 5.其他:具体做法及施工详见设计图纸和规范要求 |  | 台 | 1
本页小计
注：为计取规费等的使用，可在表中增设其中：“定额人工费”。
表—08
分部分项工程和单价措施项目清单与计价表
工程名称：高中教学楼、综合楼-电气工程 |  |  |  | 标段： |  |  |  | 第 7 页 共 43 页
序号 | 项目编码 | 项目名称 | 项目特征描述 |  | 计量单位 | 工程量 | 金额（元）
[7 empty] | 综合单价 |  | 综合合价 | 其中
暂估价
37 | 030404017248 | 配电箱 | 1.名称:配电箱 2.编号:A-2ALb-WS1、A-2ALb-WS2、A-2ALb-WS3 3.用途:卫生间照明 4.安装方式:综合考虑 5.其他:具体做法及施工详见设计图纸和规范要求 |  | 台 | 3
38 | 030404017249 | 配电箱 | 1.名称:配电箱 2.编号:A-2ALTa 3.用途:2层公共照明 4.安装方式:综合考虑 5.其他:具体做法及施工详见设计图纸和规范要求 |  | 台 | 1
39 | 030404017250 | 配电箱 | 1.名称:配电箱 2.编号:A-2ALTb 3.用途:2层公共照明 4.安装方式:综合考虑 5.其他:具体做法及施工详见设计图纸和规范要求 |  | 台 | 1
40 | 030404017251 | 配电箱 | 1.名称:配电箱 2.编号:A-3ALa 3.用途:3层照明 4.安装方式:综合考虑 5.其他:具体做法及施工详见设计图纸和规范要求 |  | 台 | 1
41 | 030404017252 | 配电箱 | 1.名称:配电箱 2.编号:A-3ALa-1、A-3ALa-6 3.用途:教师办公室照明 4.安装方式:综合考虑 5.其他:具体做法及施工详见设计图纸和规范要求 |  | 台 | 2
42 | 030404017253 | 配电箱 | 1.名称:配电箱 2.编号:A-3ALa-2、A-3ALa-3、A-3ALa-4、A-3ALa-5、A-3ALa-7、A-3ALa-8、A-3ALa-9、A-3ALa-10 3.用途:普通教室照明 4.安装方式:综合考虑 5.其他:具体做法及施工详见设计图纸和规范要求 |  | 台 | 8
本页小计
注：为计取规费等的使用，可在表中增设其中：“定额人工费”。
表—08
分部分项工程和单价措施项目清单与计价表
工程名称：高中教学楼、综合楼-电气工程 |  |  |  | 标段： |  |  |  | 第 8 页 共 43 页
序号 | 项目编码 | 项目名称 | 项目特征描述 |  | 计量单位 | 工程量 | 金额（元）
[7 empty] | 综合单价 |  | 综合合价 | 其中
暂估价
43 | 030404017254 | 配电箱 | 1.名称:配电箱 2.编号:A-3ALa-WS1 3.用途:卫生间照明 4.安装方式:综合考虑 5.其他:具体做法及施工详见设计图纸和规范要求 |  | 台 | 1
44 | 030404017255 | 配电箱 | 1.名称:配电箱 2.编号:A-3ALb 3.用途:3层照明 4.安装方式:综合考虑 5.其他:具体做法及施工详见设计图纸和规范要求 |  | 台 | 1
45 | 030404017256 | 配电箱 | 1.名称:配电箱 2.编号:A-3ALb-1 3.用途:教师办公室照明 4.安装方式:综合考虑 5.其他:具体做法及施工详见设计图纸和规范要求 |  | 台 | 1
46 | 030404017257 | 配电箱 | 1.名称:配电箱 2.编号:A-3ALb-2、A-3ALb-3、A-3ALb-4、A-3ALb-5 3.用途:普通教室照明 4.安装方式:综合考虑 5.其他:具体做法及施工详见设计图纸和规范要求 |  | 台 | 4
47 | 030404017258 | 配电箱 | 1.名称:配电箱 2.编号:A-3ALb-6、A-3ALb-7、A-3ALb-8、A-3ALb-9、A-3ALb-10 3.用途:物理实验室照明 4.安装方式:综合考虑 5.其他:具体做法及施工详见设计图纸和规范要求 |  | 台 | 5
48 | 030404017259 | 配电箱 | 1.名称:配电箱 2.编号:A-3ALb-11 3.用途:物理实验室(辅助用房)照明 4.安装方式:综合考虑 5.其他:具体做法及施工详见设计图纸和规范要求 |  | 台 | 1
本页小计
注：为计取规费等的使用，可在表中增设其中：“定额人工费”。
表—08
分部分项工程和单价措施项目清单与计价表
工程名称：高中教学楼、综合楼-电气工程 |  |  |  | 标段： |  |  |  | 第 9 页 共 43 页
序号 | 项目编码 | 项目名称 | 项目特征描述 |  | 计量单位 | 工程量 | 金额（元）
[7 empty] | 综合单价 |  | 综合合价 | 其中
暂估价
49 | 030404017260 | 配电箱 | 1.名称:配电箱 2.编号:A-3ALb-12 3.用途:物理实验室(准备室)照明 4.安装方式:综合考虑 5.其他:具体做法及施工详见设计图纸和规范要求 |  | 台 | 1
50 | 030404017261 | 配电箱 | 1.名称:配电箱 2.编号:A-3ALb-WS1、A-3ALb-WS2、A-3ALb-WS3 3.用途:卫生间照明 4.安装方式:综合考虑 5.其他:具体做法及施工详见设计图纸和规范要求 |  | 台 | 3
51 | 030404017262 | 配电箱 | 1.名称:配电箱 2.编号:A-3ALTa 3.用途:3层公共照明 4.安装方式:综合考虑 5.其他:具体做法及施工详见设计图纸和规范要求 |  | 台 | 1
52 | 030404017263 | 配电箱 | 1.名称:配电箱 2.编号:A-3ALTb 3.用途:3层公共照明 4.安装方式:综合考虑 5.其他:具体做法及施工详见设计图纸和规范要求 |  | 台 | 1
53 | 030404017264 | 配电箱 | 1.名称:配电箱 2.编号:A-4ALa 3.用途:4层照明 4.安装方式:综合考虑 5.其他:具体做法及施工详见设计图纸和规范要求 |  | 台 | 1
54 | 030404017265 | 配电箱 | 1.名称:配电箱 2.编号:A-4ALa-1、A-4ALa-2 3.用途:机动教室（小）照明 4.安装方式:综合考虑 5.其他:具体做法及施工详见设计图纸和规范要求 |  | 台 | 1
本页小计
注：为计取规费等的使用，可在表中增设其中：“定额人工费”。
表—08
分部分项工程和单价措施项目清单与计价表
工程名称：高中教学楼、综合楼-电气工程 |  |  |  | 标段： |  |  |  | 第 10 页 共 43 页
序号 | 项目编码 | 项目名称 | 项目特征描述 |  | 计量单位 | 工程量 | 金额（元）
[7 empty] | 综合单价 |  | 综合合价 | 其中
暂估价
55 | 030404017266 | 配电箱 | 1.名称:配电箱 2.编号:A-4ALa-3、A-4ALa-4、A-4ALa-5、A-4ALa-6、A-4ALa-8、A-4ALa-9、A-4ALa-10、A-4ALa-11 3.用途:普通教室照明 4.安装方式:综合考虑 5.其他:具体做法及施工详见设计图纸和规范要求 |  | 台 | 8
56 | 030404017267 | 配电箱 | 1.名称:配电箱 2.编号:A-4ALa-7 3.用途:教师办公室照明 4.安装方式:综合考虑 5.其他:具体做法及施工详见设计图纸和规范要求 |  | 台 | 1
57 | 030404017268 | 配电箱 | 1.名称:配电箱 2.编号:A-4ALa-WS1 3.用途:卫生间照明 4.安装方式:综合考虑 5.其他:具体做法及施工详见设计图纸和规范要求 |  | 台 | 1
58 | 030404017269 | 配电箱 | 1.名称:配电箱 2.编号:A-4ALb 3.用途:4层照明 4.安装方式:综合考虑 5.其他:具体做法及施工详见设计图纸和规范要求 |  | 台 | 1
59 | 030404017270 | 配电箱 | 1.名称:配电箱 2.编号:A-4ALb-1、A-4ALb-2 3.用途:机动教室（小）照明 4.安装方式:综合考虑 5.其他:具体做法及施工详见设计图纸和规范要求 |  | 台 | 1
本页小计
注：为计取规费等的使用，可在表中增设其中：“定额人工费”。
表—08
分部分项工程和单价措施项目清单与计价表
工程名称：高中教学楼、综合楼-电气工程 |  |  |  | 标段： |  |  |  | 第 11 页 共 43 页
序号 | 项目编码 | 项目名称 | 项目特征描述 |  | 计量单位 | 工程量 | 金额（元）
[7 empty] | 综合单价 |  | 综合合价 | 其中
暂估价
60 | 030404017271 | 配电箱 | 1.名称:配电箱 2.编号:A-4ALb-3、A-4ALb-4、A-4ALb-5、A-4ALb-6 3.用途:普通教室照明 4.安装方式:综合考虑 5.其他:具体做法及施工详见设计图纸和规范要求 |  | 台 | 4
61 | 030404017272 | 配电箱 | 1.名称:配电箱 2.编号:A-4ALb-7、A-4ALb-8、A-4ALb-9、A-4ALb-10、A-4ALb-11 3.用途:化学实验室照明 4.安装方式:综合考虑 5.其他:具体做法及施工详见设计图纸和规范要求 |  | 台 | 5
62 | 030404017273 | 配电箱 | 1.名称:配电箱 2.编号:A-4ALb-12 3.用途:辅助用房照明 4.安装方式:综合考虑 5.其他:具体做法及施工详见设计图纸和规范要求 |  | 台 | 1
63 | 030404017274 | 配电箱 | 1.名称:配电箱 2.编号:A-4ALb-13 3.用途:化学实验室仪器室 4.安装方式:综合考虑 5.其他:具体做法及施工详见设计图纸和规范要求 |  | 台 | 1
64 | 030404017275 | 配电箱 | 1.名称:配电箱 2.编号:A-4ALb-14 3.用途:化学实验室药品室照明 4.安装方式:综合考虑 5.其他:具体做法及施工详见设计图纸和规范要求 |  | 台 | 1
65 | 030404017276 | 配电箱 | 1.名称:配电箱 2.编号:A-4ALb-15 3.用途:化学实验室(准备室)照明 4.安装方式:综合考虑 5.其他:具体做法及施工详见设计图纸和规范要求 |  | 台 | 1
本页小计
注：为计取规费等的使用，可在表中增设其中：“定额人工费”。
表—08
分部分项工程和单价措施项目清单与计价表
工程名称：高中教学楼、综合楼-电气工程 |  |  |  | 标段： |  |  |  | 第 12 页 共 43 页
序号 | 项目编码 | 项目名称 | 项目特征描述 |  | 计量单位 | 工程量 | 金额（元）
[7 empty] | 综合单价 |  | 综合合价 | 其中
暂估价
66 | 030404017277 | 配电箱 | 1.名称:配电箱 2.编号:A-4ALb-WS1、A-4ALb-WS2、A-4ALb-WS3 3.用途:卫生间照明 4.安装方式:综合考虑 5.其他:具体做法及施工详见设计图纸和规范要求 |  | 台 | 3
67 | 030404017278 | 配电箱 | 1.名称:配电箱 2.编号:A-4ALTa 3.用途:4层公共照明 4.安装方式:综合考虑 5.其他:具体做法及施工详见设计图纸和规范要求 |  | 台 | 1
68 | 030404017279 | 配电箱 | 1.名称:配电箱 2.编号:A-4ALTb 3.用途:4层公共照明 4.安装方式:综合考虑 5.其他:具体做法及施工详见设计图纸和规范要求 |  | 台 | 1
69 | 030404017280 | 配电箱 | 1.名称:配电箱 2.编号:A-5ALa 3.用途:5层照明 4.安装方式:综合考虑 5.其他:具体做法及施工详见设计图纸和规范要求 |  | 台 | 1
70 | 030404017281 | 配电箱 | 1.名称:配电箱 2.编号:A-5ALa-1、A-5ALa-6 3.用途:教师办公室照明 4.安装方式:综合考虑 5.其他:具体做法及施工详见设计图纸和规范要求 |  | 台 | 2
71 | 030404017282 | 配电箱 | 1.名称:配电箱 2.编号:A-5ALa-2、A-5ALa-3、A-5ALa-4、A-5ALa-5、A-5ALa-7、A-5ALa-8、A-5ALa-9、A-5ALa-10 3.用途:普通教室照明 4.安装方式:综合考虑 5.其他:具体做法及施工详见设计图纸和规范要求 |  | 台 | 8
本页小计
注：为计取规费等的使用，可在表中增设其中：“定额人工费”。
表—08
分部分项工程和单价措施项目清单与计价表
工程名称：高中教学楼、综合楼-电气工程 |  |  |  | 标段： |  |  |  | 第 13 页 共 43 页
序号 | 项目编码 | 项目名称 | 项目特征描述 |  | 计量单位 | 工程量 | 金额（元）
[7 empty] | 综合单价 |  | 综合合价 | 其中
暂估价
72 | 030404017283 | 配电箱 | 1.名称:配电箱 2.编号:A-5ALa-WS1 3.用途:卫生间照明 4.安装方式:综合考虑 5.其他:具体做法及施工详见设计图纸和规范要求 |  | 台 | 1
73 | 030404017284 | 配电箱 | 1.名称:配电箱 2.编号:A-5ALb 3.用途:5层照明 4.安装方式:综合考虑 5.其他:具体做法及施工详见设计图纸和规范要求 |  | 台 | 1
74 | 030404017285 | 配电箱 | 1.名称:配电箱 2.编号:A-5ALb-1 3.用途:教师办公室照明 4.安装方式:综合考虑 5.其他:具体做法及施工详见设计图纸和规范要求 |  | 台 | 1
75 | 030404017286 | 配电箱 | 1.名称:配电箱 2.编号:A-5ALb-2、A-5ALb-3、A-5ALb-4、A-5ALb-5 3.用途:普通教室照明 4.安装方式:综合考虑 5.其他:具体做法及施工详见设计图纸和规范要求 |  | 台 | 4
76 | 030404017287 | 配电箱 | 1.名称:配电箱 2.编号:A-5ALb-6a、A-5ALb-6b、A-5ALb-8、A-5ALb-9、A-5ALb-10、A-5ALb-11a、A-5ALb-11b、A-5ALb-12、A-5ALb-13、A-5ALb-14、A-5ALb-15、A-5ALb-16 3.用途:行政区(5层)办公室照明 4.安装方式:综合考虑 5.其他:具体做法及施工详见设计图纸和规范要求 |  | 台 | 12
本页小计
注：为计取规费等的使用，可在表中增设其中：“定额人工费”。
表—08
分部分项工程和单价措施项目清单与计价表
工程名称：高中教学楼、综合楼-电气工程 |  |  |  | 标段： |  |  |  | 第 14 页 共 43 页
序号 | 项目编码 | 项目名称 | 项目特征描述 |  | 计量单位 | 工程量 | 金额（元）
[7 empty] | 综合单价 |  | 综合合价 | 其中
暂估价
77 | 030404017288 | 配电箱 | 1.名称:配电箱 2.编号:A-5ALb-7 3.用途:行政区(5层)会议室照明 4.安装方式:综合考虑 5.其他:具体做法及施工详见设计图纸和规范要求 |  | 台 | 1
78 | 030404017289 | 配电箱 | 1.名称:配电箱 2.编号:A-5ALb-WS1、A-5ALb-WS2、A-5ALb-WS3 3.用途:卫生间照明 4.安装方式:综合考虑 5.其他:具体做法及施工详见设计图纸和规范要求 |  | 台 | 3
79 | 030404017290 | 配电箱 | 1.名称:配电箱 2.编号:A-5ALTa 3.用途:5层公共照明 4.安装方式:综合考虑 5.其他:具体做法及施工详见设计图纸和规范要求 |  | 台 | 1
80 | 030404017291 | 配电箱 | 1.名称:配电箱 2.编号:A-5ALTb 3.用途:5层公共照明 4.安装方式:综合考虑 5.其他:具体做法及施工详见设计图纸和规范要求 |  | 台 | 1
81 | 030404017292 | 配电箱 | 1.名称:配电箱 2.编号:A-5APa-DT 3.用途:客梯配电箱 4.安装方式:综合考虑 5.其他:具体做法及施工详见设计图纸和规范要求 |  | 台 | 1
82 | 030404017293 | 配电箱 | 1.名称:配电箱 2.编号:A-5APb-DT 3.用途:客梯配电箱 4.安装方式:综合考虑 5.其他:具体做法及施工详见设计图纸和规范要求 |  | 台 | 1
本页小计
注：为计取规费等的使用，可在表中增设其中：“定额人工费”。
表—08
分部分项工程和单价措施项目清单与计价表
工程名称：高中教学楼、综合楼-电气工程 |  |  |  | 标段： |  |  |  | 第 15 页 共 43 页
序号 | 项目编码 | 项目名称 | 项目特征描述 |  | 计量单位 | 工程量 | 金额（元）
[7 empty] | 综合单价 |  | 综合合价 | 其中
暂估价
83 | 030404017294 | 配电箱 | 1.名称:配电箱 2.编号:A-dAKa-1 3.用途:空调室外机1 4.安装方式:综合考虑 5.其他:具体做法及施工详见设计图纸和规范要求 |  | 台 | 1
84 | 030404017295 | 配电箱 | 1.名称:配电箱 2.编号:A-dAKb-1 3.用途:空调室外机1 4.安装方式:综合考虑 5.其他:具体做法及施工详见设计图纸和规范要求 |  | 台 | 1
85 | 030404017296 | 配电箱 | 1.名称:配电箱 2.编号:A-dAKa-2 3.用途:空调室外机2 4.安装方式:综合考虑 5.其他:具体做法及施工详见设计图纸和规范要求 |  | 台 | 1
86 | 030404017297 | 配电箱 | 1.名称:配电箱 2.编号:A-dAKb-2 3.用途:空调室外机2 4.安装方式:综合考虑 5.其他:具体做法及施工详见设计图纸和规范要求 |  | 台 | 1
87 | 030404017298 | 配电箱 | 1.名称:控制箱 2.用途:电梯 3.安装方式:综合考虑 4.其他:具体做法及施工详见设计图纸和规范要求 |  | 台 | 2
88 | 030405001003 | 不间断电源UPS | 1.名称:不间断电源UPS 2.规格:120kVA/30min 3.其他:具体做法及施工详见设计图纸和规范要求 |  | 个 | 1
89 | 030411005012 | T接箱 | 1.名称:T接箱 2.安装形式:明装 3.材质:钢制 4.其他:具体做法及施工详见设计图纸和规范要求 |  | 个 | 13
本页小计
注：为计取规费等的使用，可在表中增设其中：“定额人工费”。
表—08
分部分项工程和单价措施项目清单与计价表
工程名称：高中教学楼、综合楼-电气工程 |  |  |  | 标段： |  |  |  | 第 16 页 共 43 页
序号 | 项目编码 | 项目名称 | 项目特征描述 |  | 计量单位 | 工程量 | 金额（元）
[7 empty] | 综合单价 |  | 综合合价 | 其中
暂估价
90 | 030414002016 | 送配电装置系统 | 1.名称:送配电装置系统调试 2.电压等级(kV):1KV 3.其他:具体做法及施工详见设计图纸和规范要求 |  | 系统 | 19
91 | 030414004008 | 自动投入装置 | 1.名称:自动投入装置调试 2.电压等级(kV):1kV以下交流供电 (综合) 3.其他:具体做法及施工详见设计图纸和规范要求 |  | 系统 | 2
动力部分配电箱合计
动力部分线缆
92 | 030408001173 | 电力电缆 | 1.名称:电力电缆 2.型号:NG-A-B1-0.6/1kV 3.规格:4×35+1×16mm² 4.材质:铜芯 5.敷设方式、部位:室内敷设(管、槽、沟) 6.电压等级(kV):1kV 7.其他:具体做法及施工详见设计图纸和规范要求 |  | m | 126.27
93 | 030408001174 | 电力电缆 | 1.名称:电力电缆 2.型号:WDZA-YJY-B1-1kV 3.规格:3×95+2×50mm² 4.材质:铜芯 5.敷设方式、部位:室内敷设(管、槽、沟) 6.电压等级(kV):1kV 7.其他:具体做法及施工详见设计图纸和规范要求 |  | m | 398.09
94 | 030408001175 | 电力电缆 | 1.名称:电力电缆 2.型号:WDZA-YJY-B1 3.规格:3×120+2×70mm² 4.材质:铜芯 5.敷设方式、部位:室内敷设(管、槽、沟) 6.电压等级(kV):1kV 7.其他:具体做法及施工详见设计图纸和规范要求 |  | m | 355.68
本页小计
注：为计取规费等的使用，可在表中增设其中：“定额人工费”。
表—08
分部分项工程和单价措施项目清单与计价表
工程名称：高中教学楼、综合楼-电气工程 |  |  |  | 标段： |  |  |  | 第 17 页 共 43 页
序号 | 项目编码 | 项目名称 | 项目特征描述 |  | 计量单位 | 工程量 | 金额（元）
[7 empty] | 综合单价 |  | 综合合价 | 其中
暂估价
95 | 030408001176 | 电力电缆 | 1.名称:电力电缆 2.型号:WDZA-YJY-B1 3.规格:3×150+2×70mm² 4.材质:铜芯 5.敷设方式、部位:室内敷设(管、槽、沟) 6.电压等级(kV):1kV 7.其他:具体做法及施工详见设计图纸和规范要求 |  | m | 430
96 | 030408001177 | 电力电缆 | 1.名称:电力电缆 2.型号:WDZA-YJY-B1 3.规格:3×185+2×95mm² 4.材质:铜芯 5.敷设方式、部位:室内敷设(管、槽、沟) 6.电压等级(kV):1kV 7.其他:具体做法及施工详见设计图纸和规范要求 |  | m | 356.91
97 | 030408001178 | 电力电缆 | 1.名称:电力电缆 2.型号:WDZA-YJY-B1-1kV 3.规格:4×25+1×16mm² 4.材质:铜芯 5.敷设方式、部位:室内敷设(管、槽、沟) 6.电压等级(kV):1kV 7.其他:具体做法及施工详见设计图纸和规范要求 |  | m | 228.38
98 | 030408001179 | 电力电缆 | 1.名称:电力电缆 2.型号:WDZA-YJY-B1-1kV 3.规格:4×35+1×16mm² 4.材质:铜芯 5.敷设方式、部位:室内敷设(管、槽、沟) 6.电压等级(kV):1kV 7.其他:具体做法及施工详见设计图纸和规范要求 |  | m | 213.36
本页小计
注：为计取规费等的使用，可在表中增设其中：“定额人工费”。
表—08
分部分项工程和单价措施项目清单与计价表
工程名称：高中教学楼、综合楼-电气工程 |  |  |  | 标段： |  |  |  | 第 18 页 共 43 页
序号 | 项目编码 | 项目名称 | 项目特征描述 |  | 计量单位 | 工程量 | 金额（元）
[7 empty] | 综合单价 |  | 综合合价 | 其中
暂估价
99 | 030408001180 | 电力电缆 | 1.名称:电力电缆 2.型号:WDZA-YJY-B1-1kV 3.规格:4×70+1×35mm² 4.材质:铜芯 5.敷设方式、部位:室内敷设(管、槽、沟) 6.电压等级(kV):1kV 7.其他:具体做法及施工详见设计图纸和规范要求 |  | m | 128.38
100 | 030408001181 | 电力电缆 | 1.名称:电力电缆 2.型号:WDZA-YJY-B1-1kV 3.规格:4×95+1×50mm² 4.材质:铜芯 5.敷设方式、部位:室内敷设(管、槽、沟) 6.电压等级(kV):1kV 7.其他:具体做法及施工详见设计图纸和规范要求 |  | m | 296.16
101 | 030408001182 | 电力电缆 | 1.名称:电力电缆 2.型号:WDZA-YJY-B1-1kV 3.规格:4×120+1×70mm² 4.材质:铜芯 5.敷设方式、部位:室内敷设(管、槽、沟) 6.电压等级(kV):1kV 7.其他:具体做法及施工详见设计图纸和规范要求 |  | m | 159.06
102 | 030408001183 | 电力电缆 | 1.名称:电力电缆 2.型号:WDZA-YJY-B1-1kV 3.规格:4×150+1×70mm² 4.材质:铜芯 5.敷设方式、部位:室内敷设(管、槽、沟) 6.电压等级(kV):1kV 7.其他:具体做法及施工详见设计图纸和规范要求 |  | m | 236.09
本页小计
注：为计取规费等的使用，可在表中增设其中：“定额人工费”。
表—08
分部分项工程和单价措施项目清单与计价表
工程名称：高中教学楼、综合楼-电气工程 |  |  |  | 标段： |  |  |  | 第 19 页 共 43 页
序号 | 项目编码 | 项目名称 | 项目特征描述 |  | 计量单位 | 工程量 | 金额（元）
[7 empty] | 综合单价 |  | 综合合价 | 其中
暂估价
103 | 030408001184 | 电力电缆 | 1.名称:电力电缆 2.型号:WDZA-YJY-B1-1kV 3.规格:4×240+1×120mm² 4.材质:铜芯 5.敷设方式、部位:室内敷设(管、槽、沟) 6.电压等级(kV):1kV 7.其他:具体做法及施工详见设计图纸和规范要求 |  | m | 305.86
104 | 030408001185 | 电力电缆 | 1.名称:电力电缆 2.型号:WDZA-YJY-B1-1kV 3.规格:5×16mm² 4.材质:铜芯 5.敷设方式、部位:室内敷设(管、槽、沟) 6.电压等级(kV):1kV 7.其他:具体做法及施工详见设计图纸和规范要求 |  | m | 103.39
105 | 030408001186 | 电力电缆 | 1.名称:电力电缆 2.型号:WDZN-YJY-B1-1kV 3.规格:3×6mm² 4.材质:铜芯 5.敷设方式、部位:室内敷设(管、槽、沟) 6.电压等级(kV):1kV 7.其他:具体做法及施工详见设计图纸和规范要求 |  | m | 190.78
106 | 030408001187 | 电力电缆 | 1.名称:电力电缆 2.型号:WDZN-YJY-B1-1kV 3.规格:5×6mm² 4.材质:铜芯 5.敷设方式、部位:室内敷设(管、槽、沟) 6.电压等级(kV):1kV 7.其他:具体做法及施工详见设计图纸和规范要求 |  | m | 367.32
本页小计
注：为计取规费等的使用，可在表中增设其中：“定额人工费”。
表—08
分部分项工程和单价措施项目清单与计价表
工程名称：高中教学楼、综合楼-电气工程 |  |  |  | 标段： |  |  |  | 第 20 页 共 43 页
序号 | 项目编码 | 项目名称 | 项目特征描述 |  | 计量单位 | 工程量 | 金额（元）
[7 empty] | 综合单价 |  | 综合合价 | 其中
暂估价
107 | 030408001188 | 电力电缆 | 1.名称:电力电缆 2.型号:WDZ-YJY-B1 3.规格:3×6mm² 4.材质:铜芯 5.敷设方式、部位:室内敷设(管、槽、沟) 6.电压等级(kV):1kV 7.其他:具体做法及施工详见设计图纸和规范要求 |  | m | 7532.83
108 | 030408001189 | 电力电缆 | 1.名称:电力电缆 2.型号:WDZ-YJY-B1 3.规格:3×10mm² 4.材质:铜芯 5.敷设方式、部位:室内敷设(管、槽、沟) 6.电压等级(kV):1kV 7.其他:具体做法及施工详见设计图纸和规范要求 |  | m | 439.6
109 | 030408001190 | 电力电缆 | 1.名称:电力电缆 2.型号:WDZ-YJY-B1 3.规格:4×25+1×16mm² 4.材质:铜芯 5.敷设方式、部位:室内敷设(管、槽、沟) 6.电压等级(kV):1kV 7.其他:具体做法及施工详见设计图纸和规范要求 |  | m | 726.57
110 | 030408001191 | 电力电缆 | 1.名称:电力电缆 2.型号:WDZ-YJY-B1 3.规格:4×50+1×25mm² 4.材质:铜芯 5.敷设方式、部位:室内敷设(管、槽、沟) 6.电压等级(kV):1kV 7.其他:具体做法及施工详见设计图纸和规范要求 |  | m | 24.6
本页小计
注：为计取规费等的使用，可在表中增设其中：“定额人工费”。
表—08
分部分项工程和单价措施项目清单与计价表
工程名称：高中教学楼、综合楼-电气工程 |  |  |  | 标段： |  |  |  | 第 21 页 共 43 页
序号 | 项目编码 | 项目名称 | 项目特征描述 |  | 计量单位 | 工程量 | 金额（元）
[7 empty] | 综合单价 |  | 综合合价 | 其中
暂估价
111 | 030408001192 | 电力电缆 | 1.名称:电力电缆 2.型号:WDZ-YJY-B1 3.规格:4×70+1×35mm² 4.材质:铜芯 5.敷设方式、部位:室内敷设(管、槽、沟) 6.电压等级(kV):1kV 7.其他:具体做法及施工详见设计图纸和规范要求 |  | m | 12.3
112 | 030408001193 | 电力电缆 | 1.名称:电力电缆 2.型号:WDZ-YJY-B1 3.规格:5×6mm² 4.材质:铜芯 5.敷设方式、部位:室内敷设(管、槽、沟) 6.电压等级(kV):1kV 7.其他:具体做法及施工详见设计图纸和规范要求 |  | m | 471.25
113 | 030408001194 | 电力电缆 | 1.名称:电力电缆 2.型号:WDZ-YJY-B1 3.规格:5×10mm² 4.材质:铜芯 5.敷设方式、部位:室内敷设(管、槽、沟) 6.电压等级(kV):1kV 7.其他:具体做法及施工详见设计图纸和规范要求 |  | m | 581.51
114 | 030408001195 | 电力电缆 | 1.名称:电力电缆 2.型号:WDZ-YJY-B1 3.规格:5×16mm² 4.材质:铜芯 5.敷设方式、部位:室内敷设(管、槽、沟) 6.电压等级(kV):1kV 7.其他:具体做法及施工详见设计图纸和规范要求 |  | m | 368.35
本页小计
注：为计取规费等的使用，可在表中增设其中：“定额人工费”。
表—08
分部分项工程和单价措施项目清单与计价表
工程名称：高中教学楼、综合楼-电气工程 |  |  |  | 标段： |  |  |  | 第 22 页 共 43 页
序号 | 项目编码 | 项目名称 | 项目特征描述 |  | 计量单位 | 工程量 | 金额（元）
[7 empty] | 综合单价 |  | 综合合价 | 其中
暂估价
115 | 030408001196 | 电力电缆 | 1.名称:电力电缆 2.型号:ZR-YJY 3.规格:3×25+1×16mm² 4.材质:铜芯 5.敷设方式、部位:室内敷设(管、槽、沟) 6.电压等级(kV):1kV 7.其他:具体做法及施工详见设计图纸和规范要求 |  | m | 81.56
116 | 030408001197 | 电力电缆 | 1.名称:电力电缆 2.型号:ZR-YJY 3.规格:3×35+1×16mm² 4.材质:铜芯 5.敷设方式、部位:室内敷设(管、槽、沟) 6.电压等级(kV):1kV 7.其他:具体做法及施工详见设计图纸和规范要求 |  | m | 242.2
117 | 030408001198 | 电力电缆 | 1.名称:电力电缆 2.型号:ZR-YJY 3.规格:3×50+2×25mm² 4.材质:铜芯 5.敷设方式、部位:室内敷设(管、槽、沟) 6.电压等级(kV):1kV 7.其他:具体做法及施工详见设计图纸和规范要求 |  | m | 46.54
118 | 030411004305 | 配线 | 1.名称:管内穿线 2.配线形式:动力线路 3.型号:WDZ-BYJ-B1 4.规格:1.5mm² 5.材质:铜芯 6.配线部位:室内 7.其他:具体做法及施工详见设计图纸和规范要求 |  | m | 9479.75
本页小计
注：为计取规费等的使用，可在表中增设其中：“定额人工费”。
表—08
分部分项工程和单价措施项目清单与计价表
工程名称：高中教学楼、综合楼-电气工程 |  |  |  | 标段： |  |  |  | 第 23 页 共 43 页
序号 | 项目编码 | 项目名称 | 项目特征描述 |  | 计量单位 | 工程量 | 金额（元）
[7 empty] | 综合单价 |  | 综合合价 | 其中
暂估价
119 | 030411004306 | 配线 | 1.名称:管内穿线 2.配线形式:动力线路 3.型号:WDZ-BYJ-B1 4.规格:2.5mm² 5.材质:铜芯 6.配线部位:室内 7.其他:具体做法及施工详见设计图纸和规范要求 |  | m | 6107.26
120 | 030411004307 | 配线 | 1.名称:线槽配线 2.型号:WDZ-BYJ-B1 3.规格:2.5mm² 4.材质:铜芯 5.配线部位:室内 6.其他:具体做法及施工详见设计图纸和规范要求 |  | m | 619.47
121 | 030411004308 | 配线 | 1.名称:管内穿线 2.配线形式:动力线路 3.型号:WDZN-BYJ-B1 4.规格:2.5mm² 5.材质:铜芯 6.配线部位:室内 7.其他:具体做法及施工详见设计图纸和规范要求 |  | m | 180.28
122 | 030411004309 | 配线 | 1.名称:线槽配线 2.型号:WDZN-BYJ-B1 3.规格:2.5mm² 4.材质:铜芯 5.配线部位:室内 6.其他:具体做法及施工详见设计图纸和规范要求 |  | m | 273.44
123 | 030408006060 | 矿物绝缘电缆头 | 1.名称:矿物绝缘电缆头 2.规格:35mm2以下 3.安装部位:户内 4.电压等级(kV):1kV 5.其他:具体做法及施工详见设计图纸和规范要求 |  | 个 | 3
124 | 030408006061 | 电力电缆头 | 1.名称:干包式电力电缆头 2.规格:240mm2以下 3.安装部位:户内 4.电压等级(kV):1kV 5.其他:具体做法及施工详见设计图纸和规范要求 |  | 个 | 8
本页小计
注：为计取规费等的使用，可在表中增设其中：“定额人工费”。
表—08
分部分项工程和单价措施项目清单与计价表
工程名称：高中教学楼、综合楼-电气工程 |  |  |  | 标段： |  |  |  | 第 24 页 共 43 页
序号 | 项目编码 | 项目名称 | 项目特征描述 |  | 计量单位 | 工程量 | 金额（元）
[7 empty] | 综合单价 |  | 综合合价 | 其中
暂估价
125 | 030408006062 | 电力电缆头 | 1.名称:干包式电力电缆头 2.规格:120mm2以下 3.安装部位:户内 4.电压等级(kV):1kV 5.其他:具体做法及施工详见设计图纸和规范要求 |  | 个 | 6
126 | 030408006063 | 电力电缆头 | 1.名称:干包式电力电缆头 2.规格:70mm2以下 3.安装部位:户内 4.电压等级(kV):1kV 5.其他:具体做法及施工详见设计图纸和规范要求 |  | 个 | 15
127 | 030408006064 | 电力电缆头 | 1.名称:干包式电力电缆头 2.规格:35mm2以下 3.安装部位:户内 4.电压等级(kV):1kV 5.其他:具体做法及施工详见设计图纸和规范要求 |  | 个 | 12
128 | 030408006065 | 电力电缆头 | 1.名称:干包式电力电缆头 2.规格:16mm2以下 3.安装部位:户内 4.电压等级(kV):1kV 5.其他:具体做法及施工详见设计图纸和规范要求 |  | 个 | 8
动力部分线缆合计
动力部分配管
129 | 030411001238 | 配管 | 1.名称:电线管 2.材质:镀锌钢管 3.规格:JDG20 4.配置形式:暗配 5.接地要求:符合设计及施工规范要求 6.其他:具体做法及施工详见设计图纸和规范要求 |  | m | 4075.86
本页小计
注：为计取规费等的使用，可在表中增设其中：“定额人工费”。
表—08
分部分项工程和单价措施项目清单与计价表
工程名称：高中教学楼、综合楼-电气工程 |  |  |  | 标段： |  |  |  | 第 25 页 共 43 页
序号 | 项目编码 | 项目名称 | 项目特征描述 |  | 计量单位 | 工程量 | 金额（元）
[7 empty] | 综合单价 |  | 综合合价 | 其中
暂估价
130 | 030411001239 | 配管 | 1.名称:电线管 2.材质:镀锌钢管 3.规格:JDG20 4.配置形式:明配 5.接地要求:符合设计及施工规范要求 6.其他:具体做法及施工详见设计图纸和规范要求 |  | m | 91.54
131 | 030411001240 | 配管 | 1.名称:电线管 2.材质:镀锌钢管 3.规格:JDG25 4.配置形式:暗配 5.接地要求:符合设计及施工规范要求 6.其他:具体做法及施工详见设计图纸和规范要求 |  | m | 709.5
132 | 030411001241 | 配管 | 1.名称:电线管 2.材质:镀锌钢管 3.规格:JDG25 4.配置形式:明配 5.接地要求:符合设计及施工规范要求 6.其他:具体做法及施工详见设计图纸和规范要求 |  | m | 17.9
133 | 030411001242 | 配管 | 1.名称:电线管 2.材质:镀锌钢管 3.规格:JDG32 4.配置形式:暗配 5.接地要求:符合设计及施工规范要求 6.其他:具体做法及施工详见设计图纸和规范要求 |  | m | 87.27
134 | 030411001243 | 配管 | 1.名称:电线管 2.材质:镀锌钢管 3.规格:JDG32 4.配置形式:明配 5.接地要求:符合设计及施工规范要求 6.其他:具体做法及施工详见设计图纸和规范要求 |  | m | 17.36
本页小计
注：为计取规费等的使用，可在表中增设其中：“定额人工费”。
表—08
分部分项工程和单价措施项目清单与计价表
工程名称：高中教学楼、综合楼-电气工程 |  |  |  | 标段： |  |  |  | 第 26 页 共 43 页
序号 | 项目编码 | 项目名称 | 项目特征描述 |  | 计量单位 | 工程量 | 金额（元）
[7 empty] | 综合单价 |  | 综合合价 | 其中
暂估价
135 | 030411001244 | 配管 | 1.名称:电线管 2.材质:镀锌钢管 3.规格:JDG40 4.配置形式:暗配 5.接地要求:符合设计及施工规范要求 6.其他:具体做法及施工详见设计图纸和规范要求 |  | m | 35.06
136 | 030411001245 | 配管 | 1.名称:电线管 2.材质:镀锌钢管 3.规格:JDG50 4.配置形式:暗配 5.接地要求:符合设计及施工规范要求 6.其他:具体做法及施工详见设计图纸和规范要求 |  | m | 20.5
137 | 030411001246 | 配管 | 1.名称:电线管 2.材质:硬塑料导管 3.规格:PC25 4.配置形式:暗配 5.接地要求:符合设计及施工规范要求 6.其他:具体做法及施工详见设计图纸和规范要求 |  | m | 9.21
138 | 030411001247 | 配管 | 1.名称:电线管 2.材质:硬塑料导管 3.规格:PC32 4.配置形式:暗配 5.接地要求:符合设计及施工规范要求 6.其他:具体做法及施工详见设计图纸和规范要求 |  | m | 30
139 | 030411001248 | 配管 | 1.名称:电线管 2.材质:硬塑料导管 3.规格:PC65 4.配置形式:明配 5.接地要求:符合设计及施工规范要求 6.其他:具体做法及施工详见设计图纸和规范要求 |  | m | 23.62
本页小计
注：为计取规费等的使用，可在表中增设其中：“定额人工费”。
表—08
分部分项工程和单价措施项目清单与计价表
工程名称：高中教学楼、综合楼-电气工程 |  |  |  | 标段： |  |  |  | 第 27 页 共 43 页
序号 | 项目编码 | 项目名称 | 项目特征描述 |  | 计量单位 | 工程量 | 金额（元）
[7 empty] | 综合单价 |  | 综合合价 | 其中
暂估价
140 | 030411001249 | 配管 | 1.名称:电线管 2.材质:硬塑料导管 3.规格:PC80 4.配置形式:明配 5.接地要求:符合设计及施工规范要求 6.其他:具体做法及施工详见设计图纸和规范要求 |  | m | 63.53
141 | 030411001250 | 配管 | 1.名称:电线管 2.材质:镀锌钢管 3.规格:SC32 4.配置形式:暗配 5.接地要求:符合设计及施工规范要求 6.其他:具体做法及施工详见设计图纸和规范要求 |  | m | 37.6
142 | 030411001251 | 配管 | 1.名称:电线管 2.材质:镀锌钢管 3.规格:SC125 4.配置形式:暗配 5.接地要求:符合设计及施工规范要求 6.其他:具体做法及施工详见设计图纸和规范要求 |  | m | 35.5
143 | 031201001029 | 管道刷油 | 1.名称：明敷管道刷油 2.油漆品种:防火涂料 3.涂刷遍数：二遍 4.其他:具体做法及施工详见设计图纸和规范要求 |  | m2 | 65.21
144 | 030413002053 | 凿(压)槽 | 1.名称:凿槽及修补 2.规格:70mm×70mm 3.类型:砖结构 4.填充(恢复)方式:水泥砂浆修补 5.其他:具体做法及施工详见设计图纸和规范要求 |  | m | 212.85
动力部分配管合计
动力部分桥架
本页小计
注：为计取规费等的使用，可在表中增设其中：“定额人工费”。
表—08
分部分项工程和单价措施项目清单与计价表
工程名称：高中教学楼、综合楼-电气工程 |  |  |  | 标段： |  |  |  | 第 28 页 共 43 页
序号 | 项目编码 | 项目名称 | 项目特征描述 |  | 计量单位 | 工程量 | 金额（元）
[7 empty] | 综合单价 |  | 综合合价 | 其中
暂估价
145 | 030411003075 | 桥架 | 1.名称:消防桥架 2.规格:100mm×50mm 3.材质:热镀锌钢制 4.类型:托盘式 5.防火措施:刷涂防火涂料两遍 6.接地方式:符合设计及施工规范要求 7.其他:具体做法及施工详见设计图纸和规范要求 |  | m | 181.62
146 | 030411003076 | 桥架 | 1.名称:消防桥架 2.规格:100mm×70mm 3.材质:热镀锌钢制 4.类型:托盘式 5.防火措施:刷涂防火涂料两遍 6.接地方式:符合设计及施工规范要求 7.其他:具体做法及施工详见设计图纸和规范要求 |  | m | 36.6
147 | 030411003077 | 桥架 | 1.名称:消防桥架 2.规格:150mm×100mm 3.材质:热镀锌钢制 4.类型:托盘式 5.防火措施:刷涂防火涂料两遍 6.接地方式:符合设计及施工规范要求 7.其他:具体做法及施工详见设计图纸和规范要求 |  | m | 30.23
148 | 030411003078 | 桥架 | 1.名称:消防桥架 2.规格:200mm×100mm 3.材质:热镀锌钢制 4.类型:托盘式 5.防火措施:刷涂防火涂料两遍 6.接地方式:符合设计及施工规范要求 7.其他:具体做法及施工详见设计图纸和规范要求 |  | m | 14.59
本页小计
注：为计取规费等的使用，可在表中增设其中：“定额人工费”。
表—08
分部分项工程和单价措施项目清单与计价表
工程名称：高中教学楼、综合楼-电气工程 |  |  |  | 标段： |  |  |  | 第 29 页 共 43 页
序号 | 项目编码 | 项目名称 | 项目特征描述 |  | 计量单位 | 工程量 | 金额（元）
[7 empty] | 综合单价 |  | 综合合价 | 其中
暂估价
149 | 030411003079 | 桥架 | 1.名称:普通桥架 2.规格:100mm×100mm 3.材质:热镀锌钢制 4.类型:托盘式 5.接地方式:符合设计及施工规范要求 6.其他:具体做法及施工详见设计图纸和规范要求 |  | m | 118.59
150 | 030411003080 | 桥架 | 1.名称:普通桥架 2.规格:150mm×100mm 3.材质:热镀锌钢制 4.类型:托盘式 5.接地方式:符合设计及施工规范要求 6.其他:具体做法及施工详见设计图纸和规范要求 |  | m | 497.48
151 | 030411003081 | 桥架 | 1.名称:普通桥架 2.规格:200mm×100mm 3.材质:热镀锌钢制 4.类型:托盘式 5.接地方式:符合设计及施工规范要求 6.其他:具体做法及施工详见设计图纸和规范要求 |  | m | 125.49
152 | 030411003082 | 桥架 | 1.名称:普通桥架 2.规格:200mm×150mm 3.材质:热镀锌钢制 4.类型:托盘式 5.接地方式:符合设计及施工规范要求 6.其他:具体做法及施工详见设计图纸和规范要求 |  | m | 121.89
153 | 030411003083 | 桥架 | 1.名称:普通桥架 2.规格:300mm×100mm 3.材质:热镀锌钢制 4.类型:托盘式 5.接地方式:符合设计及施工规范要求 6.其他:具体做法及施工详见设计图纸和规范要求 |  | m | 154.94
本页小计
注：为计取规费等的使用，可在表中增设其中：“定额人工费”。
表—08
分部分项工程和单价措施项目清单与计价表
工程名称：高中教学楼、综合楼-电气工程 |  |  |  | 标段： |  |  |  | 第 30 页 共 43 页
序号 | 项目编码 | 项目名称 | 项目特征描述 |  | 计量单位 | 工程量 | 金额（元）
[7 empty] | 综合单价 |  | 综合合价 | 其中
暂估价
154 | 030411003084 | 桥架 | 1.名称:普通桥架 2.规格:300mm×150mm 3.材质:热镀锌钢制 4.类型:托盘式 5.接地方式:符合设计及施工规范要求 6.其他:具体做法及施工详见设计图纸和规范要求 |  | m | 106.05
155 | 030411003085 | 桥架 | 1.名称:普通桥架 2.规格:400mm×100mm 3.材质:热镀锌钢制 4.类型:托盘式 5.接地方式:符合设计及施工规范要求 6.其他:具体做法及施工详见设计图纸和规范要求 |  | m | 78.11
156 | 030411003086 | 桥架 | 1.名称:普通桥架 2.规格:400mm×150mm 3.材质:热镀锌钢制 4.类型:托盘式 5.接地方式:符合设计及施工规范要求 6.其他:具体做法及施工详见设计图纸和规范要求 |  | m | 48.69
157 | 030411003087 | 桥架 | 1.名称:普通桥架 2.规格:500mm×150mm 3.材质:热镀锌钢制 4.类型:托盘式 5.接地方式:符合设计及施工规范要求 6.其他:具体做法及施工详见设计图纸和规范要求 |  | m | 113.53
158 | 030411003088 | 桥架 | 1.名称:普通桥架 2.规格:600mm×150mm 3.材质:热镀锌钢制 4.类型:托盘式 5.接地方式:符合设计及施工规范要求 6.其他:具体做法及施工详见设计图纸和规范要求 |  | m | 176.1
本页小计
注：为计取规费等的使用，可在表中增设其中：“定额人工费”。
表—08
分部分项工程和单价措施项目清单与计价表
工程名称：高中教学楼、综合楼-电气工程 |  |  |  | 标段： |  |  |  | 第 31 页 共 43 页
序号 | 项目编码 | 项目名称 | 项目特征描述 |  | 计量单位 | 工程量 | 金额（元）
[7 empty] | 综合单价 |  | 综合合价 | 其中
暂估价
159 | 030411003089 | 桥架 | 1.名称:普通桥架 2.规格:700mm×150mm 3.材质:热镀锌钢制 4.类型:托盘式 5.接地方式:符合设计及施工规范要求 6.其他:具体做法及施工详见设计图纸和规范要求 |  | m | 40.62
160 | 030411003090 | 桥架 | 1.名称:普通桥架 2.规格:800mm×150mm 3.材质:热镀锌钢制 4.类型:托盘式 5.接地方式:符合设计及施工规范要求 6.其他:具体做法及施工详见设计图纸和规范要求 |  | m | 18.61
161 | 030411003091 | 桥架 | 1.名称:普通桥架 2.规格:1000mm×150mm 3.材质:热镀锌钢制 4.类型:托盘式 5.接地方式:符合设计及施工规范要求 6.其他:具体做法及施工详见设计图纸和规范要求 |  | m | 18.61
162 | 030413001104 | 铁构件 | 1.名称:桥架支吊架 2.材质:型钢 3.规格:综合 4.其他:具体做法及施工详见设计图纸和规范要求 |  | kg | 2927.98
163 | 031201003068 | 金属结构刷油 | 1.除锈级别:轻锈 2.油漆品种:防锈漆、灰色调和漆 3.结构类型:一般钢结构 4.涂刷遍数、漆膜厚度:两遍防锈漆，两遍调和漆 5.其他：具体做法及施工详见设计图纸和规范要求 |  | kg | 2927.98
164 | 080807013008 | 防火堵洞(隔板)、孔洞封堵 | 1.名称:防火封堵 2.其他:具体做法及施工详见设计图纸和规范要求 |  | 处 | 15
动力部分桥架合计
本页小计
注：为计取规费等的使用，可在表中增设其中：“定额人工费”。
表—08
分部分项工程和单价措施项目清单与计价表
工程名称：高中教学楼、综合楼-电气工程 |  |  |  | 标段： |  |  |  | 第 32 页 共 43 页
序号 | 项目编码 | 项目名称 | 项目特征描述 |  | 计量单位 | 工程量 | 金额（元）
[7 empty] | 综合单价 |  | 综合合价 | 其中
暂估价
动力部分开关插座灯具
165 | 030404034037 | 照明开关 | 1.名称:单联单控开关（含接线盒） 2.安装方式:暗装 3.其他:具体做法及施工详见设计图纸和规范要求 |  | 个 | 35
166 | 030404034038 | 照明开关 | 1.名称:温控器 2.安装方式:暗装 3.其他:具体做法及施工详见设计图纸和规范要求 |  | 个 | 336
动力部分开关插座灯具合计
动力部分合计
照明、插座
照明部分线缆
167 | 030411004310 | 配线 | 1.名称:管内穿线 2.型号:WDZ-BYJ 3.规格:1.5mm² 4.材质:铜芯 5.配线部位:室内 6.其他:具体做法及施工详见设计图纸和规范要求 |  | m | 225.59
168 | 030411004311 | 配线 | 1.名称:管内穿线 2.型号:WDZ-BYJ 3.规格:2.5mm² 4.材质:铜芯 5.配线部位:室内 6.其他:具体做法及施工详见设计图纸和规范要求 |  | m | 3217.64
169 | 030411004312 | 配线 | 1.名称:管内穿线 2.配线形式:照明线路 3.型号:WDZ-BYJ-B1 4.规格:2.5mm² 5.材质:铜芯 6.配线部位:室内 7.其他:具体做法及施工详见设计图纸和规范要求 |  | m | 36485.24
本页小计
注：为计取规费等的使用，可在表中增设其中：“定额人工费”。
表—08
分部分项工程和单价措施项目清单与计价表
工程名称：高中教学楼、综合楼-电气工程 |  |  |  | 标段： |  |  |  | 第 33 页 共 43 页
序号 | 项目编码 | 项目名称 | 项目特征描述 |  | 计量单位 | 工程量 | 金额（元）
[7 empty] | 综合单价 |  | 综合合价 | 其中
暂估价
170 | 030411004313 | 配线 | 1.名称:管内穿线 2.配线形式:照明线路 3.型号:WDZ-BYJ-B1 4.规格:4mm² 5.材质:铜芯 6.配线部位:室内 7.其他:具体做法及施工详见设计图纸和规范要求 |  | m | 753.57
171 | 030411004314 | 配线 | 1.名称:管内穿线 2.型号:WDZ-BYJ-B1 3.规格:10mm² 4.材质:铜芯 5.配线部位:室内 6.其他:具体做法及施工详见设计图纸和规范要求 |  | m | 374.45
172 | 030411004315 | 配线 | 1.名称:配线 2.型号:RVV 3.规格:2×1.5mm2 4.材质:铜芯 5.配线部位:室内 6.其他:具体做法及施工详见设计图纸和规范要求 |  | m | 2142.6
照明部分线缆合计
照明部分配管
173 | 030411001252 | 配管 | 1.名称:电线管 2.材质:镀锌钢管 3.规格:JDG20 4.配置形式:暗配 5.接地要求:符合设计及施工规范要求 6.其他:具体做法及施工详见设计图纸和规范要求 |  | m | 4998.47
174 | 030411001253 | 配管 | 1.名称:电线管 2.材质:镀锌钢管 3.规格:JDG20 4.配置形式:明配 5.接地要求:符合设计及施工规范要求 6.其他:具体做法及施工详见设计图纸和规范要求 |  | m | 7730.13
本页小计
注：为计取规费等的使用，可在表中增设其中：“定额人工费”。
表—08
分部分项工程和单价措施项目清单与计价表
工程名称：高中教学楼、综合楼-电气工程 |  |  |  | 标段： |  |  |  | 第 34 页 共 43 页
序号 | 项目编码 | 项目名称 | 项目特征描述 |  | 计量单位 | 工程量 | 金额（元）
[7 empty] | 综合单价 |  | 综合合价 | 其中
暂估价
175 | 030411001254 | 配管 | 1.名称:电线管 2.材质:镀锌钢管 3.规格:JDG32 4.配置形式:暗配 5.接地要求:符合设计及施工规范要求 6.其他:具体做法及施工详见设计图纸和规范要求 |  | m | 186.15
176 | 030411001255 | 配管 | 1.名称:电线管 2.材质:塑料 3.规格:PC20 4.配置形式:暗配 5.接地要求:符合设计及施工规范要求 6.其他:具体做法及施工详见设计图纸和规范要求 |  | m | 1941.45
177 | 030411001256 | 配管 | 1.名称:电线管 2.材质:金属软管 3.规格:KZ17# 4.配置形式:明敷 5.接地要求:符合设计及施工规范要求 6.其他:具体做法及施工详见设计图纸和规范要求 |  | m | 626.91
178 | 031201001030 | 管道刷油 | 1.名称：明敷管道刷油 2.油漆品种:防火涂料 3.涂刷遍数：二遍 4.其他:具体做法及施工详见设计图纸和规范要求 |  | m2 | 19.69
179 | 030413002054 | 凿(压)槽 | 1.名称:凿槽及修补 2.规格:70mm×70mm 3.类型:砖结构 4.填充(恢复)方式:水泥砂浆修补 5.其他:具体做法及施工详见设计图纸和规范要求 |  | m | 529.63
照明部分配管合计
照明部分开关插座灯具
本页小计
注：为计取规费等的使用，可在表中增设其中：“定额人工费”。
表—08
分部分项工程和单价措施项目清单与计价表
工程名称：高中教学楼、综合楼-电气工程 |  |  |  | 标段： |  |  |  | 第 35 页 共 43 页
序号 | 项目编码 | 项目名称 | 项目特征描述 |  | 计量单位 | 工程量 | 金额（元）
[7 empty] | 综合单价 |  | 综合合价 | 其中
暂估价
180 | 030404034039 | 照明开关 | 1.名称:单联单控开关（含接线盒） 2.安装方式:暗装 3.其他:具体做法及施工详见设计图纸和规范要求 |  | 个 | 4
181 | 030404034040 | 照明开关 | 1.名称:双联单控开关（含接线盒） 2.安装方式:暗装 3.其他:具体做法及施工详见设计图纸和规范要求 |  | 个 | 124
182 | 030404034041 | 照明开关 | 1.名称:三联单控开关（含接线盒） 2.安装方式:暗装 3.其他:具体做法及施工详见设计图纸和规范要求 |  | 个 | 184
183 | 030404034042 | 照明开关 | 1.名称:四联单控开关（含接线盒） 2.安装方式:暗装 3.其他:具体做法及施工详见设计图纸和规范要求 |  | 个 | 101
184 | 030404035028 | 插座 | 1.名称:电子班牌插座 2.规格:250V/10A 3.安装方式:暗装 4.含接线盒 5.其他:具体做法及施工详见设计图纸和规范要求 |  | 个 | 3
185 | 030404035029 | 插座 | 1.名称:安全型单相二、三极插座 2.规格:250V/10A 3.安装方式:暗装 4.含接线盒 5.其他:具体做法及施工详见设计图纸和规范要求 |  | 个 | 1833
186 | 030404035030 | 插座 | 1.名称:安全型单相二、三极插座 2.规格:250V/10A，防水型 3.安装方式:暗装 4.含接线盒 5.其他:具体做法及施工详见设计图纸和规范要求 |  | 个 | 2
本页小计
注：为计取规费等的使用，可在表中增设其中：“定额人工费”。
表—08
分部分项工程和单价措施项目清单与计价表
工程名称：高中教学楼、综合楼-电气工程 |  |  |  | 标段： |  |  |  | 第 36 页 共 43 页
序号 | 项目编码 | 项目名称 | 项目特征描述 |  | 计量单位 | 工程量 | 金额（元）
[7 empty] | 综合单价 |  | 综合合价 | 其中
暂估价
187 | 030404035031 | 插座 | 1.名称:安全型单相二、三极插座 2.规格:250V/16A，带防溅面盖 3.安装方式:暗装 4.含接线盒 5.其他:具体做法及施工详见设计图纸和规范要求 |  | 个 | 8
188 | 030404035032 | 插座 | 1.名称:安全型三相插座 2.规格:380V/16A 3.安装方式:暗装 4.含接线盒 5.其他:具体做法及施工详见设计图纸和规范要求 |  | 个 | 5
189 | 030412005069 | 荧光灯 | 1.名称:单管LED支架灯 2.规格:20W，≥100lm/W 3.安装形式:壁装 4.含接线盒 5.其他:具体做法及施工详见设计图纸和规范要求 |  | 套 | 4
190 | 030412005070 | 荧光灯 | 1.名称:双管LED支架灯 2.规格:32~36W，≥100lm/W 3.安装形式:链吊 4.含接线盒 5.其他:具体做法及施工详见设计图纸和规范要求 |  | 套 | 256
191 | 030412001017 | 普通灯具 | 1.名称:LED灯盘 2.规格:15W，≥80lm/W 3.安装形式:吊装 4.含接线盒 5.其他:具体做法及施工详见设计图纸和规范要求 |  | 套 | 4
192 | 030412004022 | 装饰灯 | 1.名称:LED防雾筒灯 2.规格:5W，≥80lm/W 3.安装形式:嵌入式 4.含接线盒 5.其他:具体做法及施工详见设计图纸和规范要求 |  | 套 | 24
193 | 030412001018 | 普通灯具 | 1.名称:LED竖井壁灯 2.规格:9W，≥80lm/W 3.安装形式:门框上明装 4.含接线盒 |  | 套 | 2
本页小计
注：为计取规费等的使用，可在表中增设其中：“定额人工费”。
表—08
分部分项工程和单价措施项目清单与计价表
工程名称：高中教学楼、综合楼-电气工程 |  |  |  | 标段： |  |  |  | 第 37 页 共 43 页
序号 | 项目编码 | 项目名称 | 项目特征描述 |  | 计量单位 | 工程量 | 金额（元）
[7 empty] | 综合单价 |  | 综合合价 | 其中
暂估价
194 | 030412004023 | 装饰灯 | 1.名称:LED吸顶灯（感应） 2.规格:24W，≥80lm/w 3.安装形式:吸顶 4.含接线盒 5.其他:具体做法及施工详见设计图纸和规范要求 |  | 套 | 12
195 | 030412004024 | 装饰灯 | 1.名称:班牌灯 2.安装形式:嵌入式 3.含接线盒 4.其他:具体做法及施工详见设计图纸和规范要求 |  | 套 | 18
196 | 030412004025 | 装饰灯 | 1.名称:LED筒灯 2.规格:30W,≥80LM/W 3.安装形式:嵌入式 4.含接线盒 5.其他:具体做法及施工详见设计图纸和规范要求 |  | 套 | 130
197 | 030412005071 | 荧光灯 | 1.名称:LED教室灯具 2.规格:60W 3.安装形式:管吊 4.含接线盒 5.其他:具体做法及施工详见设计图纸和规范要求 |  | 套 | 96
198 | 030412005072 | 荧光灯 | 1.名称:LED教室灯具 2.规格:40W 3.安装形式:管吊 4.含接线盒 5.其他:具体做法及施工详见设计图纸和规范要求 |  | 套 | 744
199 | 030412005073 | 荧光灯 | 1.名称:LED黑板灯具 2.规格:40W 3.安装形式:管吊 4.含接线盒 5.其他:具体做法及施工详见设计图纸和规范要求 |  | 套 | 258
200 | 030412005074 | 荧光灯 | 1.名称:LED教室专用护眼灯 2.规格:36W，≥90lm/W 3.安装形式:管吊 4.含接线盒 5.其他:具体做法及施工详见设计图纸和规范要求 |  | 套 | 40
本页小计
注：为计取规费等的使用，可在表中增设其中：“定额人工费”。
表—08
分部分项工程和单价措施项目清单与计价表
工程名称：高中教学楼、综合楼-电气工程 |  |  |  | 标段： |  |  |  | 第 38 页 共 43 页
序号 | 项目编码 | 项目名称 | 项目特征描述 |  | 计量单位 | 工程量 | 金额（元）
[7 empty] | 综合单价 |  | 综合合价 | 其中
暂估价
201 | 030404034043 | 照明开关 | 1.名称:讲台风机按钮 2.其他:具体做法及施工详见设计图纸和规范要求 |  | 个 | 9
202 | 030506004008 | 教师讲台电源控制器 | 1.名称:教师讲台电源控制器 2.规格:满足设计要求 3.安装方式:明装 4.其他:具体做法及施工详见设计图纸和规范要求 |  | 台 | 14
203 | 030404016003 | 智能控制器 | 1.名称:智能控制器 2.规格:满足设计要求 3.安装方式:明装 4.其他:具体做法及施工详见设计图纸和规范要求 |  | 台 | 14
204 | 030404033031 | 摇头风扇 | 1.名称:摇头风扇 2.安装方式:吸顶 3.含调速开关及接线盒 4.其他:具体做法及施工详见设计图纸和规范要求 |  | 台 | 768
205 | 030411006022 | 接线盒 | 1.名称:预留接线盒 2.材质:钢制 3.安装形式:暗装 4.其他:具体做法及施工详见设计图纸和规范要求 |  | 个 | 598
照明部分开关插座灯具合计
照明、插座合计
智能照明系统
206 | 030904008042 | 12路开关模块 | 1.名称:12路开关模块 2.其他:具体做法及施工详见设计图纸和规范要求 |  | 个 | 6
207 | 030904016008 | 电源模块 | 1.名称:电源模块 2.其他:具体做法及施工详见设计图纸和规范要求 |  | 套 | 1
208 | 030503004006 | 控制面板 | 1.名称:控制面板 2.其他:具体做法及施工详见设计图纸和规范要求 |  | 个 | 3
209 | 030904008043 | 通讯转换模块 | 1.名称:通讯转换模块 2.其他:具体做法及施工详见设计图纸和规范要求 |  | 个 | 1
本页小计
注：为计取规费等的使用，可在表中增设其中：“定额人工费”。
表—08
分部分项工程和单价措施项目清单与计价表
工程名称：高中教学楼、综合楼-电气工程 |  |  |  | 标段： |  |  |  | 第 39 页 共 43 页
序号 | 项目编码 | 项目名称 | 项目特征描述 |  | 计量单位 | 工程量 | 金额（元）
[7 empty] | 综合单价 |  | 综合合价 | 其中
暂估价
210 | 030411004316 | 配线 | 1.名称:配线 2.型号:WDZ-RYYSP 3.规格:4×0.75mm2 4.配线部位:室内 5.其他:具体做法及施工详见设计图纸和规范要求 |  | m | 353.39
智能照明系统合计
应急照明
应急照明配电箱
211 | 030404017299 | 应急照明集中电源箱 | 1.名称:A型应急照明集中电源 2.编号:A-1ALEa 3.安装方式:综合考虑 4.其他:具体做法及施工详见设计图纸和规范要求 |  | 台 | 1
212 | 030404017300 | 应急照明集中电源箱 | 1.名称:A型应急照明集中电源 2.编号:A-1ALEb 3.安装方式:综合考虑 4.其他:具体做法及施工详见设计图纸和规范要求 |  | 台 | 1
213 | 030404017301 | 应急照明集中电源箱 | 1.名称:A型应急照明集中电源 2.编号:A-3ALEa 3.安装方式:综合考虑 4.其他:具体做法及施工详见设计图纸和规范要求 |  | 台 | 1
214 | 030404017302 | 应急照明集中电源箱 | 1.名称:A型应急照明集中电源 2.编号:A-3ALEb 3.安装方式:综合考虑 4.其他:具体做法及施工详见设计图纸和规范要求 |  | 台 | 1
215 | 030404017303 | 配电箱 | 1.名称:配电箱 2.编号:A-3ZALEa 3.用途:应急照明 4.安装方式:综合考虑 5.其他:具体做法及施工详见设计图纸和规范要求 |  | 台 | 1
本页小计
注：为计取规费等的使用，可在表中增设其中：“定额人工费”。
表—08
分部分项工程和单价措施项目清单与计价表
工程名称：高中教学楼、综合楼-电气工程 |  |  |  | 标段： |  |  |  | 第 40 页 共 43 页
序号 | 项目编码 | 项目名称 | 项目特征描述 |  | 计量单位 | 工程量 | 金额（元）
[7 empty] | 综合单价 |  | 综合合价 | 其中
暂估价
216 | 030404017304 | 配电箱 | 1.名称:配电箱 2.编号:A-3ZALEb 3.用途:应急照明 4.安装方式:综合考虑 5.其他:具体做法及施工详见设计图纸和规范要求 |  | 台 | 1
应急照明配电箱合计
应急照明线缆、配管
217 | 030411004317 | 配线 | 1.名称:管内穿线 2.型号:WDZN-RYJS 3.规格:2×2.5mm² 4.材质:铜芯 5.配线部位:室内 6.其他:具体做法及施工详见设计图纸和规范要求 |  | m | 3506.4
218 | 030411001257 | 配管 | 1.名称:电线管 2.材质:镀锌钢管 3.规格:JDG20 4.配置形式:暗配 5.接地要求:符合设计及施工规范要求 6.其他:具体做法及施工详见设计图纸和规范要求 |  | m | 3484.4
219 | 030413002055 | 凿(压)槽 | 1.名称:凿槽及修补 2.规格:70mm×70mm 3.类型:砖结构 4.填充(恢复)方式:水泥砂浆修补 5.其他:具体做法及施工详见设计图纸和规范要求 |  | m | 557.5
应急照明线缆、配管合计
应急照明灯具
220 | 030412005075 | 荧光灯 | 1.名称:安全出口指示标志灯 2.规格:LED,1~4W/DC36V 3.安装形式:吊装 4.含接线盒 5.其他:具体做法及施工详见设计图纸和规范要求 |  | 套 | 8
本页小计
注：为计取规费等的使用，可在表中增设其中：“定额人工费”。
表—08
分部分项工程和单价措施项目清单与计价表
工程名称：高中教学楼、综合楼-电气工程 |  |  |  | 标段： |  |  |  | 第 41 页 共 43 页
序号 | 项目编码 | 项目名称 | 项目特征描述 |  | 计量单位 | 工程量 | 金额（元）
[7 empty] | 综合单价 |  | 综合合价 | 其中
暂估价
221 | 030412005076 | 荧光灯 | 1.名称:多信息复合标志灯 2.安装形式:吊装 3.含接线盒 4.其他:具体做法及施工详见设计图纸和规范要求 |  | 套 | 22
222 | 030412005077 | 荧光灯 | 1.名称:楼层显示标志灯 2.规格:LED,≤1W/DC36V 3.安装形式:壁装式 4.含接线盒 5.其他:具体做法及施工详见设计图纸和规范要求 |  | 套 | 29
223 | 030412005078 | 荧光灯 | 1.名称:疏散出口指示标志灯 2.规格:LED,1~4W/DC36V 3.安装形式:吊装 4.含接线盒 5.其他:具体做法及施工详见设计图纸和规范要求 |  | 套 | 23
224 | 030412005079 | 荧光灯 | 1.名称:向左/向右疏散指示标志灯 2.规格:LED,1~4W/DC36V 3.安装形式:壁装 4.含接线盒 5.其他:具体做法及施工详见设计图纸和规范要求 |  | 套 | 181
225 | 030412005080 | 荧光灯 | 1.名称:消防应急照明灯具(A型) 2.规格:LED,6W/DC36V 3.安装形式:吸顶式 4.含接线盒 5.其他:具体做法及施工详见设计图纸和规范要求 |  | 套 | 309
应急照明灯具合计
应急照明合计
防雷
226 | 030409008014 | 等电位端子箱、测试板 | 1.名称:局部等电位端子箱 2.材质:紫铜板 3.规格:综合考虑 4.其他:具体做法及施工详见设计图纸和规范要求 |  | 个 | 43
本页小计
注：为计取规费等的使用，可在表中增设其中：“定额人工费”。
表—08
分部分项工程和单价措施项目清单与计价表
工程名称：高中教学楼、综合楼-电气工程 |  |  |  | 标段： |  |  |  | 第 42 页 共 43 页
序号 | 项目编码 | 项目名称 | 项目特征描述 |  | 计量单位 | 工程量 | 金额（元）
[7 empty] | 综合单价 |  | 综合合价 | 其中
暂估价
227 | 030409008015 | 等电位端子箱、测试板 | 1.名称:测量端子 2.规格:综合考虑 3.其他:具体做法及施工详见设计图纸和规范要求 |  | 块 | 6
228 | 030409002027 | 接地母线 | 1.名称:接地母线 2.材质:热镀锌扁钢 3.规格:-25×4mm 4.安装部位:户内 5.安装形式:明装 6.其他:具体做法及施工详见设计图纸和规范要求 |  | m | 45.51
229 | 030409002028 | 接地母线 | 1.名称:接地母线 2.材质:热镀锌扁钢 3.规格:-40X4mm 4.安装部位:户内 5.安装形式:明装 6.其他:具体做法及施工详见设计图纸和规范要求 |  | m | 91.02
230 | 030411004318 | 配线 | 1.名称:卫生间等电位联结线 2.型号:BYJ 3.规格:6mm2 4.安装部位:户内 5.其他:具体做法及施工详见设计图纸和规范要求 |  | m | 150.5
231 | 030411001258 | 配管 | 1.名称:配管 2.材质:聚氯乙烯硬质中型电线管 3.规格:PC16 4.配置形式:暗配 5.其他:具体做法及施工详见设计图纸和规范要求 |  | m | 150.5
232 | 030409002029 | 避雷网 | 1.名称:避雷网 2.材质:底板或地梁主筋 3.其他:具体做法及施工详见设计图纸和规范要求 |  | m | 3338.04
本页小计
注：为计取规费等的使用，可在表中增设其中：“定额人工费”。
表—08
分部分项工程和单价措施项目清单与计价表
工程名称：高中教学楼、综合楼-电气工程 |  |  |  | 标段： |  |  |  | 第 43 页 共 43 页
序号 | 项目编码 | 项目名称 | 项目特征描述 |  | 计量单位 | 工程量 | 金额（元）
[7 empty] | 综合单价 |  | 综合合价 | 其中
暂估价
233 | 030409005006 | 接闪带 | 1.名称:接闪带 2.材质:热镀锌圆钢 3.规格:Φ12 4.安装形式:沿屋角、屋脊、檐角、屋檐、女儿墙外墙外表面等处明敷 5.其他:具体做法及施工详见设计图纸和规范要求 |  | m | 1187.11
234 | 030409006002 | 避雷针 | 1.名称:接闪杆 2.材质:热镀锌圆钢 3.规格:Φ12×500 4.其他:具体做法及施工详见设计图纸和规范要求 |  | 根 | 29
235 | 030409003008 | 避雷引下线 | 1.名称:避雷引下线敷设 2.材质:利用建筑物主筋引下 3.规格:利用柱内两根不少于Φ16主筋 4.安装部位:柱内 5.安装形式:暗装 6.其他:具体做法及施工详见设计图纸和规范要求 |  | m | 1603.07
236 | 粤030409012005 | 桩承台接地 | 1.名称:桩承台接地 2.焊接桩根数:1 3.其他:具体做法及施工详见设计图纸和规范要求 |  | 基 | 58
237 | 030414011008 | 接地装置 | 1.名称:接地装置系统调试 2.类别:避雷网调试 3.其他:具体做法及施工详见设计图纸和规范要求 |  | 系统 | 1
防雷合计
分部分项合计
措施项目
238 | 031302007059 | 高层施工增加 |  |  | 项 | 1
239 | 031301017067 | 脚手架搭拆费 |  |  | 项 | 1
单价措施合计
本页小计
合 计
注：为计取规费等的使用，可在表中增设其中：“定额人工费”。
表—08

## 表-09 综合单价分析表
综合单价分析表
工程名称： | [6 empty] | 标段： |  |  |  | 第 页 共 页
项目编码 |  |  |  | 项目名称 |  |  |  |  | 计量单位 |  |  | 工程量
清单综合单价组成明细
定额编号 | 定额项目名称 | 定额 单位 | 数量 | 单价 |  |  |  |  | 合价
|  |  |  | 人工费 | 材料费 | 机具费 |  | 管理费 和利润 | 人工费 | 材料费 |  | 机具费 | 管理费 和利润
人工单价 |  | 小计
元/工日 |  | 未计价材料费
清单项目综合单价
材 料 费 明 细 | 主要材料名称、规格、型号 |  |  |  |  | 单位 |  | 数量 | 单价（元） | 合价（元） |  | 暂估单价 （元） | 暂估合价 （元）
| 其他材料费 | [7 empty] | - |  |  | -
| 材料费小计 | [7 empty] | - |  |  | -
注：1.如不使用省级或行业建设主管部门发布的计价依据，可不填定额编码、名称等； 2.招标文件提供了暂估单价的材料，按暂估的单价填入表内“暂估单价”栏及“暂估合价”栏。
表-09

## 表-11 总价措施项目清单与计价表
总价措施项目清单与计价表
工程名称：高中教学楼、综合楼-电气工程 |  |  |  |  | 标段： |  |  | 第 1 页 共 2 页
序号 | 项目编码 | 项目名称 | 计算基础 | 费率 (%) |  | 金额 (元) | 调整费率 (%) |  | 调整后金额 (元) | 备注
1 | LSSGCSF00124 | 绿色施工安全防护措施费 | 分部分项人工费+分部分项机具费 | 35.77 | [5 empty] | 以分部分项的人工费与施工机具费之和为计算基础，费率35.77%
2 | 031301010068 | 安装与生产同时进行增加费用 | 分部分项人工费 | 0 | [5 empty] | 按人工费的10%计算
3 | 031301011068 | 在有害身体健康环境中施工增加费 | 分部分项人工费 | 0 | [5 empty] | 按人工费的10%计算
4 | TSSGBWZJF068 | 在地下（暗）室、设备及大口径管道内等特殊施工部位进行施工增加费 | 分部分项人工费 | 0 | [5 empty] | 按该部分人工费的30%计算
5 | 粤031302008068 | 赶工措施费 | 分部分项人工费+分部分项机具费 | 0 | [5 empty] | 赶工措施费=（1-δ）*分部分项（人工费+施工机具费）*0.344 （0.8≤δ＜1 式中：δ=合同工期/定额工期）
6 | 031302002068 | 夜间施工增加费 |  | 20 | [5 empty] | 按其夜间施工项目人工费的20%计算
7 | JTGRSGZJF068 | 交通干扰工程施工增加费 |  | 10 | [5 empty] | 按在市政道路上施工项目人工费的10%计算
8 | 粤031302009068 | 文明工地增加费 | 分部分项人工费+分部分项机具费 | 0 | [5 empty] | 以分部分项的人工费与施工机具费之和为计算基础；市级文明工地1.00%；省级文明工地2.00%
9 | DXGXJCJXF068 | 地下管线交叉降效费 | [7 empty] | 按实际发生或经批准的施工方案计算
编制人（造价人员）： |  |  |  |  | 复核人（造价工程师）：
表-11
总价措施项目清单与计价表
工程名称：高中教学楼、综合楼-电气工程 |  |  |  |  | 标段： |  |  | 第 2 页 共 2 页
序号 | 项目编码 | 项目名称 | 计算基础 | 费率 (%) |  | 金额 (元) | 调整费率 (%) |  | 调整后金额 (元) | 备注
10 | QTFY00000100 | 其他费用 | [7 empty] | 按实际发生或经批准的施工组织设计方案计算
合 计
编制人（造价人员）： |  |  |  |  | 复核人（造价工程师）：
表-11

## 表-12 其他项目清单与计价汇总表
其他项目清单与计价汇总表
工程名称：高中教学楼、综合楼-电气工程 |  |  | 标段： |  | 第 1 页 共 1 页
序号 | 项目名称 | 金额（元） |  | 结算金额（元） |  | 备注
1 | 暂列金额 | 475285.61 |  |  |  | 明细详见表-12-1
2 | 暂估价 | 0.00
2.1 | 材料暂估价 | — |  |  |  | 明细详见表-12-2
2.2 | 专业工程暂估价 | 0.00 |  |  |  | 明细详见表-12-3
3 | 计日工 |  |  |  |  | 明细详见表-12-4
4 | 总承包服务费 |  |  |  |  | 明细详见表-12-5
5 | 预算包干费
6 | 工程优质费
7 | 概算幅度差
8 | 现场签证费用
9 | 索赔费用
10 | 其他费用
合 计 | [5 empty] | —
注：材料（工程设备）暂估单价进入清单项目综合单价，此处不汇总。
表—12

## 表-12-1 暂列金额表
暂列金额明细表
工程名称：高中教学楼、综合楼-电气工程 |  |  | 标段： |  | 第 1 页 共 1 页
序号 | 名称 | 计量单位 |  | 暂定金额（元） |  | 备注
1 | 暂列金额 |  |  | 475285.61
合 计 |  |  |  | 475285.61 |  | —
注：此表由招标人填写，如不能详列，也可只列暂列金额总额，投标人应将上述暂列金额计入投标总价中。
表—12—1

## 表-12-3 专业工程暂估价及结算价表
专业工程暂估价及结算价表
工程名称：高中教学楼、综合楼-电气工程 |  |  |  | 标段： |  | 第 1 页 共 1 页
序号 | 工程名称 | 工程内容 | 暂估金额 （元） |  | 结算金额 (元) |  | 差额 ±(元) | 备注
1
合 计 |  |  | 0.00 |  |  |  |  | —
注：此表由招标人填写，投标人应将上述专业工程暂估价计入投标总价中。
表—12—3

## 表-13 规费、税金项目清单与计价表
规费、税金项目清单与计价表
工程名称：高中教学楼、综合楼-电气工程 |  |  | 标段： |  | 第 1 页 共 1 页
序号 | 项目名称 | 计算基础 | 计算基数 | 计算费率 (%) |  | 金额(元)
1 | 增值税销项税额 | 分部分项合计+措施合计+其他项目 |  | 9
合 计
编制人（造价人员）： |  |  | 复核人（造价工程师）：
表—13

## 单位工程人材机汇总表
单位工程人材机汇总表
工程名称：高中教学楼、综合楼-电气工程 | [5 empty] | 第 1 页 共 16 页
序号 | 编码 | 名称及规格 | 单位 | 数量 | 单价 （元） |  | 合价 （元） | 备注
1 | 28030170@21 | 绝缘电线WDZ-BYJ-B1-4mm² | m | 813.8556
2 | 29010001@50 | 普通桥架（托盘式,热镀锌）1000mm×150mm | m | 19.5405
3 | 29020100@14 | 隔板1000mm×150mm | m | 39.081
4 | 29010001@49 | 普通桥架（托盘式,热镀锌）600mm×150mm | m | 184.905
5 | 29020100@13 | 隔板600mm×150mm | m | 184.905
6 | 29010001@47 | 普通桥架（托盘式,热镀锌）500mm×150mm | m | 119.2065
7 | 29020100@12 | 隔板500mm×150mm | m | 119.2065
8 | 03014111@1 | 镀锌锁紧螺母DN32×1.5 | 十套 | 2.876
9 | 29060050@1 | 镀锌电线管接头32×1.5 | 个 | 47.9336
10 | 29170230@1 | 镀锌地线夹32 | 套 | 153.3876
11 | 26050001@10 | 四联单控暗开关 | 个 | 103.02
12 | 00010010 | 人工费 | 元 | 683360.9015
13 | 00010010@2 | 人工费 | 元 | 29225.0931
14 | RGFTZ | 人工费调整 | 元 | 46992.4401
15 | 01010105@1 | 镀锌热轧圆盘条φ10以内 | kg | 512.6857
16 | 01010105@2 | 镀锌热轧圆盘条φ10以内 | kg | 11.281
17 | 01030035 | 镀锌低碳钢丝φ1.2~2.5 | kg | 54.0874
18 | 01030035@2 | 镀锌低碳钢丝φ1.2~2.5 | kg | 71.1004
19 | 01030055 | 镀锌低碳钢丝φ2.5~4.0 | kg | 0.36
20 | 01130060 | 镀锌扁钢综合 | kg | 337.1844
21 | 01290003@3 | 钢板综合 | kg | 2.94
22 | 01530060 | 封铅含铅65% 含锡35% | kg | 128.6285
23 | 02070270 | 橡皮垫2mm | m2 | 0.02
24 | 02130050 | 三色塑料带综合 | kg | 15.5
25 | 02130080 | 三色塑料带20mm×40m | m | 1.28
26 | 02130090 | 三色塑料带20mm×40m | 卷 | 0.1627
27 | 02130140 | 扁形塑料绑带 | m | 47.8153
28 | 02190090 | 尼龙绳φ0.5~1 | kg | 0.01
29 | 02270001 | 棉纱 | kg | 131.7624
30 | 02270001@5 | 棉纱 | kg | 2.2907
31 | 02270020 | 白布 | kg | 109.4465
32 | 02270030@1 | 白布宽900 | m | 0.37
单位工程人材机汇总表
工程名称：高中教学楼、综合楼-电气工程 | [5 empty] | 第 2 页 共 16 页
序号 | 编码 | 名称及规格 | 单位 | 数量 | 单价 （元） |  | 合价 （元） | 备注
33 | 03010115 | 镀锌自攻螺钉M4~6×20~35 | 十套 | 21.5156
34 | 03010225 | 木螺钉M2~4×6~65 | 十套 | 1001.936
35 | 03010225@1 | 木螺钉M2~4×6~65 | 十套 | 0.832
36 | 03010240 | 木螺钉M4×65 | 十套 | 2341.2773
37 | 03010240@2 | 木螺钉M4×65 | 十套 | 26.6564
38 | 03010290 | 半圆头螺丝M6~12×12~50 | 十套 | 0.41
39 | 03010315 | 半圆头螺丝M6~8×12~30 | 十套 | 49.2375
40 | 03010500 | 六角螺栓M12×20~100 | 十套 | 0.618
41 | 03011390 | 铜接地端子带螺栓DT-6mm2 | 十套 | 197.5843
42 | 03011415@1 | 镀锌精制螺栓1平1弹垫 M6×100以内 | 十套 | 6.12
43 | 03011430 | 半圆头镀锌螺栓M2~5×15~50 | 十套 | 1144.29
44 | 03011430@1 | 半圆头镀锌螺栓M2~5×15~50 | 十套 | 446.16
45 | 03011485 | 镀锌六角螺栓M8×40 | 十套 | 0.606
46 | 03011605 | 镀锌六角螺栓2平1弹垫 M10×100以内 | 十套 | 288.0935
47 | 03011610 | 镀锌六角螺栓2平1弹垫 M12×100以内 | 十套 | 8.6
48 | 03011630@1 | 镀锌六角螺栓2平1弹垫 M16×100以内 | 十套 | 1.3653
49 | 03013031 | 膨胀螺栓M6 | 十套 | 5.304
50 | 03013041 | 膨胀螺栓M8 | 十套 | 30.1381
51 | 03013041@1 | 膨胀螺栓M8 | 十套 | 235.008
52 | 03013051 | 膨胀螺栓M10 | 十套 | 77.528
53 | 03013431 | 塑料胀管D6~8 | 十套 | 2636.0059
54 | 03013431@1 | 塑料胀管D6~8 | 十套 | 6.4384
55 | 03013431@2 | 塑料胀管D6~8 | 十套 | 0.88
56 | 03013431@3 | 塑料胀管D6~8 | 十套 | 306.68
57 | 03014101 | 镀锌锁紧螺母DN25×1.5 | 十套 | 11.2384
58 | 03014111 | 镀锌锁紧螺母DN32×1.5 | 十套 | 1.6165
59 | 03014121 | 镀锌锁紧螺母DN40×1.5 | 十套 | 0.5417
60 | 03014131 | 镀锌锁紧螺母DN50×1.5 | 十套 | 0.3167
61 | 03014151 | 镀锌锁紧螺母DN32×3 | 十套 | 0.5809
62 | 03014271 | 镀锌锁紧螺母DN20×1.5 | 十套 | 314.8772
63 | 03014281 | 镀锌锁紧螺母DN15×3 | 十套 | 415.914
单位工程人材机汇总表
工程名称：高中教学楼、综合楼-电气工程 | [5 empty] | 第 3 页 共 16 页
序号 | 编码 | 名称及规格 | 单位 | 数量 | 单价 （元） |  | 合价 （元） | 备注
64 | 03014291 | 镀锌锁紧螺母DN20×3 | 十套 | 651.48
65 | 03131001@1 | 砂轮片综合 | 片 | 272.9958
66 | 03131011 | 砂轮片φ100 | 片 | 0.4452
67 | 03131051 | 砂轮片φ400 | 片 | 7.6439
68 | 03134021 | 铁砂布0~2# | 张 | 308.0825
69 | 03135001 | 低碳钢焊条综合 | kg | 446.5097
70 | 03135001@3 | 低碳钢焊条综合 | kg | 0.15
71 | 03135001@4 | 低碳钢焊条综合 | kg | 4.002
72 | 03135021 | 低碳钢焊条结422 φ3.2 | kg | 24.1976
73 | 03136021 | 焊锡丝综合 | kg | 23.44
74 | 03136021@2 | 焊锡丝综合 | kg | 1.16
75 | 03137041 | 焊锡膏 | kg | 7.7093
76 | 03137041@2 | 焊锡膏 | kg | 1.16
77 | 03138001 | 锡基钎料 | kg | 99.4526
78 | 03139001@1 | 冲击钻头φ8 | 个 | 0.3692
79 | 03139011 | 冲击钻头φ10 | 个 | 2.0978
80 | 03139011@1 | 冲击钻头φ10 | 个 | 16.128
81 | 03139021 | 冲击钻头φ12 | 个 | 4.512
82 | 03139071 | 冲击钻头φ6~8 | 个 | 172.5432
83 | 03139071@1 | 冲击钻头φ6~8 | 个 | 0.4157
84 | 03139071@2 | 冲击钻头φ6~8 | 个 | 0.0568
85 | 03139071@3 | 冲击钻头φ6~8 | 个 | 19.7948
86 | 03139091 | 冲击钻头φ6~12 | 个 | 0.3748
87 | 03139161 | 合金钢钻头φ8 | 个 | 1.9206
88 | 03139281 | 钢锯条 | 条 | 1001.5233
89 | 03139281@5 | 钢锯条 | 条 | 17.4
90 | 03139321 | 钢丝刷子 | 把 | 0.8784
91 | 03139521 | 合金钢钻头φ10 | 个 | 20.4952
92 | 03213021 | 垫铁 | kg | 0.5
93 | 04010015@1 | 复合普通硅酸盐水泥P.C 32.5 | t | 2.6
94 | 04010020 | 复合普通硅酸盐水泥P.C 32.5 | kg | 2.4
95 | 04030015@1 | 中砂 | m3 | 9.1399
96 | 05030080 | 松杂板枋材 | m3 | 0.009
单位工程人材机汇总表
工程名称：高中教学楼、综合楼-电气工程 | [5 empty] | 第 4 页 共 16 页
序号 | 编码 | 名称及规格 | 单位 | 数量 | 单价 （元） |  | 合价 （元） | 备注
97 | 05050050@1 | 胶合板2440×1220×3 | m2 | 0.07
98 | 13010050 | 醇酸清漆 | kg | 70.9557
99 | 13010120 | 酚醛磁漆 | kg | 2.37
100 | 13010120@2 | 酚醛磁漆 | kg | 0.14
101 | 13010130 | 酚醛调和漆 | kg | 14.0047
102 | 13030240 | 厚漆 | kg | 69.1865
103 | 13030240@4 | 厚漆 | kg | 0.087
104 | 13050080@2 | 防锈漆C53-1 | kg | 16.5927
105 | 13050080@3 | 防锈漆C53-1 | kg | 0.174
106 | 13050210 | 沥青绝缘漆 | kg | 12.8225
107 | 13050430 | 酚醛防锈漆各种颜色 | kg | 6.4813
108 | 13050470@1 | 钢结构厚型防火涂料 | kg | 0.21
109 | 14010010@1 | 清油 | kg | 2.1205
110 | 14010010@4 | 清油 | kg | 0.087
111 | 14030040 | 汽油综合 | kg | 433.4599
112 | 14050040 | 溶剂汽油 | kg | 21.3743
113 | 14050050 | 溶剂油 | kg | 73.7491
114 | 14090010 | 电力复合脂 | kg | 82.806
115 | 14330320 | 硬脂酸 | kg | 6.3705
116 | 14350200 | 防火涂料稀释剂 | kg | 2.7912
117 | 14350200@1 | 防火涂料稀释剂 | kg | 2.2923
118 | 14410600 | 胶粘剂 | kg | 1.8784
119 | 17250020@1 | 塑料异型管D5 | m | 1.05
120 | 17250030 | 塑料异型管D2.5~5 | m | 0.2
121 | 17250170 | 塑料软管D5 | m | 52.04
122 | 18030590 | 固定卡子φ40 | 个 | 3.09
123 | 18030600 | 固定卡子φ63 | 个 | 184.6699
124 | 18030605 | 固定卡子φ90 | 个 | 100.94
125 | 18031140 | 镀锌钢管接头32×3.25 | 个 | 6.1965
126 | 18031170 | 镀锌钢管接头125×4.5 | 个 | 2.9252
127 | 18150500 | 可挠金属套管接头KS-17 | 个 | 105.3209
128 | 18250480 | 可挠金属套管卡子SP-17 | 个 | 1420.5781
129 | 18250510@1 | 扁钢卡子25×4 | kg | 59.3555
130 | 18250600 | 接地卡子综合 | 个 | 206.6295
131 | 21310001 | 吊盒 | 个 | 522.24
单位工程人材机汇总表
工程名称：高中教学楼、综合楼-电气工程 | [5 empty] | 第 5 页 共 16 页
序号 | 编码 | 名称及规格 | 单位 | 数量 | 单价 （元） |  | 合价 （元） | 备注
132 | 25610100 | 瓜子灯链大号 | m | 775.68
133 | 27060060 | 接地线1×16mm2 | m | 0.5
134 | 27170001 | 电气绝缘胶带18mm×10m×0.13mm | 卷 | 383.9281
135 | 28010030 | 镀锡裸铜绞线16mm2 | kg | 11.28
136 | 28010090 | 裸铜线10mm2 | kg | 42.82
137 | 28010120 | 裸铜线25mm2 | m | 2.4
138 | 28030080 | 铜芯橡皮花线2×16/0.15mm2 | m | 10
139 | 28030090 | 铜芯橡皮花线2×23/0.15mm2 | m | 397.02
140 | 28030290 | 双色多股铜芯聚氯乙烯绝缘软导线BVR-4mm2 | m | 4873.9123
141 | 28030300 | 双色多股铜芯聚氯乙烯绝缘软导线BVR-6mm2 | m | 461.9656
142 | 28030350 | 铜芯橡皮绝缘电线3×2.5mm2 | m | 26.977
143 | 28030450@1 | 铜芯聚氯乙烯绝缘导线BV-105℃-2.5mm2 | m | 273.0276
144 | 28030450@2 | 铜芯聚氯乙烯绝缘导线BV-105℃-2.5mm2 | m | 69.2652
145 | 28030480 | 铜芯聚氯乙烯绝缘导线BV-2.5mm2 | m | 1723.2528
146 | 28030480@2 | 铜芯聚氯乙烯绝缘导线BV-2.5mm2 | m | 0.9162
147 | 28030480@3 | 铜芯聚氯乙烯绝缘导线BV-2.5mm2 | m | 5006.7402
148 | 28030520 | 铜芯聚氯乙烯绝缘导线BV-16mm2 | m | 0.8
149 | 28030669@1 | 阻燃铜芯聚氯乙烯绝缘绞型软导线ZR-RVS 2×1.5mm2 | m | 0.77
150 | 29060040 | 镀锌电线管接头20×1.5 | 个 | 5247.9531
151 | 29060045 | 镀锌电线管接头25×1.5 | 个 | 187.3056
152 | 29060050 | 镀锌电线管接头32×1.5 | 个 | 26.9422
153 | 29060055 | 镀锌电线管接头40×1.5 | 个 | 9.028
154 | 29060065 | 镀锌电线管接头50×1.5 | 个 | 5.2788
155 | 29060075 | 镀锌电线管卡子20 | 个 | 11146.8475
156 | 29060075@1 | 镀锌电线管卡子20 | 个 | 132.0007
157 | 29060080 | 镀锌电线管卡子25 | 个 | 15.3027
158 | 29060085 | 镀锌电线管卡子32 | 个 | 14.8411
单位工程人材机汇总表
工程名称：高中教学楼、综合楼-电气工程 | [5 empty] | 第 6 页 共 16 页
序号 | 编码 | 名称及规格 | 单位 | 数量 | 单价 （元） |  | 合价 （元） | 备注
159 | 29060100 | 镀锌电线管塑料护口DN15~20 | 个 | 3148.7718
160 | 29060105 | 镀锌电线管塑料护口DN25~32 | 个 | 157.3089
161 | 29060110 | 镀锌电线管塑料护口DN40~50 | 个 | 8.5841
162 | 29060115 | 镀锌钢管塑料护口DN15~20 | 个 | 10673.94
163 | 29060120 | 镀锌钢管塑料护口DN32 | 个 | 5.8092
164 | 29060145@1 | 钢管保护管φ40×400 | 根 | 13.653
165 | 29060175 | 可挠金属套管护口BP-17 | 个 | 98.7383
166 | 29060275 | 难燃塑料管接头15 | 个 | 38.7538
167 | 29060280 | 难燃塑料管接头20 | 个 | 499.9234
168 | 29060285 | 难燃塑料管接头25 | 个 | 2.3716
169 | 29060290 | 难燃塑料管接头32 | 个 | 7.725
170 | 29060305 | 难燃塑料管接头65 | 个 | 18.3015
171 | 29060355 | 难燃塑料管卡子65 | 个 | 55.8196
172 | 29060390 | 难燃塑料管三通65 | 个 | 2.7452
173 | 29060425 | 难燃塑料管伸缩接头65 | 个 | 1.8301
174 | 29060460 | 难燃塑料管弯头65 | 个 | 1.8301
175 | 29070150 | 电缆敷设牵引头综合 | 只 | 4.218
176 | 29090175 | 塑料接线柱双线 | 个 | 534.57
177 | 29090210 | 铜接线端子DT-2.5mm2 | 个 | 2188.34
178 | 29090220 | 铜接线端子DT-10mm2 | 个 | 381.64
179 | 29090225 | 铜接线端子DT-16mm2 | 个 | 78.155
180 | 29090230 | 铜接线端子DT-25mm2 | 个 | 6.06
181 | 29090235 | 铜接线端子DT-35mm2 | 个 | 39.6
182 | 29090245 | 铜接线端子DT-70mm2 | 个 | 45.675
183 | 29090255 | 铜接线端子DT-120mm2 | 个 | 18.27
184 | 29090270@1 | 铜接线端子DT-240mm2 | 个 | 24.36
185 | 29110510 | 塑料吊线盒 | 个 | 4.2
186 | 29170210 | 镀锌地线夹20 | 套 | 16793.4496
187 | 29170220 | 镀锌地线夹25 | 套 | 599.3776
188 | 29170230 | 镀锌地线夹32 | 套 | 110.2265
189 | 29170240 | 镀锌地线夹40 | 套 | 28.8894
190 | 29170250 | 镀锌地线夹50 | 套 | 16.892
191 | 29170290 | 镀锌地线夹125 | 套 | 5.8504
单位工程人材机汇总表
工程名称：高中教学楼、综合楼-电气工程 | [5 empty] | 第 7 页 共 16 页
序号 | 编码 | 名称及规格 | 单位 | 数量 | 单价 （元） |  | 合价 （元） | 备注
192 | 33010020@1 | 镀锌扁钢支架40×3 | kg | 332.3908
193 | 34070010 | 塑料手套ST型 | 个 | 51.45
194 | 34090230 | 塑料圆台 | 块 | 2931.6
195 | 34130001 | 标志牌塑料扁形 | 个 | 57.5746
196 | 35250001 | 电缆敷设滚轮综合 | 个 | 7.0061
197 | 35250010 | 电缆敷设转向导轮综合 | 个 | 1.8231
198 | 37091110 | 钢垫板1~2 | kg | 37
199 | 99450760 | 其他材料费 | 元 | 4092.7028
200 | CLFTZ | 材料费调整 | 元 | 0.2039
201 | 01010011@1 | 圆钢综合 | kg | 234.2384
202 | 01130003@1 | 扁钢 | kg | 644.1556
203 | 01210045@1 | 角钢 | kg | 2195.985
204 | 04270350@15 | 普通桥架（托盘式,热镀锌）700mm×150mm | m | 42.651
205 | 04270350@16 | 普通桥架（托盘式,热镀锌）800mm×150mm | m | 19.5405
206 | 13010135@1 | 醇酸调和漆 | kg | 43.9197
207 | 13030795@1 | 醇酸防锈漆 | kg | 61.7804
208 | 13050395 | 防火涂料 | kg | 3.4261
209 | 13050395@1 | 防火涂料 | kg | 11.3466
210 | 13050395@2 | 防火涂料 | kg | 20.8905
211 | 15510130 | 防火泥 | kg | 62.4
212 | 17030001@10 | 镀锌钢管SC125 | m | 36.565
213 | 17030001@9 | 镀锌钢管SC32 | m | 38.728
214 | 23400001@1 | 开关模块12路 | 个 | 6
215 | 23400001@2 | 通讯转换模块 | 个 | 1
216 | 23450030@1 | 电源模块 | 台 | 1
217 | 25000001@30 | LED筒灯30W,≥80LM/W | 套 | 131.3
218 | 25000001@36 | 安全出口指示标志灯LED,1~4W/DC36V | 套 | 8.08
219 | 25000001@38 | 疏散出口指示标志灯LED,1~4W/DC36V | 套 | 23.23
220 | 25000001@39 | 向左/向右疏散指示标志灯LED,1~4W/DC36V | 套 | 182.81
221 | 25000001@42 | 多信息复合标志灯LED,1~4W/DC36V | 套 | 22.22
222 | 25000001@45 | 楼层显示标志灯LED,≤1W/DC36V | 套 | 29.29
单位工程人材机汇总表
工程名称：高中教学楼、综合楼-电气工程 | [5 empty] | 第 8 页 共 16 页
序号 | 编码 | 名称及规格 | 单位 | 数量 | 单价 （元） |  | 合价 （元） | 备注
223 | 25000001@50 | 消防应急照明灯具(A型)LED,6W/DC36V | 套 | 312.09
224 | 25000001@53 | LED教室专用护眼灯36W，≥90lm/W | 套 | 40.4
225 | 25000001@54 | 班牌灯16W，≥80lm/W | 套 | 18.18
226 | 25000001@55 | 单管LED支架灯20W，≥100lm/W | 套 | 4.04
227 | 25000001@56 | LED灯盘15W，≥80lm/W | 套 | 4.04
228 | 25000001@58 | LED防雾筒灯5W，≥80lm/W | 套 | 24.24
229 | 25000001@61 | LED竖井壁灯9W，≥80lm/W | 套 | 2.02
230 | 25000001@63 | LED吸顶灯（感应）24W，≥80lm/w | 套 | 12.12
231 | 25000001@64 | 双管LED支架灯32~36W，≥100lm/W | 套 | 258.56
232 | 25000001@69 | LED教室灯具60W | 套 | 96.96
233 | 25000001@71 | LED黑板灯具40W | 套 | 260.58
234 | 25000001@72 | LED教室灯具40W | 套 | 751.44
235 | 25610030 | 灯具吊杆 | 根 | 2321.52
236 | 26050001@2 | 单联单控暗开关 | 个 | 39.78
237 | 26050001@3 | 双联单控暗开关 | 个 | 126.48
238 | 26050001@7 | 讲台风机按钮 | 个 | 9.18
239 | 26050001@8 | 三联单控暗开关 | 个 | 187.68
240 | 26310001@1 | 控制面板 | 个 | 3
241 | 26410060@16 | 安全型单相二、三极插座250V/10A | 个 | 1869.66
242 | 26410060@17 | 安全型单相二、三极插座250V/16A，带防溅面盖 | 个 | 8.16
243 | 26410060@18 | 安全型单相二、三极插座250V/10A，防水型 | 个 | 2.04
244 | 26410060@19 | 电子班牌插座250V/10A | 个 | 3.06
245 | 26410060@20 | 安全型三相插座380V/16A | 个 | 5.1
246 | 27050060@2 | 镀锌圆钢φ12 L=500mm | 根 | 30.45
247 | 27050080@3 | 热镀锌圆钢Φ12 | m | 1246.4655
248 | 27060170@10 | 热镀锌扁钢-40×4mm | m | 95.571
249 | 27060170@11 | 热镀锌扁钢-25×4mm | m | 47.7855
250 | 28030170@1 | 绝缘电线WDZ-BYJ-B1-2.5mm² | m | 44722.125
单位工程人材机汇总表
工程名称：高中教学楼、综合楼-电气工程 | [5 empty] | 第 9 页 共 16 页
序号 | 编码 | 名称及规格 | 单位 | 数量 | 单价 （元） |  | 合价 （元） | 备注
251 | 28030170@11 | 绝缘电线WDZ-BYJ-B1-1.5mm² | m | 9953.7375
252 | 28030170@12 | 绝缘电线WDZ-BYJ-B1-2.5mm² | m | 650.4435
253 | 28030170@13 | 绝缘电线WDZN-BYJ-B1-2.5mm² | m | 189.294
254 | 28030170@14 | 绝缘电线WDZN-BYJ-B1-2.5mm² | m | 287.112
255 | 28030170@15 | 绝缘电线WDZ-BYJ-2.5mm² | m | 3378.522
256 | 28030170@16 | 绝缘电线WDZ-BYJ-1.5mm² | m | 236.8695
257 | 28030170@19 | 绝缘电线WDZ-BYJ-B1-10mm² | m | 393.1725
258 | 28030170@20 | 绝缘电线BYJ-6mm2 | m | 162.54
259 | 28030410@2 | 多股铜芯聚氯乙烯绝缘导线WDZN-RYJS-2×2.5mm² | m | 3786.912
260 | 28030410@4 | 多股铜芯聚氯乙烯绝缘导线WDZ-RYYSP-4×0.75mm2 | m | 381.6612
261 | 28030410@6 | 多股铜芯聚氯乙烯绝缘导线RVV-2×1.5mm2 | m | 2314.008
262 | 28110210@10 | 铜芯电缆WDZA-YJY-B1-1kV-4×25+1×16mm² | m | 230.6638
263 | 28110210@11 | 铜芯电缆WDZA-YJY-B1-1kV-4×70+1×35mm² | m | 129.6638
264 | 28110210@12 | 铜芯电缆WDZA-YJY-B1-1kV-4×120+1×70mm² | m | 160.6506
265 | 28110210@18 | 铜芯电缆WDZA-YJY-B1-3×120+2×70mm² | m | 359.2368
266 | 28110210@19 | 铜芯电缆WDZA-YJY-B1-3×150+2×70mm² | m | 434.3
267 | 28110210@33 | 铜芯电缆WDZ-YJY-B1-3×10mm² | m | 443.996
268 | 28110210@34 | 铜芯电缆WDZA-YJY-B1-1kV-3×95+2×50mm² | m | 402.0709
269 | 28110210@35 | 铜芯电缆WDZA-YJY-B1-3×185+2×95mm² | m | 360.4791
270 | 28110210@36 | 铜芯电缆WDZA-YJY-B1-1kV-4×35+1×16mm² | m | 215.4936
单位工程人材机汇总表
工程名称：高中教学楼、综合楼-电气工程 | [5 empty] | 第 10 页 共 16 页
序号 | 编码 | 名称及规格 | 单位 | 数量 | 单价 （元） |  | 合价 （元） | 备注
271 | 28110210@37 | 铜芯电缆WDZA-YJY-B1-1kV-4×95+1×50mm² | m | 299.1216
272 | 28110210@38 | 铜芯电缆WDZA-YJY-B1-1kV-4×150+1×70mm² | m | 238.4509
273 | 28110210@39 | 铜芯电缆WDZA-YJY-B1-1kV-4×240+1×120mm² | m | 308.9186
274 | 28110210@40 | 铜芯电缆WDZA-YJY-B1-1kV-5×16mm² | m | 104.4239
275 | 28110210@41 | 铜芯电缆WDZN-YJY-B1-1kV-3×6mm² | m | 192.6878
276 | 28110210@42 | 铜芯电缆WDZN-YJY-B1-1kV-5×6mm² | m | 370.9932
277 | 28110210@44 | 铜芯电缆WDZ-YJY-B1-3×6mm² | m | 7608.1583
278 | 28110210@45 | 铜芯电缆WDZ-YJY-B1-4×25+1×16mm² | m | 733.8357
279 | 28110210@46 | 铜芯电缆WDZ-YJY-B1-5×6mm² | m | 475.9625
280 | 28110210@47 | 铜芯电缆WDZ-YJY-B1-5×10mm² | m | 587.3251
281 | 28110210@48 | 铜芯电缆WDZ-YJY-B1-5×16mm² | m | 372.0335
282 | 28110210@49 | 铜芯电缆ZR-YJY-3×25+1×16mm² | m | 82.3756
283 | 28110210@50 | 铜芯电缆ZR-YJY-3×35+1×16mm² | m | 244.622
284 | 28110210@51 | 铜芯电缆ZR-YJY-3×50+2×25mm² | m | 47.0054
285 | 28110210@52 | 铜芯电缆WDZ-YJY-B1-4×50+1×25mm² | m | 24.846
286 | 28110210@53 | 铜芯电缆WDZ-YJY-B1-4×70+1×35mm² | m | 12.423
287 | 28410001@2 | 矿物绝缘电缆NG-A-B1-0.6/1kV-4×35+1×16mm² | m | 126.27
288 | 29010001@22 | 普通桥架（托盘式,热镀锌）400mm×150mm | m | 51.1245
289 | 29020100@11 | 隔板400mm×150mm | m | 51.1245
单位工程人材机汇总表
工程名称：高中教学楼、综合楼-电气工程 | [5 empty] | 第 11 页 共 16 页
序号 | 编码 | 名称及规格 | 单位 | 数量 | 单价 （元） |  | 合价 （元） | 备注
290 | 29030030@10 | 普通桥架（托盘式,热镀锌）300mm×100mm | m | 159.5882
291 | 29030030@11 | 普通桥架（托盘式,热镀锌）300mm×150mm | m | 109.2315
292 | 29030030@12 | 普通桥架（托盘式,热镀锌）400mm×100mm | m | 80.4533
293 | 29030030@2 | 托盘式钢制桥架100mm×50mm | m | 187.0686
294 | 29030030@3 | 托盘式钢制桥架100mm×70mm | m | 37.698
295 | 29030030@4 | 托盘式钢制桥架150mm×100mm | m | 31.1369
296 | 29030030@5 | 托盘式钢制桥架200mm×100mm | m | 15.0277
297 | 29030030@6 | 普通桥架（托盘式,热镀锌）200mm×100mm | m | 122.1477
298 | 29030030@7 | 普通桥架（托盘式,热镀锌）150mm×100mm | m | 512.4044
299 | 29030030@8 | 普通桥架（托盘式,热镀锌）200mm×100mm | m | 129.2547
300 | 29030030@9 | 普通桥架（托盘式,热镀锌）200mm×150mm | m | 125.5467
301 | 29060030 | 镀锌电线管JDG20 | m | 4292.422
302 | 29060030@1 | 镀锌电线管JDG20 | m | 11550.9659
303 | 29060030@10 | 镀锌电线管JDG40 | m | 36.1118
304 | 29060030@11 | 镀锌电线管JDG20 | m | 5148.4241
305 | 29060030@14 | 镀锌电线管JDG50 | m | 21.115
306 | 29060030@2 | 镀锌电线管JDG25 | m | 749.222
307 | 29060030@6 | 镀锌电线管JDG32 | m | 17.8808
308 | 29060030@9 | 镀锌电线管JDG32 | m | 281.6226
309 | 29060140@11 | 刚性难燃管PC16 | m | 165.55
310 | 29060140@3 | 刚性难燃管PC32 | m | 33
311 | 29060140@6 | 刚性难燃管PC20 | m | 2135.595
312 | 29060140@7 | 刚性难燃管PC25 | m | 10.131
313 | 29060140@8 | 刚性难燃管PC80 | m | 69.883
314 | 29060140@9 | 刚性难燃管PC65 | m | 25.982
315 | 29060215@4 | 可挠性金属套管KZ17# | m | 677.0628
316 | 29070040@4 | 矿物绝缘电缆头35mm2以下 | 套 | 3
317 | 29110390@1 | 接线盒86盒 | 个 | 6493.32
单位工程人材机汇总表
工程名称：高中教学楼、综合楼-电气工程 | [5 empty] | 第 12 页 共 16 页
序号 | 编码 | 名称及规格 | 单位 | 数量 | 单价 （元） |  | 合价 （元） | 备注
318 | 29110390@4 | 接线盒86盒 | 个 | 612
319 | 29110400@1 | T接箱 | 个 | 13
320 | 30030120@1 | 控制箱DT | 台 | 2
321 | 30030120@2 | 智能控制器 | 台 | 14
322 | 30190001@1 | 教师讲台电源控制器 | 台 | 14
323 | 50370001@1 | 摇头风扇 | 台 | 768
324 | 55050010@1 | 不间断电源柜(UPS)120kVA/30min | 台 | 1
325 | 55090080@11 | A型应急照明集中电源A-1ALEa | 台 | 1
326 | 55090080@14 | A型应急照明集中电源A-1ALEb | 台 | 1
327 | 55090080@16 | A型应急照明集中电源A-3ALEa | 台 | 1
328 | 55090080@17 | A型应急照明集中电源A-3ALEb | 台 | 1
329 | 55090090@100 | 配电箱A-dAKa-2 | 台 | 1
330 | 55090090@101 | 配电箱A-dAKb-1 | 台 | 1
331 | 55090090@102 | 配电箱A-dAKb-2 | 台 | 1
332 | 55090090@104 | 配电箱A-2ALa-7、A-2ALa-12 | 台 | 2
333 | 55090090@22 | 配电箱A-1ALa-1、A-1ALa-6、A-1ALa-7、A-1ALa-8、A-1ALa-9 | 台 | 5
334 | 55090090@23 | 配电箱A-1ALa | 台 | 1
335 | 55090090@24 | 配电箱A-1ALa-WS1 | 台 | 8
336 | 55090090@25 | 配电箱A-1ALb | 台 | 1
337 | 55090090@26 | 配电箱A-1ALb-1、A-1ALb-6、A-1ALb-7、A-1ALb-8 | 台 | 4
338 | 55090090@27 | 配电箱A-1ALb-9 | 台 | 1
339 | 55090090@28 | 配电箱A-1ALb-2、A-1ALb-3、A-1ALb-4、A-1ALb-5 | 台 | 4
340 | 55090090@29 | 配电箱A-1ALb-10 | 台 | 1
341 | 55090090@30 | 配电箱A-1ALb-11 | 台 | 1
342 | 55090090@31 | 配电箱A-1ALb-12 | 台 | 1
343 | 55090090@32 | 配电箱A-1ALb-13 | 台 | 1
单位工程人材机汇总表
工程名称：高中教学楼、综合楼-电气工程 | [5 empty] | 第 13 页 共 16 页
序号 | 编码 | 名称及规格 | 单位 | 数量 | 单价 （元） |  | 合价 （元） | 备注
344 | 55090090@33 | 配电箱A-1ALb-FZ | 台 | 1
345 | 55090090@34 | 配电箱A-1ALb-GB | 台 | 1
346 | 55090090@35 | 配电箱A-1ALb-JS | 台 | 1
347 | 55090090@36 | 配电箱A-1ALb-KS | 台 | 1
348 | 55090090@37 | 配电箱A-1ALb-WS1、A-1ALb-WS2、A-1ALb-WS3 | 台 | 8
349 | 55090090@38 | 配电箱A-1ALTa | 台 | 1
350 | 55090090@39 | 配电箱A-1ALTb | 台 | 1
351 | 55090090@4 | 配电箱A-1ALa-2、A-1ALa-3、A-1ALa-4、A-1ALa-5、A-1ALa-10、A-1ALa-11、A-1ALa-12、A-1ALa-13 | 台 | 8
352 | 55090090@40 | 配电箱A-1ZALE | 台 | 1
353 | 55090090@41 | 配电箱A-1ZALE' | 台 | 2
354 | 55090090@42 | 配电箱A-1ZALEb | 台 | 1
355 | 55090090@43 | 配电箱A-1ZALEa | 台 | 1
356 | 55090090@44 | 配电箱A-2ALa | 台 | 1
357 | 55090090@45 | 配电箱A-2ALa-1 | 台 | 1
358 | 55090090@46 | 配电箱A-2ALa-2 | 台 | 9
359 | 55090090@47 | 配电箱A-2ALa-WS1 | 台 | 8
360 | 55090090@48 | 配电箱A-2ALb | 台 | 1
361 | 55090090@49 | 配电箱A-2ALb-1、A-2ALb-2 | 台 | 1
362 | 55090090@50 | 配电箱A-2ALb-7 | 台 | 1
363 | 55090090@51 | 配电箱A-2ALb-3、A-2ALb-4、A-2ALb-5、A-2ALb-6、A-2ALb-11 | 台 | 5
364 | 55090090@52 | 配电箱A-2ALb-8、A-2ALb-9、A-2ALb-10 | 台 | 3
365 | 55090090@53 | 配电箱A-2ALb-12 | 台 | 1
366 | 55090090@54 | 配电箱A-2ALb-WS1、A-2ALb-WS2、A-2ALb-WS3 | 台 | 3
367 | 55090090@55 | 配电箱A-2ALTa | 台 | 1
368 | 55090090@56 | 配电箱A-2ALTb | 台 | 1
369 | 55090090@57 | 配电箱A-3ALa | 台 | 1
370 | 55090090@58 | 配电箱A-3ALa-WS1 | 台 | 1
单位工程人材机汇总表
工程名称：高中教学楼、综合楼-电气工程 | [5 empty] | 第 14 页 共 16 页
序号 | 编码 | 名称及规格 | 单位 | 数量 | 单价 （元） |  | 合价 （元） | 备注
371 | 55090090@59 | 配电箱A-3ALa-2、A-3ALa-3、A-3ALa-4、A-3ALa-5、A-3ALa-7、A-3ALa-8、A-3ALa-9、A-3ALa-10 | 台 | 12
372 | 55090090@60 | 配电箱A-3ALa-1、A-3ALa-6 | 台 | 2
373 | 55090090@61 | 配电箱A-3ALb | 台 | 1
374 | 55090090@62 | 配电箱A-3ALb-1 | 台 | 1
375 | 55090090@63 | 配电箱A-3ALb-11 | 台 | 1
376 | 55090090@64 | 配电箱A-3ALb-6、A-3ALb-7、A-3ALb-8、A-3ALb-9、A-3ALb-10 | 台 | 5
377 | 55090090@65 | 配电箱A-3ALb-12 | 台 | 1
378 | 55090090@66 | 配电箱A-3ALb-WS1、A-3ALb-WS2、A-3ALb-WS3 | 台 | 5
379 | 55090090@67 | 配电箱A-3ALTa | 台 | 1
380 | 55090090@68 | 配电箱A-3ALTb | 台 | 1
381 | 55090090@69 | 配电箱A-3ZALEa | 台 | 1
382 | 55090090@70 | 配电箱A-3ZALEb | 台 | 1
383 | 55090090@71 | 配电箱A-4ALa | 台 | 1
384 | 55090090@72 | 配电箱A-4ALa-7 | 台 | 1
385 | 55090090@73 | 配电箱A-4ALa-3、A-4ALa-4、A-4ALa-5、A-4ALa-6、A-4ALa-8、A-4ALa-9、A-4ALa-10、A-4ALa-11 | 台 | 8
386 | 55090090@74 | 配电箱A-4ALa-WS1 | 台 | 1
387 | 55090090@75 | 配电箱A-4ALb | 台 | 1
388 | 55090090@76 | 配电箱A-4ALb-3、A-4ALb-4、A-4ALb-5、A-4ALb-6 | 台 | 4
389 | 55090090@77 | 配电箱A-4ALb-7、A-4ALb-8、A-4ALb-9、A-4ALb-10、A-4ALb-11 | 台 | 5
390 | 55090090@78 | 配电箱A-4ALb-12 | 台 | 1
391 | 55090090@79 | 配电箱A-4ALb-13 | 台 | 1
392 | 55090090@80 | 配电箱A-4ALb-14 | 台 | 1
393 | 55090090@81 | 配电箱A-4ALb-15 | 台 | 1
394 | 55090090@82 | 配电箱A-4ALb-WS1、A-4ALb-WS2、A-4ALb-WS3 | 台 | 3
单位工程人材机汇总表
工程名称：高中教学楼、综合楼-电气工程 | [5 empty] | 第 15 页 共 16 页
序号 | 编码 | 名称及规格 | 单位 | 数量 | 单价 （元） |  | 合价 （元） | 备注
395 | 55090090@83 | 配电箱A-4ALTa | 台 | 1
396 | 55090090@84 | 配电箱A-4ALTb | 台 | 1
397 | 55090090@85 | 配电箱A-5ALa | 台 | 1
398 | 55090090@86 | 配电箱A-5ALa-1、A-5ALa-6 | 台 | 2
399 | 55090090@87 | 配电箱A-5ALa-2、A-5ALa-3、A-5ALa-4、A-5ALa-5、A-5ALa-7、A-5ALa-8、A-5ALa-9、A-5ALa-10 | 台 | 8
400 | 55090090@88 | 配电箱A-5ALa-WS1 | 台 | 1
401 | 55090090@89 | 配电箱A-5ALb | 台 | 1
402 | 55090090@90 | 配电箱A-5ALb-1 | 台 | 1
403 | 55090090@91 | 配电箱A-5ALb-2、A-5ALb-3、A-5ALb-4、A-5ALb-5 | 台 | 4
404 | 55090090@92 | 配电箱A-5ALb-6a、A-5ALb-6b、A-5ALb-8、A-5ALb-9、A-5ALb-10、A-5ALb-11a、A-5ALb-11b、A-5ALb-12、A-5ALb-13、A-5ALb-14、A-5ALb-15、A-5ALb-16 | 台 | 12
405 | 55090090@93 | 配电箱A-5ALb-7 | 台 | 1
406 | 55090090@94 | 配电箱A-5ALb-WS1、A-5ALb-WS2、A-5ALb-WS3 | 台 | 3
407 | 55090090@95 | 配电箱A-5ALTa | 台 | 1
408 | 55090090@96 | 配电箱A-5ALTb | 台 | 1
409 | 55090090@97 | 配电箱A-5APa-DT | 台 | 1
410 | 55090090@98 | 配电箱A-5APb-DT | 台 | 1
411 | 55090090@99 | 配电箱A-dAKa-1 | 台 | 1
412 | 55490180@5 | 局部等电位接线端子箱LEB | 台 | 43
413 | ZCFTZ@1 | 主材费调整 | 元 | -0.2928
414 | 00010003 | 机上人工 | 工日 | 22.7977
415 | 00010003@1 | 机上人工 | 工日 | 5.4382
416 | 00010003@2 | 机上人工 | 工日 | 0.28
417 | 99450630 | 折旧费 | 元 | 4072.8211
418 | 99450640 | 检修费 | 元 | 1011.1443
419 | 99450650 | 维护费 | 元 | 2824.2547
420 | 99450660 | 安拆费 | 元 | 3217.9832
单位工程人材机汇总表
工程名称：高中教学楼、综合楼-电气工程 | [5 empty] | 第 16 页 共 16 页
序号 | 编码 | 名称及规格 | 单位 | 数量 | 单价 （元） |  | 合价 （元） | 备注
421 | 99450670 | 汽油(机械用)国Ⅲ93# | kg | 52.0888
422 | 99450680 | 柴油(机械用)0# | kg | 381.1545
423 | 99450680@1 | 柴油(机械用)0# | kg | 118.8809
424 | 99450680@2 | 柴油(机械用)0# | kg | 4.7222
425 | 99450700 | 电(机械用) | kw·h | 219.5284
426 | 99450700@2 | 电(机械用) | kw·h | 15011.9195
427 | 99450700@3 | 电(机械用) | kw·h | 119.9699
428 | 99451300 | 校验费 | 元 | 413.6752
429 | JXFTZ | 机械费调整 | 元 | -0.0919
430 | 26110010@4 | 温控器 | 个 | 342.72
合计