## 表-04 单位工程招标控制价汇总表
单位工程招标控制价汇总表
工程名称：冷罐基础 |  |  | 标段： | 第 1 页 共 1 页
序号 | 汇总内容 | 金额:(元) |  |  | 其中：暂估价(元)
1 | 分部分项合计 | 13810761.35
1.1 | 桩基工程 | 8590109.19
1.2 | 土溶洞工程 | 62453.10
1.3 | 混凝土及钢筋混凝土工程 | 5118278.48
1.4 | 屋面及防水工程 | 39920.58
2 | 措施合计 | 678495.58
2.1 | 绿色施工安全防护措施费 | 648381.96
2.2 | 其他措施费 | 30113.62
3 | 其他项目 | 1500514.92 |  |  | －
3.1 | 暂列金额 | 1381076.14
3.2 | 暂估价
3.3 | 计日工
3.4 | 总承包服务费
3.5 | 预算包干费 | 119438.78
3.6 | 工程优质费
3.7 | 概算幅度差
3.8 | 索赔费用
3.9 | 现场签证费用
3.10 | 其他费用
4 | 税前工程造价 | 15989771.85
5 | 增值税销项税额 | 1439079.47 |  |  | －
6 | 总造价 | 17428851.32
7 | 人工费 | 1512588.49
招标控制价合计=1+2+3+5 |  | 17,428,851.32 |  |  | 0.00
注：本表适用于单位工程招标控制价或投标报价的汇总，如无单位工程划分，单项工程也使用本表汇总
表—04

## 表-08 分部分项工程和单价措施项目清单与计价表(含措施标题)
分部分项工程和单价措施项目清单与计价表
工程名称：冷罐基础 |  |  |  | 标段： |  |  |  | 第 1 页 共 12 页
序号 | 项目编码 | 项目名称 | 项目特征描述 |  | 计量单位 | 工程量 | 金额（元）
[7 empty] | 综合单价 |  | 综合合价 | 其中
暂估价
|  | 桩基工程 | [6 empty] | 8590109.19
|  | 桩基础工程 | [6 empty] | 7113504.06
1 | 010302001001 | 泥浆护壁成孔灌注桩 Φ1100（空桩） | 1.部位:工程桩 2.地层情况:由投标人根据工程地质情况综合考虑 3.桩长:按设计图纸要求 4.桩径:Φ1100 5.成孔方法:施工单位根据地质情况结合设计图纸及招标文件要求综合考虑 6.泥浆或渣土运输:运至符合政府规范要求的弃土场,外运运距及消纳费由投标人综合包干考虑 7.工程量计算规则:按清单编制说明分部分项工程基坑支护及桩基础工程第2.6条约定计量 8.其他说明:二次冲孔、泥浆及渣土外运至符合政府规范要求的弃土场及消纳费,泥浆运距等由投标人综合包干考虑,结算不另行调整 |  | m | 415.8 | 409.71 |  | 170357.42
本页小计 | [8 empty] | 170357.42
注：为计取规费等的使用，可在表中增设其中：“定额人工费”。
表—08
分部分项工程和单价措施项目清单与计价表
工程名称：冷罐基础 |  |  |  | 标段： |  |  |  | 第 2 页 共 12 页
序号 | 项目编码 | 项目名称 | 项目特征描述 |  | 计量单位 | 工程量 | 金额（元）
[7 empty] | 综合单价 |  | 综合合价 | 其中
暂估价
2 | 010302001002 | 泥浆护壁成孔灌注桩Φ1100（实桩） | 1.部位:工程桩 2.地层情况:由投标人根据工程地质情况综合考虑 3.桩长:按设计图纸要求 4.桩径:Φ1100 5.成孔方法:施工单位根据地质情况结合设计图纸及招标文件要求综合考虑 6.护筒类型、长度:钢护筒满足设计图纸及相关规范要求 7.混凝土种类、强度等级:C35水下混凝土,用料及配合比满足设计要求 8.泥浆或渣土运输:运至符合政府规范要求的弃土场,外运运距及消纳费由投标人综合包干考虑 9.工程量计算规则:按清单编制说明分部分项工程基坑支护及桩基础工程第2.7条约定计量 10.其他说明:打桩机械位置场地平整、桩机就位场地处理、扩底、充盈系数、浮浆段、下钢护筒成桩扩径、二次冲孔、定位钢护筒、混凝土泵送费、混凝土损耗、因超声波或抽芯检测混凝土回灌，泥浆及渣土外运及其消纳，全岩面持力层以上部位的孤石、岩层、障碍物等处理增加费用（全岩面持力层入岩另计）由投标人综合包干考虑，结算不另行调整 |  | m | 5710 | 1121.04 |  | 6401138.4
本页小计 | [8 empty] | 6401138.4
注：为计取规费等的使用，可在表中增设其中：“定额人工费”。
表—08
分部分项工程和单价措施项目清单与计价表
工程名称：冷罐基础 |  |  |  | 标段： |  |  |  | 第 3 页 共 12 页
序号 | 项目编码 | 项目名称 | 项目特征描述 |  | 计量单位 | 工程量 | 金额（元）
[7 empty] | 综合单价 |  | 综合合价 | 其中
暂估价
3 | 010302001003 | 泥浆护壁成孔灌注桩入岩增加费（中风化岩）桩径1100 | 1.部位:泥浆护壁成孔灌注桩 2.地层情况:中风化岩 3.桩长:入岩深度满足设计图纸及相关规范要求 4.桩径:综合考虑 5.成孔方法:施工单位根据地质情况结合设计图纸及招标文件要求综合考虑 6.工程量计算规则:按清单编制说明分部分项工程基坑支护及桩基础工程第3.10条约定计量 7.其他说明:不包括持力层以上部分的岩层,此部分在成孔中综合考虑,满足设计图纸及相关规范要求 |  | m | 378 | 579.66 |  | 219111.48
4 | 010302001004 | 泥浆护壁成孔灌注桩入岩增加费（微风化岩）桩径1100 | 1.部位:泥浆护壁成孔灌注桩 2.地层情况:微风化岩 3.桩长:入岩深度满足设计图纸及相关规范要求 4.桩径:综合考虑 5.成孔方法:施工单位根据地质情况结合设计图纸及招标文件要求综合考虑 6.工程量计算规则:按清单编制说明分部分项工程基坑支护及桩基础工程第3.10条约定计量 7.其他说明:不包括持力层以上部分的岩层,此部分在成孔中综合考虑,满足设计图纸及相关规范要求 |  | m | 10 | 828.09 |  | 8280.9
5 | 010515010001 | 声测管 | 1.材质:Q235b钢管 2.规格型号:D57×3 3.工程量计算规则:按设计图示尺寸以"m"计算 4.其他说明:声测管制安及埋设方式、内封堵、保护等在综合单价中投标人按设计要求综合考虑 |  | m | 10278 | 25.9 |  | 266200.2
本页小计 | [8 empty] | 493592.58
注：为计取规费等的使用，可在表中增设其中：“定额人工费”。
表—08
分部分项工程和单价措施项目清单与计价表
工程名称：冷罐基础 |  |  |  | 标段： |  |  |  | 第 4 页 共 12 页
序号 | 项目编码 | 项目名称 | 项目特征描述 |  | 计量单位 | 工程量 | 金额（元）
[7 empty] | 综合单价 |  | 综合合价 | 其中
暂估价
6 | 010301004002 | 截(凿)桩头 | 1.部位:泥浆护壁成孔灌注桩 2.凿除方式:综合考虑 3.工程量计算规则:按设计要求浮浆段长度乘桩设计截面积以"m3"计算 4.其他说明:废弃物利用或外弃应当符合设计要求或本地淤泥渣土弃置规定,综合考虑开挖方式（包括施工所需作业面的开挖和回填恢复）、拆除、清理、可利用建筑垃圾的破碎、转堆、场内运输等,桩身保护、凿完后钢筋调直等已在综合单价中综合考虑 |  | m3 | 89.76 | 443.9 |  | 39844.46
7 | 010302007001 | 灌注桩后注浆 | 1.部位:超长桩桩侧、桩端注双液浆 2.浆液种类:PO42.5R普通硅酸盐水泥+水玻璃（水玻璃占比约2%~3%) 3.浆液水灰比：0.45~0.55，水泥浆按水泥量的0.7%掺入FDN-Z减水剂 4.做法及施工要求:详见施工图纸及国家和行业现行有关技术规范或标准的要求 5.工作内容:水泥浆制作运输、测压、检查注浆效果、二次注浆、检查、封孔等,包括但不限于上述为完成该分项工程所发生的其他费用 6.工程量计算规则:按实际注浆量以m3计算 7.其他要求:满足设计图纸、招标文件及相关规范要求 |  | m3 | 10 | 819.67 |  | 8196.7
8 | 040201019001 | 注浆环管（橡胶钢丝管制安） | 1.材质:注浆管为电焊钢管、注浆环管为钢丝软管 2.规格型号:注浆环管25mmx2mm 3.工程量计量规则:根据孔深据实计量 4.其他要求:满足设计图纸、招标文件及相关规范要求 |  | m | 10 | 8.21 |  | 82.1
本页小计 | [8 empty] | 48123.26
注：为计取规费等的使用，可在表中增设其中：“定额人工费”。
表—08
分部分项工程和单价措施项目清单与计价表
工程名称：冷罐基础 |  |  |  | 标段： |  |  |  | 第 5 页 共 12 页
序号 | 项目编码 | 项目名称 | 项目特征描述 |  | 计量单位 | 工程量 | 金额（元）
[7 empty] | 综合单价 |  | 综合合价 | 其中
暂估价
9 | 040201019002 | 钢管注浆（钢管制安） | 1.材质:注浆管为电焊钢管、注浆环管为钢丝软管 2.规格型号:注浆管25mmx2.75mm 3.工程量计量规则:根据孔深据实计量 4.其他要求:满足设计图纸、招标文件及相关规范要求 |  | m | 10 | 29.24 |  | 292.4
|  | 钢筋混凝土工程 | [6 empty] | 1476605.13
10 | 010515004001 | 钢筋笼 | 1.钢筋种类、规格:按设计图纸要求 2.其他说明:按设计图示长度乘单位理论质量计算。非设计及规范要求的焊接、搭接，电渣压力焊、机械连接等其它措施钢筋均由投标人在报价中考虑，结算时不再另行计算，综合开料、钢筋出厂长度等定尺原因造成的搭接处箍筋加密工程量不予计算。 3.工程量计算规则:按设计图示长度乘单位理论质量计算。非设计焊接、搭接或机械连接形式及其它措施钢筋均由投标人在报价中考虑，结算时不再另行计算，综合开料、钢筋出厂长度等定尺原因造成的搭接处箍筋加密工程量不予计算。 4.满足招标文件、设计图纸及相关规范要求 |  | t | 283.363 | 5139.83 |  | 1456437.65
本页小计 | [8 empty] | 1456730.05
注：为计取规费等的使用，可在表中增设其中：“定额人工费”。
表—08
分部分项工程和单价措施项目清单与计价表
工程名称：冷罐基础 |  |  |  | 标段： |  |  |  | 第 6 页 共 12 页
序号 | 项目编码 | 项目名称 | 项目特征描述 |  | 计量单位 | 工程量 | 金额（元）
[7 empty] | 综合单价 |  | 综合合价 | 其中
暂估价
11 | 010515001011 | 现浇构件钢筋 桩头插筋 | 1.钢筋种类、规格:HRB400、综合考虑各种规格 2.工程量计算规则:按设计图示长度乘单位理论质量计算。非设计及规范要求的焊接、搭接，电渣压力焊、机械连接等其它措施钢筋均由投标人在报价中考虑，结算时不再另行计算，综合开料、钢筋出厂长度等定尺原因造成的搭接处箍筋加密工程量不予计算。 3.施工要求:满足招标文件、设计图纸及相关规范要求 |  | t | 4.817 | 4186.73 |  | 20167.48
|  | 土溶洞工程 | [6 empty] | 62453.1
12 | 010103001001 | 抛填泥块 | 1.部位:溶洞处抛填泥块 2.施工要求:抛填方式、 密实度要求等按设计及规范要求综合考虑 3.工程量计算规则:按现场签证工程量计算 |  | m3 | 10 | 9.89 |  | 98.9
13 | 010103001002 | 抛填袋装粘土 | 1.部位:溶洞处袋装粘土填充 2.要求:抛填方式、密实度要求等按设计及规范要求综合考虑 3.工程量计算规则:按现场签证工程量计算 |  | m3 | 10 | 93.75 |  | 937.5
14 | 040201007001 | 抛填片石 | 1.部位:溶洞处片石抛填 2.要求:含抛填方式、 密实度要求、二次成孔等按设计及规范要求综合考虑 3.工程量计算规则:按现场签证工程量计算 |  | m3 | 10 | 107.55 |  | 1075.5
15 | 010302001005 | 抛填混凝土 | 1.部位:溶洞等处理 2.混凝土强度等级:C15混凝土 3.其他:混凝土添加剂由投标人综合考虑 4.要求:抛填方式、密实度要求等按设计及规范要求综合考虑 5.工程量计算规则:按现场签证工程量计算 |  | m3 | 10 | 514.44 |  | 5144.4
本页小计 | [8 empty] | 27423.78
注：为计取规费等的使用，可在表中增设其中：“定额人工费”。
表—08
分部分项工程和单价措施项目清单与计价表
工程名称：冷罐基础 |  |  |  | 标段： |  |  |  | 第 7 页 共 12 页
序号 | 项目编码 | 项目名称 | 项目特征描述 |  | 计量单位 | 工程量 | 金额（元）
[7 empty] | 综合单价 |  | 综合合价 | 其中
暂估价
16 | 010103001003 | 抛填水泥级配碎石 | 1.部位:溶洞处水泥级配碎石 2.要求:抛填方式、密实度要求等按设计及规范要求综合考虑 3.水泥含量:5% 4.水泥规格:P.C 32.5复合普通硅酸盐水泥 5.水泥级配碎石比:按设计要求和施工方案由施工单位综合考虑 6.工作内容:包括场内外运输、转堆、装卸载、拌和、抛填、压实等 7.工程量计算规则:按现场签证工程量计算 |  | m3 | 10 | 410.74 |  | 4107.4
17 | 010103001004 | 抛填水泥 | 1.部位:溶洞处水泥 2.要求:抛填方式、密实度要求等按设计及规范要求综合考虑 3.水泥规格:复合普通硅酸盐水泥P.O 42.5 4.工作内容:包括场内外运输、转堆、装卸载、拌和、抛填、压实等 5.计算规则:按现场签证工程量计算 |  | t | 5 | 494.71 |  | 2473.55
18 | 040201019003 | 袖阀管注浆（钻孔） | 1.部位:溶洞处理 2.孔位布置:按设计要求 3.孔径:90~110mm 4.工作内容:定位、钻孔、清渣、成孔、注护壁泥浆、套壳料、固管浆、封孔、袖阀管制作、埋设及安装、冒浆清运综合考虑等,综合开孔,深度、规格及布置方式等.套管的管材及管径满足设计图纸 5.工程量计算规则:按设计入土深度（入土地面标高至软弱土层底板以下0.2m）计算 6.其他要求:满足设计图纸、招标文件及相关规范要求 |  | m | 10 | 55.15 |  | 551.5
本页小计 | [8 empty] | 7132.45
注：为计取规费等的使用，可在表中增设其中：“定额人工费”。
表—08
分部分项工程和单价措施项目清单与计价表
工程名称：冷罐基础 |  |  |  | 标段： |  |  |  | 第 8 页 共 12 页
序号 | 项目编码 | 项目名称 | 项目特征描述 |  | 计量单位 | 工程量 | 金额（元）
[7 empty] | 综合单价 |  | 综合合价 | 其中
暂估价
19 | 040201019004 | 袖阀管注浆（注浆） | 1.部位:溶洞处理 2.浆液配合比:42.5R复合普通硅酸盐水泥,水灰比1：1 3.做法及施工要求:详见施工图纸及国家和行业现行有关技术规范或标准的要求 4.工作内容:水泥浆制作运输、测压、检查注浆效果、二次注浆、检查、封孔等,包括但不限于上述为完成该分项工程所发生的其他费用 5.工程量计算规则:按实际注浆量以m3计算 6.其他要求:满足设计图纸、招标文件及相关规范要求 |  | m3 | 10 | 446.32 |  | 4463.2
20 | 010301003001 | 钢护筒埋设（不拔出） | 1.部位:溶洞处理处钢护筒 2.工作内容:钢护筒制作、埋设等 3.工程量计算规则:按签证工程量以"t"计算（不含定位钢护筒） 4.施工要求:施工方式、材质要求等按设计及规范要求综合考虑 |  | t | 5 | 6529.95 |  | 32649.75
21 | 010301003002 | 钢护筒埋设（拔出） | 1.部位:溶洞处理处钢护筒 2.工作内容:钢护筒制作、埋设等 3.工程量计算规则:按签证工程量以"t"计算（不含定位钢护筒） 4.施工要求:施工方式、材质要求、钢护筒拔出等按设计及规范要求综合考虑 |  | t | 5 | 2190.28 |  | 10951.4
|  | 混凝土及钢筋混凝土工程 | [6 empty] | 5118278.48
|  | 混凝土工程 | [6 empty] | 3434608.45
本页小计 | [8 empty] | 48064.35
注：为计取规费等的使用，可在表中增设其中：“定额人工费”。
表—08
分部分项工程和单价措施项目清单与计价表
工程名称：冷罐基础 |  |  |  | 标段： |  |  |  | 第 9 页 共 12 页
序号 | 项目编码 | 项目名称 | 项目特征描述 |  | 计量单位 | 工程量 | 金额（元）
[7 empty] | 综合单价 |  | 综合合价 | 其中
暂估价
22 | 010501001004 | 垫层 | 1.混凝土种类:商品混凝土 2.混凝土强度等级:C20 3.混凝土拌和料要求:综合考虑 4.混凝土浇捣方式:综合考虑 5.工作内容:包括混凝土运输、制作、浇捣、养护、泵送增加费等 6.工程量计算规则:执行清单计量规范 7.其他要求:满足设计图纸及国家和行业现行有关技术规范或标准的要求,完成本清单项目所需的一切相关工作 |  | m3 | 315.63 | 583.82 |  | 184271.11
23 | 010501005002 | 桩承台基础 | 1.混凝土种类:商品混凝土 2.混凝土强度等级:C35P8 3.混凝土拌合料要求:综合考虑 4.混凝土浇捣方式:综合考虑 5.工作内容:包括混凝土运输、制作、浇捣、养护、泵送增加费等 6.工程量计算规则:执行清单计量规范 7.其他要求:满足设计图纸及国家和行业现行有关技术规范或标准的要求,完成本清单项目所需的一切相关工作 |  | m3 | 4742.51 | 639.18 |  | 3031317.54
24 | 010501001005 | 垫层 | 1.混凝土种类:商品混凝土 2.混凝土强度等级:C35 3.混凝土拌和料要求:综合考虑 4.混凝土浇捣方式:综合考虑 5.工作内容:包括混凝土运输、制作、浇捣、养护、泵送增加费等 6.工程量计算规则:执行清单计量规范 7.其他要求:满足设计图纸及国家和行业现行有关技术规范或标准的要求,完成本清单项目所需的一切相关工作 |  | m3 | 136.12 | 626.82 |  | 85322.74
本页小计 | [8 empty] | 3300911.39
注：为计取规费等的使用，可在表中增设其中：“定额人工费”。
表—08
分部分项工程和单价措施项目清单与计价表
工程名称：冷罐基础 |  |  |  | 标段： |  |  |  | 第 10 页 共 12 页
序号 | 项目编码 | 项目名称 | 项目特征描述 |  | 计量单位 | 工程量 | 金额（元）
[7 empty] | 综合单价 |  | 综合合价 | 其中
暂估价
25 | 010501001006 | 垫层 | 1.混凝土种类:珍珠岩混凝土 2.混凝土拌和料要求:综合考虑 3.混凝土浇捣方式:综合考虑 4.工作内容:包括混凝土运输、制作、浇捣、养护等 5.工程量计算规则:执行清单计量规范 6.其他要求:满足设计图纸及国家和行业现行有关技术规范或标准的要求,完成本清单项目所需的一切相关工作 |  | m3 | 272.24 | 491.1 |  | 133697.06
|  | 钢筋工程 | [6 empty] | 1683670.03
26 | 010515001012 | 现浇混凝土钢筋 | 1.钢筋种类、规格:HRB400 Φ25内 2.工程量计算规则:按设计图示长度乘单位理论质量计算。非设计焊接、搭接或机械连接形式以及马凳筋、梁垫铁、梁上预埋件加设锚筋等其它措施钢筋均由投标人在报价中考虑，结算时不再另行计算，综合开料、钢筋出厂长度等定尺原因造成的搭接处箍筋加密工程量不予计算。 3.工作内容:钢筋制作、运输、绑扎、安装,浇捣混凝土时钢筋维护等 4.其他:保护层厚度大于50mm时钢丝网片、纤维混凝土钢筋制安增加费等由投标人综合考虑报在综合单价中 5.施工要求:满足设计、招标文件及相关规范要求 |  | t | 18.664 | 4838.51 |  | 90305.95
本页小计 | [8 empty] | 224003.01
注：为计取规费等的使用，可在表中增设其中：“定额人工费”。
表—08
分部分项工程和单价措施项目清单与计价表
工程名称：冷罐基础 |  |  |  | 标段： |  |  |  | 第 11 页 共 12 页
序号 | 项目编码 | 项目名称 | 项目特征描述 |  | 计量单位 | 工程量 | 金额（元）
[7 empty] | 综合单价 |  | 综合合价 | 其中
暂估价
27 | 010515001013 | 现浇混凝土钢筋 | 1.钢筋种类、规格:HRB400 Φ25外 2.工程量计算规则:按设计图示长度乘单位理论质量计算。非设计焊接、搭接或机械连接形式以及马凳筋、梁垫铁、梁上预埋件加设锚筋等其它措施钢筋均由投标人在报价中考虑，结算时不再另行计算，综合开料、钢筋出厂长度等定尺原因造成的搭接处箍筋加密工程量不予计算。 3.工作内容:钢筋制作、运输、绑扎、安装,浇捣混凝土时钢筋维护等 4.其他:保护层厚度大于50mm时钢丝网片、纤维混凝土钢筋制安增加费等由投标人综合考虑报在综合单价中 5.施工要求:满足设计、招标文件及相关规范要求 |  | t | 326.799 | 4875.67 |  | 1593364.08
|  | 屋面及防水工程 | [6 empty] | 39920.58
28 | 010903003003 | 桩头防水 | 1.部位:桩台防水 2.桩头防水材料:2mm厚水泥基渗透结晶型防水涂料，用量满足设计和规范要求 3.桩身防水材料:20mm聚合物水泥防水砂浆以及遇水膨胀止水条 4.计算规则:按设计图示桩头数量以"个"计算 5.其他:含桩头与承台交接处做法，桩径综合考虑 6.其他要求:满足设计图纸、招标文件及相关规范要求，全部包含在综合单价内报价 |  | 个 | 189 | 211.22 |  | 39920.58
|  | 措施项目 | [6 empty] | 30113.62
| 2 | 措施其他项目 | [6 empty] | 30113.62
本页小计 | [8 empty] | 1633284.66
注：为计取规费等的使用，可在表中增设其中：“定额人工费”。
表—08
分部分项工程和单价措施项目清单与计价表
工程名称：冷罐基础 |  |  |  | 标段： |  |  |  | 第 12 页 共 12 页
序号 | 项目编码 | 项目名称 | 项目特征描述 |  | 计量单位 | 工程量 | 金额（元）
[7 empty] | 综合单价 |  | 综合合价 | 其中
暂估价
29 | 粤011701008003 | 脚手架 | 1.搭设方式:投标人综合考虑 2.搭设高度:投标人综合考虑 3.脚手架材质:投标人综合考虑 4.工程量计算规则:执行清单计价规范 5.其他:满足设计、招标文件及相关规范要求 |  | 项 | 1
30 | 011702025003 | 模板工程 | 1.基础类型:垫层、基础、砖胎膜及抹灰、垫层、墙、柱、梁、板等现浇构件混凝土模板（模板类型综合考虑） 2.工作内容:含模板制作、安装、拆除、维护、整理、堆放及场内外运输等全部内容 3.其他说明:工程量包含本工程需要使用的相关模板，采用钢模、木模由投标人在报价中考虑，结算时不再另行计算 |  | 项 | 1 | 30113.62 |  | 30113.62
本页小计 | [8 empty] | 30113.62
合 计 | [8 empty] | 13840874.97
注：为计取规费等的使用，可在表中增设其中：“定额人工费”。
表—08

## 2.17综合单价分析表
综合单价分析表
工程名称：冷罐基础 | [9 empty] | 第 1 页 共 31 页
序号 | 1 | 项目编码 |  | 010302001001 | [6 empty] | 计量单位 |  | m
项目名称 |  | 泥浆护壁成孔灌注桩 Φ1100（空桩） | [8 empty] | 综合单价 |  | 409.71
清单综合单价组成明细
定额编号 | 定额名称 | 定额 单位 | 数量 | 单价（元） |  |  |  |  | 合价（元）
|  |  |  | 人工费 | 材料费 | 机具费 | 管理费 | 利润 | 人工费 |  | 材料费 | 机具费 | 管理费 | 利润
A1-3-94 | 旋挖桩成孔 设计桩径(mm) 1500内 | 10m3 | 0.095 | 486.15 | 85.74 | 2247.76 | 475.15 | 546.78 | 46.18 |  | 8.14 | 213.5 | 45.13 | 51.94
A1-1-51 | 挖掘机装土方 | 1000m3 | 0.0009 | 425.08 |  | 2126.3 | 395.46 | 510.28 | 0.4 |  |  | 2.02 | 0.38 | 0.48
A1-1-55 换 | 自卸汽车运淤泥、流砂 运距1km内 实际运距(km):10 | 1000m3 | 0.0002 |  |  | 33874.25 | 5250.51 | 6774.85 |  |  |  | 6.44 | 1 | 1.29
A1-1-53 换 | 自卸汽车运土方 运距1km内 实际运距(km):10 | 1000m3 | 0.0009 |  |  | 25492.25 | 3951.3 | 5098.45 |  |  |  | 24.21 | 3.75 | 4.84
人工单价 |  | 小计 | [6 empty] | 46.58 |  | 8.14 | 246.17 | 50.26 | 58.55
序号 | 工料机名称 |  |  |  | 单位 |  | 单价（元） |  | 数量 |  |  |  | 合价（元）
1.1 | 人工费 |  |  |  | 元 | [7 empty] | 46.58
00010010 | 人工费 |  |  |  | 元 |  | 1.09 |  | 42.6561 |  |  |  | 46.58
1.2 | 材料费 |  |  |  | 元 | [7 empty] | 8.14
03135071 | 低合金钢耐热焊条综合 |  |  |  | kg |  | 12.75 |  | 0.0988 |  |  |  | 1.26
04090090 | 粘土 |  |  |  | m3 |  | 38.33 |  | 0.0484 |  |  |  | 1.86
34110010 | 水 |  |  |  | m3 |  | 4.58 |  | 0.8074 |  |  |  | 3.7
99450760 | 其他材料费 |  |  |  | 元 |  | 1 |  | 1.3298 |  |  |  | 1.33
1.3 | 机具费 |  |  |  | 元 | [7 empty] | 246.17
JXFTZ | 机械费调整 |  |  |  | 元 |  | 1
990101015 | 履带式推土机功率75(kW) |  |  |  | 台班 |  | 1217.15 |  | 0.0002 |  |  |  | 0.29
990106030 | 履带式单斗液压挖掘机斗容量1(m3) |  |  |  | 台班 |  | 1632.63 |  | 0.0271 |  |  |  | 44.22
990212040 | 履带式旋挖钻机孔径1500(mm) |  |  |  | 台班 |  | 3433.41 |  | 0.0372 |  |  |  | 127.84
990302035 | 履带式起重机提升质量40(t) |  |  |  | 台班 |  | 1861.27 |  | 0.0205 |  |  |  | 38.19
990402040 | 自卸汽车装载质量15(t) |  |  |  | 台班 |  | 1385.45 |  | 0.0221 |  |  |  | 30.65
990806020 | 泥浆泵出口直径100(mm) |  |  |  | 台班 |  | 217.96 |  | 0.0171 |  |  |  | 3.73
990901015 | 交流弧焊机容量30(kV·A) |  |  |  | 台班 |  | 94.7 |  | 0.0133 |  |  |  | 1.26
1.4 | 主材费 |  |  |  | 元
1.5 | 设备费 |  |  |  | 元
取费 | 费用名称 |  |  |  | 单位 |  | 费率（％） |  | 取费基数 |  |  |  | 合价（元）
1.6 | 管理费 |  |  |  | 元 |  |  |  | 管理费 |  |  |  | 50.26
综合单价分析表
工程名称：冷罐基础 | [9 empty] | 第 2 页 共 31 页
取费 | 费用名称 |  |  |  | 单位 |  | 费率（％） |  | 取费基数 |  |  |  | 合价（元）
2 | 利润 |  |  |  | 元 |  | 20 |  | 人工费+机具费 |  |  |  | 58.55
3 | 综合单价 |  |  |  | 元 |  |  |  | 定额直接费+利润 |  |  |  | 409.71
综合单价分析表
工程名称：冷罐基础 | [9 empty] | 第 3 页 共 31 页
序号 | 2 | 项目编码 |  | 010302001002 | [6 empty] | 计量单位 |  | m
项目名称 |  | 泥浆护壁成孔灌注桩Φ1100（实桩） | [8 empty] | 综合单价 |  | 1121.04
清单综合单价组成明细
定额编号 | 定额名称 | 定额 单位 | 数量 | 单价（元） |  |  |  |  | 合价（元）
|  |  |  | 人工费 | 材料费 | 机具费 | 管理费 | 利润 | 人工费 |  | 材料费 | 机具费 | 管理费 | 利润
A1-3-94 | 旋挖桩成孔 设计桩径(mm) 1500内 | 10m3 | 0.095 | 486.15 | 85.74 | 2247.76 | 475.15 | 546.78 | 46.18 |  | 8.14 | 213.5 | 45.13 | 51.94
A1-3-121 换 | 灌注混凝土 钻孔(旋挖)桩 合并制作子目 预拌水下混凝土 碎石粒径综合考虑 C35 | 10m3 | 0.095 | 691.4 | 6192.34 |  | 120.17 | 138.28 | 65.67 |  | 588.18 |  | 11.41 | 13.13
A1-1-51 | 挖掘机装土方 | 1000m3 | 0.0009 | 425.08 |  | 2126.3 | 395.46 | 510.28 | 0.4 |  |  | 2.02 | 0.38 | 0.48
A1-1-55 换 | 自卸汽车运淤泥、流砂 运距1km内 实际运距(km):10 | 1000m3 | 0.0002 |  |  | 33874.25 | 5250.51 | 6774.85 |  |  |  | 6.44 | 1 | 1.29
A1-1-53 换 | 自卸汽车运土方 运距1km内 实际运距(km):10 | 1000m3 | 0.0009 |  |  | 25492.25 | 3951.3 | 5098.45 |  |  |  | 24.21 | 3.75 | 4.84
A1-3-99 | 钢护筒埋设、拆除 陆上 | t | 0.0135 | 1083.02 | 721.73 | 164.79 | 216.87 | 249.56 | 14.64 |  | 9.76 | 2.23 | 2.93 | 3.37
人工单价 |  | 小计 | [6 empty] | 126.89 |  | 606.08 | 248.4 | 64.6 | 75.06
序号 | 工料机名称 |  |  |  | 单位 |  | 单价（元） |  | 数量 |  |  |  | 合价（元）
1.1 | 人工费 |  |  |  | 元 | [7 empty] | 126.89
00010010 | 人工费 |  |  |  | 元 |  | 1.09 |  | 116.2027 |  |  |  | 126.89
1.2 | 材料费 |  |  |  | 元 | [7 empty] | 606.08
01000001 | 型钢综合 |  |  |  | kg |  | 3.88 |  | 0.3609 |  |  |  | 1.4
03135071 | 低合金钢耐热焊条综合 |  |  |  | kg |  | 12.75 |  | 0.0988 |  |  |  | 1.26
03230111 | 钢护筒 |  |  |  | t |  | 4760.36 |  | 0.0014 |  |  |  | 6.44
04090090 | 粘土 |  |  |  | m3 |  | 38.33 |  | 0.1351 |  |  |  | 5.18
34110010 | 水 |  |  |  | m3 |  | 4.58 |  | 0.8074 |  |  |  | 3.7
8021915 | 预拌水下混凝土碎石粒径综合考虑 C35 |  |  |  | m3 |  | 514.8 |  | 1.1398 |  |  |  | 586.78
99450760 | 其他材料费 |  |  |  | 元 |  | 1 |  | 1.3298 |  |  |  | 1.33
1.3 | 机具费 |  |  |  | 元 | [7 empty] | 248.4
JXFTZ | 机械费调整 |  |  |  | 元 |  | 1
990101015 | 履带式推土机功率75(kW) |  |  |  | 台班 |  | 1217.15 |  | 0.0002 |  |  |  | 0.29
990106030 | 履带式单斗液压挖掘机斗容量1(m3) |  |  |  | 台班 |  | 1632.63 |  | 0.0271 |  |  |  | 44.22
990212040 | 履带式旋挖钻机孔径1500(mm) |  |  |  | 台班 |  | 3433.41 |  | 0.0372 |  |  |  | 127.84
综合单价分析表
工程名称：冷罐基础 | [9 empty] | 第 4 页 共 31 页
序号 | 工料机名称 |  |  |  | 单位 |  | 单价（元） |  | 数量 |  |  |  | 合价（元）
990302035 | 履带式起重机提升质量40(t) |  |  |  | 台班 |  | 1861.27 |  | 0.0205 |  |  |  | 38.19
990304004 | 汽车式起重机提升质量8(t) |  |  |  | 台班 |  | 1029.93 |  | 0.0022 |  |  |  | 2.23
990402040 | 自卸汽车装载质量15(t) |  |  |  | 台班 |  | 1385.45 |  | 0.0221 |  |  |  | 30.65
990806020 | 泥浆泵出口直径100(mm) |  |  |  | 台班 |  | 217.96 |  | 0.0171 |  |  |  | 3.73
990901015 | 交流弧焊机容量30(kV·A) |  |  |  | 台班 |  | 94.7 |  | 0.0133 |  |  |  | 1.26
1.4 | 主材费 |  |  |  | 元
1.5 | 设备费 |  |  |  | 元
取费 | 费用名称 |  |  |  | 单位 |  | 费率（％） |  | 取费基数 |  |  |  | 合价（元）
1.6 | 管理费 |  |  |  | 元 |  |  |  | 管理费 |  |  |  | 64.6
2 | 利润 |  |  |  | 元 |  | 20 |  | 人工费+机具费 |  |  |  | 75.06
3 | 综合单价 |  |  |  | 元 |  |  |  | 定额直接费+利润 |  |  |  | 1121.04
综合单价分析表
工程名称：冷罐基础 | [9 empty] | 第 5 页 共 31 页
序号 | 3 | 项目编码 |  | 010302001003 | [6 empty] | 计量单位 |  | m
项目名称 |  | 泥浆护壁成孔灌注桩入岩增加费（中风化岩）桩径1100 | [8 empty] | 综合单价 |  | 579.66
清单综合单价组成明细
定额编号 | 定额名称 | 定额 单位 | 数量 | 单价（元） |  |  |  |  | 合价（元）
|  |  |  | 人工费 | 材料费 | 机具费 | 管理费 | 利润 | 人工费 |  | 材料费 | 机具费 | 管理费 | 利润
A1-3-117 *0.7 | 旋挖桩入岩增加费 设计桩径 1500内 较软岩入岩 单价*0.7 | 10m3 | 0.095 | 677.86 |  | 3764.34 | 772.05 | 888.44 | 64.39 |  |  | 357.56 | 73.33 | 84.39
人工单价 |  | 小计 | [6 empty] | 64.39 |  |  | 357.56 | 73.33 | 84.39
序号 | 工料机名称 |  |  |  | 单位 |  | 单价（元） |  | 数量 |  |  |  | 合价（元）
1.1 | 人工费 |  |  |  | 元 | [7 empty] | 64.39
RGFTZ | 人工费调整 |  |  |  | 元 |  | 1 |  | 0.0009
00010010@4 | 人工费 |  |  |  | 元 |  | 1.09 |  | 58.9616 |  |  |  | 64.39
1.2 | 材料费 |  |  |  | 元
1.3 | 机具费 |  |  |  | 元 | [7 empty] | 357.56
990106030@7 | 履带式单斗液压挖掘机斗容量1(m3) |  |  |  | 台班 |  | 1632.63 |  | 0.0346 |  |  |  | 56.45
990212040@1 | 履带式旋挖钻机孔径1500(mm) |  |  |  | 台班 |  | 3433.41 |  | 0.0877 |  |  |  | 301.11
1.4 | 主材费 |  |  |  | 元
1.5 | 设备费 |  |  |  | 元
取费 | 费用名称 |  |  |  | 单位 |  | 费率（％） |  | 取费基数 |  |  |  | 合价（元）
1.6 | 管理费 |  |  |  | 元 |  |  |  | 管理费 |  |  |  | 73.33
2 | 利润 |  |  |  | 元 |  | 20 |  | 人工费+机具费 |  |  |  | 84.39
3 | 综合单价 |  |  |  | 元 |  |  |  | 定额直接费+利润 |  |  |  | 579.66
综合单价分析表
工程名称：冷罐基础 | [9 empty] | 第 6 页 共 31 页
序号 | 4 | 项目编码 |  | 010302001004 | [6 empty] | 计量单位 |  | m
项目名称 |  | 泥浆护壁成孔灌注桩入岩增加费（微风化岩）桩径1100 | [8 empty] | 综合单价 |  | 828.09
清单综合单价组成明细
定额编号 | 定额名称 | 定额 单位 | 数量 | 单价（元） |  |  |  |  | 合价（元）
|  |  |  | 人工费 | 材料费 | 机具费 | 管理费 | 利润 | 人工费 |  | 材料费 | 机具费 | 管理费 | 利润
A1-3-117 | 旋挖桩入岩增加费 设计桩径 1500内 | 10m3 | 0.095 | 968.36 |  | 5377.64 | 1102.93 | 1269.2 | 91.98 |  |  | 510.8 | 104.76 | 120.55
人工单价 |  | 小计 | [6 empty] | 91.98 |  |  | 510.8 | 104.76 | 120.55
序号 | 工料机名称 |  |  |  | 单位 |  | 单价（元） |  | 数量 |  |  |  | 合价（元）
1.1 | 人工费 |  |  |  | 元 | [7 empty] | 91.98
00010010@4 | 人工费 |  |  |  | 元 |  | 1.09 |  | 84.2308 |  |  |  | 91.98
1.2 | 材料费 |  |  |  | 元
1.3 | 机具费 |  |  |  | 元 | [7 empty] | 510.8
990106030@7 | 履带式单斗液压挖掘机斗容量1(m3) |  |  |  | 台班 |  | 1632.63 |  | 0.0494 |  |  |  | 80.64
990212040@1 | 履带式旋挖钻机孔径1500(mm) |  |  |  | 台班 |  | 3433.41 |  | 0.1253 |  |  |  | 430.17
1.4 | 主材费 |  |  |  | 元
1.5 | 设备费 |  |  |  | 元
取费 | 费用名称 |  |  |  | 单位 |  | 费率（％） |  | 取费基数 |  |  |  | 合价（元）
1.6 | 管理费 |  |  |  | 元 |  |  |  | 管理费 |  |  |  | 104.76
2 | 利润 |  |  |  | 元 |  | 20 |  | 人工费+机具费 |  |  |  | 120.55
3 | 综合单价 |  |  |  | 元 |  |  |  | 定额直接费+利润 |  |  |  | 828.09
综合单价分析表
工程名称：冷罐基础 | [9 empty] | 第 7 页 共 31 页
序号 | 5 | 项目编码 |  | 010515010001 | [6 empty] | 计量单位 |  | m
项目名称 |  | 声测管 | [8 empty] | 综合单价 |  | 25.9
清单综合单价组成明细
定额编号 | 定额名称 | 定额 单位 | 数量 | 单价（元） |  |  |  |  | 合价（元）
|  |  |  | 人工费 | 材料费 | 机具费 | 管理费 | 利润 | 人工费 |  | 材料费 | 机具费 | 管理费 | 利润
A1-3-96 | 灌注桩检测管制安 钢管 | t | 0.004 | 807.29 | 5229.26 | 106.06 | 158.74 | 182.67 | 3.23 |  | 20.89 | 0.42 | 0.63 | 0.73
人工单价 |  | 小计 | [6 empty] | 3.23 |  | 20.89 | 0.42 | 0.63 | 0.73
序号 | 工料机名称 |  |  |  | 单位 |  | 单价（元） |  | 数量 |  |  |  | 合价（元）
1.1 | 人工费 |  |  |  | 元 | [7 empty] | 3.23
00010010@2 | 人工费 |  |  |  | 元 |  | 1.09 |  | 2.9534 |  |  |  | 3.23
1.2 | 材料费 |  |  |  | 元 | [7 empty] | 20.89
99450760 | 其他材料费 |  |  |  | 元 |  | 1 |  | 0.2292 |  |  |  | 0.23
01030055@1 | 镀锌低碳钢丝φ2.5~4.0 |  |  |  | kg |  | 5.86 |  | 0.0052 |  |  |  | 0.03
01290001 | 钢板综合 |  |  |  | t |  | 4244.86 | [5 empty] | 0.02
03135001@4 | 低碳钢焊条综合 |  |  |  | kg |  | 5.6 |  | 0.0136 |  |  |  | 0.08
17010049 | 焊接钢管综合 |  |  |  | kg |  | 4.85 |  | 4.2347 |  |  |  | 20.54
1.3 | 机具费 |  |  |  | 元 | [7 empty] | 0.42
990901015@1 | 交流弧焊机容量30(kV·A) |  |  |  | 台班 |  | 94.7 |  | 0.0045 |  |  |  | 0.42
1.4 | 主材费 |  |  |  | 元
1.5 | 设备费 |  |  |  | 元
取费 | 费用名称 |  |  |  | 单位 |  | 费率（％） |  | 取费基数 |  |  |  | 合价（元）
1.6 | 管理费 |  |  |  | 元 |  |  |  | 管理费 |  |  |  | 0.63
2 | 利润 |  |  |  | 元 |  | 20 |  | 人工费+机具费 |  |  |  | 0.73
3 | 综合单价 |  |  |  | 元 |  |  |  | 定额直接费+利润 |  |  |  | 25.9
综合单价分析表
工程名称：冷罐基础 | [9 empty] | 第 8 页 共 31 页
序号 | 6 | 项目编码 |  | 010301004002 | [6 empty] | 计量单位 |  | m3
项目名称 |  | 截(凿)桩头 | [8 empty] | 综合单价 |  | 443.9
清单综合单价组成明细
定额编号 | 定额名称 | 定额 单位 | 数量 | 单价（元） |  |  |  |  | 合价（元）
|  |  |  | 人工费 | 材料费 | 机具费 | 管理费 | 利润 | 人工费 |  | 材料费 | 机具费 | 管理费 | 利润
A1-1-115 | 挖掘机挖装松散石方 | 1000m3 | 0.001 | 1180.52 |  | 14790.23 | 2475.47 | 3194.15 | 1.18 |  |  | 14.79 | 2.48 | 3.19
A1-1-117 J*0.81 | 自卸汽车运石方 运距1km 机械*0.81 | 1000m3 | 0.001 |  |  | 12568.8 | 1948.16 | 2513.76 |  |  |  | 12.57 | 1.95 | 2.51
A1-3-142 | 凿桩头 | m3 | 1 | 264.77 |  | 30.2 | 51.27 | 58.99 | 264.77 |  |  | 30.2 | 51.27 | 58.99
人工单价 |  | 小计 | [6 empty] | 265.95 |  |  | 57.56 | 55.69 | 64.7
序号 | 工料机名称 |  |  |  | 单位 |  | 单价（元） |  | 数量 |  |  |  | 合价（元）
1.1 | 人工费 |  |  |  | 元 | [7 empty] | 265.95
00010010@2 | 人工费 |  |  |  | 元 |  | 1.09 |  | 243.5411 |  |  |  | 265.95
1.2 | 材料费 |  |  |  | 元
1.3 | 机具费 |  |  |  | 元 | [7 empty] | 57.56
990101015@4 | 履带式推土机功率75(kW) |  |  |  | 台班 |  | 1217.15 |  | 0.0069 |  |  |  | 8.37
990106030@4 | 履带式单斗液压挖掘机斗容量1(m3) |  |  |  | 台班 |  | 1632.63 |  | 0.0039 |  |  |  | 6.42
990129010 | 风动凿岩机手持式 |  |  |  | 台班 |  | 14.1 |  | 0.429 |  |  |  | 6.05
990402040@3 | 自卸汽车装载质量15(t) |  |  |  | 台班 |  | 1385.45 |  | 0.0091 |  |  |  | 12.57
991003030@1 | 电动空气压缩机排气量1(m3/min) |  |  |  | 台班 |  | 56.3 |  | 0.429 |  |  |  | 24.15
1.4 | 主材费 |  |  |  | 元
1.5 | 设备费 |  |  |  | 元
取费 | 费用名称 |  |  |  | 单位 |  | 费率（％） |  | 取费基数 |  |  |  | 合价（元）
1.6 | 管理费 |  |  |  | 元 |  |  |  | 管理费 |  |  |  | 55.69
2 | 利润 |  |  |  | 元 |  | 20 |  | 人工费+机具费 |  |  |  | 64.7
3 | 综合单价 |  |  |  | 元 |  |  |  | 定额直接费+利润 |  |  |  | 443.9
综合单价分析表
工程名称：冷罐基础 | [9 empty] | 第 9 页 共 31 页
序号 | 7 | 项目编码 |  | 010302007001 | [6 empty] | 计量单位 |  | m3
项目名称 |  | 灌注桩后注浆 | [8 empty] | 综合单价 |  | 819.67
清单综合单价组成明细
定额编号 | 定额名称 | 定额 单位 | 数量 | 单价（元） |  |  |  |  | 合价（元）
|  |  |  | 人工费 | 材料费 | 机具费 | 管理费 | 利润 | 人工费 |  | 材料费 | 机具费 | 管理费 | 利润
借M1-3-54 换 | 袖阀管注浆 双液浆 | m3 | 1 | 127.81 | 517.43 | 88.79 | 42.32 | 43.32 | 127.81 |  | 517.43 | 88.79 | 42.32 | 43.32
人工单价 |  | 小计 | [6 empty] | 127.81 |  | 517.43 | 88.79 | 42.32 | 43.32
|  | 未计价材料费 | [6 empty] | 491.61
序号 | 工料机名称 |  |  |  | 单位 |  | 单价（元） |  | 数量 |  |  |  | 合价（元）
1.1 | 人工费 |  |  |  | 元 | [7 empty] | 127.81
00010010 | 人工费 |  |  |  | 元 |  | 1.09 |  | 117.04 |  |  |  | 127.81
1.2 | 材料费 |  |  |  | 元 | [7 empty] | 25.82
05030090 | 松木板枋材 综合 |  |  |  | m3 |  | 1500
34110010 | 水 |  |  |  | m3 |  | 4.58 |  | 0.554 |  |  |  | 2.54
99450760 | 其他材料费 |  |  |  | 元 |  | 1
补充材料004 | 减水剂 |  |  |  | kg |  | 3 |  | 7.7612 |  |  |  | 23.28
1.3 | 机具费 |  |  |  | 元 | [7 empty] | 88.79
990406020 | 机动翻斗车装载质量1.5(t) |  |  |  | 台班 |  | 226.51 |  | 0.161 |  |  |  | 36.47
990504020 | 电动双筒慢速卷扬机牵引力50(kN) |  |  |  | 台班 |  | 204.75 |  | 0.015 |  |  |  | 3.07
990610020 | 灰浆搅拌机拌筒容量400(L) |  |  |  | 台班 |  | 149.63 |  | 0.176 |  |  |  | 26.33
990619025 | 液压注浆机HYB60/50-1 |  |  |  | 台班 |  | 130.18 |  | 0.176 |  |  |  | 22.91
1.4 | 主材费 |  |  |  | 元 | [7 empty] | 491.61
80110280@1 | 含量:水泥水玻璃浆水玻璃占比约1%~2% |  |  |  | m3 |  | 481.97 |  | 1.02 |  |  |  | 491.61
1.5 | 设备费 |  |  |  | 元
取费 | 费用名称 |  |  |  | 单位 |  | 费率（％） |  | 取费基数 |  |  |  | 合价（元）
1.6 | 管理费 |  |  |  | 元 |  |  |  | 管理费 |  |  |  | 42.32
2 | 利润 |  |  |  | 元 |  | 20 |  | 人工费+机具费 |  |  |  | 43.32
3 | 综合单价 |  |  |  | 元 |  |  |  | 定额直接费+利润 |  |  |  | 819.67
综合单价分析表
工程名称：冷罐基础 | [9 empty] | 第 10 页 共 31 页
序号 | 8 | 项目编码 |  | 040201019001 | [6 empty] | 计量单位 |  | m
项目名称 |  | 注浆环管（橡胶钢丝管制安） | [8 empty] | 综合单价 |  | 8.21
清单综合单价组成明细
定额编号 | 定额名称 | 定额 单位 | 数量 | 单价（元） |  |  |  |  | 合价（元）
|  |  |  | 人工费 | 材料费 | 机具费 | 管理费 | 利润 | 人工费 |  | 材料费 | 机具费 | 管理费 | 利润
A1-3-97 换 | 灌注桩检测管制安 塑料管 | 100m | 0.01 | 103.38 | 679.01 |  | 17.97 | 20.68 | 1.03 |  | 6.79 |  | 0.18 | 0.21
人工单价 |  | 小计 | [6 empty] | 1.03 |  | 6.79 |  | 0.18 | 0.21
序号 | 工料机名称 |  |  |  | 单位 |  | 单价（元） |  | 数量 |  |  |  | 合价（元）
1.1 | 人工费 |  |  |  | 元 | [7 empty] | 1.03
00010010 | 人工费 |  |  |  | 元 |  | 1.09 |  | 0.9467 |  |  |  | 1.03
1.2 | 材料费 |  |  |  | 元 | [7 empty] | 6.79
01030055 | 镀锌低碳钢丝φ2.5~4.0 |  |  |  | kg |  | 5.86 |  | 0.0392 |  |  |  | 0.23
02050260 | 密封胶圈 |  |  |  | 个 |  | 13.74
02190330 | 防尘盖 |  |  |  | 个 |  | 2
02190340 | 底盖 |  |  |  | 个 |  | 2
17250703@1 | 橡胶钢丝管φ25 |  |  |  | m |  | 6 |  | 1.06 |  |  |  | 6.36
29060557 | 套接管DN60 |  |  |  | 个 |  | 1.67 |  | 0.12 |  |  |  | 0.2
1.3 | 机具费 |  |  |  | 元
1.4 | 主材费 |  |  |  | 元
1.5 | 设备费 |  |  |  | 元
取费 | 费用名称 |  |  |  | 单位 |  | 费率（％） |  | 取费基数 |  |  |  | 合价（元）
1.6 | 管理费 |  |  |  | 元 |  |  |  | 管理费 |  |  |  | 0.18
2 | 利润 |  |  |  | 元 |  | 15 |  | 人工费+机具费 |  |  |  | 0.21
3 | 综合单价 |  |  |  | 元 |  |  |  | 定额直接费+利润 |  |  |  | 8.21
综合单价分析表
工程名称：冷罐基础 | [9 empty] | 第 11 页 共 31 页
序号 | 9 | 项目编码 |  | 040201019002 | [6 empty] | 计量单位 |  | m
项目名称 |  | 钢管注浆（钢管制安） | [8 empty] | 综合单价 |  | 29.24
清单综合单价组成明细
定额编号 | 定额名称 | 定额 单位 | 数量 | 单价（元） |  |  |  |  | 合价（元）
|  |  |  | 人工费 | 材料费 | 机具费 | 管理费 | 利润 | 人工费 |  | 材料费 | 机具费 | 管理费 | 利润
A1-3-127 换 | 钢管埋设 采用侧向注浆 人工*1.2,机械*1.2 | 100m | 0.01 | 471.19 | 2232.96 | 31.6 | 87.38 | 100.56 | 4.71 |  | 22.33 | 0.32 | 0.87 | 1.01
人工单价 |  | 小计 | [6 empty] | 4.71 |  | 22.33 | 0.32 | 0.87 | 1.01
序号 | 工料机名称 |  |  |  | 单位 |  | 单价（元） |  | 数量 |  |  |  | 合价（元）
1.1 | 人工费 |  |  |  | 元 | [7 empty] | 4.71
00010010 | 人工费 |  |  |  | 元 |  | 1.09 |  | 4.315 |  |  |  | 4.71
1.2 | 材料费 |  |  |  | 元 | [7 empty] | 22.33
03135001 | 低碳钢焊条综合 |  |  |  | kg |  | 5.6 |  | 0.025 |  |  |  | 0.14
14390070 | 氧气 |  |  |  | m3 |  | 5.16 |  | 0.0066 |  |  |  | 0.03
14390100 | 乙炔气 |  |  |  | kg |  | 13.3 |  | 0.0049 |  |  |  | 0.07
17010060@1 | 焊接钢管DN25 |  |  |  | m |  | 20.84 |  | 1.06 |  |  |  | 22.09
1.3 | 机具费 |  |  |  | 元 | [7 empty] | 0.32
990747030 | 管子切断机管径250(mm) |  |  |  | 台班 |  | 50.78 |  | 0.0013 |  |  |  | 0.07
990901010@1 | 交流弧焊机容量21(kV·A) |  |  |  | 台班 |  | 64.83 |  | 0.0038 |  |  |  | 0.25
1.4 | 主材费 |  |  |  | 元
1.5 | 设备费 |  |  |  | 元
取费 | 费用名称 |  |  |  | 单位 |  | 费率（％） |  | 取费基数 |  |  |  | 合价（元）
1.6 | 管理费 |  |  |  | 元 |  |  |  | 管理费 |  |  |  | 0.87
2 | 利润 |  |  |  | 元 |  | 15 |  | 人工费+机具费 |  |  |  | 1.01
3 | 综合单价 |  |  |  | 元 |  |  |  | 定额直接费+利润 |  |  |  | 29.24
综合单价分析表
工程名称：冷罐基础 | [9 empty] | 第 12 页 共 31 页
序号 | 10 | 项目编码 |  | 010515004001 | [6 empty] | 计量单位 |  | t
项目名称 |  | 钢筋笼 | [8 empty] | 综合单价 |  | 5139.83
清单综合单价组成明细
定额编号 | 定额名称 | 定额 单位 | 数量 | 单价（元） |  |  |  |  | 合价（元）
|  |  |  | 人工费 | 材料费 | 机具费 | 管理费 | 利润 | 人工费 |  | 材料费 | 机具费 | 管理费 | 利润
A1-5-82 换 | 桩钢筋笼制作安装 换为【螺纹钢筋φ10~25】 | t | 1 | 514.39 | 3708.38 | 447.93 | 276.67 | 192.46 | 514.39 |  | 3708.38 | 447.93 | 276.67 | 192.46
人工单价 |  | 小计 | [6 empty] | 514.39 |  | 3708.38 | 447.93 | 276.67 | 192.46
序号 | 工料机名称 |  |  |  | 单位 |  | 单价（元） |  | 数量 |  |  |  | 合价（元）
1.1 | 人工费 |  |  |  | 元 | [7 empty] | 514.39
00010010@1 | 人工费 |  |  |  | 元 |  | 1.09 |  | 471.05 |  |  |  | 514.39
1.2 | 材料费 |  |  |  | 元 | [7 empty] | 3708.38
01010125@3 | 螺纹钢筋(HRB400)Φ12~25 |  |  |  | t |  | 3479.57 |  | 0.868 |  |  |  | 3020.27
01030031@1 | 镀锌低碳钢丝φ0.7~1.2 |  |  |  | kg |  | 5.86 |  | 5.28 |  |  |  | 30.94
01090022@2 | 圆钢（HPB300）φ10以内 |  |  |  | t |  | 3671.57 |  | 0.162 |  |  |  | 594.79
03135001@1 | 低碳钢焊条综合 |  |  |  | kg |  | 5.6 |  | 8.45 |  |  |  | 47.32
99450760 | 其他材料费 |  |  |  | 元 |  | 1 |  | 15.07 |  |  |  | 15.07
1.3 | 机具费 |  |  |  | 元 | [7 empty] | 447.93
990304008 | 汽车式起重机提升质量10(t) |  |  |  | 台班 |  | 1120.63 |  | 0.3 |  |  |  | 336.19
990702010@1 | 钢筋切断机直径40(mm) |  |  |  | 台班 |  | 48.31 |  | 0.11 |  |  |  | 5.31
990703010@1 | 钢筋弯曲机直径40(mm) |  |  |  | 台班 |  | 30.06 |  | 0.39 |  |  |  | 11.72
990901015 | 交流弧焊机容量30(kV·A) |  |  |  | 台班 |  | 94.7 |  | 1 |  |  |  | 94.7
1.4 | 主材费 |  |  |  | 元
1.5 | 设备费 |  |  |  | 元
取费 | 费用名称 |  |  |  | 单位 |  | 费率（％） |  | 取费基数 |  |  |  | 合价（元）
1.6 | 管理费 |  |  |  | 元 |  |  |  | 管理费 |  |  |  | 276.67
2 | 利润 |  |  |  | 元 |  | 20 |  | 人工费+机具费 |  |  |  | 192.46
3 | 综合单价 |  |  |  | 元 |  |  |  | 定额直接费+利润 |  |  |  | 5139.83
综合单价分析表
工程名称：冷罐基础 | [9 empty] | 第 13 页 共 31 页
序号 | 11 | 项目编码 |  | 010515001011 | [6 empty] | 计量单位 |  | t
项目名称 |  | 现浇构件钢筋 桩头插筋 | [8 empty] | 综合单价 |  | 4186.73
清单综合单价组成明细
定额编号 | 定额名称 | 定额 单位 | 数量 | 单价（元） |  |  |  |  | 合价（元）
|  |  |  | 人工费 | 材料费 | 机具费 | 管理费 | 利润 | 人工费 |  | 材料费 | 机具费 | 管理费 | 利润
A1-5-83 换 | 桩头插筋 换为【螺纹钢筋φ10~25】 | t | 1 | 393.03 | 3595.62 | 4.35 | 114.25 | 79.48 | 393.03 |  | 3595.62 | 4.35 | 114.25 | 79.48
人工单价 |  | 小计 | [6 empty] | 393.03 |  | 3595.62 | 4.35 | 114.25 | 79.48
序号 | 工料机名称 |  |  |  | 单位 |  | 单价（元） |  | 数量 |  |  |  | 合价（元）
1.1 | 人工费 |  |  |  | 元 | [7 empty] | 393.03
00010010@1 | 人工费 |  |  |  | 元 |  | 1.09 |  | 359.92 |  |  |  | 393.03
1.2 | 材料费 |  |  |  | 元 | [7 empty] | 3595.62
01010125@3 | 螺纹钢筋(HRB400)Φ12~25 |  |  |  | t |  | 3479.57 |  | 1.03 |  |  |  | 3583.95
99450760 | 其他材料费 |  |  |  | 元 |  | 1 |  | 11.66 |  |  |  | 11.66
1.3 | 机具费 |  |  |  | 元 | [7 empty] | 4.35
990702010@1 | 钢筋切断机直径40(mm) |  |  |  | 台班 |  | 48.31 |  | 0.09 |  |  |  | 4.35
1.4 | 主材费 |  |  |  | 元
1.5 | 设备费 |  |  |  | 元
取费 | 费用名称 |  |  |  | 单位 |  | 费率（％） |  | 取费基数 |  |  |  | 合价（元）
1.6 | 管理费 |  |  |  | 元 |  |  |  | 管理费 |  |  |  | 114.25
2 | 利润 |  |  |  | 元 |  | 20 |  | 人工费+机具费 |  |  |  | 79.48
3 | 综合单价 |  |  |  | 元 |  |  |  | 定额直接费+利润 |  |  |  | 4186.73
综合单价分析表
工程名称：冷罐基础 | [9 empty] | 第 14 页 共 31 页
序号 | 12 | 项目编码 |  | 010103001001 | [6 empty] | 计量单位 |  | m3
项目名称 |  | 抛填泥块 | [8 empty] | 综合单价 |  | 9.89
清单综合单价组成明细
定额编号 | 定额名称 | 定额 单位 | 数量 | 单价（元） |  |  |  |  | 合价（元）
|  |  |  | 人工费 | 材料费 | 机具费 | 管理费 | 利润 | 人工费 |  | 材料费 | 机具费 | 管理费 | 利润
A1-1-57 *0.77 | 铲运机铲运土方 运距200m内 一、二类土 单价*0.77 | 1000m3 | 0.001 | 500.33 |  | 4184.57 | 726.16 | 936.98 | 0.5 |  |  | 4.18 | 0.73 | 0.94
A1-1-65 *0.77 | 挖掘机转堆土方(每次) 单价*0.77 | 1000m3 | 0.001 | 500.33 |  | 2111.97 | 404.91 | 522.46 | 0.5 |  |  | 2.11 | 0.4 | 0.52
人工单价 |  | 小计 | [6 empty] | 1 |  |  | 6.3 | 1.13 | 1.46
序号 | 工料机名称 |  |  |  | 单位 |  | 单价（元） |  | 数量 |  |  |  | 合价（元）
1.1 | 人工费 |  |  |  | 元 | [7 empty] | 1
00010010 | 人工费 |  |  |  | 元 |  | 1.09 |  | 0.9163 |  |  |  | 1
1.2 | 材料费 |  |  |  | 元
1.3 | 机具费 |  |  |  | 元 | [7 empty] | 6.3
JXFTZ | 机械费调整 |  |  |  | 元 |  | 1
990101015 | 履带式推土机功率75(kW) |  |  |  | 台班 |  | 1217.15 |  | 0.0003 |  |  |  | 0.41
990106030 | 履带式单斗液压挖掘机斗容量1(m3) |  |  |  | 台班 |  | 1632.63 |  | 0.0013 |  |  |  | 2.11
990112020 | 拖式铲运机斗容量7(m3) |  |  |  | 台班 |  | 1249.73 |  | 0.003 |  |  |  | 3.77
1.4 | 主材费 |  |  |  | 元
1.5 | 设备费 |  |  |  | 元
取费 | 费用名称 |  |  |  | 单位 |  | 费率（％） |  | 取费基数 |  |  |  | 合价（元）
1.6 | 管理费 |  |  |  | 元 |  |  |  | 管理费 |  |  |  | 1.13
2 | 利润 |  |  |  | 元 |  | 20 |  | 人工费+机具费 |  |  |  | 1.46
3 | 综合单价 |  |  |  | 元 |  |  |  | 定额直接费+利润 |  |  |  | 9.89
综合单价分析表
工程名称：冷罐基础 | [9 empty] | 第 15 页 共 31 页
序号 | 13 | 项目编码 |  | 010103001002 | [6 empty] | 计量单位 |  | m3
项目名称 |  | 抛填袋装粘土 | [8 empty] | 综合单价 |  | 93.75
清单综合单价组成明细
定额编号 | 定额名称 | 定额 单位 | 数量 | 单价（元） |  |  |  |  | 合价（元）
|  |  |  | 人工费 | 材料费 | 机具费 | 管理费 | 利润 | 人工费 |  | 材料费 | 机具费 | 管理费 | 利润
借D1-5-2 R*0.8 | 纤维袋围堰 不需拆除 人工*0.8 | 100m3 | 0.01 | 5067.74 | 2655.09 |  | 639.04 | 1013.55 | 50.68 |  | 26.55 |  | 6.39 | 10.14
人工单价 |  | 小计 | [6 empty] | 50.68 |  | 26.55 |  | 6.39 | 10.14
序号 | 工料机名称 |  |  |  | 单位 |  | 单价（元） |  | 数量 |  |  |  | 合价（元）
1.1 | 人工费 |  |  |  | 元 | [7 empty] | 50.68
00010010 | 人工费 |  |  |  | 元 |  | 1.09 |  | 46.4079 |  |  |  | 50.68
1.2 | 材料费 |  |  |  | 元 | [7 empty] | 26.55
02290050 | 麻绳 |  |  |  | kg |  | 17.09 |  | 0.306 |  |  |  | 5.23
04090090 | 粘土 |  |  |  | m3 |  | 38.33
34090280 | 纤维袋 |  |  |  | 个 |  | 1.03 |  | 20.4 |  |  |  | 21.01
99450760 | 其他材料费 |  |  |  | 元 |  | 1 |  | 0.3094 |  |  |  | 0.31
1.3 | 机具费 |  |  |  | 元
990123010 | 电动夯实机夯击能量250(N·m) |  |  |  | 台班 |  | 29.17
990415060 | 木驳船装载质量50(t) |  |  |  | 台班 |  | 627.64
1.4 | 主材费 |  |  |  | 元
1.5 | 设备费 |  |  |  | 元
取费 | 费用名称 |  |  |  | 单位 |  | 费率（％） |  | 取费基数 |  |  |  | 合价（元）
1.6 | 管理费 |  |  |  | 元 |  |  |  | 管理费 |  |  |  | 6.39
2 | 利润 |  |  |  | 元 |  | 20 |  | 人工费+机具费 |  |  |  | 10.14
3 | 综合单价 |  |  |  | 元 |  |  |  | 定额直接费+利润 |  |  |  | 93.75
综合单价分析表
工程名称：冷罐基础 | [9 empty] | 第 16 页 共 31 页
序号 | 14 | 项目编码 |  | 040201007001 | [6 empty] | 计量单位 |  | m3
项目名称 |  | 抛填片石 | [8 empty] | 综合单价 |  | 107.55
清单综合单价组成明细
定额编号 | 定额名称 | 定额 单位 | 数量 | 单价（元） |  |  |  |  | 合价（元）
|  |  |  | 人工费 | 材料费 | 机具费 | 管理费 | 利润 | 人工费 |  | 材料费 | 机具费 | 管理费 | 利润
借D1-3-36 换 | 软基处理工程 抛石挤淤 机械推运 | 10m3 | 0.1 | 6.03 | 983.05 | 63.67 | 8.79 | 13.94 | 0.6 |  | 98.31 | 6.37 | 0.88 | 1.39
人工单价 |  | 小计 | [6 empty] | 0.6 |  | 98.31 | 6.37 | 0.88 | 1.39
序号 | 工料机名称 |  |  |  | 单位 |  | 单价（元） |  | 数量 |  |  |  | 合价（元）
1.1 | 人工费 |  |  |  | 元 | [7 empty] | 0.6
00010010 | 人工费 |  |  |  | 元 |  | 1.09 |  | 0.552 |  |  |  | 0.6
1.2 | 材料费 |  |  |  | 元 | [7 empty] | 98.31
04070010 | 石渣 |  |  |  | m3 |  | 147.71
99450760 | 其他材料费 |  |  |  | 元 |  | 1 |  | 0.555 |  |  |  | 0.56
04050180@1 | 片石（溶洞处理处） |  |  |  | m3 |  | 97.75 |  | 1 |  |  |  | 97.75
1.3 | 机具费 |  |  |  | 元 | [7 empty] | 6.37
990101020 | 履带式推土机功率90(kW) |  |  |  | 台班 |  | 1321.87
990106030 | 履带式单斗液压挖掘机斗容量1(m3) |  |  |  | 台班 |  | 1632.63 |  | 0.0039 |  |  |  | 6.37
990122050 | 钢轮振动压路机工作质量15(t) |  |  |  | 台班 |  | 1343.81
1.4 | 主材费 |  |  |  | 元
1.5 | 设备费 |  |  |  | 元
取费 | 费用名称 |  |  |  | 单位 |  | 费率（％） |  | 取费基数 |  |  |  | 合价（元）
1.6 | 管理费 |  |  |  | 元 |  |  |  | 管理费 |  |  |  | 0.88
2 | 利润 |  |  |  | 元 |  | 15 |  | 人工费+机具费 |  |  |  | 1.39
3 | 综合单价 |  |  |  | 元 |  |  |  | 定额直接费+利润 |  |  |  | 107.55
综合单价分析表
工程名称：冷罐基础 | [9 empty] | 第 17 页 共 31 页
序号 | 15 | 项目编码 |  | 010302001005 | [6 empty] | 计量单位 |  | m3
项目名称 |  | 抛填混凝土 | [8 empty] | 综合单价 |  | 514.44
清单综合单价组成明细
定额编号 | 定额名称 | 定额 单位 | 数量 | 单价（元） |  |  |  |  | 合价（元）
|  |  |  | 人工费 | 材料费 | 机具费 | 管理费 | 利润 | 人工费 |  | 材料费 | 机具费 | 管理费 | 利润
A1-3-121 换 | 灌注混凝土 钻孔(旋挖)桩 主材*0.83,单价*0.83 | 10m3 | 0.1 | 573.86 |  |  | 99.74 | 114.77 | 57.39 |  |  |  | 9.97 | 11.48
8021915 换 | 普通预拌混凝土碎石粒径综合考虑 C15 | m3 | 1 |  | 435.6 | [5 empty] | 435.6
人工单价 |  | 小计 | [6 empty] | 57.39 |  | 435.6 |  | 9.97 | 11.48
序号 | 工料机名称 |  |  |  | 单位 |  | 单价（元） |  | 数量 |  |  |  | 合价（元）
1.1 | 人工费 |  |  |  | 元 | [7 empty] | 57.39
00010010 | 人工费 |  |  |  | 元 |  | 1.09 |  | 52.5515 |  |  |  | 57.39
1.2 | 材料费 |  |  |  | 元 | [7 empty] | 435.6
01000001 | 型钢综合 |  |  |  | kg |  | 3.88
8021902@2 | 普通预拌混凝土碎石粒径综合考虑 C15 |  |  |  | m3 |  | 435.6 |  | 1 |  |  |  | 435.6
1.3 | 机具费 |  |  |  | 元
1.4 | 主材费 |  |  |  | 元
1.5 | 设备费 |  |  |  | 元
取费 | 费用名称 |  |  |  | 单位 |  | 费率（％） |  | 取费基数 |  |  |  | 合价（元）
1.6 | 管理费 |  |  |  | 元 |  |  |  | 管理费 |  |  |  | 9.97
2 | 利润 |  |  |  | 元 |  | 20 |  | 人工费+机具费 |  |  |  | 11.48
3 | 综合单价 |  |  |  | 元 |  |  |  | 定额直接费+利润 |  |  |  | 514.44
综合单价分析表
工程名称：冷罐基础 | [9 empty] | 第 18 页 共 31 页
序号 | 16 | 项目编码 |  | 010103001003 | [6 empty] | 计量单位 |  | m3
项目名称 |  | 抛填水泥级配碎石 | [8 empty] | 综合单价 |  | 410.74
清单综合单价组成明细
定额编号 | 定额名称 | 定额 单位 | 数量 | 单价（元） |  |  |  |  | 合价（元）
|  |  |  | 人工费 | 材料费 | 机具费 | 管理费 | 利润 | 人工费 |  | 材料费 | 机具费 | 管理费 | 利润
借D2-2-8 | 自卸汽车运输水泥石屑(碎石)混合料 自卸汽车装载 第一个1km  | 100m3 | 0.01 |  |  | 1013.75 | 115.16 | 202.75 |  |  |  | 10.14 | 1.15 | 2.03
A1-1-65 | 挖掘机转堆土方(每次) | 1000m3 | 0.001 | 649.77 |  | 2742.82 | 525.85 | 678.52 | 0.65 |  |  | 2.74 | 0.53 | 0.68
借D2-2-7 | 集中拌合水泥碎石混合料 水泥含量 5% | m3 | 1 | 12.97 | 359.57 | 12.35 | 2.88 | 5.06 | 12.97 |  | 359.57 | 12.35 | 2.88 | 5.06
人工单价 |  | 小计 | [6 empty] | 13.62 |  | 359.57 | 25.23 | 4.56 | 7.77
序号 | 工料机名称 |  |  |  | 单位 |  | 单价（元） |  | 数量 |  |  |  | 合价（元）
1.1 | 人工费 |  |  |  | 元 | [7 empty] | 13.62
00010010 | 人工费 |  |  |  | 元 |  | 1.09 |  | 12.475 |  |  |  | 13.62
1.2 | 材料费 |  |  |  | 元 | [7 empty] | 359.57
04010015@1 | 复合普通硅酸盐水泥P.C 32.5 |  |  |  | t |  | 388.1 |  | 0.112 |  |  |  | 43.47
04050005 | 碎石20~40 |  |  |  | m3 |  | 213.66 |  | 1.469 |  |  |  | 313.87
34110010 | 水 |  |  |  | m3 |  | 4.58 |  | 0.1 |  |  |  | 0.46
99450760 | 其他材料费 |  |  |  | 元 |  | 1 |  | 1.78 |  |  |  | 1.78
1.3 | 机具费 |  |  |  | 元 | [7 empty] | 25.23
990106030 | 履带式单斗液压挖掘机斗容量1(m3) |  |  |  | 台班 |  | 1632.63 |  | 0.0017 |  |  |  | 2.74
990110040 | 轮胎式装载机斗容量2(m3) |  |  |  | 台班 |  | 1014.64 |  | 0.005 |  |  |  | 5.07
990402025 | 自卸汽车装载质量8(t) |  |  |  | 台班 |  | 864.63 |  | 0.0048 |  |  |  | 4.15
990402035 | 自卸汽车装载质量12(t) |  |  |  | 台班 |  | 1247.35 |  | 0.0048 |  |  |  | 5.99
990605070 | 稳定土厂拌设备125(m3/h)内 |  |  |  | 台班 |  | 2426.88 |  | 0.003 |  |  |  | 7.28
1.4 | 主材费 |  |  |  | 元
1.5 | 设备费 |  |  |  | 元
取费 | 费用名称 |  |  |  | 单位 |  | 费率（％） |  | 取费基数 |  |  |  | 合价（元）
1.6 | 管理费 |  |  |  | 元 |  |  |  | 管理费 |  |  |  | 4.56
2 | 利润 |  |  |  | 元 |  | 20 |  | 人工费+机具费 |  |  |  | 7.77
3 | 综合单价 |  |  |  | 元 |  |  |  | 定额直接费+利润 |  |  |  | 410.74
综合单价分析表
工程名称：冷罐基础 | [9 empty] | 第 19 页 共 31 页
序号 | 17 | 项目编码 |  | 010103001004 | [6 empty] | 计量单位 |  | t
项目名称 |  | 抛填水泥 | [8 empty] | 综合单价 |  | 494.71
清单综合单价组成明细
定额编号 | 定额名称 | 定额 单位 | 数量 | 单价（元） |  |  |  |  | 合价（元）
|  |  |  | 人工费 | 材料费 | 机具费 | 管理费 | 利润 | 人工费 |  | 材料费 | 机具费 | 管理费 | 利润
A1-1-65 换 | 挖掘机转堆土方(每次) 换为【普通硅酸盐水泥P.O 42.5】 | 1000m3 | 0.0032 | 649.77 | 150000 | 2742.82 | 525.85 | 678.52 | 2.08 |  | 480 | 8.78 | 1.68 | 2.17
人工单价 |  | 小计 | [6 empty] | 2.08 |  | 480 | 8.78 | 1.68 | 2.17
序号 | 工料机名称 |  |  |  | 单位 |  | 单价（元） |  | 数量 |  |  |  | 合价（元）
1.1 | 人工费 |  |  |  | 元 | [7 empty] | 2.08
00010010 | 人工费 |  |  |  | 元 |  | 1.09 |  | 1.9041 |  |  |  | 2.08
1.2 | 材料费 |  |  |  | 元 | [7 empty] | 480
04010010 | 普通硅酸盐水泥P.O 42.5 |  |  |  | kg |  | 0.48 |  | 1000 |  |  |  | 480
1.3 | 机具费 |  |  |  | 元 | [7 empty] | 8.78
990106030 | 履带式单斗液压挖掘机斗容量1(m3) |  |  |  | 台班 |  | 1632.63 |  | 0.0054 |  |  |  | 8.78
1.4 | 主材费 |  |  |  | 元
1.5 | 设备费 |  |  |  | 元
取费 | 费用名称 |  |  |  | 单位 |  | 费率（％） |  | 取费基数 |  |  |  | 合价（元）
1.6 | 管理费 |  |  |  | 元 |  |  |  | 管理费 |  |  |  | 1.68
2 | 利润 |  |  |  | 元 |  | 20 |  | 人工费+机具费 |  |  |  | 2.17
3 | 综合单价 |  |  |  | 元 |  |  |  | 定额直接费+利润 |  |  |  | 494.71
综合单价分析表
工程名称：冷罐基础 | [9 empty] | 第 20 页 共 31 页
序号 | 18 | 项目编码 |  | 040201019003 | [6 empty] | 计量单位 |  | m
项目名称 |  | 袖阀管注浆（钻孔） | [8 empty] | 综合单价 |  | 55.15
清单综合单价组成明细
定额编号 | 定额名称 | 定额 单位 | 数量 | 单价（元） |  |  |  |  | 合价（元）
|  |  |  | 人工费 | 材料费 | 机具费 | 管理费 | 利润 | 人工费 |  | 材料费 | 机具费 | 管理费 | 利润
借M1-3-52 | 袖阀管制安 | 100m | 0.01 | 729.61 | 931.38 |  | 142.57 | 145.92 | 7.3 |  | 9.31 |  | 1.43 | 1.46
借M1-3-50 *0.75 | 压密注浆 钻孔 单价*0.75 | m | 1 | 10.9 | 6.24 | 10.18 | 4.12 | 4.22 | 10.9 |  | 6.24 | 10.18 | 4.12 | 4.22
人工单价 |  | 小计 | [6 empty] | 18.2 |  | 15.55 | 10.18 | 5.55 | 5.68
序号 | 工料机名称 |  |  |  | 单位 |  | 单价（元） |  | 数量 |  |  |  | 合价（元）
1.1 | 人工费 |  |  |  | 元 | [7 empty] | 18.2
00010010 | 人工费 |  |  |  | 元 |  | 1.09 |  | 16.6639 |  |  |  | 18.2
1.2 | 材料费 |  |  |  | 元 | [7 empty] | 15.55
04090040 | 膨润土 |  |  |  | kg |  | 0.77 |  | 7.488 |  |  |  | 5.77
17250400 | 塑料注浆阀管 |  |  |  | m |  | 8.5 |  | 1.08 |  |  |  | 9.18
34110010 | 水 |  |  |  | m3 |  | 4.58 |  | 0.09 |  |  |  | 0.41
99450760 | 其他材料费 |  |  |  | 元 |  | 1 |  | 0.1938 |  |  |  | 0.19
1.3 | 机具费 |  |  |  | 元 | [7 empty] | 10.18
JXFTZ | 机械费调整 |  |  |  | 元 |  | 1 |  | 0.01 |  |  |  | 0.01
990212125 | 液压钻机STE-1 |  |  |  | 台班 |  | 427.92 |  | 0.0165 |  |  |  | 7.06
990610010 | 灰浆搅拌机拌筒容量200(L) |  |  |  | 台班 |  | 142.66 |  | 0.0165 |  |  |  | 2.35
990806010 | 泥浆泵出口直径50(mm) |  |  |  | 台班 |  | 45.65 |  | 0.0165 |  |  |  | 0.75
1.4 | 主材费 |  |  |  | 元
1.5 | 设备费 |  |  |  | 元
取费 | 费用名称 |  |  |  | 单位 |  | 费率（％） |  | 取费基数 |  |  |  | 合价（元）
1.6 | 管理费 |  |  |  | 元 |  |  |  | 管理费 |  |  |  | 5.55
2 | 利润 |  |  |  | 元 |  | 15 |  | 人工费+机具费 |  |  |  | 5.68
3 | 综合单价 |  |  |  | 元 |  |  |  | 定额直接费+利润 |  |  |  | 55.15
综合单价分析表
工程名称：冷罐基础 | [9 empty] | 第 21 页 共 31 页
序号 | 19 | 项目编码 |  | 040201019004 | [6 empty] | 计量单位 |  | m3
项目名称 |  | 袖阀管注浆（注浆） | [8 empty] | 综合单价 |  | 446.32
清单综合单价组成明细
定额编号 | 定额名称 | 定额 单位 | 数量 | 单价（元） |  |  |  |  | 合价（元）
|  |  |  | 人工费 | 材料费 | 机具费 | 管理费 | 利润 | 人工费 |  | 材料费 | 机具费 | 管理费 | 利润
借M1-3-51 换 | 压密注浆 注浆 换为【膨胀剂】 | m3 | 1 | 48.05 | 318.79 | 43.34 | 17.86 | 18.28 | 48.05 |  | 318.79 | 43.34 | 17.86 | 18.28
人工单价 |  | 小计 | [6 empty] | 48.05 |  | 318.79 | 43.34 | 17.86 | 18.28
序号 | 工料机名称 |  |  |  | 单位 |  | 单价（元） |  | 数量 |  |  |  | 合价（元）
1.1 | 人工费 |  |  |  | 元 | [7 empty] | 48.05
00010010 | 人工费 |  |  |  | 元 |  | 1.09 |  | 44 |  |  |  | 48.05
1.2 | 材料费 |  |  |  | 元 | [7 empty] | 318.79
04090005 | 粉煤灰 |  |  |  | t |  | 155
14310130 | 硅酸钠(水玻璃) |  |  |  | kg |  | 1.1
14350480 | 膨胀剂 |  |  |  | kg |  | 2.39
34110010 | 水 |  |  |  | m3 |  | 4.58 |  | 0.5 |  |  |  | 2.29
99450760 | 其他材料费 |  |  |  | 元 |  | 1
04010030@2 | 复合普通硅酸盐水泥P.O 42.5 |  |  |  | t |  | 418.1 |  | 0.757 |  |  |  | 316.5
1.3 | 机具费 |  |  |  | 元 | [7 empty] | 43.34
990610010 | 灰浆搅拌机拌筒容量200(L) |  |  |  | 台班 |  | 142.66 |  | 0.035 |  |  |  | 4.99
990619025 | 液压注浆机HYB60/50-1 |  |  |  | 台班 |  | 130.18
991131090 | 沉管设备 |  |  |  | 台班 |  | 2556.76 |  | 0.015 |  |  |  | 38.35
1.4 | 主材费 |  |  |  | 元
1.5 | 设备费 |  |  |  | 元
取费 | 费用名称 |  |  |  | 单位 |  | 费率（％） |  | 取费基数 |  |  |  | 合价（元）
1.6 | 管理费 |  |  |  | 元 |  |  |  | 管理费 |  |  |  | 17.86
2 | 利润 |  |  |  | 元 |  | 15 |  | 人工费+机具费 |  |  |  | 18.28
3 | 综合单价 |  |  |  | 元 |  |  |  | 定额直接费+利润 |  |  |  | 446.32
综合单价分析表
工程名称：冷罐基础 | [9 empty] | 第 22 页 共 31 页
序号 | 20 | 项目编码 |  | 010301003001 | [6 empty] | 计量单位 |  | t
项目名称 |  | 钢护筒埋设（不拔出） | [8 empty] | 综合单价 |  | 6529.95
清单综合单价组成明细
定额编号 | 定额名称 | 定额 单位 | 数量 | 单价（元） |  |  |  |  | 合价（元）
|  |  |  | 人工费 | 材料费 | 机具费 | 管理费 | 利润 | 人工费 |  | 材料费 | 机具费 | 管理费 | 利润
A1-3-100 换 | 钢护筒埋设不拆除 陆上 | t | 1 | 1103.9 | 4760.36 | 184.2 | 223.87 | 257.62 | 1103.9 |  | 4760.36 | 184.2 | 223.87 | 257.62
人工单价 |  | 小计 | [6 empty] | 1103.9 |  | 4760.36 | 184.2 | 223.87 | 257.62
序号 | 工料机名称 |  |  |  | 单位 |  | 单价（元） |  | 数量 |  |  |  | 合价（元）
1.1 | 人工费 |  |  |  | 元 | [7 empty] | 1103.9
00010010 | 人工费 |  |  |  | 元 |  | 1.09 |  | 1010.9 |  |  |  | 1103.9
1.2 | 材料费 |  |  |  | 元 | [7 empty] | 4760.36
03230111 | 钢护筒 |  |  |  | t |  | 4760.36 |  | 1 |  |  |  | 4760.36
04090090 | 粘土 |  |  |  | m3 |  | 38.33
1.3 | 机具费 |  |  |  | 元 | [7 empty] | 184.2
990304012 | 汽车式起重机提升质量12(t) |  |  |  | 台班 |  | 1151.23 |  | 0.16 |  |  |  | 184.2
1.4 | 主材费 |  |  |  | 元
1.5 | 设备费 |  |  |  | 元
取费 | 费用名称 |  |  |  | 单位 |  | 费率（％） |  | 取费基数 |  |  |  | 合价（元）
1.6 | 管理费 |  |  |  | 元 |  |  |  | 管理费 |  |  |  | 223.87
2 | 利润 |  |  |  | 元 |  | 20 |  | 人工费+机具费 |  |  |  | 257.62
3 | 综合单价 |  |  |  | 元 |  |  |  | 定额直接费+利润 |  |  |  | 6529.95
综合单价分析表
工程名称：冷罐基础 | [9 empty] | 第 23 页 共 31 页
序号 | 21 | 项目编码 |  | 010301003002 | [6 empty] | 计量单位 |  | t
项目名称 |  | 钢护筒埋设（拔出） | [8 empty] | 综合单价 |  | 2190.28
清单综合单价组成明细
定额编号 | 定额名称 | 定额 单位 | 数量 | 单价（元） |  |  |  |  | 合价（元）
|  |  |  | 人工费 | 材料费 | 机具费 | 管理费 | 利润 | 人工费 |  | 材料费 | 机具费 | 管理费 | 利润
A1-3-99 换 | 钢护筒埋设、拆除 陆上 | t | 1 | 1083.02 | 476.04 | 164.79 | 216.87 | 249.56 | 1083.02 |  | 476.04 | 164.79 | 216.87 | 249.56
人工单价 |  | 小计 | [6 empty] | 1083.02 |  | 476.04 | 164.79 | 216.87 | 249.56
序号 | 工料机名称 |  |  |  | 单位 |  | 单价（元） |  | 数量 |  |  |  | 合价（元）
1.1 | 人工费 |  |  |  | 元 | [7 empty] | 1083.02
00010010 | 人工费 |  |  |  | 元 |  | 1.09 |  | 991.78 |  |  |  | 1083.02
1.2 | 材料费 |  |  |  | 元 | [7 empty] | 476.04
03230111 | 钢护筒 |  |  |  | t |  | 4760.36 |  | 0.1 |  |  |  | 476.04
04090090 | 粘土 |  |  |  | m3 |  | 38.33
1.3 | 机具费 |  |  |  | 元 | [7 empty] | 164.79
990304004 | 汽车式起重机提升质量8(t) |  |  |  | 台班 |  | 1029.93 |  | 0.16 |  |  |  | 164.79
1.4 | 主材费 |  |  |  | 元
1.5 | 设备费 |  |  |  | 元
取费 | 费用名称 |  |  |  | 单位 |  | 费率（％） |  | 取费基数 |  |  |  | 合价（元）
1.6 | 管理费 |  |  |  | 元 |  |  |  | 管理费 |  |  |  | 216.87
2 | 利润 |  |  |  | 元 |  | 20 |  | 人工费+机具费 |  |  |  | 249.56
3 | 综合单价 |  |  |  | 元 |  |  |  | 定额直接费+利润 |  |  |  | 2190.28
综合单价分析表
工程名称：冷罐基础 | [9 empty] | 第 24 页 共 31 页
序号 | 22 | 项目编码 |  | 010501001004 | [6 empty] | 计量单位 |  | m3
项目名称 |  | 垫层 | [8 empty] | 综合单价 |  | 583.82
清单综合单价组成明细
定额编号 | 定额名称 | 定额 单位 | 数量 | 单价（元） |  |  |  |  | 合价（元）
|  |  |  | 人工费 | 材料费 | 机具费 | 管理费 | 利润 | 人工费 |  | 材料费 | 机具费 | 管理费 | 利润
A1-5-78 换 | 混凝土垫层 合并制作子目 普通预拌混凝土 碎石粒径综合考虑 C20 | 10m3 | 0.1 | 631.57 | 4657.59 |  | 181.58 | 94.74 | 63.16 |  | 465.76 |  | 18.16 | 9.47
A1-5-51 换 | 泵送混凝土至建筑部位 高度50m以内(含±0.00以下) 合并制作子目 普通预拌混凝土 碎石粒径综合考虑 C20 | 10m3 | 0.1 | 16.58 | 36.59 | 147.71 | 47.23 | 24.64 | 1.66 |  | 3.66 | 14.77 | 4.72 | 2.46
人工单价 |  | 小计 | [6 empty] | 64.82 |  | 469.42 | 14.77 | 22.88 | 11.94
序号 | 工料机名称 |  |  |  | 单位 |  | 单价（元） |  | 数量 |  |  |  | 合价（元）
1.1 | 人工费 |  |  |  | 元 | [7 empty] | 64.82
00010010 | 人工费 |  |  |  | 元 |  | 1.09 |  | 59.354 |  |  |  | 64.81
1.2 | 材料费 |  |  |  | 元 | [7 empty] | 469.42
02050260 | 密封胶圈 |  |  |  | 个 |  | 13.74 |  | 0.027 |  |  |  | 0.37
17270180 | 高压橡胶管综合 |  |  |  | m |  | 59.37 |  | 0.009 |  |  |  | 0.53
18250615 | 管箍 |  |  |  | 个 |  | 9.29 |  | 0.006 |  |  |  | 0.06
34110010 | 水 |  |  |  | m3 |  | 4.58 |  | 0.1736 |  |  |  | 0.8
8021903@1 | 普通预拌混凝土（泵送）碎石粒径综合考虑 C20 |  |  |  | m3 |  | 458.1 |  | 1.02 |  |  |  | 467.26
99450760 | 其他材料费 |  |  |  | 元 |  | 1 |  | 0.4 |  |  |  | 0.4
1.3 | 机具费 |  |  |  | 元 | [7 empty] | 14.77
990607030 | 混凝土输送泵车输送量90(m3/h) |  |  |  | 台班 |  | 2685.7 |  | 0.0055 |  |  |  | 14.77
1.4 | 主材费 |  |  |  | 元
1.5 | 设备费 |  |  |  | 元
取费 | 费用名称 |  |  |  | 单位 |  | 费率（％） |  | 取费基数 |  |  |  | 合价（元）
1.6 | 管理费 |  |  |  | 元 |  |  |  | 管理费 |  |  |  | 22.88
2 | 利润 |  |  |  | 元 |  | 20 |  | 人工费+机具费 |  |  |  | 11.94
3 | 综合单价 |  |  |  | 元 |  |  |  | 定额直接费+利润 |  |  |  | 583.82
综合单价分析表
工程名称：冷罐基础 | [9 empty] | 第 25 页 共 31 页
序号 | 23 | 项目编码 |  | 010501005002 | [6 empty] | 计量单位 |  | m3
项目名称 |  | 桩承台基础 | [8 empty] | 综合单价 |  | 639.18
清单综合单价组成明细
定额编号 | 定额名称 | 定额 单位 | 数量 | 单价（元） |  |  |  |  | 合价（元）
|  |  |  | 人工费 | 材料费 | 机具费 | 管理费 | 利润 | 人工费 |  | 材料费 | 机具费 | 管理费 | 利润
A1-5-2 换 | 现浇建筑物混凝土 其他混凝土基础 合并制作子目 预拌S6~S8防水混凝土 碎石粒径综合考虑 C35 | 10m3 | 0.1 | 498.96 | 5353.44 | 8.08 | 145.77 | 101.41 | 49.9 |  | 535.34 | 0.81 | 14.58 | 10.14
A1-5-51 换 | 泵送混凝土至建筑部位 高度50m以内(含±0.00以下) 合并制作子目 预拌S6~S8防水混凝土 碎石粒径综合考虑 C35 | 10m3 | 0.1 | 16.58 | 39.78 | 147.71 | 47.23 | 32.86 | 1.66 |  | 3.98 | 14.77 | 4.72 | 3.29
人工单价 |  | 小计 | [6 empty] | 51.55 |  | 539.32 | 15.58 | 19.3 | 13.43
序号 | 工料机名称 |  |  |  | 单位 |  | 单价（元） |  | 数量 |  |  |  | 合价（元）
1.1 | 人工费 |  |  |  | 元 | [7 empty] | 51.55
00010010 | 人工费 |  |  |  | 元 |  | 1.09 |  | 47.21 |  |  |  | 51.55
1.2 | 材料费 |  |  |  | 元 | [7 empty] | 539.32
02050260 | 密封胶圈 |  |  |  | 个 |  | 13.74 |  | 0.027 |  |  |  | 0.37
02270070 | 土工布 |  |  |  | m2 |  | 6.69 |  | 1.176 |  |  |  | 7.87
17270180 | 高压橡胶管综合 |  |  |  | m |  | 59.37 |  | 0.009 |  |  |  | 0.53
18250615 | 管箍 |  |  |  | 个 |  | 9.29 |  | 0.006 |  |  |  | 0.06
34110010 | 水 |  |  |  | m3 |  | 4.58 |  | 0.0576 |  |  |  | 0.26
8021924@1 | 预拌P8防水混凝土（泵送）碎石粒径综合考虑 C35 |  |  |  | m3 |  | 522 |  | 1.015 |  |  |  | 529.83
99450760 | 其他材料费 |  |  |  | 元 |  | 1 |  | 0.4 |  |  |  | 0.4
1.3 | 机具费 |  |  |  | 元 | [7 empty] | 15.58
990605060 | 混凝土振捣器(插入式) |  |  |  | 台班 |  | 10.49 |  | 0.077 |  |  |  | 0.81
990607030 | 混凝土输送泵车输送量90(m3/h) |  |  |  | 台班 |  | 2685.7 |  | 0.0055 |  |  |  | 14.77
1.4 | 主材费 |  |  |  | 元
1.5 | 设备费 |  |  |  | 元
取费 | 费用名称 |  |  |  | 单位 |  | 费率（％） |  | 取费基数 |  |  |  | 合价（元）
1.6 | 管理费 |  |  |  | 元 |  |  |  | 管理费 |  |  |  | 19.3
2 | 利润 |  |  |  | 元 |  | 20 |  | 人工费+机具费 |  |  |  | 13.43
综合单价分析表
工程名称：冷罐基础 | [9 empty] | 第 26 页 共 31 页
取费 | 费用名称 |  |  |  | 单位 |  | 费率（％） |  | 取费基数 |  |  |  | 合价（元）
3 | 综合单价 |  |  |  | 元 |  |  |  | 定额直接费+利润 |  |  |  | 639.18
综合单价分析表
工程名称：冷罐基础 | [9 empty] | 第 27 页 共 31 页
序号 | 24 | 项目编码 |  | 010501001005 | [6 empty] | 计量单位 |  | m3
项目名称 |  | 垫层 | [8 empty] | 综合单价 |  | 626.82
清单综合单价组成明细
定额编号 | 定额名称 | 定额 单位 | 数量 | 单价（元） |  |  |  |  | 合价（元）
|  |  |  | 人工费 | 材料费 | 机具费 | 管理费 | 利润 | 人工费 |  | 材料费 | 机具费 | 管理费 | 利润
A1-5-78 换 | 混凝土垫层 合并制作子目 普通预拌混凝土 碎石粒径综合考虑 C35 | 10m3 | 0.1 | 631.57 | 5045.83 |  | 181.58 | 126.31 | 63.16 |  | 504.58 |  | 18.16 | 12.63
A1-5-51 换 | 泵送混凝土至建筑部位 高度50m以内(含±0.00以下) 合并制作子目 普通预拌混凝土 碎石粒径综合考虑 C35 | 10m3 | 0.1 | 16.58 | 38.5 | 147.71 | 47.23 | 32.86 | 1.66 |  | 3.85 | 14.77 | 4.72 | 3.29
人工单价 |  | 小计 | [6 empty] | 64.82 |  | 508.43 | 14.77 | 22.88 | 15.92
序号 | 工料机名称 |  |  |  | 单位 |  | 单价（元） |  | 数量 |  |  |  | 合价（元）
1.1 | 人工费 |  |  |  | 元 | [7 empty] | 64.82
00010010 | 人工费 |  |  |  | 元 |  | 1.09 |  | 59.354 |  |  |  | 64.81
1.2 | 材料费 |  |  |  | 元 | [7 empty] | 508.43
02050260 | 密封胶圈 |  |  |  | 个 |  | 13.74 |  | 0.027 |  |  |  | 0.37
17270180 | 高压橡胶管综合 |  |  |  | m |  | 59.37 |  | 0.009 |  |  |  | 0.53
18250615 | 管箍 |  |  |  | 个 |  | 9.29 |  | 0.006 |  |  |  | 0.06
34110010 | 水 |  |  |  | m3 |  | 4.58 |  | 0.1736 |  |  |  | 0.8
8021906@1 | 普通预拌混凝土碎石粒径综合考虑 C35 |  |  |  | m3 |  | 496.35 |  | 0.005 |  |  |  | 2.48
99450760 | 其他材料费 |  |  |  | 元 |  | 1 |  | 0.4 |  |  |  | 0.4
8021906@2 | 普通混凝土C35 |  |  |  | m3 |  | 496.35 |  | 1.015 |  |  |  | 503.8
1.3 | 机具费 |  |  |  | 元 | [7 empty] | 14.77
990607030 | 混凝土输送泵车输送量90(m3/h) |  |  |  | 台班 |  | 2685.7 |  | 0.0055 |  |  |  | 14.77
1.4 | 主材费 |  |  |  | 元
1.5 | 设备费 |  |  |  | 元
取费 | 费用名称 |  |  |  | 单位 |  | 费率（％） |  | 取费基数 |  |  |  | 合价（元）
1.6 | 管理费 |  |  |  | 元 |  |  |  | 管理费 |  |  |  | 22.88
2 | 利润 |  |  |  | 元 |  | 20 |  | 人工费+机具费 |  |  |  | 15.92
3 | 综合单价 |  |  |  | 元 |  |  |  | 定额直接费+利润 |  |  |  | 626.82
综合单价分析表
工程名称：冷罐基础 | [9 empty] | 第 28 页 共 31 页
序号 | 25 | 项目编码 |  | 010501001006 | [6 empty] | 计量单位 |  | m3
项目名称 |  | 垫层 | [8 empty] | 综合单价 |  | 491.1
清单综合单价组成明细
定额编号 | 定额名称 | 定额 单位 | 数量 | 单价（元） |  |  |  |  | 合价（元）
|  |  |  | 人工费 | 材料费 | 机具费 | 管理费 | 利润 | 人工费 |  | 材料费 | 机具费 | 管理费 | 利润
A1-5-79 换 | 轻质混凝土垫层 换为【陶粒混凝土 C25】 | 10m3 | 0.1 | 726.05 | 3652.87 | 119.74 | 243.16 | 169.16 | 72.61 |  | 365.29 | 11.97 | 24.32 | 16.92
人工单价 |  | 小计 | [6 empty] | 72.61 |  | 365.29 | 11.97 | 24.32 | 16.92
序号 | 工料机名称 |  |  |  | 单位 |  | 单价（元） |  | 数量 |  |  |  | 合价（元）
1.1 | 人工费 |  |  |  | 元 | [7 empty] | 72.61
00010010 | 人工费 |  |  |  | 元 |  | 1.09 |  | 66.488 |  |  |  | 72.6
1.2 | 材料费 |  |  |  | 元 | [7 empty] | 365.29
34110010 | 水 |  |  |  | m3 |  | 4.58 |  | 0.2 |  |  |  | 0.92
99450760 | 其他材料费 |  |  |  | 元 |  | 1 |  | 8.735 |  |  |  | 8.74
80230030 | 陶粒混凝土C25 |  |  |  | m3 |  | 350.38 |  | 1.015 |  |  |  | 355.64
1.3 | 机具费 |  |  |  | 元 | [7 empty] | 11.97
990610035 | 滚筒式混凝土搅拌机出料容量400(L) |  |  |  | 台班 |  | 305.47 |  | 0.0392 |  |  |  | 11.97
1.4 | 主材费 |  |  |  | 元
1.5 | 设备费 |  |  |  | 元
取费 | 费用名称 |  |  |  | 单位 |  | 费率（％） |  | 取费基数 |  |  |  | 合价（元）
1.6 | 管理费 |  |  |  | 元 |  |  |  | 管理费 |  |  |  | 24.32
2 | 利润 |  |  |  | 元 |  | 20 |  | 人工费+机具费 |  |  |  | 16.92
3 | 综合单价 |  |  |  | 元 |  |  |  | 定额直接费+利润 |  |  |  | 491.1
综合单价分析表
工程名称：冷罐基础 | [9 empty] | 第 29 页 共 31 页
序号 | 26 | 项目编码 |  | 010515001012 | [6 empty] | 计量单位 |  | t
项目名称 |  | 现浇混凝土钢筋 | [8 empty] | 综合单价 |  | 4838.51
清单综合单价组成明细
定额编号 | 定额名称 | 定额 单位 | 数量 | 单价（元） |  |  |  |  | 合价（元）
|  |  |  | 人工费 | 材料费 | 机具费 | 管理费 | 利润 | 人工费 |  | 材料费 | 机具费 | 管理费 | 利润
A1-5-106 换 | 现浇构件带肋钢筋 φ25以内  | t | 1.0088 | 522.15 | 3646.53 | 53.56 | 165.52 | 115.14 | 526.77 |  | 3678.77 | 54.03 | 166.98 | 116.16
A1-5-133 | 套筒直螺纹钢筋接头 φ25以内 | 10个接头 | 1.9449 | 64.42 | 42.83 | 9.03 | 21.12 | 14.69 | 125.29 |  | 83.3 | 17.56 | 41.08 | 28.57
人工单价 |  | 小计 | [6 empty] | 652.06 |  | 3762.07 | 71.6 | 208.06 | 144.73
序号 | 工料机名称 |  |  |  | 单位 |  | 单价（元） |  | 数量 |  |  |  | 合价（元）
1.1 | 人工费 |  |  |  | 元 | [7 empty] | 652.06
00010010 | 人工费 |  |  |  | 元 |  | 1.09 |  | 597.1181 |  |  |  | 652.05
1.2 | 材料费 |  |  |  | 元 | [7 empty] | 3762.07
01010125@1 | 螺纹钢筋(HRB400)Φ12~25 |  |  |  | t |  | 3479.57 |  | 1.0341 |  |  |  | 3598.08
01030017 | 镀锌低碳钢丝φ4.0 |  |  |  | kg |  | 5.86 |  | 1.7504 |  |  |  | 10.26
01030031 | 镀锌低碳钢丝φ0.7~1.2 |  |  |  | kg |  | 5.86 |  | 2.535 |  |  |  | 14.86
03135001 | 低碳钢焊条综合 |  |  |  | kg |  | 5.6 |  | 9.7353 |  |  |  | 54.52
03230045 | 直螺纹套筒接头φ25以内 |  |  |  | 个 |  | 3.39 |  | 19.6437 |  |  |  | 66.59
34110010 | 水 |  |  |  | m3 |  | 4.58 |  | 0.111 |  |  |  | 0.51
99450760 | 其他材料费 |  |  |  | 元 |  | 1 |  | 17.2442 |  |  |  | 17.24
1.3 | 机具费 |  |  |  | 元 | [7 empty] | 71.6
990702010 | 钢筋切断机直径40(mm) |  |  |  | 台班 |  | 48.31 |  | 0.1009 |  |  |  | 4.87
990703010 | 钢筋弯曲机直径40(mm) |  |  |  | 台班 |  | 30.06 |  | 0.2018 |  |  |  | 6.07
990730010 | 锥型螺纹车丝机直径45(mm) |  |  |  | 台班 |  | 41.05 |  | 0.4279 |  |  |  | 17.56
990901010 | 交流弧焊机容量21(kV·A) |  |  |  | 台班 |  | 64.83 |  | 0.4943 |  |  |  | 32.05
990910030 | 对焊机容量75(kV·A) |  |  |  | 台班 |  | 121.68 |  | 0.0908 |  |  |  | 11.05
1.4 | 主材费 |  |  |  | 元
1.5 | 设备费 |  |  |  | 元
取费 | 费用名称 |  |  |  | 单位 |  | 费率（％） |  | 取费基数 |  |  |  | 合价（元）
1.6 | 管理费 |  |  |  | 元 |  |  |  | 管理费 |  |  |  | 208.06
2 | 利润 |  |  |  | 元 |  | 20 |  | 人工费+机具费 |  |  |  | 144.73
3 | 综合单价 |  |  |  | 元 |  |  |  | 定额直接费+利润 |  |  |  | 4838.51
综合单价分析表
工程名称：冷罐基础 | [9 empty] | 第 30 页 共 31 页
序号 | 27 | 项目编码 |  | 010515001013 | [6 empty] | 计量单位 |  | t
项目名称 |  | 现浇混凝土钢筋 | [8 empty] | 综合单价 |  | 4875.67
清单综合单价组成明细
定额编号 | 定额名称 | 定额 单位 | 数量 | 单价（元） |  |  |  |  | 合价（元）
|  |  |  | 人工费 | 材料费 | 机具费 | 管理费 | 利润 | 人工费 |  | 材料费 | 机具费 | 管理费 | 利润
A1-5-107 | 现浇构件带肋钢筋 φ25以外 | t | 1 | 466.85 | 3762.19 | 52.27 | 149.25 | 103.82 | 466.85 |  | 3762.19 | 52.27 | 149.25 | 103.82
A1-5-134 | 套筒直螺纹钢筋接头 φ32以内 | 10个接头 | 2.0049 | 73.32 | 44.68 | 11.08 | 24.27 | 16.88 | 147 |  | 89.58 | 22.21 | 48.66 | 33.84
人工单价 |  | 小计 | [6 empty] | 613.85 |  | 3851.77 | 74.48 | 197.91 | 137.66
序号 | 工料机名称 |  |  |  | 单位 |  | 单价（元） |  | 数量 |  |  |  | 合价（元）
1.1 | 人工费 |  |  |  | 元 | [7 empty] | 613.85
00010010 | 人工费 |  |  |  | 元 |  | 1.09 |  | 562.1291 |  |  |  | 613.85
1.2 | 材料费 |  |  |  | 元 | [7 empty] | 3851.77
01010130@1 | 螺纹钢筋(HRB400)φ25以外 |  |  |  | t |  | 3587.82 |  | 1.025 |  |  |  | 3677.52
01030017 | 镀锌低碳钢丝φ4.0 |  |  |  | kg |  | 5.86 |  | 2.2054 |  |  |  | 12.92
01030031 | 镀锌低碳钢丝φ0.7~1.2 |  |  |  | kg |  | 5.86 |  | 1.1106 |  |  |  | 6.51
03135001 | 低碳钢焊条综合 |  |  |  | kg |  | 5.6 |  | 12 |  |  |  | 67.2
03230047 | 直螺纹套筒接头φ32以内 |  |  |  | 个 |  | 3.39 |  | 20.2495 |  |  |  | 68.65
34110010 | 水 |  |  |  | m3 |  | 4.58 |  | 0.12 |  |  |  | 0.55
99450760 | 其他材料费 |  |  |  | 元 |  | 1 |  | 18.4261 |  |  |  | 18.43
1.3 | 机具费 |  |  |  | 元 | [7 empty] | 74.48
990702010 | 钢筋切断机直径40(mm) |  |  |  | 台班 |  | 48.31 |  | 0.09 |  |  |  | 4.35
990703010 | 钢筋弯曲机直径40(mm) |  |  |  | 台班 |  | 30.06 |  | 0.13 |  |  |  | 3.91
990730010 | 锥型螺纹车丝机直径45(mm) |  |  |  | 台班 |  | 41.05 |  | 0.5413 |  |  |  | 22.22
990901010 | 交流弧焊机容量21(kV·A) |  |  |  | 台班 |  | 64.83 |  | 0.51 |  |  |  | 33.06
990910030 | 对焊机容量75(kV·A) |  |  |  | 台班 |  | 121.68 |  | 0.09 |  |  |  | 10.95
1.4 | 主材费 |  |  |  | 元
1.5 | 设备费 |  |  |  | 元
取费 | 费用名称 |  |  |  | 单位 |  | 费率（％） |  | 取费基数 |  |  |  | 合价（元）
1.6 | 管理费 |  |  |  | 元 |  |  |  | 管理费 |  |  |  | 197.91
2 | 利润 |  |  |  | 元 |  | 20 |  | 人工费+机具费 |  |  |  | 137.66
3 | 综合单价 |  |  |  | 元 |  |  |  | 定额直接费+利润 |  |  |  | 4875.67
综合单价分析表
工程名称：冷罐基础 | [9 empty] | 第 31 页 共 31 页
序号 | 28 | 项目编码 |  | 010903003003 | [6 empty] | 计量单位 |  | 个
项目名称 |  | 桩头防水 | [8 empty] | 综合单价 |  | 211.22
清单综合单价组成明细
定额编号 | 定额名称 | 定额 单位 | 数量 | 单价（元） |  |  |  |  | 合价（元）
|  |  |  | 人工费 | 材料费 | 机具费 | 管理费 | 利润 | 人工费 |  | 材料费 | 机具费 | 管理费 | 利润
A1-10-166 换 | 桩头防水 桩径800外 单价*0.9 | 10个 | 0.1 | 225.3 | 1568.53 | 179.03 | 58.47 | 80.87 | 22.53 |  | 156.85 | 17.9 | 5.85 | 8.09
人工单价 |  | 小计 | [6 empty] | 22.53 |  | 156.85 | 17.9 | 5.85 | 8.09
序号 | 工料机名称 |  |  |  | 单位 |  | 单价（元） |  | 数量 |  |  |  | 合价（元）
1.1 | 人工费 |  |  |  | 元 | [7 empty] | 22.53
00010010 | 人工费 |  |  |  | 元 |  | 1.09 |  | 20.6316 |  |  |  | 22.53
1.2 | 材料费 |  |  |  | 元 | [7 empty] | 156.85
99450760 | 其他材料费 |  |  |  | 元 |  | 1 |  | 3.168 |  |  |  | 3.17
13050310@2 | 水泥基渗透结晶防水涂料2.0mm |  |  |  | kg |  | 13.14 |  | 2.889 |  |  |  | 37.96
13370073 | 遇水膨胀止水胶条10×10 |  |  |  | m |  | 8.25 |  | 1.3374 |  |  |  | 11.03
13370075 | 遇水膨胀止水胶条20×20 |  |  |  | m |  | 20.62 |  | 2.9106 |  |  |  | 60.02
80050630@1 | 聚合物水泥防水砂浆 |  |  |  | m3 |  | 699.12 |  | 0.0639 |  |  |  | 44.67
1.3 | 机具费 |  |  |  | 元 | [7 empty] | 17.9
990610010@2 | 灰浆搅拌机拌筒容量200(L) |  |  |  | 台班 |  | 274.37 |  | 0.0653 |  |  |  | 17.9
1.4 | 主材费 |  |  |  | 元
1.5 | 设备费 |  |  |  | 元
取费 | 费用名称 |  |  |  | 单位 |  | 费率（％） |  | 取费基数 |  |  |  | 合价（元）
1.6 | 管理费 |  |  |  | 元 |  |  |  | 管理费 |  |  |  | 5.85
2 | 利润 |  |  |  | 元 |  | 20 |  | 人工费+机具费 |  |  |  | 8.09
3 | 综合单价 |  |  |  | 元 |  |  |  | 定额直接费+利润 |  |  |  | 211.22

## 表-11 总价措施项目清单与计价表
总价措施项目清单与计价表
工程名称：冷罐基础 | [5 empty] | 标段： |  | 第 1 页 共 1 页
序号 | 项目编码 | 项目名称 | 计算基础 | 费率 (%) | 金额 (元) |  | 调整 费率(%) |  | 调整后 金额(元) | 备注
1 | LSSGCSF00012 | 绿色施工安全防护措施费 | 分部分项人工费+分部分项机具费 | 19 | 648381.96 |  |  |  |  | 投标人按此金额填报。
2 | QTFY00000012 | 其他费用
合 计 |  |  |  |  | 648381.96
编制人（造价人员）： | [5 empty] | 复核人（造价工程师）：
表-11

## 表-12 其他项目清单与计价汇总表
其他项目清单与计价汇总表
工程名称：冷罐基础 |  | 标段： |  | 第 1 页 共 1 页
序号 | 项目名称 |  | 金额（元） |  | 备注
1 | 暂列金额 |  | 1381076.14 |  | 投标人按此金额填报。
2 | 预算包干费 |  | 119438.78
| 合 计 |  | 1500514.92 |  | —
注：材料（工程设备）暂估单价进入清单项目综合单价，此处不汇总。
表—12

## 表-13 规费、税金项目清单与计价表
规费、税金项目清单与计价表
工程名称：冷罐基础 |  |  | 标段： |  |  | 第 1 页 共 1 页
序号 | 项目名称 | 计算基础 |  | 计算基数 | 计算费率 (%) |  | 金额(元)
1 | 增值税销项税额 | 分部分项合计+措施合计+其他项目 |  | 15989771.85 | 9 |  | 1439079.47
合 计 | [6 empty] | 1439079.47
编制人（造价人员）： |  |  | 复核人（造价工程师）：
表—13

## 5.5主要材料价格表-1
主要材料价格表
工程名称：冷罐基础 | [6 empty] | 第 1 页 共 2 页
序号 | 材料编码 | 材料名称 | 规格 | 单位 | 数量 | 市场价 （元） |  | 市场价合计（元） | 厂商/品牌
1 | 01000001 | 型钢 | 综合 | kg | 2060.9845 | 3.88 |  | 7996.62
2 | 01010125@1 | 螺纹钢筋(HRB400) | Φ12~25 | t | 19.2997 | 3479.57 |  | 67154.66
3 | 01010125@3 | 螺纹钢筋(HRB400) | Φ12~25 | t | 250.9206 | 3479.57 |  | 873095.79
4 | 01010130@1 | 螺纹钢筋(HRB400) | φ25以外 | t | 334.969 | 3587.82 |  | 1201808.48
5 | 01030017 | 镀锌低碳钢丝 | φ4.0 | kg | 1065.8358 | 5.86 |  | 6245.8
6 | 01030031 | 镀锌低碳钢丝 | φ0.7~1.2 | kg | 410.2524 | 5.86 |  | 2404.08
7 | 01030031@1 | 镀锌低碳钢丝 | φ0.7~1.2 | kg | 1496.1566 | 5.86 |  | 8767.48
8 | 01030055 | 镀锌低碳钢丝 | φ2.5~4.0 | kg | 0.392 | 5.86 |  | 2.3
9 | 01030055@1 | 镀锌低碳钢丝 | φ2.5~4.0 | kg | 53.3788 | 5.86 |  | 312.8
10 | 01090022@2 | 圆钢（HPB300） | φ10以内 | t | 45.9048 | 3671.57 |  | 168542.69
11 | 01290001 | 钢板 | 综合 | t | 0.0411 | 4244.86 |  | 174.46
12 | 02050260 | 密封胶圈 |  | 个 | 140.245 | 13.74 |  | 1926.97
13 | 02270070 | 土工布 |  | m2 | 5577.1918 | 6.69 |  | 37311.41
14 | 02290050 | 麻绳 |  | kg | 3.06 | 17.09 |  | 52.3
15 | 03019021 | 圆钉 | 50~75 | kg | 110.4757 | 3.54 |  | 391.08
16 | 03135001 | 低碳钢焊条 | 综合 | kg | 4103.5379 | 5.6 |  | 22979.81
17 | 03135001@1 | 低碳钢焊条 | 综合 | kg | 2394.4174 | 5.6 |  | 13408.74
18 | 03135001@4 | 低碳钢焊条 | 综合 | kg | 139.6061 | 5.6 |  | 781.79
19 | 03135071 | 低合金钢耐热焊条 | 综合 | kg | 605.1335 | 12.75 |  | 7715.45
20 | 03230045 | 直螺纹套筒接头 | φ25以内 | 个 | 366.63 | 3.39 |  | 1242.88
21 | 03230047 | 直螺纹套筒接头 | φ32以内 | 个 | 6617.52 | 3.39 |  | 22433.39
22 | 03230111 | 钢护筒 |  | t | 13.2188 | 4760.36 |  | 62926.25
23 | 04010010 | 普通硅酸盐水泥 | P.O 42.5 | kg | 5000 | 0.48 |  | 2400
24 | 04010015 | 复合普通硅酸盐水泥 | P.C 32.5 | t | 25.1454 | 388.1 |  | 9758.93
25 | 04010015@1 | 复合普通硅酸盐水泥 | P.C 32.5 | t | 1.12 | 388.1 |  | 434.67
26 | 04010030@2 | 复合普通硅酸盐水泥 | P.O 42.5 | t | 7.57 | 418.1 |  | 3165.02
27 | 04050005 | 碎石 | 20~40 | m3 | 14.69 | 213.66 |  | 3138.67
28 | 04050180@1 | 片石（溶洞处理处） |  | m3 | 10 | 97.75 |  | 977.5
29 | 04070001 | 粘土陶粒 |  | m3 | 353.6942 | 245 |  | 86655.08
30 | 04090040 | 膨润土 |  | kg | 74.88 | 0.77 |  | 57.66
31 | 04090090 | 粘土 |  | m3 | 791.5206 | 38.33 |  | 30338.98
32 | 05030080 | 松杂板枋材 |  | m3 | 2.1927 | 1348.1 |  | 2955.98
33 | 05050120 | 防水胶合板 | 模板用 18mm | m2 | 82.9062 | 33.14 |  | 2747.51
主要材料价格表
工程名称：冷罐基础 | [6 empty] | 第 2 页 共 2 页
序号 | 材料编码 | 材料名称 | 规格 | 单位 | 数量 | 市场价 （元） |  | 市场价合计（元） | 厂商/品牌
34 | 13050310@2 | 水泥基渗透结晶防水涂料 | 2.0mm | kg | 546.021 | 13.14 |  | 7174.72
35 | 13370073 | 遇水膨胀止水胶条 | 10×10 | m | 252.7686 | 8.25 |  | 2085.34
36 | 13370075 | 遇水膨胀止水胶条 | 20×20 | m | 550.1034 | 20.62 |  | 11343.13
37 | 14350250 | 隔离剂 |  | kg | 58.3749 | 7.05 |  | 411.54
38 | 14390070 | 氧气 |  | m3 | 0.066 | 5.16 |  | 0.34
39 | 14390100 | 乙炔气 |  | kg | 0.049 | 13.3 |  | 0.65
40 | 17010049 | 焊接钢管 | 综合 | kg | 43524.2466 | 4.85 |  | 211092.6
41 | 17010060@1 | 焊接钢管 | DN25 | m | 10.6 | 20.84 |  | 220.9
42 | 17250400 | 塑料注浆阀管 |  | m | 10.8 | 8.5 |  | 91.8
43 | 17250703@1 | 橡胶钢丝管 | φ25 | m | 10.6 | 6 |  | 63.6
44 | 17270180 | 高压橡胶管 | 综合 | m | 46.7484 | 59.37 |  | 2775.45
45 | 18250615 | 管箍 |  | 个 | 31.1656 | 9.29 |  | 289.53
46 | 29060557 | 套接管 | DN60 | 个 | 1.2 | 1.67 |  | 2
47 | 34090280 | 纤维袋 |  | 个 | 204 | 1.03 |  | 210.12
48 | 34110010 | 水 |  | m3 | 5493.9936 | 4.58 |  | 25162.49
49 | 80050630@1 | 聚合物水泥防水砂浆 |  | m3 | 12.0771 | 699.12 |  | 8443.34
50 | 99450760 | 其他材料费 |  | 元 | 26286.3849 | 1 |  | 26286.38
51 | 补充材料004 | 减水剂 |  | kg | 77.612 | 3 |  | 232.84
52 | 8021902@2 | 普通预拌混凝土 | 碎石粒径综合考虑 C15 | m3 | 10 | 435.6 |  | 4356
53 | 8021903@1 | 普通预拌混凝土（泵送） | 碎石粒径综合考虑 C20 | m3 | 321.9427 | 458.1 |  | 147481.95
54 | 8021906@1 | 普通预拌混凝土 | 碎石粒径综合考虑 C35 | m3 | 0.6806 | 496.35 |  | 337.82
55 | 8021906@2 | 普通混凝土 | C35 | m3 | 138.1618 | 496.35 |  | 68576.61
56 | 8021915 | 预拌水下混凝土 | 碎石粒径综合考虑 C35 | m3 | 6508.3722 | 514.8 |  | 3350510.01
57 | 8021924@1 | 预拌P8防水混凝土（泵送） | 碎石粒径综合考虑 C35 | m3 | 4813.6477 | 522 |  | 2512724.1
58 | 80110280@1 | 含量:水泥水玻璃浆 | 水玻璃占比约1%~2% | m3 | 10.2 | 481.97 |  | 4916.09
|  | 合 计 | [5 empty] | 9035094.58