## 表-08 分部分项工程和单价措施项目清单与计价表
分部分项工程和单价措施项目清单与计价表
工程名称：地块四-地下室电气 |  |  |  | 标段： |  |  |  | 第 1 页 共 55 页
序号 | 项目编码 | 项目名称 | 项目特征描述 |  | 计量单位 | 工程量 | 金额（元）
[7 empty] | 综合单价 |  | 综合合价 | 其中
暂估价
|  | 地块四地下室电气 | [6 empty] | 6235487.1
|  | 地块四地下室配电箱 | [6 empty] | 647424.28
1 | 030404017195 | 配电箱 B2ATSHB | 1.名称:配电箱 B2ATSHB 2.成套配电箱安装，详见配电箱系统图 3.箱体接地、单体调试、接线等 4.综合考虑基础槽钢制作、安装及其除锈、刷油 5.未尽事项详见图纸、招标文件、工程量清单计价说明、国家相关规范等 |  | 台 | 1 | 4221.28 |  | 4221.28
2 | 030404017196 | 配电箱 PFJ1 | 1.名称:配电箱 PFJ1 2.成套配电箱安装，详见配电箱系统图 3.箱体接地、单体调试、接线等 4.综合考虑基础槽钢制作、安装及其除锈、刷油 5.未尽事项详见图纸、招标文件、工程量清单计价说明、国家相关规范等 |  | 台 | 1 | 1329.6 |  | 1329.6
3 | 030404017197 | 配电箱 4-B2APE1a,4-B2APE1b | 1.名称:配电箱 4-B2APE1a,4-B2APE1b 2.成套配电箱安装，详见配电箱系统图 3.箱体接地、单体调试、接线等 4.综合考虑基础槽钢制作、安装及其除锈、刷油 5.未尽事项详见图纸、招标文件、工程量清单计价说明、国家相关规范等 |  | 台 | 2 | 2916.52 |  | 5833.04
本页小计 | [8 empty] | 11383.92
注：为计取规费等的使用，可在表中增设其中：“定额人工费”。
表—08
分部分项工程和单价措施项目清单与计价表
工程名称：地块四-地下室电气 |  |  |  | 标段： |  |  |  | 第 2 页 共 55 页
序号 | 项目编码 | 项目名称 | 项目特征描述 |  | 计量单位 | 工程量 | 金额（元）
[7 empty] | 综合单价 |  | 综合合价 | 其中
暂估价
4 | 030404017198 | 配电箱 4-B2APE2a,4-B2APE2b | 1.名称:配电箱 4-B2APE2a,4-B2APE2b 2.成套配电箱安装，详见配电箱系统图 3.箱体接地、单体调试、接线等 4.综合考虑基础槽钢制作、安装及其除锈、刷油 5.未尽事项详见图纸、招标文件、工程量清单计价说明、国家相关规范等 |  | 台 | 2 | 2916.52 |  | 5833.04
5 | 030404017199 | 配电箱 4-B2APE3a,4-B2APE3b | 1.名称:配电箱 4-B2APE3a,4-B2APE3b 2.成套配电箱安装，详见配电箱系统图 3.箱体接地、单体调试、接线等 4.综合考虑基础槽钢制作、安装及其除锈、刷油 5.未尽事项详见图纸、招标文件、工程量清单计价说明、国家相关规范等 |  | 台 | 2 | 2916.52 |  | 5833.04
6 | 030404017200 | 配电箱 4-B2APE4a,4-B2APE4b | 1.名称:配电箱 4-B2APE4a,4-B2APE4b 2.成套配电箱安装，详见配电箱系统图 3.箱体接地、单体调试、接线等 4.综合考虑基础槽钢制作、安装及其除锈、刷油 5.未尽事项详见图纸、招标文件、工程量清单计价说明、国家相关规范等 |  | 台 | 2 | 2916.52 |  | 5833.04
本页小计 | [8 empty] | 17499.12
注：为计取规费等的使用，可在表中增设其中：“定额人工费”。
表—08
分部分项工程和单价措施项目清单与计价表
工程名称：地块四-地下室电气 |  |  |  | 标段： |  |  |  | 第 3 页 共 55 页
序号 | 项目编码 | 项目名称 | 项目特征描述 |  | 计量单位 | 工程量 | 金额（元）
[7 empty] | 综合单价 |  | 综合合价 | 其中
暂估价
7 | 030404017201 | 配电箱 4-B2APE6a,4-B2APE6b | 1.名称:配电箱 4-B2APE6a,4-B2APE6b 2.成套配电箱安装，详见配电箱系统图 3.箱体接地、单体调试、接线等 4.综合考虑基础槽钢制作、安装及其除锈、刷油 5.未尽事项详见图纸、招标文件、工程量清单计价说明、国家相关规范等 |  | 台 | 2 | 2916.52 |  | 5833.04
8 | 030404017202 | 配电箱 4-B2APE7a,4-B2APE7b | 1.名称:配电箱 4-B2APE7a,4-B2APE7b 2.成套配电箱安装，详见配电箱系统图 3.箱体接地、单体调试、接线等 4.综合考虑基础槽钢制作、安装及其除锈、刷油 5.未尽事项详见图纸、招标文件、工程量清单计价说明、国家相关规范等 |  | 台 | 2 | 2916.52 |  | 5833.04
9 | 030404017203 | 配电箱 4-B2APE8a,4-B2APE8b | 1.名称:配电箱 4-B2APE8a,4-B2APE8b 2.成套配电箱安装，详见配电箱系统图 3.箱体接地、单体调试、接线等 4.综合考虑基础槽钢制作、安装及其除锈、刷油 5.未尽事项详见图纸、招标文件、工程量清单计价说明、国家相关规范等 |  | 台 | 2 | 2916.52 |  | 5833.04
本页小计 | [8 empty] | 17499.12
注：为计取规费等的使用，可在表中增设其中：“定额人工费”。
表—08
分部分项工程和单价措施项目清单与计价表
工程名称：地块四-地下室电气 |  |  |  | 标段： |  |  |  | 第 4 页 共 55 页
序号 | 项目编码 | 项目名称 | 项目特征描述 |  | 计量单位 | 工程量 | 金额（元）
[7 empty] | 综合单价 |  | 综合合价 | 其中
暂估价
10 | 030404017204 | 配电箱 4-B2APE9a,4-B2APE9b | 1.名称:配电箱 4-B2APE9a,4-B2APE9b 2.成套配电箱安装，详见配电箱系统图 3.箱体接地、单体调试、接线等 4.综合考虑基础槽钢制作、安装及其除锈、刷油 5.未尽事项详见图纸、招标文件、工程量清单计价说明、国家相关规范等 |  | 台 | 2 | 2916.52 |  | 5833.04
11 | 030404017205 | 配电箱 4-B1APE1a,4-B1APE1b | 1.名称:配电箱 4-B1APE1a,4-B1APE1b 2.成套配电箱安装，详见配电箱系统图 3.箱体接地、单体调试、接线等 4.综合考虑基础槽钢制作、安装及其除锈、刷油 5.未尽事项详见图纸、招标文件、工程量清单计价说明、国家相关规范等 |  | 台 | 2 | 2916.52 |  | 5833.04
12 | 030404017206 | 配电箱 4-B1APE2a,4-B1APE2b | 1.名称:配电箱 4-B1APE2a,4-B1APE2b 2.成套配电箱安装，详见配电箱系统图 3.箱体接地、单体调试、接线等 4.综合考虑基础槽钢制作、安装及其除锈、刷油 5.未尽事项详见图纸、招标文件、工程量清单计价说明、国家相关规范等 |  | 台 | 2 | 2916.52 |  | 5833.04
本页小计 | [8 empty] | 17499.12
注：为计取规费等的使用，可在表中增设其中：“定额人工费”。
表—08
分部分项工程和单价措施项目清单与计价表
工程名称：地块四-地下室电气 |  |  |  | 标段： |  |  |  | 第 5 页 共 55 页
序号 | 项目编码 | 项目名称 | 项目特征描述 |  | 计量单位 | 工程量 | 金额（元）
[7 empty] | 综合单价 |  | 综合合价 | 其中
暂估价
13 | 030404017207 | 配电箱 4-B1APE3a,4-B1APE3b | 1.名称:配电箱 4-B1APE3a,4-B1APE3b 2.成套配电箱安装，详见配电箱系统图 3.箱体接地、单体调试、接线等 4.综合考虑基础槽钢制作、安装及其除锈、刷油 5.未尽事项详见图纸、招标文件、工程量清单计价说明、国家相关规范等 |  | 台 | 2 | 2916.52 |  | 5833.04
14 | 030404017208 | 配电箱 4-B1APE4a,4-B1APE4b | 1.名称:配电箱 4-B1APE4a,4-B1APE4b 2.成套配电箱安装，详见配电箱系统图 3.箱体接地、单体调试、接线等 4.综合考虑基础槽钢制作、安装及其除锈、刷油 5.未尽事项详见图纸、招标文件、工程量清单计价说明、国家相关规范等 |  | 台 | 2 | 2916.52 |  | 5833.04
15 | 030404017209 | 配电箱 4-B1APE5a,4-B1APE5b | 1.名称:配电箱 4-B1APE5a,4-B1APE5b 2.成套配电箱安装，详见配电箱系统图 3.箱体接地、单体调试、接线等 4.综合考虑基础槽钢制作、安装及其除锈、刷油 5.未尽事项详见图纸、招标文件、工程量清单计价说明、国家相关规范等 |  | 台 | 2 | 2916.52 |  | 5833.04
本页小计 | [8 empty] | 17499.12
注：为计取规费等的使用，可在表中增设其中：“定额人工费”。
表—08
分部分项工程和单价措施项目清单与计价表
工程名称：地块四-地下室电气 |  |  |  | 标段： |  |  |  | 第 6 页 共 55 页
序号 | 项目编码 | 项目名称 | 项目特征描述 |  | 计量单位 | 工程量 | 金额（元）
[7 empty] | 综合单价 |  | 综合合价 | 其中
暂估价
16 | 030404017210 | 配电箱 4-B1APE6a,4-B1APE6b | 1.名称:配电箱 4-B1APE6a,4-B1APE6b 2.成套配电箱安装，详见配电箱系统图 3.箱体接地、单体调试、接线等 4.综合考虑基础槽钢制作、安装及其除锈、刷油 5.未尽事项详见图纸、招标文件、工程量清单计价说明、国家相关规范等 |  | 台 | 2 | 2916.52 |  | 5833.04
17 | 030404017211 | 配电箱 4-B1APE7a,4-B1APE7b | 1.名称:配电箱 4-B1APE6a,4-B1APE6b 2.成套配电箱安装，详见配电箱系统图 3.箱体接地、单体调试、接线等 4.综合考虑基础槽钢制作、安装及其除锈、刷油 5.未尽事项详见图纸、招标文件、工程量清单计价说明、国家相关规范等 |  | 台 | 2 | 2916.52 |  | 5833.04
18 | 030404017212 | 配电箱 4-B1APE10a,4-B1APE10b | 1.名称:配电箱 4-B1APE10a,4-B1APE10b 2.成套配电箱安装，详见配电箱系统图 3.箱体接地、单体调试、接线等 4.综合考虑基础槽钢制作、安装及其除锈、刷油 5.未尽事项详见图纸、招标文件、工程量清单计价说明、国家相关规范等 |  | 台 | 2 | 2916.52 |  | 5833.04
本页小计 | [8 empty] | 17499.12
注：为计取规费等的使用，可在表中增设其中：“定额人工费”。
表—08
分部分项工程和单价措施项目清单与计价表
工程名称：地块四-地下室电气 |  |  |  | 标段： |  |  |  | 第 7 页 共 55 页
序号 | 项目编码 | 项目名称 | 项目特征描述 |  | 计量单位 | 工程量 | 金额（元）
[7 empty] | 综合单价 |  | 综合合价 | 其中
暂估价
19 | 030404017213 | 配电箱 4-B1APE11a,4-B1APE11b | 1.名称:配电箱 4-B1APE11a,4-B1APE11b 2.成套配电箱安装，详见配电箱系统图 3.箱体接地、单体调试、接线等 4.综合考虑基础槽钢制作、安装及其除锈、刷油 5.未尽事项详见图纸、招标文件、工程量清单计价说明、国家相关规范等 |  | 台 | 2 | 2916.52 |  | 5833.04
20 | 030404017214 | 配电箱 4-B1AL1~4-B1AL7,4-B1AL10,4-B1AL11、4-B2AL1~4-B1AL9 | 1.名称:配电箱 4-B1AL1~4-B1AL7,4-B1AL10,4-B1AL11、4-B2AL1~4-B1AL9 2.成套配电箱安装，详见配电箱系统图 3.箱体接地、单体调试、接线等 4.综合考虑基础槽钢制作、安装及其除锈、刷油 5.未尽事项详见图纸、招标文件、工程量清单计价说明、国家相关规范等 |  | 台 | 18 | 5317.94 |  | 95722.92
21 | 030404017215 | 配电箱 DZAL | 1.名称:配电箱 DZAL 2.成套配电箱安装，详见配电箱系统图 3.箱体接地、单体调试、接线等 4.综合考虑基础槽钢制作、安装及其除锈、刷油 5.未尽事项详见图纸、招标文件、工程量清单计价说明、国家相关规范等 |  | 台 | 1 | 716.39 |  | 716.39
本页小计 | [8 empty] | 102272.35
注：为计取规费等的使用，可在表中增设其中：“定额人工费”。
表—08
分部分项工程和单价措施项目清单与计价表
工程名称：地块四-地下室电气 |  |  |  | 标段： |  |  |  | 第 8 页 共 55 页
序号 | 项目编码 | 项目名称 | 项目特征描述 |  | 计量单位 | 工程量 | 金额（元）
[7 empty] | 综合单价 |  | 综合合价 | 其中
暂估价
22 | 030404017216 | 配电箱 4-B1ZALB、4-B1ZALBE | 1.名称:配电箱 4-B1ZALB、4-B1ZALBE 2.成套配电箱安装，详见配电箱系统图 3.箱体接地、单体调试、接线等 4.综合考虑基础槽钢制作、安装及其除锈、刷油 5.未尽事项详见图纸、招标文件、工程量清单计价说明、国家相关规范等 |  | 台 | 2 | 3387.03 |  | 6774.06
23 | 030404017217 | 配电箱 4-B2ZALB、4-B2ZALBE | 1.名称:配电箱 4-B2ZALB、4-B2ZALBE 2.成套配电箱安装，详见配电箱系统图 3.箱体接地、单体调试、接线等 4.综合考虑基础槽钢制作、安装及其除锈、刷油 5.未尽事项详见图纸、招标文件、工程量清单计价说明、国家相关规范等 |  | 台 | 2 | 3495.6 |  | 6991.2
24 | 030404017218 | 配电箱 B2ATSFJ1-1 | 1.名称:配电箱 B2ATSFJ1-1 2.成套配电箱安装，详见配电箱系统图 3.箱体接地、单体调试、接线等 4.综合考虑基础槽钢制作、安装及其除锈、刷油 5.未尽事项详见图纸、招标文件、工程量清单计价说明、国家相关规范等 |  | 台 | 1 | 4734.55 |  | 4734.55
25 | 030404017219 | 配电箱 B2ATPY1,2-1 | 1.名称:配电箱 B2ATPY1,2-1 2.成套配电箱安装，详见配电箱系统图 3.箱体接地、单体调试、接线等 4.综合考虑基础槽钢制作、安装及其除锈、刷油 5.未尽事项详见图纸、招标文件、工程量清单计价说明、国家相关规范等 |  | 台 | 2 | 4827.18 |  | 9654.36
本页小计 | [8 empty] | 28154.17
注：为计取规费等的使用，可在表中增设其中：“定额人工费”。
表—08
分部分项工程和单价措施项目清单与计价表
工程名称：地块四-地下室电气 |  |  |  | 标段： |  |  |  | 第 9 页 共 55 页
序号 | 项目编码 | 项目名称 | 项目特征描述 |  | 计量单位 | 工程量 | 金额（元）
[7 empty] | 综合单价 |  | 综合合价 | 其中
暂估价
26 | 030404017220 | 配电箱 B2ATSFJ2-1 | 1.名称:配电箱 B2ATSFJ2-1 2.成套配电箱安装，详见配电箱系统图 3.箱体接地、单体调试、接线等 4.综合考虑基础槽钢制作、安装及其除锈、刷油 5.未尽事项详见图纸、招标文件、工程量清单计价说明、国家相关规范等 |  | 台 | 2 | 4628.35 |  | 9256.7
27 | 030404017221 | 配电箱 B2ATSFJ3,6,8-1 | 1.名称:配电箱 B2ATSFJ3,6,8-1 2.成套配电箱安装，详见配电箱系统图 3.箱体接地、单体调试、接线等 4.综合考虑基础槽钢制作、安装及其除锈、刷油 5.未尽事项详见图纸、招标文件、工程量清单计价说明、国家相关规范等 |  | 台 | 3 | 4318.76 |  | 12956.28
28 | 030404017222 | 配电箱 B1ATSFJ1,2,6-1 | 1.名称:配电箱 B1ATSFJ1,2,6-1 2.成套配电箱安装，详见配电箱系统图 3.箱体接地、单体调试、接线等 4.综合考虑基础槽钢制作、安装及其除锈、刷油 5.未尽事项详见图纸、招标文件、工程量清单计价说明、国家相关规范等 |  | 台 | 3 | 4265.66 |  | 12796.98
29 | 030404017223 | 配电箱 B1ATPYJ1,4-1 | 1.名称:配电箱 B1ATPYJ1,4-1 2.成套配电箱安装，详见配电箱系统图 3.箱体接地、单体调试、接线等 4.综合考虑基础槽钢制作、安装及其除锈、刷油 5.未尽事项详见图纸、招标文件、工程量清单计价说明、国家相关规范等 |  | 台 | 2 | 4731.55 |  | 9463.1
本页小计 | [8 empty] | 44473.06
注：为计取规费等的使用，可在表中增设其中：“定额人工费”。
表—08
分部分项工程和单价措施项目清单与计价表
工程名称：地块四-地下室电气 |  |  |  | 标段： |  |  |  | 第 10 页 共 55 页
序号 | 项目编码 | 项目名称 | 项目特征描述 |  | 计量单位 | 工程量 | 金额（元）
[7 empty] | 综合单价 |  | 综合合价 | 其中
暂估价
30 | 030404017224 | 4路智能应急照明配电箱 PD4 | 1.名称:4路智能应急照明配电箱 PD4 2.成套配电箱安装，详见配电箱系统图 3.箱体接地、单体调试、接线等 4.综合考虑基础槽钢制作、安装及其除锈、刷油 5.未尽事项详见图纸、招标文件、工程量清单计价说明、国家相关规范等 |  | 台 | 23 | 3909.42 |  | 89916.66
31 | 030404017225 | 配电箱 B1ATJYJ1,4-1 | 1.名称:配电箱 B1ATJYJ1,4-1 2.成套配电箱安装，详见配电箱系统图 3.箱体接地、单体调试、接线等 4.综合考虑基础槽钢制作、安装及其除锈、刷油 5.未尽事项详见图纸、招标文件、工程量清单计价说明、国家相关规范等 |  | 台 | 1 | 4598.8 |  | 4598.8
32 | 030404017226 | 配电箱 B1ATJYJ1,4-2,B1ATJYJ3-1 | 1.名称:配电箱B1ATJYJ1,4-2,B1ATJYJ3-1 2.成套配电箱安装，详见配电箱系统图 3.箱体接地、单体调试、接线等 4.综合考虑基础槽钢制作、安装及其除锈、刷油 5.未尽事项详见图纸、招标文件、工程量清单计价说明、国家相关规范等 |  | 台 | 3 | 4431.55 |  | 13294.65
本页小计 | [8 empty] | 107810.11
注：为计取规费等的使用，可在表中增设其中：“定额人工费”。
表—08
分部分项工程和单价措施项目清单与计价表
工程名称：地块四-地下室电气 |  |  |  | 标段： |  |  |  | 第 11 页 共 55 页
序号 | 项目编码 | 项目名称 | 项目特征描述 |  | 计量单位 | 工程量 | 金额（元）
[7 empty] | 综合单价 |  | 综合合价 | 其中
暂估价
33 | 030404017227 | 配电箱 B1ATJYJ8-1 | 1.名称:配电箱B1ATJYJ8-1 2.成套配电箱安装，详见配电箱系统图 3.箱体接地、单体调试、接线等 4.综合考虑基础槽钢制作、安装及其除锈、刷油 5.未尽事项详见图纸、招标文件、工程量清单计价说明、国家相关规范等 |  | 台 | 1 | 4487.83 |  | 4487.83
34 | 030404017228 | 配电箱 B1ATRD | 1.名称:配电箱B1ATRD 2.成套配电箱安装，详见配电箱系统图 3.箱体接地、单体调试、接线等 4.综合考虑基础槽钢制作、安装及其除锈、刷油 5.未尽事项详见图纸、招标文件、工程量清单计价说明、国家相关规范等 |  | 台 | 1 | 11461.74 |  | 11461.74
35 | 030404017229 | 配电箱 B1APRD1 ~B1APRD3 | 1.名称:配电箱B1APRD1 ~B1APRD3 2.成套配电箱安装，详见配电箱系统图 3.箱体接地、单体调试、接线等 4.综合考虑基础槽钢制作、安装及其除锈、刷油 5.未尽事项详见图纸、招标文件、工程量清单计价说明、国家相关规范等 |  | 台 | 3 | 1006.94 |  | 3020.82
36 | 030404017230 | 配电箱 B1APRD4 | 1.名称:配电箱B1APRD4 2.成套配电箱安装，详见配电箱系统图 3.箱体接地、单体调试、接线等 4.综合考虑基础槽钢制作、安装及其除锈、刷油 5.未尽事项详见图纸、招标文件、工程量清单计价说明、国家相关规范等 |  | 台 | 1 | 1086.41 |  | 1086.41
本页小计 | [8 empty] | 20056.8
注：为计取规费等的使用，可在表中增设其中：“定额人工费”。
表—08
分部分项工程和单价措施项目清单与计价表
工程名称：地块四-地下室电气 |  |  |  | 标段： |  |  |  | 第 12 页 共 55 页
序号 | 项目编码 | 项目名称 | 项目特征描述 |  | 计量单位 | 工程量 | 金额（元）
[7 empty] | 综合单价 |  | 综合合价 | 其中
暂估价
37 | 030404017231 | 配电箱 B1PF1 | 1.名称:配电箱B1PF1 2.成套配电箱安装，详见配电箱系统图 3.箱体接地、单体调试、接线等 4.综合考虑基础槽钢制作、安装及其除锈、刷油 5.未尽事项详见图纸、招标文件、工程量清单计价说明、国家相关规范等 |  | 台 | 1 | 1262.7 |  | 1262.7
38 | 030404017232 | 配电箱 B1PF2 | 1.名称:配电箱B1PF2 2.成套配电箱安装，详见配电箱系统图 3.箱体接地、单体调试、接线等 4.综合考虑基础槽钢制作、安装及其除锈、刷油 5.未尽事项详见图纸、招标文件、工程量清单计价说明、国家相关规范等 |  | 台 | 1 | 1556.3 |  | 1556.3
39 | 030404017233 | 配电箱 B1PF3 | 1.名称:配电箱B1PF3 2.成套配电箱安装，详见配电箱系统图 3.箱体接地、单体调试、接线等 4.综合考虑基础槽钢制作、安装及其除锈、刷油 5.未尽事项详见图纸、招标文件、工程量清单计价说明、国家相关规范等 |  | 台 | 1 | 1262.7 |  | 1262.7
40 | 030404017234 | 配电箱 B2ATPY3,7-1 | 1.名称:配电箱B2ATPY3,7-1 2.成套配电箱安装，详见配电箱系统图 3.箱体接地、单体调试、接线等 4.综合考虑基础槽钢制作、安装及其除锈、刷油 5.未尽事项详见图纸、招标文件、工程量清单计价说明、国家相关规范等 |  | 台 | 2 | 4836.32 |  | 9672.64
本页小计 | [8 empty] | 13754.34
注：为计取规费等的使用，可在表中增设其中：“定额人工费”。
表—08
分部分项工程和单价措施项目清单与计价表
工程名称：地块四-地下室电气 |  |  |  | 标段： |  |  |  | 第 13 页 共 55 页
序号 | 项目编码 | 项目名称 | 项目特征描述 |  | 计量单位 | 工程量 | 金额（元）
[7 empty] | 综合单价 |  | 综合合价 | 其中
暂估价
41 | 030404017235 | 配电箱 B2ATSFJ4-1 | 1.名称:配电箱B2ATSFJ4-1 2.成套配电箱安装，详见配电箱系统图 3.箱体接地、单体调试、接线等 4.综合考虑基础槽钢制作、安装及其除锈、刷油 5.未尽事项详见图纸、招标文件、工程量清单计价说明、国家相关规范等 |  | 台 | 1 | 4705 |  | 4705
42 | 030404017236 | 配电箱 B2ATPY4-1 | 1.名称:配电箱B2ATPY4-1 2.成套配电箱安装，详见配电箱系统图 3.箱体接地、单体调试、接线等 4.综合考虑基础槽钢制作、安装及其除锈、刷油 5.未尽事项详见图纸、招标文件、工程量清单计价说明、国家相关规范等 |  | 台 | 1 | 4827.12 |  | 4827.12
43 | 030404017237 | 配电箱 B2ATPY5-1 | 1.名称:配电箱B2ATPY5-1 2.成套配电箱安装，详见配电箱系统图 3.箱体接地、单体调试、接线等 4.综合考虑基础槽钢制作、安装及其除锈、刷油 5.未尽事项详见图纸、招标文件、工程量清单计价说明、国家相关规范等 |  | 台 | 1 | 5493.59 |  | 5493.59
44 | 030404017238 | 配电箱 B1ATPYJ2,6-1 | 1.名称:配电箱B1ATPYJ2,6-1 2.成套配电箱安装，详见配电箱系统图 3.箱体接地、单体调试、接线等 4.综合考虑基础槽钢制作、安装及其除锈、刷油 5.未尽事项详见图纸、招标文件、工程量清单计价说明、国家相关规范等 |  | 台 | 2 | 4837.85 |  | 9675.7
本页小计 | [8 empty] | 24701.41
注：为计取规费等的使用，可在表中增设其中：“定额人工费”。
表—08
分部分项工程和单价措施项目清单与计价表
工程名称：地块四-地下室电气 |  |  |  | 标段： |  |  |  | 第 14 页 共 55 页
序号 | 项目编码 | 项目名称 | 项目特征描述 |  | 计量单位 | 工程量 | 金额（元）
[7 empty] | 综合单价 |  | 综合合价 | 其中
暂估价
45 | 030404017239 | 配电箱 B1ATJYJ2-1 | 1.名称:配电箱B1ATJYJ2-1 2.成套配电箱安装，详见配电箱系统图 3.箱体接地、单体调试、接线等 4.综合考虑基础槽钢制作、安装及其除锈、刷油 5.未尽事项详见图纸、招标文件、工程量清单计价说明、国家相关规范等 |  | 台 | 1 | 4750.13 |  | 4750.13
46 | 030404017240 | 配电箱 B1ATSFJ3,5-1 | 1.名称:配电箱B1ATSFJ3,5-1 2.成套配电箱安装，详见配电箱系统图 3.箱体接地、单体调试、接线等 4.综合考虑基础槽钢制作、安装及其除锈、刷油 5.未尽事项详见图纸、招标文件、工程量清单计价说明、国家相关规范等 |  | 台 | 2 | 4444.98 |  | 8889.96
47 | 030404017241 | 配电箱 B1ATPYJ3,5,7-1 | 1.名称:配电箱B1ATPYJ3,5,7-1 2.成套配电箱安装，详见配电箱系统图 3.箱体接地、单体调试、接线等 4.综合考虑基础槽钢制作、安装及其除锈、刷油 5.未尽事项详见图纸、招标文件、工程量清单计价说明、国家相关规范等 |  | 台 | 3 | 4751.01 |  | 14253.03
48 | 030404017242 | 配电箱 B1ATSFJ4-1 | 1.名称:配电箱B1ATSFJ4-1 2.成套配电箱安装，详见配电箱系统图 3.箱体接地、单体调试、接线等 4.综合考虑基础槽钢制作、安装及其除锈、刷油 5.未尽事项详见图纸、招标文件、工程量清单计价说明、国家相关规范等 |  | 台 | 1 | 4197.97 |  | 4197.97
本页小计 | [8 empty] | 32091.09
注：为计取规费等的使用，可在表中增设其中：“定额人工费”。
表—08
分部分项工程和单价措施项目清单与计价表
工程名称：地块四-地下室电气 |  |  |  | 标段： |  |  |  | 第 15 页 共 55 页
序号 | 项目编码 | 项目名称 | 项目特征描述 |  | 计量单位 | 工程量 | 金额（元）
[7 empty] | 综合单价 |  | 综合合价 | 其中
暂估价
49 | 030404017243 | 配电箱 B2ATPY6-1 | 1.名称:配电箱B2ATPY6-1 2.成套配电箱安装，详见配电箱系统图 3.箱体接地、单体调试、接线等 4.综合考虑基础槽钢制作、安装及其除锈、刷油 5.未尽事项详见图纸、招标文件、工程量清单计价说明、国家相关规范等 |  | 台 | 1 | 5135.68 |  | 5135.68
50 | 030404017244 | 配电箱 B2ATSFJ7-1 | 1.名称:配电箱B2ATSFJ7-1 2.成套配电箱安装，详见配电箱系统图 3.箱体接地、单体调试、接线等 4.综合考虑基础槽钢制作、安装及其除锈、刷油 5.未尽事项详见图纸、招标文件、工程量清单计价说明、国家相关规范等 |  | 台 | 1 | 4787.89 |  | 4787.89
51 | 030404017245 | 配电箱 B2ATPY8-1 | 1.名称:配电箱B2ATPY8-1 2.成套配电箱安装，详见配电箱系统图 3.箱体接地、单体调试、接线等 4.综合考虑基础槽钢制作、安装及其除锈、刷油 5.未尽事项详见图纸、招标文件、工程量清单计价说明、国家相关规范等 |  | 台 | 1 | 4774.34 |  | 4774.34
52 | 030404017246 | 配电箱 B2ATPYJ9-1 | 1.名称:配电箱B2ATPYJ9-1 2.成套配电箱安装，详见配电箱系统图 3.箱体接地、单体调试、接线等 4.综合考虑基础槽钢制作、安装及其除锈、刷油 5.未尽事项详见图纸、招标文件、工程量清单计价说明、国家相关规范等 |  | 台 | 1 | 4731.55 |  | 4731.55
本页小计 | [8 empty] | 19429.46
注：为计取规费等的使用，可在表中增设其中：“定额人工费”。
表—08
分部分项工程和单价措施项目清单与计价表
工程名称：地块四-地下室电气 |  |  |  | 标段： |  |  |  | 第 16 页 共 55 页
序号 | 项目编码 | 项目名称 | 项目特征描述 |  | 计量单位 | 工程量 | 金额（元）
[7 empty] | 综合单价 |  | 综合合价 | 其中
暂估价
53 | 030404017247 | 配电箱 B2ATSFJ9-1 | 1.名称:配电箱B2ATSFJ9-1 2.成套配电箱安装，详见配电箱系统图 3.箱体接地、单体调试、接线等 4.综合考虑基础槽钢制作、安装及其除锈、刷油 5.未尽事项详见图纸、招标文件、工程量清单计价说明、国家相关规范等 |  | 台 | 1 | 4380.63 |  | 4380.63
54 | 030404017248 | 配电箱 B1ATJYJ9-1 | 1.名称:配电箱B1ATJYJ9-1 2.成套配电箱安装，详见配电箱系统图 3.箱体接地、单体调试、接线等 4.综合考虑基础槽钢制作、安装及其除锈、刷油 5.未尽事项详见图纸、招标文件、工程量清单计价说明、国家相关规范等 |  | 台 | 1 | 4492.61 |  | 4492.61
55 | 030404017249 | 配电箱 B1ATPYJ9-1 | 1.名称:配电箱B1ATPYJ9-1 2.成套配电箱安装，详见配电箱系统图 3.箱体接地、单体调试、接线等 4.综合考虑基础槽钢制作、安装及其除锈、刷油 5.未尽事项详见图纸、招标文件、工程量清单计价说明、国家相关规范等 |  | 台 | 1 | 4593.49 |  | 4593.49
56 | 030404017250 | 配电箱 B1ATJYJ7-1 | 1.名称:配电箱B1ATJYJ7-1 2.成套配电箱安装，详见配电箱系统图 3.箱体接地、单体调试、接线等 4.综合考虑基础槽钢制作、安装及其除锈、刷油 5.未尽事项详见图纸、招标文件、工程量清单计价说明、国家相关规范等 |  | 台 | 1 | 4594.03 |  | 4594.03
本页小计 | [8 empty] | 18060.76
注：为计取规费等的使用，可在表中增设其中：“定额人工费”。
表—08
分部分项工程和单价措施项目清单与计价表
工程名称：地块四-地下室电气 |  |  |  | 标段： |  |  |  | 第 17 页 共 55 页
序号 | 项目编码 | 项目名称 | 项目特征描述 |  | 计量单位 | 工程量 | 金额（元）
[7 empty] | 综合单价 |  | 综合合价 | 其中
暂估价
57 | 030404017251 | 配电箱 B1ATSFJ10-1 | 1.名称:配电箱B1ATSFJ10-1 2.成套配电箱安装，详见配电箱系统图 3.箱体接地、单体调试、接线等 4.综合考虑基础槽钢制作、安装及其除锈、刷油 5.未尽事项详见图纸、招标文件、工程量清单计价说明、国家相关规范等 |  | 台 | 1 | 4539.92 |  | 4539.92
58 | 030404017252 | 配电箱 B1ATPYJ11-1 | 1.名称:配电箱B1ATPYJ11-1 2.成套配电箱安装，详见配电箱系统图 3.箱体接地、单体调试、接线等 4.综合考虑基础槽钢制作、安装及其除锈、刷油 5.未尽事项详见图纸、招标文件、工程量清单计价说明、国家相关规范等 |  | 台 | 1 | 4750.13 |  | 4750.13
59 | 030404017253 | 配电箱 B1ATJYJ11-1 | 1.名称:配电箱B1ATJYJ11-1 2.成套配电箱安装，详见配电箱系统图 3.箱体接地、单体调试、接线等 4.综合考虑基础槽钢制作、安装及其除锈、刷油 5.未尽事项详见图纸、招标文件、工程量清单计价说明、国家相关规范等 |  | 台 | 1 | 4610.48 |  | 4610.48
60 | 030404017254 | 室内消防水泵配电柜 B1ATXFB | 1.名称:室内消防水泵配电柜 B1ATXFB 2.成套配电箱安装，详见配电箱系统图 3.箱体接地、单体调试、接线等 4.综合考虑基础槽钢制作、安装及其除锈、刷油 5.未尽事项详见图纸、招标文件、工程量清单计价说明、国家相关规范等 |  | 台 | 1 | 17071.14 |  | 17071.14
本页小计 | [8 empty] | 30971.67
注：为计取规费等的使用，可在表中增设其中：“定额人工费”。
表—08
分部分项工程和单价措施项目清单与计价表
工程名称：地块四-地下室电气 |  |  |  | 标段： |  |  |  | 第 18 页 共 55 页
序号 | 项目编码 | 项目名称 | 项目特征描述 |  | 计量单位 | 工程量 | 金额（元）
[7 empty] | 综合单价 |  | 综合合价 | 其中
暂估价
61 | 030404017255 | 室内消防水泵配电柜 XFB1 | 1.名称:室内消防水泵配电柜 XFB1 2.成套配电箱安装，详见配电箱系统图 3.箱体接地、单体调试、接线等 4.综合考虑基础槽钢制作、安装及其除锈、刷油 5.未尽事项详见图纸、招标文件、工程量清单计价说明、国家相关规范等 |  | 台 | 1 | 9752.79 |  | 9752.79
62 | 030404017256 | 室内消防水泵配电柜 XFB2 | 1.名称:室内消防水泵配电柜 XFB2 2.成套配电箱安装，详见配电箱系统图 3.箱体接地、单体调试、接线等 4.综合考虑基础槽钢制作、安装及其除锈、刷油 5.未尽事项详见图纸、招标文件、工程量清单计价说明、国家相关规范等 |  | 台 | 1 | 10443.54 |  | 10443.54
63 | 030404017257 | 室外消防水泵配电柜 B1ATXFB | 1.名称:室外消防水泵配电柜 B1ATXFB 2.成套配电箱安装，详见配电箱系统图 3.箱体接地、单体调试、接线等 4.综合考虑基础槽钢制作、安装及其除锈、刷油 5.未尽事项详见图纸、招标文件、工程量清单计价说明、国家相关规范等 |  | 台 | 1 | 16504.76 |  | 16504.76
本页小计 | [8 empty] | 36701.09
注：为计取规费等的使用，可在表中增设其中：“定额人工费”。
表—08
分部分项工程和单价措施项目清单与计价表
工程名称：地块四-地下室电气 |  |  |  | 标段： |  |  |  | 第 19 页 共 55 页
序号 | 项目编码 | 项目名称 | 项目特征描述 |  | 计量单位 | 工程量 | 金额（元）
[7 empty] | 综合单价 |  | 综合合价 | 其中
暂估价
64 | 030404017258 | 室外消防水泵配电柜 XFB1 | 1.名称:室外消防水泵配电柜 XFB1 2.成套配电箱安装，详见配电箱系统图 3.箱体接地、单体调试、接线等 4.综合考虑基础槽钢制作、安装及其除锈、刷油 5.未尽事项详见图纸、招标文件、工程量清单计价说明、国家相关规范等 |  | 台 | 1 | 9752.79 |  | 9752.79
65 | 030404017259 | 配电箱B1FDAL | 1.名称:配电箱B1FDAL 2.成套配电箱安装，详见配电箱系统图 3.箱体接地、单体调试、接线等 4.综合考虑基础槽钢制作、安装及其除锈、刷油 5.未尽事项详见图纸、招标文件、工程量清单计价说明、国家相关规范等 |  | 台 | 1 | 5771.38 |  | 5771.38
66 | 030408011003 | T接箱 | 1.名称:T接箱 2.箱体接地、单体调试、接线等 3.未尽事项详见图纸、招标文件、工程量清单计价说明、国家相关规范等 |  | 台 | 2 | 666.7 |  | 1333.4
67 | 030404016007 | 电动卷帘控制箱 | 1.名称:电动卷帘控制箱 2.箱体接地、单体调试、接线等 3.综合考虑基础槽钢制作、安装及其除锈、刷油 4.未尽事项详见图纸、招标文件、工程量清单计价说明、国家相关规范等 |  | 台 | 72 | 739.04 |  | 53210.88
|  | 地块四地下室母线 | [6 empty] | 646550.11
本页小计 | [8 empty] | 70068.45
注：为计取规费等的使用，可在表中增设其中：“定额人工费”。
表—08
分部分项工程和单价措施项目清单与计价表
工程名称：地块四-地下室电气 |  |  |  | 标段： |  |  |  | 第 20 页 共 55 页
序号 | 项目编码 | 项目名称 | 项目特征描述 |  | 计量单位 | 工程量 | 金额（元）
[7 empty] | 综合单价 |  | 综合合价 | 其中
暂估价
68 | 030403006010 | 密集绝缘母线槽 CCX-800A/5P | 1.名称:密集型母线槽CCX-800A/5P 2.防护等级按图纸要求综合考虑 3.包括水平弯通、垂直弯通、T接头、变径单元、始终端母线、膨胀接头、软连接等附件安装 4.支吊架制作、安装，除锈、刷油 5.母线槽防护 6.接地 7.未尽事项详见图纸、招标文件、工程量清单计价说明、国家相关规范等 |  | m | 305.972 | 1960.48 |  | 599851.99
69 | 030403006011 | 密集绝缘母线槽 CCX-2000A/5P | 1.名称:密集型母线槽CCX-2000A/5P 2.防护等级按图纸要求综合考虑 3.包括水平弯通、垂直弯通、T接头、变径单元、始终端母线、膨胀接头、软连接等附件安装 4.支吊架制作、安装，除锈、刷油 5.母线槽防护 6.接地 7.未尽事项详见图纸、招标文件、工程量清单计价说明、国家相关规范等 |  | m | 8.95 | 4793.18 |  | 42898.96
70 | 030403007021 | 耐火始、终端箱 2000A/4P | 1.名称:始、终端箱 2.型号:2000A/4P 3.规格:2000A 4.容量(A):2000A 5.未尽事项详见图纸、招标文件、工程量清单计价说明、国家相关规范等 |  | 台 | 2 | 1899.58 |  | 3799.16
|  | 地块四地下室矿物质电缆 | [6 empty] | 896757.42
本页小计 | [8 empty] | 646550.11
注：为计取规费等的使用，可在表中增设其中：“定额人工费”。
表—08
分部分项工程和单价措施项目清单与计价表
工程名称：地块四-地下室电气 |  |  |  | 标段： |  |  |  | 第 21 页 共 55 页
序号 | 项目编码 | 项目名称 | 项目特征描述 |  | 计量单位 | 工程量 | 金额（元）
[7 empty] | 综合单价 |  | 综合合价 | 其中
暂估价
71 | 030408001113 | 矿物电缆NG-BTLY-5x16 | 1.名称规格:矿物电缆NG-BTLY-5x16 2.电缆敷设 3.电缆防护 4.电缆防火隔板、防火涂料 5.接地 6.未尽事项详见图纸、招标文件、工程量清单计价说明、国家相关规范等 |  | m | 139.402 | 80.43 |  | 11212.1
72 | 030408001114 | 矿物电缆NW-BTLY-5x16 | 1.名称规格:矿物电缆NW-BTLY-5x16 2.电缆敷设 3.电缆防护 4.电缆防火隔板、防火涂料 5.接地 6.未尽事项详见图纸、招标文件、工程量清单计价说明、国家相关规范等 |  | m | 221.457 | 82.2 |  | 18203.77
73 | 030408001115 | 矿物电缆NW-BTLY-4×25+1x16 | 1.名称规格:矿物电缆NW-BTLY-4×25+1x16 2.电缆敷设 3.电缆防护 4.电缆防火隔板、防火涂料 5.接地 6.未尽事项详见图纸、招标文件、工程量清单计价说明、国家相关规范等 |  | m | 1362.682 | 106.87 |  | 145629.83
74 | 030408001116 | 矿物电缆NW-BTLY-4X35+1X16 | 1.名称规格:矿物电缆NW-BTLY-4X35+1X16 2.电缆敷设 3.电缆防护 4.电缆防火隔板、防火涂料 5.接地 6.未尽事项详见图纸、招标文件、工程量清单计价说明、国家相关规范等 |  | m | 682.553 | 130.22 |  | 88882.05
本页小计 | [8 empty] | 263927.75
注：为计取规费等的使用，可在表中增设其中：“定额人工费”。
表—08
分部分项工程和单价措施项目清单与计价表
工程名称：地块四-地下室电气 |  |  |  | 标段： |  |  |  | 第 22 页 共 55 页
序号 | 项目编码 | 项目名称 | 项目特征描述 |  | 计量单位 | 工程量 | 金额（元）
[7 empty] | 综合单价 |  | 综合合价 | 其中
暂估价
75 | 030408001117 | 矿物电缆NW-BTLY-4×50+1x25 | 1.名称规格:矿物电缆NW-BTLY-4×50+1x25 2.电缆敷设 3.电缆防护 4.电缆防火隔板、防火涂料 5.接地 6.未尽事项详见图纸、招标文件、工程量清单计价说明、国家相关规范等 |  | m | 1358.135 | 177.17 |  | 240620.78
76 | 030408001118 | 矿物电缆NW-BTLY-4×70+1x35 | 1.名称规格:矿物电缆NW-BTLY-4×70+1x35 2.电缆敷设 3.电缆防护 4.电缆防火隔板、防火涂料 5.接地 6.未尽事项详见图纸、招标文件、工程量清单计价说明、国家相关规范等 |  | m | 1021.231 | 235.3 |  | 240295.65
77 | 030408001119 | 矿物电缆NW-BTLY-4x150+1x70 | 1.名称规格:矿物电缆NW-BTLY-4x150+1x70 2.电缆敷设 3.电缆防护 4.电缆防火隔板、防火涂料 5.接地 6.未尽事项详见图纸、招标文件、工程量清单计价说明、国家相关规范等 |  | m | 272.63 | 477.65 |  | 130221.72
78 | 030408001120 | 矿物电缆NW-BTLY-5x10 | 1.名称规格:矿物电缆NW-BTLY-5x10 2.电缆敷设 3.电缆防护 4.电缆防火隔板、防火涂料 5.接地 6.未尽事项详见图纸、招标文件、工程量清单计价说明、国家相关规范等 |  | m | 87.537 | 54.69 |  | 4787.4
本页小计 | [8 empty] | 615925.55
注：为计取规费等的使用，可在表中增设其中：“定额人工费”。
表—08
分部分项工程和单价措施项目清单与计价表
工程名称：地块四-地下室电气 |  |  |  | 标段： |  |  |  | 第 23 页 共 55 页
序号 | 项目编码 | 项目名称 | 项目特征描述 |  | 计量单位 | 工程量 | 金额（元）
[7 empty] | 综合单价 |  | 综合合价 | 其中
暂估价
79 | 030408006039 | 矿物绝缘电缆终端头 多芯(120截面mm2以上) | 1.名称:矿物绝缘电缆终端头 2.型号规格:多芯(120截面mm2以上) 3.安装部位:综合考虑 4.电压等级(kV):0.6/1kV 5.未尽事项详见图纸、招标文件、工程量清单计价说明、国家相关规范等 |  | 个 | 8 | 239.68 |  | 1917.44
80 | 030408006040 | 矿物绝缘电缆终端头 多芯(70截面mm2以下) | 1.名称:矿物绝缘电缆终端头 2.型号规格:多芯(70截面mm2以下) 3.安装部位:综合考虑 4.电压等级(kV):0.6/1kV 5.未尽事项详见图纸、招标文件、工程量清单计价说明、国家相关规范等 |  | 个 | 44 | 176.31 |  | 7757.64
81 | 030408006041 | 矿物绝缘电缆终端头 多芯(35截面mm2以下) | 1.名称:矿物绝缘电缆终端头 2.型号规格:多芯(35截面mm2以下) 3.安装部位:综合考虑 4.电压等级(kV):0.6/1kV 5.未尽事项详见图纸、招标文件、工程量清单计价说明、国家相关规范等 |  | 个 | 56 | 129.09 |  | 7229.04
|  | 地块四地下室电力电缆 | [6 empty] | 1094430.38
82 | 030408001121 | 电力电缆WDZB-YJY-4×120+1x70 | 1.名称规格:电力电缆WDZB-YJY-4×120+1x70 2.电缆敷设 3.电缆防护 4.电缆防火隔板、防火涂料 5.接地 6.未尽事项详见图纸、招标文件、工程量清单计价说明、国家相关规范等 |  | m | 111.556 | 497.25 |  | 55471.22
本页小计 | [8 empty] | 72375.34
注：为计取规费等的使用，可在表中增设其中：“定额人工费”。
表—08
分部分项工程和单价措施项目清单与计价表
工程名称：地块四-地下室电气 |  |  |  | 标段： |  |  |  | 第 24 页 共 55 页
序号 | 项目编码 | 项目名称 | 项目特征描述 |  | 计量单位 | 工程量 | 金额（元）
[7 empty] | 综合单价 |  | 综合合价 | 其中
暂估价
83 | 030408001122 | 电力电缆WDZB-YJY-4X95+1X50 | 1.名称规格:电力电缆WDZB-YJY-4X95+1X50 2.电缆敷设 3.电缆防护 4.电缆防火隔板、防火涂料 5.接地 6.未尽事项详见图纸、招标文件、工程量清单计价说明、国家相关规范等 |  | m | 286.5 | 394.57 |  | 113044.31
84 | 030408001123 | 电力电缆WDZB-YJY-4x50+1x25 | 1.名称规格:电力电缆WDZB-YJY-4x50+1x25 2.电缆敷设 3.电缆防护 4.电缆防火隔板、防火涂料 5.接地 6.未尽事项详见图纸、招标文件、工程量清单计价说明、国家相关规范等 |  | m | 361.146 | 209.53 |  | 75670.92
85 | 030408001124 | 电力电缆WDZB-YJY-4X35+1X16 | 1.名称规格:电力电缆WDZB-YJY-4X35+1X16 2.电缆敷设 3.电缆防护 4.电缆防火隔板、防火涂料 5.接地 6.未尽事项详见图纸、招标文件、工程量清单计价说明、国家相关规范等 |  | m | 326.5 | 149.12 |  | 48687.68
86 | 030408001125 | 电力电缆WDZB-YJY-4X25+1X16 | 1.名称规格:电力电缆WDZB-YJY-4X25+1X16 2.电缆敷设 3.电缆防护 4.电缆防火隔板、防火涂料 5.接地 6.未尽事项详见图纸、招标文件、工程量清单计价说明、国家相关规范等 |  | m | 1025.595 | 119.04 |  | 122086.83
本页小计 | [8 empty] | 359489.74
注：为计取规费等的使用，可在表中增设其中：“定额人工费”。
表—08
分部分项工程和单价措施项目清单与计价表
工程名称：地块四-地下室电气 |  |  |  | 标段： |  |  |  | 第 25 页 共 55 页
序号 | 项目编码 | 项目名称 | 项目特征描述 |  | 计量单位 | 工程量 | 金额（元）
[7 empty] | 综合单价 |  | 综合合价 | 其中
暂估价
87 | 030408001126 | 电力电缆WDZB-YJY-5X6 | 1.名称规格:电力电缆WDZB-YJY-5X6 2.电缆敷设 3.电缆防护 4.电缆防火隔板、防火涂料 5.接地 6.未尽事项详见图纸、招标文件、工程量清单计价说明、国家相关规范等 |  | m | 3560.93 | 35.12 |  | 125059.86
88 | 030408001127 | 电力电缆WDZN-YJY-4x10 | 1.名称规格:电力电缆WDZN-YJY-4x10 2.电缆敷设 3.电缆防护 4.电缆防火隔板、防火涂料 5.接地 6.未尽事项详见图纸、招标文件、工程量清单计价说明、国家相关规范等 |  | m | 123.5 | 54.5 |  | 6730.75
89 | 030408001128 | 电力电缆WDZN-YJY-4x4 | 1.名称规格:电力电缆WDZN-YJY-4x4 2.电缆敷设 3.电缆防护 4.电缆防火隔板、防火涂料 5.接地 6.未尽事项详见图纸、招标文件、工程量清单计价说明、国家相关规范等 |  | m | 123.5 | 25.56 |  | 3156.66
90 | 030408001129 | 电力电缆WDZCN-YJY-4x35+1x16 | 1.名称规格:电力电缆WDZCN-YJY-4x35+1x16 2.电缆敷设 3.电缆防护 4.电缆防火隔板、防火涂料 5.接地 6.未尽事项详见图纸、招标文件、工程量清单计价说明、国家相关规范等 |  | m | 342.744 | 184.85 |  | 63356.23
本页小计 | [8 empty] | 198303.5
注：为计取规费等的使用，可在表中增设其中：“定额人工费”。
表—08
分部分项工程和单价措施项目清单与计价表
工程名称：地块四-地下室电气 |  |  |  | 标段： |  |  |  | 第 26 页 共 55 页
序号 | 项目编码 | 项目名称 | 项目特征描述 |  | 计量单位 | 工程量 | 金额（元）
[7 empty] | 综合单价 |  | 综合合价 | 其中
暂估价
91 | 030408001130 | 电力电缆WDZCN-YJY-4x25+1x16 | 1.名称规格:电力电缆WDZCN-YJY-4x25+1x16 2.电缆敷设 3.电缆防护 4.电缆防火隔板、防火涂料 5.接地 6.未尽事项详见图纸、招标文件、工程量清单计价说明、国家相关规范等 |  | m | 725.277 | 146.86 |  | 106514.18
92 | 030408001131 | 电力电缆WDZCN-YJY-(3x95+1x50) | 1.名称规格:电力电缆WDZCN-YJY-(3x95+1x50) 2.电缆敷设 3.电缆防护 4.电缆防火隔板、防火涂料 5.接地 6.未尽事项详见图纸、招标文件、工程量清单计价说明、国家相关规范等 |  | m | 82.528 | 380.46 |  | 31398.6
93 | 030408001132 | 电力电缆WDZCN-YJY-3x35+2X16 | 1.名称规格:电力电缆WDZCN-YJY-3x35+2X16 2.电缆敷设 3.电缆防护 4.电缆防火隔板、防火涂料 5.接地 6.未尽事项详见图纸、招标文件、工程量清单计价说明、国家相关规范等 |  | m | 47.56 | 168.68 |  | 8022.42
94 | 030408001133 | 电力电缆WDZCN-YJY-(3x50) | 1.名称规格:电力电缆WDZCN-YJY-(3x50) 2.电缆敷设 3.电缆防护 4.电缆防火隔板、防火涂料 5.接地 6.未尽事项详见图纸、招标文件、工程量清单计价说明、国家相关规范等 |  | m | 52.528 | 175.8 |  | 9234.42
本页小计 | [8 empty] | 155169.62
注：为计取规费等的使用，可在表中增设其中：“定额人工费”。
表—08
分部分项工程和单价措施项目清单与计价表
工程名称：地块四-地下室电气 |  |  |  | 标段： |  |  |  | 第 27 页 共 55 页
序号 | 项目编码 | 项目名称 | 项目特征描述 |  | 计量单位 | 工程量 | 金额（元）
[7 empty] | 综合单价 |  | 综合合价 | 其中
暂估价
95 | 030408001134 | 电力电缆WDZCN-YJY-5X16 | 1.名称规格:电力电缆WDZCN-YJY-5X16 2.电缆敷设 3.电缆防护 4.电缆防火隔板、防火涂料 5.接地 6.未尽事项详见图纸、招标文件、工程量清单计价说明、国家相关规范等 |  | m | 1090.335 | 105.62 |  | 115161.18
96 | 030408001135 | 电力电缆WDZCN-YJY-5x10 | 1.名称规格:电力电缆WDZCN-YJY-5x10 2.电缆敷设 3.电缆防护 4.电缆防火隔板、防火涂料 5.接地 6.未尽事项详见图纸、招标文件、工程量清单计价说明、国家相关规范等 |  | m | 657.328 | 67.53 |  | 44389.36
97 | 030408001136 | 电力电缆WDZCN-YJY-(5x6) | 1.名称规格:电力电缆WDZCN-YJY-(5x6) 2.电缆敷设 3.电缆防护 4.电缆防火隔板、防火涂料 5.接地 6.未尽事项详见图纸、招标文件、工程量清单计价说明、国家相关规范等 |  | m | 1096.64 | 43.26 |  | 47440.65
98 | 030408001137 | 电力电缆WDZCN-YJY-(5x4) | 1.名称规格:电力电缆WDZCN-YJY-(5x4) 2.电缆敷设 3.电缆防护 4.电缆防火隔板、防火涂料 5.接地 6.未尽事项详见图纸、招标文件、工程量清单计价说明、国家相关规范等 |  | m | 684.44 | 31.66 |  | 21669.37
本页小计 | [8 empty] | 228660.56
注：为计取规费等的使用，可在表中增设其中：“定额人工费”。
表—08
分部分项工程和单价措施项目清单与计价表
工程名称：地块四-地下室电气 |  |  |  | 标段： |  |  |  | 第 28 页 共 55 页
序号 | 项目编码 | 项目名称 | 项目特征描述 |  | 计量单位 | 工程量 | 金额（元）
[7 empty] | 综合单价 |  | 综合合价 | 其中
暂估价
99 | 030408001138 | 电力电缆WDZCN-YJY-5x2.5 | 1.名称规格:电力电缆WDZCN-YJY-5x2.5 2.电缆敷设 3.电缆防护 4.电缆防火隔板、防火涂料 5.接地 6.未尽事项详见图纸、招标文件、工程量清单计价说明、国家相关规范等 |  | m | 1815.6 | 22.4 |  | 40669.44
100 | 030408001139 | 电力电缆WDZCN-YJY-4X16 | 1.名称规格:电力电缆WDZCN-YJY-4X16 2.电缆敷设 3.电缆防护 4.电缆防火隔板、防火涂料 5.接地 6.未尽事项详见图纸、招标文件、工程量清单计价说明、国家相关规范等 |  | m | 71.965 | 85.33 |  | 6140.77
101 | 030408001140 | 电力电缆WDZCN-YJY-4X4 | 1.名称规格:电力电缆WDZCN-YJY-4X4 2.电缆敷设 3.电缆防护 4.电缆防火隔板、防火涂料 5.接地 6.未尽事项详见图纸、招标文件、工程量清单计价说明、国家相关规范等 |  | m | 6.5 | 25.56 |  | 166.14
102 | 030408001141 | 电力电缆WDZCN-YJY-4X2.5 | 1.名称规格:电力电缆WDZCN-YJY-4X2.5 2.电缆敷设 3.电缆防护 4.电缆防火隔板、防火涂料 5.接地 6.未尽事项详见图纸、招标文件、工程量清单计价说明、国家相关规范等 |  | m | 106.381 | 18.33 |  | 1949.96
本页小计 | [8 empty] | 48926.31
注：为计取规费等的使用，可在表中增设其中：“定额人工费”。
表—08
分部分项工程和单价措施项目清单与计价表
工程名称：地块四-地下室电气 |  |  |  | 标段： |  |  |  | 第 29 页 共 55 页
序号 | 项目编码 | 项目名称 | 项目特征描述 |  | 计量单位 | 工程量 | 金额（元）
[7 empty] | 综合单价 |  | 综合合价 | 其中
暂估价
103 | 030408001142 | 电力电缆WDZC-YJY-3x35+2x16 | 1.名称规格:电力电缆WDZC-YJY-3x35+2x16 2.电缆敷设 3.电缆防护 4.电缆防火隔板、防火涂料 5.接地 6.未尽事项详见图纸、招标文件、工程量清单计价说明、国家相关规范等 |  | m | 45.468 | 132.8 |  | 6038.15
104 | 030408001143 | 电力电缆WDZC-YJY-5x16 | 1.名称规格:电力电缆WDZC-YJY-5x16 2.电缆敷设 3.电缆防护 4.电缆防火隔板、防火涂料 5.接地 6.未尽事项详见图纸、招标文件、工程量清单计价说明、国家相关规范等 |  | m | 180.164 | 84.3 |  | 15187.83
105 | 030408001144 | 电力电缆WDZC-YJY-5x6 | 1.名称规格:电力电缆WDZC-YJY-5x6 2.电缆敷设 3.电缆防护 4.电缆防火隔板、防火涂料 5.接地 6.未尽事项详见图纸、招标文件、工程量清单计价说明、国家相关规范等 |  | m | 26.184 | 34.24 |  | 896.54
106 | 030408001145 | 电力电缆WDZC-YJY-5x2.5 | 1.名称规格:电力电缆WDZC-YJY-5x2.5 2.电缆敷设 3.电缆防护 4.电缆防火隔板、防火涂料 5.接地 6.未尽事项详见图纸、招标文件、工程量清单计价说明、国家相关规范等 |  | m | 28.911 | 18.18 |  | 525.6
本页小计 | [8 empty] | 22648.12
注：为计取规费等的使用，可在表中增设其中：“定额人工费”。
表—08
分部分项工程和单价措施项目清单与计价表
工程名称：地块四-地下室电气 |  |  |  | 标段： |  |  |  | 第 30 页 共 55 页
序号 | 项目编码 | 项目名称 | 项目特征描述 |  | 计量单位 | 工程量 | 金额（元）
[7 empty] | 综合单价 |  | 综合合价 | 其中
暂估价
107 | 030408001146 | 电力电缆WDZC-YJY-4x10 | 1.名称规格:电力电缆WDZC-YJY-4x10 2.电缆敷设 3.电缆防护 4.电缆防火隔板、防火涂料 5.接地 6.未尽事项详见图纸、招标文件、工程量清单计价说明、国家相关规范等 |  | m | 13 | 43.15 |  | 560.95
108 | 030408006042 | 电力电缆头 多芯(120截面mm2以下) | 1.名称:电力电缆头 2.型号规格:多芯(120截面mm2以下) 3.安装部位:综合考虑 4.电压等级(kV):0.6/1kV 5.未尽事项详见图纸、招标文件、工程量清单计价说明、国家相关规范等 |  | 个 | 18 | 263.61 |  | 4744.98
109 | 030408006043 | 电力电缆头 多芯(70截面mm2以下) | 1.名称:电力电缆头 2.型号规格:多芯(70截面mm2以下) 3.安装部位:综合考虑 4.电压等级(kV):0.6/1kV 5.未尽事项详见图纸、招标文件、工程量清单计价说明、国家相关规范等 |  | 个 | 18 | 204.26 |  | 3676.68
110 | 030408006044 | 电力电缆头 多芯(35截面mm2以下) | 1.名称:电力电缆头 2.型号规格:多芯(35截面mm2以下) 3.安装部位:综合考虑 4.电压等级(kV):0.6/1kV 5.未尽事项详见图纸、招标文件、工程量清单计价说明、国家相关规范等 |  | 个 | 72 | 157.55 |  | 11343.6
111 | 030408006045 | 电力电缆头 多芯(16截面mm2以下) | 1.名称:电力电缆头 2.型号规格:多芯(16截面mm2以下) 3.安装部位:综合考虑 4.电压等级(kV):0.6/1kV 5.未尽事项详见图纸、招标文件、工程量清单计价说明、国家相关规范等 |  | 个 | 54 | 100.65 |  | 5435.1
本页小计 | [8 empty] | 25761.31
注：为计取规费等的使用，可在表中增设其中：“定额人工费”。
表—08
分部分项工程和单价措施项目清单与计价表
工程名称：地块四-地下室电气 |  |  |  | 标段： |  |  |  | 第 31 页 共 55 页
序号 | 项目编码 | 项目名称 | 项目特征描述 |  | 计量单位 | 工程量 | 金额（元）
[7 empty] | 综合单价 |  | 综合合价 | 其中
暂估价
|  | 地块四地下室配管、配线 | [6 empty] | 1256483.46
112 | 030411004158 | 配线WDZB-BYJ-10 | 1.名称:配线 2.配线形式:综合考虑 3.型号规格:WDZB-BYJ-10 4.接地 5.未尽事项详见图纸、招标文件、工程量清单计价说明、国家相关规范等 |  | m | 558.424 | 10.9 |  | 6086.82
113 | 030411004159 | 配线WDZB-BYJ-16 | 1.名称:配线 2.配线形式:综合考虑 3.型号规格:WDZB-BYJ-16 4.接地 5.未尽事项详见图纸、招标文件、工程量清单计价说明、国家相关规范等 |  | m | 4112.958 | 16.5 |  | 67863.81
114 | 030411004160 | 配线WDZC-BYJ-2.5 | 1.名称:配线 2.配线形式:综合考虑 3.型号规格:配线WDZC-BYJ-2.5 4.接地 5.未尽事项详见图纸、招标文件、工程量清单计价说明、国家相关规范等 |  | m | 23545.44 | 3.69 |  | 86882.67
115 | 030411004161 | 配线WDZCN-BYJ-2.5 | 1.名称:配线 2.配线形式:综合考虑 3.型号规格:WDZCN-BYJ-2.5 4.接地 5.未尽事项详见图纸、招标文件、工程量清单计价说明、国家相关规范等 |  | m | 29141.096 | 4.38 |  | 127638
本页小计 | [8 empty] | 288471.3
注：为计取规费等的使用，可在表中增设其中：“定额人工费”。
表—08
分部分项工程和单价措施项目清单与计价表
工程名称：地块四-地下室电气 |  |  |  | 标段： |  |  |  | 第 32 页 共 55 页
序号 | 项目编码 | 项目名称 | 项目特征描述 |  | 计量单位 | 工程量 | 金额（元）
[7 empty] | 综合单价 |  | 综合合价 | 其中
暂估价
116 | 030411001140 | 配管JDG20 | 1.名称:配管 2.材质:JDG20 3.配置形式及部位:综合(明敷、暗敷) 4.开沟槽及修复、砖墙开孔、修补、配件管件及安装 5.接线盒安装 6.综合考虑支架制作安装,除锈刷油 7.接地 8.明敷于潮湿场所或埋地敷设的金属导管,应采用管壁厚度不小于2.0mm的钢导管。明敷或暗敷于干燥场所的金属导管宜采用管壁厚度不小于1.5mm 9.综合考虑刷防火漆 10.未尽事项详见图纸、招标文件、工程量清单计价说明、国家相关规范等 |  | m | 6438.516 | 15.64 |  | 100698.39
117 | 030411001141 | 配管JDG25 | 1.名称:配管 2.材质:JDG25 3.配置形式及部位:综合(明敷、暗敷) 4.开沟槽及修复、砖墙开孔、修补、配件管件及安装 5.接线盒安装 6.综合考虑支架制作安装,除锈刷油 7.接地 8.明敷于潮湿场所或埋地敷设的金属导管,应采用管壁厚度不小于2.0mm的钢导管。明敷或暗敷于干燥场所的金属导管宜采用管壁厚度不小于1.5mm 9.综合考虑刷防火漆 10.未尽事项详见图纸、招标文件、工程量清单计价说明、国家相关规范等 |  | m | 1465.729 | 19.38 |  | 28405.83
本页小计 | [8 empty] | 129104.22
注：为计取规费等的使用，可在表中增设其中：“定额人工费”。
表—08
分部分项工程和单价措施项目清单与计价表
工程名称：地块四-地下室电气 |  |  |  | 标段： |  |  |  | 第 33 页 共 55 页
序号 | 项目编码 | 项目名称 | 项目特征描述 |  | 计量单位 | 工程量 | 金额（元）
[7 empty] | 综合单价 |  | 综合合价 | 其中
暂估价
118 | 030411001142 | 配管JDG32 | 1.名称:配管 2.材质:JDG32 3.配置形式及部位:综合(明敷、暗敷) 4.开沟槽及修复、砖墙开孔、修补、配件管件及安装 5.接线盒安装 6.综合考虑支架制作安装,除锈刷油 7.接地 8.明敷于潮湿场所或埋地敷设的金属导管,应采用管壁厚度不小于2.0mm的钢导管。明敷或暗敷于干燥场所的金属导管宜采用管壁厚度不小于1.5mm 9.综合考虑刷防火漆 10.未尽事项详见图纸、招标文件、工程量清单计价说明、国家相关规范等 |  | m | 338.892 | 22.17 |  | 7513.24
119 | 030411001143 | 配管JDG40 | 1.名称:配管 2.材质:JDG40 3.配置形式及部位:综合(明敷、暗敷) 4.开沟槽及修复、砖墙开孔、修补、配件管件及安装 5.接线盒安装 6.综合考虑支架制作安装,除锈刷油 7.接地 8.明敷于潮湿场所或埋地敷设的金属导管,应采用管壁厚度不小于2.0mm的钢导管。明敷或暗敷于干燥场所的金属导管宜采用管壁厚度不小于1.5mm 9.综合考虑刷防火漆 10.未尽事项详见图纸、招标文件、工程量清单计价说明、国家相关规范等 |  | m | 122.62 | 27.37 |  | 3356.11
本页小计 | [8 empty] | 10869.35
注：为计取规费等的使用，可在表中增设其中：“定额人工费”。
表—08
分部分项工程和单价措施项目清单与计价表
工程名称：地块四-地下室电气 |  |  |  | 标段： |  |  |  | 第 34 页 共 55 页
序号 | 项目编码 | 项目名称 | 项目特征描述 |  | 计量单位 | 工程量 | 金额（元）
[7 empty] | 综合单价 |  | 综合合价 | 其中
暂估价
120 | 030411001144 | 配管SC20 | 1.名称:配管 2.材质:SC20 3.配置形式及部位:综合(明敷、暗敷) 4.开沟槽及修复、砖墙开孔、修补、配件管件及安装 5.接线盒安装 6.综合考虑支架制作安装,除锈刷油 7.接地 8.管壁厚度不小于2.0mm的钢导管 9.综合考虑刷防火漆 10.未尽事项详见图纸、招标文件、工程量清单计价说明、国家相关规范等 |  | m | 5552.868 | 18.96 |  | 105282.38
121 | 030411001145 | 配管SC25 | 1.名称:配管 2.材质:SC25 3.配置形式及部位:综合(明敷、暗敷) 4.开沟槽及修复、砖墙开孔、修补、配件管件及安装 5.接线盒安装 6.综合考虑支架制作安装,除锈刷油 7.接地 8.管壁厚度不小于2.0mm的钢导管 9.综合考虑刷防火漆 10.未尽事项详见图纸、招标文件、工程量清单计价说明、国家相关规范等 |  | m | 12.74 | 24.18 |  | 308.05
本页小计 | [8 empty] | 105590.43
注：为计取规费等的使用，可在表中增设其中：“定额人工费”。
表—08
分部分项工程和单价措施项目清单与计价表
工程名称：地块四-地下室电气 |  |  |  | 标段： |  |  |  | 第 35 页 共 55 页
序号 | 项目编码 | 项目名称 | 项目特征描述 |  | 计量单位 | 工程量 | 金额（元）
[7 empty] | 综合单价 |  | 综合合价 | 其中
暂估价
122 | 030411001146 | 配管SC32 | 1.名称:配管 2.材质:SC32 3.配置形式及部位:综合(明敷、暗敷) 4.开沟槽及修复、砖墙开孔、修补、配件管件及安装 5.接线盒安装 6.综合考虑支架制作安装,除锈刷油 7.接地 8.管壁厚度不小于2.0mm的钢导管 9.综合考虑刷防火漆 10.未尽事项详见图纸、招标文件、工程量清单计价说明、国家相关规范等 |  | m | 109.725 | 27.75 |  | 3044.87
123 | 030411001147 | 配管SC40 | 1.名称:配管 2.材质:SC40 3.配置形式及部位:综合(明敷、暗敷) 4.开沟槽及修复、砖墙开孔、修补、配件管件及安装 5.接线盒安装 6.综合考虑支架制作安装,除锈刷油 7.接地 8.管壁厚度不小于2.0mm的钢导管 9.综合考虑刷防火漆 10.未尽事项详见图纸、招标文件、工程量清单计价说明、国家相关规范等 |  | m | 9.45 | 34.09 |  | 322.15
本页小计 | [8 empty] | 3367.02
注：为计取规费等的使用，可在表中增设其中：“定额人工费”。
表—08
分部分项工程和单价措施项目清单与计价表
工程名称：地块四-地下室电气 |  |  |  | 标段： |  |  |  | 第 36 页 共 55 页
序号 | 项目编码 | 项目名称 | 项目特征描述 |  | 计量单位 | 工程量 | 金额（元）
[7 empty] | 综合单价 |  | 综合合价 | 其中
暂估价
124 | 030411001148 | 金属软管 CP25 | 1.名称:金属软管 2.材质:DN25 3.配置形式及部位:综合(明敷、暗敷) 4.开沟槽及修复、砖墙开孔、修补、配件管件及安装 5.接线盒安装 6.综合考虑支架制作安装,除锈刷油 7.接地 8.明敷于潮湿场所或埋地敷设的金属导管,应采用管壁厚度不小于2.0mm的钢导管。明敷或暗敷于干燥场所的金属导管宜采用管壁厚度不小于1.5mm 9.综合考虑刷防火漆 10.未尽事项详见图纸、招标文件、工程量清单计价说明、国家相关规范等 |  | m | 8.976 | 4 |  | 35.9
125 | 030411001149 | 金属软管 CP50 | 1.名称:金属软管 2.材质:DN50 3.配置形式及部位:综合(明敷、暗敷) 4.开沟槽及修复、砖墙开孔、修补、配件管件及安装 5.接线盒安装 6.综合考虑支架制作安装,除锈刷油 7.接地 8.明敷于潮湿场所或埋地敷设的金属导管,应采用管壁厚度不小于2.0mm的钢导管。明敷或暗敷于干燥场所的金属导管宜采用管壁厚度不小于1.5mm 9.综合考虑刷防火漆 10.未尽事项详见图纸、招标文件、工程量清单计价说明、国家相关规范等 |  | m | 8.519 | 5.15 |  | 43.87
本页小计 | [8 empty] | 79.77
注：为计取规费等的使用，可在表中增设其中：“定额人工费”。
表—08
分部分项工程和单价措施项目清单与计价表
工程名称：地块四-地下室电气 |  |  |  | 标段： |  |  |  | 第 37 页 共 55 页
序号 | 项目编码 | 项目名称 | 项目特征描述 |  | 计量单位 | 工程量 | 金额（元）
[7 empty] | 综合单价 |  | 综合合价 | 其中
暂估价
126 | 030411001150 | 金属软管 CP65 | 1.名称:金属软管 2.材质:DN65 3.配置形式及部位:综合(明敷、暗敷) 4.开沟槽及修复、砖墙开孔、修补、配件管件及安装 5.接线盒安装 6.综合考虑支架制作安装,除锈刷油 7.接地 8.明敷于潮湿场所或埋地敷设的金属导管,应采用管壁厚度不小于2.0mm的钢导管。明敷或暗敷于干燥场所的金属导管宜采用管壁厚度不小于1.5mm 9.综合考虑刷防火漆 10.未尽事项详见图纸、招标文件、工程量清单计价说明、国家相关规范等 |  | m | 4.679 | 6.98 |  | 32.66
127 | 030411001151 | 金属软管 CP80 | 1.名称:金属软管 2.材质:DN80 3.配置形式及部位:综合(明敷、暗敷) 4.开沟槽及修复、砖墙开孔、修补、配件管件及安装 5.接线盒安装 6.综合考虑支架制作安装,除锈刷油 7.接地 8.明敷于潮湿场所或埋地敷设的金属导管,应采用管壁厚度不小于2.0mm的钢导管。明敷或暗敷于干燥场所的金属导管宜采用管壁厚度不小于1.5mm 9.综合考虑刷防火漆 10.未尽事项详见图纸、招标文件、工程量清单计价说明、国家相关规范等 |  | m | 4.679 | 8.77 |  | 41.03
本页小计 | [8 empty] | 73.69
注：为计取规费等的使用，可在表中增设其中：“定额人工费”。
表—08
分部分项工程和单价措施项目清单与计价表
工程名称：地块四-地下室电气 |  |  |  | 标段： |  |  |  | 第 38 页 共 55 页
序号 | 项目编码 | 项目名称 | 项目特征描述 |  | 计量单位 | 工程量 | 金额（元）
[7 empty] | 综合单价 |  | 综合合价 | 其中
暂估价
128 | 030411003059 | 消防托盘式热镀锌金属电缆桥架 CT100x50 | 1.名称:消防托盘式热镀锌金属电缆桥架 2.规格:CT100x50 3.接地 4.防火堵洞 5.综合考虑配件安装，盖板、隔板 6.支架制作安装，除锈刷油 7.涂刷防火涂料 8.厚度不小于1.2mm 9.未尽事项详见图纸、招标文件、工程量清单计价说明、国家相关规范等 |  | m | 76.291 | 94.07 |  | 7176.69
129 | 030411003060 | 消防托盘式热镀锌金属电缆桥架 CT100x100 | 1.名称:消防托盘式热镀锌金属电缆桥架 2.规格:CT100x100 3.接地 4.防火堵洞 5.综合考虑配件安装，盖板、隔板 6.支架制作安装，除锈刷油 7.涂刷防火涂料 8.厚度不小于1.2mm 9.未尽事项详见图纸、招标文件、工程量清单计价说明、国家相关规范等 |  | m | 559.32 | 102.61 |  | 57391.83
130 | 030411003061 | 消防托盘式热镀锌金属电缆桥架 CT200x100 | 1.名称:消防托盘式热镀锌金属电缆桥架 2.规格:CT200x100 3.接地 4.防火堵洞 5.综合考虑配件安装，盖板、隔板 6.支架制作安装，除锈刷油 7.涂刷防火涂料 8.厚度不小于1.2mm 9.未尽事项详见图纸、招标文件、工程量清单计价说明、国家相关规范等 |  | m | 176.005 | 120.98 |  | 21293.08
本页小计 | [8 empty] | 85861.6
注：为计取规费等的使用，可在表中增设其中：“定额人工费”。
表—08
分部分项工程和单价措施项目清单与计价表
工程名称：地块四-地下室电气 |  |  |  | 标段： |  |  |  | 第 39 页 共 55 页
序号 | 项目编码 | 项目名称 | 项目特征描述 |  | 计量单位 | 工程量 | 金额（元）
[7 empty] | 综合单价 |  | 综合合价 | 其中
暂估价
131 | 030411003062 | 消防托盘式热镀锌金属电缆桥架 CT200x150 | 1.名称:消防托盘式热镀锌金属电缆桥架 2.规格:CT200x150 3.接地 4.防火堵洞 5.综合考虑配件安装，盖板、隔板 6.支架制作安装，除锈刷油 7.涂刷防火涂料 8.厚度不小于1.2mm 9.未尽事项详见图纸、招标文件、工程量清单计价说明、国家相关规范等 |  | m | 13.124 | 137.49 |  | 1804.42
132 | 030411003063 | 消防托盘式热镀锌金属电缆桥架 CT300x100 | 1.名称:消防托盘式热镀锌金属电缆桥架 2.规格:CT300x100 3.接地 4.防火堵洞 5.综合考虑配件安装，盖板、隔板 6.支架制作安装，除锈刷油 7.涂刷防火涂料 8.厚度不小于2.0mm 9.未尽事项详见图纸、招标文件、工程量清单计价说明、国家相关规范等 |  | m | 94.989 | 220.56 |  | 20950.77
133 | 030411003064 | 消防托盘式热镀锌金属电缆桥架 CT400x100 | 1.名称:消防托盘式热镀锌金属电缆桥架 2.规格:CT400x100 3.接地 4.防火堵洞 5.综合考虑配件安装，盖板、隔板 6.支架制作安装，除锈刷油 7.涂刷防火涂料 8.厚度不小于2.0mm 9.未尽事项详见图纸、招标文件、工程量清单计价说明、国家相关规范等 |  | m | 21.124 | 243.09 |  | 5135.03
本页小计 | [8 empty] | 27890.22
注：为计取规费等的使用，可在表中增设其中：“定额人工费”。
表—08
分部分项工程和单价措施项目清单与计价表
工程名称：地块四-地下室电气 |  |  |  | 标段： |  |  |  | 第 40 页 共 55 页
序号 | 项目编码 | 项目名称 | 项目特征描述 |  | 计量单位 | 工程量 | 金额（元）
[7 empty] | 综合单价 |  | 综合合价 | 其中
暂估价
134 | 030411003065 | 消防托盘式热镀锌金属电缆桥架 CT500x100 | 1.名称:消防托盘式热镀锌金属电缆桥架 2.规格:CT500x100 3.接地 4.防火堵洞 5.综合考虑配件安装，盖板、隔板 6.支架制作安装，除锈刷油 7.涂刷防火涂料 8.厚度不小于3.0mm 9.未尽事项详见图纸、招标文件、工程量清单计价说明、国家相关规范等 |  | m | 31.992 | 321.99 |  | 10301.1
135 | 030411003066 | 消防托盘式热镀锌金属电缆桥架 CT600x100 | 1.名称:消防托盘式热镀锌金属电缆桥架 2.规格:CT600x100 3.接地 4.防火堵洞 5.综合考虑配件安装，盖板、隔板 6.支架制作安装，除锈刷油 7.涂刷防火涂料 8.厚度不小于3.0mm 9.未尽事项详见图纸、招标文件、工程量清单计价说明、国家相关规范等 |  | m | 27.518 | 385.91 |  | 10619.47
136 | 030411003067 | 梯架式热镀锌金属电缆桥架 TJ600x100 | 1.名称:消防梯架式热镀锌金属电缆桥架 2.规格:TJ600x100 3.接地 4.防火堵洞 5.综合考虑配件安装，盖板、隔板 6.涂刷防火涂料 7.支架制作安装，除锈刷油 8.厚度不小于3.0mm 9.未尽事项详见图纸、招标文件、工程量清单计价说明、国家相关规范等 |  | m | 27.343 | 349.42 |  | 9554.19
本页小计 | [8 empty] | 30474.76
注：为计取规费等的使用，可在表中增设其中：“定额人工费”。
表—08
分部分项工程和单价措施项目清单与计价表
工程名称：地块四-地下室电气 |  |  |  | 标段： |  |  |  | 第 41 页 共 55 页
序号 | 项目编码 | 项目名称 | 项目特征描述 |  | 计量单位 | 工程量 | 金额（元）
[7 empty] | 综合单价 |  | 综合合价 | 其中
暂估价
137 | 030411003068 | 梯架式热镀锌金属电缆桥架 TJ500x100 | 1.名称:消防梯架式热镀锌金属电缆桥架 2.规格:TJ500x100 3.接地 4.防火堵洞 5.综合考虑配件安装，盖板、隔板 6.涂刷防火涂料 7.支架制作安装，除锈刷油 8.厚度不小于3.0mm 9.未尽事项详见图纸、招标文件、工程量清单计价说明、国家相关规范等 |  | m | 31.692 | 315.89 |  | 10011.19
138 | 030411003069 | 梯架式热镀锌金属电缆桥架 TJ400x100 | 1.名称:消防梯架式热镀锌金属电缆桥架 2.规格: TJ400x100 3.接地 4.防火堵洞 5.综合考虑配件安装，盖板、隔板 6.涂刷防火涂料 7.支架制作安装，除锈刷油 8.厚度不小于2.0mm 9.未尽事项详见图纸、招标文件、工程量清单计价说明、国家相关规范等 |  | m | 21.124 | 210.72 |  | 4451.25
139 | 030411003070 | 梯架式热镀锌金属电缆桥架 TJ300x100 | 1.名称:消防梯架式热镀锌金属电缆桥架 2.规格:TJ300x100 3.接地 4.防火堵洞 5.综合考虑配件安装，盖板、隔板 6.涂刷防火涂料 7.支架制作安装，除锈刷油 8.厚度不小于2.0mm 9.未尽事项详见图纸、招标文件、工程量清单计价说明、国家相关规范等 |  | m | 41.156 | 191.03 |  | 7862.03
本页小计 | [8 empty] | 22324.47
注：为计取规费等的使用，可在表中增设其中：“定额人工费”。
表—08
分部分项工程和单价措施项目清单与计价表
工程名称：地块四-地下室电气 |  |  |  | 标段： |  |  |  | 第 42 页 共 55 页
序号 | 项目编码 | 项目名称 | 项目特征描述 |  | 计量单位 | 工程量 | 金额（元）
[7 empty] | 综合单价 |  | 综合合价 | 其中
暂估价
140 | 030411003071 | 梯架式热镀锌金属电缆桥架 TJ200x100 | 1.名称:消防梯架式热镀锌金属电缆桥架 2.规格:TJ200x100 3.接地 4.防火堵洞 5.综合考虑配件安装，盖板、隔板 6.涂刷防火涂料 7.支架制作安装，除锈刷油 8.厚度不小于1.2mm 9.未尽事项详见图纸、招标文件、工程量清单计价说明、国家相关规范等 |  | m | 108.884 | 114.06 |  | 12419.31
141 | 030411003072 | 梯架式热镀锌金属电缆桥架 TJ100x100 | 1.名称:消防梯架式热镀锌金属电缆桥架 2.规格:TJ100x100 3.接地 4.防火堵洞 5.综合考虑配件安装，盖板、隔板 6.涂刷防火涂料 7.支架制作安装，除锈刷油 8.厚度不小于1.2mm 9.未尽事项详见图纸、招标文件、工程量清单计价说明、国家相关规范等 |  | m | 649.596 | 97.94 |  | 63621.43
142 | 030411003073 | 梯架式热镀锌金属电缆桥架 TJ100x50 | 1.名称:消防梯架式热镀锌金属电缆桥架 2.规格:TJ100x50 3.接地 4.防火堵洞 5.综合考虑配件安装，盖板、隔板 6.涂刷防火涂料 7.支架制作安装，除锈刷油 8.厚度不小于1.2mm 9.未尽事项详见图纸、招标文件、工程量清单计价说明、国家相关规范等 |  | m | 100.595 | 99.26 |  | 9985.06
本页小计 | [8 empty] | 86025.8
注：为计取规费等的使用，可在表中增设其中：“定额人工费”。
表—08
分部分项工程和单价措施项目清单与计价表
工程名称：地块四-地下室电气 |  |  |  | 标段： |  |  |  | 第 43 页 共 55 页
序号 | 项目编码 | 项目名称 | 项目特征描述 |  | 计量单位 | 工程量 | 金额（元）
[7 empty] | 综合单价 |  | 综合合价 | 其中
暂估价
143 | 030411003074 | 金属线槽 MR300x100 | 1.名称:金属线槽 2.规格:MR300x100 3.接地 4.防火堵洞 5.综合考虑配件安装，盖板、隔板 6.支架制作安装，除锈刷油 7.厚度不小于2.0mm 8.未尽事项详见图纸、招标文件、工程量清单计价说明、国家相关规范等 |  | m | 14.992 | 172.6 |  | 2587.62
144 | 030411003075 | 金属线槽 MR150x100 | 1.名称:金属线槽 2.规格:150x100 3.接地 4.防火堵洞 5.综合考虑配件安装，盖板、隔板 6.支架制作安装，除锈刷油 7.厚度不小于1.2mm 8.未尽事项详见图纸、招标文件、工程量清单计价说明、国家相关规范等 |  | m | 511.619 | 98.44 |  | 50363.77
145 | 030411003076 | 金属线槽 MR100x100 | 1.名称:金属线槽 2.规格:MR100x100 3.接地 4.防火堵洞 5.综合考虑配件安装，盖板、隔板 6.支架制作安装，除锈刷油 7.厚度不小于1.2mm 8.未尽事项详见图纸、招标文件、工程量清单计价说明、国家相关规范等 |  | m | 1587.794 | 92.1 |  | 146235.83
本页小计 | [8 empty] | 199187.22
注：为计取规费等的使用，可在表中增设其中：“定额人工费”。
表—08
分部分项工程和单价措施项目清单与计价表
工程名称：地块四-地下室电气 |  |  |  | 标段： |  |  |  | 第 44 页 共 55 页
序号 | 项目编码 | 项目名称 | 项目特征描述 |  | 计量单位 | 工程量 | 金额（元）
[7 empty] | 综合单价 |  | 综合合价 | 其中
暂估价
146 | 030411003077 | 金属线槽 MR100x50 | 1.名称:金属线槽 2.规格:MR100x50 3.接地 4.防火堵洞 5.综合考虑配件安装，盖板、隔板 6.支架制作安装，除锈刷油 7.厚度不小于1.2mm 8.未尽事项详见图纸、招标文件、工程量清单计价说明、国家相关规范等 |  | m | 432.706 | 85.49 |  | 36992.04
147 | 030411003078 | 金属线槽 MR50x50 | 1.名称:金属线槽 2.规格:MR50x50 3.接地 4.防火堵洞 5.综合考虑配件安装，盖板、隔板 6.支架制作安装，除锈刷油 7.厚度不小于1.2mm 8.未尽事项详见图纸、招标文件、工程量清单计价说明、国家相关规范等 |  | m | 3590.567 | 64.01 |  | 229832.19
148 | 030817008005 | 套管 | 1.名称、类型:套管（含防护密闭套管及普通套管） 2.材质:综合考虑钢套管及塑料套管 3.规格:综合考虑 4.填料材质:综合考虑 5.套管制作安装 6.综合考虑地上地下 7.未尽事项详见图纸、招标文件、工程量清单计价说明、国家相关规范等 |  | 项 | 1 | 339.38 |  | 339.38
|  | 地块四地下室照明灯具 | [6 empty] | 221181.79
本页小计 | [8 empty] | 267163.61
注：为计取规费等的使用，可在表中增设其中：“定额人工费”。
表—08
分部分项工程和单价措施项目清单与计价表
工程名称：地块四-地下室电气 |  |  |  | 标段： |  |  |  | 第 45 页 共 55 页
序号 | 项目编码 | 项目名称 | 项目特征描述 |  | 计量单位 | 工程量 | 金额（元）
[7 empty] | 综合单价 |  | 综合合价 | 其中
暂估价
149 | 030412004066 | 壁挂式应急照明灯(非持续型) | 1.名称:壁挂式应急照明灯(非持续型) 2.规格:5W >=400lm 3.安装形式:壁装 4.接线盒安装 5.支架制作安装、除锈刷油 6.接地 7.综合考虑金属软管 8.未尽事项详见图纸、招标文件、工程量清单计价说明、国家相关规范等 |  | 套 | 130 | 137.39 |  | 17860.7
150 | 030412004067 | 吸顶式应急照明灯(非持续型) | 1.名称:吸顶式应急照明灯(非持续型) 2.规格:36V 5W 3.安装形式:吸顶 4.接线盒安装 5.支架制作安装、除锈刷油 6.接地 7.综合考虑金属软管 8.未尽事项详见图纸、招标文件、工程量清单计价说明、国家相关规范等 |  | 套 | 257 | 137.39 |  | 35309.23
151 | 030412004068 | 疏散出口指示灯(持续型) | 1.名称:疏散出口指示灯(持续型) 2.规格:36V 1W 3.安装形式:壁装 4.接线盒安装 5.支架制作安装、除锈刷油 6.接地 7.综合考虑金属软管 8.未尽事项详见图纸、招标文件、工程量清单计价说明、国家相关规范等 |  | 套 | 90 | 119.82 |  | 10783.8
152 | 030412004069 | 楼层标志灯(持续型) | 1.名称:楼层标志灯(持续型) 2.规格:36V 1W 3.安装形式:壁装 4.接线盒安装 5.支架制作安装、除锈刷油 6.接地 7.综合考虑金属软管 8.未尽事项详见图纸、招标文件、工程量清单计价说明、国家相关规范等 |  | 套 | 28 | 119.82 |  | 3354.96
本页小计 | [8 empty] | 67308.69
注：为计取规费等的使用，可在表中增设其中：“定额人工费”。
表—08
分部分项工程和单价措施项目清单与计价表
工程名称：地块四-地下室电气 |  |  |  | 标段： |  |  |  | 第 46 页 共 55 页
序号 | 项目编码 | 项目名称 | 项目特征描述 |  | 计量单位 | 工程量 | 金额（元）
[7 empty] | 综合单价 |  | 综合合价 | 其中
暂估价
153 | 030412004070 | 双面显示单向疏散指示灯(持续型) | 1.名称:双面显示单向疏散指示灯(持续型) 2.规格:36V 1W 3.安装形式:吊装 4.接线盒安装 5.支架制作安装、除锈刷油 6.接地 7.综合考虑金属软管 8.未尽事项详见图纸、招标文件、工程量清单计价说明、国家相关规范等 |  | 套 | 192 | 125.4 |  | 24076.8
154 | 030412004071 | 单向疏散指示灯(持续型) | 1.名称:单向疏散指示灯(持续型) 2.规格:36V 1W 3.安装形式:壁装 4.接线盒安装 5.支架制作安装、除锈刷油 6.接地 7.综合考虑金属软管 8.未尽事项详见图纸、招标文件、工程量清单计价说明、国家相关规范等 |  | 套 | 40 | 118.28 |  | 4731.2
155 | 030412005032 | 单管LED支架灯 | 1.名称:单管LED支架灯 2.规格:1x16W,>=1400lm 3.安装方式:综合考虑安装方式 4.接线盒安装 5.综合考虑吊杆 6.综合考虑金属软管 7.未尽事项详见图纸、招标文件、工程量清单计价说明、国家相关规范等 |  | 套 | 190 | 62.64 |  | 11901.6
156 | 030412005033 | 防爆单管LED支架灯 | 1.名称:防爆单管LED支架灯 2.规格:1x16W,>=1400lm 3.安装方式:综合考虑安装方式 4.接线盒安装 5.综合考虑吊杆 6.综合考虑金属软管 7.未尽事项详见图纸、招标文件、工程量清单计价说明、国家相关规范等 |  | 套 | 1 | 221.45 |  | 221.45
本页小计 | [8 empty] | 40931.05
注：为计取规费等的使用，可在表中增设其中：“定额人工费”。
表—08
分部分项工程和单价措施项目清单与计价表
工程名称：地块四-地下室电气 |  |  |  | 标段： |  |  |  | 第 47 页 共 55 页
序号 | 项目编码 | 项目名称 | 项目特征描述 |  | 计量单位 | 工程量 | 金额（元）
[7 empty] | 综合单价 |  | 综合合价 | 其中
暂估价
157 | 030412005034 | 单管LED壁装支架灯 | 1.名称:单管LED壁装支架灯 2.规格:1x16W,>=1400lm 3.安装方式:壁装 4.接线盒安装 5.综合考虑金属软管 6.未尽事项详见图纸、招标文件、工程量清单计价说明、国家相关规范等 |  | 套 | 5 | 53.4 |  | 267
158 | 030412005035 | 双管LED支架灯 | 1.名称:双管LED支架灯 2.规格:2x16W,>=1400lm 3.安装方式:综合考虑安装方式 4.接线盒安装 5.综合考虑安装方式 6.综合考虑金属软管 7.未尽事项详见图纸、招标文件、工程量清单计价说明、国家相关规范等 |  | 套 | 31 | 84.95 |  | 2633.45
159 | 030412005036 | 单管LED带密闭罩防水支架灯 | 1.名称:单管LED带密闭罩防水支架灯 2.规格:1x16W,>=1400lm 3.安装方式:综合考虑安装方式 4.接线盒安装 5.综合考虑吊杆 6.综合考虑金属软管 7.未尽事项详见图纸、招标文件、工程量清单计价说明、国家相关规范等 |  | 套 | 34 | 67.41 |  | 2291.94
160 | 030412001028 | 雷达感应LED吸顶灯(全亮) | 1.名称:雷达感应LED吸顶灯(全亮) 2.规格:1x16W,>=1400lm 3.安装方式:吸顶 4.接线盒安装 5.支架制作安装、除锈刷油 6.接地 7.综合考虑金属软管 8.未尽事项详见图纸、招标文件、工程量清单计价说明、国家相关规范等 |  | 套 | 429 | 85.26 |  | 36576.54
本页小计 | [8 empty] | 41768.93
注：为计取规费等的使用，可在表中增设其中：“定额人工费”。
表—08
分部分项工程和单价措施项目清单与计价表
工程名称：地块四-地下室电气 |  |  |  | 标段： |  |  |  | 第 48 页 共 55 页
序号 | 项目编码 | 项目名称 | 项目特征描述 |  | 计量单位 | 工程量 | 金额（元）
[7 empty] | 综合单价 |  | 综合合价 | 其中
暂估价
161 | 030412001029 | 雷达感应LED吸顶灯(微亮/全亮) | 1.名称:雷达感应LED吸顶灯(微亮/全亮) 2.规格:1x16W,>=1400lm 3.安装方式:吸顶 4.接线盒安装 5.支架制作安装、除锈刷油 6.接地 7.综合考虑金属软管 8.未尽事项详见图纸、招标文件、工程量清单计价说明、国家相关规范等 |  | 套 | 70 | 85.26 |  | 5968.2
162 | 030412005037 | 雷达感应LED支架灯(微亮/全亮) | 1.名称:雷达感应LED支架灯(微亮/全亮) 2.规格:1x16W,>=1400lm 3.安装方式:综合考虑安装方式 4.接线盒安装 5.综合考虑吊杆 6.综合考虑金属软管 7.未尽事项详见图纸、招标文件、工程量清单计价说明、国家相关规范等 |  | 套 | 943 | 67.54 |  | 63690.22
163 | 030412001030 | 防水吸顶灯LED灯 | 1.名称:防水吸顶灯LED灯 2.规格:16W >=1300lm 3.安装方式:吸顶 4.接线盒安装 5.支架制作安装、除锈刷油 6.接地 7.综合考虑金属软管 8.未尽事项详见图纸、招标文件、工程量清单计价说明、国家相关规范等 |  | 套 | 1 | 79.19 |  | 79.19
164 | 030412001031 | 管井墙上座灯 | 1.名称:管井墙上座灯 2.规格:13W节能灯 >=900lm 3.安装方式:壁装 4.接线盒安装 5.支架制作安装、除锈刷油 6.接地 7.综合考虑金属软管 8.未尽事项详见图纸、招标文件、工程量清单计价说明、国家相关规范等 |  | 套 | 44 | 27.48 |  | 1209.12
本页小计 | [8 empty] | 70946.73
注：为计取规费等的使用，可在表中增设其中：“定额人工费”。
表—08
分部分项工程和单价措施项目清单与计价表
工程名称：地块四-地下室电气 |  |  |  | 标段： |  |  |  | 第 49 页 共 55 页
序号 | 项目编码 | 项目名称 | 项目特征描述 |  | 计量单位 | 工程量 | 金额（元）
[7 empty] | 综合单价 |  | 综合合价 | 其中
暂估价
165 | 030412001032 | LED防爆灯(隔爆型) | 1.名称:LED防爆灯(隔爆型) 2.规格:1x13W,>=1000lm 3.安装方式:吸顶 4.接线盒安装 5.支架制作安装、除锈刷油 6.接地 7.综合考虑金属软管 8.未尽事项详见图纸、招标文件、工程量清单计价说明、国家相关规范等 |  | 套 | 1 | 226.39 |  | 226.39
|  | 地块四地下室开关插座 | [6 empty] | 10371.44
166 | 030404035042 | 单相二、三极安全型插座 | 1.名称:单相二、三极安全型插座 2.规格:10A 250V 3.安装方式:暗装 4.接线盒安装 5.接地 6.未尽事项详见图纸、招标文件、工程量清单计价说明、国家相关规范等 |  | 个 | 158 | 35.75 |  | 5648.5
167 | 030404034039 | 单联单控开关 | 1.名称:单控单联开关 2.规格:10A 250V 3.安装方式:暗装 4.接线盒安装 5.接地 6.未尽事项详见图纸、招标文件、工程量清单计价说明、国家相关规范等 |  | 个 | 61 | 29.19 |  | 1780.59
168 | 030404034040 | 防爆单联单控开关 | 1.名称:防爆单联单控开关 2.规格:10A 250V 3.安装方式:暗装 4.接线盒安装 5.接地 6.未尽事项详见图纸、招标文件、工程量清单计价说明、国家相关规范等 |  | 个 | 1 | 47.73 |  | 47.73
本页小计 | [8 empty] | 7703.21
注：为计取规费等的使用，可在表中增设其中：“定额人工费”。
表—08
分部分项工程和单价措施项目清单与计价表
工程名称：地块四-地下室电气 |  |  |  | 标段： |  |  |  | 第 50 页 共 55 页
序号 | 项目编码 | 项目名称 | 项目特征描述 |  | 计量单位 | 工程量 | 金额（元）
[7 empty] | 综合单价 |  | 综合合价 | 其中
暂估价
169 | 030404034041 | 双联单控开关 | 1.名称:双联单控开关 2.规格:10A 250V 3.安装方式:暗装 4.接线盒安装 5.接地 6.未尽事项详见图纸、招标文件、工程量清单计价说明、国家相关规范等 |  | 个 | 87 | 30.94 |  | 2691.78
170 | 030404034042 | 三联单控开关 | 1.名称:三联单控开关 2.规格:10A 250V 3.安装方式:暗装 4.接线盒安装 5.接地 6.未尽事项详见图纸、招标文件、工程量清单计价说明、国家相关规范等 |  | 个 | 4 | 34.24 |  | 136.96
171 | 030404034043 | 双联双控开关 | 1.名称:双联双控开关 2.规格:10A 250V 3.安装方式:暗装 4.接线盒安装 5.接地 6.未尽事项详见图纸、招标文件、工程量清单计价说明、国家相关规范等 |  | 个 | 2 | 32.94 |  | 65.88
|  | 地块四地下室柴油发电机房 | [6 empty] | 863889.52
本页小计 | [8 empty] | 2894.62
注：为计取规费等的使用，可在表中增设其中：“定额人工费”。
表—08
分部分项工程和单价措施项目清单与计价表
工程名称：地块四-地下室电气 |  |  |  | 标段： |  |  |  | 第 51 页 共 55 页
序号 | 项目编码 | 项目名称 | 项目特征描述 |  | 计量单位 | 工程量 | 金额（元）
[7 empty] | 综合单价 |  | 综合合价 | 其中
暂估价
172 | 030113008003 | 柴油发电机 常载功率850KW | 1.名称:柴油发电机组 2.型号:常载功率850KW 3.本体、环保工程及附件安装 4.具体内容包括:柴油发电机组成套设备供应及安装、启动控制屏、发电机控制柜、送配电系统安装、供回油系统（包括管道及储油装置）安装、排烟管道安装及隔热处理、发电机照明、消音、隔音、送排风系统、尾气净化处理（净化器、送排风管安装）、二次灌浆、单机试运转、补刷(喷)油漆、引下线制作安装、接地、端子箱(汇控箱)安装、辅助设备安装、带防护罩的还应包括防护罩的安装、保护层安装、专用机具、专用垫铁、特殊垫铁和地脚螺栓安装、自用水系统内容等 5.含控制柜、启动控制屏、减震装置安装 6.发电机检查接线 7.未尽事项详见图纸、招标文件、工程量清单计价说明、国家相关规范等 |  | 台 | 1 | 677737.33 |  | 677737.33
173 | 030404004011 | 受电柜 4FD2 | 1.受电柜 4FD2 800×1000×2200 2.基础型钢制作安装、除锈刷油、灌浆 3.电力设施牌号 4.母线、铜排、端子板、焊（压）接线端子、盘柜配线、屏边安装、屏上辅助设备安装 5.本体及附件安装、单体调试 6.接地 7.未尽事项详见图纸、招标文件、工程量清单计价说明、国家相关规范等 |  | 台 | 1 | 26192.7 |  | 26192.7
本页小计 | [8 empty] | 703930.03
注：为计取规费等的使用，可在表中增设其中：“定额人工费”。
表—08
分部分项工程和单价措施项目清单与计价表
工程名称：地块四-地下室电气 |  |  |  | 标段： |  |  |  | 第 52 页 共 55 页
序号 | 项目编码 | 项目名称 | 项目特征描述 |  | 计量单位 | 工程量 | 金额（元）
[7 empty] | 综合单价 |  | 综合合价 | 其中
暂估价
174 | 030404004012 | 出线柜 4FD2-1 | 1.出线柜 4FD2-1 600x1000x2200 2.基础型钢制作安装、除锈刷油、灌浆 3.电力设施牌号 4.母线、铜排、端子板、焊（压）接线端子、盘柜配线、屏边安装、屏上辅助设备安装 5.本体及附件安装、单体调试 6.接地 7.未尽事项详见图纸、招标文件、工程量清单计价说明、国家相关规范等 |  | 台 | 1 | 19136.31 |  | 19136.31
175 | 030404004013 | 联络柜 4FD2-2 | 1.联络柜 4FD2-2 800×1000×2200 2.基础型钢制作安装、除锈刷油、灌浆 3.电力设施牌号 4.母线、铜排、端子板、焊（压）接线端子、盘柜配线、屏边安装、屏上辅助设备安装 5.本体及附件安装、单体调试 6.接地 7.未尽事项详见图纸、招标文件、工程量清单计价说明、国家相关规范等 |  | 台 | 1 | 26192.7 |  | 26192.7
176 | 030404004014 | 出线柜 4FD2-3 | 1.出线柜 4FD2-3 600x1000x2200 2.基础型钢制作安装、除锈刷油、灌浆 3.电力设施牌号 4.母线、铜排、端子板、焊（压）接线端子、盘柜配线、屏边安装、屏上辅助设备安装 5.本体及附件安装、单体调试 6.接地 7.未尽事项详见图纸、招标文件、工程量清单计价说明、国家相关规范等 |  | 台 | 1 | 19136.31 |  | 19136.31
本页小计 | [8 empty] | 64465.32
注：为计取规费等的使用，可在表中增设其中：“定额人工费”。
表—08
分部分项工程和单价措施项目清单与计价表
工程名称：地块四-地下室电气 |  |  |  | 标段： |  |  |  | 第 53 页 共 55 页
序号 | 项目编码 | 项目名称 | 项目特征描述 |  | 计量单位 | 工程量 | 金额（元）
[7 empty] | 综合单价 |  | 综合合价 | 其中
暂估价
177 | 030404004015 | 出线柜 4FD2-4 | 1.出线柜 4FD2-4 600×1000×2200 2.基础型钢制作安装、除锈刷油、灌浆 3.电力设施牌号 4.母线、铜排、端子板、焊（压）接线端子、盘柜配线、屏边安装、屏上辅助设备安装 5.本体及附件安装、单体调试 6.接地 7.未尽事项详见图纸、招标文件、工程量清单计价说明、国家相关规范等 |  | 台 | 1 | 19136.31 |  | 19136.31
178 | 030404036003 | 安建环设施 | 1.名称：安建环设施 2.工作内容：含电房不锈钢工具架、绝缘手套(含试验）、绝缘靴(含试验)、配电房高压系统模拟图板、配电房低压模系统拟图板、"高压危险"警示牌、"有电危险"小警示牌、“未经允许，禁止进入”警示牌、“高压危险”警示牌、“电房门前禁止堆放”警示牌等 未尽事项详见图纸、招标文件、工程量清单计价说明、国家相关规范等 |  | 项 | 1 | 7000 |  | 7000
179 | 030414001003 | 电力系统调试 | 1.型号:送配电装置系统调试 2.电压等级:1kV以下 3.包含高低压电气系统调整试验(含继保值的整定);母线、避雷器、电容器装置调试;瓷瓶耐压、自动开关或断路器调试、隔离开关调试、常规保护装置调试、自动投入装置调试、发电机调试等 4.未尽事项详见图纸、招标文件、工程量清单计价说明、国家相关规范等 |  | 项 | 1 | 69357.86 |  | 69357.86
|  | 地块四地下室防雷接地系统 | [6 empty] | 598398.7
本页小计 | [8 empty] | 95494.17
注：为计取规费等的使用，可在表中增设其中：“定额人工费”。
表—08
分部分项工程和单价措施项目清单与计价表
工程名称：地块四-地下室电气 |  |  |  | 标段： |  |  |  | 第 54 页 共 55 页
序号 | 项目编码 | 项目名称 | 项目特征描述 |  | 计量单位 | 工程量 | 金额（元）
[7 empty] | 综合单价 |  | 综合合价 | 其中
暂估价
180 | 030409003016 | 避雷引下线 | 1.名称:避雷引下线 2.规格:建筑结构柱或剪力墙内两根Φ16以上(钢筋小于Φ16大于等于Φ10时采用四根)柱对角外侧主筋电气贯通,作为引下线,要求其上与接闪带焊通,下与接地 3.未尽事项详见图纸、招标文件、工程量清单计价说明、国家相关规范等 |  | m | 2070.311 | 17.87 |  | 36996.46
181 | 030409008021 | 接地端子 | 1.名称:接地端子 2.预留接地连接板、电气接地端子、预留充电桩接地端子 3.规格:预埋镀锌钢板-60x6x120(通过柱内主筋与接地装置可靠连接)。 做法见“防雷基础接地示意图”及“预埋室内接地端子板大样图” 4.未尽事项详见图纸、招标文件、工程量清单计价说明、国家相关规范等 |  | 套 | 227 | 56.23 |  | 12764.21
182 | 030409008022 | 总等电位端子箱 | 1.名称:总等电位端子箱 2.总等电位联结线采用BV-1*25mm2穿PC32墙内或地板内暗敷; 3.未尽事项详见图纸、招标文件、工程量清单计价说明、国家相关规范等 |  | 台 | 6 | 453.34 |  | 2720.04
183 | 030409002026 | 25*4热浸镀锌扁钢 | 1.名称:25*4热浸镀锌扁钢 2.材质:热镀锌扁钢 3.规格:25*4 4.未尽事项详见图纸、招标文件、工程量清单计价说明、国家相关规范等 |  | m | 76.64 | 27.22 |  | 2086.14
184 | 030409002027 | 接地线 | 1.名称:接地线 2.规格:利用地梁、楼板等结构主筋 3.未尽事项详见图纸、招标文件、工程量清单计价说明、国家相关规范等 |  | m | 16777.064 | 7.86 |  | 131867.72
本页小计 | [8 empty] | 186434.57
注：为计取规费等的使用，可在表中增设其中：“定额人工费”。
表—08
分部分项工程和单价措施项目清单与计价表
工程名称：地块四-地下室电气 |  |  |  | 标段： |  |  |  | 第 55 页 共 55 页
序号 | 项目编码 | 项目名称 | 项目特征描述 |  | 计量单位 | 工程量 | 金额（元）
[7 empty] | 综合单价 |  | 综合合价 | 其中
暂估价
185 | 030414011009 | 筏板基础接地极 | 1.筏板基础接地极 2.未尽事项详见图纸、招标文件、工程量清单计价说明、国家相关规范等 |  | m2 | 23201 | 17.68 |  | 410193.68
186 | 030414011010 | 接地装置调试 | 1.名称:接地装置调试 接地网 2.未尽事项详见图纸、招标文件、工程量清单计价说明、国家相关规范等 |  | 项 | 1 | 1770.45 |  | 1770.45
|  | 措施项目 | [6 empty] | 40762.16
187 | 031302007076 | 高层施工增加 |  |  | 项 | 1
188 | 031301017077 | 脚手架搭拆费 |  |  | 项 | 1 | 40762.16 |  | 40762.16
本页小计 | [8 empty] | 452726.29
合 计 | [8 empty] | 6276249.26
注：为计取规费等的使用，可在表中增设其中：“定额人工费”。
表—08

## 表-11 总价措施项目清单与计价表
总价措施项目清单与计价表
工程名称：地块四-地下室电气 | [5 empty] | 标段： |  | 第 1 页 共 2 页
序号 | 项目编码 | 项目名称 | 计算基础 | 费率 (%) | 金额 (元) |  | 调整 费率(%) |  | 调整后 金额(元) | 备注
1 | LSSGCSF00111 | 绿色施工安全防护措施费 | 分部分项人工费+分部分项机具费 | 35.77 | 407435.58 |  |  |  |  | 以分部分项的人工费与施工机具费之和为计算基础，费率35.77%
2 | 031301010077 | 安装与生产同时进行增加费用 | 分部分项人工费 | 0 | [5 empty] | 按人工费的10%计算
3 | 031301011077 | 在有害身体健康环境中施工增加费 | 分部分项人工费 | 0 | [5 empty] | 按人工费的10%计算
4 | TSSGBWZJF077 | 在地下（暗）室、设备及大口径管道内等特殊施工部位进行施工增加费 | 分部分项人工费 | 30 | 302305.88 |  |  |  |  | 按该部分人工费的30%计算
5 | 粤031302008077 | 赶工措施费 | 分部分项人工费+分部分项机具费 | 0 | [5 empty] | 赶工措施费=（1-δ）*分部分项（人工费+施工机具费）*0.344 （0.8≤δ＜1 式中：δ=合同工期/定额工期）
6 | 031302002077 | 夜间施工增加费 |  | 20 | [5 empty] | 按其夜间施工项目人工费的20%计算
7 | JTGRSGZJF077 | 交通干扰工程施工增加费 |  | 10 | [5 empty] | 按在市政道路上施工项目人工费的10%计算
8 | 粤031302009077 | 文明工地增加费 | 分部分项人工费+分部分项机具费 | 0 | [5 empty] | 以分部分项的人工费与施工机具费之和为计算基础；市级文明工地1.00%；省级文明工地2.00%
9 | DXGXJCJXF077 | 地下管线交叉降效费 | [7 empty] | 按实际发生或经批准的施工方案计
编制人（造价人员）： | [5 empty] | 复核人（造价工程师）：
表-11
总价措施项目清单与计价表
工程名称：地块四-地下室电气 | [5 empty] | 标段： |  | 第 2 页 共 2 页
序号 | 项目编码 | 项目名称 | 计算基础 | 费率 (%) | 金额 (元) |  | 调整 费率(%) |  | 调整后 金额(元) | 备注
算
10 | QTFY00000105 | 其他费用 | [7 empty] | 按实际发生或经批准的施工组织设计方案计算
合 计 |  |  |  |  | 709741.46
编制人（造价人员）： | [5 empty] | 复核人（造价工程师）：
表-11

## 表-12 其他项目清单与计价汇总表
其他项目清单与计价汇总表
工程名称：地块四-地下室电气 |  |  | 标段： |  | 第 1 页 共 1 页
序号 | 项目名称 | 金额（元） |  | 结算金额（元） |  | 备注
1 | 暂列金额 | 623548.71 |  |  |  | 明细详见表-12-1
2 | 暂估价
2.1 | 材料暂估价 | — |  |  |  | 明细详见表-12-2
2.2 | 专业工程暂估价 |  |  |  |  | 明细详见表-12-3
3 | 计日工 |  |  |  |  | 明细详见表-12-4
4 | 总承包服务费 |  |  |  |  | 明细详见表-12-5
5 | 预算包干费 | 113904.27
6 | 工程优质费
7 | 概算幅度差
8 | 现场签证费用
9 | 索赔费用
10 | 其他费用
| 合 计 | 737452.98 |  |  |  | —
注：材料（工程设备）暂估单价进入清单项目综合单价，此处不汇总。
表—12

## 表-12-1 暂列金额表
暂列金额明细表
工程名称：地块四-地下室电气 |  |  | 标段： |  | 第 1 页 共 1 页
序号 | 名称 | 计量单位 |  | 暂定金额（元） |  | 备注
1 | 暂列金额 |  |  | 623548.71
合 计 |  |  |  | 623548.71 |  | —
注：此表由招标人填写，如不能详列，也可只列暂列金额总额，投标人应将上述暂列金额计入投标总价中。
表—12—1

## 表-13 规费、税金项目清单与计价表
规费、税金项目清单与计价表
工程名称：地块四-地下室电气 |  |  | 标段： |  |  | 第 1 页 共 1 页
序号 | 项目名称 | 计算基础 |  | 计算基数 | 计算费率 (%) |  | 金额(元)
1 | 增值税销项税额 | 分部分项合计+措施合计+其他项目 |  | 7723443.7 | 9 |  | 695109.93
合 计 | [6 empty] | 695109.93
编制人（造价人员）： |  |  | 复核人（造价工程师）：
表—13

## 5.1-1单位工程人材机汇总表
单位工程人材机汇总表
工程名称：地块四-地下室电气 | [6 empty] | 第 1 页 共 15 页
序号 | 编码 | 名称及规格 | 单位 | 数量 | 单价 （元） | 合价 （元） |  | 品牌 | 厂家
1 | 29060180 | 可挠金属套管护口BP-24 | 个 | 0.4241 | 0.12 | 0.05
2 | 29060200 | 可挠金属套管护口BP-63 | 个 | 0.2211 | 0.31 | 0.07
3 | 29060205 | 可挠金属套管护口BP-76 | 个 | 0.2211 | 0.36 | 0.08
4 | 29060195 | 可挠金属套管护口BP-50 | 个 | 0.4025 | 0.23 | 0.09
5 | 14410600 | 胶粘剂 | kg | 0.057 | 1.88 | 0.11
6 | 02270180 | 破布一级 | kg | 0.0152 | 7.18 | 0.11
7 | 17250170@2 | 塑料软管D5 | m | 0.684 | 0.16 | 0.11
8 | 34090030 | 白纱布带20mm×20m | 卷 | 0.133 | 1.23 | 0.16
9 | 03139001 | 冲击钻头φ8 | 个 | 0.0568 | 3.42 | 0.19
10 | 03019011@1 | 圆钉30~45 | kg | 0.0513 | 3.65 | 0.19
11 | 14030047 | 汽油70~90# | kg | 0.0248 | 8.57 | 0.21
12 | 03135021 | 低碳钢焊条结422 φ3.2 | kg | 0.0646 | 4.2 | 0.27
13 | 13010120@2 | 酚醛磁漆 | kg | 0.038 | 7.75 | 0.29
14 | 04010035 | 复合普通硅酸盐水泥P.O 42.5 | kg | 1.52 | 0.41 | 0.62
15 | 27170001@3 | 电气绝缘胶带18mm×10m×0.13mm | 卷 | 0.2852 | 2.4 | 0.68
16 | CLFTZ | 材料费调整 | 元 | 0.7331 | 1 | 0.73
17 | 04030001 | 砂子 | kg | 4.5582 | 0.17 | 0.77
18 | 18150510 | 可挠金属套管接头KS-24 | 个 | 0.4524 | 1.79 | 0.81
19 | 03139021@1 | 冲击钻头φ12 | 个 | 0.096 | 8.55 | 0.82
20 | 18150550 | 可挠金属套管接头KS-63 | 个 | 0.2211 | 4.85 | 1.07
21 | 13010020@1 | 白油漆 | kg | 0.095 | 11.23 | 1.07
22 | JXFTZ | 机械费调整 | 元 | 1.081 | 1 | 1.08
23 | 03139321@1 | 钢丝刷子 | 把 | 0.4446 | 2.46 | 1.09
24 | 01090035 | 镀锌圆钢φ10~25 | kg | 0.3002 | 3.87 | 1.16
25 | 27250050 | 青壳纸0.1~1.0 | kg | 0.057 | 20.84 | 1.19
26 | 14090030@1 | 黄甘油 | kg | 0.1919 | 6.39 | 1.23
27 | 13010130@2 | 酚醛调和漆 | kg | 0.114 | 12.06 | 1.37
28 | 13010320 | 绝缘清漆 | kg | 0.095 | 14.59 | 1.39
29 | 18150560 | 可挠金属套管接头KS-76 | 个 | 0.2211 | 6.43 | 1.42
30 | 05030080 | 松杂板枋材 | m3 | 0.0011 | 1348.1 | 1.48
31 | 14390100 | 乙炔气 | kg | 0.2052 | 7.92 | 1.63
32 | 18150540 | 可挠金属套管接头KS-50 | 个 | 0.4294 | 3.93 | 1.69
33 | 37091110@1 | 钢垫板1~2 | kg | 0.57 | 3.11 | 1.77
单位工程人材机汇总表
工程名称：地块四-地下室电气 | [6 empty] | 第 2 页 共 15 页
序号 | 编码 | 名称及规格 | 单位 | 数量 | 单价 （元） | 合价 （元） |  | 品牌 | 厂家
34 | 03131011 | 砂轮片φ100 | 片 | 0.1638 | 12.87 | 2.11
35 | 14070050 | 机油综合 | kg | 0.6137 | 3.61 | 2.22
36 | 01290003 | 钢板综合 | kg | 0.57 | 3.92 | 2.23
37 | 03136021@2 | 焊锡丝综合 | kg | 0.304 | 7.69 | 2.34
38 | 01290003@2 | 钢板3.5-4.0 | kg | 0.646 | 3.92 | 2.53
39 | 14390070 | 氧气 | m3 | 0.6156 | 5.16 | 3.18
40 | 02330010@1 | 草袋 | 个 | 2.5 | 1.28 | 3.2
41 | 02090020@1 | 聚氯乙烯薄膜 | m2 | 2.6505 | 1.29 | 3.42
42 | 03139321@2 | 钢丝刷子 | 把 | 1.4282 | 2.46 | 3.51
43 | 14050050@1 | 溶剂油 | kg | 0.9045 | 3.94 | 3.56
44 | 15130060@1 | 聚酯乙烯泡沫塑料 | kg | 0.1463 | 25.85 | 3.78
45 | 99450700@3 | 电(机械用) | kw·h | 7.51 | 0.62 | 4.66
46 | 99450700@2 | 电(机械用) | kw·h | 8.075 | 0.62 | 5.01
47 | 17250170 | 塑料软管D5 | m | 32.87 | 0.16 | 5.26
48 | 18250600 | 接地卡子综合 | 个 | 2.6553 | 2.56 | 6.8
49 | 13350200 | 密封膏 | kg | 1.1628 | 6.19 | 7.2
50 | 99450680@4 | 柴油(机械用)0# | kg | 1.0397 | 7.53 | 7.83
51 | 02070240@1 | 橡胶片3 | kg | 2.2192 | 3.81 | 8.46
52 | 29060110 | 镀锌电线管塑料护口DN40~50 | 个 | 20.4048 | 0.44 | 8.98
53 | 29060215@2 | 金属软管 CP25 | m | 2.8544 | 3.19 | 9.11
54 | 02270020@3 | 白布 | kg | 3.3752 | 2.75 | 9.28
55 | 29060290 | 难燃塑料管接头32 | 个 | 15.45 | 0.61 | 9.42
56 | 03013051@1 | 膨胀螺栓M10 | 十套 | 1.632 | 5.82 | 9.5
57 | 03013031 | 膨胀螺栓M6 | 十套 | 3.4833 | 2.8 | 9.75
58 | 29060090 | 镀锌电线管卡子40 | 个 | 26.8987 | 0.38 | 10.22
59 | 03011630@1 | 镀锌六角螺栓2平1弹垫 M16×100以内 | 十套 | 0.7664 | 14.12 | 10.82
60 | 29170340 | 胶木线夹 | 个 | 30 | 0.4 | 12
61 | 03139281@3 | 钢锯条 | 条 | 28.5634 | 0.43 | 12.28
62 | 02130100 | 聚四氟乙烯带 | kg | 0.057 | 221.51 | 12.63
63 | 03014121 | 镀锌锁紧螺母DN40×1.5 | 十套 | 2.0404 | 6.52 | 13.3
64 | 29060215@3 | 金属软管 CP50 | m | 2.709 | 5.13 | 13.9
65 | 14050040@1 | 溶剂汽油 | kg | 2.0165 | 7.17 | 14.46
66 | 03213251@2 | 平垫铁Q195~Q235 1# | kg | 4.826 | 3 | 14.48
单位工程人材机汇总表
工程名称：地块四-地下室电气 | [6 empty] | 第 3 页 共 15 页
序号 | 编码 | 名称及规格 | 单位 | 数量 | 单价 （元） | 合价 （元） |  | 品牌 | 厂家
67 | 29060215@4 | 金属软管 CP65 | m | 1.4879 | 10.31 | 15.34
68 | 13010120 | 酚醛磁漆 | kg | 2.014 | 7.75 | 15.61
69 | 03139281@1 | 钢锯条 | 条 | 36.9832 | 0.43 | 15.9
70 | 03213071@2 | 斜垫铁Q195~Q235 1# | kg | 4.959 | 3.62 | 17.95
71 | 29090220@1 | 铜接线端子DT-10mm2 | 个 | 8.12 | 2.25 | 18.27
72 | 03131051 | 砂轮片φ400 | 片 | 0.7458 | 26.64 | 19.87
73 | 03011595 | 镀锌六角螺栓2平1弹垫 M8×100以内 | 十套 | 5.2233 | 3.9 | 20.37
74 | 01090023 | 圆钢φ10以内 | kg | 4.9974 | 4.08 | 20.39
75 | 34110010@1 | 水 | m3 | 4.6075 | 4.46 | 20.55
76 | 26050001@20 | 双联双控开关 10A 250V | 个 | 2.04 | 10.09 | 20.58
77 | 03014111 | 镀锌锁紧螺母DN32×1.5 | 十套 | 6.9312 | 3.09 | 21.42
78 | 13010130@4 | 酚醛调和漆 | kg | 1.8091 | 12.06 | 21.82
79 | 14090010@3 | 电力复合脂 | kg | 1.558 | 14.45 | 22.51
80 | 29060215@5 | 金属软管 CP80 | m | 1.4879 | 15.21 | 22.63
81 | 05030200@2 | 木板 | m3 | 0.0238 | 1009.03 | 24.01
82 | 03139321 | 钢丝刷子 | 把 | 10.3986 | 2.46 | 25.58
83 | 26050001@21 | 防爆单联单控开关 10A 250V | 个 | 1.02 | 26 | 26.52
84 | 02130090 | 三色塑料带20mm×40m | 卷 | 13.6174 | 2.06 | 28.05
85 | 15510130 | 防火泥 | kg | 8.0209 | 3.54 | 28.39
86 | 29060085 | 镀锌电线管卡子32 | 个 | 115.0568 | 0.26 | 29.91
87 | 14330320 | 硬脂酸 | kg | 5.1001 | 6.33 | 32.28
88 | 13050430 | 酚醛防锈漆各种颜色 | kg | 3.6556 | 10.04 | 36.7
89 | 13050080@3 | 防锈漆C53-1 | kg | 2.7134 | 13.57 | 36.82
90 | 03011485 | 镀锌六角螺栓M8×40 | 十套 | 21.816 | 1.69 | 36.87
91 | 34110040@1 | 电 | kW·h | 62.7 | 0.62 | 38.87
92 | 25000001@60 | 防水吸顶灯LED灯 16W >=1300lm | 套 | 1.01 | 40.5 | 40.91 |  |  | 九佛
93 | 03139021 | 冲击钻头φ12 | 个 | 4.848 | 8.55 | 41.45
94 | 03134021@1 | 铁砂布0~2# | 张 | 48.8226 | 0.91 | 44.43
95 | 28030540 | 铜芯聚氯乙烯绝缘导线BV-35mm2 | m | 1.9 | 23.66 | 44.95
96 | 03011610 | 镀锌六角螺栓2平1弹垫 M12×100以内 | 十套 | 9 | 5.09 | 45.81
97 | 05030265@1 | 枕木 | m3 | 0.038 | 1208.61 | 45.93
98 | 28010090@1 | 裸铜线10mm2 | kg | 0.874 | 53.88 | 47.09
单位工程人材机汇总表
工程名称：地块四-地下室电气 | [6 empty] | 第 4 页 共 15 页
序号 | 编码 | 名称及规格 | 单位 | 数量 | 单价 （元） | 合价 （元） |  | 品牌 | 厂家
99 | 26050001@8 | 三联单控开关 10A 250V | 个 | 4.08 | 11.9 | 48.55
100 | 14030030@2 | 煤油 | kg | 3.515 | 14.63 | 51.42
101 | 02290110 | 油麻丝 | kg | 5.9888 | 8.6 | 51.5
102 | 03014101 | 镀锌锁紧螺母DN25×1.5 | 十套 | 22.8424 | 2.4 | 54.82
103 | 29060145 | 钢管保护管φ40×400 | 根 | 7.664 | 7.5 | 57.48
104 | 17250030 | 塑料异型管D2.5~5 | m | 28.5 | 2.19 | 62.42
105 | 13050210 | 沥青绝缘漆 | kg | 10.0967 | 6.2 | 62.6
106 | 01030055 | 镀锌低碳钢丝φ2.5~4.0 | kg | 11.8717 | 5.38 | 63.87
107 | 35250010 | 电缆敷设转向导轮综合 | 个 | 0.5722 | 116.35 | 66.58
108 | 29060080 | 镀锌电线管卡子25 | 个 | 379.1829 | 0.18 | 68.25
109 | 03011590 | 镀锌六角螺栓2平1弹垫 M8×50以内 | 十套 | 25.5087 | 2.69 | 68.62
110 | 25000001@71 | 单管LED壁装支架灯 1x16W,>=1400lm | 套 | 5.05 | 14.4 | 72.72
111 | 17010075 | 焊接钢管 | kg | 17.974 | 4.07 | 73.15
112 | 34130001 | 标志牌塑料扁形 | 个 | 108 | 0.68 | 73.44
113 | 29060105 | 镀锌电线管塑料护口DN25~32 | 个 | 297.7348 | 0.26 | 77.41
114 | 03139071-1 | 冲击钻头φ6~8 | 十套 | 27.5622 | 2.85 | 78.55
115 | 37091110 | 钢垫板1~2 | kg | 27.74 | 3.11 | 86.27
116 | 29060055 | 镀锌电线管接头40×1.5 | 个 | 34.0081 | 2.78 | 94.54
117 | 01010011@1 | 圆钢 | kg | 23.1874 | 4.08 | 94.6
118 | 03014281 | 镀锌锁紧螺母DN15×3 | 十套 | 32.239 | 2.94 | 94.78
119 | 04050035@2 | 碎石20 | m3 | 0.4826 | 202.98 | 97.96
120 | 03139521 | 合金钢钻头φ10 | 个 | 21.7737 | 4.57 | 99.51
121 | 35250001 | 电缆敷设滚轮综合 | 个 | 2.1992 | 45.5 | 100.06
122 | 03131101 | 尼龙砂轮片φ400 | 片 | 8.6521 | 11.97 | 103.57
123 | 04010020@3 | 复合普通硅酸盐水泥42.5 | kg | 260.3 | 0.41 | 106.72
124 | 18030595 | 固定卡子φ50 | 个 | 57.68 | 1.89 | 109.02
125 | 99450700@6 | 电(机械用) | kw·h | 176.17 | 0.62 | 109.23
126 | 29170240 | 镀锌地线夹40 | 套 | 108.8257 | 1.05 | 114.27
127 | 04030015@2 | 中砂 | m3 | 0.4408 | 259.45 | 114.37
128 | 03137041 | 焊锡膏 | kg | 8.1025 | 14.6 | 118.3
129 | 29060030@17 | 电气配管SC25 | m | 13.1222 | 9.02 | 118.36
130 | 99450680@6 | 柴油(机械用)0# | kg | 15.9963 | 7.53 | 120.45
单位工程人材机汇总表
工程名称：地块四-地下室电气 | [6 empty] | 第 5 页 共 15 页
序号 | 编码 | 名称及规格 | 单位 | 数量 | 单价 （元） | 合价 （元） |  | 品牌 | 厂家
131 | 03135001@4 | 低碳钢焊条综合 | kg | 28.9444 | 4.2 | 121.57
132 | 29060030@26 | 电气配管 SC40 | m | 9.7336 | 14.16 | 137.83
133 | 29090175 | 塑料接线柱双线 | 个 | 162.74 | 0.85 | 138.33
134 | 03010225 | 木螺钉M2~4×6~65 | 十套 | 774.176 | 0.18 | 139.35
135 | 28110210@103 | 电力电缆WDZCN-YJY-4X4 | m | 6.565 | 22.14 | 145.35
136 | 25000001@88 | 防爆单管LED支架灯 1x16W,>=1400lm | 套 | 1.01 | 152 | 153.52
137 | 03136021 | 焊锡丝综合 | kg | 21.3655 | 7.69 | 164.3
138 | 18030590 | 固定卡子φ40 | 个 | 128.0229 | 1.32 | 168.99
139 | 28030450 | 铜芯聚氯乙烯绝缘导线BV-105℃-2.5mm2 | m | 152.32 | 1.14 | 173.64
140 | 25000001@82 | LED防爆灯(隔爆型) 1x13W,>=1000lm | 套 | 1.01 | 186.24 | 188.1 |  |  | 九佛
141 | 03011600 | 镀锌六角螺栓2平1弹垫 M10×50以内 | 十套 | 46.762 | 4.28 | 200.14
142 | 14050050 | 溶剂油 | kg | 52.0988 | 3.94 | 205.27
143 | 29090210@1 | 铜接线端子DT-2.5mm2 | 个 | 193.865 | 1.06 | 205.5
144 | 29060050 | 镀锌电线管接头32×1.5 | 个 | 115.5189 | 1.84 | 212.55
145 | 00010003@2 | 机上人工 | 工日 | 0.8924 | 251.16 | 224.14
146 | 29060140@14 | 配管PC32 | m | 66 | 3.42 | 225.72
147 | 22570040@1 | 减振器 | 个 | 8 | 28.76 | 230.08
148 | 01190043@1 | 10#槽钢 | m | 5.985 | 39.19 | 234.55
149 | 14050040 | 溶剂汽油 | kg | 34.4636 | 7.17 | 247.1
150 | 03011430@1 | 半圆头镀锌螺栓M2~5×15~50 | 十套 | 616.78 | 0.43 | 265.22
151 | 01190043@2 | 槽钢 10# | m | 6.783 | 39.19 | 265.83
152 | 55490180@4 | 总等电位端子箱 | 台 | 6 | 45.13 | 270.78
153 | 25000001@81 | 管井墙上座灯 13W节能灯 >=900lm | 套 | 44.44 | 6.19 | 275.08
154 | 03139071 | 冲击钻头φ6~8 | 个 | 99.9047 | 2.76 | 275.74
155 | 13050080 | 防锈漆C53-1 | kg | 20.5715 | 13.57 | 279.16
156 | 02130050 | 三色塑料带综合 | kg | 27.36 | 10.3 | 281.81
157 | 01130003@1 | 扁钢 | kg | 63.7652 | 4.43 | 282.48
158 | 29060030@30 | 配管JDG40 | m | 37.8896 | 7.64 | 289.48
159 | 03139161 | 合金钢钻头φ8 | 个 | 78.2649 | 3.7 | 289.58
160 | 29170230 | 镀锌地线夹32 | 套 | 369.6604 | 0.79 | 292.03
161 | 03014271 | 镀锌锁紧螺母DN20×1.5 | 十套 | 185.2669 | 1.58 | 292.72
单位工程人材机汇总表
工程名称：地块四-地下室电气 | [6 empty] | 第 6 页 共 15 页
序号 | 编码 | 名称及规格 | 单位 | 数量 | 单价 （元） | 合价 （元） |  | 品牌 | 厂家
162 | 13010130 | 酚醛调和漆 | kg | 25.2175 | 12.06 | 304.12
163 | 29060100 | 镀锌电线管塑料护口DN15~20 | 个 | 1852.6688 | 0.17 | 314.95
164 | 14350200 | 防火涂料稀释剂 | kg | 32.6438 | 9.73 | 317.62
165 | 14030010@1 | 柴油 | kg | 43.32 | 7.52 | 325.77
166 | 34090230 | 塑料圆台 | 块 | 581.7 | 0.58 | 337.39
167 | 03139281 | 钢锯条 | 条 | 792.4328 | 0.43 | 340.75
168 | 55090080@95 | 配电箱 DZAL | 台 | 1 | 346.79 | 346.79
169 | 27060170@2 | 25*4热浸镀锌扁钢 | m | 76.4484 | 4.67 | 357.01 |  |  | 信息价
170 | 01030035 | 镀锌低碳钢丝φ1.2~2.5 | kg | 67.2881 | 5.38 | 362.01
171 | 02270020 | 白布 | kg | 133.6086 | 2.75 | 367.42
172 | 13030240 | 厚漆 | kg | 36.2775 | 10.26 | 372.21
173 | 03131001 | 砂轮片综合 | 片 | 29.5061 | 12.87 | 379.74
174 | 13010050 | 醇酸清漆 | kg | 45.2842 | 8.57 | 388.09
175 | 28110210@94 | 电力电缆WDZC-YJY-5x2.5 | m | 29.2001 | 13.89 | 405.59
176 | 29060115 | 镀锌钢管塑料护口DN15~20 | 个 | 6895.8217 | 0.06 | 413.75
177 | 03011605@2 | 镀锌六角螺栓2平1弹垫 M10×100以内 | 十套 | 85.0206 | 5.04 | 428.5
178 | 29060045 | 镀锌电线管接头25×1.5 | 个 | 380.7059 | 1.17 | 445.43
179 | 29090245@2 | 铜接线端子DT-70mm2 | 个 | 54.81 | 8.63 | 473.01
180 | 29070040@5 | 矿物绝缘电缆终端头120mm2以上 | 套 | 8 | 59.74 | 477.92
181 | 03013051 | 膨胀螺栓M10 | 十套 | 82.416 | 5.82 | 479.66
182 | 26050001@9 | 单联单控开关 10A 250V | 个 | 62.22 | 7.82 | 486.56
183 | 29070150 | 电缆敷设牵引头综合 | 只 | 1.324 | 370 | 489.88
184 | 28110210@95 | 电力电缆WDZC-YJY-4x10 | m | 13.13 | 37.45 | 491.72
185 | 03134021 | 铁砂布0~2# | 张 | 561.368 | 0.91 | 510.84
186 | 29060075 | 镀锌电线管卡子20 | 个 | 5187.4727 | 0.1 | 518.75
187 | 99450670 | 汽油(机械用)国Ⅲ93# | kg | 67.043 | 8.57 | 574.56
188 | 03139011 | 冲击钻头φ10 | 个 | 85.5178 | 6.84 | 584.94
189 | 28030300@1 | 双色多股铜芯聚氯乙烯绝缘软导线BVR-6mm2 | m | 222.5585 | 2.88 | 640.97
190 | 29170220 | 镀锌地线夹25 | 套 | 1218.2584 | 0.53 | 645.68
191 | 14030040@7 | 汽油综合 | kg | 71.364 | 9.13 | 651.55
192 | 25000001@75 | 单管LED带密闭罩防水支架灯 1x16W,>=1400lm | 套 | 34.34 | 19.13 | 656.92
单位工程人材机汇总表
工程名称：地块四-地下室电气 | [6 empty] | 第 7 页 共 15 页
序号 | 编码 | 名称及规格 | 单位 | 数量 | 单价 （元） | 合价 （元） |  | 品牌 | 厂家
193 | 29060030@4 | 配管JDG40 | m | 88.409 | 7.64 | 675.44
194 | 29110390@4 | 金属接线盒 | 个 | 477.7184 | 1.5 | 716.58
195 | 55090080@110 | 配电箱 B1APRD4 | 台 | 1 | 716.81 | 716.81
196 | 29030030@49 | 消防托盘式热镀锌金属电缆桥架 CT200x150*1.2mm | m | 13.5177 | 53.88 | 728.33
197 | 03010240 | 木螺钉M4×65 | 十套 | 1150.0945 | 0.68 | 782.06
198 | 26050001@7 | 双联单控开关 10A 250V | 个 | 88.74 | 8.83 | 783.57
199 | 28110210@93 | 电力电缆WDZC-YJY-5x6 | m | 26.4458 | 29.79 | 787.82
200 | 29090255 | 铜接线端子DT-120mm2 | 个 | 54.81 | 15.57 | 853.39
201 | 14090010 | 电力复合脂 | kg | 60.0407 | 14.45 | 867.59
202 | 01210045@3 | 角钢 | kg | 217.3812 | 4.02 | 873.87
203 | 27170001 | 电气绝缘胶带18mm×10m×0.13mm | 卷 | 372.0928 | 2.4 | 893.02
204 | 55090080@111 | 配电箱 B1PF1 | 台 | 1 | 893.1 | 893.1
205 | 55090080@113 | 配电箱 B1PF3 | 台 | 1 | 893.1 | 893.1
206 | 29090220 | 铜接线端子DT-10mm2 | 个 | 410.06 | 2.25 | 922.64
207 | 25000001@74 | 双管LED支架灯 2x16W,>=1400lm | 套 | 31.31 | 29.51 | 923.96
208 | 55090080@22 | 地块四配电箱 PFJ1 | 台 | 1 | 960 | 960
209 | 28030480@1 | 铜芯聚氯乙烯绝缘导线BV-2.5mm2 | m | 871.2157 | 1.14 | 993.19
210 | 03011390@1 | 铜接地端子带螺栓DT-6mm2 | 十套 | 96.6525 | 10.38 | 1003.25
211 | 29090225@1 | 铜接线端子DT-16mm2 | 个 | 328.86 | 3.17 | 1042.49
212 | 02270001 | 棉纱 | kg | 149.2 | 7.04 | 1050.37
213 | 29110107 | 电缆T接箱 | 个 | 2 | 530.97 | 1061.94
214 | 28030170@18 | 配线BV-1*25mm2 | m | 63 | 17.29 | 1089.27
215 | 25610030 | 灯具吊杆 | 根 | 260.1 | 4.4 | 1144.44
216 | 03013431 | 塑料胀管D6~8 | 十套 | 1913.4061 | 0.6 | 1148.04
217 | 03135001 | 低碳钢焊条综合 | kg | 282.234 | 4.2 | 1185.38
218 | 55090080@112 | 配电箱 B1PF2 | 台 | 1 | 1186.7 | 1186.7
219 | 13030795@5 | 醇酸防锈漆 | kg | 90.036 | 13.58 | 1222.69
220 | 01130060 | 镀锌扁钢综合 | kg | 279.022 | 4.42 | 1233.28
单位工程人材机汇总表
工程名称：地块四-地下室电气 | [6 empty] | 第 8 页 共 15 页
序号 | 编码 | 名称及规格 | 单位 | 数量 | 单价 （元） | 合价 （元） |  | 品牌 | 厂家
221 | 28030350 | 铜芯橡皮绝缘电线3×2.5mm2 | m | 279.9755 | 4.55 | 1273.89
222 | 29060030@21 | 电气配管 SC32 | m | 113.0167 | 11.28 | 1274.83
223 | 26410060@2 | 单相二、三极安全型插座 10A 250V | 个 | 161.16 | 8.08 | 1302.17
224 | 29070040@2 | 矿物绝缘电缆终端头35mm2以下 | 套 | 56 | 24 | 1344
225 | 29010001@53 | 金属线槽 MR300x100*2.0mm | m | 15.7416 | 88.73 | 1396.75
226 | 28010120 | 裸铜线25mm2 | m | 93.48 | 16 | 1495.68
227 | 13010135@4 | 醇酸调和漆 | kg | 116.4259 | 13.58 | 1581.06
228 | 28110210@89 | 电力电缆WDZCN-YJY-4X2.5 | m | 107.4448 | 14.98 | 1609.52
229 | 29090230 | 铜接线端子DT-25mm2 | 个 | 436.32 | 3.75 | 1636.2
230 | 28030480 | 铜芯聚氯乙烯绝缘导线BV-2.5mm2 | m | 1451.891 | 1.14 | 1655.16
231 | 28010030 | 镀锡裸铜绞线16mm2 | kg | 27.702 | 63.75 | 1766
232 | 03011430 | 半圆头镀锌螺栓M2~5×15~50 | 十套 | 4132.2246 | 0.43 | 1776.86
233 | 28030310 | 双色多股铜芯聚氯乙烯绝缘软导线BVR-35mm2 | m | 74.1579 | 24.79 | 1838.37
234 | 29070040@4 | 矿物绝缘电缆终端头70mm2以下 | 套 | 44 | 42.48 | 1869.12
235 | 55090080@109 | 配电箱 B1APRD1 ~B1APRD3 | 台 | 3 | 637.34 | 1912.02
236 | 29030030@9 | 托盘式热镀锌金属电缆桥架 CT100x50*1.2mm | m | 78.5797 | 24.73 | 1943.28
237 | 99451300 | 校验费 | 元 | 2003.2913 | 1 | 2003.29
238 | 29090210 | 铜接线端子DT-2.5mm2 | 个 | 1891.96 | 1.06 | 2005.48
239 | 29060030@23 | 配管JDG32 | m | 349.0587 | 5.86 | 2045.48
240 | 25000001@55 | 楼层标志灯(持续型) | 套 | 28.28 | 75.01 | 2121.28
241 | 29090235 | 铜接线端子DT-35mm2 | 个 | 479.0167 | 4.5 | 2155.58
242 | 28010090 | 裸铜线10mm2 | kg | 42.085 | 53.88 | 2267.54
243 | 29010001@64 | 梯架式热镀锌金属电缆桥架 TJ400x100mm*2.0 | m | 22.1802 | 102.71 | 2278.13
244 | 34070010 | 塑料手套ST型 | 个 | 170.1 | 13.72 | 2333.77
245 | 99450640 | 检修费 | 元 | 2354.3355 | 1 | 2354.34
246 | 01010011@2 | 圆钢 | kg | 597.7501 | 4.08 | 2438.82
247 | 03014291 | 镀锌锁紧螺母DN20×3 | 十套 | 657.3431 | 3.81 | 2504.48
248 | 29050040@3 | 始、终端箱 2000A/4P | 台 | 2 | 1314 | 2628
单位工程人材机汇总表
工程名称：地块四-地下室电气 | [6 empty] | 第 9 页 共 15 页
序号 | 编码 | 名称及规格 | 单位 | 数量 | 单价 （元） | 合价 （元） |  | 品牌 | 厂家
249 | 29010001@60 | 消防托盘式热镀锌金属电缆桥架 CT400x100*2.0 | m | 22.1802 | 119.83 | 2657.85
250 | 01530060 | 封铅含铅65% 含锡35% | kg | 103.0665 | 26.42 | 2723.02
251 | 28110210@105 | 电力电缆WDZN-YJY-4x4 | m | 124.735 | 22.14 | 2761.63
252 | 25000001@47 | 单管LED支架灯 1x16W,>=1400lm | 套 | 191.9 | 14.4 | 2763.36
253 | 03135001@2 | 低碳钢焊条综合 | kg | 659.6939 | 4.2 | 2770.71
254 | 13050395 | 防火涂料 | kg | 244.3321 | 11.95 | 2919.77
255 | 25000001@68 | 单向疏散指示灯(持续型) 36V 1W | 套 | 40.4 | 73.48 | 2968.59
256 | 29060040 | 镀锌电线管接头20×1.5 | 个 | 3087.7815 | 0.99 | 3056.9
257 | 29170210 | 镀锌地线夹20 | 套 | 9880.9005 | 0.36 | 3557.12
258 | 14030040 | 汽油综合 | kg | 395.1354 | 9.13 | 3607.59
259 | 28410001@22 | 矿物电缆NW-BTLY-5x10 | m | 87.537 | 42.57 | 3726.45 |  | 双菱
260 | 29010001@65 | 梯架式热镀锌金属电缆桥架 TJ300x100*2.0mm | m | 43.2138 | 86.47 | 3736.7
261 | 55090080@122 | 配电箱B1ATSFJ4-1 | 台 | 1 | 3828.37 | 3828.37
262 | 55090080@23 | 地块四配电箱 B2ATSHB | 台 | 1 | 3851.68 | 3851.68
263 | 03013041 | 膨胀螺栓M8 | 十套 | 1228.5663 | 3.15 | 3869.98
264 | 55090080@127 | 配电箱B2ATSFJ9-1 | 台 | 1 | 4011.03 | 4011.03
265 | 25000001@86 | 雷达感应LED吸顶灯(微亮/全亮) 1x16W,>=1400lm | 套 | 70.7 | 57.75 | 4082.93
266 | 55090080@107 | 配电箱 B1ATJYJ8-1 | 台 | 1 | 4118.23 | 4118.23
267 | 55090080@128 | 配电箱B1ATJYJ9-1 | 台 | 1 | 4123.01 | 4123.01
268 | 99450680 | 柴油(机械用)0# | kg | 552.7516 | 7.53 | 4162.22
269 | 55090080@131 | 配电箱B1ATSFJ10-1 | 台 | 1 | 4170.32 | 4170.32
270 | 55090080@129 | 配电箱B1ATPYJ9-1 | 台 | 1 | 4223.89 | 4223.89
271 | 55090080@130 | 配电箱B1ATJYJ7-1 | 台 | 1 | 4224.43 | 4224.43
272 | 55090080@105 | 配电箱 B1ATJYJ1,4-1 | 台 | 1 | 4229.2 | 4229.2
273 | 55090080@133 | 配电箱B1ATJYJ11-1 | 台 | 1 | 4240.88 | 4240.88
单位工程人材机汇总表
工程名称：地块四-地下室电气 | [6 empty] | 第 10 页 共 15 页
序号 | 编码 | 名称及规格 | 单位 | 数量 | 单价 （元） | 合价 （元） |  | 品牌 | 厂家
274 | 29110390@2 | 接线盒 | 个 | 2854.98 | 1.5 | 4282.47
275 | 55090080@115 | 配电箱 B2ATSFJ4-1 | 台 | 1 | 4335.4 | 4335.4
276 | 55090080@126 | 配电箱B2ATPYJ9-1 | 台 | 1 | 4361.95 | 4361.95
277 | 55090080@98 | 配电箱 B2ATSFJ1-1 | 台 | 1 | 4364.95 | 4364.95
278 | 55090080@119 | 配电箱B1ATJYJ2-1 | 台 | 1 | 4380.53 | 4380.53
279 | 55090080@132 | 配电箱B1ATPYJ11-1 | 台 | 1 | 4380.53 | 4380.53
280 | 55090080@125 | 配电箱B2ATPY8-1 | 台 | 1 | 4404.74 | 4404.74
281 | 55090080@124 | 配电箱B2ATSFJ7-1 | 台 | 1 | 4418.29 | 4418.29
282 | 55090080@116 | 配电箱 B2ATPY4-1 | 台 | 1 | 4457.52 | 4457.52
283 | 03011605 | 镀锌六角螺栓2平1弹垫 M10×100以内 | 十套 | 894.2556 | 5.04 | 4507.05
284 | 03138001 | 锡基钎料 | kg | 85.9574 | 52.47 | 4510.18
285 | 29030030@17 | 梯架式热镀锌金属电缆桥架 TJ200x100*1.2mm | m | 112.1505 | 40.3 | 4519.67
286 | 55090080@123 | 配电箱B2ATPY6-1 | 台 | 1 | 4766.08 | 4766.08
287 | 28030300 | 双色多股铜芯聚氯乙烯绝缘软导线BVR-6mm2 | m | 1731.8619 | 2.88 | 4987.76
288 | 99450700 | 电(机械用) | kw·h | 8092.1695 | 0.62 | 5017.15
289 | 55090080@24 | 配电箱 4-B2APE1a,4-B2APE1b | 台 | 2 | 2546.92 | 5093.84
290 | 55090080@79 | 配电箱 4-B2APE2a,4-B2APE2b | 台 | 2 | 2546.92 | 5093.84
291 | 55090080@80 | 配电箱 4-B2APE3a,4-B2APE3b | 台 | 2 | 2546.92 | 5093.84
292 | 55090080@81 | 配电箱 4-B2APE4a,4-B2APE4b | 台 | 2 | 2546.92 | 5093.84
293 | 55090080@82 | 配电箱 4-B2APE6a,4-B2APE6b | 台 | 2 | 2546.92 | 5093.84
294 | 55090080@83 | 配电箱 4-B2APE7a,4-B2APE7b | 台 | 2 | 2546.92 | 5093.84
295 | 55090080@84 | 配电箱 4-B2APE8a,4-B2APE8b | 台 | 2 | 2546.92 | 5093.84
296 | 55090080@85 | 配电箱 4-B2APE9a,4-B2APE9b | 台 | 2 | 2546.92 | 5093.84
单位工程人材机汇总表
工程名称：地块四-地下室电气 | [6 empty] | 第 11 页 共 15 页
序号 | 编码 | 名称及规格 | 单位 | 数量 | 单价 （元） | 合价 （元） |  | 品牌 | 厂家
297 | 55090080@86 | 配电箱 4-B1APE1a,4-B1APE1b | 台 | 2 | 2546.92 | 5093.84
298 | 55090080@87 | 配电箱 4-B1APE2a,4-B1APE2b | 台 | 2 | 2546.92 | 5093.84
299 | 55090080@88 | 配电箱 4-B1APE3a,4-B1APE3b | 台 | 2 | 2546.92 | 5093.84
300 | 55090080@89 | 配电箱 4-B1APE4a,4-B1APE4b | 台 | 2 | 2546.92 | 5093.84
301 | 55090080@90 | 配电箱 4-B1APE5a,4-B1APE5b | 台 | 2 | 2546.92 | 5093.84
302 | 55090080@92 | 配电箱 4-B1APE10a,4-B1APE10b | 台 | 2 | 2546.92 | 5093.84
303 | 55090080@93 | 配电箱 4-B1APE11a,4-B1APE11b | 台 | 2 | 2546.92 | 5093.84
304 | 55090080@117 | 配电箱B2ATPY5-1 | 台 | 1 | 5123.99 | 5123.99
305 | 28030170@19 | 配线WDZB-BYJ-10 | m | 586.3452 | 8.83 | 5177.43
306 | 55090080@135 | 地块四配电箱B1FDAL | 台 | 1 | 5401.78 | 5401.78
307 | 28110210@96 | 电力电缆WDZCN-YJY-4X16 | m | 72.6847 | 74.45 | 5411.38
308 | 28110210@108 | 电力电缆WDZC-YJY-3x35+2x16 | m | 45.9227 | 118.43 | 5438.63
309 | 29010001@61 | 梯架式热镀锌金属电缆桥架 TJ500x100*3.0mm | m | 33.2766 | 175.99 | 5856.35
310 | 29010001@56 | 梯架式热镀锌金属电缆桥架 TJ600x100*3.0mm | m | 28.7102 | 205.42 | 5897.65
311 | 28030290 | 双色多股铜芯聚氯乙烯绝缘软导线BVR-4mm2 | m | 3079.1948 | 1.94 | 5973.64
312 | 55090080@96 | 配电箱 4-B1ZALB、4-B1ZALBE | 台 | 2 | 3017.43 | 6034.86
313 | 28110210@104 | 电力电缆WDZN-YJY-4x10 | m | 124.735 | 48.68 | 6072.1
314 | 55090080@97 | 配电箱 4-B2ZALB、4-B2ZALBE | 台 | 2 | 3126 | 6252
315 | 29010001@59 | 消防托盘式热镀锌金属电缆桥架 CT500x100*3.0MM | m | 33.5916 | 192.47 | 6465.38
316 | 29010001@58 | 消防托盘式热镀锌金属电缆桥架 CT600x100*3.0 | m | 28.8939 | 224.64 | 6490.73
317 | 29060030@31 | 配管JDG25 | m | 1509.7009 | 4.36 | 6582.3
单位工程人材机汇总表
工程名称：地块四-地下室电气 | [6 empty] | 第 12 页 共 15 页
序号 | 编码 | 名称及规格 | 单位 | 数量 | 单价 （元） | 合价 （元） |  | 品牌 | 厂家
318 | 25000001@52 | 疏散出口指示灯(持续型) 36V 1W | 套 | 90.9 | 75.01 | 6818.41
319 | 补充材料002 | 安健环设施 | 项 | 1 | 7000 | 7000
320 | 01130003@2 | 扁钢 | kg | 1643.8134 | 4.43 | 7282.09
321 | 01010105 | 镀锌热轧圆盘条φ10以内 | kg | 1790.5006 | 4.1 | 7341.05
322 | 28110210@111 | 电力电缆WDZCN-YJY-3x35+2X16 | m | 48.0356 | 153.96 | 7395.56
323 | 99450650 | 维护费 | 元 | 7536.186 | 1 | 7536.19
324 | 03011390 | 铜接地端子带螺栓DT-6mm2 | 十套 | 755.7828 | 10.38 | 7845.03
325 | 55090080@120 | 配电箱B1ATSFJ3,5-1 | 台 | 2 | 4075.38 | 8150.76
326 | 28410001@31 | 矿物电缆NG-BTLY-5x16 | m | 139.402 | 59.88 | 8347.39
327 | 28110210@88 | 电力电缆WDZCN-YJY-(3x50) | m | 53.0533 | 159.26 | 8449.27
328 | 55090080@100 | 配电箱 B2ATSFJ2-1 | 台 | 2 | 4258.75 | 8517.5
329 | 29030030@8 | 托盘式热镀锌金属电缆桥架 CT200x100*1.2mm | m | 181.2852 | 47.02 | 8524.03
330 | 18030600 | 固定卡子φ63 | 个 | 3518.9125 | 2.43 | 8550.96
331 | 55090080@103 | 配电箱 B1ATPYJ1,4-1 | 台 | 2 | 4361.95 | 8723.9
332 | 55090080@54 | 地块四室内消防水泵配电柜 XFB1 | 台 | 1 | 8866.78 | 8866.78
333 | 55090080@136 | 地块四室外消防水泵配电柜 XFB1 | 台 | 1 | 8866.78 | 8866.78
334 | 55090080@99 | 配电箱 B2ATPY1,2-1 | 台 | 2 | 4457.58 | 8915.16
335 | 55090080@114 | 配电箱 B2ATPY3,7-1 | 台 | 2 | 4466.72 | 8933.44
336 | 55090080@118 | 配电箱B1ATPYJ2,6-1 | 台 | 2 | 4468.25 | 8936.5
337 | 01010105@1 | 镀锌热轧圆盘条φ10以内 | kg | 2183.2141 | 4.1 | 8951.18
338 | 29030030@53 | 金属线槽 MR100x50*1.2 | m | 445.6872 | 20.23 | 9016.25
339 | 55090080@74 | 地块四室内消防水泵配电柜 XFB2 | 台 | 1 | 9557.53 | 9557.53
340 | 29010001@54 | 托盘式热镀锌金属电缆桥架 CT300x100*2mm | m | 99.7385 | 100.88 | 10061.62
341 | 55090080@91 | 配电箱 4-B1APE6a,4-B1APE6b | 台 | 4 | 2546.92 | 10187.68
单位工程人材机汇总表
工程名称：地块四-地下室电气 | [6 empty] | 第 13 页 共 15 页
序号 | 编码 | 名称及规格 | 单位 | 数量 | 单价 （元） | 合价 （元） |  | 品牌 | 厂家
342 | 55090080@108 | 配电箱 B1ATRD | 台 | 1 | 11092.14 | 11092.14
343 | 25000001@53 | 壁挂式应急照明灯(非持续型) 5W>=400lm | 套 | 131.3 | 85.2 | 11186.76 |  |  | 九佛厂商价下浮20%
344 | 55090080@102 | 配电箱 B1ATSFJ1,2,6-1 | 台 | 3 | 3896.06 | 11688.18
345 | 55090080@101 | 配电箱 B2ATSFJ3,6,8-1 | 台 | 3 | 3949.16 | 11847.48
346 | 00010003 | 机上人工 | 工日 | 47.7124 | 251.16 | 11983.45
347 | 55090080@106 | 配电箱 B1ATJYJ1,4-2,B1ATJYJ3-1 | 台 | 3 | 4061.95 | 12185.85
348 | 28110210@92 | 电力电缆WDZC-YJY-5x16 | m | 181.9656 | 70.41 | 12812.2
349 | 18030605 | 固定卡子φ90 | 个 | 4265.8241 | 3.03 | 12925.45
350 | 03135001@6 | 低碳钢焊条综合 | kg | 3085.733 | 4.2 | 12960.08
351 | 55090080@121 | 配电箱B1ATPYJ3,5,7-1 | 台 | 3 | 4381.41 | 13144.23
352 | 28410001@15 | 矿物电缆NW-BTLY-5x16 | m | 221.457 | 61.65 | 13652.82 |  | 双菱
353 | 25000001@66 | 双面显示单向疏散指示灯(持续型) | 套 | 193.92 | 73.48 | 14249.24
354 | 99450630 | 折旧费 | 元 | 14968.0603 | 1 | 14968.06
355 | 55090080@137 | 地块四室外消防水泵配电柜 B1ATXFB | 台 | 1 | 15618.75 | 15618.75
356 | 99450700@5 | 电(机械用) | kw·h | 25272.9647 | 0.62 | 15669.24
357 | 99450760 | 其他材料费 | 元 | 15690.6371 | 1 | 15690.64
358 | 55090080@55 | 地块四室内消防水泵配电柜 B1ATXFB | 台 | 1 | 16185.13 | 16185.13
359 | 29030030@44 | 金属线槽 MR150x100*1.2mm | m | 526.9676 | 32.81 | 17289.81
360 | 55010001@52 | 出线柜 4FD2-1 | 台 | 1 | 18215.84 | 18215.84
361 | 55010001@53 | 出线柜 4FD2-3 | 台 | 1 | 18215.84 | 18215.84
362 | 55010001@54 | 出线柜 4FD2-4 | 台 | 1 | 18215.84 | 18215.84
363 | 29030030@7 | 托盘式热镀锌金属电缆桥架 CT100x100*1.2mm | m | 576.0996 | 31.74 | 18285.4
364 | 28110210@91 | 电力电缆WDZCN-YJY-(5x4) | m | 691.2844 | 27.23 | 18823.67
365 | 29030030@12 | 梯架式热镀锌金属电缆桥架 TJ100x100mm*1.2 | m | 772.6968 | 27.21 | 21025.08
366 | 25000001@58 | 吸顶式应急照明灯(非持续型) | 套 | 259.57 | 85.2 | 22115.36
367 | 99450660 | 安拆费 | 元 | 22179.4655 | 1 | 22179.47
单位工程人材机汇总表
工程名称：地块四-地下室电气 | [6 empty] | 第 14 页 共 15 页
序号 | 编码 | 名称及规格 | 单位 | 数量 | 单价 （元） | 合价 （元） |  | 品牌 | 厂家
368 | 01210045@4 | 角钢 | kg | 5603.9089 | 4.02 | 22527.71
369 | 29060030@15 | 配管JDG20 | m | 6631.6714 | 3.5 | 23210.85
370 | 25000001@85 | 雷达感应LED吸顶灯(全亮) 1x16W,>=1400lm | 套 | 433.29 | 57.75 | 25022.5
371 | 55010001@68 | 联络柜 4FD2-2 | 台 | 1 | 25227.87 | 25227.87
372 | 55010001@51 | 受电柜 4FD2 | 台 | 1 | 25227.87 | 25227.87
373 | 28110210@87 | 电力电缆WDZCN-YJY-(3x95+1x50) | m | 83.3533 | 355.46 | 29628.76
374 | 28110210@106 | 电力电缆WDZCN-YJY-5x2.5 | m | 1833.756 | 18.06 | 33117.63
375 | 25000001@84 | 雷达感应LED支架灯(微亮/全亮) 1x16W,>=1400lm | 套 | 952.43 | 39.74 | 37849.57
376 | 29060030@14 | 电气配管 SC20 | m | 5719.454 | 6.72 | 38434.73
377 | 28110210@102 | 电力电缆WDZCN-YJY-5x10 | m | 663.9013 | 60 | 39834.08
378 | RGFTZ | 人工费调整 | 元 | 40761.8632 | 1 | 40761.86
379 | 29050030@15 | 密集绝缘母线槽 CCX-2000A/5P | m | 8.95 | 4604.6 | 41211.17
380 | 30030120@1 | 电动卷帘控制箱 | 台 | 72 | 575.22 | 41415.84
381 | 28110210@97 | 电力电缆WDZCN-YJY-(5x6) | m | 1107.6064 | 38.72 | 42886.52
382 | 29030030@43 | 金属线槽 MR100x100*1.2mm | m | 1635.4278 | 26.65 | 43584.15
383 | 28110210@8 | 电力电缆WDZB-YJY-4X35+1X16 | m | 329.765 | 134.59 | 44383.07
384 | 99450700@8 | 电(机械用) | kw·h | 71734.0351 | 0.62 | 44475.1
385 | 28110210@77 | 电力电缆WDZB-YJY-4×120+1x70 | m | 112.6716 | 464.72 | 52360.75
386 | 29030030@42 | 金属线槽 MR50x50*1.2mm | m | 3698.284 | 14.3 | 52885.46
387 | 28030170@1 | 配线WDZC-BYJ-2.5 | m | 25899.984 | 2.12 | 54907.97
388 | 28110210@101 | 电力电缆WDZCN-YJY-4x35+1x16 | m | 346.1714 | 169.97 | 58838.75
389 | 28030170@21 | 配线WDZB-BYJ-16 | m | 4318.6059 | 14.16 | 61151.46
390 | 28110210@85 | 电力电缆WDZB-YJY-4x50+1x25 | m | 364.7575 | 188.22 | 68654.66
391 | 28410001@21 | 矿物电缆NW-BTLY-4X35+1X16 | m | 682.553 | 109.67 | 74855.59 |  | 双菱
392 | 55090080@104 | 4路智能应急照明配电箱 PD4 | 台 | 23 | 3539.82 | 81415.86
单位工程人材机汇总表
工程名称：地块四-地下室电气 | [6 empty] | 第 15 页 共 15 页
序号 | 编码 | 名称及规格 | 单位 | 数量 | 单价 （元） | 合价 （元） |  | 品牌 | 厂家
393 | 28030170@12 | 配线WDZCN-BYJ-2.5 | m | 32055.2056 | 2.75 | 88151.82
394 | 55090080@94 | 配电箱 4-B1AL1~4-B1AL7,4-B1AL10,4-B1AL11、4-B2AL1~4-B1AL9 | 台 | 18 | 4948.34 | 89070.12
395 | 28110210@110 | 电力电缆WDZCN-YJY-4x25+1x16 | m | 732.5298 | 132.35 | 96950.32
396 | 28110210@74 | 电力电缆WDZCN-YJY-5x16 | m | 1101.2384 | 91.52 | 100785.34
397 | 28110210@10 | 电力电缆WDZB-YJY-4x95+1x50 | m | 289.365 | 363.06 | 105056.86
398 | 28110210@7 | 电力电缆WDZB-YJY-4X25+1X16 | m | 1035.851 | 104.81 | 108567.54
399 | 28110210@13 | 电力电缆WDZB-YJY-5X6 | m | 3596.5393 | 30.66 | 110269.89
400 | 补充材料001@1 | 消声及环保设施（850KW) | 台 | 1 | 114312.1 | 114312.1 |  |  | 玉柴报价下浮30%
401 | 28410001@13 | 矿物电缆NW-BTLY-4×25+1x16 | m | 1362.682 | 86.32 | 117626.71 |  | 双菱
402 | 28410001@26 | 矿物电缆NW-BTLY-4x150+1x70 | m | 272.63 | 434.73 | 118520.44 |  | 双菱
403 | 00010010@1 | 人工费 | 元 | 108562.1424 | 1.09 | 118549.86
404 | 28410001@12 | 矿物电缆NW-BTLY-4×50+1x25 | m | 1358.135 | 150.5 | 204399.32 |  | 双菱
405 | 28410001@24 | 矿物电缆NW-BTLY-4×70+1x35 | m | 1021.231 | 208.63 | 213059.42 |  | 双菱
406 | 55470001@1 | 柴油发电机 常载功率850KW | 台 | 1 | 555752.21 | 555752.21
407 | 29050030@3 | 密集绝缘母线槽 CCX-800A/5P | m | 305.972 | 1837.7 | 562284.74
408 | 00010010 | 人工费 | 元 | 814254.6178 | 1.09 | 889166.04
|  | 合计 |  |  |  | 5722182.59

## 表-04 单位工程招标控制价汇总表
单位工程概算价汇总表
工程名称：地块四-地下室电气 |  |  | 标段： | 第 1 页 共 1 页
序号 | 汇总内容 | 金额:(元) |  |  | 其中：暂估价(元)
1 | 分部分项合计 | 6235487.10
1.1 | 地块四地下室电气 | 6235487.10
2 | 措施合计 | 750503.62
2.1 | 绿色施工安全防护措施费 | 407435.58
2.2 | 其他措施费 | 343068.04
3 | 其他项目 | 737452.98 |  |  | －
3.1 | 暂列金额 | 623548.71
3.2 | 暂估价
3.3 | 计日工
3.4 | 总承包服务费
3.5 | 预算包干费 | 113904.27
3.6 | 工程优质费
3.7 | 概算幅度差
3.8 | 索赔费用
3.9 | 现场签证费用
3.10 | 其他费用
4 | 税前工程造价 | 7723443.70
5 | 增值税销项税额 | 695109.93 |  |  | －
6 | 总造价 | 8418553.63
7 | 人工费 | 1048448.43
招标控制价合计=1+2+3+5 |  | 8,418,553.63 |  |  | 0.00
注：本表适用于单位工程招标控制价或投标报价的汇总，如无单位工程划分，单项工程也使用本表汇总
表—04