## 表-04 单位工程招标控制价汇总表
单位工程招标控制价汇总表
工程名称：地块七园建 |  |  | 标段： | 第 1 页 共 2 页
序号 | 汇总内容 | 金额:(元) |  |  | 其中：暂估价(元)
1 | 分部分项工程费 | 14786189.63
1.1 | 土石方工程 | 96241.90
1.2 | 园建铺装 | 12378178.12
1.3 | 特色铺装 | 287877.14
1.4 | 特色水景 | 73820.12
1.5 | 汀步 | 160274.93
1.6 | 特色景墙 | 15179.64
1.7 | 景观亭1
1.8 | 景观亭2 | 33743.44
1.9 | 围墙（住宅） | 93076.00
1.10 | 围墙（幼儿园） | 354468.53
1.11 | 消防大门 | 12590.54
1.12 | 排水、下凹绿地 | 548573.91
1.13 | 其他设施 | 278670.92
1.14 | 主入口景墙 | 41404.28
1.15 | 主入口门楼 | 256924.56
1.16 | 主入口岗亭 | 41925.36
1.17 | 幼儿园 | 10644.43
1.18 | 室外标识工程 | 102595.81
2 | 措施项目费 | 533562.18
2.1 | 绿色施工安全防护措施费 | 498413.23
2.2 | 其他措施费 | 35148.95
3 | 其他项目费 | 1662244.89 |  |  | －
3.1 | 暂列金额 | 1478618.96
3.2 | 暂估价
3.3 | 计日工
3.4 | 总承包服务费
3.5 | 预算包干费 | 183625.93
3.6 | 工程优质费
3.7 | 概算幅度差
3.8 | 索赔费用
3.9 | 现场签证费用
3.10 | 其他费用
注：本表适用于单位工程招标控制价或投标报价的汇总，如无单位工程划分，单项工程也使用本表汇总
表—04
单位工程招标控制价汇总表
工程名称：地块七园建 |  |  | 标段： | 第 2 页 共 2 页
序号 | 汇总内容 | 金额:(元) |  |  | 其中：暂估价(元)
3.11 | 建筑垃圾消纳费
4 | 税前工程造价 | 16981996.70
5 | 增值税销项税额 | 1528379.70 |  |  | －
6 | 含税工程总造价 | 18510376.40
7 | 人工费 | 2386481.34
招标控制价合计=1+2+3+5 |  | 18,510,376.40 |  |  | 0.00
注：本表适用于单位工程招标控制价或投标报价的汇总，如无单位工程划分，单项工程也使用本表汇总
表—04

## 表-08 分部分项工程和单价措施项目清单与计价表
分部分项工程和单价措施项目清单与计价表
工程名称：地块七园建 |  |  |  | 标段： |  |  |  | 第 1 页 共 79 页
序号 | 项目编码 | 项目名称 | 项目特征描述 |  | 计量单位 | 工程量 | 金额（元）
[7 empty] | 综合单价 |  | 综合合价 | 其中
暂估价
|  | 土石方工程 | [6 empty] | 96241.9
1 | 010101002005 | 挖一般土石方 | 1.综合考虑:土方类别、土质（含淤泥）、石方（包括不需机械破除或切割、挖土机可挖的）、干湿程度、挖土深度、挖土方式（人工或机械挖）、垂直运土高度、综合运输方式、场内运距（包括安置区红线范围内场地）、土方的转堆、支护方式（挡土板）等计算 2.挖土深度:将挖方材料运到可利用的地方及可能发生的翻挖、倒运、整修的费用、环保费用等费用 3.其他:未尽事项详见图纸、招标文件、工程量清单计价说明、国家相关规范等 |  | m3 | 477.52 | 4.56 |  | 2177.49
2 | 010101004001 | 挖沟槽基坑土石方 | 1.综合考虑:土方类别、土质（含淤泥、混凝土垫层）、石方比例及类别、干湿程度、开挖方式、排障及迁移、垂直运土高度、运输方式、场内运距、土方的转堆、放坡及支护方式（挡土板）、桩间土方、地下作业中的安全防护费用等 2.包括:将挖方运到可利用的地方及可能发生的翻挖、倒运、整修的费用、环保费用，为完成土方挖运所做的错台开挖、斜坡开挖、预留工作面、地面清表、排障（如清除废旧基础、树根等）、基底钎探（不含文物保护）、以及可能发生的塌方、沉降、在支撑或支护下挖土、防排水措施及为方便土方挖运而修筑的临时道路等 3.其他:未尽事项详见图纸、招标文件、工程量清单计价说明、国家相关规范等 |  | m3 | 1325.22 | 8.22 |  | 10893.31
本页小计 | [8 empty] | 13070.8
注：为计取规费等的使用，可在表中增设其中：“定额人工费”。
表—08
分部分项工程和单价措施项目清单与计价表
工程名称：地块七园建 |  |  |  | 标段： |  |  |  | 第 2 页 共 79 页
序号 | 项目编码 | 项目名称 | 项目特征描述 |  | 计量单位 | 工程量 | 金额（元）
[7 empty] | 综合单价 |  | 综合合价 | 其中
暂估价
3 | 010103001006 | 土方回填基槽基坑土方（利用方） | 1.综合考虑:土质、密实度、粒径、回填方式等 2.包括:基槽（坑）修整、回填、分层碾压及可能发生的翻挖、倒运、整修等一切相关费用 3.其他:未尽事项详见图纸、招标文件、工程量清单计价说明、国家相关规范等 |  | m3 | 328.75 | 19.8 |  | 6509.25
4 | 010103001007 | 车库边缘交接处回填角石 | 1.回填料:角石，粒径综合考虑 2.包括:基槽（坑）修整、回填、分层碾压及可能发生的翻挖、倒运、整修等一切相关费用 3.其他:未尽事项详见图纸、招标文件、工程量清单计价说明、国家相关规范等 |  | m3 | 43.22 | 315.09 |  | 13618.19
5 | 010103001008 | 车库边缘交接处回填级配砂石 | 1.回填料：300厚级配砂石垫层 2.包括:基槽（坑）修整、回填、分层碾压及可能发生的翻挖、倒运、整修等一切相关费用 3.其他:未尽事项详见图纸、招标文件、工程量清单计价说明、国家相关规范等 |  | m3 | 78.52 | 465.06 |  | 36516.51
6 | 010103002009 | 土方弃置场内运输 | 1.土方类别:根据地勘资料综合考虑（包括湿土、淤泥、流砂等） 2.弃土运距:综合考虑 3.计价综合考虑干湿比例、装卸方式、垂直运输、场内道路等 4.工作内容包括但不限于土方场外运输、排障、协调等 5.其他:未尽事项详见图纸、招标文件、工程量清单计价说明、国家相关规范等 |  | m3 | 1474.55 | 17.99 |  | 26527.15
|  | 园建铺装 | [6 empty] | 12378178.12
本页小计 | [8 empty] | 83171.1
注：为计取规费等的使用，可在表中增设其中：“定额人工费”。
表—08
分部分项工程和单价措施项目清单与计价表
工程名称：地块七园建 |  |  |  | 标段： |  |  |  | 第 3 页 共 79 页
序号 | 项目编码 | 项目名称 | 项目特征描述 |  | 计量单位 | 工程量 | 金额（元）
[7 empty] | 综合单价 |  | 综合合价 | 其中
暂估价
7 | 011103001002 | 橡胶板楼地面 | 1.25mm彩色现浇EPDM无毒安全垫，地面标识、字体图案详平面综合考虑 2.20厚1:2.5水泥砂浆粗糙面 3.100厚C20素混凝土 4.150厚级配砂石垫层 5.素土夯实（密实度≥94%） 6.综合考虑：颜色差异、养护、伸缩缝、交接处构造不同的处理 7.其他：未尽事项详见图纸、招标文件、工程量清单计价说明、国家相关规范等 |  | m2 | 274.58 | 208.91 |  | 57362.51
8 | 011103001003 | 羽毛球场地面 | 1.球场面层采用9厚PU塑胶，地面标识、字体图案详平面综合考虑 2.100厚C25钢筋混凝土φ8@200双向 3.聚乙烯薄膜防水层 4.150厚级配砂石垫层 5.素土夯实（密实度≥94%） 6.综合考虑：颜色差异、养护、伸缩缝、交接处构造不同的处理 7.其他：未尽事项详见图纸、招标文件、工程量清单计价说明、国家相关规范等 |  | m2 | 833.342 | 308.31 |  | 256927.67
9 | 粤040202017001 | 行车道混凝土基层 | 1.180厚C20无砂大孔混凝土 2.300厚级配砂石垫层 3.素土夯实（密实度≥93%），含路床整形碾压 4.综合考虑养护、伸缩缝、交接处构造不同的处理 5.其他：未尽事项详见图纸、招标文件、工程量清单计价说明、国家相关规范等 |  | m2 | 9371.1 | 307.96 |  | 2885923.96
本页小计 | [8 empty] | 3200214.14
注：为计取规费等的使用，可在表中增设其中：“定额人工费”。
表—08
分部分项工程和单价措施项目清单与计价表
工程名称：地块七园建 |  |  |  | 标段： |  |  |  | 第 4 页 共 79 页
序号 | 项目编码 | 项目名称 | 项目特征描述 |  | 计量单位 | 工程量 | 金额（元）
[7 empty] | 综合单价 |  | 综合合价 | 其中
暂估价
10 | 粤040202017002 | 行人道混凝土基层 | 1.100厚C20无砂大孔混凝土 2.150厚级配砂石垫层 3.素土夯实（密实度≥93%），含路床整形碾压 4.综合考虑养护、伸缩缝、交接处构造不同的处理 5.其他：未尽事项详见图纸、招标文件、工程量清单计价说明、国家相关规范等 |  | m2 | 21865.9 | 223.7 |  | 4891401.83
11 | 050201001001 | 地下室结构顶板园路、种植区附加构造 | 1.满铺二层土工布,搭接长度为200 (用渔网钱穿针联线固定接口) 2.150厚φ20~30mm陶粒排(蓄)水层 3.素土夯实（密实度≥93%）含路床整形碾压 4.综合考虑基层处理、排水层铺筑、面层及保护层铺设等 5.其他：未尽事项详见图纸、招标文件、工程量清单计价说明、国家相关规范等 |  | m2 | 3852.77 | 103.6 |  | 399146.97
12 | 050201001002 | 园路 | 1.30厚烧面福建青花岗岩拼花，规格、花式详铺装平面综合考虑(10厚水泥膏粘贴) 2.粘结层水泥砂浆种类、厚度综合考虑 3.综合考虑铺设方式、伸缩缝，包括但不限于齐缝铺、工字铺、人字铺、回字铺、席纹铺等，直形、弧形等各种平面形状，石材保护液、交接处构造不同的处理 4.其他：未尽事项详见图纸、招标文件、工程量清单计价说明、国家相关规范等 |  | m2 | 121.16 | 256.48 |  | 31075.12
本页小计 | [8 empty] | 5321623.92
注：为计取规费等的使用，可在表中增设其中：“定额人工费”。
表—08
分部分项工程和单价措施项目清单与计价表
工程名称：地块七园建 |  |  |  | 标段： |  |  |  | 第 5 页 共 79 页
序号 | 项目编码 | 项目名称 | 项目特征描述 |  | 计量单位 | 工程量 | 金额（元）
[7 empty] | 综合单价 |  | 综合合价 | 其中
暂估价
13 | 050201001003 | 园路 | 1.30厚荔枝面芝麻灰冰裂纹碎拼花岗岩(白色凹缝5~8mm)，规格、花式详铺装平面综合考虑(10厚水泥膏粘贴) 2.粘结层水泥砂浆种类、厚度综合考虑 3.综合考虑铺设方式、伸缩缝，包括但不限于齐缝铺、工字铺、人字铺、回字铺、席纹铺等，直形、弧形等各种平面形状，石材保护液、交接处构造不同的处理 4.其他：未尽事项详见图纸、招标文件、工程量清单计价说明、国家相关规范等 |  | m2 | 308.2 | 210.79 |  | 64965.48
14 | 050201001004 | 园路 | 1.80厚彩色透水砖，规格、颜色、花式详铺装平面综合考虑。粗砂扫缝,洒水封缝 2.30厚1:6干硬性水泥砂浆 3.综合考虑铺设方式、伸缩缝，包括但不限于齐缝铺、工字铺、人字铺、回字铺、席纹铺、波打式样等 4.其他：未尽事项详见图纸、招标文件、工程量清单计价说明、国家相关规范等 |  | m2 | 28487.78 | 128.7 |  | 3666377.29
本页小计 | [8 empty] | 3731342.77
注：为计取规费等的使用，可在表中增设其中：“定额人工费”。
表—08
分部分项工程和单价措施项目清单与计价表
工程名称：地块七园建 |  |  |  | 标段： |  |  |  | 第 6 页 共 79 页
序号 | 项目编码 | 项目名称 | 项目特征描述 |  | 计量单位 | 工程量 | 金额（元）
[7 empty] | 综合单价 |  | 综合合价 | 其中
暂估价
15 | 011107001001 | 石材台阶面 | 1.花岗岩台阶 2.面层、嵌缝材料、结合层、垫层材料、做法:按图集11zj901-15/9综合考虑 3.综合考虑:块料厚度、颜色，石材的规格、颜色、铺贴样式、开孔尺寸、磨边形状、开槽类别、嵌缝、防滑条、找平层及结合层砂浆种类、配合比、厚度等 4.包括:基层处理、抹找平层、结合层、面层铺设、嵌缝、刷防护材料、块料（石材）损耗、下脚料、开孔、切角、磨边、抛光、防潮、防污、防渗漏、防锈、刷养护液或保护液、材料运输等相关费用 5.其他:未尽事项详见图纸、招标文件、工程量清单计价说明、国家相关规范等 |  | m2 | 296.16 | 422.06 |  | 124997.29
|  | 特色铺装 | [6 empty] | 287877.14
16 | 050201001005 | 园路 | 1.2000x2000定制花岗岩字体砖，厚度、花式、字体规格、式样详铺装平面综合考虑 2.粘结层水泥砂浆种类、厚度综合考虑 3.综合考虑铺设方式、伸缩缝，包括但不限于齐缝铺、工字铺、人字铺、回字铺、席纹铺等，直形、弧形等各种平面形状，石材保护液、交接处构造不同的处理 4.其他：未尽事项详见图纸、招标文件、工程量清单计价说明、国家相关规范等 |  | m2 | 56 | 338.76 |  | 18970.56
本页小计 | [8 empty] | 143967.85
注：为计取规费等的使用，可在表中增设其中：“定额人工费”。
表—08
分部分项工程和单价措施项目清单与计价表
工程名称：地块七园建 |  |  |  | 标段： |  |  |  | 第 7 页 共 79 页
序号 | 项目编码 | 项目名称 | 项目特征描述 |  | 计量单位 | 工程量 | 金额（元）
[7 empty] | 综合单价 |  | 综合合价 | 其中
暂估价
17 | 050201001006 | 园路 | 1.560x560x80厚灰色页岩陶粒透水条砖，规格、颜色、花式详铺装平面综合考虑。粗砂扫缝,洒水封缝 2.粘结层水泥砂浆种类、厚度综合考虑 3.综合考虑铺设方式、伸缩缝，包括但不限于齐缝铺、工字铺、人字铺、回字铺、席纹铺、波打式样等 4.其他：未尽事项详见图纸、招标文件、工程量清单计价说明、国家相关规范等 |  | m2 | 193.021 | 111.49 |  | 21519.91
18 | 050201001007 | 园路 | 1.80厚烧面芝麻白花岗岩拼花，规格、花式详铺装平面综合考虑(10厚水泥膏粘贴) 2.粘结层水泥砂浆种类、厚度综合考虑 3.综合考虑铺设方式、伸缩缝，包括但不限于齐缝铺、工字铺、人字铺、回字铺、席纹铺等，直形、弧形等各种平面形状，石材保护液、交接处构造不同的处理 4.其他：未尽事项详见图纸、招标文件、工程量清单计价说明、国家相关规范等 |  | m2 | 9.327 | 351.87 |  | 3281.89
19 | 050201001008 | 园路 | 1.80厚烧面福建青花岗岩拼花，规格、花式详铺装平面综合考虑(10厚水泥膏粘贴) 2.粘结层水泥砂浆种类、厚度综合考虑 3.综合考虑铺设方式、伸缩缝，包括但不限于齐缝铺、工字铺、人字铺、回字铺、席纹铺等，直形、弧形等各种平面形状，石材保护液、交接处构造不同的处理 4.其他：未尽事项详见图纸、招标文件、工程量清单计价说明、国家相关规范等 |  | m2 | 164.57 | 472.76 |  | 77802.11
本页小计 | [8 empty] | 102603.91
注：为计取规费等的使用，可在表中增设其中：“定额人工费”。
表—08
分部分项工程和单价措施项目清单与计价表
工程名称：地块七园建 |  |  |  | 标段： |  |  |  | 第 8 页 共 79 页
序号 | 项目编码 | 项目名称 | 项目特征描述 |  | 计量单位 | 工程量 | 金额（元）
[7 empty] | 综合单价 |  | 综合合价 | 其中
暂估价
20 | 050201001009 | 园路 | 1.80厚荔枝面芝麻灰冰裂纹碎拼花岗岩(白色凹缝5~8mm)，规格、花式详铺装平面综合考虑(10厚水泥膏粘贴) 2.粘结层水泥砂浆种类、厚度综合考虑 3.综合考虑铺设方式、伸缩缝，包括但不限于齐缝铺、工字铺、人字铺、回字铺、席纹铺等，直形、弧形等各种平面形状，石材保护液、交接处构造不同的处理 4.其他：未尽事项详见图纸、招标文件、工程量清单计价说明、国家相关规范等 |  | m2 | 554.457 | 270.98 |  | 150246.76
21 | 050201001010 | 波打线 | 1.80厚烧面新疆红花岗岩 波打线，规格详铺装平面综合考虑(10厚水泥膏粘贴) 2.30厚1:3干硬性水泥砂浆 3.综合考虑铺设方式、伸缩缝，包括但不限于齐缝铺、工字铺、人字铺、回字铺、席纹铺等，直形、弧形等各种平面形状，石材保护液、交接处构造不同的处理 4.其他：未尽事项详见图纸、招标文件、工程量清单计价说明、国家相关规范等 |  | m2 | 4.62 | 504.02 |  | 2328.57
22 | 050201001011 | 园路 | 1.80厚烧面芝麻白花岗岩，规格、花式详铺装平面综合考虑(10厚水泥膏粘贴) 2.30厚1:3干硬性水泥砂浆 3.综合考虑铺设方式、伸缩缝，包括但不限于齐缝铺、工字铺、人字铺、回字铺、席纹铺等，直形、弧形等各种平面形状，石材保护液、交接处构造不同的处理 4.其他：未尽事项详见图纸、招标文件、工程量清单计价说明、国家相关规范等 |  | m2 | 6.422 | 323.66 |  | 2078.54
本页小计 | [8 empty] | 154653.87
注：为计取规费等的使用，可在表中增设其中：“定额人工费”。
表—08
分部分项工程和单价措施项目清单与计价表
工程名称：地块七园建 |  |  |  | 标段： |  |  |  | 第 9 页 共 79 页
序号 | 项目编码 | 项目名称 | 项目特征描述 |  | 计量单位 | 工程量 | 金额（元）
[7 empty] | 综合单价 |  | 综合合价 | 其中
暂估价
23 | 050201001012 | 波打线 | 1.50厚 烧面芝麻白花岗岩 波打线，规格详铺装平面综合考虑(10厚水泥膏粘贴) 2.30厚1:3干硬性水泥砂浆 3.综合考虑铺设方式、伸缩缝，包括但不限于齐缝铺、工字铺、人字铺、回字铺、席纹铺等，直形、弧形等各种平面形状，石材保护液、交接处构造不同的处理 4.其他：未尽事项详见图纸、招标文件、工程量清单计价说明、国家相关规范等 |  | m2 | 8.133 | 267.63 |  | 2176.63
24 | 050201001013 | 园路 | 1.棱角2-4mm碎块黑山石，规格、花式详铺装平面综合考虑(10厚水泥膏粘贴) 2.粘结层水泥砂浆种类、厚度综合考虑 3.综合考虑铺设方式、伸缩缝，包括但不限于齐缝铺、工字铺、人字铺、回字铺、席纹铺等，直形、弧形等各种平面形状，石材保护液、交接处构造不同的处理 4.其他：未尽事项详见图纸、招标文件、工程量清单计价说明、国家相关规范等 |  | m2 | 40.709 | 232.68 |  | 9472.17
|  | 特色水景 | [6 empty] | 73820.12
25 | 010902002001 | 涂膜防水 | 1.防水膜品种:2厚聚氨酯防水涂料(非焦油系列) 2.基层类型、部位：按图综合考虑平面、立面及各种零星部位 3.防护材料种类:20厚1:2.5水泥砂浆找平层，20厚1:2.5水泥砂浆保护层 4.未尽事项详见图纸、招标文件、工程量清单计价说明、国家相关规范等 5.完成本清单项目所需的一切相关工作 |  | m2 | 156.33 | 89.17 |  | 13939.95
本页小计 | [8 empty] | 25588.75
注：为计取规费等的使用，可在表中增设其中：“定额人工费”。
表—08
分部分项工程和单价措施项目清单与计价表
工程名称：地块七园建 |  |  |  | 标段： |  |  |  | 第 10 页 共 79 页
序号 | 项目编码 | 项目名称 | 项目特征描述 |  | 计量单位 | 工程量 | 金额（元）
[7 empty] | 综合单价 |  | 综合合价 | 其中
暂估价
26 | 010501001008 | 垫层 | 1.垫层 2.混凝土种类:预拌混凝土 3.混凝土强度等级:C15 4.包括:素土夯实（密实度≥93%），含路床整形碾压，混凝土全部作业（制作、运输、浇筑、振捣、养护、泵送增加费等），以及可能发生的预留孔洞、凿毛、浇水泥浆等相关费用。 5.其他:未尽事项详见图纸、招标文件、工程量清单计价说明、国家相关规范等 |  | m3 | 13.4 | 618.99 |  | 8294.47
27 | 040601006001 | 现浇混凝土池底 | 1、混凝土种类:商品混凝土 2、混凝土强度等级:C25P6 3、综合考虑构件类型、尺寸、混凝土制作、浇捣、泵送增加费 4、未尽事项详见图纸、招标文件、工程量清单计价说明、国家相关规范等 |  | m3 | 12.3 | 643.94 |  | 7920.46
28 | 040601007001 | 现浇混凝土池壁(隔墙) | 1、混凝土种类:商品混凝土 2、混凝土强度等级:C25P6 3、综合考虑构件类型、尺寸、混凝土制作、浇捣、泵送增加费 4、未尽事项详见图纸、招标文件、工程量清单计价说明、国家相关规范等 |  | m3 | 11.6 | 664.86 |  | 7712.38
本页小计 | [8 empty] | 23927.31
注：为计取规费等的使用，可在表中增设其中：“定额人工费”。
表—08
分部分项工程和单价措施项目清单与计价表
工程名称：地块七园建 |  |  |  | 标段： |  |  |  | 第 11 页 共 79 页
序号 | 项目编码 | 项目名称 | 项目特征描述 |  | 计量单位 | 工程量 | 金额（元）
[7 empty] | 综合单价 |  | 综合合价 | 其中
暂估价
29 | 010515001026 | 现浇构件钢筋 | 1.钢筋种类、规格:现浇构件带肋钢筋(HRB400内)φ25以内 2.综合考虑:砼浇筑方式、钢筋规格、连接方式、安装部位等，包括钢筋制作、运输、损耗、绑扎、安装、焊接、电渣压力焊、钢筋机械连接等接头（综合接头形式）、浇捣混凝土时钢筋维护等，可能发生的倒运、存放、吊装、连接等，以及现浇构件中固定位置的支撑钢筋、双层钢筋用的隔铁、预制构件的吊钩及因钢筋加工综合开料和钢筋出厂实尺长度所引起钢筋非设计接驳或搭接长度等相关费用 3.其他:未尽事项详见图纸、招标文件、工程量清单计价说明、国家相关规范等 |  | t | 1.8 | 4829.71 |  | 8693.48
30 | 010515001027 | 现浇构件钢筋 | 1.钢筋种类、规格:现浇构件箍筋带肋钢筋(HRB400内)φ10以内 2.综合考虑:砼浇筑方式、钢筋规格、连接方式、安装部位等，包括钢筋制作、运输、损耗、绑扎、安装、焊接、电渣压力焊、钢筋机械连接等接头（综合接头形式）、浇捣混凝土时钢筋维护等，可能发生的倒运、存放、吊装、连接等，以及现浇构件中固定位置的支撑钢筋、双层钢筋用的隔铁、预制构件的吊钩及因钢筋加工综合开料和钢筋出厂实尺长度所引起钢筋非设计接驳或搭接长度等相关费用 3.其他:未尽事项详见图纸、招标文件、工程量清单计价说明、国家相关规范等 |  | t | 1.25 | 6205.49 |  | 7756.86
本页小计 | [8 empty] | 16450.34
注：为计取规费等的使用，可在表中增设其中：“定额人工费”。
表—08
分部分项工程和单价措施项目清单与计价表
工程名称：地块七园建 |  |  |  | 标段： |  |  |  | 第 12 页 共 79 页
序号 | 项目编码 | 项目名称 | 项目特征描述 |  | 计量单位 | 工程量 | 金额（元）
[7 empty] | 综合单价 |  | 综合合价 | 其中
暂估价
31 | 011102001001 | 石材楼地面 | 1.花岗岩，品种、规格、花式详铺装平面综合考虑(10厚水泥膏粘贴) 2.粘结层水泥砂浆：综合考虑 3.综合考虑铺设方式、伸缩缝，包括但不限于齐缝铺、工字铺、人字铺、回字铺、席纹铺等，直形、弧形等各种平面形状，石材保护液、交接处构造不同的处理 4.其他：未尽事项详见图纸、招标文件、工程量清单计价说明、国家相关规范等 |  | m2 | 132.4 | 147.3 |  | 19502.52
|  | 汀步 | [6 empty] | 160274.93
32 | 050201001014 | 汀步 | 1.1200X600X80烧面福建青花岗岩，规格、颜色详铺装平面综合考虑 2.30厚1:3干硬性水泥砂浆 3.100厚级配砂石垫层 4.综合考虑铺设方式，包括但不限于齐缝铺、工字铺、人字铺、回字铺、席纹铺等 5.素土夯实（密实度≥93%）含路床整形碾压 7.其他：未尽事项详见图纸、招标文件、工程量清单计价说明、国家相关规范等 |  | m2 | 343.282 | 466.89 |  | 160274.93
|  | 特色景墙 | [6 empty] | 15179.64
33 | 010501003001 | 独立基础 | 1.独立基础 2.混凝土种类:预拌混凝土 3.混凝土强度等级:按图综合考虑 4.包括:混凝土全部作业（制作、运输、浇筑、振捣、养护、泵送增加费等），以及可能发生的预留孔洞、凿毛、浇水泥浆等相关费用。 5.其他:未尽事项详见图纸、招标文件、工程量清单计价说明、国家相关规范等 |  | m3 | 2.21 | 628.72 |  | 1389.47
本页小计 | [8 empty] | 181166.92
注：为计取规费等的使用，可在表中增设其中：“定额人工费”。
表—08
分部分项工程和单价措施项目清单与计价表
工程名称：地块七园建 |  |  |  | 标段： |  |  |  | 第 13 页 共 79 页
序号 | 项目编码 | 项目名称 | 项目特征描述 |  | 计量单位 | 工程量 | 金额（元）
[7 empty] | 综合单价 |  | 综合合价 | 其中
暂估价
34 | 010502002005 | 构造柱 | 1.构造柱 2.混凝土种类:预拌混凝土 3.混凝土强度等级:按图综合考虑 4.包括:混凝土全部作业（制作、运输、浇筑、振捣、养护、泵送增加费等），以及可能发生的预留孔洞、凿毛、浇水泥浆等相关费用。 5.其他:未尽事项详见图纸、招标文件、工程量清单计价说明、国家相关规范等 |  | m3 | 0.15 | 849.23 |  | 127.38
35 | 010503005004 | 过梁 | 1.过梁 2.混凝土种类:预拌混凝土 3.混凝土强度等级:C20 4.包括:混凝土全部作业（制作、运输、浇筑、振捣、养护、泵送增加费等），以及可能发生的预留孔洞、凿毛、浇水泥浆等相关费用。 5.其他:未尽事项详见图纸、招标文件、工程量清单计价说明、国家相关规范等 |  | m3 | 0.63 | 720.67 |  | 454.02
36 | 010503002005 | 压顶梁 | 1.压顶梁 2.混凝土种类:预拌混凝土 3.混凝土强度等级:C25 4.包括:混凝土全部作业（制作、运输、浇筑、振捣、养护、泵送增加费等），以及可能发生的预留孔洞、凿毛、浇水泥浆等相关费用。 5.其他:未尽事项详见图纸、招标文件、工程量清单计价说明、国家相关规范等 |  | m3 | 0.14 | 912.23 |  | 127.71
本页小计 | [8 empty] | 709.11
注：为计取规费等的使用，可在表中增设其中：“定额人工费”。
表—08
分部分项工程和单价措施项目清单与计价表
工程名称：地块七园建 |  |  |  | 标段： |  |  |  | 第 14 页 共 79 页
序号 | 项目编码 | 项目名称 | 项目特征描述 |  | 计量单位 | 工程量 | 金额（元）
[7 empty] | 综合单价 |  | 综合合价 | 其中
暂估价
37 | 010401001003 | 砖基础 | 1.砖品种、规格、强度等级:M7.5水泥砂浆砌MU10砖 2.综合考虑:基础类型、基础深度、砖模各种厚度、砖模表面抹灰、砌筑砂浆种类、配合比等 3.包括:砂浆制作、砌块、勾缝、材料运输等相关费用。预留孔洞、防潮层、砖模批荡等不另行计量 4.其他:未尽事项详见招标图纸、招标文件、国家相关规范等 |  | m3 | 2.21 | 528.7 |  | 1168.43
38 | 010401003007 | 实心砖墙 | 1.砌块品种、规格、强度等级:M7.5水泥砂浆砌MU10砖 2.墙体厚度:240mm 3.综合考虑:墙体高度、勾缝、砌筑砂浆种类、配合比 4.包括:砂浆制作、砌块、勾缝、材料运输等相关费用 5.其他:未尽事项详见图纸、招标文件、工程量清单计价说明、国家相关规范等 |  | m3 | 4.91 | 583.4 |  | 2864.49
39 | 010606013002 | 压顶、侧封钢构件 | 1.钢材品种：Q235 2.钢材规格: 2厚热镀锌钢板，350*100造型按图综合考虑，古铜氟碳喷漆 3..综合考虑铁件制作、安装、连接方式、除锈、防锈、油漆 4.未尽事项详见图纸、招标文件、工程量清单计价说明、国家相关规范等 5.完成本清单项目所需的一切相关工作 |  | t | 0.32 | 8900.91 |  | 2848.29
本页小计 | [8 empty] | 6881.21
注：为计取规费等的使用，可在表中增设其中：“定额人工费”。
表—08
分部分项工程和单价措施项目清单与计价表
工程名称：地块七园建 |  |  |  | 标段： |  |  |  | 第 15 页 共 79 页
序号 | 项目编码 | 项目名称 | 项目特征描述 |  | 计量单位 | 工程量 | 金额（元）
[7 empty] | 综合单价 |  | 综合合价 | 其中
暂估价
40 | 010606013003 | 洞口封边钢构件 | 1.钢材品种：Q235 2.钢材规格: 2厚热镀锌钢板，290*100造型按图综合考虑，古铜氟碳喷漆 3..综合考虑铁件制作、安装、连接方式、除锈、防锈、油漆 4.未尽事项详见图纸、招标文件、工程量清单计价说明、国家相关规范等 5.完成本清单项目所需的一切相关工作 |  | t | 0.12 | 8870.51 |  | 1064.46
41 | 011406001001 | 外墙涂料 | 1.仿石图案、纹理、颜色:按图综合考虑 2.找平层砂浆厚度、配合比:20厚1：:25水泥砂浆，面层压10X5mm"V"形槽 2.涂料品种、喷刷遍数:深灰色仿石涂料，遍数、颜色综合考虑 4.腻子遍数，颜色、腻子种类：按图综合考虑 5.综合考虑:圆、弧、锯齿等不规则墙面、块料的厚度、颜色、铺贴样式，开孔、磨边及形式、抛光、开槽、嵌缝、找平层及结合层砂浆（水泥胶结合层）种类及水泥砂浆的厚度、配合比、厚度等 6.包括:基层清理、底层、结合层、块料损耗、下脚料、开孔、切角、磨边、打蜡、嵌缝、抛光、开槽、防潮、防污、防渗漏、防锈等相关费用5.未尽事项详见图纸、招标文件、工程量清单计价说明、国家相关规范等 |  | m2 | 49.93 | 84.1 |  | 4199.11
本页小计 | [8 empty] | 5263.57
注：为计取规费等的使用，可在表中增设其中：“定额人工费”。
表—08
分部分项工程和单价措施项目清单与计价表
工程名称：地块七园建 |  |  |  | 标段： |  |  |  | 第 16 页 共 79 页
序号 | 项目编码 | 项目名称 | 项目特征描述 |  | 计量单位 | 工程量 | 金额（元）
[7 empty] | 综合单价 |  | 综合合价 | 其中
暂估价
42 | 010515001028 | 现浇构件钢筋 | 1.钢筋种类、规格:现浇构件带肋钢筋(HRB400内)φ25以内 2.综合考虑:砼浇筑方式、钢筋规格、连接方式、安装部位等，包括钢筋制作、运输、损耗、绑扎、安装、焊接、电渣压力焊、钢筋机械连接等接头（综合接头形式）、浇捣混凝土时钢筋维护等，可能发生的倒运、存放、吊装、连接等，以及现浇构件中固定位置的支撑钢筋、双层钢筋用的隔铁、预制构件的吊钩及因钢筋加工综合开料和钢筋出厂实尺长度所引起钢筋非设计接驳或搭接长度等相关费用 3.其他:未尽事项详见图纸、招标文件、工程量清单计价说明、国家相关规范等 |  | t | 0.13 | 4829.71 |  | 627.86
43 | 010515001029 | 现浇构件钢筋 | 1.钢筋种类、规格:现浇构件箍筋带肋钢筋(HRB400内)φ10以内 2.综合考虑:砼浇筑方式、钢筋规格、连接方式、安装部位等，包括钢筋制作、运输、损耗、绑扎、安装、焊接、电渣压力焊、钢筋机械连接等接头（综合接头形式）、浇捣混凝土时钢筋维护等，可能发生的倒运、存放、吊装、连接等，以及现浇构件中固定位置的支撑钢筋、双层钢筋用的隔铁、预制构件的吊钩及因钢筋加工综合开料和钢筋出厂实尺长度所引起钢筋非设计接驳或搭接长度等相关费用 3.其他:未尽事项详见图纸、招标文件、工程量清单计价说明、国家相关规范等 |  | t | 0.02 | 6205.49 |  | 124.11
本页小计 | [8 empty] | 751.97
注：为计取规费等的使用，可在表中增设其中：“定额人工费”。
表—08
分部分项工程和单价措施项目清单与计价表
工程名称：地块七园建 |  |  |  | 标段： |  |  |  | 第 17 页 共 79 页
序号 | 项目编码 | 项目名称 | 项目特征描述 |  | 计量单位 | 工程量 | 金额（元）
[7 empty] | 综合单价 |  | 综合合价 | 其中
暂估价
44 | 010516002009 | 预埋铁件 | 1.综合考虑:钢材类型、规格及制安、运输、刷防护材料、油漆等一切完成该工程项目所需所有施工工序的主要、次要等一切工作内容的相关费用 2.其他:未尽事项详见图纸、招标文件、工程量清单计价说明、国家相关规范等 |  | t | 0.02 | 9215.29 |  | 184.31
景观亭1
|  | 景观亭2 | [6 empty] | 33743.44
45 | 010501001009 | 垫层 | 1.垫层 2.混凝土种类:预拌混凝土 3.混凝土强度等级:C20 4.包括:混凝土全部作业（制作、运输、浇筑、振捣、养护、泵送增加费等），以及可能发生的预留孔洞、凿毛、浇水泥浆等相关费用。 5.其他:未尽事项详见图纸、招标文件、工程量清单计价说明、国家相关规范等 |  | m3 | 1.25 | 626.91 |  | 783.64
46 | 010501003002 | 独立基础 | 1.独立基础 2.混凝土种类:预拌混凝土 3.混凝土强度等级:C25 4.包括:混凝土全部作业（制作、运输、浇筑、振捣、养护、泵送增加费等），以及可能发生的预留孔洞、凿毛、浇水泥浆等相关费用。 5.其他:未尽事项详见图纸、招标文件、工程量清单计价说明、国家相关规范等 |  | m3 | 1.88 | 617.61 |  | 1161.11
本页小计 | [8 empty] | 2129.06
注：为计取规费等的使用，可在表中增设其中：“定额人工费”。
表—08
分部分项工程和单价措施项目清单与计价表
工程名称：地块七园建 |  |  |  | 标段： |  |  |  | 第 18 页 共 79 页
序号 | 项目编码 | 项目名称 | 项目特征描述 |  | 计量单位 | 工程量 | 金额（元）
[7 empty] | 综合单价 |  | 综合合价 | 其中
暂估价
47 | 010507007005 | 细石混凝土包封 | 1.混凝土包封 2.混凝土种类:C15 3.混凝土强度等级:细石混凝土，强度综合考虑 4.包括:混凝土全部作业（制作、运输、浇筑、振捣、养护、泵送增加费等），以及可能发生的预留孔洞、凿毛、浇水泥浆等相关费用。 5.其他:未尽事项详见图纸、招标文件、工程量清单计价说明、国家相关规范等 |  | m3 | 1.81 | 597.41 |  | 1081.31
48 | 010603002001 | 钢柱 | 1.钢材品种：按图综合考虑 2.钢材规格: 150*150*6厚镀锌钢方通、外包-2厚镀锌钢板，外喷深咖啡色氟碳漆 3..综合考虑铁件制作、安装、连接方式、除锈、防锈、油漆 4.未尽事项详见图纸、招标文件、工程量清单计价说明、国家相关规范等 5.完成本清单项目所需的一切相关工作 |  | t | 0.27 | 8433.67 |  | 2277.09
49 | 080206005003 | 钢格栅装饰 | 1、格栅材料、规格：边框100*50*3热镀锌方钢管、-2厚镀锌钢板外包，立杆40*20*2.5热镀锌方钢管@40、-40*10厚镀锌钢板，基础立柱、附加结构100*50*3热镀锌方钢管 2、收边材料种类、规格：按图综合考虑 3、油漆品种、遍数：深咖啡色氟碳漆，遍数综合考虑 4.综合考虑构件制作、安装、连接方式、嵌缝材料、除锈、防锈、油漆 4..未尽事项详见图纸、技术需求书、国家相关规范等 5.完成本清单项目所需的一切相关工作 |  | t | 0.27 | 14717.55 |  | 3973.74
本页小计 | [8 empty] | 7332.14
注：为计取规费等的使用，可在表中增设其中：“定额人工费”。
表—08
分部分项工程和单价措施项目清单与计价表
工程名称：地块七园建 |  |  |  | 标段： |  |  |  | 第 19 页 共 79 页
序号 | 项目编码 | 项目名称 | 项目特征描述 |  | 计量单位 | 工程量 | 金额（元）
[7 empty] | 综合单价 |  | 综合合价 | 其中
暂估价
50 | 010604001001 | 钢梁 | 1.钢材品种：按图综合考虑 2.钢材规格:综合考虑50*100*3、50*30*3、30*50*1.5，外喷深咖啡色氟碳漆 3.综合考虑铁件制作、安装、连接方式、除锈、防锈、油漆 4.未尽事项详见图纸、技术需求书、国家相关规范等 |  | t | 0.1 | 8439.04 |  | 843.9
51 | 010604001002 | 钢梁 | 1.钢材品种：按图综合考虑 2.钢材规格:综合考虑100*150*4、50*50*5 3.综合考虑铁件制作、安装、连接方式、除锈、防锈、油漆 4.未尽事项详见图纸、技术需求书、国家相关规范等 |  | t | 0.35 | 5253.48 |  | 1838.72
52 | 011303001001 | 顶篷铝单板饰面 | 1.面层材料品种、规格、品牌:2.5mm厚铝单板，氟碳喷涂，综合考虑颜色 2.基层、龙骨材料种类、规格、中距:按图综合考虑 3.封边线、滴水线、嵌缝材料种类、油漆品种、刷漆遍数: 按图综合考虑 4.未尽事项详见图纸、技术需求书、国家相关规范等 |  | m2 | 15.6 | 291.64 |  | 4549.58
53 | 011303001002 | 采光天棚 | 1.面层材料品种、规格、品牌8+1.14PVB+8夹胶钢化清玻璃，上灰下清 2.基层、龙骨材料种类、规格、中距:按图综合考虑 3.封边线、滴水线、嵌缝材料种类、油漆品种、刷漆遍数: 按图综合考虑 4.未尽事项详见图纸、技术需求书、国家相关规范等 |  | m2 | 15.6 | 635.29 |  | 9910.52
本页小计 | [8 empty] | 17142.72
注：为计取规费等的使用，可在表中增设其中：“定额人工费”。
表—08
分部分项工程和单价措施项目清单与计价表
工程名称：地块七园建 |  |  |  | 标段： |  |  |  | 第 20 页 共 79 页
序号 | 项目编码 | 项目名称 | 项目特征描述 |  | 计量单位 | 工程量 | 金额（元）
[7 empty] | 综合单价 |  | 综合合价 | 其中
暂估价
54 | 050201001015 | 地面铺装（行人） | 1.800*145*25厚仿棕色木纹板混凝土砖，留缝5mm，规格、颜色、花式详铺装平面综合考虑 2.30厚1:6干硬性水泥砂浆 3.C20无砂大孔混凝土垫层 4.150厚级配砂石垫层 5.综合考虑铺设方式、伸缩缝，包括但不限于齐缝铺、工字铺、人字铺、回字铺、席纹铺等 6.素土夯实（密实度≥93%）含路床整形碾压 7.其他：未尽事项详见图纸、招标文件、工程量清单计价说明、国家相关规范等 |  | m2 | 10.68 | 245.88 |  | 2626
55 | 050201001016 | 波打线（行人） | 1.20厚 烧面芝麻黑花岗岩 波打线，规格详铺装平面综合考虑 2.30厚1:3干硬性水泥砂浆 3.100厚C20无砂大孔混凝土垫层 4.150厚级配砂石垫层 5.素土夯实（密实度≥93%），含路床整形碾压 6.综合考虑铺设方式、伸缩缝，包括但不限于齐缝铺、工字铺、人字铺、回字铺、席纹铺等 7.含养护、伸缩缝、石材保护液、交接处构造不同的处理 8.其他：未尽事项详见图纸、招标文件、工程量清单计价说明、国家相关规范等 |  | m2 | 4.53 | 513.74 |  | 2327.24
本页小计 | [8 empty] | 4953.24
注：为计取规费等的使用，可在表中增设其中：“定额人工费”。
表—08
分部分项工程和单价措施项目清单与计价表
工程名称：地块七园建 |  |  |  | 标段： |  |  |  | 第 21 页 共 79 页
序号 | 项目编码 | 项目名称 | 项目特征描述 |  | 计量单位 | 工程量 | 金额（元）
[7 empty] | 综合单价 |  | 综合合价 | 其中
暂估价
56 | 010515001030 | 现浇构件钢筋 | 1.钢筋种类、规格:现浇构件带肋钢筋(HRB400内)φ25以内 2.综合考虑:砼浇筑方式、钢筋规格、连接方式、安装部位等，包括钢筋制作、运输、损耗、绑扎、安装、焊接、电渣压力焊、钢筋机械连接等接头（综合接头形式）、浇捣混凝土时钢筋维护等，可能发生的倒运、存放、吊装、连接等，以及现浇构件中固定位置的支撑钢筋、双层钢筋用的隔铁、预制构件的吊钩及因钢筋加工综合开料和钢筋出厂实尺长度所引起钢筋非设计接驳或搭接长度等相关费用 3.其他:未尽事项详见图纸、招标文件、工程量清单计价说明、国家相关规范等 |  | t | 0.14 | 4829.71 |  | 676.16
57 | 010515001031 | 现浇构件钢筋 | 1.钢筋种类、规格:现浇构件箍筋带肋钢筋(HRB400内)φ10以内 2.综合考虑:砼浇筑方式、钢筋规格、连接方式、安装部位等，包括钢筋制作、运输、损耗、绑扎、安装、焊接、电渣压力焊、钢筋机械连接等接头（综合接头形式）、浇捣混凝土时钢筋维护等，可能发生的倒运、存放、吊装、连接等，以及现浇构件中固定位置的支撑钢筋、双层钢筋用的隔铁、预制构件的吊钩及因钢筋加工综合开料和钢筋出厂实尺长度所引起钢筋非设计接驳或搭接长度等相关费用 3.其他:未尽事项详见图纸、招标文件、工程量清单计价说明、国家相关规范等 |  | t | 0.08 | 6205.49 |  | 496.44
本页小计 | [8 empty] | 1172.6
注：为计取规费等的使用，可在表中增设其中：“定额人工费”。
表—08
分部分项工程和单价措施项目清单与计价表
工程名称：地块七园建 |  |  |  | 标段： |  |  |  | 第 22 页 共 79 页
序号 | 项目编码 | 项目名称 | 项目特征描述 |  | 计量单位 | 工程量 | 金额（元）
[7 empty] | 综合单价 |  | 综合合价 | 其中
暂估价
58 | 010516002010 | 预埋铁件 | 1.综合考虑:钢材类型、规格及制安、运输、刷防护材料、油漆等一切完成该工程项目所需所有施工工序的主要、次要等一切工作内容的相关费用 2.其他:未尽事项详见图纸、招标文件、工程量清单计价说明、国家相关规范等 |  | t | 0.13 | 9215.29 |  | 1197.99
|  | 围墙（住宅） | [6 empty] | 93076
59 | 010401001004 | 砖基础 | 1.砖品种、规格、强度等级:M7.5水泥砂浆砌MU10砖 2.综合考虑:基础类型、基础深度、砖模各种厚度、砖模表面抹灰、砌筑砂浆种类、配合比等 3.包括:砂浆制作、砌块、勾缝、材料运输等相关费用。预留孔洞、防潮层、砖模批荡等不另行计量 4.其他:未尽事项详见招标图纸、招标文件、国家相关规范等 |  | m3 | 4.25 | 573.32 |  | 2436.61
60 | 010401009001 | 砖柱 | 1.砖品种、规格、强度等级:M7.5水泥砂浆砌MU10砖 2.综合考虑:柱类型、柱高度、砖模各种厚度、砖模表面抹灰、砌筑砂浆种类、配合比等 3.包括:砂浆制作、砌块、勾缝、材料运输等相关费用。预留孔洞、防潮层、砖模批荡等不另行计量 4.其他:未尽事项详见招标图纸、招标文件、国家相关规范等 |  | m3 | 14.25 | 698.83 |  | 9958.33
本页小计 | [8 empty] | 13592.93
注：为计取规费等的使用，可在表中增设其中：“定额人工费”。
表—08
分部分项工程和单价措施项目清单与计价表
工程名称：地块七园建 |  |  |  | 标段： |  |  |  | 第 23 页 共 79 页
序号 | 项目编码 | 项目名称 | 项目特征描述 |  | 计量单位 | 工程量 | 金额（元）
[7 empty] | 综合单价 |  | 综合合价 | 其中
暂估价
61 | 010401003008 | 实心砖墙 | 1.砌块品种、规格、强度等级:M7.5水泥砂浆砌MU10砖 2.墙体厚度:180mm 3.综合考虑:墙体高度、勾缝、砌筑砂浆种类、配合比 4.包括:砂浆制作、砌块、勾缝、材料运输等相关费用 5.其他:未尽事项详见图纸、招标文件、工程量清单计价说明、国家相关规范等 |  | m3 | 9.58 | 640.77 |  | 6138.58
62 | 010904003011 | 防潮层 | 1.做法：20厚1：2 水泥砂浆，内掺5%防水剂 2.综合考虑:砂浆种类、厚度、配合比、平面、立面基底类型，修整表面、基层处理、砂浆制作、运输、抹灰、找平、罩面、压光等相关费用 3.其他：未尽事项详见图纸、招标文件、工程量清单计价说明、国家相关规范等 |  | m2 | 32.8 | 28.04 |  | 919.71
63 | 010501001010 | 混凝土垫层 | 1.混凝土种类:商品混凝土 3.混凝土强度等级:C15 4.素土夯实，夯实度≥93%，含路床碾压 5.综合考虑:填充部位、配合比、混凝土拌和料要求、混凝土掺加剂等 6.包括:基层清理、混凝土制作、运输、浇筑、振捣、养护、嵌缝材料等相关费用 7.其他:未尽事项详见图纸、招标文件、工程量清单计价说明、国家相关规范等 |  | m3 | 5.47 | 639.03 |  | 3495.49
本页小计 | [8 empty] | 10553.78
注：为计取规费等的使用，可在表中增设其中：“定额人工费”。
表—08
分部分项工程和单价措施项目清单与计价表
工程名称：地块七园建 |  |  |  | 标段： |  |  |  | 第 24 页 共 79 页
序号 | 项目编码 | 项目名称 | 项目特征描述 |  | 计量单位 | 工程量 | 金额（元）
[7 empty] | 综合单价 |  | 综合合价 | 其中
暂估价
64 | 010501001011 | 混凝土垫层 | 1.混凝土种类:商品混凝土 3.混凝土强度等级:C20 4.素土夯实，夯实度≥93%，含路床碾压 5.综合考虑:填充部位、配合比、混凝土拌和料要求、混凝土掺加剂等 6.包括:基层清理、混凝土制作、运输、浇筑、振捣、养护、嵌缝材料等相关费用 7.其他:未尽事项详见图纸、招标文件、工程量清单计价说明、国家相关规范等 |  | m3 | 5.47 | 649.18 |  | 3551.01
65 | 010501003003 | 独立基础 | 1.混凝土种类:商品混凝土 2.混凝土强度等级:C30混凝土 3.综合考虑:基础形式（如带形基础、独立基础、满堂基础、设备基础（含螺栓孔灌浆）、桩承台基础等）；构件截面形式、尺寸、施工高度、混凝土拌和要求、骨料粒径及因施工工艺需要掺外加剂 4.包括:混凝土全部作业（制作、运输、浇筑、振捣、养护、泵送增加费等），以及可能发生的预留孔洞、凿毛、浇水泥浆等相关费用。 5.其他:未尽事项详见图纸、招标文件、工程量清单计价说明、国家相关规范等 |  | m3 | 4.87 | 2007.57 |  | 9776.87
本页小计 | [8 empty] | 13327.88
注：为计取规费等的使用，可在表中增设其中：“定额人工费”。
表—08
分部分项工程和单价措施项目清单与计价表
工程名称：地块七园建 |  |  |  | 标段： |  |  |  | 第 25 页 共 79 页
序号 | 项目编码 | 项目名称 | 项目特征描述 |  | 计量单位 | 工程量 | 金额（元）
[7 empty] | 综合单价 |  | 综合合价 | 其中
暂估价
66 | 010502001007 | 矩形柱 | 1.混凝土种类:商品混凝土 2.混凝土强度等级:C25 3.综合考虑:柱的截面形式（矩形、多边形、异形、圆形柱）、类型（独立柱、构造柱），构件截面形式、尺寸、施工高度、混凝土拌和要求、骨料粒径及因施工工艺需要掺外加剂 4.包括:混凝土全部作业（制作、运输、浇筑、振捣、养护、泵送增加费等），以及可能发生的预留孔洞、凿毛、浇水泥浆、施工缝使用的橡胶止水带、或遇水膨胀止水条（不含设计图纸要求的止水带）等相关费用 5.其他:未尽事项详见图纸、招标文件、工程量清单计价说明、国家相关规范等 |  | m3 | 2.58 | 732.22 |  | 1889.13
67 | 010503002006 | 基础梁 | 1.混凝土种类:商品混凝土 2.混凝土强度等级:C25 3.综合考虑:梁的类型（基础梁、异形梁、圈梁、过梁、拱形梁、弧形梁、框架单梁、预应力梁），构件截面形式、尺寸、施工高度、混凝土拌和要求、骨料粒径及因施工工艺需要掺外加剂 4.包括:混凝土全部作业（制作、运输、浇筑、振捣、养护、泵送增加费等），以及可能发生的预留孔洞、凿毛、浇水泥浆、施工缝使用的橡胶止水带、或遇水膨胀止水条（不含设计图纸要求的止水带）等相关费用 5.其他:未尽事项详见图纸、招标文件、工程量清单计价说明、国家相关规范等 |  | m3 | 8.16 | 625.61 |  | 5104.98
本页小计 | [8 empty] | 6994.11
注：为计取规费等的使用，可在表中增设其中：“定额人工费”。
表—08
分部分项工程和单价措施项目清单与计价表
工程名称：地块七园建 |  |  |  | 标段： |  |  |  | 第 26 页 共 79 页
序号 | 项目编码 | 项目名称 | 项目特征描述 |  | 计量单位 | 工程量 | 金额（元）
[7 empty] | 综合单价 |  | 综合合价 | 其中
暂估价
68 | 010507005001 | 扶手、压顶 | 1.压顶 2.混凝土种类:预拌混凝土 3.混凝土强度等级:C20 4.包括:混凝土全部作业（制作、运输、浇筑、振捣、养护、泵送增加费等），以及可能发生的预留孔洞、凿毛、浇水泥浆等相关费用。 5.其他:未尽事项详见图纸、招标文件、工程量清单计价说明、国家相关规范等 |  | m3 | 1.7 | 902.13 |  | 1533.62
69 | 010507005002 | 扶手、压顶 | 1.压顶 2.混凝土种类:预拌混凝土 3.混凝土强度等级:C25 4.包括:混凝土全部作业（制作、运输、浇筑、振捣、养护、泵送增加费等），以及可能发生的预留孔洞、凿毛、浇水泥浆等相关费用。 5.其他:未尽事项详见图纸、招标文件、工程量清单计价说明、国家相关规范等 |  | m3 | 1.4 | 912.23 |  | 1277.12
70 | 050307006001 | 铁艺栏杆 | 1.样式、高度：按设计图纸要求 2.□50×50×3mm方钢管,浅灰色氟碳漆喷涂 3.□30×30×2mm方钢管,浅灰色氟碳漆喷涂 4.□20×20×1.5mm方钢管,浅灰色氟碳漆喷涂 5.2厚镀锌钢板浅灰色氟碳漆喷涂 6.综合考虑:各金属管壁厚、栏杆（栏板）样式、栏杆规格、栏板平面尺寸、固定配件种类 7.包括:栏杆、栏板、扶手的制作、安装、除锈、油漆、防腐、防火、运输、材料的损耗及辅材等相关费用 8.其他:未尽事项详见图纸、招标文件、工程量清单计价说明、国家相关规范等 |  | m | 65.12 | 225.06 |  | 14655.91
本页小计 | [8 empty] | 17466.65
注：为计取规费等的使用，可在表中增设其中：“定额人工费”。
表—08
分部分项工程和单价措施项目清单与计价表
工程名称：地块七园建 |  |  |  | 标段： |  |  |  | 第 27 页 共 79 页
序号 | 项目编码 | 项目名称 | 项目特征描述 |  | 计量单位 | 工程量 | 金额（元）
[7 empty] | 综合单价 |  | 综合合价 | 其中
暂估价
71 | 010515001032 | 现浇构件钢筋 | 1.钢筋种类、规格:现浇构件箍筋带肋钢筋(HRB400内)φ10以内 2.综合考虑:砼浇筑方式、钢筋规格、连接方式、安装部位等，包括钢筋制作、运输、损耗、绑扎、安装、焊接、电渣压力焊、钢筋机械连接等接头（综合接头形式）、浇捣混凝土时钢筋维护等，可能发生的倒运、存放、吊装、连接等，以及现浇构件中固定位置的支撑钢筋、双层钢筋用的隔铁、预制构件的吊钩及因钢筋加工综合开料和钢筋出厂实尺长度所引起钢筋非设计接驳或搭接长度等相关费用 3.其他:未尽事项详见图纸、招标文件、工程量清单计价说明、国家相关规范等 |  | t | 1.5 | 6205.49 |  | 9308.24
72 | 010515001033 | 现浇构件钢筋 | 1.钢筋种类、规格:现浇构件带肋钢筋(HRB400内)φ25以内 2.综合考虑:砼浇筑方式、钢筋规格、连接方式、安装部位等，包括钢筋制作、运输、损耗、绑扎、安装、焊接、电渣压力焊、钢筋机械连接等接头（综合接头形式）、浇捣混凝土时钢筋维护等，可能发生的倒运、存放、吊装、连接等，以及现浇构件中固定位置的支撑钢筋、双层钢筋用的隔铁、预制构件的吊钩及因钢筋加工综合开料和钢筋出厂实尺长度所引起钢筋非设计接驳或搭接长度等相关费用 3.其他:未尽事项详见图纸、招标文件、工程量清单计价说明、国家相关规范等 |  | t | 0.5 | 4829.71 |  | 2414.86
本页小计 | [8 empty] | 11723.1
注：为计取规费等的使用，可在表中增设其中：“定额人工费”。
表—08
分部分项工程和单价措施项目清单与计价表
工程名称：地块七园建 |  |  |  | 标段： |  |  |  | 第 28 页 共 79 页
序号 | 项目编码 | 项目名称 | 项目特征描述 |  | 计量单位 | 工程量 | 金额（元）
[7 empty] | 综合单价 |  | 综合合价 | 其中
暂估价
73 | 010516002011 | 预埋铁件 | 1.铁件尺寸:设计图示 2.综合考虑:钢材类型、规格及制安、运输、刷防护材料、油漆等一切完成该工程项目所需所有施工工序的主要、次要等一切工作内容的相关费用 3.其他:未尽事项详见图纸、招标文件、工程量清单计价说明、国家相关规范等 |  | t | 0.2 | 9215.29 |  | 1843.06
74 | 050302001001 | 400x400成品中式柱头装饰 | 1.400x400成品中式柱头装饰（成品）安装 2.具体做法详图纸6/JY-YJ035 3.包括:制作、安装、油漆、运输、材料的损耗及辅材等相关费用 4.其他:未尽事项详见图纸、招标文件、工程量清单计价说明、国家相关规范等 |  | 个 | 20 | 200 |  | 4000
75 | 011201002001 | 墙面装饰抹灰 | 1.底层厚度、砂浆配合比:20mm1：2.5水泥砂浆 2.装饰面材料种类:深灰色外墙涂料 3.综合考虑:基底类型、砂浆种类、厚度、配合比 4.包括:修整表面、基层处理、砂浆制作、运输、抹灰、找平、罩面、压光、腻子、油漆等相关费用 5.其他:未尽事项详见图纸、招标文件、工程量清单计价说明、国家相关规范等 |  | m2 | 23.52 | 127.66 |  | 3002.56
本页小计 | [8 empty] | 8845.62
注：为计取规费等的使用，可在表中增设其中：“定额人工费”。
表—08
分部分项工程和单价措施项目清单与计价表
工程名称：地块七园建 |  |  |  | 标段： |  |  |  | 第 29 页 共 79 页
序号 | 项目编码 | 项目名称 | 项目特征描述 |  | 计量单位 | 工程量 | 金额（元）
[7 empty] | 综合单价 |  | 综合合价 | 其中
暂估价
76 | 011204003013 | 块料墙面 | 1.安装方式:镶贴 2.面层材料品种、规格、颜色:240×120深灰浅灰仿古砖，深灰：浅灰1:3 3.含20mm厚1:2.5水泥砂浆 4.综合考虑:圆、弧、锯齿等不规则墙面、块料的厚度、颜色、铺贴样式，开孔、磨边及形式、抛光、开槽、嵌缝、找平层及结合层砂浆（水泥胶结合层）种类及水泥砂浆的厚度、配合比、厚度等 5.包括:基层清理、底层、结合层、块料损耗、下脚料、开孔、切角、磨边、打蜡、嵌缝、抛光、开槽、防潮、防污、防渗漏、防锈等相关费用 6.其他:未尽事项详见图纸、招标文件、工程量清单计价说明、国家相关规范等 |  | m2 | 122.68 | 95.94 |  | 11769.92
|  | 围墙（幼儿园） | [6 empty] | 354468.53
77 | 010401001005 | 砖基础 | 1.砖品种、规格、强度等级:M7.5水泥砂浆砌MU10砖 2.综合考虑:基础类型、基础深度、砖模各种厚度、砖模表面抹灰、砌筑砂浆种类、配合比等 3.包括:砂浆制作、砌块、勾缝、材料运输等相关费用。预留孔洞、防潮层、砖模批荡等不另行计量 4.其他:未尽事项详见招标图纸、招标文件、国家相关规范等 |  | m3 | 8.87 | 573.32 |  | 5085.35
本页小计 | [8 empty] | 16855.27
注：为计取规费等的使用，可在表中增设其中：“定额人工费”。
表—08
分部分项工程和单价措施项目清单与计价表
工程名称：地块七园建 |  |  |  | 标段： |  |  |  | 第 30 页 共 79 页
序号 | 项目编码 | 项目名称 | 项目特征描述 |  | 计量单位 | 工程量 | 金额（元）
[7 empty] | 综合单价 |  | 综合合价 | 其中
暂估价
78 | 010401003009 | 实心砖墙 | 1.砌块品种、规格、强度等级:M7.5水泥砂浆砌MU10砖 2.墙体厚度:240mm 3.综合考虑:墙体高度、勾缝、砌筑砂浆种类、配合比 4.包括:砂浆制作、砌块、勾缝、材料运输等相关费用 5.其他:未尽事项详见图纸、招标文件、工程量清单计价说明、国家相关规范等 |  | m3 | 34.23 | 626.7 |  | 21451.94
79 | 010501001012 | 混凝土垫层 | 1.混凝土种类:商品混凝土 3.混凝土强度等级:C15 4.素土夯实，夯实度≥93%，含路床碾压 5.综合考虑:填充部位、配合比、混凝土拌和料要求、混凝土掺加剂等 6.包括:基层清理、混凝土制作、运输、浇筑、振捣、养护、嵌缝材料等相关费用 7.其他:未尽事项详见图纸、招标文件、工程量清单计价说明、国家相关规范等 |  | m3 | 8.6 | 639.03 |  | 5495.66
80 | 010501001013 | 混凝土垫层 | 1.混凝土种类:商品混凝土 3.混凝土强度等级:C20 4.素土夯实，夯实度≥93%，含路床碾压 5.综合考虑:填充部位、配合比、混凝土拌和料要求、混凝土掺加剂等 6.包括:基层清理、混凝土制作、运输、浇筑、振捣、养护、嵌缝材料等相关费用 7.其他:未尽事项详见图纸、招标文件、工程量清单计价说明、国家相关规范等 |  | m3 | 19.38 | 649.18 |  | 12581.11
本页小计 | [8 empty] | 39528.71
注：为计取规费等的使用，可在表中增设其中：“定额人工费”。
表—08
分部分项工程和单价措施项目清单与计价表
工程名称：地块七园建 |  |  |  | 标段： |  |  |  | 第 31 页 共 79 页
序号 | 项目编码 | 项目名称 | 项目特征描述 |  | 计量单位 | 工程量 | 金额（元）
[7 empty] | 综合单价 |  | 综合合价 | 其中
暂估价
81 | 010501003004 | 独立基础 | 1.独立基础 2.混凝土种类:预拌混凝土 3.混凝土强度等级:C25 4.包括:混凝土全部作业（制作、运输、浇筑、振捣、养护、泵送增加费等），以及可能发生的预留孔洞、凿毛、浇水泥浆等相关费用。 5.其他:未尽事项详见图纸、招标文件、工程量清单计价说明、国家相关规范等 |  | m3 | 16.51 | 617.61 |  | 10196.74
82 | 010502001008 | 混凝土柱 | 1.混凝土种类:商品混凝土 2.混凝土强度等级:C25 3.综合考虑:构件截面形式（矩形、多边形、异形、圆形柱）、类型（独立柱、构造柱）、尺寸、施工高度、混凝土拌和要求、骨料粒径及因施工工艺需要掺外加剂 4.包括:混凝土全部作业（制作、运输、浇筑、振捣、养护、泵送增加费等），以及可能发生的预留孔洞、凿毛、浇水泥浆、施工缝使用的橡胶止水带、或遇水膨胀止水条（不含设计图纸要求的止水带）等相关费用 5.其他:未尽事项详见图纸、招标文件、工程量清单计价说明、国家相关规范等 |  | m3 | 51.86 | 732.78 |  | 38001.97
83 | 010507005003 | 扶手、压顶 | 1.压顶 2.混凝土种类:预拌混凝土 3.混凝土强度等级:C25 4.包括:混凝土全部作业（制作、运输、浇筑、振捣、养护、泵送增加费等），以及可能发生的预留孔洞、凿毛、浇水泥浆等相关费用。 5.其他:未尽事项详见图纸、招标文件、工程量清单计价说明、国家相关规范等 |  | m3 | 17.11 | 912.23 |  | 15608.26
本页小计 | [8 empty] | 63806.97
注：为计取规费等的使用，可在表中增设其中：“定额人工费”。
表—08
分部分项工程和单价措施项目清单与计价表
工程名称：地块七园建 |  |  |  | 标段： |  |  |  | 第 32 页 共 79 页
序号 | 项目编码 | 项目名称 | 项目特征描述 |  | 计量单位 | 工程量 | 金额（元）
[7 empty] | 综合单价 |  | 综合合价 | 其中
暂估价
84 | 010515001034 | 现浇构件钢筋 | 1.钢筋种类、规格:现浇构件箍筋带肋钢筋(HRB400内)φ10以内 2.综合考虑:砼浇筑方式、钢筋规格、连接方式、安装部位等，包括钢筋制作、运输、损耗、绑扎、安装、焊接、电渣压力焊、钢筋机械连接等接头（综合接头形式）、浇捣混凝土时钢筋维护等，可能发生的倒运、存放、吊装、连接等，以及现浇构件中固定位置的支撑钢筋、双层钢筋用的隔铁、预制构件的吊钩及因钢筋加工综合开料和钢筋出厂实尺长度所引起钢筋非设计接驳或搭接长度等相关费用 3.其他:未尽事项详见图纸、招标文件、工程量清单计价说明、国家相关规范等 |  | t | 1.5 | 6205.49 |  | 9308.24
85 | 010515001035 | 现浇构件钢筋 | 1.钢筋种类、规格:现浇构件带肋钢筋(HRB400内)φ25以内 2.综合考虑:砼浇筑方式、钢筋规格、连接方式、安装部位等，包括钢筋制作、运输、损耗、绑扎、安装、焊接、电渣压力焊、钢筋机械连接等接头（综合接头形式）、浇捣混凝土时钢筋维护等，可能发生的倒运、存放、吊装、连接等，以及现浇构件中固定位置的支撑钢筋、双层钢筋用的隔铁、预制构件的吊钩及因钢筋加工综合开料和钢筋出厂实尺长度所引起钢筋非设计接驳或搭接长度等相关费用 3.其他:未尽事项详见图纸、招标文件、工程量清单计价说明、国家相关规范等 |  | t | 4.5 | 4829.71 |  | 21733.7
本页小计 | [8 empty] | 31041.94
注：为计取规费等的使用，可在表中增设其中：“定额人工费”。
表—08
分部分项工程和单价措施项目清单与计价表
工程名称：地块七园建 |  |  |  | 标段： |  |  |  | 第 33 页 共 79 页
序号 | 项目编码 | 项目名称 | 项目特征描述 |  | 计量单位 | 工程量 | 金额（元）
[7 empty] | 综合单价 |  | 综合合价 | 其中
暂估价
86 | 010516002012 | 预埋铁件 | 1.铁件尺寸:设计图示 2.综合考虑:钢材类型、规格及制安、运输、刷防护材料、油漆等一切完成该工程项目所需所有施工工序的主要、次要等一切工作内容的相关费用 3.其他:未尽事项详见图纸、招标文件、工程量清单计价说明、国家相关规范等 |  | t | 0.8 | 9215.29 |  | 7372.23
87 | 050307006002 | 铁艺栏杆 | 1.样式、高度：按设计图纸要求 2.□80×80×5mm方钢管,黑色氟碳漆喷涂 3.□50×50×5mm方钢管,黑色氟碳漆喷涂 4.□20×20×2mm方钢管,黑色氟碳漆喷涂 5.综合考虑:各金属管壁厚、栏杆（栏板）样式、栏杆规格、栏板平面尺寸、固定配件种类 6.包括:栏杆、栏板、扶手的制作、安装、除锈、油漆、防腐、防火、运输、材料的损耗及辅材等相关费用 7.其他:未尽事项详见图纸、招标文件、工程量清单计价说明、国家相关规范等 |  | m | 285.25 | 246.86 |  | 70416.82
88 | 011201002002 | 墙面装饰抹灰 | 1.底层厚度、砂浆配合比:综合考虑 2.装饰面材料种类:面喷仿烧面芝麻灰真石漆 3.综合考虑:基底类型、砂浆种类、厚度、配合比 4.包括:修整表面、基层处理、砂浆制作、运输、抹灰、找平、罩面、压光、腻子、油漆等相关费用 5.其他:未尽事项详见图纸、招标文件、工程量清单计价说明、国家相关规范等 |  | m2 | 336.85 | 102.39 |  | 34490.07
本页小计 | [8 empty] | 112279.12
注：为计取规费等的使用，可在表中增设其中：“定额人工费”。
表—08
分部分项工程和单价措施项目清单与计价表
工程名称：地块七园建 |  |  |  | 标段： |  |  |  | 第 34 页 共 79 页
序号 | 项目编码 | 项目名称 | 项目特征描述 |  | 计量单位 | 工程量 | 金额（元）
[7 empty] | 综合单价 |  | 综合合价 | 其中
暂估价
89 | 011205001001 | 石材柱面 | 1.安装方式:镶贴 2.面层材料品种、规格、颜色:烧面芝麻灰花岗岩造型，石材与装饰线规格、厚度按图综合考虑 3.含20mm厚1:2.5水泥砂浆 4.综合考虑:圆、弧、锯齿等不规则柱面、块料的厚度、颜色、铺贴样式，开孔、磨边及形式、抛光、开槽、嵌缝、石材保护液种类、找平层及结合层砂浆（水泥胶结合层）种类及水泥砂浆的厚度、配合比、厚度等 5.包括:基层清理、底层、结合层、块料损耗、下脚料、开孔、切角、磨边、打蜡、嵌缝、抛光、开槽、防潮、防污、刷石材保护液、防渗漏、防锈等相关费用 6.其他:未尽事项详见图纸、招标文件、工程量清单计价说明、国家相关规范等 |  | m2 | 505.27 | 203.31 |  | 102726.44
|  | 消防大门 | [6 empty] | 12590.54
90 | 010804003001 | 消防大门 | 1.门类型:消防大门 2.材质、规格、式样、油漆：立柱:□100*100*5.0镀锌钢管，门框：□80*50*5镀锌钢管门扇：□50*50*2镀锌钢管、-2厚镀锌钢板。烤浅灰色氟碳漆，其他按图综合考虑 3.综合考虑:单、多扇门、立柱制作、安装，油漆、五金、门锁、防护材料等 4.包括:制作、安装，五金、门锁、油漆、防护等费用 4.其他:未尽事项详见图纸、招标文件、工程量清单计价说明、国家相关规范等 |  | t | 0.44 | 23076.62 |  | 10153.71
本页小计 | [8 empty] | 112880.15
注：为计取规费等的使用，可在表中增设其中：“定额人工费”。
表—08
分部分项工程和单价措施项目清单与计价表
工程名称：地块七园建 |  |  |  | 标段： |  |  |  | 第 35 页 共 79 页
序号 | 项目编码 | 项目名称 | 项目特征描述 |  | 计量单位 | 工程量 | 金额（元）
[7 empty] | 综合单价 |  | 综合合价 | 其中
暂估价
91 | 010501001014 | 混凝土垫层 | 1.混凝土种类:商品混凝土 3.混凝土强度等级:C15 4.素土夯实，夯实度≥93%，含路床碾压 5.综合考虑:填充部位、配合比、混凝土拌和料要求、混凝土掺加剂等 6.包括:基层清理、混凝土制作、运输、浇筑、振捣、养护、嵌缝材料等相关费用 7.其他:未尽事项详见图纸、招标文件、工程量清单计价说明、国家相关规范等 |  | m3 | 0.29 | 639.03 |  | 185.32
92 | 010501003005 | 独立基础 | 1.混凝土种类:商品混凝土 2.混凝土强度等级:C30混凝土 3.综合考虑:基础形式（如带形基础、独立基础、满堂基础、设备基础（含螺栓孔灌浆）、桩承台基础等）；构件截面形式、尺寸、施工高度、混凝土拌和要求、骨料粒径及因施工工艺需要掺外加剂 4.包括:混凝土全部作业（制作、运输、浇筑、振捣、养护、泵送增加费等），以及可能发生的预留孔洞、凿毛、浇水泥浆等相关费用。 5.其他:未尽事项详见图纸、招标文件、工程量清单计价说明、国家相关规范等 |  | m3 | 0.69 | 628.72 |  | 433.82
本页小计 | [8 empty] | 619.14
注：为计取规费等的使用，可在表中增设其中：“定额人工费”。
表—08
分部分项工程和单价措施项目清单与计价表
工程名称：地块七园建 |  |  |  | 标段： |  |  |  | 第 36 页 共 79 页
序号 | 项目编码 | 项目名称 | 项目特征描述 |  | 计量单位 | 工程量 | 金额（元）
[7 empty] | 综合单价 |  | 综合合价 | 其中
暂估价
93 | 010501003006 | 二次灌浆 | 1.混凝土种类:商品混凝土 2.混凝土强度等级:C30混凝土 3.综合考虑:基础形式（如带形基础、独立基础、满堂基础、设备基础（含螺栓孔灌浆）、桩承台基础等）；构件截面形式、尺寸、施工高度、混凝土拌和要求、骨料粒径及因施工工艺需要掺外加剂 4.包括:混凝土全部作业（制作、运输、浇筑、振捣、养护、泵送增加费等），以及可能发生的预留孔洞、凿毛、浇水泥浆等相关费用。 5.其他:未尽事项详见图纸、招标文件、工程量清单计价说明、国家相关规范等 |  | m3 | 0.04 | 1066.7 |  | 42.67
94 | 010515001036 | 现浇构件钢筋 | 1.钢筋种类、规格:现浇构件带肋钢筋(HRB400内)φ25以内 2.综合考虑:砼浇筑方式、钢筋规格、连接方式、安装部位等，包括钢筋制作、运输、损耗、绑扎、安装、焊接、电渣压力焊、钢筋机械连接等接头（综合接头形式）、浇捣混凝土时钢筋维护等，可能发生的倒运、存放、吊装、连接等，以及现浇构件中固定位置的支撑钢筋、双层钢筋用的隔铁、预制构件的吊钩及因钢筋加工综合开料和钢筋出厂实尺长度所引起钢筋非设计接驳或搭接长度等相关费用 3.其他:未尽事项详见图纸、招标文件、工程量清单计价说明、国家相关规范等 |  | t | 0.02 | 4829.71 |  | 96.59
本页小计 | [8 empty] | 139.26
注：为计取规费等的使用，可在表中增设其中：“定额人工费”。
表—08
分部分项工程和单价措施项目清单与计价表
工程名称：地块七园建 |  |  |  | 标段： |  |  |  | 第 37 页 共 79 页
序号 | 项目编码 | 项目名称 | 项目特征描述 |  | 计量单位 | 工程量 | 金额（元）
[7 empty] | 综合单价 |  | 综合合价 | 其中
暂估价
95 | 010515001037 | 现浇构件钢筋 | 1.钢筋种类、规格:I级箍筋 2.综合考虑:砼浇筑方式、钢筋规格、连接方式、安装部位等，包括钢筋制作、运输、损耗、绑扎、安装、焊接、电渣压力焊、钢筋机械连接等接头（综合接头形式）、浇捣混凝土时钢筋维护等，可能发生的倒运、存放、吊装、连接等，以及现浇构件中固定位置的支撑钢筋、双层钢筋用的隔铁、预制构件的吊钩及因钢筋加工综合开料和钢筋出厂实尺长度所引起钢筋非设计接驳或搭接长度等相关费用 3.其他:未尽事项详见图纸、招标文件、工程量清单计价说明、国家相关规范等 |  | t | 0.02 | 6222.48 |  | 124.45
96 | 020509025001 | 螺栓 | 1.螺栓种类:化学锚栓 2.螺栓品种、规格:M18*500 3.其他:未尽事项详见图纸、招标文件、工程量清单计价说明、国家相关规范等 |  | 根 | 24 | 53.23 |  | 1277.52
97 | 010516002013 | 预埋铁件 | 1.综合考虑:钢材类型、规格及制安、运输、刷防护材料、油漆等一切完成该工程项目所需所有施工工序的主要、次要等一切工作内容的相关费用 2.其他:未尽事项详见图纸、招标文件、工程量清单计价说明、国家相关规范等 |  | t | 0.03 | 9215.29 |  | 276.46
|  | 排水、下凹绿地 | [6 empty] | 548573.91
本页小计 | [8 empty] | 1678.43
注：为计取规费等的使用，可在表中增设其中：“定额人工费”。
表—08
分部分项工程和单价措施项目清单与计价表
工程名称：地块七园建 |  |  |  | 标段： |  |  |  | 第 38 页 共 79 页
序号 | 项目编码 | 项目名称 | 项目特征描述 |  | 计量单位 | 工程量 | 金额（元）
[7 empty] | 综合单价 |  | 综合合价 | 其中
暂估价
98 | 040504001001 | 建筑雨水井装饰盖（铺装区） | 1.景观井盖，面层做法应与周围铺装一致。 2.井盖、底框材质材料、规格:不锈钢，规格按图综合考虑 3.面层材料品种、做法：不锈钢，规格按图综合考虑 4.未尽事项详见图纸、招标文件、工程量清单计价说明、国家相关规范等 |  | m2 | 5 | 960.97 |  | 4804.85
99 | 040504001002 | 建筑雨水井装饰盖（种植区） | 1.绿化覆盖型井盖 2.井盖、底框材质材料、规格:按图综合考虑 3.面层材料品种、做法按图综合考虑： 4.未尽事项详见图纸、招标文件、工程量清单计价说明、国家相关规范等 |  | m2 | 37 | 209.47 |  | 7750.39
100 | 050201001017 | 下凹绿地构造 | 1.透水土工布 2.50厚碎石(粒径5-10mm) 3.150~250厚碎石(粒径30-50mm) 4.素土夯实，密实度≥93% 5.综合考虑:强度、厚度、铺筑方式、结合层、材料运距等 6.拌和、铺筑、找平、碾压、养护、其它 7.未尽事项详见图纸、招标文件、工程量清单计价说明、国家相关规范等 |  | m2 | 3472.1 | 100.69 |  | 349605.75
本页小计 | [8 empty] | 362160.99
注：为计取规费等的使用，可在表中增设其中：“定额人工费”。
表—08
分部分项工程和单价措施项目清单与计价表
工程名称：地块七园建 |  |  |  | 标段： |  |  |  | 第 39 页 共 79 页
序号 | 项目编码 | 项目名称 | 项目特征描述 |  | 计量单位 | 工程量 | 金额（元）
[7 empty] | 综合单价 |  | 综合合价 | 其中
暂估价
101 | 040201022001 | 铺装区排水沟 | 1、断面尺寸、做法:按大样图综合考虑 2、砌体材料:M7.5水泥砂浆砌MU10砖 3、抹灰砂浆强度等级:20厚1:2防水砂浆找坡 4、垫层材料：100厚C15素砼 5、盖板：490*290*50烧面芝麻灰花岗岩盖板，5毫米厚不锈钢固定件固定 6、综合考虑土方挖、运、填、基底平整夯实、运料、砂浆及混凝土运输、垫层浇捣、养护、砖砌筑、面层铺筑、抹灰、盖座、盖板制安 7、未尽事项详见图纸、招标文件、工程量清单计价说明、国家相关规范等 |  | m | 364.22 | 482.18 |  | 175619.6
102 | 040201022002 | 种植区排水沟 | 1、断面尺寸、做法:按大样图综合考虑 2、砌体材料:M7.5水泥砂浆砌MU10砖 3、抹灰砂浆强度等级:20厚1:2防水砂浆找坡 4、垫层材料：100厚C15素砼 5、盖板：500*300*50厚C25细石砼预制钢筋砼盖板，综合考虑不锈钢盖座规格、钢筋种类、规格、固定方式、模板安拆 6、综合考虑土方挖、运、填、基底平整夯实、运料、砂浆及混凝土运输、垫层浇捣、养护、砖砌筑、面层铺筑、抹灰、盖座、盖板制安 7、未尽事项详见图纸、招标文件、工程量清单计价说明、国家相关规范等 |  | m | 34 | 248.94 |  | 8463.96
本页小计 | [8 empty] | 184083.56
注：为计取规费等的使用，可在表中增设其中：“定额人工费”。
表—08
分部分项工程和单价措施项目清单与计价表
工程名称：地块七园建 |  |  |  | 标段： |  |  |  | 第 40 页 共 79 页
序号 | 项目编码 | 项目名称 | 项目特征描述 |  | 计量单位 | 工程量 | 金额（元）
[7 empty] | 综合单价 |  | 综合合价 | 其中
暂估价
103 | 050307016001 | 卵石 | 1.规格、尺寸、材料种类、规格、做法:根据大样图B/Y-TY0.05综合考虑 2.散置φ30-50卵石 3.8厚不锈钢板通长,L40x3不锈角钢,L=80,@400，M6不锈钢螺栓固定 4.未尽事项详见图纸、招标文件、工程量清单计价说明、国家相关规范等 |  | m | 22 | 105.88 |  | 2329.36
|  | 其他设施 | [6 empty] | 278670.92
104 | 050307014001 | 条石座凳 | 1.条石座凳制作安装 2.规格、做法:3000*500*450.详图Y-TY3.01综合考虑 3.综合考虑垫层、基础砖砌体、底座、成品石凳制安 4.制作、运输、安装、油漆、防护液 5.其他：未尽事项详见图纸、招标文件、工程量清单计价说明、国家相关规范等 |  | 个 | 1 | 2173.65 |  | 2173.65
105 | 050307014002 | 石座椅 | 1.成品石座椅制作安装 2.规格、做法:详图Y-LD2.01.4综合考虑 3.综合考虑垫层、基础砖砌体、底座、成品石凳制安 4.制作、运输、安装、油漆、防护液 5.其他：未尽事项详见图纸、招标文件、工程量清单计价说明、国家相关规范等 |  | 个 | 1 | 1026 |  | 1026
106 | 050301006001 | 特色花钵 | 1.特色花钵 2.材质、高度造型：按图Y-TY4.01综合考虑 3.综合考虑垫层、基础砖砌体、底座装饰、成品花钵制安 5.制作、运输、安装、油漆 6.未尽事项详见图纸、招标文件、工程量清单计价说明、国家相关规范等 |  | 座 | 6 | 2177.72 |  | 13066.32
本页小计 | [8 empty] | 18595.33
注：为计取规费等的使用，可在表中增设其中：“定额人工费”。
表—08
分部分项工程和单价措施项目清单与计价表
工程名称：地块七园建 |  |  |  | 标段： |  |  |  | 第 41 页 共 79 页
序号 | 项目编码 | 项目名称 | 项目特征描述 |  | 计量单位 | 工程量 | 金额（元）
[7 empty] | 综合单价 |  | 综合合价 | 其中
暂估价
107 | 050301006002 | 成品岗亭 | 1.成品岗亭 2.材质、高度造型：铝合金+304不锈钢框架+钢化夹胶玻璃，1500*2000*3000，其他按图综合考虑 3.安装方式、防锈、防腐、油漆：按图综合考虑 5.制作、运输、安装、油漆 6.未尽事项详见图纸、招标文件、工程量清单计价说明、国家相关规范等 |  | 座 | 4 | 15225 |  | 60900
108 | 050307017001 | 成品垃圾筒 | 1.304不锈钢垃圾桶 2.规格：1000*380*1000，其他详图纸 3.其他：未尽事项详见图纸、招标文件、工程量清单计价说明、国家相关规范等 |  | 个 | 30 | 600 |  | 18000
109 | 010803002003 | 成品道闸 | 1.成品道闸，铝合金不锈钢框架，尺寸:320*500*980，其他按图综合考虑 2.综合考虑:规格、启动装置、停滞装置、五金、特殊五金、卷帘（闸）门、活动小门等制作、安装、运输相关费用 3.其他:未尽事项详见图纸、招标文件、工程量清单计价说明、国家相关规范等 |  | m2 | 21.6 | 1216.78 |  | 26282.45
110 | 050307017002 | 儿童区坐凳 | 1.成品儿童区坐凳 2.其他：未尽事项详见图纸、招标文件、工程量清单计价说明、国家相关规范等 |  | 个 | 1 | 511.5 |  | 511.5
111 | 050307017003 | 组合滑梯 | 1.成品组合滑梯 2.其他：未尽事项详见图纸、招标文件、工程量清单计价说明、国家相关规范等 |  | 个 | 1 | 108705 |  | 108705
112 | 050307017004 | 钻爬坡 | 1.成品钻爬坡 2.其他：未尽事项详见图纸、招标文件、工程量清单计价说明、国家相关规范等 |  | 个 | 1 | 1440 |  | 1440
本页小计 | [8 empty] | 215838.95
注：为计取规费等的使用，可在表中增设其中：“定额人工费”。
表—08
分部分项工程和单价措施项目清单与计价表
工程名称：地块七园建 |  |  |  | 标段： |  |  |  | 第 42 页 共 79 页
序号 | 项目编码 | 项目名称 | 项目特征描述 |  | 计量单位 | 工程量 | 金额（元）
[7 empty] | 综合单价 |  | 综合合价 | 其中
暂估价
113 | 050307017005 | 摇摇乐 | 1.成品摇摇椅 2.其他：未尽事项详见图纸、招标文件、工程量清单计价说明、国家相关规范等 |  | 个 | 1 | 2094 |  | 2094
114 | 050307017006 | 跷跷板 | 1.成品跷跷板 2.其他：未尽事项详见图纸、招标文件、工程量清单计价说明、国家相关规范等 |  | 个 | 1 | 1632 |  | 1632
115 | 050307017007 | 攀爬墙 | 1.成品攀爬墙 2.其他：未尽事项详见图纸、招标文件、工程量清单计价说明、国家相关规范等 |  | 个 | 1 | 10590 |  | 10590
116 | 050307017008 | 健身设施 | 1.成品单杠 2.其他：未尽事项详见图纸、招标文件、工程量清单计价说明、国家相关规范等 |  | 个 | 1 | 714 |  | 714
117 | 050307017009 | 健身设施 | 1.成品天梯 2.其他：未尽事项详见图纸、招标文件、工程量清单计价说明、国家相关规范等 |  | 个 | 1 | 5280 |  | 5280
118 | 050307017010 | 成品户外桌 | 1.成品户外桌 2.其他：未尽事项详见图纸、招标文件、工程量清单计价说明、国家相关规范等 |  | 个 | 2 | 1423.5 |  | 2847
119 | 050307017011 | 成品户外椅 | 1.成品户外椅 2.其他：未尽事项详见图纸、招标文件、工程量清单计价说明、国家相关规范等 |  | 个 | 6 | 1266 |  | 7596
120 | 050307017012 | 健身设施 | 1.成品双人肩关节康复器 2.其他：未尽事项详见图纸、招标文件、工程量清单计价说明、国家相关规范等 |  | 个 | 2 | 1355.25 |  | 2710.5
121 | 050307017013 | 健身设施 | 1.成品双人腹肌板 2.其他：未尽事项详见图纸、招标文件、工程量清单计价说明、国家相关规范等 |  | 个 | 2 | 1353 |  | 2706
122 | 050307017014 | 健身设施 | 1.成品太极推揉器 2.其他：未尽事项详见图纸、招标文件、工程量清单计价说明、国家相关规范等 |  | 个 | 1 | 1405.5 |  | 1405.5
本页小计 | [8 empty] | 37575
注：为计取规费等的使用，可在表中增设其中：“定额人工费”。
表—08
分部分项工程和单价措施项目清单与计价表
工程名称：地块七园建 |  |  |  | 标段： |  |  |  | 第 43 页 共 79 页
序号 | 项目编码 | 项目名称 | 项目特征描述 |  | 计量单位 | 工程量 | 金额（元）
[7 empty] | 综合单价 |  | 综合合价 | 其中
暂估价
123 | 050307017015 | 健身设施 | 1.成品单人漫步器 2.其他：未尽事项详见图纸、招标文件、工程量清单计价说明、国家相关规范等 |  | 个 | 2 | 1563 |  | 3126
124 | 050307017016 | 健身设施 | 1.成品乒乓球桌 2.其他：未尽事项详见图纸、招标文件、工程量清单计价说明、国家相关规范等 |  | 个 | 1 | 2814 |  | 2814
125 | 050307017017 | 健身设施 | 1.成品双位划船器 2.其他：未尽事项详见图纸、招标文件、工程量清单计价说明、国家相关规范等 |  | 个 | 1 | 3051 |  | 3051
|  | 主入口景墙 | [6 empty] | 41404.28
126 | 010501001015 | 垫层 | 1.垫层 2.材料种类:级配砂石，厚度综合考虑 3.包括:素土夯实（密实度≥93%），含路床整形碾压，混凝土全部作业（制作、运输、浇筑、振捣、养护、泵送增加费等），以及可能发生的预留孔洞、凿毛、浇水泥浆等相关费用。 4.其他:未尽事项详见图纸、招标文件、工程量清单计价说明、国家相关规范等 |  | m3 | 2.35 | 467.28 |  | 1098.11
127 | 010501001016 | 混凝土垫层 | 1.混凝土种类:商品混凝土 3.混凝土强度等级:C15 4.素土夯实，夯实度≥93%，含路床碾压 5.综合考虑:填充部位、配合比、混凝土拌和料要求、混凝土掺加剂等 6.包括:基层清理、混凝土制作、运输、浇筑、振捣、养护、嵌缝材料等相关费用 7.其他:未尽事项详见图纸、招标文件、工程量清单计价说明、国家相关规范等 |  | m3 | 2.1 | 639.03 |  | 1341.96
本页小计 | [8 empty] | 11431.07
注：为计取规费等的使用，可在表中增设其中：“定额人工费”。
表—08
分部分项工程和单价措施项目清单与计价表
工程名称：地块七园建 |  |  |  | 标段： |  |  |  | 第 44 页 共 79 页
序号 | 项目编码 | 项目名称 | 项目特征描述 |  | 计量单位 | 工程量 | 金额（元）
[7 empty] | 综合单价 |  | 综合合价 | 其中
暂估价
128 | 010501003007 | 独立基础 | 1.独立基础 2.混凝土种类:预拌混凝土 3.混凝土强度等级:按图综合考虑 4.包括:混凝土全部作业（制作、运输、浇筑、振捣、养护、泵送增加费等），以及可能发生的预留孔洞、凿毛、浇水泥浆等相关费用。 5.其他:未尽事项详见图纸、招标文件、工程量清单计价说明、国家相关规范等 |  | m3 | 1.88 | 628.72 |  | 1181.99
129 | 010503002007 | 基础梁 | 1.混凝土种类:商品混凝土 2.混凝土强度等级:C25 3.综合考虑:梁的类型（基础梁、异形梁、圈梁、过梁、拱形梁、弧形梁、框架单梁、预应力梁），构件截面形式、尺寸、施工高度、混凝土拌和要求、骨料粒径及因施工工艺需要掺外加剂 4.包括:混凝土全部作业（制作、运输、浇筑、振捣、养护、泵送增加费等），以及可能发生的预留孔洞、凿毛、浇水泥浆、施工缝使用的橡胶止水带、或遇水膨胀止水条（不含设计图纸要求的止水带）等相关费用 5.其他:未尽事项详见图纸、招标文件、工程量清单计价说明、国家相关规范等 |  | m3 | 0.63 | 625.61 |  | 394.13
本页小计 | [8 empty] | 1576.12
注：为计取规费等的使用，可在表中增设其中：“定额人工费”。
表—08
分部分项工程和单价措施项目清单与计价表
工程名称：地块七园建 |  |  |  | 标段： |  |  |  | 第 45 页 共 79 页
序号 | 项目编码 | 项目名称 | 项目特征描述 |  | 计量单位 | 工程量 | 金额（元）
[7 empty] | 综合单价 |  | 综合合价 | 其中
暂估价
130 | 010502002006 | 构造柱 | 1.构造柱 2.混凝土种类:预拌混凝土 3.混凝土强度等级:按图综合考虑 4.包括:混凝土全部作业（制作、运输、浇筑、振捣、养护、泵送增加费等），以及可能发生的预留孔洞、凿毛、浇水泥浆等相关费用。 5.其他:未尽事项详见图纸、招标文件、工程量清单计价说明、国家相关规范等 |  | m3 | 0.89 | 849.23 |  | 755.81
131 | 010503002008 | 压顶梁 | 1.压顶梁 2.混凝土种类:预拌混凝土 3.混凝土强度等级:C25 4.包括:混凝土全部作业（制作、运输、浇筑、振捣、养护、泵送增加费等），以及可能发生的预留孔洞、凿毛、浇水泥浆等相关费用。 5.其他:未尽事项详见图纸、招标文件、工程量清单计价说明、国家相关规范等 |  | m3 | 0.22 | 912.23 |  | 200.69
132 | 010401001006 | 砖基础 | 1.砖品种、规格、强度等级:M7.5水泥砂浆砌MU10砖 2.综合考虑:基础类型、基础深度、砖模各种厚度、砖模表面抹灰、砌筑砂浆种类、配合比等 3.包括:砂浆制作、砌块、勾缝、材料运输等相关费用。预留孔洞、防潮层、砖模批荡等不另行计量 4.其他:未尽事项详见招标图纸、招标文件、国家相关规范等 |  | m3 | 0.66 | 528.7 |  | 348.94
本页小计 | [8 empty] | 1305.44
注：为计取规费等的使用，可在表中增设其中：“定额人工费”。
表—08
分部分项工程和单价措施项目清单与计价表
工程名称：地块七园建 |  |  |  | 标段： |  |  |  | 第 46 页 共 79 页
序号 | 项目编码 | 项目名称 | 项目特征描述 |  | 计量单位 | 工程量 | 金额（元）
[7 empty] | 综合单价 |  | 综合合价 | 其中
暂估价
133 | 010401003010 | 实心砖墙 | 1.砌块品种、规格、强度等级:M7.5水泥砂浆砌MU10砖 2.墙体厚度:180mm 3.综合考虑:墙体高度、勾缝、砌筑砂浆种类、配合比 4.包括:砂浆制作、砌块、勾缝、材料运输等相关费用 5.其他:未尽事项详见图纸、招标文件、工程量清单计价说明、国家相关规范等 |  | m3 | 26.5 | 640.77 |  | 16980.41
134 | 010515001038 | 现浇构件钢筋 | 1.钢筋种类、规格:现浇构件带肋钢筋(HRB400内)φ25以内 2.综合考虑:砼浇筑方式、钢筋规格、连接方式、安装部位等，包括钢筋制作、运输、损耗、绑扎、安装、焊接、电渣压力焊、钢筋机械连接等接头（综合接头形式）、浇捣混凝土时钢筋维护等，可能发生的倒运、存放、吊装、连接等，以及现浇构件中固定位置的支撑钢筋、双层钢筋用的隔铁、预制构件的吊钩及因钢筋加工综合开料和钢筋出厂实尺长度所引起钢筋非设计接驳或搭接长度等相关费用 3.其他:未尽事项详见图纸、招标文件、工程量清单计价说明、国家相关规范等 |  | t | 0.08 | 4829.71 |  | 386.38
本页小计 | [8 empty] | 17366.79
注：为计取规费等的使用，可在表中增设其中：“定额人工费”。
表—08
分部分项工程和单价措施项目清单与计价表
工程名称：地块七园建 |  |  |  | 标段： |  |  |  | 第 47 页 共 79 页
序号 | 项目编码 | 项目名称 | 项目特征描述 |  | 计量单位 | 工程量 | 金额（元）
[7 empty] | 综合单价 |  | 综合合价 | 其中
暂估价
135 | 010515001039 | 现浇构件钢筋 | 1.钢筋种类、规格:现浇构件箍筋带肋钢筋(HRB400内)φ10以内 2.综合考虑:砼浇筑方式、钢筋规格、连接方式、安装部位等，包括钢筋制作、运输、损耗、绑扎、安装、焊接、电渣压力焊、钢筋机械连接等接头（综合接头形式）、浇捣混凝土时钢筋维护等，可能发生的倒运、存放、吊装、连接等，以及现浇构件中固定位置的支撑钢筋、双层钢筋用的隔铁、预制构件的吊钩及因钢筋加工综合开料和钢筋出厂实尺长度所引起钢筋非设计接驳或搭接长度等相关费用 3.其他:未尽事项详见图纸、招标文件、工程量清单计价说明、国家相关规范等 |  | t | 0.08 | 6205.49 |  | 496.44
136 | 010516002014 | 预埋铁件 | 1.综合考虑:钢材类型、规格及制安、运输、刷防护材料、油漆等一切完成该工程项目所需所有施工工序的主要、次要等一切工作内容的相关费用 2.其他:未尽事项详见图纸、招标文件、工程量清单计价说明、国家相关规范等 |  | t | 0.03 | 9215.29 |  | 276.46
本页小计 | [8 empty] | 772.9
注：为计取规费等的使用，可在表中增设其中：“定额人工费”。
表—08
分部分项工程和单价措施项目清单与计价表
工程名称：地块七园建 |  |  |  | 标段： |  |  |  | 第 48 页 共 79 页
序号 | 项目编码 | 项目名称 | 项目特征描述 |  | 计量单位 | 工程量 | 金额（元）
[7 empty] | 综合单价 |  | 综合合价 | 其中
暂估价
137 | 011204001001 | 石材墙、柱面 | 1.挂贴方式:干挂 2. 面层材料品种、规格、品牌、颜色:30厚荔枝面黄金麻花岗岩，单块尺寸按图综合考虑 3.骨架材料种类、规格、中距：L50X3镀锌角钢龙骨，安装间距按图综合考虑 4.缝宽、嵌缝材料种类:按图综合考虑 5.石材防泛碱涂料品种、遍数综合考虑 6.未尽事项详见图纸、招标文件、工程量清单计价说明、国家相关规范等 7.完成本清单项目所需的一切相关工作 |  | m2 | 56.2 | 317.21 |  | 17827.2
138 | 011502001001 | 金属装饰线 | 1.基层类型、纵横安装方式:按图综合考虑 2.线条材料品种、规格、颜色:3厚镀锌钢板,截面尺寸[100*30，电镀深咖啡色饰面 3.未尽事项详见图纸、招标文件、工程量清单计价说明、国家相关规范等 |  | m | 6.6 | 17.54 |  | 115.76
|  | 主入口门楼 | [6 empty] | 256924.56
|  | 砌体工程 | [6 empty] | 24321.51
139 | 010401003011 | 实心砖墙 | 1.砌块品种、规格、强度等级:M7.5水泥砂浆砌MU10砖 2.墙体厚度:300mm 3.综合考虑:墙体高度、勾缝、砌筑砂浆种类、配合比 4.包括:砂浆制作、砌块、勾缝、材料运输等相关费用 5.其他:未尽事项详见图纸、招标文件、工程量清单计价说明、国家相关规范等 |  | m3 | 37.52 | 568.19 |  | 21318.49
本页小计 | [8 empty] | 39261.45
注：为计取规费等的使用，可在表中增设其中：“定额人工费”。
表—08
分部分项工程和单价措施项目清单与计价表
工程名称：地块七园建 |  |  |  | 标段： |  |  |  | 第 49 页 共 79 页
序号 | 项目编码 | 项目名称 | 项目特征描述 |  | 计量单位 | 工程量 | 金额（元）
[7 empty] | 综合单价 |  | 综合合价 | 其中
暂估价
140 | 010401001007 | 砖基础 | 1.砖品种、规格、强度等级:M7.5水泥砂浆砌MU10砖 2.综合考虑:基础类型、基础深度、砖模各种厚度、砖模表面抹灰、砌筑砂浆种类、配合比等 3.包括:砂浆制作、砌块、勾缝、材料运输等相关费用。预留孔洞、防潮层、砖模批荡等不另行计量 4.其他:未尽事项详见招标图纸、招标文件、国家相关规范等 |  | m3 | 5.68 | 528.7 |  | 3003.02
|  | 钢筋混凝土工程 | [6 empty] | 16544.04
141 | 010501001017 | 垫层 | 1.垫层 2.混凝土种类:预拌混凝土 3.混凝土强度等级:C15 4.包括:素土夯实（密实度≥93%），含路床整形碾压，混凝土全部作业（制作、运输、浇筑、振捣、养护、泵送增加费等），以及可能发生的预留孔洞、凿毛、浇水泥浆等相关费用。 5.其他:未尽事项详见图纸、招标文件、工程量清单计价说明、国家相关规范等 |  | m3 | 6.8 | 618.99 |  | 4209.13
142 | 010501003008 | 独立基础 | 1.独立基础 2.混凝土种类:预拌混凝土 3.混凝土强度等级:C30 4.包括:混凝土全部作业（制作、运输、浇筑、振捣、养护、泵送增加费等），以及可能发生的预留孔洞、凿毛、浇水泥浆等相关费用。 5.其他:未尽事项详见图纸、招标文件、工程量清单计价说明、国家相关规范等 |  | m3 | 3.24 | 628.72 |  | 2037.05
本页小计 | [8 empty] | 9249.2
注：为计取规费等的使用，可在表中增设其中：“定额人工费”。
表—08
分部分项工程和单价措施项目清单与计价表
工程名称：地块七园建 |  |  |  | 标段： |  |  |  | 第 50 页 共 79 页
序号 | 项目编码 | 项目名称 | 项目特征描述 |  | 计量单位 | 工程量 | 金额（元）
[7 empty] | 综合单价 |  | 综合合价 | 其中
暂估价
143 | 010502001009 | 混凝土柱 | 1.混凝土种类:商品混凝土 2.混凝土强度等级:C30 3.综合考虑:构件截面形式（矩形、多边形、异形、圆形柱）、类型（独立柱、构造柱）、尺寸、施工高度、混凝土拌和要求、骨料粒径及因施工工艺需要掺外加剂 4.包括:混凝土全部作业（制作、运输、浇筑、振捣、养护、泵送增加费等），以及可能发生的预留孔洞、凿毛、浇水泥浆、施工缝使用的橡胶止水带、或遇水膨胀止水条（不含设计图纸要求的止水带）等相关费用 5.其他:未尽事项详见图纸、招标文件、工程量清单计价说明、国家相关规范等 |  | m3 | 8.02 | 741.48 |  | 5946.67
144 | 010503002009 | 混凝土梁 | 1.混凝土种类:商品混凝土 2.混凝土强度等级:C25 3.综合考虑:梁的类型（基础梁、异形梁、圈梁、过梁、拱形梁、弧形梁、框架单梁、预应力梁），构件截面形式、尺寸、施工高度、混凝土拌和要求、骨料粒径及因施工工艺需要掺外加剂 4.包括:混凝土全部作业（制作、运输、浇筑、振捣、养护、泵送增加费等），以及可能发生的预留孔洞、凿毛、浇水泥浆、施工缝使用的橡胶止水带、或遇水膨胀止水条（不含设计图纸要求的止水带）等相关费用 5.其他:未尽事项详见图纸、招标文件、工程量清单计价说明、国家相关规范等 |  | m3 | 0.54 | 686.92 |  | 370.94
本页小计 | [8 empty] | 6317.61
注：为计取规费等的使用，可在表中增设其中：“定额人工费”。
表—08
分部分项工程和单价措施项目清单与计价表
工程名称：地块七园建 |  |  |  | 标段： |  |  |  | 第 51 页 共 79 页
序号 | 项目编码 | 项目名称 | 项目特征描述 |  | 计量单位 | 工程量 | 金额（元）
[7 empty] | 综合单价 |  | 综合合价 | 其中
暂估价
145 | 010507005004 | 混凝土零星构件 | 1.混凝土种类:商品混凝土 2.混凝土强度等级:C20 3.综合考虑:排水沟、压顶、扶手、花池、台阶、房上水池、门槛、设备基础、反坎、飘窗侧板等其他混凝土小型构件；构件截面形式、尺寸、施工高度、混凝土拌和要求、骨料粒径及因施工工艺需要掺外加剂 4.包括:混凝土全部作业（制作、运输、浇筑、振捣、养护、泵送增加费等），以及可能发生的预留孔洞、凿毛、浇水泥浆、施工缝使用的橡胶止水带、或遇水膨胀止水条（不含设计图纸要求的止水带）等相关费用 5.其他:未尽事项详见图纸、招标文件、工程量清单计价说明、国家相关规范等 |  | m3 | 0.12 | 751.78 |  | 90.21
146 | 010515001040 | 现浇构件钢筋 | 1.钢筋种类、规格:现浇构件带肋钢筋(HRB400内)φ25以内 2.综合考虑:砼浇筑方式、钢筋规格、连接方式、安装部位等，包括钢筋制作、运输、损耗、绑扎、安装、焊接、电渣压力焊、钢筋机械连接等接头（综合接头形式）、浇捣混凝土时钢筋维护等，可能发生的倒运、存放、吊装、连接等，以及现浇构件中固定位置的支撑钢筋、双层钢筋用的隔铁、预制构件的吊钩及因钢筋加工综合开料和钢筋出厂实尺长度所引起钢筋非设计接驳或搭接长度等相关费用 3.其他:未尽事项详见图纸、招标文件、工程量清单计价说明、国家相关规范等 |  | t | 0.08 | 4829.71 |  | 386.38
本页小计 | [8 empty] | 476.59
注：为计取规费等的使用，可在表中增设其中：“定额人工费”。
表—08
分部分项工程和单价措施项目清单与计价表
工程名称：地块七园建 |  |  |  | 标段： |  |  |  | 第 52 页 共 79 页
序号 | 项目编码 | 项目名称 | 项目特征描述 |  | 计量单位 | 工程量 | 金额（元）
[7 empty] | 综合单价 |  | 综合合价 | 其中
暂估价
147 | 010515001041 | 现浇构件钢筋 | 1.钢筋种类、规格:现浇构件箍筋带肋钢筋(HRB400内)φ10以内 2.综合考虑:砼浇筑方式、钢筋规格、连接方式、安装部位等，包括钢筋制作、运输、损耗、绑扎、安装、焊接、电渣压力焊、钢筋机械连接等接头（综合接头形式）、浇捣混凝土时钢筋维护等，可能发生的倒运、存放、吊装、连接等，以及现浇构件中固定位置的支撑钢筋、双层钢筋用的隔铁、预制构件的吊钩及因钢筋加工综合开料和钢筋出厂实尺长度所引起钢筋非设计接驳或搭接长度等相关费用 3.其他:未尽事项详见图纸、招标文件、工程量清单计价说明、国家相关规范等 |  | t | 0.03 | 6205.49 |  | 186.16
148 | 010516002015 | 预埋铁件 | 1.综合考虑:钢材类型、规格及制安、运输、刷防护材料、油漆等一切完成该工程项目所需所有施工工序的主要、次要等一切工作内容的相关费用 2.其他:未尽事项详见图纸、招标文件、工程量清单计价说明、国家相关规范等 |  | t | 0.36 | 9215.29 |  | 3317.5
|  | 金属结构工程 | [6 empty] | 158941.2
149 | 010603002002 | 钢柱 | 1.钢材品种：按图综合考虑 2.钢材规格: 120*80*5厚钢方通，电镀深咖啡色饰面 3..综合考虑铁件制作、安装、连接方式、除锈、防锈、油漆 4.未尽事项详见图纸、招标文件、工程量清单计价说明、国家相关规范等 5.完成本清单项目所需的一切相关工作 |  | t | 1.43 | 6153.46 |  | 8799.45
本页小计 | [8 empty] | 12303.11
注：为计取规费等的使用，可在表中增设其中：“定额人工费”。
表—08
分部分项工程和单价措施项目清单与计价表
工程名称：地块七园建 |  |  |  | 标段： |  |  |  | 第 53 页 共 79 页
序号 | 项目编码 | 项目名称 | 项目特征描述 |  | 计量单位 | 工程量 | 金额（元）
[7 empty] | 综合单价 |  | 综合合价 | 其中
暂估价
150 | 040307002001 | 钢梁 | 1、材料品种、规格:300x200x9x14厚H型钢，电镀深咖啡色饰面，其他按图综合考虑 2、部位:屋面 3、钢构件运输距离:综合考虑 4、除锈要求：抛丸除锈达到 Sa2.5 级，表面预处理包括表面预处理及二次处理 5、油漆要求：遍数、漆膜厚度按图综合考虑 6、防锈要求：按图综合考虑 7、防火要求：防火漆种类、耐火时限、漆膜厚度按图综合考虑 8、包括：制作、安装、运输、除锈、油漆、防腐、防火、探伤、其它 9、综合考虑:钢材类型、规格及制安、运输、喷砂除锈、刷防护材料、油漆等一切完成该工程项目所需所有施工工序的主要、次要等一切工作内容的相关费用 10、其他：未尽事项详见图纸、招标文件、工程量清单计价说明、国家相关规范等 |  | t | 10.24 | 8035.28 |  | 82281.27
本页小计 | [8 empty] | 82281.27
注：为计取规费等的使用，可在表中增设其中：“定额人工费”。
表—08
分部分项工程和单价措施项目清单与计价表
工程名称：地块七园建 |  |  |  | 标段： |  |  |  | 第 54 页 共 79 页
序号 | 项目编码 | 项目名称 | 项目特征描述 |  | 计量单位 | 工程量 | 金额（元）
[7 empty] | 综合单价 |  | 综合合价 | 其中
暂估价
151 | 010606013004 | 钢装饰件 | 1.钢材品种、规格:-750*250*3厚镀锌钢板装饰造型，长度按图综合考虑，电镀深咖啡色饰面 2.钢构件运输距离:综合考虑 3.除锈、防锈、防火、油漆要求：综合考虑 4.包括：制作、安装、运输、除锈、油漆、防腐、防火、探伤、其它 5.综合考虑:钢材类型、规格及制安、运输、喷砂除锈、刷防护材料、油漆等一切完成该工程项目所需所有施工工序的主要、次要等一切工作内容的相关费用 6.其他：未尽事项详见图纸、招标文件、工程量清单计价说明、国家相关规范等 |  | t | 2.93 | 17355.62 |  | 50851.97
152 | 010606013005 | 钢装饰件 | 1.钢材品种、规格:-250*100*3厚镀锌钢板装饰造型，长度按图综合考虑，电镀深咖啡色饰面 2.钢构件运输距离:综合考虑 3.除锈、防锈、防火、油漆要求：综合考虑 4.包括：制作、安装、运输、除锈、油漆、防腐、防火、探伤、其它 5.综合考虑:钢材类型、规格及制安、运输、喷砂除锈、刷防护材料、油漆等一切完成该工程项目所需所有施工工序的主要、次要等一切工作内容的相关费用 6.其他：未尽事项详见图纸、招标文件、工程量清单计价说明、国家相关规范等 |  | t | 0.98 | 17355.62 |  | 17008.51
|  | 装修工程 | [6 empty] | 53647.64
本页小计 | [8 empty] | 67860.48
注：为计取规费等的使用，可在表中增设其中：“定额人工费”。
表—08
分部分项工程和单价措施项目清单与计价表
工程名称：地块七园建 |  |  |  | 标段： |  |  |  | 第 55 页 共 79 页
序号 | 项目编码 | 项目名称 | 项目特征描述 |  | 计量单位 | 工程量 | 金额（元）
[7 empty] | 综合单价 |  | 综合合价 | 其中
暂估价
153 | 粤040202017003 | 行人道混凝土基层 | 1.100厚C20无砂大孔混凝土 2.150厚级配砂石垫层 3.素土夯实（密实度≥93%），含路床整形碾压 4.综合考虑养护、伸缩缝、交接处构造不同的处理 5.其他：未尽事项详见图纸、招标文件、工程量清单计价说明、国家相关规范等 |  | m2 | 6.97 | 223.7 |  | 1559.19
154 | 050201001018 | 园路 | 1.30厚 荔枝面黄锈石花岗岩，规格、花式详铺装平面综合考虑(10厚水泥膏粘贴) 2.30厚1:3干硬性水泥砂浆 3.综合考虑铺设方式、伸缩缝，包括但不限于齐缝铺、工字铺、人字铺、回字铺、席纹铺等，直形、弧形等各种平面形状，石材保护液、交接处构造不同的处理 4.其他：未尽事项详见图纸、招标文件、工程量清单计价说明、国家相关规范等 |  | m2 | 42.56 | 228.33 |  | 9717.72
155 | 050201001019 | 波打线 | 1.30厚 荔枝面黄锈石花岗岩 波打线，规格详铺装平面综合考虑(10厚水泥膏粘贴) 2.30厚1:3干硬性水泥砂浆 3.综合考虑铺设方式、伸缩缝，包括但不限于齐缝铺、工字铺、人字铺、回字铺、席纹铺等，直形、弧形等各种平面形状，石材保护液、交接处构造不同的处理 4.其他：未尽事项详见图纸、招标文件、工程量清单计价说明、国家相关规范等 |  | m2 | 14.58 | 231.42 |  | 3374.1
本页小计 | [8 empty] | 14651.01
注：为计取规费等的使用，可在表中增设其中：“定额人工费”。
表—08
分部分项工程和单价措施项目清单与计价表
工程名称：地块七园建 |  |  |  | 标段： |  |  |  | 第 56 页 共 79 页
序号 | 项目编码 | 项目名称 | 项目特征描述 |  | 计量单位 | 工程量 | 金额（元）
[7 empty] | 综合单价 |  | 综合合价 | 其中
暂估价
156 | 050201001020 | 波打线 | 1.30厚 烧面芝麻黑花岗岩 波打线，规格详铺装平面综合考虑(10厚水泥膏粘贴) 2.30厚1:3干硬性水泥砂浆 3.综合考虑铺设方式、伸缩缝，包括但不限于齐缝铺、工字铺、人字铺、回字铺、席纹铺等，直形、弧形等各种平面形状，石材保护液、交接处构造不同的处理 4.其他：未尽事项详见图纸、招标文件、工程量清单计价说明、国家相关规范等 |  | m2 | 11.34 | 201.78 |  | 2288.19
157 | 011204001002 | 石材墙、柱面 | 1.挂贴方式:干挂 2. 面层材料品种、规格、品牌、颜色:30厚荔枝面黄金麻花岗岩，单块尺寸按图综合考虑 3.骨架材料种类、规格、中距：L50X2镀锌角钢龙骨，安装间距按图综合考虑 4.缝宽、嵌缝材料种类:按图综合考虑 5.石材防泛碱涂料品种、遍数综合考虑 6.未尽事项详见图纸、招标文件、工程量清单计价说明、国家相关规范等 7.完成本清单项目所需的一切相关工作 |  | m2 | 52.48 | 299.19 |  | 15701.49
158 | 011502001002 | 金属装饰线 | 1.基层类型、纵横安装方式:按图综合考虑 2.线条材料品种、规格、颜色:3厚镀锌钢板,截面尺寸[100*30，电镀深咖啡色饰面 3.未尽事项详见图纸、招标文件、工程量清单计价说明、国家相关规范等 |  | m | 36.2 | 17.54 |  | 634.95
本页小计 | [8 empty] | 18624.63
注：为计取规费等的使用，可在表中增设其中：“定额人工费”。
表—08
分部分项工程和单价措施项目清单与计价表
工程名称：地块七园建 |  |  |  | 标段： |  |  |  | 第 57 页 共 79 页
序号 | 项目编码 | 项目名称 | 项目特征描述 |  | 计量单位 | 工程量 | 金额（元）
[7 empty] | 综合单价 |  | 综合合价 | 其中
暂估价
159 | 080206005004 | 钢格栅装饰 | 1、格栅材料、规格：50x50x3厚方通格栅,电镀深咖啡色饰面 2、收边材料种类、规格：按图综合考虑 3、油漆品种、遍数：综合考虑 4.综合考虑构件制作、安装、连接方式、嵌缝材料、除锈、防锈、油漆 4..未尽事项详见图纸、技术需求书、国家相关规范等 5.完成本清单项目所需的一切相关工作 |  | t | 0.5 | 12614.41 |  | 6307.21
160 | 011207001002 | 墙面装饰板 | 1.面层材料、规格：边框40x40x3厚方通，电镀深咖啡色饰面，10厚装饰回字纹钢板屏风，电镀深咖啡色饰面 2.收边材料种类、规格：按图综合考虑 3.油漆品种、遍数：综合考虑 4.综合考虑构件制作、安装、连接方式、嵌缝材料、除锈、防锈、油漆 4..未尽事项详见图纸、技术需求书、国家相关规范等 5.完成本清单项目所需的一切相关工作 |  | m2 | 22.42 | 226.84 |  | 5085.75
161 | 011207001003 | 墙面装饰板 | 1.面层材料、规格：3厚镀锌钢板，电镀深咖啡色饰面 2.收边材料种类、规格：按图综合考虑 3.油漆品种、遍数：综合考虑 4.综合考虑构件制作、安装、连接方式、嵌缝材料、除锈、防锈、油漆 4..未尽事项详见图纸、技术需求书、国家相关规范等 5.完成本清单项目所需的一切相关工作 |  | m2 | 9.49 | 160.15 |  | 1519.82
本页小计 | [8 empty] | 12912.78
注：为计取规费等的使用，可在表中增设其中：“定额人工费”。
表—08
分部分项工程和单价措施项目清单与计价表
工程名称：地块七园建 |  |  |  | 标段： |  |  |  | 第 58 页 共 79 页
序号 | 项目编码 | 项目名称 | 项目特征描述 |  | 计量单位 | 工程量 | 金额（元）
[7 empty] | 综合单价 |  | 综合合价 | 其中
暂估价
162 | 011502001003 | 金属装饰线 | 1.基层类型、纵横安装方式:按图综合考虑 2.线条材料品种、规格、颜色:3厚镀锌钢板,截面尺寸[60*20，电镀深咖啡色饰面 3.未尽事项详见图纸、招标文件、工程量清单计价说明、国家相关规范等 |  | m | 25.7 | 11.97 |  | 307.63
163 | 011209001001 | 幕墙 | 1.面层材料品种、规格、颜色:3厚镀锌钢板，电镀深咖啡色饰面 2.骨架材料种类、规格、中距：L30X2厚镀锌角钢龙骨@500 3.基层部位：综合考虑屋面板、包梁、吊顶及其侧面、各种造型包边等 4.综合考虑：面层固定方式，隔离带、框边封闭材料品种、规格，加强筋、嵌缝、塞口材料种类 5.包括：骨架、幕墙面层、防火隔断制作、安装、运输等 6.未尽事项详见图纸、招标文件、工程量清单计价说明、国家相关规范等 |  | m2 | 15.82 | 452.06 |  | 7151.59
|  | 其他工程 | [6 empty] | 3470.17
164 | 080802013001 | 标识牌 | 1.名称:主入口门楼牌匾，“保良家园” 2.材质、规格、字体：3400*950，其他按图综合考虑 3.综合考虑:规格、材质、字体规格、单个指示牌上字体数量、现场定点、安装位置、悬挂配件、标识牌安装、油漆等一切有关费用 4.其他:未尽事项详见图纸、招标文件、工程量清单计价说明、国家相关规范等 |  | 块 | 1 | 3470.17 |  | 3470.17
|  | 主入口岗亭 | [6 empty] | 41925.36
|  | 砌筑工程 | [6 empty] | 7511.47
本页小计 | [8 empty] | 10929.39
注：为计取规费等的使用，可在表中增设其中：“定额人工费”。
表—08
分部分项工程和单价措施项目清单与计价表
工程名称：地块七园建 |  |  |  | 标段： |  |  |  | 第 59 页 共 79 页
序号 | 项目编码 | 项目名称 | 项目特征描述 |  | 计量单位 | 工程量 | 金额（元）
[7 empty] | 综合单价 |  | 综合合价 | 其中
暂估价
165 | 010401003012 | 实心砖墙 | 1.砌块品种、规格、强度等级:M7.5水泥砂浆砌MU10砖 2.墙体厚度:280mm 3.综合考虑:墙体高度、勾缝、砌筑砂浆种类、配合比 4.包括:砂浆制作、砌块、勾缝、材料运输等相关费用 5.其他:未尽事项详见图纸、招标文件、工程量清单计价说明、国家相关规范等 |  | m3 | 13.22 | 568.19 |  | 7511.47
|  | 混凝土及钢筋混凝土工程 | [6 empty] | 9781.71
166 | 010501001018 | 垫层 | 1.垫层 2.混凝土种类:预拌混凝土 3.混凝土强度等级:C15 4.包括:素土夯实（密实度≥93%），含路床整形碾压，混凝土全部作业（制作、运输、浇筑、振捣、养护、泵送增加费等），以及可能发生的预留孔洞、凿毛、浇水泥浆等相关费用。 5.其他:未尽事项详见图纸、招标文件、工程量清单计价说明、国家相关规范等 |  | m3 | 0.52 | 618.99 |  | 321.87
167 | 010501001019 | 垫层 | 1.垫层 2.材料种类:150厚级配砂石 3.包括:素土夯实（密实度≥93%），含路床整形碾压，混凝土全部作业（制作、运输、浇筑、振捣、养护、泵送增加费等），以及可能发生的预留孔洞、凿毛、浇水泥浆等相关费用。 4.其他:未尽事项详见图纸、招标文件、工程量清单计价说明、国家相关规范等 |  | m3 | 0.52 | 467.28 |  | 242.99
本页小计 | [8 empty] | 8076.33
注：为计取规费等的使用，可在表中增设其中：“定额人工费”。
表—08
分部分项工程和单价措施项目清单与计价表
工程名称：地块七园建 |  |  |  | 标段： |  |  |  | 第 60 页 共 79 页
序号 | 项目编码 | 项目名称 | 项目特征描述 |  | 计量单位 | 工程量 | 金额（元）
[7 empty] | 综合单价 |  | 综合合价 | 其中
暂估价
168 | 010501003009 | 独立基础 | 1.独立基础 2.混凝土种类:预拌混凝土 3.混凝土强度等级:C25 4.包括:混凝土全部作业（制作、运输、浇筑、振捣、养护、泵送增加费等），以及可能发生的预留孔洞、凿毛、浇水泥浆等相关费用。 5.其他:未尽事项详见图纸、招标文件、工程量清单计价说明、国家相关规范等 |  | m3 | 1.25 | 617.61 |  | 772.01
169 | 010503002010 | 混凝土梁 | 1.混凝土种类:商品混凝土 2.混凝土强度等级:C25 3.综合考虑:梁的类型（基础梁、异形梁、圈梁、过梁、拱形梁、弧形梁、框架单梁、预应力梁），构件截面形式、尺寸、施工高度、混凝土拌和要求、骨料粒径及因施工工艺需要掺外加剂 4.包括:混凝土全部作业（制作、运输、浇筑、振捣、养护、泵送增加费等），以及可能发生的预留孔洞、凿毛、浇水泥浆、施工缝使用的橡胶止水带、或遇水膨胀止水条（不含设计图纸要求的止水带）等相关费用 5.其他:未尽事项详见图纸、招标文件、工程量清单计价说明、国家相关规范等 |  | m3 | 1.84 | 714.88 |  | 1315.38
170 | 010507002001 | 室内地坪 | 1.地坪100厚 2.混凝土种类:预拌混凝土 3.混凝土强度等级:C20 4.包括:混凝土全部作业（制作、运输、浇筑、振捣、养护、泵送增加费等），以及可能发生的预留孔洞、凿毛、浇水泥浆等相关费用。 5.其他:未尽事项详见图纸、招标文件、工程量清单计价说明、国家相关规范等 |  | m2 | 3.94 | 70.17 |  | 276.47
本页小计 | [8 empty] | 2363.86
注：为计取规费等的使用，可在表中增设其中：“定额人工费”。
表—08
分部分项工程和单价措施项目清单与计价表
工程名称：地块七园建 |  |  |  | 标段： |  |  |  | 第 61 页 共 79 页
序号 | 项目编码 | 项目名称 | 项目特征描述 |  | 计量单位 | 工程量 | 金额（元）
[7 empty] | 综合单价 |  | 综合合价 | 其中
暂估价
171 | 010502001010 | 混凝土柱 | 1.混凝土种类:商品混凝土 2.混凝土强度等级:C25 3.综合考虑:构件截面形式（矩形、多边形、异形、圆形柱）、类型（独立柱、构造柱）、尺寸、施工高度、混凝土拌和要求、骨料粒径及因施工工艺需要掺外加剂 4.包括:混凝土全部作业（制作、运输、浇筑、振捣、养护、泵送增加费等），以及可能发生的预留孔洞、凿毛、浇水泥浆、施工缝使用的橡胶止水带、或遇水膨胀止水条（不含设计图纸要求的止水带）等相关费用 5.其他:未尽事项详见图纸、招标文件、工程量清单计价说明、国家相关规范等 |  | m3 | 2.52 | 726.41 |  | 1830.55
172 | 010505001008 | 混凝土板 | 1.混凝土种类:商品混凝土 2.混凝土强度等级:C25 3.综合考虑:板类型（平板、拱板、薄壳板、有梁板（含梁）、无梁板、阳台、雨篷、反檐、挑檐、天沟），构件截面形式、尺寸、施工高度、混凝土拌和要求、骨料粒径及因施工工艺需要掺外加剂 4.包括:混凝土全部作业（制作、运输、浇筑、振捣、养护、泵送增加费等），以及可能发生的预留孔洞、凿毛、浇水泥浆、施工缝使用的橡胶止水带、或遇水膨胀止水条（不含设计图纸要求的止水带）等相关费用 5.其他:未尽事项详见图纸、招标文件、工程量清单计价说明、国家相关规范等 |  | m3 | 1.56 | 668.07 |  | 1042.19
本页小计 | [8 empty] | 2872.74
注：为计取规费等的使用，可在表中增设其中：“定额人工费”。
表—08
分部分项工程和单价措施项目清单与计价表
工程名称：地块七园建 |  |  |  | 标段： |  |  |  | 第 62 页 共 79 页
序号 | 项目编码 | 项目名称 | 项目特征描述 |  | 计量单位 | 工程量 | 金额（元）
[7 empty] | 综合单价 |  | 综合合价 | 其中
暂估价
173 | 010507005005 | 混凝土零星构件 | 1.混凝土种类:商品混凝土 2.混凝土强度等级:C20 3.综合考虑:排水沟、压顶、扶手、花池、台阶、房上水池、门槛、设备基础、反坎、飘窗侧板等其他混凝土小型构件；构件截面形式、尺寸、施工高度、混凝土拌和要求、骨料粒径及因施工工艺需要掺外加剂 4.包括:混凝土全部作业（制作、运输、浇筑、振捣、养护、泵送增加费等），以及可能发生的预留孔洞、凿毛、浇水泥浆、施工缝使用的橡胶止水带、或遇水膨胀止水条（不含设计图纸要求的止水带）等相关费用 5.其他:未尽事项详见图纸、招标文件、工程量清单计价说明、国家相关规范等 |  | m3 | 0.12 | 751.78 |  | 90.21
174 | 010515001042 | 现浇构件钢筋 | 1.钢筋种类、规格:现浇构件带肋钢筋(HRB400内)φ25以内 2.综合考虑:砼浇筑方式、钢筋规格、连接方式、安装部位等，包括钢筋制作、运输、损耗、绑扎、安装、焊接、电渣压力焊、钢筋机械连接等接头（综合接头形式）、浇捣混凝土时钢筋维护等，可能发生的倒运、存放、吊装、连接等，以及现浇构件中固定位置的支撑钢筋、双层钢筋用的隔铁、预制构件的吊钩及因钢筋加工综合开料和钢筋出厂实尺长度所引起钢筋非设计接驳或搭接长度等相关费用 3.其他:未尽事项详见图纸、招标文件、工程量清单计价说明、国家相关规范等 |  | t | 0.08 | 4829.71 |  | 386.38
本页小计 | [8 empty] | 476.59
注：为计取规费等的使用，可在表中增设其中：“定额人工费”。
表—08
分部分项工程和单价措施项目清单与计价表
工程名称：地块七园建 |  |  |  | 标段： |  |  |  | 第 63 页 共 79 页
序号 | 项目编码 | 项目名称 | 项目特征描述 |  | 计量单位 | 工程量 | 金额（元）
[7 empty] | 综合单价 |  | 综合合价 | 其中
暂估价
175 | 010515001043 | 现浇构件钢筋 | 1.钢筋种类、规格:现浇构件箍筋带肋钢筋(HRB400内)φ10以内 2.综合考虑:砼浇筑方式、钢筋规格、连接方式、安装部位等，包括钢筋制作、运输、损耗、绑扎、安装、焊接、电渣压力焊、钢筋机械连接等接头（综合接头形式）、浇捣混凝土时钢筋维护等，可能发生的倒运、存放、吊装、连接等，以及现浇构件中固定位置的支撑钢筋、双层钢筋用的隔铁、预制构件的吊钩及因钢筋加工综合开料和钢筋出厂实尺长度所引起钢筋非设计接驳或搭接长度等相关费用 3.其他:未尽事项详见图纸、招标文件、工程量清单计价说明、国家相关规范等 |  | t | 0.03 | 6205.49 |  | 186.16
176 | 010516002016 | 预埋铁件 | 1.综合考虑:钢材类型、规格及制安、运输、刷防护材料、油漆等一切完成该工程项目所需所有施工工序的主要、次要等一切工作内容的相关费用 2.其他:未尽事项详见图纸、招标文件、工程量清单计价说明、国家相关规范等 |  | t | 0.36 | 9215.29 |  | 3317.5
|  | 屋面及防水工程 | [6 empty] | 349.55
177 | 010902002002 | 涂膜防水 | 1.防水膜品种:2厚聚氨酯防水涂料(非焦油系列) 2.基层类型、部位：按图综合考虑平面、立面及各种零星部位 3.防护材料种类:20厚1:2.5水泥砂浆找平层，20厚1:2.5水泥砂浆保护层 4.未尽事项详见图纸、招标文件、工程量清单计价说明、国家相关规范等 5.完成本清单项目所需的一切相关工作 |  | m2 | 3.92 | 89.17 |  | 349.55
本页小计 | [8 empty] | 3853.21
注：为计取规费等的使用，可在表中增设其中：“定额人工费”。
表—08
分部分项工程和单价措施项目清单与计价表
工程名称：地块七园建 |  |  |  | 标段： |  |  |  | 第 64 页 共 79 页
序号 | 项目编码 | 项目名称 | 项目特征描述 |  | 计量单位 | 工程量 | 金额（元）
[7 empty] | 综合单价 |  | 综合合价 | 其中
暂估价
|  | 门窗工程 | [6 empty] | 18004.37
178 | 010807001006 | 铝合金窗 | 1.窗类型:固定窗 2.框、扇材质:铝合金拉丝面，颜色综合考虑；铝合金，材料选型、厚度需符合国家和设计标准 3.玻璃品种、厚度:6+0.76+6厚钢化夹胶玻璃,透明 4.包括:框扇、玻璃、运输、安装、打胶、五金配件、周边塞缝防腐、附加防水、防雷处理等相关费用 5.其他:未尽事项详见图纸、招标文件、工程量清单计价说明、国家相关规范等 |  | m2 | 6.84 | 796.87 |  | 5450.59
179 | 010807001007 | 铝合金窗 | 1.窗类型:推拉窗 2.框、扇材质:铝合金拉丝面，颜色综合考虑；铝合金，材料选型、厚度需符合国家和设计标准 3.玻璃品种、厚度:6+0.76+6厚钢化夹胶玻璃,透明 4.包括:框扇、玻璃、运输、安装、打胶、五金配件、周边塞缝防腐、附加防水、防雷处理等相关费用 5.其他:未尽事项详见图纸、招标文件、工程量清单计价说明、国家相关规范等 |  | m2 | 9.6 | 703.11 |  | 6749.86
本页小计 | [8 empty] | 12200.45
注：为计取规费等的使用，可在表中增设其中：“定额人工费”。
表—08
分部分项工程和单价措施项目清单与计价表
工程名称：地块七园建 |  |  |  | 标段： |  |  |  | 第 65 页 共 79 页
序号 | 项目编码 | 项目名称 | 项目特征描述 |  | 计量单位 | 工程量 | 金额（元）
[7 empty] | 综合单价 |  | 综合合价 | 其中
暂估价
180 | 010802001009 | 铝合金门 | 1.门类型:平开门 2.门框、扇材质:铝合金拉丝面，颜色综合考虑；铝合金，材料选型、厚度需符合国家和设计标准 3.玻璃品种、厚度;6+0.76+6厚钢化夹胶玻璃,透明 4.综合考虑:门框（套）、门扇、亮子、玻璃、门锁、拉手、磁吸、闭门器、地弹簧、特殊五金、各种小五金配件、贴脸、盖口条、披水条、油漆、刷防腐油、塞口、填缝、运输等相关费用 5.包括:框扇、玻璃、运输、安装、打胶、五金配件、周边塞缝防腐、附加防水、防雷处理等相关费用 6.其他:未尽事项详见图纸、招标文件、工程量清单计价说明、国家相关规范等 |  | m2 | 6 | 967.32 |  | 5803.92
|  | 装饰工程 | [6 empty] | 6278.26
181 | 010607005009 | 墙柱面钉、挂钢丝网 | 1.材料品种、规格:镀锌电焊钢丝网 2.综合考虑:品种、材质、规格、厚度 3.包括:剪钢（铁）网、安装、安膨胀螺栓、运输等一切相关费用 4.其他:未尽事项详见图纸、招标文件、工程量清单计价说明、国家相关规范等 |  | m2 | 24.52 | 16.39 |  | 401.88
本页小计 | [8 empty] | 6205.8
注：为计取规费等的使用，可在表中增设其中：“定额人工费”。
表—08
分部分项工程和单价措施项目清单与计价表
工程名称：地块七园建 |  |  |  | 标段： |  |  |  | 第 66 页 共 79 页
序号 | 项目编码 | 项目名称 | 项目特征描述 |  | 计量单位 | 工程量 | 金额（元）
[7 empty] | 综合单价 |  | 综合合价 | 其中
暂估价
182 | 011102003017 | 块料楼地面 | 1.基层处理综合考虑 2.结合层厚度、砂浆配合比:20厚1:2.5水泥砂浆 3.面层材料品种、规格、颜色:300×300×10防滑地砖，颜色综合考虑 4.嵌缝材料种类:干水泥擦缝 5.综合考虑:块料厚度、颜色，石材的规格、颜色、铺贴样式、开孔尺寸、磨边形状、开槽类别、嵌缝、找平层及结合层砂浆种类、配合比、厚度等 6.包括:基层处理、抹找平层、结合层、面层铺设、嵌缝、刷防护材料、块料（石材）损耗、下脚料、开孔、切角、磨边、抛光、防潮、防污、防渗漏、防锈、刷养护液或保护液、材料运输等相关费用 7.其他:未尽事项详见图纸、招标文件、工程量清单计价说明、国家相关规范等 |  | m2 | 3.92 | 115.26 |  | 451.82
183 | 011108001002 | 门槛石 | 1.20厚光面芝麻灰花岗岩，规格、花式详铺装平面综合考虑 2.粘结层水泥砂浆种类、厚度综合考虑 3.综合考虑铺设方式，包括但不限于齐缝铺、工字铺、人字铺、回字铺、席纹铺等，直形、弧形等各种平面形状，勾缝材料规格种类，石材保护液、交接处构造不同的处理 4.其他：未尽事项详见图纸、招标文件、工程量清单计价说明、国家相关规范等 |  | m2 | 0.2 | 201.96 |  | 40.39
本页小计 | [8 empty] | 492.21
注：为计取规费等的使用，可在表中增设其中：“定额人工费”。
表—08
分部分项工程和单价措施项目清单与计价表
工程名称：地块七园建 |  |  |  | 标段： |  |  |  | 第 67 页 共 79 页
序号 | 项目编码 | 项目名称 | 项目特征描述 |  | 计量单位 | 工程量 | 金额（元）
[7 empty] | 综合单价 |  | 综合合价 | 其中
暂估价
184 | 011105002001 | 石材踢脚线 | 1.高度：100mm 2.面层材料规格、种类：20厚光面芝麻灰花岗岩，规格、花式详铺装平面综合考虑 2.找平层、粘结层水泥砂浆种类、厚度综合考虑 3.综合考虑铺设方式，包括但不限于齐缝铺、工字铺、人字铺、回字铺、席纹铺等，直形、弧形等各种平面形状，勾缝材料规格种类，石材保护液、交接处构造不同的处理 4.其他：未尽事项详见图纸、招标文件、工程量清单计价说明、国家相关规范等 |  | m2 | 1.2 | 174.22 |  | 209.06
185 | 011407001012 | 内墙面喷刷涂料 | 1.基层处理、1：2.5水泥砂浆 2.涂料品种、喷刷遍数:内墙涂料，遍数综合考虑 3.腻子遍数，颜色、腻子种类：满刮耐水型内墙腻子不小于两道,分层打磨平整 4.综合考虑:油漆、腻子遍数，颜色、腻子种类、基底类型 5.包括:基层清理、刮腻子、油漆、刷喷涂料 6.其他:未尽事项详见图纸、招标文件、工程量清单计价说明、国家相关规范等 |  | m2 | 24.52 | 62.02 |  | 1520.73
本页小计 | [8 empty] | 1729.79
注：为计取规费等的使用，可在表中增设其中：“定额人工费”。
表—08
分部分项工程和单价措施项目清单与计价表
工程名称：地块七园建 |  |  |  | 标段： |  |  |  | 第 68 页 共 79 页
序号 | 项目编码 | 项目名称 | 项目特征描述 |  | 计量单位 | 工程量 | 金额（元）
[7 empty] | 综合单价 |  | 综合合价 | 其中
暂估价
186 | 011407002007 | 天棚喷刷涂料 | 1.素水泥浆遍数:钢筋混凝土板,基层清理基面油污或脱模剂清除干净,露出的铁钉、铁丝及个别露筋点作防锈处理,凹凸或缺陷处用聚合物水泥砂浆修补,板面平整 2.20厚1:2.5水泥砂浆 3.涂料品种、喷刷遍数:内墙涂料,遍数综合考虑 4.腻子遍数，颜色、种类：满刮建筑内墙腻子不少于2遍,打磨平整 5.综合考虑:油漆、腻子遍数，颜色、腻子种类、基底类型 6.包括:基层清理、刮腻子、油漆、刷喷涂料 7.其他:未尽事项详见图纸、招标文件、工程量清单计价说明、国家相关规范等 |  | m2 | 3.92 | 73.62 |  | 288.59
187 | 011201001016 | 外墙面一般抹灰 | 1.底层厚度、砂浆配合比:1：2.5水泥砂浆，厚度按图综合考虑，装饰凹槽尺寸按图综合考虑 2..综合考虑:基底类型、砂浆种类、厚度、配合比 3.包括:修整表面、基层处理、砂浆制作、运输、抹灰、找平、罩面、压光等相关费用 4.其他:未尽事项详见图纸、招标文件、工程量清单计价说明、国家相关规范等 |  | m2 | 24.92 | 45.02 |  | 1121.9
本页小计 | [8 empty] | 1410.49
注：为计取规费等的使用，可在表中增设其中：“定额人工费”。
表—08
分部分项工程和单价措施项目清单与计价表
工程名称：地块七园建 |  |  |  | 标段： |  |  |  | 第 69 页 共 79 页
序号 | 项目编码 | 项目名称 | 项目特征描述 |  | 计量单位 | 工程量 | 金额（元）
[7 empty] | 综合单价 |  | 综合合价 | 其中
暂估价
188 | 011406001002 | 外墙涂料 | 1.仿石图案、纹理、颜色:按图综合考虑 2.涂料品种、喷刷遍数:深灰色仿石涂料，遍数、颜色综合考虑 3.腻子遍数，颜色、腻子种类：按图综合考虑 4.综合考虑:圆、弧、锯齿等不规则墙面、块料的厚度、颜色、铺贴样式，开孔、磨边及形式、抛光、开槽、嵌缝、找平层及结合层砂浆（水泥胶结合层）种类及水泥砂浆的厚度、配合比、厚度等 5.包括:基层清理、底层、结合层、块料损耗、下脚料、开孔、切角、磨边、打蜡、嵌缝、抛光、开槽、防潮、防污、防渗漏、防锈等相关费用5.未尽事项详见图纸、招标文件、工程量清单计价说明、国家相关规范等 |  | m2 | 24.52 | 37.78 |  | 926.37
189 | 011502003001 | 石材装饰线 | 1.面层材料规格、种类：600*170*70光面芝麻灰花岗岩造型，截面形式按图综合考虑 2.找平层、粘结层水泥砂浆种类、厚度综合考虑 3.综合考虑铺设方式，包括但不限于齐缝铺、工字铺、人字铺、回字铺、席纹铺等，直形、弧形等各种平面形状，勾缝材料规格种类，石材保护液、交接处构造不同的处理 4.其他：未尽事项详见图纸、招标文件、工程量清单计价说明、国家相关规范等 |  | m | 1.2 | 114.77 |  | 137.72
本页小计 | [8 empty] | 1064.09
注：为计取规费等的使用，可在表中增设其中：“定额人工费”。
表—08
分部分项工程和单价措施项目清单与计价表
工程名称：地块七园建 |  |  |  | 标段： |  |  |  | 第 70 页 共 79 页
序号 | 项目编码 | 项目名称 | 项目特征描述 |  | 计量单位 | 工程量 | 金额（元）
[7 empty] | 综合单价 |  | 综合合价 | 其中
暂估价
190 | 011502003002 | 石材装饰线 | 1.面层材料规格、种类：600*170*110光面芝麻灰花岗岩造型，截面形式按图综合考虑 2.找平层、粘结层水泥砂浆种类、厚度综合考虑 3.综合考虑铺设方式，包括但不限于齐缝铺、工字铺、人字铺、回字铺、席纹铺等，直形、弧形等各种平面形状，勾缝材料规格种类，石材保护液、交接处构造不同的处理 4.其他：未尽事项详见图纸、招标文件、工程量清单计价说明、国家相关规范等 |  | m | 1.5 | 143.55 |  | 215.33
191 | 011502003003 | 石材装饰线 | 1.面层材料规格、种类：300*100*50光面芝麻灰花岗岩，截面形式按图综合考虑 2.找平层、粘结层水泥砂浆种类、厚度综合考虑 3.综合考虑铺设方式，包括但不限于齐缝铺、工字铺、人字铺、回字铺、席纹铺等，直形、弧形等各种平面形状，勾缝材料规格种类，石材保护液、交接处构造不同的处理 4.其他：未尽事项详见图纸、招标文件、工程量清单计价说明、国家相关规范等 |  | m | 1.4 | 74.47 |  | 104.26
192 | 011502008001 | GRC装饰线条 | 1.线条规格:600*120*100 2.黏贴、填充材料种类:综合考虑 3..其他：未尽事项详见图纸、招标文件、工程量清单计价说明、国家相关规范等 |  | m | 2 | 102.98 |  | 205.96
193 | 011502008002 | GRC装饰线条 | 1.线条规格:600*100*70 2.黏贴、填充材料种类:综合考虑 3..其他：未尽事项详见图纸、招标文件、工程量清单计价说明、国家相关规范等 |  | m | 1.5 | 77.8 |  | 116.7
本页小计 | [8 empty] | 642.25
注：为计取规费等的使用，可在表中增设其中：“定额人工费”。
表—08
分部分项工程和单价措施项目清单与计价表
工程名称：地块七园建 |  |  |  | 标段： |  |  |  | 第 71 页 共 79 页
序号 | 项目编码 | 项目名称 | 项目特征描述 |  | 计量单位 | 工程量 | 金额（元）
[7 empty] | 综合单价 |  | 综合合价 | 其中
暂估价
194 | 011502008003 | GRC装饰线条 | 1.线条规格:380*280*80 2.黏贴、填充材料种类:综合考虑 3..其他：未尽事项详见图纸、招标文件、工程量清单计价说明、国家相关规范等 |  | m | 0.8 | 139.23 |  | 111.38
195 | 011502008004 | GRC装饰线条 | 1.线条规格:500*100*60 2.黏贴、填充材料种类:综合考虑 3..其他：未尽事项详见图纸、招标文件、工程量清单计价说明、国家相关规范等 |  | m | 1.5 | 73.77 |  | 110.66
196 | 011502008005 | GRC装饰线条 | 1.线条规格:600*200*110 2.黏贴、填充材料种类:综合考虑 3..其他：未尽事项详见图纸、招标文件、工程量清单计价说明、国家相关规范等 |  | m | 1.2 | 139.23 |  | 167.08
197 | 011502008006 | GRC装饰线条 | 1.线条规格:L*150*80 2.黏贴、填充材料种类:综合考虑 3..其他：未尽事项详见图纸、招标文件、工程量清单计价说明、国家相关规范等 |  | m | 1.5 | 98.95 |  | 148.43
|  | 幼儿园 | [6 empty] | 10644.43
|  | 花池 | [6 empty] | 2808.56
本页小计 | [8 empty] | 537.55
注：为计取规费等的使用，可在表中增设其中：“定额人工费”。
表—08
分部分项工程和单价措施项目清单与计价表
工程名称：地块七园建 |  |  |  | 标段： |  |  |  | 第 72 页 共 79 页
序号 | 项目编码 | 项目名称 | 项目特征描述 |  | 计量单位 | 工程量 | 金额（元）
[7 empty] | 综合单价 |  | 综合合价 | 其中
暂估价
198 | 050307016002 | 花池 | 1.做法按详图集15J012-1 A/E-2/H2、D/H3，综合考虑高度 2.15厚烧面芝麻黑压顶，磨边规格按图综合考虑，30厚1:3水泥砂浆结合层；15厚青石片池壁贴面，5厚粘结剂黏贴。石材规格、颜色按图综合考虑。 3.20厚1:2.5聚合物水泥砂浆，8厚1:3水泥砂浆打底 4.MU10砖，M7.5水泥砂浆砌筑砖基础、池体，防潮层按图综合考虑 5.100厚C15混凝土 6.150厚3:7灰土，素土夯实（密实度≥93%），100厚C15混凝土 7.其他：未尽事项详见图纸、招标文件、工程量清单计价说明、国家相关规范等 |  | m | 8 | 351.07 |  | 2808.56
|  | 沙池 | [6 empty] | 7835.87
199 | 010401001008 | 砖基础 | 1.砖品种、规格、强度等级:M7.5水泥砂浆砌MU10砖 2.综合考虑:基础类型、基础深度、砖模各种厚度、砖模表面抹灰、砌筑砂浆种类、配合比等 3.包括:砂浆制作、砌块、勾缝、材料运输等相关费用。预留孔洞、防潮层、砖模批荡等不另行计量 4.其他:未尽事项详见招标图纸、招标文件、国家相关规范等 |  | m3 | 2.3 | 528.7 |  | 1216.01
本页小计 | [8 empty] | 4024.57
注：为计取规费等的使用，可在表中增设其中：“定额人工费”。
表—08
分部分项工程和单价措施项目清单与计价表
工程名称：地块七园建 |  |  |  | 标段： |  |  |  | 第 73 页 共 79 页
序号 | 项目编码 | 项目名称 | 项目特征描述 |  | 计量单位 | 工程量 | 金额（元）
[7 empty] | 综合单价 |  | 综合合价 | 其中
暂估价
200 | 050201001021 | 沙池 | 1.400厚黄色中粒沙(0.25-O.5MM) 2.2层土工布150g/m2 3.200厚ф30-50碎石滤水层 4.150厚级配碎石垫层 5.分层回填土夯实(压实系数0.9) 6.其他:未尽事项详见招标图纸、招标文件、国家相关规范等 |  | m2 | 17.77 | 372.53 |  | 6619.86
|  | 室外标识工程 | [6 empty] | 102595.81
201 | 010501001020 | 垫层 | 1.垫层 2.混凝土种类:预拌混凝土 3.混凝土强度等级:C20 4.包括:混凝土全部作业（制作、运输、浇筑、振捣、养护、泵送增加费等），以及可能发生的预留孔洞、凿毛、浇水泥浆等相关费用。 5.其他:未尽事项详见图纸、招标文件、工程量清单计价说明、国家相关规范等 |  | m3 | 0.25 | 600.07 |  | 150.02
202 | 010501003010 | 独立基础 | 1.独立基础 2.混凝土种类:预拌混凝土 3.混凝土强度等级:C15 4.包括:混凝土全部作业（制作、运输、浇筑、振捣、养护、泵送增加费等），以及可能发生的预留孔洞、凿毛、浇水泥浆等相关费用。 5.其他:未尽事项详见图纸、招标文件、工程量清单计价说明、国家相关规范等 |  | m3 | 0.75 | 571.2 |  | 428.4
本页小计 | [8 empty] | 7198.28
注：为计取规费等的使用，可在表中增设其中：“定额人工费”。
表—08
分部分项工程和单价措施项目清单与计价表
工程名称：地块七园建 |  |  |  | 标段： |  |  |  | 第 74 页 共 79 页
序号 | 项目编码 | 项目名称 | 项目特征描述 |  | 计量单位 | 工程量 | 金额（元）
[7 empty] | 综合单价 |  | 综合合价 | 其中
暂估价
203 | 080802013002 | 标识牌 | 1.名称:车库号 2.材质、规格、字体：不锈钢烤漆，200*70，按图综合考虑 3.综合考虑:规格、材质、字体规格、颜色、单个指示牌上字体数量、现场定点、安装位置、悬挂配件、标识牌安装、油漆等一切有关费用 4.其他:未尽事项详见图纸、招标文件、工程量清单计价说明、国家相关规范等 |  | 块 | 3 | 31.46 |  | 94.38
204 | 080802013003 | 标识牌 | 1.名称:道路导视牌 2.材质、规格、字体：不锈钢烤漆,500*120*2500，按图综合考虑 3.综合考虑:规格、材质、字体规格、单个指示牌上字体数量、现场定点、安装位置、悬挂配件、标识牌安装、油漆等一切有关费用 4.其他:未尽事项详见图纸、招标文件、工程量清单计价说明、国家相关规范等 |  | 座 | 14 | 2539.11 |  | 35547.54
205 | 080802013004 | 标识牌 | 1.名称:方向指示牌 2.材质、规格、字体：按图Y-TY9.01.1综合考虑 3.综合考虑:规格、材质、字体规格、单个指示牌上字体数量、现场定点、安装位置、悬挂配件、标识牌安装、油漆等一切有关费用 4.其他:未尽事项详见图纸、招标文件、工程量清单计价说明、国家相关规范等 |  | 座 | 5 | 1859.55 |  | 9297.75
本页小计 | [8 empty] | 44939.67
注：为计取规费等的使用，可在表中增设其中：“定额人工费”。
表—08
分部分项工程和单价措施项目清单与计价表
工程名称：地块七园建 |  |  |  | 标段： |  |  |  | 第 75 页 共 79 页
序号 | 项目编码 | 项目名称 | 项目特征描述 |  | 计量单位 | 工程量 | 金额（元）
[7 empty] | 综合单价 |  | 综合合价 | 其中
暂估价
206 | 080802013005 | 标识牌 | 1.名称:车库入口导视牌意向图 2.材质、规格、字体：不锈钢烤漆，400*50*1800，按图综合考虑 3.综合考虑:规格、材质、字体规格、颜色、单个指示牌上字体数量、现场定点、安装位置、悬挂配件、标识牌安装、油漆等一切有关费用 4.其他:未尽事项详见图纸、招标文件、工程量清单计价说明、国家相关规范等 |  | 座 | 3 | 1558.46 |  | 4675.38
207 | 080802013006 | 标识牌 | 1.名称:园区平面导视牌意向图 2.材质、规格、字体：不锈钢烤漆，1000*100*1200，按图综合考虑 3.综合考虑:规格、材质、字体规格、颜色、单个指示牌上字体数量、现场定点、安装位置、悬挂配件、标识牌安装、油漆等一切有关费用 4.其他:未尽事项详见图纸、招标文件、工程量清单计价说明、国家相关规范等 |  | 座 | 2 | 1866.62 |  | 3733.24
208 | 080802013007 | 标识牌 | 1.名称:楼栋牌 2.材质、规格、字体：不锈钢烤漆，320*150，按图综合考虑 3.综合考虑:规格、材质、字体规格、颜色、单个指示牌上字体数量、现场定点、安装位置、悬挂配件、标识牌安装、油漆等一切有关费用 4.其他:未尽事项详见图纸、招标文件、工程量清单计价说明、国家相关规范等 |  | 块 | 24 | 87.31 |  | 2095.44
本页小计 | [8 empty] | 10504.06
注：为计取规费等的使用，可在表中增设其中：“定额人工费”。
表—08
分部分项工程和单价措施项目清单与计价表
工程名称：地块七园建 |  |  |  | 标段： |  |  |  | 第 76 页 共 79 页
序号 | 项目编码 | 项目名称 | 项目特征描述 |  | 计量单位 | 工程量 | 金额（元）
[7 empty] | 综合单价 |  | 综合合价 | 其中
暂估价
209 | 080802013008 | 标识牌 | 1.名称:单元牌 2.材质、规格、字体：不锈钢烤漆，960*850，按图综合考虑 3.综合考虑:规格、材质、字体规格、颜色、单个指示牌上字体数量、现场定点、安装位置、悬挂配件、标识牌安装、油漆等一切有关费用 4.其他:未尽事项详见图纸、招标文件、工程量清单计价说明、国家相关规范等 |  | 块 | 48 | 739.91 |  | 35515.68
210 | 080802013009 | 标识牌 | 1.名称:警示牌 2.材质、规格、字体：按图Y-TY9.01综合考虑 3.综合考虑:规格、材质、字体规格、颜色、单个指示牌上字体数量、现场定点、安装位置、悬挂配件、标识牌安装、油漆等一切有关费用 4.其他:未尽事项详见图纸、招标文件、工程量清单计价说明、国家相关规范等 |  | 块 | 2 | 458.39 |  | 916.78
211 | 080802013010 | 标识牌 | 1.名称:座地草地牌 2.材质、规格、字体：铝合金+304不锈钢框架+钢化夹胶玻璃，730*500，按图综合考虑 3.综合考虑:规格、材质、字体规格、颜色、单个指示牌上字体数量、现场定点、安装位置、悬挂配件、标识牌安装、油漆等一切有关费用 4.其他:未尽事项详见图纸、招标文件、工程量清单计价说明、国家相关规范等 |  | 座 | 9 | 327.74 |  | 2949.66
本页小计 | [8 empty] | 39382.12
注：为计取规费等的使用，可在表中增设其中：“定额人工费”。
表—08
分部分项工程和单价措施项目清单与计价表
工程名称：地块七园建 |  |  |  | 标段： |  |  |  | 第 77 页 共 79 页
序号 | 项目编码 | 项目名称 | 项目特征描述 |  | 计量单位 | 工程量 | 金额（元）
[7 empty] | 综合单价 |  | 综合合价 | 其中
暂估价
212 | 080802013011 | 标识牌 | 1.名称:悬挂草地牌 2.材质、规格、字体：不锈钢烤漆，360*400，按图综合考虑 3.综合考虑:规格、材质、字体规格、颜色、单个指示牌上字体数量、现场定点、安装位置、悬挂配件、标识牌安装、油漆等一切有关费用 4.其他:未尽事项详见图纸、招标文件、工程量清单计价说明、国家相关规范等 |  | 块 | 9 | 92.93 |  | 836.37
213 | 080802013012 | 标识牌 | 1.名称:座地物业管理处指示牌 2.材质、规格、字体：铝合金不锈钢框架，1900*540，按图综合考虑 3.综合考虑:规格、材质、字体规格、颜色、单个指示牌上字体数量、现场定点、安装位置、悬挂配件、标识牌安装、油漆等一切有关费用 4.其他:未尽事项详见图纸、招标文件、工程量清单计价说明、国家相关规范等 |  | 座 | 3 | 2030.33 |  | 6090.99
214 | 080802013013 | 标识牌 | 1.名称:悬挂物业管理处 2.材质、规格、字体：不锈钢烤漆，300*550，按图综合考虑 3.综合考虑:规格、材质、字体规格、颜色、单个指示牌上字体数量、现场定点、安装位置、悬挂配件、标识牌安装、油漆等一切有关费用 4.其他:未尽事项详见图纸、招标文件、工程量清单计价说明、国家相关规范等 |  | 块 | 1 | 264.18 |  | 264.18
|  | 措施项目 | [6 empty] | 35148.95
215 | 011702001006 | 基础垫层模板 | 1.构件类型：基础垫层模板 2.其他：未尽事项详见图纸、招标文件、工程量清单计价说明、国家相关规范等 |  | m2 | 123.55 | 29.77 |  | 3678.08
本页小计 | [8 empty] | 10869.62
注：为计取规费等的使用，可在表中增设其中：“定额人工费”。
表—08
分部分项工程和单价措施项目清单与计价表
工程名称：地块七园建 |  |  |  | 标段： |  |  |  | 第 78 页 共 79 页
序号 | 项目编码 | 项目名称 | 项目特征描述 |  | 计量单位 | 工程量 | 金额（元）
[7 empty] | 综合单价 |  | 综合合价 | 其中
暂估价
216 | 011702001007 | 基础模板 | 1.构件类型：基础模板 2.其他：未尽事项详见图纸、招标文件、工程量清单计价说明、国家相关规范等 |  | m2 | 27.692 | 50.39 |  | 1395.4
217 | 011702002007 | 矩形柱模板 | 1.构件类型：矩形柱模板 2.其他：未尽事项详见图纸、招标文件、工程量清单计价说明、国家相关规范等 |  | m2 | 69.5 | 62.13 |  | 4318.04
218 | 011702014006 | 有梁板 | 1.构件类型：有梁板模板 2.其他：未尽事项详见图纸、招标文件、工程量清单计价说明、国家相关规范等 |  | m2 | 77.5 | 107.66 |  | 8343.65
219 | 011702006009 | 基础梁模板 | 1.构件类型：基础梁模板 2.其他：未尽事项详见图纸、招标文件、工程量清单计价说明、国家相关规范等 |  | m2 | 128.5 | 58.62 |  | 7532.67
220 | 011702025001 | 压顶模板 | 1.构件类型：压顶模板 2.其他：未尽事项详见图纸、招标文件、工程量清单计价说明、国家相关规范等 |  | m | 35.8 | 40.85 |  | 1462.43
221 | 粤011701009001 | 单排钢脚手架 | 1.搭设高度:10m内 2.其他：未尽事项详见图纸、招标文件、工程量清单计价说明、国家相关规范等 |  | m2 | 735.2 | 8.91 |  | 6550.63
222 | 粤011701011006 | 里脚手架 | 1.搭设高度:按图综合考虑 2.包括:挖坑、立杆、驳接止扣、铺板、绑扎、立柱、垫脚及上部挑出承托和拉杆、挂安全网等全部搭设过程；加固维修和安全管理、完工拆除工作；拆除后的材料分类整理、绑扎、堆放及场内外运输,钢棚料及附件的油漆维护及使用费 3.其他:未尽事项详见图纸、招标文件、工程量清单计价说明、国家相关规范等 |  | m2 | 52.3 | 16.31 |  | 853.01
本页小计 | [8 empty] | 30455.83
注：为计取规费等的使用，可在表中增设其中：“定额人工费”。
表—08
分部分项工程和单价措施项目清单与计价表
工程名称：地块七园建 |  |  |  | 标段： |  |  |  | 第 79 页 共 79 页
序号 | 项目编码 | 项目名称 | 项目特征描述 |  | 计量单位 | 工程量 | 金额（元）
[7 empty] | 综合单价 |  | 综合合价 | 其中
暂估价
223 | 粤011701010005 | 满堂脚手架 | 1.搭设高度:按图综合考虑 2.包括:挖坑、立杆、驳接止扣、铺板、绑扎、立柱、垫脚及上部挑出承托和拉杆、挂安全网等全部搭设过程；加固维修和安全管理、完工拆除工作；拆除后的材料分类整理、绑扎、堆放及场内外运输,钢棚料及附件的油漆维护及使用费 3.其他:未尽事项详见图纸、招标文件、工程量清单计价说明、国家相关规范等 |  | m2 | 78.2 | 12.98 |  | 1015.04
本页小计 | [8 empty] | 1015.04
合 计 | [8 empty] | 14821338.58
注：为计取规费等的使用，可在表中增设其中：“定额人工费”。
表—08

## 表-11 总价措施项目清单与计价表
总价措施项目清单与计价表
工程名称：地块七园建 | [5 empty] | 标段： |  | 第 1 页 共 1 页
序号 | 项目编码 | 项目名称 | 计算基础 | 费率 (%) | 金额 (元) |  | 调整 费率(%) |  | 调整后 金额(元) | 备注
1 | LSSGCSF00013 | 绿色施工安全防护措施费 | 分部分项人工费+分部分项机具费 | 19 | 498413.23 |  |  |  |  | 以分部分项的人工费与施工机具费之和为计算基础，费率19%
合 计 |  |  |  |  | 498413.23
编制人（造价人员）： | [5 empty] | 复核人（造价工程师）：
表-11

## 表-12 其他项目清单与计价汇总表
其他项目清单与计价汇总表
工程名称：地块七园建 |  |  | 标段： |  | 第 1 页 共 1 页
序号 | 项目名称 | 金额（元） |  | 结算金额（元） |  | 备注
1 | 暂列金额 | 1478618.96 |  |  |  | 明细详见表-12-1
2 | 暂估价
2.1 | 材料暂估价 | — |  |  |  | 明细详见表-12-2
2.2 | 专业工程暂估价 |  |  |  |  | 明细详见表-12-3
3 | 计日工 |  |  |  |  | 明细详见表-12-4
4 | 总承包服务费 |  |  |  |  | 明细详见表-12-5
5 | 预算包干费 | 183625.93
6 | 工程优质费
7 | 概算幅度差
8 | 现场签证费用
9 | 索赔费用
10 | BIM系统
11 | 甲招乙供材料设备管理费
12 | 建筑垃圾消纳费
13 | 场地移交
14 | 其他费用
15 | 南区地块八承包范围内白蚁防治费
| 合 计 | 1662244.89 |  |  |  | —
注：材料（工程设备）暂估单价进入清单项目综合单价，此处不汇总。
表—12

## 表-13 规费、税金项目清单与计价表
规费、税金项目清单与计价表
工程名称：地块七园建 |  |  | 标段： |  |  | 第 1 页 共 1 页
序号 | 项目名称 | 计算基础 |  | 计算基数 | 计算费率 (%) |  | 金额(元)
1 | 增值税销项税额 | 分部分项工程费+措施项目费+其他项目费 |  | 16981996.7 | 9 |  | 1528379.7
合 计 | [6 empty] | 1528379.7
编制人（造价人员）： |  |  | 复核人（造价工程师）：
表—13