## 表-04 单位工程招标控制价汇总表
单位工程招标控制价汇总表
工程名称：宿舍楼-电气 |  |  | 标段： | 第 1 页 共 1 页
序号 | 汇总内容 | 金额:(元) |  |  | 其中：暂估价(元)
1 | 分部分项合计 | 334409.44
2 | 措施合计 | 26505.96
2.1 | 绿色施工安全防护措施费 | 23865.66
2.2 | 其他措施费 | 2640.30
3 | 其他项目 | 13360.17 |  |  | －
3.1 | 暂列金额 | 6688.19
3.2 | 暂估价
3.3 | 计日工
3.4 | 总承包服务费
3.5 | 预算包干费 | 6671.98
3.6 | 工程优质费
3.7 | 概算幅度差
3.8 | 索赔费用
3.9 | 现场签证费用
3.10 | 其他费用
4 | 税前工程造价 | 374275.57
5 | 增值税销项税额 | 33684.80 |  |  | －
6 | 总造价 | 407960.37
7 | 人工费 | 68546.95
招标控制价合计=1+2+3+5 |  | 407,960.37 |  |  | 0.00
注：本表适用于单位工程招标控制价或投标报价的汇总，如无单位工程划分，单项工程也使用本表汇总
表—04

## 表-08 分部分项工程和单价措施项目清单与计价表(含措施标题)
分部分项工程和单价措施项目清单与计价表
工程名称：宿舍楼-电气 |  |  |  | 标段： |  |  |  | 第 1 页 共 9 页
序号 | 项目编码 | 项目名称 | 项目特征描述 |  | 计量单位 | 工程量 | 金额（元）
[7 empty] | 综合单价 |  | 综合合价 | 其中
暂估价
|  | 整个项目 | [6 empty] | 334409.44
1 | 030404017033 | 配电箱 | 1.名称、型号:成套配电箱S-ZAL 2.规格:综合考虑 3.挂墙式安装 4.其他:具体做法及施工详见设计图纸和规范要求 |  | 台 | 1 | 6648.81 |  | 6648.81
2 | 030404017034 | 配电箱 | 1.名称、型号:成套配电箱S-1AL 2.规格:综合考虑 3.挂墙式安装 4.其他:具体做法及施工详见设计图纸和规范要求 |  | 台 | 1 | 2625.65 |  | 2625.65
3 | 030404017035 | 配电箱 | 1.名称、型号:成套配电箱S-1AP 2.规格:综合考虑 3.挂墙式安装 4.其他:具体做法及施工详见设计图纸和规范要求 |  | 台 | 1 | 19699.53 |  | 19699.53
4 | 030404017036 | 配电箱 | 1.名称、型号:成套配电箱2AL 2.规格:综合考虑 3.挂墙式安装 4.其他:具体做法及施工详见设计图纸和规范要求 |  | 台 | 1 | 2625.65 |  | 2625.65
5 | 030404017037 | 配电箱 | 1.名称、型号:成套配电箱2AP 2.规格:综合考虑 3.挂墙式安装 4.其他:具体做法及施工详见设计图纸和规范要求 |  | 台 | 1 | 1450.02 |  | 1450.02
6 | 030404017038 | 配电箱 | 1.名称、型号:成套配电箱3AL 2.规格:综合考虑 3.挂墙式安装 4.其他:具体做法及施工详见设计图纸和规范要求 |  | 台 | 1 | 3334.35 |  | 3334.35
7 | 030404017039 | 配电箱 | 1.名称、型号:成套配电箱3AP 2.规格:综合考虑 3.挂墙式安装 4.其他:具体做法及施工详见设计图纸和规范要求 |  | 台 | 1 | 1662.13 |  | 1662.13
本页小计 | [8 empty] | 38046.14
注：为计取规费等的使用，可在表中增设其中：“定额人工费”。
表—08
分部分项工程和单价措施项目清单与计价表
工程名称：宿舍楼-电气 |  |  |  | 标段： |  |  |  | 第 2 页 共 9 页
序号 | 项目编码 | 项目名称 | 项目特征描述 |  | 计量单位 | 工程量 | 金额（元）
[7 empty] | 综合单价 |  | 综合合价 | 其中
暂估价
8 | 030404017040 | 配电箱 | 1.名称、型号:成套配电箱ALE 2.规格:综合考虑 3.挂墙式安装 4.其他:具体做法及施工详见设计图纸和规范要求 |  | 台 | 1 | 2563.43 |  | 2563.43
9 | 030404017041 | 配电箱 | 1.名称、型号:成套配电箱AM 2.规格:综合考虑 3.挂墙式安装 4.其他:具体做法及施工详见设计图纸和规范要求 |  | 台 | 27 | 716.92 |  | 19356.84
10 | 030404017042 | 配电箱 | 1.名称、型号:成套配电箱hyAL 2.规格:综合考虑 3.挂墙式安装 4.其他:具体做法及施工详见设计图纸和规范要求 |  | 台 | 1 | 716.92 |  | 716.92
11 | 030404034007 | 照明开关 | 1.名称:单联单控开关 2.规格:250V 10A 3.安装方式:暗装 4.包含:塑料接线盒 5.其他:具体做法及施工详见设计图纸和规范要求 |  | 个 | 34 | 33.05 |  | 1123.7
12 | 030404034008 | 照明开关 | 1.名称:双联单控暗开关 2.规格:250V 10A 3.安装方式:明装 4.包含:塑料接线盒 5.其他:具体做法及施工详见设计图纸和规范要求 |  | 个 | 62 | 36.11 |  | 2238.82
13 | 030404034009 | 照明开关 | 1.名称:双联双控暗开关 2.规格:250V 10A 3.安装方式:明装 4.包含:塑料接线盒 5.其他:具体做法及施工详见设计图纸和规范要求 |  | 个 | 2 | 36.98 |  | 73.96
14 | 030404034010 | 照明开关 | 1.名称:三联单控暗开关 2.规格:250V 10A 3.安装方式:明装 4.包含:塑料接线盒 5.其他:具体做法及施工详见设计图纸和规范要求 |  | 个 | 3 | 36.44 |  | 109.32
本页小计 | [8 empty] | 26182.99
注：为计取规费等的使用，可在表中增设其中：“定额人工费”。
表—08
分部分项工程和单价措施项目清单与计价表
工程名称：宿舍楼-电气 |  |  |  | 标段： |  |  |  | 第 3 页 共 9 页
序号 | 项目编码 | 项目名称 | 项目特征描述 |  | 计量单位 | 工程量 | 金额（元）
[7 empty] | 综合单价 |  | 综合合价 | 其中
暂估价
15 | 030404034011 | 照明开关 | 1.名称:声光延迟开关 2.规格:250V 10A 3.安装方式:暗装 4.包含:塑料接线盒 5.其他:具体做法及施工详见设计图纸和规范要求 |  | 个 | 10 | 60.73 |  | 607.3
16 | 030404035011 | 插座 | 1.名称:二、三极插座 2.规格:250V 10A 3.安装方式:暗装 4.包含:塑料接线盒 5.其他:具体做法及施工详见设计图纸和规范要求 |  | 个 | 79 | 33.53 |  | 2648.87
17 | 030404035012 | 插座 | 1.名称:防水防溅插座 2.规格:250V 10A 3.安装方式:暗装 4.包含:塑料接线盒 5.其他:具体做法及施工详见设计图纸和规范要求 |  | 个 | 38 | 39.29 |  | 1493.02
18 | 030404035013 | 插座 | 1.名称:挂壁空调安全型二、三孔插座 2.规格:250V 10A 3.安装方式:暗装 4.包含:塑料接线盒 5.其他:具体做法及施工详见设计图纸和规范要求 |  | 个 | 41 | 33.53 |  | 1374.73
19 | 030404035014 | 插座 | 1.名称:柜台安全型二、三孔插座 2.规格:250V 10A 3.安装方式:暗装 4.包含:塑料接线盒 5.其他:具体做法及施工详见设计图纸和规范要求 |  | 个 | 105 | 33.53 |  | 3520.65
20 | 030404035015 | 插座 | 1.名称:液晶显示屏安全型二、三孔插座 2.规格:250V 10A 3.安装方式:暗装 4.包含:塑料接线盒 5.其他:具体做法及施工详见设计图纸和规范要求 |  | 个 | 28 | 33.53 |  | 938.84
本页小计 | [8 empty] | 10583.41
注：为计取规费等的使用，可在表中增设其中：“定额人工费”。
表—08
分部分项工程和单价措施项目清单与计价表
工程名称：宿舍楼-电气 |  |  |  | 标段： |  |  |  | 第 4 页 共 9 页
序号 | 项目编码 | 项目名称 | 项目特征描述 |  | 计量单位 | 工程量 | 金额（元）
[7 empty] | 综合单价 |  | 综合合价 | 其中
暂估价
21 | 030404035016 | 插座 | 1.名称:预留电源开关板 2.规格:250V 10A 3.安装方式:暗装 4.包含:塑料接线盒 5.其他:具体做法及施工详见设计图纸和规范要求 |  | 个 | 5 | 32.44 |  | 162.2
22 | 030409008004 | 等电位端子箱、测试板 | 1.名称:局部等电位箱子 2.规格:200mm×150mm×100mm 3.其他:具体做法及施工详见设计图纸和规范要求 |  | 台 | 25 | 86.37 |  | 2159.25
23 | 030409002001 | 接地母线 | 1.名称:接地母线 2.材质:热镀锌扁钢 3.规格:-25X4mm 4.安装部位:户内 5.安装形式:明装 6.其他:具体做法及施工详见设计图纸和规范要求 |  | m | 7.5 | 28.66 |  | 214.95
24 | 030408001014 | 电力电缆 | 1.名称:电力电缆 2.型号:WDZ-YJY 3.规格:4x150+1x70mm² 4.材质:铜芯 5.敷设方式、部位:室内敷设(管、槽、沟) 6.电压等级(kV):1kV 7.其他:具体做法及施工详见设计图纸和规范要求 |  | m | 200 | 587.33 |  | 117466
25 | 030408001015 | 电力电缆 | 1.名称:电力电缆 2.型号:WDZ-YJY 3.规格:4x70+1x35mm² 4.材质:铜芯 5.敷设方式、部位:室内敷设(管、槽、沟) 6.电压等级(kV):1kV 7.其他:具体做法及施工详见设计图纸和规范要求 |  | m | 20 | 280.75 |  | 5615
本页小计 | [8 empty] | 125617.4
注：为计取规费等的使用，可在表中增设其中：“定额人工费”。
表—08
分部分项工程和单价措施项目清单与计价表
工程名称：宿舍楼-电气 |  |  |  | 标段： |  |  |  | 第 5 页 共 9 页
序号 | 项目编码 | 项目名称 | 项目特征描述 |  | 计量单位 | 工程量 | 金额（元）
[7 empty] | 综合单价 |  | 综合合价 | 其中
暂估价
26 | 030408001016 | 电力电缆 | 1.名称:电力电缆 2.型号:WDZ-YJY 3.规格:4x25+1x16mm² 4.材质:铜芯 5.敷设方式、部位:室内敷设(管、槽、沟) 6.电压等级(kV):1kV 7.其他:具体做法及施工详见设计图纸和规范要求 |  | m | 14.82 | 116.57 |  | 1727.57
27 | 030408001017 | 电力电缆 | 1.名称:电力电缆 2.型号:WDZ-YJY 3.规格:4x25+1x16mm² 4.材质:铜芯 5.敷设方式、部位:室内敷设(管、槽、沟) 6.电压等级(kV):1kV 7.其他:具体做法及施工详见设计图纸和规范要求 |  | m | 14.82 | 116.57 |  | 1727.57
28 | 030408001018 | 电力电缆 | 1.名称:电力电缆 2.型号:WDZ-YJY 3.规格:5x16mm² 4.材质:铜芯 5.敷设方式、部位:室内敷设(管、槽、沟) 6.电压等级(kV):1kV 7.其他:具体做法及施工详见设计图纸和规范要求 |  | m | 11.76 | 84.98 |  | 999.36
29 | 030408001019 | 电力电缆 | 1.名称:电力电缆 2.型号:WDZ-YJY 3.规格:5x10mm² 4.材质:铜芯 5.敷设方式、部位:室内敷设(管、槽、沟) 6.电压等级(kV):1kV 7.其他:具体做法及施工详见设计图纸和规范要求 |  | m | 17.87 | 53.9 |  | 963.19
本页小计 | [8 empty] | 5417.69
注：为计取规费等的使用，可在表中增设其中：“定额人工费”。
表—08
分部分项工程和单价措施项目清单与计价表
工程名称：宿舍楼-电气 |  |  |  | 标段： |  |  |  | 第 6 页 共 9 页
序号 | 项目编码 | 项目名称 | 项目特征描述 |  | 计量单位 | 工程量 | 金额（元）
[7 empty] | 综合单价 |  | 综合合价 | 其中
暂估价
30 | 030408001020 | 电力电缆 | 1.名称:电力电缆 2.型号:WDZ-YJY 3.规格:5x6mm² 4.材质:铜芯 5.敷设方式、部位:室内敷设(管、槽、沟) 6.电压等级(kV):1kV 7.其他:具体做法及施工详见设计图纸和规范要求 |  | m | 20 | 37.43 |  | 748.6
31 | 030411001029 | 配管 | 1.名称:电线管 2.材质:PVC 3.规格:PVC160 4.配置形式:埋地 5.接地要求:符合设计及施工规范要求 7.其他:具体做法及施工详见设计图纸和规范要求 |  | m | 200 | 30.99 |  | 6198
32 | 030411001030 | 配管 | 1.名称:电线管 2.材质:镀锌钢管 3.规格:JDG-20 4.配置形式:明配 5.接地要求:符合设计及施工规范要求 6.其他:具体做法及施工详见设计图纸和规范要求 |  | m | 625.9 | 23.9 |  | 14959.01
33 | 030411001031 | 配管 | 1.名称:电线管 2.材质:镀锌钢管 3.规格:JDG-25 4.配置形式:暗配 5.接地要求:符合设计及施工规范要求 6.其他:具体做法及施工详见设计图纸和规范要求 |  | m | 3 | 18.13 |  | 54.39
34 | 030411001032 | 配管 | 1.名称:刚性阻燃管 2.材质:塑料 3.规格:PVC-20 4.配置形式:暗配 5.其他:具体做法及施工详见设计图纸和规范要求 |  | m | 1581.91 | 8.94 |  | 14142.28
本页小计 | [8 empty] | 36102.28
注：为计取规费等的使用，可在表中增设其中：“定额人工费”。
表—08
分部分项工程和单价措施项目清单与计价表
工程名称：宿舍楼-电气 |  |  |  | 标段： |  |  |  | 第 7 页 共 9 页
序号 | 项目编码 | 项目名称 | 项目特征描述 |  | 计量单位 | 工程量 | 金额（元）
[7 empty] | 综合单价 |  | 综合合价 | 其中
暂估价
35 | 030411001033 | 配管 | 1.名称:刚性阻燃管 2.材质:塑料 3.规格:PVC-25 4.配置形式:暗配 5.其他:具体做法及施工详见设计图纸和规范要求 |  | m | 128.35 | 12.79 |  | 1641.6
36 | 030411004018 | 配线 | 1.名称:线槽、线管内敷设 2.配线形式:动力线路 3.型号:WDZ-BYJ 4.规格:1.5mm² 5.材质:铜芯 6.配线部位:室内 7.其他:具体做法及施工详见设计图纸和规范要求 |  | m | 3351.19 | 2.93 |  | 9818.99
37 | 030411004019 | 配线 | 1.名称:线槽、线管内敷设 2.配线形式:动力线路 3.型号:WDZN-BYJ 4.规格:2.5mm² 5.材质:铜芯 6.配线部位:室内 7.其他:具体做法及施工详见设计图纸和规范要求 |  | m | 1760.9 | 3.99 |  | 7025.99
38 | 030411004020 | 配线 | 1.名称:线槽、线管内敷设 2.配线形式:动力线路 3.型号:WDZN-BYJ 4.规格:2.5mm² 5.材质:铜芯 6.配线部位:室内 7.其他:具体做法及施工详见设计图纸和规范要求 |  | m | 760.68 | 3.99 |  | 3035.11
39 | 030411004021 | 配线 | 1.名称:线槽、线管内敷设 2.配线形式:动力线路 3.型号:WDZ-BYJ 4.规格:4mm² 5.材质:铜芯 6.配线部位:室内 7.其他:具体做法及施工详见设计图纸和规范要求 |  | m | 1774.61 | 4.96 |  | 8802.07
本页小计 | [8 empty] | 30323.76
注：为计取规费等的使用，可在表中增设其中：“定额人工费”。
表—08
分部分项工程和单价措施项目清单与计价表
工程名称：宿舍楼-电气 |  |  |  | 标段： |  |  |  | 第 8 页 共 9 页
序号 | 项目编码 | 项目名称 | 项目特征描述 |  | 计量单位 | 工程量 | 金额（元）
[7 empty] | 综合单价 |  | 综合合价 | 其中
暂估价
40 | 030411004022 | 配线 | 1.名称:线槽、线管内敷设 2.配线形式:动力线路 3.型号:WDZ-BYJ 4.规格:6mm² 5.材质:铜芯 6.配线部位:室内 7.其他:具体做法及施工详见设计图纸和规范要求 |  | m | 1939.08 | 6.79 |  | 13166.35
41 | 030412001007 | 300X300灯盘 (LED灯)(两圈灯) | 1.名称:300X300灯盘 (LED灯)(两圈灯) 2.规格:14W 3.安装方式:吸顶安装 4.包含:接线盒 5.其他:具体做法及施工详见设计图纸和规范要求 |  | 套 | 27 | 69.95 |  | 1888.65
42 | 030412001008 | 600X600灯盘 (LED灯)(六圈灯) | 1.名称:600X600灯盘 (LED灯)(六圈灯) 2.规格:28W 3.安装方式:吸顶安装 4.包含:接线盒 5.其他:具体做法及施工详见设计图纸和规范要求 |  | 套 | 69 | 69.95 |  | 4826.55
43 | 030412001009 | LED筒灯 | 1.名称:LED筒灯 2.规格:5W 3.安装方式:吸顶安装 4.包含:接线盒 5.其他:具体做法及施工详见设计图纸和规范要求 |  | 套 | 68 | 71.82 |  | 4883.76
44 | 030412001010 | 普通灯具 | 1.名称:座头灯 2.安装方式壁装 3.包含:接线盒 4.其他:具体做法及施工详见设计图纸和规范要求 |  | 套 | 3 | 50.14 |  | 150.42
45 | 030412004007 | 楼层指示灯（A型） | 1.名称:楼层指示灯（A型） 2.规格:DC36V 1W 3.安装形式:壁装 4.包含:接线盒 5.其他:具体做法及施工详见设计图纸和规范要求 |  | 套 | 5 | 127.79 |  | 638.95
本页小计 | [8 empty] | 25554.68
注：为计取规费等的使用，可在表中增设其中：“定额人工费”。
表—08
分部分项工程和单价措施项目清单与计价表
工程名称：宿舍楼-电气 |  |  |  | 标段： |  |  |  | 第 9 页 共 9 页
序号 | 项目编码 | 项目名称 | 项目特征描述 |  | 计量单位 | 工程量 | 金额（元）
[7 empty] | 综合单价 |  | 综合合价 | 其中
暂估价
46 | 030412004008 | 疏散指示（A型） | 1.名称:疏散指示（A型） 2.规格:DC36V 1W 3.安装形式:壁装 4.包含:接线盒 5.其他:具体做法及施工详见设计图纸和规范要求 |  | 套 | 30 | 77.9 |  | 2337
47 | 030412004009 | 应急灯（A型） | 1.名称:应急灯（A型） 2.规格:DC36V 3W 3.安装形式:壁装 4.包含:接线盒 5.其他:具体做法及施工详见设计图纸和规范要求 |  | 套 | 37 | 86.89 |  | 3214.93
48 | 030411002007 | 线槽 | 1.名称:金属线槽 2.型号:MR100*100，带隔板,镀锌，含盖板 3.接地 4.其他:具体做法及施工详见设计图纸和规范要求 |  | m | 128 | 61.98 |  | 7933.44
49 | 031002001017 | 线槽支架 | 1.材质:型钢 2.管架形式:固定吊架 3.刷油:调和漆两遍，红丹漆两遍 4.其他:具体做法及施工详见设计图纸和规范要求 |  | kg | 88.9685 | 30.68 |  | 2729.55
50 | 030413002008 | 凿(压)槽 | 1.名称:凿槽及修补 2.规格:70mm×70mm 3.类型:砖墙结构 4.填充(恢复)方式:水泥砂浆修补 5.其他:具体做法及施工详见设计图纸和规范要求 |  | m | 696.05 | 27.84 |  | 19378.03
51 | 030414002002 | 送配电装置系统 |  |  | 系统 | 1 | 988.14 |  | 988.14
|  | 措施项目 | [6 empty] | 2640.3
| 2 | 措施其他项目 | [6 empty] | 2640.3
52 | 031302007007 | 高层施工增加 |  |  | 项 | 1
53 | 031301017015 | 脚手架搭拆费 |  |  | 项 | 1 | 2640.3 |  | 2640.3
本页小计 | [8 empty] | 39221.39
合 计 | [8 empty] | 337049.74
注：为计取规费等的使用，可在表中增设其中：“定额人工费”。
表—08

## 表-09 综合单价分析表
综合单价分析表
工程名称：宿舍楼-电气 | [7 empty] | 标段： |  | 第 1 页 共 54 页
项目编码 |  | 030404017033 |  | 项目名称 | 配电箱 |  |  |  | 计量单位 |  | 台 | 工程量 | 1
清单综合单价组成明细
定额编号 | 定额项目名称 | 定额 单位 | 数量 | 单价 |  |  |  |  | 合价
|  |  |  | 人工费 | 材料费 | 机具费 | 管理费 和利润 |  | 人工费 |  | 材料费 | 机具费 | 管理费 和利润
C4-4-32 | 成套配电箱安装 悬挂式(半周长m以内) 1.5 | 台 | 1 | 242.17 | 6288.61 |  | 118.03 |  | 242.17 |  | 6288.61 |  | 118.03
人工单价 |  | 小计 | [6 empty] | 242.17 |  | 6288.61 |  | 118.03
|  | 未计价材料费 | [6 empty] | 6206.25
清单项目综合单价 | [8 empty] | 6648.81
材 料 费 明 细 | 主要材料名称、规格、型号 |  |  |  |  | 单位 | 数量 |  | 单价（元） |  | 合价（元） | 暂估单价 （元） | 暂估合价 （元）
| 成套配电箱 S-ZAL |  |  |  |  | 台 | 1 |  | 6206.25 |  | 6206.25
| 其他材料费 | [7 empty] | - |  | 82.36 | -
| 材料费小计 | [7 empty] | - |  | 6288.61 | -
注：1.如不使用省级或行业建设主管部门发布的计价依据，可不填定额编码、名称等； 2.招标文件提供了暂估单价的材料，按暂估的单价填入表内“暂估单价”栏及“暂估合价”栏。
表-09
综合单价分析表
工程名称：宿舍楼-电气 | [7 empty] | 标段： |  | 第 2 页 共 54 页
项目编码 |  | 030404017034 |  | 项目名称 | 配电箱 |  |  |  | 计量单位 |  | 台 | 工程量 | 1
清单综合单价组成明细
定额编号 | 定额项目名称 | 定额 单位 | 数量 | 单价 |  |  |  |  | 合价
|  |  |  | 人工费 | 材料费 | 机具费 | 管理费 和利润 |  | 人工费 |  | 材料费 | 机具费 | 管理费 和利润
C4-4-32 | 成套配电箱安装 悬挂式(半周长m以内) 1.5 | 台 | 1 | 242.17 | 2265.45 |  | 118.03 |  | 242.17 |  | 2265.45 |  | 118.03
人工单价 |  | 小计 | [6 empty] | 242.17 |  | 2265.45 |  | 118.03
|  | 未计价材料费 | [6 empty] | 2183.09
清单项目综合单价 | [8 empty] | 2625.65
材 料 费 明 细 | 主要材料名称、规格、型号 |  |  |  |  | 单位 | 数量 |  | 单价（元） |  | 合价（元） | 暂估单价 （元） | 暂估合价 （元）
| 成套配电箱 S-1AL |  |  |  |  | 台 | 1 |  | 2183.09 |  | 2183.09
| 其他材料费 | [7 empty] | - |  | 82.36 | -
| 材料费小计 | [7 empty] | - |  | 2265.45 | -
注：1.如不使用省级或行业建设主管部门发布的计价依据，可不填定额编码、名称等； 2.招标文件提供了暂估单价的材料，按暂估的单价填入表内“暂估单价”栏及“暂估合价”栏。
表-09
综合单价分析表
工程名称：宿舍楼-电气 | [7 empty] | 标段： |  | 第 3 页 共 54 页
项目编码 |  | 030404017035 |  | 项目名称 | 配电箱 |  |  |  | 计量单位 |  | 台 | 工程量 | 1
清单综合单价组成明细
定额编号 | 定额项目名称 | 定额 单位 | 数量 | 单价 |  |  |  |  | 合价
|  |  |  | 人工费 | 材料费 | 机具费 | 管理费 和利润 |  | 人工费 |  | 材料费 | 机具费 | 管理费 和利润
C4-4-32 | 成套配电箱安装 悬挂式(半周长m以内) 1.5 | 台 | 1 | 242.17 | 19339.33 |  | 118.03 |  | 242.17 |  | 19339.33 |  | 118.03
人工单价 |  | 小计 | [6 empty] | 242.17 |  | 19339.33 |  | 118.03
|  | 未计价材料费 | [6 empty] | 19256.97
清单项目综合单价 | [8 empty] | 19699.53
材 料 费 明 细 | 主要材料名称、规格、型号 |  |  |  |  | 单位 | 数量 |  | 单价（元） |  | 合价（元） | 暂估单价 （元） | 暂估合价 （元）
| 成套配电箱 S-1AP |  |  |  |  | 台 | 1 |  | 19256.97 |  | 19256.97
| 其他材料费 | [7 empty] | - |  | 82.36 | -
| 材料费小计 | [7 empty] | - |  | 19339.33 | -
注：1.如不使用省级或行业建设主管部门发布的计价依据，可不填定额编码、名称等； 2.招标文件提供了暂估单价的材料，按暂估的单价填入表内“暂估单价”栏及“暂估合价”栏。
表-09
综合单价分析表
工程名称：宿舍楼-电气 | [7 empty] | 标段： |  | 第 4 页 共 54 页
项目编码 |  | 030404017036 |  | 项目名称 | 配电箱 |  |  |  | 计量单位 |  | 台 | 工程量 | 1
清单综合单价组成明细
定额编号 | 定额项目名称 | 定额 单位 | 数量 | 单价 |  |  |  |  | 合价
|  |  |  | 人工费 | 材料费 | 机具费 | 管理费 和利润 |  | 人工费 |  | 材料费 | 机具费 | 管理费 和利润
C4-4-32 | 成套配电箱安装 悬挂式(半周长m以内) 1.5 | 台 | 1 | 242.17 | 2265.45 |  | 118.03 |  | 242.17 |  | 2265.45 |  | 118.03
人工单价 |  | 小计 | [6 empty] | 242.17 |  | 2265.45 |  | 118.03
|  | 未计价材料费 | [6 empty] | 2183.09
清单项目综合单价 | [8 empty] | 2625.65
材 料 费 明 细 | 主要材料名称、规格、型号 |  |  |  |  | 单位 | 数量 |  | 单价（元） |  | 合价（元） | 暂估单价 （元） | 暂估合价 （元）
| 成套配电箱 2AL |  |  |  |  | 台 | 1 |  | 2183.09 |  | 2183.09
| 其他材料费 | [7 empty] | - |  | 82.36 | -
| 材料费小计 | [7 empty] | - |  | 2265.45 | -
注：1.如不使用省级或行业建设主管部门发布的计价依据，可不填定额编码、名称等； 2.招标文件提供了暂估单价的材料，按暂估的单价填入表内“暂估单价”栏及“暂估合价”栏。
表-09
综合单价分析表
工程名称：宿舍楼-电气 | [7 empty] | 标段： |  | 第 5 页 共 54 页
项目编码 |  | 030404017037 |  | 项目名称 | 配电箱 |  |  |  | 计量单位 |  | 台 | 工程量 | 1
清单综合单价组成明细
定额编号 | 定额项目名称 | 定额 单位 | 数量 | 单价 |  |  |  |  | 合价
|  |  |  | 人工费 | 材料费 | 机具费 | 管理费 和利润 |  | 人工费 |  | 材料费 | 机具费 | 管理费 和利润
C4-4-32 | 成套配电箱安装 悬挂式(半周长m以内) 1.5 | 台 | 1 | 242.17 | 1089.82 |  | 118.03 |  | 242.17 |  | 1089.82 |  | 118.03
人工单价 |  | 小计 | [6 empty] | 242.17 |  | 1089.82 |  | 118.03
|  | 未计价材料费 | [6 empty] | 1007.46
清单项目综合单价 | [8 empty] | 1450.02
材 料 费 明 细 | 主要材料名称、规格、型号 |  |  |  |  | 单位 | 数量 |  | 单价（元） |  | 合价（元） | 暂估单价 （元） | 暂估合价 （元）
| 成套配电箱 2AP |  |  |  |  | 台 | 1 |  | 1007.46 |  | 1007.46
| 其他材料费 | [7 empty] | - |  | 82.36 | -
| 材料费小计 | [7 empty] | - |  | 1089.82 | -
注：1.如不使用省级或行业建设主管部门发布的计价依据，可不填定额编码、名称等； 2.招标文件提供了暂估单价的材料，按暂估的单价填入表内“暂估单价”栏及“暂估合价”栏。
表-09
综合单价分析表
工程名称：宿舍楼-电气 | [7 empty] | 标段： |  | 第 6 页 共 54 页
项目编码 |  | 030404017038 |  | 项目名称 | 配电箱 |  |  |  | 计量单位 |  | 台 | 工程量 | 1
清单综合单价组成明细
定额编号 | 定额项目名称 | 定额 单位 | 数量 | 单价 |  |  |  |  | 合价
|  |  |  | 人工费 | 材料费 | 机具费 | 管理费 和利润 |  | 人工费 |  | 材料费 | 机具费 | 管理费 和利润
C4-4-32 | 成套配电箱安装 悬挂式(半周长m以内) 1.5 | 台 | 1 | 242.17 | 2974.15 |  | 118.03 |  | 242.17 |  | 2974.15 |  | 118.03
人工单价 |  | 小计 | [6 empty] | 242.17 |  | 2974.15 |  | 118.03
|  | 未计价材料费 | [6 empty] | 2891.79
清单项目综合单价 | [8 empty] | 3334.35
材 料 费 明 细 | 主要材料名称、规格、型号 |  |  |  |  | 单位 | 数量 |  | 单价（元） |  | 合价（元） | 暂估单价 （元） | 暂估合价 （元）
| 成套配电箱 3AL |  |  |  |  | 台 | 1 |  | 2891.79 |  | 2891.79
| 其他材料费 | [7 empty] | - |  | 82.36 | -
| 材料费小计 | [7 empty] | - |  | 2974.15 | -
注：1.如不使用省级或行业建设主管部门发布的计价依据，可不填定额编码、名称等； 2.招标文件提供了暂估单价的材料，按暂估的单价填入表内“暂估单价”栏及“暂估合价”栏。
表-09
综合单价分析表
工程名称：宿舍楼-电气 | [7 empty] | 标段： |  | 第 7 页 共 54 页
项目编码 |  | 030404017039 |  | 项目名称 | 配电箱 |  |  |  | 计量单位 |  | 台 | 工程量 | 1
清单综合单价组成明细
定额编号 | 定额项目名称 | 定额 单位 | 数量 | 单价 |  |  |  |  | 合价
|  |  |  | 人工费 | 材料费 | 机具费 | 管理费 和利润 |  | 人工费 |  | 材料费 | 机具费 | 管理费 和利润
C4-4-32 | 成套配电箱安装 悬挂式(半周长m以内) 1.5 | 台 | 1 | 242.17 | 1301.93 |  | 118.03 |  | 242.17 |  | 1301.93 |  | 118.03
人工单价 |  | 小计 | [6 empty] | 242.17 |  | 1301.93 |  | 118.03
|  | 未计价材料费 | [6 empty] | 1219.57
清单项目综合单价 | [8 empty] | 1662.13
材 料 费 明 细 | 主要材料名称、规格、型号 |  |  |  |  | 单位 | 数量 |  | 单价（元） |  | 合价（元） | 暂估单价 （元） | 暂估合价 （元）
| 成套配电箱 3AP |  |  |  |  | 台 | 1 |  | 1219.57 |  | 1219.57
| 其他材料费 | [7 empty] | - |  | 82.36 | -
| 材料费小计 | [7 empty] | - |  | 1301.93 | -
注：1.如不使用省级或行业建设主管部门发布的计价依据，可不填定额编码、名称等； 2.招标文件提供了暂估单价的材料，按暂估的单价填入表内“暂估单价”栏及“暂估合价”栏。
表-09
综合单价分析表
工程名称：宿舍楼-电气 | [7 empty] | 标段： |  | 第 8 页 共 54 页
项目编码 |  | 030404017040 |  | 项目名称 | 配电箱 |  |  |  | 计量单位 |  | 台 | 工程量 | 1
清单综合单价组成明细
定额编号 | 定额项目名称 | 定额 单位 | 数量 | 单价 |  |  |  |  | 合价
|  |  |  | 人工费 | 材料费 | 机具费 | 管理费 和利润 |  | 人工费 |  | 材料费 | 机具费 | 管理费 和利润
C4-4-32 | 成套配电箱安装 悬挂式(半周长m以内) 1.5 | 台 | 1 | 242.17 | 2203.23 |  | 118.03 |  | 242.17 |  | 2203.23 |  | 118.03
人工单价 |  | 小计 | [6 empty] | 242.17 |  | 2203.23 |  | 118.03
|  | 未计价材料费 | [6 empty] | 2120.87
清单项目综合单价 | [8 empty] | 2563.43
材 料 费 明 细 | 主要材料名称、规格、型号 |  |  |  |  | 单位 | 数量 |  | 单价（元） |  | 合价（元） | 暂估单价 （元） | 暂估合价 （元）
| 成套配电箱 ALE |  |  |  |  | 台 | 1 |  | 2120.87 |  | 2120.87
| 其他材料费 | [7 empty] | - |  | 82.36 | -
| 材料费小计 | [7 empty] | - |  | 2203.23 | -
注：1.如不使用省级或行业建设主管部门发布的计价依据，可不填定额编码、名称等； 2.招标文件提供了暂估单价的材料，按暂估的单价填入表内“暂估单价”栏及“暂估合价”栏。
表-09
综合单价分析表
工程名称：宿舍楼-电气 | [7 empty] | 标段： |  | 第 9 页 共 54 页
项目编码 |  | 030404017041 |  | 项目名称 | 配电箱 |  |  |  | 计量单位 |  | 台 | 工程量 | 27
清单综合单价组成明细
定额编号 | 定额项目名称 | 定额 单位 | 数量 | 单价 |  |  |  |  | 合价
|  |  |  | 人工费 | 材料费 | 机具费 | 管理费 和利润 |  | 人工费 |  | 材料费 | 机具费 | 管理费 和利润
C4-4-31 | 成套配电箱安装 悬挂式(半周长m以内) 1 | 台 | 1 | 189.62 | 434.88 |  | 92.42 |  | 189.62 |  | 434.88 |  | 92.42
人工单价 |  | 小计 | [6 empty] | 189.62 |  | 434.88 |  | 92.42
|  | 未计价材料费 | [6 empty] | 354.63
清单项目综合单价 | [8 empty] | 716.92
材 料 费 明 细 | 主要材料名称、规格、型号 |  |  |  |  | 单位 | 数量 |  | 单价（元） |  | 合价（元） | 暂估单价 （元） | 暂估合价 （元）
| 成套配电箱 AM |  |  |  |  | 台 | 1 |  | 354.63 |  | 354.63
| 其他材料费 | [7 empty] | - |  | 80.26 | -
| 材料费小计 | [7 empty] | - |  | 434.89 | -
注：1.如不使用省级或行业建设主管部门发布的计价依据，可不填定额编码、名称等； 2.招标文件提供了暂估单价的材料，按暂估的单价填入表内“暂估单价”栏及“暂估合价”栏。
表-09
综合单价分析表
工程名称：宿舍楼-电气 | [7 empty] | 标段： |  | 第 10 页 共 54 页
项目编码 |  | 030404017042 |  | 项目名称 | 配电箱 |  |  |  | 计量单位 |  | 台 | 工程量 | 1
清单综合单价组成明细
定额编号 | 定额项目名称 | 定额 单位 | 数量 | 单价 |  |  |  |  | 合价
|  |  |  | 人工费 | 材料费 | 机具费 | 管理费 和利润 |  | 人工费 |  | 材料费 | 机具费 | 管理费 和利润
C4-4-31 | 成套配电箱安装 悬挂式(半周长m以内) 1 | 台 | 1 | 189.62 | 434.88 |  | 92.42 |  | 189.62 |  | 434.88 |  | 92.42
人工单价 |  | 小计 | [6 empty] | 189.62 |  | 434.88 |  | 92.42
|  | 未计价材料费 | [6 empty] | 354.63
清单项目综合单价 | [8 empty] | 716.92
材 料 费 明 细 | 主要材料名称、规格、型号 |  |  |  |  | 单位 | 数量 |  | 单价（元） |  | 合价（元） | 暂估单价 （元） | 暂估合价 （元）
| 成套配电箱 hyAL |  |  |  |  | 台 | 1 |  | 354.63 |  | 354.63
| 其他材料费 | [7 empty] | - |  | 80.26 | -
| 材料费小计 | [7 empty] | - |  | 434.89 | -
注：1.如不使用省级或行业建设主管部门发布的计价依据，可不填定额编码、名称等； 2.招标文件提供了暂估单价的材料，按暂估的单价填入表内“暂估单价”栏及“暂估合价”栏。
表-09
综合单价分析表
工程名称：宿舍楼-电气 | [7 empty] | 标段： |  | 第 11 页 共 54 页
项目编码 |  | 030404034007 |  | 项目名称 | 照明开关 |  |  |  | 计量单位 |  | 个 | 工程量 | 34
清单综合单价组成明细
定额编号 | 定额项目名称 | 定额 单位 | 数量 | 单价 |  |  |  |  | 合价
|  |  |  | 人工费 | 材料费 | 机具费 | 管理费 和利润 |  | 人工费 |  | 材料费 | 机具费 | 管理费 和利润
C4-4-116 | 照明开关安装 扳式暗开关(单控) 单联 | 10个 | 0.1 | 85.48 | 93.89 |  | 41.67 |  | 8.55 |  | 9.39 |  | 4.17
C4-11-281 | 接线盒安装 开关(插座)盒 暗装 | 10个 | 0.1 | 48.3 | 37.59 |  | 23.54 |  | 4.83 |  | 3.76 |  | 2.35
人工单价 |  | 小计 | [6 empty] | 13.38 |  | 13.15 |  | 6.52
|  | 未计价材料费 | [6 empty] | 11.42
清单项目综合单价 | [8 empty] | 33.05
材 料 费 明 细 | 主要材料名称、规格、型号 |  |  |  |  | 单位 | 数量 |  | 单价（元） |  | 合价（元） | 暂估单价 （元） | 暂估合价 （元）
| 照明开关 单联单控开关 |  |  |  |  | 个 | 1.02 |  | 7.83 |  | 7.99
| 接线盒 |  |  |  |  | 个 | 1.02 |  | 3.37 |  | 3.44
| 其他材料费 | [7 empty] | - |  | 1.72 | -
| 材料费小计 | [7 empty] | - |  | 13.15 | -
注：1.如不使用省级或行业建设主管部门发布的计价依据，可不填定额编码、名称等； 2.招标文件提供了暂估单价的材料，按暂估的单价填入表内“暂估单价”栏及“暂估合价”栏。
表-09
综合单价分析表
工程名称：宿舍楼-电气 | [7 empty] | 标段： |  | 第 12 页 共 54 页
项目编码 |  | 030404034008 |  | 项目名称 | 照明开关 |  |  |  | 计量单位 |  | 个 | 工程量 | 62
清单综合单价组成明细
定额编号 | 定额项目名称 | 定额 单位 | 数量 | 单价 |  |  |  |  | 合价
|  |  |  | 人工费 | 材料费 | 机具费 | 管理费 和利润 |  | 人工费 |  | 材料费 | 机具费 | 管理费 和利润
C4-4-117 | 照明开关安装 扳式暗开关(单控) 双联 | 10个 | 0.1 | 89.42 | 118.63 |  | 43.58 |  | 8.94 |  | 11.86 |  | 4.36
C4-11-281 | 接线盒安装 开关(插座)盒 暗装 | 10个 | 0.1 | 48.3 | 37.59 |  | 23.54 |  | 4.83 |  | 3.76 |  | 2.35
人工单价 |  | 小计 | [6 empty] | 13.77 |  | 15.62 |  | 6.71
|  | 未计价材料费 | [6 empty] | 13.57
清单项目综合单价 | [8 empty] | 36.11
材 料 费 明 细 | 主要材料名称、规格、型号 |  |  |  |  | 单位 | 数量 |  | 单价（元） |  | 合价（元） | 暂估单价 （元） | 暂估合价 （元）
| 接线盒 |  |  |  |  | 个 | 1.02 |  | 3.37 |  | 3.44
| 照明开关 双联单控暗开关 |  |  |  |  | 个 | 1.02 |  | 9.93 |  | 10.13
| 其他材料费 | [7 empty] | - |  | 2.05 | -
| 材料费小计 | [7 empty] | - |  | 15.62 | -
注：1.如不使用省级或行业建设主管部门发布的计价依据，可不填定额编码、名称等； 2.招标文件提供了暂估单价的材料，按暂估的单价填入表内“暂估单价”栏及“暂估合价”栏。
表-09
综合单价分析表
工程名称：宿舍楼-电气 | [7 empty] | 标段： |  | 第 13 页 共 54 页
项目编码 |  | 030404034009 |  | 项目名称 | 照明开关 |  |  |  | 计量单位 |  | 个 | 工程量 | 2
清单综合单价组成明细
定额编号 | 定额项目名称 | 定额 单位 | 数量 | 单价 |  |  |  |  | 合价
|  |  |  | 人工费 | 材料费 | 机具费 | 管理费 和利润 |  | 人工费 |  | 材料费 | 机具费 | 管理费 和利润
C4-4-123 | 照明开关安装 扳式暗开关(双控) 双联 | 10个 | 0.1 | 93.63 | 121.13 |  | 45.64 |  | 9.36 |  | 12.11 |  | 4.56
C4-11-281 | 接线盒安装 开关(插座)盒 暗装 | 10个 | 0.1 | 48.3 | 37.59 |  | 23.54 |  | 4.83 |  | 3.76 |  | 2.35
人工单价 |  | 小计 | [6 empty] | 14.19 |  | 15.87 |  | 6.91
|  | 未计价材料费 | [6 empty] | 13.57
清单项目综合单价 | [8 empty] | 36.98
材 料 费 明 细 | 主要材料名称、规格、型号 |  |  |  |  | 单位 | 数量 |  | 单价（元） |  | 合价（元） | 暂估单价 （元） | 暂估合价 （元）
| 接线盒 |  |  |  |  | 个 | 1.02 |  | 3.37 |  | 3.44
| 照明开关 双联双控暗开关 |  |  |  |  | 个 | 1.02 |  | 9.93 |  | 10.13
| 其他材料费 | [7 empty] | - |  | 2.3 | -
| 材料费小计 | [7 empty] | - |  | 15.87 | -
注：1.如不使用省级或行业建设主管部门发布的计价依据，可不填定额编码、名称等； 2.招标文件提供了暂估单价的材料，按暂估的单价填入表内“暂估单价”栏及“暂估合价”栏。
表-09
综合单价分析表
工程名称：宿舍楼-电气 | [7 empty] | 标段： |  | 第 14 页 共 54 页
项目编码 |  | 030404034010 |  | 项目名称 | 照明开关 |  |  |  | 计量单位 |  | 个 | 工程量 | 3
清单综合单价组成明细
定额编号 | 定额项目名称 | 定额 单位 | 数量 | 单价 |  |  |  |  | 合价
|  |  |  | 人工费 | 材料费 | 机具费 | 管理费 和利润 |  | 人工费 |  | 材料费 | 机具费 | 管理费 和利润
C4-4-118 | 照明开关安装 扳式暗开关(单控) 三联 | 10个 | 0.1 | 89.42 | 121.95 |  | 43.58 |  | 8.94 |  | 12.2 |  | 4.36
C4-11-281 | 接线盒安装 开关(插座)盒 暗装 | 10个 | 0.1 | 48.3 | 37.59 |  | 23.54 |  | 4.83 |  | 3.76 |  | 2.35
人工单价 |  | 小计 | [6 empty] | 13.77 |  | 15.96 |  | 6.71
|  | 未计价材料费 | [6 empty] | 13.57
清单项目综合单价 | [8 empty] | 36.44
材 料 费 明 细 | 主要材料名称、规格、型号 |  |  |  |  | 单位 | 数量 |  | 单价（元） |  | 合价（元） | 暂估单价 （元） | 暂估合价 （元）
| 接线盒 |  |  |  |  | 个 | 1.02 |  | 3.37 |  | 3.44
| 照明开关 单联三控开关 |  |  |  |  | 个 | 1.02 |  | 9.93 |  | 10.13
| 其他材料费 | [7 empty] | - |  | 2.39 | -
| 材料费小计 | [7 empty] | - |  | 15.96 | -
注：1.如不使用省级或行业建设主管部门发布的计价依据，可不填定额编码、名称等； 2.招标文件提供了暂估单价的材料，按暂估的单价填入表内“暂估单价”栏及“暂估合价”栏。
表-09
综合单价分析表
工程名称：宿舍楼-电气 | [7 empty] | 标段： |  | 第 15 页 共 54 页
项目编码 |  | 030404034011 |  | 项目名称 | 照明开关 |  |  |  | 计量单位 |  | 个 | 工程量 | 10
清单综合单价组成明细
定额编号 | 定额项目名称 | 定额 单位 | 数量 | 单价 |  |  |  |  | 合价
|  |  |  | 人工费 | 材料费 | 机具费 | 管理费 和利润 |  | 人工费 |  | 材料费 | 机具费 | 管理费 和利润
C4-4-128 | 照明开关安装 声控(红外线感应)延时开关 | 10个 | 0.1 | 85.48 | 370.71 |  | 41.67 |  | 8.55 |  | 37.07 |  | 4.17
C4-11-281 | 接线盒安装 开关(插座)盒 暗装 | 10个 | 0.1 | 48.3 | 37.59 |  | 23.54 |  | 4.83 |  | 3.76 |  | 2.35
人工单价 |  | 小计 | [6 empty] | 13.38 |  | 40.83 |  | 6.52
|  | 未计价材料费 | [6 empty] | 39.11
清单项目综合单价 | [8 empty] | 60.73
材 料 费 明 细 | 主要材料名称、规格、型号 |  |  |  |  | 单位 | 数量 |  | 单价（元） |  | 合价（元） | 暂估单价 （元） | 暂估合价 （元）
| 声控延时开关(红外线感应) 声光延迟开关 |  |  |  |  | 个 | 1.02 |  | 34.97 |  | 35.67
| 接线盒 |  |  |  |  | 个 | 1.02 |  | 3.37 |  | 3.44
| 其他材料费 | [7 empty] | - |  | 1.72 | -
| 材料费小计 | [7 empty] | - |  | 40.83 | -
注：1.如不使用省级或行业建设主管部门发布的计价依据，可不填定额编码、名称等； 2.招标文件提供了暂估单价的材料，按暂估的单价填入表内“暂估单价”栏及“暂估合价”栏。
表-09
综合单价分析表
工程名称：宿舍楼-电气 | [7 empty] | 标段： |  | 第 16 页 共 54 页
项目编码 |  | 030404035011 |  | 项目名称 | 插座 |  |  |  | 计量单位 |  | 个 | 工程量 | 79
清单综合单价组成明细
定额编号 | 定额项目名称 | 定额 单位 | 数量 | 单价 |  |  |  |  | 合价
|  |  |  | 人工费 | 材料费 | 机具费 | 管理费 和利润 |  | 人工费 |  | 材料费 | 机具费 | 管理费 和利润
C4-4-137 | 单相暗插座安装 单相(A以下) 16 | 10个 | 0.1 | 87.31 | 96.03 |  | 42.55 |  | 8.73 |  | 9.6 |  | 4.26
C4-11-281 | 接线盒安装 开关(插座)盒 暗装 | 10个 | 0.1 | 48.3 | 37.59 |  | 23.54 |  | 4.83 |  | 3.76 |  | 2.35
人工单价 |  | 小计 | [6 empty] | 13.56 |  | 13.36 |  | 6.61
|  | 未计价材料费 | [6 empty] | 11.64
清单项目综合单价 | [8 empty] | 33.53
材 料 费 明 细 | 主要材料名称、规格、型号 |  |  |  |  | 单位 | 数量 |  | 单价（元） |  | 合价（元） | 暂估单价 （元） | 暂估合价 （元）
| 成套插座 二、三极插座 250V 10A |  |  |  |  | 个 | 1.02 |  | 8.04 |  | 8.2
| 接线盒 |  |  |  |  | 个 | 1.02 |  | 3.37 |  | 3.44
| 其他材料费 | [7 empty] | - |  | 1.72 | -
| 材料费小计 | [7 empty] | - |  | 13.36 | -
注：1.如不使用省级或行业建设主管部门发布的计价依据，可不填定额编码、名称等； 2.招标文件提供了暂估单价的材料，按暂估的单价填入表内“暂估单价”栏及“暂估合价”栏。
表-09
综合单价分析表
工程名称：宿舍楼-电气 | [7 empty] | 标段： |  | 第 17 页 共 54 页
项目编码 |  | 030404035012 |  | 项目名称 | 插座 |  |  |  | 计量单位 |  | 个 | 工程量 | 38
清单综合单价组成明细
定额编号 | 定额项目名称 | 定额 单位 | 数量 | 单价 |  |  |  |  | 合价
|  |  |  | 人工费 | 材料费 | 机具费 | 管理费 和利润 |  | 人工费 |  | 材料费 | 机具费 | 管理费 和利润
C4-4-137 | 单相暗插座安装 单相(A以下) 16 | 10个 | 0.1 | 87.31 | 153.56 |  | 42.55 |  | 8.73 |  | 15.36 |  | 4.26
C4-11-281 | 接线盒安装 开关(插座)盒 暗装 | 10个 | 0.1 | 48.3 | 37.59 |  | 23.54 |  | 4.83 |  | 3.76 |  | 2.35
人工单价 |  | 小计 | [6 empty] | 13.56 |  | 19.12 |  | 6.61
|  | 未计价材料费 | [6 empty] | 17.39
清单项目综合单价 | [8 empty] | 39.29
材 料 费 明 细 | 主要材料名称、规格、型号 |  |  |  |  | 单位 | 数量 |  | 单价（元） |  | 合价（元） | 暂估单价 （元） | 暂估合价 （元）
| 接线盒 |  |  |  |  | 个 | 1.02 |  | 3.37 |  | 3.44
| 成套插座 防水防溅插座 250V 10A |  |  |  |  | 个 | 1.02 |  | 13.68 |  | 13.95
| 其他材料费 | [7 empty] | - |  | 1.72 | -
| 材料费小计 | [7 empty] | - |  | 19.11 | -
注：1.如不使用省级或行业建设主管部门发布的计价依据，可不填定额编码、名称等； 2.招标文件提供了暂估单价的材料，按暂估的单价填入表内“暂估单价”栏及“暂估合价”栏。
表-09
综合单价分析表
工程名称：宿舍楼-电气 | [7 empty] | 标段： |  | 第 18 页 共 54 页
项目编码 |  | 030404035013 |  | 项目名称 | 插座 |  |  |  | 计量单位 |  | 个 | 工程量 | 41
清单综合单价组成明细
定额编号 | 定额项目名称 | 定额 单位 | 数量 | 单价 |  |  |  |  | 合价
|  |  |  | 人工费 | 材料费 | 机具费 | 管理费 和利润 |  | 人工费 |  | 材料费 | 机具费 | 管理费 和利润
C4-4-137 | 单相暗插座安装 单相(A以下) 16 | 10个 | 0.1 | 87.31 | 96.03 |  | 42.55 |  | 8.73 |  | 9.6 |  | 4.26
C4-11-281 | 接线盒安装 开关(插座)盒 暗装 | 10个 | 0.1 | 48.3 | 37.59 |  | 23.54 |  | 4.83 |  | 3.76 |  | 2.35
人工单价 |  | 小计 | [6 empty] | 13.56 |  | 13.36 |  | 6.61
|  | 未计价材料费 | [6 empty] | 11.64
清单项目综合单价 | [8 empty] | 33.53
材 料 费 明 细 | 主要材料名称、规格、型号 |  |  |  |  | 单位 | 数量 |  | 单价（元） |  | 合价（元） | 暂估单价 （元） | 暂估合价 （元）
| 接线盒 |  |  |  |  | 个 | 1.02 |  | 3.37 |  | 3.44
| 成套插座 挂壁空调安全型二、三孔插座 250V 10A |  |  |  |  | 个 | 1.02 |  | 8.04 |  | 8.2
| 其他材料费 | [7 empty] | - |  | 1.72 | -
| 材料费小计 | [7 empty] | - |  | 13.36 | -
注：1.如不使用省级或行业建设主管部门发布的计价依据，可不填定额编码、名称等； 2.招标文件提供了暂估单价的材料，按暂估的单价填入表内“暂估单价”栏及“暂估合价”栏。
表-09
综合单价分析表
工程名称：宿舍楼-电气 | [7 empty] | 标段： |  | 第 19 页 共 54 页
项目编码 |  | 030404035014 |  | 项目名称 | 插座 |  |  |  | 计量单位 |  | 个 | 工程量 | 105
清单综合单价组成明细
定额编号 | 定额项目名称 | 定额 单位 | 数量 | 单价 |  |  |  |  | 合价
|  |  |  | 人工费 | 材料费 | 机具费 | 管理费 和利润 |  | 人工费 |  | 材料费 | 机具费 | 管理费 和利润
C4-4-137 | 单相暗插座安装 单相(A以下) 16 | 10个 | 0.1 | 87.31 | 96.03 |  | 42.55 |  | 8.73 |  | 9.6 |  | 4.26
C4-11-281 | 接线盒安装 开关(插座)盒 暗装 | 10个 | 0.1 | 48.3 | 37.59 |  | 23.54 |  | 4.83 |  | 3.76 |  | 2.35
人工单价 |  | 小计 | [6 empty] | 13.56 |  | 13.36 |  | 6.61
|  | 未计价材料费 | [6 empty] | 11.64
清单项目综合单价 | [8 empty] | 33.53
材 料 费 明 细 | 主要材料名称、规格、型号 |  |  |  |  | 单位 | 数量 |  | 单价（元） |  | 合价（元） | 暂估单价 （元） | 暂估合价 （元）
| 接线盒 |  |  |  |  | 个 | 1.02 |  | 3.37 |  | 3.44
| 成套插座 柜台安全型二、三孔插座 250V 10A |  |  |  |  | 个 | 1.02 |  | 8.04 |  | 8.2
| 其他材料费 | [7 empty] | - |  | 1.72 | -
| 材料费小计 | [7 empty] | - |  | 13.36 | -
注：1.如不使用省级或行业建设主管部门发布的计价依据，可不填定额编码、名称等； 2.招标文件提供了暂估单价的材料，按暂估的单价填入表内“暂估单价”栏及“暂估合价”栏。
表-09
综合单价分析表
工程名称：宿舍楼-电气 | [7 empty] | 标段： |  | 第 20 页 共 54 页
项目编码 |  | 030404035015 |  | 项目名称 | 插座 |  |  |  | 计量单位 |  | 个 | 工程量 | 28
清单综合单价组成明细
定额编号 | 定额项目名称 | 定额 单位 | 数量 | 单价 |  |  |  |  | 合价
|  |  |  | 人工费 | 材料费 | 机具费 | 管理费 和利润 |  | 人工费 |  | 材料费 | 机具费 | 管理费 和利润
C4-4-137 | 单相暗插座安装 单相(A以下) 16 | 10个 | 0.1 | 87.31 | 96.03 |  | 42.55 |  | 8.73 |  | 9.6 |  | 4.26
C4-11-281 | 接线盒安装 开关(插座)盒 暗装 | 10个 | 0.1 | 48.3 | 37.59 |  | 23.54 |  | 4.83 |  | 3.76 |  | 2.35
人工单价 |  | 小计 | [6 empty] | 13.56 |  | 13.36 |  | 6.61
|  | 未计价材料费 | [6 empty] | 11.64
清单项目综合单价 | [8 empty] | 33.53
材 料 费 明 细 | 主要材料名称、规格、型号 |  |  |  |  | 单位 | 数量 |  | 单价（元） |  | 合价（元） | 暂估单价 （元） | 暂估合价 （元）
| 接线盒 |  |  |  |  | 个 | 1.02 |  | 3.37 |  | 3.44
| 成套插座 液晶显示屏安全型二、三孔插座 250V 10A |  |  |  |  | 个 | 1.02 |  | 8.04 |  | 8.2
| 其他材料费 | [7 empty] | - |  | 1.72 | -
| 材料费小计 | [7 empty] | - |  | 13.36 | -
注：1.如不使用省级或行业建设主管部门发布的计价依据，可不填定额编码、名称等； 2.招标文件提供了暂估单价的材料，按暂估的单价填入表内“暂估单价”栏及“暂估合价”栏。
表-09
综合单价分析表
工程名称：宿舍楼-电气 | [7 empty] | 标段： |  | 第 21 页 共 54 页
项目编码 |  | 030404035016 |  | 项目名称 | 插座 |  |  |  | 计量单位 |  | 个 | 工程量 | 5
清单综合单价组成明细
定额编号 | 定额项目名称 | 定额 单位 | 数量 | 单价 |  |  |  |  | 合价
|  |  |  | 人工费 | 材料费 | 机具费 | 管理费 和利润 |  | 人工费 |  | 材料费 | 机具费 | 管理费 和利润
C4-4-137 | 单相暗插座安装 单相(A以下) 16 | 10个 | 0.1 | 87.31 | 85.11 |  | 42.55 |  | 8.73 |  | 8.51 |  | 4.26
C4-11-281 | 接线盒安装 开关(插座)盒 暗装 | 10个 | 0.1 | 48.3 | 37.59 |  | 23.54 |  | 4.83 |  | 3.76 |  | 2.35
人工单价 |  | 小计 | [6 empty] | 13.56 |  | 12.27 |  | 6.61
|  | 未计价材料费 | [6 empty] | 10.55
清单项目综合单价 | [8 empty] | 32.44
材 料 费 明 细 | 主要材料名称、规格、型号 |  |  |  |  | 单位 | 数量 |  | 单价（元） |  | 合价（元） | 暂估单价 （元） | 暂估合价 （元）
| 接线盒 |  |  |  |  | 个 | 1.02 |  | 3.37 |  | 3.44
| 成套插座 预留电源开关板 |  |  |  |  | 个 | 1.02 |  | 6.97 |  | 7.11
| 其他材料费 | [7 empty] | - |  | 1.72 | -
| 材料费小计 | [7 empty] | - |  | 12.27 | -
注：1.如不使用省级或行业建设主管部门发布的计价依据，可不填定额编码、名称等； 2.招标文件提供了暂估单价的材料，按暂估的单价填入表内“暂估单价”栏及“暂估合价”栏。
表-09
综合单价分析表
工程名称：宿舍楼-电气 | [7 empty] | 标段： |  | 第 22 页 共 54 页
项目编码 |  | 030409008004 |  | 项目名称 | 等电位端子箱、测试板 |  |  |  | 计量单位 |  | 台 | 工程量 | 25
清单综合单价组成明细
定额编号 | 定额项目名称 | 定额 单位 | 数量 | 单价 |  |  |  |  | 合价
|  |  |  | 人工费 | 材料费 | 机具费 | 管理费 和利润 |  | 人工费 |  | 材料费 | 机具费 | 管理费 和利润
C4-9-73 | 等电位端子箱安装 端子箱暗装(半周长mm以内) 300 | 个 | 1 | 33.93 | 35.9 |  | 16.54 |  | 33.93 |  | 35.9 |  | 16.54
人工单价 |  | 小计 | [6 empty] | 33.93 |  | 35.9 |  | 16.54
|  | 未计价材料费 | [6 empty] | 35
清单项目综合单价 | [8 empty] | 86.37
材 料 费 明 细 | 主要材料名称、规格、型号 |  |  |  |  | 单位 | 数量 |  | 单价（元） |  | 合价（元） | 暂估单价 （元） | 暂估合价 （元）
| 局部等电位箱子 |  |  |  |  | 台 | 1 |  | 35 |  | 35
| 其他材料费 | [7 empty] | - |  | 0.9 | -
| 材料费小计 | [7 empty] | - |  | 35.9 | -
注：1.如不使用省级或行业建设主管部门发布的计价依据，可不填定额编码、名称等； 2.招标文件提供了暂估单价的材料，按暂估的单价填入表内“暂估单价”栏及“暂估合价”栏。
表-09
综合单价分析表
工程名称：宿舍楼-电气 | [7 empty] | 标段： |  | 第 23 页 共 54 页
项目编码 |  | 030409002001 |  | 项目名称 | 接地母线 |  |  |  | 计量单位 |  | m | 工程量 | 7.5
清单综合单价组成明细
定额编号 | 定额项目名称 | 定额 单位 | 数量 | 单价 |  |  |  |  | 合价
|  |  |  | 人工费 | 材料费 | 机具费 | 管理费 和利润 |  | 人工费 |  | 材料费 | 机具费 | 管理费 和利润
C4-9-18 | 接地母线敷设 户内接地母线敷设 | 10m | 0.1 | 144.2 | 61.48 | 7.13 | 73.76 |  | 14.42 |  | 6.15 | 0.71 | 7.38
人工单价 |  | 小计 | [6 empty] | 14.42 |  | 6.15 | 0.71 | 7.38
|  | 未计价材料费 | [6 empty] | 4.88
清单项目综合单价 | [8 empty] | 28.66
材 料 费 明 细 | 主要材料名称、规格、型号 |  |  |  |  | 单位 | 数量 |  | 单价（元） |  | 合价（元） | 暂估单价 （元） | 暂估合价 （元）
| 热镀锌扁钢 -25X4mm |  |  |  |  | m | 1.05 |  | 4.65 |  | 4.88
| 其他材料费 | [7 empty] | - |  | 1.27 | -
| 材料费小计 | [7 empty] | - |  | 6.15 | -
注：1.如不使用省级或行业建设主管部门发布的计价依据，可不填定额编码、名称等； 2.招标文件提供了暂估单价的材料，按暂估的单价填入表内“暂估单价”栏及“暂估合价”栏。
表-09
综合单价分析表
工程名称：宿舍楼-电气 | [7 empty] | 标段： |  | 第 24 页 共 54 页
项目编码 |  | 030408001014 |  | 项目名称 | 电力电缆 |  |  |  | 计量单位 |  | m | 工程量 | 200
清单综合单价组成明细
定额编号 | 定额项目名称 | 定额 单位 | 数量 | 单价 |  |  |  |  | 合价
|  |  |  | 人工费 | 材料费 | 机具费 | 管理费 和利润 |  | 人工费 |  | 材料费 | 机具费 | 管理费 和利润
C4-8-5 *1.3 | 铜芯电力电缆敷设 电缆(截面mm2以下) 185 实际电缆芯数(芯):5 | 100m | 0.01 | 2171.05 | 55067.68 | 293.09 | 1201.02 |  | 21.71 |  | 550.68 | 2.93 | 12.01
人工单价 |  | 小计 | [6 empty] | 21.71 |  | 550.68 | 2.93 | 12.01
|  | 未计价材料费 | [6 empty] | 549.25
清单项目综合单价 | [8 empty] | 587.33
材 料 费 明 细 | 主要材料名称、规格、型号 |  |  |  |  | 单位 | 数量 |  | 单价（元） |  | 合价（元） | 暂估单价 （元） | 暂估合价 （元）
| 铜芯电缆 WDZ-YJY-4x150+1x70mm² |  |  |  |  | m | 1.01 |  | 543.81 |  | 549.25
| 其他材料费 | [7 empty] | - |  | 1.45 | -
| 材料费小计 | [7 empty] | - |  | 550.7 | -
注：1.如不使用省级或行业建设主管部门发布的计价依据，可不填定额编码、名称等； 2.招标文件提供了暂估单价的材料，按暂估的单价填入表内“暂估单价”栏及“暂估合价”栏。
表-09
综合单价分析表
工程名称：宿舍楼-电气 | [7 empty] | 标段： |  | 第 25 页 共 54 页
项目编码 |  | 030408001015 |  | 项目名称 | 电力电缆 |  |  |  | 计量单位 |  | m | 工程量 | 20
清单综合单价组成明细
定额编号 | 定额项目名称 | 定额 单位 | 数量 | 单价 |  |  |  |  | 合价
|  |  |  | 人工费 | 材料费 | 机具费 | 管理费 和利润 |  | 人工费 |  | 材料费 | 机具费 | 管理费 和利润
C4-8-3 *1.3 | 铜芯电力电缆敷设 电缆(截面mm2以下) 70 实际电缆芯数(芯):5 | 100m | 0.01 | 1178.57 | 26163.46 | 106.86 | 626.52 |  | 11.79 |  | 261.63 | 1.07 | 6.27
人工单价 |  | 小计 | [6 empty] | 11.79 |  | 261.63 | 1.07 | 6.27
|  | 未计价材料费 | [6 empty] | 260.53
清单项目综合单价 | [8 empty] | 280.75
材 料 费 明 细 | 主要材料名称、规格、型号 |  |  |  |  | 单位 | 数量 |  | 单价（元） |  | 合价（元） | 暂估单价 （元） | 暂估合价 （元）
| 铜芯电缆 WDZ-YJY 4x70+1x35mm² |  |  |  |  | m | 1.01 |  | 257.95 |  | 260.53
| 其他材料费 | [7 empty] | - |  | 1.1 | -
| 材料费小计 | [7 empty] | - |  | 261.63 | -
注：1.如不使用省级或行业建设主管部门发布的计价依据，可不填定额编码、名称等； 2.招标文件提供了暂估单价的材料，按暂估的单价填入表内“暂估单价”栏及“暂估合价”栏。
表-09
综合单价分析表
工程名称：宿舍楼-电气 | [7 empty] | 标段： |  | 第 26 页 共 54 页
项目编码 |  | 030408001016 |  | 项目名称 | 电力电缆 |  |  |  | 计量单位 |  | m | 工程量 | 14.82
清单综合单价组成明细
定额编号 | 定额项目名称 | 定额 单位 | 数量 | 单价 |  |  |  |  | 合价
|  |  |  | 人工费 | 材料费 | 机具费 | 管理费 和利润 |  | 人工费 |  | 材料费 | 机具费 | 管理费 和利润
C4-8-2 *1.3 | 铜芯电力电缆敷设 电缆(截面mm2以下) 35 实际电缆芯数(芯):5 | 100m | 0.01 | 883.59 | 10311.39 | 21.36 | 441.07 |  | 8.84 |  | 103.11 | 0.21 | 4.41
人工单价 |  | 小计 | [6 empty] | 8.84 |  | 103.11 | 0.21 | 4.41
|  | 未计价材料费 | [6 empty] | 102.4
清单项目综合单价 | [8 empty] | 116.57
材 料 费 明 细 | 主要材料名称、规格、型号 |  |  |  |  | 单位 | 数量 |  | 单价（元） |  | 合价（元） | 暂估单价 （元） | 暂估合价 （元）
| 铜芯电缆 WDZ-YJY-4x25+1x16mm² |  |  |  |  | m | 1.01 |  | 101.39 |  | 102.4
| 其他材料费 | [7 empty] | - |  | 0.72 | -
| 材料费小计 | [7 empty] | - |  | 103.12 | -
注：1.如不使用省级或行业建设主管部门发布的计价依据，可不填定额编码、名称等； 2.招标文件提供了暂估单价的材料，按暂估的单价填入表内“暂估单价”栏及“暂估合价”栏。
表-09
综合单价分析表
工程名称：宿舍楼-电气 | [7 empty] | 标段： |  | 第 27 页 共 54 页
项目编码 |  | 030408001017 |  | 项目名称 | 电力电缆 |  |  |  | 计量单位 |  | m | 工程量 | 14.82
清单综合单价组成明细
定额编号 | 定额项目名称 | 定额 单位 | 数量 | 单价 |  |  |  |  | 合价
|  |  |  | 人工费 | 材料费 | 机具费 | 管理费 和利润 |  | 人工费 |  | 材料费 | 机具费 | 管理费 和利润
C4-8-2 *1.3 | 铜芯电力电缆敷设 电缆(截面mm2以下) 35 实际电缆芯数(芯):5 | 100m | 0.01 | 883.59 | 10311.39 | 21.36 | 441.07 |  | 8.84 |  | 103.11 | 0.21 | 4.41
人工单价 |  | 小计 | [6 empty] | 8.84 |  | 103.11 | 0.21 | 4.41
|  | 未计价材料费 | [6 empty] | 102.4
清单项目综合单价 | [8 empty] | 116.57
材 料 费 明 细 | 主要材料名称、规格、型号 |  |  |  |  | 单位 | 数量 |  | 单价（元） |  | 合价（元） | 暂估单价 （元） | 暂估合价 （元）
| 铜芯电缆 WDZ-YJY-4x25+1x16mm² |  |  |  |  | m | 1.01 |  | 101.39 |  | 102.4
| 其他材料费 | [7 empty] | - |  | 0.72 | -
| 材料费小计 | [7 empty] | - |  | 103.12 | -
注：1.如不使用省级或行业建设主管部门发布的计价依据，可不填定额编码、名称等； 2.招标文件提供了暂估单价的材料，按暂估的单价填入表内“暂估单价”栏及“暂估合价”栏。
表-09
综合单价分析表
工程名称：宿舍楼-电气 | [7 empty] | 标段： |  | 第 28 页 共 54 页
项目编码 |  | 030408001018 |  | 项目名称 | 电力电缆 |  |  |  | 计量单位 |  | m | 工程量 | 11.76
清单综合单价组成明细
定额编号 | 定额项目名称 | 定额 单位 | 数量 | 单价 |  |  |  |  | 合价
|  |  |  | 人工费 | 材料费 | 机具费 | 管理费 和利润 |  | 人工费 |  | 材料费 | 机具费 | 管理费 和利润
C4-8-2 *1.3 | 铜芯电力电缆敷设 电缆(截面mm2以下) 35 实际电缆芯数(芯):5 | 100m | 0.01 | 883.59 | 7152.11 | 21.36 | 441.07 |  | 8.84 |  | 71.52 | 0.21 | 4.41
人工单价 |  | 小计 | [6 empty] | 8.84 |  | 71.52 | 0.21 | 4.41
|  | 未计价材料费 | [6 empty] | 70.81
清单项目综合单价 | [8 empty] | 84.98
材 料 费 明 细 | 主要材料名称、规格、型号 |  |  |  |  | 单位 | 数量 |  | 单价（元） |  | 合价（元） | 暂估单价 （元） | 暂估合价 （元）
| 铜芯电缆 WDZ-YJY-5x16mm² |  |  |  |  | m | 1.01 |  | 70.11 |  | 70.81
| 其他材料费 | [7 empty] | - |  | 0.72 | -
| 材料费小计 | [7 empty] | - |  | 71.53 | -
注：1.如不使用省级或行业建设主管部门发布的计价依据，可不填定额编码、名称等； 2.招标文件提供了暂估单价的材料，按暂估的单价填入表内“暂估单价”栏及“暂估合价”栏。
表-09
综合单价分析表
工程名称：宿舍楼-电气 | [7 empty] | 标段： |  | 第 29 页 共 54 页
项目编码 |  | 030408001019 |  | 项目名称 | 电力电缆 |  |  |  | 计量单位 |  | m | 工程量 | 17.87
清单综合单价组成明细
定额编号 | 定额项目名称 | 定额 单位 | 数量 | 单价 |  |  |  |  | 合价
|  |  |  | 人工费 | 材料费 | 机具费 | 管理费 和利润 |  | 人工费 |  | 材料费 | 机具费 | 管理费 和利润
C4-8-1 *1.3 | 铜芯电力电缆敷设 电缆(截面mm2以下) 10 实际电缆芯数(芯):5 | 100m | 0.01 | 461.71 | 4687.45 | 10.7 | 230.25 |  | 4.62 |  | 46.87 | 0.11 | 2.3
人工单价 |  | 小计 | [6 empty] | 4.62 |  | 46.87 | 0.11 | 2.3
|  | 未计价材料费 | [6 empty] | 46.43
清单项目综合单价 | [8 empty] | 53.9
材 料 费 明 细 | 主要材料名称、规格、型号 |  |  |  |  | 单位 | 数量 |  | 单价（元） |  | 合价（元） | 暂估单价 （元） | 暂估合价 （元）
| 铜芯电缆 WDZ-YJY-5x10mm² |  |  |  |  | m | 1.01 |  | 45.97 |  | 46.43
| 其他材料费 | [7 empty] | - |  | 0.44 | -
| 材料费小计 | [7 empty] | - |  | 46.87 | -
注：1.如不使用省级或行业建设主管部门发布的计价依据，可不填定额编码、名称等； 2.招标文件提供了暂估单价的材料，按暂估的单价填入表内“暂估单价”栏及“暂估合价”栏。
表-09
综合单价分析表
工程名称：宿舍楼-电气 | [7 empty] | 标段： |  | 第 30 页 共 54 页
项目编码 |  | 030408001020 |  | 项目名称 | 电力电缆 |  |  |  | 计量单位 |  | m | 工程量 | 20
清单综合单价组成明细
定额编号 | 定额项目名称 | 定额 单位 | 数量 | 单价 |  |  |  |  | 合价
|  |  |  | 人工费 | 材料费 | 机具费 | 管理费 和利润 |  | 人工费 |  | 材料费 | 机具费 | 管理费 和利润
C4-8-1 *1.3 | 铜芯电力电缆敷设 电缆(截面mm2以下) 10 实际电缆芯数(芯):5 | 100m | 0.01 | 461.71 | 3040.14 | 10.7 | 230.25 |  | 4.62 |  | 30.4 | 0.11 | 2.3
人工单价 |  | 小计 | [6 empty] | 4.62 |  | 30.4 | 0.11 | 2.3
|  | 未计价材料费 | [6 empty] | 29.96
清单项目综合单价 | [8 empty] | 37.43
材 料 费 明 细 | 主要材料名称、规格、型号 |  |  |  |  | 单位 | 数量 |  | 单价（元） |  | 合价（元） | 暂估单价 （元） | 暂估合价 （元）
| 铜芯电缆 WDZ-YJY-5x6mm² |  |  |  |  | m | 1.01 |  | 29.66 |  | 29.96
| 其他材料费 | [7 empty] | - |  | 0.44 | -
| 材料费小计 | [7 empty] | - |  | 30.4 | -
注：1.如不使用省级或行业建设主管部门发布的计价依据，可不填定额编码、名称等； 2.招标文件提供了暂估单价的材料，按暂估的单价填入表内“暂估单价”栏及“暂估合价”栏。
表-09
综合单价分析表
工程名称：宿舍楼-电气 | [7 empty] | 标段： |  | 第 31 页 共 54 页
项目编码 |  | 030411001029 |  | 项目名称 | 配管 |  |  |  | 计量单位 |  | m | 工程量 | 200
清单综合单价组成明细
定额编号 | 定额项目名称 | 定额 单位 | 数量 | 单价 |  |  |  |  | 合价
|  |  |  | 人工费 | 材料费 | 机具费 | 管理费 和利润 |  | 人工费 |  | 材料费 | 机具费 | 管理费 和利润
C4-11-109 | 刚性难燃线管埋地敷设 公称直径(mm以内) 80 | 100m | 0.01 | 845.86 | 1841.08 |  | 412.27 |  | 8.46 |  | 18.41 |  | 4.12
人工单价 |  | 小计 | [6 empty] | 8.46 |  | 18.41 |  | 4.12
|  | 未计价材料费 | [6 empty] | 17.67
清单项目综合单价 | [8 empty] | 30.99
材 料 费 明 细 | 主要材料名称、规格、型号 |  |  |  |  | 单位 | 数量 |  | 单价（元） |  | 合价（元） | 暂估单价 （元） | 暂估合价 （元）
| 刚性难燃管 PVC160 |  |  |  |  | m | 1.1 |  | 16.06 |  | 17.67
| 其他材料费 | [7 empty] | - |  | 0.74 | -
| 材料费小计 | [7 empty] | - |  | 18.41 | -
注：1.如不使用省级或行业建设主管部门发布的计价依据，可不填定额编码、名称等； 2.招标文件提供了暂估单价的材料，按暂估的单价填入表内“暂估单价”栏及“暂估合价”栏。
表-09
综合单价分析表
工程名称：宿舍楼-电气 | [7 empty] | 标段： |  | 第 32 页 共 54 页
项目编码 |  | 030411001030 |  | 项目名称 | 配管 |  |  |  | 计量单位 |  | m | 工程量 | 625.9
清单综合单价组成明细
定额编号 | 定额项目名称 | 定额 单位 | 数量 | 单价 |  |  |  |  | 合价
|  |  |  | 人工费 | 材料费 | 机具费 | 管理费 和利润 |  | 人工费 |  | 材料费 | 机具费 | 管理费 和利润
C4-11-2 | 镀锌电线管砖、混凝土结构明配 公称直径(mm以内) 20 | 100m | 0.01 | 1160.83 | 663.7 |  | 565.79 |  | 11.61 |  | 6.64 |  | 5.66
人工单价 |  | 小计 | [6 empty] | 11.61 |  | 6.64 |  | 5.66
|  | 未计价材料费 | [6 empty] | 3.06
清单项目综合单价 | [8 empty] | 23.9
材 料 费 明 细 | 主要材料名称、规格、型号 |  |  |  |  | 单位 | 数量 |  | 单价（元） |  | 合价（元） | 暂估单价 （元） | 暂估合价 （元）
| 镀锌电线管 JDG-20 |  |  |  |  | m | 1.03 |  | 2.97 |  | 3.06
| 其他材料费 | [7 empty] | - |  | 3.59 | -
| 材料费小计 | [7 empty] | - |  | 6.65 | -
注：1.如不使用省级或行业建设主管部门发布的计价依据，可不填定额编码、名称等； 2.招标文件提供了暂估单价的材料，按暂估的单价填入表内“暂估单价”栏及“暂估合价”栏。
表-09
综合单价分析表
工程名称：宿舍楼-电气 | [7 empty] | 标段： |  | 第 33 页 共 54 页
项目编码 |  | 030411001031 |  | 项目名称 | 配管 |  |  |  | 计量单位 |  | m | 工程量 | 3
清单综合单价组成明细
定额编号 | 定额项目名称 | 定额 单位 | 数量 | 单价 |  |  |  |  | 合价
|  |  |  | 人工费 | 材料费 | 机具费 | 管理费 和利润 |  | 人工费 |  | 材料费 | 机具费 | 管理费 和利润
C4-11-9 | 镀锌电线管砖、混凝土结构暗配 公称直径(mm以内) 25 | 100m | 0.01 | 787.04 | 636.96 | 3.45 | 385.29 |  | 7.87 |  | 6.37 | 0.03 | 3.85
人工单价 |  | 小计 | [6 empty] | 7.87 |  | 6.37 | 0.03 | 3.85
|  | 未计价材料费 | [6 empty] | 3.69
清单项目综合单价 | [8 empty] | 18.13
材 料 费 明 细 | 主要材料名称、规格、型号 |  |  |  |  | 单位 | 数量 |  | 单价（元） |  | 合价（元） | 暂估单价 （元） | 暂估合价 （元）
| 镀锌电线管 JDG-25 |  |  |  |  | m | 1.03 |  | 3.58 |  | 3.69
| 其他材料费 | [7 empty] | - |  | 2.68 | -
| 材料费小计 | [7 empty] | - |  | 6.37 | -
注：1.如不使用省级或行业建设主管部门发布的计价依据，可不填定额编码、名称等； 2.招标文件提供了暂估单价的材料，按暂估的单价填入表内“暂估单价”栏及“暂估合价”栏。
表-09
综合单价分析表
工程名称：宿舍楼-电气 | [7 empty] | 标段： |  | 第 34 页 共 54 页
项目编码 |  | 030411001032 |  | 项目名称 | 配管 |  |  |  | 计量单位 |  | m | 工程量 | 1581.91
清单综合单价组成明细
定额编号 | 定额项目名称 | 定额 单位 | 数量 | 单价 |  |  |  |  | 合价
|  |  |  | 人工费 | 材料费 | 机具费 | 管理费 和利润 |  | 人工费 |  | 材料费 | 机具费 | 管理费 和利润
C4-11-89 | 刚性难燃线管砖、混凝土结构暗配 公称直径(mm以内) 20 | 100m | 0.01 | 485.78 | 171.92 |  | 236.77 |  | 4.86 |  | 1.72 |  | 2.37
人工单价 |  | 小计 | [6 empty] | 4.86 |  | 1.72 |  | 2.37
|  | 未计价材料费 | [6 empty] | 1.54
清单项目综合单价 | [8 empty] | 8.94
材 料 费 明 细 | 主要材料名称、规格、型号 |  |  |  |  | 单位 | 数量 |  | 单价（元） |  | 合价（元） | 暂估单价 （元） | 暂估合价 （元）
| 刚性难燃管 PVC-20 |  |  |  |  | m | 1.1 |  | 1.4 |  | 1.54
| 其他材料费 | [7 empty] | - |  | 0.17 | -
| 材料费小计 | [7 empty] | - |  | 1.71 | -
注：1.如不使用省级或行业建设主管部门发布的计价依据，可不填定额编码、名称等； 2.招标文件提供了暂估单价的材料，按暂估的单价填入表内“暂估单价”栏及“暂估合价”栏。
表-09
综合单价分析表
工程名称：宿舍楼-电气 | [7 empty] | 标段： |  | 第 35 页 共 54 页
项目编码 |  | 030411001033 |  | 项目名称 | 配管 |  |  |  | 计量单位 |  | m | 工程量 | 128.35
清单综合单价组成明细
定额编号 | 定额项目名称 | 定额 单位 | 数量 | 单价 |  |  |  |  | 合价
|  |  |  | 人工费 | 材料费 | 机具费 | 管理费 和利润 |  | 人工费 |  | 材料费 | 机具费 | 管理费 和利润
C4-11-90 | 刚性难燃线管砖、混凝土结构暗配 公称直径(mm以内) 25 | 100m | 0.01 | 694.97 | 245.37 |  | 338.72 |  | 6.95 |  | 2.45 |  | 3.39
人工单价 |  | 小计 | [6 empty] | 6.95 |  | 2.45 |  | 3.39
|  | 未计价材料费 | [6 empty] | 2.27
清单项目综合单价 | [8 empty] | 12.79
材 料 费 明 细 | 主要材料名称、规格、型号 |  |  |  |  | 单位 | 数量 |  | 单价（元） |  | 合价（元） | 暂估单价 （元） | 暂估合价 （元）
| 刚性难燃管 PVC-25 |  |  |  |  | m | 1.1 |  | 2.06 |  | 2.27
| 其他材料费 | [7 empty] | - |  | 0.19 | -
| 材料费小计 | [7 empty] | - |  | 2.46 | -
注：1.如不使用省级或行业建设主管部门发布的计价依据，可不填定额编码、名称等； 2.招标文件提供了暂估单价的材料，按暂估的单价填入表内“暂估单价”栏及“暂估合价”栏。
表-09
综合单价分析表
工程名称：宿舍楼-电气 | [7 empty] | 标段： |  | 第 36 页 共 54 页
项目编码 |  | 030411004018 |  | 项目名称 | 配线 |  |  |  | 计量单位 |  | m | 工程量 | 3351.19
清单综合单价组成明细
定额编号 | 定额项目名称 | 定额 单位 | 数量 | 单价 |  |  |  |  | 合价
|  |  |  | 人工费 | 材料费 | 机具费 | 管理费 和利润 |  | 人工费 |  | 材料费 | 机具费 | 管理费 和利润
C4-11-215 | 硬绝缘导线管内穿线 导线截面(mm2以内) 2.5 | 100m单线 | 0.01 | 85.48 | 165.79 |  | 41.67 |  | 0.85 |  | 1.66 |  | 0.42
人工单价 |  | 小计 | [6 empty] | 0.85 |  | 1.66 |  | 0.42
|  | 未计价材料费 | [6 empty] | 1.5
清单项目综合单价 | [8 empty] | 2.93
材 料 费 明 细 | 主要材料名称、规格、型号 |  |  |  |  | 单位 | 数量 |  | 单价（元） |  | 合价（元） | 暂估单价 （元） | 暂估合价 （元）
| 绝缘电线 WDZ-BYJ-1.5mm² |  |  |  |  | m | 1.1 |  | 1.36 |  | 1.5
| 其他材料费 | [7 empty] | - |  | 0.17 | -
| 材料费小计 | [7 empty] | - |  | 1.67 | -
注：1.如不使用省级或行业建设主管部门发布的计价依据，可不填定额编码、名称等； 2.招标文件提供了暂估单价的材料，按暂估的单价填入表内“暂估单价”栏及“暂估合价”栏。
表-09
综合单价分析表
工程名称：宿舍楼-电气 | [7 empty] | 标段： |  | 第 37 页 共 54 页
项目编码 |  | 030411004019 |  | 项目名称 | 配线 |  |  |  | 计量单位 |  | m | 工程量 | 1760.9
清单综合单价组成明细
定额编号 | 定额项目名称 | 定额 单位 | 数量 | 单价 |  |  |  |  | 合价
|  |  |  | 人工费 | 材料费 | 机具费 | 管理费 和利润 |  | 人工费 |  | 材料费 | 机具费 | 管理费 和利润
C4-11-215 | 硬绝缘导线管内穿线 导线截面(mm2以内) 2.5 | 100m单线 | 0.01 | 85.48 | 271.39 |  | 41.67 |  | 0.85 |  | 2.71 |  | 0.42
人工单价 |  | 小计 | [6 empty] | 0.85 |  | 2.71 |  | 0.42
|  | 未计价材料费 | [6 empty] | 2.55
清单项目综合单价 | [8 empty] | 3.99
材 料 费 明 细 | 主要材料名称、规格、型号 |  |  |  |  | 单位 | 数量 |  | 单价（元） |  | 合价（元） | 暂估单价 （元） | 暂估合价 （元）
| 绝缘电线 WDZN-BYJ-2.5mm² |  |  |  |  | m | 1.1 |  | 2.32 |  | 2.55
| 其他材料费 | [7 empty] | - |  | 0.17 | -
| 材料费小计 | [7 empty] | - |  | 2.72 | -
注：1.如不使用省级或行业建设主管部门发布的计价依据，可不填定额编码、名称等； 2.招标文件提供了暂估单价的材料，按暂估的单价填入表内“暂估单价”栏及“暂估合价”栏。
表-09
综合单价分析表
工程名称：宿舍楼-电气 | [7 empty] | 标段： |  | 第 38 页 共 54 页
项目编码 |  | 030411004020 |  | 项目名称 | 配线 |  |  |  | 计量单位 |  | m | 工程量 | 760.68
清单综合单价组成明细
定额编号 | 定额项目名称 | 定额 单位 | 数量 | 单价 |  |  |  |  | 合价
|  |  |  | 人工费 | 材料费 | 机具费 | 管理费 和利润 |  | 人工费 |  | 材料费 | 机具费 | 管理费 和利润
C4-11-215 | 硬绝缘导线管内穿线 导线截面(mm2以内) 2.5 | 100m单线 | 0.01 | 85.48 | 271.39 |  | 41.67 |  | 0.85 |  | 2.71 |  | 0.42
人工单价 |  | 小计 | [6 empty] | 0.85 |  | 2.71 |  | 0.42
|  | 未计价材料费 | [6 empty] | 2.55
清单项目综合单价 | [8 empty] | 3.99
材 料 费 明 细 | 主要材料名称、规格、型号 |  |  |  |  | 单位 | 数量 |  | 单价（元） |  | 合价（元） | 暂估单价 （元） | 暂估合价 （元）
| 绝缘电线 WDZN-BYJ-2.5mm² |  |  |  |  | m | 1.1 |  | 2.32 |  | 2.55
| 其他材料费 | [7 empty] | - |  | 0.17 | -
| 材料费小计 | [7 empty] | - |  | 2.72 | -
注：1.如不使用省级或行业建设主管部门发布的计价依据，可不填定额编码、名称等； 2.招标文件提供了暂估单价的材料，按暂估的单价填入表内“暂估单价”栏及“暂估合价”栏。
表-09
综合单价分析表
工程名称：宿舍楼-电气 | [7 empty] | 标段： |  | 第 39 页 共 54 页
项目编码 |  | 030411004021 |  | 项目名称 | 配线 |  |  |  | 计量单位 |  | m | 工程量 | 1774.61
清单综合单价组成明细
定额编号 | 定额项目名称 | 定额 单位 | 数量 | 单价 |  |  |  |  | 合价
|  |  |  | 人工费 | 材料费 | 机具费 | 管理费 和利润 |  | 人工费 |  | 材料费 | 机具费 | 管理费 和利润
C4-11-216 | 硬绝缘导线管内穿线 导线截面(mm2以内) 6 | 100m单线 | 0.01 | 75.04 | 384.14 |  | 36.58 |  | 0.75 |  | 3.84 |  | 0.37
人工单价 |  | 小计 | [6 empty] | 0.75 |  | 3.84 |  | 0.37
|  | 未计价材料费 | [6 empty] | 3.68
清单项目综合单价 | [8 empty] | 4.96
材 料 费 明 细 | 主要材料名称、规格、型号 |  |  |  |  | 单位 | 数量 |  | 单价（元） |  | 合价（元） | 暂估单价 （元） | 暂估合价 （元）
| 绝缘电线 WDZ-BYJ-4mm² |  |  |  |  | m | 1.08 |  | 3.41 |  | 3.68
| 其他材料费 | [7 empty] | - |  | 0.16 | -
| 材料费小计 | [7 empty] | - |  | 3.84 | -
注：1.如不使用省级或行业建设主管部门发布的计价依据，可不填定额编码、名称等； 2.招标文件提供了暂估单价的材料，按暂估的单价填入表内“暂估单价”栏及“暂估合价”栏。
表-09
综合单价分析表
工程名称：宿舍楼-电气 | [7 empty] | 标段： |  | 第 40 页 共 54 页
项目编码 |  | 030411004022 |  | 项目名称 | 配线 |  |  |  | 计量单位 |  | m | 工程量 | 1939.08
清单综合单价组成明细
定额编号 | 定额项目名称 | 定额 单位 | 数量 | 单价 |  |  |  |  | 合价
|  |  |  | 人工费 | 材料费 | 机具费 | 管理费 和利润 |  | 人工费 |  | 材料费 | 机具费 | 管理费 和利润
C4-11-216 | 硬绝缘导线管内穿线 导线截面(mm2以内) 6 | 100m单线 | 0.01 | 75.04 | 567.74 |  | 36.58 |  | 0.75 |  | 5.68 |  | 0.37
人工单价 |  | 小计 | [6 empty] | 0.75 |  | 5.68 |  | 0.37
|  | 未计价材料费 | [6 empty] | 5.52
清单项目综合单价 | [8 empty] | 6.79
材 料 费 明 细 | 主要材料名称、规格、型号 |  |  |  |  | 单位 | 数量 |  | 单价（元） |  | 合价（元） | 暂估单价 （元） | 暂估合价 （元）
| 绝缘电线 WDZ-BYJ-6mm² |  |  |  |  | m | 1.08 |  | 5.11 |  | 5.52
| 其他材料费 | [7 empty] | - |  | 0.16 | -
| 材料费小计 | [7 empty] | - |  | 5.68 | -
注：1.如不使用省级或行业建设主管部门发布的计价依据，可不填定额编码、名称等； 2.招标文件提供了暂估单价的材料，按暂估的单价填入表内“暂估单价”栏及“暂估合价”栏。
表-09
综合单价分析表
工程名称：宿舍楼-电气 | [7 empty] | 标段： |  | 第 41 页 共 54 页
项目编码 |  | 030412001007 |  | 项目名称 | 300X300灯盘 (LED灯)(两圈灯) |  |  |  | 计量单位 |  | 套 | 工程量 | 27
清单综合单价组成明细
定额编号 | 定额项目名称 | 定额 单位 | 数量 | 单价 |  |  |  |  | 合价
|  |  |  | 人工费 | 材料费 | 机具费 | 管理费 和利润 |  | 人工费 |  | 材料费 | 机具费 | 管理费 和利润
C4-12-5 R*0.9 | 半圆球吸顶灯安装 灯罩直径(mm以内) 350 其他LED灯具安装（除嵌入式LED射灯和筒灯外） 人工*0.9 | 10套 | 0.1 | 194.31 | 301.18 |  | 94.7 |  | 19.43 |  | 30.12 |  | 9.47
C4-11-282 | 接线盒安装 接线盒 暗装 | 10个 | 0.1 | 45.31 | 41.92 |  | 22.08 |  | 4.53 |  | 4.19 |  | 2.21
人工单价 |  | 小计 | [6 empty] | 23.96 |  | 34.31 |  | 11.68
|  | 未计价材料费 | [6 empty] | 29.56
清单项目综合单价 | [8 empty] | 69.95
材 料 费 明 细 | 主要材料名称、规格、型号 |  |  |  |  | 单位 | 数量 |  | 单价（元） |  | 合价（元） | 暂估单价 （元） | 暂估合价 （元）
| 接线盒 |  |  |  |  | 个 | 1.02 |  | 3.37 |  | 3.44
| 成套灯具 300X300灯盘 (LED灯)(两圈灯)-14W |  |  |  |  | 套 | 1.01 |  | 25.86 |  | 26.12
| 其他材料费 | [7 empty] | - |  | 4.75 | -
| 材料费小计 | [7 empty] | - |  | 34.31 | -
注：1.如不使用省级或行业建设主管部门发布的计价依据，可不填定额编码、名称等； 2.招标文件提供了暂估单价的材料，按暂估的单价填入表内“暂估单价”栏及“暂估合价”栏。
表-09
综合单价分析表
工程名称：宿舍楼-电气 | [7 empty] | 标段： |  | 第 42 页 共 54 页
项目编码 |  | 030412001008 |  | 项目名称 | 600X600灯盘 (LED灯)(六圈灯) |  |  |  | 计量单位 |  | 套 | 工程量 | 69
清单综合单价组成明细
定额编号 | 定额项目名称 | 定额 单位 | 数量 | 单价 |  |  |  |  | 合价
|  |  |  | 人工费 | 材料费 | 机具费 | 管理费 和利润 |  | 人工费 |  | 材料费 | 机具费 | 管理费 和利润
C4-12-5 R*0.9 | 半圆球吸顶灯安装 灯罩直径(mm以内) 350 其他LED灯具安装（除嵌入式LED射灯和筒灯外） 人工*0.9 | 10套 | 0.1 | 194.31 | 301.18 |  | 94.7 |  | 19.43 |  | 30.12 |  | 9.47
C4-11-282 | 接线盒安装 接线盒 暗装 | 10个 | 0.1 | 45.31 | 41.92 |  | 22.08 |  | 4.53 |  | 4.19 |  | 2.21
人工单价 |  | 小计 | [6 empty] | 23.96 |  | 34.31 |  | 11.68
|  | 未计价材料费 | [6 empty] | 29.56
清单项目综合单价 | [8 empty] | 69.95
材 料 费 明 细 | 主要材料名称、规格、型号 |  |  |  |  | 单位 | 数量 |  | 单价（元） |  | 合价（元） | 暂估单价 （元） | 暂估合价 （元）
| 接线盒 |  |  |  |  | 个 | 1.02 |  | 3.37 |  | 3.44
| 成套灯具 600X600灯盘 (LED灯)(六圈灯)-28W |  |  |  |  | 套 | 1.01 |  | 25.86 |  | 26.12
| 其他材料费 | [7 empty] | - |  | 4.75 | -
| 材料费小计 | [7 empty] | - |  | 34.31 | -
注：1.如不使用省级或行业建设主管部门发布的计价依据，可不填定额编码、名称等； 2.招标文件提供了暂估单价的材料，按暂估的单价填入表内“暂估单价”栏及“暂估合价”栏。
表-09
综合单价分析表
工程名称：宿舍楼-电气 | [7 empty] | 标段： |  | 第 43 页 共 54 页
项目编码 |  | 030412001009 |  | 项目名称 | LED筒灯 |  |  |  | 计量单位 |  | 套 | 工程量 | 68
清单综合单价组成明细
定额编号 | 定额项目名称 | 定额 单位 | 数量 | 单价 |  |  |  |  | 合价
|  |  |  | 人工费 | 材料费 | 机具费 | 管理费 和利润 |  | 人工费 |  | 材料费 | 机具费 | 管理费 和利润
C4-12-1 | 圆球吸顶灯安装 灯罩直径(mm以内) 250 | 10套 | 0.1 | 215.9 | 287.71 |  | 105.23 |  | 21.59 |  | 28.77 |  | 10.52
C4-11-282 | 接线盒安装 接线盒 暗装 | 10个 | 0.1 | 45.31 | 41.92 |  | 22.08 |  | 4.53 |  | 4.19 |  | 2.21
人工单价 |  | 小计 | [6 empty] | 26.12 |  | 32.96 |  | 12.73
|  | 未计价材料费 | [6 empty] | 29.56
清单项目综合单价 | [8 empty] | 71.82
材 料 费 明 细 | 主要材料名称、规格、型号 |  |  |  |  | 单位 | 数量 |  | 单价（元） |  | 合价（元） | 暂估单价 （元） | 暂估合价 （元）
| 接线盒 |  |  |  |  | 个 | 1.02 |  | 3.37 |  | 3.44
| 成套灯具 LED筒灯-5W |  |  |  |  | 套 | 1.01 |  | 25.86 |  | 26.12
| 其他材料费 | [7 empty] | - |  | 3.4 | -
| 材料费小计 | [7 empty] | - |  | 32.96 | -
注：1.如不使用省级或行业建设主管部门发布的计价依据，可不填定额编码、名称等； 2.招标文件提供了暂估单价的材料，按暂估的单价填入表内“暂估单价”栏及“暂估合价”栏。
表-09
综合单价分析表
工程名称：宿舍楼-电气 | [7 empty] | 标段： |  | 第 44 页 共 54 页
项目编码 |  | 030412001010 |  | 项目名称 | 普通灯具 |  |  |  | 计量单位 |  | 套 | 工程量 | 3
清单综合单价组成明细
定额编号 | 定额项目名称 | 定额 单位 | 数量 | 单价 |  |  |  |  | 合价
|  |  |  | 人工费 | 材料费 | 机具费 | 管理费 和利润 |  | 人工费 |  | 材料费 | 机具费 | 管理费 和利润
C4-12-14 | 其他普通灯具安装 普通座灯头 圆形  | 10套 | 0.1 | 79.47 | 273.9 |  | 38.73 |  | 7.95 |  | 27.39 |  | 3.87
C4-11-282 | 接线盒安装 接线盒 暗装 | 10个 | 0.1 | 45.31 | 41.92 |  | 22.08 |  | 4.53 |  | 4.19 |  | 2.21
人工单价 |  | 小计 | [6 empty] | 12.48 |  | 31.58 |  | 6.08
|  | 未计价材料费 | [6 empty] | 29.56
清单项目综合单价 | [8 empty] | 50.14
材 料 费 明 细 | 主要材料名称、规格、型号 |  |  |  |  | 单位 | 数量 |  | 单价（元） |  | 合价（元） | 暂估单价 （元） | 暂估合价 （元）
| 接线盒 |  |  |  |  | 个 | 1.02 |  | 3.37 |  | 3.44
| 成套灯具 座头灯 |  |  |  |  | 套 | 1.01 |  | 25.86 |  | 26.12
| 其他材料费 | [7 empty] | - |  | 2.02 | -
| 材料费小计 | [7 empty] | - |  | 31.58 | -
注：1.如不使用省级或行业建设主管部门发布的计价依据，可不填定额编码、名称等； 2.招标文件提供了暂估单价的材料，按暂估的单价填入表内“暂估单价”栏及“暂估合价”栏。
表-09
综合单价分析表
工程名称：宿舍楼-电气 | [7 empty] | 标段： |  | 第 45 页 共 54 页
项目编码 |  | 030412004007 |  | 项目名称 | 楼层指示灯（A型） |  |  |  | 计量单位 |  | 套 | 工程量 | 5
清单综合单价组成明细
定额编号 | 定额项目名称 | 定额 单位 | 数量 | 单价 |  |  |  |  | 合价
|  |  |  | 人工费 | 材料费 | 机具费 | 管理费 和利润 |  | 人工费 |  | 材料费 | 机具费 | 管理费 和利润
C4-12-192 | 标志、诱导装饰灯具安装 墙壁式 示意图号:171、172、173、174 | 10套 | 0.1 | 255.88 | 787.98 |  | 124.72 |  | 25.59 |  | 78.8 |  | 12.47
C4-11-282 | 接线盒安装 接线盒 暗装 | 10个 | 0.1 | 45.31 | 41.92 |  | 22.08 |  | 4.53 |  | 4.19 |  | 2.21
人工单价 |  | 小计 | [6 empty] | 30.12 |  | 82.99 |  | 14.68
|  | 未计价材料费 | [6 empty] | 79.45
清单项目综合单价 | [8 empty] | 127.79
材 料 费 明 细 | 主要材料名称、规格、型号 |  |  |  |  | 单位 | 数量 |  | 单价（元） |  | 合价（元） | 暂估单价 （元） | 暂估合价 （元）
| 接线盒 |  |  |  |  | 个 | 1.02 |  | 3.37 |  | 3.44
| 成套灯具 楼层指示灯（A型）-DC36V 1W |  |  |  |  | 套 | 1.01 |  | 75.26 |  | 76.01
| 其他材料费 | [7 empty] | - |  | 3.54 | -
| 材料费小计 | [7 empty] | - |  | 82.99 | -
注：1.如不使用省级或行业建设主管部门发布的计价依据，可不填定额编码、名称等； 2.招标文件提供了暂估单价的材料，按暂估的单价填入表内“暂估单价”栏及“暂估合价”栏。
表-09
综合单价分析表
工程名称：宿舍楼-电气 | [7 empty] | 标段： |  | 第 46 页 共 54 页
项目编码 |  | 030412004008 |  | 项目名称 | 疏散指示（A型） |  |  |  | 计量单位 |  | 套 | 工程量 | 30
清单综合单价组成明细
定额编号 | 定额项目名称 | 定额 单位 | 数量 | 单价 |  |  |  |  | 合价
|  |  |  | 人工费 | 材料费 | 机具费 | 管理费 和利润 |  | 人工费 |  | 材料费 | 机具费 | 管理费 和利润
C4-12-192 | 标志、诱导装饰灯具安装 墙壁式 示意图号:171、172、173、174 | 10套 | 0.1 | 255.88 | 289.04 |  | 124.72 |  | 25.59 |  | 28.9 |  | 12.47
C4-11-282 | 接线盒安装 接线盒 暗装 | 10个 | 0.1 | 45.31 | 41.92 |  | 22.08 |  | 4.53 |  | 4.19 |  | 2.21
人工单价 |  | 小计 | [6 empty] | 30.12 |  | 33.09 |  | 14.68
|  | 未计价材料费 | [6 empty] | 29.56
清单项目综合单价 | [8 empty] | 77.9
材 料 费 明 细 | 主要材料名称、规格、型号 |  |  |  |  | 单位 | 数量 |  | 单价（元） |  | 合价（元） | 暂估单价 （元） | 暂估合价 （元）
| 接线盒 |  |  |  |  | 个 | 1.02 |  | 3.37 |  | 3.44
| 成套灯具 疏散指示（A型）-DC36V 1W |  |  |  |  | 套 | 1.01 |  | 25.86 |  | 26.12
| 其他材料费 | [7 empty] | - |  | 3.54 | -
| 材料费小计 | [7 empty] | - |  | 33.1 | -
注：1.如不使用省级或行业建设主管部门发布的计价依据，可不填定额编码、名称等； 2.招标文件提供了暂估单价的材料，按暂估的单价填入表内“暂估单价”栏及“暂估合价”栏。
表-09
综合单价分析表
工程名称：宿舍楼-电气 | [7 empty] | 标段： |  | 第 47 页 共 54 页
项目编码 |  | 030412004009 |  | 项目名称 | 应急灯（A型） |  |  |  | 计量单位 |  | 套 | 工程量 | 37
清单综合单价组成明细
定额编号 | 定额项目名称 | 定额 单位 | 数量 | 单价 |  |  |  |  | 合价
|  |  |  | 人工费 | 材料费 | 机具费 | 管理费 和利润 |  | 人工费 |  | 材料费 | 机具费 | 管理费 和利润
C4-12-34 | 密闭灯具安装 应急灯 | 10套 | 0.1 | 315.72 | 290.01 |  | 153.88 |  | 31.57 |  | 29 |  | 15.39
C4-11-282 | 接线盒安装 接线盒 暗装 | 10个 | 0.1 | 45.31 | 41.92 |  | 22.08 |  | 4.53 |  | 4.19 |  | 2.21
人工单价 |  | 小计 | [6 empty] | 36.1 |  | 33.19 |  | 17.6
|  | 未计价材料费 | [6 empty] | 29.56
清单项目综合单价 | [8 empty] | 86.89
材 料 费 明 细 | 主要材料名称、规格、型号 |  |  |  |  | 单位 | 数量 |  | 单价（元） |  | 合价（元） | 暂估单价 （元） | 暂估合价 （元）
| 接线盒 |  |  |  |  | 个 | 1.02 |  | 3.37 |  | 3.44
| 成套灯具 应急灯（A型）-DC36V 3W |  |  |  |  | 套 | 1.01 |  | 25.86 |  | 26.12
| 其他材料费 | [7 empty] | - |  | 3.64 | -
| 材料费小计 | [7 empty] | - |  | 33.2 | -
注：1.如不使用省级或行业建设主管部门发布的计价依据，可不填定额编码、名称等； 2.招标文件提供了暂估单价的材料，按暂估的单价填入表内“暂估单价”栏及“暂估合价”栏。
表-09
综合单价分析表
工程名称：宿舍楼-电气 | [7 empty] | 标段： |  | 第 48 页 共 54 页
项目编码 |  | 030411002007 |  | 项目名称 | 线槽 |  |  |  | 计量单位 |  | m | 工程量 | 128
清单综合单价组成明细
定额编号 | 定额项目名称 | 定额 单位 | 数量 | 单价 |  |  |  |  | 合价
|  |  |  | 人工费 | 材料费 | 机具费 | 管理费 和利润 |  | 人工费 |  | 材料费 | 机具费 | 管理费 和利润
C4-11-151 | 金属线槽安装 宽+高(mm以内) 300 | 10m | 0.1 | 243.44 | 257.72 |  | 118.65 |  | 24.34 |  | 25.77 |  | 11.87
人工单价 |  | 小计 | [6 empty] | 24.34 |  | 25.77 |  | 11.87
|  | 未计价材料费 | [6 empty] | 22.46
清单项目综合单价 | [8 empty] | 61.98
材 料 费 明 细 | 主要材料名称、规格、型号 |  |  |  |  | 单位 | 数量 |  | 单价（元） |  | 合价（元） | 暂估单价 （元） | 暂估合价 （元）
| 金属线槽 MR100*100 |  |  |  |  | m | 1.03 |  | 21.81 |  | 22.46
| 其他材料费 | [7 empty] | - |  | 3.3 | -
| 材料费小计 | [7 empty] | - |  | 25.76 | -
注：1.如不使用省级或行业建设主管部门发布的计价依据，可不填定额编码、名称等； 2.招标文件提供了暂估单价的材料，按暂估的单价填入表内“暂估单价”栏及“暂估合价”栏。
表-09
综合单价分析表
工程名称：宿舍楼-电气 | [7 empty] | 标段： |  | 第 49 页 共 54 页
项目编码 |  | 031002001017 |  | 项目名称 | 线槽支架 |  |  |  | 计量单位 |  | kg | 工程量 | 88.9685
清单综合单价组成明细
定额编号 | 定额项目名称 | 定额 单位 | 数量 | 单价 |  |  |  |  | 合价
|  |  |  | 人工费 | 材料费 | 机具费 | 管理费 和利润 |  | 人工费 |  | 材料费 | 机具费 | 管理费 和利润
C4-13-1 | 铁构件制作、安装 一般铁构件 制作 | 100kg | 0.01 | 864.13 | 448.06 | 60.09 | 450.46 |  | 8.64 |  | 4.48 | 0.6 | 4.5
C4-13-2 | 铁构件制作、安装 一般铁构件 安装 | 100kg | 0.01 | 628.06 | 22.61 | 44.41 | 327.76 |  | 6.28 |  | 0.23 | 0.44 | 3.28
C12-2-49 换 | 一般钢结构 红丹防锈漆 第一遍 实际遍数(遍):2 安装前管道集中刷油 人工*0.7 | 100kg | 0.01 | 28.31 | 35.38 | 25.54 | 21.84 |  | 0.28 |  | 0.35 | 0.26 | 0.22
C12-2-49 换 | 一般钢结构 红丹防锈漆 第一遍 实际遍数(遍):2 安装前管道集中刷油 人工*0.7 | 100kg | 0.01 | 28.31 | 35.38 | 25.54 | 21.84 |  | 0.28 |  | 0.35 | 0.26 | 0.22
人工单价 |  | 小计 | [6 empty] | 15.48 |  | 5.41 | 1.56 | 8.22
|  | 未计价材料费 | [6 empty] | 4.61
清单项目综合单价 | [8 empty] | 30.68
材 料 费 明 细 | 主要材料名称、规格、型号 |  |  |  |  | 单位 | 数量 |  | 单价（元） |  | 合价（元） | 暂估单价 （元） | 暂估合价 （元）
注：1.如不使用省级或行业建设主管部门发布的计价依据，可不填定额编码、名称等； 2.招标文件提供了暂估单价的材料，按暂估的单价填入表内“暂估单价”栏及“暂估合价”栏。
表-09
综合单价分析表
工程名称：宿舍楼-电气 | [7 empty] | 标段： |  | 第 50 页 共 54 页
| 圆钢 |  |  |  |  | kg | 0.08 |  | 4.12 |  | 0.33
| 扁钢 |  |  |  |  | kg | 0.22 |  | 4.46 |  | 0.98
| 角钢 |  |  |  |  | kg | 0.75 |  | 3.63 |  | 2.72
| 醇酸防锈漆 |  |  |  |  | kg | 0.0422 |  | 13.58 |  | 0.57
| 其他材料费 | [7 empty] | - |  | 0.8 | -
| 材料费小计 | [7 empty] | - |  | 5.4 | -
注：1.如不使用省级或行业建设主管部门发布的计价依据，可不填定额编码、名称等； 2.招标文件提供了暂估单价的材料，按暂估的单价填入表内“暂估单价”栏及“暂估合价”栏。
表-09
综合单价分析表
工程名称：宿舍楼-电气 | [7 empty] | 标段： |  | 第 51 页 共 54 页
项目编码 |  | 030413002008 |  | 项目名称 | 凿(压)槽 |  |  |  | 计量单位 |  | m | 工程量 | 696.05
清单综合单价组成明细
定额编号 | 定额项目名称 | 定额 单位 | 数量 | 单价 |  |  |  |  | 合价
|  |  |  | 人工费 | 材料费 | 机具费 | 管理费 和利润 |  | 人工费 |  | 材料费 | 机具费 | 管理费 和利润
C4-13-5 | 凿槽、刨沟(砖结构) 宽×深(mm以内) 70×70 | 10m | 0.1 | 86.87 | 27.84 |  | 42.34 |  | 8.69 |  | 2.78 |  | 4.23
C4-13-48 | 沟槽修补 尺寸(宽×深mm) 70×70 | 10m | 0.1 | 57.96 | 35.18 |  | 28.25 |  | 5.8 |  | 3.52 |  | 2.83
人工单价 |  | 小计 | [6 empty] | 14.49 |  | 6.3 |  | 7.06
未计价材料费
清单项目综合单价 | [8 empty] | 27.84
材 料 费 明 细 | 主要材料名称、规格、型号 |  |  |  |  | 单位 | 数量 |  | 单价（元） |  | 合价（元） | 暂估单价 （元） | 暂估合价 （元）
| 其他材料费 | [7 empty] | - |  | 6.3 | -
| 材料费小计 | [7 empty] | - |  | 6.3 | -
注：1.如不使用省级或行业建设主管部门发布的计价依据，可不填定额编码、名称等； 2.招标文件提供了暂估单价的材料，按暂估的单价填入表内“暂估单价”栏及“暂估合价”栏。
表-09
综合单价分析表
工程名称：宿舍楼-电气 | [7 empty] | 标段： |  | 第 52 页 共 54 页
项目编码 |  | 030414002002 |  | 项目名称 | 送配电装置系统 |  |  |  | 计量单位 |  | 系统 | 工程量 | 1
清单综合单价组成明细
定额编号 | 定额项目名称 | 定额 单位 | 数量 | 单价 |  |  |  |  | 合价
|  |  |  | 人工费 | 材料费 | 机具费 | 管理费 和利润 |  | 人工费 |  | 材料费 | 机具费 | 管理费 和利润
C4-14-12 | 送配电装置系统调试 (综合) 1kV以下交流供电 | 系统 | 1 | 615.54 |  | 48.8 | 323.8 |  | 615.54 |  |  | 48.8 | 323.8
人工单价 |  | 小计 | [6 empty] | 615.54 |  |  | 48.8 | 323.8
未计价材料费
清单项目综合单价 | [8 empty] | 988.14
材 料 费 明 细 | 主要材料名称、规格、型号 |  |  |  |  | 单位 | 数量 |  | 单价（元） |  | 合价（元） | 暂估单价 （元） | 暂估合价 （元）
注：1.如不使用省级或行业建设主管部门发布的计价依据，可不填定额编码、名称等； 2.招标文件提供了暂估单价的材料，按暂估的单价填入表内“暂估单价”栏及“暂估合价”栏。
表-09
综合单价分析表
工程名称：宿舍楼-电气 | [7 empty] | 标段： |  | 第 53 页 共 54 页
项目编码 |  | 031302007007 |  | 项目名称 | 高层施工增加 |  |  |  | 计量单位 |  | 项 | 工程量 | 1
清单综合单价组成明细
定额编号 | 定额项目名称 | 定额 单位 | 数量 | 单价 |  |  |  |  | 合价
|  |  |  | 人工费 | 材料费 | 机具费 | 管理费 和利润 |  | 人工费 |  | 材料费 | 机具费 | 管理费 和利润
未计价材料费
清单项目综合单价
材 料 费 明 细 | 主要材料名称、规格、型号 |  |  |  |  | 单位 | 数量 |  | 单价（元） |  | 合价（元） | 暂估单价 （元） | 暂估合价 （元）
注：1.如不使用省级或行业建设主管部门发布的计价依据，可不填定额编码、名称等； 2.招标文件提供了暂估单价的材料，按暂估的单价填入表内“暂估单价”栏及“暂估合价”栏。
表-09
综合单价分析表
工程名称：宿舍楼-电气 | [7 empty] | 标段： |  | 第 54 页 共 54 页
项目编码 |  | 031301017015 |  | 项目名称 | 脚手架搭拆费 |  |  |  | 计量单位 |  | 项 | 工程量 | 1
清单综合单价组成明细
定额编号 | 定额项目名称 | 定额 单位 | 数量 | 单价 |  |  |  |  | 合价
|  |  |  | 人工费 | 材料费 | 机具费 | 管理费 和利润 |  | 人工费 |  | 材料费 | 机具费 | 管理费 和利润
BM248 | 脚手架搭拆费(单独承担埋地或沟槽敷设线缆工程除外)(电气设备安装工程，除10章) | 元 | 1 | 2634.25 |  |  |  |  | 2634.25
BM434 | 脚手架搭拆费(刷油、防腐蚀、绝热工程) | 元 | 1 | 6.05 |  |  |  |  | 6.05
人工单价 |  | 小计 | [6 empty] | 2640.3
未计价材料费
清单项目综合单价 | [8 empty] | 2640.3
材 料 费 明 细 | 主要材料名称、规格、型号 |  |  |  |  | 单位 | 数量 |  | 单价（元） |  | 合价（元） | 暂估单价 （元） | 暂估合价 （元）
| 其他材料费 | [7 empty] | - |  |  | -
| 材料费小计 | [7 empty] | - |  |  | -
注：1.如不使用省级或行业建设主管部门发布的计价依据，可不填定额编码、名称等； 2.招标文件提供了暂估单价的材料，按暂估的单价填入表内“暂估单价”栏及“暂估合价”栏。
表-09

## 表-11 总价措施项目清单与计价表
总价措施项目清单与计价表
工程名称：宿舍楼-电气 | [5 empty] | 标段： |  | 第 1 页 共 2 页
序号 | 项目编码 | 项目名称 | 计算基础 | 费率 (%) | 金额 (元) |  | 调整 费率(%) |  | 调整后 金额(元) | 备注
1 | LSSGCSF00018 | 绿色施工安全防护措施费 | 分部分项人工费+分部分项机具费 | 35.77 | 23865.66 |  |  |  |  | 以分部分项的人工费与施工机具费之和为计算基础，费率35.77%
2 | 031301010015 | 安装与生产同时进行增加费用 | 分部分项人工费 | 0 | [5 empty] | 按人工费的10%计算
3 | 031301011015 | 在有害身体健康环境中施工增加费 | 分部分项人工费 | 0 | [5 empty] | 按人工费的10%计算
4 | TSSGBWZJF015 | 在地下（暗）室、设备及大口径管道内等特殊施工部位进行施工增加费 |  | 30 | [5 empty] | 按该部分人工费的30%计算
5 | 粤031302008015 | 赶工措施费 | 分部分项人工费+分部分项机具费 | 0 | [5 empty] | 赶工措施费=（1-δ）*分部分项（人工费+施工机具费）*0.344 （0.8≤δ＜1 式中：δ=合同工期/定额工期）
6 | 031302002015 | 夜间施工增加费 |  | 20 | [5 empty] | 按其夜间施工项目人工费的20%计算
7 | JTGRSGZJF015 | 交通干扰工程施工增加费 |  | 10 | [5 empty] | 按在市政道路上施工项目人工费的10%计算
8 | 粤031302009015 | 文明工地增加费 | 分部分项人工费+分部分项机具费 | 0 | [5 empty] | 以分部分项的人工费与施工机具费之和为计算基础；市级文明工地1.00%；省级文明工地2.00%
9 | DXGXJCJXF015 | 地下管线交叉降效费 | [7 empty] | 按实际发生或经批准的施工方案计
编制人（造价人员）： | [5 empty] | 复核人（造价工程师）：
表-11
总价措施项目清单与计价表
工程名称：宿舍楼-电气 | [5 empty] | 标段： |  | 第 2 页 共 2 页
序号 | 项目编码 | 项目名称 | 计算基础 | 费率 (%) | 金额 (元) |  | 调整 费率(%) |  | 调整后 金额(元) | 备注
算
10 | QTFY00000018 | 其他费用 | [7 empty] | 按实际发生或经批准的施工组织设计方案计算
合 计 |  |  |  |  | 23865.66
编制人（造价人员）： | [5 empty] | 复核人（造价工程师）：
表-11

## 表-12 其他项目清单与计价汇总表
其他项目清单与计价汇总表
工程名称：宿舍楼-电气 |  |  | 标段： |  | 第 1 页 共 1 页
序号 | 项目名称 | 金额（元） |  | 结算金额（元） |  | 备注
1 | 暂列金额 | 6688.19 |  |  |  | 明细详见表-12-1
2 | 暂估价
2.1 | 材料暂估价 | — |  |  |  | 明细详见表-12-2
2.2 | 专业工程暂估价 |  |  |  |  | 明细详见表-12-3
3 | 计日工 |  |  |  |  | 明细详见表-12-4
4 | 总承包服务费 |  |  |  |  | 明细详见表-12-5
5 | 预算包干费 | 6671.98
6 | 工程优质费
7 | 概算幅度差
8 | 现场签证费用
9 | 索赔费用
10 | 其他费用
| 合 计 | 13360.17 |  |  |  | —
注：材料（工程设备）暂估单价进入清单项目综合单价，此处不汇总。
表—12

## 表-13 规费、税金项目清单与计价表
规费、税金项目清单与计价表
工程名称：宿舍楼-电气 |  |  | 标段： |  |  | 第 1 页 共 1 页
序号 | 项目名称 | 计算基础 |  | 计算基数 | 计算费率 (%) |  | 金额(元)
1 | 增值税销项税额 | 分部分项合计+措施合计+其他项目 |  | 374275.57 | 9 |  | 33684.8
合 计 | [6 empty] | 33684.8
编制人（造价人员）： |  |  | 复核人（造价工程师）：
表—13