## 表-04 单位工程招标控制价汇总表
单位工程招标控制价汇总表
工程名称：康复楼-智能化 |  |  | 标段： | 第 1 页 共 1 页
序号 | 汇总内容 | 金额:(元) |  |  | 其中：暂估价(元)
1 | 分部分项合计 | 322111.40
1.1 | 综合布线系统 | 158036.59
1.2 | 出入口控制系统 | 32087.00
1.3 | 视频安防监控系统 | 80165.36
1.4 | 病房可视对讲系统 | 51822.45
2 | 措施合计 | 35852.73
2.1 | 绿色施工安全防护措施费 | 32306.00
2.2 | 其他措施费 | 3546.73
3 | 其他项目 | 15473.82 |  |  | －
3.1 | 暂列金额 | 6442.23
3.2 | 暂估价
3.3 | 计日工
3.4 | 总承包服务费
3.5 | 预算包干费 | 9031.59
3.6 | 工程优质费
3.7 | 概算幅度差
3.8 | 索赔费用
3.9 | 现场签证费用
3.10 | 其他费用
4 | 税前工程造价 | 373437.95
5 | 增值税销项税额 | 33609.42 |  |  | －
6 | 总造价 | 407047.37
7 | 人工费 | 91728.74
招标控制价合计=1+2+3+5 |  | 407,047.37 |  |  | 0.00
注：本表适用于单位工程招标控制价或投标报价的汇总，如无单位工程划分，单项工程也使用本表汇总
表—04

## 表-08 分部分项工程和单价措施项目清单与计价表(含措施标题)
分部分项工程和单价措施项目清单与计价表
工程名称：康复楼-智能化 |  |  |  | 标段： |  |  |  | 第 1 页 共 12 页
序号 | 项目编码 | 项目名称 | 项目特征描述 |  | 计量单位 | 工程量 | 金额（元）
[7 empty] | 综合单价 |  | 综合合价 | 其中
暂估价
|  | 综合布线系统 | [6 empty] | 158036.59
1 | 030502001001 | 机柜、机架 | 1.名称:42U机柜 2.规格:详见设计图纸和用户需求书 3.本体及附件安装、调试 4.其他:具体做法及施工详见设计图纸和规范要求 |  | 台 | 2 | 1269.11 |  | 2538.22
2 | 030501012001 | 交换机 | 1.名称:24口接入交换机 2.功能:详见设计图纸及用户需求书 3.本体及附件安装、调试 4.其他:具体做法及施工详见设计图纸和规范要求 |  | 台 | 1 | 560.75 |  | 560.75
3 | 030502010001 | 配线架 | 1.名称:光纤/网络配线架 2.功能:详见设计图纸及用户需求书 3.本体及附件安装、调试 4.其他:具体做法及施工详见设计图纸和规范要求 |  | 个 | 1 | 729.27 |  | 729.27
4 | 030502010002 | 配线架 | 1.名称:110型配线架 2.功能:详见设计图纸及用户需求书 3.本体及附件安装、调试 4.其他:具体做法及施工详见设计图纸和规范要求 |  | 个 | 1 | 699.32 |  | 699.32
5 | 030411002003 | 线槽 | 1.名称:金属线槽 2.型号:MR200*100，带隔板,镀锌，含盖板 3.接地 4.其他:具体做法及施工详见设计图纸和规范要求 |  | m | 179.54 | 72.38 |  | 12995.11
6 | 030411002004 | 线槽 | 1.名称:金属线槽 2.型号:MR50*25，带隔板,镀锌，含盖板 3.接地 4.其他:具体做法及施工详见设计图纸和规范要求 |  | m | 18.72 | 27.97 |  | 523.6
本页小计 | [8 empty] | 18046.27
注：为计取规费等的使用，可在表中增设其中：“定额人工费”。
表—08
分部分项工程和单价措施项目清单与计价表
工程名称：康复楼-智能化 |  |  |  | 标段： |  |  |  | 第 2 页 共 12 页
序号 | 项目编码 | 项目名称 | 项目特征描述 |  | 计量单位 | 工程量 | 金额（元）
[7 empty] | 综合单价 |  | 综合合价 | 其中
暂估价
7 | 031002001009 | 线槽支架 | 1.材质:型钢 2.管架形式:固定吊架 3.刷油:调和漆两遍，红丹漆两遍 4.其他:具体做法及施工详见设计图纸和规范要求 |  | kg | 102.58 | 30.68 |  | 3147.15
8 | 030411001015 | 配管 | 1.名称:电线管 2.材质:镀锌 3.规格:JDG-20 4.配置形式:暗敷 5.接地要求:符合设计及施工规范要求 6.其他:具体做法及施工详见设计图纸和规范要求 |  | m | 121.4 | 12.54 |  | 1522.36
9 | 030411001016 | 配管 | 1.名称:电线管 2.材质:镀锌 3.规格:JDG-20 4.配置形式:明敷 5.接地要求:符合设计及施工规范要求 6.其他:具体做法及施工详见设计图纸和规范要求 |  | m | 194.4 | 23.9 |  | 4646.16
10 | 030411001017 | 配管 | 1.名称:电线管 2.材质:镀锌 3.规格:JDG-25 4.配置形式:暗敷 5.接地要求:符合设计及施工规范要求 6.其他:具体做法及施工详见设计图纸和规范要求 |  | m | 135.8 | 18.13 |  | 2462.05
11 | 030411001018 | 配管 | 1.名称:电线管 2.材质:镀锌 3.规格:JDG-25 4.配置形式:明敷 5.接地要求:符合设计及施工规范要求 6.其他:具体做法及施工详见设计图纸和规范要求 |  | m | 533.29 | 25.85 |  | 13785.55
本页小计 | [8 empty] | 25563.27
注：为计取规费等的使用，可在表中增设其中：“定额人工费”。
表—08
分部分项工程和单价措施项目清单与计价表
工程名称：康复楼-智能化 |  |  |  | 标段： |  |  |  | 第 3 页 共 12 页
序号 | 项目编码 | 项目名称 | 项目特征描述 |  | 计量单位 | 工程量 | 金额（元）
[7 empty] | 综合单价 |  | 综合合价 | 其中
暂估价
12 | 030502005001 | 双绞线缆 | 1.名称:双绞线缆 2.规格:UTP CAT6 3.线缆对数:4对 4.敷设方式:管、暗槽内穿放 5.其他:具体做法及施工详见设计图纸和规范要求 |  | m | 18919.33 | 3.92 |  | 74163.77
13 | 030502007001 | 光缆 | 1.名称:12芯室内单模光缆 2.敷设方式:管内穿线 3.其他:具体做法及施工详见设计图纸和规范要求 |  | m | 200 | 9.34 |  | 1868
14 | 030502006001 | 大对数电缆 | 1.名称:25对大对数线缆光缆 2.敷设方式:管内穿线 3.其他:具体做法及施工详见设计图纸和规范要求 |  | m | 100 | 11.62 |  | 1162
15 | 030502016001 | 布放尾纤 | 1.名称:双绞线跳线 2.规格:详见设计图纸及用户需求书、跳线长度综合考虑 3.其他:具体做法及施工详见设计图纸和规范要求 |  | 根 | 234 | 39.1 |  | 9149.4
16 | 030502009001 | 跳线 | 1.名称:语音跳线 2.规格:详见设计图纸及用户需求书、跳线长度综合考虑 3.其他:具体做法及施工详见设计图纸和规范要求 |  | 条 | 1 | 55.28 |  | 55.28
17 | 030502004001 | 网络电视插座 | 1.名称:网络电视插座 2.安装方式:本体安装 3.包含:接线盒 4.其他:具体做法及施工详见设计图纸和规范要求 |  | 个 | 44 | 49.06 |  | 2158.64
18 | 030502004002 | 数据信息插座 | 1.名称:数据信息插座 2.安装方式:本体安装 3.包含:接线盒 4.其他:具体做法及施工详见设计图纸和规范要求 |  | 个 | 9 | 49.99 |  | 449.91
19 | 030502004003 | 数据信息插座 | 1.名称:双口数据信息插座 2.安装方式:本体安装 3.包含:接线盒 4.其他:具体做法及施工详见设计图纸和规范要求 |  | 个 | 89 | 69.09 |  | 6149.01
本页小计 | [8 empty] | 95156.01
注：为计取规费等的使用，可在表中增设其中：“定额人工费”。
表—08
分部分项工程和单价措施项目清单与计价表
工程名称：康复楼-智能化 |  |  |  | 标段： |  |  |  | 第 4 页 共 12 页
序号 | 项目编码 | 项目名称 | 项目特征描述 |  | 计量单位 | 工程量 | 金额（元）
[7 empty] | 综合单价 |  | 综合合价 | 其中
暂估价
20 | 030502012001 | 信息插座 | 1.名称:内网数据信息插座 2.安装方式:本体安装 3.包含:接线盒 4.其他:具体做法及施工详见设计图纸和规范要求 |  | 个 | 32 | 49.99 |  | 1599.68
21 | 030502012002 | 信息插座 | 1.名称:内网数据信息插座+内网数据信息插座 2.安装方式:本体安装 3.包含:接线盒 4.其他:具体做法及施工详见设计图纸和规范要求 |  | 个 | 25 | 66.37 |  | 1659.25
22 | 030502012003 | 信息插座 | 1.名称:外网数据信息插座 2.安装方式:本体安装 3.包含:接线盒 4.其他:具体做法及施工详见设计图纸和规范要求 |  | 个 | 6 | 49.99 |  | 299.94
23 | 030502012004 | 信息插座 | 1.名称:语音信息插座 2.安装方式:本体安装 3.包含:接线盒 4.其他:具体做法及施工详见设计图纸和规范要求 |  | 个 | 25 | 49.99 |  | 1249.75
24 | 030502012005 | 信息插座 | 1.名称:无线数据信息插座 2.安装方式:本体安装 3.包含:接线盒 4.其他:具体做法及施工详见设计图纸和规范要求 |  | 个 | 4 | 49.99 |  | 199.96
25 | 030501009001 | 无线AP | 1.名称:无线AP 2.型号、规格:满足设计要求，吸顶安装 3.本体安装、调试 4.其他:具体做法及施工详见设计图纸和规范要求 |  | 台 | 8 | 943.08 |  | 7544.64
26 | 030409010002 | 浪涌保护器 | 1.名称:D1级浪涌保护器 2.规格:Iimp=0.5kA~2.5kA(10/350μs) Uoc≥2.5kV 4.其他:具体做法及施工详见设计图纸和规范要求 |  | 个 | 1 | 328.08 |  | 328.08
本页小计 | [8 empty] | 12881.3
注：为计取规费等的使用，可在表中增设其中：“定额人工费”。
表—08
分部分项工程和单价措施项目清单与计价表
工程名称：康复楼-智能化 |  |  |  | 标段： |  |  |  | 第 5 页 共 12 页
序号 | 项目编码 | 项目名称 | 项目特征描述 |  | 计量单位 | 工程量 | 金额（元）
[7 empty] | 综合单价 |  | 综合合价 | 其中
暂估价
27 | 030413002004 | 凿(压)槽 | 1.名称:凿槽及修补 2.规格:70mm×70mm 3.类型:砖墙结构 4.填充(恢复)方式:水泥砂浆修补 5.其他:具体做法及施工详见设计图纸和规范要求 |  | m | 205.76 | 27.84 |  | 5728.36
28 | 030502019001 | 双绞线缆测试 | 1.双绞线缆测试 2.其他:具体做法及施工详见设计图纸和规范要求 |  | 链路 | 31 | 20.94 |  | 649.14
29 | 030502020001 | 光纤测试 | 1.光纤测试 其他:具体做法及施工详见设计图纸和规范要求 |  | 链路 | 1 | 12.24 |  | 12.24
|  | 出入口控制系统 | [6 empty] | 32087
30 | 030507006001 | 出入口控制设备 | 1.名称:单门控制器 2.规格:单门 3.本体及附件安装、调试 4.其他:具体做法及施工详见设计图纸和规范要求 |  | 台 | 5 | 1670.05 |  | 8350.25
31 | 030507006002 | 出入口控制设备 | 1.名称:双门控制器 2.规格:双门 3.本体及附件安装、调试 4.其他:具体做法及施工详见设计图纸和规范要求 |  | 台 | 3 | 2833.76 |  | 8501.28
32 | 030507005001 | 出入口目标识别设备 | 1.名称:读卡器 2.其他:详见设计图纸和用户需求书 3.本体及附件安装、调试 4.其他:具体做法及施工详见设计图纸和规范要求 |  | 台 | 8 | 455.25 |  | 3642
33 | 030507007001 | 出入口执行机构设备 | 1.名称:磁力锁 2.其他:详见设计图纸和用户需求书 3.本体及附件安装、调试 4.其他:具体做法及施工详见设计图纸和规范要求 |  | 台 | 10 | 542.28 |  | 5422.8
本页小计 | [8 empty] | 32306.07
注：为计取规费等的使用，可在表中增设其中：“定额人工费”。
表—08
分部分项工程和单价措施项目清单与计价表
工程名称：康复楼-智能化 |  |  |  | 标段： |  |  |  | 第 6 页 共 12 页
序号 | 项目编码 | 项目名称 | 项目特征描述 |  | 计量单位 | 工程量 | 金额（元）
[7 empty] | 综合单价 |  | 综合合价 | 其中
暂估价
34 | 030904003003 | 按钮 | 1.名称:门锁按键 2.规格:详见设计图纸和用户需求书 3.包含：接线盒 4.本体及附件安装、调试 5.其他:具体做法及施工详见设计图纸和规范要求 |  | 个 | 8 | 112.38 |  | 899.04
35 | 030411001019 | 配管 | 1.名称:电线管 2.材质:镀锌 3.规格:JDG-20 4.配置形式:暗配 5.接地要求:符合设计及施工规范要求 6.其他:具体做法及施工详见设计图纸和规范要求 |  | m | 14.4 | 12.54 |  | 180.58
36 | 030411001020 | 配管 | 1.名称:电线管 2.材质:镀锌 3.规格:JDG-20 4.配置形式:明配 5.接地要求:符合设计及施工规范要求 6.其他:具体做法及施工详见设计图纸和规范要求 |  | m | 14.05 | 23.9 |  | 335.8
37 | 030411001021 | 配管 | 1.名称:刚性阻燃管 2.材质:塑料 3.规格:PVC-20 4.配置形式:暗配 5.其他:具体做法及施工详见设计图纸和规范要求 |  | m | 96.66 | 8.94 |  | 864.14
38 | 030502005002 | 双绞线缆 | 1.名称:双绞线缆 2.规格:UTP CAT6 3.线缆对数:4对 4.敷设方式:管、暗槽内穿放 5.其他:具体做法及施工详见设计图纸和规范要求 |  | m | 436.68 | 3.92 |  | 1711.79
39 | 030411004013 | 配线 | 1.名称:管内穿线 2.型号:RVV 3.规格:2×0.5mm² 4.材质:铜芯 5.其他:具体做法及施工详见设计图纸和规范要求 |  | m | 24.77 | 2.64 |  | 65.39
本页小计 | [8 empty] | 4056.74
注：为计取规费等的使用，可在表中增设其中：“定额人工费”。
表—08
分部分项工程和单价措施项目清单与计价表
工程名称：康复楼-智能化 |  |  |  | 标段： |  |  |  | 第 7 页 共 12 页
序号 | 项目编码 | 项目名称 | 项目特征描述 |  | 计量单位 | 工程量 | 金额（元）
[7 empty] | 综合单价 |  | 综合合价 | 其中
暂估价
40 | 030411004014 | 配线 | 1.名称:管内穿线 2.型号:RVV 3.规格:3×1mm² 4.材质:铜芯 5.其他:具体做法及施工详见设计图纸和规范要求 |  | m | 363.46 | 3.68 |  | 1337.53
41 | 030411004015 | 配线 | 1.名称:管内穿线 2.型号:RVV 3.规格:4×1mm² 4.材质:铜芯 5.其他:具体做法及施工详见设计图纸和规范要求 |  | m | 30.61 | 5.58 |  | 170.8
42 | 030411004016 | 配线 | 1.名称:管内穿线 2.型号:RVV 3.规格:6×0.5mm² 4.材质:铜芯 5.其他:具体做法及施工详见设计图纸和规范要求 |  | m | 29.16 | 7.02 |  | 204.7
43 | 030413002005 | 凿(压)槽 | 1.名称:凿槽及修补 2.规格:70mm×70mm 3.类型:砖墙结构 4.填充(恢复)方式:水泥砂浆修补 5.其他:具体做法及施工详见设计图纸和规范要求 |  | m | 14.4 | 27.84 |  | 400.9
|  | 视频安防监控系统 | [6 empty] | 80165.36
44 | 030411001022 | 配管 | 1.名称:电线管 2.材质:镀锌 3.规格:JDG-20 4.配置形式:暗配 5.接地要求:符合设计及施工规范要求 6.其他:具体做法及施工详见设计图纸和规范要求 |  | m | 81.86 | 12.54 |  | 1026.52
本页小计 | [8 empty] | 3140.45
注：为计取规费等的使用，可在表中增设其中：“定额人工费”。
表—08
分部分项工程和单价措施项目清单与计价表
工程名称：康复楼-智能化 |  |  |  | 标段： |  |  |  | 第 8 页 共 12 页
序号 | 项目编码 | 项目名称 | 项目特征描述 |  | 计量单位 | 工程量 | 金额（元）
[7 empty] | 综合单价 |  | 综合合价 | 其中
暂估价
45 | 030501004001 | 存储设备 | 1.名称:磁盘列阵,支持RAID功能 2.存储硬盘:5个6T硬盘 3.功能及参数满足设计图纸要求及业主需求 4.本体及附件安装、调试 5.其他:具体做法及施工详见设计图纸和规范要求 |  | 台 | 1 | 12844.51 |  | 12844.51
46 | 030504001001 | 服务器 | 1.名称:流媒体服务器 2.功能:含主机、软件等，详见设计图纸及用户需求书 3.本体及附件安装、调试 4.其他:具体做法及施工详见设计图纸和规范要求 |  | 台 | 1 | 10734.4 |  | 10734.4
47 | 030504001002 | 管理服务器 | 1.名称:管理服务器 2.功能:含主机,含综合安防管理系统软件，其他服务器内含相关的管理软件,键盘等，详见设计图纸及用户需求书 3.本体及附件安装、调试 4.其他:具体做法及施工详见设计图纸和规范要求 |  | 台 | 1 | 9416.19 |  | 9416.19
48 | 030507012001 | 视频传输设备 | 1.名称:24路高清解码器 2.类别:详见设计图纸和用户需求书 3.本体及附件安装、调试 4.其他:具体做法及施工详见设计图纸和规范要求 |  | 台 | 1 | 466.28 |  | 466.28
49 | 030507008001 | 监视器 | 1.名称:监视器 2.类别:46寸液晶屏，钢结构支架，可根据现场情况进行个性化定制 3.液晶屏个数及参数:支持每个屏16/32分割等，具体详见设计图纸要求及业主需求 4.本体及附件安装、调试 5.其他:具体做法及施工详见设计图纸和规范要求 |  | 台 | 2 | 2731.37 |  | 5462.74
本页小计 | [8 empty] | 38924.12
注：为计取规费等的使用，可在表中增设其中：“定额人工费”。
表—08
分部分项工程和单价措施项目清单与计价表
工程名称：康复楼-智能化 |  |  |  | 标段： |  |  |  | 第 9 页 共 12 页
序号 | 项目编码 | 项目名称 | 项目特征描述 |  | 计量单位 | 工程量 | 金额（元）
[7 empty] | 综合单价 |  | 综合合价 | 其中
暂估价
50 | 030501012002 | 交换机 | 1.名称:24口接入交换机 2.功能:详见设计图纸及用户需求书 3.本体及附件安装、调试 4.其他:具体做法及施工详见设计图纸和规范要求 |  | 台 | 1 | 560.75 |  | 560.75
51 | 030502005003 | 双绞线缆 | 1.名称:双绞线缆 2.规格:UTP CAT6 3.线缆对数:4对 4.敷设方式:管、暗槽内穿放 5.其他:具体做法及施工详见设计图纸和规范要求 |  | m | 1368.04 | 3.92 |  | 5362.72
52 | 030502007002 | 光缆 | 1.名称:12芯室内单模光缆 2.敷设方式:管内穿线 3.其他:具体做法及施工详见设计图纸和规范要求 |  | m | 50 | 9.34 |  | 467
53 | 030502019002 | 双绞线缆测试 | 1.双绞线缆测试 2.其他:具体做法及施工详见设计图纸和规范要求 |  | 链路 | 20 | 20.94 |  | 418.8
54 | 030507008002 | 监控摄像设备 | 1.名称:1080P半球IP摄像机(带红外,宽动态) 2.类别:详见设计图纸及用户需求书 3.安装方式:壁装 4.包含:设备支架 5.本体及附件安装、调试 6.其他:具体做法及施工详见设计图纸和规范要求 |  | 台 | 27 | 1098.31 |  | 29654.37
55 | 030507008003 | 监控摄像设备 | 1.名称:1080P枪式IP摄像机(带红外,宽动态) 2.类别:详见设计图纸及用户需求书 3.安装方式:壁装 4.包含设备支架，室外监控箱IP65，内置防雷保护装置 5.本体及附件安装、调试 6.其他:具体做法及施工详见设计图纸和规范要求 |  | 台 | 3 | 1250.36 |  | 3751.08
|  | 病房可视对讲系统 | [6 empty] | 51822.45
本页小计 | [8 empty] | 40214.72
注：为计取规费等的使用，可在表中增设其中：“定额人工费”。
表—08
分部分项工程和单价措施项目清单与计价表
工程名称：康复楼-智能化 |  |  |  | 标段： |  |  |  | 第 10 页 共 12 页
序号 | 项目编码 | 项目名称 | 项目特征描述 |  | 计量单位 | 工程量 | 金额（元）
[7 empty] | 综合单价 |  | 综合合价 | 其中
暂估价
56 | 030507008004 | 病人显示屏 | 1.名称:病人显示屏 2.类别:病员一览表在护士站墙面上壁挂安装,设备底部距地约1.5m 3.功能及参数满足设计图纸要求及业主需求 4.本体及附件安装、调试 5.其他:具体做法及施工详见设计图纸和规范要求 |  | 台 | 1 | 2731.54 |  | 2731.54
57 | 030507002001 | 医护对讲主机 | 1.名称:医护对讲主机 2.安装方式：壁装 3.包含:接线盒 4.规格:详见设计图纸和用户需求书 5.本体及附件安装、调试 6.其他:具体做法及施工详见设计图纸和规范要求 |  | 套 | 1 | 2092.87 |  | 2092.87
58 | 030507002002 | 可视对讲床头机 | 1.名称:对讲按钮 2.安装方式:壁装 3.包含:接线盒 4.规格:详见设计图纸和用户需求书 5.本体及附件安装、调试 6.其他:具体做法及施工详见设计图纸和规范要求 |  | 套 | 95 | 10.94 |  | 1039.3
59 | 030412006001 | 医疗专用灯 | 1.名称:门头灯 2.规格:详见设计图纸和用户需求书 3.包含:接线盒 4.其他:具体做法及施工详见设计图纸和规范要求 |  | 套 | 30 | 85.65 |  | 2569.5
60 | 030904003004 | 按钮 | 1.名称:双按键紧急按钮 2.规格:详见设计图纸和用户需求书 3.包含:接线盒 4.其他:具体做法及施工详见设计图纸和规范要求 |  | 个 | 28 | 112.38 |  | 3146.64
本页小计 | [8 empty] | 11579.85
注：为计取规费等的使用，可在表中增设其中：“定额人工费”。
表—08
分部分项工程和单价措施项目清单与计价表
工程名称：康复楼-智能化 |  |  |  | 标段： |  |  |  | 第 11 页 共 12 页
序号 | 项目编码 | 项目名称 | 项目特征描述 |  | 计量单位 | 工程量 | 金额（元）
[7 empty] | 综合单价 |  | 综合合价 | 其中
暂估价
61 | 030411001023 | 配管 | 1.名称:电线管 2.材质:镀锌 3.规格:JDG-25 4.配置形式:明配 5.接地要求:符合设计及施工规范要求 6.其他:具体做法及施工详见设计图纸和规范要求 |  | m | 78.14 | 25.85 |  | 2019.92
62 | 030411001024 | 配管 | 1.名称:电线管 2.材质:镀锌 3.规格:JDG-25 4.配置形式:暗配 5.接地要求:符合设计及施工规范要求 6.其他:具体做法及施工详见设计图纸和规范要求 |  | m | 64.5 | 18.13 |  | 1169.39
63 | 030411001025 | 配管 | 1.名称:电线管 2.材质:镀锌 3.规格:JDG-20 4.配置形式:明配 5.接地要求:符合设计及施工规范要求 6.其他:具体做法及施工详见设计图纸和规范要求 |  | m | 258.97 | 23.9 |  | 6189.38
64 | 030411001026 | 配管 | 1.名称:刚性阻燃管 2.材质:塑料 3.规格:PVC-20 4.配置形式:暗配 5.其他:具体做法及施工详见设计图纸和规范要求 |  | m | 372.82 | 8.94 |  | 3333.01
65 | 030411004017 | 配线 | 1.名称:管内穿线 2.型号:WDZ-RYY 3.规格:2×1.0mm² 4.材质:铜芯 5.配线部位:室内 6.其他:具体做法及施工详见设计图纸和规范要求 |  | m | 745.63 | 4.78 |  | 3564.11
本页小计 | [8 empty] | 16275.81
注：为计取规费等的使用，可在表中增设其中：“定额人工费”。
表—08
分部分项工程和单价措施项目清单与计价表
工程名称：康复楼-智能化 |  |  |  | 标段： |  |  |  | 第 12 页 共 12 页
序号 | 项目编码 | 项目名称 | 项目特征描述 |  | 计量单位 | 工程量 | 金额（元）
[7 empty] | 综合单价 |  | 综合合价 | 其中
暂估价
66 | 030502005004 | 双绞线缆 | 1.名称:双绞线缆 2.规格:UTP CAT6 3.线缆对数:4对 4.敷设方式:管、暗槽内穿放 5.其他:具体做法及施工详见设计图纸和规范要求 |  | m | 4615.73 | 3.92 |  | 18093.66
67 | 030413002006 | 凿(压)槽 | 1.名称:凿槽及修补 2.规格:70mm×70mm 3.类型:砖墙结构 4.填充(恢复)方式:水泥砂浆修补 5.其他:具体做法及施工详见设计图纸和规范要求 |  | m | 210.96 | 27.84 |  | 5873.13
|  | 措施项目 | [6 empty] | 3546.73
| 2 | 措施其他项目 | [6 empty] | 3546.73
68 | 031301017007 | 脚手架搭拆费 | 1.脚手架搭拆费 2.其它未尽事项详见图纸、招标文件、工程量清单计价说明、国家相关规范等 |  | 项 | 1 | 3546.73 |  | 3546.73
本页小计 | [8 empty] | 27513.52
合 计 | [8 empty] | 325658.13
注：为计取规费等的使用，可在表中增设其中：“定额人工费”。
表—08

## 表-09 综合单价分析表
综合单价分析表
工程名称：康复楼-智能化 | [7 empty] | 标段： |  | 第 1 页 共 69 页
项目编码 |  | 030502001001 |  | 项目名称 | 机柜、机架 |  |  |  | 计量单位 |  | 台 | 工程量 | 2
清单综合单价组成明细
定额编号 | 定额项目名称 | 定额 单位 | 数量 | 单价 |  |  |  |  | 合价
|  |  |  | 人工费 | 材料费 | 机具费 | 管理费 和利润 |  | 人工费 |  | 材料费 | 机具费 | 管理费 和利润
C5-2-6 | 机柜、机架安装 落地式 | 台 | 1 | 310.85 | 704.33 | 64.02 | 189.91 |  | 310.85 |  | 704.33 | 64.02 | 189.91
人工单价 |  | 小计 | [6 empty] | 310.85 |  | 704.33 | 64.02 | 189.91
|  | 未计价材料费 | [6 empty] | 685.89
清单项目综合单价 | [8 empty] | 1269.11
材 料 费 明 细 | 主要材料名称、规格、型号 |  |  |  |  | 单位 | 数量 |  | 单价（元） |  | 合价（元） | 暂估单价 （元） | 暂估合价 （元）
| 机柜(机架) 42U机柜 |  |  |  |  | 个 | 1 |  | 685.89 |  | 685.89
| 其他材料费 | [7 empty] | - |  | 18.44 | -
| 材料费小计 | [7 empty] | - |  | 704.33 | -
注：1.如不使用省级或行业建设主管部门发布的计价依据，可不填定额编码、名称等； 2.招标文件提供了暂估单价的材料，按暂估的单价填入表内“暂估单价”栏及“暂估合价”栏。
表-09
综合单价分析表
工程名称：康复楼-智能化 | [7 empty] | 标段： |  | 第 2 页 共 69 页
项目编码 |  | 030501012001 |  | 项目名称 | 交换机 |  |  |  | 计量单位 |  | 台 | 工程量 | 1
清单综合单价组成明细
定额编号 | 定额项目名称 | 定额 单位 | 数量 | 单价 |  |  |  |  | 合价
|  |  |  | 人工费 | 材料费 | 机具费 | 管理费 和利润 |  | 人工费 |  | 材料费 | 机具费 | 管理费 和利润
C5-1-99 | 工作组级交换机安装 | 台 | 1 | 161.29 | 296.19 | 14.31 | 88.96 |  | 161.29 |  | 296.19 | 14.31 | 88.96
人工单价 |  | 小计 | [6 empty] | 161.29 |  | 296.19 | 14.31 | 88.96
|  | 未计价材料费 | [6 empty] | 287.61
清单项目综合单价 | [8 empty] | 560.75
材 料 费 明 细 | 主要材料名称、规格、型号 |  |  |  |  | 单位 | 数量 |  | 单价（元） |  | 合价（元） | 暂估单价 （元） | 暂估合价 （元）
| 24口接入交换机 |  |  |  |  | 台 | 1 |  | 287.61 |  | 287.61
| 其他材料费 | [7 empty] | - |  | 8.59 | -
| 材料费小计 | [7 empty] | - |  | 296.2 | -
注：1.如不使用省级或行业建设主管部门发布的计价依据，可不填定额编码、名称等； 2.招标文件提供了暂估单价的材料，按暂估的单价填入表内“暂估单价”栏及“暂估合价”栏。
表-09
综合单价分析表
工程名称：康复楼-智能化 | [7 empty] | 标段： |  | 第 3 页 共 69 页
项目编码 |  | 030502010001 |  | 项目名称 | 配线架 |  |  |  | 计量单位 |  | 个 | 工程量 | 1
清单综合单价组成明细
定额编号 | 定额项目名称 | 定额 单位 | 数量 | 单价 |  |  |  |  | 合价
|  |  |  | 人工费 | 材料费 | 机具费 | 管理费 和利润 |  | 人工费 |  | 材料费 | 机具费 | 管理费 和利润
C5-2-87 | 配线架安装 24口 | 个 | 1 | 258.34 | 340.05 |  | 130.88 |  | 258.34 |  | 340.05 |  | 130.88
人工单价 |  | 小计 | [6 empty] | 258.34 |  | 340.05 |  | 130.88
|  | 未计价材料费 | [6 empty] | 329.95
清单项目综合单价 | [8 empty] | 729.27
材 料 费 明 细 | 主要材料名称、规格、型号 |  |  |  |  | 单位 | 数量 |  | 单价（元） |  | 合价（元） | 暂估单价 （元） | 暂估合价 （元）
| 配线架 光纤/网络配线架 |  |  |  |  | 个 | 1 |  | 329.95 |  | 329.95
| 其他材料费 | [7 empty] | - |  | 10.1 | -
| 材料费小计 | [7 empty] | - |  | 340.05 | -
注：1.如不使用省级或行业建设主管部门发布的计价依据，可不填定额编码、名称等； 2.招标文件提供了暂估单价的材料，按暂估的单价填入表内“暂估单价”栏及“暂估合价”栏。
表-09
综合单价分析表
工程名称：康复楼-智能化 | [7 empty] | 标段： |  | 第 4 页 共 69 页
项目编码 |  | 030502010002 |  | 项目名称 | 配线架 |  |  |  | 计量单位 |  | 个 | 工程量 | 1
清单综合单价组成明细
定额编号 | 定额项目名称 | 定额 单位 | 数量 | 单价 |  |  |  |  | 合价
|  |  |  | 人工费 | 材料费 | 机具费 | 管理费 和利润 |  | 人工费 |  | 材料费 | 机具费 | 管理费 和利润
C5-2-87 | 配线架安装 24口 | 个 | 1 | 258.34 | 310.1 |  | 130.88 |  | 258.34 |  | 310.1 |  | 130.88
人工单价 |  | 小计 | [6 empty] | 258.34 |  | 310.1 |  | 130.88
|  | 未计价材料费 | [6 empty] | 300
清单项目综合单价 | [8 empty] | 699.32
材 料 费 明 细 | 主要材料名称、规格、型号 |  |  |  |  | 单位 | 数量 |  | 单价（元） |  | 合价（元） | 暂估单价 （元） | 暂估合价 （元）
| 配线架 110型配线架 |  |  |  |  | 个 | 1 |  | 300 |  | 300
| 其他材料费 | [7 empty] | - |  | 10.1 | -
| 材料费小计 | [7 empty] | - |  | 310.1 | -
注：1.如不使用省级或行业建设主管部门发布的计价依据，可不填定额编码、名称等； 2.招标文件提供了暂估单价的材料，按暂估的单价填入表内“暂估单价”栏及“暂估合价”栏。
表-09
综合单价分析表
工程名称：康复楼-智能化 | [7 empty] | 标段： |  | 第 5 页 共 69 页
项目编码 |  | 030411002003 |  | 项目名称 | 线槽 |  |  |  | 计量单位 |  | m | 工程量 | 179.54
清单综合单价组成明细
定额编号 | 定额项目名称 | 定额 单位 | 数量 | 单价 |  |  |  |  | 合价
|  |  |  | 人工费 | 材料费 | 机具费 | 管理费 和利润 |  | 人工费 |  | 材料费 | 机具费 | 管理费 和利润
C4-11-151 | 金属线槽安装 宽+高(mm以内) 300 | 10m | 0.1 | 243.44 | 361.75 |  | 118.65 |  | 24.34 |  | 36.18 |  | 11.87
人工单价 |  | 小计 | [6 empty] | 24.34 |  | 36.18 |  | 11.87
|  | 未计价材料费 | [6 empty] | 32.87
清单项目综合单价 | [8 empty] | 72.38
材 料 费 明 细 | 主要材料名称、规格、型号 |  |  |  |  | 单位 | 数量 |  | 单价（元） |  | 合价（元） | 暂估单价 （元） | 暂估合价 （元）
| 金属线槽 MR200*100 |  |  |  |  | m | 1.03 |  | 31.91 |  | 32.87
| 其他材料费 | [7 empty] | - |  | 3.3 | -
| 材料费小计 | [7 empty] | - |  | 36.17 | -
注：1.如不使用省级或行业建设主管部门发布的计价依据，可不填定额编码、名称等； 2.招标文件提供了暂估单价的材料，按暂估的单价填入表内“暂估单价”栏及“暂估合价”栏。
表-09
综合单价分析表
工程名称：康复楼-智能化 | [7 empty] | 标段： |  | 第 6 页 共 69 页
项目编码 |  | 030411002004 |  | 项目名称 | 线槽 |  |  |  | 计量单位 |  | m | 工程量 | 18.72
清单综合单价组成明细
定额编号 | 定额项目名称 | 定额 单位 | 数量 | 单价 |  |  |  |  | 合价
|  |  |  | 人工费 | 材料费 | 机具费 | 管理费 和利润 |  | 人工费 |  | 材料费 | 机具费 | 管理费 和利润
C4-11-149 | 金属线槽安装 宽+高(mm以内) 80 | 10m | 0.1 | 101.26 | 129.08 |  | 49.35 |  | 10.13 |  | 12.91 |  | 4.94
人工单价 |  | 小计 | [6 empty] | 10.13 |  | 12.91 |  | 4.94
|  | 未计价材料费 | [6 empty] | 9.6
清单项目综合单价 | [8 empty] | 27.97
材 料 费 明 细 | 主要材料名称、规格、型号 |  |  |  |  | 单位 | 数量 |  | 单价（元） |  | 合价（元） | 暂估单价 （元） | 暂估合价 （元）
| 金属线槽 MR50*25 |  |  |  |  | m | 1.03 |  | 9.32 |  | 9.6
| 其他材料费 | [7 empty] | - |  | 3.3 | -
| 材料费小计 | [7 empty] | - |  | 12.9 | -
注：1.如不使用省级或行业建设主管部门发布的计价依据，可不填定额编码、名称等； 2.招标文件提供了暂估单价的材料，按暂估的单价填入表内“暂估单价”栏及“暂估合价”栏。
表-09
综合单价分析表
工程名称：康复楼-智能化 | [7 empty] | 标段： |  | 第 7 页 共 69 页
项目编码 |  | 031002001009 |  | 项目名称 | 线槽支架 |  |  |  | 计量单位 |  | kg | 工程量 | 102.58
清单综合单价组成明细
定额编号 | 定额项目名称 | 定额 单位 | 数量 | 单价 |  |  |  |  | 合价
|  |  |  | 人工费 | 材料费 | 机具费 | 管理费 和利润 |  | 人工费 |  | 材料费 | 机具费 | 管理费 和利润
C4-13-1 | 铁构件制作、安装 一般铁构件 制作 | 100kg | 0.01 | 864.13 | 448.06 | 60.09 | 450.46 |  | 8.64 |  | 4.48 | 0.6 | 4.5
C4-13-2 | 铁构件制作、安装 一般铁构件 安装 | 100kg | 0.01 | 628.06 | 22.61 | 44.41 | 327.76 |  | 6.28 |  | 0.23 | 0.44 | 3.28
C12-2-49 换 | 一般钢结构 红丹防锈漆 第一遍 实际遍数(遍):2 安装前管道集中刷油 人工*0.7 | 100kg | 0.01 | 28.31 | 35.38 | 25.52 | 21.84 |  | 0.28 |  | 0.35 | 0.26 | 0.22
C12-2-49 换 | 一般钢结构 红丹防锈漆 第一遍 实际遍数(遍):2 安装前管道集中刷油 人工*0.7 | 100kg | 0.01 | 28.31 | 35.38 | 25.52 | 21.84 |  | 0.28 |  | 0.35 | 0.26 | 0.22
人工单价 |  | 小计 | [6 empty] | 15.48 |  | 5.41 | 1.56 | 8.22
|  | 未计价材料费 | [6 empty] | 4.61
清单项目综合单价 | [8 empty] | 30.68
材 料 费 明 细 | 主要材料名称、规格、型号 |  |  |  |  | 单位 | 数量 |  | 单价（元） |  | 合价（元） | 暂估单价 （元） | 暂估合价 （元）
注：1.如不使用省级或行业建设主管部门发布的计价依据，可不填定额编码、名称等； 2.招标文件提供了暂估单价的材料，按暂估的单价填入表内“暂估单价”栏及“暂估合价”栏。
表-09
综合单价分析表
工程名称：康复楼-智能化 | [7 empty] | 标段： |  | 第 8 页 共 69 页
| 圆钢 |  |  |  |  | kg | 0.08 |  | 4.12 |  | 0.33
| 扁钢 |  |  |  |  | kg | 0.22 |  | 4.46 |  | 0.98
| 角钢 |  |  |  |  | kg | 0.75 |  | 3.63 |  | 2.72
| 醇酸防锈漆 |  |  |  |  | kg | 0.0422 |  | 13.58 |  | 0.57
| 其他材料费 | [7 empty] | - |  | 0.8 | -
| 材料费小计 | [7 empty] | - |  | 5.4 | -
注：1.如不使用省级或行业建设主管部门发布的计价依据，可不填定额编码、名称等； 2.招标文件提供了暂估单价的材料，按暂估的单价填入表内“暂估单价”栏及“暂估合价”栏。
表-09
综合单价分析表
工程名称：康复楼-智能化 | [7 empty] | 标段： |  | 第 9 页 共 69 页
项目编码 |  | 030411001015 |  | 项目名称 | 配管 |  |  |  | 计量单位 |  | m | 工程量 | 121.4
清单综合单价组成明细
定额编号 | 定额项目名称 | 定额 单位 | 数量 | 单价 |  |  |  |  | 合价
|  |  |  | 人工费 | 材料费 | 机具费 | 管理费 和利润 |  | 人工费 |  | 材料费 | 机具费 | 管理费 和利润
C4-11-8 | 镀锌电线管砖、混凝土结构暗配 公称直径(mm以内) 20 | 100m | 0.01 | 546.15 | 441.88 |  | 266.19 |  | 5.46 |  | 4.42 |  | 2.66
人工单价 |  | 小计 | [6 empty] | 5.46 |  | 4.42 |  | 2.66
|  | 未计价材料费 | [6 empty] | 3.06
清单项目综合单价 | [8 empty] | 12.54
材 料 费 明 细 | 主要材料名称、规格、型号 |  |  |  |  | 单位 | 数量 |  | 单价（元） |  | 合价（元） | 暂估单价 （元） | 暂估合价 （元）
| 镀锌电线管 JDG-20 |  |  |  |  | m | 1.03 |  | 2.97 |  | 3.06
| 其他材料费 | [7 empty] | - |  | 1.37 | -
| 材料费小计 | [7 empty] | - |  | 4.43 | -
注：1.如不使用省级或行业建设主管部门发布的计价依据，可不填定额编码、名称等； 2.招标文件提供了暂估单价的材料，按暂估的单价填入表内“暂估单价”栏及“暂估合价”栏。
表-09
综合单价分析表
工程名称：康复楼-智能化 | [7 empty] | 标段： |  | 第 10 页 共 69 页
项目编码 |  | 030411001016 |  | 项目名称 | 配管 |  |  |  | 计量单位 |  | m | 工程量 | 194.4
清单综合单价组成明细
定额编号 | 定额项目名称 | 定额 单位 | 数量 | 单价 |  |  |  |  | 合价
|  |  |  | 人工费 | 材料费 | 机具费 | 管理费 和利润 |  | 人工费 |  | 材料费 | 机具费 | 管理费 和利润
C4-11-2 | 镀锌电线管砖、混凝土结构明配 公称直径(mm以内) 20 | 100m | 0.01 | 1160.83 | 663.7 |  | 565.79 |  | 11.61 |  | 6.64 |  | 5.66
人工单价 |  | 小计 | [6 empty] | 11.61 |  | 6.64 |  | 5.66
|  | 未计价材料费 | [6 empty] | 3.06
清单项目综合单价 | [8 empty] | 23.9
材 料 费 明 细 | 主要材料名称、规格、型号 |  |  |  |  | 单位 | 数量 |  | 单价（元） |  | 合价（元） | 暂估单价 （元） | 暂估合价 （元）
| 镀锌电线管 JDG-20 |  |  |  |  | m | 1.03 |  | 2.97 |  | 3.06
| 其他材料费 | [7 empty] | - |  | 3.59 | -
| 材料费小计 | [7 empty] | - |  | 6.65 | -
注：1.如不使用省级或行业建设主管部门发布的计价依据，可不填定额编码、名称等； 2.招标文件提供了暂估单价的材料，按暂估的单价填入表内“暂估单价”栏及“暂估合价”栏。
表-09
综合单价分析表
工程名称：康复楼-智能化 | [7 empty] | 标段： |  | 第 11 页 共 69 页
项目编码 |  | 030411001017 |  | 项目名称 | 配管 |  |  |  | 计量单位 |  | m | 工程量 | 135.8
清单综合单价组成明细
定额编号 | 定额项目名称 | 定额 单位 | 数量 | 单价 |  |  |  |  | 合价
|  |  |  | 人工费 | 材料费 | 机具费 | 管理费 和利润 |  | 人工费 |  | 材料费 | 机具费 | 管理费 和利润
C4-11-9 | 镀锌电线管砖、混凝土结构暗配 公称直径(mm以内) 25 | 100m | 0.01 | 787.04 | 636.96 | 3.45 | 385.29 |  | 7.87 |  | 6.37 | 0.03 | 3.85
人工单价 |  | 小计 | [6 empty] | 7.87 |  | 6.37 | 0.03 | 3.85
|  | 未计价材料费 | [6 empty] | 3.69
清单项目综合单价 | [8 empty] | 18.13
材 料 费 明 细 | 主要材料名称、规格、型号 |  |  |  |  | 单位 | 数量 |  | 单价（元） |  | 合价（元） | 暂估单价 （元） | 暂估合价 （元）
| 镀锌电线管 JDG-25 |  |  |  |  | m | 1.03 |  | 3.58 |  | 3.69
| 其他材料费 | [7 empty] | - |  | 2.68 | -
| 材料费小计 | [7 empty] | - |  | 6.37 | -
注：1.如不使用省级或行业建设主管部门发布的计价依据，可不填定额编码、名称等； 2.招标文件提供了暂估单价的材料，按暂估的单价填入表内“暂估单价”栏及“暂估合价”栏。
表-09
综合单价分析表
工程名称：康复楼-智能化 | [7 empty] | 标段： |  | 第 12 页 共 69 页
项目编码 |  | 030411001018 |  | 项目名称 | 配管 |  |  |  | 计量单位 |  | m | 工程量 | 533.29
清单综合单价组成明细
定额编号 | 定额项目名称 | 定额 单位 | 数量 | 单价 |  |  |  |  | 合价
|  |  |  | 人工费 | 材料费 | 机具费 | 管理费 和利润 |  | 人工费 |  | 材料费 | 机具费 | 管理费 和利润
C4-11-3 | 镀锌电线管砖、混凝土结构明配 公称直径(mm以内) 25 | 100m | 0.01 | 1203.79 | 789.84 | 3.45 | 588.41 |  | 12.04 |  | 7.9 | 0.03 | 5.88
人工单价 |  | 小计 | [6 empty] | 12.04 |  | 7.9 | 0.03 | 5.88
|  | 未计价材料费 | [6 empty] | 3.69
清单项目综合单价 | [8 empty] | 25.85
材 料 费 明 细 | 主要材料名称、规格、型号 |  |  |  |  | 单位 | 数量 |  | 单价（元） |  | 合价（元） | 暂估单价 （元） | 暂估合价 （元）
| 镀锌电线管 JDG-25 |  |  |  |  | m | 1.03 |  | 3.58 |  | 3.69
| 其他材料费 | [7 empty] | - |  | 4.21 | -
| 材料费小计 | [7 empty] | - |  | 7.9 | -
注：1.如不使用省级或行业建设主管部门发布的计价依据，可不填定额编码、名称等； 2.招标文件提供了暂估单价的材料，按暂估的单价填入表内“暂估单价”栏及“暂估合价”栏。
表-09
综合单价分析表
工程名称：康复楼-智能化 | [7 empty] | 标段： |  | 第 13 页 共 69 页
项目编码 |  | 030502005001 |  | 项目名称 | 双绞线缆 |  |  |  | 计量单位 |  | m | 工程量 | 18919.33
清单综合单价组成明细
定额编号 | 定额项目名称 | 定额 单位 | 数量 | 单价 |  |  |  |  | 合价
|  |  |  | 人工费 | 材料费 | 机具费 | 管理费 和利润 |  | 人工费 |  | 材料费 | 机具费 | 管理费 和利润
C5-2-26 R*1.1 | 敷设双绞线缆或电话线 管、暗槽内穿放(对以内) 4 高于超五类的布线工程 人工*1.1 | 100m | 0.01 | 119.57 | 206.64 | 3.16 | 62.18 |  | 1.2 |  | 2.07 | 0.03 | 0.62
人工单价 |  | 小计 | [6 empty] | 1.2 |  | 2.07 | 0.03 | 0.62
|  | 未计价材料费 | [6 empty] | 2.04
清单项目综合单价 | [8 empty] | 3.92
材 料 费 明 细 | 主要材料名称、规格、型号 |  |  |  |  | 单位 | 数量 |  | 单价（元） |  | 合价（元） | 暂估单价 （元） | 暂估合价 （元）
| 双绞线缆 UTP CAT6 |  |  |  |  | m | 1.02 |  | 2 |  | 2.04
| 其他材料费 | [7 empty] | - |  | 0.02 | -
| 材料费小计 | [7 empty] | - |  | 2.06 | -
注：1.如不使用省级或行业建设主管部门发布的计价依据，可不填定额编码、名称等； 2.招标文件提供了暂估单价的材料，按暂估的单价填入表内“暂估单价”栏及“暂估合价”栏。
表-09
综合单价分析表
工程名称：康复楼-智能化 | [7 empty] | 标段： |  | 第 14 页 共 69 页
项目编码 |  | 030502007001 |  | 项目名称 | 光缆 |  |  |  | 计量单位 |  | m | 工程量 | 200
清单综合单价组成明细
定额编号 | 定额项目名称 | 定额 单位 | 数量 | 单价 |  |  |  |  | 合价
|  |  |  | 人工费 | 材料费 | 机具费 | 管理费 和利润 |  | 人工费 |  | 材料费 | 机具费 | 管理费 和利润
C5-2-49 | 室内敷设光缆 管暗槽内穿放 12芯以下 | 100m | 0.01 | 203.28 | 624.2 | 2.65 | 104.33 |  | 2.03 |  | 6.24 | 0.03 | 1.04
人工单价 |  | 小计 | [6 empty] | 2.03 |  | 6.24 | 0.03 | 1.04
|  | 未计价材料费 | [6 empty] | 6.22
清单项目综合单价 | [8 empty] | 9.34
材 料 费 明 细 | 主要材料名称、规格、型号 |  |  |  |  | 单位 | 数量 |  | 单价（元） |  | 合价（元） | 暂估单价 （元） | 暂估合价 （元）
| 光缆 12芯室内单模光缆 |  |  |  |  | m | 1.02 |  | 6.1 |  | 6.22
| 其他材料费 | [7 empty] | - |  | 0.02 | -
| 材料费小计 | [7 empty] | - |  | 6.24 | -
注：1.如不使用省级或行业建设主管部门发布的计价依据，可不填定额编码、名称等； 2.招标文件提供了暂估单价的材料，按暂估的单价填入表内“暂估单价”栏及“暂估合价”栏。
表-09
综合单价分析表
工程名称：康复楼-智能化 | [7 empty] | 标段： |  | 第 15 页 共 69 页
项目编码 |  | 030502006001 |  | 项目名称 | 大对数电缆 |  |  |  | 计量单位 |  | m | 工程量 | 100
清单综合单价组成明细
定额编号 | 定额项目名称 | 定额 单位 | 数量 | 单价 |  |  |  |  | 合价
|  |  |  | 人工费 | 材料费 | 机具费 | 管理费 和利润 |  | 人工费 |  | 材料费 | 机具费 | 管理费 和利润
C5-2-33 | 敷设大对数双绞线缆 管、暗槽内穿放大对数双绞线缆(对以内) 25 | 100m | 0.01 | 134.03 | 952.68 | 4.73 | 70.29 |  | 1.34 |  | 9.53 | 0.05 | 0.7
人工单价 |  | 小计 | [6 empty] | 1.34 |  | 9.53 | 0.05 | 0.7
|  | 未计价材料费 | [6 empty] | 9.38
清单项目综合单价 | [8 empty] | 11.62
材 料 费 明 细 | 主要材料名称、规格、型号 |  |  |  |  | 单位 | 数量 |  | 单价（元） |  | 合价（元） | 暂估单价 （元） | 暂估合价 （元）
| 双绞线缆 25对大对数线缆 |  |  |  |  | m | 1.02 |  | 9.2 |  | 9.38
| 其他材料费 | [7 empty] | - |  | 0.14 | -
| 材料费小计 | [7 empty] | - |  | 9.52 | -
注：1.如不使用省级或行业建设主管部门发布的计价依据，可不填定额编码、名称等； 2.招标文件提供了暂估单价的材料，按暂估的单价填入表内“暂估单价”栏及“暂估合价”栏。
表-09
综合单价分析表
工程名称：康复楼-智能化 | [7 empty] | 标段： |  | 第 16 页 共 69 页
项目编码 |  | 030502016001 |  | 项目名称 | 布放尾纤 |  |  |  | 计量单位 |  | 根 | 工程量 | 234
清单综合单价组成明细
定额编号 | 定额项目名称 | 定额 单位 | 数量 | 单价 |  |  |  |  | 合价
|  |  |  | 人工费 | 材料费 | 机具费 | 管理费 和利润 |  | 人工费 |  | 材料费 | 机具费 | 管理费 和利润
C5-2-123 | 布放尾纤 光纤配线架内跳线 | 根 | 1 | 17.89 | 7.02 | 3.4 | 10.79 |  | 17.89 |  | 7.02 | 3.4 | 10.79
人工单价 |  | 小计 | [6 empty] | 17.89 |  | 7.02 | 3.4 | 10.79
|  | 未计价材料费 | [6 empty] | 6.63
清单项目综合单价 | [8 empty] | 39.1
材 料 费 明 细 | 主要材料名称、规格、型号 |  |  |  |  | 单位 | 数量 |  | 单价（元） |  | 合价（元） | 暂估单价 （元） | 暂估合价 （元）
| 双绞线跳线 |  |  |  |  | 根 | 1.02 |  | 6.5 |  | 6.63
| 其他材料费 | [7 empty] | - |  | 0.39 | -
| 材料费小计 | [7 empty] | - |  | 7.02 | -
注：1.如不使用省级或行业建设主管部门发布的计价依据，可不填定额编码、名称等； 2.招标文件提供了暂估单价的材料，按暂估的单价填入表内“暂估单价”栏及“暂估合价”栏。
表-09
综合单价分析表
工程名称：康复楼-智能化 | [7 empty] | 标段： |  | 第 17 页 共 69 页
项目编码 |  | 030502009001 |  | 项目名称 | 跳线 |  |  |  | 计量单位 |  | 条 | 工程量 | 1
清单综合单价组成明细
定额编号 | 定额项目名称 | 定额 单位 | 数量 | 单价 |  |  |  |  | 合价
|  |  |  | 人工费 | 材料费 | 机具费 | 管理费 和利润 |  | 人工费 |  | 材料费 | 机具费 | 管理费 和利润
C5-2-81 | 安装光纤跳线 | 条 | 1 | 26.47 | 15.4 |  | 13.41 |  | 26.47 |  | 15.4 |  | 13.41
人工单价 |  | 小计 | [6 empty] | 26.47 |  | 15.4 |  | 13.41
|  | 未计价材料费 | [6 empty] | 15
清单项目综合单价 | [8 empty] | 55.28
材 料 费 明 细 | 主要材料名称、规格、型号 |  |  |  |  | 单位 | 数量 |  | 单价（元） |  | 合价（元） | 暂估单价 （元） | 暂估合价 （元）
| 跳线 光纤线跳线 |  |  |  |  | 条 | 1 |  | 15 |  | 15
| 其他材料费 | [7 empty] | - |  | 0.4 | -
| 材料费小计 | [7 empty] | - |  | 15.4 | -
注：1.如不使用省级或行业建设主管部门发布的计价依据，可不填定额编码、名称等； 2.招标文件提供了暂估单价的材料，按暂估的单价填入表内“暂估单价”栏及“暂估合价”栏。
表-09
综合单价分析表
工程名称：康复楼-智能化 | [7 empty] | 标段： |  | 第 18 页 共 69 页
项目编码 |  | 030502004001 |  | 项目名称 | 网络电视插座 |  |  |  | 计量单位 |  | 个 | 工程量 | 44
清单综合单价组成明细
定额编号 | 定额项目名称 | 定额 单位 | 数量 | 单价 |  |  |  |  | 合价
|  |  |  | 人工费 | 材料费 | 机具费 | 管理费 和利润 |  | 人工费 |  | 材料费 | 机具费 | 管理费 和利润
C5-2-22 | 电视插座 暗装 | 个 | 1 | 6.75 | 27.95 |  | 3.42 |  | 6.75 |  | 27.95 |  | 3.42
C4-11-281 | 接线盒安装 开关(插座)盒 暗装 | 10个 | 0.1 | 48.3 | 37.59 |  | 23.54 |  | 4.83 |  | 3.76 |  | 2.35
人工单价 |  | 小计 | [6 empty] | 11.58 |  | 31.71 |  | 5.77
|  | 未计价材料费 | [6 empty] | 31.12
清单项目综合单价 | [8 empty] | 49.06
材 料 费 明 细 | 主要材料名称、规格、型号 |  |  |  |  | 单位 | 数量 |  | 单价（元） |  | 合价（元） | 暂估单价 （元） | 暂估合价 （元）
| 接线盒 |  |  |  |  | 个 | 1.02 |  | 3.37 |  | 3.44
| 网络电视插座 |  |  |  |  | 个 | 1.01 |  | 27.41 |  | 27.68
| 其他材料费 | [7 empty] | - |  | 0.59 | -
| 材料费小计 | [7 empty] | - |  | 31.71 | -
注：1.如不使用省级或行业建设主管部门发布的计价依据，可不填定额编码、名称等； 2.招标文件提供了暂估单价的材料，按暂估的单价填入表内“暂估单价”栏及“暂估合价”栏。
表-09
综合单价分析表
工程名称：康复楼-智能化 | [7 empty] | 标段： |  | 第 19 页 共 69 页
项目编码 |  | 030502004002 |  | 项目名称 | 数据信息插座 |  |  |  | 计量单位 |  | 个 | 工程量 | 9
清单综合单价组成明细
定额编号 | 定额项目名称 | 定额 单位 | 数量 | 单价 |  |  |  |  | 合价
|  |  |  | 人工费 | 材料费 | 机具费 | 管理费 和利润 |  | 人工费 |  | 材料费 | 机具费 | 管理费 和利润
C5-2-94 | 安装8位模块式信息插座 单口 | 个 | 1 | 7.19 | 28.22 |  | 3.64 |  | 7.19 |  | 28.22 |  | 3.64
C4-11-281 | 接线盒安装 开关(插座)盒 暗装 | 10个 | 0.1 | 48.3 | 37.59 |  | 23.54 |  | 4.83 |  | 3.76 |  | 2.35
人工单价 |  | 小计 | [6 empty] | 12.02 |  | 31.98 |  | 5.99
|  | 未计价材料费 | [6 empty] | 31.12
清单项目综合单价 | [8 empty] | 49.99
材 料 费 明 细 | 主要材料名称、规格、型号 |  |  |  |  | 单位 | 数量 |  | 单价（元） |  | 合价（元） | 暂估单价 （元） | 暂估合价 （元）
| 接线盒 |  |  |  |  | 个 | 1.02 |  | 3.37 |  | 3.44
| 数据信息插座 |  |  |  |  | 个 | 1.01 |  | 27.41 |  | 27.68
| 其他材料费 | [7 empty] | - |  | 0.86 | -
| 材料费小计 | [7 empty] | - |  | 31.98 | -
注：1.如不使用省级或行业建设主管部门发布的计价依据，可不填定额编码、名称等； 2.招标文件提供了暂估单价的材料，按暂估的单价填入表内“暂估单价”栏及“暂估合价”栏。
表-09
综合单价分析表
工程名称：康复楼-智能化 | [7 empty] | 标段： |  | 第 20 页 共 69 页
项目编码 |  | 030502004003 |  | 项目名称 | 数据信息插座 |  |  |  | 计量单位 |  | 个 | 工程量 | 89
清单综合单价组成明细
定额编号 | 定额项目名称 | 定额 单位 | 数量 | 单价 |  |  |  |  | 合价
|  |  |  | 人工费 | 材料费 | 机具费 | 管理费 和利润 |  | 人工费 |  | 材料费 | 机具费 | 管理费 和利润
C5-2-95 | 安装8位模块式信息插座 双口 | 个 | 1 | 11.84 | 40.31 |  | 6 |  | 11.84 |  | 40.31 |  | 6
C4-11-281 | 接线盒安装 开关(插座)盒 暗装 | 10个 | 0.1 | 48.3 | 37.59 |  | 23.54 |  | 4.83 |  | 3.76 |  | 2.35
人工单价 |  | 小计 | [6 empty] | 16.67 |  | 44.07 |  | 8.35
|  | 未计价材料费 | [6 empty] | 43.21
清单项目综合单价 | [8 empty] | 69.09
材 料 费 明 细 | 主要材料名称、规格、型号 |  |  |  |  | 单位 | 数量 |  | 单价（元） |  | 合价（元） | 暂估单价 （元） | 暂估合价 （元）
| 接线盒 |  |  |  |  | 个 | 1.02 |  | 3.37 |  | 3.44
| 8位模块式信息插座 双口数据信息插座 |  |  |  |  | 个 | 1.01 |  | 39.38 |  | 39.77
| 其他材料费 | [7 empty] | - |  | 0.86 | -
| 材料费小计 | [7 empty] | - |  | 44.07 | -
注：1.如不使用省级或行业建设主管部门发布的计价依据，可不填定额编码、名称等； 2.招标文件提供了暂估单价的材料，按暂估的单价填入表内“暂估单价”栏及“暂估合价”栏。
表-09
综合单价分析表
工程名称：康复楼-智能化 | [7 empty] | 标段： |  | 第 21 页 共 69 页
项目编码 |  | 030502012001 |  | 项目名称 | 信息插座 |  |  |  | 计量单位 |  | 个 | 工程量 | 32
清单综合单价组成明细
定额编号 | 定额项目名称 | 定额 单位 | 数量 | 单价 |  |  |  |  | 合价
|  |  |  | 人工费 | 材料费 | 机具费 | 管理费 和利润 |  | 人工费 |  | 材料费 | 机具费 | 管理费 和利润
C5-2-94 | 安装8位模块式信息插座 单口 | 个 | 1 | 7.19 | 28.22 |  | 3.64 |  | 7.19 |  | 28.22 |  | 3.64
C4-11-281 | 接线盒安装 开关(插座)盒 暗装 | 10个 | 0.1 | 48.3 | 37.59 |  | 23.54 |  | 4.83 |  | 3.76 |  | 2.35
人工单价 |  | 小计 | [6 empty] | 12.02 |  | 31.98 |  | 5.99
|  | 未计价材料费 | [6 empty] | 31.12
清单项目综合单价 | [8 empty] | 49.99
材 料 费 明 细 | 主要材料名称、规格、型号 |  |  |  |  | 单位 | 数量 |  | 单价（元） |  | 合价（元） | 暂估单价 （元） | 暂估合价 （元）
| 接线盒 |  |  |  |  | 个 | 1.02 |  | 3.37 |  | 3.44
| 内网数据信息插座 单口 |  |  |  |  | 个 | 1.01 |  | 27.41 |  | 27.68
| 其他材料费 | [7 empty] | - |  | 0.86 | -
| 材料费小计 | [7 empty] | - |  | 31.98 | -
注：1.如不使用省级或行业建设主管部门发布的计价依据，可不填定额编码、名称等； 2.招标文件提供了暂估单价的材料，按暂估的单价填入表内“暂估单价”栏及“暂估合价”栏。
表-09
综合单价分析表
工程名称：康复楼-智能化 | [7 empty] | 标段： |  | 第 22 页 共 69 页
项目编码 |  | 030502012002 |  | 项目名称 | 信息插座 |  |  |  | 计量单位 |  | 个 | 工程量 | 25
清单综合单价组成明细
定额编号 | 定额项目名称 | 定额 单位 | 数量 | 单价 |  |  |  |  | 合价
|  |  |  | 人工费 | 材料费 | 机具费 | 管理费 和利润 |  | 人工费 |  | 材料费 | 机具费 | 管理费 和利润
C5-2-95 | 安装8位模块式信息插座 双口 | 个 | 1 | 11.84 | 37.59 |  | 6 |  | 11.84 |  | 37.59 |  | 6
C4-11-281 | 接线盒安装 开关(插座)盒 暗装 | 10个 | 0.1 | 48.3 | 37.59 |  | 23.54 |  | 4.83 |  | 3.76 |  | 2.35
人工单价 |  | 小计 | [6 empty] | 16.67 |  | 41.35 |  | 8.35
|  | 未计价材料费 | [6 empty] | 40.48
清单项目综合单价 | [8 empty] | 66.37
材 料 费 明 细 | 主要材料名称、规格、型号 |  |  |  |  | 单位 | 数量 |  | 单价（元） |  | 合价（元） | 暂估单价 （元） | 暂估合价 （元）
| 接线盒 |  |  |  |  | 个 | 1.02 |  | 3.37 |  | 3.44
| 8位模块式信息插座 双口 |  |  |  |  | 个 | 1.01 |  | 36.68 |  | 37.05
| 其他材料费 | [7 empty] | - |  | 0.86 | -
| 材料费小计 | [7 empty] | - |  | 41.35 | -
注：1.如不使用省级或行业建设主管部门发布的计价依据，可不填定额编码、名称等； 2.招标文件提供了暂估单价的材料，按暂估的单价填入表内“暂估单价”栏及“暂估合价”栏。
表-09
综合单价分析表
工程名称：康复楼-智能化 | [7 empty] | 标段： |  | 第 23 页 共 69 页
项目编码 |  | 030502012003 |  | 项目名称 | 信息插座 |  |  |  | 计量单位 |  | 个 | 工程量 | 6
清单综合单价组成明细
定额编号 | 定额项目名称 | 定额 单位 | 数量 | 单价 |  |  |  |  | 合价
|  |  |  | 人工费 | 材料费 | 机具费 | 管理费 和利润 |  | 人工费 |  | 材料费 | 机具费 | 管理费 和利润
C5-2-94 | 安装8位模块式信息插座 单口 | 个 | 1 | 7.19 | 28.22 |  | 3.64 |  | 7.19 |  | 28.22 |  | 3.64
C4-11-281 | 接线盒安装 开关(插座)盒 暗装 | 10个 | 0.1 | 48.3 | 37.59 |  | 23.54 |  | 4.83 |  | 3.76 |  | 2.35
人工单价 |  | 小计 | [6 empty] | 12.02 |  | 31.98 |  | 5.99
|  | 未计价材料费 | [6 empty] | 31.12
清单项目综合单价 | [8 empty] | 49.99
材 料 费 明 细 | 主要材料名称、规格、型号 |  |  |  |  | 单位 | 数量 |  | 单价（元） |  | 合价（元） | 暂估单价 （元） | 暂估合价 （元）
| 接线盒 |  |  |  |  | 个 | 1.02 |  | 3.37 |  | 3.44
| 外网数据信息插座 单口 |  |  |  |  | 个 | 1.01 |  | 27.41 |  | 27.68
| 其他材料费 | [7 empty] | - |  | 0.86 | -
| 材料费小计 | [7 empty] | - |  | 31.98 | -
注：1.如不使用省级或行业建设主管部门发布的计价依据，可不填定额编码、名称等； 2.招标文件提供了暂估单价的材料，按暂估的单价填入表内“暂估单价”栏及“暂估合价”栏。
表-09
综合单价分析表
工程名称：康复楼-智能化 | [7 empty] | 标段： |  | 第 24 页 共 69 页
项目编码 |  | 030502012004 |  | 项目名称 | 信息插座 |  |  |  | 计量单位 |  | 个 | 工程量 | 25
清单综合单价组成明细
定额编号 | 定额项目名称 | 定额 单位 | 数量 | 单价 |  |  |  |  | 合价
|  |  |  | 人工费 | 材料费 | 机具费 | 管理费 和利润 |  | 人工费 |  | 材料费 | 机具费 | 管理费 和利润
C5-2-94 | 安装8位模块式信息插座 单口 | 个 | 1 | 7.19 | 28.22 |  | 3.64 |  | 7.19 |  | 28.22 |  | 3.64
C4-11-281 | 接线盒安装 开关(插座)盒 暗装 | 10个 | 0.1 | 48.3 | 37.59 |  | 23.54 |  | 4.83 |  | 3.76 |  | 2.35
人工单价 |  | 小计 | [6 empty] | 12.02 |  | 31.98 |  | 5.99
|  | 未计价材料费 | [6 empty] | 31.12
清单项目综合单价 | [8 empty] | 49.99
材 料 费 明 细 | 主要材料名称、规格、型号 |  |  |  |  | 单位 | 数量 |  | 单价（元） |  | 合价（元） | 暂估单价 （元） | 暂估合价 （元）
| 接线盒 |  |  |  |  | 个 | 1.02 |  | 3.37 |  | 3.44
| 语音信息插座 单口 |  |  |  |  | 个 | 1.01 |  | 27.41 |  | 27.68
| 其他材料费 | [7 empty] | - |  | 0.86 | -
| 材料费小计 | [7 empty] | - |  | 31.98 | -
注：1.如不使用省级或行业建设主管部门发布的计价依据，可不填定额编码、名称等； 2.招标文件提供了暂估单价的材料，按暂估的单价填入表内“暂估单价”栏及“暂估合价”栏。
表-09
综合单价分析表
工程名称：康复楼-智能化 | [7 empty] | 标段： |  | 第 25 页 共 69 页
项目编码 |  | 030502012005 |  | 项目名称 | 信息插座 |  |  |  | 计量单位 |  | 个 | 工程量 | 4
清单综合单价组成明细
定额编号 | 定额项目名称 | 定额 单位 | 数量 | 单价 |  |  |  |  | 合价
|  |  |  | 人工费 | 材料费 | 机具费 | 管理费 和利润 |  | 人工费 |  | 材料费 | 机具费 | 管理费 和利润
C5-2-94 | 安装8位模块式信息插座 单口 | 个 | 1 | 7.19 | 28.22 |  | 3.64 |  | 7.19 |  | 28.22 |  | 3.64
C4-11-281 | 接线盒安装 开关(插座)盒 暗装 | 10个 | 0.1 | 48.3 | 37.59 |  | 23.54 |  | 4.83 |  | 3.76 |  | 2.35
人工单价 |  | 小计 | [6 empty] | 12.02 |  | 31.98 |  | 5.99
|  | 未计价材料费 | [6 empty] | 31.12
清单项目综合单价 | [8 empty] | 49.99
材 料 费 明 细 | 主要材料名称、规格、型号 |  |  |  |  | 单位 | 数量 |  | 单价（元） |  | 合价（元） | 暂估单价 （元） | 暂估合价 （元）
| 接线盒 |  |  |  |  | 个 | 1.02 |  | 3.37 |  | 3.44
| 无线数据信息插座 单口 |  |  |  |  | 个 | 1.01 |  | 27.41 |  | 27.68
| 其他材料费 | [7 empty] | - |  | 0.86 | -
| 材料费小计 | [7 empty] | - |  | 31.98 | -
注：1.如不使用省级或行业建设主管部门发布的计价依据，可不填定额编码、名称等； 2.招标文件提供了暂估单价的材料，按暂估的单价填入表内“暂估单价”栏及“暂估合价”栏。
表-09
综合单价分析表
工程名称：康复楼-智能化 | [7 empty] | 标段： |  | 第 26 页 共 69 页
项目编码 |  | 030501009001 |  | 项目名称 | 无线AP |  |  |  | 计量单位 |  | 台 | 工程量 | 8
清单综合单价组成明细
定额编号 | 定额项目名称 | 定额 单位 | 数量 | 单价 |  |  |  |  | 合价
|  |  |  | 人工费 | 材料费 | 机具费 | 管理费 和利润 |  | 人工费 |  | 材料费 | 机具费 | 管理费 和利润
C5-1-80 | 路由器设备安装、调试 局域网路由器 | 台 | 1 | 161.55 | 694.58 | 3.39 | 83.56 |  | 161.55 |  | 694.58 | 3.39 | 83.56
人工单价 |  | 小计 | [6 empty] | 161.55 |  | 694.58 | 3.39 | 83.56
|  | 未计价材料费 | [6 empty] | 692.32
清单项目综合单价 | [8 empty] | 943.08
材 料 费 明 细 | 主要材料名称、规格、型号 |  |  |  |  | 单位 | 数量 |  | 单价（元） |  | 合价（元） | 暂估单价 （元） | 暂估合价 （元）
| 无线AP 配置1个GE上行接口，1个GE下行接口，支持最大接入用户数≥200个，支持MU-MIMO，2空间流，整机速率≥1.26Gbps；支持802.11a/n/ac/ac wave2协议标准，支持2.4GHz/5GHz双频段同时工作；支持AP零配置上线，由无线控制器下发配置，支持吸顶、挂壁、面板式（86盒）等安装方式，支持PoE供电 |  |  |  |  | 台 | 1 |  | 692.32 |  | 692.32
| 其他材料费 | [7 empty] | - |  | 2.27 | -
| 材料费小计 | [7 empty] | - |  | 694.59 | -
注：1.如不使用省级或行业建设主管部门发布的计价依据，可不填定额编码、名称等； 2.招标文件提供了暂估单价的材料，按暂估的单价填入表内“暂估单价”栏及“暂估合价”栏。
表-09
综合单价分析表
工程名称：康复楼-智能化 | [7 empty] | 标段： |  | 第 27 页 共 69 页
项目编码 |  | 030409010002 |  | 项目名称 | 浪涌保护器 |  |  |  | 计量单位 |  | 个 | 工程量 | 1
清单综合单价组成明细
定额编号 | 定额项目名称 | 定额 单位 | 数量 | 单价 |  |  |  |  | 合价
|  |  |  | 人工费 | 材料费 | 机具费 | 管理费 和利润 |  | 人工费 |  | 材料费 | 机具费 | 管理费 和利润
C4-9-80 | 浪涌保护器安装 (综合) | 个 | 1 | 70.39 | 223.38 |  | 34.31 |  | 70.39 |  | 223.38 |  | 34.31
人工单价 |  | 小计 | [6 empty] | 70.39 |  | 223.38 |  | 34.31
|  | 未计价材料费 | [6 empty] | 221.24
清单项目综合单价 | [8 empty] | 328.08
材 料 费 明 细 | 主要材料名称、规格、型号 |  |  |  |  | 单位 | 数量 |  | 单价（元） |  | 合价（元） | 暂估单价 （元） | 暂估合价 （元）
| D1级浪涌保护器 Iimp=0.5kA~2.5kA(10/350μs) Uoc≥2.5kV |  |  |  |  | 个 | 1 |  | 221.24 |  | 221.24
| 其他材料费 | [7 empty] | - |  | 2.14 | -
| 材料费小计 | [7 empty] | - |  | 223.38 | -
注：1.如不使用省级或行业建设主管部门发布的计价依据，可不填定额编码、名称等； 2.招标文件提供了暂估单价的材料，按暂估的单价填入表内“暂估单价”栏及“暂估合价”栏。
表-09
综合单价分析表
工程名称：康复楼-智能化 | [7 empty] | 标段： |  | 第 28 页 共 69 页
项目编码 |  | 030413002004 |  | 项目名称 | 凿(压)槽 |  |  |  | 计量单位 |  | m | 工程量 | 205.76
清单综合单价组成明细
定额编号 | 定额项目名称 | 定额 单位 | 数量 | 单价 |  |  |  |  | 合价
|  |  |  | 人工费 | 材料费 | 机具费 | 管理费 和利润 |  | 人工费 |  | 材料费 | 机具费 | 管理费 和利润
C4-13-5 | 凿槽、刨沟(砖结构) 宽×深(mm以内) 70×70 | 10m | 0.1 | 86.87 | 27.84 |  | 42.34 |  | 8.69 |  | 2.78 |  | 4.23
C4-13-48 | 沟槽修补 尺寸(宽×深mm) 70×70 | 10m | 0.1 | 57.96 | 35.18 |  | 28.25 |  | 5.8 |  | 3.52 |  | 2.83
人工单价 |  | 小计 | [6 empty] | 14.49 |  | 6.3 |  | 7.06
未计价材料费
清单项目综合单价 | [8 empty] | 27.84
材 料 费 明 细 | 主要材料名称、规格、型号 |  |  |  |  | 单位 | 数量 |  | 单价（元） |  | 合价（元） | 暂估单价 （元） | 暂估合价 （元）
| 其他材料费 | [7 empty] | - |  | 6.3 | -
| 材料费小计 | [7 empty] | - |  | 6.3 | -
注：1.如不使用省级或行业建设主管部门发布的计价依据，可不填定额编码、名称等； 2.招标文件提供了暂估单价的材料，按暂估的单价填入表内“暂估单价”栏及“暂估合价”栏。
表-09
综合单价分析表
工程名称：康复楼-智能化 | [7 empty] | 标段： |  | 第 29 页 共 69 页
项目编码 |  | 030502019001 |  | 项目名称 | 双绞线缆测试 |  |  |  | 计量单位 |  | 链路 | 工程量 | 31
清单综合单价组成明细
定额编号 | 定额项目名称 | 定额 单位 | 数量 | 单价 |  |  |  |  | 合价
|  |  |  | 人工费 | 材料费 | 机具费 | 管理费 和利润 |  | 人工费 |  | 材料费 | 机具费 | 管理费 和利润
C5-2-127 | 4对双绞线缆测试 五类 | 链路(信息点) | 1 | 13.24 | 0.35 | 0.43 | 6.92 |  | 13.24 |  | 0.35 | 0.43 | 6.92
人工单价 |  | 小计 | [6 empty] | 13.24 |  | 0.35 | 0.43 | 6.92
未计价材料费
清单项目综合单价 | [8 empty] | 20.94
材 料 费 明 细 | 主要材料名称、规格、型号 |  |  |  |  | 单位 | 数量 |  | 单价（元） |  | 合价（元） | 暂估单价 （元） | 暂估合价 （元）
| 其他材料费 | [7 empty] | - |  | 0.35 | -
| 材料费小计 | [7 empty] | - |  | 0.35 | -
注：1.如不使用省级或行业建设主管部门发布的计价依据，可不填定额编码、名称等； 2.招标文件提供了暂估单价的材料，按暂估的单价填入表内“暂估单价”栏及“暂估合价”栏。
表-09
综合单价分析表
工程名称：康复楼-智能化 | [7 empty] | 标段： |  | 第 30 页 共 69 页
项目编码 |  | 030502020001 |  | 项目名称 | 光纤测试 |  |  |  | 计量单位 |  | 链路 | 工程量 | 1
清单综合单价组成明细
定额编号 | 定额项目名称 | 定额 单位 | 数量 | 单价 |  |  |  |  | 合价
|  |  |  | 人工费 | 材料费 | 机具费 | 管理费 和利润 |  | 人工费 |  | 材料费 | 机具费 | 管理费 和利润
C5-2-130 | 光纤测试 | 链路(芯) | 1 | 6.75 | 0.09 | 1.32 | 4.08 |  | 6.75 |  | 0.09 | 1.32 | 4.08
人工单价 |  | 小计 | [6 empty] | 6.75 |  | 0.09 | 1.32 | 4.08
未计价材料费
清单项目综合单价 | [8 empty] | 12.24
材 料 费 明 细 | 主要材料名称、规格、型号 |  |  |  |  | 单位 | 数量 |  | 单价（元） |  | 合价（元） | 暂估单价 （元） | 暂估合价 （元）
| 其他材料费 | [7 empty] | - |  | 0.09 | -
| 材料费小计 | [7 empty] | - |  | 0.09 | -
注：1.如不使用省级或行业建设主管部门发布的计价依据，可不填定额编码、名称等； 2.招标文件提供了暂估单价的材料，按暂估的单价填入表内“暂估单价”栏及“暂估合价”栏。
表-09
综合单价分析表
工程名称：康复楼-智能化 | [7 empty] | 标段： |  | 第 31 页 共 69 页
项目编码 |  | 030507006001 |  | 项目名称 | 出入口控制设备 |  |  |  | 计量单位 |  | 台 | 工程量 | 5
清单综合单价组成明细
定额编号 | 定额项目名称 | 定额 单位 | 数量 | 单价 |  |  |  |  | 合价
|  |  |  | 人工费 | 材料费 | 机具费 | 管理费 和利润 |  | 人工费 |  | 材料费 | 机具费 | 管理费 和利润
C5-6-65 | 门禁控制器 单门 | 台 | 1 | 107.56 | 1506.46 | 1.02 | 55.01 |  | 107.56 |  | 1506.46 | 1.02 | 55.01
人工单价 |  | 小计 | [6 empty] | 107.56 |  | 1506.46 | 1.02 | 55.01
|  | 未计价材料费 | [6 empty] | 1500
清单项目综合单价 | [8 empty] | 1670.05
材 料 费 明 细 | 主要材料名称、规格、型号 |  |  |  |  | 单位 | 数量 |  | 单价（元） |  | 合价（元） | 暂估单价 （元） | 暂估合价 （元）
| 门禁 单门控制器 |  |  |  |  | 套 | 1 |  | 1500 |  | 1500
| 其他材料费 | [7 empty] | - |  | 6.45 | -
| 材料费小计 | [7 empty] | - |  | 1506.45 | -
注：1.如不使用省级或行业建设主管部门发布的计价依据，可不填定额编码、名称等； 2.招标文件提供了暂估单价的材料，按暂估的单价填入表内“暂估单价”栏及“暂估合价”栏。
表-09
综合单价分析表
工程名称：康复楼-智能化 | [7 empty] | 标段： |  | 第 32 页 共 69 页
项目编码 |  | 030507006002 |  | 项目名称 | 出入口控制设备 |  |  |  | 计量单位 |  | 台 | 工程量 | 3
清单综合单价组成明细
定额编号 | 定额项目名称 | 定额 单位 | 数量 | 单价 |  |  |  |  | 合价
|  |  |  | 人工费 | 材料费 | 机具费 | 管理费 和利润 |  | 人工费 |  | 材料费 | 机具费 | 管理费 和利润
C5-6-66 | 门禁控制器 双门 | 台 | 1 | 215.12 | 2506.58 | 2.05 | 110.01 |  | 215.12 |  | 2506.58 | 2.05 | 110.01
人工单价 |  | 小计 | [6 empty] | 215.12 |  | 2506.58 | 2.05 | 110.01
|  | 未计价材料费 | [6 empty] | 2500
清单项目综合单价 | [8 empty] | 2833.76
材 料 费 明 细 | 主要材料名称、规格、型号 |  |  |  |  | 单位 | 数量 |  | 单价（元） |  | 合价（元） | 暂估单价 （元） | 暂估合价 （元）
| 门禁 双门控制器 |  |  |  |  | 套 | 1 |  | 2500 |  | 2500
| 其他材料费 | [7 empty] | - |  | 6.58 | -
| 材料费小计 | [7 empty] | - |  | 2506.58 | -
注：1.如不使用省级或行业建设主管部门发布的计价依据，可不填定额编码、名称等； 2.招标文件提供了暂估单价的材料，按暂估的单价填入表内“暂估单价”栏及“暂估合价”栏。
表-09
综合单价分析表
工程名称：康复楼-智能化 | [7 empty] | 标段： |  | 第 33 页 共 69 页
项目编码 |  | 030507005001 |  | 项目名称 | 出入口目标识别设备 |  |  |  | 计量单位 |  | 台 | 工程量 | 8
清单综合单价组成明细
定额编号 | 定额项目名称 | 定额 单位 | 数量 | 单价 |  |  |  |  | 合价
|  |  |  | 人工费 | 材料费 | 机具费 | 管理费 和利润 |  | 人工费 |  | 材料费 | 机具费 | 管理费 和利润
C5-6-60 | 读卡器 不带键盘 | 台 | 1 | 66.45 | 354.37 | 0.51 | 33.92 |  | 66.45 |  | 354.37 | 0.51 | 33.92
人工单价 |  | 小计 | [6 empty] | 66.45 |  | 354.37 | 0.51 | 33.92
|  | 未计价材料费 | [6 empty] | 350
清单项目综合单价 | [8 empty] | 455.25
材 料 费 明 细 | 主要材料名称、规格、型号 |  |  |  |  | 单位 | 数量 |  | 单价（元） |  | 合价（元） | 暂估单价 （元） | 暂估合价 （元）
| 门禁 读卡器 |  |  |  |  | 套 | 1 |  | 350 |  | 350
| 其他材料费 | [7 empty] | - |  | 4.37 | -
| 材料费小计 | [7 empty] | - |  | 354.37 | -
注：1.如不使用省级或行业建设主管部门发布的计价依据，可不填定额编码、名称等； 2.招标文件提供了暂估单价的材料，按暂估的单价填入表内“暂估单价”栏及“暂估合价”栏。
表-09
综合单价分析表
工程名称：康复楼-智能化 | [7 empty] | 标段： |  | 第 34 页 共 69 页
项目编码 |  | 030507007001 |  | 项目名称 | 出入口执行机构设备 |  |  |  | 计量单位 |  | 台 | 工程量 | 10
清单综合单价组成明细
定额编号 | 定额项目名称 | 定额 单位 | 数量 | 单价 |  |  |  |  | 合价
|  |  |  | 人工费 | 材料费 | 机具费 | 管理费 和利润 |  | 人工费 |  | 材料费 | 机具费 | 管理费 和利润
C5-6-70 | 电控锁 | 台 | 1 | 106.17 | 382.1 | 0.15 | 53.86 |  | 106.17 |  | 382.1 | 0.15 | 53.86
人工单价 |  | 小计 | [6 empty] | 106.17 |  | 382.1 | 0.15 | 53.86
|  | 未计价材料费 | [6 empty] | 380
清单项目综合单价 | [8 empty] | 542.28
材 料 费 明 细 | 主要材料名称、规格、型号 |  |  |  |  | 单位 | 数量 |  | 单价（元） |  | 合价（元） | 暂估单价 （元） | 暂估合价 （元）
| 门禁 磁力锁 |  |  |  |  | 套 | 1 |  | 380 |  | 380
| 其他材料费 | [7 empty] | - |  | 2.1 | -
| 材料费小计 | [7 empty] | - |  | 382.1 | -
注：1.如不使用省级或行业建设主管部门发布的计价依据，可不填定额编码、名称等； 2.招标文件提供了暂估单价的材料，按暂估的单价填入表内“暂估单价”栏及“暂估合价”栏。
表-09
综合单价分析表
工程名称：康复楼-智能化 | [7 empty] | 标段： |  | 第 35 页 共 69 页
项目编码 |  | 030904003003 |  | 项目名称 | 按钮 |  |  |  | 计量单位 |  | 个 | 工程量 | 8
清单综合单价组成明细
定额编号 | 定额项目名称 | 定额 单位 | 数量 | 单价 |  |  |  |  | 合价
|  |  |  | 人工费 | 材料费 | 机具费 | 管理费 和利润 |  | 人工费 |  | 材料费 | 机具费 | 管理费 和利润
C9-4-7 | 按钮安装 | 个 | 1 | 41.14 | 40.59 | 0.05 | 19.66 |  | 41.14 |  | 40.59 | 0.05 | 19.66
C4-11-281 | 接线盒安装 开关(插座)盒 暗装 | 10个 | 0.1 | 48.3 | 37.59 |  | 23.54 |  | 4.83 |  | 3.76 |  | 2.35
人工单价 |  | 小计 | [6 empty] | 45.97 |  | 44.35 | 0.05 | 22.01
|  | 未计价材料费 | [6 empty] | 38.44
清单项目综合单价 | [8 empty] | 112.38
材 料 费 明 细 | 主要材料名称、规格、型号 |  |  |  |  | 单位 | 数量 |  | 单价（元） |  | 合价（元） | 暂估单价 （元） | 暂估合价 （元）
| 接线盒 |  |  |  |  | 个 | 1.02 |  | 3.37 |  | 3.44
| 门禁 门锁按键 |  |  |  |  | 个 | 1 |  | 35 |  | 35
| 其他材料费 | [7 empty] | - |  | 5.91 | -
| 材料费小计 | [7 empty] | - |  | 44.35 | -
注：1.如不使用省级或行业建设主管部门发布的计价依据，可不填定额编码、名称等； 2.招标文件提供了暂估单价的材料，按暂估的单价填入表内“暂估单价”栏及“暂估合价”栏。
表-09
综合单价分析表
工程名称：康复楼-智能化 | [7 empty] | 标段： |  | 第 36 页 共 69 页
项目编码 |  | 030411001019 |  | 项目名称 | 配管 |  |  |  | 计量单位 |  | m | 工程量 | 14.4
清单综合单价组成明细
定额编号 | 定额项目名称 | 定额 单位 | 数量 | 单价 |  |  |  |  | 合价
|  |  |  | 人工费 | 材料费 | 机具费 | 管理费 和利润 |  | 人工费 |  | 材料费 | 机具费 | 管理费 和利润
C4-11-8 | 镀锌电线管砖、混凝土结构暗配 公称直径(mm以内) 20 | 100m | 0.01 | 546.15 | 441.88 |  | 266.19 |  | 5.46 |  | 4.42 |  | 2.66
人工单价 |  | 小计 | [6 empty] | 5.46 |  | 4.42 |  | 2.66
|  | 未计价材料费 | [6 empty] | 3.06
清单项目综合单价 | [8 empty] | 12.54
材 料 费 明 细 | 主要材料名称、规格、型号 |  |  |  |  | 单位 | 数量 |  | 单价（元） |  | 合价（元） | 暂估单价 （元） | 暂估合价 （元）
| 镀锌电线管 JDG-20 |  |  |  |  | m | 1.03 |  | 2.97 |  | 3.06
| 其他材料费 | [7 empty] | - |  | 1.37 | -
| 材料费小计 | [7 empty] | - |  | 4.43 | -
注：1.如不使用省级或行业建设主管部门发布的计价依据，可不填定额编码、名称等； 2.招标文件提供了暂估单价的材料，按暂估的单价填入表内“暂估单价”栏及“暂估合价”栏。
表-09
综合单价分析表
工程名称：康复楼-智能化 | [7 empty] | 标段： |  | 第 37 页 共 69 页
项目编码 |  | 030411001020 |  | 项目名称 | 配管 |  |  |  | 计量单位 |  | m | 工程量 | 14.05
清单综合单价组成明细
定额编号 | 定额项目名称 | 定额 单位 | 数量 | 单价 |  |  |  |  | 合价
|  |  |  | 人工费 | 材料费 | 机具费 | 管理费 和利润 |  | 人工费 |  | 材料费 | 机具费 | 管理费 和利润
C4-11-2 | 镀锌电线管砖、混凝土结构明配 公称直径(mm以内) 20 | 100m | 0.01 | 1160.83 | 663.7 |  | 565.79 |  | 11.61 |  | 6.64 |  | 5.66
人工单价 |  | 小计 | [6 empty] | 11.61 |  | 6.64 |  | 5.66
|  | 未计价材料费 | [6 empty] | 3.06
清单项目综合单价 | [8 empty] | 23.9
材 料 费 明 细 | 主要材料名称、规格、型号 |  |  |  |  | 单位 | 数量 |  | 单价（元） |  | 合价（元） | 暂估单价 （元） | 暂估合价 （元）
| 镀锌电线管 JDG-20 |  |  |  |  | m | 1.03 |  | 2.97 |  | 3.06
| 其他材料费 | [7 empty] | - |  | 3.59 | -
| 材料费小计 | [7 empty] | - |  | 6.65 | -
注：1.如不使用省级或行业建设主管部门发布的计价依据，可不填定额编码、名称等； 2.招标文件提供了暂估单价的材料，按暂估的单价填入表内“暂估单价”栏及“暂估合价”栏。
表-09
综合单价分析表
工程名称：康复楼-智能化 | [7 empty] | 标段： |  | 第 38 页 共 69 页
项目编码 |  | 030411001021 |  | 项目名称 | 配管 |  |  |  | 计量单位 |  | m | 工程量 | 96.66
清单综合单价组成明细
定额编号 | 定额项目名称 | 定额 单位 | 数量 | 单价 |  |  |  |  | 合价
|  |  |  | 人工费 | 材料费 | 机具费 | 管理费 和利润 |  | 人工费 |  | 材料费 | 机具费 | 管理费 和利润
C4-11-89 | 刚性难燃线管砖、混凝土结构暗配 公称直径(mm以内) 20 | 100m | 0.01 | 485.78 | 171.92 |  | 236.77 |  | 4.86 |  | 1.72 |  | 2.37
人工单价 |  | 小计 | [6 empty] | 4.86 |  | 1.72 |  | 2.37
|  | 未计价材料费 | [6 empty] | 1.54
清单项目综合单价 | [8 empty] | 8.94
材 料 费 明 细 | 主要材料名称、规格、型号 |  |  |  |  | 单位 | 数量 |  | 单价（元） |  | 合价（元） | 暂估单价 （元） | 暂估合价 （元）
| 刚性难燃管 PVC-20 |  |  |  |  | m | 1.1 |  | 1.4 |  | 1.54
| 其他材料费 | [7 empty] | - |  | 0.17 | -
| 材料费小计 | [7 empty] | - |  | 1.71 | -
注：1.如不使用省级或行业建设主管部门发布的计价依据，可不填定额编码、名称等； 2.招标文件提供了暂估单价的材料，按暂估的单价填入表内“暂估单价”栏及“暂估合价”栏。
表-09
综合单价分析表
工程名称：康复楼-智能化 | [7 empty] | 标段： |  | 第 39 页 共 69 页
项目编码 |  | 030502005002 |  | 项目名称 | 双绞线缆 |  |  |  | 计量单位 |  | m | 工程量 | 436.68
清单综合单价组成明细
定额编号 | 定额项目名称 | 定额 单位 | 数量 | 单价 |  |  |  |  | 合价
|  |  |  | 人工费 | 材料费 | 机具费 | 管理费 和利润 |  | 人工费 |  | 材料费 | 机具费 | 管理费 和利润
C5-2-26 R*1.1 | 敷设双绞线缆或电话线 管、暗槽内穿放(对以内) 4 高于超五类的布线工程 人工*1.1 | 100m | 0.01 | 119.57 | 206.64 | 3.16 | 62.18 |  | 1.2 |  | 2.07 | 0.03 | 0.62
人工单价 |  | 小计 | [6 empty] | 1.2 |  | 2.07 | 0.03 | 0.62
|  | 未计价材料费 | [6 empty] | 2.04
清单项目综合单价 | [8 empty] | 3.92
材 料 费 明 细 | 主要材料名称、规格、型号 |  |  |  |  | 单位 | 数量 |  | 单价（元） |  | 合价（元） | 暂估单价 （元） | 暂估合价 （元）
| 双绞线缆 UTP CAT6 |  |  |  |  | m | 1.02 |  | 2 |  | 2.04
| 其他材料费 | [7 empty] | - |  | 0.02 | -
| 材料费小计 | [7 empty] | - |  | 2.06 | -
注：1.如不使用省级或行业建设主管部门发布的计价依据，可不填定额编码、名称等； 2.招标文件提供了暂估单价的材料，按暂估的单价填入表内“暂估单价”栏及“暂估合价”栏。
表-09
综合单价分析表
工程名称：康复楼-智能化 | [7 empty] | 标段： |  | 第 40 页 共 69 页
项目编码 |  | 030411004013 |  | 项目名称 | 配线 |  |  |  | 计量单位 |  | m | 工程量 | 24.77
清单综合单价组成明细
定额编号 | 定额项目名称 | 定额 单位 | 数量 | 单价 |  |  |  |  | 合价
|  |  |  | 人工费 | 材料费 | 机具费 | 管理费 和利润 |  | 人工费 |  | 材料费 | 机具费 | 管理费 和利润
C4-11-223 | 多芯软导线管内穿线(芯以内) 二芯 导线截面(mm2以内) 0.75 | 100m/束 | 0.01 | 83.18 | 140.48 |  | 40.55 |  | 0.83 |  | 1.4 |  | 0.41
人工单价 |  | 小计 | [6 empty] | 0.83 |  | 1.4 |  | 0.41
|  | 未计价材料费 | [6 empty] | 1.27
清单项目综合单价 | [8 empty] | 2.64
材 料 费 明 细 | 主要材料名称、规格、型号 |  |  |  |  | 单位 | 数量 |  | 单价（元） |  | 合价（元） | 暂估单价 （元） | 暂估合价 （元）
| 多股铜芯聚氯乙烯绝缘导线 RVV-2×0.5mm² |  |  |  |  | m | 1.08 |  | 1.18 |  | 1.27
| 其他材料费 | [7 empty] | - |  | 0.12 | -
| 材料费小计 | [7 empty] | - |  | 1.39 | -
注：1.如不使用省级或行业建设主管部门发布的计价依据，可不填定额编码、名称等； 2.招标文件提供了暂估单价的材料，按暂估的单价填入表内“暂估单价”栏及“暂估合价”栏。
表-09
综合单价分析表
工程名称：康复楼-智能化 | [7 empty] | 标段： |  | 第 41 页 共 69 页
项目编码 |  | 030411004014 |  | 项目名称 | 配线 |  |  |  | 计量单位 |  | m | 工程量 | 363.46
清单综合单价组成明细
定额编号 | 定额项目名称 | 定额 单位 | 数量 | 单价 |  |  |  |  | 合价
|  |  |  | 人工费 | 材料费 | 机具费 | 管理费 和利润 |  | 人工费 |  | 材料费 | 机具费 | 管理费 和利润
C4-11-228 | 多芯软导线管内穿线(芯以内) 四芯 导线截面(mm2以内) 1 | 100m/束 | 0.01 | 102.92 | 214.68 |  | 50.16 |  | 1.03 |  | 2.15 |  | 0.5
人工单价 |  | 小计 | [6 empty] | 1.03 |  | 2.15 |  | 0.5
|  | 未计价材料费 | [6 empty] | 1.97
清单项目综合单价 | [8 empty] | 3.68
材 料 费 明 细 | 主要材料名称、规格、型号 |  |  |  |  | 单位 | 数量 |  | 单价（元） |  | 合价（元） | 暂估单价 （元） | 暂估合价 （元）
| 多股铜芯聚氯乙烯绝缘导线 RVV-2×1mm² |  |  |  |  | m | 1.08 |  | 1.82 |  | 1.97
| 其他材料费 | [7 empty] | - |  | 0.19 | -
| 材料费小计 | [7 empty] | - |  | 2.16 | -
注：1.如不使用省级或行业建设主管部门发布的计价依据，可不填定额编码、名称等； 2.招标文件提供了暂估单价的材料，按暂估的单价填入表内“暂估单价”栏及“暂估合价”栏。
表-09
综合单价分析表
工程名称：康复楼-智能化 | [7 empty] | 标段： |  | 第 42 页 共 69 页
项目编码 |  | 030411004015 |  | 项目名称 | 配线 |  |  |  | 计量单位 |  | m | 工程量 | 30.61
清单综合单价组成明细
定额编号 | 定额项目名称 | 定额 单位 | 数量 | 单价 |  |  |  |  | 合价
|  |  |  | 人工费 | 材料费 | 机具费 | 管理费 和利润 |  | 人工费 |  | 材料费 | 机具费 | 管理费 和利润
C4-11-228 | 多芯软导线管内穿线(芯以内) 四芯 导线截面(mm2以内) 1 | 100m/束 | 0.01 | 102.92 | 404.76 |  | 50.16 |  | 1.03 |  | 4.05 |  | 0.5
人工单价 |  | 小计 | [6 empty] | 1.03 |  | 4.05 |  | 0.5
|  | 未计价材料费 | [6 empty] | 3.87
清单项目综合单价 | [8 empty] | 5.58
材 料 费 明 细 | 主要材料名称、规格、型号 |  |  |  |  | 单位 | 数量 |  | 单价（元） |  | 合价（元） | 暂估单价 （元） | 暂估合价 （元）
| 多股铜芯聚氯乙烯绝缘导线 RVV-4×1mm² |  |  |  |  | m | 1.08 |  | 3.58 |  | 3.87
| 其他材料费 | [7 empty] | - |  | 0.19 | -
| 材料费小计 | [7 empty] | - |  | 4.06 | -
注：1.如不使用省级或行业建设主管部门发布的计价依据，可不填定额编码、名称等； 2.招标文件提供了暂估单价的材料，按暂估的单价填入表内“暂估单价”栏及“暂估合价”栏。
表-09
综合单价分析表
工程名称：康复楼-智能化 | [7 empty] | 标段： |  | 第 43 页 共 69 页
项目编码 |  | 030411004016 |  | 项目名称 | 配线 |  |  |  | 计量单位 |  | m | 工程量 | 29.16
清单综合单价组成明细
定额编号 | 定额项目名称 | 定额 单位 | 数量 | 单价 |  |  |  |  | 合价
|  |  |  | 人工费 | 材料费 | 机具费 | 管理费 和利润 |  | 人工费 |  | 材料费 | 机具费 | 管理费 和利润
C4-11-231 | 多芯软导线管内穿线(芯以内) 八芯 导线截面(mm2以内) 0.75 | 100m/束 | 0.01 | 130.53 | 507.88 |  | 63.62 |  | 1.31 |  | 5.08 |  | 0.64
人工单价 |  | 小计 | [6 empty] | 1.31 |  | 5.08 |  | 0.64
|  | 未计价材料费 | [6 empty] | 4.9
清单项目综合单价 | [8 empty] | 7.02
材 料 费 明 细 | 主要材料名称、规格、型号 |  |  |  |  | 单位 | 数量 |  | 单价（元） |  | 合价（元） | 暂估单价 （元） | 暂估合价 （元）
| 多股铜芯聚氯乙烯绝缘导线 RVV-6×0.5mm² |  |  |  |  | m | 1.08 |  | 4.54 |  | 4.9
| 其他材料费 | [7 empty] | - |  | 0.18 | -
| 材料费小计 | [7 empty] | - |  | 5.08 | -
注：1.如不使用省级或行业建设主管部门发布的计价依据，可不填定额编码、名称等； 2.招标文件提供了暂估单价的材料，按暂估的单价填入表内“暂估单价”栏及“暂估合价”栏。
表-09
综合单价分析表
工程名称：康复楼-智能化 | [7 empty] | 标段： |  | 第 44 页 共 69 页
项目编码 |  | 030413002005 |  | 项目名称 | 凿(压)槽 |  |  |  | 计量单位 |  | m | 工程量 | 14.4
清单综合单价组成明细
定额编号 | 定额项目名称 | 定额 单位 | 数量 | 单价 |  |  |  |  | 合价
|  |  |  | 人工费 | 材料费 | 机具费 | 管理费 和利润 |  | 人工费 |  | 材料费 | 机具费 | 管理费 和利润
C4-13-5 | 凿槽、刨沟(砖结构) 宽×深(mm以内) 70×70 | 10m | 0.1 | 86.87 | 27.84 |  | 42.34 |  | 8.69 |  | 2.78 |  | 4.23
C4-13-48 | 沟槽修补 尺寸(宽×深mm) 70×70 | 10m | 0.1 | 57.96 | 35.18 |  | 28.25 |  | 5.8 |  | 3.52 |  | 2.83
人工单价 |  | 小计 | [6 empty] | 14.49 |  | 6.3 |  | 7.06
未计价材料费
清单项目综合单价 | [8 empty] | 27.84
材 料 费 明 细 | 主要材料名称、规格、型号 |  |  |  |  | 单位 | 数量 |  | 单价（元） |  | 合价（元） | 暂估单价 （元） | 暂估合价 （元）
| 其他材料费 | [7 empty] | - |  | 6.3 | -
| 材料费小计 | [7 empty] | - |  | 6.3 | -
注：1.如不使用省级或行业建设主管部门发布的计价依据，可不填定额编码、名称等； 2.招标文件提供了暂估单价的材料，按暂估的单价填入表内“暂估单价”栏及“暂估合价”栏。
表-09
综合单价分析表
工程名称：康复楼-智能化 | [7 empty] | 标段： |  | 第 45 页 共 69 页
项目编码 |  | 030411001022 |  | 项目名称 | 配管 |  |  |  | 计量单位 |  | m | 工程量 | 81.86
清单综合单价组成明细
定额编号 | 定额项目名称 | 定额 单位 | 数量 | 单价 |  |  |  |  | 合价
|  |  |  | 人工费 | 材料费 | 机具费 | 管理费 和利润 |  | 人工费 |  | 材料费 | 机具费 | 管理费 和利润
C4-11-8 | 镀锌电线管砖、混凝土结构暗配 公称直径(mm以内) 20 | 100m | 0.01 | 546.15 | 441.88 |  | 266.19 |  | 5.46 |  | 4.42 |  | 2.66
人工单价 |  | 小计 | [6 empty] | 5.46 |  | 4.42 |  | 2.66
|  | 未计价材料费 | [6 empty] | 3.06
清单项目综合单价 | [8 empty] | 12.54
材 料 费 明 细 | 主要材料名称、规格、型号 |  |  |  |  | 单位 | 数量 |  | 单价（元） |  | 合价（元） | 暂估单价 （元） | 暂估合价 （元）
| 镀锌电线管 JDG-20 |  |  |  |  | m | 1.03 |  | 2.97 |  | 3.06
| 其他材料费 | [7 empty] | - |  | 1.37 | -
| 材料费小计 | [7 empty] | - |  | 4.43 | -
注：1.如不使用省级或行业建设主管部门发布的计价依据，可不填定额编码、名称等； 2.招标文件提供了暂估单价的材料，按暂估的单价填入表内“暂估单价”栏及“暂估合价”栏。
表-09
综合单价分析表
工程名称：康复楼-智能化 | [7 empty] | 标段： |  | 第 46 页 共 69 页
项目编码 |  | 030501004001 |  | 项目名称 | 存储设备 |  |  |  | 计量单位 |  | 台 | 工程量 | 1
清单综合单价组成明细
定额编号 | 定额项目名称 | 定额 单位 | 数量 | 单价 |  |  |  |  | 合价
|  |  |  | 人工费 | 材料费 | 机具费 | 管理费 和利润 |  | 人工费 |  | 材料费 | 机具费 | 管理费 和利润
C5-1-49 | 磁盘阵列机安装 4通道 | 台 | 1 | 531.63 | 12021.03 | 14.95 | 276.9 |  | 531.63 |  | 12021.03 | 14.95 | 276.9
人工单价 |  | 小计 | [6 empty] | 531.63 |  | 12021.03 | 14.95 | 276.9
|  | 未计价材料费 | [6 empty] | 11989.79
清单项目综合单价 | [8 empty] | 12844.51
材 料 费 明 细 | 主要材料名称、规格、型号 |  |  |  |  | 单位 | 数量 |  | 单价（元） |  | 合价（元） | 暂估单价 （元） | 暂估合价 （元）
| 存储硬盘 6T |  |  |  |  | 台 | 5 |  | 378.75 |  | 1893.75
| 磁盘阵列机 |  |  |  |  | 台 | 1 |  | 10096.04 |  | 10096.04
| 其他材料费 | [7 empty] | - |  | 31.24 | -
| 材料费小计 | [7 empty] | - |  | 12021.03 | -
注：1.如不使用省级或行业建设主管部门发布的计价依据，可不填定额编码、名称等； 2.招标文件提供了暂估单价的材料，按暂估的单价填入表内“暂估单价”栏及“暂估合价”栏。
表-09
综合单价分析表
工程名称：康复楼-智能化 | [7 empty] | 标段： |  | 第 47 页 共 69 页
项目编码 |  | 030504001001 |  | 项目名称 | 服务器 |  |  |  | 计量单位 |  | 台 | 工程量 | 1
清单综合单价组成明细
定额编号 | 定额项目名称 | 定额 单位 | 数量 | 单价 |  |  |  |  | 合价
|  |  |  | 人工费 | 材料费 | 机具费 | 管理费 和利润 |  | 人工费 |  | 材料费 | 机具费 | 管理费 和利润
C5-1-119 | 工作组级服务器 | 套 | 1 | 478.53 | 10007.33 | 4.06 | 244.48 |  | 478.53 |  | 10007.33 | 4.06 | 244.48
人工单价 |  | 小计 | [6 empty] | 478.53 |  | 10007.33 | 4.06 | 244.48
|  | 未计价材料费 | [6 empty] | 10000
清单项目综合单价 | [8 empty] | 10734.4
材 料 费 明 细 | 主要材料名称、规格、型号 |  |  |  |  | 单位 | 数量 |  | 单价（元） |  | 合价（元） | 暂估单价 （元） | 暂估合价 （元）
| 服务器系统软件 流媒体服务器 |  |  |  |  | 套 | 1 |  | 10000 |  | 10000
| 其他材料费 | [7 empty] | - |  | 7.34 | -
| 材料费小计 | [7 empty] | - |  | 10007.34 | -
注：1.如不使用省级或行业建设主管部门发布的计价依据，可不填定额编码、名称等； 2.招标文件提供了暂估单价的材料，按暂估的单价填入表内“暂估单价”栏及“暂估合价”栏。
表-09
综合单价分析表
工程名称：康复楼-智能化 | [7 empty] | 标段： |  | 第 48 页 共 69 页
项目编码 |  | 030504001002 |  | 项目名称 | 管理服务器 |  |  |  | 计量单位 |  | 台 | 工程量 | 1
清单综合单价组成明细
定额编号 | 定额项目名称 | 定额 单位 | 数量 | 单价 |  |  |  |  | 合价
|  |  |  | 人工费 | 材料费 | 机具费 | 管理费 和利润 |  | 人工费 |  | 材料费 | 机具费 | 管理费 和利润
C5-1-24 | 其他配套设备安装 操作电脑(硬件) | 台 | 1 | 64.47 | 9315.65 | 2.26 | 33.81 |  | 64.47 |  | 9315.65 | 2.26 | 33.81
人工单价 |  | 小计 | [6 empty] | 64.47 |  | 9315.65 | 2.26 | 33.81
|  | 未计价材料费 | [6 empty] | 9292.04
清单项目综合单价 | [8 empty] | 9416.19
材 料 费 明 细 | 主要材料名称、规格、型号 |  |  |  |  | 单位 | 数量 |  | 单价（元） |  | 合价（元） | 暂估单价 （元） | 暂估合价 （元）
| 管理服务器 |  |  |  |  | 台 | 1 |  | 9292.04 |  | 9292.04
| 其他材料费 | [7 empty] | - |  | 23.61 | -
| 材料费小计 | [7 empty] | - |  | 9315.65 | -
注：1.如不使用省级或行业建设主管部门发布的计价依据，可不填定额编码、名称等； 2.招标文件提供了暂估单价的材料，按暂估的单价填入表内“暂估单价”栏及“暂估合价”栏。
表-09
综合单价分析表
工程名称：康复楼-智能化 | [7 empty] | 标段： |  | 第 49 页 共 69 页
项目编码 |  | 030507012001 |  | 项目名称 | 视频传输设备 |  |  |  | 计量单位 |  | 台 | 工程量 | 1
清单综合单价组成明细
定额编号 | 定额项目名称 | 定额 单位 | 数量 | 单价 |  |  |  |  | 合价
|  |  |  | 人工费 | 材料费 | 机具费 | 管理费 和利润 |  | 人工费 |  | 材料费 | 机具费 | 管理费 和利润
C5-6-126 | 视频传输设备 解码驱动器 | 台 | 1 | 64.61 | 362.68 | 4.16 | 34.83 |  | 64.61 |  | 362.68 | 4.16 | 34.83
人工单价 |  | 小计 | [6 empty] | 64.61 |  | 362.68 | 4.16 | 34.83
|  | 未计价材料费 | [6 empty] | 360.9
清单项目综合单价 | [8 empty] | 466.28
材 料 费 明 细 | 主要材料名称、规格、型号 |  |  |  |  | 单位 | 数量 |  | 单价（元） |  | 合价（元） | 暂估单价 （元） | 暂估合价 （元）
| 视频传输设备 24路高清解码器 |  |  |  |  | 台 | 1 |  | 360.9 |  | 360.9
| 其他材料费 | [7 empty] | - |  | 1.78 | -
| 材料费小计 | [7 empty] | - |  | 362.68 | -
注：1.如不使用省级或行业建设主管部门发布的计价依据，可不填定额编码、名称等； 2.招标文件提供了暂估单价的材料，按暂估的单价填入表内“暂估单价”栏及“暂估合价”栏。
表-09
综合单价分析表
工程名称：康复楼-智能化 | [7 empty] | 标段： |  | 第 50 页 共 69 页
项目编码 |  | 030507008001 |  | 项目名称 | 监视器 |  |  |  | 计量单位 |  | 台 | 工程量 | 2
清单综合单价组成明细
定额编号 | 定额项目名称 | 定额 单位 | 数量 | 单价 |  |  |  |  | 合价
|  |  |  | 人工费 | 材料费 | 机具费 | 管理费 和利润 |  | 人工费 |  | 材料费 | 机具费 | 管理费 和利润
C5-6-137 换 | 监视器 ≤50" | 台 | 1 | 150.66 | 2502.84 | 1.02 | 76.85 |  | 150.66 |  | 2502.84 | 1.02 | 76.85
人工单价 |  | 小计 | [6 empty] | 150.66 |  | 2502.84 | 1.02 | 76.85
|  | 未计价材料费 | [6 empty] | 2500
清单项目综合单价 | [8 empty] | 2731.37
材 料 费 明 细 | 主要材料名称、规格、型号 |  |  |  |  | 单位 | 数量 |  | 单价（元） |  | 合价（元） | 暂估单价 （元） | 暂估合价 （元）
| 46寸液晶显示器 LCD显示单元为：46“超窄边液晶屏；物理分辨率达到1920×1080，物理拼缝≤3.5mm，响应时间≤8ms |  |  |  |  | 台 | 1 |  | 2500 |  | 2500
| 其他材料费 | [7 empty] | - |  | 2.84 | -
| 材料费小计 | [7 empty] | - |  | 2502.84 | -
注：1.如不使用省级或行业建设主管部门发布的计价依据，可不填定额编码、名称等； 2.招标文件提供了暂估单价的材料，按暂估的单价填入表内“暂估单价”栏及“暂估合价”栏。
表-09
综合单价分析表
工程名称：康复楼-智能化 | [7 empty] | 标段： |  | 第 51 页 共 69 页
项目编码 |  | 030501012002 |  | 项目名称 | 交换机 |  |  |  | 计量单位 |  | 台 | 工程量 | 1
清单综合单价组成明细
定额编号 | 定额项目名称 | 定额 单位 | 数量 | 单价 |  |  |  |  | 合价
|  |  |  | 人工费 | 材料费 | 机具费 | 管理费 和利润 |  | 人工费 |  | 材料费 | 机具费 | 管理费 和利润
C5-1-99 | 工作组级交换机安装 | 台 | 1 | 161.29 | 296.19 | 14.31 | 88.96 |  | 161.29 |  | 296.19 | 14.31 | 88.96
人工单价 |  | 小计 | [6 empty] | 161.29 |  | 296.19 | 14.31 | 88.96
|  | 未计价材料费 | [6 empty] | 287.61
清单项目综合单价 | [8 empty] | 560.75
材 料 费 明 细 | 主要材料名称、规格、型号 |  |  |  |  | 单位 | 数量 |  | 单价（元） |  | 合价（元） | 暂估单价 （元） | 暂估合价 （元）
| 24口接入交换机 |  |  |  |  | 台 | 1 |  | 287.61 |  | 287.61
| 其他材料费 | [7 empty] | - |  | 8.59 | -
| 材料费小计 | [7 empty] | - |  | 296.2 | -
注：1.如不使用省级或行业建设主管部门发布的计价依据，可不填定额编码、名称等； 2.招标文件提供了暂估单价的材料，按暂估的单价填入表内“暂估单价”栏及“暂估合价”栏。
表-09
综合单价分析表
工程名称：康复楼-智能化 | [7 empty] | 标段： |  | 第 52 页 共 69 页
项目编码 |  | 030502005003 |  | 项目名称 | 双绞线缆 |  |  |  | 计量单位 |  | m | 工程量 | 1368.04
清单综合单价组成明细
定额编号 | 定额项目名称 | 定额 单位 | 数量 | 单价 |  |  |  |  | 合价
|  |  |  | 人工费 | 材料费 | 机具费 | 管理费 和利润 |  | 人工费 |  | 材料费 | 机具费 | 管理费 和利润
C5-2-26 R*1.1 | 敷设双绞线缆或电话线 管、暗槽内穿放(对以内) 4 高于超五类的布线工程 人工*1.1 | 100m | 0.01 | 119.57 | 206.64 | 3.16 | 62.18 |  | 1.2 |  | 2.07 | 0.03 | 0.62
人工单价 |  | 小计 | [6 empty] | 1.2 |  | 2.07 | 0.03 | 0.62
|  | 未计价材料费 | [6 empty] | 2.04
清单项目综合单价 | [8 empty] | 3.92
材 料 费 明 细 | 主要材料名称、规格、型号 |  |  |  |  | 单位 | 数量 |  | 单价（元） |  | 合价（元） | 暂估单价 （元） | 暂估合价 （元）
| 双绞线缆 UTP CAT6 |  |  |  |  | m | 1.02 |  | 2 |  | 2.04
| 其他材料费 | [7 empty] | - |  | 0.02 | -
| 材料费小计 | [7 empty] | - |  | 2.06 | -
注：1.如不使用省级或行业建设主管部门发布的计价依据，可不填定额编码、名称等； 2.招标文件提供了暂估单价的材料，按暂估的单价填入表内“暂估单价”栏及“暂估合价”栏。
表-09
综合单价分析表
工程名称：康复楼-智能化 | [7 empty] | 标段： |  | 第 53 页 共 69 页
项目编码 |  | 030502007002 |  | 项目名称 | 光缆 |  |  |  | 计量单位 |  | m | 工程量 | 50
清单综合单价组成明细
定额编号 | 定额项目名称 | 定额 单位 | 数量 | 单价 |  |  |  |  | 合价
|  |  |  | 人工费 | 材料费 | 机具费 | 管理费 和利润 |  | 人工费 |  | 材料费 | 机具费 | 管理费 和利润
C5-2-49 | 室内敷设光缆 管暗槽内穿放 12芯以下 | 100m | 0.01 | 203.28 | 624.2 | 2.65 | 104.33 |  | 2.03 |  | 6.24 | 0.03 | 1.04
人工单价 |  | 小计 | [6 empty] | 2.03 |  | 6.24 | 0.03 | 1.04
|  | 未计价材料费 | [6 empty] | 6.22
清单项目综合单价 | [8 empty] | 9.34
材 料 费 明 细 | 主要材料名称、规格、型号 |  |  |  |  | 单位 | 数量 |  | 单价（元） |  | 合价（元） | 暂估单价 （元） | 暂估合价 （元）
| 光缆 12芯室内单模光缆 |  |  |  |  | m | 1.02 |  | 6.1 |  | 6.22
| 其他材料费 | [7 empty] | - |  | 0.02 | -
| 材料费小计 | [7 empty] | - |  | 6.24 | -
注：1.如不使用省级或行业建设主管部门发布的计价依据，可不填定额编码、名称等； 2.招标文件提供了暂估单价的材料，按暂估的单价填入表内“暂估单价”栏及“暂估合价”栏。
表-09
综合单价分析表
工程名称：康复楼-智能化 | [7 empty] | 标段： |  | 第 54 页 共 69 页
项目编码 |  | 030502019002 |  | 项目名称 | 双绞线缆测试 |  |  |  | 计量单位 |  | 链路 | 工程量 | 20
清单综合单价组成明细
定额编号 | 定额项目名称 | 定额 单位 | 数量 | 单价 |  |  |  |  | 合价
|  |  |  | 人工费 | 材料费 | 机具费 | 管理费 和利润 |  | 人工费 |  | 材料费 | 机具费 | 管理费 和利润
C5-2-127 | 4对双绞线缆测试 五类 | 链路(信息点) | 1 | 13.24 | 0.35 | 0.43 | 6.92 |  | 13.24 |  | 0.35 | 0.43 | 6.92
人工单价 |  | 小计 | [6 empty] | 13.24 |  | 0.35 | 0.43 | 6.92
未计价材料费
清单项目综合单价 | [8 empty] | 20.94
材 料 费 明 细 | 主要材料名称、规格、型号 |  |  |  |  | 单位 | 数量 |  | 单价（元） |  | 合价（元） | 暂估单价 （元） | 暂估合价 （元）
| 其他材料费 | [7 empty] | - |  | 0.35 | -
| 材料费小计 | [7 empty] | - |  | 0.35 | -
注：1.如不使用省级或行业建设主管部门发布的计价依据，可不填定额编码、名称等； 2.招标文件提供了暂估单价的材料，按暂估的单价填入表内“暂估单价”栏及“暂估合价”栏。
表-09
综合单价分析表
工程名称：康复楼-智能化 | [7 empty] | 标段： |  | 第 55 页 共 69 页
项目编码 |  | 030507008002 |  | 项目名称 | 监控摄像设备 |  |  |  | 计量单位 |  | 台 | 工程量 | 27
清单综合单价组成明细
定额编号 | 定额项目名称 | 定额 单位 | 数量 | 单价 |  |  |  |  | 合价
|  |  |  | 人工费 | 材料费 | 机具费 | 管理费 和利润 |  | 人工费 |  | 材料费 | 机具费 | 管理费 和利润
C5-6-82 换 | 半球形摄像机 | 台 | 1 | 111.44 | 651.73 | 2.97 | 57.96 |  | 111.44 |  | 651.73 | 2.97 | 57.96
C5-6-100 换 | 支架 壁式摄像机支架 | 个 | 1 | 120.65 | 92.44 |  | 61.12 |  | 120.65 |  | 92.44 |  | 61.12
人工单价 |  | 小计 | [6 empty] | 232.09 |  | 744.17 | 2.97 | 119.08
|  | 未计价材料费 | [6 empty] | 735
清单项目综合单价 | [8 empty] | 1098.31
材 料 费 明 细 | 主要材料名称、规格、型号 |  |  |  |  | 单位 | 数量 |  | 单价（元） |  | 合价（元） | 暂估单价 （元） | 暂估合价 （元）
| 各类摄像机 1080P半球IP摄像机(带红外,宽动态) |  |  |  |  | 台 | 1 |  | 650 |  | 650
| 摄像机支架 |  |  |  |  | 个 | 1 |  | 85 |  | 85
| 其他材料费 | [7 empty] | - |  | 9.17 | -
| 材料费小计 | [7 empty] | - |  | 744.17 | -
注：1.如不使用省级或行业建设主管部门发布的计价依据，可不填定额编码、名称等； 2.招标文件提供了暂估单价的材料，按暂估的单价填入表内“暂估单价”栏及“暂估合价”栏。
表-09
综合单价分析表
工程名称：康复楼-智能化 | [7 empty] | 标段： |  | 第 56 页 共 69 页
项目编码 |  | 030507008003 |  | 项目名称 | 监控摄像设备 |  |  |  | 计量单位 |  | 台 | 工程量 | 3
清单综合单价组成明细
定额编号 | 定额项目名称 | 定额 单位 | 数量 | 单价 |  |  |  |  | 合价
|  |  |  | 人工费 | 材料费 | 机具费 | 管理费 和利润 |  | 人工费 |  | 材料费 | 机具费 | 管理费 和利润
C5-6-80 | 带红外光源摄像机 | 台 | 1 | 215.12 | 651.52 | 1.34 | 109.66 |  | 215.12 |  | 651.52 | 1.34 | 109.66
C5-6-100 | 支架 壁式摄像机支架 | 个 | 1 | 119.66 | 92.44 |  | 60.62 |  | 119.66 |  | 92.44 |  | 60.62
人工单价 |  | 小计 | [6 empty] | 334.78 |  | 743.96 | 1.34 | 170.28
|  | 未计价材料费 | [6 empty] | 735
清单项目综合单价 | [8 empty] | 1250.36
材 料 费 明 细 | 主要材料名称、规格、型号 |  |  |  |  | 单位 | 数量 |  | 单价（元） |  | 合价（元） | 暂估单价 （元） | 暂估合价 （元）
| 各类摄像机 1080P枪式IP摄像机(带红外,宽动态) |  |  |  |  | 台 | 1 |  | 650 |  | 650
| 摄像机支架 |  |  |  |  | 个 | 1 |  | 85 |  | 85
| 其他材料费 | [7 empty] | - |  | 8.96 | -
| 材料费小计 | [7 empty] | - |  | 743.96 | -
注：1.如不使用省级或行业建设主管部门发布的计价依据，可不填定额编码、名称等； 2.招标文件提供了暂估单价的材料，按暂估的单价填入表内“暂估单价”栏及“暂估合价”栏。
表-09
综合单价分析表
工程名称：康复楼-智能化 | [7 empty] | 标段： |  | 第 57 页 共 69 页
项目编码 |  | 030507008004 |  | 项目名称 | 病人显示屏 |  |  |  | 计量单位 |  | 台 | 工程量 | 1
清单综合单价组成明细
定额编号 | 定额项目名称 | 定额 单位 | 数量 | 单价 |  |  |  |  | 合价
|  |  |  | 人工费 | 材料费 | 机具费 | 管理费 和利润 |  | 人工费 |  | 材料费 | 机具费 | 管理费 和利润
C5-6-137 | 监视器 ≤50" | 台 | 1 | 150.78 | 2502.84 | 1.02 | 76.9 |  | 150.78 |  | 2502.84 | 1.02 | 76.9
人工单价 |  | 小计 | [6 empty] | 150.78 |  | 2502.84 | 1.02 | 76.9
|  | 未计价材料费 | [6 empty] | 2500
清单项目综合单价 | [8 empty] | 2731.54
材 料 费 明 细 | 主要材料名称、规格、型号 |  |  |  |  | 单位 | 数量 |  | 单价（元） |  | 合价（元） | 暂估单价 （元） | 暂估合价 （元）
| 46寸液晶显示器 LCD显示单元为：46“超窄边液晶屏；物理分辨率达到1920×1080，物理拼缝≤3.5mm，响应时间≤8ms |  |  |  |  | 台 | 1 |  | 2500 |  | 2500
| 其他材料费 | [7 empty] | - |  | 2.84 | -
| 材料费小计 | [7 empty] | - |  | 2502.84 | -
注：1.如不使用省级或行业建设主管部门发布的计价依据，可不填定额编码、名称等； 2.招标文件提供了暂估单价的材料，按暂估的单价填入表内“暂估单价”栏及“暂估合价”栏。
表-09
综合单价分析表
工程名称：康复楼-智能化 | [7 empty] | 标段： |  | 第 58 页 共 69 页
项目编码 |  | 030507002001 |  | 项目名称 | 医护对讲主机 |  |  |  | 计量单位 |  | 套 | 工程量 | 1
清单综合单价组成明细
定额编号 | 定额项目名称 | 定额 单位 | 数量 | 单价 |  |  |  |  | 合价
|  |  |  | 人工费 | 材料费 | 机具费 | 管理费 和利润 |  | 人工费 |  | 材料费 | 机具费 | 管理费 和利润
C5-6-48 | 用户机 | 套 | 1 | 53.91 | 2000.32 | 0.26 | 27.44 |  | 53.91 |  | 2000.32 | 0.26 | 27.44
C4-11-281 | 接线盒安装 开关(插座)盒 暗装 | 10个 | 0.1 | 48.3 | 37.59 |  | 23.54 |  | 4.83 |  | 3.76 |  | 2.35
人工单价 |  | 小计 | [6 empty] | 58.74 |  | 2004.08 | 0.26 | 29.79
|  | 未计价材料费 | [6 empty] | 2003.44
清单项目综合单价 | [8 empty] | 2092.87
材 料 费 明 细 | 主要材料名称、规格、型号 |  |  |  |  | 单位 | 数量 |  | 单价（元） |  | 合价（元） | 暂估单价 （元） | 暂估合价 （元）
| 可视对讲门口机 |  |  |  |  | 套 | 1 |  | 2000 |  | 2000
| 接线盒 |  |  |  |  | 个 | 1.02 |  | 3.37 |  | 3.44
| 其他材料费 | [7 empty] | - |  | 0.64 | -
| 材料费小计 | [7 empty] | - |  | 2004.08 | -
注：1.如不使用省级或行业建设主管部门发布的计价依据，可不填定额编码、名称等； 2.招标文件提供了暂估单价的材料，按暂估的单价填入表内“暂估单价”栏及“暂估合价”栏。
表-09
综合单价分析表
工程名称：康复楼-智能化 | [7 empty] | 标段： |  | 第 59 页 共 69 页
项目编码 |  | 030507002002 |  | 项目名称 | 可视对讲床头机 |  |  |  | 计量单位 |  | 套 | 工程量 | 95
清单综合单价组成明细
定额编号 | 定额项目名称 | 定额 单位 | 数量 | 单价 |  |  |  |  | 合价
|  |  |  | 人工费 | 材料费 | 机具费 | 管理费 和利润 |  | 人工费 |  | 材料费 | 机具费 | 管理费 和利润
C4-11-281 | 接线盒安装 开关(插座)盒 暗装 | 10个 | 0.1 | 48.3 | 37.59 |  | 23.54 |  | 4.83 |  | 3.76 |  | 2.35
人工单价 |  | 小计 | [6 empty] | 4.83 |  | 3.76 |  | 2.35
|  | 未计价材料费 | [6 empty] | 3.44
清单项目综合单价 | [8 empty] | 10.94
材 料 费 明 细 | 主要材料名称、规格、型号 |  |  |  |  | 单位 | 数量 |  | 单价（元） |  | 合价（元） | 暂估单价 （元） | 暂估合价 （元）
| 接线盒 |  |  |  |  | 个 | 1.02 |  | 3.37 |  | 3.44
| 其他材料费 | [7 empty] | - |  | 0.32 | -
| 材料费小计 | [7 empty] | - |  | 3.76 | -
注：1.如不使用省级或行业建设主管部门发布的计价依据，可不填定额编码、名称等； 2.招标文件提供了暂估单价的材料，按暂估的单价填入表内“暂估单价”栏及“暂估合价”栏。
表-09
综合单价分析表
工程名称：康复楼-智能化 | [7 empty] | 标段： |  | 第 60 页 共 69 页
项目编码 |  | 030412006001 |  | 项目名称 | 医疗专用灯 |  |  |  | 计量单位 |  | 套 | 工程量 | 30
清单综合单价组成明细
定额编号 | 定额项目名称 | 定额 单位 | 数量 | 单价 |  |  |  |  | 合价
|  |  |  | 人工费 | 材料费 | 机具费 | 管理费 和利润 |  | 人工费 |  | 材料费 | 机具费 | 管理费 和利润
C4-12-252 R*0.9 | 医院灯具安装 病房指示灯 其他LED灯具安装（除嵌入式LED射灯和筒灯外） 人工*0.9 | 10套 | 0.1 | 306.77 | 290.87 |  | 149.52 |  | 30.68 |  | 29.09 |  | 14.95
C4-11-282 | 接线盒安装 接线盒 暗装 | 10个 | 0.1 | 45.31 | 41.92 |  | 22.08 |  | 4.53 |  | 4.19 |  | 2.21
人工单价 |  | 小计 | [6 empty] | 35.21 |  | 33.28 |  | 17.16
|  | 未计价材料费 | [6 empty] | 29.56
清单项目综合单价 | [8 empty] | 85.65
材 料 费 明 细 | 主要材料名称、规格、型号 |  |  |  |  | 单位 | 数量 |  | 单价（元） |  | 合价（元） | 暂估单价 （元） | 暂估合价 （元）
| 成套灯具 门头灯 |  |  |  |  | 套 | 1.01 |  | 25.86 |  | 26.12
| 接线盒 |  |  |  |  | 个 | 1.02 |  | 3.37 |  | 3.44
| 其他材料费 | [7 empty] | - |  | 3.71 | -
| 材料费小计 | [7 empty] | - |  | 33.27 | -
注：1.如不使用省级或行业建设主管部门发布的计价依据，可不填定额编码、名称等； 2.招标文件提供了暂估单价的材料，按暂估的单价填入表内“暂估单价”栏及“暂估合价”栏。
表-09
综合单价分析表
工程名称：康复楼-智能化 | [7 empty] | 标段： |  | 第 61 页 共 69 页
项目编码 |  | 030904003004 |  | 项目名称 | 按钮 |  |  |  | 计量单位 |  | 个 | 工程量 | 28
清单综合单价组成明细
定额编号 | 定额项目名称 | 定额 单位 | 数量 | 单价 |  |  |  |  | 合价
|  |  |  | 人工费 | 材料费 | 机具费 | 管理费 和利润 |  | 人工费 |  | 材料费 | 机具费 | 管理费 和利润
C9-4-7 | 按钮安装 | 个 | 1 | 41.14 | 40.59 | 0.05 | 19.66 |  | 41.14 |  | 40.59 | 0.05 | 19.66
C4-11-281 | 接线盒安装 开关(插座)盒 暗装 | 10个 | 0.1 | 48.3 | 37.59 |  | 23.54 |  | 4.83 |  | 3.76 |  | 2.35
人工单价 |  | 小计 | [6 empty] | 45.97 |  | 44.35 | 0.05 | 22.01
|  | 未计价材料费 | [6 empty] | 38.44
清单项目综合单价 | [8 empty] | 112.38
材 料 费 明 细 | 主要材料名称、规格、型号 |  |  |  |  | 单位 | 数量 |  | 单价（元） |  | 合价（元） | 暂估单价 （元） | 暂估合价 （元）
| 双按键紧急按钮 |  |  |  |  | 个 | 1 |  | 35 |  | 35
| 接线盒 |  |  |  |  | 个 | 1.02 |  | 3.37 |  | 3.44
| 其他材料费 | [7 empty] | - |  | 5.91 | -
| 材料费小计 | [7 empty] | - |  | 44.35 | -
注：1.如不使用省级或行业建设主管部门发布的计价依据，可不填定额编码、名称等； 2.招标文件提供了暂估单价的材料，按暂估的单价填入表内“暂估单价”栏及“暂估合价”栏。
表-09
综合单价分析表
工程名称：康复楼-智能化 | [7 empty] | 标段： |  | 第 62 页 共 69 页
项目编码 |  | 030411001023 |  | 项目名称 | 配管 |  |  |  | 计量单位 |  | m | 工程量 | 78.14
清单综合单价组成明细
定额编号 | 定额项目名称 | 定额 单位 | 数量 | 单价 |  |  |  |  | 合价
|  |  |  | 人工费 | 材料费 | 机具费 | 管理费 和利润 |  | 人工费 |  | 材料费 | 机具费 | 管理费 和利润
C4-11-3 | 镀锌电线管砖、混凝土结构明配 公称直径(mm以内) 25 | 100m | 0.01 | 1203.79 | 789.84 | 3.45 | 588.41 |  | 12.04 |  | 7.9 | 0.03 | 5.88
人工单价 |  | 小计 | [6 empty] | 12.04 |  | 7.9 | 0.03 | 5.88
|  | 未计价材料费 | [6 empty] | 3.69
清单项目综合单价 | [8 empty] | 25.85
材 料 费 明 细 | 主要材料名称、规格、型号 |  |  |  |  | 单位 | 数量 |  | 单价（元） |  | 合价（元） | 暂估单价 （元） | 暂估合价 （元）
| 镀锌电线管 JDG-25 |  |  |  |  | m | 1.03 |  | 3.58 |  | 3.69
| 其他材料费 | [7 empty] | - |  | 4.21 | -
| 材料费小计 | [7 empty] | - |  | 7.9 | -
注：1.如不使用省级或行业建设主管部门发布的计价依据，可不填定额编码、名称等； 2.招标文件提供了暂估单价的材料，按暂估的单价填入表内“暂估单价”栏及“暂估合价”栏。
表-09
综合单价分析表
工程名称：康复楼-智能化 | [7 empty] | 标段： |  | 第 63 页 共 69 页
项目编码 |  | 030411001024 |  | 项目名称 | 配管 |  |  |  | 计量单位 |  | m | 工程量 | 64.5
清单综合单价组成明细
定额编号 | 定额项目名称 | 定额 单位 | 数量 | 单价 |  |  |  |  | 合价
|  |  |  | 人工费 | 材料费 | 机具费 | 管理费 和利润 |  | 人工费 |  | 材料费 | 机具费 | 管理费 和利润
C4-11-9 | 镀锌电线管砖、混凝土结构暗配 公称直径(mm以内) 25 | 100m | 0.01 | 787.04 | 636.96 | 3.45 | 385.29 |  | 7.87 |  | 6.37 | 0.03 | 3.85
人工单价 |  | 小计 | [6 empty] | 7.87 |  | 6.37 | 0.03 | 3.85
|  | 未计价材料费 | [6 empty] | 3.69
清单项目综合单价 | [8 empty] | 18.13
材 料 费 明 细 | 主要材料名称、规格、型号 |  |  |  |  | 单位 | 数量 |  | 单价（元） |  | 合价（元） | 暂估单价 （元） | 暂估合价 （元）
| 镀锌电线管 JDG-25 |  |  |  |  | m | 1.03 |  | 3.58 |  | 3.69
| 其他材料费 | [7 empty] | - |  | 2.68 | -
| 材料费小计 | [7 empty] | - |  | 6.37 | -
注：1.如不使用省级或行业建设主管部门发布的计价依据，可不填定额编码、名称等； 2.招标文件提供了暂估单价的材料，按暂估的单价填入表内“暂估单价”栏及“暂估合价”栏。
表-09
综合单价分析表
工程名称：康复楼-智能化 | [7 empty] | 标段： |  | 第 64 页 共 69 页
项目编码 |  | 030411001025 |  | 项目名称 | 配管 |  |  |  | 计量单位 |  | m | 工程量 | 258.97
清单综合单价组成明细
定额编号 | 定额项目名称 | 定额 单位 | 数量 | 单价 |  |  |  |  | 合价
|  |  |  | 人工费 | 材料费 | 机具费 | 管理费 和利润 |  | 人工费 |  | 材料费 | 机具费 | 管理费 和利润
C4-11-2 | 镀锌电线管砖、混凝土结构明配 公称直径(mm以内) 20 | 100m | 0.01 | 1160.83 | 663.7 |  | 565.79 |  | 11.61 |  | 6.64 |  | 5.66
人工单价 |  | 小计 | [6 empty] | 11.61 |  | 6.64 |  | 5.66
|  | 未计价材料费 | [6 empty] | 3.06
清单项目综合单价 | [8 empty] | 23.9
材 料 费 明 细 | 主要材料名称、规格、型号 |  |  |  |  | 单位 | 数量 |  | 单价（元） |  | 合价（元） | 暂估单价 （元） | 暂估合价 （元）
| 镀锌电线管 JDG-20 |  |  |  |  | m | 1.03 |  | 2.97 |  | 3.06
| 其他材料费 | [7 empty] | - |  | 3.59 | -
| 材料费小计 | [7 empty] | - |  | 6.65 | -
注：1.如不使用省级或行业建设主管部门发布的计价依据，可不填定额编码、名称等； 2.招标文件提供了暂估单价的材料，按暂估的单价填入表内“暂估单价”栏及“暂估合价”栏。
表-09
综合单价分析表
工程名称：康复楼-智能化 | [7 empty] | 标段： |  | 第 65 页 共 69 页
项目编码 |  | 030411001026 |  | 项目名称 | 配管 |  |  |  | 计量单位 |  | m | 工程量 | 372.82
清单综合单价组成明细
定额编号 | 定额项目名称 | 定额 单位 | 数量 | 单价 |  |  |  |  | 合价
|  |  |  | 人工费 | 材料费 | 机具费 | 管理费 和利润 |  | 人工费 |  | 材料费 | 机具费 | 管理费 和利润
C4-11-89 | 刚性难燃线管砖、混凝土结构暗配 公称直径(mm以内) 20 | 100m | 0.01 | 485.78 | 171.92 |  | 236.77 |  | 4.86 |  | 1.72 |  | 2.37
人工单价 |  | 小计 | [6 empty] | 4.86 |  | 1.72 |  | 2.37
|  | 未计价材料费 | [6 empty] | 1.54
清单项目综合单价 | [8 empty] | 8.94
材 料 费 明 细 | 主要材料名称、规格、型号 |  |  |  |  | 单位 | 数量 |  | 单价（元） |  | 合价（元） | 暂估单价 （元） | 暂估合价 （元）
| 刚性难燃管 PVC-20 |  |  |  |  | m | 1.1 |  | 1.4 |  | 1.54
| 其他材料费 | [7 empty] | - |  | 0.17 | -
| 材料费小计 | [7 empty] | - |  | 1.71 | -
注：1.如不使用省级或行业建设主管部门发布的计价依据，可不填定额编码、名称等； 2.招标文件提供了暂估单价的材料，按暂估的单价填入表内“暂估单价”栏及“暂估合价”栏。
表-09
综合单价分析表
工程名称：康复楼-智能化 | [7 empty] | 标段： |  | 第 66 页 共 69 页
项目编码 |  | 030411004017 |  | 项目名称 | 配线 |  |  |  | 计量单位 |  | m | 工程量 | 745.63
清单综合单价组成明细
定额编号 | 定额项目名称 | 定额 单位 | 数量 | 单价 |  |  |  |  | 合价
|  |  |  | 人工费 | 材料费 | 机具费 | 管理费 和利润 |  | 人工费 |  | 材料费 | 机具费 | 管理费 和利润
C4-11-224 | 多芯软导线管内穿线(芯以内) 二芯 导线截面(mm2以内) 1 | 100m/束 | 0.01 | 86.17 | 349.66 |  | 42 |  | 0.86 |  | 3.5 |  | 0.42
人工单价 |  | 小计 | [6 empty] | 0.86 |  | 3.5 |  | 0.42
|  | 未计价材料费 | [6 empty] | 3.35
清单项目综合单价 | [8 empty] | 4.78
材 料 费 明 细 | 主要材料名称、规格、型号 |  |  |  |  | 单位 | 数量 |  | 单价（元） |  | 合价（元） | 暂估单价 （元） | 暂估合价 （元）
| 多股铜芯聚氯乙烯绝缘导线 WDZ-RYY-2×1.0mm² |  |  |  |  | m | 1.08 |  | 3.1 |  | 3.35
| 其他材料费 | [7 empty] | - |  | 0.16 | -
| 材料费小计 | [7 empty] | - |  | 3.51 | -
注：1.如不使用省级或行业建设主管部门发布的计价依据，可不填定额编码、名称等； 2.招标文件提供了暂估单价的材料，按暂估的单价填入表内“暂估单价”栏及“暂估合价”栏。
表-09
综合单价分析表
工程名称：康复楼-智能化 | [7 empty] | 标段： |  | 第 67 页 共 69 页
项目编码 |  | 030502005004 |  | 项目名称 | 双绞线缆 |  |  |  | 计量单位 |  | m | 工程量 | 4615.73
清单综合单价组成明细
定额编号 | 定额项目名称 | 定额 单位 | 数量 | 单价 |  |  |  |  | 合价
|  |  |  | 人工费 | 材料费 | 机具费 | 管理费 和利润 |  | 人工费 |  | 材料费 | 机具费 | 管理费 和利润
C5-2-26 R*1.1 | 敷设双绞线缆或电话线 管、暗槽内穿放(对以内) 4 高于超五类的布线工程 人工*1.1 | 100m | 0.01 | 119.57 | 206.64 | 3.16 | 62.18 |  | 1.2 |  | 2.07 | 0.03 | 0.62
人工单价 |  | 小计 | [6 empty] | 1.2 |  | 2.07 | 0.03 | 0.62
|  | 未计价材料费 | [6 empty] | 2.04
清单项目综合单价 | [8 empty] | 3.92
材 料 费 明 细 | 主要材料名称、规格、型号 |  |  |  |  | 单位 | 数量 |  | 单价（元） |  | 合价（元） | 暂估单价 （元） | 暂估合价 （元）
| 双绞线缆 UTP CAT6 |  |  |  |  | m | 1.02 |  | 2 |  | 2.04
| 其他材料费 | [7 empty] | - |  | 0.02 | -
| 材料费小计 | [7 empty] | - |  | 2.06 | -
注：1.如不使用省级或行业建设主管部门发布的计价依据，可不填定额编码、名称等； 2.招标文件提供了暂估单价的材料，按暂估的单价填入表内“暂估单价”栏及“暂估合价”栏。
表-09
综合单价分析表
工程名称：康复楼-智能化 | [7 empty] | 标段： |  | 第 68 页 共 69 页
项目编码 |  | 030413002006 |  | 项目名称 | 凿(压)槽 |  |  |  | 计量单位 |  | m | 工程量 | 210.96
清单综合单价组成明细
定额编号 | 定额项目名称 | 定额 单位 | 数量 | 单价 |  |  |  |  | 合价
|  |  |  | 人工费 | 材料费 | 机具费 | 管理费 和利润 |  | 人工费 |  | 材料费 | 机具费 | 管理费 和利润
C4-13-5 | 凿槽、刨沟(砖结构) 宽×深(mm以内) 70×70 | 10m | 0.1 | 86.87 | 27.84 |  | 42.34 |  | 8.69 |  | 2.78 |  | 4.23
C4-13-48 | 沟槽修补 尺寸(宽×深mm) 70×70 | 10m | 0.1 | 57.96 | 35.18 |  | 28.25 |  | 5.8 |  | 3.52 |  | 2.83
人工单价 |  | 小计 | [6 empty] | 14.49 |  | 6.3 |  | 7.06
未计价材料费
清单项目综合单价 | [8 empty] | 27.84
材 料 费 明 细 | 主要材料名称、规格、型号 |  |  |  |  | 单位 | 数量 |  | 单价（元） |  | 合价（元） | 暂估单价 （元） | 暂估合价 （元）
| 其他材料费 | [7 empty] | - |  | 6.3 | -
| 材料费小计 | [7 empty] | - |  | 6.3 | -
注：1.如不使用省级或行业建设主管部门发布的计价依据，可不填定额编码、名称等； 2.招标文件提供了暂估单价的材料，按暂估的单价填入表内“暂估单价”栏及“暂估合价”栏。
表-09
综合单价分析表
工程名称：康复楼-智能化 | [7 empty] | 标段： |  | 第 69 页 共 69 页
项目编码 |  | 031301017007 |  | 项目名称 | 脚手架搭拆费 |  |  |  | 计量单位 |  | 项 | 工程量 | 1
清单综合单价组成明细
定额编号 | 定额项目名称 | 定额 单位 | 数量 | 单价 |  |  |  |  | 合价
|  |  |  | 人工费 | 材料费 | 机具费 | 管理费 和利润 |  | 人工费 |  | 材料费 | 机具费 | 管理费 和利润
BM277 | 脚手架搭拆费(建筑智能化工程) | 元 | 1 | 2098.99 |  |  |  |  | 2098.99
BM248 | 脚手架搭拆费(单独承担埋地或沟槽敷设线缆工程除外)(电气设备安装工程，除10章) | 元 | 1 | 1366.72 |  |  |  |  | 1366.72
BM434 | 脚手架搭拆费(刷油、防腐蚀、绝热工程) | 元 | 1 | 6.97 |  |  |  |  | 6.97
BM303 | 脚手架搭拆费(自动化控制仪表安装工程) | 元 | 1
BM341 | 脚手架搭拆费(消防工程) | 元 | 1 | 74.05 |  |  |  |  | 74.05
人工单价 |  | 小计 | [6 empty] | 3546.73
未计价材料费
清单项目综合单价 | [8 empty] | 3546.73
材 料 费 明 细 | 主要材料名称、规格、型号 |  |  |  |  | 单位 | 数量 |  | 单价（元） |  | 合价（元） | 暂估单价 （元） | 暂估合价 （元）
| 其他材料费 | [7 empty] | - |  |  | -
| 材料费小计 | [7 empty] | - |  |  | -
注：1.如不使用省级或行业建设主管部门发布的计价依据，可不填定额编码、名称等； 2.招标文件提供了暂估单价的材料，按暂估的单价填入表内“暂估单价”栏及“暂估合价”栏。
表-09

## 表-11 总价措施项目清单与计价表
总价措施项目清单与计价表
工程名称：康复楼-智能化 | [5 empty] | 标段： |  | 第 1 页 共 2 页
序号 | 项目编码 | 项目名称 | 计算基础 | 费率 (%) | 金额 (元) |  | 调整 费率(%) |  | 调整后 金额(元) | 备注
1 | LSSGCSF00008 | 绿色施工安全防护措施费 | 分部分项人工费+分部分项机具费 | 35.77 | 32306 |  |  |  |  | 以分部分项的人工费与施工机具费之和为计算基础，费率35.77%
2 | 031301010007 | 安装与生产同时进行增加费用 | 分部分项人工费 | 0 | [5 empty] | 按人工费的10%计算
3 | 031301011007 | 在有害身体健康环境中施工增加费 | 分部分项人工费 | 0 | [5 empty] | 按人工费的10%计算
4 | TSSGBWZJF007 | 在地下（暗）室、设备及大口径管道内等特殊施工部位进行施工增加费 |  | 30 | [5 empty] | 按该部分人工费的30%计算
5 | 粤031302008007 | 赶工措施费 | 分部分项人工费+分部分项机具费 | 0 | [5 empty] | 赶工措施费=（1-δ）*分部分项（人工费+施工机具费）*0.344 （0.8≤δ＜1 式中：δ=合同工期/定额工期）
6 | 031302002007 | 夜间施工增加费 |  | 20 | [5 empty] | 按其夜间施工项目人工费的20%计算
7 | JTGRSGZJF007 | 交通干扰工程施工增加费 |  | 10 | [5 empty] | 按在市政道路上施工项目人工费的10%计算
8 | 粤031302009007 | 文明工地增加费 | 分部分项人工费+分部分项机具费 | 0 | [5 empty] | 以分部分项的人工费与施工机具费之和为计算基础；市级文明工地1.00%；省级文明工地2.00%
9 | DXGXJCJXF007 | 地下管线交叉降效费 | [7 empty] | 按实际发生或经批准的施工方案计
编制人（造价人员）： | [5 empty] | 复核人（造价工程师）：
表-11
总价措施项目清单与计价表
工程名称：康复楼-智能化 | [5 empty] | 标段： |  | 第 2 页 共 2 页
序号 | 项目编码 | 项目名称 | 计算基础 | 费率 (%) | 金额 (元) |  | 调整 费率(%) |  | 调整后 金额(元) | 备注
算
10 | QTFY00000008 | 其他费用 | [7 empty] | 按实际发生或经批准的施工组织设计方案计算
合 计 |  |  |  |  | 32306
编制人（造价人员）： | [5 empty] | 复核人（造价工程师）：
表-11

## 表-12 其他项目清单与计价汇总表
其他项目清单与计价汇总表
工程名称：康复楼-智能化 |  |  | 标段： |  | 第 1 页 共 1 页
序号 | 项目名称 | 金额（元） |  | 结算金额（元） |  | 备注
1 | 暂列金额 | 6442.23 |  |  |  | 明细详见表-12-1
2 | 暂估价
2.1 | 材料暂估价 | — |  |  |  | 明细详见表-12-2
2.2 | 专业工程暂估价 |  |  |  |  | 明细详见表-12-3
3 | 计日工 |  |  |  |  | 明细详见表-12-4
4 | 总承包服务费 |  |  |  |  | 明细详见表-12-5
5 | 预算包干费 | 9031.59
6 | 工程优质费
7 | 概算幅度差
8 | 现场签证费用
9 | 索赔费用
10 | 其他费用
| 合 计 | 15473.82 |  |  |  | —
注：材料（工程设备）暂估单价进入清单项目综合单价，此处不汇总。
表—12

## 表-13 规费、税金项目清单与计价表
规费、税金项目清单与计价表
工程名称：康复楼-智能化 |  |  | 标段： |  |  | 第 1 页 共 1 页
序号 | 项目名称 | 计算基础 |  | 计算基数 | 计算费率 (%) |  | 金额(元)
1 | 增值税销项税额 | 分部分项合计+措施合计+其他项目 |  | 373437.95 | 9 |  | 33609.42
合 计 | [6 empty] | 33609.42
编制人（造价人员）： |  |  | 复核人（造价工程师）：
表—13