## 表-04 单位工程招标控制价汇总表
单位工程招标控制价汇总表
工程名称：地块一-地下室电气工程 |  |  | 标段： | 第 1 页 共 1 页
序号 | 汇总内容 | 金额:(元) |  |  | 其中：暂估价(元)
1 | 分部分项合计 | 10163673.60
1.1 | 干线 | 4343363.42
1.2 | 配电箱系统 | 483131.87
1.3 | 动力照明系统 | 448015.39
1.4 | 防雷接地系统 | 379554.73
1.5 | 发电机房 | 1065146.88
1.6 | 公变到电表箱 | 3441421.31
1.7 | 套管 | 3040.00
2 | 措施合计 | 549938.35
2.1 | 绿色施工安全防护措施费 | 497881.76
2.2 | 其他措施费 | 52056.59
3 | 其他项目 | 1155557.12 |  |  | －
3.1 | 暂列金额 | 1016367.36
3.2 | 暂估价
3.3 | 计日工
3.4 | 总承包服务费
3.5 | 预算包干费 | 139189.76
3.6 | 工程优质费
3.7 | 概算幅度差
3.8 | 索赔费用
3.9 | 现场签证费用
3.10 | 其他费用
4 | 税前工程造价 | 11869169.07
5 | 增值税销项税额 | 1068225.22 |  |  | －
6 | 总造价 | 12937394.29
7 | 人工费 | 1327380.52
招标控制价合计=1+2+3+5 |  | 12,937,394.29 |  |  | 0.00
注：本表适用于单位工程招标控制价或投标报价的汇总，如无单位工程划分，单项工程也使用本表汇总
表—04

## 表-08 分部分项工程和单价措施项目清单与计价表
分部分项工程和单价措施项目清单与计价表
工程名称：地块一-地下室电气工程 |  |  |  | 标段： |  |  |  | 第 1 页 共 59 页
序号 | 项目编码 | 项目名称 | 项目特征描述 |  | 计量单位 | 工程量 | 金额（元）
[7 empty] | 综合单价 |  | 综合合价 | 其中
暂估价
|  | 干线 | [6 empty] | 4343363.42
1 | 030411003001 | 金属桥架 CT700*150*1.5 | 1.金属桥架 CT700*150*1.5 2.桥架、盖板及中间隔板安装 3.支架制安、除锈、防腐刷油 4.防火堵洞 5.接地 6.其他:未尽事项详见图纸、招标文件、工程量清单计价说明、国家相关规范等 |  | m | 5.54 | 380.82 |  | 2109.74
2 | 030411003002 | 金属桥架 CT400*150*1.5 | 1.金属桥架 CT400*150*1.5 2.桥架、盖板及中间隔板安装 3.支架制安、除锈、防腐刷油 4.防火堵洞 5.接地 6.其他:未尽事项详见图纸、招标文件、工程量清单计价说明、国家相关规范等 |  | m | 61.49 | 212.48 |  | 13065.4
3 | 030411003003 | 金属桥架 CT300*150*1.5 | 1.金属桥架 CT300*150*1.5 2.桥架、盖板及中间隔板安装 3.支架制安、除锈、防腐刷油 4.防火堵洞 5.接地 6.其他:未尽事项详见图纸、招标文件、工程量清单计价说明、国家相关规范等 |  | m | 124.18 | 159.12 |  | 19759.52
4 | 030411003004 | 金属桥架 CT300*100*1.5 | 1.金属桥架 CT300*100*1.5 2.桥架、盖板及中间隔板安装 3.支架制安、除锈、防腐刷油 4.防火堵洞 5.接地 6.其他:未尽事项详见图纸、招标文件、工程量清单计价说明、国家相关规范等 |  | m | 178.4 | 148.11 |  | 26422.82
5 | 030411003005 | 金属桥架 CT250*100*1.5 | 1.金属桥架 CT250*100*1.5 2.桥架、盖板及中间隔板安装 3.支架制安、除锈、防腐刷油 4.防火堵洞 5.接地 6.其他:未尽事项详见图纸、招标文件、工程量清单计价说明、国家相关规范等 |  | m | 373.37 | 132.52 |  | 49478.99
本页小计 | [8 empty] | 110836.47
注：为计取规费等的使用，可在表中增设其中：“定额人工费”。
表—08
分部分项工程和单价措施项目清单与计价表
工程名称：地块一-地下室电气工程 |  |  |  | 标段： |  |  |  | 第 2 页 共 59 页
序号 | 项目编码 | 项目名称 | 项目特征描述 |  | 计量单位 | 工程量 | 金额（元）
[7 empty] | 综合单价 |  | 综合合价 | 其中
暂估价
6 | 030411003006 | 金属桥架 CT200*150*1.5 | 1.金属桥架 CT200*150*1.5 2.桥架、盖板及中间隔板安装 3.支架制安、除锈、防腐刷油 4.防火堵洞 5.接地 6.其他:未尽事项详见图纸、招标文件、工程量清单计价说明、国家相关规范等 |  | m | 264.2 | 138.34 |  | 36549.43
7 | 030411003007 | 金属桥架 CT200*100*1.5 | 1.金属桥架 CT200*100*1.5 2.桥架、盖板及中间隔板安装 3.支架制安、除锈、防腐刷油 4.防火堵洞 5.接地 6.其他:未尽事项详见图纸、招标文件、工程量清单计价说明、国家相关规范等 |  | m | 115.81 | 123.67 |  | 14322.22
8 | 030411003023 | 金属桥架 C150*100*1.5 | 1.金属桥架 CT150*100*1.5 2.桥架、盖板及中间隔板安装 3.支架制安、除锈、防腐刷油 4.防火堵洞 5.接地 6.其他:未尽事项详见图纸、招标文件、工程量清单计价说明、国家相关规范等 |  | m | 1659.58 | 113.75 |  | 188777.23
9 | 030411003009 | 金属桥架 CT100*100*1.5 | 1.金属桥架 CT100*100*1.5 2.桥架、盖板及中间隔板安装 3.支架制安、除锈、防腐刷油 4.防火堵洞 5.接地 6.其他:未尽事项详见图纸、招标文件、工程量清单计价说明、国家相关规范等 |  | m | 1117.35 | 105.71 |  | 118115.07
10 | 030411003010 | 金属桥架 CT100*50*1.5 | 1.金属桥架 CT100*50*1.5 2.桥架、盖板及中间隔板安装 3.支架制安、除锈、防腐刷油 4.防火堵洞 5.接地 6.其他:未尽事项详见图纸、招标文件、工程量清单计价说明、国家相关规范等 |  | m | 2634.97 | 96.22 |  | 253536.81
本页小计 | [8 empty] | 611300.76
注：为计取规费等的使用，可在表中增设其中：“定额人工费”。
表—08
分部分项工程和单价措施项目清单与计价表
工程名称：地块一-地下室电气工程 |  |  |  | 标段： |  |  |  | 第 3 页 共 59 页
序号 | 项目编码 | 项目名称 | 项目特征描述 |  | 计量单位 | 工程量 | 金额（元）
[7 empty] | 综合单价 |  | 综合合价 | 其中
暂估价
11 | 030411003011 | 金属桥架 CT80*40*1.5 | 1.金属桥架 CT80*40*1.5 2.桥架、盖板及中间隔板安装 3.支架制安、除锈、防腐刷油 4.防火堵洞 5.接地 6.其他:未尽事项详见图纸、招标文件、工程量清单计价说明、国家相关规范等 |  | m | 10 | 90.92 |  | 909.2
12 | 030411003012 | 金属桥架 CT50*50*1.5 | 1.金属桥架 CT50*50*1.5 2.桥架、盖板及中间隔板安装 3.支架制安、除锈、防腐刷油 4.防火堵洞 5.接地 6.其他:未尽事项详见图纸、招标文件、工程量清单计价说明、国家相关规范等 |  | m | 10 | 87.6 |  | 876
13 | 030411003013 | 消防桥架 CT700*150*2.0 | 1.消防桥架 CT700*150*2.0 2.桥架、盖板及中间隔板安装 3.支架制安、除锈、防腐、防火刷油 4.接地 5.其他:未尽事项详见图纸、招标文件、工程量清单计价说明、国家相关规范等 |  | m | 6.28 | 396.64 |  | 2490.9
14 | 030411003014 | 消防桥架 CT400*100*2.0 | 1.消防桥架 CT400*100*2.0 2.桥架、盖板及中间隔板安装 3.支架制安、除锈、防腐、防火刷油 4.接地 5.其他:未尽事项详见图纸、招标文件、工程量清单计价说明、国家相关规范等 |  | m | 65.85 | 251.45 |  | 16557.98
15 | 030411003015 | 消防桥架 CT300*100*1.5 | 1.消防桥架 CT300*100*1.5 2.桥架、盖板及中间隔板安装 3.支架制安、除锈、防腐、防火刷油 4.接地 5.其他:未尽事项详见图纸、招标文件、工程量清单计价说明、国家相关规范等 |  | m | 275.58 | 172.3 |  | 47482.43
本页小计 | [8 empty] | 68316.51
注：为计取规费等的使用，可在表中增设其中：“定额人工费”。
表—08
分部分项工程和单价措施项目清单与计价表
工程名称：地块一-地下室电气工程 |  |  |  | 标段： |  |  |  | 第 4 页 共 59 页
序号 | 项目编码 | 项目名称 | 项目特征描述 |  | 计量单位 | 工程量 | 金额（元）
[7 empty] | 综合单价 |  | 综合合价 | 其中
暂估价
16 | 030411003016 | 消防桥架 CT250*100*1.5 | 1.消防桥架 CT250*100*1.5 2.桥架、盖板及中间隔板安装 3.支架制安、除锈、防腐、防火刷油 4.接地 5.其他:未尽事项详见图纸、招标文件、工程量清单计价说明、国家相关规范等 |  | m | 23.14 | 168.82 |  | 3906.49
17 | 030411003017 | 消防桥架 CT200*100*1.5 | 1.消防桥架 CT200*100*1.5 2.桥架、盖板及中间隔板安装 3.支架制安、除锈、防腐、防火刷油 4.接地 5.其他:未尽事项详见图纸、招标文件、工程量清单计价说明、国家相关规范等 |  | m | 547.63 | 151.84 |  | 83152.14
18 | 030411003024 | 消防桥架 CT150*100*1.5 | 1.消防桥架 CT150*100*1.5 2.桥架、盖板及中间隔板安装 3.支架制安、除锈、防腐、防火刷油 4.接地 5.其他:未尽事项详见图纸、招标文件、工程量清单计价说明、国家相关规范等 |  | m | 477.26 | 141.11 |  | 67346.16
19 | 030411003019 | 消防桥架 CT100*100*1.5 | 1.消防桥架 CT100*100*1.5 2.桥架、盖板及中间隔板安装 3.支架制安、除锈、防腐、防火刷油 4.接地 5.其他:未尽事项详见图纸、招标文件、工程量清单计价说明、国家相关规范等 |  | m | 502.82 | 131.23 |  | 65985.07
本页小计 | [8 empty] | 220389.86
注：为计取规费等的使用，可在表中增设其中：“定额人工费”。
表—08
分部分项工程和单价措施项目清单与计价表
工程名称：地块一-地下室电气工程 |  |  |  | 标段： |  |  |  | 第 5 页 共 59 页
序号 | 项目编码 | 项目名称 | 项目特征描述 |  | 计量单位 | 工程量 | 金额（元）
[7 empty] | 综合单价 |  | 综合合价 | 其中
暂估价
20 | 030408001053 | 电力电缆 NW-RTTZ-4*150+1*70mm² | 1.电力电缆 NWRTTZ-4*150+1*70mm² 2.揭（盖）盖板 3.电缆敷设 4.电缆防护 5.电缆防火隔板、防火涂料 6.接地 7.其他:未尽事项详见图纸、招标文件、工程量清单计价说明、国家相关规范等 |  | m | 452.85 | 895.5 |  | 405527.18
21 | 030408001052 | 电力电缆 NW-RTTZ-4*70+1*35mm² | 1.电力电缆 NW-RTTZ-4*70+1*35mm² 2.揭（盖）盖板 3.电缆敷设 4.电缆防护 5.电缆防火隔板、防火涂料 6.接地 7.其他:未尽事项详见图纸、招标文件、工程量清单计价说明、国家相关规范等 |  | m | 140.87 | 376.32 |  | 53012.2
22 | 030408001003 | 电力电缆 NW-RTTZ-3*50+2*25mm² | 1.电力电缆 NW-RTTZ-3*50+2*25mm² 2.揭（盖）盖板 3.电缆敷设 4.电缆防护 5.电缆防火隔板、防火涂料 6.接地 7.其他:未尽事项详见图纸、招标文件、工程量清单计价说明、国家相关规范等 |  | m | 1059.24 | 273.11 |  | 289289.04
23 | 030408001004 | 电力电缆 NW-RTTZ-3*70+2*35mm² | 1.电力电缆 NW-RTTZ-3*70+2*35mm² 2.揭（盖）盖板 3.电缆敷设 4.电缆防护 5.电缆防火隔板、防火涂料 6.接地 7.其他:未尽事项详见图纸、招标文件、工程量清单计价说明、国家相关规范等 |  | m | 274.82 | 268.84 |  | 73882.61
本页小计 | [8 empty] | 821711.03
注：为计取规费等的使用，可在表中增设其中：“定额人工费”。
表—08
分部分项工程和单价措施项目清单与计价表
工程名称：地块一-地下室电气工程 |  |  |  | 标段： |  |  |  | 第 6 页 共 59 页
序号 | 项目编码 | 项目名称 | 项目特征描述 |  | 计量单位 | 工程量 | 金额（元）
[7 empty] | 综合单价 |  | 综合合价 | 其中
暂估价
24 | 030408001005 | 电力电缆 NW-RTTZ-3*150+2*70mm² | 1.电力电缆 NWRTTZ-3*150+2*70mm² 2.揭（盖）盖板 3.电缆敷设 4.电缆防护 5.电缆防火隔板、防火涂料 6.接地 7.其他:未尽事项详见图纸、招标文件、工程量清单计价说明、国家相关规范等 |  | m | 327.25 | 832.37 |  | 272393.08
25 | 030408001006 | 电力电缆 WDZB-YJY-4*300+1*150mm² | 1.电力电缆 WDZB-YJY-4*300+1*150mm² 2.揭（盖）盖板 3.电缆敷设 4.电缆防护 5.电缆防火隔板、防火涂料 6.接地 7.其他:未尽事项详见图纸、招标文件、工程量清单计价说明、国家相关规范等 |  | m | 161.41 | 1239.76 |  | 200109.66
26 | 030408001007 | 电力电缆 WDZB-YJY-4*240+1*120mm² | 1.电力电缆 WDZB-YJY-4*240+1*120mm² 2.揭（盖）盖板 3.电缆敷设 4.电缆防护 5.电缆防火隔板、防火涂料 6.接地 7.其他:未尽事项详见图纸、招标文件、工程量清单计价说明、国家相关规范等 |  | m | 108.11 | 971.86 |  | 105067.78
27 | 030408001008 | 电力电缆 WDZB-YJY-4*185+1*95mm² | 1.电力电缆 WDZB-YJY-4*185+1*95mm² 2.揭（盖）盖板 3.电缆敷设 4.电缆防护 5.电缆防火隔板、防火涂料 6.接地 7.其他:未尽事项详见图纸、招标文件、工程量清单计价说明、国家相关规范等 |  | m | 472.3 | 747.74 |  | 353157.6
本页小计 | [8 empty] | 930728.12
注：为计取规费等的使用，可在表中增设其中：“定额人工费”。
表—08
分部分项工程和单价措施项目清单与计价表
工程名称：地块一-地下室电气工程 |  |  |  | 标段： |  |  |  | 第 7 页 共 59 页
序号 | 项目编码 | 项目名称 | 项目特征描述 |  | 计量单位 | 工程量 | 金额（元）
[7 empty] | 综合单价 |  | 综合合价 | 其中
暂估价
28 | 030408001048 | 电力电缆 WDZB-YJY-4*70+1*35mm² | 1.电力电缆 WDZB-YJY-4*70+1*35mm² 2.揭（盖）盖板 3.电缆敷设 4.电缆防护 5.电缆防火隔板、防火涂料 6.接地 7.其他:未尽事项详见图纸、招标文件、工程量清单计价说明、国家相关规范等 |  | m | 559.96 | 289.01 |  | 161834.04
29 | 030408001050 | 电力电缆 WDZB-YJY-4*25+1*16mm² | 1.电力电缆 WDZB-YJY-4*25+1*16mm² 2.揭（盖）盖板 3.电缆敷设 4.电缆防护 5.电缆防火隔板、防火涂料 6.接地 7.其他:未尽事项详见图纸、招标文件、工程量清单计价说明、国家相关规范等 |  | m | 402.15 | 119.12 |  | 47904.11
30 | 030408001011 | 电力电缆 WDZB-YJY-5*16mm² | 1.电力电缆 WDZB-YJY-5*16mm² 2.揭（盖）盖板 3.电缆敷设 4.电缆防护 5.电缆防火隔板、防火涂料 6.接地 7.其他:未尽事项详见图纸、招标文件、工程量清单计价说明、国家相关规范等 |  | m | 1074.17 | 86.41 |  | 92819.03
31 | 030408001012 | 电力电缆 WDZB-YJY-5*10mm² | 1.电力电缆 WDZB-YJY-5*10mm² 2.揭（盖）盖板 3.电缆敷设 4.电缆防护 5.电缆防火隔板、防火涂料 6.接地 7.其他:未尽事项详见图纸、招标文件、工程量清单计价说明、国家相关规范等 |  | m | 2790.05 | 54.92 |  | 153229.55
本页小计 | [8 empty] | 455786.73
注：为计取规费等的使用，可在表中增设其中：“定额人工费”。
表—08
分部分项工程和单价措施项目清单与计价表
工程名称：地块一-地下室电气工程 |  |  |  | 标段： |  |  |  | 第 8 页 共 59 页
序号 | 项目编码 | 项目名称 | 项目特征描述 |  | 计量单位 | 工程量 | 金额（元）
[7 empty] | 综合单价 |  | 综合合价 | 其中
暂估价
32 | 030408001013 | 电力电缆 WDZB-YJY-4*10mm² | 1.电力电缆 WDZB-YJY-4*10mm² 2.揭（盖）盖板 3.电缆敷设 4.电缆防护 5.电缆防火隔板、防火涂料 6.接地 7.其他:未尽事项详见图纸、招标文件、工程量清单计价说明、国家相关规范等 |  | m | 210.6 | 44.28 |  | 9325.37
33 | 030408001014 | 电力电缆 WDZB-YJY-4*6mm² | 1.电力电缆 WDZB-YJY-4*6mm² 2.揭（盖）盖板 3.电缆敷设 4.电缆防护 5.电缆防火隔板、防火涂料 6.接地 7.其他:未尽事项详见图纸、招标文件、工程量清单计价说明、国家相关规范等 |  | m | 43.11 | 28.54 |  | 1230.36
34 | 030408001015 | 电力电缆 WDZB-YJY-4*4mm² | 1.电力电缆 WDZB-YJY-4*4mm² 2.揭（盖）盖板 3.电缆敷设 4.电缆防护 5.电缆防火隔板、防火涂料 6.接地 7.其他:未尽事项详见图纸、招标文件、工程量清单计价说明、国家相关规范等 |  | m | 67.66 | 20.92 |  | 1415.45
35 | 030408001016 | 电力电缆 WDZB-YJY-3*10mm² | 1.电力电缆 WDZB-YJY-3*10mm² 2.揭（盖）盖板 3.电缆敷设 4.电缆防护 5.电缆防火隔板、防火涂料 6.接地 7.其他:未尽事项详见图纸、招标文件、工程量清单计价说明、国家相关规范等 |  | m | 409.73 | 34.69 |  | 14213.53
本页小计 | [8 empty] | 26184.71
注：为计取规费等的使用，可在表中增设其中：“定额人工费”。
表—08
分部分项工程和单价措施项目清单与计价表
工程名称：地块一-地下室电气工程 |  |  |  | 标段： |  |  |  | 第 9 页 共 59 页
序号 | 项目编码 | 项目名称 | 项目特征描述 |  | 计量单位 | 工程量 | 金额（元）
[7 empty] | 综合单价 |  | 综合合价 | 其中
暂估价
36 | 030408001017 | 电力电缆 WDZ-YJY-4*16mm² | 1.电力电缆 WDZ-YJY-4*16mm² 2.揭（盖）盖板 3.电缆敷设 4.电缆防护 5.电缆防火隔板、防火涂料 6.接地 7.其他:未尽事项详见图纸、招标文件、工程量清单计价说明、国家相关规范等 |  | m | 210.6 | 67.99 |  | 14318.69
37 | 030408001018 | 电力电缆 WDZ-YJY-4*4mm² | 1.电力电缆 WDZ-YJY-4*4mm² 2.揭（盖）盖板 3.电缆敷设 4.电缆防护 5.电缆防火隔板、防火涂料 6.接地 7.其他:未尽事项详见图纸、招标文件、工程量清单计价说明、国家相关规范等 |  | m | 200.51 | 20.4 |  | 4090.4
38 | 030408001019 | 电力电缆 WDZ-YJY-4*2.5mm² | 1.电力电缆 WDZ-YJY-4*2.5mm² 2.揭（盖）盖板 3.电缆敷设 4.电缆防护 5.电缆防火隔板、防火涂料 6.接地 7.其他:未尽事项详见图纸、招标文件、工程量清单计价说明、国家相关规范等 |  | m | 197.96 | 14.84 |  | 2937.73
39 | 030408001020 | 电力电缆 NS-WDZB-YJY-25mm² | 1.电力电缆 NS-WDZB-YJY-25mm² 2.揭（盖）盖板 3.电缆敷设 4.电缆防护 5.电缆防火隔板、防火涂料 6.接地 7.其他:未尽事项详见图纸、招标文件、工程量清单计价说明、国家相关规范等 |  | m | 83.15 | 31.69 |  | 2635.02
本页小计 | [8 empty] | 23981.84
注：为计取规费等的使用，可在表中增设其中：“定额人工费”。
表—08
分部分项工程和单价措施项目清单与计价表
工程名称：地块一-地下室电气工程 |  |  |  | 标段： |  |  |  | 第 10 页 共 59 页
序号 | 项目编码 | 项目名称 | 项目特征描述 |  | 计量单位 | 工程量 | 金额（元）
[7 empty] | 综合单价 |  | 综合合价 | 其中
暂估价
40 | 030408001021 | 电力电缆 NS-WDZB-YJY-35mm² | 1.电力电缆 NS-WDZB-YJY-35mm² 2.揭（盖）盖板 3.电缆敷设 4.电缆防护 5.电缆防火隔板、防火涂料 6.接地 7.其他:未尽事项详见图纸、招标文件、工程量清单计价说明、国家相关规范等 |  | m | 62.98 | 40.65 |  | 2560.14
41 | 030408001022 | 电力电缆 NS-WDZB-YJY-3*25mm² | 1.电力电缆 NS-WDZB-YJY-3*25mm² 2.揭（盖）盖板 3.电缆敷设 4.电缆防护 5.电缆防火隔板、防火涂料 6.接地 7.其他:未尽事项详见图纸、招标文件、工程量清单计价说明、国家相关规范等 |  | m | 166.3 | 84.26 |  | 14012.44
42 | 030408001023 | 电力电缆 NS-WDZB-YJY-3*35mm² | 1.电力电缆 NS-WDZB-YJY-3*35mm² 2.揭（盖）盖板 3.电缆敷设 4.电缆防护 5.电缆防火隔板、防火涂料 6.接地 7.其他:未尽事项详见图纸、招标文件、工程量清单计价说明、国家相关规范等 |  | m | 125.96 | 112.47 |  | 14166.72
43 | 030408001024 | 电力电缆 NS-WDZB-YJY-5*2.5mm² | 1.电力电缆 NS-WDZB-YJY-5*2.5mm² 2.揭（盖）盖板 3.电缆敷设 4.电缆防护 5.电缆防火隔板、防火涂料 6.接地 7.其他:未尽事项详见图纸、招标文件、工程量清单计价说明、国家相关规范等 |  | m | 1701.5 | 19.76 |  | 33621.64
本页小计 | [8 empty] | 64360.94
注：为计取规费等的使用，可在表中增设其中：“定额人工费”。
表—08
分部分项工程和单价措施项目清单与计价表
工程名称：地块一-地下室电气工程 |  |  |  | 标段： |  |  |  | 第 11 页 共 59 页
序号 | 项目编码 | 项目名称 | 项目特征描述 |  | 计量单位 | 工程量 | 金额（元）
[7 empty] | 综合单价 |  | 综合合价 | 其中
暂估价
44 | 030408001025 | 电力电缆 NS-WDZB-YJY-5*4mm² | 1.电力电缆 NS-WDZB-YJY-5*4mm² 2.揭（盖）盖板 3.电缆敷设 4.电缆防护 5.电缆防火隔板、防火涂料 6.接地 7.其他:未尽事项详见图纸、招标文件、工程量清单计价说明、国家相关规范等 |  | m | 1003.2 | 27.68 |  | 27768.58
45 | 030408001026 | 电力电缆 NS-WDZB-YJY-5*6mm² | 1.电力电缆 NS-WDZB-YJY-5*6mm² 2.揭（盖）盖板 3.电缆敷设 4.电缆防护 5.电缆防火隔板、防火涂料 6.接地 7.其他:未尽事项详见图纸、招标文件、工程量清单计价说明、国家相关规范等 |  | m | 1283.51 | 37.61 |  | 48272.81
46 | 030408001027 | 电力电缆 NS-WDZB-YJY-5*10mm² | 1.电力电缆 NS-WDZB-YJY-5*10mm² 2.电缆敷设 3.电缆防护 4.电缆防火隔板、防火涂料 5.接地 6.其他:未尽事项详见图纸、招标文件、工程量清单计价说明、国家相关规范等 |  | m | 3560.04 | 58.75 |  | 209152.35
47 | 030408001051 | 电力电缆 NS-WDZB-YJY-5*16mm² | 1.电力电缆 NS-WDZB-YJY-5*16mm² 2.电缆敷设 3.电缆防护 4.电缆防火隔板、防火涂料 5.接地 6.其他:未尽事项详见图纸、招标文件、工程量清单计价说明、国家相关规范等 |  | m | 1415.28 | 92.25 |  | 130559.58
本页小计 | [8 empty] | 415753.32
注：为计取规费等的使用，可在表中增设其中：“定额人工费”。
表—08
分部分项工程和单价措施项目清单与计价表
工程名称：地块一-地下室电气工程 |  |  |  | 标段： |  |  |  | 第 12 页 共 59 页
序号 | 项目编码 | 项目名称 | 项目特征描述 |  | 计量单位 | 工程量 | 金额（元）
[7 empty] | 综合单价 |  | 综合合价 | 其中
暂估价
48 | 030408001029 | 电力电缆 NS-WDZB-YJY-3*25+2*16mm² | 1.电力电缆 NS-WDZB-YJY-3*25+2*16mm² 2.电缆敷设 3.电缆防护 4.电缆防火隔板、防火涂料 5.接地 6.其他:未尽事项详见图纸、招标文件、工程量清单计价说明、国家相关规范等 |  | m | 232.43 | 118.05 |  | 27438.36
49 | 030408001030 | 电力电缆 NS-WDZB-YJY-3*35+2*16mm² | 1.电力电缆 NS-WDZB-YJY-3*35+2*16mm² 2.电缆敷设 3.电缆防护 4.电缆防火隔板、防火涂料 5.接地 6.其他:未尽事项详见图纸、招标文件、工程量清单计价说明、国家相关规范等 |  | m | 541.12 | 146.17 |  | 79095.51
50 | 030408001031 | 电力电缆 NS-WDZB-YJY-3*50+2*25mm² | 1.电力电缆 NS-WDZB-YJY-3*50+2*25mm² 2.电缆敷设 3.电缆防护 4.电缆防火隔板、防火涂料 5.接地 6.其他:未尽事项详见图纸、招标文件、工程量清单计价说明、国家相关规范等 |  | m | 455.46 | 204.41 |  | 93100.58
51 | 030408001032 | 电力电缆 NS-WDZB-YJY-4*35+1*16mm² | 1.电力电缆 NS-WDZB-YJY-4*35+1*16mm² 2.电缆敷设 3.电缆防护 4.电缆防火隔板、防火涂料 5.接地 6.其他:未尽事项详见图纸、招标文件、工程量清单计价说明、国家相关规范等 |  | m | 237.96 | 159.99 |  | 38071.22
本页小计 | [8 empty] | 237705.67
注：为计取规费等的使用，可在表中增设其中：“定额人工费”。
表—08
分部分项工程和单价措施项目清单与计价表
工程名称：地块一-地下室电气工程 |  |  |  | 标段： |  |  |  | 第 13 页 共 59 页
序号 | 项目编码 | 项目名称 | 项目特征描述 |  | 计量单位 | 工程量 | 金额（元）
[7 empty] | 综合单价 |  | 综合合价 | 其中
暂估价
52 | 030408001033 | 电力电缆 NS-WDZB-YJY-3*70+2*35mm² | 1.电力电缆 NS-WDZB-YJY-3*70+2*35mm² 2.电缆敷设 3.电缆防护 4.电缆防火隔板、防火涂料 5.接地 6.其他:未尽事项详见图纸、招标文件、工程量清单计价说明、国家相关规范等 |  | m | 1173.57 | 277.92 |  | 326158.57
53 | 030408001034 | 电力电缆 N-WDZB-YJY-4*4mm² | 1.电力电缆 N-WDZB-YJY-4*4mm² 2.电缆敷设 3.电缆防护 4.电缆防火隔板、防火涂料 5.接地 6.其他:未尽事项详见图纸、招标文件、工程量清单计价说明、国家相关规范等 |  | m | 63.01 | 22.32 |  | 1406.38
54 | 030408001035 | 电力电缆 JHS-YJY-4*2.5mm² | 1.电力电缆 JHS-YJY-4*2.5mm² 2.电缆敷设 3.电缆防护 4.电缆防火隔板、防火涂料 5.接地 6.其他:未尽事项详见图纸、招标文件、工程量清单计价说明、国家相关规范等 |  | m | 562.89 | 15.54 |  | 8747.31
55 | 030411001001 | 电气配管 JDG32 | 1.名称:配管 2.材质:JDG32 3.配置形式及部位:综合(明敷、暗敷) 4.开沟槽及修复、砖墙开孔、修补、配件管件及安装 5.接线盒安装 6.综合考虑支架制作安装,除锈刷油 7.接地 8.综合考虑刷防火漆 9.未尽事项详见图纸、招标文件、工程量清单计价说明、国家相关规范等 |  | m | 695.46 | 22.46 |  | 15620.03
本页小计 | [8 empty] | 351932.29
注：为计取规费等的使用，可在表中增设其中：“定额人工费”。
表—08
分部分项工程和单价措施项目清单与计价表
工程名称：地块一-地下室电气工程 |  |  |  | 标段： |  |  |  | 第 14 页 共 59 页
序号 | 项目编码 | 项目名称 | 项目特征描述 |  | 计量单位 | 工程量 | 金额（元）
[7 empty] | 综合单价 |  | 综合合价 | 其中
暂估价
56 | 030411001002 | 电气配管 JDG40 | 1.名称:配管 2.材质:JDG40 3.配置形式及部位:综合(明敷、暗敷) 4.开沟槽及修复、砖墙开孔、修补、配件管件及安装 5.接线盒安装 6.综合考虑支架制作安装,除锈刷油 7.接地 8.综合考虑刷防火漆 9.未尽事项详见图纸、招标文件、工程量清单计价说明、国家相关规范等 |  | m | 155.7 | 28.1 |  | 4375.17
|  | 配电箱系统 | [6 empty] | 483131.87
57 | 030404017001 | 配电箱 P10-1A01 | 1.1区普通配电箱 P10-1A01 2.成套配电箱安装，详按图纸系统图 3.箱体接地、单体调试、接线等 4.基础槽钢制作、安装及其除锈、刷油 5.其他:未尽事项详见图纸、工程量清单计价说明、国家相关规范等 |  | 台 | 1 | 3411.81 |  | 3411.81
58 | 030404017002 | 配电箱 P10-1A03 | 1.3区普通配电箱 P10-1A03 2.成套配电箱安装，详按图纸系统图 3.箱体接地、单体调试、接线等 4.基础槽钢制作、安装及其除锈、刷油 5.其他:未尽事项详见图纸、工程量清单计价说明、国家相关规范等 |  | 台 | 1 | 5280.57 |  | 5280.57
本页小计 | [8 empty] | 13067.55
注：为计取规费等的使用，可在表中增设其中：“定额人工费”。
表—08
分部分项工程和单价措施项目清单与计价表
工程名称：地块一-地下室电气工程 |  |  |  | 标段： |  |  |  | 第 15 页 共 59 页
序号 | 项目编码 | 项目名称 | 项目特征描述 |  | 计量单位 | 工程量 | 金额（元）
[7 empty] | 综合单价 |  | 综合合价 | 其中
暂估价
59 | 030404017003 | 配电箱 P10-1A04 | 1.4区普通配电箱 P10-1A04 2.成套配电箱安装，详按图纸系统图 3.箱体接地、单体调试、接线等 4.基础槽钢制作、安装及其除锈、刷油 5.其他:未尽事项详见图纸、工程量清单计价说明、国家相关规范等 |  | 台 | 1 | 5372.86 |  | 5372.86
60 | 030404017004 | 配电箱 P10-1A05 | 1.5区普通配电箱 P10-1A05 2.成套配电箱安装，详按图纸系统图 3.箱体接地、单体调试、接线等 4.基础槽钢制作、安装及其除锈、刷油 5.其他:未尽事项详见图纸、工程量清单计价说明、国家相关规范等 |  | 台 | 1 | 5372.86 |  | 5372.86
61 | 030404017005 | 配电箱 P10-1A06 | 1.6区普通配电箱 P10-1A06 2.成套配电箱安装，详按图纸系统图 3.箱体接地、单体调试、接线等 4.基础槽钢制作、安装及其除锈、刷油 5.其他:未尽事项详见图纸、工程量清单计价说明、国家相关规范等 |  | 台 | 1 | 5372.86 |  | 5372.86
62 | 030404017006 | 配电箱 P10-1A08 | 1.8区普通配电箱 P10-1A08 2.成套配电箱安装，详按图纸系统图 3.箱体接地、单体调试、接线等 4.基础槽钢制作、安装及其除锈、刷油 5.其他:未尽事项详见图纸、工程量清单计价说明、国家相关规范等 |  | 台 | 1 | 5372.86 |  | 5372.86
本页小计 | [8 empty] | 21491.44
注：为计取规费等的使用，可在表中增设其中：“定额人工费”。
表—08
分部分项工程和单价措施项目清单与计价表
工程名称：地块一-地下室电气工程 |  |  |  | 标段： |  |  |  | 第 16 页 共 59 页
序号 | 项目编码 | 项目名称 | 项目特征描述 |  | 计量单位 | 工程量 | 金额（元）
[7 empty] | 综合单价 |  | 综合合价 | 其中
暂估价
63 | 030404017007 | 配电箱 P10-1A09 | 1.9区普通配电箱 P10-1A09 2.成套配电箱安装，详按图纸系统图 3.箱体接地、单体调试、接线等 4.基础槽钢制作、安装及其除锈、刷油 5.其他:未尽事项详见图纸、工程量清单计价说明、国家相关规范等 |  | 台 | 1 | 5372.86 |  | 5372.86
64 | 030404017008 | 配电箱 P10-1A11 | 1.11区普通配电箱 P10-1A11 2.成套配电箱安装，详按图纸系统图 3.箱体接地、单体调试、接线等 4.基础槽钢制作、安装及其除锈、刷油 5.其他:未尽事项详见图纸、工程量清单计价说明、国家相关规范等 |  | 台 | 1 | 5372.86 |  | 5372.86
65 | 030404017009 | 配电箱 P10-1A12 | 1.12区普通配电箱 P10-1A12 2.成套配电箱安装，详按图纸系统图 3.箱体接地、单体调试、接线等 4.基础槽钢制作、安装及其除锈、刷油 5.其他:未尽事项详见图纸、工程量清单计价说明、国家相关规范等 |  | 台 | 1 | 4932.62 |  | 4932.62
66 | 030404017010 | 配电箱 P10-1A13 | 1. 13区普通配电箱 P10-1A13 2.成套配电箱安装，详按图纸系统图 3.箱体接地、单体调试、接线等 4.基础槽钢制作、安装及其除锈、刷油 5.其他:未尽事项详见图纸、工程量清单计价说明、国家相关规范等 |  | 台 | 1 | 5372.86 |  | 5372.86
本页小计 | [8 empty] | 21051.2
注：为计取规费等的使用，可在表中增设其中：“定额人工费”。
表—08
分部分项工程和单价措施项目清单与计价表
工程名称：地块一-地下室电气工程 |  |  |  | 标段： |  |  |  | 第 17 页 共 59 页
序号 | 项目编码 | 项目名称 | 项目特征描述 |  | 计量单位 | 工程量 | 金额（元）
[7 empty] | 综合单价 |  | 综合合价 | 其中
暂估价
67 | 030404017011 | 配电箱 P10-1A14 | 1.14区普通配电箱 P10-1A14 2.成套配电箱安装，详按图纸系统图 3.箱体接地、单体调试、接线等 4.基础槽钢制作、安装及其除锈、刷油 5.其他:未尽事项详见图纸、工程量清单计价说明、国家相关规范等 |  | 台 | 1 | 3411.81 |  | 3411.81
68 | 030404017012 | 配电箱 P10-1A15 | 1.15区普通配电箱 P10-1A15 2.成套配电箱安装，详按图纸系统图 3.箱体接地、单体调试、接线等 4.基础槽钢制作、安装及其除锈、刷油 5.其他:未尽事项详见图纸、工程量清单计价说明、国家相关规范等 |  | 台 | 1 | 5280.57 |  | 5280.57
69 | 030404017013 | 配电箱 P10-1A16 | 1.16区普通配电箱 P10-1A16 2.成套配电箱安装，详按图纸系统图 3.箱体接地、单体调试、接线等 4.基础槽钢制作、安装及其除锈、刷油 5.其他:未尽事项详见图纸、工程量清单计价说明、国家相关规范等 |  | 台 | 1 | 5372.86 |  | 5372.86
70 | 030404017014 | 配电箱 P10-1A17 | 1.17区普通配电箱 P10-1A17 2.成套配电箱安装，详按图纸系统图 3.箱体接地、单体调试、接线等 4.基础槽钢制作、安装及其除锈、刷油 5.其他:未尽事项详见图纸、工程量清单计价说明、国家相关规范等 |  | 台 | 1 | 5372.86 |  | 5372.86
本页小计 | [8 empty] | 19438.1
注：为计取规费等的使用，可在表中增设其中：“定额人工费”。
表—08
分部分项工程和单价措施项目清单与计价表
工程名称：地块一-地下室电气工程 |  |  |  | 标段： |  |  |  | 第 18 页 共 59 页
序号 | 项目编码 | 项目名称 | 项目特征描述 |  | 计量单位 | 工程量 | 金额（元）
[7 empty] | 综合单价 |  | 综合合价 | 其中
暂估价
71 | 030404017015 | 配电箱 P10-1X01a | 1.1区消防配电箱 P10-1X01a 2.成套配电箱安装，详按图纸系统图 3.箱体接地、单体调试、接线等 4.基础槽钢制作、安装及其除锈、刷油 5.其他:未尽事项详见图纸、工程量清单计价说明、国家相关规范等 |  | 台 | 1 | 5372.86 |  | 5372.86
72 | 030404017016 | 配电箱 P10-1X01b | 1.1区消防配电箱 P10-1X01b 2.成套配电箱安装，详按图纸系统图 3.箱体接地、单体调试、接线等 4.基础槽钢制作、安装及其除锈、刷油 5.其他:未尽事项详见图纸、工程量清单计价说明、国家相关规范等 |  | 台 | 1 | 4480.89 |  | 4480.89
73 | 030404017017 | 配电箱 P10-1X01c | 1.消防风机房配电箱 P10-1X01c 2.成套配电箱安装，详按图纸系统图 3.箱体接地、单体调试、接线等 4.基础槽钢制作、安装及其除锈、刷油 5.其他:未尽事项详见图纸、工程量清单计价说明、国家相关规范等 |  | 台 | 1 | 4480.89 |  | 4480.89
74 | 030404017018 | 配电箱 P10-1X01d | 1.消防风机房配电箱 P10-1X01d 2.成套配电箱安装，详按图纸系统图 3.箱体接地、单体调试、接线等 4.基础槽钢制作、安装及其除锈、刷油 5.其他:未尽事项详见图纸、工程量清单计价说明、国家相关规范等 |  | 台 | 1 | 5372.86 |  | 5372.86
本页小计 | [8 empty] | 19707.5
注：为计取规费等的使用，可在表中增设其中：“定额人工费”。
表—08
分部分项工程和单价措施项目清单与计价表
工程名称：地块一-地下室电气工程 |  |  |  | 标段： |  |  |  | 第 19 页 共 59 页
序号 | 项目编码 | 项目名称 | 项目特征描述 |  | 计量单位 | 工程量 | 金额（元）
[7 empty] | 综合单价 |  | 综合合价 | 其中
暂估价
75 | 030404017019 | 配电箱 P10-1X02a | 1.2区消防配电箱(主供) P10-1X02a 2.成套配电箱安装，详按图纸系统图 3.箱体接地、单体调试、接线等 4.基础槽钢制作、安装及其除锈、刷油 5.其他:未尽事项详见图纸、工程量清单计价说明、国家相关规范等 |  | 台 | 1 | 5372.86 |  | 5372.86
76 | 030404017020 | 配电箱 P10-1X03a | 1.3区消防配电箱(主供) P10-1X03a 2.成套配电箱安装，详按图纸系统图 3.箱体接地、单体调试、接线等 4.基础槽钢制作、安装及其除锈、刷油 5.其他:未尽事项详见图纸、工程量清单计价说明、国家相关规范等 |  | 台 | 1 | 5372.86 |  | 5372.86
77 | 030404017021 | 配电箱 P10-1X03b | 1.3区消防配电箱(备供) P10-1X03b 2.成套配电箱安装，详按图纸系统图 3.箱体接地、单体调试、接线等 4.基础槽钢制作、安装及其除锈、刷油 5.其他:未尽事项详见图纸、工程量清单计价说明、国家相关规范等 |  | 台 | 1 | 4347.22 |  | 4347.22
本页小计 | [8 empty] | 15092.94
注：为计取规费等的使用，可在表中增设其中：“定额人工费”。
表—08
分部分项工程和单价措施项目清单与计价表
工程名称：地块一-地下室电气工程 |  |  |  | 标段： |  |  |  | 第 20 页 共 59 页
序号 | 项目编码 | 项目名称 | 项目特征描述 |  | 计量单位 | 工程量 | 金额（元）
[7 empty] | 综合单价 |  | 综合合价 | 其中
暂估价
78 | 030404017022 | 配电箱 P10-1X03c | 1.消防风机房配电箱 P10-1X03c 2.成套配电箱安装，详按图纸系统图 3.箱体接地、单体调试、接线等 4.基础槽钢制作、安装及其除锈、刷油 5.其他:未尽事项详见图纸、工程量清单计价说明、国家相关规范等 |  | 台 | 1 | 5372.86 |  | 5372.86
79 | 030404017023 | 配电箱 P10-1X03d | 1.消防风机房配电箱 P10-1X03d 2.成套配电箱安装，详按图纸系统图 3.箱体接地、单体调试、接线等 4.基础槽钢制作、安装及其除锈、刷油 5.其他:未尽事项详见图纸、工程量清单计价说明、国家相关规范等 |  | 台 | 1 | 5372.86 |  | 5372.86
80 | 030404017024 | 配电箱 P10-1X04a | 1.4区消防配电箱(主供) P10-1X04a 2.成套配电箱安装，详按图纸系统图 3.箱体接地、单体调试、接线等 4.基础槽钢制作、安装及其除锈、刷油 5.其他:未尽事项详见图纸、工程量清单计价说明、国家相关规范等 |  | 台 | 1 | 5372.86 |  | 5372.86
本页小计 | [8 empty] | 16118.58
注：为计取规费等的使用，可在表中增设其中：“定额人工费”。
表—08
分部分项工程和单价措施项目清单与计价表
工程名称：地块一-地下室电气工程 |  |  |  | 标段： |  |  |  | 第 21 页 共 59 页
序号 | 项目编码 | 项目名称 | 项目特征描述 |  | 计量单位 | 工程量 | 金额（元）
[7 empty] | 综合单价 |  | 综合合价 | 其中
暂估价
81 | 030404017025 | 配电箱 P10-1X04b | 1.4区消防配电箱(备供) P10-1X04b 2.成套配电箱安装，详按图纸系统图 3.箱体接地、单体调试、接线等 4.基础槽钢制作、安装及其除锈、刷油 5.其他:未尽事项详见图纸、工程量清单计价说明、国家相关规范等 |  | 台 | 1 | 4932.62 |  | 4932.62
82 | 030404017026 | 配电箱 P10-1X04c | 1.消防风机房配电箱 P10-1X04c 2.成套配电箱安装，详按图纸系统图 3.箱体接地、单体调试、接线等 4.基础槽钢制作、安装及其除锈、刷油 5.其他:未尽事项详见图纸、工程量清单计价说明、国家相关规范等 |  | 台 | 1 | 4932.62 |  | 4932.62
83 | 030404017027 | 配电箱 P10-1X04d | 1.消防风机房配电箱 P10-1X04d 2.成套配电箱安装，详按图纸系统图 3.箱体接地、单体调试、接线等 4.基础槽钢制作、安装及其除锈、刷油 5.其他:未尽事项详见图纸、工程量清单计价说明、国家相关规范等 |  | 台 | 1 | 4932.62 |  | 4932.62
本页小计 | [8 empty] | 14797.86
注：为计取规费等的使用，可在表中增设其中：“定额人工费”。
表—08
分部分项工程和单价措施项目清单与计价表
工程名称：地块一-地下室电气工程 |  |  |  | 标段： |  |  |  | 第 22 页 共 59 页
序号 | 项目编码 | 项目名称 | 项目特征描述 |  | 计量单位 | 工程量 | 金额（元）
[7 empty] | 综合单价 |  | 综合合价 | 其中
暂估价
84 | 030404017028 | 配电箱 P10-1X04e | 1.消防风机房配电箱 P10-1X04e 2.成套配电箱安装，详按图纸系统图 3.箱体接地、单体调试、接线等 4.基础槽钢制作、安装及其除锈、刷油 5.其他:未尽事项详见图纸、工程量清单计价说明、国家相关规范等 |  | 台 | 1 | 5372.86 |  | 5372.86
85 | 030404017029 | 配电箱 P10-1X05a | 1.5区消防配电箱(主供) P10-1X05a 2.成套配电箱安装，详按图纸系统图 3.箱体接地、单体调试、接线等 4.其他:未尽事项详见图纸、工程量清单计价说明、国家相关规范等 |  | 台 | 1 | 5372.86 |  | 5372.86
86 | 030404017030 | 配电箱 P10-1X05b | 1.5区消防配电箱(备供) P10-1X05b 2.成套配电箱安装，详按图纸系统图 3.箱体接地、单体调试、接线等 4.基础槽钢制作、安装及其除锈、刷油 5.其他:未尽事项详见图纸、工程量清单计价说明、国家相关规范等 |  | 台 | 1 | 5372.86 |  | 5372.86
87 | 030404017031 | 配电箱 P10-1X05c | 1.消防风机房配电箱 P10-1X05c 2.成套配电箱安装，详按图纸系统图 3.箱体接地、单体调试、接线等 4.基础槽钢制作、安装及其除锈、刷油 5.其他:未尽事项详见图纸、工程量清单计价说明、国家相关规范等 |  | 台 | 1 | 3923.51 |  | 3923.51
本页小计 | [8 empty] | 20042.09
注：为计取规费等的使用，可在表中增设其中：“定额人工费”。
表—08
分部分项工程和单价措施项目清单与计价表
工程名称：地块一-地下室电气工程 |  |  |  | 标段： |  |  |  | 第 23 页 共 59 页
序号 | 项目编码 | 项目名称 | 项目特征描述 |  | 计量单位 | 工程量 | 金额（元）
[7 empty] | 综合单价 |  | 综合合价 | 其中
暂估价
88 | 030404017032 | 配电箱 P10-1X05d | 1.消防风机房配电箱 P10-1X05d 2.成套配电箱安装，详按图纸系统图 3.箱体接地、单体调试、接线等 4.基础槽钢制作、安装及其除锈、刷油 5.其他:未尽事项详见图纸、工程量清单计价说明、国家相关规范等 |  | 台 | 1 | 3923.51 |  | 3923.51
89 | 030404017033 | 配电箱 P10-1X06a | 1.6区消防配电箱(主供) P10-1X06a 2.成套配电箱安装，详按图纸系统图 3.箱体接地、单体调试、接线等 4.基础槽钢制作、安装及其除锈、刷油 5.其他:未尽事项详见图纸、工程量清单计价说明、国家相关规范等 |  | 台 | 1 | 3923.51 |  | 3923.51
90 | 030404017034 | 配电箱 P10-1X06b | 1.6区消防配电箱(备供) P10-1X06b 2.成套配电箱安装，详按图纸系统图 3.箱体接地、单体调试、接线等 4.基础槽钢制作、安装及其除锈、刷油 5.其他:未尽事项详见图纸、工程量清单计价说明、国家相关规范等 |  | 台 | 1 | 3923.51 |  | 3923.51
本页小计 | [8 empty] | 11770.53
注：为计取规费等的使用，可在表中增设其中：“定额人工费”。
表—08
分部分项工程和单价措施项目清单与计价表
工程名称：地块一-地下室电气工程 |  |  |  | 标段： |  |  |  | 第 24 页 共 59 页
序号 | 项目编码 | 项目名称 | 项目特征描述 |  | 计量单位 | 工程量 | 金额（元）
[7 empty] | 综合单价 |  | 综合合价 | 其中
暂估价
91 | 030404017035 | 配电箱 P10-1X06c | 1.消防风机房配电箱 P10-1X06c 2.成套配电箱安装，详按图纸系统图 3.箱体接地、单体调试、接线等 4.基础槽钢制作、安装及其除锈、刷油 5.其他:未尽事项详见图纸、工程量清单计价说明、国家相关规范等 |  | 台 | 1 | 4424.7 |  | 4424.7
92 | 030404017036 | 配电箱 P10-1X06d | 1.消防风机房配电箱 P10-1X06d 2.成套配电箱安装，详按图纸系统图 3.箱体接地、单体调试、接线等 4.基础槽钢制作、安装及其除锈、刷油 5.其他:未尽事项详见图纸、工程量清单计价说明、国家相关规范等 |  | 台 | 1 | 4424.7 |  | 4424.7
93 | 030404017037 | 配电箱 P10-1X07 | 1.7区消防配电箱(主供) P10-1X07 2.成套配电箱安装，详按图纸系统图 3.箱体接地、单体调试、接线等 4.基础槽钢制作、安装及其除锈、刷油 5.其他:未尽事项详见图纸、工程量清单计价说明、国家相关规范等 |  | 台 | 1 | 4424.7 |  | 4424.7
本页小计 | [8 empty] | 13274.1
注：为计取规费等的使用，可在表中增设其中：“定额人工费”。
表—08
分部分项工程和单价措施项目清单与计价表
工程名称：地块一-地下室电气工程 |  |  |  | 标段： |  |  |  | 第 25 页 共 59 页
序号 | 项目编码 | 项目名称 | 项目特征描述 |  | 计量单位 | 工程量 | 金额（元）
[7 empty] | 综合单价 |  | 综合合价 | 其中
暂估价
94 | 030404017038 | 配电箱 P10-1X08a | 1.8区消防配电箱(主供) P10-1X08a 2.成套配电箱安装，详按图纸系统图 3.箱体接地、单体调试、接线等 4.基础槽钢制作、安装及其除锈、刷油 5.其他:未尽事项详见图纸、工程量清单计价说明、国家相关规范等 |  | 台 | 1 | 4424.7 |  | 4424.7
95 | 030404017039 | 配电箱 P10-1X08b | 1.8区消防配电箱(备供) P10-1X08b 2.成套配电箱安装，详按图纸系统图 3.箱体接地、单体调试、接线等 4.基础槽钢制作、安装及其除锈、刷油 5.其他:未尽事项详见图纸、工程量清单计价说明、国家相关规范等 |  | 台 | 1 | 5372.86 |  | 5372.86
96 | 030404017040 | 配电箱 P10-1X08c | 1.消防风机房配电箱 P10-1X08c 2.成套配电箱安装，详按图纸系统图 3.箱体接地、单体调试、接线等 4.基础槽钢制作、安装及其除锈、刷油 5.其他:未尽事项详见图纸、工程量清单计价说明、国家相关规范等 |  | 台 | 1 | 3990.11 |  | 3990.11
本页小计 | [8 empty] | 13787.67
注：为计取规费等的使用，可在表中增设其中：“定额人工费”。
表—08
分部分项工程和单价措施项目清单与计价表
工程名称：地块一-地下室电气工程 |  |  |  | 标段： |  |  |  | 第 26 页 共 59 页
序号 | 项目编码 | 项目名称 | 项目特征描述 |  | 计量单位 | 工程量 | 金额（元）
[7 empty] | 综合单价 |  | 综合合价 | 其中
暂估价
97 | 030404017041 | 配电箱 P10-1X08d | 1.消防风机房配电箱 P10-1X08d 2.成套配电箱安装，详按图纸系统图 3.箱体接地、单体调试、接线等 4.基础槽钢制作、安装及其除锈、刷油 5.其他:未尽事项详见图纸、工程量清单计价说明、国家相关规范等 |  | 台 | 1 | 3990.11 |  | 3990.11
98 | 030404017042 | 配电箱 P10-1X08e | 1.消防风机房配电箱 P10-1X08e 2.成套配电箱安装，详按图纸系统图 3.箱体接地、单体调试、接线等 4.基础槽钢制作、安装及其除锈、刷油 5.其他:未尽事项详见图纸、工程量清单计价说明、国家相关规范等 |  | 台 | 1 | 3990.11 |  | 3990.11
99 | 030404017043 | 配电箱 P10-1X09 | 1.9区消防配电箱 P10-1X09 2.成套配电箱安装，详按图纸系统图 3.箱体接地、单体调试、接线等 4.基础槽钢制作、安装及其除锈、刷油 5.其他:未尽事项详见图纸、工程量清单计价说明、国家相关规范等 |  | 台 | 1 | 3990.11 |  | 3990.11
100 | 030404017044 | 配电箱 P10-1X11a | 1.11区消防配电箱(主供) P10-1X11a 2.成套配电箱安装，详按图纸系统图 3.箱体接地、单体调试、接线等 4.基础槽钢制作、安装及其除锈、刷油 5.其他:未尽事项详见图纸、工程量清单计价说明、国家相关规范等 |  | 台 | 1 | 5372.86 |  | 5372.86
本页小计 | [8 empty] | 17343.19
注：为计取规费等的使用，可在表中增设其中：“定额人工费”。
表—08
分部分项工程和单价措施项目清单与计价表
工程名称：地块一-地下室电气工程 |  |  |  | 标段： |  |  |  | 第 27 页 共 59 页
序号 | 项目编码 | 项目名称 | 项目特征描述 |  | 计量单位 | 工程量 | 金额（元）
[7 empty] | 综合单价 |  | 综合合价 | 其中
暂估价
101 | 030404017045 | 配电箱 P10-1X11b | 1.11区消防配电箱(备供) P10-1X11b 2.成套配电箱安装，详按图纸系统图 3.箱体接地、单体调试、接线等 4.基础槽钢制作、安装及其除锈、刷油 5.其他:未尽事项详见图纸、工程量清单计价说明、国家相关规范等 |  | 台 | 1 | 5372.86 |  | 5372.86
102 | 030404017046 | 配电箱 P10-1X11c | 1.消防风机房配电箱 P10-1X11c 2.成套配电箱安装，详按图纸系统图 3.箱体接地、单体调试、接线等 4.基础槽钢制作、安装及其除锈、刷油 5.其他:未尽事项详见图纸、工程量清单计价说明、国家相关规范等 |  | 台 | 1 | 5372.86 |  | 5372.86
103 | 030404017047 | 配电箱 P10-1X11d | 1.消防风机房配电箱 P10-1X11d 2.成套配电箱安装，详按图纸系统图 3.箱体接地、单体调试、接线等 4.基础槽钢制作、安装及其除锈、刷油 5.其他:未尽事项详见图纸、工程量清单计价说明、国家相关规范等 |  | 台 | 1 | 5372.86 |  | 5372.86
本页小计 | [8 empty] | 16118.58
注：为计取规费等的使用，可在表中增设其中：“定额人工费”。
表—08
分部分项工程和单价措施项目清单与计价表
工程名称：地块一-地下室电气工程 |  |  |  | 标段： |  |  |  | 第 28 页 共 59 页
序号 | 项目编码 | 项目名称 | 项目特征描述 |  | 计量单位 | 工程量 | 金额（元）
[7 empty] | 综合单价 |  | 综合合价 | 其中
暂估价
104 | 030404017048 | 配电箱 P10-1X11e | 1.消防风机房配电箱 P10-1X11e 2.成套配电箱安装，详按图纸系统图 3.箱体接地、单体调试、接线等 4.基础槽钢制作、安装及其除锈、刷油 5.其他:未尽事项详见图纸、工程量清单计价说明、国家相关规范等 |  | 台 | 1 | 4480.89 |  | 4480.89
105 | 030404017049 | 配电箱 P10-1X12a | 1.12区消防配电箱(主供) P10-1X12a 2.成套配电箱安装，详按图纸系统图 3.箱体接地、单体调试、接线等 4.基础槽钢制作、安装及其除锈、刷油 5.其他:未尽事项详见图纸、工程量清单计价说明、国家相关规范等 |  | 台 | 1 | 4480.89 |  | 4480.89
106 | 030404017050 | 配电箱 P10-1X12b | 1.12区消防配电箱(备供) P10-1X12b 2.成套配电箱安装，详按图纸系统图 3.箱体接地、单体调试、接线等 4.基础槽钢制作、安装及其除锈、刷油 5.其他:未尽事项详见图纸、工程量清单计价说明、国家相关规范等 |  | 台 | 1 | 4347.22 |  | 4347.22
本页小计 | [8 empty] | 13309
注：为计取规费等的使用，可在表中增设其中：“定额人工费”。
表—08
分部分项工程和单价措施项目清单与计价表
工程名称：地块一-地下室电气工程 |  |  |  | 标段： |  |  |  | 第 29 页 共 59 页
序号 | 项目编码 | 项目名称 | 项目特征描述 |  | 计量单位 | 工程量 | 金额（元）
[7 empty] | 综合单价 |  | 综合合价 | 其中
暂估价
107 | 030404017051 | 配电箱 P10-1X12c | 1.消防风机房配电箱 P10-1X12c 2.成套配电箱安装，详按图纸系统图 3.箱体接地、单体调试、接线等 4.基础槽钢制作、安装及其除锈、刷油 5.其他:未尽事项详见图纸、工程量清单计价说明、国家相关规范等 |  | 台 | 1 | 4347.22 |  | 4347.22
108 | 030404017052 | 配电箱 P10-1X12d | 1.消防风机房配电箱 P10-1X12d 2.成套配电箱安装，详按图纸系统图 3.箱体接地、单体调试、接线等 4.基础槽钢制作、安装及其除锈、刷油 5.其他:未尽事项详见图纸、工程量清单计价说明、国家相关规范等 |  | 台 | 1 | 5372.86 |  | 5372.86
109 | 030404017053 | 配电箱 P10-1X13a | 1.13区消防配电箱(主供) P10-1X13a 2.成套配电箱安装，详按图纸系统图 3.箱体接地、单体调试、接线等 4.基础槽钢制作、安装及其除锈、刷油 5.其他:未尽事项详见图纸、工程量清单计价说明、国家相关规范等 |  | 台 | 1 | 4600.24 |  | 4600.24
本页小计 | [8 empty] | 14320.32
注：为计取规费等的使用，可在表中增设其中：“定额人工费”。
表—08
分部分项工程和单价措施项目清单与计价表
工程名称：地块一-地下室电气工程 |  |  |  | 标段： |  |  |  | 第 30 页 共 59 页
序号 | 项目编码 | 项目名称 | 项目特征描述 |  | 计量单位 | 工程量 | 金额（元）
[7 empty] | 综合单价 |  | 综合合价 | 其中
暂估价
110 | 030404017054 | 配电箱 P10-1X13b | 1.13区消防配电箱(备供) P10-1X13b 2.成套配电箱安装，详按图纸系统图 3.箱体接地、单体调试、接线等 4.基础槽钢制作、安装及其除锈、刷油 5.其他:未尽事项详见图纸、工程量清单计价说明、国家相关规范等 |  | 台 | 1 | 4600.24 |  | 4600.24
111 | 030404017055 | 配电箱 P10-1X13c | 1.消防风机房配电箱 P10-1X13c 2.成套配电箱安装，详按图纸系统图 3.箱体接地、单体调试、接线等 4.基础槽钢制作、安装及其除锈、刷油 5.其他:未尽事项详见图纸、工程量清单计价说明、国家相关规范等 |  | 台 | 1 | 5280.57 |  | 5280.57
112 | 030404017056 | 配电箱 P10-1X13d | 1.消防风机房配电箱 P10-1X13d 2.成套配电箱安装，详按图纸系统图 3.箱体接地、单体调试、接线等 4.基础槽钢制作、安装及其除锈、刷油 5.其他:未尽事项详见图纸、工程量清单计价说明、国家相关规范等 |  | 台 | 1 | 5280.57 |  | 5280.57
本页小计 | [8 empty] | 15161.38
注：为计取规费等的使用，可在表中增设其中：“定额人工费”。
表—08
分部分项工程和单价措施项目清单与计价表
工程名称：地块一-地下室电气工程 |  |  |  | 标段： |  |  |  | 第 31 页 共 59 页
序号 | 项目编码 | 项目名称 | 项目特征描述 |  | 计量单位 | 工程量 | 金额（元）
[7 empty] | 综合单价 |  | 综合合价 | 其中
暂估价
113 | 030404017057 | 配电箱 P10-1X14 | 1.14区消防配电箱(主供) P10-1X14 2.成套配电箱安装，详按图纸系统图 3.箱体接地、单体调试、接线等 4.基础槽钢制作、安装及其除锈、刷油 5.其他:未尽事项详见图纸、工程量清单计价说明、国家相关规范等 |  | 台 | 1 | 5280.57 |  | 5280.57
114 | 030404017058 | 配电箱 P10-1X15a | 1.15区消防配电箱(主供) P10-1X15a 2.成套配电箱安装，详按图纸系统图 3.箱体接地、单体调试、接线等 4.基础槽钢制作、安装及其除锈、刷油 5.其他:未尽事项详见图纸、工程量清单计价说明、国家相关规范等 |  | 台 | 1 | 5280.57 |  | 5280.57
115 | 030404017059 | 配电箱 P10-1X15b | 1.15区消防配电箱(备供) P10-1X15b 2.成套配电箱安装，详按图纸系统图 3.箱体接地、单体调试、接线等 4.基础槽钢制作、安装及其除锈、刷油 5.其他:未尽事项详见图纸、工程量清单计价说明、国家相关规范等 |  | 台 | 1 | 3923.51 |  | 3923.51
本页小计 | [8 empty] | 14484.65
注：为计取规费等的使用，可在表中增设其中：“定额人工费”。
表—08
分部分项工程和单价措施项目清单与计价表
工程名称：地块一-地下室电气工程 |  |  |  | 标段： |  |  |  | 第 32 页 共 59 页
序号 | 项目编码 | 项目名称 | 项目特征描述 |  | 计量单位 | 工程量 | 金额（元）
[7 empty] | 综合单价 |  | 综合合价 | 其中
暂估价
116 | 030404017060 | 配电箱 P10-1X15c | 1.消防风机房配电箱 P10-1X15c 2.成套配电箱安装，详按图纸系统图 3.箱体接地、单体调试、接线等 4.基础槽钢制作、安装及其除锈、刷油 5.其他:未尽事项详见图纸、工程量清单计价说明、国家相关规范等 |  | 台 | 1 | 4424.7 |  | 4424.7
117 | 030404017061 | 配电箱 P10-1X15d | 1.消防风机房配电箱 P10-1X15d 2.成套配电箱安装，详按图纸系统图 3.箱体接地、单体调试、接线等 4.基础槽钢制作、安装及其除锈、刷油 5.其他:未尽事项详见图纸、工程量清单计价说明、国家相关规范等 |  | 台 | 1 | 4424.7 |  | 4424.7
118 | 030404017062 | 配电箱 P10-1X16a | 1.16区消防配电箱(主供) P10-1X16a 2.成套配电箱安装，详按图纸系统图 3.箱体接地、单体调试、接线等 4.基础槽钢制作、安装及其除锈、刷油 5.其他:未尽事项详见图纸、工程量清单计价说明、国家相关规范等 |  | 台 | 1 | 4706.65 |  | 4706.65
本页小计 | [8 empty] | 13556.05
注：为计取规费等的使用，可在表中增设其中：“定额人工费”。
表—08
分部分项工程和单价措施项目清单与计价表
工程名称：地块一-地下室电气工程 |  |  |  | 标段： |  |  |  | 第 33 页 共 59 页
序号 | 项目编码 | 项目名称 | 项目特征描述 |  | 计量单位 | 工程量 | 金额（元）
[7 empty] | 综合单价 |  | 综合合价 | 其中
暂估价
119 | 030404017063 | 配电箱 P10-1X16b | 1.16区消防配电箱(备供) P10-1X16b 2.成套配电箱安装，详按图纸系统图 3.箱体接地、单体调试、接线等 4.基础槽钢制作、安装及其除锈、刷油 5.其他:未尽事项详见图纸、工程量清单计价说明、国家相关规范等 |  | 台 | 1 | 4706.65 |  | 4706.65
120 | 030404017064 | 配电箱 P10-1X16c | 1.消防风机房配电箱 P10-1X16c 2.成套配电箱安装，详按图纸系统图 3.箱体接地、单体调试、接线等 4.基础槽钢制作、安装及其除锈、刷油 5.其他:未尽事项详见图纸、工程量清单计价说明、国家相关规范等 |  | 台 | 1 | 3923.51 |  | 3923.51
121 | 030404017065 | 配电箱 P10-1X16d | 1.消防风机房配电箱 P10-1X16d 2.成套配电箱安装，详按图纸系统图 3.箱体接地、单体调试、接线等 4.基础槽钢制作、安装及其除锈、刷油 5.其他:未尽事项详见图纸、工程量清单计价说明、国家相关规范等 |  | 台 | 1 | 3990.11 |  | 3990.11
本页小计 | [8 empty] | 12620.27
注：为计取规费等的使用，可在表中增设其中：“定额人工费”。
表—08
分部分项工程和单价措施项目清单与计价表
工程名称：地块一-地下室电气工程 |  |  |  | 标段： |  |  |  | 第 34 页 共 59 页
序号 | 项目编码 | 项目名称 | 项目特征描述 |  | 计量单位 | 工程量 | 金额（元）
[7 empty] | 综合单价 |  | 综合合价 | 其中
暂估价
122 | 030404017066 | 配电箱 P10-1X17a | 1.17区消防配电箱(主供) P10-1X17a 2.成套配电箱安装，详按图纸系统图 3.箱体接地、单体调试、接线等 4.基础槽钢制作、安装及其除锈、刷油 5.其他:未尽事项详见图纸、工程量清单计价说明、国家相关规范等 |  | 台 | 1 | 3990.11 |  | 3990.11
123 | 030404017067 | 配电箱 P10-1X17b | 1.17区消防配电箱(备供) P10-1X17b 2.成套配电箱安装，详按图纸系统图 3.箱体接地、单体调试、接线等 4.基础槽钢制作、安装及其除锈、刷油 5.其他:未尽事项详见图纸、工程量清单计价说明、国家相关规范等 |  | 台 | 1 | 5372.86 |  | 5372.86
124 | 030404017068 | 配电箱 P10-1X17c | 1.消防风机房配电箱 P10-1X17c 2.成套配电箱安装，详按图纸系统图 3.箱体接地、单体调试、接线等 4.基础槽钢制作、安装及其除锈、刷油 5.其他:未尽事项详见图纸、工程量清单计价说明、国家相关规范等 |  | 台 | 1 | 4480.89 |  | 4480.89
本页小计 | [8 empty] | 13843.86
注：为计取规费等的使用，可在表中增设其中：“定额人工费”。
表—08
分部分项工程和单价措施项目清单与计价表
工程名称：地块一-地下室电气工程 |  |  |  | 标段： |  |  |  | 第 35 页 共 59 页
序号 | 项目编码 | 项目名称 | 项目特征描述 |  | 计量单位 | 工程量 | 金额（元）
[7 empty] | 综合单价 |  | 综合合价 | 其中
暂估价
125 | 030404017069 | 配电箱 P10-1X17d | 1.消防风机房配电箱 P10-1X17d 2.成套配电箱安装，详按图纸系统图 3.箱体接地、单体调试、接线等 4.基础槽钢制作、安装及其除锈、刷油 5.其他:未尽事项详见图纸、工程量清单计价说明、国家相关规范等 |  | 台 | 1 | 4480.89 |  | 4480.89
126 | 030404017070 | 配电箱 P10-1S1 | 1.-1层消防水泵配电箱 P10-1S1 2.成套配电箱安装，详按图纸系统图 3.箱体接地、单体调试、接线等 4.基础槽钢制作、安装及其除锈、刷油 5.其他:未尽事项详见图纸、工程量清单计价说明、国家相关规范等 |  | 台 | 1 | 5341.87 |  | 5341.87
127 | 030404017071 | 配电箱 P10-1S2 | 1.-1层消防水泵配电箱 P10-1S2 2.成套配电箱安装，详按图纸系统图 3.箱体接地、单体调试、接线等 4.基础槽钢制作、安装及其除锈、刷油 5.其他:未尽事项详见图纸、工程量清单计价说明、国家相关规范等 |  | 台 | 1 | 5341.87 |  | 5341.87
本页小计 | [8 empty] | 15164.63
注：为计取规费等的使用，可在表中增设其中：“定额人工费”。
表—08
分部分项工程和单价措施项目清单与计价表
工程名称：地块一-地下室电气工程 |  |  |  | 标段： |  |  |  | 第 36 页 共 59 页
序号 | 项目编码 | 项目名称 | 项目特征描述 |  | 计量单位 | 工程量 | 金额（元）
[7 empty] | 综合单价 |  | 综合合价 | 其中
暂估价
128 | 030404017072 | 配电箱 P10-1S3 | 1.-1层10区生活水泵 P10-1S3 2.成套配电箱安装，详按图纸系统图 3.箱体接地、单体调试、接线等 4.基础槽钢制作、安装及其除锈、刷油 5.其他:未尽事项详见图纸、工程量清单计价说明、国家相关规范等 |  | 台 | 1 | 6602.67 |  | 6602.67
129 | 030404017073 | 配电箱 P10-1R | 1.电信设备间配电箱 P10-1R 2.成套配电箱安装，详按图纸系统图 3.箱体接地、单体调试、接线等 4.基础槽钢制作、安装及其除锈、刷油 5.其他:未尽事项详见图纸、工程量清单计价说明、国家相关规范等 |  | 台 | 1 | 5372.86 |  | 5372.86
130 | 030404017074 | 配电箱 P10-1R11 | 1.-1层11区电信间配电箱 P10-1R11 2.成套配电箱安装，详按图纸系统图 3.箱体接地、单体调试、接线等 4.基础槽钢制作、安装及其除锈、刷油 5.其他:未尽事项详见图纸、工程量清单计价说明、国家相关规范等 |  | 台 | 1 | 5372.86 |  | 5372.86
131 | 030404017075 | 配电箱 P10-1R4 | 1.-1层4区电信间配电箱 P10-1R4 2.成套配电箱安装，详按图纸系统图 3.箱体接地、单体调试、接线等 4.基础槽钢制作、安装及其除锈、刷油 5.其他:未尽事项详见图纸、工程量清单计价说明、国家相关规范等 |  | 台 | 1 | 5372.86 |  | 5372.86
本页小计 | [8 empty] | 22721.25
注：为计取规费等的使用，可在表中增设其中：“定额人工费”。
表—08
分部分项工程和单价措施项目清单与计价表
工程名称：地块一-地下室电气工程 |  |  |  | 标段： |  |  |  | 第 37 页 共 59 页
序号 | 项目编码 | 项目名称 | 项目特征描述 |  | 计量单位 | 工程量 | 金额（元）
[7 empty] | 综合单价 |  | 综合合价 | 其中
暂估价
132 | 030404017076 | 配电箱 P10-1R8 | 1.-1层8区电信间配电箱 P10-1R8 2.成套配电箱安装，详按图纸系统图 3.箱体接地、单体调试、接线等 4.基础槽钢制作、安装及其除锈、刷油 5.其他:未尽事项详见图纸、工程量清单计价说明、国家相关规范等 |  | 台 | 1 | 5372.86 |  | 5372.86
133 | 030404017077 | 配电箱 P10-1RB | 1.-1层1区综合接入机房配电箱 P10-1RB 2.成套配电箱安装，详按图纸系统图 3.箱体接地、单体调试、接线等 4.基础槽钢制作、安装及其除锈、刷油 5.其他:未尽事项详见图纸、工程量清单计价说明、国家相关规范等 |  | 台 | 1 | 5372.86 |  | 5372.86
134 | 030404017078 | 配电箱 P10-1RF1 | 1.人防用电1配电箱(备供) P10-1RF1 2.成套配电箱安装，详按图纸系统图 3.箱体接地、单体调试、接线等 4.基础槽钢制作、安装及其除锈、刷油 5.其他:未尽事项详见图纸、工程量清单计价说明、国家相关规范等 |  | 台 | 1 | 5372.86 |  | 5372.86
本页小计 | [8 empty] | 16118.58
注：为计取规费等的使用，可在表中增设其中：“定额人工费”。
表—08
分部分项工程和单价措施项目清单与计价表
工程名称：地块一-地下室电气工程 |  |  |  | 标段： |  |  |  | 第 38 页 共 59 页
序号 | 项目编码 | 项目名称 | 项目特征描述 |  | 计量单位 | 工程量 | 金额（元）
[7 empty] | 综合单价 |  | 综合合价 | 其中
暂估价
135 | 030404017079 | 配电箱 KE | 1.应急照明集中电源配电箱 KE 2.成套配电箱安装，详按图纸系统图 3.箱体接地、单体调试、接线等 4.基础槽钢制作、安装及其除锈、刷油 5.其他:未尽事项详见图纸、工程量清单计价说明、国家相关规范等 |  | 台 | 15 | 977.04 |  | 14655.6
136 | 030404017080 | 配电箱 KM | 1.电表间、泡沫间照明插座箱 KM 2.成套配电箱安装，详按图纸系统图 3.箱体接地、单体调试、接线等 4.基础槽钢制作、安装及其除锈、刷油 5.其他:未尽事项详见图纸、工程量清单计价说明、国家相关规范等 |  | 台 | 14 | 308.28 |  | 4315.92
137 | 030404016002 | 防火卷帘控制箱 | 1.防火卷帘控制箱 2.成套配电箱安装，详按图纸系统图 3.箱体接地、单体调试、接线等 4.基础槽钢制作、安装及其除锈、刷油 5.其他:未尽事项详见图纸、工程量清单计价说明、国家相关规范等 |  | 台 | 50 | 702.17 |  | 35108.5
138 | 030404016003 | 排水泵控制箱 | 1.排水泵控制箱KS 2.成套配电箱安装，详按图纸系统图 3.箱体接地、单体调试、接线等 4.基础槽钢制作、安装及其除锈、刷油 5.其他:未尽事项详见图纸、工程量清单计价说明、国家相关规范等 |  | 台 | 45 | 1089.46 |  | 49025.7
本页小计 | [8 empty] | 103105.72
注：为计取规费等的使用，可在表中增设其中：“定额人工费”。
表—08
分部分项工程和单价措施项目清单与计价表
工程名称：地块一-地下室电气工程 |  |  |  | 标段： |  |  |  | 第 39 页 共 59 页
序号 | 项目编码 | 项目名称 | 项目特征描述 |  | 计量单位 | 工程量 | 金额（元）
[7 empty] | 综合单价 |  | 综合合价 | 其中
暂估价
|  | 动力照明系统 | [6 empty] | 448015.39
139 | 030411004001 | 电气配线 WDZ-BYJ-1.5mm² | 1.电气配线 WDZ-BYJ-1.5mm² 2.电线敷设 3.配线形式:综合考虑 4.接地 5.其他:未尽事项详见图纸、招标文件、工程量清单计价说明、国家相关规范等 |  | m | 65.73 | 2.64 |  | 173.53
140 | 030411004002 | 电气配线 WDZ-BYJ-2.5mm² | 1.电气配线 WDZ-BYJ-2.5mm² 2.电线敷设 3.配线形式:综合考虑 4.接地 5.其他:未尽事项详见图纸、招标文件、工程量清单计价说明、国家相关规范等 |  | m | 36412.89 | 3.81 |  | 138733.11
141 | 030411004003 | 电气配线 WDZN-BYJ-2.5mm² | 1.电气配线 WDZN-BYJ-2.5mm² 2.电线敷设 3.配线形式:综合考虑 4.接地 5.其他:未尽事项详见图纸、招标文件、工程量清单计价说明、国家相关规范等 |  | m | 4259.5 | 4.34 |  | 18486.23
142 | 030411004004 | 电气配线 WDZCN-RYJS-2*2.5mm² | 1.电气配线 WDZCN-RYJS-2*2.5mm² 2.电线敷设 3.配线形式:综合考虑 4.接地 5.其他:未尽事项详见图纸、招标文件、工程量清单计价说明、国家相关规范等 |  | m | 3670.44 | 6.76 |  | 24812.17
143 | 030411004005 | 电气配线 WDZCN-RYJS-2*1.5mm² | 1.电气配线 WDZCN-RYJS-2*1.5mm² 2.电线敷设 3.配线形式:综合考虑 4.接地 5.其他:未尽事项详见图纸、招标文件、工程量清单计价说明、国家相关规范等 |  | m | 2575.82 | 5.2 |  | 13394.26
本页小计 | [8 empty] | 195599.3
注：为计取规费等的使用，可在表中增设其中：“定额人工费”。
表—08
分部分项工程和单价措施项目清单与计价表
工程名称：地块一-地下室电气工程 |  |  |  | 标段： |  |  |  | 第 40 页 共 59 页
序号 | 项目编码 | 项目名称 | 项目特征描述 |  | 计量单位 | 工程量 | 金额（元）
[7 empty] | 综合单价 |  | 综合合价 | 其中
暂估价
144 | 030411001003 | 配管 | 1.名称:配管 2.材质:PC20 3.配置形式及部位:综合(明敷、暗敷) 4.开沟槽及修复、砖墙开孔、修补、配件管件及安装 5.接线盒安装 6.综合考虑支架制作安装,除锈刷油 7.接地 8.未尽事项详见图纸、招标文件、工程量清单计价说明、国家相关规范等 |  | m | 678.66 | 12.02 |  | 8157.49
145 | 030411001004 | 配管 | 1.名称:配管 2.材质:JDG20 3.配置形式及部位:综合(明敷、暗敷) 4.开沟槽及修复、砖墙开孔、修补、配件管件及安装 5.接线盒安装 6.综合考虑支架制作安装,除锈刷油 7.接地 8.未尽事项详见图纸、招标文件、工程量清单计价说明、国家相关规范等 |  | m | 3112.29 | 16.23 |  | 50512.47
146 | 030411001005 | 配管 | 1.名称:配管 2.材质:JDG25 3.配置形式及部位:综合(明敷、暗敷) 4.开沟槽及修复、砖墙开孔、修补、配件管件及安装 5.接线盒安装 6.综合考虑支架制作安装,除锈刷油 7.接地 8.未尽事项详见图纸、招标文件、工程量清单计价说明、国家相关规范等 |  | m | 420.59 | 20.01 |  | 8416.01
本页小计 | [8 empty] | 67085.97
注：为计取规费等的使用，可在表中增设其中：“定额人工费”。
表—08
分部分项工程和单价措施项目清单与计价表
工程名称：地块一-地下室电气工程 |  |  |  | 标段： |  |  |  | 第 41 页 共 59 页
序号 | 项目编码 | 项目名称 | 项目特征描述 |  | 计量单位 | 工程量 | 金额（元）
[7 empty] | 综合单价 |  | 综合合价 | 其中
暂估价
147 | 030412004001 | 疏散照明灯(吸顶) | 1.疏散照明灯 2.规格型号：LED 1*5W 3.吸顶，A型消防灯具自带蓄电池火灾应急最少持续供电时间不少于90min 4.金属软管、接线盒安装 5.支架制作安装、除锈刷油 6.接地 7.其他:未尽事项详见图纸、招标文件、工程量清单计价说明、国家相关规范等 |  | 套 | 337 | 120.03 |  | 40450.11
148 | 030412004002 | 单向疏散指示灯 | 1.单向疏散指示灯 2.规格型号：LED 1*1W 3.壁装，A型消防灯具自带蓄电池火灾应急最少持续供电时间不少于90min 4.金属软管、接线盒安装 5.支架制作安装、除锈刷油 6.接地 7.其他:未尽事项详见图纸、招标文件、工程量清单计价说明、国家相关规范等 |  | 套 | 84 | 120.07 |  | 10085.88
149 | 030412004003 | 双向疏散指示灯 | 1.双向疏散指示灯 2.规格型号：LED 1*1W 3.壁装，A型消防灯具自带蓄电池火灾应急最少持续供电时间不少于90min 4.金属软管、接线盒安装 5.支架制作安装、除锈刷油 6.接地 7.其他:未尽事项详见图纸、招标文件、工程量清单计价说明、国家相关规范等 |  | 套 | 59 | 118.52 |  | 6992.68
本页小计 | [8 empty] | 57528.67
注：为计取规费等的使用，可在表中增设其中：“定额人工费”。
表—08
分部分项工程和单价措施项目清单与计价表
工程名称：地块一-地下室电气工程 |  |  |  | 标段： |  |  |  | 第 42 页 共 59 页
序号 | 项目编码 | 项目名称 | 项目特征描述 |  | 计量单位 | 工程量 | 金额（元）
[7 empty] | 综合单价 |  | 综合合价 | 其中
暂估价
150 | 030412004004 | 疏散出口标志灯 | 1.疏散出口标志灯 2.规格型号：LED 1*1W 3.壁装，A型消防灯具自带蓄电池火灾应急最少持续供电时间不少于90min 4.金属软管、接线盒安装 5.支架制作安装、除锈刷油 6.接地 7.其他:未尽事项详见图纸、招标文件、工程量清单计价说明、国家相关规范等 |  | 套 | 84 | 120.07 |  | 10085.88
151 | 030412004005 | 楼层指示标志灯 | 1.楼层指示标志灯 2.规格型号：LED 1*1W 3.壁装，A型消防灯具自带蓄电池火灾应急最少持续供电时间不少于90min 4.金属软管、接线盒安装 5.支架制作安装、除锈刷油 6.接地 7.其他:未尽事项详见图纸、招标文件、工程量清单计价说明、国家相关规范等 |  | 套 | 1 | 120.07 |  | 120.07
152 | 030412004006 | 向前疏散指示标志灯 | 1.向前疏散指示标志灯 2.规格型号：LED 1*1W 3.壁装，A型消防灯具自带蓄电池火灾应急最少持续供电时间不少于90min 4.金属软管、接线盒安装 5.支架制作安装、除锈刷油 6.接地 7.其他:未尽事项详见图纸、招标文件、工程量清单计价说明、国家相关规范等 |  | 套 | 65 | 118.52 |  | 7703.8
153 | 030412001001 | 墙上座灯 | 1.墙上座灯 2.规格型号：LED 1*8W 3.壁装 4.金属软管、接线盒安装 5.支架制作安装、除锈刷油 6.接地 7.其他:未尽事项详见图纸、招标文件、工程量清单计价说明、国家相关规范等 |  | 套 | 10 | 26.52 |  | 265.2
本页小计 | [8 empty] | 18174.95
注：为计取规费等的使用，可在表中增设其中：“定额人工费”。
表—08
分部分项工程和单价措施项目清单与计价表
工程名称：地块一-地下室电气工程 |  |  |  | 标段： |  |  |  | 第 43 页 共 59 页
序号 | 项目编码 | 项目名称 | 项目特征描述 |  | 计量单位 | 工程量 | 金额（元）
[7 empty] | 综合单价 |  | 综合合价 | 其中
暂估价
154 | 030412005001 | LED灯盘 | 1.LED灯盘 2.规格型号：LED 1*16W 3.吸顶 4.金属软管、接线盒安装 5.支架制作安装、除锈刷油 6.接地 7.其他:未尽事项详见图纸、招标文件、工程量清单计价说明、国家相关规范等 |  | 套 | 45 | 94.68 |  | 4260.6
155 | 030412001002 | 带红外感应开关一体化吸顶灯 | 1.带红外感应开关一体化吸顶灯 LED,24W 2.本体安装 3.吸顶 4.金属软管、接线盒安装 5.含高层增加费 6.其他:未尽事项详见图纸、工程量清单计价说明、国家相关规范等 |  | 套 | 34 | 90.2 |  | 3066.8
156 | 030412005002 | 单管灯 | 1.单管灯 2.规格型号：LED 1*16W 3.吸顶 4.金属软管、接线盒安装 5.支架制作安装、除锈刷油 6.接地 7.其他:未尽事项详见图纸、招标文件、工程量清单计价说明、国家相关规范等 |  | 套 | 39 | 79.06 |  | 3083.34
157 | 030412005003 | 双管灯 | 1.双管灯 2.规格型号：LED 2*16W 3.吸顶 4.金属软管、接线盒安装 5.支架制作安装、除锈刷油 6.接地 7.其他:未尽事项详见图纸、招标文件、工程量清单计价说明、国家相关规范等 |  | 套 | 24 | 129.18 |  | 3100.32
本页小计 | [8 empty] | 13511.06
注：为计取规费等的使用，可在表中增设其中：“定额人工费”。
表—08
分部分项工程和单价措施项目清单与计价表
工程名称：地块一-地下室电气工程 |  |  |  | 标段： |  |  |  | 第 44 页 共 59 页
序号 | 项目编码 | 项目名称 | 项目特征描述 |  | 计量单位 | 工程量 | 金额（元）
[7 empty] | 综合单价 |  | 综合合价 | 其中
暂估价
158 | 030412005004 | 单管壁灯 | 1.单管壁灯 2.规格型号：LED 1*16W 3.吸顶 4.金属软管、接线盒安装 5.支架制作安装、除锈刷油 6.接地 7.其他:未尽事项详见图纸、招标文件、工程量清单计价说明、国家相关规范等 |  | 套 | 194 | 91.96 |  | 17840.24
159 | 030412005005 | 雷达感应灯 | 1.雷达感应灯 2.规格型号：LED 1*16W 3.吸顶 4.金属软管、接线盒安装 5.支架制作安装、除锈刷油 6.接地 7.其他:未尽事项详见图纸、招标文件、工程量清单计价说明、国家相关规范等 |  | 套 | 229 | 79.06 |  | 18104.74
160 | 030412005006 | LED雷达双亮度感应灯 | 1.LED雷达双亮度感应灯 2.规格型号：LED 1*16W 3.吊装 4.金属软管、接线盒安装 5.支架制作安装、除锈刷油 6.接地 7.其他:未尽事项详见图纸、招标文件、工程量清单计价说明、国家相关规范等 |  | 套 | 737 | 67.6 |  | 49821.2
161 | 030404035001 | 单相二、三极插座 10A 220V | 1.单相二、三极插座 10A 220V 2.本体及底盒安装 3.参数详见设计说明及图纸 4.接地 5.其他:未尽事项详见图纸、招标文件、工程量清单计价说明、国家相关规范等 |  | 个 | 101 | 29.87 |  | 3016.87
162 | 030404034001 | 单联单控开关 10A 250V | 1.单联单控开关 10A 250V 2.本体及底盒安装 3.参数详见设计说明及图纸 4.接地 5.其他:未尽事项详见图纸、招标文件、工程量清单计价说明、国家相关规范等 |  | 个 | 43 | 29.35 |  | 1262.05
本页小计 | [8 empty] | 90045.1
注：为计取规费等的使用，可在表中增设其中：“定额人工费”。
表—08
分部分项工程和单价措施项目清单与计价表
工程名称：地块一-地下室电气工程 |  |  |  | 标段： |  |  |  | 第 45 页 共 59 页
序号 | 项目编码 | 项目名称 | 项目特征描述 |  | 计量单位 | 工程量 | 金额（元）
[7 empty] | 综合单价 |  | 综合合价 | 其中
暂估价
163 | 030404034002 | 双联单控开关 10A 250V | 1.双联单控开关 10A 250V 2.本体及底盒安装 3.参数详见设计说明及图纸 4.接地 5.其他:未尽事项详见图纸、招标文件、工程量清单计价说明、国家相关规范等 |  | 个 | 59 | 31.3 |  | 1846.7
164 | 030404034003 | 三联单控开关 10A 250V | 1.三联单控开关 10A 250V 2.本体及底盒安装 3.参数详见设计说明及图纸 4.接地 5.其他:未尽事项详见图纸、招标文件、工程量清单计价说明、国家相关规范等 |  | 个 | 10 | 34.56 |  | 345.6
165 | 030404034004 | 感应节能开关 | 1.感应节能开关 2.本体及底盒安装 3.参数详见设计说明及图纸 4.接地 5.其他:未尽事项详见图纸、招标文件、工程量清单计价说明、国家相关规范等 |  | 个 | 68 | 57.03 |  | 3878.04
|  | 防雷接地系统 | [6 empty] | 379554.73
166 | 030409003001 | 避雷引下线 利用柱内两根Φ10及以上钢筋 | 1.防雷引下线 2.利用柱内两根Φ10及以上（钢筋小于Φ10）柱对角外侧主筋电气贯通，让其上与接闪带焊通,，下与接地装置焊接连通 3.避雷引下线制作、安装 4.其他:未尽事项详见图纸、招标文件、工程量清单计价说明、国家相关规范等 |  | m | 1316.99 | 17.96 |  | 23653.14
167 | 粤030409012001 | 桩承台接地 | 1.名称:垂直接地体 2.焊接桩根数:综合考虑 3.其他:未尽事项详见图纸、工程量清单计价说明、国家相关规范等 |  | 基 | 552 | 482.13 |  | 266135.76
本页小计 | [8 empty] | 295859.24
注：为计取规费等的使用，可在表中增设其中：“定额人工费”。
表—08
分部分项工程和单价措施项目清单与计价表
工程名称：地块一-地下室电气工程 |  |  |  | 标段： |  |  |  | 第 46 页 共 59 页
序号 | 项目编码 | 项目名称 | 项目特征描述 |  | 计量单位 | 工程量 | 金额（元）
[7 empty] | 综合单价 |  | 综合合价 | 其中
暂估价
168 | 030409008001 | 电气接地端子-接地预埋扁钢100mmx100mmx6mm | 1.电气接地端子-扁钢100mmx100mmx6mm 2.本体安装 3.其他:未尽事项详见图纸、招标文件、工程量清单计价说明、国家相关规范等 |  | 块 | 136 | 138.17 |  | 18791.12
169 | 030409002001 | 均压环 利用基础底板上下层两条主钢筋全长焊接连通 | 1.均压环 利用基础底板上下层两条主钢筋全长焊接连通 2.接地母线制作、安装 3.其他:未尽事项详见图纸、招标文件、工程量清单计价说明、国家相关规范等 |  | m | 7397.4 | 7.9 |  | 58439.46
170 | 030409008002 | 局部等电位连接端子箱 | 1.名称:局部电位端子箱 2.其他:未尽事项详见图纸、招标文件、工程量清单计价说明、国家相关规范等 |  | 块 | 55 | 103.42 |  | 5688.1
171 | 030409008003 | 接地端子 | 1.名称:人防门接地端子 2.其他:未尽事项详见图纸、工程量清单计价说明、国家相关规范等 |  | 块 | 20 | 56.91 |  | 1138.2
172 | 030411004006 | 配线 | 1.电线 ZR-BV-1*25 2.电线敷设 3.综合考虑 4.接地 5.其他:未尽事项详见图纸、工程量清单计价说明、国家相关规范等 |  | m | 20 | 19.88 |  | 397.6
173 | 030414011001 | 接地网系统调试 | 1.接地网系统调试 2.系统调试 3.其他:未尽事项详见图纸、招标文件、工程量清单计价说明、国家相关规范等 |  | 系统 | 3 | 1770.45 |  | 5311.35
|  | 发电机房 | [6 empty] | 1065146.88
本页小计 | [8 empty] | 89765.83
注：为计取规费等的使用，可在表中增设其中：“定额人工费”。
表—08
分部分项工程和单价措施项目清单与计价表
工程名称：地块一-地下室电气工程 |  |  |  | 标段： |  |  |  | 第 47 页 共 59 页
序号 | 项目编码 | 项目名称 | 项目特征描述 |  | 计量单位 | 工程量 | 金额（元）
[7 empty] | 综合单价 |  | 综合合价 | 其中
暂估价
174 | 030113008001 | 柴油发电机组 600kW | 1.名称:柴油发电机组 2.型号:600kW 3.本体、环保工程及附件安装 4.具体内容包括:柴油发电机组成套设备供应及安装、送配电系统安装、供回油系统（包括管道及储油装置）安装、排烟管道安装及隔热处理、发电机照明、消音、隔音、送排风系统、尾气净化处理（净化器、送排风管安装）、二次灌浆、单机试运转、补刷(喷)油漆、引下线制作安装、接地、端子箱(汇控箱)安装、辅助设备安装、带防护罩的还应包括防护罩的安装、保护层安装、专用机具、专用垫铁、特殊垫铁和地脚螺栓安装、自用水系统内容等 5.含减震装置安装 6.发电机检查接线 7.其他:未尽事项详见图纸、招标文件、工程量清单计价说明、国家相关规范等 |  | 台 | 1 | 364811.19 |  | 364811.19
175 | 030404004001 | 低压配电柜 F01 | 1.名称:低压配电柜 F01 2.型号:GCL 3.规格:1000×1000×2200（宽×深×高） 4.基础型钢制作安装、除锈刷油、灌浆 5.电力设施牌号 6.母线、铜排、端子板、焊（压）接线端子、盘柜配线、屏边安装、屏上辅助设备安装 7.本体及附件安装、单体调试 8.接地 9.其他:未尽事项详见图纸、招标文件、工程量清单计价说明、国家相关规范等 |  | 台 | 1 | 27109.27 |  | 27109.27
本页小计 | [8 empty] | 391920.46
注：为计取规费等的使用，可在表中增设其中：“定额人工费”。
表—08
分部分项工程和单价措施项目清单与计价表
工程名称：地块一-地下室电气工程 |  |  |  | 标段： |  |  |  | 第 48 页 共 59 页
序号 | 项目编码 | 项目名称 | 项目特征描述 |  | 计量单位 | 工程量 | 金额（元）
[7 empty] | 综合单价 |  | 综合合价 | 其中
暂估价
176 | 030404004002 | 低压配电柜 F02 | 1.名称:低压配电柜 F02 2.型号:GCL 3.规格:800×1000×2200（宽×深×高） 4.基础型钢制作安装、除锈刷油、灌浆 5.电力设施牌号 6.母线、铜排、端子板、焊（压）接线端子、盘柜配线、屏边安装、屏上辅助设备安装 7.本体及附件安装、单体调试 8.接地 9.其他:未尽事项详见图纸、招标文件、工程量清单计价说明、国家相关规范等 |  | 台 | 1 | 27109.27 |  | 27109.27
177 | 030403006001 | 五线制密集型铜母线 CCX-1600A/5 | 1.名称:五线制密集型铜母线 2.型号、规格:CCX-1600A/5 3.包括水平弯通、垂直弯通、T接头、变径单元、始终端母线、膨胀接头、软连接等附件安装 4.支吊架制作、安装，除锈、刷油 5.接地 6.其他:未尽事项详见图纸、招标文件、工程量清单计价说明、国家相关规范等 |  | m | 19.32 | 3859.77 |  | 74570.76
178 | 030403006002 | 五线制矿物质耐火母线 CCX-1000A/5 | 1.名称:五线制矿物质耐火母线 2.型号、规格:CCX-1000A/5 3.包括水平弯通、垂直弯通、T接头、变径单元、始终端母线、膨胀接头、软连接等附件安装 4.支吊架制作、安装，除锈、刷油 5.接地 6.其他:未尽事项详见图纸、招标文件、工程量清单计价说明、国家相关规范等 |  | m | 119.44 | 2435.02 |  | 290838.79
本页小计 | [8 empty] | 392518.82
注：为计取规费等的使用，可在表中增设其中：“定额人工费”。
表—08
分部分项工程和单价措施项目清单与计价表
工程名称：地块一-地下室电气工程 |  |  |  | 标段： |  |  |  | 第 49 页 共 59 页
序号 | 项目编码 | 项目名称 | 项目特征描述 |  | 计量单位 | 工程量 | 金额（元）
[7 empty] | 综合单价 |  | 综合合价 | 其中
暂估价
179 | 030403007001 | 耐火始端箱 KZ-1600A | 1.名称:耐火始端箱 2.型号:KZ-1600A 3.规格:1600A/IP65 4.容量(A):1600A 5.其他:未尽事项详见图纸、招标文件、工程量清单计价说明、国家相关规范等 |  | 台 | 2 | 1895.36 |  | 3790.72
180 | 030403007002 | 耐火始端箱 KZ-1000A | 1.名称:耐火始端箱 2.型号:KZ-1000A 3.规格:1000A/IP65 4.容量(A):1000A 5.其他:未尽事项详见图纸、招标文件、工程量清单计价说明、国家相关规范等 |  | 台 | 2 | 1814.64 |  | 3629.28
181 | 030409002002 | 接地母线 | 1.接地母线（镀锌扁钢 40×4） 2.接地母线制作、安装 3.其他:未尽事项详见图纸、招标文件、工程量清单计价说明、国家相关规范等 |  | m | 85.98 | 30.09 |  | 2587.14
182 | 030409008004 | 总等电位端子箱 MEB | 1.总等电位端子箱 MEB 2.详按图纸系统图 3.本体安装 4.其他:未尽事项详见图纸、招标文件、工程量清单计价说明、国家相关规范等 |  | 台 | 1 | 200.02 |  | 200.02
183 | 030409008005 | 接地预埋热镀锌扁钢100mmx100mmx6mm | 1.接地预埋热镀锌扁钢100mmx100mmx6mm 2.本体安装 3.其他:未尽事项详见图纸、招标文件、工程量清单计价说明、国家相关规范等 |  | 块 | 10 | 125.11 |  | 1251.1
本页小计 | [8 empty] | 11458.26
注：为计取规费等的使用，可在表中增设其中：“定额人工费”。
表—08
分部分项工程和单价措施项目清单与计价表
工程名称：地块一-地下室电气工程 |  |  |  | 标段： |  |  |  | 第 50 页 共 59 页
序号 | 项目编码 | 项目名称 | 项目特征描述 |  | 计量单位 | 工程量 | 金额（元）
[7 empty] | 综合单价 |  | 综合合价 | 其中
暂估价
184 | 030414002001 | 电力系统调试 | 1.型号:电力系统调试 2.电压等级:1kV以下 3.包含高低压电气系统调整试验(含继保值的整定);母线、避雷器、电容器装置调试;瓷瓶耐压、自动开关或断路器调试、隔离开关调试、常规保护装置调试、自动投入装置调试、发电机调试、送配电装置系统调试等 4.未尽事项详见图纸、招标文件、工程量清单计价说明、国家相关规范等 |  | 项 | 1 | 269249.34 |  | 269249.34
|  | 公变到电表箱 | [6 empty] | 3441421.31
|  | 住宅部分 | [6 empty] | 2812522.97
185 | 030408001036 | 电力电缆 WDZB-YJY-4*240+1*120mm2 | 1.名称:电力电缆 2.型号:WDZB-YJY-1kV 3.规格:4x240+1x120 4.材质:铜芯 5.敷设方式、部位:管内敷设或桥架 6.电压等级(kV):0.6/1kV 7.其他:未尽事项详见图纸、招标文件、工程量清单计价说明、国家相关规范等 |  | m | 1395 | 971.86 |  | 1355744.7
186 | 030408001045 | 电力电缆 NS-WDZB-YJY-4*70+1*35mm2 | 1.名称:电力电缆 2.型号:NS-WDZB-YJY 3.规格:4x70+1x35 4.材质:铜芯 5.敷设方式、部位:管内敷设或桥架 6.电压等级(kV):0.6/1kV |  | m | 15 | 310.27 |  | 4654.05
本页小计 | [8 empty] | 1629648.09
注：为计取规费等的使用，可在表中增设其中：“定额人工费”。
表—08
分部分项工程和单价措施项目清单与计价表
工程名称：地块一-地下室电气工程 |  |  |  | 标段： |  |  |  | 第 51 页 共 59 页
序号 | 项目编码 | 项目名称 | 项目特征描述 |  | 计量单位 | 工程量 | 金额（元）
[7 empty] | 综合单价 |  | 综合合价 | 其中
暂估价
187 | 030408001037 | 电力电缆 NS-WDZB-YJY-5*16mm2 | 1.名称:电力电缆 2.型号:NS-WDZB 3.规格：5x16 4.材质:铜芯 5.敷设方式、部位:管内敷设或桥架 6.电压等级(kV):0.6/1kV 7.其他:未尽事项详见图纸、招标文件、工程量清单计价说明、国家相关规范等 |  | m | 125 | 92.25 |  | 11531.25
188 | 030408001038 | 电力电缆 NW-RTTYZ-4*35+1*16mm2 | 1.名称:电力电缆 2.型号:NW-RTTYZ 3.规格:4x35+1x16 4.材质:铜芯 5.敷设方式、部位:管内敷设或桥架 6.电压等级(kV):0.6/1kV 7.其他:未尽事项详见图纸、招标文件、工程量清单计价说明、国家相关规范等 |  | m | 125 | 158.41 |  | 19801.25
189 | 030411004007 | 铜芯电缆 WDZB-YJY-70mm2 | 1.铜芯电缆 WDZB-YJY-70mm2 2.电线敷设 3.管内穿线及线槽配线 4.接地 5.未尽事项详见图纸、工程量清单计价说明、国家相关规范等 |  | m | 4320 | 69.94 |  | 302140.8
190 | 030411004008 | 铜芯电缆 WDZB-YJY-35mm2 | 1.铜芯电缆 WDZB-YJY-35mm2 2.电线敷设 3.管内穿线及线槽配线 4.接地 5.未尽事项详见图纸、工程量清单计价说明、国家相关规范等 |  | m | 1080 | 38.15 |  | 41202
本页小计 | [8 empty] | 374675.3
注：为计取规费等的使用，可在表中增设其中：“定额人工费”。
表—08
分部分项工程和单价措施项目清单与计价表
工程名称：地块一-地下室电气工程 |  |  |  | 标段： |  |  |  | 第 52 页 共 59 页
序号 | 项目编码 | 项目名称 | 项目特征描述 |  | 计量单位 | 工程量 | 金额（元）
[7 empty] | 综合单价 |  | 综合合价 | 其中
暂估价
191 | 030408006001 | 电力电缆头 | 1.名称:户内热缩式铜芯电力电缆头 2.规格:4×240+1×120mm² 3.材质、类型:铜芯，热缩式 4.安装部位:户内 5.电压等级(kV):1kV以下 6.其他:未尽事项详见图纸、招标文件、工程量清单计价说明、国家相关规范等 |  | 个 | 36 | 529.1 |  | 19047.6
192 | 030408006008 | 电力电缆头 | 1.名称:户内热缩式铜芯电力电缆头 2.规格:4×70+1×35mm² 3.材质、类型:铜芯，热缩式 4.安装部位:户内 5.电压等级(kV):1kV以下 6.其他:未尽事项详见图纸、招标文件、工程量清单计价说明、国家相关规范等 |  | 个 | 2 | 295.76 |  | 591.52
193 | 030408006002 | 电力电缆头 | 1.名称:户内热缩式铜芯电力电缆头 2.规格:5×16mm² 3.材质、类型:铜芯，热缩式 4.安装部位:户内 5.电压等级(kV):1kV以下 6.其他:未尽事项详见图纸、招标文件、工程量清单计价说明、国家相关规范等 |  | 个 | 18 | 133.81 |  | 2408.58
194 | 030408006004 | 电力电缆头 | 1.名称:户内热缩式铜芯电力电缆头 2.规格:4×35+1×16mm² 3.材质、类型:铜芯，热缩式 4.安装部位:户内 5.电压等级(kV):1kV以下 6.其他:未尽事项详见图纸、招标文件、工程量清单计价说明、国家相关规范等 |  | 个 | 1 | 220.93 |  | 220.93
本页小计 | [8 empty] | 22268.63
注：为计取规费等的使用，可在表中增设其中：“定额人工费”。
表—08
分部分项工程和单价措施项目清单与计价表
工程名称：地块一-地下室电气工程 |  |  |  | 标段： |  |  |  | 第 53 页 共 59 页
序号 | 项目编码 | 项目名称 | 项目特征描述 |  | 计量单位 | 工程量 | 金额（元）
[7 empty] | 综合单价 |  | 综合合价 | 其中
暂估价
195 | 030408006010 | 矿物绝缘电缆头 | 1.名称:矿物绝缘电缆头 2.型号规格:多芯(35截面mm2以下) 3.安装部位:综合考虑 4.电压等级(kV):0.6/1kV 5.未尽事项详见图纸、工程量清单计价说明、国家相关规范等 |  | 个 | 16 | 159.28 |  | 2548.48
196 | 030403007003 | 母线插接箱 | 1.名称:母线插接箱 2.规格:200A/3P 3.未尽事项详见图纸、工程量清单计价说明、国家相关规范等 4.其他:未尽事项详见图纸、招标文件、工程量清单计价说明、国家相关规范等 |  | 台 | 108 | 1443.77 |  | 155927.16
197 | 030404017081 | 闸刀箱200A | 1.闸刀箱200A 2.成套配电箱安装，详按图纸系统图 3.箱体接地、单体调试、接线等 4.基础槽钢制作、安装及其除锈、刷油 5.未尽事项详见图纸、工程量清单计价说明、国家相关规范等 |  | 台 | 108 | 1266.54 |  | 136786.32
198 | 030403006004 | 密集型插接铜母线 CCX-630A/4P | 1.名称:低压封闭式插接母线槽 2.型号:CCX-630A/4P 3.规格：630A 4.容量(A):630A 5.线制:三相四线 6.安装部位:综合考虑 7.未尽事项详见图纸、工程量清单计价说明、国家相关规范等 |  | m | 324 | 1715.67 |  | 555877.08
本页小计 | [8 empty] | 851139.04
注：为计取规费等的使用，可在表中增设其中：“定额人工费”。
表—08
分部分项工程和单价措施项目清单与计价表
工程名称：地块一-地下室电气工程 |  |  |  | 标段： |  |  |  | 第 54 页 共 59 页
序号 | 项目编码 | 项目名称 | 项目特征描述 |  | 计量单位 | 工程量 | 金额（元）
[7 empty] | 综合单价 |  | 综合合价 | 其中
暂估价
199 | 030403007005 | 终端箱 | 1.始端箱 630A 2.成套配电箱安装，详按图纸系统图 3.箱体接地、单体调试、接线等 4.基础槽钢制作、安装及其除锈、刷油 5.未尽事项详见图纸、工程量清单计价说明、国家相关规范等 |  | 台 | 18 | 1744.96 |  | 31409.28
200 | 030404017083 | 集中电表箱 | 1.4位单相表箱（非金属） 2.成套配电箱安装，详按图纸系统图 3.箱体接地、单体调试、接线等 4.基础槽钢制作、安装及其除锈、刷油 5.其他:未尽事项详见图纸、工程量清单计价说明、国家相关规范等 |  | 台 | 36 | 357.69 |  | 12876.84
201 | 030404017082 | 集中电表箱 | 1.6位单相表箱（非金属） 2.成套配电箱安装，详按图纸系统图 3.箱体接地、单体调试、接线等 4.基础槽钢制作、安装及其除锈、刷油 5.其他:未尽事项详见图纸、工程量清单计价说明、国家相关规范等 |  | 台 | 72 | 357.69 |  | 25753.68
202 | 030404017084 | 梯灯表箱 | 1.梯灯表箱 15KW 2.成套配电箱安装，详按图纸系统图 3.箱体接地、单体调试、接线等 4.基础槽钢制作、安装及其除锈、刷油 5.其他:未尽事项详见图纸、工程量清单计价说明、国家相关规范等 |  | 台 | 9 | 294.35 |  | 2649.15
本页小计 | [8 empty] | 72688.95
注：为计取规费等的使用，可在表中增设其中：“定额人工费”。
表—08
分部分项工程和单价措施项目清单与计价表
工程名称：地块一-地下室电气工程 |  |  |  | 标段： |  |  |  | 第 55 页 共 59 页
序号 | 项目编码 | 项目名称 | 项目特征描述 |  | 计量单位 | 工程量 | 金额（元）
[7 empty] | 综合单价 |  | 综合合价 | 其中
暂估价
203 | 030404017085 | 电梯表箱 | 1.电梯表箱 40KW 2.成套配电箱安装，详按图纸系统图 3.箱体接地、单体调试、接线等 4.基础槽钢制作、安装及其除锈、刷油 5.其他:未尽事项详见图纸、工程量清单计价说明、国家相关规范等 |  | 台 | 9 | 294.35 |  | 2649.15
204 | 030404017086 | 水泵表箱 | 1.水泵表箱 30KW 2.成套配电箱安装，详按图纸系统图 3.箱体接地、单体调试、接线等 4.基础槽钢制作、安装及其除锈、刷油 5.其他:未尽事项详见图纸、工程量清单计价说明、国家相关规范等 |  | 台
205 | 030404017087 | 水泵表箱 | 1.水泵表箱 80KW 2.成套配电箱安装，详按图纸系统图 3.箱体接地、单体调试、接线等 4.基础槽钢制作、安装及其除锈、刷油 5.其他:未尽事项详见图纸、工程量清单计价说明、国家相关规范等 |  | 台 | 1 | 294.35 |  | 294.35
206 | 030411003020 | 镀锌电缆桥架 300*200 | 1.名称:镀锌电缆桥架 2.规格: 300*200 防火桥架 热镀锌 3.材质:钢制 4.其他:未尽事项详见图纸、招标文件、工程量清单计价说明、国家相关规范等 |  | m | 1040 | 123.47 |  | 128408.8
|  | 充电桩部分 | [6 empty] | 628898.34
本页小计 | [8 empty] | 131352.3
注：为计取规费等的使用，可在表中增设其中：“定额人工费”。
表—08
分部分项工程和单价措施项目清单与计价表
工程名称：地块一-地下室电气工程 |  |  |  | 标段： |  |  |  | 第 56 页 共 59 页
序号 | 项目编码 | 项目名称 | 项目特征描述 |  | 计量单位 | 工程量 | 金额（元）
[7 empty] | 综合单价 |  | 综合合价 | 其中
暂估价
207 | 030408001043 | 电力电缆 WDZB-YJY-4*240+1*120mm2 | 1.名称:电力电缆 2.型号:WDZB-YJY-1kV 3.规格:4x240+1x120 4.材质:铜芯 5.敷设方式、部位:管内敷设或桥架 6.电压等级(kV):0.6/1kV 7.其他:未尽事项详见图纸、招标文件、工程量清单计价说明、国家相关规范等 |  | m | 480 | 971.86 |  | 466492.8
208 | 030408001041 | 电力电缆 WDZB-YJY-4*70+1*35mm2 | 1.名称:电力电缆 2.型号:WDZB-YJY-1kV 3.规格:4x70+1x35 4.材质:铜芯 5.敷设方式、部位:管内敷设或桥架 6.电压等级(kV):0.6/1kV |  | m | 90 | 288.73 |  | 25985.7
209 | 030408001044 | 电力电缆 WDZB-YJY-4*35+1*25mm² | 1.电力电缆 WDZB-YJY-4*35+1*25mm² 2.揭（盖）盖板 3.电缆敷设 4.电缆防护 5.电缆防火隔板、防火涂料 6.接地 7.其他:未尽事项详见图纸、招标文件、工程量清单计价说明、国家相关规范等 |  | m | 60 | 143.17 |  | 8590.2
210 | 030408006007 | 电力电缆头 | 1.名称:户内热缩式铜芯电力电缆头 2.规格:4×240+1×120mm² 3.材质、类型:铜芯，热缩式 4.安装部位:户内 5.电压等级(kV):1kV以下 6.其他:未尽事项详见图纸、招标文件、工程量清单计价说明、国家相关规范等 |  | 个 | 16 | 529.1 |  | 8465.6
本页小计 | [8 empty] | 509534.3
注：为计取规费等的使用，可在表中增设其中：“定额人工费”。
表—08
分部分项工程和单价措施项目清单与计价表
工程名称：地块一-地下室电气工程 |  |  |  | 标段： |  |  |  | 第 57 页 共 59 页
序号 | 项目编码 | 项目名称 | 项目特征描述 |  | 计量单位 | 工程量 | 金额（元）
[7 empty] | 综合单价 |  | 综合合价 | 其中
暂估价
211 | 030408006005 | 电力电缆头 | 1.名称:户内热缩式铜芯电力电缆头 2.规格:4×185+1×95mm² 3.材质、类型:铜芯，热缩式 4.安装部位:户内 5.电压等级(kV):1kV以下 6.其他:未尽事项详见图纸、招标文件、工程量清单计价说明、国家相关规范等 |  | 个 | 24 | 474.88 |  | 11397.12
212 | 030408006006 | 电力电缆头 | 1.名称:户内热缩式铜芯电力电缆头 2.规格:4×70+1×35mm² 3.材质、类型:铜芯，热缩式 4.安装部位:户内 5.电压等级(kV):1kV以下 6.其他:未尽事项详见图纸、招标文件、工程量清单计价说明、国家相关规范等 |  | 个 | 44 | 295.76 |  | 13013.44
213 | 030408006012 | 电力电缆头 | 1.名称:户内热缩式铜芯电力电缆头 2.规格:4×35+1×25mm² 3.材质、类型:铜芯，热缩式 4.安装部位:户内 5.电压等级(kV):1kV以下 6.其他:未尽事项详见图纸、招标文件、工程量清单计价说明、国家相关规范等 |  | 个 | 12 | 220.93 |  | 2651.16
214 | 030408011001 | 电缆分接箱 一进四出 | 1.名称：电缆分支箱 2.规格：一进四出 |  | 台 | 5 | 5419.64 |  | 27098.2
215 | 030404017089 | 6位充电桩表箱 | 1.6位充电桩表箱 2.成套配电箱安装，详按图纸系统图 3.箱体接地、单体调试、接线等 4.基础槽钢制作、安装及其除锈、刷油 5.其他:未尽事项详见图纸、工程量清单计价说明、国家相关规范等 |  | 台 | 6 | 357.69 |  | 2146.14
本页小计 | [8 empty] | 56306.06
注：为计取规费等的使用，可在表中增设其中：“定额人工费”。
表—08
分部分项工程和单价措施项目清单与计价表
工程名称：地块一-地下室电气工程 |  |  |  | 标段： |  |  |  | 第 58 页 共 59 页
序号 | 项目编码 | 项目名称 | 项目特征描述 |  | 计量单位 | 工程量 | 金额（元）
[7 empty] | 综合单价 |  | 综合合价 | 其中
暂估价
216 | 030404017090 | 12位充电桩表箱 | 1.12位充电桩表箱 2.成套配电箱安装，详按图纸系统图 3.箱体接地、单体调试、接线等 4.基础槽钢制作、安装及其除锈、刷油 5.其他:未尽事项详见图纸、工程量清单计价说明、国家相关规范等 |  | 台 | 22 | 357.69 |  | 7869.18
217 | 030404017091 | 15位充电桩表箱 | 1.15位充电桩表箱 2.成套配电箱安装，详按图纸系统图 3.箱体接地、单体调试、接线等 4.基础槽钢制作、安装及其除锈、刷油 5.其他:未尽事项详见图纸、工程量清单计价说明、国家相关规范等 |  | 台 | 10 | 357.69 |  | 3576.9
218 | 030411003021 | 镀锌电缆桥架 500*200 | 1.名称:镀锌电缆桥架 2.规格: 500*200 防火桥架 热镀锌，厚2mm 3.材质:钢制 4.用途：DTU进出线端 |  | m | 130 | 253.27 |  | 32925.1
219 | 030411003022 | 镀锌电缆桥架 800*200 | 1.名称:镀锌电缆桥架 2.规格: 800*200 防火桥架 热镀锌，厚2mm 3.材质:钢制 4.用途：DTU进出线端 |  | m | 55 | 339.76 |  | 18686.8
|  | 套管 | [6 empty] | 3040
本页小计 | [8 empty] | 63057.98
注：为计取规费等的使用，可在表中增设其中：“定额人工费”。
表—08
分部分项工程和单价措施项目清单与计价表
工程名称：地块一-地下室电气工程 |  |  |  | 标段： |  |  |  | 第 59 页 共 59 页
序号 | 项目编码 | 项目名称 | 项目特征描述 |  | 计量单位 | 工程量 | 金额（元）
[7 empty] | 综合单价 |  | 综合合价 | 其中
暂估价
220 | 031002003002 | 密闭套管 | 1.名称、类型:地块一电气套管（含防护密闭套管及普通套管） 2.材质:综合考虑钢套管及塑料套管 3.规格:综合考虑 4.填料材质:综合考虑 5.套管制作安装 6.综合考虑地上地下 7.未尽事项详见图纸、招标文件、工程量清单计价说明、国家相关规范等 |  | 项 | 1 | 3040 |  | 3040
|  | 措施项目 | [6 empty] | 15616.98
221 | 031301017001 | 脚手架搭拆费 |  |  | 项 | 1 | 15616.98 |  | 15616.98
本页小计 | [8 empty] | 18656.98
合 计 | [8 empty] | 10179290.58
注：为计取规费等的使用，可在表中增设其中：“定额人工费”。
表—08

## 表-11 总价措施项目清单与计价表
总价措施项目清单与计价表
工程名称：地块一-地下室电气工程 | [5 empty] | 标段： |  | 第 1 页 共 2 页
序号 | 项目编码 | 项目名称 | 计算基础 | 费率 (%) | 金额 (元) |  | 调整 费率(%) |  | 调整后 金额(元) | 备注
1 | LSSGCSF00009 | 绿色施工安全防护措施费 | 分部分项人工费+分部分项机具费 | 35.77 | 497881.76 |  |  |  |  | 以分部分项的人工费与施工机具费之和为计算基础，费率35.77%
2 | 031301010003 | 安装与生产同时进行增加费用 | 分部分项人工费 | 0 | [5 empty] | 按人工费的10%计算
3 | 031301011003 | 在有害身体健康环境中施工增加费 | 分部分项人工费 | 0 | [5 empty] | 按人工费的10%计算
4 | TSSGBWZJF003 | 在地下（暗）室、设备及大口径管道内等特殊施工部位进行施工增加费 | 36439.61 |  | 36439.61
5 | 粤031302008003 | 赶工措施费 | 分部分项人工费+分部分项机具费 | 0 | [5 empty] | 赶工措施费=（1-δ）*分部分项（人工费+施工机具费）*0.344 （0.8≤δ＜1 式中：δ=合同工期/定额工期）
6 | 031302002003 | 夜间施工增加费 |  | 20 | [5 empty] | 按其夜间施工项目人工费的20%计算
7 | JTGRSGZJF003 | 交通干扰工程施工增加费 |  | 10 | [5 empty] | 按在市政道路上施工项目人工费的10%计算
8 | 粤031302009003 | 文明工地增加费 | 分部分项人工费+分部分项机具费 | 0 | [5 empty] | 以分部分项的人工费与施工机具费之和为计算基础；市级文明工地1.00%；省级文明工地2.00%
9 | DXGXJCJXF003 | 地下管线交叉降效费 | [7 empty] | 按实际发生或经批准的施工方案计
编制人（造价人员）： | [5 empty] | 复核人（造价工程师）：
表-11
总价措施项目清单与计价表
工程名称：地块一-地下室电气工程 | [5 empty] | 标段： |  | 第 2 页 共 2 页
序号 | 项目编码 | 项目名称 | 计算基础 | 费率 (%) | 金额 (元) |  | 调整 费率(%) |  | 调整后 金额(元) | 备注
算
10 | QTFY00000001 | 其他费用 | [7 empty] | 按实际发生或经批准的施工组织设计方案计算
合 计 |  |  |  |  | 534321.37
编制人（造价人员）： | [5 empty] | 复核人（造价工程师）：
表-11

## 表-13 规费、税金项目清单与计价表
规费、税金项目清单与计价表
工程名称：地块一-地下室电气工程 |  |  | 标段： |  |  | 第 1 页 共 1 页
序号 | 项目名称 | 计算基础 |  | 计算基数 | 计算费率 (%) |  | 金额(元)
1 | 增值税销项税额 | 分部分项合计+措施合计+其他项目 |  | 11869169.07 | 9 |  | 1068225.22
合 计 | [6 empty] | 1068225.22
编制人（造价人员）： |  |  | 复核人（造价工程师）：
表—13

## 表-12 其他项目清单与计价汇总表
其他项目清单与计价汇总表
工程名称：地块一-地下室电气工程 |  |  | 标段： |  | 第 1 页 共 1 页
序号 | 项目名称 | 金额（元） |  | 结算金额（元） |  | 备注
1 | 暂列金额 | 1016367.36 |  |  |  | 明细详见表-12-1
2 | 暂估价
2.1 | 材料暂估价 | — |  |  |  | 明细详见表-12-2
2.2 | 专业工程暂估价 |  |  |  |  | 明细详见表-12-3
3 | 计日工 |  |  |  |  | 明细详见表-12-4
4 | 总承包服务费 |  |  |  |  | 明细详见表-12-5
5 | 预算包干费 | 139189.76
6 | 工程优质费
7 | 概算幅度差
8 | 现场签证费用
9 | 建筑垃圾消纳费
10 | 索赔费用
11 | 其他费用
| 合 计 | 1155557.12 |  |  |  | —
注：材料（工程设备）暂估单价进入清单项目综合单价，此处不汇总。
表—12