## 盖章封面
|  | 广州白云国际机场三期扩建工程 配套旅客过夜用房工程第三方检测监测 | [6 empty] | 项目
招标工程量清单
工程造价
招 标 人 | : |  |  |  |  | 咨询企业 | :
|  | （单位盖章） | [5 empty] | （单位公章）
法定代表人 | [5 empty] | 法定代表人
或其授权人 | : |  |  |  |  | 或其授权人 | :
|  | （签字或盖章） | [5 empty] | （签字或盖章）
编 制 人 | : |  |  |  |  | 复 核 人 | :
|  | （造价人员签字盖专用章） | [5 empty] | （造价工程师签字盖专用章）
编制时间 |  |  | 年 | 月 | 日 | 复核时间 |  |  | 年 | 月 | 日

## 汇总表
广州白云国际机场三期扩建工程配套旅客过夜用房工程 第三方检测监测项目投标报价汇总表
序号 | 项目名称 | 检测监测费用 （元） | 暂列金 （元） | 合计 （元） | 备注
1 | 主体结构及钢结构工程检测 |  | 85650.5 |  | 服务内容详见投标报价清单表，暂列金按招标人公布金额填列。
2 | 隔振检测 |  | 28400
3 | 建筑材料见证取样检测 |  | 99221.2
4 | 建筑幕墙、屋面工程检测 |  | 34476
5 | 室内环境工程检测及绿化工程 |  | 8294
6 | 建筑节能及绿色建筑工程检测 |  | 138013.27
7 | 智能建筑工程检测 |  | 50986
8 | 消防工程检测 |  | 6598.86
9 | 新规新增项目 |  | 31526
10 | 市政道路工程检测 |  | 21187.5
11 | 高支模监测 |  | 53344.76
12 | 主体沉降监测 |  | 5515.19
| 合计 |  | 563213.28 |  | 总价最高限价：6195346.03元

## 主体结构及钢结构
投标报价清单
项目名称：广州白云国际机场三期扩建工程配套旅客过夜用房工程第三方检测监测-主体结构及钢结构工程检测
序号 | 项目名称 |  | 项目特征 | 计费单位 | 工程量 | 综合单价 最高限价 (元) | 投标单价（元） | 投标合价（元） | 备注
1 | 主体结构实体（含人防结构实体） | 钻芯法检测 混凝土强度 | 1.按相关规范及检测要求完成钻芯法检测混凝土强度等项目的检测（每组三个芯样），提交符合相关规范及招标人招标文件要求的检测报告等成果文件。 2.检测发生的相关费用及招标文件、合同中约定的风险费用、责任和义务等全部费用综合考虑。 3.含按规范和设计要求的其他相关检测内容，在报价中综合考虑。 | 组 | 16 | 975
2 |  | 混凝土强度检测 （回弹法） | 1.按相关规范及检测要求完成混凝土强度检测（回弹法）等项目的检测，提交符合相关规范及招标人招标文件要求的检测报告等成果文件。 2.检测发生的相关费用及招标文件、合同中约定的风险费用、责任和义务等全部费用综合考虑。 3.含按规范和设计要求的其他相关检测内容，在报价中综合考虑。 | 测区 | 270 | 39
3 |  | 混凝土氯离子 含量检测 | 1.按相关规范及检测要求完成混凝土氯离子含量检测等项目的检测，提交符合相关规范及招标人招标文件要求的检测报告等成果文件。 2.检测发生的相关费用及招标文件、合同中约定的风险费用、责任和义务等全部费用综合考虑。 3.含按规范和设计要求的其他相关检测内容，在报价中综合考虑。 | 点 | 30 | 975
4 |  | 混凝土保护层 厚度检测 | 1.按相关规范及检测要求完成混凝土保护层厚度检测等项目的检测，提交符合相关规范及招标人招标文件要求的检测报告等成果文件。 2.检测发生的相关费用及招标文件、合同中约定的风险费用、责任和义务等全部费用综合考虑。 3.含按规范和设计要求的其他相关检测内容，在报价中综合考虑。 | 构件 | 200 | 325
5 |  | 混凝土楼板 裂缝检测 | 1.按相关规范及检测要求完成混凝土楼板裂缝检测等项目的检测，提交符合相关规范及招标人招标文件要求的检测报告等成果文件。 2.检测发生的相关费用及招标文件、合同中约定的风险费用、责任和义务等全部费用综合考虑。 3.含按规范和设计要求的其他相关检测内容，在报价中综合考虑。 | 个 | 10 | 650
6 |  | 混凝土结构 钢筋配置检测 | 1.按相关规范及检测要求完成混凝土结构钢筋配置检测等项目的检测，提交符合相关规范及招标人招标文件要求的检测报告等成果文件。 2.检测发生的相关费用及招标文件、合同中约定的风险费用、责任和义务等全部费用综合考虑。 3.含按规范和设计要求的其他相关检测内容，在报价中综合考虑。 | 组 | 300 | 325
7 |  | 构件截面尺寸 检测 | 1.按相关规范及检测要求完成构件截面尺寸检测等项目的检测，提交符合相关规范及招标人招标文件要求的检测报告等成果文件。 2.检测发生的相关费用及招标文件、合同中约定的风险费用、责任和义务等全部费用综合考虑。 3.含按规范和设计要求的其他相关检测内容，在报价中综合考虑。 | 组 | 250 | 97.5
8 | 混凝土后锚固件抗拔试验 | 植筋/化学螺栓 抗拔试验 | 1.按相关规范及检测要求完成植筋/化学螺栓抗拔试验等项目的检测，提交符合相关规范及招标人招标文件要求的检测报告等成果文件。 2.检测发生的相关费用及招标文件、合同中约定的风险费用、责任和义务等全部费用综合考虑。 3.含按规范和设计要求的其他相关检测内容，在报价中综合考虑。 | 个 | 300 | 780
9 | 预埋件 | 预埋件抗拔性能检测 | 1.按相关规范及检测要求完成预埋件抗拔性能检测等项目的检测，提交符合相关规范及招标人招标文件要求的检测报告等成果文件。 2.检测发生的相关费用及招标文件、合同中约定的风险费用、责任和义务等全部费用综合考虑。 3.含按规范和设计要求的其他相关检测内容，在报价中综合考虑。 | 个 | 10 | 3250
10 | 砌筑砂浆强度 | 贯入法检测 砌筑砂浆强度 | 1.按相关规范及检测要求完成贯入法检测砌筑砂浆强度等项目的检测，提交符合相关规范及招标人招标文件要求的检测报告等成果文件。 2.检测发生的相关费用及招标文件、合同中约定的风险费用、责任和义务等全部费用综合考虑。 3.含按规范和设计要求的其他相关检测内容，在报价中综合考虑。 | 组 | 10 | 325
11 | 抹灰砂浆 | 抹灰砂浆 粘结强度 | 1.按相关规范及检测要求完成抹灰砂浆粘结强度等项目的检测，提交符合相关规范及招标人招标文件要求的检测报告等成果文件。 2.检测发生的相关费用及招标文件、合同中约定的风险费用、责任和义务等全部费用综合考虑。 3.含按规范和设计要求的其他相关检测内容，在报价中综合考虑。 | 组 | 10 | 1625
12 | 钢结构 | 焊缝超声波 检测焊缝质量 | 1.按相关规范及检测要求完成焊缝超声波检测焊缝质量等项目的检测（高度综合考虑），提交符合相关规范及招标人招标文件要求的检测报告等成果文件。 2.检测发生的相关费用及招标文件、合同中约定的风险费用、责任和义务等全部费用综合考虑。 3.含按规范和设计要求的其他相关检测内容，在报价中综合考虑。 | 米 | 3000 | 97.5
13 |  | 焊缝射线探伤 | 1.按相关规范及检测要求完成焊缝射线探伤等项目的检测（高度综合考虑），提交符合相关规范及招标人招标文件要求的检测报告等成果文件。 2.检测发生的相关费用及招标文件、合同中约定的风险费用、责任和义务等全部费用综合考虑。 3.含按规范和设计要求的其他相关检测内容，在报价中综合考虑。 | 片 | 100 | 130
14 |  | 防腐涂层厚度 检测涂层厚度 | 1.按相关规范及检测要求完成防腐涂层厚度检测涂层厚度等项目的检测，提交符合相关规范及招标人招标文件要求的检测报告等成果文件。 2.检测发生的相关费用及招标文件、合同中约定的风险费用、责任和义务等全部费用综合考虑。 3.含按规范和设计要求的其他相关检测内容，在报价中综合考虑。 | 构件 | 50 | 162.5
15 |  | 防火涂层厚度 检测涂层厚度 | 1.按相关规范及检测要求完成防火涂层厚度检测涂层厚度等项目的检测，提交符合相关规范及招标人招标文件要求的检测报告等成果文件。 2.检测发生的相关费用及招标文件、合同中约定的风险费用、责任和义务等全部费用综合考虑。 3.含按规范和设计要求的其他相关检测内容，在报价中综合考虑。 | 构件 | 50 | 162.5
一 | 检测费用（元） |  | 1~15
二 | 暂列金（元） |  | 按招标人公布金额填列 |  |  | / | / | 85650.5
三 | 合计（元） |  | 一+二
投标报价采用完全市场报价形式，综合单价为已包含为完成检测服务项目所需的各类人工、材料、机械、安装、管理费、利润、税金以及 技术规格书、合同等约定包含的风险费用、责任和义务等的全部费用。

## 隔振检测
投标报价清单
项目名称：广州白云国际机场三期扩建工程配套旅客过夜用房工程检测监测-隔振检测
序号 | 项目名称 |  | 项目特征 | 计费单位 | 工程量 | 综合单价 最高限价 (元) | 投标单价（元） | 投标合价（元） | 备注
1 | 隔振振源检测 | 轨道处的振动加速度时程、钢轨支座处的反力时程 | 1.按相关规范及检测要求完成轨道处的振动加速度时程、钢轨支座处的反力时程项目的检测，提交设计单位复核设计振源。 2.实际每组检测频率应满足招标文件、设计图纸及相关规范要求，工程实际情况、天气、工期等原因引起的频率变化由投标人自行考虑在投标单价内。 | 组 | 10 | 3250 |  |  | 点.次
2 | 隔振振源检测 | 采集酒店楼体隔振层下（未隔振）与隔振层上（隔振）振动加速度响应，可以得到隔振系统的减振效果 | 1.按相关规范及检测要求完成采集酒店楼体隔振层下（未隔振）与隔振层上（隔振）振动加速度响应，可以得到隔振系统的减振效果。 2.实际每组检测频率应满足招标文件、设计图纸及相关规范要求，工程实际情况、天气、工期等原因引起的频率变化由投标人自行考虑在投标单价内。 | 组 | 10 | 3250 |  |  | 点.次.室内房间至少3个测点，本方案仅测试昼间。
3 | 隔振振源检测 | 酒店房间的振动测试，评价酒店振动是否达标 | 1.按相关规范及检测要求完成酒店房间的振动测试，评价酒店振动是否达标。 2.实际每组检测频率应满足招标文件、设计图纸及相关规范要求，工程实际情况、天气、工期等原因引起的频率变化由投标人自行考虑在投标单价内。 | 组 | 60 | 3250 |  |  | 点.次，室内房间至少3个测点，测试昼间及夜间
4 | 桩基动力测试 | 通过桩基动力测试得到桩刚度和土的阻尼等设计参数 | 1.测试主要频率范围内的桩头导纳和不同距离桩间传递导纳 2.实际每组检测频率应满足招标文件、设计图纸及相关规范要求，工程实际情况、天气、工期等原因引起的频率变化由投标人自行考虑在投标单价内。 | 组 | 5 | 4800
一 | 检测费用（元） |  | 1~4
二 | 暂列金（元） |  | 按招标人公布金额填列 |  |  | / | / | 28400
三 | 合计（元） |  | 一+二
投标报价采用完全市场报价形式，综合单价为已包含为完成检测服务项目所需的各类人工、材料、机械、安装、管理费、利润、税金以及 技术规格书、合同等约定包含的风险费用、责任和义务等的全部费用。

## 建筑材料见证取样
投标报价清单
项目名称：广州白云国际机场三期扩建工程配套旅客过夜用房工程第三方检测监测-建筑材料见证取样检测
序号 | 项目名称 |  | 项目特征 | 计费单位 | 工程量 | 综合单价 最高限价 (元) | 投标单价（元） | 投标合价（元） | 备注
1 | 钢筋原材 | 拉伸、弯曲、 强屈比/超强比、 重量偏差、 反向弯曲、 最大力总延伸 | 1.按相关规范及检测要求完成拉伸、弯曲、强屈比/超强比、重量偏差、反向弯曲、最大力总延伸等项目的检测（综合考虑钢材加工费），提交符合相关规范及招标人招标文件要求的检测报告等成果文件。 2.检测发生的相关费用及招标文件、合同中约定的风险费用、责任和义务等全部费用综合考虑。 3.含按规范和设计要求的其他相关检测内容，在报价中综合考虑。 | 组 | 400 | 247
2 | 钢筋焊接 | 拉伸 | 1.按相关规范及检测要求完成拉伸等项目的检测，提交符合相关规范及招标人招标文件要求的检测报告等成果文件。 2.检测发生的相关费用及招标文件、合同中约定的风险费用、责任和义务等全部费用综合考虑。 3.含按规范和设计要求的其他相关检测内容，在报价中综合考虑。 | 组 | 80 | 65
3 | 钢筋机械连接 | 抗拉强度 | 1.按相关规范及检测要求完成抗拉强度等项目的检测，提交符合相关规范及招标人招标文件要求的检测报告等成果文件。 2.检测发生的相关费用及招标文件、合同中约定的风险费用、责任和义务等全部费用综合考虑。 3.含按规范和设计要求的其他相关检测内容，在报价中综合考虑。 | 组 | 200 | 65
4 | 钢筋机械连接 | 残余变形 | 1.按相关规范及检测要求完成残余变形等项目的检测，提交符合相关规范及招标人招标文件要求的检测报告等成果文件。 2.检测发生的相关费用及招标文件、合同中约定的风险费用、责任和义务等全部费用综合考虑。 3.含按规范和设计要求的其他相关检测内容，在报价中综合考虑。 | 组 | 50 | 325
5 | 钢材力学性能 | 拉伸、弯曲 | 1.按相关规范及检测要求完成拉伸、弯曲等项目的检测（综合考虑钢材加工费），提交符合相关规范及招标人招标文件要求的检测报告等成果文件。 2.检测发生的相关费用及招标文件、合同中约定的风险费用、责任和义务等全部费用综合考虑。 3.含按规范和设计要求的其他相关检测内容，在报价中综合考虑。 | 组 | 10 | 97.5
6 | 钢材化学分析 | 化学元素分析 | 1.按相关规范及检测要求完成化学元素分析等项目的检测，提交符合相关规范及招标人招标文件要求的检测报告等成果文件。 2.检测发生的相关费用及招标文件、合同中约定的风险费用、责任和义务等全部费用综合考虑。 3.含按规范和设计要求的其他相关检测内容，在报价中综合考虑。 | 元素 | 2 | 195
7 | 预埋件钢原材 | 工艺性能、 力学性能检验 | 1.按相关规范及检测要求完成工艺性能、力学性能检验等项目的检测，提交符合相关规范及招标人招标文件要求的检测报告等成果文件。 2.检测发生的相关费用及招标文件、合同中约定的风险费用、责任和义务等全部费用综合考虑。 3.含按规范和设计要求的其他相关检测内容，在报价中综合考虑。 | 组 | 2 | 65
8 | 焊接工艺评定 | 拉伸试验、 弯曲试验、 无损检测 | 1.按相关规范及检测要求完成拉伸试验、弯曲试验、无损检测等项目的检测，提交符合相关规范及招标人招标文件要求的检测报告等成果文件。 2.检测发生的相关费用及招标文件、合同中约定的风险费用、责任和义务等全部费用综合考虑。 3.含按规范和设计要求的其他相关检测内容，在报价中综合考虑。 | 批次 | 5 | 1430
9 | 防火涂料 | 容器中状态、 干燥时间、 粘结强度、 抗压强度、 初期干燥抗裂 | 1.按相关规范及检测要求完成容器中状态、干燥时间、粘结强度、抗压强度、初期干燥抗裂等项目的检测，提交符合相关规范及招标人招标文件要求的检测报告等成果文件。 2.检测发生的相关费用及招标文件、合同中约定的风险费用、责任和义务等全部费用综合考虑。 3.含按规范和设计要求的其他相关检测内容，在报价中综合考虑。 | 组 | 5 | 877.5
10 | 防火岩棉 | 密度偏差， 导热系数、 质量吸湿率 | 1.按相关规范及检测要求完成密度偏差，导热系数、质量吸湿率等项目的检测，提交符合相关规范及招标人招标文件要求的检测报告等成果文件。 2.检测发生的相关费用及招标文件、合同中约定的风险费用、责任和义务等全部费用综合考虑。 3.含按规范和设计要求的其他相关检测内容，在报价中综合考虑。 | 组 | 2 | 1105
11 | 防腐底漆 | 容器中状态、 施工性、附着力、 耐冲击性 | 1.按相关规范及检测要求完成容器中状态、施工性、附着力、耐冲击性等项目的检测，提交符合相关规范及招标人招标文件要求的检测报告等成果文件。 2.检测发生的相关费用及招标文件、合同中约定的风险费用、责任和义务等全部费用综合考虑。 3.含按规范和设计要求的其他相关检测内容，在报价中综合考虑。 | 组 | 2 | 422.5
12 | 防腐中间漆 | 容器中状态、 施工性、附着力、 耐冲击性、耐水性 | 1.按相关规范及检测要求完成容器中状态、施工性、附着力、耐冲击性、耐水性等项目的检测，提交符合相关规范及招标人招标文件要求的检测报告等成果文件。 2.检测发生的相关费用及招标文件、合同中约定的风险费用、责任和义务等全部费用综合考虑。 3.含按规范和设计要求的其他相关检测内容，在报价中综合考虑。 | 组 | 2 | 552.5
13 | 高强螺栓 | 紧固轴力、 扭矩系数 | 1.按相关规范及检测要求完成紧固轴力、扭矩系数等项目的检测，提交符合相关规范及招标人招标文件要求的检测报告等成果文件。 2.检测发生的相关费用及招标文件、合同中约定的风险费用、责任和义务等全部费用综合考虑。 3.含按规范和设计要求的其他相关检测内容，在报价中综合考虑。 | 组 | 5 | 1300
14 | 高强螺栓 | 拉力、 抗滑移系数 | 1.按相关规范及检测要求完成拉力、抗滑移系数等项目的检测，提交符合相关规范及招标人招标文件要求的检测报告等成果文件。 2.检测发生的相关费用及招标文件、合同中约定的风险费用、责任和义务等全部费用综合考虑。 3.含按规范和设计要求的其他相关检测内容，在报价中综合考虑。 | 组 | 2 | 1950
15 | 螺栓 | 实物拉伸试验 | 1.按相关规范及检测要求完成实物拉伸试验等项目的检测，提交符合相关规范及招标人招标文件要求的检测报告等成果文件。 2.检测发生的相关费用及招标文件、合同中约定的风险费用、责任和义务等全部费用综合考虑。 3.含按规范和设计要求的其他相关检测内容，在报价中综合考虑。 | 组 | 2 | 1170
16 | 预应力钢绞线 | 整根钢绞线最大力、 规定非比例延伸力、 最大力总伸长率、 应力松弛、 弹性模量、 屈服力 | 1.按相关规范及检测要求完成整根钢绞线最大力、规定非比例延伸力、最大力总伸长率、应力松弛、弹性模量、屈服力等项目的检测，提交符合相关规范及招标人招标文件要求的检测报告等成果文件。 2.检测发生的相关费用及招标文件、合同中约定的风险费用、责任和义务等全部费用综合考虑。 3.含按规范和设计要求的其他相关检测内容，在报价中综合考虑。 | 组 | 5 | 3087.5
17 | 锚夹具硬度 | 硬度 | 1.按相关规范及检测要求完成硬度等项目的检测，提交符合相关规范及招标人招标文件要求的检测报告等成果文件。 2.检测发生的相关费用及招标文件、合同中约定的风险费用、责任和义务等全部费用综合考虑。 3.含按规范和设计要求的其他相关检测内容，在报价中综合考虑。 | 个 | 2 | 32.5
18 | 锚具静载 锚固性能 | 静载锚固性能 | 1.按相关规范及检测要求完成静载锚固性能等项目的检测，提交符合相关规范及招标人招标文件要求的检测报告等成果文件。 2.检测发生的相关费用及招标文件、合同中约定的风险费用、责任和义务等全部费用综合考虑。 3.含按规范和设计要求的其他相关检测内容，在报价中综合考虑。 | 孔 | 3 | 975
19 | 混凝土 | 抗压强度 | 1.按相关规范及检测要求完成抗压强度等项目的检测，提交符合相关规范及招标人招标文件要求的检测报告等成果文件。 2.检测发生的相关费用及招标文件、合同中约定的风险费用、责任和义务等全部费用综合考虑。 3.含按规范和设计要求的其他相关检测内容，在报价中综合考虑。 | 组 | 2000 | 39
20 | 混凝土弯拉 | 弯拉强度 | 1.按相关规范及检测要求完成弯拉强度等项目的检测，提交符合相关规范及招标人招标文件要求的检测报告等成果文件。 2.检测发生的相关费用及招标文件、合同中约定的风险费用、责任和义务等全部费用综合考虑。 3.含按规范和设计要求的其他相关检测内容，在报价中综合考虑。 | 组 | 10 | 195
21 | 预拌混凝土 氯离子 | 氯离子含量 | 1.按相关规范及检测要求完成氯离子含量等项目的检测，提交符合相关规范及招标人招标文件要求的检测报告等成果文件。 2.检测发生的相关费用及招标文件、合同中约定的风险费用、责任和义务等全部费用综合考虑。 3.含按规范和设计要求的其他相关检测内容，在报价中综合考虑。 | 组 | 8 | 1950
22 | 硬化混凝土 氯离子含量 | 氯离子含量 | 1.按相关规范及检测要求完成氯离子含量等项目的检测，提交符合相关规范及招标人招标文件要求的检测报告等成果文件。 2.检测发生的相关费用及招标文件、合同中约定的风险费用、责任和义务等全部费用综合考虑。 3.含按规范和设计要求的其他相关检测内容，在报价中综合考虑。 | 组 | 20 | 650
23 | 混凝土抗渗 | P6 | 1.按相关规范及检测要求完成P6等项目的检测，提交符合相关规范及招标人招标文件要求的检测报告等成果文件。 2.检测发生的相关费用及招标文件、合同中约定的风险费用、责任和义务等全部费用综合考虑。 3.含按规范和设计要求的其他相关检测内容，在报价中综合考虑。 | 组 | 50 | 325
24 | 混凝土抗渗 | P8 | 1.按相关规范及检测要求完成P8等项目的检测，提交符合相关规范及招标人招标文件要求的检测报告等成果文件。 2.检测发生的相关费用及招标文件、合同中约定的风险费用、责任和义务等全部费用综合考虑。 3.含按规范和设计要求的其他相关检测内容，在报价中综合考虑。 | 组 | 50 | 390
25 | 水泥 | 细度、凝结时间、 安定性（雷氏法）、 胶砂强度 | 1.按相关规范及检测要求完成细度、凝结时间、安定性（雷氏法）、胶砂强度等项目的检测，提交符合相关规范及招标人招标文件要求的检测报告等成果文件。 2.检测发生的相关费用及招标文件、合同中约定的风险费用、责任和义务等全部费用综合考虑。 3.含按规范和设计要求的其他相关检测内容，在报价中综合考虑。 | 组 | 10 | 520
26 | 砂 | 表观密度、 堆积密度、 紧密密度、 颗粒级配、 含泥量、泥块含量、 氯离子 | 1.按相关规范及检测要求完成表观密度、堆积密度、紧密密度、颗粒级配、含泥量、泥块含量、氯离子等项目的检测，提交符合相关规范及招标人招标文件要求的检测报告等成果文件。 2.检测发生的相关费用及招标文件、合同中约定的风险费用、责任和义务等全部费用综合考虑。 3.含按规范和设计要求的其他相关检测内容，在报价中综合考虑。 | 组 | 5 | 715
27 | 石 | 表观密度、 堆积密度、 紧密密度、 颗粒级配、 含泥量、泥块含量、 坚固性、压碎指标 | 1.按相关规范及检测要求完成表观密度、堆积密度、紧密密度、颗粒级配、含泥量、泥块含量、坚固性、压碎指标等项目的检测，提交符合相关规范及招标人招标文件要求的检测报告等成果文件。 2.检测发生的相关费用及招标文件、合同中约定的风险费用、责任和义务等全部费用综合考虑。 3.含按规范和设计要求的其他相关检测内容，在报价中综合考虑。 | 组 | 5 | 1235
28 | 粉煤灰 | 需水量比、烧失量、 三氧化硫、碱含量、 含水量、安定性、 游离氧化钙、 细度（筛分法） | 1.按相关规范及检测要求完成需水量比、烧失量、三氧化硫、碱含量、含水量、安定性、游离氧化钙、细度（筛分法）等项目的检测，提交符合相关规范及招标人招标文件要求的检测报告等成果文件。 2.检测发生的相关费用及招标文件、合同中约定的风险费用、责任和义务等全部费用综合考虑。 3.含按规范和设计要求的其他相关检测内容，在报价中综合考虑。 | 组 | 5 | 1170
29 | 外加剂 | 减水率、泌水率比、 抗压强度比、 含气量、含固量、 膨胀率、 氯离子含量、 总碱量、硫酸钠、 凝结时间差 | 1.按相关规范及检测要求完成减水率、泌水率比、抗压强度比、含气量、含固量、膨胀率、氯离子含量、总碱量、硫酸钠、凝结时间差等项目的检测，提交符合相关规范及招标人招标文件要求的检测报告等成果文件。 2.检测发生的相关费用及招标文件、合同中约定的风险费用、责任和义务等全部费用综合考虑。 3.含按规范和设计要求的其他相关检测内容，在报价中综合考虑。 | 组 | 5 | 3055
30 | 普通砂浆 | 抗压强度 | 1.按相关规范及检测要求完成抗压强度等项目的检测，提交符合相关规范及招标人招标文件要求的检测报告等成果文件。 2.检测发生的相关费用及招标文件、合同中约定的风险费用、责任和义务等全部费用综合考虑。 3.含按规范和设计要求的其他相关检测内容，在报价中综合考虑。 | 组 | 50 | 32.5
31 | 保温砂浆 | 干密度、 导热系数、 抗压强度 | 1.按相关规范及检测要求完成干密度、导热系数、抗压强度等项目的检测，提交符合相关规范及招标人招标文件要求的检测报告等成果文件。 2.检测发生的相关费用及招标文件、合同中约定的风险费用、责任和义务等全部费用综合考虑。 3.含按规范和设计要求的其他相关检测内容，在报价中综合考虑。 | 组 | 10 | 1495
32 | 抗裂砂浆 | 可使用时间、 拉伸粘结强度 | 1.按相关规范及检测要求完成可使用时间、拉伸粘结强度等项目的检测，提交符合相关规范及招标人招标文件要求的检测报告等成果文件。 2.检测发生的相关费用及招标文件、合同中约定的风险费用、责任和义务等全部费用综合考虑。 3.含按规范和设计要求的其他相关检测内容，在报价中综合考虑。 | 组 | 2 | 520
33 | 吊顶龙骨 | 壁厚（外观尺寸）、 镀锌层厚度、 静载试验 | 1.按相关规范及检测要求完成壁厚（外观尺寸）、镀锌层厚度、静载试验等项目的检测，提交符合相关规范及招标人招标文件要求的检测报告等成果文件。 2.检测发生的相关费用及招标文件、合同中约定的风险费用、责任和义务等全部费用综合考虑。 3.含按规范和设计要求的其他相关检测内容，在报价中综合考虑。 | 组 | 4 | 520
34 | 铝单板 | 涂层厚度、涂层 硬度、涂层附着力、 拉伸性能 | 1.按相关规范及检测要求完成涂层厚度、涂层硬度、涂层附着力、拉伸性能等项目的检测，提交符合相关规范及招标人招标文件要求的检测报告等成果文件。 2.检测发生的相关费用及招标文件、合同中约定的风险费用、责任和义务等全部费用综合考虑。 3.含按规范和设计要求的其他相关检测内容，在报价中综合考虑。 | 组 | 4 | 780
35 | 陶瓷砖 | 放射性、尺寸偏差、 吸水率、耐磨度、 光泽度、断裂模数、 破坏强度、 静摩擦系数、 防滑等级 | 1.按相关规范及检测要求完成放射性、尺寸偏差、吸水率、耐磨度、光泽度、断裂模数、破坏强度、静摩擦系数、防滑等级等项目的检测，提交符合相关规范及招标人招标文件要求的检测报告等成果文件。 2.检测发生的相关费用及招标文件、合同中约定的风险费用、责任和义务等全部费用综合考虑。 3.含按规范和设计要求的其他相关检测内容，在报价中综合考虑。 | 组 | 10 | 2483
36 | 钢丝网 | 焊点抗拉、 硫酸铜试验 | 1.按相关规范及检测要求完成焊点抗拉、硫酸铜试验等项目的检测，提交符合相关规范及招标人招标文件要求的检测报告等成果文件。 2.检测发生的相关费用及招标文件、合同中约定的风险费用、责任和义务等全部费用综合考虑。 3.含按规范和设计要求的其他相关检测内容，在报价中综合考虑。 | 组 | 2 | 390
37 | 石材 | 体积密度、吸水率、 莫氏硬度、 饱和极限抗压强度、 饱和极限抗折强度、 放射性、压缩强度、 弯曲强度 | 1.按相关规范及检测要求完成体积密度、吸水率、莫氏硬度、饱和极限抗压强度、饱和极限抗折强度、放射性、压缩强度、弯曲强度等项目的检测，提交符合相关规范及招标人招标文件要求的检测报告等成果文件。 2.检测发生的相关费用及招标文件、合同中约定的风险费用、责任和义务等全部费用综合考虑。 3.含按规范和设计要求的其他相关检测内容，在报价中综合考虑。 | 组 | 2 | 2795
38 | 铝合金型材 | 壁厚、涂层厚度、 涂层硬度、 力学性能、 化学检测、 韦氏硬度 | 1.按相关规范及检测要求完成壁厚、涂层厚度、涂层硬度、力学性能、化学检测、韦氏硬度等项目的检测（化学检测每组5个元素），提交符合相关规范及招标人招标文件要求的检测报告等成果文件。 2.检测发生的相关费用及招标文件、合同中约定的风险费用、责任和义务等全部费用综合考虑。 3.含按规范和设计要求的其他相关检测内容，在报价中综合考虑。 | 组 | 2 | 1755
39 | 化学螺栓 | 力学、 双面剪切试验 | 1.按相关规范及检测要求完成力学、双面剪切试验等项目的检测，提交符合相关规范及招标人招标文件要求的检测报告等成果文件。 2.检测发生的相关费用及招标文件、合同中约定的风险费用、责任和义务等全部费用综合考虑。 3.含按规范和设计要求的其他相关检测内容，在报价中综合考虑。 | 组 | 2 | 910
40 | 蒸压加气 混凝土砌块 | 抗压强度、 干体积密度、 抗折试验 | 1.按相关规范及检测要求完成抗压强度、干体积密度、抗折试验等项目的检测（综合考虑钢材加工费），提交符合相关规范及招标人招标文件要求的检测报告等成果文件。 2.检测发生的相关费用及招标文件、合同中约定的风险费用、责任和义务等全部费用综合考虑。 3.含按规范和设计要求的其他相关检测内容，在报价中综合考虑。 | 组 | 6 | 520
41 | 砖 | 抗压强度、 抗折强度 | 1.按相关规范及检测要求完成抗压强度、抗折强度等项目的检测，提交符合相关规范及招标人招标文件要求的检测报告等成果文件。 2.检测发生的相关费用及招标文件、合同中约定的风险费用、责任和义务等全部费用综合考虑。 3.含按规范和设计要求的其他相关检测内容，在报价中综合考虑。 | 组 | 2 | 390
42 | 耐碱玻璃 纤维网格布 | 单位面积质量、 拉伸断裂强力、 断裂伸长率、 耐碱性（40天） | 1.按相关规范及检测要求完成单位面积质量、拉伸断裂强力、断裂伸长率、耐碱性（40天）等项目的检测，提交符合相关规范及招标人招标文件要求的检测报告等成果文件。 2.检测发生的相关费用及招标文件、合同中约定的风险费用、责任和义务等全部费用综合考虑。 3.含按规范和设计要求的其他相关检测内容，在报价中综合考虑。 | 组 | 5 | 910
43 | 土工布 | 拉伸强度、标称断裂强度对应伸长率、 CBR顶破强力、 纵横向撕破强力、 单位面积质量偏差、 幅宽偏差、厚度、 断裂强力、 垂直渗透系数 | 1.按相关规范及检测要求完成拉伸强度、标称断裂强度对应伸长率、CBR顶破强力、纵横向撕破强力、单位面积质量偏差、幅宽偏差、厚度、断裂强力、垂直渗透系数等项目的检测，提交符合相关规范及招标人招标文件要求的检测报告等成果文件。 2.检测发生的相关费用及招标文件、合同中约定的风险费用、责任和义务等全部费用综合考虑。 3.含按规范和设计要求的其他相关检测内容，在报价中综合考虑。 | 组 | 5 | 1950
44 | 聚乙烯土工膜 | 拉伸断裂强度、 拉伸屈服强度、 断裂伸长率、 屈服伸长率、 直角撕裂负荷、厚度 | 1.按相关规范及检测要求完成拉伸断裂强度、拉伸屈服强度、断裂伸长率、屈服伸长率、直角撕裂负荷、厚度等项目的检测，提交符合相关规范及招标人招标文件要求的检测报告等成果文件。 2.检测发生的相关费用及招标文件、合同中约定的风险费用、责任和义务等全部费用综合考虑。 3.含按规范和设计要求的其他相关检测内容，在报价中综合考虑。 | 组 | 2 | 780
45 | 土工合成材料 | 单位面积质量、 断裂张力、伸长率、 厚度、幅宽、 渗透系数检验 | 1.按相关规范及检测要求完成单位面积质量、断裂张力、伸长率、厚度、幅宽、渗透系数检验等项目的检测，提交符合相关规范及招标人招标文件要求的检测报告等成果文件。 2.检测发生的相关费用及招标文件、合同中约定的风险费用、责任和义务等全部费用综合考虑。 3.含按规范和设计要求的其他相关检测内容，在报价中综合考虑。 | 组 | 2 | 1040
46 | 速凝剂 | 凝结时间、压强度、 抗压强度比 | 1.按相关规范及检测要求完成凝结时间、压强度、抗压强度比等项目的检测，提交符合相关规范及招标人招标文件要求的检测报告等成果文件。 2.检测发生的相关费用及招标文件、合同中约定的风险费用、责任和义务等全部费用综合考虑。 3.含按规范和设计要求的其他相关检测内容，在报价中综合考虑。 | 组 | 2 | 650
47 | 陶瓷砖粘结剂 | 拉伸粘结强度（未处理、浸水处理） | 1.按相关规范及检测要求完成拉伸粘结强度（未处理、浸水处理）等项目的检测，提交符合相关规范及招标人招标文件要求的检测报告等成果文件。 2.检测发生的相关费用及招标文件、合同中约定的风险费用、责任和义务等全部费用综合考虑。 3.含按规范和设计要求的其他相关检测内容，在报价中综合考虑。 | 组 | 2 | 520
48 | 聚合物水泥 防水涂料 | 固体含量、 拉伸强度、 伸长率、不透水性、 粘结强度、 低温柔性、 表干时间、 干燥时间 | 1.按相关规范及检测要求完成固体含量、拉伸强度、伸长率、不透水性、粘结强度、低温柔性、表干时间、干燥时间等项目的检测，提交符合相关规范及招标人招标文件要求的检测报告等成果文件。 2.检测发生的相关费用及招标文件、合同中约定的风险费用、责任和义务等全部费用综合考虑。 3.含按规范和设计要求的其他相关检测内容，在报价中综合考虑。 | 组 | 5 | 1365
49 | 聚氨酯 防水涂料 | 固体含量、 拉伸强度、伸长率、 不透水性、 干燥时间、 撕裂强度、 粘结强度 | 1.按相关规范及检测要求完成固体含量、拉伸强度、伸长率、不透水性、干燥时间、撕裂强度、粘结强度等项目的检测，提交符合相关规范及招标人招标文件要求的检测报告等成果文件。 2.检测发生的相关费用及招标文件、合同中约定的风险费用、责任和义务等全部费用综合考虑。 3.含按规范和设计要求的其他相关检测内容，在报价中综合考虑。 | 组 | 5 | 1235
50 | 水泥基渗透 结晶防水涂料 | 细度、抗压、 抗折强度、 潮湿基面粘结强度、 带涂层砂浆抗渗压力、 28d带涂层混凝土抗渗压力 | 1.按相关规范及检测要求完成细度、抗压、抗折强度、潮湿基面粘结强度、带涂层砂浆抗渗压力、28d带涂层混凝土抗渗压力等项目的检测，提交符合相关规范及招标人招标文件要求的检测报告等成果文件。 2.检测发生的相关费用及招标文件、合同中约定的风险费用、责任和义务等全部费用综合考虑。 3.含按规范和设计要求的其他相关检测内容，在报价中综合考虑。 | 组 | 5 | 2632.5
51 | 非固化橡胶 沥青防水涂料 | 固体含量、粘结性能、低温柔性、耐热性 | 1.按相关规范及检测要求完成固体含量、粘结性能、低温柔性、耐热性等项目的检测，提交符合相关规范及招标人招标文件要求的检测报告等成果文件。 2.检测发生的相关费用及招标文件、合同中约定的风险费用、责任和义务等全部费用综合考虑。 3.含按规范和设计要求的其他相关检测内容，在报价中综合考虑。 | 组 | 5 | 845
52 | 涂料 | 相容性 | 1.按相关规范及检测要求完成相容性等项目的检测，提交符合相关规范及招标人招标文件要求的检测报告等成果文件。 2.检测发生的相关费用及招标文件、合同中约定的风险费用、责任和义务等全部费用综合考虑。 3.含按规范和设计要求的其他相关检测内容，在报价中综合考虑。 | 组 | 1 | 1950
53 | 高分子 防水卷材 | 纵横向拉伸强度、伸长率，不透水性、纵横向撕裂强度、低温弯折 | 1.按相关规范及检测要求完成纵横向拉伸强度、伸长率，不透水性、纵横向撕裂强度、低温弯折等项目的检测，提交符合相关规范及招标人招标文件要求的检测报告等成果文件。 2.检测发生的相关费用及招标文件、合同中约定的风险费用、责任和义务等全部费用综合考虑。 3.含按规范和设计要求的其他相关检测内容，在报价中综合考虑。 | 组 | 2 | 1235
54 | 耐根穿刺 防水卷材 | 纵横向拉力、 延伸率、不透水性、 纵横向撕裂强度、 耐热度 | 1.按相关规范及检测要求完成纵横向拉力、延伸率、不透水性、纵横向撕裂强度、耐热度等项目的检测，提交符合相关规范及招标人招标文件要求的检测报告等成果文件。 2.检测发生的相关费用及招标文件、合同中约定的风险费用、责任和义务等全部费用综合考虑。 3.含按规范和设计要求的其他相关检测内容，在报价中综合考虑。 | 组 | 2 | 1235
55 | 改性沥青 防水卷材 | 纵横向拉力、 延伸率、不透水性、 耐热度、低温柔性 | 1.按相关规范及检测要求完成纵横向拉力、延伸率、不透水性、耐热度、低温柔性等项目的检测，提交符合相关规范及招标人招标文件要求的检测报告等成果文件。 2.检测发生的相关费用及招标文件、合同中约定的风险费用、责任和义务等全部费用综合考虑。 3.含按规范和设计要求的其他相关检测内容，在报价中综合考虑。 | 组 | 2 | 1040
56 | 钢板止水带 | 镀锌层厚度、力学性能 | 1.按相关规范及检测要求完成镀锌层厚度、力学性能等项目的检测，提交符合相关规范及招标人招标文件要求的检测报告等成果文件。 2.检测发生的相关费用及招标文件、合同中约定的风险费用、责任和义务等全部费用综合考虑。 3.含按规范和设计要求的其他相关检测内容，在报价中综合考虑。 | 组 | 2 | 227.5
57 | 遇水膨胀 止水条 | 硬度、拉伸强度、 拉断伸长率、 体积膨胀倍率 | 1.按相关规范及检测要求完成硬度、拉伸强度、拉断伸长率、体积膨胀倍率等项目的检测，提交符合相关规范及招标人招标文件要求的检测报告等成果文件。 2.检测发生的相关费用及招标文件、合同中约定的风险费用、责任和义务等全部费用综合考虑。 3.含按规范和设计要求的其他相关检测内容，在报价中综合考虑。 | 组 | 2 | 585
58 | 石油沥青 | 针入度、针入度指数、 软化点、动力粘度、 延度、蜡含量、 闪点、溶解度、 TFOT后残留物（质量变化、针入度、延度）、 密度、相对密度、 旋转薄膜加热试验 | 1.按相关规范及检测要求完成针入度、针入度指数、软化点、动力粘度、延度、蜡含量、闪点、溶解度、TFOT后残留物（质量变化、针入度、延度）、密度、相对密度、旋转薄膜加热试验等项目的检测，提交符合相关规范及招标人招标文件要求的检测报告等成果文件。 2.检测发生的相关费用及招标文件、合同中约定的风险费用、责任和义务等全部费用综合考虑。 3.含按规范和设计要求的其他相关检测内容，在报价中综合考虑。 | 组 | 5 | 4959.5
59 | 改性沥青 | 针入度、针入度指数、 软化点、运动粘度、 延度、闪点、溶解度、 弹性恢复、离析试验、 TFOT后残留物（质量变化、针入度、延度）、 密度、相对密度、 旋转薄膜加热试验 | 1.按相关规范及检测要求完成针入度、针入度指数、软化点、运动粘度、延度、闪点、溶解度、弹性恢复、离析试验、TFOT后残留物（质量变化、针入度、延度）、密度、相对密度、旋转薄膜加热试验等项目的检测，提交符合相关规范及招标人招标文件要求的检测报告等成果文件。 2.检测发生的相关费用及招标文件、合同中约定的风险费用、责任和义务等全部费用综合考虑。 3.含按规范和设计要求的其他相关检测内容，在报价中综合考虑。 | 组 | 5 | 2684.5
60 | 乳化沥青 | 破乳速度、离子电荷、 筛上剩余量、粘度、 蒸发残留物、 与矿料的粘附性、 离析试验 | 1.按相关规范及检测要求完成破乳速度、离子电荷、筛上剩余量、粘度、蒸发残留物、与矿料的粘附性、离析试验等项目的检测，提交符合相关规范及招标人招标文件要求的检测报告等成果文件。 2.检测发生的相关费用及招标文件、合同中约定的风险费用、责任和义务等全部费用综合考虑。 3.含按规范和设计要求的其他相关检测内容，在报价中综合考虑。 | 组 | 5 | 1267.5
61 | 粗集料 | 压碎指标、 洛杉矶磨耗损失、 表观密度、吸水率、 对沥青的粘附性、 坚固性、 针片状颗粒含量、 筛分、含泥量、磨耗值 | 1.按相关规范及检测要求完成压碎指标、洛杉矶磨耗损失、表观密度、吸水率、对沥青的粘附性、坚固性、针片状颗粒含量、筛分、含泥量、磨耗值等项目的检测，提交符合相关规范及招标人招标文件要求的检测报告等成果文件。 2.检测发生的相关费用及招标文件、合同中约定的风险费用、责任和义务等全部费用综合考虑。 3.含按规范和设计要求的其他相关检测内容，在报价中综合考虑。 | 组 | 5 | 1950
62 | 细集料 | 表观密度、坚固性、 砂当量、含泥量、 亚甲蓝值、筛分 | 1.按相关规范及检测要求完成表观密度、坚固性、砂当量、含泥量、亚甲蓝值、筛分等项目的检测，提交符合相关规范及招标人招标文件要求的检测报告等成果文件。 2.检测发生的相关费用及招标文件、合同中约定的风险费用、责任和义务等全部费用综合考虑。 3.含按规范和设计要求的其他相关检测内容，在报价中综合考虑。 | 组 | 2 | 1332.5
63 | 矿粉 | 表观相对密度、 含水量、筛分、 亲水系数、塑性指数、 加热安定性 | 1.按相关规范及检测要求完成表观相对密度、含水量、筛分、亲水系数、塑性指数、加热安定性等项目的检测，提交符合相关规范及招标人招标文件要求的检测报告等成果文件。 2.检测发生的相关费用及招标文件、合同中约定的风险费用、责任和义务等全部费用综合考虑。 3.含按规范和设计要求的其他相关检测内容，在报价中综合考虑。 | 组 | 2 | 1007.5
64 | 沥青混合料 | 马歇尔密度、沥青用量及矿料级配检验、 稳定度、流值、 肯塔堡飞散、 渗水试验、沥青含量 | 1.按相关规范及检测要求完成马歇尔密度、沥青用量及矿料级配检验、稳定度、流值、肯塔堡飞散、渗水试验、沥青含量等项目的检测，提交符合相关规范及招标人招标文件要求的检测报告等成果文件。 2.检测发生的相关费用及招标文件、合同中约定的风险费用、责任和义务等全部费用综合考虑。 3.含按规范和设计要求的其他相关检测内容，在报价中综合考虑。 | 组 | 5 | 3614
65 | 钢丝骨架 复合塑料管 | 外观、平均外径、 受压开裂稳定性、 短期静液压强度 | 1.按相关规范及检测要求完成外观、平均外径、受压开裂稳定性、短期静液压强度等项目的检测，提交符合相关规范及招标人招标文件要求的检测报告等成果文件。 2.检测发生的相关费用及招标文件、合同中约定的风险费用、责任和义务等全部费用综合考虑。 3.含按规范和设计要求的其他相关检测内容，在报价中综合考虑。 | 组 | 5 | 682.5
66 | 聚乙烯双壁 波纹管 | 外观、尺寸、 烘箱试验、纵向回缩率、环刚度、环柔性、 落锤冲击试验(300≤DN≤500不做) | 1.按相关规范及检测要求完成外观、尺寸、烘箱试验、纵向回缩率、环刚度、环柔性、落锤冲击试验(300≤DN≤500不做)等项目的检测，提交符合相关规范及招标人招标文件要求的检测报告等成果文件。 2.检测发生的相关费用及招标文件、合同中约定的风险费用、责任和义务等全部费用综合考虑。 3.含按规范和设计要求的其他相关检测内容，在报价中综合考虑。 | 组 | 2 | 942.5
67 | 玻璃纤维增强塑料电缆导管 | 外观、尺寸、 环刚度、巴氏硬度、 落锤冲击试验、 自熄性 | 1.按相关规范及检测要求完成外观、尺寸、环刚度、巴氏硬度、落锤冲击试验、自熄性等项目的检测，提交符合相关规范及招标人招标文件要求的检测报告等成果文件。 2.检测发生的相关费用及招标文件、合同中约定的风险费用、责任和义务等全部费用综合考虑。 3.含按规范和设计要求的其他相关检测内容，在报价中综合考虑。 | 组 | 2 | 812.5
68 | PE地下通信用实壁管 | 外观、尺寸、 落锤冲击、扁平试验、 环刚度、拉伸强度、 纵向回缩率 | 1.按相关规范及检测要求完成外观、尺寸、落锤冲击、扁平试验、环刚度、拉伸强度、纵向回缩率等项目的检测，提交符合相关规范及招标人招标文件要求的检测报告等成果文件。 2.检测发生的相关费用及招标文件、合同中约定的风险费用、责任和义务等全部费用综合考虑。 3.含按规范和设计要求的其他相关检测内容，在报价中综合考虑。 | 组 | 2 | 1137.5
69 | 衬塑钢管 | 外观、内衬塑料厚度、弯曲性能或压扁性能、拉伸性能 | 1.按相关规范及检测要求完成外观、内衬塑料厚度、弯曲性能或压扁性能、拉伸性能等项目的检测，提交符合相关规范及招标人招标文件要求的检测报告等成果文件。 2.检测发生的相关费用及招标文件、合同中约定的风险费用、责任和义务等全部费用综合考虑。 3.含按规范和设计要求的其他相关检测内容，在报价中综合考虑。 | 组 | 2 | 487.5
70 | 钢塑复合压力管用双热熔 管件 | 尺寸、短期静液压 | 1.按相关规范及检测要求完成尺寸、短期静液压等项目的检测，提交符合相关规范及招标人招标文件要求的检测报告等成果文件。 2.检测发生的相关费用及招标文件、合同中约定的风险费用、责任和义务等全部费用综合考虑。 3.含按规范和设计要求的其他相关检测内容，在报价中综合考虑。 | 组 | 2 | 455
71 | 钢管 | 屈服强度、抗拉强度、断后伸长率、弯曲 | 1.按相关规范及检测要求完成屈服强度、抗拉强度、断后伸长率、弯曲等项目的检测，提交符合相关规范及招标人招标文件要求的检测报告等成果文件。 2.检测发生的相关费用及招标文件、合同中约定的风险费用、责任和义务等全部费用综合考虑。 3.含按规范和设计要求的其他相关检测内容，在报价中综合考虑。 | 组 | 2 | 325
72 | 不锈钢管 | 屈服强度、抗拉强度、断后伸长率、弯曲 | 1.按相关规范及检测要求完成屈服强度、抗拉强度、断后伸长率、弯曲等项目的检测，提交符合相关规范及招标人招标文件要求的检测报告等成果文件。 2.检测发生的相关费用及招标文件、合同中约定的风险费用、责任和义务等全部费用综合考虑。 3.含按规范和设计要求的其他相关检测内容，在报价中综合考虑。 | 组 | 2 | 325
73 | 不锈钢管件 | 屈服强度、抗拉强度、断后伸长率、弯曲 | 1.按相关规范及检测要求完成屈服强度、抗拉强度、断后伸长率、弯曲等项目的检测，提交符合相关规范及招标人招标文件要求的检测报告等成果文件。 2.检测发生的相关费用及招标文件、合同中约定的风险费用、责任和义务等全部费用综合考虑。 3.含按规范和设计要求的其他相关检测内容，在报价中综合考虑。 | 组 | 2 | 325
74 | 覆塑不锈钢管 | 屈服强度、抗拉强度、断后伸长率、弯曲 | 1.按相关规范及检测要求完成屈服强度、抗拉强度、断后伸长率、弯曲等项目的检测，提交符合相关规范及招标人招标文件要求的检测报告等成果文件。 2.检测发生的相关费用及招标文件、合同中约定的风险费用、责任和义务等全部费用综合考虑。 3.含按规范和设计要求的其他相关检测内容，在报价中综合考虑。 | 组 | 2 | 325
75 | 覆塑不锈钢管管件 | 屈服强度、抗拉强度、断后伸长率、弯曲 | 1.按相关规范及检测要求完成屈服强度、抗拉强度、断后伸长率、弯曲等项目的检测，提交符合相关规范及招标人招标文件要求的检测报告等成果文件。 2.检测发生的相关费用及招标文件、合同中约定的风险费用、责任和义务等全部费用综合考虑。 3.含按规范和设计要求的其他相关检测内容，在报价中综合考虑。 | 组 | 2 | 325
76 | UPVC管 | 外观、平均外径、 拉伸屈服强度、 维卡软化温度、 落锤冲击、 纵向回缩率 | 1.按相关规范及检测要求完成外观、平均外径、拉伸屈服强度、维卡软化温度、落锤冲击、纵向回缩率等项目的检测，提交符合相关规范及招标人招标文件要求的检测报告等成果文件。 2.检测发生的相关费用及招标文件、合同中约定的风险费用、责任和义务等全部费用综合考虑。 3.含按规范和设计要求的其他相关检测内容，在报价中综合考虑。 | 组 | 6 | 845
77 | UPVC管件 | 外观、承口中部平均内径、插口最小长度、维卡软化温度、烘箱试验、坠落试验 | 1.按相关规范及检测要求完成外观、承口中部平均内径、插口最小长度、维卡软化温度、烘箱试验、坠落试验等项目的检测，提交符合相关规范及招标人招标文件要求的检测报告等成果文件。 2.检测发生的相关费用及招标文件、合同中约定的风险费用、责任和义务等全部费用综合考虑。 3.含按规范和设计要求的其他相关检测内容，在报价中综合考虑。 | 组 | 3 | 520
78 | 镀锌钢管 | 镀锌层表面质量、 管体平均外径、 平均壁厚、不圆度、 镀锌层的附着力、 镀锌层均匀性、 拉伸性能、弯曲性能、镀锌层厚度或重量 | 1.按相关规范及检测要求完成镀锌层表面质量、管体平均外径、平均壁厚、不圆度、镀锌层的附着力、镀锌层均匀性、拉伸性能、弯曲性能、镀锌层厚度或重量等项目的检测，提交符合相关规范及招标人招标文件要求的检测报告等成果文件。 2.检测发生的相关费用及招标文件、合同中约定的风险费用、责任和义务等全部费用综合考虑。 3.含按规范和设计要求的其他相关检测内容，在报价中综合考虑。 | 组 | 4 | 1040
79 | 阀门 | 壳体强度、密封性能、上密封试验 | 1.按相关规范及检测要求完成壳体强度、密封性能、上密封试验等项目的检测，提交符合相关规范及招标人招标文件要求的检测报告等成果文件。 2.检测发生的相关费用及招标文件、合同中约定的风险费用、责任和义务等全部费用综合考虑。 3.含按规范和设计要求的其他相关检测内容，在报价中综合考虑。 | 组 | 4 | 780
80 | 井盖 | 承载能力、残留变形 | 1.按相关规范及检测要求完成承载能力、残留变形等项目的检测，提交符合相关规范及招标人招标文件要求的检测报告等成果文件。 2.检测发生的相关费用及招标文件、合同中约定的风险费用、责任和义务等全部费用综合考虑。 3.含按规范和设计要求的其他相关检测内容，在报价中综合考虑。 | 组 | 2 | 910
81 | 镀锌钢板 | 镀锌层含量、力学性能 | 1.按相关规范及检测要求完成镀锌层含量、力学性能等项目的检测（综合考虑钢材加工费），提交符合相关规范及招标人招标文件要求的检测报告等成果文件。 2.检测发生的相关费用及招标文件、合同中约定的风险费用、责任和义务等全部费用综合考虑。 3.含按规范和设计要求的其他相关检测内容，在报价中综合考虑。 | 组 | 2 | 227.5
82 | 电线电缆 | 结构尺寸检查（绝缘厚度、护套厚度、外径、椭圆度）、导体检查（导体种类、导体直流电阻）、成品电缆电压试验、绝缘电阻 | 1.按相关规范及检测要求完成结构尺寸检查（绝缘厚度、护套厚度、外径、椭圆度）、导体检查（导体种类、导体直流电阻）、成品电缆电压试验、绝缘电阻等项目的检测，提交符合相关规范及招标人招标文件要求的检测报告等成果文件。 2.检测发生的相关费用及招标文件、合同中约定的风险费用、责任和义务等全部费用综合考虑。 3.含按规范和设计要求的其他相关检测内容，在报价中综合考虑。 | 组 | 6 | 344.5
83 | 网络双绞线 | 近端串扰、衰减、 回波损耗、衰减串扰比、等电平远端串扰、 综合功率近端串扰、 综合功率衰减串扰比、综合功率等电平远端串扰、传播延迟、 时延偏差 | 1.按相关规范及检测要求完成近端串扰、衰减、回波损耗、衰减串扰比、等电平远端串扰、综合功率近端串扰、综合功率衰减串扰比、综合功率等电平远端串扰、传播延迟、时延偏差等项目的检测，提交符合相关规范及招标人招标文件要求的检测报告等成果文件。 2.检测发生的相关费用及招标文件、合同中约定的风险费用、责任和义务等全部费用综合考虑。 3.含按规范和设计要求的其他相关检测内容，在报价中综合考虑。 | 组 | 5 | 2015
84 | 电缆桥架 | 镀锌层厚度、 镀锌层附着力、 镀锌层均匀性 | 1.按相关规范及检测要求完成镀锌层厚度、镀锌层附着力、镀锌层均匀性等项目的检测，提交符合相关规范及招标人招标文件要求的检测报告等成果文件。 2.检测发生的相关费用及招标文件、合同中约定的风险费用、责任和义务等全部费用综合考虑。 3.含按规范和设计要求的其他相关检测内容，在报价中综合考虑。 | 组 | 2 | 390
85 | 镀锌电线管 | 抗压性能、冲击试验、耐腐蚀试验、弯曲试验 | 1.按相关规范及检测要求完成抗压性能、冲击试验、耐腐蚀试验、弯曲试验等项目的检测，提交符合相关规范及招标人招标文件要求的检测报告等成果文件。 2.检测发生的相关费用及招标文件、合同中约定的风险费用、责任和义务等全部费用综合考虑。 3.含按规范和设计要求的其他相关检测内容，在报价中综合考虑。 | 组 | 6 | 845
86 | PVC电线管 | 外观、最小壁厚、 弯曲性能、冲击性能、绝缘强度 | 1.按相关规范及检测要求完成外观、最小壁厚、弯曲性能、冲击性能、绝缘强度等项目的检测，提交符合相关规范及招标人招标文件要求的检测报告等成果文件。 2.检测发生的相关费用及招标文件、合同中约定的风险费用、责任和义务等全部费用综合考虑。 3.含按规范和设计要求的其他相关检测内容，在报价中综合考虑。 | 组 | 5 | 617.5
87 | 电线槽及配件 | 耐电压测试、 绝缘电 阻 | 1.按相关规范及检测要求完成耐电压测试、绝缘电 阻等项目的检测，提交符合相关规范及招标人招标文件要求的检测报告等成果文件。 2.检测发生的相关费用及招标文件、合同中约定的风险费用、责任和义务等全部费用综合考虑。 3.含按规范和设计要求的其他相关检测内容，在报价中综合考虑。 | 项 | 2 | 325
88 | 母线槽 | 一般检查（外观、产品铭牌、结构尺寸）、 温升极限的验证试验 、介电性能的验证 、 电气间隙和爬电距离的验证 | 1.按相关规范及检测要求完成一般检查（外观、产品铭牌、结构尺寸）、温升极限的验证试验 、介电性能的验证 、 电气间隙和爬电距离的验证等项目的检测，提交符合相关规范及招标人招标文件要求的检测报告等成果文件。 2.检测发生的相关费用及招标文件、合同中约定的风险费用、责任和义务等全部费用综合考虑。 3.含按规范和设计要求的其他相关检测内容，在报价中综合考虑。 | 项 | 2 | 5265
89 | 灯具 | 色温、光效、 平均显色指数、 光通量、标记、结构、 外部接线和内部接线、防触电保护、 绝缘电阻和电气强度、爬电距离和电气间隙、耐热、耐火和耐起痕、螺纹接线端子 | 1.按相关规范及检测要求完成色温、光效、平均显色指数、光通量、标记、结构、外部接线和内部接线、防触电保护、绝缘电阻和电气强度、爬电距离和电气间隙、耐热、耐火和耐起痕、螺纹接线端子等项目的检测，提交符合相关规范及招标人招标文件要求的检测报告等成果文件。 2.检测发生的相关费用及招标文件、合同中约定的风险费用、责任和义务等全部费用综合考虑。 3.含按规范和设计要求的其他相关检测内容，在报价中综合考虑。 | 组 | 2 | 1332.5
90 | 漏电开关 | 标志检验、 剩余电流动作特性、 过电流动作特性、 介电性能、温升、 电气间隙和爬电距离 | 1.按相关规范及检测要求完成标志检验、剩余电流动作特性、过电流动作特性、介电性能、温升、电气间隙和爬电距离等项目的检测，提交符合相关规范及招标人招标文件要求的检测报告等成果文件。 2.检测发生的相关费用及招标文件、合同中约定的风险费用、责任和义务等全部费用综合考虑。 3.含按规范和设计要求的其他相关检测内容，在报价中综合考虑。 | 组 | 3 | 1397.5
91 | 空气开关 | 标志检验、动作特性、介电性能、温升、功耗、电气间隙和爬电距离 | 1.按相关规范及检测要求完成标志检验、动作特性、介电性能、温升、功耗、电气间隙和爬电距离等项目的检测，提交符合相关规范及招标人招标文件要求的检测报告等成果文件。 2.检测发生的相关费用及招标文件、合同中约定的风险费用、责任和义务等全部费用综合考虑。 3.含按规范和设计要求的其他相关检测内容，在报价中综合考虑。 | 组 | 5 | 1137.5
92 | 开关 | 防触电保护、温升、 耐潮、绝缘电阻、 电气强度 | 1.按相关规范及检测要求完成防触电保护、温升、耐潮、绝缘电阻、电气强度等项目的检测，提交符合相关规范及招标人招标文件要求的检测报告等成果文件。 2.检测发生的相关费用及招标文件、合同中约定的风险费用、责任和义务等全部费用综合考虑。 3.含按规范和设计要求的其他相关检测内容，在报价中综合考虑。 | 组 | 5 | 617.5
93 | 插座 | 接地措施、防触电保护、温升、耐潮、 绝缘电阻、电气强度、标志检验、电气间隙、爬电距离、工频耐压、插头拔出力、分断容量、耐热、灼热丝 | 1.按相关规范及检测要求完成接地措施、防触电保护、温升、耐潮、绝缘电阻、电气强度、标志检验、电气间隙、爬电距离、工频耐压、插头拔出力、分断容量、耐热、灼热丝等项目的检测，提交符合相关规范及招标人招标文件要求的检测报告等成果文件。 2.检测发生的相关费用及招标文件、合同中约定的风险费用、责任和义务等全部费用综合考虑。 3.含按规范和设计要求的其他相关检测内容，在报价中综合考虑。 | 组 | 5 | 1196
94 | 板材甲醛 释放量 （测试舱法） | 甲醛释放量 | 1.按相关规范及检测要求完成甲醛释放量等项目的检测，提交符合相关规范及招标人招标文件要求的检测报告等成果文件。 2.检测发生的相关费用及招标文件、合同中约定的风险费用、责任和义务等全部费用综合考虑。 3.含按规范和设计要求的其他相关检测内容，在报价中综合考虑。 | 组 | 10 | 325
95 | 铝合金板 | 化学成分、力学性能、壁厚、涂膜厚度、 韦氏硬度 | 1.按相关规范及检测要求完成化学成分、力学性能、壁厚、涂膜厚度、韦氏硬度等项目的检测（化学检测每组5个元素），提交符合相关规范及招标人招标文件要求的检测报告等成果文件。 2.检测发生的相关费用及招标文件、合同中约定的风险费用、责任和义务等全部费用综合考虑。 3.含按规范和设计要求的其他相关检测内容，在报价中综合考虑。 | 组 | 5 | 1625
96 | PE管 | 外观、平均外径、 落锤冲击、环刚度、 扁平试验、尺寸、 纵向回缩率、 断裂伸长率、液压试验 | 1.按相关规范及检测要求完成外观、平均外径、落锤冲击、环刚度、扁平试验、尺寸、纵向回缩率、断裂伸长率、液压试验等项目的检测，提交符合相关规范及招标人招标文件要求的检测报告等成果文件。 2.检测发生的相关费用及招标文件、合同中约定的风险费用、责任和义务等全部费用综合考虑。 3.含按规范和设计要求的其他相关检测内容，在报价中综合考虑。 | 组 | 5 | 1787.5
97 | 排水埋地用HDPE管 | 外观、尺寸、 环刚度、环柔性、 纵向回缩率或烘箱试验、落锤冲击 | 1.按相关规范及检测要求完成外观、尺寸、环刚度、环柔性、纵向回缩率或烘箱试验、落锤冲击等项目的检测，提交符合相关规范及招标人招标文件要求的检测报告等成果文件。 2.检测发生的相关费用及招标文件、合同中约定的风险费用、责任和义务等全部费用综合考虑。 3.含按规范和设计要求的其他相关检测内容，在报价中综合考虑。 | 组 | 2 | 942.5
98 | 高密度聚乙烯（HDPE） 排水管件 | 外观、尺寸、 烘箱试验、 静液压试验 （试验条件同管材） | 1.按相关规范及检测要求完成外观、尺寸、烘箱试验、静液压试验（试验条件同管材）等项目的检测，提交符合相关规范及招标人招标文件要求的检测报告等成果文件。 2.检测发生的相关费用及招标文件、合同中约定的风险费用、责任和义务等全部费用综合考虑。 3.含按规范和设计要求的其他相关检测内容，在报价中综合考虑。 | 组 | 2 | 877.5
99 | 铸铁管/管件 | 屈服强度、抗拉强度、断后伸长率、弯曲 | 1.按相关规范及检测要求完成屈服强度、抗拉强度、断后伸长率、弯曲等项目的检测，提交符合相关规范及招标人招标文件要求的检测报告等成果文件。 2.检测发生的相关费用及招标文件、合同中约定的风险费用、责任和义务等全部费用综合考虑。 3.含按规范和设计要求的其他相关检测内容，在报价中综合考虑。 | 组 | 2 | 325
100 | 种植土 | 水分、PH、电导率、 有机质、机械组成、 全氮、全磷、全钾 | 1.按相关规范及检测要求完成水分、PH、电导率、有机质、机械组成、全氮、全磷、全钾等项目的检测，提交符合相关规范及招标人招标文件要求的检测报告等成果文件。 2.检测发生的相关费用及招标文件、合同中约定的风险费用、责任和义务等全部费用综合考虑。 3.含按规范和设计要求的其他相关检测内容，在报价中综合考虑。 | 组 | 2 | 2112.5
101 | 有机肥 | 全氮、全磷、全钾、 水分、有机物 | 1.按相关规范及检测要求完成全氮、全磷、全钾、水分、有机物等项目的检测，提交符合相关规范及招标人招标文件要求的检测报告等成果文件。 2.检测发生的相关费用及招标文件、合同中约定的风险费用、责任和义务等全部费用综合考虑。 3.含按规范和设计要求的其他相关检测内容，在报价中综合考虑。 | 组 | 2 | 1625
102 | 建筑材料 | 甲醛释放量 | 1.按相关规范及检测要求完成甲醛释放量等项目的检测，提交符合相关规范及招标人招标文件要求的检测报告等成果文件。 2.检测发生的相关费用及招标文件、合同中约定的风险费用、责任和义务等全部费用综合考虑。 3.含按规范和设计要求的其他相关检测内容，在报价中综合考虑。 | 组 | 2 | 325
103 |  | 挥发性有机化合物 | 1.按相关规范及检测要求完成挥发性有机化合物等项目的检测，提交符合相关规范及招标人招标文件要求的检测报告等成果文件。 2.检测发生的相关费用及招标文件、合同中约定的风险费用、责任和义务等全部费用综合考虑。 3.含按规范和设计要求的其他相关检测内容，在报价中综合考虑。 | 组 | 2 | 650
104 |  | 游离甲醛 | 1.按相关规范及检测要求完成游离甲醛等项目的检测，提交符合相关规范及招标人招标文件要求的检测报告等成果文件。 2.检测发生的相关费用及招标文件、合同中约定的风险费用、责任和义务等全部费用综合考虑。 3.含按规范和设计要求的其他相关检测内容，在报价中综合考虑。 | 组 | 2 | 650
105 |  | 苯、甲苯、乙苯 和二甲苯总和 | 1.按相关规范及检测要求完成苯、甲苯、乙苯和二甲苯总和等项目的检测，提交符合相关规范及招标人招标文件要求的检测报告等成果文件。 2.检测发生的相关费用及招标文件、合同中约定的风险费用、责任和义务等全部费用综合考虑。 3.含按规范和设计要求的其他相关检测内容，在报价中综合考虑。 | 组 | 2 | 2080
106 |  | 可溶性重金属 （铅、镉、铬、汞） | 1.按相关规范及检测要求完成可溶性重金属（铅、镉、铬、汞）等项目的检测，提交符合相关规范及招标人招标文件要求的检测报告等成果文件。 2.检测发生的相关费用及招标文件、合同中约定的风险费用、责任和义务等全部费用综合考虑。 3.含按规范和设计要求的其他相关检测内容，在报价中综合考虑。 | 组 | 2 | 650
107 |  | 放射性 | 1.按相关规范及检测要求完成放射性等项目的检测，提交符合相关规范及招标人招标文件要求的检测报告等成果文件。 2.检测发生的相关费用及招标文件、合同中约定的风险费用、责任和义务等全部费用综合考虑。 3.含按规范和设计要求的其他相关检测内容，在报价中综合考虑。 | 组 | 2 | 780
108 | 燃烧性能B级 | 燃烧性能B级 | 1.按相关规范及检测要求完成燃烧性能B级等项目的检测，提交符合相关规范及招标人招标文件要求的检测报告等成果文件。 2.检测发生的相关费用及招标文件、合同中约定的风险费用、责任和义务等全部费用综合考虑。 3.含按规范和设计要求的其他相关检测内容，在报价中综合考虑。 | 组 | 40 | 3185
109 | 单根电线或 电缆燃烧 | 单根阻燃 | 1.按相关规范及检测要求完成单根阻燃等项目的检测，提交符合相关规范及招标人招标文件要求的检测报告等成果文件。 2.检测发生的相关费用及招标文件、合同中约定的风险费用、责任和义务等全部费用综合考虑。 3.含按规范和设计要求的其他相关检测内容，在报价中综合考虑。 | 组 | 2 | 650
110 | 胶黏剂 | 溶解性、粘度、 粘结强度 | 1.按相关规范及检测要求完成溶解性、粘度、粘结强度等项目的检测，提交符合相关规范及招标人招标文件要求的检测报告等成果文件。 2.检测发生的相关费用及招标文件、合同中约定的风险费用、责任和义务等全部费用综合考虑。 3.含按规范和设计要求的其他相关检测内容，在报价中综合考虑。 | 组 | 2 | 455
111 | 胶粘剂 | 甲醛、苯、 甲苯+二甲苯、VOC、 二氯甲烷、 1、2-二氯甲烷、 1、1、2-三氯乙烷、 三氯乙烯 | 1.按相关规范及检测要求完成甲醛、苯、甲苯+二甲苯、VOC、二氯甲烷、1、2-二氯甲烷、1、1、2-三氯乙烷、三氯乙烯等项目的检测，提交符合相关规范及招标人招标文件要求的检测报告等成果文件。 2.检测发生的相关费用及招标文件、合同中约定的风险费用、责任和义务等全部费用综合考虑。 3.含按规范和设计要求的其他相关检测内容，在报价中综合考虑。 | 组 | 5 | 3705
112 | 干挂石材胶 | 适用期、拉剪强度（不锈钢-不锈钢）、压剪强度（石材-不锈钢） | 1.按相关规范及检测要求完成适用期、拉剪强度（不锈钢-不锈钢）、压剪强度（石材-不锈钢）等项目的检测，提交符合相关规范及招标人招标文件要求的检测报告等成果文件。 2.检测发生的相关费用及招标文件、合同中约定的风险费用、责任和义务等全部费用综合考虑。 3.含按规范和设计要求的其他相关检测内容，在报价中综合考虑。 | 组 | 5 | 2600
113 | 涂料、腻子 | 游离甲醛 | 1.按相关规范及检测要求完成游离甲醛等项目的检测，提交符合相关规范及招标人招标文件要求的检测报告等成果文件。 2.检测发生的相关费用及招标文件、合同中约定的风险费用、责任和义务等全部费用综合考虑。 3.含按规范和设计要求的其他相关检测内容，在报价中综合考虑。 | 组 | 2 | 650
114 | 防静电 活动地板 | 外观质量、尺寸公差、防静电性能、 机械性能试验 | 1.按相关规范及检测要求完成外观质量、尺寸公差、防静电性能、机械性能试验等项目的检测，提交符合相关规范及招标人招标文件要求的检测报告等成果文件。 2.检测发生的相关费用及招标文件、合同中约定的风险费用、责任和义务等全部费用综合考虑。 3.含按规范和设计要求的其他相关检测内容，在报价中综合考虑。 | 组 | 2 | 2112.5
115 | 人造石 | 尺寸偏差、放射性、 弯曲强度、吸水率 | 1.按相关规范及检测要求完成尺寸偏差、放射性、弯曲强度、吸水率等项目的检测，提交符合相关规范及招标人招标文件要求的检测报告等成果文件。 2.检测发生的相关费用及招标文件、合同中约定的风险费用、责任和义务等全部费用综合考虑。 3.含按规范和设计要求的其他相关检测内容，在报价中综合考虑。 | 项 | 2 | 1430
116 |  | 巴氏硬度、耐污染性、冲击韧性、 弯曲弹性模量、 氧指数 | 1.按相关规范及检测要求完成巴氏硬度、耐污染性、冲击韧性、弯曲弹性模量、氧指数等项目的检测，提交符合相关规范及招标人招标文件要求的检测报告等成果文件。 2.检测发生的相关费用及招标文件、合同中约定的风险费用、责任和义务等全部费用综合考虑。 3.含按规范和设计要求的其他相关检测内容，在报价中综合考虑。 | 项 | 2 | 1365
117 | 内墙涂料 | 涂膜外观、 在容器中状态、 施工性、干燥时间、 耐水性、耐碱性、 耐洗刷性 | 1.按相关规范及检测要求完成涂膜外观、在容器中状态、施工性、干燥时间、耐水性、耐碱性、耐洗刷性等项目的检测，提交符合相关规范及招标人招标文件要求的检测报告等成果文件。 2.检测发生的相关费用及招标文件、合同中约定的风险费用、责任和义务等全部费用综合考虑。 3.含按规范和设计要求的其他相关检测内容，在报价中综合考虑。 | 组 | 4 | 715
118 | 水性涂料、 腻子 | 甲醛含量、VOC、 苯系物总和含量 | 1.按相关规范及检测要求完成甲醛含量、VOC、苯系物总和含量等项目的检测，提交符合相关规范及招标人招标文件要求的检测报告等成果文件。 2.检测发生的相关费用及招标文件、合同中约定的风险费用、责任和义务等全部费用综合考虑。 3.含按规范和设计要求的其他相关检测内容，在报价中综合考虑。 | 组 | 2 | 1625
119 | 溶剂型涂料 有害物检测 | 甲苯+二甲苯 | 1.按相关规范及检测要求完成甲苯+二甲苯等项目的检测，提交符合相关规范及招标人招标文件要求的检测报告等成果文件。 2.检测发生的相关费用及招标文件、合同中约定的风险费用、责任和义务等全部费用综合考虑。 3.含按规范和设计要求的其他相关检测内容，在报价中综合考虑。 | 组 | 2 | 650
120 | 砂壁状涂料 | 在容器中状态、 施工性、低温稳定性、干燥时间、初期干燥抗裂性、耐水性、耐碱性、粘结强度、涂膜外观 | 1.按相关规范及检测要求完成在容器中状态、施工性、低温稳定性、干燥时间、初期干燥抗裂性、耐水性、耐碱性、粘结强度、涂膜外观等项目的检测，提交符合相关规范及招标人招标文件要求的检测报告等成果文件。 2.检测发生的相关费用及招标文件、合同中约定的风险费用、责任和义务等全部费用综合考虑。 3.含按规范和设计要求的其他相关检测内容，在报价中综合考虑。 | 项 | 4 | 1202.5
121 | 环氧树脂地坪 | 甲醛含量、 总挥发性有机物、 静摩擦系数 （防滑等级） | 1.按相关规范及检测要求完成甲醛含量、总挥发性有机物、静摩擦系数（防滑等级）等项目的检测，提交符合相关规范及招标人招标文件要求的检测报告等成果文件。 2.检测发生的相关费用及招标文件、合同中约定的风险费用、责任和义务等全部费用综合考虑。 3.含按规范和设计要求的其他相关检测内容，在报价中综合考虑。 | 项 | 15 | 1053
122 |  | 环氧防静电地坪（干燥时间（表干）、铅笔硬度（擦伤）、附着力、耐水性、耐磨性） | 1.按相关规范及检测要求完成环氧防静电地坪（干燥时间（表干）、铅笔硬度（擦伤）、附着力、耐水性、耐磨性）等项目的检测，提交符合相关规范及招标人招标文件要求的检测报告等成果文件。 2.检测发生的相关费用及招标文件、合同中约定的风险费用、责任和义务等全部费用综合考虑。 3.含按规范和设计要求的其他相关检测内容，在报价中综合考虑。 | 组 | 2 | 650
123 | 地坪涂料 有害物含量 | 挥发性有机化合物、 游离甲醛、苯、 甲苯+乙苯+二甲苯、 可溶性重金属Cd、Cr、Pb、Hg） | 1.按相关规范及检测要求完成挥发性有机化合物、游离甲醛、苯、甲苯+乙苯+二甲苯、可溶性重金属Cd、Cr、Pb、Hg）等项目的检测，提交符合相关规范及招标人招标文件要求的检测报告等成果文件。 2.检测发生的相关费用及招标文件、合同中约定的风险费用、责任和义务等全部费用综合考虑。 3.含按规范和设计要求的其他相关检测内容，在报价中综合考虑。 | 组 | 5 | 2600
124 | 喷涂油漆等 | 甲醛含量、 总挥发性有机物 | 1.按相关规范及检测要求完成甲醛含量、总挥发性有机物等项目的检测，提交符合相关规范及招标人招标文件要求的检测报告等成果文件。 2.检测发生的相关费用及招标文件、合同中约定的风险费用、责任和义务等全部费用综合考虑。 3.含按规范和设计要求的其他相关检测内容，在报价中综合考虑。 | 项 | 2 | 975
125 | 石膏板 | 单位面积质量、含水率、受潮挠度 | 1.按相关规范及检测要求完成单位面积质量、含水率、受潮挠度等项目的检测，提交符合相关规范及招标人招标文件要求的检测报告等成果文件。 2.检测发生的相关费用及招标文件、合同中约定的风险费用、责任和义务等全部费用综合考虑。 3.含按规范和设计要求的其他相关检测内容，在报价中综合考虑。 | 组 | 2 | 455
126 | 硅酸钙板 | 外观质量、密度、 含水率、抗冲击性、 抗折强度 | 1.按相关规范及检测要求完成外观质量、密度、含水率、抗冲击性、抗折强度等项目的检测，提交符合相关规范及招标人招标文件要求的检测报告等成果文件。 2.检测发生的相关费用及招标文件、合同中约定的风险费用、责任和义务等全部费用综合考虑。 3.含按规范和设计要求的其他相关检测内容，在报价中综合考虑。 | 组 | 2 | 1040
127 | 建筑用轻质 隔墙条板 | 抗压强度、面密度、 抗弯破坏荷载、 抗冲击性能、吊挂力 | 1.按相关规范及检测要求完成抗压强度、面密度、抗弯破坏荷载、抗冲击性能、吊挂力等项目的检测，提交符合相关规范及招标人招标文件要求的检测报告等成果文件。 2.检测发生的相关费用及招标文件、合同中约定的风险费用、责任和义务等全部费用综合考虑。 3.含按规范和设计要求的其他相关检测内容，在报价中综合考虑。 | 组 | 2 | 1430
128 | 塑料排水板 | 尺寸、复合体抗拉强度、滤膜干拉、湿拉强度、渗透系数、 纵向通水量 | 1.按相关规范及检测要求完成尺寸、复合体抗拉强度、滤膜干拉、湿拉强度、渗透系数、纵向通水量等项目的检测，提交符合相关规范及招标人招标文件要求的检测报告等成果文件。 2.检测发生的相关费用及招标文件、合同中约定的风险费用、责任和义务等全部费用综合考虑。 3.含按规范和设计要求的其他相关检测内容，在报价中综合考虑。 | 组 | 2 | 1430
129 | 挤塑板 | 表观密度、压缩强度、导热系数 | 1.按相关规范及检测要求完成表观密度、压缩强度、导热系数等项目的检测，提交符合相关规范及招标人招标文件要求的检测报告等成果文件。 2.检测发生的相关费用及招标文件、合同中约定的风险费用、责任和义务等全部费用综合考虑。 3.含按规范和设计要求的其他相关检测内容，在报价中综合考虑。 | 组 | 6 | 1040
130 | 纤维增强水泥装饰墙板 | 外观质量、密度、 含水率、抗冲击性、 抗折强度 | 1.按相关规范及检测要求完成外观质量、密度、含水率、抗冲击性、抗折强度等项目的检测，提交符合相关规范及招标人招标文件要求的检测报告等成果文件。 2.检测发生的相关费用及招标文件、合同中约定的风险费用、责任和义务等全部费用综合考虑。 3.含按规范和设计要求的其他相关检测内容，在报价中综合考虑。 | 组 | 2 | 1040
131 | 蒸压加气 混凝土板 | 抗压强度、干密度、 结构性能 | 1.按相关规范及检测要求完成抗压强度、干密度、结构性能等项目的检测，提交符合相关规范及招标人招标文件要求的检测报告等成果文件。 2.检测发生的相关费用及招标文件、合同中约定的风险费用、责任和义务等全部费用综合考虑。 3.含按规范和设计要求的其他相关检测内容，在报价中综合考虑。 | 组 | 2 | 1755
132 | 透水路面砖和透水路面板 | 抗折强度,透水系数 | 1.按相关规范及检测要求完成抗折强度,透水系数等项目的检测，提交符合相关规范及招标人招标文件要求的检测报告等成果文件。 2.检测发生的相关费用及招标文件、合同中约定的风险费用、责任和义务等全部费用综合考虑。 3.含按规范和设计要求的其他相关检测内容，在报价中综合考虑。 | 组 | 2 | 455
133 | 触感引道 路面砖 | 抗压强度、抗折强度、吸水率 | 1.按相关规范及检测要求完成抗压强度、抗折强度、吸水率等项目的检测，提交符合相关规范及招标人招标文件要求的检测报告等成果文件。 2.检测发生的相关费用及招标文件、合同中约定的风险费用、责任和义务等全部费用综合考虑。 3.含按规范和设计要求的其他相关检测内容，在报价中综合考虑。 | 组 | 2 | 520
134 | 路面砖 | 抗压（抗折）强度、 吸水率 | 1.按相关规范及检测要求完成抗压（抗折）强度、吸水率等项目的检测，提交符合相关规范及招标人招标文件要求的检测报告等成果文件。 2.检测发生的相关费用及招标文件、合同中约定的风险费用、责任和义务等全部费用综合考虑。 3.含按规范和设计要求的其他相关检测内容，在报价中综合考虑。 | 组 | 2 | 325
135 | 路缘石 | 抗压强度、抗折强度、吸水率 | 1.按相关规范及检测要求完成抗压强度、抗折强度、吸水率等项目的检测，提交符合相关规范及招标人招标文件要求的检测报告等成果文件。 2.检测发生的相关费用及招标文件、合同中约定的风险费用、责任和义务等全部费用综合考虑。 3.含按规范和设计要求的其他相关检测内容，在报价中综合考虑。 | 组 | 2 | 520
136 | 预应力混凝土用金属波纹管 | 外观质量、内径尺寸偏差、集中荷载下径向刚度、均布荷载下径向刚度、集中荷载后抗渗漏 | 1.按相关规范及检测要求完成外观质量、内径尺寸偏差、集中荷载下径向刚度、均布荷载下径向刚度、集中荷载后抗渗漏等项目的检测，提交符合相关规范及招标人招标文件要求的检测报告等成果文件。 2.检测发生的相关费用及招标文件、合同中约定的风险费用、责任和义务等全部费用综合考虑。 3.含按规范和设计要求的其他相关检测内容，在报价中综合考虑。 | 组 | 2 | 715
137 | （膜结构） 拉张车棚 | 断裂强力/拉伸、 断裂强力/耐碱、 断裂强力、断裂伸长率 | 1.按相关规范及检测要求完成断裂强力/拉伸、断裂强力/耐碱、断裂强力、断裂伸长率等项目的检测，提交符合相关规范及招标人招标文件要求的检测报告等成果文件。 2.检测发生的相关费用及招标文件、合同中约定的风险费用、责任和义务等全部费用综合考虑。 3.含按规范和设计要求的其他相关检测内容，在报价中综合考虑。 | 组 | 2 | 325
138 | 混凝土 | 配合比设计 | 1.按相关规范及检测要求完成配合比设计等项目的检测，提交符合相关规范及招标人招标文件要求的检测报告等成果文件。 2.检测发生的相关费用及招标文件、合同中约定的风险费用、责任和义务等全部费用综合考虑。 3.含按规范和设计要求的其他相关检测内容，在报价中综合考虑。 | 组 | 5 | 650
139 | 砂浆 | 配合比设计 | 1.按相关规范及检测要求完成配合比设计等项目的检测，提交符合相关规范及招标人招标文件要求的检测报告等成果文件。 2.检测发生的相关费用及招标文件、合同中约定的风险费用、责任和义务等全部费用综合考虑。 3.含按规范和设计要求的其他相关检测内容，在报价中综合考虑。 | 组 | 5 | 390
140 | 电焊条 | 直径、长度尺寸偏差、偏心(不圆)度 | 1.按相关规范及检测要求完成直径、长度尺寸偏差、偏心(不圆)度等项目的检测，提交符合相关规范及招标人招标文件要求的检测报告等成果文件。 2.检测发生的相关费用及招标文件、合同中约定的风险费用、责任和义务等全部费用综合考虑。 3.含按规范和设计要求的其他相关检测内容，在报价中综合考虑。 | 组 | 5 | 325
141 | 玻镁板 | 抗折强度、表观密度 | 1.按相关规范及检测要求完成抗折强度、表观密度等项目的检测，提交符合相关规范及招标人招标文件要求的检测报告等成果文件。 2.检测发生的相关费用及招标文件、合同中约定的风险费用、责任和义务等全部费用综合考虑。 3.含按规范和设计要求的其他相关检测内容，在报价中综合考虑。 | 组 | 5 | 390
142 | 泡沫混凝土 | 干表观密度、抗压强度、体积吸水率 | 1.按相关规范及检测要求完成干表观密度、抗压强度、体积吸水率等项目的检测，提交符合相关规范及招标人招标文件要求的检测报告等成果文件。 2.检测发生的相关费用及招标文件、合同中约定的风险费用、责任和义务等全部费用综合考虑。 3.含按规范和设计要求的其他相关检测内容，在报价中综合考虑。 | 组 | 10 | 650
143 | 水泥稳定 材料配比 | 配合比设计 | 1.按相关规范及检测要求完成配合比设计等项目的检测，提交符合相关规范及招标人招标文件要求的检测报告等成果文件。 2.检测发生的相关费用及招标文件、合同中约定的风险费用、责任和义务等全部费用综合考虑。 3.含按规范和设计要求的其他相关检测内容，在报价中综合考虑。 | 组 | 5 | 2275
144 | 沥青混合料 | 配合比设计 | 1.按相关规范及检测要求完成配合比设计等项目的检测，提交符合相关规范及招标人招标文件要求的检测报告等成果文件。 2.检测发生的相关费用及招标文件、合同中约定的风险费用、责任和义务等全部费用综合考虑。 3.含按规范和设计要求的其他相关检测内容，在报价中综合考虑。 | 组 | 5 | 6500
一 | 检测费用（元） |  | 1~144
二 | 暂列金（元） |  | 按招标人公布金额填列 |  |  | / | / | 99221.2
三 | 合计（元） |  | 一+二
投标报价采用完全市场报价形式，综合单价为已包含为完成检测服务项目所需的各类人工、材料、机械、安装、管理费、利润、税金以及 技术规格书、合同等约定包含的风险费用、责任和义务等的全部费用。

## 幕墙及屋面
投标报价清单
项目名称：广州白云国际机场三期扩建工程配套旅客过夜用房工程第三方检测监测-建筑幕墙、屋面工程检测
序号 | 项目名称 |  | 项目特征 | 计费单位 | 工程量 | 综合单价 最高限价 (元) | 投标单价（元） | 投标合价（元） | 备注
1 | 玻璃幕墙 （宽5.0m*高6.0m） | 气密性能、水密性能、抗风压性能、 层间变形性能 | 1.按相关规范及检测要求完成气密性能、水密性能、抗风压性能、层间变形性能等项目的检测，提交符合相关规范及招标人招标文件要求的检测报告等成果文件。 2.检测发生的相关费用及招标文件、合同中约定的风险费用、责任和义务等全部费用综合考虑。 3.含按规范和设计要求的其他相关检测内容，在报价中综合考虑。 | 件 | 4 | 33670
2 | 6HS+1.52PVB+6HS（Low-E）+12A+8TP半钢化夹胶双银LOW-E中空钢化玻璃,尺寸：1550*2250mm | 耐撞击性能试验 | 1.按相关规范及检测要求完成耐撞击性能试验等项目的检测（每组3个测点），提交符合相关规范及招标人招标文件要求的检测报告等成果文件。 2.检测发生的相关费用及招标文件、合同中约定的风险费用、责任和义务等全部费用综合考虑。 3.含按规范和设计要求的其他相关检测内容，在报价中综合考虑。 | 组 | 3 | 19500
3 | 建筑门窗 （宽5.8m*高3m） | 气密性能、水密性能、抗风压性能 | 1.按相关规范及检测要求完成气密性能、水密性能、抗风压性能等项目的检测（每组3个测点），提交符合相关规范及招标人招标文件要求的检测报告等成果文件。 2.检测发生的相关费用及招标文件、合同中约定的风险费用、责任和义务等全部费用综合考虑。 3.含按规范和设计要求的其他相关检测内容，在报价中综合考虑。 | 组 | 2 | 23530
4 | 结构胶 | 结构胶相容性、粘结性 | 1.按相关规范及检测要求完成结构胶相容性、粘结性等项目的检测，提交符合相关规范及招标人招标文件要求的检测报告等成果文件。 2.检测发生的相关费用及招标文件、合同中约定的风险费用、责任和义务等全部费用综合考虑。 3.含按规范和设计要求的其他相关检测内容，在报价中综合考虑。 | 组 | 5 | 2925
5 |  | 结构胶邵氏硬度、 23℃拉伸粘结性 | 1.按相关规范及检测要求完成结构胶邵氏硬度、23℃拉伸粘结性等项目的检测，提交符合相关规范及招标人招标文件要求的检测报告等成果文件。 2.检测发生的相关费用及招标文件、合同中约定的风险费用、责任和义务等全部费用综合考虑。 3.含按规范和设计要求的其他相关检测内容，在报价中综合考虑。 | 组 | 5 | 975
6 | 密封胶 | 密封胶相容性、粘结性 | 1.按相关规范及检测要求完成密封胶相容性、粘结性等项目的检测，提交符合相关规范及招标人招标文件要求的检测报告等成果文件。 2.检测发生的相关费用及招标文件、合同中约定的风险费用、责任和义务等全部费用综合考虑。 3.含按规范和设计要求的其他相关检测内容，在报价中综合考虑。 | 组 | 5 | 2925
7 |  | 密封胶弹性恢复率、 拉伸模量、定伸粘结性 | 1.按相关规范及检测要求完成密封胶弹性恢复率、拉伸模量、定伸粘结性等项目的检测，提交符合相关规范及招标人招标文件要求的检测报告等成果文件。 2.检测发生的相关费用及招标文件、合同中约定的风险费用、责任和义务等全部费用综合考虑。 3.含按规范和设计要求的其他相关检测内容，在报价中综合考虑。 | 组 | 3 | 2925
8 | 建筑玻璃 （中空玻璃） | 中空玻璃露点 | 1.按相关规范及检测要求完成中空玻璃露点等项目的检测，提交符合相关规范及招标人招标文件要求的检测报告等成果文件。 2.检测发生的相关费用及招标文件、合同中约定的风险费用、责任和义务等全部费用综合考虑。 3.含按规范和设计要求的其他相关检测内容，在报价中综合考虑。 | 组 （3件） | 3 | 780
9 | 建筑玻璃 （夹层玻璃） | 落球冲击剥离性能 | 1.按相关规范及检测要求完成落球冲击剥离性能等项目的检测（6件为1组），提交符合相关规范及招标人招标文件要求的检测报告等成果文件。 2.检测发生的相关费用及招标文件、合同中约定的风险费用、责任和义务等全部费用综合考虑。 3.含按规范和设计要求的其他相关检测内容，在报价中综合考虑。 | 组 | 2 | 780
10 |  | 霰弹袋冲击性能 | 1.按相关规范及检测要求完成霰弹袋冲击性能等项目的检测（12件为1组），提交符合相关规范及招标人招标文件要求的检测报告等成果文件。 2.检测发生的相关费用及招标文件、合同中约定的风险费用、责任和义务等全部费用综合考虑。 3.含按规范和设计要求的其他相关检测内容，在报价中综合考虑。 | 组 | 2 | 2340
11 | 建筑玻璃 （单片钢化玻璃） | 表面应力 | 1.按相关规范及检测要求完成表面应力等项目的检测（3件1组），提交符合相关规范及招标人招标文件要求的检测报告等成果文件。 2.检测发生的相关费用及招标文件、合同中约定的风险费用、责任和义务等全部费用综合考虑。 3.含按规范和设计要求的其他相关检测内容，在报价中综合考虑。 | 组 | 3 | 390
12 |  | 碎片状态 | 1.按相关规范及检测要求完成碎片状态等项目的检测（3件1组），提交符合相关规范及招标人招标文件要求的检测报告等成果文件。 2.检测发生的相关费用及招标文件、合同中约定的风险费用、责任和义务等全部费用综合考虑。 3.含按规范和设计要求的其他相关检测内容，在报价中综合考虑。 | 组 | 3 | 390
13 |  | 抗冲击性 | 1.按相关规范及检测要求完成抗冲击性等项目的检测（6件为1组），提交符合相关规范及招标人招标文件要求的检测报告等成果文件。 2.检测发生的相关费用及招标文件、合同中约定的风险费用、责任和义务等全部费用综合考虑。 3.含按规范和设计要求的其他相关检测内容，在报价中综合考虑。 | 组 | 10 | 780
14 |  | 霰弹袋冲击性能 | 1.按相关规范及检测要求完成霰弹袋冲击性能等项目的检测（4件为1组），提交符合相关规范及招标人招标文件要求的检测报告等成果文件。 2.检测发生的相关费用及招标文件、合同中约定的风险费用、责任和义务等全部费用综合考虑。 3.含按规范和设计要求的其他相关检测内容，在报价中综合考虑。 | 组 | 3 | 780
15 |  | 耐热冲击性能 | 1.按相关规范及检测要求完成耐热冲击性能等项目的检测（4件为1组），提交符合相关规范及招标人招标文件要求的检测报告等成果文件。 2.检测发生的相关费用及招标文件、合同中约定的风险费用、责任和义务等全部费用综合考虑。 3.含按规范和设计要求的其他相关检测内容，在报价中综合考虑。 | 组 | 3 | 520
16 | 护栏 | 抗水平荷载 | 1.按相关规范及检测要求完成抗水平荷载等项目的检测，提交符合相关规范及招标人招标文件要求的检测报告等成果文件。 2.检测发生的相关费用及招标文件、合同中约定的风险费用、责任和义务等全部费用综合考虑。 3.含按规范和设计要求的其他相关检测内容，在报价中综合考虑。 | 项 | 3 | 6500
17 |  | 耐软重物撞击性能 | 1.按相关规范及检测要求完成耐软重物撞击性能等项目的检测（每项3个测点），提交符合相关规范及招标人招标文件要求的检测报告等成果文件。 2.检测发生的相关费用及招标文件、合同中约定的风险费用、责任和义务等全部费用综合考虑。 3.含按规范和设计要求的其他相关检测内容，在报价中综合考虑。 | 项 | 3 | 6500 |  |  | 3个测点
一 | 检测费用（元） |  | 1~17
二 | 暂列金（元） |  | 按招标人公布金额填列 |  |  | / | / | 34476
三 | 合计（元） |  | 一+二
投标报价采用完全市场报价形式，综合单价为已包含为完成检测服务项目所需的各类人工、材料、机械、安装、管理费、利润、税金以及 技术规格书、合同等约定包含的风险费用、责任和义务等的全部费用。

## 室内环境及绿化工程
投标报价清单
项目名称：广州白云国际机场三期扩建工程配套旅客过夜用房工程第三方检测监测-室内环境工程检测
序号 | 项目名称 |  | 项目特征 | 计费单位 | 工程量 | 综合单价 最高限价 (元) | 投标单价（元） | 投标合价（元） | 备注
1 | 室内环境工程 | 甲醛 | 1.按相关规范及检测要求完成甲醛等项目的检测，提交符合相关规范及招标人招标文件要求的检测报告等成果文件。 2.检测发生的相关费用及招标文件、合同中约定的风险费用、责任和义务等全部费用综合考虑。 3.含按规范和设计要求的其他相关检测内容，在报价中综合考虑。 | 点 | 130 | 390
2 |  | 氡 | 1.按相关规范及检测要求完成甲醛等项目的检测，提交符合相关规范及招标人招标文件要求的检测报告等成果文件。 2.检测发生的相关费用及招标文件、合同中约定的风险费用、责任和义务等全部费用综合考虑。 3.含按规范和设计要求的其他相关检测内容，在报价中综合考虑。 | 点 | 130 | 390
3 |  | 氨 | 1.按相关规范及检测要求完成氨等项目的检测，提交符合相关规范及招标人招标文件要求的检测报告等成果文件。 2.检测发生的相关费用及招标文件、合同中约定的风险费用、责任和义务等全部费用综合考虑。 3.含按规范和设计要求的其他相关检测内容，在报价中综合考虑。 | 点 | 130 | 260
4 |  | 苯、甲苯、二甲苯 | 1.按相关规范及检测要求完成苯、甲苯、二甲苯等项目的检测，提交符合相关规范及招标人招标文件要求的检测报告等成果文件。 2.检测发生的相关费用及招标文件、合同中约定的风险费用、责任和义务等全部费用综合考虑。 3.含按规范和设计要求的其他相关检测内容，在报价中综合考虑。 | 点 | 130 | 260
5 |  | TVOC | 1.按相关规范及检测要求完成TVOC等项目的检测，提交符合相关规范及招标人招标文件要求的检测报告等成果文件。 2.检测发生的相关费用及招标文件、合同中约定的风险费用、责任和义务等全部费用综合考虑。 3.含按规范和设计要求的其他相关检测内容，在报价中综合考虑。 | 点 | 130 | 260
6 | 园林绿化 | 乔灌木病虫害检测 | 1.按相关规范及检测要求完成乔灌木病虫害检测等项目的检测，提交符合相关规范及招标人招标文件要求的检测报告等成果文件。 2.检测发生的相关费用及招标文件、合同中约定的风险费用、责任和义务等全部费用综合考虑。 3.含按规范和设计要求的其他相关检测内容，在报价中综合考虑。 | 点 | 200 | 65
7 |  | 绿篱、地被病虫害检测 | 1.按相关规范及检测要求完成绿篱、地被病虫害检测等项目的检测，提交符合相关规范及招标人招标文件要求的检测报告等成果文件。 2.检测发生的相关费用及招标文件、合同中约定的风险费用、责任和义务等全部费用综合考虑。 3.含按规范和设计要求的其他相关检测内容，在报价中综合考虑。 | 点 | 500 | 65
一 | 检测费用（元） |  | 1~7
二 | 暂列金（元） |  | 按招标人公布金额填列 |  |  | / | / | 8294
三 | 合计（元） |  | 一+二
投标报价采用完全市场报价形式，综合单价为已包含为完成检测服务项目所需的各类人工、材料、机械、安装、管理费、利润、税金以及 技术规格书、合同等约定包含的风险费用、责任和义务等的全部费用。

## 节能及绿色建筑
投标报价清单
项目名称：广州白云国际机场三期扩建工程配套旅客过夜用房工程第三方检测监测-建筑节能及绿色建筑工程检测
序号 | 项目名称 |  | 项目特征 | 计费单位 | 工程量 | 综合单价 最高限价 (元) | 投标单价（元） | 投标合价（元） | 备注
1 | 建筑围护结构节能检测 | 混凝土砌块 节能导热系数 | 1.按相关规范及检测要求完成混凝土砌块节能导热系数等项目的检测，提交符合相关规范及招标人招标文件要求的检测报告等成果文件。 2.检测发生的相关费用及招标文件、合同中约定的风险费用、责任和义务等全部费用综合考虑。 3.含按规范和设计要求的其他相关检测内容，在报价中综合考虑。 | 组 | 8 | 650
2 |  | 墙体保温材料导热系数 | 1.按相关规范及检测要求完成墙体保温材料导热系数等项目的检测，提交符合相关规范及招标人招标文件要求的检测报告等成果文件。 2.检测发生的相关费用及招标文件、合同中约定的风险费用、责任和义务等全部费用综合考虑。 3.含按规范和设计要求的其他相关检测内容，在报价中综合考虑。 | 组 | 8 | 1040
3 |  | 墙体保温材料密度 | 1.按相关规范及检测要求完成墙体保温材料密度等项目的检测，提交符合相关规范及招标人招标文件要求的检测报告等成果文件。 2.检测发生的相关费用及招标文件、合同中约定的风险费用、责任和义务等全部费用综合考虑。 3.含按规范和设计要求的其他相关检测内容，在报价中综合考虑。 | 组 | 8 | 130
4 |  | 墙体保温材料抗压强度 | 1.按相关规范及检测要求完成墙体保温材料抗压强度等项目的检测，提交符合相关规范及招标人招标文件要求的检测报告等成果文件。 2.检测发生的相关费用及招标文件、合同中约定的风险费用、责任和义务等全部费用综合考虑。 3.含按规范和设计要求的其他相关检测内容，在报价中综合考虑。 | 组 | 8 | 325
5 |  | 太阳辐射吸收系数 | 1.按相关规范及检测要求完成太阳辐射吸收系数等项目的检测（3件为1组），提交符合相关规范及招标人招标文件要求的检测报告等成果文件。 2.检测发生的相关费用及招标文件、合同中约定的风险费用、责任和义务等全部费用综合考虑。 3.含按规范和设计要求的其他相关检测内容，在报价中综合考虑。 | 组 | 8 | 1950
6 |  | 节能构造抽芯 | 1.按相关规范及检测要求完成节能构造抽芯等项目的检测，提交符合相关规范及招标人招标文件要求的检测报告等成果文件。 2.检测发生的相关费用及招标文件、合同中约定的风险费用、责任和义务等全部费用综合考虑。 3.含按规范和设计要求的其他相关检测内容，在报价中综合考虑。 | 组 | 5 | 780
7 |  | 外墙传热系数 | 1.按相关规范及检测要求完成外墙传热系数等项目的检测（1件为1组），提交符合相关规范及招标人招标文件要求的检测报告等成果文件。 2.检测发生的相关费用及招标文件、合同中约定的风险费用、责任和义务等全部费用综合考虑。 3.含按规范和设计要求的其他相关检测内容，在报价中综合考虑。 | 组 | 2 | 9750
8 |  | 外窗中空玻璃 光学热工性能 | 1.按相关规范及检测要求完成外窗中空玻璃光学热工性能等项目的检测（3件为1组），提交符合相关规范及招标人招标文件要求的检测报告等成果文件。 2.检测发生的相关费用及招标文件、合同中约定的风险费用、责任和义务等全部费用综合考虑。 3.含按规范和设计要求的其他相关检测内容，在报价中综合考虑。 | 组 | 3 | 3120
9 |  | 外窗中空玻璃露点 | 1.按相关规范及检测要求完成外窗中空玻璃露点等项目的检测（3件为1组），提交符合相关规范及招标人招标文件要求的检测报告等成果文件。 2.检测发生的相关费用及招标文件、合同中约定的风险费用、责任和义务等全部费用综合考虑。 3.含按规范和设计要求的其他相关检测内容，在报价中综合考虑。 | 组 | 2 | 1300
10 |  | 外窗传热系数 | 1.按相关规范及检测要求完成外窗传热系数等项目的检测（1件为1组），提交符合相关规范及招标人招标文件要求的检测报告等成果文件。 2.检测发生的相关费用及招标文件、合同中约定的风险费用、责任和义务等全部费用综合考虑。 3.含按规范和设计要求的其他相关检测内容，在报价中综合考虑。 | 组 | 2 | 9750
11 |  | 天窗中空玻璃可见光透射比、遮阳系数 | 1.按相关规范及检测要求完成天窗中空玻璃可见光透射比、遮阳系数等项目的检测，提交符合相关规范及招标人招标文件要求的检测报告等成果文件。 2.检测发生的相关费用及招标文件、合同中约定的风险费用、责任和义务等全部费用综合考虑。 3.含按规范和设计要求的其他相关检测内容，在报价中综合考虑。 | 组 | 1 | 3120
12 |  | 天窗中空玻璃密封性能（露点） | 1.按相关规范及检测要求完成天窗中空玻璃密封性能（露点）等项目的检测，提交符合相关规范及招标人招标文件要求的检测报告等成果文件。 2.检测发生的相关费用及招标文件、合同中约定的风险费用、责任和义务等全部费用综合考虑。 3.含按规范和设计要求的其他相关检测内容，在报价中综合考虑。 | 组 | 3 | 780
13 |  | 门窗玻璃现场实体检验（遮阳系数、可见光透射比） | 1.按相关规范及检测要求完成门窗玻璃现场实体检验（遮阳系数、可见光透射比）等项目的检测，提交符合相关规范及招标人招标文件要求的检测报告等成果文件。 2.检测发生的相关费用及招标文件、合同中约定的风险费用、责任和义务等全部费用综合考虑。 3.含按规范和设计要求的其他相关检测内容，在报价中综合考虑。 | 组 | 1 | 1950
14 |  | 幕墙中空玻璃 光学热工性能 | 1.按相关规范及检测要求完成幕墙中空玻璃光学热工性能等项目的检测（3件为1组），提交符合相关规范及招标人招标文件要求的检测报告等成果文件。 2.检测发生的相关费用及招标文件、合同中约定的风险费用、责任和义务等全部费用综合考虑。 3.含按规范和设计要求的其他相关检测内容，在报价中综合考虑。 | 组 | 3 | 3120
15 |  | 幕墙保温材料导热系数 | 1.按相关规范及检测要求完成幕墙保温材料导热系数等项目的检测，提交符合相关规范及招标人招标文件要求的检测报告等成果文件。 2.检测发生的相关费用及招标文件、合同中约定的风险费用、责任和义务等全部费用综合考虑。 3.含按规范和设计要求的其他相关检测内容，在报价中综合考虑。 | 组 | 2 | 1040
16 |  | 幕墙保温材料密度 | 1.按相关规范及检测要求完成幕墙保温材料密度等项目的检测，提交符合相关规范及招标人招标文件要求的检测报告等成果文件。 2.检测发生的相关费用及招标文件、合同中约定的风险费用、责任和义务等全部费用综合考虑。 3.含按规范和设计要求的其他相关检测内容，在报价中综合考虑。 | 组 | 2 | 130
17 |  | 幕墙保温材料吸水率 | 1.按相关规范及检测要求完成幕墙保温材料吸水率等项目的检测，提交符合相关规范及招标人招标文件要求的检测报告等成果文件。 2.检测发生的相关费用及招标文件、合同中约定的风险费用、责任和义务等全部费用综合考虑。 3.含按规范和设计要求的其他相关检测内容，在报价中综合考虑。 | 组 | 2 | 195
18 |  | 屋面材料太阳辐射 吸收系数 | 1.按相关规范及检测要求完成屋面材料太阳辐射吸收系数等项目的检测（3件为1组），提交符合相关规范及招标人招标文件要求的检测报告等成果文件。 2.检测发生的相关费用及招标文件、合同中约定的风险费用、责任和义务等全部费用综合考虑。 3.含按规范和设计要求的其他相关检测内容，在报价中综合考虑。 | 组 | 3 | 1950
19 |  | 屋面保温材料导热系数 | 1.按相关规范及检测要求完成屋面保温材料导热系数等项目的检测，提交符合相关规范及招标人招标文件要求的检测报告等成果文件。 2.检测发生的相关费用及招标文件、合同中约定的风险费用、责任和义务等全部费用综合考虑。 3.含按规范和设计要求的其他相关检测内容，在报价中综合考虑。 | 组 | 3 | 1040
20 |  | 屋面保温材料吸水率 | 1.按相关规范及检测要求完成屋面保温材料吸水率等项目的检测，提交符合相关规范及招标人招标文件要求的检测报告等成果文件。 2.检测发生的相关费用及招标文件、合同中约定的风险费用、责任和义务等全部费用综合考虑。 3.含按规范和设计要求的其他相关检测内容，在报价中综合考虑。 | 组 | 3 | 195
21 |  | 屋面保温材料密度 | 1.按相关规范及检测要求完成屋面保温材料密度等项目的检测，提交符合相关规范及招标人招标文件要求的检测报告等成果文件。 2.检测发生的相关费用及招标文件、合同中约定的风险费用、责任和义务等全部费用综合考虑。 3.含按规范和设计要求的其他相关检测内容，在报价中综合考虑。 | 组 | 3 | 32.5
22 |  | 屋面保温材料压缩强度 | 1.按相关规范及检测要求完成屋面保温材料压缩强度等项目的检测，提交符合相关规范及招标人招标文件要求的检测报告等成果文件。 2.检测发生的相关费用及招标文件、合同中约定的风险费用、责任和义务等全部费用综合考虑。 3.含按规范和设计要求的其他相关检测内容，在报价中综合考虑。 | 组 | 3 | 325
23 |  | 屋面保温燃烧性能 | 1.按相关规范及检测要求完成屋面保温燃烧性能等项目的检测，提交符合相关规范及招标人招标文件要求的检测报告等成果文件。 2.检测发生的相关费用及招标文件、合同中约定的风险费用、责任和义务等全部费用综合考虑。 3.含按规范和设计要求的其他相关检测内容，在报价中综合考虑。 | 组 | 3 | 3185
24 |  | 采光屋面玻璃 光学热工性能 | 1.按相关规范及检测要求完成采光屋面玻璃光学热工性能等项目的检测（3件为1组），提交符合相关规范及招标人招标文件要求的检测报告等成果文件。 2.检测发生的相关费用及招标文件、合同中约定的风险费用、责任和义务等全部费用综合考虑。 3.含按规范和设计要求的其他相关检测内容，在报价中综合考虑。 | 组 | 1 | 3120
25 |  | 采光屋面中空玻璃露点 | 1.按相关规范及检测要求完成采光屋面中空玻璃露点等项目的检测，提交符合相关规范及招标人招标文件要求的检测报告等成果文件。 2.检测发生的相关费用及招标文件、合同中约定的风险费用、责任和义务等全部费用综合考虑。 3.含按规范和设计要求的其他相关检测内容，在报价中综合考虑。 | 组 | 3 | 780
26 | 通风与空调 系统节能 | 水-水热泵机组 | 1.按相关规范及检测要求完成冷水机组等项目的检测，提交符合相关规范及招标人招标文件要求的检测报告等成果文件。 2.检测发生的相关费用及招标文件、合同中约定的风险费用、责任和义务等全部费用综合考虑。 3.含按规范和设计要求的其他相关检测内容，在报价中综合考虑。 | 台 | 2 | 6110
27 |  | 板管蒸发式热水机组 | 1.按相关规范及检测要求完成板管蒸发式热水机组等项目的检测，提交符合相关规范及招标人招标文件要求的检测报告等成果文件。 2.检测发生的相关费用及招标文件、合同中约定的风险费用、责任和义务等全部费用综合考虑。 3.含按规范和设计要求的其他相关检测内容，在报价中综合考虑。 | 台 | 4 | 6110
28 |  | 冷（热）水泵效率 | 1.按相关规范及检测要求完成冷（热）水泵效率等项目的检测，提交符合相关规范及招标人招标文件要求的检测报告等成果文件。 2.检测发生的相关费用及招标文件、合同中约定的风险费用、责任和义务等全部费用综合考虑。 3.含按规范和设计要求的其他相关检测内容，在报价中综合考虑。 | 台 | 6 | 5135
29 |  | 风机盘管（风量、出口静压、供冷量、供热量、噪声、输入功率） | 1.按相关规范及检测要求完成风机盘管（风量、出口静压、供冷量、供热量、噪声、输入功率）等项目的检测（1台为1组），提交符合相关规范及招标人招标文件要求的检测报告等成果文件。 2.检测发生的相关费用及招标文件、合同中约定的风险费用、责任和义务等全部费用综合考虑。 3.含按规范和设计要求的其他相关检测内容，在报价中综合考虑。 | 台 | 5 | 6955
30 |  | 多联机系统运行效果检验（送风温差、风量、室内平均温度、室外机耗电功率） | 1.按相关规范及检测要求完成多联机系统运行效果检验（送风温差、风量、室内平均温度、室外机耗电功率）等项目的检测（1台为1组），提交符合相关规范及招标人招标文件要求的检测报告等成果文件。 2.检测发生的相关费用及招标文件、合同中约定的风险费用、责任和义务等全部费用综合考虑。 3.含按规范和设计要求的其他相关检测内容，在报价中综合考虑。 | 台 | 10 | 3159
31 |  | 系统总风量， 通风、空调(包括新风)系统的风量 | 1.按相关规范及检测要求完成系统总风量，通风、空调 (包括新风)系 统的风量等项目的检测，提交符合相关规范及招标人招标文件要求的检测报告等成果文件。 2.检测发生的相关费用及招标文件、合同中约定的风险费用、责任和义务等全部费用综合考虑。 3.含按规范和设计要求的其他相关检测内容，在报价中综合考虑。 | 系统 | 30 | 2340
32 |  | 风口风量 | 1.按相关规范及检测要求完成风口风量等项目的检测，提交符合相关规范及招标人招标文件要求的检测报告等成果文件。 2.检测发生的相关费用及招标文件、合同中约定的风险费用、责任和义务等全部费用综合考虑。 3.含按规范和设计要求的其他相关检测内容，在报价中综合考虑。 | 个 | 300 | 630.5
33 |  | 风机单位风量耗功率（风道系统单位 风量耗功率） | 1.按相关规范及检测要求完成风机单位风量耗功率（风道系统单位 风量耗功率）等项目的检测，提交符合相关规范及招标人招标文件要求的检测报告等成果文件。 2.检测发生的相关费用及招标文件、合同中约定的风险费用、责任和义务等全部费用综合考虑。 3.含按规范和设计要求的其他相关检测内容，在报价中综合考虑。 | 系统 | 30 | 3055
34 |  | 风管漏风量及变形量 | 1.按相关规范及检测要求完成风管漏风量及变形量等项目的检测，提交符合相关规范及招标人招标文件要求的检测报告等成果文件。 2.检测发生的相关费用及招标文件、合同中约定的风险费用、责任和义务等全部费用综合考虑。 3.含按规范和设计要求的其他相关检测内容，在报价中综合考虑。 | 系统 | 30 | 3900
35 |  | 室内平均温度 | 1.按相关规范及检测要求完成室内平均温度等项目的检测，提交符合相关规范及招标人招标文件要求的检测报告等成果文件。 2.检测发生的相关费用及招标文件、合同中约定的风险费用、责任和义务等全部费用综合考虑。 3.含按规范和设计要求的其他相关检测内容，在报价中综合考虑。 | 点 | 100 | 513.5
36 |  | 空调冷（热）水总流量 | 1.按相关规范及检测要求完成空调冷（热）水总流量等项目的检测，提交符合相关规范及招标人招标文件要求的检测报告等成果文件。 2.检测发生的相关费用及招标文件、合同中约定的风险费用、责任和义务等全部费用综合考虑。 3.含按规范和设计要求的其他相关检测内容，在报价中综合考虑。 | 系统 | 2 | 2860
37 |  | 水力平衡度 | 1.按相关规范及检测要求完成水力平衡度等项目的检测，提交符合相关规范及招标人招标文件要求的检测报告等成果文件。 2.检测发生的相关费用及招标文件、合同中约定的风险费用、责任和义务等全部费用综合考虑。 3.含按规范和设计要求的其他相关检测内容，在报价中综合考虑。 | 系统 | 15 | 5655
38 |  | 空调机组水流量 | 1.按相关规范及检测要求完成空调机组水流量等项目的检测，提交符合相关规范及招标人招标文件要求的检测报告等成果文件。 2.检测发生的相关费用及招标文件、合同中约定的风险费用、责任和义务等全部费用综合考虑。 3.含按规范和设计要求的其他相关检测内容，在报价中综合考虑。 | 台 | 15 | 2860
39 |  | 空调机组供回水温差 | 1.按相关规范及检测要求完成空调机组供回水温差等项目的检测，提交符合相关规范及招标人招标文件要求的检测报告等成果文件。 2.检测发生的相关费用及招标文件、合同中约定的风险费用、责任和义务等全部费用综合考虑。 3.含按规范和设计要求的其他相关检测内容，在报价中综合考虑。 | 台 | 15 | 1690
40 |  | 风管保温材料导热系数 | 1.按相关规范及检测要求完成风管保温材料导热系数等项目的检测，提交符合相关规范及招标人招标文件要求的检测报告等成果文件。 2.检测发生的相关费用及招标文件、合同中约定的风险费用、责任和义务等全部费用综合考虑。 3.含按规范和设计要求的其他相关检测内容，在报价中综合考虑。 | 组 | 2 | 650
41 |  | 风管保温材料密度 | 1.按相关规范及检测要求完成风管保温材料密度等项目的检测，提交符合相关规范及招标人招标文件要求的检测报告等成果文件。 2.检测发生的相关费用及招标文件、合同中约定的风险费用、责任和义务等全部费用综合考虑。 3.含按规范和设计要求的其他相关检测内容，在报价中综合考虑。 | 组 | 2 | 130
42 |  | 风管保温材料吸水率 | 1.按相关规范及检测要求完成风管保温材料吸水率等项目的检测，提交符合相关规范及招标人招标文件要求的检测报告等成果文件。 2.检测发生的相关费用及招标文件、合同中约定的风险费用、责任和义务等全部费用综合考虑。 3.含按规范和设计要求的其他相关检测内容，在报价中综合考虑。 | 组 | 2 | 195
43 |  | 风管保温材料燃烧性能 | 1.按相关规范及检测要求完成风管保温材料燃烧性能等项目的检测，提交符合相关规范及招标人招标文件要求的检测报告等成果文件。 2.检测发生的相关费用及招标文件、合同中约定的风险费用、责任和义务等全部费用综合考虑。 3.含按规范和设计要求的其他相关检测内容，在报价中综合考虑。 | 组 | 2 | 3185
44 |  | 水管保温材料导热系数 | 1.按相关规范及检测要求完成水管保温材料导热系数等项目的检测，提交符合相关规范及招标人招标文件要求的检测报告等成果文件。 2.检测发生的相关费用及招标文件、合同中约定的风险费用、责任和义务等全部费用综合考虑。 3.含按规范和设计要求的其他相关检测内容，在报价中综合考虑。 | 组 | 2 | 650
45 |  | 水管保温材料密度 | 1.按相关规范及检测要求完成水管保温材料密度等项目的检测，提交符合相关规范及招标人招标文件要求的检测报告等成果文件。 2.检测发生的相关费用及招标文件、合同中约定的风险费用、责任和义务等全部费用综合考虑。 3.含按规范和设计要求的其他相关检测内容，在报价中综合考虑。 | 组 | 2 | 130
46 |  | 水管保温材料吸水率 | 1.按相关规范及检测要求完成水管保温材料吸水率等项目的检测，提交符合相关规范及招标人招标文件要求的检测报告等成果文件。 2.检测发生的相关费用及招标文件、合同中约定的风险费用、责任和义务等全部费用综合考虑。 3.含按规范和设计要求的其他相关检测内容，在报价中综合考虑。 | 组 | 2 | 195
47 |  | 水管保温材料燃烧性能 | 1.按相关规范及检测要求完成水管保温材料燃烧性能等项目的检测，提交符合相关规范及招标人招标文件要求的检测报告等成果文件。 2.检测发生的相关费用及招标文件、合同中约定的风险费用、责任和义务等全部费用综合考虑。 3.含按规范和设计要求的其他相关检测内容，在报价中综合考虑。 | 组 | 2 | 3185
48 | 配电与照明节能 | 平均照度 | 1.按相关规范及检测要求完成平均照度等项目的检测，提交符合相关规范及招标人招标文件要求的检测报告等成果文件。 2.检测发生的相关费用及招标文件、合同中约定的风险费用、责任和义务等全部费用综合考虑。 3.含按规范和设计要求的其他相关检测内容，在报价中综合考虑。 | 处 | 40 | 520
49 |  | 功率密度 | 1.按相关规范及检测要求完成功率密度等项目的检测，提交符合相关规范及招标人招标文件要求的检测报告等成果文件。 2.检测发生的相关费用及招标文件、合同中约定的风险费用、责任和义务等全部费用综合考虑。 3.含按规范和设计要求的其他相关检测内容，在报价中综合考虑。 | 处 | 40 | 520
50 |  | 三线配电干线负荷不平衡度 | 1.按相关规范及检测要求完成三线配电干线负荷不平衡度等项目的检测，提交符合相关规范及招标人招标文件要求的检测报告等成果文件。 2.检测发生的相关费用及招标文件、合同中约定的风险费用、责任和义务等全部费用综合考虑。 3.含按规范和设计要求的其他相关检测内容，在报价中综合考虑。 | 系统 | 12 | 1235
51 |  | 电源质量（供电电压允许偏差、三相电压不平衡度、公共电网谐波电压分析、公共电网谐波电流分析） | 1.按相关规范及检测要求完成电源质量（供电电压允许偏差、三相电压不平衡度、公共电网谐波电压分析、公共电网谐波电流分析）等项目的检测，提交符合相关规范及招标人招标文件要求的检测报告等成果文件。 2.检测发生的相关费用及招标文件、合同中约定的风险费用、责任和义务等全部费用综合考虑。 3.含按规范和设计要求的其他相关检测内容，在报价中综合考虑。 | 系统 | 4 | 5200
52 | 绿色建筑检测 | 室外环境噪声 | 1.按相关规范及检测要求完成室外环境噪声等项目的检测，提交符合相关规范及招标人招标文件要求的检测报告等成果文件。 2.检测发生的相关费用及招标文件、合同中约定的风险费用、责任和义务等全部费用综合考虑。 3.含按规范和设计要求的其他相关检测内容，在报价中综合考虑。 | 点次 | 8 | 910
53 |  | 采光系数 | 1.按相关规范及检测要求完成采光系数等项目的检测，提交符合相关规范及招标人招标文件要求的检测报告等成果文件。 2.检测发生的相关费用及招标文件、合同中约定的风险费用、责任和义务等全部费用综合考虑。 3.含按规范和设计要求的其他相关检测内容，在报价中综合考虑。 | 点 | 5 | 585
54 |  | 室内背景噪声检测 | 1.按相关规范及检测要求完成室内背景噪声检测等项目的检测，提交符合相关规范及招标人招标文件要求的检测报告等成果文件。 2.检测发生的相关费用及招标文件、合同中约定的风险费用、责任和义务等全部费用综合考虑。 3.含按规范和设计要求的其他相关检测内容，在报价中综合考虑。 | 点次 | 15 | 910
55 |  | 楼板撞击声隔声性能 | 1.按相关规范及检测要求完成楼板撞击声隔声性能等项目的检测，提交符合相关规范及招标人招标文件要求的检测报告等成果文件。 2.检测发生的相关费用及招标文件、合同中约定的风险费用、责任和义务等全部费用综合考虑。 3.含按规范和设计要求的其他相关检测内容，在报价中综合考虑。 | 间 | 4 | 9100
56 |  | 空气声隔声性能（隔墙） | 1.按相关规范及检测要求完成空气声隔声性能（隔墙）等项目的检测，提交符合相关规范及招标人招标文件要求的检测报告等成果文件。 2.检测发生的相关费用及招标文件、合同中约定的风险费用、责任和义务等全部费用综合考虑。 3.含按规范和设计要求的其他相关检测内容，在报价中综合考虑。 | 间 | 4 | 9100
57 |  | 空气声隔声性能（楼板） | 1.按相关规范及检测要求完成空气声隔声性能（楼板）等项目的检测，提交符合相关规范及招标人招标文件要求的检测报告等成果文件。 2.检测发生的相关费用及招标文件、合同中约定的风险费用、责任和义务等全部费用综合考虑。 3.含按规范和设计要求的其他相关检测内容，在报价中综合考虑。 | 间 | 4 | 9100
58 |  | 外窗空气声隔声性能 | 1.按相关规范及检测要求完成外窗空气声隔声性能等项目的检测（3樘为1组），提交符合相关规范及招标人招标文件要求的检测报告等成果文件。 2.检测发生的相关费用及招标文件、合同中约定的风险费用、责任和义务等全部费用综合考虑。 3.含按规范和设计要求的其他相关检测内容，在报价中综合考虑。 | 组 | 2 | 9750
59 |  | 入户门空气声隔声性能 | 1.按相关规范及检测要求完成外窗空气声隔声性能等项目的检测，提交符合相关规范及招标人招标文件要求的检测报告等成果文件。 2.检测发生的相关费用及招标文件、合同中约定的风险费用、责任和义务等全部费用综合考虑。 3.含按规范和设计要求的其他相关检测内容，在报价中综合考虑。 | 组 | 2 | 9100
60 |  | 外墙空气声隔声性能 | 1.按相关规范及检测要求完成外窗空气声隔声性能等项目的检测，提交符合相关规范及招标人招标文件要求的检测报告等成果文件。 2.检测发生的相关费用及招标文件、合同中约定的风险费用、责任和义务等全部费用综合考虑。 3.含按规范和设计要求的其他相关检测内容，在报价中综合考虑。 | 组 | 2 | 9100
61 |  | 混响时间 | 学校、医院、旅馆、办公建筑中的会议室、教室等房间 | 点 | 6 | 910
62 |  | 电磁辐射 | 1.按相关规范及检测要求完成电磁辐射等项目的检测，提交符合相关规范及招标人招标文件要求的检测报告等成果文件。 2.检测发生的相关费用及招标文件、合同中约定的风险费用、责任和义务等全部费用综合考虑。 3.含按规范和设计要求的其他相关检测内容，在报价中综合考虑。 | 点 | 40 | 600
63 |  | 房间新风量 | 1.按相关规范及检测要求完成房间新风量等项目的检测，提交符合相关规范及招标人招标文件要求的检测报告等成果文件。 2.检测发生的相关费用及招标文件、合同中约定的风险费用、责任和义务等全部费用综合考虑。 3.含按规范和设计要求的其他相关检测内容，在报价中综合考虑。 | 房间 | 15 | 2340
64 |  | 水质检测 | 1.按相关规范及检测要求完成水质检测等项目的检测，提交符合相关规范及招标人招标文件要求的检测报告等成果文件。 2.检测发生的相关费用及招标文件、合同中约定的风险费用、责任和义务等全部费用综合考虑。 3.含按规范和设计要求的其他相关检测内容，在报价中综合考虑。 | 组 | 3 | 3104.4
65 |  | 建筑能效测评 | 1.按相关规范及检测要求完成建筑能效测评等项目的检测，提交符合相关规范及招标人招标文件要求的检测报告等成果文件。 2.检测发生的相关费用及招标文件、合同中约定的风险费用、责任和义务等全部费用综合考虑。 3.含按规范和设计要求的其他相关检测内容，在报价中综合考虑。 | ㎡ | 60540 | 1.3
一 | 检测费用（元） |  | 1~65
二 | 暂列金（元） |  | 按招标人公布金额填列 |  |  | / | / | 138013.27
三 | 合计（元） |  | 一+二
投标报价采用完全市场报价形式，综合单价为已包含为完成检测服务项目所需的各类人工、材料、机械、安装、管理费、利润、税金以及 技术规格书、合同等约定包含的风险费用、责任和义务等的全部费用。

## 智能建筑
投标报价清单
项目名称：广州白云国际机场三期扩建工程配套旅客过夜用房工程第三方检测监测-智能建筑工程检测
序号 | 项目名称 |  | 项目特征 | 计费单位 | 工程量 | 综合单价 最高限价 (元) | 投标单价（元） | 投标合价（元） | 备注
1 | 综合布线系统 | 单模光纤 | 1.按相关规范及检测要求完成单模光纤等项目的检测，提交符合相关规范及招标人招标文件要求的检测报告等成果文件。 2.检测发生的相关费用及招标文件、合同中约定的风险费用、责任和义务等全部费用综合考虑。 3.含按规范和设计要求的其他相关检测内容，在报价中综合考虑。 | 芯 | 800 | 52
2 |  | 综合布线系统信息点 | 1.按相关规范及检测要求完成综合布线系统信息点等项目的检测，提交符合相关规范及招标人招标文件要求的检测报告等成果文件。 2.检测发生的相关费用及招标文件、合同中约定的风险费用、责任和义务等全部费用综合考虑。 3.含按规范和设计要求的其他相关检测内容，在报价中综合考虑。 | 点 | 50 | 39 |  |  | 包括信息、楼控点位
3 |  | 双绞线电气性能 | 1.按相关规范及检测要求完成双绞线电气性能等项目的检测，提交符合相关规范及招标人招标文件要求的检测报告等成果文件。 2.检测发生的相关费用及招标文件、合同中约定的风险费用、责任和义务等全部费用综合考虑。 3.含按规范和设计要求的其他相关检测内容，在报价中综合考虑。 | 点 | 60 | 39
4 | 计算机 网络系统 | 网络性能 | 1.按相关规范及检测要求完成网络性能等项目的检测，提交符合相关规范及招标人招标文件要求的检测报告等成果文件。 2.检测发生的相关费用及招标文件、合同中约定的风险费用、责任和义务等全部费用综合考虑。 3.含按规范和设计要求的其他相关检测内容，在报价中综合考虑。 | 链路 | 20 | 195
5 |  | 网络管理功能 | 1.按相关规范及检测要求完成网络管理功能等项目的检测，提交符合相关规范及招标人招标文件要求的检测报告等成果文件。 2.检测发生的相关费用及招标文件、合同中约定的风险费用、责任和义务等全部费用综合考虑。 3.含按规范和设计要求的其他相关检测内容，在报价中综合考虑。 | 系统 | 1 | 1950 |  |  | 客用网、管理网、智能网、IPTV
6 |  | 链路冗余 | 1.按相关规范及检测要求完成链路冗余等项目的检测，提交符合相关规范及招标人招标文件要求的检测报告等成果文件。 2.检测发生的相关费用及招标文件、合同中约定的风险费用、责任和义务等全部费用综合考虑。 3.含按规范和设计要求的其他相关检测内容，在报价中综合考虑。 | 对 | 10 | 195
7 |  | 核心路由冗余 | 1.按相关规范及检测要求完成核心路由冗余等项目的检测，提交符合相关规范及招标人招标文件要求的检测报告等成果文件。 2.检测发生的相关费用及招标文件、合同中约定的风险费用、责任和义务等全部费用综合考虑。 3.含按规范和设计要求的其他相关检测内容，在报价中综合考虑。 | 项 | 10 | 1950
8 | 建筑设备 监控系统 | 风机 | 1.按相关规范及检测要求完成风机等项目的检测，提交符合相关规范及招标人招标文件要求的检测报告等成果文件。 2.检测发生的相关费用及招标文件、合同中约定的风险费用、责任和义务等全部费用综合考虑。 3.含按规范和设计要求的其他相关检测内容，在报价中综合考虑。 | 台 | 40 | 1300 |  |  | 排烟风机、排风风机、事故风机、事后风机、加压风机、补风风机等
9 |  | 空调机组 | 1.按相关规范及检测要求完成空调机组等项目的检测，提交符合相关规范及招标人招标文件要求的检测报告等成果文件。 2.检测发生的相关费用及招标文件、合同中约定的风险费用、责任和义务等全部费用综合考虑。 3.含按规范和设计要求的其他相关检测内容，在报价中综合考虑。 | 台 | 50 | 1300 |  |  | 新风空调器、空调器等及附件
10 |  | 风机盘管 | 1.按相关规范及检测要求完成风机盘管等项目的检测，提交符合相关规范及招标人招标文件要求的检测报告等成果文件。 2.检测发生的相关费用及招标文件、合同中约定的风险费用、责任和义务等全部费用综合考虑。 3.含按规范和设计要求的其他相关检测内容，在报价中综合考虑。 | 台 | 30 | 1300 |  |  | 风机盘管及附件
11 |  | 排烟窗 | 1.按相关规范及检测要求完成排烟窗等项目的检测，提交符合相关规范及招标人招标文件要求的检测报告等成果文件。 2.检测发生的相关费用及招标文件、合同中约定的风险费用、责任和义务等全部费用综合考虑。 3.含按规范和设计要求的其他相关检测内容，在报价中综合考虑。 | 台 | 20 | 325 |  |  | 设计高度以上有效可开启外窗面积
12 |  | 电动百叶控制 | 1.按相关规范及检测要求完成电动百叶控制等项目的检测，提交符合相关规范及招标人招标文件要求的检测报告等成果文件。 2.检测发生的相关费用及招标文件、合同中约定的风险费用、责任和义务等全部费用综合考虑。 3.含按规范和设计要求的其他相关检测内容，在报价中综合考虑。 | 台 | 30 | 325
13 |  | 自动感应门 | 1.按相关规范及检测要求完成自动感应门等项目的检测，提交符合相关规范及招标人招标文件要求的检测报告等成果文件。 2.检测发生的相关费用及招标文件、合同中约定的风险费用、责任和义务等全部费用综合考虑。 3.含按规范和设计要求的其他相关检测内容，在报价中综合考虑。 | 台 | 30 | 1300
14 |  | 智能多联空调 | 1.按相关规范及检测要求完成智能多联空调等项目的检测，提交符合相关规范及招标人招标文件要求的检测报告等成果文件。 2.检测发生的相关费用及招标文件、合同中约定的风险费用、责任和义务等全部费用综合考虑。 3.含按规范和设计要求的其他相关检测内容，在报价中综合考虑。 | 台 | 50 | 1300 |  |  | 空调室内外机及控制系统
15 |  | 冷冻冷却水泵 | 1.按相关规范及检测要求完成冷冻冷却水泵等项目的检测，提交符合相关规范及招标人招标文件要求的检测报告等成果文件。 2.检测发生的相关费用及招标文件、合同中约定的风险费用、责任和义务等全部费用综合考虑。 3.含按规范和设计要求的其他相关检测内容，在报价中综合考虑。 | 台 | 4 | 325 |  |  | 水泵及附件、控制
16 |  | LoRaWAN温湿度传感器 | 1.按相关规范及检测要求完成LoRaWAN温湿度传感器等项目的检测，提交符合相关规范及招标人招标文件要求的检测报告等成果文件。 2.检测发生的相关费用及招标文件、合同中约定的风险费用、责任和义务等全部费用综合考虑。 3.含按规范和设计要求的其他相关检测内容，在报价中综合考虑。 | 个 | 10 | 292.5
17 |  | LoRaWAN多合一室内环境传感器 | 1.按相关规范及检测要求完成LoRaWAN多合一室内环境传感器等项目的检测，提交符合相关规范及招标人招标文件要求的检测报告等成果文件。 2.检测发生的相关费用及招标文件、合同中约定的风险费用、责任和义务等全部费用综合考虑。 3.含按规范和设计要求的其他相关检测内容，在报价中综合考虑。 | 个 | 10 | 292.5
18 |  | LoRaWAN照度传感器 | 1.按相关规范及检测要求完成LoRaWAN照度传感器等项目的检测，提交符合相关规范及招标人招标文件要求的检测报告等成果文件。 2.检测发生的相关费用及招标文件、合同中约定的风险费用、责任和义务等全部费用综合考虑。 3.含按规范和设计要求的其他相关检测内容，在报价中综合考虑。 | 个 | 10 | 292.5
19 |  | 管廊温湿度传感器 | 1.按相关规范及检测要求完成管廊温湿度传感器等项目的检测，提交符合相关规范及招标人招标文件要求的检测报告等成果文件。 2.检测发生的相关费用及招标文件、合同中约定的风险费用、责任和义务等全部费用综合考虑。 3.含按规范和设计要求的其他相关检测内容，在报价中综合考虑。 | 个 | 10 | 292.5
20 |  | 管廊硫化氢浓度传感器 | 1.按相关规范及检测要求完成管廊硫化氢浓度传感器等项目的检测，提交符合相关规范及招标人招标文件要求的检测报告等成果文件。 2.检测发生的相关费用及招标文件、合同中约定的风险费用、责任和义务等全部费用综合考虑。 3.含按规范和设计要求的其他相关检测内容，在报价中综合考虑。 | 个 | 10 | 292.5
21 |  | 管廊甲烷气体浓度传感器 | 1.按相关规范及检测要求完成管廊甲烷气体浓度传感器等项目的检测，提交符合相关规范及招标人招标文件要求的检测报告等成果文件。 2.检测发生的相关费用及招标文件、合同中约定的风险费用、责任和义务等全部费用综合考虑。 3.含按规范和设计要求的其他相关检测内容，在报价中综合考虑。 | 个 | 5 | 292.5
22 |  | 管廊氧气浓度传感器 | 1.按相关规范及检测要求完成管廊氧气浓度传感器等项目的检测，提交符合相关规范及招标人招标文件要求的检测报告等成果文件。 2.检测发生的相关费用及招标文件、合同中约定的风险费用、责任和义务等全部费用综合考虑。 3.含按规范和设计要求的其他相关检测内容，在报价中综合考虑。 | 个 | 5 | 292.5
23 |  | 给排水系统潜水泵 | 1.按相关规范及检测要求完成给排水系统潜水泵等项目的检测，提交符合相关规范及招标人招标文件要求的检测报告等成果文件。 2.检测发生的相关费用及招标文件、合同中约定的风险费用、责任和义务等全部费用综合考虑。 3.含按规范和设计要求的其他相关检测内容，在报价中综合考虑。 | 台 | 20 | 325
24 |  | 给排水系统污水泵 | 1.按相关规范及检测要求完成给排水系统污水泵等项目的检测，提交符合相关规范及招标人招标文件要求的检测报告等成果文件。 2.检测发生的相关费用及招标文件、合同中约定的风险费用、责任和义务等全部费用综合考虑。 3.含按规范和设计要求的其他相关检测内容，在报价中综合考虑。 | 台 | 15 | 325
25 | 电梯、自动扶梯、步道监测系统功能检测 | 电梯 | 1.按相关规范及检测要求完成电梯等项目的检测，提交符合相关规范及招标人招标文件要求的检测报告等成果文件。 2.检测发生的相关费用及招标文件、合同中约定的风险费用、责任和义务等全部费用综合考虑。 3.含按规范和设计要求的其他相关检测内容，在报价中综合考虑。 | 台 | 8 | 260
26 | 智能照明 控制系统 | 照明回路 | 1.按相关规范及检测要求完成照明回路等项目的检测，提交符合相关规范及招标人招标文件要求的检测报告等成果文件。 2.检测发生的相关费用及招标文件、合同中约定的风险费用、责任和义务等全部费用综合考虑。 3.含按规范和设计要求的其他相关检测内容，在报价中综合考虑。 | 回路 | 30 | 260
27 |  | 系统功能 | 1.按相关规范及检测要求完成系统功能等项目的检测，提交符合相关规范及招标人招标文件要求的检测报告等成果文件。 2.检测发生的相关费用及招标文件、合同中约定的风险费用、责任和义务等全部费用综合考虑。 3.含按规范和设计要求的其他相关检测内容，在报价中综合考虑。 | 项 | 1 | 260
28 | 能源监控系统 | 自动计量部分网络电度表 | 1.按相关规范及检测要求完成自动计量部分网络电度表等项目的检测，提交符合相关规范及招标人招标文件要求的检测报告等成果文件。 2.检测发生的相关费用及招标文件、合同中约定的风险费用、责任和义务等全部费用综合考虑。 3.含按规范和设计要求的其他相关检测内容，在报价中综合考虑。 | 台 | 30 | 325
29 |  | 自动计量部分网络水表 | 1.按相关规范及检测要求完成自动计量部分网络水表等项目的检测，提交符合相关规范及招标人招标文件要求的检测报告等成果文件。 2.检测发生的相关费用及招标文件、合同中约定的风险费用、责任和义务等全部费用综合考虑。 3.含按规范和设计要求的其他相关检测内容，在报价中综合考虑。 | 台 | 30 | 325
30 |  | 数据仪表 | 1.按相关规范及检测要求完成数据仪表等项目的检测，提交符合相关规范及招标人招标文件要求的检测报告等成果文件。 2.检测发生的相关费用及招标文件、合同中约定的风险费用、责任和义务等全部费用综合考虑。 3.含按规范和设计要求的其他相关检测内容，在报价中综合考虑。 | 台 | 30 | 325
31 |  | 电力监控微机测控单元 | 1.按相关规范及检测要求完成电力监控微机测控单元等项目的检测，提交符合相关规范及招标人招标文件要求的检测报告等成果文件。 2.检测发生的相关费用及招标文件、合同中约定的风险费用、责任和义务等全部费用综合考虑。 3.含按规范和设计要求的其他相关检测内容，在报价中综合考虑。 | 台 | 30 | 325
32 | 电源与接地 系统 | 电源系统检测 | 1.按相关规范及检测要求完成电源系统检测等项目的检测，提交符合相关规范及招标人招标文件要求的检测报告等成果文件。 2.检测发生的相关费用及招标文件、合同中约定的风险费用、责任和义务等全部费用综合考虑。 3.含按规范和设计要求的其他相关检测内容，在报价中综合考虑。 | 项 | 1 | 3250
33 |  | 防雷及接地系统 | 1.按相关规范及检测要求完成防雷及接地系统等项目的检测，提交符合相关规范及招标人招标文件要求的检测报告等成果文件。 2.检测发生的相关费用及招标文件、合同中约定的风险费用、责任和义务等全部费用综合考虑。 3.含按规范和设计要求的其他相关检测内容，在报价中综合考虑。 | 项 | 1 | 3250
34 | 机房工程 | 机房环境 | 1.按相关规范及检测要求完成机房环境等项目的检测，提交符合相关规范及招标人招标文件要求的检测报告等成果文件。 2.检测发生的相关费用及招标文件、合同中约定的风险费用、责任和义务等全部费用综合考虑。 3.含按规范和设计要求的其他相关检测内容，在报价中综合考虑。 | 间 | 1 | 3250 |  |  | 弱电监控室、网络与电话交换机房、天面电视机房、UPS间、AV机房
35 | 视频安防 监控系统 | 摄像机 | 1.按相关规范及检测要求完成摄像机等项目的检测，提交符合相关规范及招标人招标文件要求的检测报告等成果文件。 2.检测发生的相关费用及招标文件、合同中约定的风险费用、责任和义务等全部费用综合考虑。 3.含按规范和设计要求的其他相关检测内容，在报价中综合考虑。 | 台 | 30 | 390
36 |  | 系统管理功能 | 1.按相关规范及检测要求完成系统管理功能等项目的检测，提交符合相关规范及招标人招标文件要求的检测报告等成果文件。 2.检测发生的相关费用及招标文件、合同中约定的风险费用、责任和义务等全部费用综合考虑。 3.含按规范和设计要求的其他相关检测内容，在报价中综合考虑。 | 项 | 1 | 1300
37 | 出入口 控制系统 | 出入口控制器 | 1.按相关规范及检测要求完成出入口控制器等项目的检测，提交符合相关规范及招标人招标文件要求的检测报告等成果文件。 2.检测发生的相关费用及招标文件、合同中约定的风险费用、责任和义务等全部费用综合考虑。 3.含按规范和设计要求的其他相关检测内容，在报价中综合考虑。 | 台 | 10 | 195
38 |  | 读卡器 | 1.按相关规范及检测要求完成读卡器等项目的检测，提交符合相关规范及招标人招标文件要求的检测报告等成果文件。 2.检测发生的相关费用及招标文件、合同中约定的风险费用、责任和义务等全部费用综合考虑。 3.含按规范和设计要求的其他相关检测内容，在报价中综合考虑。 | 台 | 10 | 195
39 |  | 门锁 | 1.按相关规范及检测要求完成门锁等项目的检测，提交符合相关规范及招标人招标文件要求的检测报告等成果文件。 2.检测发生的相关费用及招标文件、合同中约定的风险费用、责任和义务等全部费用综合考虑。 3.含按规范和设计要求的其他相关检测内容，在报价中综合考虑。 | 台 | 10 | 195
40 |  | 出门按钮 | 1.按相关规范及检测要求完成出门按钮等项目的检测，提交符合相关规范及招标人招标文件要求的检测报告等成果文件。 2.检测发生的相关费用及招标文件、合同中约定的风险费用、责任和义务等全部费用综合考虑。 3.含按规范和设计要求的其他相关检测内容，在报价中综合考虑。 | 台 | 10 | 195
41 |  | 系统管理功能 | 1.按相关规范及检测要求完成系统管理功能等项目的检测，提交符合相关规范及招标人招标文件要求的检测报告等成果文件。 2.检测发生的相关费用及招标文件、合同中约定的风险费用、责任和义务等全部费用综合考虑。 3.含按规范和设计要求的其他相关检测内容，在报价中综合考虑。 | 项 | 1 | 1300
42 | 紧急响应系统 | 紧急按钮 | 1.按相关规范及检测要求完成紧急按钮等项目的检测，提交符合相关规范及招标人招标文件要求的检测报告等成果文件。 2.检测发生的相关费用及招标文件、合同中约定的风险费用、责任和义务等全部费用综合考虑。 3.含按规范和设计要求的其他相关检测内容，在报价中综合考虑。 | 点 | 20 | 195
43 |  | 系统管理功能 | 1.按相关规范及检测要求完成系统管理功能等项目的检测，提交符合相关规范及招标人招标文件要求的检测报告等成果文件。 2.检测发生的相关费用及招标文件、合同中约定的风险费用、责任和义务等全部费用综合考虑。 3.含按规范和设计要求的其他相关检测内容，在报价中综合考虑。 | 项 | 1 | 1300
44 | 广播系统 | 广播系统性能 | 1.按相关规范及检测要求完成广播系统性能等项目的检测，提交符合相关规范及招标人招标文件要求的检测报告等成果文件。 2.检测发生的相关费用及招标文件、合同中约定的风险费用、责任和义务等全部费用综合考虑。 3.含按规范和设计要求的其他相关检测内容，在报价中综合考虑。 | 区域 | 7 | 2600
45 |  | 广播系统功能 | 1.按相关规范及检测要求完成广播系统功能等项目的检测，提交符合相关规范及招标人招标文件要求的检测报告等成果文件。 2.检测发生的相关费用及招标文件、合同中约定的风险费用、责任和义务等全部费用综合考虑。 3.含按规范和设计要求的其他相关检测内容，在报价中综合考虑。 | 系统 | 1 | 650
46 | 有线电视系统 | 系统性能 | 1.按相关规范及检测要求完成系统性能等项目的检测，提交符合相关规范及招标人招标文件要求的检测报告等成果文件。 2.检测发生的相关费用及招标文件、合同中约定的风险费用、责任和义务等全部费用综合考虑。 3.含按规范和设计要求的其他相关检测内容，在报价中综合考虑。 | 点 | 20 | 130
50 | 入侵报警系统 | 前端设备(探测器、报警按扭） | 1.按相关规范及检测要求完成前端设备(探测器、报警按扭）等项目的检测，提交符合相关规范及招标人招标文件要求的检测报告等成果文件。 2.检测发生的相关费用及招标文件、合同中约定的风险费用、责任和义务等全部费用综合考虑。 3.含按规范和设计要求的其他相关检测内容，在报价中综合考虑。 | 台 | 20 | 162.5
51 |  | 系统管理功能 | 1.按相关规范及检测要求完成系统管理功能等项目的检测，提交符合相关规范及招标人招标文件要求的检测报告等成果文件。 2.检测发生的相关费用及招标文件、合同中约定的风险费用、责任和义务等全部费用综合考虑。 3.含按规范和设计要求的其他相关检测内容，在报价中综合考虑。 | 系统 | 1 | 1300
52 | 巡更系统 | 巡更点 | 1.按相关规范及检测要求完成巡更点等项目的检测，提交符合相关规范及招标人招标文件要求的检测报告等成果文件。 2.检测发生的相关费用及招标文件、合同中约定的风险费用、责任和义务等全部费用综合考虑。 3.含按规范和设计要求的其他相关检测内容，在报价中综合考虑。 | 点 | 20 | 78
53 |  | 系统管理功能 | 1.按相关规范及检测要求完成系统管理功能等项目的检测，提交符合相关规范及招标人招标文件要求的检测报告等成果文件。 2.检测发生的相关费用及招标文件、合同中约定的风险费用、责任和义务等全部费用综合考虑。 3.含按规范和设计要求的其他相关检测内容，在报价中综合考虑。 | 系统 | 1 | 1300
54 | 停车场 管理系统 | 出入口控制器 | 1.按相关规范及检测要求完成出入口控制器等项目的检测，提交符合相关规范及招标人招标文件要求的检测报告等成果文件。 2.检测发生的相关费用及招标文件、合同中约定的风险费用、责任和义务等全部费用综合考虑。 3.含按规范和设计要求的其他相关检测内容，在报价中综合考虑。 | 台 | 2 | 195
55 |  | 系统管理功能 | 1.按相关规范及检测要求完成系统管理功能等项目的检测，提交符合相关规范及招标人招标文件要求的检测报告等成果文件。 2.检测发生的相关费用及招标文件、合同中约定的风险费用、责任和义务等全部费用综合考虑。 3.含按规范和设计要求的其他相关检测内容，在报价中综合考虑。 | 系统 | 1 | 1300
56 | 信息引导及 发布系统 | 显示屏 | 1.按相关规范及检测要求完成显示屏等项目的检测，提交符合相关规范及招标人招标文件要求的检测报告等成果文件。 2.检测发生的相关费用及招标文件、合同中约定的风险费用、责任和义务等全部费用综合考虑。 3.含按规范和设计要求的其他相关检测内容，在报价中综合考虑。 | 台 | 7 | 390
57 |  | 系统控制功能 | 1.按相关规范及检测要求完成系统控制功能等项目的检测，提交符合相关规范及招标人招标文件要求的检测报告等成果文件。 2.检测发生的相关费用及招标文件、合同中约定的风险费用、责任和义务等全部费用综合考虑。 3.含按规范和设计要求的其他相关检测内容，在报价中综合考虑。 | 系统 | 1 | 975
58 | 综合交通管理系统 |  | 1.按相关规范及检测要求完成综合交通管理系统等项目的检测，提交符合相关规范及招标人招标文件要求的检测报告等成果文件。 2.检测发生的相关费用及招标文件、合同中约定的风险费用、责任和义务等全部费用综合考虑。 3.含按规范和设计要求的其他相关检测内容，在报价中综合考虑。 | 项 | 1 | 9750
一 | 检测费用（元） |  | 1~58
二 | 暂列金（元） |  | 按招标人公布金额填列 |  |  | / | / | 50986
三 | 合计（元） |  | 一+二
投标报价采用完全市场报价形式，综合单价为已包含为完成检测服务项目所需的各类人工、材料、机械、安装、管理费、利润、税金以及 技术规格书、合同等约定包含的风险费用、责任和义务等的全部费用。

## 消防设施及消防系统
投标报价清单
项目名称：广州白云国际机场三期扩建工程配套旅客过夜用房工程第三方检测监测-消防工程检测
序号 | 项目名称 |  | 项目特征 | 计费 单位 | 工程量 | 综合单价 最高限价 (元) | 投标单价（元） | 投标合价（元） | 备注
1 | 消防设施 | 消防设施检测 | 1.按相关规范及检测要求完成消防设施等项目的检测，提交符合相关规范及招标人招标文件要求的检测报告等成果文件。 2.包含广州白云国际机场三期扩建工程配套旅客过夜用房工程第三方检测项目中所有部位的消防设施设备的检测。 3.检测发生的相关费用及招标文件、合同中约定的风险费用、责任和义务等全部费用综合考虑。 4.含按规范和设计要求的其他相关检测内容，在报价中综合考虑。 | m2 | 60540 | 1.09
一 | 检测费用（元） |  | 1~1
二 | 暂列金（元） |  | 按招标人公布金额填列 |  |  | / | / | 6598.86
三 | 合计（元） |  | 一+二
投标报价采用完全市场报价形式，综合单价为已包含为完成检测服务项目所需的各类人工、材料、机械、安装、管理费、利润、税金以及 技术规格书、合同等约定包含的风险费用、责任和义务等的全部费用。

## 新规新增送检项目（待补充防水要求）
招标控制价
项目名称：广州白云国际机场三期扩建工程配套旅客过夜用房工程第三方检测监测-新规新增送检项目
序号 | 分部 工程 | 分项 工程 | 材料名称 | 检测项目 | 按新消防验收规范送检组数 | <建设工程消防施工质量验收技术规程> DB 4401/T 212—2023新规---见证取样检验要求 | 计费单位 | 工程量 | 综合单价 最高限价 (元) | 投标单价（元） | 投标合价（元） | 备注
1 | 建筑平面防火 | 建筑平面防火 | 防火玻璃墙 | 耐火性能 | 应送检1组 | 同厂家、同型号规格，抽取1组 | 组 | 1 | 11000
2 | 钢结构 | 钢结构防火保护 | 膨胀型防火涂料 | 等效热阻 | 应送检1组 | 同厂家、同型号规格，抽取1组 | 组 | 1 | 3000
3 | 建筑装饰装修 | 幕墙工程 | 50mm保温岩棉板 | 燃烧性能 | 应送检4组 | 5.5.5 幕墙工程使用的保温隔热材料进场时，应对其燃烧性能进行复验，复验应为见证取样检验。 查验数量和方法如下： a) 查验数量：同厂家、同品种产品，幕墙面积在3000m²以内时应复验1次；面积每增加3000m²应增加1次。同工程项目、同施工单位且同期施工的多个单位工程，可合并计算抽检面积； | 组 | 4 | 1755
4 |  |  | 30mm保温岩棉板 | 燃烧性能 | 应送检1组 |  | 组 | 1 | 1755
5 |  | 室内装饰装修 | 亚克力板 B1级 | 燃烧性能 | 应送检1组 | 5.6.4 建筑内部装修工程的顶棚材料、墙面材料、地面材料、隔断材料、固定家具、装饰织物和其他装修装饰材料进场时，应对其燃烧性能进行复验，复验应为见证取样检验。具体包括： a) B1、B2级纺织织物； b) B1 级木质材料； c) B1、B2 级高分子合成材料； d) A2、B1、B2 级复合材料； e) 电气设备、灯具、防火门窗、钢结构装修所使用的其他 B1、B2 级材料； f) 现场进行阻燃处理所使用的阻燃剂及防火涂料。 查验数量和方法如下： 同厂家、同品种产品，装修材料或防火处理施工面积不超过5000m²的，应进行1次见证取样检验；超过5000m²的，应至少进行2次见证取样检验。 5.6.5 下列建筑内部装修材料进场时，应根据设计文件和 GB 55037、GB 50354 的要求对其燃烧性能进行复验，复验为见证取样检验： a) 燃烧性能为 B1、B2级的壁布、地毯、窗帘、幕布等天然纤维和合成纤维类纺织织物； b) 燃烧性能为 B1 级的天然木材和人造板类木质材料； c) B1、B2 级塑料、橡胶及橡塑材料类高分子合成材料； d) B1 级和 B2 级按不同种类材料、不同方式组合而成的复合材料； e) B1、B2 级的防火封堵材料和涉及电气设备、灯具、防火门窗、钢结构装修的材料； f) 现场对装修材料进行阻燃处理所使用阻燃剂的阻燃性能及防火涂料的防火性能。 查验数量和方法如下： a) 查验数量：同厂家、同品种产品，装修材料或防火处理施工面应至少进行1次见证检验； | 组 | 1 | 3185
6 |  |  | 难燃布艺硬包 B1级 |  | 应送检1组 |  | 组 | 1 | 1300
7 |  |  | 难燃皮革硬包 B1级 |  | 应送检1组 |  | 组 | 1 | 1300
8 |  |  | 难燃地毯 B1级 5mm厚 |  | 应送检3组 |  | 组 | 3 | 2080
9 |  |  | 运动地胶 B1级 5mm厚 |  | 应送检1组 |  | 组 | 1 | 2080
10 |  |  | 樱桃木实木扶手 B1级 |  | 应送检1组 |  | 组 | 1 | 3185
11 |  |  | 户外防腐木实木 B1级 25mm厚 |  | 应送检1组 |  | 组 | 1 | 3185
12 |  |  | 实木强化地板 |  | 应送检1组 |  | 组 | 1 | 2080
13 |  |  | 难燃墙布 B1级 |  | 应送检1组 |  | 组 | 1 | 3185
14 |  |  | 玻璃隔断 |  | 应送检1组 |  | 组 | 1 | 1755
15 |  |  | 抗倍特板 A级 12mm厚 |  | 应送检1组 |  | 组 | 1 | 1755
16 |  |  | 手动、天棚卷帘 B1级 |  | 应送检1组 |  | 组 | 1 | 3185
17 |  |  | 固定家具 面料等级 |  | 应送检1组 |  | 组 | 1 | 1300
18 | 自动喷水灭火系统 |  | 玻璃球洒水喷头 DN25 | 水压密封和耐水压强度性能，静态动作温度 | 应送检1组 | 同厂家、同型号规格，抽取1组 | 组 | 1 | 2400
19 | 消防应急照明和疏散指示系统 |  | 壁装应急照明灯 | 基本功能试验，充放电试验，恒定湿热试验 | 应送检1组 | 同厂家、同型号规格，抽取1组 | 组 | 1 | 3000
20 |  |  | A型应急照明灯 |  | 应送检1组 |  | 组 | 1 | 3000
21 | 消防电气 |  | 智能化建筑 电线电缆 | 燃烧性能 | 应送检33组 | 同厂家、同品种、同规格,应至少复验1次 | 组 | 33 | 1950
22 |  |  | 消防电气 电线电缆 |  | 应送检90组 |  | 组 | 90 | 1950
23 | 消防给水及消防栓系统 |  | 有衬里消防水带 | 试验压力下状况,爆破压力,附着强度 | 应送检1组 | 同厂家、同型号规格，抽取1组 | 组 | 1 | 7200
24 |  |  | 水枪 | 密封性能 耐水压强度 | 应送检1组 |  | 组 | 1 | 1800
25 |  |  | 室内消火栓 | 水压强度,密封性能 | 应送检1组 |  | 组 | 1 | 1500
一 | 检测费用（元） |  | 1~25
二 | 暂列金（元） |  | 按招标人公布金额填列 | [5 empty] | / | / | 31526
三 | 合计（元） |  | 一+二
投标报价采用完全市场报价形式，综合单价为已包含为完成监测服务项目所需的各类人工、材料、机械、安装、管理费、利润、税金以及技术规格书、合同等约定包含的风险费用、责任和义务等的全部费用。

## 市政道路工程检测
投标报价清单
项目名称：广州白云国际机场三期扩建工程配套旅客过夜用房工程第三方检测监测-市政道路工程检测
序号 | 项目名称 |  | 项目特征 | 计费 单位 | 工程量 | 综合单价 最高限价 (元) | 投标单价（元） | 投标合价（元） | 备注
1 | 道路照明工程 | 车行道照度 | 依据标准JTG 2182-2020 《公路工程质量检验评定标准 第二册 机电工程》1.0.3 公路机电工程各分项工程抽样检查频率应符合下列要求：施工单位自检为100%；监理单位抽检不低于30%；检测单位交工质量检测不低于30%，竣工质量鉴定不低于10%。当测点少于3个时，应全部检查。（照明设施以100米段为抽样单位） | 段 | 10 | 1050
2 |  | 车行道照度均匀度 |  | 段 | 10 | 400
3 |  | 平均亮度 |  | 段 | 10 | 1750
4 |  | 亮度总均匀度 |  | 段 | 10 | 400
5 |  | 亮度纵向均匀度 |  | 段 | 10 | 400
6 |  | 眩光限制阈值增量TI |  | 段 | 10 | 7500
7 |  | 功率密度 |  | 段 | 10 | 400
8 |  | 环境比 |  | 段 | 10 | 400
9 |  | 交会区平均照度 |  | 段 | 10 | 1050
10 |  | 交会区照度均匀度 |  | 段 | 10 | 400
11 |  | 人行道照度 |  | 段 | 10 | 1050
12 |  | 人行道最小照度 |  | 段 | 10 | 1050
13 |  | 箱变接地电阻 |  | 点 | 10 | 150
14 |  | 路灯接地电阻 |  | 点 | 10 | 150
15 | 道路给排水工程 | 管道水压试验 | 依据GB50268-2008《给水排水管道工程施工及验收规范》全数检测。 | 米 | 1000 | 12.5
16 |  | 管道气压试验 |  | 米 | 1000 | 12.5
17 | 给排水构筑物 | 构筑物满水试验 | 依据GB 50141-2008《给水排水构筑物工程施工及验收规范》全数检测。 | 座 | 5 | 3750
18 | 标线 | 标线涂层厚度 | GB/T 16311-2009每10公里选取3个核查区域每个核查区域10处 | 处 | 50 | 10
19 |  | 反光标线逆反射系数 | GB/T 16311-2009每10公里选取3个核查区域每个核查区域10处 | 处 | 50 | 100
20 |  | 标线抗滑性能 | GB/T 16311-2009每10公里选取3个核查区域每个核查区域10处 | 处 | 50 | 22.5
一 | 检测费用（元） |  | 1~20
二 | 暂列金（元） |  | 按招标人公布金额填列 |  |  | / | / | 21187.5
三 | 合计（元） |  | 一+二
投标报价采用完全市场报价形式，综合单价为已包含为完成检测服务项目所需的各类人工、材料、机械、安装、管理费、利润、税金以及技术规格书、合同等约定包含的风险费用、责任和义务等的全部费用。

## 高支模
投标报价清单
序号 | 项目名称 |  | 项目特征 | 计费单位 | 工程量 | 综合单价 最高限价 (元) | 投标单价（元） | 投标合价（元） | 备注
1 | 观测点埋设费 | 水平位移观测点埋设费 | 1.按相关规范及监测要求完成水平位移观测点埋设（高度超8m），提交符合相关规范及招标人招标文件要求的监测报告等成果文件。 2.监测发生的相关费用，包括但不限于监测点及基准点的材料、安装与埋设费用及招标文件、合同中约定的风险费用、责任和义务等全部费用综合考虑。 3.含按规范和设计要求的其他相关监测内容，在报价中综合考虑。 | 点 | 70 | 162.5
2 |  | 沉降观测点埋设费 | 1.按相关规范及监测要求完成沉降观测点埋设（高度超8m），提交符合相关规范及招标人招标文件要求的监测报告等成果文件。 2.监测发生的相关费用，包括但不限于监测点及基准点的材料、安装与埋设费用及招标文件、合同中约定的风险费用、责任和义务等全部费用综合考虑。 3.含按规范和设计要求的其他相关监测内容，在报价中综合考虑。 | 点 | 70 | 162.5
3 |  | 立杆轴力观测点埋设费 | 1.按相关规范及监测要求完成立杆轴力观测点埋设（高度超8m），提交符合相关规范及招标人招标文件要求的监测报告等成果文件。 2.监测发生的相关费用，包括但不限于监测点及基准点的材料、安装与埋设费用及招标文件、合同中约定的风险费用、责任和义务等全部费用综合考虑。 3.含按规范和设计要求的其他相关监测内容，在报价中综合考虑。 | 点 | 70 | 260
4 |  | 立杆倾角观测点埋设费 | 1.按相关规范及监测要求完成立杆倾角观测点埋设（高度超8m），提交符合相关规范及招标人招标文件要求的监测报告等成果文件。 2.监测发生的相关费用，包括但不限于监测点及基准点的材料、安装与埋设费用及招标文件、合同中约定的风险费用、责任和义务等全部费用综合考虑。 3.含按规范和设计要求的其他相关监测内容，在报价中综合考虑。 | 点 | 70 | 260
5 | 监测费 | 高支模水平位移监测费 | 1.按相关规范及监测要求完成高支模水平位移监测（含技术服务费），提交符合相关规范及招标人招标文件要求的监测报告等成果文件。监测费用按点包干，每点的监测频率约40次，实际监测频率应满足招标文件、基坑设计图纸及相关规范要求，工程实际情况、天气、工期引起的频率变化由投标人自行考虑在投标单价内。 2.监测发生的相关费用，包括但不限于监测点及基准点的监测费用及招标文件、合同中约定的风险费用、责任和义务等全部费用综合考虑。 3.含按规范和设计要求的其他相关监测内容，在报价中综合考虑。 | 点·次 | 1680 | 49.17
6 |  | 高支模沉降监测费 | 1.按相关规范及监测要求完成高支模沉降监测（含技术服务费），提交符合相关规范及招标人招标文件要求的监测报告等成果文件。监测费用按点包干，每点的监测频率约40次，实际监测频率应满足招标文件、基坑设计图纸及相关规范要求，工程实际情况、天气、工期引起的频率变化由投标人自行考虑在投标单价内。 2.监测发生的相关费用，包括但不限于监测点及基准点的监测费用及招标文件、合同中约定的风险费用、责任和义务等全部费用综合考虑。 3.含按规范和设计要求的其他相关监测内容，在报价中综合考虑。 | 点·次 | 1680 | 49.17
7 |  | 高支模立杆轴力监测费 | 1.按相关规范及监测要求完成高支模立杆轴力监测（含技术服务费），提交符合相关规范及招标人招标文件要求的监测报告等成果文件。监测费用按点包干，每点的监测频率约40次，实际监测频率应满足招标文件、基坑设计图纸及相关规范要求，工程实际情况、天气、工期引起的频率变化由投标人自行考虑在投标单价内。 2.监测发生的相关费用，包括但不限于监测点及基准点的监测费用及招标文件、合同中约定的风险费用、责任和义务等全部费用综合考虑。 3.含按规范和设计要求的其他相关监测内容，在报价中综合考虑。 | 点·次 | 1680 | 91.99
8 |  | 高支模立杆倾角监测费 | 1.按相关规范及监测要求完成高支模立杆倾角监测（含技术服务费），提交符合相关规范及招标人招标文件要求的监测报告等成果文件。监测费用按点包干，每点的监测频率约40次，实际监测频率应满足招标文件、基坑设计图纸及相关规范要求，工程实际情况、天气、工期引起的频率变化由投标人自行考虑在投标单价内。 2.监测发生的相关费用，包括但不限于监测点及基准点的监测费用及招标文件、合同中约定的风险费用、责任和义务等全部费用综合考虑。 3.含按规范和设计要求的其他相关监测内容，在报价中综合考虑。 | 点·次 | 1680 | 91.99
一 | 费用小计 |  | 1~8
二 | 暂列金 |  | 按招标人公布金额填列 |  |  | / | / | 53344.76
三 | 合计（元） |  | 一+二
投标报价采用完全市场报价形式，综合单价为已包含为完成监测服务项目所需的各类人工、材料、机械、安装、管理费、利润、税金以及技术规格书、合同等约定包含的风险费用、责任和义务等的全部费用。

## 主体沉降
投标报价清单
项目名称：广州白云国际机场三期扩建工程配套旅客过夜用房工程第三方检测监测-主体沉降监测
序号 | 项目名称 |  | 项目特征 | 计费单位 | 工程量 | 综合单价 最高限价 (元) | 投标单价（元） | 投标合价（元） | 备注
1 | 监测费 | 沉降监测费 | 1.按相关规范及监测要求完成沉降监测（含技术服务费），提交符合相关规范及招标人招标文件要求的监测报告等成果文件。 2.监测发生的相关费用及招标文件、合同中约定的风险费用、责任和义务等全部费用综合考虑。 3.含按规范和设计要求的其他相关监测内容，在报价中综合考虑。 | 点·次 | 650 | 58.68
2 |  | 控制点观测费 | 1.按相关规范及监测要求完成控制点观测（含技术服务费），提交符合相关规范及招标人招标文件要求的监测报告等成果文件。 2.监测发生的相关费用及招标文件、合同中约定的风险费用、责任和义务等全部费用综合考虑。 3.含按规范和设计要求的其他相关监测内容，在报价中综合考虑。 | km | 13 | 1308.45
一 | 费用小计 |  | 1~2
二 | 暂列金 |  | 按招标人公布金额填列 |  |  | / | / | 5515.19
三 | 合计（元） |  | 一+二
投标报价采用完全市场报价形式，综合单价为已包含为完成监测服务项目所需的各类人工、材料、机械、安装、管理费、利润、税金以及技术规格书、合同等约定包含的风险费用、责任和义务等的全部费用。