## 封-1 招标工程量清单封面
白云区广从路东平北路片区内涝治理工程
招 标 工 程 量 清 单
招 标 人：
(单位盖章)
造价咨询人：
(单位盖章)
年 月 日
封-1

## 扉-1 招标工程量清单扉页
白云区广从路东平北路片区内涝治理工程
招 标 工 程 量 清 单
招 标 人： |  | 造价咨询人：
| （单位盖章） |  | (单位资质专用章)
法定代表人 或其授权人： |  | 法定代表人 或其授权人：
| (签字或盖章) |  | (签字或盖章)
编 制 人： |  | 复 核 人：
| (造价人员签字盖专用章) |  | (造价工程师签字盖专用章)
编制时间： |  | 复核时间：
扉-1

## 表-01 总说明
总 说 明
项目名称：白云区广从路东平北路片区内涝治理工程 | 第 1 页 共 1 页
表-01

## 表-04 单位工程招标控制价汇总表
单位工程招标控制价汇总表
工程名称：永兴南街片--提升泵站工程 |  | 标段： |  | 第 1 页 共 1 页
序号 | 汇总内容 |  | 金额:(元) |  | 备注
1 | 分部分项合计
1.1 | 土石方工程
1.2 | 破除路面并修复
1.3 | 基坑支护
1.4 | 提升泵站工程
1.5 | 余泥渣土场外运输
2 | 措施合计
2.1 | 绿色施工安全防护措施费 |  | 20162.22 |  | 不可竞争费用
2.2 | 其他措施费
3 | 其他项目
3.1 | 暂列金额 |  | 50636.94 |  | 不可竞争费用
3.2 | 暂估价
3.3 | 计日工
3.4 | 总承包服务费
3.5 | 预算包干费
3.6 | 工程优质费
3.7 | 概算幅度差
3.8 | 索赔费用
3.9 | 现场签证费用
3.10 | 消纳费 |  | 6247
4 | 税前工程造价
5 | 增值税销项税额
6 | 总造价
7 | 人工费
招标控制价合计=1+2+3+5
注：本表适用于单位工程招标控制价或投标报价的汇总，如无单位工程划分，单项工程也使用本表汇总
表—04

## 表-08 分部分项工程和单价措施项目清单与计价表
分部分项工程和单价措施项目清单与计价表
工程名称：永兴南街片--提升泵站工程 |  |  |  | 标段： |  |  |  | 第 1 页 共 1 页
序号 | 项目编码 | 项目名称 | 项目特征描述 |  | 计量单位 | 工程量 | 金额（元）
[7 empty] | 综合单价 |  | 综合合价 | 其中
暂估价
土石方工程
1 | 040101003005 | 挖基坑土方 | 1.土壤类别:综合考虑 2.挖土深度:深6m以内 |  | m3 | 216.51
2 | 040101003006 | 挖基坑土方 | 1.土壤类别:综合考虑 2.挖土深度:深2m以内 |  | m3 | 12.85
3 | 040101002015 | 挖沟槽土方 | 1.土壤类别:综合考虑 2.挖土深度:深2m以内 |  | m3 | 21.93
4 | 040103001020 | 回填方 | 1.密实度要求:按设计及规范要求 2.填方材料品种:石屑 3.填方粒径要求:按设计及规范要求 4.填方来源、运距:外购方 |  | m3 | 177.85
5 | 040103001021 | 回填方 | 1.密实度要求:按设计及规范要求 2.填方材料品种:土方 3.填方粒径要求:按设计及规范要求 4.填方来源、运距:利用方 |  | m3 | 4.4
土石方工程合计
破除路面并修复
破除路面
6 | 041001001038 | 旧路面机械切缝 | 1.材质:沥青混凝土 2.厚度:12cm |  | m | 64
7 | 041001001039 | 拆除路面 | 1.材质:沥青混凝土 2.厚度:12cm |  | m2 | 42.18
8 | 041001001040 | 拆除基层 | 1.材质:水泥混凝土 2.厚度:25cm |  | m2 | 42.18
9 | 041001001041 | 拆除基层 | 1.材质:水泥混凝土 2.厚度:20cm |  | m2 | 42.18
10 | 041001002001 | 拆除人行道 | 1.材质:人行道砖 |  | m2 | 4.84
11 | 041001001042 | 拆除基层 | 1.材质:水泥混凝土 2.厚度:15cm |  | m2 | 4.84
破除路面合计
沥青路面结构
12 | 040203006011 | 沥青混凝土 | 1.沥青混凝土种类:细粒式改性沥青马蹄脂碎石混合料(SMA-13) 2.厚度:4cm |  | m2 | 42.18
13 | 040203006012 | 改性沥青混凝土 | 1.沥青混凝土种类:中粒式改性沥青砼(AC-20C) 2.厚度:8cm |  | m2 | 42.18
14 | 040203003006 | 透层 | 1.材料品种:乳化沥青（PC-3） 2.喷油量:0.55L/m2 |  | m2 | 84.36
15 | 040201021006 | 土工合成材料 | 1.材料品种、规格:玻纤土工格栅 2.其它:抗拉强度≥50KN/m |  | m2 | 42.18
16 | 040203004006 | 下封层 | 1.材料品种:SBS改性热沥青+撒布瓜米石 2.厚度:1cm |  | m2 | 42.18
17 | 粤040202017022 | 水泥混凝土基层 | 1.混凝土强度等级:C40商品混凝土 2.厚度:25cm 3.嵌缝材料:沥青玛蹄脂 |  | m2 | 42.18
18 | 粤040202017023 | 水泥混凝土垫层 | 1.混凝土强度等级:C20商品混凝土 2.厚度:20cm |  | m2 | 42.18
沥青路面结构合计
人行道修复
19 | 040204002005 | 人行道块料铺设 | 1.块料品种、规格:人行道透水砖、300mm×150mm×50mm 2.基础、垫层:2cm 干硬性透水水泥砂浆 |  | m2 | 4.84
20 | 粤040202017021 | 人行道垫层 | 1.混凝土强度等级:C20透水混凝土 2.厚度:15cm |  | m2 | 4.84
人行道修复合计
破除路面并修复合计
基坑支护
21 | 粤040101006013 | 打拔钢板桩 | 1.地层情况:按地质勘察报告 2.桩长:IV拉森钢板桩12m 3.桩间距:密打 4.含4m外支撑 |  | t | 54.79
基坑支护合计
提升泵站工程
22 | 030109012001 | 雨水一体化泵站 | 1.雨水一体化泵站 2.水泵型号：200QW530-6.5-18.5，单泵功率为18.5KW，两台，室外控制柜一个 |  | 套 | 1
23 | 040303001007 | 混凝土垫层 | 1.混凝土强度等级:C15商品混凝土 |  | m3 | 1.76
24 | 040303002008 | 混凝土基础 | 1.混凝土强度等级:C30商品混凝土 |  | m3 | 8
25 | 040901001017 | 现浇构件钢筋 | 1.材料种类:综合考虑 2.钢筋规格:综合考虑 |  | t | 0.562
26 | 040801006002 | 落地式控制箱 | 1.名称:潜污泵配电控制箱 2.规格:IP65动力配电控制箱 3.基础形式、材质、规格:C20砼垫层、C30 P6钢筋砼 4.其它:具体详设计图 |  | 台 | 1
27 | 030404022001 | 控制器 | 1.名称:控制器 2.型号:PLC控制器、操作面板、信号配电器、电源模块及各种配件 3.其它:具体详设计图 |  | 台 | 1
28 | 030408001001 | 电力电缆 | 1.型号:ZR-YJV-0.6/1kV 2.规格:5x35mm 2 |  | m | 70
29 | 030408001002 | 电力电缆 | 1.型号:JHS-YJV-0.6/1KV 2.规格:4×6mm2 |  | m | 56
30 | 030408001003 | 电力电缆 | 1.型号:JHS-YJV-0.6/1KV 2.规格:4×10mm2 |  | m | 20
31 | 030408002001 | 控制电缆 | 1.型号:JHS-KVVP-450/750V 2.规格:4x1.5mm2 |  | m | 56
32 | 030408002002 | 控制电缆 | 1.型号:JHS-KVVP-450/750V 2.规格:15x1.5mm2 |  | m | 56
33 | 040803002001 | 电缆保护管 4根热镀锌钢管SC100，δ=4 | 1.名称:电缆保护管 2.规格:热镀锌钢管SC100，δ=4mm 3.过路管加固要求:C15砼垫层 4.包封材质：C20商品混凝土 |  | m | 11
34 | 040803002002 | 电缆保护管 4根热镀锌钢管SC100，δ=4+4根热镀锌钢管SC50，δ=3 | 1.名称:电缆保护管 2.型号4*:SC100，δ=4mm+4*SC50，δ=3mm 3.包封材质：C20商品混凝土 |  | m | 22
35 | 040803002003 | 电缆保护管 4xSC50，δ=3.0 | 1.名称:电缆保护管 2.型号4*SC50，δ=3mm 3.包封材质：C20商品混凝土 |  | m | 31
36 | 040803002004 | 电缆保护管 SC50，δ=3.0 | 1.名称:电缆保护管 2.型号SC50，δ=3mm |  | m | 40
37 | 040205001001 | 路灯电缆拉线手井 | 1.规格尺寸:1340×1120×1200mm(长×宽×深) 2.基础、垫层铺筑:渗水沙层200mm、C20砼垫层200mm 3.井身砌筑:MU25砼砖WM Mb10水泥砂浆砌 4.勾缝(抹面):井内壁要批1:2水泥砂浆 5.盖板材质、规格:球墨铸铁填充井盖 6.基座:C30钢筋砼 |  | 座 | 4
38 | 030402002001 | 真空断路器 | 1.名称:(现状配电屏更换)断路器 2.型号:200A/4p |  | 台 | 2
39 | 030402006001 | 隔离开关 | 1.名称:(现状配电屏更换)隔离开关(负荷开关) 2.型号:MCCB 630/4P |  | 组 | 2
40 | 030402008001 | 互感器 | 1.名称:(现状配电屏更换)互感器、电度表 2.型号:200/5 3.规格:ACR320E数字化电度表 |  | 台 | 2
41 | 040807001002 | 变压器系统调试 | 1.名称:变压器系统调试，供电系统调试 |  | 系统 | 1
提升泵站工程合计
余泥渣土场外运输
42 | 040103002041 | 余方弃置 | 1.废弃料品种:土方 2.运距:20km 3.其它:未尽事项,详见招标图纸、招标文件及国家相关规范 |  | m3 | 238.83
43 | 040103002042 | 余方弃置 | 1.废弃料品种:土方 2.运距:增减1km 3.其它:未尽事项,详见招标图纸、招标文件及国家相关规范 |  | m3 | 238.83
44 | 040103002043 | 余方弃置 | 1.废弃料品种:石方 2.运距:20km |  | m3 | 27.96
45 | 040103002044 | 余方弃置 | 1.废弃料品种:石方 2.运距:增减1km |  | m3 | 27.96
余泥渣土场外运输合计
分部分项合计
措施项目
46 | 粤050401008005 | 施工围栏 | 1.围蔽规格、型号:参照《广州市建设工程绿色施工围蔽指导图集(V2.0)》A5 2.使用时长:3个月 3.不可竞争费用 |  | m | 40 | 180.3 |  | 7212
47 | 041102001013 | 垫层模板 | 1.构件类型:垫层模板 |  | m2 | 1.6
48 | 041102002007 | 基础模板 | 1.构件类型:基础模板 |  | m2 | 8
49 | 041102031005 | 管(渠)道包封模板 | 1.包封模板 |  | m2 | 39.77
单价措施合计
合 计
注：为计取规费等的使用，可在表中增设其中：“定额人工费”。
表—08

## 表-09 综合单价分析表
综合单价分析表
工程名称： | [6 empty] | 标段： |  |  |  | 第 页 共 页
项目编码 |  |  |  | 项目名称 |  |  |  |  | 计量单位 |  |  | 工程量
清单综合单价组成明细
定额编号 | 定额项目名称 | 定额 单位 | 数量 | 单价 |  |  |  |  | 合价
|  |  |  | 人工费 | 材料费 | 机具费 |  | 管理费 和利润 | 人工费 | 材料费 |  | 机具费 | 管理费 和利润
人工单价 |  | 小计
元/工日 |  | 未计价材料费
清单项目综合单价
材 料 费 明 细 | 主要材料名称、规格、型号 |  |  |  |  | 单位 |  | 数量 | 单价（元） | 合价（元） |  | 暂估单价 （元） | 暂估合价 （元）
| 其他材料费 | [7 empty] | - |  |  | -
| 材料费小计 | [7 empty] | - |  |  | -
注：1.如不使用省级或行业建设主管部门发布的计价依据，可不填定额编码、名称等； 2.招标文件提供了暂估单价的材料，按暂估的单价填入表内“暂估单价”栏及“暂估合价”栏。
表-09

## 表-11 总价措施项目清单与计价表
总价措施项目清单与计价表
工程名称：永兴南街片--提升泵站工程 |  |  |  |  | 标段： |  |  | 第 1 页 共 1 页
序号 | 项目编码 | 项目名称 | 计算基础 | 费率 (%) |  | 金额 (元) | 调整费率 (%) |  | 调整后金额 (元) | 备注
1 | LSSGCSF00010 | 绿色施工安全防护措施费 | 分部分项人工费+分部分项机具费 | 16.5 |  | 12950.22 |  |  |  | 不可竞争费用 以分部分项的人工费与施工机具费之和为计算基础；以专业工程类型 区分不同费率计算； 单独场地平整工程费率为4.35%； 道路、管网工程费率为16.50%； 桥涵、隧道、水处理构筑物工程费率为14.50%； 分部分项工程总费用在300 万元以内（含300 万元）的项目按基本费率乘以1.20；
2 | 粤041109009010 | 文明工地增加费 | 分部分项人工费+分部分项机具费 | 0 | [5 empty] | 以分部分项的人工费与施工机具费之和为计算基础；市级文明工地0.60%；省级文明工地1.20%
3 | 041109002010 | 夜间施工增加费 |  | 20 | [5 empty] | 以夜间施工项目人工费的20%计算
4 | 041109005010 | 交通疏解员增加费 |  | 15 | [5 empty] | 按照项目分部分项人工费的15%计算（有方案的按照方案计算）， 结算时据实结算。
5 | 041108001010 | 地下管线交叉降效费 |  | 0 | [5 empty] | 按实际发生或经批准的施工方案计算
6 | 粤041109008010 | 赶工措施费 | 分部分项人工费+分部分项机具费 | 0 | [5 empty] | 赶工措施费=（1-δ）*分部分项的（人工费+施工机具费）*0.30 （0.8≤δ＜1 式中：δ=合同工期/定额工期）
7 | QTFY00000010 | 其他费用 | [7 empty] | 按实际发生或经批准的施工组织设计方案计算
合 计
编制人（造价人员）： |  |  |  |  | 复核人（造价工程师）：
表-11

## 表-12 其他项目清单与计价汇总表
其他项目清单与计价汇总表
工程名称：永兴南街片--提升泵站工程 |  |  | 标段： |  | 第 1 页 共 1 页
序号 | 项目名称 | 金额（元） |  | 结算金额（元） |  | 备注
1 | 暂列金额 | 50636.94 |  |  |  | 明细详见表-12-1
2 | 暂估价 | 0.00
2.1 | 材料暂估价 | — |  |  |  | 明细详见表-12-2
2.2 | 专业工程暂估价 | 0.00 |  |  |  | 明细详见表-12-3
3 | 计日工 |  |  |  |  | 明细详见表-12-4
4 | 总承包服务费 |  |  |  |  | 明细详见表-12-5
5 | 预算包干费
6 | 工程优质费
7 | 概算幅度差
8 | 现场签证费用
9 | 索赔费用
10 | 消防费 | 6247 |  |  |  | 该项综合单价17.67元/m³，其中土方量310.479m³；石方量：43.0584m³；最终工程量按实际结算。
合 计 | [5 empty] | —
注：材料（工程设备）暂估单价进入清单项目综合单价，此处不汇总。
表—12

## 表-12-1 暂列金额表
暂列金额明细表
工程名称：永兴南街片--提升泵站工程 |  |  | 标段： |  | 第 1 页 共 1 页
序号 | 名称 | 计量单位 |  | 暂定金额（元） |  | 备注
| 暂列金额 |  |  | 50636.94 |  | 不可竞争费用
合 计 |  |  |  | 50636.94 |  | —
注：此表由招标人填写，如不能详列，也可只列暂列金额总额，投标人应将上述暂列金额计入投标总价中。
表—12—1

## 表-12-2 材料(工程设备)暂估价及调整表
材料（工程设备）暂估单价及调整表
工程名称：永兴南街片--提升泵站工程 | [6 empty] | 标段： |  |  | 第 1 页 共 1 页
序号 | 材料(工程设备) 名称、规格、型号 | 计量单位 | 数量 |  | 暂估（元） |  |  | 确认(元) |  |  | 差额±(元) |  | 备注
|  |  | 暂估 | 确认 | 单价 | 合价 |  | 单价 | 合价 |  | 单价 | 合价
注：1.此表由招标人填写“暂估单价”，并在备注栏说明暂估价的材料、工程设备拟用在那些清单项目上，投标人应将上述材料、工程设备暂估单价计入工程量清单综合单价报价中
表—12—2

## 表-12-3 专业工程暂估价及结算价表
专业工程暂估价及结算价表
工程名称：永兴南街片--提升泵站工程 |  |  |  | 标段： |  | 第 1 页 共 1 页
序号 | 工程名称 | 工程内容 | 暂估金额 （元） |  | 结算金额 (元) |  | 差额 ±(元) | 备注
1
合 计 |  |  | 0.00 |  |  |  |  | —
注：此表由招标人填写，投标人应将上述专业工程暂估价计入投标总价中。
表—12—3

## 表-12-4 计日工表
计日工表
工程名称：永兴南街片--提升泵站工程 |  |  |  |  | 标段： |  | 第 1 页 共 1 页
编号 | 项目名称 | 单位 | 暂定数量 | 实际数量 |  | 单价(元) |  | 合价（元）
[8 empty] | 暂定 | 实际
人工
材料
施工机械
4.企业管理费和利润
总 计
注：此表项目名称、暂定数量由招标人填写，编制招标控制价时，单价由招标人按有关计价规定确定；投标时，单价由投标人自主报价，按暂定数量计算合价计入投标总价中。结算时，按发承包双方确认的实际数量计算合价。
表—12—4

## 表-12-5 总承包服务费计价表
总承包服务费计价表
工程名称：永兴南街片--提升泵站工程 |  |  |  | 标段： |  | 第 1 页 共 1 页
序号 | 项目名称 | 项目价值（元） | 服务内容 |  | 计算基础 |  | 费率(%) | 金额
| 发包人发包专业工程 | 0.00 |  |  |  |  | 100.00
| 发包人供应材料 | 0.00 |  |  |  |  | 100.00
合 计
注：此表项目名称、服务内容由招标人填写，编制招标控制价时，费率及金额由招标人按有关计价规定确定；投标时，费率及金额由投标人自主报价，计入投标总价中。
表—12—5

## 表-13 规费、税金项目清单与计价表
规费、税金项目清单与计价表
工程名称：永兴南街片--提升泵站工程 |  |  | 标段： |  | 第 1 页 共 1 页
序号 | 项目名称 | 计算基础 | 计算基数 | 计算费率 (%) |  | 金额(元)
1 | 增值税销项税额 | 分部分项合计+措施合计+其他项目 |  | 9
合 计
编制人（造价人员）： |  |  | 复核人（造价工程师）：
表—13

## 表-04 单位工程招标控制价汇总表 (2)
单位工程招标控制价汇总表
工程名称：永兴南街片--污水管网完善工程 |  | 标段： |  | 第 1 页 共 1 页
序号 | 汇总内容 |  | 金额:(元) |  | 备注
1 | 分部分项合计
1.1 | 土石方工程
1.2 | 管网工程
1.3 | 破除路面并修复
1.4 | 余泥渣土场外运输
2 | 措施合计
2.1 | 绿色施工安全防护措施费 |  | 1587.33 |  | 不可竞争费用
2.2 | 其他措施费
3 | 其他项目
3.1 | 暂列金额 |  | 4052.92 |  | 不可竞争费用
3.2 | 暂估价
3.3 | 计日工
3.4 | 总承包服务费
3.5 | 预算包干费
3.6 | 工程优质费
3.7 | 概算幅度差
3.8 | 索赔费用
3.9 | 现场签证费用
3.10 | 消纳费 |  | 1275.78
4 | 税前工程造价
5 | 增值税销项税额
6 | 总造价
7 | 人工费
招标控制价合计=1+2+3+5
注：本表适用于单位工程招标控制价或投标报价的汇总，如无单位工程划分，单项工程也使用本表汇总
表—04

## 表-08 分部分项工程和单价措施项目清单与计价表 (2)
分部分项工程和单价措施项目清单与计价表
工程名称：永兴南街片--污水管网完善工程 |  |  |  | 标段： |  |  |  | 第 1 页 共 1 页
序号 | 项目编码 | 项目名称 | 项目特征描述 |  | 计量单位 | 工程量 | 金额（元）
[7 empty] | 综合单价 |  | 综合合价 | 其中
暂估价
土石方工程
1 | 040101002012 | 挖沟槽土方 | 1.土壤类别:综合考虑 2.挖土深度:2m以内 |  | m3 | 23.4
2 | 040103001015 | 回填方 | 1.密实度要求:按设计及规范要求 2.填方材料品种:石屑 |  | m3 | 10.74
3 | 040103001016 | 回填方 | 1.密实度要求:按设计及规范要求 2.填方材料品种:中粗砂 |  | m3 | 3.21
4 | 040305001010 | 石屑垫层 | 1.材料品种、规格:石屑 2.部位:管道垫层 |  | m3 | 5.85
土石方工程合计
管网工程
5 | 040501004004 | UPVC塑料排水管DN150（污水） | 1.材质及规格:UPVC塑料管DN150 2.连接形式:粘接 |  | m | 9
6 | 040501003007 | 球墨铸铁管DN300（污水） | 1.材质及规格:球墨铸铁污水管DN300 2.接口方式:承插口、橡胶圈接口 3.管道检验及试验要求:闭水试验 |  | m | 8
7 | 040501003008 | 球墨铸铁管DN400（污水） | 1.材质及规格:球墨铸铁污水管DN400 2.接口方式:承插口、橡胶圈接口 3.管道检验及试验要求:闭水试验 |  | m | 14
管网工程合计
破除路面并修复
破除路面
8 | 041001001032 | 旧路面机械切缝 | 1.材质:水泥混凝土 2.厚度:10cm |  | m | 62
9 | 041001001033 | 拆除基层 | 1.材质:水泥混凝土 2.厚度:25cm |  | m2 | 60.28
10 | 041001001034 | 拆除基层 | 1.材质:水泥混凝土 2.厚度:20cm |  | m2 | 60.28
破除路面合计
混凝土路面结构
11 | 粤040202017018 | 水泥混凝土基层 | 1.混凝土强度等级:C40商品混凝土 2.厚度:25cm 3.嵌缝材料:沥青玛蹄脂 |  | m2 | 60.28
12 | 粤040202017019 | 水泥混凝土垫层 | 1.混凝土强度等级:C20商品混凝土 2.厚度:20cm |  | m2 | 60.28
混凝土路面结构合计
破除路面并修复合计
余泥渣土场外运输
13 | 040103002031 | 余方弃置 | 1.废弃料品种:土方 2.运距:20km |  | m3 | 23.4
14 | 040103002032 | 余方弃置 | 1.废弃料品种:石方 2.运距:20km |  | m3 | 27.13
15 | 040103002033 | 余方弃置 | 1.废弃料品种:土方 2.运距:增减1km |  | m3 | 23.4
16 | 040103002034 | 余方弃置 | 1.废弃料品种:石方 2.运距:增减1km |  | m3 | 27.13
余泥渣土场外运输合计
分部分项合计
措施项目
17 | 041102001011 | 垫层模板 | 1.构件类型:垫层 |  | m2 | 8.69
单价措施合计
合 计
注：为计取规费等的使用，可在表中增设其中：“定额人工费”。
表—08

## 表-09 综合单价分析表 (2)
综合单价分析表
工程名称： | [6 empty] | 标段： |  |  |  | 第 页 共 页
项目编码 |  |  |  | 项目名称 |  |  |  |  | 计量单位 |  |  | 工程量
清单综合单价组成明细
定额编号 | 定额项目名称 | 定额 单位 | 数量 | 单价 |  |  |  |  | 合价
|  |  |  | 人工费 | 材料费 | 机具费 |  | 管理费 和利润 | 人工费 | 材料费 |  | 机具费 | 管理费 和利润
人工单价 |  | 小计
元/工日 |  | 未计价材料费
清单项目综合单价
材 料 费 明 细 | 主要材料名称、规格、型号 |  |  |  |  | 单位 |  | 数量 | 单价（元） | 合价（元） |  | 暂估单价 （元） | 暂估合价 （元）
| 其他材料费 | [7 empty] | - |  |  | -
| 材料费小计 | [7 empty] | - |  |  | -
注：1.如不使用省级或行业建设主管部门发布的计价依据，可不填定额编码、名称等； 2.招标文件提供了暂估单价的材料，按暂估的单价填入表内“暂估单价”栏及“暂估合价”栏。
表-09

## 表-11 总价措施项目清单与计价表 (2)
总价措施项目清单与计价表
工程名称：永兴南街片--污水管网完善工程 |  |  |  |  | 标段： |  |  | 第 1 页 共 1 页
序号 | 项目编码 | 项目名称 | 计算基础 | 费率 (%) |  | 金额 (元) | 调整费率 (%) |  | 调整后金额 (元) | 备注
1 | LSSGCSF00008 | 绿色施工安全防护措施费 | 分部分项人工费+分部分项机具费 | 16.5 |  | 1587.33 |  |  |  | 不可竞争费用 以分部分项的人工费与施工机具费之和为计算基础；以专业工程类型 区分不同费率计算； 单独场地平整工程费率为4.35%； 道路、管网工程费率为16.50%； 桥涵、隧道、水处理构筑物工程费率为14.50%； 分部分项工程总费用在300 万元以内（含300 万元）的项目按基本费率乘以1.20；
2 | 粤041109009008 | 文明工地增加费 | 分部分项人工费+分部分项机具费 | 0 | [5 empty] | 以分部分项的人工费与施工机具费之和为计算基础；市级文明工地0.60%；省级文明工地1.20%
3 | 041109002008 | 夜间施工增加费 |  | 20 | [5 empty] | 以夜间施工项目人工费的20%计算
4 | 041109005008 | 交通疏解员增加费 |  | 15 | [5 empty] | 按照项目分部分项人工费的15%计算（有方案的按照方案计算）， 结算时据实结算。
5 | 041108001008 | 地下管线交叉降效费 |  | 0 | [5 empty] | 按实际发生或经批准的施工方案计算
6 | 粤041109008008 | 赶工措施费 | 分部分项人工费+分部分项机具费 | 0 | [5 empty] | 赶工措施费=（1-δ）*分部分项的（人工费+施工机具费）*0.30 （0.8≤δ＜1 式中：δ=合同工期/定额工期）
7 | QTFY00000008 | 其他费用 | [7 empty] | 按实际发生或经批准的施工组织设计方案计算
合 计
编制人（造价人员）： |  |  |  |  | 复核人（造价工程师）：
表-11

## 表-12 其他项目清单与计价汇总表 (2)
其他项目清单与计价汇总表
工程名称：永兴南街片--污水管网完善工程 |  |  | 标段： |  | 第 1 页 共 1 页
序号 | 项目名称 | 金额（元） |  | 结算金额（元） |  | 备注
1 | 暂列金额 | 4052.92 |  |  |  | 明细详见表-12-1
2 | 暂估价 | 0.00
2.1 | 材料暂估价 | — |  |  |  | 明细详见表-12-2
2.2 | 专业工程暂估价 | 0.00 |  |  |  | 明细详见表-12-3
3 | 计日工 |  |  |  |  | 明细详见表-12-4
4 | 总承包服务费 |  |  |  |  | 明细详见表-12-5
5 | 预算包干费
6 | 工程优质费
7 | 概算幅度差
8 | 现场签证费用
9 | 索赔费用
10 | 消纳费 | 1275.78 |  |  |  | 该项综合单价17.67元/m³，其中土方量30.42m³；石方量：41.7802m³；最终工程量按实际结算。
合 计 | [5 empty] | —
注：材料（工程设备）暂估单价进入清单项目综合单价，此处不汇总。
表—12

## 表-12-1 暂列金额表 (2)
暂列金额明细表
工程名称：永兴南街片--污水管网完善工程 |  |  | 标段： |  | 第 1 页 共 1 页
序号 | 名称 | 计量单位 |  | 暂定金额（元） |  | 备注
| 暂列金额 |  |  | 4052.92 |  | 不可竞争费用
合 计 |  |  |  | 4052.92 |  | —
注：此表由招标人填写，如不能详列，也可只列暂列金额总额，投标人应将上述暂列金额计入投标总价中。
表—12—1

## 表-12-2 材料(工程设备)暂估价及调整表 (2)
材料（工程设备）暂估单价及调整表
工程名称：永兴南街片--污水管网完善工程 | [6 empty] | 标段： |  |  | 第 1 页 共 1 页
序号 | 材料(工程设备) 名称、规格、型号 | 计量单位 | 数量 |  | 暂估（元） |  |  | 确认(元) |  |  | 差额±(元) |  | 备注
|  |  | 暂估 | 确认 | 单价 | 合价 |  | 单价 | 合价 |  | 单价 | 合价
注：1.此表由招标人填写“暂估单价”，并在备注栏说明暂估价的材料、工程设备拟用在那些清单项目上，投标人应将上述材料、工程设备暂估单价计入工程量清单综合单价报价中
表—12—2

## 表-12-3 专业工程暂估价及结算价表 (2)
专业工程暂估价及结算价表
工程名称：永兴南街片--污水管网完善工程 |  |  |  | 标段： |  | 第 1 页 共 1 页
序号 | 工程名称 | 工程内容 | 暂估金额 （元） |  | 结算金额 (元) |  | 差额 ±(元) | 备注
1
合 计 |  |  | 0.00 |  |  |  |  | —
注：此表由招标人填写，投标人应将上述专业工程暂估价计入投标总价中。
表—12—3

## 表-12-4 计日工表 (2)
计日工表
工程名称：永兴南街片--污水管网完善工程 |  |  |  |  | 标段： |  | 第 1 页 共 1 页
编号 | 项目名称 | 单位 | 暂定数量 | 实际数量 |  | 单价(元) |  | 合价（元）
[8 empty] | 暂定 | 实际
人工
材料
施工机械
4.企业管理费和利润
总 计
注：此表项目名称、暂定数量由招标人填写，编制招标控制价时，单价由招标人按有关计价规定确定；投标时，单价由投标人自主报价，按暂定数量计算合价计入投标总价中。结算时，按发承包双方确认的实际数量计算合价。
表—12—4

## 表-12-5 总承包服务费计价表 (2)
总承包服务费计价表
工程名称：永兴南街片--污水管网完善工程 |  |  |  | 标段： |  | 第 1 页 共 1 页
序号 | 项目名称 | 项目价值（元） | 服务内容 |  | 计算基础 |  | 费率(%) | 金额
| 发包人发包专业工程 | 0.00 |  |  |  |  | 100.00
| 发包人供应材料 | 0.00 |  |  |  |  | 100.00
合 计
注：此表项目名称、服务内容由招标人填写，编制招标控制价时，费率及金额由招标人按有关计价规定确定；投标时，费率及金额由投标人自主报价，计入投标总价中。
表—12—5

## 表-13 规费、税金项目清单与计价表 (2)
规费、税金项目清单与计价表
工程名称：永兴南街片--污水管网完善工程 |  |  | 标段： |  | 第 1 页 共 1 页
序号 | 项目名称 | 计算基础 | 计算基数 | 计算费率 (%) |  | 金额(元)
1 | 增值税销项税额 | 分部分项合计+措施合计+其他项目 |  | 9
合 计
编制人（造价人员）： |  |  | 复核人（造价工程师）：
表—13

## 表-04 单位工程招标控制价汇总表 (3)
单位工程招标控制价汇总表
工程名称：永兴南街片--雨水管网完善工程 |  | 标段： |  | 第 1 页 共 1 页
序号 | 汇总内容 |  | 金额:(元) |  | 备注
1 | 分部分项合计
1.1 | 土石方工程
1.2 | 支护工程
1.3 | 管网工程
1.4 | 管道附属构筑物
1.5 | 破除路面并修复
1.6 | 附属工程拆除及修复
1.7 | 余泥渣土场外运输
2 | 措施合计
2.1 | 绿色施工安全防护措施费 |  | 36871.42 |  | 不可竞争费用
2.2 | 其他措施费
3 | 其他项目
3.1 | 暂列金额 |  | 52534.6 |  | 不可竞争费用
3.2 | 暂估价
3.3 | 计日工
3.4 | 总承包服务费
3.5 | 预算包干费
3.6 | 工程优质费
3.7 | 概算幅度差
3.8 | 索赔费用
3.9 | 现场签证费用
3.10 | 消纳费 |  | 16020.67
4 | 税前工程造价
5 | 增值税销项税额
6 | 总造价
7 | 人工费
招标控制价合计=1+2+3+5
注：本表适用于单位工程招标控制价或投标报价的汇总，如无单位工程划分，单项工程也使用本表汇总
表—04

## 表-08 分部分项工程和单价措施项目清单与计价表 (3)
分部分项工程和单价措施项目清单与计价表
工程名称：永兴南街片--雨水管网完善工程 |  |  |  | 标段： |  |  |  | 第 1 页 共 1 页
序号 | 项目编码 | 项目名称 | 项目特征描述 |  | 计量单位 | 工程量 | 金额（元）
[7 empty] | 综合单价 |  | 综合合价 | 其中
暂估价
土石方工程
1 | 040101002013 | 挖沟槽土方 | 1.土壤类别:综合考虑 2.挖土深度:2m以内 |  | m3 | 17.45
2 | 040101002014 | 挖沟槽土方 | 1.土壤类别:综合 2.挖土深度:深4m以内 3.支撑下挖土 |  | m3 | 498.5
3 | 040103001017 | 回填方 | 1.密实度要求:按设计及规范要求 2.填方材料品种:石屑 |  | m3 | 380.37
4 | 040103001018 | 回填方 | 1.密实度要求:按设计及规范要求 2.填方材料品种:中粗砂 |  | m3 | 2.01
5 | 040103001019 | 换填石屑 | 1.密实度要求:按设计及规范要求 2.填方材料品种:石屑 |  | m3 | 35.15
6 | 040305001011 | 砂碎石垫层 | 1.材料品种、规格:3:7碎石砂垫层 2.部位:渠箱、管道垫层 |  | m3 | 22.68
7 | 040305001012 | 石屑垫层 | 1.材料品种、规格:石屑 2.部位:管道垫层 |  | m3 | 2.08
土石方工程合计
支护工程
8 | 粤040101007005 | 挡土板 | 1.材质:双面密挡土板 2.含支撑 |  | m2 | 20.33
9 | 粤040101006011 | 打拔槽型钢板桩 | 1.地层情况:按地质勘察报告 2.桩类型:槽钢 3.桩间距:密打 4.含支撑 |  | t | 69.61
10 | 粤040101006012 | 打拔拉森钢板桩 | 1.地层情况:按地质勘察报告 2.桩类型及长度:Ⅲ型拉森钢板桩6m 3.桩间距:密打 4.含4m内支撑 |  | t | 53.63
支护工程合计
管网工程
11 | 040501001011 | II级承插钢筋混凝土管DN800（雨水） | 1.垫层、基础材质及厚度:180°C20混凝土基础 2.规格:II级承插钢筋混凝土管DN800 3.接口方式:承插口、橡胶圈接口 4.管道芯片 |  | m | 76.64
12 | 040501002001 | 钢管 | 1.接口方式:焊接 2.管材材质:普碳钢板卷管 3.规格:DN600*5mm 4.防腐要求:含防腐 |  | m | 6.36
管网工程合计
管道附属构筑物
13 | 040504009005 | 预制装配式平入式单箅雨水口 | 1.雨水篦子及圈口材质、型号、规格:平入式单箅雨水口 2.井盖材质及规格:球墨铸铁平入式进水井盖(球墨铸铁平入式收水井箅子）防盗 750*450 3.平均井深:1m 4.参照图集:详见预制装配式钢筋混凝土雨水口标准图集（试行） 5.含截污挂篮 |  | 座 | 6
14 | 040504002013 | 预制装配式检查井 φ1600（雨水） | 1.类型:预制装配式钢筋混凝土检查井Φ1600mm 2.结构及做法:详见设计说明及《广州市预制装配式钢筋混凝土排水检查井标准图集》 3.井盖材质及规格:机动车道沥青混合料路面雨水检查井可调式防沉降井盖排水 Ø650*190H D400 4.平均井深:3.08m 5.其他:含球墨铸铁防坠网 |  | 座 | 2
15 | 040504006004 | 砌体出水口 | 1.类型、规格:门字型DN600 2.参照图集:详见图集06MS201-9 |  | 座 | 1
16 | 040504002014 | 拍门井 | 1.类型:现浇钢筋混凝土拍门井 1800mm×1100mm 2.结构及做法:C30商品混凝土P6 3.垫层厚度材料品种:100mm厚C15商品混凝土 4.井盖材质及规格:预制钢筋混凝土盖板C30商品混凝土,P6 5.平均井深:2.56m 6.启闭机型号、规格:手电两用螺杆式启闭机DZW90 7.拍门材质、规格:球墨铸铁拍门φ800 8.钢筋规格、型号:综合考虑 |  | 座 | 2
管道附属构筑物合计
破除路面并修复
破除路面
17 | 041001001035 | 旧路面机械切缝 | 1.材质:水泥混凝土 2.厚度:10cm |  | m | 166
18 | 041001001036 | 拆除基层 | 1.材质:水泥混凝土 2.厚度:25cm |  | m2 | 290.5
19 | 041001001037 | 拆除基层 | 1.材质:水泥混凝土 2.厚度:20cm |  | m2 | 290.5
破除路面合计
混凝土路面结构
20 | 040203007005 | 水泥混凝土面层 | 1.混凝土强度等级:C40商品混凝土 2.厚度:25cm 3.嵌缝材料:沥青玛蹄脂 |  | m2 | 290.5
21 | 粤040202017020 | 水泥混凝土垫层 | 1.混凝土强度等级:C20商品混凝土 2.厚度:20cm |  | m2 | 290.5
混凝土路面结构合计
破除路面并修复合计
附属工程拆除及修复
拆除工程
22 | 041001007001 | 拆除砖石结构 | 1.结构形式:石砌 |  | m3 | 18.46
23 | 041001008013 | 拆除混凝土结构 | 1.结构形式:混凝土（无筋） |  | m3 | 1.06
拆除工程合计
挡墙修复
24 | 040303001006 | 混凝土垫层 | 1.混凝土强度等级:C15商品混凝土 |  | m3 | 1.06
25 | 040303015003 | 浆砌片石挡墙 | 1.墙身材质:M10砂浆砌MU40片石 |  | m3 | 18.46
挡墙修复合计
附属工程拆除及修复合计
余泥渣土场外运输
26 | 040103002035 | 余方弃置 | 1.废弃料品种:土方 2.运距:20km |  | m3 | 515.95
27 | 040103002036 | 余方弃置 | 1.废弃料品种:石方 2.运距:20km |  | m3 | 151.31
28 | 040103002037 | 余方弃置 | 1.废弃料品种:土方 2.运距:增减1km |  | m3 | 515.95
29 | 040103002038 | 余方弃置 | 1.废弃料品种:石方 2.运距:增减1km |  | m3 | 151.31
余泥渣土场外运输合计
分部分项合计
措施项目
30 | 粤050401008004 | 施工围栏 | 1.材料种类、规格:C2高水马 2.围栏高度:1.8m 3.使用工期:30天 4.不可竞争费用 |  | m | 317.62 | 22.62 |  | 7184.56
31 | 041102031004 | 管(渠)道平基模板 | 1.构件类型:平基 |  | m2 | 26.42
32 | 041102032004 | 管道管座模板 | 1.构件类型:管座 |  | m2 | 70.45
33 | 041102001012 | 垫层模板 | 1.构件类型:垫层模板 |  | m2 | 2.32
34 | 041102002006 | 基础模板 | 1.构件类型:基础模板 |  | m2 | 0.81
35 | 041102035003 | 池壁(隔墙)模板 | 1.构件类型:现浇井墙模板 |  | m2 | 19.41
36 | 041102034003 | 池底模板 | 1.构件类型:现浇井底板模板 |  | m2 | 0.81
37 | 040101003004 | 挖基坑土方 | 1.土壤类别:综合考虑 2.挖土深度:综合考虑 |  | m3 | 2.24
38 | 040303002007 | 混凝土基础 | 1.混凝土强度等级:C25商品混凝土 |  | m3 | 2.16
39 | 040305001013 | 水泥砂浆保护层 | 1.材料品种、规格:M10水泥砂浆 |  | m3 | 0.63
40 | 040205003010 | 标杆 | 1.类型:单立柱标志杆 2.规格尺寸:Φ76×3.75×3500 3.油漆品种:热浸镀锌防腐处理，其表面各喷涂二遍环氧富锌底漆和银色调和漆，镀锌量600g/m 4.其他:预埋铁件、钢筋 |  | 套 | 3
41 | 040205003011 | 标杆 | 1.类型:单立柱标志杆 2.规格尺寸:Φ76×3.75×4350 3.油漆品种:热浸镀锌防腐处理，其表面各喷涂二遍环氧富锌底漆和银色调和漆，镀锌量600g/m 4.其他:预埋铁件、钢筋 |  | 套 | 3
42 | 040205003012 | 地面双立柱标志杆 | 1.类型:地面双立柱标志杆 2.规格尺寸:2×φ89×4×4500mm 3.油漆品种:热浸镀锌防腐处理，其表面各喷涂二遍环氧富锌底漆和银色调和漆，镀锌量600g/m 4.其他:预埋铁件、钢筋 |  | 套 | 4
43 | 040205004019 | 标志板 | 1.类型:警告标志 2.材质、规格尺寸:△=900 3.板面反光膜等级:Ⅵ类反光膜 |  | 块 | 3
44 | 040205004020 | 标志板 | 1.类型:禁令标志 2.材质、规格尺寸:φ=800 3.板面反光膜等级:Ⅵ类反光膜 |  | 块 | 3
45 | 040205004021 | 标志板 | 1.类型:辅助标志 2.材质、规格尺寸:900×400 3.板面反光膜等级:Ⅵ类反光膜 |  | 块 | 3
46 | 040205004022 | 标志板 | 1.类型:辅助标志 2.材质、规格尺寸:2200×800 3.板面反光膜等级:Ⅵ类反光膜 |  | 块 | 3
47 | 041001010010 | 拆除标杆 | 1.拆除标志杆Φ76×3.75×3500 |  | 根 | 3
48 | 041001010011 | 拆除标杆 | 1.拆除标志杆Φ76×3.75×4350 |  | 根 | 3
49 | 041001010012 | 拆除标杆 | 1.拆除标志杆2×φ89×4×4500mm |  | 根 | 4
50 | 040205004023 | 拆除标志板1m2以内 | 1.类型:拆除标志板1m2以内 2.板面反光膜等级:Ⅵ类反光膜 |  | 块 | 9
51 | 040205004024 | 拆除标志板3m2以内 | 1.类型:拆除标志板3m2以内 2.板面反光膜等级:Ⅵ类反光膜 |  | 块 | 3
52 | 040205018004 | 施工警示灯 | 1.类型:夜间指示灯（拆装） |  | 个 | 78
53 | 040103002039 | 余方弃置 | 1.废弃料品种:土方 2.运距:20km |  | m3 | 2.24
54 | 040103002040 | 余方弃置 | 1.废弃料品种:土方 2.运距:增减1km |  | m3 | 2.24
55 | 041101005010 | 井字架 | 1.井深:2m-4m |  | 座 | 2
单价措施合计
合 计
注：为计取规费等的使用，可在表中增设其中：“定额人工费”。
表—08

## 表-09 综合单价分析表 (3)
综合单价分析表
工程名称： | [6 empty] | 标段： |  |  |  | 第 页 共 页
项目编码 |  |  |  | 项目名称 |  |  |  |  | 计量单位 |  |  | 工程量
清单综合单价组成明细
定额编号 | 定额项目名称 | 定额 单位 | 数量 | 单价 |  |  |  |  | 合价
|  |  |  | 人工费 | 材料费 | 机具费 |  | 管理费 和利润 | 人工费 | 材料费 |  | 机具费 | 管理费 和利润
人工单价 |  | 小计
元/工日 |  | 未计价材料费
清单项目综合单价
材 料 费 明 细 | 主要材料名称、规格、型号 |  |  |  |  | 单位 |  | 数量 | 单价（元） | 合价（元） |  | 暂估单价 （元） | 暂估合价 （元）
| 其他材料费 | [7 empty] | - |  |  | -
| 材料费小计 | [7 empty] | - |  |  | -
注：1.如不使用省级或行业建设主管部门发布的计价依据，可不填定额编码、名称等； 2.招标文件提供了暂估单价的材料，按暂估的单价填入表内“暂估单价”栏及“暂估合价”栏。
表-09

## 表-11 总价措施项目清单与计价表 (3)
总价措施项目清单与计价表
工程名称：永兴南街片--雨水管网完善工程 |  |  |  |  | 标段： |  |  | 第 1 页 共 1 页
序号 | 项目编码 | 项目名称 | 计算基础 | 费率 (%) |  | 金额 (元) | 调整费率 (%) |  | 调整后金额 (元) | 备注
1 | LSSGCSF00009 | 绿色施工安全防护措施费 | 分部分项人工费+分部分项机具费 | 16.5 |  | 29686.86 |  |  |  | 不可竞争费用 以分部分项的人工费与施工机具费之和为计算基础；以专业工程类型 区分不同费率计算； 单独场地平整工程费率为4.35%； 道路、管网工程费率为16.50%； 桥涵、隧道、水处理构筑物工程费率为14.50%； 分部分项工程总费用在300 万元以内（含300 万元）的项目按基本费率乘以1.20；
2 | 粤041109009009 | 文明工地增加费 | 分部分项人工费+分部分项机具费 | 0 | [5 empty] | 以分部分项的人工费与施工机具费之和为计算基础；市级文明工地0.60%；省级文明工地1.20%
3 | 041109002009 | 夜间施工增加费 |  | 20 | [5 empty] | 以夜间施工项目人工费的20%计算
4 | 041109005009 | 交通疏解员增加费 |  | 15 | [5 empty] | 按照项目分部分项人工费的15%计算（有方案的按照方案计算）， 结算时据实结算。
5 | 041108001009 | 地下管线交叉降效费 |  | 0 | [5 empty] | 按实际发生或经批准的施工方案计算
6 | 粤041109008009 | 赶工措施费 | 分部分项人工费+分部分项机具费 | 0 | [5 empty] | 赶工措施费=（1-δ）*分部分项的（人工费+施工机具费）*0.30 （0.8≤δ＜1 式中：δ=合同工期/定额工期）
7 | QTFY00000009 | 其他费用 | [7 empty] | 按实际发生或经批准的施工组织设计方案计算
合 计
编制人（造价人员）： |  |  |  |  | 复核人（造价工程师）：
表-11

## 表-12 其他项目清单与计价汇总表 (3)
其他项目清单与计价汇总表
工程名称：永兴南街片--雨水管网完善工程 |  |  | 标段： |  | 第 1 页 共 1 页
序号 | 项目名称 | 金额（元） |  | 结算金额（元） |  | 备注
1 | 暂列金额 | 52534.60 |  |  |  | 明细详见表-12-1
2 | 暂估价 | 0.00
2.1 | 材料暂估价 | — |  |  |  | 明细详见表-12-2
2.2 | 专业工程暂估价 | 0.00 |  |  |  | 明细详见表-12-3
3 | 计日工 |  |  |  |  | 明细详见表-12-4
4 | 总承包服务费 |  |  |  |  | 明细详见表-12-5
5 | 预算包干费
6 | 工程优质费
7 | 概算幅度差
8 | 现场签证费用
9 | 索赔费用
10 | 消纳费 | 16020.67 |  |  |  | 该项综合单价17.67元/m³，其中土方量673.6418m³；石方量：233.0174m³；最终工程量按实际结算。
合 计 | [5 empty] | —
注：材料（工程设备）暂估单价进入清单项目综合单价，此处不汇总。
表—12

## 表-12-1 暂列金额表 (3)
暂列金额明细表
工程名称：永兴南街片--雨水管网完善工程 |  |  | 标段： |  | 第 1 页 共 1 页
序号 | 名称 | 计量单位 |  | 暂定金额（元） |  | 备注
| 暂列金额 |  |  | 52534.6 |  | 不可竞争费用
合 计 |  |  |  | 52534.60 |  | —
注：此表由招标人填写，如不能详列，也可只列暂列金额总额，投标人应将上述暂列金额计入投标总价中。
表—12—1

## 表-12-2 材料(工程设备)暂估价及调整表 (3)
材料（工程设备）暂估单价及调整表
工程名称：永兴南街片--雨水管网完善工程 | [6 empty] | 标段： |  |  | 第 1 页 共 1 页
序号 | 材料(工程设备) 名称、规格、型号 | 计量单位 | 数量 |  | 暂估（元） |  |  | 确认(元) |  |  | 差额±(元) |  | 备注
|  |  | 暂估 | 确认 | 单价 | 合价 |  | 单价 | 合价 |  | 单价 | 合价
注：1.此表由招标人填写“暂估单价”，并在备注栏说明暂估价的材料、工程设备拟用在那些清单项目上，投标人应将上述材料、工程设备暂估单价计入工程量清单综合单价报价中
表—12—2

## 表-12-3 专业工程暂估价及结算价表 (3)
专业工程暂估价及结算价表
工程名称：永兴南街片--雨水管网完善工程 |  |  |  | 标段： |  | 第 1 页 共 1 页
序号 | 工程名称 | 工程内容 | 暂估金额 （元） |  | 结算金额 (元) |  | 差额 ±(元) | 备注
1
合 计 |  |  | 0.00 |  |  |  |  | —
注：此表由招标人填写，投标人应将上述专业工程暂估价计入投标总价中。
表—12—3

## 表-12-4 计日工表 (3)
计日工表
工程名称：永兴南街片--雨水管网完善工程 |  |  |  |  | 标段： |  | 第 1 页 共 1 页
编号 | 项目名称 | 单位 | 暂定数量 | 实际数量 |  | 单价(元) |  | 合价（元）
[8 empty] | 暂定 | 实际
人工
材料
施工机械
4.企业管理费和利润
总 计
注：此表项目名称、暂定数量由招标人填写，编制招标控制价时，单价由招标人按有关计价规定确定；投标时，单价由投标人自主报价，按暂定数量计算合价计入投标总价中。结算时，按发承包双方确认的实际数量计算合价。
表—12—4

## 表-12-5 总承包服务费计价表 (3)
总承包服务费计价表
工程名称：永兴南街片--雨水管网完善工程 |  |  |  | 标段： |  | 第 1 页 共 1 页
序号 | 项目名称 | 项目价值（元） | 服务内容 |  | 计算基础 |  | 费率(%) | 金额
| 发包人发包专业工程 | 0.00 |  |  |  |  | 100.00
| 发包人供应材料 | 0.00 |  |  |  |  | 100.00
合 计
注：此表项目名称、服务内容由招标人填写，编制招标控制价时，费率及金额由招标人按有关计价规定确定；投标时，费率及金额由投标人自主报价，计入投标总价中。
表—12—5

## 表-13 规费、税金项目清单与计价表 (3)
规费、税金项目清单与计价表
工程名称：永兴南街片--雨水管网完善工程 |  |  | 标段： |  | 第 1 页 共 1 页
序号 | 项目名称 | 计算基础 | 计算基数 | 计算费率 (%) |  | 金额(元)
1 | 增值税销项税额 | 分部分项合计+措施合计+其他项目 |  | 9
合 计
编制人（造价人员）： |  |  | 复核人（造价工程师）：
表—13

## 表-04 单位工程招标控制价汇总表 (4)
单位工程招标控制价汇总表
工程名称：永兴十五社--渠箱清淤工程 |  | 标段： |  | 第 1 页 共 1 页
序号 | 汇总内容 |  | 金额:(元) |  | 备注
1 | 分部分项合计
2 | 措施合计
2.1 | 绿色施工安全防护措施费 |  | 1743.18 |  | 不可竞争费用
2.2 | 其他措施费
3 | 其他项目
3.1 | 暂列金额 |  | 1502.73 |  | 不可竞争费用
3.2 | 暂估价
3.3 | 计日工
3.4 | 总承包服务费
3.5 | 预算包干费
3.6 | 工程优质费
3.7 | 概算幅度差
3.8 | 索赔费用
3.9 | 现场签证费用
3.10 | 消纳费 |  | 1215.7
4 | 税前工程造价
5 | 增值税销项税额
6 | 总造价
7 | 人工费
招标控制价合计=1+2+3+5
注：本表适用于单位工程招标控制价或投标报价的汇总，如无单位工程划分，单项工程也使用本表汇总
表—04

## 表-08 分部分项工程和单价措施项目清单与计价表 (4)
分部分项工程和单价措施项目清单与计价表
工程名称：永兴十五社--渠箱清淤工程 |  |  |  | 标段： |  |  |  | 第 1 页 共 1 页
序号 | 项目编码 | 项目名称 | 项目特征描述 |  | 计量单位 | 工程量 | 金额（元）
[7 empty] | 综合单价 |  | 综合合价 | 其中
暂估价
整个项目
1 | 040101005001 | 渠箱清疏 | 1.工作内容:渠箱清疏 |  | m3 | 68.8
分部分项合计
措施项目
单价措施合计
合 计
注：为计取规费等的使用，可在表中增设其中：“定额人工费”。
表—08

## 表-09 综合单价分析表 (4)
综合单价分析表
工程名称： | [6 empty] | 标段： |  |  |  | 第 页 共 页
项目编码 |  |  |  | 项目名称 |  |  |  |  | 计量单位 |  |  | 工程量
清单综合单价组成明细
定额编号 | 定额项目名称 | 定额 单位 | 数量 | 单价 |  |  |  |  | 合价
|  |  |  | 人工费 | 材料费 | 机具费 |  | 管理费 和利润 | 人工费 | 材料费 |  | 机具费 | 管理费 和利润
人工单价 |  | 小计
元/工日 |  | 未计价材料费
清单项目综合单价
材 料 费 明 细 | 主要材料名称、规格、型号 |  |  |  |  | 单位 |  | 数量 | 单价（元） | 合价（元） |  | 暂估单价 （元） | 暂估合价 （元）
| 其他材料费 | [7 empty] | - |  |  | -
| 材料费小计 | [7 empty] | - |  |  | -
注：1.如不使用省级或行业建设主管部门发布的计价依据，可不填定额编码、名称等； 2.招标文件提供了暂估单价的材料，按暂估的单价填入表内“暂估单价”栏及“暂估合价”栏。
表-09

## 表-11 总价措施项目清单与计价表 (4)
总价措施项目清单与计价表
工程名称：永兴十五社--渠箱清淤工程 |  |  |  |  | 标段： |  |  | 第 1 页 共 1 页
序号 | 项目编码 | 项目名称 | 计算基础 | 费率 (%) |  | 金额 (元) | 调整费率 (%) |  | 调整后金额 (元) | 备注
1 | LSSGCSF00003 | 绿色施工安全防护措施费 | 分部分项人工费+分部分项机具费 | 16.5 |  | 1743.18 |  |  |  | 不可竞争费用 以分部分项的人工费与施工机具费之和为计算基础；以专业工程类型 区分不同费率计算； 单独场地平整工程费率为4.35%； 道路、管网工程费率为16.50%； 桥涵、隧道、水处理构筑物工程费率为14.50%； 分部分项工程总费用在300 万元以内（含300 万元）的项目按基本费率乘以1.20；
2 | 粤041109009003 | 文明工地增加费 | 分部分项人工费+分部分项机具费 | 0 | [5 empty] | 以分部分项的人工费与施工机具费之和为计算基础；市级文明工地0.60%；省级文明工地1.20%
3 | 041109002003 | 夜间施工增加费 |  | 20 | [5 empty] | 以夜间施工项目人工费的20%计算
4 | 041109005003 | 交通疏解员增加费 |  | 15 | [5 empty] | 按照项目分部分项人工费的15%计算（有方案的按照方案计算）， 结算时据实结算。
5 | 041108001003 | 地下管线交叉降效费 |  | 0 | [5 empty] | 按实际发生或经批准的施工方案计算
6 | 粤041109008003 | 赶工措施费 | 分部分项人工费+分部分项机具费 | 0 | [5 empty] | 赶工措施费=（1-δ）*分部分项的（人工费+施工机具费）*0.30 （0.8≤δ＜1 式中：δ=合同工期/定额工期）
7 | QTFY00000003 | 其他费用 | [7 empty] | 按实际发生或经批准的施工组织设计方案计算
合 计
编制人（造价人员）： |  |  |  |  | 复核人（造价工程师）：
表-11

## 表-12 其他项目清单与计价汇总表 (4)
其他项目清单与计价汇总表
工程名称：永兴十五社--渠箱清淤工程 |  |  | 标段： |  | 第 1 页 共 1 页
序号 | 项目名称 | 金额（元） |  | 结算金额（元） |  | 备注
1 | 暂列金额 | 1502.73 |  |  |  | 明细详见表-12-1
2 | 暂估价 | 0.00
2.1 | 材料暂估价 | — |  |  |  | 明细详见表-12-2
2.2 | 专业工程暂估价 | 0.00 |  |  |  | 明细详见表-12-3
3 | 计日工 |  |  |  |  | 明细详见表-12-4
4 | 总承包服务费 |  |  |  |  | 明细详见表-12-5
5 | 预算包干费
6 | 工程优质费
7 | 概算幅度差
8 | 现场签证费用
9 | 索赔费用
10 | 消纳费 | 1215.7 |  |  |  | 该项综合单价17.67元/m³，其中淤泥渣土量68.8m³；最终工程量按实际结算。
合 计 | [5 empty] | —
注：材料（工程设备）暂估单价进入清单项目综合单价，此处不汇总。
表—12

## 表-12-1 暂列金额表 (4)
暂列金额明细表
工程名称：永兴十五社--渠箱清淤工程 |  |  | 标段： |  | 第 1 页 共 1 页
序号 | 名称 | 计量单位 |  | 暂定金额（元） |  | 备注
1 | 暂列金额 |  |  | 1502.73 |  | 不可竞争费用
合 计 |  |  |  | 1502.73 |  | —
注：此表由招标人填写，如不能详列，也可只列暂列金额总额，投标人应将上述暂列金额计入投标总价中。
表—12—1

## 表-12-2 材料(工程设备)暂估价及调整表 (4)
材料（工程设备）暂估单价及调整表
工程名称：永兴十五社--渠箱清淤工程 | [6 empty] | 标段： |  |  | 第 1 页 共 1 页
序号 | 材料(工程设备) 名称、规格、型号 | 计量单位 | 数量 |  | 暂估（元） |  |  | 确认(元) |  |  | 差额±(元) |  | 备注
|  |  | 暂估 | 确认 | 单价 | 合价 |  | 单价 | 合价 |  | 单价 | 合价
注：1.此表由招标人填写“暂估单价”，并在备注栏说明暂估价的材料、工程设备拟用在那些清单项目上，投标人应将上述材料、工程设备暂估单价计入工程量清单综合单价报价中
表—12—2

## 表-12-3 专业工程暂估价及结算价表 (4)
专业工程暂估价及结算价表
工程名称：永兴十五社--渠箱清淤工程 |  |  |  | 标段： |  | 第 1 页 共 1 页
序号 | 工程名称 | 工程内容 | 暂估金额 （元） |  | 结算金额 (元) |  | 差额 ±(元) | 备注
1
合 计 |  |  | 0.00 |  |  |  |  | —
注：此表由招标人填写，投标人应将上述专业工程暂估价计入投标总价中。
表—12—3

## 表-12-4 计日工表 (4)
计日工表
工程名称：永兴十五社--渠箱清淤工程 |  |  |  |  | 标段： |  | 第 1 页 共 1 页
编号 | 项目名称 | 单位 | 暂定数量 | 实际数量 |  | 单价(元) |  | 合价（元）
[8 empty] | 暂定 | 实际
1 | 人工
1.1
人工小计
2 | 材料
2.1
材料小计
3 | 施工机具
3.1
施工机具小计
4.企业管理费和利润
总 计
注：此表项目名称、暂定数量由招标人填写，编制招标控制价时，单价由招标人按有关计价规定确定；投标时，单价由投标人自主报价，按暂定数量计算合价计入投标总价中。结算时，按发承包双方确认的实际数量计算合价。
表—12—4

## 表-12-5 总承包服务费计价表 (4)
总承包服务费计价表
工程名称：永兴十五社--渠箱清淤工程 |  |  |  | 标段： |  | 第 1 页 共 1 页
序号 | 项目名称 | 项目价值（元） | 服务内容 |  | 计算基础 |  | 费率(%) | 金额
1
合 计
注：此表项目名称、服务内容由招标人填写，编制招标控制价时，费率及金额由招标人按有关计价规定确定；投标时，费率及金额由投标人自主报价，计入投标总价中。
表—12—5

## 表-13 规费、税金项目清单与计价表 (4)
规费、税金项目清单与计价表
工程名称：永兴十五社--渠箱清淤工程 |  |  | 标段： |  | 第 1 页 共 1 页
序号 | 项目名称 | 计算基础 | 计算基数 | 计算费率 (%) |  | 金额(元)
1 | 增值税销项税额 | 分部分项合计+措施合计+其他项目 |  | 9
合 计
编制人（造价人员）： |  |  | 复核人（造价工程师）：
表—13

## 表-04 单位工程招标控制价汇总表 (5)
单位工程招标控制价汇总表
工程名称：永兴十五社--污水管网完善工程 |  | 标段： |  | 第 1 页 共 1 页
序号 | 汇总内容 |  | 金额:(元) |  | 备注
1 | 分部分项合计
1.1 | 土石方工程
1.2 | 支护工程
1.3 | 管网工程
1.4 | 管道附属构筑物
1.5 | 破除路面并修复
1.6 | 拆除现状管道及封堵
1.7 | 余泥渣土场外运输
2 | 措施合计
2.1 | 绿色施工安全防护措施费 |  | 12043.2 |  | 不可竞争费用
2.2 | 其他措施费
3 | 其他项目
3.1 | 暂列金额 |  | 31261.07 |  | 不可竞争费用
3.2 | 暂估价
3.3 | 计日工
3.4 | 总承包服务费
3.5 | 预算包干费
3.6 | 工程优质费
3.7 | 概算幅度差
3.8 | 索赔费用
3.9 | 现场签证费用
3.10 | 消纳费 |  | 8238.16
4 | 税前工程造价
5 | 增值税销项税额
6 | 总造价
7 | 人工费
招标控制价合计=1+2+3+5
注：本表适用于单位工程招标控制价或投标报价的汇总，如无单位工程划分，单项工程也使用本表汇总
表—04

## 表-08 分部分项工程和单价措施项目清单与计价表 (5)
分部分项工程和单价措施项目清单与计价表
工程名称：永兴十五社--污水管网完善工程 |  |  |  | 标段： |  |  |  | 第 1 页 共 1 页
序号 | 项目编码 | 项目名称 | 项目特征描述 |  | 计量单位 | 工程量 | 金额（元）
[7 empty] | 综合单价 |  | 综合合价 | 其中
暂估价
土石方工程
1 | 040101002001 | 挖沟槽土方 | 1.土壤类别:综合考虑 2.挖土深度:2m以内 |  | m3 | 114.39
2 | 040103001001 | 回填方 | 1.密实度要求:按设计及规范要求 2.填方材料品种:石屑 |  | m3 | 57.88
3 | 040103001002 | 回填方 | 1.密实度要求:按设计及规范要求 2.填方材料品种:中粗砂 |  | m3 | 13.81
4 | 040305001001 | 石屑垫层 | 1.材料品种、规格:石屑 2.部位:管道垫层 |  | m3 | 27.06
土石方工程合计
支护工程
5 | 粤040101007001 | 挡土板 | 1.材质:双面密挡土板 2.含支撑 |  | m2 | 62.74
支护工程合计
管网工程
6 | 040501004001 | UPVC塑料排水管DN150（污水） | 1.材质及规格:UPVC塑料管DN150 2.连接形式:粘接 3.管道检验及试验要求:管道试验详见图纸及规范要求 |  | m | 39
7 | 040501003001 | 球墨铸铁管DN300（污水） | 1.材质及规格:球墨铸铁污水管DN300 2.接口方式:承插口、橡胶圈接口 3.管道检验及试验要求:闭水试验 |  | m | 74.01
8 | 040501003002 | 球墨铸铁管DN400（污水） | 1.材质及规格:球墨铸铁污水管DN400 2.接口方式:承插口、橡胶圈接口 3.管道检验及试验要求:闭水试验 |  | m | 35
管网工程合计
管道附属构筑物
9 | 040504002001 | 预制装配式钢筋混凝土检查井 Φ1000（污水） | 1.类型:预制装配式钢筋混凝土检查井Φ1000mm 2.结构及做法:详见设计说明及《广州市预制装配式钢筋混凝土排水检查井标准图集》 3.井盖、井圈材质及规格:机动车道沥青混合料路面污水检查井可调式防沉降井盖排水 Ø650*190H D400 4.平均井深:1.16m 5.其他:含球墨铸铁防坠网 |  | 座 | 4
管道附属构筑物合计
破除路面并修复
破除路面
10 | 041001001001 | 旧路面机械切缝 | 1.材质:沥青混凝土 2.厚度:12cm |  | m | 116.12
11 | 041001001002 | 旧路面机械切缝 | 1.材质:水泥混凝土 2.厚度:10cm |  | m | 179.9
12 | 041001001003 | 拆除路面 | 1.材质:沥青混凝土 2.厚度:12cm |  | m2 | 203.21
13 | 041001001004 | 拆除面层 | 1.材质:水泥混凝土 2.厚度:25cm |  | m2 | 198.21
14 | 041001001005 | 拆除基层 | 1.材质:水泥混凝土 2.厚度:25cm |  | m2 | 203.21
15 | 041001001006 | 拆除基层 | 1.材质:水泥混凝土 2.厚度:20cm |  | m2 | 401.42
16 | 041001005001 | 拆除侧、平(缘)石 | 1.材质:混凝土 |  | m | 30
破除路面合计
沥青路面结构
17 | 040203006001 | 沥青混凝土 | 1.沥青混凝土种类:细粒式改性沥青马蹄脂碎石混合料(SMA-13) 2.厚度:4cm |  | m2 | 203.21
18 | 040203006002 | 改性沥青混凝土 | 1.沥青混凝土种类:中粒式改性沥青砼(AC-20C) 2.厚度:8cm |  | m2 | 203.21
19 | 040203003001 | 透层 | 1.材料品种:乳化沥青（PC-3） 2.喷油量:0.55L/m2 |  | m2 | 406.42
20 | 040201021001 | 土工合成材料 | 1.材料品种、规格:玻纤土工格栅 2.其它:抗拉强度≥50KN/m |  | m2 | 203.21
21 | 040203004001 | 下封层 | 1.材料品种:SBS改性热沥青+撒布瓜米石 2.厚度:1cm |  | m2 | 203.21
22 | 粤040202017001 | 水泥混凝土基层 | 1.混凝土强度等级:C40商品混凝土 2.厚度:25cm 3.嵌缝材料:沥青玛蹄脂 |  | m2 | 203.21
23 | 粤040202017002 | 水泥混凝土垫层 | 1.混凝土强度等级:C20商品混凝土 2.厚度:20cm |  | m2 | 203.21
沥青路面结构合计
混凝土路面结构
24 | 040203007001 | 水泥混凝土面层 | 1.混凝土强度等级:C40商品混凝土 2.厚度:25cm 3.嵌缝材料:沥青玛蹄脂 |  | m2 | 198.21
25 | 粤040202017003 | 水泥混凝土垫层 | 1.混凝土强度等级:C20商品混凝土 2.厚度:20cm |  | m2 | 198.21
26 | 040901008002 | 植筋增加费 | 1.材料规格:φ32 |  | 根 | 52
27 | 040901001002 | 路面构造筋 | 1.材料种类:综合考虑 2.钢筋规格:综合考虑 |  | t | 0.132
混凝土路面结构合计
路面附属工程修复
28 | 040204004001 | 安砌侧(平、缘)石 | 1.材料品种、规格:C30混凝土侧石、1000mm×300mm×150mm 2.基础、垫层:材料品种、厚度:C20商品混凝土 |  | m | 15
29 | 040204004002 | 安砌侧(平、缘)石 | 1.材料品种、规格:C30混凝土侧石、1000mm×600mm×200mm 2.基础、垫层:材料品种、厚度:C20商品混凝土 |  | m | 15
路面附属工程修复合计
破除路面并修复合计
拆除现状管道及封堵
30 | 040303024001 | 管道封堵 | 1.名称、部位:管道封堵 2.混凝土强度等级:C20 |  | m3 | 0.32
拆除现状管道及封堵合计
余泥渣土场外运输
31 | 040103002001 | 余方弃置 | 1.废弃料品种:土方 2.运距:20km |  | m3 | 138.78
32 | 040103002002 | 余方弃置 | 1.废弃料品种:石方 2.运距:20km |  | m3 | 185.59
33 | 040103002003 | 余方弃置 | 1.废弃料品种:土方 2.运距:增减1km |  | m3 | 138.78
34 | 040103002004 | 余方弃置 | 1.废弃料品种:石方 2.运距:增减1km |  | m3 | 185.59
余泥渣土场外运输合计
分部分项合计
措施项目
35 | 04B001 | 桥梁支架 |  |  | 项 | 1
36 | MBZC001 | 模板的支撑 |  |  | t | 1
37 | 04B002 | 施工现场围挡和临时占地围档 |  |  | m | 1
38 | 04B003 | 施工围档照明 |  |  | 项 | 1
39 | 04B004 | 安装在线空气质量监测设备费用 |  |  | 项 | 1
40 | 04B005 | 独立安全防护挡板 |  |  | m2 | 1
41 | 04B006 | 吊装设备基础 |  |  | 项 | 1
42 | 041109003001 | 二次搬运 |  |  | 项 | 1
43 | 041109004001 | 冬雨季施工 |  |  | 项 | 1
44 | 041109006001 | 地上、地下设施、建筑物的临时保护设施 |  |  | 项 | 1
45 | 041109007001 | 已完工程及设备保护 |  |  | 项 | 1
46 | 041102001001 | 垫层模板 | 1.构件类型:垫层 |  | m2 | 2.14
47 | 041102002001 | 基础模板 | 1.构件类型:侧石后座 |  | m2 | 33
48 | 041101005001 | 井字架 | 1.井深:2m以内 |  | 座 | 4
单价措施合计
合 计
注：为计取规费等的使用，可在表中增设其中：“定额人工费”。
表—08

## 表-09 综合单价分析表 (5)
综合单价分析表
工程名称： | [6 empty] | 标段： |  |  |  | 第 页 共 页
项目编码 |  |  |  | 项目名称 |  |  |  |  | 计量单位 |  |  | 工程量
清单综合单价组成明细
定额编号 | 定额项目名称 | 定额 单位 | 数量 | 单价 |  |  |  |  | 合价
|  |  |  | 人工费 | 材料费 | 机具费 |  | 管理费 和利润 | 人工费 | 材料费 |  | 机具费 | 管理费 和利润
人工单价 |  | 小计
元/工日 |  | 未计价材料费
清单项目综合单价
材 料 费 明 细 | 主要材料名称、规格、型号 |  |  |  |  | 单位 |  | 数量 | 单价（元） | 合价（元） |  | 暂估单价 （元） | 暂估合价 （元）
| 其他材料费 | [7 empty] | - |  |  | -
| 材料费小计 | [7 empty] | - |  |  | -
注：1.如不使用省级或行业建设主管部门发布的计价依据，可不填定额编码、名称等； 2.招标文件提供了暂估单价的材料，按暂估的单价填入表内“暂估单价”栏及“暂估合价”栏。
表-09

## 表-11 总价措施项目清单与计价表 (5)
总价措施项目清单与计价表
工程名称：永兴十五社--污水管网完善工程 |  |  |  |  | 标段： |  |  | 第 1 页 共 1 页
序号 | 项目编码 | 项目名称 | 计算基础 | 费率 (%) |  | 金额 (元) | 调整费率 (%) |  | 调整后金额 (元) | 备注
1 | LSSGCSF00001 | 绿色施工安全防护措施费 | 分部分项人工费+分部分项机具费 | 16.5 |  | 12043.2 |  |  |  | 不可竞争费用 以分部分项的人工费与施工机具费之和为计算基础；以专业工程类型 区分不同费率计算； 单独场地平整工程费率为4.35%； 道路、管网工程费率为16.50%； 桥涵、隧道、水处理构筑物工程费率为14.50%； 分部分项工程总费用在300 万元以内（含300 万元）的项目按基本费率乘以1.20；
2 | 粤041109009001 | 文明工地增加费 | 分部分项人工费+分部分项机具费 | 0 | [5 empty] | 以分部分项的人工费与施工机具费之和为计算基础；市级文明工地0.60%；省级文明工地1.20%
3 | 041109002001 | 夜间施工增加费 |  | 20 | [5 empty] | 以夜间施工项目人工费的20%计算
4 | 041109005001 | 交通疏解员增加费 |  | 15 | [5 empty] | 按照项目分部分项人工费的15%计算（有方案的按照方案计算）， 结算时据实结算。
5 | 041108001001 | 地下管线交叉降效费 |  | 0 | [5 empty] | 按实际发生或经批准的施工方案计算
6 | 粤041109008001 | 赶工措施费 | 分部分项人工费+分部分项机具费 | 0 | [5 empty] | 赶工措施费=（1-δ）*分部分项的（人工费+施工机具费）*0.30 （0.8≤δ＜1 式中：δ=合同工期/定额工期）
7 | QTFY00000001 | 其他费用 | [7 empty] | 按实际发生或经批准的施工组织设计方案计算
合 计
编制人（造价人员）： |  |  |  |  | 复核人（造价工程师）：
表-11

## 表-12 其他项目清单与计价汇总表 (5)
其他项目清单与计价汇总表
工程名称：永兴十五社--污水管网完善工程 |  |  | 标段： |  | 第 1 页 共 1 页
序号 | 项目名称 | 金额（元） |  | 结算金额（元） |  | 备注
1 | 暂列金额 | 31261.07 |  |  |  | 明细详见表-12-1
2 | 暂估价 | 0.00
2.1 | 材料暂估价 | — |  |  |  | 明细详见表-12-2
2.2 | 专业工程暂估价 | 0.00 |  |  |  | 明细详见表-12-3
3 | 计日工 |  |  |  |  | 明细详见表-12-4
4 | 总承包服务费 |  |  |  |  | 明细详见表-12-5
5 | 预算包干费
6 | 工程优质费
7 | 概算幅度差
8 | 现场签证费用
9 | 索赔费用
10 | 消纳费 | 8238.16 |  |  |  | 该项综合单价17.67元/m³，其中土方量180.414m³；石方量：285.8086m³；最终工程量按实际结算。
合 计 | [5 empty] | —
注：材料（工程设备）暂估单价进入清单项目综合单价，此处不汇总。
表—12

## 表-12-1 暂列金额表 (5)
暂列金额明细表
工程名称：永兴十五社--污水管网完善工程 |  |  | 标段： |  | 第 1 页 共 1 页
序号 | 名称 | 计量单位 |  | 暂定金额（元） |  | 备注
| 暂列金额 |  |  | 31261.07 |  | 不可竞争费用
合 计 |  |  |  | 31261.07 |  | —
注：此表由招标人填写，如不能详列，也可只列暂列金额总额，投标人应将上述暂列金额计入投标总价中。
表—12—1

## 表-12-2 材料(工程设备)暂估价及调整表 (5)
材料（工程设备）暂估单价及调整表
工程名称：永兴十五社--污水管网完善工程 | [6 empty] | 标段： |  |  | 第 1 页 共 1 页
序号 | 材料(工程设备) 名称、规格、型号 | 计量单位 | 数量 |  | 暂估（元） |  |  | 确认(元) |  |  | 差额±(元) |  | 备注
|  |  | 暂估 | 确认 | 单价 | 合价 |  | 单价 | 合价 |  | 单价 | 合价
注：1.此表由招标人填写“暂估单价”，并在备注栏说明暂估价的材料、工程设备拟用在那些清单项目上，投标人应将上述材料、工程设备暂估单价计入工程量清单综合单价报价中
表—12—2

## 表-12-3 专业工程暂估价及结算价表 (5)
专业工程暂估价及结算价表
工程名称：永兴十五社--污水管网完善工程 |  |  |  | 标段： |  | 第 1 页 共 1 页
序号 | 工程名称 | 工程内容 | 暂估金额 （元） |  | 结算金额 (元) |  | 差额 ±(元) | 备注
1
合 计 |  |  | 0.00 |  |  |  |  | —
注：此表由招标人填写，投标人应将上述专业工程暂估价计入投标总价中。
表—12—3

## 表-12-4 计日工表 (5)
计日工表
工程名称：永兴十五社--污水管网完善工程 |  |  |  |  | 标段： |  | 第 1 页 共 1 页
编号 | 项目名称 | 单位 | 暂定数量 | 实际数量 |  | 单价(元) |  | 合价（元）
[8 empty] | 暂定 | 实际
人工
材料
施工机械
4.企业管理费和利润
总 计
注：此表项目名称、暂定数量由招标人填写，编制招标控制价时，单价由招标人按有关计价规定确定；投标时，单价由投标人自主报价，按暂定数量计算合价计入投标总价中。结算时，按发承包双方确认的实际数量计算合价。
表—12—4

## 表-12-5 总承包服务费计价表 (5)
总承包服务费计价表
工程名称：永兴十五社--污水管网完善工程 |  |  |  | 标段： |  | 第 1 页 共 1 页
序号 | 项目名称 | 项目价值（元） | 服务内容 |  | 计算基础 |  | 费率(%) | 金额
| 发包人发包专业工程 | 0.00 |  |  |  |  | 100.00
| 发包人供应材料 | 0.00 |  |  |  |  | 100.00
合 计
注：此表项目名称、服务内容由招标人填写，编制招标控制价时，费率及金额由招标人按有关计价规定确定；投标时，费率及金额由投标人自主报价，计入投标总价中。
表—12—5

## 表-13 规费、税金项目清单与计价表 (5)
规费、税金项目清单与计价表
工程名称：永兴十五社--污水管网完善工程 |  |  | 标段： |  | 第 1 页 共 1 页
序号 | 项目名称 | 计算基础 | 计算基数 | 计算费率 (%) |  | 金额(元)
1 | 增值税销项税额 | 分部分项合计+措施合计+其他项目 |  | 9
合 计
编制人（造价人员）： |  |  | 复核人（造价工程师）：
表—13

## 表-04 单位工程招标控制价汇总表 (6)
单位工程招标控制价汇总表
工程名称：永兴十五社--雨水管网完善工程 |  | 标段： |  | 第 1 页 共 1 页
序号 | 汇总内容 |  | 金额:(元) |  | 备注
1 | 分部分项合计
1.1 | 土石方工程
1.2 | 支护工程
1.3 | 管网工程
1.4 | 管道附属构筑物
1.5 | 破除路面并修复
1.6 | 附属工程拆除及修复
1.7 | 拆除现状管道及封堵
1.8 | 余泥渣土场外运输
2 | 措施合计
2.1 | 绿色施工安全防护措施费 |  | 167973.81 |  | 不可竞争费用
2.2 | 其他措施费
3 | 其他项目
3.1 | 暂列金额 |  | 281859.65 |  | 不可竞争费用
3.2 | 暂估价
3.3 | 计日工
3.4 | 总承包服务费
3.5 | 预算包干费
3.6 | 工程优质费
3.7 | 概算幅度差
3.8 | 索赔费用
3.9 | 现场签证费用
3.10 | 消纳费 |  | 80780.51
4 | 税前工程造价
5 | 增值税销项税额
6 | 总造价
7 | 人工费
招标控制价合计=1+2+3+5
注：本表适用于单位工程招标控制价或投标报价的汇总，如无单位工程划分，单项工程也使用本表汇总
表—04

## 表-08 分部分项工程和单价措施项目清单与计价表 (6)
分部分项工程和单价措施项目清单与计价表
工程名称：永兴十五社--雨水管网完善工程 |  |  |  | 标段： |  |  |  | 第 1 页 共 1 页
序号 | 项目编码 | 项目名称 | 项目特征描述 |  | 计量单位 | 工程量 | 金额（元）
[7 empty] | 综合单价 |  | 综合合价 | 其中
暂估价
土石方工程
1 | 040101002002 | 挖沟槽土方 | 1.土壤类别:综合 2.挖土深度:深2m以内 |  | m3 | 300.48
2 | 040101002003 | 挖沟槽土方 | 1.土壤类别:综合 2.挖土深度:深4m以内 3.支撑下挖土 |  | m3 | 2291.68
3 | 040103001003 | 回填方 | 1.密实度要求:按设计及规范要求 2.填方材料品种:石屑 |  | m3 | 1571.24
4 | 040103001004 | 换填石屑 | 1.密实度要求:按设计及规范要求 2.填方材料品种:石屑 |  | m3 | 332.28
5 | 040305001002 | 砂碎石垫层 | 1.材料品种、规格:3:7碎石砂垫层 2.部位:管道垫层 |  | m3 | 147.69
土石方工程合计
支护工程
6 | 粤040101007002 | 挡土板 | 1.材质:双面密挡土板 2.含支撑 |  | m2 | 63.99
7 | 粤040101006001 | 打拔槽型钢板桩 | 1.地层情况:按地质勘察报告 2.桩类型:槽钢 3.桩间距:密打 4.含支撑 |  | t | 500.48
8 | 粤040101006002 | 打拔拉森钢板桩 | 1.地层情况:按地质勘察报告 2.桩类型及长度:Ⅲ型拉森钢板桩6m 3.桩间距:密打 4.含4m内支撑 |  | t | 25.22
支护工程合计
管网工程
9 | 040501001001 | II级承插钢筋混凝土管DN300（雨水） | 1.垫层、基础材质及厚度:180°C20混凝土基础 2.规格:II级承插钢筋混凝土管DN300 3.接口方式:承插口、橡胶圈接口 4.管道芯片 |  | m | 95.49
10 | 040501001002 | II级承插钢筋混凝土管DN400（雨水） | 1.垫层、基础材质及厚度:180°C20混凝土基础 2.规格:II级承插钢筋混凝土管DN400 3.接口方式:承插口、橡胶圈接口 4.管道芯片 |  | m | 5.21
11 | 040501001003 | Ⅱ级钢筋混凝土排水管 d600（雨水） | 1.垫层、基础材质及厚度:180°C20混凝土基础 2.规格:II级承插钢筋混凝土管DN600 3.接口方式:承插口、橡胶圈接口 4.管道芯片 |  | m | 14.76
12 | 040501001004 | II级承插钢筋混凝土管DN1200（雨水） | 1.垫层、基础材质及厚度:180°C20混凝土基础 2.规格:II级承插钢筋混凝土管DN1200 3.接口方式:承插口、橡胶圈接口 4.管道芯片 |  | m | 333.11
管网工程合计
管道附属构筑物
13 | 040504006001 | 砌体出水口 | 1.类型:门字型DN1200 2.参照图集:详见图集06MS201-9 |  | 座 | 3
14 | 040504009001 | 预制装配式平入式双箅雨水口 | 1.雨水篦子及圈口材质、型号、规格:平入式双箅雨水口 2.井盖材质及规格:球墨铸铁平入式进水井盖(球墨铸铁平入式收水井箅子）防盗 750*450 3.平均井深:1m 4.参照图集:详见预制装配式钢筋混凝土雨水口标准图集（试行） 5.含截污挂篮 |  | 座 | 19
15 | 040504009002 | 预制装配式平入式单箅雨水口 | 1.雨水篦子及圈口材质、型号、规格:平入式单箅雨水口 2.井盖材质及规格:球墨铸铁平入式进水井盖(球墨铸铁平入式收水井箅子）防盗 750*450 3.平均井深:1m 4.参照图集:详见预制装配式钢筋混凝土雨水口标准图集（试行） 5.含截污挂篮 |  | 座 | 5
16 | 040504002002 | 预制装配式钢筋混凝土检查井 1600×1600（雨水） | 1.类型:预制装配式钢筋混凝土检查井1600mm*1600mm 2.结构及做法:详见设计说明及《广州市预制装配式钢筋混凝土排水检查井标准图集》 3.井盖材质及规格:机动车道沥青混合料路面雨水检查井可调式防沉降井盖排水 Ø650*190H D400 4.平均井深:2.39m 5.其他:含球墨铸铁防坠网 |  | 座 | 16
17 | 040504002003 | 截污井 | 1.类型:现浇钢筋混凝土截污井 1500mm×1000mm 2.结构及做法:C30商品混凝土P6 3.垫层厚度材料品种:100mm厚C15商品混凝土 4.其他:M5砂浆MU10砖砌流槽 5.井筒规格:Φ700 H=0.25m 6.井盖材质及规格:机动车道沥青混合料路面雨水检查井可调式防沉降井盖排水 Ø650*190H D400 7.平均井深:2.2m 8.钢筋规格、型号:综合考虑 |  | 座 | 8
管道附属构筑物合计
破除路面并修复
破除路面
18 | 041001001012 | 旧路面机械切缝 | 1.材质:沥青混凝土 2.厚度:12cm |  | m | 813.95
19 | 041001001008 | 拆除路面 | 1.材质:沥青混凝土 2.厚度:12cm |  | m2 | 1307.06
20 | 041001001009 | 拆除基层 | 1.材质:水泥混凝土 2.厚度:25cm |  | m2 | 1307.06
21 | 041001001010 | 拆除基层 | 1.材质:水泥混凝土 2.厚度:20cm |  | m2 | 1307.06
22 | 041001002001 | 拆除人行道 | 1.材质:人行道砖 |  | m2 | 51.28
23 | 041001001011 | 拆除基层 | 1.材质:水泥混凝土 2.厚度:15cm |  | m2 | 51.28
24 | 050101006001 | 清除草皮 | 1.草皮种类:杂草 |  | m2 | 94.33
破除路面合计
沥青路面结构
25 | 040203006003 | 沥青混凝土 | 1.沥青混凝土种类:细粒式改性沥青马蹄脂碎石混合料(SMA-13) 2.厚度:4cm |  | m2 | 1307.06
26 | 040203006004 | 改性沥青混凝土 | 1.沥青混凝土种类:中粒式改性沥青砼(AC-20C) 2.厚度:8cm |  | m2 | 1307.06
27 | 040203003002 | 透层 | 1.材料品种:乳化沥青（PC-3） 2.喷油量:0.55L/m2 |  | m2 | 2614.12
28 | 040201021002 | 土工合成材料 | 1.材料品种、规格:玻纤土工格栅 2.其它:抗拉强度≥50KN/m |  | m2 | 1307.06
29 | 040203004002 | 下封层 | 1.材料品种:SBS改性热沥青+撒布瓜米石 2.厚度:1cm |  | m2 | 1307.06
30 | 粤040202017004 | 水泥混凝土基层 | 1.混凝土强度等级:C40商品混凝土 2.厚度:25cm 3.嵌缝材料:沥青玛蹄脂 |  | m2 | 1307.06
31 | 粤040202017005 | 水泥混凝土垫层 | 1.混凝土强度等级:C20商品混凝土 2.厚度:20cm |  | m2 | 1307.06
32 | 040901008003 | 植筋增加费 | 1.材料规格:φ32 |  | 根 | 26
33 | 040901001003 | 路面构造筋 | 1.材料种类:综合考虑 2.钢筋规格:综合考虑 |  | t | 0.066
沥青路面结构合计
人行道修复
34 | 040204002001 | 人行道块料铺设 | 1.块料品种、规格:人行道透水砖、300mm×150mm×50mm 2.基础、垫层:2cm 干硬性透水水泥砂浆 |  | m2 | 51.28
35 | 粤040202017006 | 人行道垫层 | 1.混凝土强度等级:C20透水混凝土 2.厚度:15cm |  | m2 | 51.28
人行道修复合计
绿化带修复
36 | 050101009001 | 种植土回(换)填 | 1.回填土质要求:种植土 |  | m3 | 9.43
37 | 050102012001 | 铺种草皮 | 1.养护期:3个月 2.草皮种类:台湾草 3.铺种方式:满铺 |  | m2 | 94.33
绿化带修复合计
破除路面并修复合计
附属工程拆除及修复
拆除工程
38 | 041001008001 | 拆除围墙 | 1.结构形式:混凝土砖块围墙 |  | m3 | 3.43
39 | 041001008002 | 拆除混凝土结构 | 1.结构形式:混凝土（有筋） |  | m3 | 35.78
40 | 041001008003 | 拆除混凝土结构 | 1.结构形式:混凝土（无筋） |  | m3 | 5.96
41 | 011609001001 | 栏杆、栏板拆除 | 1.栏杆、栏板种类:混凝土 |  | m | 7.2
拆除工程合计
围墙修复
42 | 040303001001 | 围墙基础垫层 | 1.混凝土强度等级:C15商品混凝土 |  | m3 | 0.76
43 | 010501002001 | 围墙基础 | 1.混凝土强度等级:C30商品混凝土 |  | m3 | 2.2
44 | 040303016001 | 混凝土挡墙压顶 | 1.混凝土强度等级:C30商品混凝土 |  | m3 | 0.83
45 | 010402001001 | 砌块墙 | 1.砌块品种、规格、强度等级:MU20混凝土砖 2.墙体类型:围墙 3.砂浆强度等级:Mb10砂浆 |  | m3 | 3.43
46 | 011201004001 | 立面砂浆找平层 | 1.构件部位:围墙 2.找平层砂浆厚度、配合比:20mm厚水泥砂浆1:2 |  | m2 | 3.43
47 | 011406001001 | 抹灰面油漆 | 1.油漆品种、刷漆遍数:乳胶漆 2.部位:围墙 |  | m2 | 3.43
48 | 040406003001 | 混凝土柱 | 1.类别、部位:围墙立柱 2.混凝土强度等级:C30商品混凝土 |  | m3 | 2.2
49 | 010903004001 | 墙面伸缩缝 | 1.变形缝部位:围墙伸缩缝 2.嵌缝材料种类:沥青麻丝 |  | m | 1.8
50 | 040901001004 | 现浇构件钢筋 | 1.材料种类:综合考虑 2.钢筋规格:综合考虑 |  | t | 0.66
围墙修复合计
挡墙修复
51 | 040303001002 | 混凝土垫层 | 1.混凝土强度等级:C15商品混凝土 |  | m3 | 1.38
52 | 040303015001 | 混凝土挡墙墙身 | 1.混凝土强度等级:C20商品混凝土 |  | m3 | 34.4
挡墙修复合计
盖板修复
53 | 040402016001 | 盖板 | 1.强度等级:预制C30混凝土盖板 |  | m3 | 40
54 | 040901002001 | 预制构件钢筋 | 1.材料种类:综合考虑 2.钢筋规格:综合考虑 |  | t | 0.26
盖板修复合计
仿木栏杆
55 | 穗011509010001 | 仿木护栏 | 1.立柱材料种类、规格:仿真木150mm×150mm 2.栏杆材料种类、规格:仿真木70mm×80mm 3.混凝土强度等级:C25 |  | m | 7.2
56 | 040901009001 | 预埋铁件 | 1.材料种类:综合考虑 2.材料规格:综合考虑 |  | t | 0.54
仿木栏杆合计
附属工程拆除及修复合计
拆除现状管道及封堵
57 | 040303024002 | 管道封堵 | 1.名称、部位:管道封堵 2.混凝土强度等级:C20 |  | m3 | 0.48
拆除现状管道及封堵合计
余泥渣土场外运输
58 | 040103002005 | 余方弃置 | 1.废弃料品种:土方 2.运距:20km |  | m3 | 2749.01
59 | 040103002006 | 余方弃置 | 1.废弃料品种:石方 2.运距:20km |  | m3 | 642.58
60 | 040103002007 | 余方弃置 | 1.废弃料品种:土方 2.运距:增减1km |  | m3 | 2744.26
61 | 040103002008 | 余方弃置 | 1.废弃料品种:石方 2.运距:增减1km |  | m3 | 642.58
余泥渣土场外运输合计
分部分项合计
措施项目
62 | 粤050401008001 | 施工围栏 | 1.材料种类、规格:C2高水马 2.围栏高度:1.8m 3.使用工期:30天 4.不可竞争费用 |  | m | 1709.08 | 22.62 |  | 38659.39
63 | 041102031001 | 管(渠)道平基模板 | 1.构件类型:平基 |  | m2 | 151.7
64 | 041102032001 | 管道管座模板 | 1.构件类型:管座 |  | m2 | 492.06
65 | 041102001002 | 垫层模板 | 1.构件类型:垫层模板 |  | m2 | 2.32
66 | 041102002002 | 基础模板 | 1.构件类型:基础模板 |  | m2 | 4.33
67 | 010501002002 | 带形基础 | 1.混凝土种类:围墙基础 |  | m3 | 6.25
68 | 041102018001 | 压顶模板 | 1.构件类型:压顶模板 |  | m2 | 1.55
69 | 041102017001 | 挡墙模板 | 1.构件类型:挡墙模板 |  | m2 | 56.82
70 | 041102002003 | 基础模板 | 1.构件类型:侧石后座 |  | m2 | 12.35
71 | 041102012001 | 柱模板 | 1.构件类型:围墙立柱 |  | m2 | 11.53
72 | 041102035001 | 池壁(隔墙)模板 | 1.构件类型:现浇井墙模板 |  | m2 | 50.96
73 | 041102034001 | 池底模板 | 1.构件类型:现浇井底板模板 |  | m2 | 22.96
74 | 041102001003 | 垫层模板 | 1.构件类型:现浇井垫层模板 |  | m2 | 7.2
75 | 041102001004 | 顶板模板 | 1.构件类型:预制井顶板模板 |  | m2 | 6.14
76 | 040101003001 | 挖基坑土方 | 1.土壤类别:综合考虑 2.挖土深度:综合考虑 |  | m3 | 6.41
77 | 040303002001 | 混凝土基础 | 1.混凝土强度等级:C25商品混凝土 |  | m3 | 6.19
78 | 040305001003 | 水泥砂浆保护层 | 1.材料品种、规格:M10水泥砂浆 |  | m3 | 0.81
79 | 040205003001 | 标杆 | 1.类型:单立柱标志杆 2.规格尺寸:Φ76×3.75×3500 3.油漆品种:热浸镀锌防腐处理，其表面各喷涂二遍环氧富锌底漆和银色调和漆，镀锌量600g/m 4.其他:预埋铁件、钢筋 |  | 套 | 3
80 | 040205003002 | 标杆 | 1.类型:单立柱标志杆 2.规格尺寸:Φ76×3.75×4350 3.油漆品种:热浸镀锌防腐处理，其表面各喷涂二遍环氧富锌底漆和银色调和漆，镀锌量600g/m 4.其他:预埋铁件、钢筋 |  | 套 | 11
81 | 040205003003 | 地面双立柱标志杆 | 1.类型:地面双立柱标志杆 2.规格尺寸:2×φ89×4×4500mm 3.油漆品种:热浸镀锌防腐处理，其表面各喷涂二遍环氧富锌底漆和银色调和漆，镀锌量600g/m 4.其他:预埋铁件、钢筋 |  | 套 | 3
82 | 040205004001 | 标志板 | 1.类型:警告标志 2.材质、规格尺寸:△=900 3.板面反光膜等级:Ⅵ类反光膜 |  | 块 | 8
83 | 040205004002 | 标志板 | 1.类型:禁令标志 2.材质、规格尺寸:φ=800 3.板面反光膜等级:Ⅵ类反光膜 |  | 块 | 9
84 | 040205004003 | 标志板 | 1.类型:辅助标志 2.材质、规格尺寸:900×400 3.板面反光膜等级:Ⅵ类反光膜 |  | 块 | 8
85 | 040205004004 | 标志板 | 1.类型:辅助标志 2.材质、规格尺寸:2200×800 3.板面反光膜等级:Ⅵ类反光膜 |  | 块 | 9
86 | 040205018001 | 施工警示灯 | 1.类型:夜间指示灯（拆装） |  | 个 | 289
87 | 041001010001 | 拆除标杆 | 1.拆除标志杆Φ76×3.75×3500 |  | 根 | 3
88 | 041001010002 | 拆除标杆 | 1.拆除标志杆Φ76×3.75×4350 |  | 根 | 11
89 | 041001010003 | 拆除标杆 | 1.拆除标志杆2×φ89×4×4500mm |  | 根 | 3
90 | 040205004005 | 拆除标志板1m2以内 | 1.类型:拆除标志板1m2以内 2.板面反光膜等级:Ⅵ类反光膜 |  | 块 | 25
91 | 040205004006 | 拆除标志板3m2以内 | 1.类型:拆除标志板3m2以内 2.板面反光膜等级:Ⅵ类反光膜 |  | 块 | 9
92 | 040103002009 | 余方弃置 | 1.废弃料品种:土方 2.运距:20km |  | m3 | 6.41
93 | 040103002010 | 余方弃置 | 1.废弃料品种:土方 2.运距:增减1km |  | m3 | 6.41
94 | 041101005002 | 井字架 | 1.井深:2m-4m |  | 座 | 24
单价措施合计
合 计
注：为计取规费等的使用，可在表中增设其中：“定额人工费”。
表—08

## 表-09 综合单价分析表 (6)
综合单价分析表
工程名称： | [6 empty] | 标段： |  |  |  | 第 页 共 页
项目编码 |  |  |  | 项目名称 |  |  |  |  | 计量单位 |  |  | 工程量
清单综合单价组成明细
定额编号 | 定额项目名称 | 定额 单位 | 数量 | 单价 |  |  |  |  | 合价
|  |  |  | 人工费 | 材料费 | 机具费 |  | 管理费 和利润 | 人工费 | 材料费 |  | 机具费 | 管理费 和利润
人工单价 |  | 小计
元/工日 |  | 未计价材料费
清单项目综合单价
材 料 费 明 细 | 主要材料名称、规格、型号 |  |  |  |  | 单位 |  | 数量 | 单价（元） | 合价（元） |  | 暂估单价 （元） | 暂估合价 （元）
| 其他材料费 | [7 empty] | - |  |  | -
| 材料费小计 | [7 empty] | - |  |  | -
注：1.如不使用省级或行业建设主管部门发布的计价依据，可不填定额编码、名称等； 2.招标文件提供了暂估单价的材料，按暂估的单价填入表内“暂估单价”栏及“暂估合价”栏。
表-09

## 表-11 总价措施项目清单与计价表 (6)
总价措施项目清单与计价表
工程名称：永兴十五社--雨水管网完善工程 |  |  |  |  | 标段： |  |  | 第 1 页 共 1 页
序号 | 项目编码 | 项目名称 | 计算基础 | 费率 (%) |  | 金额 (元) | 调整费率 (%) |  | 调整后金额 (元) | 备注
1 | LSSGCSF00002 | 绿色施工安全防护措施费 | 分部分项人工费+分部分项机具费 | 16.5 |  | 129314.42 |  |  |  | 不可竞争费用 以分部分项的人工费与施工机具费之和为计算基础；以专业工程类型 区分不同费率计算； 单独场地平整工程费率为4.35%； 道路、管网工程费率为16.50%； 桥涵、隧道、水处理构筑物工程费率为14.50%； 分部分项工程总费用在300 万元以内（含300 万元）的项目按基本费率乘以1.20；
2 | 粤041109009002 | 文明工地增加费 | 分部分项人工费+分部分项机具费 | 0 | [5 empty] | 以分部分项的人工费与施工机具费之和为计算基础；市级文明工地0.60%；省级文明工地1.20%
3 | 041109002002 | 夜间施工增加费 |  | 20 | [5 empty] | 以夜间施工项目人工费的20%计算
4 | 041109005002 | 交通疏解员增加费 |  | 15 | [5 empty] | 按照项目分部分项人工费的15%计算（有方案的按照方案计算）， 结算时据实结算。
5 | 041108001002 | 地下管线交叉降效费 |  | 0 | [5 empty] | 按实际发生或经批准的施工方案计算
6 | 粤041109008002 | 赶工措施费 | 分部分项人工费+分部分项机具费 | 0 | [5 empty] | 赶工措施费=（1-δ）*分部分项的（人工费+施工机具费）*0.30 （0.8≤δ＜1 式中：δ=合同工期/定额工期）
7 | QTFY00000002 | 其他费用 | [7 empty] | 按实际发生或经批准的施工组织设计方案计算
合 计
编制人（造价人员）： |  |  |  |  | 复核人（造价工程师）：
表-11

## 表-12 其他项目清单与计价汇总表 (6)
其他项目清单与计价汇总表
工程名称：永兴十五社--雨水管网完善工程 |  |  | 标段： |  | 第 1 页 共 1 页
序号 | 项目名称 | 金额（元） |  | 结算金额（元） |  | 备注
1 | 暂列金额 | 281859.65 |  |  |  | 明细详见表-12-1
2 | 暂估价 | 0.00
2.1 | 材料暂估价 | — |  |  |  | 明细详见表-12-2
2.2 | 专业工程暂估价 | 0.00 |  |  |  | 明细详见表-12-3
3 | 计日工 |  |  |  |  | 明细详见表-12-4
4 | 总承包服务费 |  |  |  |  | 明细详见表-12-5
5 | 预算包干费
6 | 工程优质费
7 | 概算幅度差
8 | 现场签证费用
9 | 索赔费用
10 | 消纳费 | 80780.51 |  |  |  | 该项综合单价17.67元/m³，其中土方量3582.046m³；石方量：989.5732m³；最终工程量按实际结算。
合 计 | [5 empty] | —
注：材料（工程设备）暂估单价进入清单项目综合单价，此处不汇总。
表—12

## 表-12-1 暂列金额表 (6)
暂列金额明细表
工程名称：永兴十五社--雨水管网完善工程 |  |  | 标段： |  | 第 1 页 共 1 页
序号 | 名称 | 计量单位 |  | 暂定金额（元） |  | 备注
| 暂列金额 |  |  | 281859.65 |  | 不可竞争费用
合 计 |  |  |  | 281859.65 |  | —
注：此表由招标人填写，如不能详列，也可只列暂列金额总额，投标人应将上述暂列金额计入投标总价中。
表—12—1

## 表-12-2 材料(工程设备)暂估价及调整表 (6)
材料（工程设备）暂估单价及调整表
工程名称：永兴十五社--雨水管网完善工程 | [6 empty] | 标段： |  |  | 第 1 页 共 1 页
序号 | 材料(工程设备) 名称、规格、型号 | 计量单位 | 数量 |  | 暂估（元） |  |  | 确认(元) |  |  | 差额±(元) |  | 备注
|  |  | 暂估 | 确认 | 单价 | 合价 |  | 单价 | 合价 |  | 单价 | 合价
注：1.此表由招标人填写“暂估单价”，并在备注栏说明暂估价的材料、工程设备拟用在那些清单项目上，投标人应将上述材料、工程设备暂估单价计入工程量清单综合单价报价中
表—12—2

## 表-12-3 专业工程暂估价及结算价表 (6)
专业工程暂估价及结算价表
工程名称：永兴十五社--雨水管网完善工程 |  |  |  | 标段： |  | 第 1 页 共 1 页
序号 | 工程名称 | 工程内容 | 暂估金额 （元） |  | 结算金额 (元) |  | 差额 ±(元) | 备注
1
合 计 |  |  | 0.00 |  |  |  |  | —
注：此表由招标人填写，投标人应将上述专业工程暂估价计入投标总价中。
表—12—3

## 表-12-4 计日工表 (6)
计日工表
工程名称：永兴十五社--雨水管网完善工程 |  |  |  |  | 标段： |  | 第 1 页 共 1 页
编号 | 项目名称 | 单位 | 暂定数量 | 实际数量 |  | 单价(元) |  | 合价（元）
[8 empty] | 暂定 | 实际
人工
材料
施工机械
4.企业管理费和利润
总 计
注：此表项目名称、暂定数量由招标人填写，编制招标控制价时，单价由招标人按有关计价规定确定；投标时，单价由投标人自主报价，按暂定数量计算合价计入投标总价中。结算时，按发承包双方确认的实际数量计算合价。
表—12—4

## 表-12-5 总承包服务费计价表 (6)
总承包服务费计价表
工程名称：永兴十五社--雨水管网完善工程 |  |  |  | 标段： |  | 第 1 页 共 1 页
序号 | 项目名称 | 项目价值（元） | 服务内容 |  | 计算基础 |  | 费率(%) | 金额
| 发包人发包专业工程 | 0.00 |  |  |  |  | 100.00
| 发包人供应材料 | 0.00 |  |  |  |  | 100.00
合 计
注：此表项目名称、服务内容由招标人填写，编制招标控制价时，费率及金额由招标人按有关计价规定确定；投标时，费率及金额由投标人自主报价，计入投标总价中。
表—12—5

## 表-13 规费、税金项目清单与计价表 (6)
规费、税金项目清单与计价表
工程名称：永兴十五社--雨水管网完善工程 |  |  | 标段： |  | 第 1 页 共 1 页
序号 | 项目名称 | 计算基础 | 计算基数 | 计算费率 (%) |  | 金额(元)
1 | 增值税销项税额 | 分部分项合计+措施合计+其他项目 |  | 9
合 计
编制人（造价人员）： |  |  | 复核人（造价工程师）：
表—13

## 表-04 单位工程招标控制价汇总表 (7)
单位工程招标控制价汇总表
工程名称：永兴小学--污水管网完善工程 |  | 标段： |  | 第 1 页 共 1 页
序号 | 汇总内容 |  | 金额:(元) |  | 备注
1 | 分部分项合计
1.1 | 土石方工程
1.2 | 支护工程
1.3 | 管网工程
1.4 | 管道附属构筑物
1.5 | 破除路面并修复
1.6 | 现状管道封堵
1.7 | 余泥渣土场外运输
2 | 措施合计
2.1 | 绿色施工安全防护措施费 |  | 65933.49 |  | 不可竞争费用
2.2 | 其他措施费
3 | 其他项目
3.1 | 暂列金额 |  | 120264.62 |  | 不可竞争费用
3.2 | 暂估价
3.3 | 计日工
3.4 | 总承包服务费
3.5 | 预算包干费
3.6 | 工程优质费
3.7 | 概算幅度差
3.8 | 索赔费用
3.9 | 现场签证费用
3.10 | 消纳费 |  | 31051.72
4 | 税前工程造价
5 | 增值税销项税额
6 | 总造价
7 | 人工费
招标控制价合计=1+2+3+5
注：本表适用于单位工程招标控制价或投标报价的汇总，如无单位工程划分，单项工程也使用本表汇总
表—04

## 表-08 分部分项工程和单价措施项目清单与计价表 (7)
分部分项工程和单价措施项目清单与计价表
工程名称：永兴小学--污水管网完善工程 |  |  |  | 标段： |  |  |  | 第 1 页 共 1 页
序号 | 项目编码 | 项目名称 | 项目特征描述 |  | 计量单位 | 工程量 | 金额（元）
[7 empty] | 综合单价 |  | 综合合价 | 其中
暂估价
土石方工程
1 | 040101002008 | 挖沟槽土方 | 1.土壤类别:综合考虑 2.挖土深度:2m以内 |  | m3 | 46.96
2 | 040101002009 | 挖沟槽土方 | 1.土壤类别:综合 2.挖土深度:深4m以内 3.支撑下挖土 |  | m3 | 828.36
3 | 040103001010 | 回填方 | 1.密实度要求:按设计及规范要求 2.填方材料品种:石屑 |  | m3 | 711.92
4 | 040103001011 | 回填方 | 1.密实度要求:按设计及规范要求 2.填方材料品种:中粗砂 |  | m3 | 39.92
5 | 040103001012 | 换填石屑 | 1.密实度要求:按设计及规范要求 2.填方材料品种:石屑 |  | m3 | 49.14
6 | 040305001007 | 石屑垫层 | 1.材料品种、规格:石屑 2.部位:管道垫层 |  | m3 | 60.01
土石方工程合计
支护工程
7 | 粤040101007004 | 挡土板 | 1.材质:双面密挡土板 2.含支撑 |  | m2 | 51.39
8 | 粤040101006006 | 打拔拉森钢板桩 | 1.地层情况:按地质勘察报告 2.桩类型及长度:Ⅲ型拉森钢板桩6m 3.桩间距:密打 4.含4m内支撑 |  | t | 266.21
支护工程合计
管网工程
9 | 040501004003 | UPVC塑料排水管DN150（污水） | 1.材质及规格:UPVC塑料管DN150 2.连接形式:粘接 |  | m | 46
10 | 040501003005 | 球墨铸铁管DN300（污水） | 1.材质及规格:球墨铸铁污水管DN300 2.接口方式:承插口、橡胶圈接口 3.管道检验及试验要求:闭水试验 |  | m | 26.78
11 | 040501003006 | 球墨铸铁管DN400（污水） | 1.材质及规格:球墨铸铁污水管DN400 2.接口方式:承插口、橡胶圈接口 3.管道检验及试验要求:闭水试验 |  | m | 157.61
管网工程合计
管道附属构筑物
12 | 040504002009 | 预制装配式钢筋混凝土检查井 Φ1000（污水） | 1.类型:预制装配式钢筋混凝土检查井Φ1000mm 2.结构及做法:详见设计说明及《广州市预制装配式钢筋混凝土排水检查井标准图集》 3.井盖、井圈材质及规格:机动车道沥青混合料路面污水检查井可调式防沉降井盖排水 Ø650*190H D400 4.平均井深:3.36m 5.其他:含球墨铸铁防坠网 |  | 座 | 9
管道附属构筑物合计
破除路面并修复
破除路面
13 | 041001001022 | 旧路面机械切缝 | 1.材质:沥青混凝土 2.厚度:12cm |  | m | 460.78
14 | 041001001023 | 拆除路面 | 1.材质:沥青混凝土 2.厚度:12cm |  | m2 | 729.55
15 | 041001001024 | 拆除基层 | 1.材质:水泥混凝土 2.厚度:25cm |  | m2 | 729.55
16 | 041001001025 | 拆除基层 | 1.材质:水泥混凝土 2.厚度:20cm |  | m2 | 729.55
破除路面合计
沥青路面结构
17 | 040203006007 | 沥青混凝土 | 1.沥青混凝土种类:细粒式改性沥青马蹄脂碎石混合料(SMA-13) 2.厚度:4cm |  | m2 | 729.55
18 | 040203006008 | 改性沥青混凝土 | 1.沥青混凝土种类:中粒式改性沥青砼(AC-20C) 2.厚度:8cm |  | m2 | 729.55
19 | 040203003004 | 透层 | 1.材料品种:乳化沥青（PC-3） 2.喷油量:0.55L/m2 |  | m2 | 1459.1
20 | 040201021004 | 土工合成材料 | 1.材料品种、规格:玻纤土工格栅 2.其它:抗拉强度≥50KN/m |  | m2 | 729.55
21 | 040203004004 | 下封层 | 1.材料品种:SBS改性热沥青+撒布瓜米石 2.厚度:1cm |  | m2 | 729.55
22 | 粤040202017012 | 水泥混凝土基层 | 1.混凝土强度等级:C40商品混凝土 2.厚度:25cm 3.嵌缝材料:沥青玛蹄脂 |  | m2 | 729.55
23 | 粤040202017013 | 水泥混凝土垫层 | 1.混凝土强度等级:C20商品混凝土 2.厚度:20cm |  | m2 | 729.55
24 | 040901008007 | 植筋增加费 | 1.材料规格:φ32 |  | 根 | 52
25 | 040901001008 | 路面构造筋 | 1.材料种类:综合考虑 2.钢筋规格:综合考虑 |  | t | 0.132
沥青路面结构合计
破除路面并修复合计
现状管道封堵
26 | 040303024005 | 管道封堵 | 1.名称、部位:管道封堵 2.混凝土强度等级:C20 |  | m3 | 0.01
现状管道封堵合计
余泥渣土场外运输
27 | 040103002021 | 余方弃置 | 1.废弃料品种:土方 2.运距:20km |  | m3 | 962.87
28 | 040103002022 | 余方弃置 | 1.废弃料品种:石方 2.运距:20km |  | m3 | 328.3
29 | 040103002023 | 余方弃置 | 1.废弃料品种:土方 2.运距:增减1km |  | m3 | 962.87
30 | 040103002024 | 余方弃置 | 1.废弃料品种:石方 2.运距:增减1km |  | m3 | 328.3
余泥渣土场外运输合计
分部分项合计
措施项目
31 | 041102001009 | 垫层模板 | 1.构件类型:垫层 |  | m2 | 4.8
32 | 041101005007 | 井字架 | 1.井深:2m-4m |  | 座 | 9
单价措施合计
合 计
注：为计取规费等的使用，可在表中增设其中：“定额人工费”。
表—08

## 表-09 综合单价分析表 (7)
综合单价分析表
工程名称： | [6 empty] | 标段： |  |  |  | 第 页 共 页
项目编码 |  |  |  | 项目名称 |  |  |  |  | 计量单位 |  |  | 工程量
清单综合单价组成明细
定额编号 | 定额项目名称 | 定额 单位 | 数量 | 单价 |  |  |  |  | 合价
|  |  |  | 人工费 | 材料费 | 机具费 |  | 管理费 和利润 | 人工费 | 材料费 |  | 机具费 | 管理费 和利润
人工单价 |  | 小计
元/工日 |  | 未计价材料费
清单项目综合单价
材 料 费 明 细 | 主要材料名称、规格、型号 |  |  |  |  | 单位 |  | 数量 | 单价（元） | 合价（元） |  | 暂估单价 （元） | 暂估合价 （元）
| 其他材料费 | [7 empty] | - |  |  | -
| 材料费小计 | [7 empty] | - |  |  | -
注：1.如不使用省级或行业建设主管部门发布的计价依据，可不填定额编码、名称等； 2.招标文件提供了暂估单价的材料，按暂估的单价填入表内“暂估单价”栏及“暂估合价”栏。
表-09

## 表-11 总价措施项目清单与计价表 (7)
总价措施项目清单与计价表
工程名称：永兴小学--污水管网完善工程 |  |  |  |  | 标段： |  |  | 第 1 页 共 1 页
序号 | 项目编码 | 项目名称 | 计算基础 | 费率 (%) |  | 金额 (元) | 调整费率 (%) |  | 调整后金额 (元) | 备注
1 | LSSGCSF00006 | 绿色施工安全防护措施费 | 分部分项人工费+分部分项机具费 | 16.5 |  | 65933.49 |  |  |  | 不可竞争费用 以分部分项的人工费与施工机具费之和为计算基础；以专业工程类型 区分不同费率计算； 单独场地平整工程费率为4.35%； 道路、管网工程费率为16.50%； 桥涵、隧道、水处理构筑物工程费率为14.50%； 分部分项工程总费用在300 万元以内（含300 万元）的项目按基本费率乘以1.20；
2 | 粤041109009006 | 文明工地增加费 | 分部分项人工费+分部分项机具费 | 0 | [5 empty] | 以分部分项的人工费与施工机具费之和为计算基础；市级文明工地0.60%；省级文明工地1.20%
3 | 041109002006 | 夜间施工增加费 |  | 20 | [5 empty] | 以夜间施工项目人工费的20%计算
4 | 041109005006 | 交通疏解员增加费 |  | 15 | [5 empty] | 按照项目分部分项人工费的15%计算（有方案的按照方案计算）， 结算时据实结算。
5 | 041108001006 | 地下管线交叉降效费 |  | 0 | [5 empty] | 按实际发生或经批准的施工方案计算
6 | 粤041109008006 | 赶工措施费 | 分部分项人工费+分部分项机具费 | 0 | [5 empty] | 赶工措施费=（1-δ）*分部分项的（人工费+施工机具费）*0.30 （0.8≤δ＜1 式中：δ=合同工期/定额工期）
7 | QTFY00000006 | 其他费用 | [7 empty] | 按实际发生或经批准的施工组织设计方案计算
合 计
编制人（造价人员）： |  |  |  |  | 复核人（造价工程师）：
表-11

## 表-12 其他项目清单与计价汇总表 (7)
其他项目清单与计价汇总表
工程名称：永兴小学--污水管网完善工程 |  |  | 标段： |  | 第 1 页 共 1 页
序号 | 项目名称 | 金额（元） |  | 结算金额（元） |  | 备注
1 | 暂列金额 | 120264.62 |  |  |  | 明细详见表-12-1
2 | 暂估价 | 0.00
2.1 | 材料暂估价 | — |  |  |  | 明细详见表-12-2
2.2 | 专业工程暂估价 | 0.00 |  |  |  | 明细详见表-12-3
3 | 计日工 |  |  |  |  | 明细详见表-12-4
4 | 总承包服务费 |  |  |  |  | 明细详见表-12-5
5 | 预算包干费
6 | 工程优质费
7 | 概算幅度差
8 | 现场签证费用
9 | 索赔费用
10 | 消纳费 | 31051.72 |  |  |  | 该项综合单价17.67元/m³，其中土方量1251.731m³；石方量：505.582m³；最终工程量按实际结算。
合 计 | [5 empty] | —
注：材料（工程设备）暂估单价进入清单项目综合单价，此处不汇总。
表—12

## 表-12-1 暂列金额表 (7)
暂列金额明细表
工程名称：永兴小学--污水管网完善工程 |  |  | 标段： |  | 第 1 页 共 1 页
序号 | 名称 | 计量单位 |  | 暂定金额（元） |  | 备注
| 暂列金额 |  |  | 120264.62 |  | 不可竞争费用
合 计 |  |  |  | 120264.62 |  | —
注：此表由招标人填写，如不能详列，也可只列暂列金额总额，投标人应将上述暂列金额计入投标总价中。
表—12—1

## 表-12-2 材料(工程设备)暂估价及调整表 (7)
材料（工程设备）暂估单价及调整表
工程名称：永兴小学--污水管网完善工程 | [6 empty] | 标段： |  |  | 第 1 页 共 1 页
序号 | 材料(工程设备) 名称、规格、型号 | 计量单位 | 数量 |  | 暂估（元） |  |  | 确认(元) |  |  | 差额±(元) |  | 备注
|  |  | 暂估 | 确认 | 单价 | 合价 |  | 单价 | 合价 |  | 单价 | 合价
注：1.此表由招标人填写“暂估单价”，并在备注栏说明暂估价的材料、工程设备拟用在那些清单项目上，投标人应将上述材料、工程设备暂估单价计入工程量清单综合单价报价中
表—12—2

## 表-12-3 专业工程暂估价及结算价表 (7)
专业工程暂估价及结算价表
工程名称：永兴小学--污水管网完善工程 |  |  |  | 标段： |  | 第 1 页 共 1 页
序号 | 工程名称 | 工程内容 | 暂估金额 （元） |  | 结算金额 (元) |  | 差额 ±(元) | 备注
1
合 计 |  |  | 0.00 |  |  |  |  | —
注：此表由招标人填写，投标人应将上述专业工程暂估价计入投标总价中。
表—12—3

## 表-12-4 计日工表 (7)
计日工表
工程名称：永兴小学--污水管网完善工程 |  |  |  |  | 标段： |  | 第 1 页 共 1 页
编号 | 项目名称 | 单位 | 暂定数量 | 实际数量 |  | 单价(元) |  | 合价（元）
[8 empty] | 暂定 | 实际
人工
材料
施工机械
4.企业管理费和利润
总 计
注：此表项目名称、暂定数量由招标人填写，编制招标控制价时，单价由招标人按有关计价规定确定；投标时，单价由投标人自主报价，按暂定数量计算合价计入投标总价中。结算时，按发承包双方确认的实际数量计算合价。
表—12—4

## 表-12-5 总承包服务费计价表 (7)
总承包服务费计价表
工程名称：永兴小学--污水管网完善工程 |  |  |  | 标段： |  | 第 1 页 共 1 页
序号 | 项目名称 | 项目价值（元） | 服务内容 |  | 计算基础 |  | 费率(%) | 金额
| 发包人发包专业工程 | 0.00 |  |  |  |  | 100.00
| 发包人供应材料 | 0.00 |  |  |  |  | 100.00
合 计
注：此表项目名称、服务内容由招标人填写，编制招标控制价时，费率及金额由招标人按有关计价规定确定；投标时，费率及金额由投标人自主报价，计入投标总价中。
表—12—5

## 表-13 规费、税金项目清单与计价表 (7)
规费、税金项目清单与计价表
工程名称：永兴小学--污水管网完善工程 |  |  | 标段： |  | 第 1 页 共 1 页
序号 | 项目名称 | 计算基础 | 计算基数 | 计算费率 (%) |  | 金额(元)
1 | 增值税销项税额 | 分部分项合计+措施合计+其他项目 |  | 9
合 计
编制人（造价人员）： |  |  | 复核人（造价工程师）：
表—13

## 表-04 单位工程招标控制价汇总表 (8)
单位工程招标控制价汇总表
工程名称：永兴小学--雨水管网完善工程 |  | 标段： |  | 第 1 页 共 1 页
序号 | 汇总内容 |  | 金额:(元) |  | 备注
1 | 分部分项合计
1.1 | 土石方工程
1.2 | 现状房屋保护
1.3 | 支护工程
1.4 | 管网工程
1.5 | 管道附属构筑物
1.6 | 600*600盖板涵
1.7 | 破除路面并修复
1.8 | 附属工程拆除及修复
1.9 | 现状管道封堵
1.10 | 渠箱工程
1.11 | 余泥渣土场外运输
2 | 措施合计
2.1 | 绿色施工安全防护措施费 |  | 278208.52 |  | 不可竞争费用
2.2 | 其他措施费
3 | 其他项目
3.1 | 暂列金额 |  | 495660.25 |  | 不可竞争费用
3.2 | 暂估价
3.3 | 计日工
3.4 | 总承包服务费
3.5 | 预算包干费
3.6 | 工程优质费
3.7 | 概算幅度差
3.8 | 索赔费用
3.9 | 现场签证费用
3.10 | 消纳费 |  | 144485.9
4 | 税前工程造价
5 | 增值税销项税额
6 | 总造价
7 | 人工费
招标控制价合计=1+2+3+5
注：本表适用于单位工程招标控制价或投标报价的汇总，如无单位工程划分，单项工程也使用本表汇总
表—04

## 表-08 分部分项工程和单价措施项目清单与计价表 (8)
分部分项工程和单价措施项目清单与计价表
工程名称：永兴小学--雨水管网完善工程 |  |  |  | 标段： |  |  |  | 第 1 页 共 1 页
序号 | 项目编码 | 项目名称 | 项目特征描述 |  | 计量单位 | 工程量 | 金额（元）
[7 empty] | 综合单价 |  | 综合合价 | 其中
暂估价
土石方工程
1 | 040101002010 | 挖沟槽土方 | 1.土壤类别:综合 2.挖土深度:深2m以内 |  | m3 | 452.58
2 | 040101002011 | 挖沟槽土方 | 1.土壤类别:综合 2.挖土深度:深4m以内 3.支撑下挖土 |  | m3 | 4463.23
3 | 040103001013 | 回填方 | 1.密实度要求:按设计及规范要求 2.填方材料品种:石屑 |  | m3 | 3461.42
4 | 040103001014 | 换填石屑 | 1.密实度要求:按设计及规范要求 2.填方材料品种:石屑 |  | m3 | 506.26
5 | 040305001008 | 砂碎石垫层 | 1.材料品种、规格:3:7碎石砂垫层 2.部位:渠箱、管道垫层 |  | m3 | 383.89
土石方工程合计
现状房屋保护
6 | 040201015003 | 高压水泥旋喷桩(实桩) | 1.地层情况:按地质勘察报告 2.空桩长度、桩长:综合考虑 3.桩截面尺寸:500mm 4.旋喷类型、方法:高压水泥旋喷桩、单管法 5.水泥强度等级、掺量:42.5（R）、170kg/m |  | m | 231.15
7 | 040201015004 | 高压水泥旋喷桩(空桩) | 1.地层情况:按地质勘察报告 2.空桩长度、桩长:综合考虑 3.桩截面尺寸:综合考虑 4.旋喷类型、方法:高压水泥旋喷桩钻孔 |  | m | 66.7
现状房屋保护合计
支护工程
8 | 粤040101006007 | 打拔槽型钢板桩 | 1.地层情况:按地质勘察报告 2.桩类型:槽钢 3.桩间距:密打 4.含支撑 |  | t | 406.79
9 | 粤040101006008 | 打拔拉森钢板桩 | 1.地层情况:按地质勘察报告 2.桩类型及长度:Ⅲ型拉森钢板桩6m 3.桩间距:密打 4.含4m内支撑 |  | t | 144.72
10 | 粤040101006009 | 打拔拉森钢板桩 | 1.地层情况:按地质勘察报告 2.桩类型及长度:Ⅲ型拉森钢板桩6m 3.桩间距:密打 4.含4m外支撑 |  | t | 137.42
11 | 粤040101006010 | 打拔拉森钢板桩 | 1.地层情况:按地质勘察报告 2.桩类型及长度:Ⅲ型拉森钢板桩9m 3.桩间距:密打 4.含4m内支撑 |  | t | 21.07
支护工程合计
管网工程
12 | 040501001010 | II级承插钢筋混凝土管DN300（雨水） | 1.垫层、基础材质及厚度:180°C20混凝土基础 2.规格:II级承插钢筋混凝土管DN300 3.接口方式:承插口、橡胶圈接口 4.管道芯片 |  | m | 319.87
管网工程合计
管道附属构筑物
13 | 040504009004 | 预制装配式平入式双箅雨水口 | 1.雨水篦子及圈口材质、型号、规格:平入式双箅雨水口 2.井盖材质及规格:球墨铸铁平入式进水井盖(球墨铸铁平入式收水井箅子）防盗 750*450 3.平均井深:1m 4.参照图集:详见预制装配式钢筋混凝土雨水口标准图集（试行） 5.含截污挂篮 |  | 座 | 63
14 | 040504002010 | 预制装配式检查井 φ1000（雨水） | 1.类型:预制装配式钢筋混凝土检查井Φ1000mm 2.结构及做法:详见设计说明及《广州市预制装配式钢筋混凝土排水检查井标准图集》 3.井盖材质及规格:机动车道沥青混合料路面雨水检查井可调式防沉降井盖排水 Ø650*190H D400 4.平均井深:1.97m 5.其他:含球墨铸铁防坠网 |  | 座 | 1
15 | 040504002011 | 预制装配式检查井 φ1600（雨水） | 1.类型:预制装配式钢筋混凝土检查井Φ1600mm 2.结构及做法:详见设计说明及《广州市预制装配式钢筋混凝土排水检查井标准图集》 3.井盖材质及规格:机动车道沥青混合料路面雨水检查井可调式防沉降井盖排水 Ø650*190H D400 4.平均井深:1.67m 5.其他:含球墨铸铁防坠网 |  | 座 | 3
16 | 040504002012 | 预制装配式沉砂井 φ1600（雨水） | 1.类型:预制装配式钢筋混凝土检查井Φ1600mm 2.结构及做法:详见设计说明及《广州市预制装配式钢筋混凝土排水检查井标准图集》 3.井盖材质及规格:机动车道沥青混合料路面雨水检查井可调式防沉降井盖排水 Ø650*190H D400 4.平均井深:2.76m 5.其他:含球墨铸铁防坠网 |  | 座 | 1
管道附属构筑物合计
600*600盖板涵
17 | 040306003001 | 现浇箱涵底板 | 1.混凝土强度等级:C30 2.混凝土抗渗要求:P6 3.部位：箱涵底板 |  | m3 | 3.6
18 | 040306003002 | 现浇箱涵侧墙 | 1.混凝土强度等级:C30 2.混凝土抗渗要求:P6 3.部位：箱涵侧墙 |  | m3 | 4.32
19 | 040306003003 | 预制箱涵盖板 | 1.混凝土强度等级:C30 2.混凝土抗渗要求:P6 3.部位：箱涵盖板 |  | m3 | 2.7
20 | 040303001004 | 现浇箱涵垫层 | 1.混凝土强度等级:C15商品混凝土 |  | m3 | 2.16
21 | 040901001009 | 现浇构件钢筋 | 1.材料种类:综合考虑 2.钢筋规格:综合考虑 |  | t | 1.188
22 | 040901002002 | 预制构件钢筋 | 1.材料种类:综合考虑 2.钢筋规格:综合考虑 |  | t | 0.405
600*600盖板涵合计
破除路面并修复
破除路面
23 | 041001001026 | 旧路面机械切缝 | 1.材质:沥青混凝土 2.厚度:12cm |  | m | 238.14
24 | 041001001027 | 旧路面机械切缝 | 1.材质:水泥混凝土 2.厚度:10cm |  | m | 72.06
25 | 041001001028 | 拆除路面 | 1.材质:沥青混凝土 2.厚度:12cm |  | m2 | 1848.61
26 | 041001001032 | 拆除面层 | 1.材质:水泥混凝土 2.厚度:25cm |  | m2 | 136.84
27 | 041001001029 | 拆除基层 | 1.材质:水泥混凝土 2.厚度:25cm |  | m2 | 1848.61
28 | 041001001030 | 拆除基层 | 1.材质:水泥混凝土 2.厚度:20cm |  | m2 | 1985.44
29 | 041001002004 | 拆除人行道 | 1.材质:人行道砖 |  | m2 | 357.56
30 | 041001001031 | 拆除基层 | 1.材质:水泥混凝土 2.厚度:15cm |  | m2 | 357.56
破除路面合计
沥青路面结构
31 | 040203006009 | 沥青混凝土 | 1.沥青混凝土种类:细粒式改性沥青马蹄脂碎石混合料(SMA-13) 2.厚度:4cm |  | m2 | 1848.61
32 | 040203006010 | 改性沥青混凝土 | 1.沥青混凝土种类:中粒式改性沥青砼(AC-20C) 2.厚度:8cm |  | m2 | 1848.61
33 | 040203003005 | 透层 | 1.材料品种:乳化沥青（PC-3） 2.喷油量:0.55L/m2 |  | m2 | 3697.22
34 | 040201021005 | 土工合成材料 | 1.材料品种、规格:玻纤土工格栅 2.其它:抗拉强度≥50KN/m |  | m2 | 1848.61
35 | 040203004005 | 下封层 | 1.材料品种:SBS改性热沥青+撒布瓜米石 2.厚度:1cm |  | m2 | 1848.61
36 | 粤040202017014 | 水泥混凝土基层 | 1.混凝土强度等级:C40商品混凝土 2.厚度:25cm 3.嵌缝材料:沥青玛蹄脂 |  | m2 | 1848.61
37 | 粤040202017015 | 水泥混凝土垫层 | 1.混凝土强度等级:C20商品混凝土 2.厚度:20cm |  | m2 | 1848.61
38 | 040901008001 | 植筋增加费 | 1.材料规格:φ14 |  | 根 | 815
39 | 040901008002 | 植筋增加费 | 1.材料规格:φ32 |  | 根 | 26
40 | 040901001013 | 路面构造筋 | 1.材料种类:综合考虑 2.钢筋规格:综合考虑 |  | t | 0.066
沥青路面结构合计
混凝土路面结构
41 | 040203007004 | 水泥混凝土面层 | 1.混凝土强度等级:C40商品混凝土 2.厚度:25cm 3.嵌缝材料:沥青玛蹄脂 |  | m2 | 136.84
42 | 粤040202017016 | 水泥混凝土垫层 | 1.混凝土强度等级:C20商品混凝土 2.厚度:20cm |  | m2 | 136.84
混凝土路面结构合计
人行道修复
43 | 040204002004 | 人行道块料铺设 | 1.块料品种、规格:人行道花岗岩砖60x30x3cm 2.砂浆:综合考虑 |  | m2 | 357.56
44 | 粤040202017017 | 人行道垫层 | 1.混凝土强度等级:C20透水混凝土 2.厚度:15cm |  | m2 | 357.56
人行道修复合计
破除路面并修复合计
附属工程拆除及修复
拆除工程
45 | 041001008010 | 拆除混凝土结构 | 1.结构形式:混凝土（有筋） |  | m3 | 14.72
46 | 041001008011 | 拆除混凝土结构 | 1.结构形式:混凝土（无筋） |  | m3 | 1.56
47 | 041001007002 | 拆除砖石结构 | 1.结构形式:砖砌 |  | m3 | 1.33
拆除工程合计
原有箱涵改造新建检查井
48 | 040303002004 | 固定井筒 | 1.混凝土强度等级:C20商品混凝土 |  | m3 | 1.53
49 | 040504005001 | 预制混凝土井筒 | 1.井筒规格:Φ700 2.井盖材质及规格:机动车道沥青混合料路面雨水检查井可调式防沉降井盖排水 Ø650*190H D400 3.井圈:C30商品混凝土 4.平均高度:1.8m |  | 座 | 9
原有箱涵改造新建检查井合计
附属工程拆除及修复合计
现状管道封堵
50 | 040303024006 | 管道封堵 | 1.名称、部位:管道封堵 2.混凝土强度等级:C20 |  | m3 | 0.02
51 | 041001006002 | 拆除管道 | 1.材质:砼管 2.管径:DN500 |  | m | 100
现状管道封堵合计
渠箱工程
52 | 040501019001 | 混凝土渠箱墙身 | 1.混凝土强度等级:C30商品混凝土 2.抗渗要求:P6 |  | m3 | 200.15
53 | 040501019002 | 混凝土渠箱顶板 | 1.混凝土强度等级:C30商品混凝土 2.抗渗要求:P6 |  | m3 | 252.26
54 | 040501019003 | 混凝土渠箱底板 | 1.混凝土强度等级:C30商品混凝土 2.抗渗要求:P6 |  | m3 | 213.5
55 | 040303001005 | 混凝土渠箱垫层 | 1.混凝土强度等级:C15商品混凝土 |  | m3 | 93.35
56 | 040402018001 | 施工缝 | 1.类别:施工缝 2.材料品种、规格:钢板、300mm×3mm |  | m | 1589.64
57 | 040303002005 | 固定井筒 | 1.混凝土强度等级:C20商品混凝土 |  | m3 | 3.06
58 | 040504005002 | 预制混凝土井筒 | 1.井筒规格:Φ700 2.井盖材质及规格:机动车道沥青混合料路面雨水检查井可调式防沉降井盖排水 Ø650*190H D400 3.井圈:C30商品混凝土 4.平均高度:0.86m |  | 座 | 18
59 | 040901001012 | 现浇构件钢筋 | 1.材料种类:综合考虑 2.钢筋规格:综合考虑 |  | t | 96.572
渠箱工程合计
余泥渣土场外运输
60 | 040103002025 | 余方弃置 | 1.废弃料品种:土方 2.运距:20km |  | m3 | 5120.89
61 | 040103002026 | 余方弃置 | 1.废弃料品种:石方 2.运距:20km |  | m3 | 984.46
62 | 040103002027 | 余方弃置 | 1.废弃料品种:土方 2.运距:增减1km |  | m3 | 5120.89
63 | 040103002028 | 余方弃置 | 1.废弃料品种:石方 2.运距:增减1km |  | m3 | 981.24
余泥渣土场外运输合计
分部分项合计
措施项目
64 | 粤050401008003 | 施工围栏 | 1.材料种类、规格:C2高水马 2.围栏高度:1.8m 3.使用工期:30天 4.不可竞争费用 |  | m | 2136 | 22.62 |  | 48316.32
65 | 041102031003 | 管(渠)道平基模板 | 1.构件类型:平基 |  | m2 | 76.77
66 | 041102032003 | 管道管座模板 | 1.构件类型:管座 |  | m2 | 115.15
67 | 041102001010 | 垫层模板 | 1.构件类型:垫层模板 |  | m2 | 85.91
68 | 041102002005 | 基础模板 | 1.构件类型:基础模板 |  | m2 | 0.81
69 | 041102037001 | 其他现浇构件模板 | 1.构件类型:渠箱底板 |  | m2 | 205.96
70 | 041102037002 | 其他现浇构件模板 | 1.构件类型:渠箱墙身 |  | m2 | 1558.46
71 | 041102037003 | 其他现浇构件模板 | 1.构件类型:渠箱顶板 |  | m2 | 978.67
72 | 041102037004 | 其他现浇构件模板 | 1.构件类型:固定井圈模板 |  | m2 | 2.32
73 | 040101003003 | 挖基坑土方 | 1.土壤类别:综合考虑 2.挖土深度:综合考虑 |  | m3 | 2.83
74 | 040303002006 | 混凝土基础 | 1.混凝土强度等级:C25商品混凝土 |  | m3 | 2.74
75 | 040305001009 | 水泥砂浆保护层 | 1.材料品种、规格:M10水泥砂浆 |  | m3 | 0.81
76 | 040205003007 | 标杆 | 1.类型:单立柱标志杆 2.规格尺寸:Φ76×3.75×3500 3.油漆品种:热浸镀锌防腐处理，其表面各喷涂二遍环氧富锌底漆和银色调和漆，镀锌量600g/m 4.其他:预埋铁件、钢筋 |  | 套 | 2
77 | 040205003008 | 标杆 | 1.类型:单立柱标志杆 2.规格尺寸:Φ76×3.75×4350 3.油漆品种:热浸镀锌防腐处理，其表面各喷涂二遍环氧富锌底漆和银色调和漆，镀锌量600g/m 4.其他:预埋铁件、钢筋 |  | 套 | 4
78 | 040205003009 | 地面双立柱标志杆 | 1.类型:地面双立柱标志杆 2.规格尺寸:2×φ89×4×4500mm 3.油漆品种:热浸镀锌防腐处理，其表面各喷涂二遍环氧富锌底漆和银色调和漆，镀锌量600g/m 4.其他:预埋铁件、钢筋 |  | 套 | 1
79 | 040205004013 | 标志板 | 1.类型:警告标志 2.材质、规格尺寸:△=900 3.板面反光膜等级:Ⅵ类反光膜 |  | 块 | 4
80 | 040205004014 | 标志板 | 1.类型:禁令标志 2.材质、规格尺寸:φ=800 3.板面反光膜等级:Ⅵ类反光膜 |  | 块 | 4
81 | 040205004015 | 标志板 | 1.类型:辅助标志 2.材质、规格尺寸:900×400 3.板面反光膜等级:Ⅵ类反光膜 |  | 块 | 4
82 | 040205004016 | 标志板 | 1.类型:辅助标志 2.材质、规格尺寸:2200×800 3.板面反光膜等级:Ⅵ类反光膜 |  | 块 | 3
83 | 040205018003 | 施工警示灯 | 1.类型:夜间指示灯（拆装） |  | 个 | 486
84 | 041001010007 | 拆除标杆 | 1.拆除标志杆Φ76×3.75×3500 |  | 根 | 2
85 | 041001010008 | 拆除标杆 | 1.拆除标志杆Φ76×3.75×4350 |  | 根 | 4
86 | 041001010009 | 拆除标杆 | 1.拆除标志杆2×φ89×4×4500mm |  | 根 | 1
87 | 040205004017 | 拆除标志板1m2以内 | 1.类型:拆除标志板1m2以内 2.板面反光膜等级:Ⅵ类反光膜 |  | 块 | 12
88 | 040205004018 | 拆除标志板3m2以内 | 1.类型:拆除标志板3m2以内 2.板面反光膜等级:Ⅵ类反光膜 |  | 块 | 3
89 | 040103002029 | 余方弃置 | 1.废弃料品种:土方 2.运距:20km |  | m3 | 2.83
90 | 040103002030 | 余方弃置 | 1.废弃料品种:土方 2.运距:增减1km |  | m3 | 2.83
91 | 041101001001 | 墙面脚手架 | 1.墙高:3m以内 |  | m2 | 1281.47
92 | 041101005008 | 井字架 | 1.井深:2m以内 |  | 座 | 11
93 | 041101005009 | 井字架 | 1.井深:2m-4m |  | 座 | 1
单价措施合计
合 计
注：为计取规费等的使用，可在表中增设其中：“定额人工费”。
表—08

## 表-09 综合单价分析表 (8)
综合单价分析表
工程名称： | [6 empty] | 标段： |  |  |  | 第 页 共 页
项目编码 |  |  |  | 项目名称 |  |  |  |  | 计量单位 |  |  | 工程量
清单综合单价组成明细
定额编号 | 定额项目名称 | 定额 单位 | 数量 | 单价 |  |  |  |  | 合价
|  |  |  | 人工费 | 材料费 | 机具费 |  | 管理费 和利润 | 人工费 | 材料费 |  | 机具费 | 管理费 和利润
人工单价 |  | 小计
元/工日 |  | 未计价材料费
清单项目综合单价
材 料 费 明 细 | 主要材料名称、规格、型号 |  |  |  |  | 单位 |  | 数量 | 单价（元） | 合价（元） |  | 暂估单价 （元） | 暂估合价 （元）
| 其他材料费 | [7 empty] | - |  |  | -
| 材料费小计 | [7 empty] | - |  |  | -
注：1.如不使用省级或行业建设主管部门发布的计价依据，可不填定额编码、名称等； 2.招标文件提供了暂估单价的材料，按暂估的单价填入表内“暂估单价”栏及“暂估合价”栏。
表-09

## 表-11 总价措施项目清单与计价表 (8)
总价措施项目清单与计价表
工程名称：永兴小学--雨水管网完善工程 |  |  |  |  | 标段： |  |  | 第 1 页 共 1 页
序号 | 项目编码 | 项目名称 | 计算基础 | 费率 (%) |  | 金额 (元) | 调整费率 (%) |  | 调整后金额 (元) | 备注
1 | LSSGCSF00007 | 绿色施工安全防护措施费 | 分部分项人工费+分部分项机具费 | 16.5 |  | 229892.2 |  |  |  | 不可竞争费用 以分部分项的人工费与施工机具费之和为计算基础；以专业工程类型 区分不同费率计算； 单独场地平整工程费率为4.35%； 道路、管网工程费率为16.50%； 桥涵、隧道、水处理构筑物工程费率为14.50%； 分部分项工程总费用在300 万元以内（含300 万元）的项目按基本费率乘以1.20；
2 | 粤041109009007 | 文明工地增加费 | 分部分项人工费+分部分项机具费 | 0 | [5 empty] | 以分部分项的人工费与施工机具费之和为计算基础；市级文明工地0.60%；省级文明工地1.20%
3 | 041109002007 | 夜间施工增加费 |  | 20 | [5 empty] | 以夜间施工项目人工费的20%计算
4 | 041109005007 | 交通疏解员增加费 |  | 15 | [5 empty] | 按照项目分部分项人工费的15%计算（有方案的按照方案计算）， 结算时据实结算。
5 | 041108001007 | 地下管线交叉降效费 |  | 0 | [5 empty] | 按实际发生或经批准的施工方案计算
6 | 粤041109008007 | 赶工措施费 | 分部分项人工费+分部分项机具费 | 0 | [5 empty] | 赶工措施费=（1-δ）*分部分项的（人工费+施工机具费）*0.30 （0.8≤δ＜1 式中：δ=合同工期/定额工期）
7 | QTFY00000007 | 其他费用 | [7 empty] | 按实际发生或经批准的施工组织设计方案计算
合 计
编制人（造价人员）： |  |  |  |  | 复核人（造价工程师）：
表-11

## 表-12 其他项目清单与计价汇总表 (8)
其他项目清单与计价汇总表
工程名称：永兴小学--雨水管网完善工程 |  |  | 标段： |  | 第 1 页 共 1 页
序号 | 项目名称 | 金额（元） |  | 结算金额（元） |  | 备注
1 | 暂列金额 | 495660.25 |  |  |  | 明细详见表-12-1
2 | 暂估价 | 0.00
2.1 | 材料暂估价 | — |  |  |  | 明细详见表-12-2
2.2 | 专业工程暂估价 | 0.00 |  |  |  | 明细详见表-12-3
3 | 计日工 |  |  |  |  | 明细详见表-12-4
4 | 总承包服务费 |  |  |  |  | 明细详见表-12-5
5 | 预算包干费
6 | 工程优质费
7 | 概算幅度差
8 | 现场签证费用
9 | 索赔费用
10 | 消纳费 | 144485.9 |  |  |  | 该项综合单价17.67元/m³，其中土方量6660.836m³；石方量：1516.0684m³；最终工程量按实际结算。
合 计 | [5 empty] | —
注：材料（工程设备）暂估单价进入清单项目综合单价，此处不汇总。
表—12

## 表-12-1 暂列金额表 (8)
暂列金额明细表
工程名称：永兴小学--雨水管网完善工程 |  |  | 标段： |  | 第 1 页 共 1 页
序号 | 名称 | 计量单位 |  | 暂定金额（元） |  | 备注
| 暂列金额 |  |  | 495660.25 |  | 不可竞争费用
合 计 |  |  |  | 495660.25 |  | —
注：此表由招标人填写，如不能详列，也可只列暂列金额总额，投标人应将上述暂列金额计入投标总价中。
表—12—1

## 表-12-2 材料(工程设备)暂估价及调整表 (8)
材料（工程设备）暂估单价及调整表
工程名称：永兴小学--雨水管网完善工程 | [6 empty] | 标段： |  |  | 第 1 页 共 1 页
序号 | 材料(工程设备) 名称、规格、型号 | 计量单位 | 数量 |  | 暂估（元） |  |  | 确认(元) |  |  | 差额±(元) |  | 备注
|  |  | 暂估 | 确认 | 单价 | 合价 |  | 单价 | 合价 |  | 单价 | 合价
注：1.此表由招标人填写“暂估单价”，并在备注栏说明暂估价的材料、工程设备拟用在那些清单项目上，投标人应将上述材料、工程设备暂估单价计入工程量清单综合单价报价中
表—12—2

## 表-12-3 专业工程暂估价及结算价表 (8)
专业工程暂估价及结算价表
工程名称：永兴小学--雨水管网完善工程 |  |  |  | 标段： |  | 第 1 页 共 1 页
序号 | 工程名称 | 工程内容 | 暂估金额 （元） |  | 结算金额 (元) |  | 差额 ±(元) | 备注
1
合 计 |  |  | 0.00 |  |  |  |  | —
注：此表由招标人填写，投标人应将上述专业工程暂估价计入投标总价中。
表—12—3

## 表-12-4 计日工表 (8)
计日工表
工程名称：永兴小学--雨水管网完善工程 |  |  |  |  | 标段： |  | 第 1 页 共 1 页
编号 | 项目名称 | 单位 | 暂定数量 | 实际数量 |  | 单价(元) |  | 合价（元）
[8 empty] | 暂定 | 实际
人工
材料
施工机械
4.企业管理费和利润
总 计
注：此表项目名称、暂定数量由招标人填写，编制招标控制价时，单价由招标人按有关计价规定确定；投标时，单价由投标人自主报价，按暂定数量计算合价计入投标总价中。结算时，按发承包双方确认的实际数量计算合价。
表—12—4

## 表-12-5 总承包服务费计价表 (8)
总承包服务费计价表
工程名称：永兴小学--雨水管网完善工程 |  |  |  | 标段： |  | 第 1 页 共 1 页
序号 | 项目名称 | 项目价值（元） | 服务内容 |  | 计算基础 |  | 费率(%) | 金额
| 发包人发包专业工程 | 0.00 |  |  |  |  | 100.00
| 发包人供应材料 | 0.00 |  |  |  |  | 100.00
合 计
注：此表项目名称、服务内容由招标人填写，编制招标控制价时，费率及金额由招标人按有关计价规定确定；投标时，费率及金额由投标人自主报价，计入投标总价中。
表—12—5

## 表-13 规费、税金项目清单与计价表 (8)
规费、税金项目清单与计价表
工程名称：永兴小学--雨水管网完善工程 |  |  | 标段： |  | 第 1 页 共 1 页
序号 | 项目名称 | 计算基础 | 计算基数 | 计算费率 (%) |  | 金额(元)
1 | 增值税销项税额 | 分部分项合计+措施合计+其他项目 |  | 9
合 计
编制人（造价人员）： |  |  | 复核人（造价工程师）：
表—13

## 表-04 单位工程招标控制价汇总表 (9)
单位工程招标控制价汇总表
工程名称：永兴综合市场--污水管网完善工程 |  | 标段： |  | 第 1 页 共 1 页
序号 | 汇总内容 |  | 金额:(元) |  | 备注
1 | 分部分项合计
1.1 | 土石方工程
1.2 | 支护工程
1.3 | 管网工程
1.4 | 管道附属构筑物
1.5 | 破除路面并修复
1.6 | 附属工程拆除及修复
1.7 | 现状管道封堵
1.8 | 余泥渣土场外运输
2 | 措施合计
2.1 | 绿色施工安全防护措施费 |  | 15364.66 |  | 不可竞争费用
2.2 | 其他措施费
3 | 其他项目
3.1 | 暂列金额 |  | 31247.4 |  | 不可竞争费用
3.2 | 暂估价
3.3 | 计日工
3.4 | 总承包服务费
3.5 | 预算包干费
3.6 | 工程优质费
3.7 | 概算幅度差
3.8 | 索赔费用
3.9 | 现场签证费用
3.10 | 消纳费 |  | 6808.91
4 | 税前工程造价
5 | 增值税销项税额
6 | 总造价
7 | 人工费
招标控制价合计=1+2+3+5
注：本表适用于单位工程招标控制价或投标报价的汇总，如无单位工程划分，单项工程也使用本表汇总
表—04

## 表-08 分部分项工程和单价措施项目清单与计价表 (9)
分部分项工程和单价措施项目清单与计价表
工程名称：永兴综合市场--污水管网完善工程 |  |  |  | 标段： |  |  |  | 第 1 页 共 1 页
序号 | 项目编码 | 项目名称 | 项目特征描述 |  | 计量单位 | 工程量 | 金额（元）
[7 empty] | 综合单价 |  | 综合合价 | 其中
暂估价
土石方工程
1 | 040101002004 | 挖沟槽土方 | 1.土壤类别:综合考虑 2.挖土深度:2m以内 |  | m3 | 80.19
2 | 040101002005 | 挖沟槽土方 | 1.土壤类别:综合 2.挖土深度:深4m以内 3.支撑下挖土 |  | m3 | 73.11
3 | 040103001005 | 回填方 | 1.密实度要求:按设计及规范要求 2.填方材料品种:石屑 |  | m3 | 93.77
4 | 040103001006 | 换填石屑 | 1.密实度要求:按设计及规范要求 2.填方材料品种:石屑 |  | m3 | 9.65
5 | 040103001007 | 回填方 | 1.密实度要求:按设计及规范要求 2.填方材料品种:中粗砂 |  | m3 | 15.47
6 | 040305001004 | 石屑垫层 | 1.材料品种、规格:石屑 2.部位:管道垫层 |  | m3 | 25.27
土石方工程合计
支护工程
7 | 粤040101006003 | 打拔拉森钢板桩 | 1.地层情况:按地质勘察报告 2.桩类型及长度:Ⅲ型拉森钢板桩6m 3.桩间距:密打 4.含4m内支撑 |  | t | 31.39
支护工程合计
管网工程
8 | 040501004002 | UPVC塑料排水管DN150（污水） | 1.材质及规格:UPVC塑料管DN150 2.连接形式:粘接 |  | m | 5
9 | 040501003003 | 球墨铸铁管DN300（污水） | 1.材质及规格:球墨铸铁污水管DN300 2.接口方式:承插口、橡胶圈接口 3.管道检验及试验要求:闭水试验 |  | m | 86.76
10 | 040501003004 | 球墨铸铁管DN500（污水） | 1.材质及规格:球墨铸铁污水管DN500 2.接口方式:承插口、橡胶圈接口 3.管道检验及试验要求:闭水试验 |  | m | 27.31
管网工程合计
管道附属构筑物
11 | 040504002004 | 预制装配式钢筋混凝土检查井 Φ1000（污水） | 1.类型:预制装配式钢筋混凝土检查井Φ1000mm 2.结构及做法:详见设计说明及《广州市预制装配式钢筋混凝土排水检查井标准图集》 3.井盖、井圈材质及规格:机动车道沥青混合料路面污水检查井可调式防沉降井盖排水 Ø650*190H D400 4.平均井深:2.04m 5.其他:含球墨铸铁防坠网 |  | 座 | 4
12 | 040504002005 | 截污井 | 1.类型:现浇钢筋混凝土截污井 1500mm×1000mm 2.结构及做法:C30商品混凝土P6 3.垫层厚度材料品种:100mm厚C15商品混凝土 4.其他:M5砂浆MU10砖砌流槽 5.井筒规格:Φ700 H=0.25m 6.井盖材质及规格:机动车道沥青混合料路面雨水检查井可调式防沉降井盖排水 Ø650*190H D400 7.平均井深:2.2m 8.钢筋规格、型号:综合考虑 |  | 座 | 7
管道附属构筑物合计
破除路面并修复
破除路面
13 | 041001001012 | 旧路面机械切缝 | 1.材质:水泥混凝土 2.厚度:10cm |  | m | 239.94
14 | 041001001013 | 拆除面层 | 1.材质:水泥混凝土 2.厚度:25cm |  | m2 | 268.46
15 | 041001001014 | 拆除基层 | 1.材质:水泥混凝土 2.厚度:20cm |  | m2 | 268.46
破除路面合计
混凝土路面结构
16 | 040203007002 | 水泥混凝土面层 | 1.混凝土强度等级:C40商品混凝土 2.厚度:25cm 3.嵌缝材料:沥青玛蹄脂 |  | m2 | 268.46
17 | 粤040202017007 | 水泥混凝土垫层 | 1.混凝土强度等级:C20商品混凝土 2.厚度:20cm |  | m2 | 268.46
混凝土路面结构合计
破除路面并修复合计
附属工程拆除及修复
拆除工程
18 | 041001008004 | 拆除混凝土结构 | 1.结构形式:混凝土（有筋） |  | m3 | 22.56
19 | 041001008005 | 拆除混凝土结构 | 1.结构形式:混凝土（无筋） |  | m3 | 3.12
拆除工程合计
附属工程拆除及修复合计
现状管道封堵
20 | 040303024003 | 管道封堵 | 1.名称、部位:管道封堵 2.混凝土强度等级:C20 |  | m3 | 0.2
现状管道封堵合计
余泥渣土场外运输
21 | 040103002011 | 余方弃置 | 1.废弃料品种:土方 2.运距:20km |  | m3 | 153.3
22 | 040103002012 | 余方弃置 | 1.废弃料品种:石方 2.运距:20km |  | m3 | 120.81
23 | 040103002013 | 余方弃置 | 1.废弃料品种:土方 2.运距:增减1km |  | m3 | 153.3
24 | 040103002014 | 余方弃置 | 1.废弃料品种:石方 2.运距:增减1km |  | m3 | 120.81
余泥渣土场外运输合计
分部分项合计
措施项目
25 | 041101005003 | 井字架 | 1.井深:4m以内 2.不可竞争费用 |  | 座 | 4 | 216.84 |  | 867.36
26 | 041102001005 | 垫层模板 | 1.构件类型:垫层 |  | m2 | 2.14
27 | 041102035002 | 池壁(隔墙)模板 | 1.构件类型:现浇井墙模板 |  | m2 | 31.85
28 | 041102034002 | 池底模板 | 1.构件类型:现浇井底板模板 |  | m2 | 14.35
29 | 041102001006 | 垫层模板 | 1.构件类型:现浇井垫层模板 |  | m2 | 4.5
30 | 041102001007 | 顶板模板 | 1.构件类型:现浇井顶板模板 |  | m2 | 1.92
31 | 041101005004 | 井字架 | 1.井深:2m-4m |  | 座 | 4
单价措施合计
合 计
注：为计取规费等的使用，可在表中增设其中：“定额人工费”。
表—08

## 表-09 综合单价分析表 (9)
综合单价分析表
工程名称： | [6 empty] | 标段： |  |  |  | 第 页 共 页
项目编码 |  |  |  | 项目名称 |  |  |  |  | 计量单位 |  |  | 工程量
清单综合单价组成明细
定额编号 | 定额项目名称 | 定额 单位 | 数量 | 单价 |  |  |  |  | 合价
|  |  |  | 人工费 | 材料费 | 机具费 |  | 管理费 和利润 | 人工费 | 材料费 |  | 机具费 | 管理费 和利润
人工单价 |  | 小计
元/工日 |  | 未计价材料费
清单项目综合单价
材 料 费 明 细 | 主要材料名称、规格、型号 |  |  |  |  | 单位 |  | 数量 | 单价（元） | 合价（元） |  | 暂估单价 （元） | 暂估合价 （元）
| 其他材料费 | [7 empty] | - |  |  | -
| 材料费小计 | [7 empty] | - |  |  | -
注：1.如不使用省级或行业建设主管部门发布的计价依据，可不填定额编码、名称等； 2.招标文件提供了暂估单价的材料，按暂估的单价填入表内“暂估单价”栏及“暂估合价”栏。
表-09

## 表-11 总价措施项目清单与计价表 (9)
总价措施项目清单与计价表
工程名称：永兴综合市场--污水管网完善工程 |  |  |  |  | 标段： |  |  | 第 1 页 共 1 页
序号 | 项目编码 | 项目名称 | 计算基础 | 费率 (%) |  | 金额 (元) | 调整费率 (%) |  | 调整后金额 (元) | 备注
1 | LSSGCSF00004 | 绿色施工安全防护措施费 | 分部分项人工费+分部分项机具费 | 16.5 |  | 14497.3 |  |  |  | 不可竞争费用 以分部分项的人工费与施工机具费之和为计算基础；以专业工程类型 区分不同费率计算； 单独场地平整工程费率为4.35%； 道路、管网工程费率为16.50%； 桥涵、隧道、水处理构筑物工程费率为14.50%； 分部分项工程总费用在300 万元以内（含300 万元）的项目按基本费率乘以1.20；
2 | 粤041109009004 | 文明工地增加费 | 分部分项人工费+分部分项机具费 | 0 | [5 empty] | 以分部分项的人工费与施工机具费之和为计算基础；市级文明工地0.60%；省级文明工地1.20%
3 | 041109002004 | 夜间施工增加费 |  | 20 | [5 empty] | 以夜间施工项目人工费的20%计算
4 | 041109005004 | 交通疏解员增加费 |  | 15 | [5 empty] | 按照项目分部分项人工费的15%计算（有方案的按照方案计算）， 结算时据实结算。
5 | 041108001004 | 地下管线交叉降效费 |  | 0 | [5 empty] | 按实际发生或经批准的施工方案计算
6 | 粤041109008004 | 赶工措施费 | 分部分项人工费+分部分项机具费 | 0 | [5 empty] | 赶工措施费=（1-δ）*分部分项的（人工费+施工机具费）*0.30 （0.8≤δ＜1 式中：δ=合同工期/定额工期）
7 | QTFY00000004 | 其他费用 | [7 empty] | 按实际发生或经批准的施工组织设计方案计算
合 计
编制人（造价人员）： |  |  |  |  | 复核人（造价工程师）：
表-11

## 表-12 其他项目清单与计价汇总表 (9)
其他项目清单与计价汇总表
工程名称：永兴综合市场--污水管网完善工程 |  |  | 标段： |  | 第 1 页 共 1 页
序号 | 项目名称 | 金额（元） |  | 结算金额（元） |  | 备注
1 | 暂列金额 | 31247.40 |  |  |  | 明细详见表-12-1
2 | 暂估价 | 0.00
2.1 | 材料暂估价 | — |  |  |  | 明细详见表-12-2
2.2 | 专业工程暂估价 | 0.00 |  |  |  | 明细详见表-12-3
3 | 计日工 |  |  |  |  | 明细详见表-12-4
4 | 总承包服务费 |  |  |  |  | 明细详见表-12-5
5 | 预算包干费
6 | 工程优质费
7 | 概算幅度差
8 | 现场签证费用
9 | 索赔费用
10 | 消纳费 | 6808.91 |  |  |  | 该项综合单价17.67元/m³，其中土方量199.29m³；石方量：186.0474m³；最终工程量按实际结算。
合 计 | [5 empty] | —
注：材料（工程设备）暂估单价进入清单项目综合单价，此处不汇总。
表—12

## 表-12-1 暂列金额表 (9)
暂列金额明细表
工程名称：永兴综合市场--污水管网完善工程 |  |  | 标段： |  | 第 1 页 共 1 页
序号 | 名称 | 计量单位 |  | 暂定金额（元） |  | 备注
| 暂列金额 |  |  | 31247.4 |  | 不可竞争费用
合 计 |  |  |  | 31247.40 |  | —
注：此表由招标人填写，如不能详列，也可只列暂列金额总额，投标人应将上述暂列金额计入投标总价中。
表—12—1

## 表-12-2 材料(工程设备)暂估价及调整表 (9)
材料（工程设备）暂估单价及调整表
工程名称：永兴综合市场--污水管网完善工程 | [6 empty] | 标段： |  |  | 第 1 页 共 1 页
序号 | 材料(工程设备) 名称、规格、型号 | 计量单位 | 数量 |  | 暂估（元） |  |  | 确认(元) |  |  | 差额±(元) |  | 备注
|  |  | 暂估 | 确认 | 单价 | 合价 |  | 单价 | 合价 |  | 单价 | 合价
注：1.此表由招标人填写“暂估单价”，并在备注栏说明暂估价的材料、工程设备拟用在那些清单项目上，投标人应将上述材料、工程设备暂估单价计入工程量清单综合单价报价中
表—12—2

## 表-12-3 专业工程暂估价及结算价表 (9)
专业工程暂估价及结算价表
工程名称：永兴综合市场--污水管网完善工程 |  |  |  | 标段： |  | 第 1 页 共 1 页
序号 | 工程名称 | 工程内容 | 暂估金额 （元） |  | 结算金额 (元) |  | 差额 ±(元) | 备注
1
合 计 |  |  | 0.00 |  |  |  |  | —
注：此表由招标人填写，投标人应将上述专业工程暂估价计入投标总价中。
表—12—3

## 表-12-4 计日工表 (9)
计日工表
工程名称：永兴综合市场--污水管网完善工程 |  |  |  |  | 标段： |  | 第 1 页 共 1 页
编号 | 项目名称 | 单位 | 暂定数量 | 实际数量 |  | 单价(元) |  | 合价（元）
[8 empty] | 暂定 | 实际
人工
材料
施工机械
4.企业管理费和利润
总 计
注：此表项目名称、暂定数量由招标人填写，编制招标控制价时，单价由招标人按有关计价规定确定；投标时，单价由投标人自主报价，按暂定数量计算合价计入投标总价中。结算时，按发承包双方确认的实际数量计算合价。
表—12—4

## 表-12-5 总承包服务费计价表 (9)
总承包服务费计价表
工程名称：永兴综合市场--污水管网完善工程 |  |  |  | 标段： |  | 第 1 页 共 1 页
序号 | 项目名称 | 项目价值（元） | 服务内容 |  | 计算基础 |  | 费率(%) | 金额
| 发包人发包专业工程 | 0.00 |  |  |  |  | 100.00
| 发包人供应材料 | 0.00 |  |  |  |  | 100.00
合 计
注：此表项目名称、服务内容由招标人填写，编制招标控制价时，费率及金额由招标人按有关计价规定确定；投标时，费率及金额由投标人自主报价，计入投标总价中。
表—12—5

## 表-13 规费、税金项目清单与计价表 (9)
规费、税金项目清单与计价表
工程名称：永兴综合市场--污水管网完善工程 |  |  | 标段： |  | 第 1 页 共 1 页
序号 | 项目名称 | 计算基础 | 计算基数 | 计算费率 (%) |  | 金额(元)
1 | 增值税销项税额 | 分部分项合计+措施合计+其他项目 |  | 9
合 计
编制人（造价人员）： |  |  | 复核人（造价工程师）：
表—13

## 表-04 单位工程招标控制价汇总表 (10)
单位工程招标控制价汇总表
工程名称：永兴综合市场--雨水管网完善工程 |  | 标段： |  | 第 1 页 共 1 页
序号 | 汇总内容 |  | 金额:(元) |  | 备注
1 | 分部分项合计
1.1 | 土石方工程
1.2 | 现状房屋保护
1.3 | 支护工程
1.4 | 管网工程
1.5 | 管道附属构筑物
1.6 | 破除路面并修复
1.7 | 附属工程拆除及修复
1.8 | 现状管道封堵
1.9 | 余泥渣土场外运输
2 | 措施合计
2.1 | 绿色施工安全防护措施费 |  | 179903.92 |  | 不可竞争费用
2.2 | 其他措施费
3 | 其他项目
3.1 | 暂列金额 |  | 292995.55 |  | 不可竞争费用
3.2 | 暂估价
3.3 | 计日工
3.4 | 总承包服务费
3.5 | 预算包干费
3.6 | 工程优质费
3.7 | 概算幅度差
3.8 | 索赔费用
3.9 | 现场签证费用
3.10 | 消纳费 |  | 83616.48
4 | 税前工程造价
5 | 增值税销项税额
6 | 总造价
7 | 人工费
招标控制价合计=1+2+3+5
注：本表适用于单位工程招标控制价或投标报价的汇总，如无单位工程划分，单项工程也使用本表汇总
表—04

## 表-08 分部分项工程和单价措施项目清单与计价表 (10)
分部分项工程和单价措施项目清单与计价表
工程名称：永兴综合市场--雨水管网完善工程 |  |  |  | 标段： |  |  |  | 第 1 页 共 1 页
序号 | 项目编码 | 项目名称 | 项目特征描述 |  | 计量单位 | 工程量 | 金额（元）
[7 empty] | 综合单价 |  | 综合合价 | 其中
暂估价
土石方工程
1 | 040101002006 | 挖沟槽土方 | 1.土壤类别:综合 2.挖土深度:深2m以内 |  | m3 | 615.69
2 | 040101002007 | 挖沟槽土方 | 1.土壤类别:综合 2.挖土深度:深4m以内 3.支撑下挖土 |  | m3 | 2043.43
3 | 040103001008 | 回填方 | 1.密实度要求:按设计及规范要求 2.填方材料品种:石屑 |  | m3 | 1739.51
4 | 040103001009 | 换填石屑 | 1.密实度要求:按设计及规范要求 2.填方材料品种:石屑 |  | m3 | 292.88
5 | 040305001005 | 砂碎石垫层 | 1.材料品种、规格:3:7碎石砂垫层 2.部位:管道垫层 |  | m3 | 150.74
土石方工程合计
现状房屋保护
6 | 040201015001 | 高压水泥旋喷桩(实桩) | 1.地层情况:按地质勘察报告 2.空桩长度、桩长:综合考虑 3.桩截面尺寸:500mm 4.旋喷类型、方法:高压水泥旋喷桩、单管法 5.水泥强度等级、掺量:42.5（R）、170kg/m |  | m | 2607.63
7 | 040201015002 | 高压水泥旋喷桩(空桩) | 1.地层情况:按地质勘察报告 2.空桩长度、桩长:综合考虑 3.桩截面尺寸:综合考虑 4.旋喷类型、方法:高压水泥旋喷桩钻孔 |  | m | 279.9
现状房屋保护合计
支护工程
8 | 粤040101007003 | 挡土板 | 1.材质:双面密挡土板 2.含支撑 |  | m2 | 456.66
9 | 粤040101006004 | 打拔槽型钢板桩 | 1.地层情况:按地质勘察报告 2.桩类型:槽钢 3.桩间距:密打 4.含支撑 |  | t | 304.32
10 | 粤040101006005 | 打拔拉森钢板桩 | 1.地层情况:按地质勘察报告 2.桩类型及长度:Ⅲ型拉森钢板桩6m 3.桩间距:密打 4.含4m内支撑 |  | t | 131.45
支护工程合计
管网工程
11 | 040501001005 | II级承插钢筋混凝土管DN300（雨水） | 1.垫层、基础材质及厚度:180°C20混凝土基础 2.规格:II级承插钢筋混凝土管DN300 3.接口方式:承插口、橡胶圈接口 4.管道芯片 |  | m | 110.22
12 | 040501001006 | II级承插钢筋混凝土管DN500（雨水） | 1.垫层、基础材质及厚度:180°C20混凝土基础 2.规格:II级承插钢筋混凝土管DN500 3.接口方式:承插口、橡胶圈接口 4.管道芯片 |  | m | 17.65
13 | 040501001007 | Ⅱ级钢筋混凝土排水管 d600（雨水） | 1.垫层、基础材质及厚度:180°C20混凝土基础 2.规格:II级承插钢筋混凝土管DN600 3.接口方式:承插口、橡胶圈接口 4.管道芯片 |  | m | 115.04
14 | 040501001008 | II级承插钢筋混凝土管DN800（雨水） | 1.垫层、基础材质及厚度:180°C20混凝土基础 2.规格:II级承插钢筋混凝土管DN800 3.接口方式:承插口、橡胶圈接口 4.管道芯片 |  | m | 46.64
15 | 040501001009 | II级承插钢筋混凝土管DN1200（雨水） | 1.垫层、基础材质及厚度:180°C20混凝土基础 2.规格:II级承插钢筋混凝土管DN1200 3.接口方式:承插口、橡胶圈接口 4.管道芯片 |  | m | 234.85
管网工程合计
管道附属构筑物
16 | 040504006002 | 砌体出水口 | 1.类型:门字型DN1200 2.参照图集:详见图集06MS201-9 |  | 座 | 1
17 | 040504006003 | 砌体出水口 | 1.类型:门字型DN600 2.参照图集:详见图集06MS201-9 |  | 座 | 2
18 | 040504009003 | 预制装配式平入式双箅雨水口 | 1.雨水篦子及圈口材质、型号、规格:平入式双箅雨水口 2.井盖材质及规格:球墨铸铁平入式进水井盖(球墨铸铁平入式收水井箅子）防盗 750*450 3.平均井深:1m 4.参照图集:详见预制装配式钢筋混凝土雨水口标准图集（试行） 5.含截污挂篮 |  | 座 | 24
19 | 040504002006 | 预制装配式检查井 φ1200（雨水） | 1.类型:预制装配式钢筋混凝土检查井Φ1200mm 2.结构及做法:详见设计说明及《广州市预制装配式钢筋混凝土排水检查井标准图集》 3.井盖材质及规格:机动车道沥青混合料路面雨水检查井可调式防沉降井盖排水 Ø650*190H D400 4.平均井深:1.28m 5.其他:含球墨铸铁防坠网 |  | 座 | 3
20 | 040504002007 | 预制装配式检查井 φ1600（雨水） | 1.类型:预制装配式钢筋混凝土检查井Φ1600mm 2.结构及做法:详见设计说明及《广州市预制装配式钢筋混凝土排水检查井标准图集》 3.井盖材质及规格:机动车道沥青混合料路面雨水检查井可调式防沉降井盖排水 Ø650*190H D400 4.平均井深:1.80m 5.其他:含球墨铸铁防坠网 |  | 座 | 3
21 | 040504002008 | 预制装配式钢筋混凝土检查井 1600×1600（雨水） | 1.类型:预制装配式钢筋混凝土检查井1600mm*1600mm 2.结构及做法:详见设计说明及《广州市预制装配式钢筋混凝土排水检查井标准图集》 3.井盖材质及规格:机动车道沥青混合料路面雨水检查井可调式防沉降井盖排水 Ø650*190H D400 4.平均井深:2.74m 5.其他:含球墨铸铁防坠网 |  | 座 | 16
管道附属构筑物合计
破除路面并修复
破除路面
22 | 041001001022 | 旧路面机械切缝 | 1.材质:沥青混凝土 2.厚度:12cm |  | m | 12.36
23 | 041001001016 | 旧路面机械切缝 | 1.材质:水泥混凝土 2.厚度:10cm |  | m | 989.46
24 | 041001001017 | 拆除路面 | 1.材质:沥青混凝土 2.厚度:12cm |  | m2 | 13.41
25 | 041001001018 | 拆除面层 | 1.材质:水泥混凝土 2.厚度:25cm |  | m2 | 1596.27
26 | 041001001019 | 拆除基层 | 1.材质:水泥混凝土 2.厚度:25cm |  | m2 | 1609.68
27 | 041001001020 | 拆除基层 | 1.材质:水泥混凝土 2.厚度:20cm |  | m2 | 13.41
28 | 041001002002 | 拆除人行道 | 1.材质:人行道砖 |  | m2 | 82.22
29 | 041001001021 | 拆除基层 | 1.材质:水泥混凝土 2.厚度:15cm |  | m2 | 82.22
破除路面合计
沥青路面结构
30 | 040203006005 | 沥青混凝土 | 1.沥青混凝土种类:细粒式改性沥青马蹄脂碎石混合料(SMA-13) 2.厚度:4cm |  | m2 | 13.41
31 | 040203006006 | 改性沥青混凝土 | 1.沥青混凝土种类:中粒式改性沥青砼(AC-20C) 2.厚度:8cm |  | m2 | 13.41
32 | 040203003003 | 透层 | 1.材料品种:乳化沥青（PC-3） 2.喷油量:0.55L/m2 |  | m2 | 26.82
33 | 040201021003 | 土工合成材料 | 1.材料品种、规格:玻纤土工格栅 2.其它:抗拉强度≥50KN/m |  | m2 | 13.41
34 | 040203004003 | 下封层 | 1.材料品种:SBS改性热沥青+撒布瓜米石 2.厚度:1cm |  | m2 | 13.41
35 | 粤040202017008 | 水泥混凝土基层 | 1.混凝土强度等级:C40商品混凝土 2.厚度:25cm 3.嵌缝材料:沥青玛蹄脂 |  | m2 | 13.41
36 | 粤040202017009 | 水泥混凝土垫层 | 1.混凝土强度等级:C20商品混凝土 2.厚度:20cm |  | m2 | 13.41
沥青路面结构合计
人行道修复
37 | 040204002002 | 人行道块料铺设 | 1.块料品种、规格:人行道花岗岩砖60x30x3cm 2.砂浆:综合考虑 |  | m2 | 82.22
38 | 粤040202017010 | 人行道垫层 | 1.混凝土强度等级:C20透水混凝土 2.厚度:15cm |  | m2 | 82.22
人行道修复合计
混凝土路面结构
39 | 040203007003 | 水泥混凝土面层 | 1.混凝土强度等级:C40商品混凝土 2.厚度:25cm 3.嵌缝材料:沥青玛蹄脂 |  | m2 | 1596.27
40 | 粤040202017011 | 水泥混凝土垫层 | 1.混凝土强度等级:C20商品混凝土 2.厚度:20cm |  | m2 | 1596.27
41 | 040901008007 | 植筋增加费 | 1.材料规格:φ32 |  | 根 | 26
42 | 040901001007 | 路面构造筋 | 1.材料种类:综合考虑 2.钢筋规格:综合考虑 |  | t | 0.066
混凝土路面结构合计
破除路面并修复合计
附属工程拆除及修复
拆除工程
43 | 041001008006 | 拆除围墙 | 1.结构形式:混凝土砖块围墙 |  | m3 | 24.13
44 | 041001008007 | 拆除混凝土结构 | 1.结构形式:混凝土（有筋） |  | m3 | 57.37
45 | 041001008008 | 拆除混凝土结构 | 1.结构形式:混凝土（无筋） |  | m3 | 3.7
46 | 041001007001 | 拆除砖石结构 | 1.结构形式:砖砌 |  | m3 | 2.63
47 | 041001002003 | 拆除花坛花岗岩砖 | 1.材质:花岗岩砖 |  | m2 | 82.22
拆除工程合计
挡墙修复
48 | 040303001003 | 混凝土垫层 | 1.混凝土强度等级:C15商品混凝土 |  | m3 | 3.7
49 | 040303015002 | 混凝土挡墙墙身 | 1.混凝土强度等级:C20商品混凝土 |  | m3 | 57.37
挡墙修复合计
修复花坛
50 | 040303002002 | 混凝土基础 | 1.混凝土强度等级:C20商品混凝土 |  | m3 | 0.64
51 | 040204002003 | 人行道块料铺设 | 1.块料品种、规格:人行道花岗岩砖60x30x3cm 2.砂浆:综合考虑 |  | m2 | 6.65
修复花坛合计
附属工程拆除及修复合计
现状管道封堵
52 | 040303024004 | 管道封堵 | 1.名称、部位:管道封堵 2.混凝土强度等级:C20 |  | m3 | 0.04
53 | 041001006001 | 拆除管道 | 1.材质:UPVC 2.管径:DN200 |  | m | 120
现状管道封堵合计
余泥渣土场外运输
54 | 040103002015 | 余方弃置 | 1.废弃料品种:土方 2.运距:20km |  | m3 | 2654.15
55 | 040103002016 | 余方弃置 | 1.废弃料品种:石方 2.运距:20km |  | m3 | 830.15
56 | 040103002017 | 余方弃置 | 1.废弃料品种:土方 2.运距:增减1km |  | m3 | 2654.15
57 | 040103002018 | 余方弃置 | 1.废弃料品种:石方 2.运距:增减1km |  | m3 | 830.15
余泥渣土场外运输合计
分部分项合计
措施项目
58 | 粤050401008002 | 施工围栏 | 1.材料种类、规格:C2高水马 2.围栏高度:1.8m 3.使用工期:30天 4.不可竞争费用 |  | m | 1033.27 | 22.62 |  | 23372.57
59 | 041102031002 | 管(渠)道平基模板 | 1.构件类型:平基 |  | m2 | 163.51
60 | 041102032002 | 管道管座模板 | 1.构件类型:管座 |  | m2 | 472.21
61 | 041102001008 | 垫层模板 | 1.构件类型:垫层模板 |  | m2 | 11.74
62 | 041102002004 | 基础模板 | 1.构件类型:基础模板 |  | m2 | 10.2
63 | 040101003002 | 挖基坑土方 | 1.土壤类别:综合考虑 2.挖土深度:综合考虑 |  | m3 | 2.53
64 | 040303002003 | 混凝土基础 | 1.混凝土强度等级:C25商品混凝土 |  | m3 | 2.45
65 | 040305001006 | 水泥砂浆保护层 | 1.材料品种、规格:M10水泥砂浆 |  | m3 | 0.72
66 | 040205003004 | 标杆 | 1.类型:单立柱标志杆 2.规格尺寸:Φ76×3.75×3500 3.油漆品种:热浸镀锌防腐处理，其表面各喷涂二遍环氧富锌底漆和银色调和漆，镀锌量600g/m 4.其他:预埋铁件、钢筋 |  | 套 | 1
67 | 040205003005 | 标杆 | 1.类型:单立柱标志杆 2.规格尺寸:Φ76×3.75×4350 3.油漆品种:热浸镀锌防腐处理，其表面各喷涂二遍环氧富锌底漆和银色调和漆，镀锌量600g/m 4.其他:预埋铁件、钢筋 |  | 套 | 5
68 | 040205003006 | 地面双立柱标志杆 | 1.类型:地面双立柱标志杆 2.规格尺寸:2×φ89×4×4500mm 3.油漆品种:热浸镀锌防腐处理，其表面各喷涂二遍环氧富锌底漆和银色调和漆，镀锌量600g/m 4.其他:预埋铁件、钢筋 |  | 套 | 1
69 | 040205004007 | 标志板 | 1.类型:警告标志 2.材质、规格尺寸:△=900 3.板面反光膜等级:Ⅵ类反光膜 |  | 块 | 4
70 | 040205004008 | 标志板 | 1.类型:禁令标志 2.材质、规格尺寸:φ=800 3.板面反光膜等级:Ⅵ类反光膜 |  | 块 | 3
71 | 040205004009 | 标志板 | 1.类型:辅助标志 2.材质、规格尺寸:900×400 3.板面反光膜等级:Ⅵ类反光膜 |  | 块 | 4
72 | 040205004010 | 标志板 | 1.类型:辅助标志 2.材质、规格尺寸:2200×800 3.板面反光膜等级:Ⅵ类反光膜 |  | 块 | 3
73 | 041001010004 | 拆除标杆 | 1.拆除标志杆Φ76×3.75×3500 |  | 根 | 1
74 | 041001010005 | 拆除标杆 | 1.拆除标志杆Φ76×3.75×4350 |  | 根 | 5
75 | 041001010006 | 拆除标杆 | 1.拆除标志杆2×φ89×4×4500mm |  | 根 | 1
76 | 040205018002 | 施工警示灯 | 1.类型:夜间指示灯（拆装） |  | 个 | 289
77 | 040205004011 | 拆除标志板1m2以内 | 1.类型:拆除标志板1m2以内 2.板面反光膜等级:Ⅵ类反光膜 |  | 块 | 11
78 | 040205004012 | 拆除标志板3m2以内 | 1.类型:拆除标志板3m2以内 2.板面反光膜等级:Ⅵ类反光膜 |  | 块 | 3
79 | 040103002019 | 余方弃置 | 1.废弃料品种:土方 2.运距:20km |  | m3 | 2.53
80 | 040103002020 | 余方弃置 | 1.废弃料品种:土方 2.运距:增减1km |  | m3 | 2.53
81 | 041101005005 | 井字架 | 1.井深:2m以内 |  | 座 | 12
82 | 041101005006 | 井字架 | 1.井深:2m-4m |  | 座 | 34
单价措施合计
合 计
注：为计取规费等的使用，可在表中增设其中：“定额人工费”。
表—08

## 表-09 综合单价分析表 (10)
综合单价分析表
工程名称： | [6 empty] | 标段： |  |  |  | 第 页 共 页
项目编码 |  |  |  | 项目名称 |  |  |  |  | 计量单位 |  |  | 工程量
清单综合单价组成明细
定额编号 | 定额项目名称 | 定额 单位 | 数量 | 单价 |  |  |  |  | 合价
|  |  |  | 人工费 | 材料费 | 机具费 |  | 管理费 和利润 | 人工费 | 材料费 |  | 机具费 | 管理费 和利润
人工单价 |  | 小计
元/工日 |  | 未计价材料费
清单项目综合单价
材 料 费 明 细 | 主要材料名称、规格、型号 |  |  |  |  | 单位 |  | 数量 | 单价（元） | 合价（元） |  | 暂估单价 （元） | 暂估合价 （元）
| 其他材料费 | [7 empty] | - |  |  | -
| 材料费小计 | [7 empty] | - |  |  | -
注：1.如不使用省级或行业建设主管部门发布的计价依据，可不填定额编码、名称等； 2.招标文件提供了暂估单价的材料，按暂估的单价填入表内“暂估单价”栏及“暂估合价”栏。
表-09

## 表-11 总价措施项目清单与计价表 (10)
总价措施项目清单与计价表
工程名称：永兴综合市场--雨水管网完善工程 |  |  |  |  | 标段： |  |  | 第 1 页 共 1 页
序号 | 项目编码 | 项目名称 | 计算基础 | 费率 (%) |  | 金额 (元) | 调整费率 (%) |  | 调整后金额 (元) | 备注
1 | LSSGCSF00005 | 绿色施工安全防护措施费 | 分部分项人工费+分部分项机具费 | 16.5 |  | 156531.35 |  |  |  | 不可竞争费用 以分部分项的人工费与施工机具费之和为计算基础；以专业工程类型 区分不同费率计算； 单独场地平整工程费率为4.35%； 道路、管网工程费率为16.50%； 桥涵、隧道、水处理构筑物工程费率为14.50%； 分部分项工程总费用在300 万元以内（含300 万元）的项目按基本费率乘以1.20；
2 | 粤041109009005 | 文明工地增加费 | 分部分项人工费+分部分项机具费 | 0 | [5 empty] | 以分部分项的人工费与施工机具费之和为计算基础；市级文明工地0.60%；省级文明工地1.20%
3 | 041109002005 | 夜间施工增加费 |  | 20 | [5 empty] | 以夜间施工项目人工费的20%计算
4 | 041109005005 | 交通疏解员增加费 |  | 15 | [5 empty] | 按照项目分部分项人工费的15%计算（有方案的按照方案计算）， 结算时据实结算。
5 | 041108001005 | 地下管线交叉降效费 |  | 0 | [5 empty] | 按实际发生或经批准的施工方案计算
6 | 粤041109008005 | 赶工措施费 | 分部分项人工费+分部分项机具费 | 0 | [5 empty] | 赶工措施费=（1-δ）*分部分项的（人工费+施工机具费）*0.30 （0.8≤δ＜1 式中：δ=合同工期/定额工期）
7 | QTFY00000005 | 其他费用 | [7 empty] | 按实际发生或经批准的施工组织设计方案计算
合 计
编制人（造价人员）： |  |  |  |  | 复核人（造价工程师）：
表-11

## 表-12 其他项目清单与计价汇总表 (10)
其他项目清单与计价汇总表
工程名称：永兴综合市场--雨水管网完善工程 |  |  | 标段： |  | 第 1 页 共 1 页
序号 | 项目名称 | 金额（元） |  | 结算金额（元） |  | 备注
1 | 暂列金额 | 292995.55 |  |  |  | 明细详见表-12-1
2 | 暂估价 | 0.00
2.1 | 材料暂估价 | — |  |  |  | 明细详见表-12-2
2.2 | 专业工程暂估价 | 0.00 |  |  |  | 明细详见表-12-3
3 | 计日工 |  |  |  |  | 明细详见表-12-4
4 | 总承包服务费 |  |  |  |  | 明细详见表-12-5
5 | 预算包干费
6 | 工程优质费
7 | 概算幅度差
8 | 现场签证费用
9 | 索赔费用
10 | 消纳费 | 83616.48 |  |  |  | 该项综合单价17.67元/m³，其中土方量3453.684m³；石方量：1278.431m³；最终工程量按实际结算。
合 计 | [5 empty] | —
注：材料（工程设备）暂估单价进入清单项目综合单价，此处不汇总。
表—12

## 表-12-1 暂列金额表 (10)
暂列金额明细表
工程名称：永兴综合市场--雨水管网完善工程 |  |  | 标段： |  | 第 1 页 共 1 页
序号 | 名称 | 计量单位 |  | 暂定金额（元） |  | 备注
| 暂列金额 |  |  | 292995.55 |  | 不可竞争费用
合 计 |  |  |  | 292995.55 |  | —
注：此表由招标人填写，如不能详列，也可只列暂列金额总额，投标人应将上述暂列金额计入投标总价中。
表—12—1

## 表-12-2 材料(工程设备)暂估价及调整表 (10)
材料（工程设备）暂估单价及调整表
工程名称：永兴综合市场--雨水管网完善工程 | [6 empty] | 标段： |  |  | 第 1 页 共 1 页
序号 | 材料(工程设备) 名称、规格、型号 | 计量单位 | 数量 |  | 暂估（元） |  |  | 确认(元) |  |  | 差额±(元) |  | 备注
|  |  | 暂估 | 确认 | 单价 | 合价 |  | 单价 | 合价 |  | 单价 | 合价
注：1.此表由招标人填写“暂估单价”，并在备注栏说明暂估价的材料、工程设备拟用在那些清单项目上，投标人应将上述材料、工程设备暂估单价计入工程量清单综合单价报价中
表—12—2

## 表-12-3 专业工程暂估价及结算价表 (10)
专业工程暂估价及结算价表
工程名称：永兴综合市场--雨水管网完善工程 |  |  |  | 标段： |  | 第 1 页 共 1 页
序号 | 工程名称 | 工程内容 | 暂估金额 （元） |  | 结算金额 (元) |  | 差额 ±(元) | 备注
1
合 计 |  |  | 0.00 |  |  |  |  | —
注：此表由招标人填写，投标人应将上述专业工程暂估价计入投标总价中。
表—12—3

## 表-12-4 计日工表 (10)
计日工表
工程名称：永兴综合市场--雨水管网完善工程 |  |  |  |  | 标段： |  | 第 1 页 共 1 页
编号 | 项目名称 | 单位 | 暂定数量 | 实际数量 |  | 单价(元) |  | 合价（元）
[8 empty] | 暂定 | 实际
人工
材料
施工机械
4.企业管理费和利润
总 计
注：此表项目名称、暂定数量由招标人填写，编制招标控制价时，单价由招标人按有关计价规定确定；投标时，单价由投标人自主报价，按暂定数量计算合价计入投标总价中。结算时，按发承包双方确认的实际数量计算合价。
表—12—4

## 表-12-5 总承包服务费计价表 (10)
总承包服务费计价表
工程名称：永兴综合市场--雨水管网完善工程 |  |  |  | 标段： |  | 第 1 页 共 1 页
序号 | 项目名称 | 项目价值（元） | 服务内容 |  | 计算基础 |  | 费率(%) | 金额
| 发包人发包专业工程 | 0.00 |  |  |  |  | 100.00
| 发包人供应材料 | 0.00 |  |  |  |  | 100.00
合 计
注：此表项目名称、服务内容由招标人填写，编制招标控制价时，费率及金额由招标人按有关计价规定确定；投标时，费率及金额由投标人自主报价，计入投标总价中。
表—12—5

## 表-13 规费、税金项目清单与计价表 (10)
规费、税金项目清单与计价表
工程名称：永兴综合市场--雨水管网完善工程 |  |  | 标段： |  | 第 1 页 共 1 页
序号 | 项目名称 | 计算基础 | 计算基数 | 计算费率 (%) |  | 金额(元)
1 | 增值税销项税额 | 分部分项合计+措施合计+其他项目 |  | 9
合 计
编制人（造价人员）： |  |  | 复核人（造价工程师）：
表—13