## 表-04 单位工程招标控制价汇总表
单位工程招标控制价汇总表
工程名称：10kV部分-市政土建部分 |  |  | 标段： | 第 1 页 共 2 页
序号 | 汇总内容 | 金额:(元) |  |  | 其中：暂估价(元)
1 | 分部分项合计 | 22656396.05
1.1 | 拆除及修复工程 | 1439865.43
1.2 | 电缆牵引管 | 3659492.40
1.3 | 24回行车排管（钢筋混凝土包封） | 603025.40
1.4 | 24回埋管行车光缆盘缆井 | 23420.91
1.5 | 24回行车小明沟 | 296889.69
1.6 | 32回行车排管（钢筋混凝土包封） | 10792383.50
1.7 | 32回埋管行车直线长井 | 940895.70
1.8 | 32回埋管行车转角长井 | 353489.25
1.9 | 32回埋管行车三通井 | 345056.65
1.10 | 32回埋管行车光缆盘缆井 | 202698.68
1.11 | 32回埋管行车四通井 | 53997.74
1.12 | 32回行车小明沟 | 1012684.25
1.13 | 36回行车排管（钢筋混凝土包封） | 1600654.52
1.14 | 36回埋管行车直线长井 | 88782.85
1.15 | 36回埋管行车三通井 | 48528.75
1.16 | 36回埋管行车转角井 | 231742.99
1.17 | 36回埋管行车光缆盘缆井 | 23146.05
1.18 | 电缆标志牌 | 58938.06
1.19 | 改造水沟横跨需增加Φ1500mm水泥管 | 268941.91
1.20 | 不锈钢装饰盖板 | 611761.32
2 | 措施合计 | 1494503.50
2.1 | 绿色施工安全防护措施费 | 944761.13
2.2 | 其他措施费 | 549742.37
3 | 其他项目 | 592872.85 |  |  | －
3.1 | 暂列金额
3.2 | 暂估价
3.3 | 计日工
3.4 | 总承包服务费
3.5 | 预算包干费 | 291290.35
3.6 | 工程优质费
3.7 | 索赔费用
3.8 | 现场签证费用
注：本表适用于单位工程招标控制价或投标报价的汇总，如无单位工程划分，单项工程也使用本表汇总
表—04
单位工程招标控制价汇总表
工程名称：10kV部分-市政土建部分 |  |  | 标段： | 第 2 页 共 2 页
序号 | 汇总内容 | 金额:(元) |  |  | 其中：暂估价(元)
3.9 | 其他费用 | 301582.50
4 | 税前工程造价 | 24743772.40
5 | 增值税销项税额 | 2226939.52 |  |  | －
6 | 总造价 | 26970711.92
7 | 人工费 | 3321210.54
招标控制价合计=1+2+3+5 |  | 26,970,711.92 |  |  | 0.00
注：本表适用于单位工程招标控制价或投标报价的汇总，如无单位工程划分，单项工程也使用本表汇总
表—04

## 表-08 分部分项工程和单价措施项目清单与计价表
分部分项工程和单价措施项目清单与计价表
工程名称：10kV部分-市政土建部分 |  |  |  | 标段： |  |  |  | 第 1 页 共 14 页
序号 | 项目编码 | 项目名称 | 项目特征描述 |  | 计量单位 | 工程量 | 金额（元）
[7 empty] | 综合单价 |  | 综合合价 | 其中
暂估价
|  | 拆除及修复工程 | [6 empty] | 1439865.43
|  | 拆除工程 | [6 empty] | 101720.92
1 | 040402018009 | 旧路面机械切缝 | 1.名称:旧路面机械切缝 2.材质:10cm沥青混凝土 |  | m | 144 | 4.06 |  | 584.64
2 | 040402018010 | 人行道机械切缝 | 1.名称:人行道机械切缝 2.材质:10cm水泥混凝土 |  | m | 1629.92 | 4.79 |  | 7807.32
3 | 041001001003 | 拆除沥青混凝土路面 | 1.面层材质:10cm沥青混凝土 |  | m2 | 314.3 | 7.79 |  | 2448.4
4 | 041001001004 | 拆除基层 | 1.拆除20cm水泥混凝土 |  | m2 | 314.28 | 16.65 |  | 5232.76
5 | 041001003009 | 拆除基层 | 1.拆除15cm水泥石屑基层 |  | m2 | 314.28 | 12.07 |  | 3793.36
6 | 041001002008 | 拆除花岗岩人行道砖路面 | 1.拆除60厚花岗岩面层 |  | m2 | 3429.14 | 6.43 |  | 22049.37
7 | 041001003010 | 拆除基层 | 1.拆除10cm混凝土基层 |  | m2 | 3429.14 | 9.83 |  | 33708.45
8 | 040103002025 | 余方弃置 | 1.废弃料品种:旧路材料(道碴) 2.运距:5km |  | m3 | 625.24 | 39.17 |  | 24490.65
9 | 040103002026 | 余方弃置 | 1.废弃料品种:沥青混凝土、水泥稳定层 2.运距:5km |  | m3 | 78.57 | 20.44 |  | 1605.97
|  | 修复工程 | [6 empty] | 1338144.51
10 | 040203006002 | 修复沥青混凝土路面 | 1.面层材质、厚度:100厚细粒式改性沥青砼(AC花岗岩)(浇洒乳化沥青粘层油,沥青表面三层式机械喷油处理) |  | m2 | 314.28 | 238.47 |  | 74946.35
11 | 粤040202017002 | 修复混凝土基层 | 1.混凝土材质、厚度:200厚C35混凝土路面 |  | m2 | 314.28 | 172.83 |  | 54317.01
12 | 040202015002 | 修复6%水泥石屑基层 | 1.基层材质、厚度:150厚6%水泥石屑基层 |  | m2 | 314.28 | 62.52 |  | 19648.79
13 | 040204002016 | 修复花岗岩人行道砖路面 | 1.块料品种、规格:60厚花岗岩 2.结合层厚度、砂浆配合比:4厚1:2.5水泥砂浆 |  | m2 | 3082.71 | 253.12 |  | 780295.56
14 | 040204002017 | 修复混凝土垫层 | 1.基础、垫层:材料品种、厚度:100厚C25混凝土 |  | m2 | 3082.71 | 86.1 |  | 265421.33
本页小计 | [8 empty] | 1296349.96
注：为计取规费等的使用，可在表中增设其中：“定额人工费”。
表—08
分部分项工程和单价措施项目清单与计价表
工程名称：10kV部分-市政土建部分 |  |  |  | 标段： |  |  |  | 第 2 页 共 14 页
序号 | 项目编码 | 项目名称 | 项目特征描述 |  | 计量单位 | 工程量 | 金额（元）
[7 empty] | 综合单价 |  | 综合合价 | 其中
暂估价
15 | 粤050101016002 | 迁移 | 1.苗木种类:综合考虑 2.苗木规格:胸径10cm 3.起挖、运输、种植等 4.养护3个月 |  | 株 | 102 | 299.11 |  | 30509.22
16 | 050102002002 | 栽植灌木 | 1.种类:大叶黄杨 2.苗高、冠幅:苗高60cm×冠幅40cm 3.养护期:3个月 |  | 株 | 2625 | 43.05 |  | 113006.25
|  | 电缆牵引管 | [6 empty] | 3659492.4
17 | 040101003001 | 挖基坑土方 | 1.土壤类别:一、二类土 2.挖土深度:综合考虑 |  | m3 | 64 | 9.37 |  | 599.68
18 | 040103001001 | 回填方 | 1.密实度要求:夯填 2.填方材料品种:一般土壤 |  | m3 | 64 | 18.93 |  | 1211.52
19 | 040501008001 | 24回水平导向钻进 | 1.钻进方式:24回管水平导向钻进 2.管道材质及规格:24根Φ160×10mm厚HDPE管 3.泥浆运输:5km |  | m | 115 | 10536.92 |  | 1211745.8
20 | 040501008002 | 36回水平导向钻进 | 1.钻进方式:36回管水平导向钻进 2.管道材质及规格:36根Φ160×12mm厚HDPE管 3.泥浆运输:5km |  | m | 135 | 18118.04 |  | 2445935.4
|  | 24回行车排管（钢筋混凝土包封） | [6 empty] | 603025.4
21 | 040101002001 | 挖沟槽土方 | 1.土壤类别:一、二类土 2.挖土深度:2m以内 |  | m3 | 568.25 | 9.37 |  | 5324.5
22 | 040103001002 | 回填石屑 | 1.填方材料品种:石屑 2.密实度:夯填 |  | m3 | 355.38 | 238.21 |  | 84655.07
23 | 040103002001 | 余方弃置 | 1.废弃料品种:土方 2.运距:5km |  | m3 | 568.25 | 20.44 |  | 11615.03
本页小计 | [8 empty] | 3904602.47
注：为计取规费等的使用，可在表中增设其中：“定额人工费”。
表—08
分部分项工程和单价措施项目清单与计价表
工程名称：10kV部分-市政土建部分 |  |  |  | 标段： |  |  |  | 第 3 页 共 14 页
序号 | 项目编码 | 项目名称 | 项目特征描述 |  | 计量单位 | 工程量 | 金额（元）
[7 empty] | 综合单价 |  | 综合合价 | 其中
暂估价
24 | 040803003001 | 24回行车排管 | 1.排管排列形式:4层6列行车排管 2.规格:24根玻璃钢管(DBW-R-175x10) 3.基础配筋形式:Ⅲ级螺纹钢18Φ12纵筋、圆钢Φ8@200箍筋 4.基础厚度、材料品种、强度等级:C30混凝土包封 5.垫层厚度、材料品种、强度等级:C15混凝土 6.复合材料管枕 |  | m | 120 | 4178.59 |  | 501430.8
|  | 24回埋管行车光缆盘缆井 | [6 empty] | 23420.91
25 | 040101002002 | 挖沟槽土方 | 1.土壤类别:一、二类土 2.挖土深度:2m以内 |  | m3 | 38.73 | 9.37 |  | 362.9
26 | 040103001003 | 回填石屑 | 1.填方材料品种:石屑 2.密实度:夯填 |  | m3 | 31.57 | 238.21 |  | 7520.29
27 | 040103002002 | 余方弃置 | 1.废弃料品种:一般土壤 2.运距:5km |  | m3 | 38.73 | 20.44 |  | 791.64
28 | 040504002001 | 24回埋管行车光缆盘缆井 | 1.净空尺寸:1910x975x1600mm 2.垫层材质及厚度:C15混凝土 3.井身混凝土强度等级:C25混凝土 4.抹面要求:15厚1:2水泥砂浆 5.Φ200PVC管集水口，内填粗砂 6.含钢筋制作、安装 7.预埋铁件:镀锌角铁L50X5 |  | 座 | 1 | 8597.35 |  | 8597.35
29 | 040402016001 | 工井防盗盖板 2150×300×200 | 1.规格尺寸:2150×300×200mm 2.混凝土强度等级:C30 3.含钢筋制作、安装 4.其他:3mm厚C型镀锌钢板包边、φ6鱼尾沟 |  | 块 | 4 | 587.27 |  | 2349.08
30 | 030408003001 | 电缆保护管 | 1.名称:玻璃钢管(DBW-R-175x10) 2.敷设方式:电缆井内敷设 |  | m | 34.92 | 108.81 |  | 3799.65
本页小计 | [8 empty] | 524851.71
注：为计取规费等的使用，可在表中增设其中：“定额人工费”。
表—08
分部分项工程和单价措施项目清单与计价表
工程名称：10kV部分-市政土建部分 |  |  |  | 标段： |  |  |  | 第 4 页 共 14 页
序号 | 项目编码 | 项目名称 | 项目特征描述 |  | 计量单位 | 工程量 | 金额（元）
[7 empty] | 综合单价 |  | 综合合价 | 其中
暂估价
|  | 24回行车小明沟 | [6 empty] | 296889.69
31 | 040101002003 | 挖沟槽土方 | 1.土壤类别:一、二类土 2.挖土深度:2m以内 |  | m3 | 442.7 | 9.37 |  | 4148.1
32 | 040103001004 | 回填石屑 | 1.填方材料品种:石屑 2.密实度:夯填 |  | m3 | 252.28 | 238.21 |  | 60095.62
33 | 040103002003 | 余方弃置 | 1.废弃料品种:一般土壤 2.运距:5km |  | m3 | 442.7 | 20.44 |  | 9048.79
34 | 040501019001 | 24回行车小明沟 | 1.净空尺寸:1910x1950mm 2.垫层材质及厚度:C15混凝土 3.井身混凝土强度等级:C25混凝土 4.抹面要求:15厚1:2水泥砂浆 5.电缆支架类型:一托三线复合材料电缆支架 670×80×70 6.Φ200PVC管集水口，内填粗砂 7.含钢筋制作、安装 8.预埋铁件:镀锌角铁L50X5 9.踏步材质、规格:Φ25镀锌圆钢爬梯@400 |  | m | 40 | 3622.91 |  | 144916.4
35 | 040402016002 | 工井防盗盖板 2150×300×200 | 1.规格尺寸:2150×300×200mm 2.混凝土强度等级:C30 3.含钢筋制作、安装 4.其他:3mm厚C型镀锌钢板包边、φ6鱼尾沟 |  | 块 | 134 | 587.17 |  | 78680.78
|  | 32回行车排管（钢筋混凝土包封） | [6 empty] | 10792383.50
36 | 040101002004 | 挖沟槽土方 | 1.土壤类别:一、二类土 2.挖土深度:2m以内 |  | m3 | 10675.26 | 9.37 |  | 100027.19
37 | 040103001005 | 回填石屑 | 1.填方材料品种:石屑 2.密实度:夯填 |  | m3 | 7108.63 | 238.21 |  | 1693346.75
38 | 040103002006 | 余方弃置 | 1.废弃料品种:土方 2.运距:5km |  | m3 | 10675.26 | 20.44 |  | 218202.31
本页小计 | [8 empty] | 2308465.94
注：为计取规费等的使用，可在表中增设其中：“定额人工费”。
表—08
分部分项工程和单价措施项目清单与计价表
工程名称：10kV部分-市政土建部分 |  |  |  | 标段： |  |  |  | 第 5 页 共 14 页
序号 | 项目编码 | 项目名称 | 项目特征描述 |  | 计量单位 | 工程量 | 金额（元）
[7 empty] | 综合单价 |  | 综合合价 | 其中
暂估价
39 | 040803003002 | 32回行车排管 | 1.排管排列形式:5层6列+1层2列行车排管 2.规格:32根玻璃钢管(DBW-R-175x10) 3.基础配筋形式:Ⅲ级螺纹钢18Φ12纵筋、圆钢Φ8@200箍筋 4.基础厚度、材料品种、强度等级:C30混凝土包封 5.垫层厚度、材料品种、强度等级:C15混凝土 6.复合材料管枕 |  | m | 1425 | 6161.97 |  | 8780807.25
|  | 32回埋管行车直线长井 | [6 empty] | 940895.7
40 | 040101002005 | 挖沟槽土方 | 1.土壤类别:一、二类土 2.挖土深度:2m以内 |  | m3 | 1608.16 | 9.37 |  | 15068.46
41 | 040103001006 | 回填石屑 | 1.填方材料品种:石屑 2.密实度:夯填 |  | m3 | 1053.1 | 238.21 |  | 250858.95
42 | 040103002008 | 余方弃置 | 1.废弃料品种:土方 2.运距:5km |  | m3 | 1608.16 | 20.44 |  | 32870.79
43 | 040504002002 | 32回埋管行车直线长井 | 1.净空尺寸:5780x1910x1950mm 2.垫层材质及厚度:C15混凝土 3.井身混凝土强度等级:C25混凝土 4.井盖、井圈材质及规格:C25混凝土 5.抹面要求:15厚1:2水泥砂浆 6.电缆支架类型:一托三线复合材料电缆支架 670×80×70 7.Φ200PVC管集水口，内填粗砂 8.含钢筋制作、安装 9.预埋铁件:镀锌角铁L50X5 |  | 座 | 16 | 27717.02 |  | 443472.32
44 | 040402016003 | 工井防盗盖板 2150×300×200 | 1.规格尺寸:2150×300×200mm 2.混凝土强度等级:C30 3.含钢筋制作、安装 4.其他:3mm厚C型镀锌钢板包边、φ6鱼尾沟 |  | 块 | 304 | 587.17 |  | 178499.68
本页小计 | [8 empty] | 9701577.45
注：为计取规费等的使用，可在表中增设其中：“定额人工费”。
表—08
分部分项工程和单价措施项目清单与计价表
工程名称：10kV部分-市政土建部分 |  |  |  | 标段： |  |  |  | 第 6 页 共 14 页
序号 | 项目编码 | 项目名称 | 项目特征描述 |  | 计量单位 | 工程量 | 金额（元）
[7 empty] | 综合单价 |  | 综合合价 | 其中
暂估价
45 | 030408003002 | 电缆保护管 | 1.名称:玻璃钢管(DBW-R-175x10) 2.敷设方式:电缆井内敷设 |  | m | 184.96 | 108.81 |  | 20125.5
|  | 32回埋管行车转角长井 | [6 empty] | 353489.25
46 | 040101002006 | 挖沟槽土方 | 1.土壤类别:一、二类土 2.挖土深度:2m以内 |  | m3 | 685.48 | 9.37 |  | 6422.95
47 | 040103002009 | 余方弃置 | 1.废弃料品种:土方 2.运距:5km |  | m3 | 685.48 | 20.44 |  | 14011.21
48 | 040103001007 | 回填石屑 | 1.填方材料品种:石屑 2.密实度:夯填 |  | m3 | 457.74 | 238.21 |  | 109038.25
49 | 040504002003 | 32回埋管行车转角长井 | 1.净空尺寸:（5145x1910+1910x500）x1950mm 2.垫层材质及厚度:C15混凝土 3.井身混凝土强度等级:C25混凝土 4.井盖、井圈材质及规格:C25混凝土 5.抹面要求:15厚1:2水泥砂浆 6.电缆支架类型:一托三线复合材料电缆支架 670×80×70 7.Φ200PVC管集水口,内填粗砂 8.含钢筋制作、安装 9.预埋铁件:镀锌角铁L50X5 |  | 座 | 6 | 27354.25 |  | 164125.5
50 | 040402016004 | 工井防盗盖板 2150×300×200 | 1.规格尺寸:2150×300×200mm 2.混凝土强度等级:C30 3.含钢筋制作、安装 4.其他:3mm厚C型镀锌钢板包边、φ6鱼尾沟 |  | 块 | 102 | 587.17 |  | 59891.34
|  | 32回埋管行车三通井 | [6 empty] | 345056.65
51 | 040101002007 | 挖沟槽土方 | 1.土壤类别:一、二类土 2.挖土深度:2m以内 |  | m3 | 674.67 | 9.37 |  | 6321.66
52 | 040103001008 | 回填石屑 | 1.填方材料品种:石屑 2.密实度:夯填 |  | m3 | 466.91 | 238.21 |  | 111222.63
53 | 040103002012 | 余方弃置 | 1.废弃料品种:土方 2.运距:5km |  | m3 | 674.67 | 20.44 |  | 13790.25
本页小计 | [8 empty] | 504949.29
注：为计取规费等的使用，可在表中增设其中：“定额人工费”。
表—08
分部分项工程和单价措施项目清单与计价表
工程名称：10kV部分-市政土建部分 |  |  |  | 标段： |  |  |  | 第 7 页 共 14 页
序号 | 项目编码 | 项目名称 | 项目特征描述 |  | 计量单位 | 工程量 | 金额（元）
[7 empty] | 综合单价 |  | 综合合价 | 其中
暂估价
54 | 040504002004 | 32回埋管行车三通井 | 1.净空尺寸:（3720x1910+1910x500）x1950mm 2.垫层材质及厚度:C15混凝土 3.井身混凝土强度等级:C25混凝土 4.井盖、井圈材质及规格:C25混凝土 5.抹面要求:15厚1:2水泥砂浆 6.电缆支架类型:一托三线复合材料电缆支架 670×80×70 7.Φ200PVC管集水口,内填粗砂 8.含钢筋制作、安装 9.预埋铁件:镀锌角铁L50X5 |  | 座 | 7 | 22898.52 |  | 160289.64
55 | 040402016005 | 工井防盗盖板 2150×300×200 | 1.规格尺寸:2150×300×200mm 2.混凝土强度等级:C30 3.含钢筋制作、安装 4.其他:3mm厚C型镀锌钢板包边、φ6鱼尾沟 |  | 块 | 91 | 587.17 |  | 53432.47
|  | 32回埋管行车光缆盘缆井 | [6 empty] | 202698.68
56 | 040101002008 | 挖沟槽土方 | 1.土壤类别:一、二类土 2.挖土深度:2m以内 |  | m3 | 368.82 | 9.37 |  | 3455.84
57 | 040103001009 | 回填石屑 | 1.填方材料品种:石屑 2.密实度:夯填 |  | m3 | 306.44 | 238.21 |  | 72997.07
58 | 040103002014 | 余方弃置 | 1.废弃料品种:土方 2.运距:5km |  | m3 | 368.82 | 20.44 |  | 7538.68
59 | 040504002005 | 32回埋管行车光缆盘缆井 | 1.净空尺寸:1910x975x1950mm 2.垫层材质及厚度:C15混凝土 3.井身混凝土强度等级:C25混凝土 4.抹面要求:15厚1:2水泥砂浆 5.Φ200PVC管集水口,内填粗砂 6.含钢筋制作、安装 7.预埋铁件:镀锌角铁L50X5 |  | 座 | 7 | 9876.28 |  | 69133.96
本页小计 | [8 empty] | 366847.66
注：为计取规费等的使用，可在表中增设其中：“定额人工费”。
表—08
分部分项工程和单价措施项目清单与计价表
工程名称：10kV部分-市政土建部分 |  |  |  | 标段： |  |  |  | 第 8 页 共 14 页
序号 | 项目编码 | 项目名称 | 项目特征描述 |  | 计量单位 | 工程量 | 金额（元）
[7 empty] | 综合单价 |  | 综合合价 | 其中
暂估价
60 | 040402016006 | 工井防盗盖板 2150×300×200 | 1.规格尺寸:2150×300×200mm 2.混凝土强度等级:C30 3.含钢筋制作、安装 4.其他:3mm厚C型镀锌钢板包边、φ6鱼尾沟 |  | 块 | 28 | 587.16 |  | 16440.48
61 | 030408003003 | 电缆保护管 | 1.名称:玻璃钢管(DBW-R-175x10) 2.敷设方式:电缆井内敷设 |  | m | 304.5 | 108.81 |  | 33132.65
|  | 32回埋管行车四通井 | [6 empty] | 53997.74
62 | 040101002009 | 挖沟槽土方 | 1.土壤类别:一、二类土 2.挖土深度:2m以内 |  | m3 | 105.66 | 9.37 |  | 990.03
63 | 040103001010 | 回填石屑 | 1.填方材料品种:石屑 2.密实度:夯填 |  | m3 | 71.7 | 238.21 |  | 17079.66
64 | 040103002016 | 余方弃置 | 1.废弃料品种:一般土壤 2.运距:5km |  | m3 | 105.66 | 20.44 |  | 2159.69
65 | 040504002006 | 32回埋管行车四通井 | 1.净空尺寸:（3720x1910+1910x500+1910x500）x1950mm 2.垫层材质及厚度:C15混凝土 3.井身混凝土强度等级:C25混凝土 4.井盖、井圈材质及规格:C25混凝土 5.抹面要求:15厚1:2水泥砂浆 6.电缆支架类型:一托三线复合材料电缆支架 670×80×70 7.Φ200PVC管集水口,内填粗砂 8.含钢筋制作、安装 9.预埋铁件:镀锌角铁L50X5 |  | 座 | 1 | 26135.28 |  | 26135.28
66 | 040402016007 | 工井防盗盖板 2150×300×200 | 1.规格尺寸:2150×300×200mm 2.混凝土强度等级:C30 3.含钢筋制作、安装 4.其他:3mm厚C型镀锌钢板包边、φ6鱼尾沟 |  | 块 | 13 | 587.16 |  | 7633.08
本页小计 | [8 empty] | 103570.87
注：为计取规费等的使用，可在表中增设其中：“定额人工费”。
表—08
分部分项工程和单价措施项目清单与计价表
工程名称：10kV部分-市政土建部分 |  |  |  | 标段： |  |  |  | 第 9 页 共 14 页
序号 | 项目编码 | 项目名称 | 项目特征描述 |  | 计量单位 | 工程量 | 金额（元）
[7 empty] | 综合单价 |  | 综合合价 | 其中
暂估价
|  | 32回行车小明沟 | [6 empty] | 1012684.25
67 | 040101002010 | 挖沟槽土方 | 1.土壤类别:一、二类土 2.挖土深度:2m以内 |  | m3 | 1716.03 | 9.37 |  | 16079.2
68 | 040103001011 | 回填石屑 | 1.填方材料品种:石屑 2.密实度:夯填 |  | m3 | 991.81 | 238.21 |  | 236259.06
69 | 040103002018 | 余方弃置 | 1.废弃料品种:土方 2.运距:5km |  | m3 | 1716.03 | 20.44 |  | 35075.65
70 | 040501019002 | 32回行车小明沟 | 1.净空尺寸:1910x1950mm 2.垫层材质及厚度:C15混凝土 3.井身混凝土强度等级:C25混凝土 4.抹面要求:15厚1:2水泥砂浆 5.电缆支架类型:一托三线复合材料电缆支架 670×80×70 6.Φ200PVC管集水口,内填粗砂 7.含钢筋制作、安装 8.预埋铁件:镀锌角铁L50X5 9.踏步材质、规格:Φ25镀锌圆钢爬梯@400 |  | m | 120 | 4076.9 |  | 489228
71 | 040402016008 | 工井防盗盖板 2150×300×20036 | 1.规格尺寸:2150×300×200mm 2.混凝土强度等级:C30 3.含钢筋制作、安装 4.其他:3mm厚C型镀锌钢板包边、φ6鱼尾沟 |  | 块 | 402 | 587.17 |  | 236042.34
|  | 36回行车排管（钢筋混凝土包封） | [6 empty] | 1600654.52
72 | 040101002011 | 挖沟槽土方 | 1.土壤类别:一、二类土 2.挖土深度:2m以内 |  | m3 | 1789.41 | 9.37 |  | 16766.77
73 | 040103001012 | 回填石屑 | 1.填方材料品种:石屑 2.密实度:夯填 |  | m3 | 563.15 | 238.21 |  | 134147.96
74 | 040103002019 | 余方弃置 | 1.废弃料品种:土方 2.运距:5km |  | m3 | 1789.41 | 20.44 |  | 36575.54
本页小计 | [8 empty] | 1200174.52
注：为计取规费等的使用，可在表中增设其中：“定额人工费”。
表—08
分部分项工程和单价措施项目清单与计价表
工程名称：10kV部分-市政土建部分 |  |  |  | 标段： |  |  |  | 第 10 页 共 14 页
序号 | 项目编码 | 项目名称 | 项目特征描述 |  | 计量单位 | 工程量 | 金额（元）
[7 empty] | 综合单价 |  | 综合合价 | 其中
暂估价
75 | 040803003003 | 36回行车排管 | 1.排管排列形式:6层6列行车排管 2.规格:36根玻璃钢管(DBW-R-175x10) 3.基础配筋形式:Ⅲ级螺纹钢18Φ12纵筋、圆钢Φ8@200箍筋 4.基础厚度、材料品种、强度等级:C30混凝土包封 5.垫层厚度、材料品种、强度等级:C15混凝土 6.复合材料管枕 |  | m | 225 | 6280.73 |  | 1413164.25
|  | 36回埋管行车直线长井 | [6 empty] | 88782.85
76 | 040101002012 | 挖沟槽土方 | 1.土壤类别:一、二类土 2.挖土深度:2m以内 |  | m3 | 151.52 | 9.37 |  | 1419.74
77 | 040103001013 | 回填石屑 | 1.填方材料品种:石屑 2.密实度:夯填 |  | m3 | 76.79 | 238.21 |  | 18292.15
78 | 040103002020 | 余方弃置 | 1.废弃料品种:土方 2.运距:5m |  | m3 | 74.72 | 20.44 |  | 1527.28
79 | 040504002007 | 36回埋管行车直线长井 | 1.净空尺寸:5780x1910x1950mm 2.垫层材质及厚度:C15混凝土 3.井身混凝土强度等级:C25混凝土 4.井盖、井圈材质及规格:C25混凝土 5.抹面要求:15厚1:2水泥砂浆 6.电缆支架类型:一托三线复合材料电缆支架 670×80×70 7.Φ200PVC管集水口,内填粗砂 8.含钢筋制作、安装 9.预埋铁件:镀锌角铁L50X5 |  | 座 | 2 | 27172.05 |  | 54344.1
80 | 040402016009 | 工井防盗盖板 2150×300×200 | 1.规格尺寸:2150×300×200mm 2.混凝土强度等级:C30 3.含钢筋制作、安装 4.其他:3mm厚C型镀锌钢板包边 |  | 块 | 18 | 587.16 |  | 10568.88
本页小计 | [8 empty] | 1499316.4
注：为计取规费等的使用，可在表中增设其中：“定额人工费”。
表—08
分部分项工程和单价措施项目清单与计价表
工程名称：10kV部分-市政土建部分 |  |  |  | 标段： |  |  |  | 第 11 页 共 14 页
序号 | 项目编码 | 项目名称 | 项目特征描述 |  | 计量单位 | 工程量 | 金额（元）
[7 empty] | 综合单价 |  | 综合合价 | 其中
暂估价
81 | 030408003004 | 电缆保护管 | 1.名称:玻璃钢管(DBW-R-175x10) 2.敷设方式:电缆井内敷设 |  | m | 25.04 | 105.06 |  | 2630.7
|  | 36回埋管行车三通井 | [6 empty] | 48528.75
82 | 040101002013 | 挖沟槽土方 | 1.土壤类别:一、二类土 2.挖土深度:2m以内 |  | m3 | 96.38 | 9.37 |  | 903.08
83 | 040103001014 | 回填石屑 | 1.填方材料品种:石屑 2.密实度:夯填 |  | m3 | 66.59 | 238.21 |  | 15862.4
84 | 040103002021 | 余方弃置 | 1.废弃料品种:土方 2.运距:5km |  | m3 | 29.79 | 20.44 |  | 608.91
85 | 040504002008 | 36回埋管行车三通井 | 1.净空尺寸:（3720x1910+1910x500）x1950mm 2.垫层材质及厚度:C15混凝土 3.井身混凝土强度等级:C25混凝土 4.井盖、井圈材质及规格:C25混凝土 5.抹面要求:15厚1:2水泥砂浆 6.电缆支架类型:一托三线复合材料电缆支架 670×80×70 7.Φ200PVC管集水口,内填粗砂 8.含钢筋制作、安装 9.预埋铁件:镀锌角铁L50X5 |  | 座 | 1 | 23521.28 |  | 23521.28
86 | 040402016010 | 工井防盗盖板 2150×300×200 | 1.规格尺寸:2150×300×200mm 2.混凝土强度等级:C30 3.含钢筋制作、安装 4.其他:3mm厚C型镀锌钢板包边、φ6鱼尾沟 |  | 块 | 13 | 587.16 |  | 7633.08
|  | 36回埋管行车转角井 | [6 empty] | 231742.99
87 | 040101002014 | 挖沟槽土方 | 1.土壤类别:一、二类土 2.挖土深度:2m以内 |  | m3 | 456.98 | 9.37 |  | 4281.9
88 | 040103001015 | 回填石屑 | 1.填方材料品种:石屑 2.密实度:夯填 |  | m3 | 304.87 | 238.21 |  | 72623.08
89 | 040103002022 | 余方弃置 | 1.废弃料品种:土方 2.运距:5km |  | m3 | 152.11 | 20.44 |  | 3109.13
本页小计 | [8 empty] | 131173.56
注：为计取规费等的使用，可在表中增设其中：“定额人工费”。
表—08
分部分项工程和单价措施项目清单与计价表
工程名称：10kV部分-市政土建部分 |  |  |  | 标段： |  |  |  | 第 12 页 共 14 页
序号 | 项目编码 | 项目名称 | 项目特征描述 |  | 计量单位 | 工程量 | 金额（元）
[7 empty] | 综合单价 |  | 综合合价 | 其中
暂估价
90 | 040504002009 | 36回埋管行车转角长井 | 1.净空尺寸:（5145x1910+1910x500）x1950mm 2.垫层材质及厚度:C15混凝土 3.井身混凝土强度等级:C25混凝土 4.井盖、井圈材质及规格:C25混凝土 5.抹面要求:15厚1:2水泥砂浆 6.电缆支架类型:一托三线复合材料电缆支架 670×80×70 7.Φ200PVC管集水口,内填粗砂 8.含钢筋制作、安装 9.预埋铁件:镀锌角铁L50X5 |  | 座 | 4 | 27950.33 |  | 111801.32
91 | 040402016011 | 工井防盗盖板 2150×300×200 | 1.规格尺寸:2150×300×200mm 2.混凝土强度等级:C30 3.含钢筋制作、安装 4.其他:3mm厚C型镀锌钢板包边、φ6鱼尾沟 |  | 块 | 68 | 587.17 |  | 39927.56
|  | 36回埋管行车光缆盘缆井 | [6 empty] | 23146.05
92 | 040101002015 | 挖沟槽土方 | 1.土壤类别:一、二类土 2.挖土深度:5km |  | m3 | 36.09 | 9.37 |  | 338.16
93 | 040103002023 | 余方弃置 | 1.废弃料品种:土方 2.运距:5km |  | m3 | 4.76 | 50.88 |  | 242.19
94 | 040103001016 | 回填石屑 | 1.填方材料品种:石屑 2.密实度:夯填 |  | m3 | 31.33 | 238.21 |  | 7463.12
95 | 040504002010 | 36回埋管行车光缆盘缆井 | 1.净空尺寸:1910x975x1950mm 2.垫层材质及厚度:C15混凝土 3.井身混凝土强度等级:C25混凝土 4.抹面要求:15厚1:2水泥砂浆 5.Φ200PVC管集水口,内填粗砂 6.含钢筋制作、安装 7.预埋铁件:镀锌角铁L50X5 |  | 座 | 1 | 7370.67 |  | 7370.67
本页小计 | [8 empty] | 167143.02
注：为计取规费等的使用，可在表中增设其中：“定额人工费”。
表—08
分部分项工程和单价措施项目清单与计价表
工程名称：10kV部分-市政土建部分 |  |  |  | 标段： |  |  |  | 第 13 页 共 14 页
序号 | 项目编码 | 项目名称 | 项目特征描述 |  | 计量单位 | 工程量 | 金额（元）
[7 empty] | 综合单价 |  | 综合合价 | 其中
暂估价
96 | 040402016012 | 工井防盗盖板 2150×300×200 | 1.规格尺寸:2150×300×200mm 2.混凝土强度等级:C30 3.含钢筋制作、安装 4.其他:3mm厚C型镀锌钢板包边、φ6鱼尾沟 |  | 块 | 4 | 587.27 |  | 2349.08
97 | 030408003005 | 电缆保护管 | 1.名称:玻璃钢管(DBW-R-175x10) 2.敷设方式:电缆井内敷设 |  | m | 49.47 | 108.81 |  | 5382.83
|  | 电缆标志牌 | [6 empty] | 58938.06
98 | 040205004001 | 200*80*3不锈钢电缆标志牌 | 1.类型:电缆标志牌 2.材质、规格尺寸:200*80*3不锈钢 |  | 块 | 54 | 104.14 |  | 5623.56
99 | 040205004002 | 400*400*30铸铁板电缆标志牌 | 1.类型:电缆标志牌 2.材质、规格尺寸:400*400*30铸铁面板电缆标志板 |  | 块 | 25 | 53.64 |  | 1341
100 | 040205003001 | Φ110PVC电缆标志桩 | 1.类型:Φ110PVC电缆标志桩 2.规格尺寸:Φ110x1200mm 3.基础材料品种、厚度:C25混凝土500x500x500mm 4.标志桩安装固定后浇灌水泥,管盖密封处理 |  | 根 | 150 | 346.49 |  | 51973.5
|  | 改造水沟横跨需增加Φ1500mm水泥管 | [6 empty] | 268941.91
101 | 040101002016 | 挖沟槽土方 | 1.土壤类别:一、二类土 2.挖土深度:2m以内 |  | m3 | 660.77 | 9.37 |  | 6191.41
102 | 040103001017 | 回填土方 | 1.填方材料品种:土方 2.密实度:夯填 |  | m3 | 193.8 | 18.93 |  | 3668.63
103 | 040103001018 | 回填石屑 | 1.填方材料品种:石屑 2.密实度:夯填 |  | m3 | 332.57 | 238.21 |  | 79221.5
104 | 040103002024 | 余方弃置 | 1.废弃料品种:土方 2.运距:5km |  | m3 | 466.97 | 20.44 |  | 9544.87
本页小计 | [8 empty] | 165296.38
注：为计取规费等的使用，可在表中增设其中：“定额人工费”。
表—08
分部分项工程和单价措施项目清单与计价表
工程名称：10kV部分-市政土建部分 |  |  |  | 标段： |  |  |  | 第 14 页 共 14 页
序号 | 项目编码 | 项目名称 | 项目特征描述 |  | 计量单位 | 工程量 | 金额（元）
[7 empty] | 综合单价 |  | 综合合价 | 其中
暂估价
105 | 040501001001 | II级钢筋混凝土 d1500mm | 1.垫层、基础材质及厚度:300厚1:2.5砂碎石 2.管座材质:180°C20混凝土 3.规格:II级钢筋混凝土管 d1500mm 4.接口方式:承插式 5.管道检验及试验要求:详图纸及规范 |  | m | 50 | 3406.31 |  | 170315.5
|  | 不锈钢装饰盖板 | [6 empty] | 611761.32
106 | 040402016013 | 装饰盖板 2350×320×80 | 1.材质:不锈钢装饰盖板,内焊Φ12钢筋 2.规格尺寸:2350×320×80mm 3.3mm厚不锈钢 4.具体做法详见设计图纸 |  | 块 | 945 | 405.23 |  | 382942.35
107 | 040204002008 | 装饰井盖块料铺设 | 1.块料品种、规格:60厚大理石 2.结合层厚度、砂浆配合比:4厚1:2.5水泥砂浆 |  | m2 | 710.64 | 321.99 |  | 228818.97
|  | 措施项目 | [6 empty] | 693455.03
108 | 041101005001 | 井字架 | 1.钢管井字架 井深(m以内) 2 |  | 座 | 46 | 126.07 |  | 5799.22
109 | 040205012001 | 施工围蔽 | 1.移动类铁马围蔽 |  | m | 5488 | 25.13 |  | 137913.44
110 | 041102001001 | 垫层模板 | 1.混凝土基础垫层 木模 |  | m2 | 285.8 | 39.85 |  | 11389.13
111 | 041102002001 | 基础模板 | 1.管、渠道基础模板 |  | m2 | 5148.68 | 46.07 |  | 237199.69
112 | 041102002002 | 基础模板 | 1.标志桩基础模板 |  | m2 | 150 | 57.91 |  | 8686.5
113 | 041102034001 | 池底模板 | 1.构筑物及池类 平池底木模 |  | m2 | 249.06 | 83.51 |  | 20799
114 | 041102035001 | 池壁(隔墙)模板 | 1.构筑物及池类 矩形池壁 木模 |  | m2 | 3864.2 | 65.3 |  | 252332.26
115 | 041102036001 | 异形梁模板 | 1.构筑物及池类 异形梁 木模 |  | m2 | 149.43 | 114.2 |  | 17064.91
116 | 041102036002 | 池盖模板 | 1.构筑物及池类 平板、走道板 复合木模 |  | m2 | 22.98 | 98.82 |  | 2270.88
本页小计 | [8 empty] | 1475531.85
合 计 | [8 empty] | 23349851.08
注：为计取规费等的使用，可在表中增设其中：“定额人工费”。
表—08

## 表-11 总价措施项目清单与计价表
总价措施项目清单与计价表
工程名称：10kV部分-市政土建部分 | [5 empty] | 标段： |  | 第 1 页 共 2 页
序号 | 项目编码 | 项目名称 | 计算基础 | 费率 (%) | 金额 (元) |  | 调整 费率(%) |  | 调整后 金额(元) | 备注
1 | LSSGCSF00001 | 绿色施工安全防护措施费 | 分部分项人工费+分部分项机具费 | 16.5 | 801048.47 |  |  |  |  | 以分部分项的人工费与施工机具费之和为计算基础；以专业工程类型 区分不同费率计算； 单独场地平整工程费率为4.35%； 道路、管网工程费率为16.50%； 桥涵、隧道、水处理构筑物工程费率为14.50%； 分部分项工程总费用在300 万元以内（含300 万元）的项目按基本费率乘以1.20；
2 | 粤041109009001 | 文明工地增加费 | 分部分项人工费+分部分项机具费 | 0 | [5 empty] | 以分部分项的人工费与施工机具费之和为计算基础；市级文明工地0.60%；省级文明工地1.20%
3 | 041109002001 | 夜间施工增加费 |  | 20 | [5 empty] | 以夜间施工项目人工费的20%计算
4 | 041109005001 | 交通疏解员增加费 |  | 15 | [5 empty] | 按照项目分部分项人工费的15%计算（有方案的按照方案计算），
表-11
总价措施项目清单与计价表
工程名称：10kV部分-市政土建部分 | [5 empty] | 标段： |  | 第 2 页 共 2 页
序号 | 项目编码 | 项目名称 | 计算基础 | 费率 (%) | 金额 (元) |  | 调整 费率(%) |  | 调整后 金额(元) | 备注
结算时据实结算。
5 | 041108001001 | 地下管线交叉降效费 |  | 0 | [5 empty] | 按实际发生或经批准的施工方案计算
6 | 粤041109008001 | 赶工措施费 | 分部分项人工费+分部分项机具费 | 0 | [5 empty] | 赶工措施费=（1-δ）*分部分项的（人工费+施工机具费）*0.30 （0.8≤δ＜1 式中：δ=合同工期/定额工期）
7 | QTFY00000001 | 其他费用 | [7 empty] | 按实际发生或经批准的施工组织设计方案计算
合 计 |  |  |  |  | 801048.47
表-11

## 表-12 其他项目清单与计价汇总表
其他项目清单与计价汇总表
工程名称：10kV部分-市政土建部分 |  |  | 标段： |  | 第 1 页 共 1 页
序号 | 项目名称 | 金额（元） |  | 结算金额（元） |  | 备注
1 | 暂列金额 |  |  |  |  | 明细详见表-12-1
2 | 暂估价
2.1 | 材料暂估价 | — |  |  |  | 明细详见表-12-2
2.2 | 专业工程暂估价 |  |  |  |  | 明细详见表-12-3
3 | 计日工 |  |  |  |  | 明细详见表-12-4
4 | 总承包服务费 |  |  |  |  | 明细详见表-12-5
5 | 预算包干费 | 291290.35
6 | 工程优质费
7 | 现场签证费用
8 | 索赔费用
9 | 其他费用 | 301582.5
| 合 计 | 592872.85 |  |  |  | —
注：材料（工程设备）暂估单价进入清单项目综合单价，此处不汇总。
表—12

## 表-12-1 暂列金额表
暂列金额明细表
工程名称：10kV部分-市政土建部分 |  |  | 标段： |  | 第 1 页 共 1 页
序号 | 名称 | 计量单位 |  | 暂定金额（元） |  | 备注
合 计 |  |  |  | 0 |  | —
注：此表由招标人填写，如不能详列，也可只列暂列金额总额，投标人应将上述暂列金额计入投标总价中。
表—12—1

## 表-13 规费、税金项目清单与计价表
规费、税金项目清单与计价表
工程名称：10kV部分-市政土建部分 |  |  | 标段： |  |  | 第 1 页 共 1 页
序号 | 项目名称 | 计算基础 |  | 计算基数 | 计算费率 (%) |  | 金额(元)
1 | 增值税销项税额 | 分部分项合计+措施合计+其他项目 |  | 24743772.4 | 9 |  | 2226939.52
合 计 | [6 empty] | 2226939.52
表—13

## 1.1.6综合单价分析表
综合单价分析表
工程名称：10kV部分-市政土建部分 | [9 empty] | 第 1 页 共 119 页
编码 | 清单项目 |  | 计量单位 | 清单项目工程量 |  | 综合单价=子目合价/清单项目工程量（元）
040402018009 | 旧路面机械切缝 |  | m | 144 |  | 4.06
[6 empty] | 其中管理费： |  | 0.3 |  |  | 利润： | 0.36
编码 | 定额子目 | 单位 | 工程量 | 子目综合单价分析（元） | [6 empty] | 子目综合单价 （元） | 合计
|  |  |  | 人工费 | 材料费 | 机具费 | 小计 | 管理费 | 利润
D1-4-86 | 旧路面机械切缝 沥青混凝土路面 5cm厚  | 100m | 1.44 | 111.1 | 99.04 | 129.55 | 339.69 | 30.35 | 36.1 |  | 406.14 | 584.84
子目合价 |  |  | 584.84
备注
综合单价分析表
工程名称：10kV部分-市政土建部分 | [9 empty] | 第 2 页 共 119 页
编码 | 清单项目 |  | 计量单位 | 清单项目工程量 |  | 综合单价=子目合价/清单项目工程量（元）
040402018010 | 人行道机械切缝 |  | m | 1629.92 |  | 4.79
[6 empty] | 其中管理费： |  | 0.36 |  |  | 利润： | 0.43
编码 | 定额子目 | 单位 | 工程量 | 子目综合单价分析（元） | [6 empty] | 子目综合单价 （元） | 合计
|  |  |  | 人工费 | 材料费 | 机具费 | 小计 | 管理费 | 利润
D1-4-88 | 旧路面机械切缝 水泥混凝土路面 5cm厚  | 100m | 16.2992 | 131.1 | 117.58 | 152.43 | 401.11 | 35.75 | 42.53 |  | 479.39 | 7813.67
子目合价 |  |  | 7813.67
备注
综合单价分析表
工程名称：10kV部分-市政土建部分 | [9 empty] | 第 3 页 共 119 页
编码 | 清单项目 |  | 计量单位 | 清单项目工程量 |  | 综合单价=子目合价/清单项目工程量（元）
041001001003 | 拆除沥青混凝土路面 |  | m2 | 314.3 |  | 7.79
[6 empty] | 其中管理费： |  | 0.77 |  |  | 利润： | 0.91
编码 | 定额子目 | 单位 | 工程量 | 子目综合单价分析（元） | [6 empty] | 子目综合单价 （元） | 合计
|  |  |  | 人工费 | 材料费 | 机具费 | 小计 | 管理费 | 利润
D1-4-1 | 小型机械拆除沥青柏油类路面层 厚10cm以内 | 100m2 | 3.143 | 432.96 | 4.11 | 174.15 | 611.22 | 76.56 | 91.07 |  | 778.85 | 2447.93
子目合价 |  |  | 2447.93
备注
综合单价分析表
工程名称：10kV部分-市政土建部分 | [9 empty] | 第 4 页 共 119 页
编码 | 清单项目 |  | 计量单位 | 清单项目工程量 |  | 综合单价=子目合价/清单项目工程量（元）
041001001004 | 拆除基层 |  | m2 | 314.28 |  | 16.65
[6 empty] | 其中管理费： |  | 1.64 |  |  | 利润： | 1.95
编码 | 定额子目 | 单位 | 工程量 | 子目综合单价分析（元） | [6 empty] | 子目综合单价 （元） | 合计
|  |  |  | 人工费 | 材料费 | 机具费 | 小计 | 管理费 | 利润
D1-4-7 换 | 液压岩石破碎机破碎混凝土类面层 普通混凝土面层 厚15cm内 实际厚度(cm):20 液压岩石破碎机破碎沥青混凝土面层、稳定基层 单价*0.75 | 100m2 | 3.1428 | 32.25 | 6.4 | 1267.8 | 1306.45 | 163.94 | 195.01 |  | 1665.4 | 5234.02
子目合价 |  |  | 5234.02
备注
综合单价分析表
工程名称：10kV部分-市政土建部分 | [9 empty] | 第 5 页 共 119 页
编码 | 清单项目 |  | 计量单位 | 清单项目工程量 |  | 综合单价=子目合价/清单项目工程量（元）
041001003009 | 拆除基层 |  | m2 | 314.28 |  | 12.07
[6 empty] | 其中管理费： |  | 1.19 |  |  | 利润： | 1.42
编码 | 定额子目 | 单位 | 工程量 | 子目综合单价分析（元） | [6 empty] | 子目综合单价 （元） | 合计
|  |  |  | 人工费 | 材料费 | 机具费 | 小计 | 管理费 | 利润
D1-4-7 *0.75 | 液压岩石破碎机破碎混凝土类面层 普通混凝土面层 厚15cm内 液压岩石破碎机破碎沥青混凝土面层、稳定基层 单价*0.75 | 100m2 | 3.1428 | 24.75 | 2.12 | 919.65 | 946.52 | 119.09 | 141.66 |  | 1207.27 | 3794.21
子目合价 |  |  | 3794.21
备注
综合单价分析表
工程名称：10kV部分-市政土建部分 | [9 empty] | 第 6 页 共 119 页
编码 | 清单项目 |  | 计量单位 | 清单项目工程量 |  | 综合单价=子目合价/清单项目工程量（元）
041001002008 | 拆除花岗岩人行道砖路面 |  | m2 | 3429.14 |  | 6.43
[6 empty] | 其中管理费： |  | 0.64 |  |  | 利润： | 0.76
编码 | 定额子目 | 单位 | 工程量 | 子目综合单价分析（元） | [6 empty] | 子目综合单价 （元） | 合计
|  |  |  | 人工费 | 材料费 | 机具费 | 小计 | 管理费 | 利润
D1-4-29 *2 | 拆除人行道 混凝土预制板 厚8cm内 拆除石质人行道砖 单价*2 | 100m2 | 34.2914 | 503.94 |  |  | 503.94 | 63.55 | 75.59 |  | 643.08 | 22052.11
子目合价 |  |  | 22052.11
备注
综合单价分析表
工程名称：10kV部分-市政土建部分 | [9 empty] | 第 7 页 共 119 页
编码 | 清单项目 |  | 计量单位 | 清单项目工程量 |  | 综合单价=子目合价/清单项目工程量（元）
041001003010 | 拆除基层 |  | m2 | 3429.14 |  | 9.83
[6 empty] | 其中管理费： |  | 0.97 |  |  | 利润： | 1.15
编码 | 定额子目 | 单位 | 工程量 | 子目综合单价分析（元） | [6 empty] | 子目综合单价 （元） | 合计
|  |  |  | 人工费 | 材料费 | 机具费 | 小计 | 管理费 | 利润
D1-4-30 | 拆除人行道 现浇混凝土面层 厚10cm内 | 100m2 | 34.2914 | 639.94 | 4.11 | 127.49 | 771.54 | 96.77 | 115.11 |  | 983.42 | 33722.85
子目合价 |  |  | 33722.85
备注
综合单价分析表
工程名称：10kV部分-市政土建部分 | [9 empty] | 第 8 页 共 119 页
编码 | 清单项目 |  | 计量单位 | 清单项目工程量 |  | 综合单价=子目合价/清单项目工程量（元）
040103002025 | 余方弃置 |  | m3 | 625.24 |  | 39.17
[6 empty] | 其中管理费： |  | 3.87 |  |  | 利润： | 4.6
编码 | 定额子目 | 单位 | 工程量 | 子目综合单价分析（元） | [6 empty] | 子目综合单价 （元） | 合计
|  |  |  | 人工费 | 材料费 | 机具费 | 小计 | 管理费 | 利润
D1-1-124 | 挖掘机挖装松散石方 | 1000m3天然密实方 | 0.62524 | 848.36 |  | 8203.22 | 9051.58 | 1141.4 | 1357.74 |  | 11550.72 | 7221.97
D1-1-126 换 | 自卸汽车运石方 运距1km 实际运距(km):5 | 1000m3天然密实方 | 0.62524 |  |  | 21639.92 | 21639.92 | 2728.79 | 3245.99 |  | 27614.7 | 17265.82
子目合价 |  |  | 24487.79
备注
综合单价分析表
工程名称：10kV部分-市政土建部分 | [9 empty] | 第 9 页 共 119 页
编码 | 清单项目 |  | 计量单位 | 清单项目工程量 |  | 综合单价=子目合价/清单项目工程量（元）
040103002026 | 余方弃置 |  | m3 | 78.57 |  | 20.44
[6 empty] | 其中管理费： |  | 2.02 |  |  | 利润： | 2.4
编码 | 定额子目 | 单位 | 工程量 | 子目综合单价分析（元） | [6 empty] | 子目综合单价 （元） | 合计
|  |  |  | 人工费 | 材料费 | 机具费 | 小计 | 管理费 | 利润
D1-1-51 | 挖掘机装土 | 1000m3天然密实方 | 0.07857 | 392.41 |  | 2004.08 | 2396.49 | 302.2 | 359.47 |  | 3058.16 | 240.28
D1-1-53 换 | 自卸汽车运土方 运距1km内 实际运距(km):5 | 1000m3天然密实方 | 0.07857 |  |  | 13622.73 | 13622.73 | 1717.83 | 2043.41 |  | 17383.97 | 1365.86
子目合价 |  |  | 1606.14
备注
综合单价分析表
工程名称：10kV部分-市政土建部分 | [9 empty] | 第 10 页 共 119 页
编码 | 清单项目 |  | 计量单位 | 清单项目工程量 |  | 综合单价=子目合价/清单项目工程量（元）
040203006002 | 修复沥青混凝土路面 |  | m2 | 314.28 |  | 238.47
[6 empty] | 其中管理费： |  | 2.76 |  |  | 利润： | 3.64
编码 | 定额子目 | 单位 | 工程量 | 子目综合单价分析（元） | [6 empty] | 子目综合单价 （元） | 合计
|  |  |  | 人工费 | 材料费 | 机具费 | 小计 | 管理费 | 利润
D2-3-14 | 机械喷油、撒料 三层式 厚度 2.5cm | 100m2 | 3.1428 | 248.98 | 2271.54 | 141.21 | 2661.73 | 44.33 | 58.53 |  | 2764.59 | 8688.55
D2-3-31 | 喷洒乳化沥青 喷油量(1kg/m2) | 100m2 | 3.1428 | 7 | 359.76 | 45.95 | 412.71 | 6.02 | 7.94 |  | 426.67 | 1340.94
D2-3-40 换 | 人工摊铺沥青混凝土路面 细粒式 铺装沥青柏油类总面积在800m2以内 人工*1.5,机械*1.5 | 100m3 | 0.31428 | 11016.4 | 181509.47 | 8803.76 | 201329.63 | 2251.57 | 2973.02 |  | 206554.22 | 64915.86
子目合价 |  |  | 74945.35
备注
综合单价分析表
工程名称：10kV部分-市政土建部分 | [9 empty] | 第 11 页 共 119 页
编码 | 清单项目 |  | 计量单位 | 清单项目工程量 |  | 综合单价=子目合价/清单项目工程量（元）
粤040202017002 | 修复混凝土基层 |  | m2 | 314.28 |  | 172.83
[6 empty] | 其中管理费： |  | 2.37 |  |  | 利润： | 3.13
编码 | 定额子目 | 单位 | 工程量 | 子目综合单价分析（元） | [6 empty] | 子目综合单价 （元） | 合计
|  |  |  | 人工费 | 材料费 | 机具费 | 小计 | 管理费 | 利润
D-2-10 换 | 车行道混凝土垫层 厚度 20cm 合并制作子目 普通预拌混凝土 碎石粒径综合考虑 C35 | 100m2 | 3.1428 | 2062.02 | 14646.51 | 24.38 | 16732.91 | 237.02 | 312.96 |  | 17282.89 | 54316.67
子目合价 |  |  | 54316.67
备注
综合单价分析表
工程名称：10kV部分-市政土建部分 | [9 empty] | 第 12 页 共 119 页
编码 | 清单项目 |  | 计量单位 | 清单项目工程量 |  | 综合单价=子目合价/清单项目工程量（元）
040202015002 | 修复6%水泥石屑基层 |  | m2 | 314.28 |  | 62.52
[6 empty] | 其中管理费： |  | 1.2 |  |  | 利润： | 1.58
编码 | 定额子目 | 单位 | 工程量 | 子目综合单价分析（元） | [6 empty] | 子目综合单价 （元） | 合计
|  |  |  | 人工费 | 材料费 | 机具费 | 小计 | 管理费 | 利润
D2-2-1 | 路拌铺筑水泥石屑混合料 水泥含量 6% 厚度 15cm | 100m2 | 3.1428 | 814.7 | 4923.07 | 237.38 | 5975.15 | 119.52 | 157.81 |  | 6252.48 | 19650.29
子目合价 |  |  | 19650.29
备注
综合单价分析表
工程名称：10kV部分-市政土建部分 | [9 empty] | 第 13 页 共 119 页
编码 | 清单项目 |  | 计量单位 | 清单项目工程量 |  | 综合单价=子目合价/清单项目工程量（元）
040204002016 | 修复花岗岩人行道砖路面 |  | m2 | 3082.71 |  | 253.12
[6 empty] | 其中管理费： |  | 3.43 |  |  | 利润： | 4.54
编码 | 定额子目 | 单位 | 工程量 | 子目综合单价分析（元） | [6 empty] | 子目综合单价 （元） | 合计
|  |  |  | 人工费 | 材料费 | 机具费 | 小计 | 管理费 | 利润
D2-4-4 换 | 花岗岩人行道砖 6cm 合并制作子目 湿拌地面砂浆 地面普通找平 M20 | 100m2 | 30.8271 | 3023.48 | 21491.64 |  | 24515.12 | 343.47 | 453.52 |  | 25312.11 | 780298.95
子目合价 |  |  | 780298.95
备注
综合单价分析表
工程名称：10kV部分-市政土建部分 | [9 empty] | 第 14 页 共 119 页
编码 | 清单项目 |  | 计量单位 | 清单项目工程量 |  | 综合单价=子目合价/清单项目工程量（元）
040204002017 | 修复混凝土垫层 |  | m2 | 3082.71 |  | 86.1
[6 empty] | 其中管理费： |  | 1.42 |  |  | 利润： | 1.87
编码 | 定额子目 | 单位 | 工程量 | 子目综合单价分析（元） | [6 empty] | 子目综合单价 （元） | 合计
|  |  |  | 人工费 | 材料费 | 机具费 | 小计 | 管理费 | 利润
D2-4-14 换 | 人行道垫层 混凝土 厚度 15cm 实际厚度(cm):10 | 100m2 | 30.8271 | 1235.54 | 26.39 | 12.18 | 1274.11 | 141.74 | 187.16 |  | 1603.01 | 49416.15
8021904 | 普通预拌混凝土 碎石粒径综合考虑 C25 | m3 | 314.4364 |  | 687 |  | 687 |  |  |  | 687 | 216017.81
子目合价 |  |  | 265433.96
备注
综合单价分析表
工程名称：10kV部分-市政土建部分 | [9 empty] | 第 15 页 共 119 页
编码 | 清单项目 |  | 计量单位 | 清单项目工程量 |  | 综合单价=子目合价/清单项目工程量（元）
粤050101016002 | 迁移 |  | 株 | 102 |  | 299.11
[6 empty] | 其中管理费： |  | 23.12 |  |  | 利润： | 26.68
编码 | 定额子目 | 单位 | 工程量 | 子目综合单价分析（元） | [6 empty] | 子目综合单价 （元） | 合计
|  |  |  | 人工费 | 材料费 | 机具费 | 小计 | 管理费 | 利润
借E1-1-11 R*1.5 | 截干起挖乔木(胸径cm) 10以内 3/5以外树冠 人工*1.5 | 100株 | 1.02 | 5441.31 | 1592.62 | 328.89 | 7362.82 | 750.13 | 865.53 |  | 8978.48 | 9158.05
借E1-1-87 | 汽车运乔木(胸径cm) 10以内 运5km内 | 100株 | 1.02 | 786.79 | 1.82 | 539.16 | 1327.77 | 172.37 | 198.89 |  | 1699.03 | 1733.01
借E1-2-4 | 栽植乔木(胸径cm) 10以内 | 100株 | 1.02 | 4875.67 | 1367.84 | 2335.26 | 8578.77 | 937.42 | 1081.64 |  | 10597.83 | 10809.79
借E1-2-127 | 茅竹三脚桩支撑 竹长3m内 | 100株 | 1.02 | 347.84 | 3601.54 |  | 3949.38 | 45.22 | 52.18 |  | 4046.78 | 4127.72
借E1-3-2 *3 | 单株、单丛植物保养 乔木保养 机械灌溉 胸径(φcm) 12以内 3个月 单价*3 | 100株·月 | 1.02 | 1833.09 | 579.75 | 1298.94 | 3711.78 | 407.16 | 469.8 |  | 4588.74 | 4680.51
子目合价 |  |  | 30509.08
备注
综合单价分析表
工程名称：10kV部分-市政土建部分 | [9 empty] | 第 16 页 共 119 页
编码 | 清单项目 |  | 计量单位 | 清单项目工程量 |  | 综合单价=子目合价/清单项目工程量（元）
050102002002 | 栽植灌木 |  | 株 | 2625 |  | 43.05
[6 empty] | 其中管理费： |  | 2.44 |  |  | 利润： | 2.81
编码 | 定额子目 | 单位 | 工程量 | 子目综合单价分析（元） | [6 empty] | 子目综合单价 （元） | 合计
|  |  |  | 人工费 | 材料费 | 机具费 | 小计 | 管理费 | 利润
借E1-2-17 | 栽植灌木(冠径cm) 40以内 | 100丛 | 26.25 | 412.6 | 1707.89 | 36 | 2156.49 | 58.32 | 67.29 |  | 2282.1 | 59905.13
借E1-3-13 *3 | 单株、单丛植物保养 灌木保养 机械灌溉 冠径(φcm) 80以内 3个月 单价*3 | 100丛·月 | 26.25 | 887.43 | 196.14 | 539.57 | 1623.14 | 185.51 | 214.05 |  | 2022.7 | 53095.88
子目合价 |  |  | 113001.01
备注
综合单价分析表
工程名称：10kV部分-市政土建部分 | [9 empty] | 第 17 页 共 119 页
编码 | 清单项目 |  | 计量单位 | 清单项目工程量 |  | 综合单价=子目合价/清单项目工程量（元）
040101003001 | 挖基坑土方 |  | m3 | 64 |  | 9.37
[6 empty] | 其中管理费： |  | 0.93 |  |  | 利润： | 1.1
编码 | 定额子目 | 单位 | 工程量 | 子目综合单价分析（元） | [6 empty] | 子目综合单价 （元） | 合计
|  |  |  | 人工费 | 材料费 | 机具费 | 小计 | 管理费 | 利润
D1-1-33 | 挖掘机挖沟槽、基坑土方 一、二类土 | 1000m3天然密实方 | 0.0608 | 719.93 |  | 4521.38 | 5241.31 | 660.93 | 786.2 |  | 6688.44 | 406.66
D1-1-10 *1.5 | 人工挖沟槽土方 一、二类土 深度在2m内 机械挖土方需人工辅助开挖,人工挖土 单价*1.5 | 100m3天然密实方 | 0.032 | 4727.53 |  |  | 4727.53 | 596.14 | 709.13 |  | 6032.8 | 193.05
子目合价 |  |  | 599.71
备注
综合单价分析表
工程名称：10kV部分-市政土建部分 | [9 empty] | 第 18 页 共 119 页
编码 | 清单项目 |  | 计量单位 | 清单项目工程量 |  | 综合单价=子目合价/清单项目工程量（元）
040103001001 | 回填方 |  | m3 | 64 |  | 18.93
[6 empty] | 其中管理费： |  | 1.87 |  |  | 利润： | 2.22
编码 | 定额子目 | 单位 | 工程量 | 子目综合单价分析（元） | [6 empty] | 子目综合单价 （元） | 合计
|  |  |  | 人工费 | 材料费 | 机具费 | 小计 | 管理费 | 利润
D1-1-133 | 回填土 夯实机夯实 槽、坑 | 100m3压实方 | 0.64 | 1241.88 |  | 241.32 | 1483.2 | 187.03 | 222.48 |  | 1892.71 | 1211.33
子目合价 |  |  | 1211.33
备注
综合单价分析表
工程名称：10kV部分-市政土建部分 | [9 empty] | 第 19 页 共 119 页
编码 | 清单项目 |  | 计量单位 | 清单项目工程量 |  | 综合单价=子目合价/清单项目工程量（元）
040501008001 | 24回水平导向钻进 |  | m | 115 |  | 10536.92
[6 empty] | 其中管理费： |  | 511.57 |  |  | 利润： | 605.86
编码 | 定额子目 | 单位 | 工程量 | 子目综合单价分析（元） | [6 empty] | 子目综合单价 （元） | 合计
|  |  |  | 人工费 | 材料费 | 机具费 | 小计 | 管理费 | 利润
D1-2-53 | 钻导向孔 DN>600mm | 10m | 46 | 229.64 | 160.88 | 964.04 | 1354.56 | 150.52 | 179.05 |  | 1684.13 | 77469.98
D1-2-59 | 扩孔(mm以内) DN800 | 10m | 46 | 1530.51 | 1549.12 | 4994.54 | 8074.17 | 822.81 | 978.76 |  | 9875.74 | 454284.04
D1-2-65 | 回拖布管(mm以内) DN800 | 10m | 46.6 | 610.27 | 11589.83 | 1597.8 | 13797.9 | 278.44 | 331.21 |  | 14407.55 | 671391.83
D1-3-182 换 | 泥浆运输 运距1km内 实际运距(km):5 | 10m3 | 7.36 | 302.97 |  | 585.26 | 888.23 | 147 | 133.23 |  | 1168.46 | 8599.87
子目合价 |  |  | 1211745.72
备注
综合单价分析表
工程名称：10kV部分-市政土建部分 | [9 empty] | 第 20 页 共 119 页
编码 | 清单项目 |  | 计量单位 | 清单项目工程量 |  | 综合单价=子目合价/清单项目工程量（元）
040501008002 | 36回水平导向钻进 |  | m | 135 |  | 18118.04
[6 empty] | 其中管理费： |  | 767.03 |  |  | 利润： | 908.41
编码 | 定额子目 | 单位 | 工程量 | 子目综合单价分析（元） | [6 empty] | 子目综合单价 （元） | 合计
|  |  |  | 人工费 | 材料费 | 机具费 | 小计 | 管理费 | 利润
D1-2-53 | 钻导向孔 DN>600mm | 10m | 81 | 229.64 | 160.88 | 964.04 | 1354.56 | 150.52 | 179.05 |  | 1684.13 | 136414.53
D1-2-59 | 扩孔(mm以内) DN800 | 10m | 81 | 1530.51 | 1549.12 | 4994.54 | 8074.17 | 822.81 | 978.76 |  | 9875.74 | 799934.94
D1-2-65 | 回拖布管(mm以内) DN800 | 10m | 81.9 | 610.27 | 15429.45 | 1597.8 | 17637.52 | 278.44 | 331.21 |  | 18247.17 | 1494443.22
D1-3-182 换 | 泥浆运输 运距1km内 实际运距(km):5 | 10m3 | 12.96 | 302.97 |  | 585.26 | 888.23 | 147 | 133.23 |  | 1168.46 | 15143.24
子目合价 |  |  | 2445935.93
备注
综合单价分析表
工程名称：10kV部分-市政土建部分 | [9 empty] | 第 21 页 共 119 页
编码 | 清单项目 |  | 计量单位 | 清单项目工程量 |  | 综合单价=子目合价/清单项目工程量（元）
040101002001 | 挖沟槽土方 |  | m3 | 568.25 |  | 9.37
[6 empty] | 其中管理费： |  | 0.93 |  |  | 利润： | 1.1
编码 | 定额子目 | 单位 | 工程量 | 子目综合单价分析（元） | [6 empty] | 子目综合单价 （元） | 合计
|  |  |  | 人工费 | 材料费 | 机具费 | 小计 | 管理费 | 利润
D1-1-33 | 挖掘机挖沟槽、基坑土方 一、二类土 | 1000m3天然密实方 | 0.53984 | 719.93 |  | 4521.38 | 5241.31 | 660.93 | 786.2 |  | 6688.44 | 3610.67
D1-1-10 *1.5 | 人工挖沟槽土方 一、二类土 深度在2m内 机械挖土方需人工辅助开挖,人工挖土 单价*1.5 | 100m3天然密实方 | 0.28413 | 4727.53 |  |  | 4727.53 | 596.14 | 709.13 |  | 6032.8 | 1714.07
子目合价 |  |  | 5324.74
备注
综合单价分析表
工程名称：10kV部分-市政土建部分 | [9 empty] | 第 22 页 共 119 页
编码 | 清单项目 |  | 计量单位 | 清单项目工程量 |  | 综合单价=子目合价/清单项目工程量（元）
040103001002 | 回填石屑 |  | m3 | 355.38 |  | 238.21
[6 empty] | 其中管理费： |  | 2.25 |  |  | 利润： | 2.67
编码 | 定额子目 | 单位 | 工程量 | 子目综合单价分析（元） | [6 empty] | 子目综合单价 （元） | 合计
|  |  |  | 人工费 | 材料费 | 机具费 | 小计 | 管理费 | 利润
D1-1-135 | 管(基)坑回填石屑 | 100m3 | 3.5538 | 1614.43 | 21546 | 168.05 | 23328.48 | 224.77 | 267.37 |  | 23820.62 | 84653.72
子目合价 |  |  | 84653.72
备注
综合单价分析表
工程名称：10kV部分-市政土建部分 | [9 empty] | 第 23 页 共 119 页
编码 | 清单项目 |  | 计量单位 | 清单项目工程量 |  | 综合单价=子目合价/清单项目工程量（元）
040103002001 | 余方弃置 |  | m3 | 568.25 |  | 20.44
[6 empty] | 其中管理费： |  | 2.02 |  |  | 利润： | 2.4
编码 | 定额子目 | 单位 | 工程量 | 子目综合单价分析（元） | [6 empty] | 子目综合单价 （元） | 合计
|  |  |  | 人工费 | 材料费 | 机具费 | 小计 | 管理费 | 利润
D1-1-51 | 挖掘机装土 | 1000m3天然密实方 | 0.56825 | 392.41 |  | 2004.08 | 2396.49 | 302.2 | 359.47 |  | 3058.16 | 1737.8
D1-1-53 换 | 自卸汽车运土方 运距1km内 实际运距(km):5 | 1000m3天然密实方 | 0.56825 |  |  | 13622.73 | 13622.73 | 1717.83 | 2043.41 |  | 17383.97 | 9878.44
子目合价 |  |  | 11616.24
备注
综合单价分析表
工程名称：10kV部分-市政土建部分 | [9 empty] | 第 24 页 共 119 页
编码 | 清单项目 |  | 计量单位 | 清单项目工程量 |  | 综合单价=子目合价/清单项目工程量（元）
040803003001 | 24回行车排管 |  | m | 120 |  | 4178.59
[6 empty] | 其中管理费： |  | 253.48 |  |  | 利润： | 132.95
编码 | 定额子目 | 单位 | 工程量 | 子目综合单价分析（元） | [6 empty] | 子目综合单价 （元） | 合计
|  |  |  | 人工费 | 材料费 | 机具费 | 小计 | 管理费 | 利润
D5-1-13 | 垫层 混凝土 | 10m3 | 1.944 | 685.26 | 79.62 | 10.7 | 775.58 | 122.56 | 104.39 |  | 1002.53 | 1948.92
8021902 | 普通预拌混凝土 碎石粒径综合考虑 C15 | m3 | 19.6344 |  | 655 |  | 655 |  |  |  | 655 | 12860.53
借C4-8-51 换 | 电缆保护管有混凝土包封敷设 塑料管(公称直径mm以下) 200 一根 实际根数(根):24 换为【普通预拌混凝土碎石粒径综合考虑 C30】 换为【热轧圆盘条φ10以内】 换为【螺纹钢筋φ10~25】 | 10m | 12 | 7466.84 | 27973.72 | 1283.71 | 36724.27 | 2514.91 | 1312.58 |  | 40551.76 | 486621.12
子目合价 |  |  | 501430.57
备注
综合单价分析表
工程名称：10kV部分-市政土建部分 | [9 empty] | 第 25 页 共 119 页
编码 | 清单项目 |  | 计量单位 | 清单项目工程量 |  | 综合单价=子目合价/清单项目工程量（元）
040101002002 | 挖沟槽土方 |  | m3 | 38.73 |  | 9.37
[6 empty] | 其中管理费： |  | 0.93 |  |  | 利润： | 1.1
编码 | 定额子目 | 单位 | 工程量 | 子目综合单价分析（元） | [6 empty] | 子目综合单价 （元） | 合计
|  |  |  | 人工费 | 材料费 | 机具费 | 小计 | 管理费 | 利润
D1-1-33 | 挖掘机挖沟槽、基坑土方 一、二类土 | 1000m3天然密实方 | 0.036794 | 719.93 |  | 4521.38 | 5241.31 | 660.93 | 786.2 |  | 6688.44 | 246.09
D1-1-10 *1.5 | 人工挖沟槽土方 一、二类土 深度在2m内 机械挖土方需人工辅助开挖,人工挖土 单价*1.5 | 100m3天然密实方 | 0.019365 | 4727.53 |  |  | 4727.53 | 596.14 | 709.13 |  | 6032.8 | 116.83
子目合价 |  |  | 362.92
备注
综合单价分析表
工程名称：10kV部分-市政土建部分 | [9 empty] | 第 26 页 共 119 页
编码 | 清单项目 |  | 计量单位 | 清单项目工程量 |  | 综合单价=子目合价/清单项目工程量（元）
040103001003 | 回填石屑 |  | m3 | 31.57 |  | 238.21
[6 empty] | 其中管理费： |  | 2.25 |  |  | 利润： | 2.67
编码 | 定额子目 | 单位 | 工程量 | 子目综合单价分析（元） | [6 empty] | 子目综合单价 （元） | 合计
|  |  |  | 人工费 | 材料费 | 机具费 | 小计 | 管理费 | 利润
D1-1-135 | 管(基)坑回填石屑 | 100m3 | 0.3157 | 1614.43 | 21546 | 168.05 | 23328.48 | 224.77 | 267.37 |  | 23820.62 | 7520.17
子目合价 |  |  | 7520.17
备注
综合单价分析表
工程名称：10kV部分-市政土建部分 | [9 empty] | 第 27 页 共 119 页
编码 | 清单项目 |  | 计量单位 | 清单项目工程量 |  | 综合单价=子目合价/清单项目工程量（元）
040103002002 | 余方弃置 |  | m3 | 38.73 |  | 20.44
[6 empty] | 其中管理费： |  | 2.02 |  |  | 利润： | 2.4
编码 | 定额子目 | 单位 | 工程量 | 子目综合单价分析（元） | [6 empty] | 子目综合单价 （元） | 合计
|  |  |  | 人工费 | 材料费 | 机具费 | 小计 | 管理费 | 利润
D1-1-51 | 挖掘机装土 | 1000m3天然密实方 | 0.03873 | 392.41 |  | 2004.08 | 2396.49 | 302.2 | 359.47 |  | 3058.16 | 118.44
D1-1-53 换 | 自卸汽车运土方 运距1km内 实际运距(km):5 | 1000m3天然密实方 | 0.03873 |  |  | 13622.73 | 13622.73 | 1717.83 | 2043.41 |  | 17383.97 | 673.28
子目合价 |  |  | 791.72
备注
综合单价分析表
工程名称：10kV部分-市政土建部分 | [9 empty] | 第 28 页 共 119 页
编码 | 清单项目 |  | 计量单位 | 清单项目工程量 |  | 综合单价=子目合价/清单项目工程量（元）
040504002001 | 24回埋管行车光缆盘缆井 |  | 座 | 1 |  | 8597.35
[6 empty] | 其中管理费： |  | 229.81 |  |  | 利润： | 195.8
编码 | 定额子目 | 单位 | 工程量 | 子目综合单价分析（元） | [6 empty] | 子目综合单价 （元） | 合计
|  |  |  | 人工费 | 材料费 | 机具费 | 小计 | 管理费 | 利润
D5-3-281 | 非定型井垫层 混凝土 | 10m3 | 0.06144 | 1377.97 | 75.66 | 261.32 | 1714.95 | 288.68 | 245.89 |  | 2249.52 | 138.21
8021902 | 普通预拌混凝土 碎石粒径综合考虑 C15 | m3 | 0.6144 |  | 655 |  | 655 |  |  |  | 655 | 402.43
D5-4-34 换 | 现浇钢筋混凝土池 半地下室池底 平池底(厚度) 50cm以内 合并制作子目 普通预拌混凝土 碎石粒径综合考虑 C25 | 10m3 | 0.08346 | 909.49 | 7129.43 | 9.19 | 8048.11 | 161.78 | 137.8 |  | 8347.69 | 696.7
D5-4-45 | 现浇钢筋混凝土池 池壁(隔墙) 直、矩形(厚度) 30cm以内 | 10m3 | 0.25824 | 1031.1 | 83.99 | 13.39 | 1128.48 | 183.93 | 156.67 |  | 1469.08 | 379.38
8021904 | 普通预拌混凝土 碎石粒径综合考虑 C25 | m3 | 2.5824 |  | 687 |  | 687 |  |  |  | 687 | 1774.11
D5-5-1 | 箍筋制作、安装 圆钢 φ10mm以内 | t | 0.015 | 1132.69 | 5311.88 | 139.22 | 6583.79 | 223.98 | 190.79 |  | 6998.56 | 104.98
D5-5-5 | 钢筋制作、安装 带肋钢筋 φ10~25mm | t | 0.667 | 694.56 | 5325.53 | 71.54 | 6091.63 | 134.91 | 114.92 |  | 6341.46 | 4229.75
D5-5-7 换 | 预埋铁件 换为【角钢50×5以内】 | t | 0.0272 | 1957.74 | 6718.47 | 367.92 | 9044.13 | 409.55 | 348.85 |  | 9802.53 | 266.63
D5-3-291 | 砖墙 抹灰 井内侧 | 100m2 | 0.1222 | 1820.6 | 7.33 | 109.64 | 1937.57 | 339.92 | 289.54 |  | 2567.03 | 313.68
80010210 | 抹灰水泥砂浆(配合比) 中砂 1:2 | m3 | 0.2657 |  | 716.17 |  | 716.17 |  |  |  | 716.17 | 190.29
综合单价分析表
工程名称：10kV部分-市政土建部分 | [9 empty] | 第 29 页 共 119 页
编码 | 清单项目 |  | 计量单位 | 清单项目工程量 |  | 综合单价=子目合价/清单项目工程量（元）
编码 | 定额子目 | 单位 | 工程量 | 子目综合单价分析（元） | [6 empty] | 子目综合单价 （元） | 合计
|  |  |  | 人工费 | 材料费 | 机具费 | 小计 | 管理费 | 利润
D5-3-292 | 砖墙 抹灰 井底 | 100m2 | 0.018623 | 1160.66 | 7.33 | 109.64 | 1277.63 | 223.7 | 190.55 |  | 1691.88 | 31.51
80010210 | 抹灰水泥砂浆(配合比) 中砂 1:2 | m3 | 0.0405 |  | 716.17 |  | 716.17 |  |  |  | 716.17 | 29
D3-5-27 | 安装泄水孔 塑料管 | 10m | 0.05 | 62.79 | 573.16 |  | 635.95 | 9.93 | 9.42 |  | 655.3 | 32.77
D5-4-125 换 | 滤料铺设 中砂 换为【粗砂】 | 10m3 | 0.00157 | 1113.82 | 3152.53 | 312.09 | 4578.44 | 251.1 | 213.89 |  | 5043.43 | 7.92
子目合价 |  |  | 8597.36
备注
综合单价分析表
工程名称：10kV部分-市政土建部分 | [9 empty] | 第 30 页 共 119 页
编码 | 清单项目 |  | 计量单位 | 清单项目工程量 |  | 综合单价=子目合价/清单项目工程量（元）
040402016001 | 工井防盗盖板 2150×300×200 |  | 块 | 4 |  | 587.27
[6 empty] | 其中管理费： |  | 26.07 |  |  | 利润： | 22.21
编码 | 定额子目 | 单位 | 工程量 | 子目综合单价分析（元） | [6 empty] | 子目综合单价 （元） | 合计
|  |  |  | 人工费 | 材料费 | 机具费 | 小计 | 管理费 | 利润
D5-1-53 换 | 预制 矩形盖板(板厚cm) 20以内 合并制作子目 普通预拌混凝土 碎石粒径综合考虑 C30 | 10m3 | 0.0516 | 828.15 | 7231.24 | 262.52 | 8321.91 | 192.07 | 163.6 |  | 8677.58 | 447.76
D5-1-70 换 | 井室盖板 矩形盖板(每块体积m3) 0.1以内 合并制作子目 湿拌抹灰砂浆 一次抹灰厚度≥5mm M20 | 10m3 | 0.0516 | 2787.52 | 1121.45 |  | 3908.97 | 490.88 | 418.13 |  | 4817.98 | 248.61
D5-5-7 | 预埋铁件 | t | 0.1686 | 1957.74 | 6718.47 | 367.92 | 9044.13 | 409.55 | 348.85 |  | 9802.53 | 1652.71
子目合价 |  |  | 2349.08
备注
综合单价分析表
工程名称：10kV部分-市政土建部分 | [9 empty] | 第 31 页 共 119 页
编码 | 清单项目 |  | 计量单位 | 清单项目工程量 |  | 综合单价=子目合价/清单项目工程量（元）
030408003001 | 电缆保护管 |  | m | 34.92 |  | 108.81
[6 empty] | 其中管理费： |  | 4.71 |  |  | 利润： | 2.46
编码 | 定额子目 | 单位 | 工程量 | 子目综合单价分析（元） | [6 empty] | 子目综合单价 （元） | 合计
|  |  |  | 人工费 | 材料费 | 机具费 | 小计 | 管理费 | 利润
借C4-8-69 | 电缆保护管明敷设 塑料管(公称直径mm以下) 200 | 10m | 3.492 | 163.84 | 852.61 |  | 1016.45 | 47.09 | 24.58 |  | 1088.12 | 3799.72
子目合价 |  |  | 3799.72
备注
综合单价分析表
工程名称：10kV部分-市政土建部分 | [9 empty] | 第 32 页 共 119 页
编码 | 清单项目 |  | 计量单位 | 清单项目工程量 |  | 综合单价=子目合价/清单项目工程量（元）
040101002003 | 挖沟槽土方 |  | m3 | 442.7 |  | 9.37
[6 empty] | 其中管理费： |  | 0.93 |  |  | 利润： | 1.1
编码 | 定额子目 | 单位 | 工程量 | 子目综合单价分析（元） | [6 empty] | 子目综合单价 （元） | 合计
|  |  |  | 人工费 | 材料费 | 机具费 | 小计 | 管理费 | 利润
D1-1-33 | 挖掘机挖沟槽、基坑土方 一、二类土 | 1000m3天然密实方 | 0.42057 | 719.93 |  | 4521.38 | 5241.31 | 660.93 | 786.2 |  | 6688.44 | 2812.92
D1-1-10 *1.5 | 人工挖沟槽土方 一、二类土 深度在2m内 机械挖土方需人工辅助开挖,人工挖土 单价*1.5 | 100m3天然密实方 | 0.22135 | 4727.53 |  |  | 4727.53 | 596.14 | 709.13 |  | 6032.8 | 1335.36
子目合价 |  |  | 4148.28
备注
综合单价分析表
工程名称：10kV部分-市政土建部分 | [9 empty] | 第 33 页 共 119 页
编码 | 清单项目 |  | 计量单位 | 清单项目工程量 |  | 综合单价=子目合价/清单项目工程量（元）
040103001004 | 回填石屑 |  | m3 | 252.28 |  | 238.21
[6 empty] | 其中管理费： |  | 2.25 |  |  | 利润： | 2.67
编码 | 定额子目 | 单位 | 工程量 | 子目综合单价分析（元） | [6 empty] | 子目综合单价 （元） | 合计
|  |  |  | 人工费 | 材料费 | 机具费 | 小计 | 管理费 | 利润
D1-1-135 | 管(基)坑回填石屑 | 100m3 | 2.5228 | 1614.43 | 21546 | 168.05 | 23328.48 | 224.77 | 267.37 |  | 23820.62 | 60094.66
子目合价 |  |  | 60094.66
备注
综合单价分析表
工程名称：10kV部分-市政土建部分 | [9 empty] | 第 34 页 共 119 页
编码 | 清单项目 |  | 计量单位 | 清单项目工程量 |  | 综合单价=子目合价/清单项目工程量（元）
040103002003 | 余方弃置 |  | m3 | 442.7 |  | 20.44
[6 empty] | 其中管理费： |  | 2.02 |  |  | 利润： | 2.4
编码 | 定额子目 | 单位 | 工程量 | 子目综合单价分析（元） | [6 empty] | 子目综合单价 （元） | 合计
|  |  |  | 人工费 | 材料费 | 机具费 | 小计 | 管理费 | 利润
D1-1-51 | 挖掘机装土 | 1000m3天然密实方 | 0.4427 | 392.41 |  | 2004.08 | 2396.49 | 302.2 | 359.47 |  | 3058.16 | 1353.85
D1-1-53 换 | 自卸汽车运土方 运距1km内 实际运距(km):5 | 1000m3天然密实方 | 0.4427 |  |  | 13622.73 | 13622.73 | 1717.83 | 2043.41 |  | 17383.97 | 7695.88
子目合价 |  |  | 9049.73
备注
综合单价分析表
工程名称：10kV部分-市政土建部分 | [9 empty] | 第 35 页 共 119 页
编码 | 清单项目 |  | 计量单位 | 清单项目工程量 |  | 综合单价=子目合价/清单项目工程量（元）
040501019001 | 24回行车小明沟 |  | m | 40 |  | 3622.91
[6 empty] | 其中管理费： |  | 100.89 |  |  | 利润： | 89.32
编码 | 定额子目 | 单位 | 工程量 | 子目综合单价分析（元） | [6 empty] | 子目综合单价 （元） | 合计
|  |  |  | 人工费 | 材料费 | 机具费 | 小计 | 管理费 | 利润
D5-3-281 | 非定型井垫层 混凝土 | 10m3 | 1.2358 | 1377.97 | 75.66 | 261.32 | 1714.95 | 288.68 | 245.89 |  | 2249.52 | 2779.87
8021902 | 普通预拌混凝土 碎石粒径综合考虑 C15 | m3 | 12.4812 |  | 655 |  | 655 |  |  |  | 655 | 8175.19
D5-4-34 换 | 现浇钢筋混凝土池 半地下室池底 平池底(厚度) 50cm以内 合并制作子目 普通预拌混凝土 碎石粒径综合考虑 C25 | 10m3 | 2.3019 | 909.49 | 7129.43 | 9.19 | 8048.11 | 161.78 | 137.8 |  | 8347.69 | 19215.21
D5-4-45 | 现浇钢筋混凝土池 池壁(隔墙) 直、矩形(厚度) 30cm以内 | 10m3 | 3.3601 | 1031.1 | 83.99 | 13.39 | 1128.48 | 183.93 | 156.67 |  | 1469.08 | 4936.23
8021904 | 普通预拌混凝土 碎石粒径综合考虑 C25 | m3 | 34.2728 |  | 687 |  | 687 |  |  |  | 687 | 23545.41
D5-5-1 | 箍筋制作、安装 圆钢 φ10mm以内 | t | 0.07 | 1132.69 | 5311.88 | 139.22 | 6583.79 | 223.98 | 190.79 |  | 6998.56 | 489.9
D5-5-5 | 钢筋制作、安装 带肋钢筋 φ10~25mm | t | 8.33 | 694.56 | 5325.53 | 71.54 | 6091.63 | 134.91 | 114.92 |  | 6341.46 | 52824.36
D5-5-7 换 | 预埋铁件 换为【角钢50×5以内】 | t | 0.332 | 1957.74 | 6718.47 | 367.92 | 9044.13 | 409.55 | 348.85 |  | 9802.53 | 3254.44
D5-3-291 | 砖墙 抹灰 井内侧 | 100m2 | 1.7853 | 1820.6 | 7.33 | 109.64 | 1937.57 | 339.92 | 289.54 |  | 2567.03 | 4582.92
80010210 | 抹灰水泥砂浆(配合比) 中砂 1:2 | m3 | 3.8812 |  | 716.17 |  | 716.17 |  |  |  | 716.17 | 2779.6
综合单价分析表
工程名称：10kV部分-市政土建部分 | [9 empty] | 第 36 页 共 119 页
编码 | 清单项目 |  | 计量单位 | 清单项目工程量 |  | 综合单价=子目合价/清单项目工程量（元）
编码 | 定额子目 | 单位 | 工程量 | 子目综合单价分析（元） | [6 empty] | 子目综合单价 （元） | 合计
|  |  |  | 人工费 | 材料费 | 机具费 | 小计 | 管理费 | 利润
D5-3-292 | 砖墙 抹灰 井底 | 100m2 | 0.74566 | 1160.66 | 7.33 | 109.64 | 1277.63 | 223.7 | 190.55 |  | 1691.88 | 1261.57
80010210 | 抹灰水泥砂浆(配合比) 中砂 1:2 | m3 | 1.6211 |  | 716.17 |  | 716.17 |  |  |  | 716.17 | 1160.98
D3-5-27 | 安装泄水孔 塑料管 | 10m | 0.088 | 62.79 | 573.16 |  | 635.95 | 9.93 | 9.42 |  | 655.3 | 57.67
D5-4-125 换 | 滤料铺设 中砂 换为【粗砂】 | 10m3 | 0.02764 | 1113.82 | 3152.53 | 312.09 | 4578.44 | 251.1 | 213.89 |  | 5043.43 | 139.4
F-5-1 | 成品复合材料电缆沟支架安装 | 副 | 376 | 11.33 | 37.05 | 0.58 | 48.96 | 1.68 | 1.79 |  | 52.43 | 19713.68
子目合价 |  |  | 144916.43
备注
综合单价分析表
工程名称：10kV部分-市政土建部分 | [9 empty] | 第 37 页 共 119 页
编码 | 清单项目 |  | 计量单位 | 清单项目工程量 |  | 综合单价=子目合价/清单项目工程量（元）
040402016002 | 工井防盗盖板 2150×300×200 |  | 块 | 134 |  | 587.17
[6 empty] | 其中管理费： |  | 26.07 |  |  | 利润： | 22.2
编码 | 定额子目 | 单位 | 工程量 | 子目综合单价分析（元） | [6 empty] | 子目综合单价 （元） | 合计
|  |  |  | 人工费 | 材料费 | 机具费 | 小计 | 管理费 | 利润
D5-1-70 换 | 井室盖板 矩形盖板(每块体积m3) 0.1以内 合并制作子目 湿拌抹灰砂浆 一次抹灰厚度≥5mm M20 | 10m3 | 1.7286 | 2787.52 | 1121.45 |  | 3908.97 | 490.88 | 418.13 |  | 4817.98 | 8328.36
D5-5-7 | 预埋铁件 | t | 5.6468 | 1957.74 | 6718.47 | 367.92 | 9044.13 | 409.55 | 348.85 |  | 9802.53 | 55352.93
D5-1-53 换 | 预制 矩形盖板(板厚cm) 20以内 合并制作子目 普通预拌混凝土 碎石粒径综合考虑 C30 | 10m3 | 1.7286 | 828.15 | 7231.24 | 262.52 | 8321.91 | 192.07 | 163.6 |  | 8677.58 | 15000.06
子目合价 |  |  | 78681.35
备注
综合单价分析表
工程名称：10kV部分-市政土建部分 | [9 empty] | 第 38 页 共 119 页
编码 | 清单项目 |  | 计量单位 | 清单项目工程量 |  | 综合单价=子目合价/清单项目工程量（元）
040101002004 | 挖沟槽土方 |  | m3 | 10675.26 |  | 9.37
[6 empty] | 其中管理费： |  | 0.93 |  |  | 利润： | 1.1
编码 | 定额子目 | 单位 | 工程量 | 子目综合单价分析（元） | [6 empty] | 子目综合单价 （元） | 合计
|  |  |  | 人工费 | 材料费 | 机具费 | 小计 | 管理费 | 利润
D1-1-33 | 挖掘机挖沟槽、基坑土方 一、二类土 | 1000m3天然密实方 | 10.1415 | 719.93 |  | 4521.38 | 5241.31 | 660.93 | 786.2 |  | 6688.44 | 67830.79
D1-1-10 *1.5 | 人工挖沟槽土方 一、二类土 深度在2m内 机械挖土方需人工辅助开挖,人工挖土 单价*1.5 | 100m3天然密实方 | 5.3376 | 4727.53 |  |  | 4727.53 | 596.14 | 709.13 |  | 6032.8 | 32200.85
子目合价 |  |  | 100031.64
备注
综合单价分析表
工程名称：10kV部分-市政土建部分 | [9 empty] | 第 39 页 共 119 页
编码 | 清单项目 |  | 计量单位 | 清单项目工程量 |  | 综合单价=子目合价/清单项目工程量（元）
040103001005 | 回填石屑 |  | m3 | 7108.63 |  | 238.21
[6 empty] | 其中管理费： |  | 2.25 |  |  | 利润： | 2.67
编码 | 定额子目 | 单位 | 工程量 | 子目综合单价分析（元） | [6 empty] | 子目综合单价 （元） | 合计
|  |  |  | 人工费 | 材料费 | 机具费 | 小计 | 管理费 | 利润
D1-1-135 | 管(基)坑回填石屑 | 100m3 | 71.0863 | 1614.43 | 21546 | 168.05 | 23328.48 | 224.77 | 267.37 |  | 23820.62 | 1693319.74
子目合价 |  |  | 1693319.74
备注
综合单价分析表
工程名称：10kV部分-市政土建部分 | [9 empty] | 第 40 页 共 119 页
编码 | 清单项目 |  | 计量单位 | 清单项目工程量 |  | 综合单价=子目合价/清单项目工程量（元）
040103002006 | 余方弃置 |  | m3 | 10675.26 |  | 20.44
[6 empty] | 其中管理费： |  | 2.02 |  |  | 利润： | 2.4
编码 | 定额子目 | 单位 | 工程量 | 子目综合单价分析（元） | [6 empty] | 子目综合单价 （元） | 合计
|  |  |  | 人工费 | 材料费 | 机具费 | 小计 | 管理费 | 利润
D1-1-51 | 挖掘机装土 | 1000m3天然密实方 | 10.6753 | 392.41 |  | 2004.08 | 2396.49 | 302.2 | 359.47 |  | 3058.16 | 32646.65
D1-1-53 换 | 自卸汽车运土方 运距1km内 实际运距(km):5 | 1000m3天然密实方 | 10.6753 |  |  | 13622.73 | 13622.73 | 1717.83 | 2043.41 |  | 17383.97 | 185578.4
子目合价 |  |  | 218225.05
备注
综合单价分析表
工程名称：10kV部分-市政土建部分 | [9 empty] | 第 41 页 共 119 页
编码 | 清单项目 |  | 计量单位 | 清单项目工程量 |  | 综合单价=子目合价/清单项目工程量（元）
040803003002 | 32回行车排管 |  | m | 1425 |  | 6161.97
[6 empty] | 其中管理费： |  | 335.59 |  |  | 利润： | 175.81
编码 | 定额子目 | 单位 | 工程量 | 子目综合单价分析（元） | [6 empty] | 子目综合单价 （元） | 合计
|  |  |  | 人工费 | 材料费 | 机具费 | 小计 | 管理费 | 利润
D5-1-13 | 垫层 混凝土 | 10m3 | 23.085 | 685.26 | 79.62 | 10.7 | 775.58 | 122.56 | 104.39 |  | 1002.53 | 23143.41
8021902 | 普通预拌混凝土 碎石粒径综合考虑 C15 | m3 | 233.1585 |  | 655 |  | 655 |  |  |  | 655 | 152718.82
借C4-8-51 换 | 电缆保护管有混凝土包封敷设 塑料管(公称直径mm以下) 200 一根 实际根数(根):32 换为【普通预拌混凝土碎石粒径综合考虑 C30】 换为【热轧圆盘条φ10以内】 换为【螺纹钢筋φ10~25】 | 10m | 142.5 | 9913.22 | 43700.64 | 1694.5 | 55308.36 | 3336.06 | 1741.16 |  | 60385.58 | 8604945.15
子目合价 |  |  | 8780807.38
备注
综合单价分析表
工程名称：10kV部分-市政土建部分 | [9 empty] | 第 42 页 共 119 页
编码 | 清单项目 |  | 计量单位 | 清单项目工程量 |  | 综合单价=子目合价/清单项目工程量（元）
040101002005 | 挖沟槽土方 |  | m3 | 1608.16 |  | 9.37
[6 empty] | 其中管理费： |  | 0.93 |  |  | 利润： | 1.1
编码 | 定额子目 | 单位 | 工程量 | 子目综合单价分析（元） | [6 empty] | 子目综合单价 （元） | 合计
|  |  |  | 人工费 | 材料费 | 机具费 | 小计 | 管理费 | 利润
D1-1-33 | 挖掘机挖沟槽、基坑土方 一、二类土 | 1000m3天然密实方 | 1.5278 | 719.93 |  | 4521.38 | 5241.31 | 660.93 | 786.2 |  | 6688.44 | 10218.28
D1-1-10 *1.5 | 人工挖沟槽土方 一、二类土 深度在2m内 机械挖土方需人工辅助开挖,人工挖土 单价*1.5 | 100m3天然密实方 | 0.80408 | 4727.53 |  |  | 4727.53 | 596.14 | 709.13 |  | 6032.8 | 4850.85
子目合价 |  |  | 15069.13
备注
综合单价分析表
工程名称：10kV部分-市政土建部分 | [9 empty] | 第 43 页 共 119 页
编码 | 清单项目 |  | 计量单位 | 清单项目工程量 |  | 综合单价=子目合价/清单项目工程量（元）
040103001006 | 回填石屑 |  | m3 | 1053.1 |  | 238.21
[6 empty] | 其中管理费： |  | 2.25 |  |  | 利润： | 2.67
编码 | 定额子目 | 单位 | 工程量 | 子目综合单价分析（元） | [6 empty] | 子目综合单价 （元） | 合计
|  |  |  | 人工费 | 材料费 | 机具费 | 小计 | 管理费 | 利润
D1-1-135 | 管(基)坑回填石屑 | 100m3 | 10.531 | 1614.43 | 21546 | 168.05 | 23328.48 | 224.77 | 267.37 |  | 23820.62 | 250854.95
子目合价 |  |  | 250854.95
备注
综合单价分析表
工程名称：10kV部分-市政土建部分 | [9 empty] | 第 44 页 共 119 页
编码 | 清单项目 |  | 计量单位 | 清单项目工程量 |  | 综合单价=子目合价/清单项目工程量（元）
040103002008 | 余方弃置 |  | m3 | 1608.16 |  | 20.44
[6 empty] | 其中管理费： |  | 2.02 |  |  | 利润： | 2.4
编码 | 定额子目 | 单位 | 工程量 | 子目综合单价分析（元） | [6 empty] | 子目综合单价 （元） | 合计
|  |  |  | 人工费 | 材料费 | 机具费 | 小计 | 管理费 | 利润
D1-1-51 | 挖掘机装土 | 1000m3天然密实方 | 1.6082 | 392.41 |  | 2004.08 | 2396.49 | 302.2 | 359.47 |  | 3058.16 | 4918.01
D1-1-53 换 | 自卸汽车运土方 运距1km内 实际运距(km):5 | 1000m3天然密实方 | 1.6082 |  |  | 13622.73 | 13622.73 | 1717.83 | 2043.41 |  | 17383.97 | 27956.21
子目合价 |  |  | 32874.22
备注
综合单价分析表
工程名称：10kV部分-市政土建部分 | [9 empty] | 第 45 页 共 119 页
编码 | 清单项目 |  | 计量单位 | 清单项目工程量 |  | 综合单价=子目合价/清单项目工程量（元）
040504002002 | 32回埋管行车直线长井 |  | 座 | 16 |  | 27717.02
[6 empty] | 其中管理费： |  | 774.01 |  |  | 利润： | 687.39
编码 | 定额子目 | 单位 | 工程量 | 子目综合单价分析（元） | [6 empty] | 子目综合单价 （元） | 合计
|  |  |  | 人工费 | 材料费 | 机具费 | 小计 | 管理费 | 利润
D5-3-281 | 非定型井垫层 混凝土 | 10m3 | 3.2818 | 1377.97 | 75.66 | 261.32 | 1714.95 | 288.68 | 245.89 |  | 2249.52 | 7382.38
8021902 | 普通预拌混凝土 碎石粒径综合考虑 C15 | m3 | 33.1458 |  | 655 |  | 655 |  |  |  | 655 | 21710.5
D5-4-34 换 | 现浇钢筋混凝土池 半地下室池底 平池底(厚度) 50cm以内 合并制作子目 普通预拌混凝土 碎石粒径综合考虑 C25 | 10m3 | 5.7451 | 909.49 | 7129.43 | 9.19 | 8048.11 | 161.78 | 137.8 |  | 8347.69 | 47958.48
D5-4-45 | 现浇钢筋混凝土池 池壁(隔墙) 直、矩形(厚度) 30cm以内 | 10m3 | 11.648 | 1031.1 | 83.99 | 13.39 | 1128.48 | 183.93 | 156.67 |  | 1469.08 | 17111.84
8021904 | 普通预拌混凝土 碎石粒径综合考虑 C25 | m3 | 118.8096 |  | 687 |  | 687 |  |  |  | 687 | 81622.2
D5-4-61 | 现浇混凝土池 异型环梁 | 10m3 | 0.44608 | 1428.33 | 87.16 | 21.4 | 1536.89 | 255.3 | 217.46 |  | 2009.65 | 896.46
8021904 | 普通预拌混凝土 碎石粒径综合考虑 C25 | m3 | 4.55 |  | 687 |  | 687 |  |  |  | 687 | 3125.85
D5-5-1 | 箍筋制作、安装 圆钢 φ10mm以内 | t | 0.816 | 1132.69 | 5311.88 | 139.22 | 6583.79 | 223.98 | 190.79 |  | 6998.56 | 5710.82
D5-5-5 | 钢筋制作、安装 带肋钢筋 φ10~25mm | t | 24.528 | 694.56 | 5325.53 | 71.54 | 6091.63 | 134.91 | 114.92 |  | 6341.46 | 155543.33
D5-5-7 换 | 预埋铁件 换为【角钢50×5以内 | t | 0.5952 | 1957.74 | 6718.47 | 367.92 | 9044.13 | 409.55 | 348.85 |  | 9802.53 | 5834.47
综合单价分析表
工程名称：10kV部分-市政土建部分 | [9 empty] | 第 46 页 共 119 页
编码 | 清单项目 |  | 计量单位 | 清单项目工程量 |  | 综合单价=子目合价/清单项目工程量（元）
编码 | 定额子目 | 单位 | 工程量 | 子目综合单价分析（元） | [6 empty] | 子目综合单价 （元） | 合计
|  |  |  | 人工费 | 材料费 | 机具费 | 小计 | 管理费 | 利润
】
D5-3-291 | 砖墙 抹灰 井内侧 | 100m2 | 5.8751 | 1820.6 | 7.33 | 109.64 | 1937.57 | 339.92 | 289.54 |  | 2567.03 | 15081.49
80010210 | 抹灰水泥砂浆(配合比) 中砂 1:2 | m3 | 12.7724 |  | 716.17 |  | 716.17 |  |  |  | 716.17 | 9147.21
D5-3-292 | 砖墙 抹灰 井底 | 100m2 | 1.7664 | 1160.66 | 7.33 | 109.64 | 1277.63 | 223.7 | 190.55 |  | 1691.88 | 2988.48
80010210 | 抹灰水泥砂浆(配合比) 中砂 1:2 | m3 | 3.8401 |  | 716.17 |  | 716.17 |  |  |  | 716.17 | 2750.16
D3-5-27 换 | 安装泄水孔 塑料管 换为【塑料雨水管DN200】 | 10m | 1.408 | 62.79 | 573.16 |  | 635.95 | 9.93 | 9.42 |  | 655.3 | 922.66
D5-4-125 换 | 滤料铺设 中砂 换为【粗砂】 | 10m3 | 0.05024 | 1113.82 | 3152.53 | 312.09 | 4578.44 | 251.1 | 213.89 |  | 5043.43 | 253.38
F-5-1 | 成品复合材料电缆沟支架安装 | 副 | 1248 | 11.33 | 37.05 | 0.58 | 48.96 | 1.68 | 1.79 |  | 52.43 | 65432.64
子目合价 |  |  | 443472.35
备注
综合单价分析表
工程名称：10kV部分-市政土建部分 | [9 empty] | 第 47 页 共 119 页
编码 | 清单项目 |  | 计量单位 | 清单项目工程量 |  | 综合单价=子目合价/清单项目工程量（元）
040402016003 | 工井防盗盖板 2150×300×200 |  | 块 | 304 |  | 587.17
[6 empty] | 其中管理费： |  | 26.07 |  |  | 利润： | 22.2
编码 | 定额子目 | 单位 | 工程量 | 子目综合单价分析（元） | [6 empty] | 子目综合单价 （元） | 合计
|  |  |  | 人工费 | 材料费 | 机具费 | 小计 | 管理费 | 利润
D5-1-53 换 | 预制 矩形盖板(板厚cm) 20以内 合并制作子目 普通预拌混凝土 碎石粒径综合考虑 C30 | 10m3 | 3.9216 | 828.15 | 7231.24 | 262.52 | 8321.91 | 192.07 | 163.6 |  | 8677.58 | 34030
D5-1-70 换 | 井室盖板 矩形盖板(每块体积m3) 0.1以内 合并制作子目 湿拌抹灰砂浆 一次抹灰厚度≥5mm M20 | 10m3 | 3.9216 | 2787.52 | 1121.45 |  | 3908.97 | 490.88 | 418.13 |  | 4817.98 | 18894.19
D5-5-7 | 预埋铁件 | t | 12.8106 | 1957.74 | 6718.47 | 367.92 | 9044.13 | 409.55 | 348.85 |  | 9802.53 | 125576.29
子目合价 |  |  | 178500.48
备注
综合单价分析表
工程名称：10kV部分-市政土建部分 | [9 empty] | 第 48 页 共 119 页
编码 | 清单项目 |  | 计量单位 | 清单项目工程量 |  | 综合单价=子目合价/清单项目工程量（元）
030408003002 | 电缆保护管 |  | m | 184.96 |  | 108.81
[6 empty] | 其中管理费： |  | 4.71 |  |  | 利润： | 2.46
编码 | 定额子目 | 单位 | 工程量 | 子目综合单价分析（元） | [6 empty] | 子目综合单价 （元） | 合计
|  |  |  | 人工费 | 材料费 | 机具费 | 小计 | 管理费 | 利润
借C4-8-69 | 电缆保护管明敷设 塑料管(公称直径mm以下) 200 | 10m | 18.496 | 163.84 | 852.61 |  | 1016.45 | 47.09 | 24.58 |  | 1088.12 | 20125.87
子目合价 |  |  | 20125.87
备注
综合单价分析表
工程名称：10kV部分-市政土建部分 | [9 empty] | 第 49 页 共 119 页
编码 | 清单项目 |  | 计量单位 | 清单项目工程量 |  | 综合单价=子目合价/清单项目工程量（元）
040101002006 | 挖沟槽土方 |  | m3 | 685.48 |  | 9.37
[6 empty] | 其中管理费： |  | 0.93 |  |  | 利润： | 1.1
编码 | 定额子目 | 单位 | 工程量 | 子目综合单价分析（元） | [6 empty] | 子目综合单价 （元） | 合计
|  |  |  | 人工费 | 材料费 | 机具费 | 小计 | 管理费 | 利润
D1-1-33 | 挖掘机挖沟槽、基坑土方 一、二类土 | 1000m3天然密实方 | 0.65121 | 719.93 |  | 4521.38 | 5241.31 | 660.93 | 786.2 |  | 6688.44 | 4355.55
D1-1-10 *1.5 | 人工挖沟槽土方 一、二类土 深度在2m内 机械挖土方需人工辅助开挖,人工挖土 单价*1.5 | 100m3天然密实方 | 0.34274 | 4727.53 |  |  | 4727.53 | 596.14 | 709.13 |  | 6032.8 | 2067.68
子目合价 |  |  | 6423.23
备注
综合单价分析表
工程名称：10kV部分-市政土建部分 | [9 empty] | 第 50 页 共 119 页
编码 | 清单项目 |  | 计量单位 | 清单项目工程量 |  | 综合单价=子目合价/清单项目工程量（元）
040103002009 | 余方弃置 |  | m3 | 685.48 |  | 20.44
[6 empty] | 其中管理费： |  | 2.02 |  |  | 利润： | 2.4
编码 | 定额子目 | 单位 | 工程量 | 子目综合单价分析（元） | [6 empty] | 子目综合单价 （元） | 合计
|  |  |  | 人工费 | 材料费 | 机具费 | 小计 | 管理费 | 利润
D1-1-51 | 挖掘机装土 | 1000m3天然密实方 | 0.68548 | 392.41 |  | 2004.08 | 2396.49 | 302.2 | 359.47 |  | 3058.16 | 2096.31
D1-1-53 换 | 自卸汽车运土方 运距1km内 实际运距(km):5 | 1000m3天然密实方 | 0.68548 |  |  | 13622.73 | 13622.73 | 1717.83 | 2043.41 |  | 17383.97 | 11916.36
子目合价 |  |  | 14012.67
备注
综合单价分析表
工程名称：10kV部分-市政土建部分 | [9 empty] | 第 51 页 共 119 页
编码 | 清单项目 |  | 计量单位 | 清单项目工程量 |  | 综合单价=子目合价/清单项目工程量（元）
040103001007 | 回填石屑 |  | m3 | 457.74 |  | 238.21
[6 empty] | 其中管理费： |  | 2.25 |  |  | 利润： | 2.67
编码 | 定额子目 | 单位 | 工程量 | 子目综合单价分析（元） | [6 empty] | 子目综合单价 （元） | 合计
|  |  |  | 人工费 | 材料费 | 机具费 | 小计 | 管理费 | 利润
D1-1-135 | 管(基)坑回填石屑 | 100m3 | 4.5774 | 1614.43 | 21546 | 168.05 | 23328.48 | 224.77 | 267.37 |  | 23820.62 | 109036.51
子目合价 |  |  | 109036.51
备注
综合单价分析表
工程名称：10kV部分-市政土建部分 | [9 empty] | 第 52 页 共 119 页
编码 | 清单项目 |  | 计量单位 | 清单项目工程量 |  | 综合单价=子目合价/清单项目工程量（元）
040504002003 | 32回埋管行车转角长井 |  | 座 | 6 |  | 27354.25
[6 empty] | 其中管理费： |  | 755.55 |  |  | 利润： | 663.05
编码 | 定额子目 | 单位 | 工程量 | 子目综合单价分析（元） | [6 empty] | 子目综合单价 （元） | 合计
|  |  |  | 人工费 | 材料费 | 机具费 | 小计 | 管理费 | 利润
D5-3-281 | 非定型井垫层 混凝土 | 10m3 | 1.2495 | 1377.97 | 75.66 | 261.32 | 1714.95 | 288.68 | 245.89 |  | 2249.52 | 2810.78
8021902 | 普通预拌混凝土 碎石粒径综合考虑 C15 | m3 | 12.62 |  | 655 |  | 655 |  |  |  | 655 | 8266.1
D5-4-34 换 | 现浇钢筋混凝土池 半地下室池底 平池底(厚度) 50cm以内 合并制作子目 普通预拌混凝土 碎石粒径综合考虑 C25 | 10m3 | 2.1906 | 909.49 | 7129.43 | 9.19 | 8048.11 | 161.78 | 137.8 |  | 8347.69 | 18286.45
D5-4-45 | 现浇钢筋混凝土池 池壁(隔墙) 直、矩形(厚度) 30cm以内 | 10m3 | 4.446 | 1031.1 | 83.99 | 13.39 | 1128.48 | 183.93 | 156.67 |  | 1469.08 | 6531.53
8021904 | 普通预拌混凝土 碎石粒径综合考虑 C25 | m3 | 45.3492 |  | 687 |  | 687 |  |  |  | 687 | 31154.9
D5-4-61 | 现浇混凝土池 异型环梁 | 10m3 | 0.1656 | 1428.33 | 87.16 | 21.4 | 1536.89 | 255.3 | 217.46 |  | 2009.65 | 332.8
8021904 | 普通预拌混凝土 碎石粒径综合考虑 C25 | m3 | 1.6891 |  | 687 |  | 687 |  |  |  | 687 | 1160.41
D5-4-67 | 平板、走道板(厚度) 12cm以内 | 10m3 | 0.1146 | 1269.48 | 181.29 | 23.91 | 1474.68 | 227.77 | 194.01 |  | 1896.46 | 217.33
8021904 | 普通预拌混凝土 碎石粒径综合考虑 C25 | m3 | 1.1689 |  | 687 |  | 687 |  |  |  | 687 | 803.03
D5-5-1 | 箍筋制作、安装 圆钢 φ10mm以 | t | 0.378 | 1132.69 | 5311.88 | 139.22 | 6583.79 | 223.98 | 190.79 |  | 6998.56 | 2645.46
综合单价分析表
工程名称：10kV部分-市政土建部分 | [9 empty] | 第 53 页 共 119 页
编码 | 清单项目 |  | 计量单位 | 清单项目工程量 |  | 综合单价=子目合价/清单项目工程量（元）
编码 | 定额子目 | 单位 | 工程量 | 子目综合单价分析（元） | [6 empty] | 子目综合单价 （元） | 合计
|  |  |  | 人工费 | 材料费 | 机具费 | 小计 | 管理费 | 利润
内
D5-5-5 | 钢筋制作、安装 带肋钢筋 φ10~25mm | t | 9.594 | 694.56 | 5325.53 | 71.54 | 6091.63 | 134.91 | 114.92 |  | 6341.46 | 60839.97
D5-5-7 换 | 预埋铁件 换为【角钢50×5以内】 | t | 0.246 | 1957.74 | 6718.47 | 367.92 | 9044.13 | 409.55 | 348.85 |  | 9802.53 | 2411.42
D5-3-291 | 砖墙 抹灰 井内侧 | 100m2 | 2.205 | 1820.6 | 7.33 | 109.64 | 1937.57 | 339.92 | 289.54 |  | 2567.03 | 5660.33
80010210 | 抹灰水泥砂浆(配合比) 中砂 1:2 | m3 | 4.7937 |  | 716.17 |  | 716.17 |  |  |  | 716.17 | 3433.1
D5-3-292 | 砖墙 抹灰 井底 | 100m2 | 0.67442 | 1160.66 | 7.33 | 109.64 | 1277.63 | 223.7 | 190.55 |  | 1691.88 | 1141.03
80010210 | 抹灰水泥砂浆(配合比) 中砂 1:2 | m3 | 1.4662 |  | 716.17 |  | 716.17 |  |  |  | 716.17 | 1050.05
D3-5-27 换 | 安装泄水孔 塑料管 换为【塑料雨水管DN200】 | 10m | 0.528 | 62.79 | 573.16 |  | 635.95 | 9.93 | 9.42 |  | 655.3 | 346
D5-4-125 换 | 滤料铺设 中砂 换为【粗砂】 | 10m3 | 0.00942 | 1113.82 | 3152.53 | 312.09 | 4578.44 | 251.1 | 213.89 |  | 5043.43 | 47.51
F-5-1 | 成品复合材料电缆沟支架安装 | 副 | 324 | 11.33 | 37.05 | 0.58 | 48.96 | 1.68 | 1.79 |  | 52.43 | 16987.32
子目合价 |  |  | 164125.52
备注
综合单价分析表
工程名称：10kV部分-市政土建部分 | [9 empty] | 第 54 页 共 119 页
编码 | 清单项目 |  | 计量单位 | 清单项目工程量 |  | 综合单价=子目合价/清单项目工程量（元）
040402016004 | 工井防盗盖板 2150×300×200 |  | 块 | 102 |  | 587.17
[6 empty] | 其中管理费： |  | 26.07 |  |  | 利润： | 22.2
编码 | 定额子目 | 单位 | 工程量 | 子目综合单价分析（元） | [6 empty] | 子目综合单价 （元） | 合计
|  |  |  | 人工费 | 材料费 | 机具费 | 小计 | 管理费 | 利润
D5-1-70 换 | 井室盖板 矩形盖板(每块体积m3) 0.1以内 合并制作子目 湿拌抹灰砂浆 一次抹灰厚度≥5mm M20 | 10m3 | 1.3158 | 2787.52 | 1121.45 |  | 3908.97 | 490.88 | 418.13 |  | 4817.98 | 6339.5
D5-1-53 换 | 预制 矩形盖板(板厚cm) 20以内 合并制作子目 普通预拌混凝土 碎石粒径综合考虑 C30 | 10m3 | 1.3158 | 828.15 | 7231.24 | 262.52 | 8321.91 | 192.07 | 163.6 |  | 8677.58 | 11417.96
D5-5-7 | 预埋铁件 | t | 4.2983 | 1957.74 | 6718.47 | 367.92 | 9044.13 | 409.55 | 348.85 |  | 9802.53 | 42134.21
子目合价 |  |  | 59891.67
备注
综合单价分析表
工程名称：10kV部分-市政土建部分 | [9 empty] | 第 55 页 共 119 页
编码 | 清单项目 |  | 计量单位 | 清单项目工程量 |  | 综合单价=子目合价/清单项目工程量（元）
040101002007 | 挖沟槽土方 |  | m3 | 674.67 |  | 9.37
[6 empty] | 其中管理费： |  | 0.93 |  |  | 利润： | 1.1
编码 | 定额子目 | 单位 | 工程量 | 子目综合单价分析（元） | [6 empty] | 子目综合单价 （元） | 合计
|  |  |  | 人工费 | 材料费 | 机具费 | 小计 | 管理费 | 利润
D1-1-33 | 挖掘机挖沟槽、基坑土方 一、二类土 | 1000m3天然密实方 | 0.64094 | 719.93 |  | 4521.38 | 5241.31 | 660.93 | 786.2 |  | 6688.44 | 4286.87
D1-1-10 *1.5 | 人工挖沟槽土方 一、二类土 深度在2m内 机械挖土方需人工辅助开挖,人工挖土 单价*1.5 | 100m3天然密实方 | 0.33733 | 4727.53 |  |  | 4727.53 | 596.14 | 709.13 |  | 6032.8 | 2035.07
子目合价 |  |  | 6321.94
备注
综合单价分析表
工程名称：10kV部分-市政土建部分 | [9 empty] | 第 56 页 共 119 页
编码 | 清单项目 |  | 计量单位 | 清单项目工程量 |  | 综合单价=子目合价/清单项目工程量（元）
040103001008 | 回填石屑 |  | m3 | 466.91 |  | 238.21
[6 empty] | 其中管理费： |  | 2.25 |  |  | 利润： | 2.67
编码 | 定额子目 | 单位 | 工程量 | 子目综合单价分析（元） | [6 empty] | 子目综合单价 （元） | 合计
|  |  |  | 人工费 | 材料费 | 机具费 | 小计 | 管理费 | 利润
D1-1-135 | 管(基)坑回填石屑 | 100m3 | 4.6691 | 1614.43 | 21546 | 168.05 | 23328.48 | 224.77 | 267.37 |  | 23820.62 | 111220.86
子目合价 |  |  | 111220.86
备注
综合单价分析表
工程名称：10kV部分-市政土建部分 | [9 empty] | 第 57 页 共 119 页
编码 | 清单项目 |  | 计量单位 | 清单项目工程量 |  | 综合单价=子目合价/清单项目工程量（元）
040103002012 | 余方弃置 |  | m3 | 674.67 |  | 20.44
[6 empty] | 其中管理费： |  | 2.02 |  |  | 利润： | 2.4
编码 | 定额子目 | 单位 | 工程量 | 子目综合单价分析（元） | [6 empty] | 子目综合单价 （元） | 合计
|  |  |  | 人工费 | 材料费 | 机具费 | 小计 | 管理费 | 利润
D1-1-51 | 挖掘机装土 | 1000m3天然密实方 | 0.67467 | 392.41 |  | 2004.08 | 2396.49 | 302.2 | 359.47 |  | 3058.16 | 2063.25
D1-1-53 换 | 自卸汽车运土方 运距1km内 实际运距(km):5 | 1000m3天然密实方 | 0.67467 |  |  | 13622.73 | 13622.73 | 1717.83 | 2043.41 |  | 17383.97 | 11728.44
子目合价 |  |  | 13791.69
备注
综合单价分析表
工程名称：10kV部分-市政土建部分 | [9 empty] | 第 58 页 共 119 页
编码 | 清单项目 |  | 计量单位 | 清单项目工程量 |  | 综合单价=子目合价/清单项目工程量（元）
040504002004 | 32回埋管行车三通井 |  | 座 | 7 |  | 22898.52
[6 empty] | 其中管理费： |  | 623.69 |  |  | 利润： | 539.92
编码 | 定额子目 | 单位 | 工程量 | 子目综合单价分析（元） | [6 empty] | 子目综合单价 （元） | 合计
|  |  |  | 人工费 | 材料费 | 机具费 | 小计 | 管理费 | 利润
D5-3-281 | 非定型井垫层 混凝土 | 10m3 | 1.1596 | 1377.97 | 75.66 | 261.32 | 1714.95 | 288.68 | 245.89 |  | 2249.52 | 2608.43
8021902 | 普通预拌混凝土 碎石粒径综合考虑 C15 | m3 | 11.7115 |  | 655 |  | 655 |  |  |  | 655 | 7671.03
D5-4-34 换 | 现浇钢筋混凝土池 半地下室池底 平池底(厚度) 50cm以内 合并制作子目 普通预拌混凝土 碎石粒径综合考虑 C25 | 10m3 | 1.9835 | 909.49 | 7129.43 | 9.19 | 8048.11 | 161.78 | 137.8 |  | 8347.69 | 16557.81
D5-4-45 | 现浇钢筋混凝土池 池壁(隔墙) 直、矩形(厚度) 30cm以内 | 10m3 | 4.5411 | 1031.1 | 83.99 | 13.39 | 1128.48 | 183.93 | 156.67 |  | 1469.08 | 6671.25
8021904 | 普通预拌混凝土 碎石粒径综合考虑 C25 | m3 | 46.3193 |  | 687 |  | 687 |  |  |  | 687 | 31821.36
D5-4-61 | 现浇混凝土池 异型环梁 | 10m3 | 0.09359 | 1428.33 | 87.16 | 21.4 | 1536.89 | 255.3 | 217.46 |  | 2009.65 | 188.08
8021904 | 普通预拌混凝土 碎石粒径综合考虑 C25 | m3 | 0.9546 |  | 687 |  | 687 |  |  |  | 687 | 655.81
D5-4-67 | 平板、走道板(厚度) 12cm以内 | 10m3 | 0.1337 | 1269.48 | 181.29 | 23.91 | 1474.68 | 227.77 | 194.01 |  | 1896.46 | 253.56
8021904 | 普通预拌混凝土 碎石粒径综合考虑 C25 | m3 | 1.3637 |  | 687 |  | 687 |  |  |  | 687 | 936.86
D5-5-1 | 箍筋制作、安装 圆钢 φ10mm以 | t | 0.427 | 1132.69 | 5311.88 | 139.22 | 6583.79 | 223.98 | 190.79 |  | 6998.56 | 2988.39
综合单价分析表
工程名称：10kV部分-市政土建部分 | [9 empty] | 第 59 页 共 119 页
编码 | 清单项目 |  | 计量单位 | 清单项目工程量 |  | 综合单价=子目合价/清单项目工程量（元）
编码 | 定额子目 | 单位 | 工程量 | 子目综合单价分析（元） | [6 empty] | 子目综合单价 （元） | 合计
|  |  |  | 人工费 | 材料费 | 机具费 | 小计 | 管理费 | 利润
内
D5-5-5 | 钢筋制作、安装 带肋钢筋 φ10~25mm | t | 10.493 | 694.56 | 5325.53 | 71.54 | 6091.63 | 134.91 | 114.92 |  | 6341.46 | 66540.94
D5-5-7 换 | 预埋铁件 换为【角钢50×5以内】 | t | 0.3353 | 1957.74 | 6718.47 | 367.92 | 9044.13 | 409.55 | 348.85 |  | 9802.53 | 3286.79
D5-3-291 | 砖墙 抹灰 井内侧 | 100m2 | 2.2082 | 1820.6 | 7.33 | 109.64 | 1937.57 | 339.92 | 289.54 |  | 2567.03 | 5668.46
80010210 | 抹灰水泥砂浆(配合比) 中砂 1:2 | m3 | 4.8006 |  | 716.17 |  | 716.17 |  |  |  | 716.17 | 3438.05
D5-3-292 | 砖墙 抹灰 井底 | 100m2 | 0.5963 | 1160.66 | 7.33 | 109.64 | 1277.63 | 223.7 | 190.55 |  | 1691.88 | 1008.87
80010210 | 抹灰水泥砂浆(配合比) 中砂 1:2 | m3 | 1.2964 |  | 716.17 |  | 716.17 |  |  |  | 716.17 | 928.44
D3-5-27 换 | 安装泄水孔 塑料管 换为【塑料雨水管DN200】 | 10m | 0.308 | 62.79 | 573.16 |  | 635.95 | 9.93 | 9.42 |  | 655.3 | 201.83
D5-4-125 换 | 滤料铺设 中砂 换为【粗砂】 | 10m3 | 0.01099 | 1113.82 | 3152.53 | 312.09 | 4578.44 | 251.1 | 213.89 |  | 5043.43 | 55.43
F-5-1 | 成品复合材料电缆沟支架安装 | 副 | 168 | 11.33 | 37.05 | 0.58 | 48.96 | 1.68 | 1.79 |  | 52.43 | 8808.24
子目合价 |  |  | 160289.63
备注
综合单价分析表
工程名称：10kV部分-市政土建部分 | [9 empty] | 第 60 页 共 119 页
编码 | 清单项目 |  | 计量单位 | 清单项目工程量 |  | 综合单价=子目合价/清单项目工程量（元）
040402016005 | 工井防盗盖板 2150×300×200 |  | 块 | 91 |  | 587.17
[6 empty] | 其中管理费： |  | 26.07 |  |  | 利润： | 22.2
编码 | 定额子目 | 单位 | 工程量 | 子目综合单价分析（元） | [6 empty] | 子目综合单价 （元） | 合计
|  |  |  | 人工费 | 材料费 | 机具费 | 小计 | 管理费 | 利润
D5-1-53 换 | 预制 矩形盖板(板厚cm) 20以内 合并制作子目 普通预拌混凝土 碎石粒径综合考虑 C30 | 10m3 | 1.1739 | 828.15 | 7231.24 | 262.52 | 8321.91 | 192.07 | 163.6 |  | 8677.58 | 10186.61
D5-1-70 换 | 井室盖板 矩形盖板(每块体积m3) 0.1以内 合并制作子目 湿拌抹灰砂浆 一次抹灰厚度≥5mm M20 | 10m3 | 1.1739 | 2787.52 | 1121.45 |  | 3908.97 | 490.88 | 418.13 |  | 4817.98 | 5655.83
D5-5-7 | 预埋铁件 | t | 3.8347 | 1957.74 | 6718.47 | 367.92 | 9044.13 | 409.55 | 348.85 |  | 9802.53 | 37589.76
子目合价 |  |  | 53432.2
备注
综合单价分析表
工程名称：10kV部分-市政土建部分 | [9 empty] | 第 61 页 共 119 页
编码 | 清单项目 |  | 计量单位 | 清单项目工程量 |  | 综合单价=子目合价/清单项目工程量（元）
040101002008 | 挖沟槽土方 |  | m3 | 368.82 |  | 9.37
[6 empty] | 其中管理费： |  | 0.93 |  |  | 利润： | 1.1
编码 | 定额子目 | 单位 | 工程量 | 子目综合单价分析（元） | [6 empty] | 子目综合单价 （元） | 合计
|  |  |  | 人工费 | 材料费 | 机具费 | 小计 | 管理费 | 利润
D1-1-33 | 挖掘机挖沟槽、基坑土方 一、二类土 | 1000m3天然密实方 | 0.35038 | 719.93 |  | 4521.38 | 5241.31 | 660.93 | 786.2 |  | 6688.44 | 2343.49
D1-1-10 *1.5 | 人工挖沟槽土方 一、二类土 深度在2m内 机械挖土方需人工辅助开挖,人工挖土 单价*1.5 | 100m3天然密实方 | 0.18441 | 4727.53 |  |  | 4727.53 | 596.14 | 709.13 |  | 6032.8 | 1112.51
子目合价 |  |  | 3456
备注
综合单价分析表
工程名称：10kV部分-市政土建部分 | [9 empty] | 第 62 页 共 119 页
编码 | 清单项目 |  | 计量单位 | 清单项目工程量 |  | 综合单价=子目合价/清单项目工程量（元）
040103001009 | 回填石屑 |  | m3 | 306.44 |  | 238.21
[6 empty] | 其中管理费： |  | 2.25 |  |  | 利润： | 2.67
编码 | 定额子目 | 单位 | 工程量 | 子目综合单价分析（元） | [6 empty] | 子目综合单价 （元） | 合计
|  |  |  | 人工费 | 材料费 | 机具费 | 小计 | 管理费 | 利润
D1-1-135 | 管(基)坑回填石屑 | 100m3 | 3.0644 | 1614.43 | 21546 | 168.05 | 23328.48 | 224.77 | 267.37 |  | 23820.62 | 72995.91
子目合价 |  |  | 72995.91
备注
综合单价分析表
工程名称：10kV部分-市政土建部分 | [9 empty] | 第 63 页 共 119 页
编码 | 清单项目 |  | 计量单位 | 清单项目工程量 |  | 综合单价=子目合价/清单项目工程量（元）
040103002014 | 余方弃置 |  | m3 | 368.82 |  | 20.44
[6 empty] | 其中管理费： |  | 2.02 |  |  | 利润： | 2.4
编码 | 定额子目 | 单位 | 工程量 | 子目综合单价分析（元） | [6 empty] | 子目综合单价 （元） | 合计
|  |  |  | 人工费 | 材料费 | 机具费 | 小计 | 管理费 | 利润
D1-1-51 | 挖掘机装土 | 1000m3天然密实方 | 0.36882 | 392.41 |  | 2004.08 | 2396.49 | 302.2 | 359.47 |  | 3058.16 | 1127.91
D1-1-53 换 | 自卸汽车运土方 运距1km内 实际运距(km):5 | 1000m3天然密实方 | 0.36882 |  |  | 13622.73 | 13622.73 | 1717.83 | 2043.41 |  | 17383.97 | 6411.56
子目合价 |  |  | 7539.47
备注
综合单价分析表
工程名称：10kV部分-市政土建部分 | [9 empty] | 第 64 页 共 119 页
编码 | 清单项目 |  | 计量单位 | 清单项目工程量 |  | 综合单价=子目合价/清单项目工程量（元）
040504002005 | 32回埋管行车光缆盘缆井 |  | 座 | 7 |  | 9876.28
[6 empty] | 其中管理费： |  | 262.42 |  |  | 利润： | 223.57
编码 | 定额子目 | 单位 | 工程量 | 子目综合单价分析（元） | [6 empty] | 子目综合单价 （元） | 合计
|  |  |  | 人工费 | 材料费 | 机具费 | 小计 | 管理费 | 利润
D5-3-281 | 非定型井垫层 混凝土 | 10m3 | 0.43008 | 1377.97 | 75.66 | 261.32 | 1714.95 | 288.68 | 245.89 |  | 2249.52 | 967.47
8021902 | 普通预拌混凝土 碎石粒径综合考虑 C15 | m3 | 4.3438 |  | 655 |  | 655 |  |  |  | 655 | 2845.19
D5-4-34 换 | 现浇钢筋混凝土池 半地下室池底 平池底(厚度) 50cm以内 合并制作子目 普通预拌混凝土 碎石粒径综合考虑 C25 | 10m3 | 0.58422 | 909.49 | 7129.43 | 9.19 | 8048.11 | 161.78 | 137.8 |  | 8347.69 | 4876.89
D5-4-45 | 现浇钢筋混凝土池 池壁(隔墙) 直、矩形(厚度) 30cm以内 | 10m3 | 2.3164 | 1031.1 | 83.99 | 13.39 | 1128.48 | 183.93 | 156.67 |  | 1469.08 | 3403.04
8021904 | 普通预拌混凝土 碎石粒径综合考虑 C25 | m3 | 23.6277 |  | 687 |  | 687 |  |  |  | 687 | 16232.23
D5-5-1 | 箍筋制作、安装 圆钢 φ10mm以内 | t | 0.112 | 1132.69 | 5311.88 | 139.22 | 6583.79 | 223.98 | 190.79 |  | 6998.56 | 783.84
D5-5-5 | 钢筋制作、安装 带肋钢筋 φ10~25mm | t | 5.243 | 694.56 | 5325.53 | 71.54 | 6091.63 | 134.91 | 114.92 |  | 6341.46 | 33248.27
D5-5-7 换 | 预埋铁件 换为【角钢50×5以内】 | t | 0.1904 | 1957.74 | 6718.47 | 367.92 | 9044.13 | 409.55 | 348.85 |  | 9802.53 | 1866.4
D5-3-291 | 砖墙 抹灰 井内侧 | 100m2 | 1.019 | 1820.6 | 7.33 | 109.64 | 1937.57 | 339.92 | 289.54 |  | 2567.03 | 2615.81
80010210 | 抹灰水泥砂浆(配合比) 中砂 1:2 | m3 | 2.2153 |  | 716.17 |  | 716.17 |  |  |  | 716.17 | 1586.53
综合单价分析表
工程名称：10kV部分-市政土建部分 | [9 empty] | 第 65 页 共 119 页
编码 | 清单项目 |  | 计量单位 | 清单项目工程量 |  | 综合单价=子目合价/清单项目工程量（元）
编码 | 定额子目 | 单位 | 工程量 | 子目综合单价分析（元） | [6 empty] | 子目综合单价 （元） | 合计
|  |  |  | 人工费 | 材料费 | 机具费 | 小计 | 管理费 | 利润
D5-3-292 | 砖墙 抹灰 井底 | 100m2 | 0.13035 | 1160.66 | 7.33 | 109.64 | 1277.63 | 223.7 | 190.55 |  | 1691.88 | 220.54
80010210 | 抹灰水泥砂浆(配合比) 中砂 1:2 | m3 | 0.2834 |  | 716.17 |  | 716.17 |  |  |  | 716.17 | 202.96
D3-5-27 换 | 安装泄水孔 塑料管 换为【塑料雨水管DN200】 | 10m | 0.35 | 62.79 | 573.16 |  | 635.95 | 9.93 | 9.42 |  | 655.3 | 229.36
D5-4-125 换 | 滤料铺设 中砂 换为【粗砂】 | 10m3 | 0.01099 | 1113.82 | 3152.53 | 312.09 | 4578.44 | 251.1 | 213.89 |  | 5043.43 | 55.43
子目合价 |  |  | 69133.96
备注
综合单价分析表
工程名称：10kV部分-市政土建部分 | [9 empty] | 第 66 页 共 119 页
编码 | 清单项目 |  | 计量单位 | 清单项目工程量 |  | 综合单价=子目合价/清单项目工程量（元）
040402016006 | 工井防盗盖板 2150×300×200 |  | 块 | 28 |  | 587.16
[6 empty] | 其中管理费： |  | 26.07 |  |  | 利润： | 22.2
编码 | 定额子目 | 单位 | 工程量 | 子目综合单价分析（元） | [6 empty] | 子目综合单价 （元） | 合计
|  |  |  | 人工费 | 材料费 | 机具费 | 小计 | 管理费 | 利润
D5-1-70 换 | 井室盖板 矩形盖板(每块体积m3) 0.1以内 合并制作子目 湿拌抹灰砂浆 一次抹灰厚度≥5mm M20 | 10m3 | 0.3612 | 2787.52 | 1121.45 |  | 3908.97 | 490.88 | 418.13 |  | 4817.98 | 1740.25
D5-1-53 换 | 预制 矩形盖板(板厚cm) 20以内 合并制作子目 普通预拌混凝土 碎石粒径综合考虑 C30 | 10m3 | 0.3612 | 828.15 | 7231.24 | 262.52 | 8321.91 | 192.07 | 163.6 |  | 8677.58 | 3134.34
D5-5-7 | 预埋铁件 | t | 1.1799 | 1957.74 | 6718.47 | 367.92 | 9044.13 | 409.55 | 348.85 |  | 9802.53 | 11566.01
子目合价 |  |  | 16440.6
备注
综合单价分析表
工程名称：10kV部分-市政土建部分 | [9 empty] | 第 67 页 共 119 页
编码 | 清单项目 |  | 计量单位 | 清单项目工程量 |  | 综合单价=子目合价/清单项目工程量（元）
030408003003 | 电缆保护管 |  | m | 304.5 |  | 108.81
[6 empty] | 其中管理费： |  | 4.71 |  |  | 利润： | 2.46
编码 | 定额子目 | 单位 | 工程量 | 子目综合单价分析（元） | [6 empty] | 子目综合单价 （元） | 合计
|  |  |  | 人工费 | 材料费 | 机具费 | 小计 | 管理费 | 利润
借C4-8-69 | 电缆保护管明敷设 塑料管(公称直径mm以下) 200 | 10m | 30.45 | 163.84 | 852.61 |  | 1016.45 | 47.09 | 24.58 |  | 1088.12 | 33133.25
子目合价 |  |  | 33133.25
备注
综合单价分析表
工程名称：10kV部分-市政土建部分 | [9 empty] | 第 68 页 共 119 页
编码 | 清单项目 |  | 计量单位 | 清单项目工程量 |  | 综合单价=子目合价/清单项目工程量（元）
040101002009 | 挖沟槽土方 |  | m3 | 105.66 |  | 9.37
[6 empty] | 其中管理费： |  | 0.93 |  |  | 利润： | 1.1
编码 | 定额子目 | 单位 | 工程量 | 子目综合单价分析（元） | [6 empty] | 子目综合单价 （元） | 合计
|  |  |  | 人工费 | 材料费 | 机具费 | 小计 | 管理费 | 利润
D1-1-33 | 挖掘机挖沟槽、基坑土方 一、二类土 | 1000m3天然密实方 | 0.10038 | 719.93 |  | 4521.38 | 5241.31 | 660.93 | 786.2 |  | 6688.44 | 671.37
D1-1-10 *1.5 | 人工挖沟槽土方 一、二类土 深度在2m内 机械挖土方需人工辅助开挖,人工挖土 单价*1.5 | 100m3天然密实方 | 0.05283 | 4727.53 |  |  | 4727.53 | 596.14 | 709.13 |  | 6032.8 | 318.71
子目合价 |  |  | 990.08
备注
综合单价分析表
工程名称：10kV部分-市政土建部分 | [9 empty] | 第 69 页 共 119 页
编码 | 清单项目 |  | 计量单位 | 清单项目工程量 |  | 综合单价=子目合价/清单项目工程量（元）
040103001010 | 回填石屑 |  | m3 | 71.70 |  | 238.21
[6 empty] | 其中管理费： |  | 2.25 |  |  | 利润： | 2.67
编码 | 定额子目 | 单位 | 工程量 | 子目综合单价分析（元） | [6 empty] | 子目综合单价 （元） | 合计
|  |  |  | 人工费 | 材料费 | 机具费 | 小计 | 管理费 | 利润
D1-1-135 | 管(基)坑回填石屑 | 100m3 | 0.717 | 1614.43 | 21546 | 168.05 | 23328.48 | 224.77 | 267.37 |  | 23820.62 | 17079.38
子目合价 |  |  | 17079.38
备注
综合单价分析表
工程名称：10kV部分-市政土建部分 | [9 empty] | 第 70 页 共 119 页
编码 | 清单项目 |  | 计量单位 | 清单项目工程量 |  | 综合单价=子目合价/清单项目工程量（元）
040103002016 | 余方弃置 |  | m3 | 105.66 |  | 20.44
[6 empty] | 其中管理费： |  | 2.02 |  |  | 利润： | 2.4
编码 | 定额子目 | 单位 | 工程量 | 子目综合单价分析（元） | [6 empty] | 子目综合单价 （元） | 合计
|  |  |  | 人工费 | 材料费 | 机具费 | 小计 | 管理费 | 利润
D1-1-51 | 挖掘机装土 | 1000m3天然密实方 | 0.10566 | 392.41 |  | 2004.08 | 2396.49 | 302.2 | 359.47 |  | 3058.16 | 323.13
D1-1-53 换 | 自卸汽车运土方 运距1km内 实际运距(km):5 | 1000m3天然密实方 | 0.10566 |  |  | 13622.73 | 13622.73 | 1717.83 | 2043.41 |  | 17383.97 | 1836.79
子目合价 |  |  | 2159.92
备注
综合单价分析表
工程名称：10kV部分-市政土建部分 | [9 empty] | 第 71 页 共 119 页
编码 | 清单项目 |  | 计量单位 | 清单项目工程量 |  | 综合单价=子目合价/清单项目工程量（元）
040504002006 | 32回埋管行车四通井 |  | 座 | 1 |  | 26135.28
[6 empty] | 其中管理费： |  | 707.8 |  |  | 利润： | 611.57
编码 | 定额子目 | 单位 | 工程量 | 子目综合单价分析（元） | [6 empty] | 子目综合单价 （元） | 合计
|  |  |  | 人工费 | 材料费 | 机具费 | 小计 | 管理费 | 利润
D5-3-281 | 非定型井垫层 混凝土 | 10m3 | 0.18777 | 1377.97 | 75.66 | 261.32 | 1714.95 | 288.68 | 245.89 |  | 2249.52 | 422.39
8021902 | 普通预拌混凝土 碎石粒径综合考虑 C15 | m3 | 1.8965 |  | 655 |  | 655 |  |  |  | 655 | 1242.21
D5-4-34 换 | 现浇钢筋混凝土池 半地下室池底 平池底(厚度) 50cm以内 合并制作子目 普通预拌混凝土 碎石粒径综合考虑 C25 | 10m3 | 0.3258 | 909.49 | 7129.43 | 9.19 | 8048.11 | 161.78 | 137.8 |  | 8347.69 | 2719.68
D5-4-45 | 现浇钢筋混凝土池 池壁(隔墙) 直、矩形(厚度) 30cm以内 | 10m3 | 0.69752 | 1031.1 | 83.99 | 13.39 | 1128.48 | 183.93 | 156.67 |  | 1469.08 | 1024.71
8021904 | 普通预拌混凝土 碎石粒径综合考虑 C25 | m3 | 7.1147 |  | 687 |  | 687 |  |  |  | 687 | 4887.8
D5-4-61 | 现浇混凝土池 异型环梁 | 10m3 | 0.02674 | 1428.33 | 87.16 | 21.4 | 1536.89 | 255.3 | 217.46 |  | 2009.65 | 53.74
8021904 | 普通预拌混凝土 碎石粒径综合考虑 C25 | m3 | 0.2727 |  | 687 |  | 687 |  |  |  | 687 | 187.34
D5-4-67 | 平板、走道板(厚度) 12cm以内 | 10m3 | 0.0382 | 1269.48 | 181.29 | 23.91 | 1474.68 | 227.77 | 194.01 |  | 1896.46 | 72.44
8021904 | 普通预拌混凝土 碎石粒径综合考虑 C25 | m3 | 0.3896 |  | 687 |  | 687 |  |  |  | 687 | 267.66
D5-5-1 | 箍筋制作、安装 圆钢 φ10mm以 | t | 0.1 | 1132.69 | 5311.88 | 139.22 | 6583.79 | 223.98 | 190.79 |  | 6998.56 | 699.86
综合单价分析表
工程名称：10kV部分-市政土建部分 | [9 empty] | 第 72 页 共 119 页
编码 | 清单项目 |  | 计量单位 | 清单项目工程量 |  | 综合单价=子目合价/清单项目工程量（元）
编码 | 定额子目 | 单位 | 工程量 | 子目综合单价分析（元） | [6 empty] | 子目综合单价 （元） | 合计
|  |  |  | 人工费 | 材料费 | 机具费 | 小计 | 管理费 | 利润
内
D5-5-5 | 钢筋制作、安装 带肋钢筋 φ10~25mm | t | 1.743 | 694.56 | 5325.53 | 71.54 | 6091.63 | 134.91 | 114.92 |  | 6341.46 | 11053.16
D5-5-7 换 | 预埋铁件 换为【角钢50×5以内】 | t | 0.0479 | 1957.74 | 6718.47 | 367.92 | 9044.13 | 409.55 | 348.85 |  | 9802.53 | 469.54
D5-3-291 | 砖墙 抹灰 井内侧 | 100m2 | 0.34266 | 1820.6 | 7.33 | 109.64 | 1937.57 | 339.92 | 289.54 |  | 2567.03 | 879.61
80010210 | 抹灰水泥砂浆(配合比) 中砂 1:2 | m3 | 0.7449 |  | 716.17 |  | 716.17 |  |  |  | 716.17 | 533.48
D5-3-292 | 砖墙 抹灰 井底 | 100m2 | 0.09932 | 1160.66 | 7.33 | 109.64 | 1277.63 | 223.7 | 190.55 |  | 1691.88 | 168.04
80010210 | 抹灰水泥砂浆(配合比) 中砂 1:2 | m3 | 0.2159 |  | 716.17 |  | 716.17 |  |  |  | 716.17 | 154.62
D3-5-27 换 | 安装泄水孔 塑料管 换为【塑料雨水管DN200】 | 10m | 0.05 | 62.79 | 573.16 |  | 635.95 | 9.93 | 9.42 |  | 655.3 | 32.77
D5-4-125 换 | 滤料铺设 中砂 换为【粗砂】 | 10m3 | 0.00157 | 1113.82 | 3152.53 | 312.09 | 4578.44 | 251.1 | 213.89 |  | 5043.43 | 7.92
F-5-1 | 成品复合材料电缆沟支架安装 | 副 | 24 | 11.33 | 37.05 | 0.58 | 48.96 | 1.68 | 1.79 |  | 52.43 | 1258.32
子目合价 |  |  | 26135.29
备注
综合单价分析表
工程名称：10kV部分-市政土建部分 | [9 empty] | 第 73 页 共 119 页
编码 | 清单项目 |  | 计量单位 | 清单项目工程量 |  | 综合单价=子目合价/清单项目工程量（元）
040402016007 | 工井防盗盖板 2150×300×200 |  | 块 | 13 |  | 587.16
[6 empty] | 其中管理费： |  | 26.07 |  |  | 利润： | 22.2
编码 | 定额子目 | 单位 | 工程量 | 子目综合单价分析（元） | [6 empty] | 子目综合单价 （元） | 合计
|  |  |  | 人工费 | 材料费 | 机具费 | 小计 | 管理费 | 利润
D5-1-70 换 | 井室盖板 矩形盖板(每块体积m3) 0.1以内 合并制作子目 湿拌抹灰砂浆 一次抹灰厚度≥5mm M20 | 10m3 | 0.1677 | 2787.52 | 1121.45 |  | 3908.97 | 490.88 | 418.13 |  | 4817.98 | 807.98
D5-1-53 换 | 预制 矩形盖板(板厚cm) 20以内 合并制作子目 普通预拌混凝土 碎石粒径综合考虑 C30 | 10m3 | 0.1677 | 828.15 | 7231.24 | 262.52 | 8321.91 | 192.07 | 163.6 |  | 8677.58 | 1455.23
D5-5-7 | 预埋铁件 | t | 0.5478 | 1957.74 | 6718.47 | 367.92 | 9044.13 | 409.55 | 348.85 |  | 9802.53 | 5369.83
子目合价 |  |  | 7633.04
备注
综合单价分析表
工程名称：10kV部分-市政土建部分 | [9 empty] | 第 74 页 共 119 页
编码 | 清单项目 |  | 计量单位 | 清单项目工程量 |  | 综合单价=子目合价/清单项目工程量（元）
040101002010 | 挖沟槽土方 |  | m3 | 1716.03 |  | 9.37
[6 empty] | 其中管理费： |  | 0.93 |  |  | 利润： | 1.1
编码 | 定额子目 | 单位 | 工程量 | 子目综合单价分析（元） | [6 empty] | 子目综合单价 （元） | 合计
|  |  |  | 人工费 | 材料费 | 机具费 | 小计 | 管理费 | 利润
D1-1-33 | 挖掘机挖沟槽、基坑土方 一、二类土 | 1000m3天然密实方 | 1.6302 | 719.93 |  | 4521.38 | 5241.31 | 660.93 | 786.2 |  | 6688.44 | 10903.69
D1-1-10 *1.5 | 人工挖沟槽土方 一、二类土 深度在2m内 机械挖土方需人工辅助开挖,人工挖土 单价*1.5 | 100m3天然密实方 | 0.85801 | 4727.53 |  |  | 4727.53 | 596.14 | 709.13 |  | 6032.8 | 5176.23
子目合价 |  |  | 16079.92
备注
综合单价分析表
工程名称：10kV部分-市政土建部分 | [9 empty] | 第 75 页 共 119 页
编码 | 清单项目 |  | 计量单位 | 清单项目工程量 |  | 综合单价=子目合价/清单项目工程量（元）
040103001011 | 回填石屑 |  | m3 | 991.81 |  | 238.21
[6 empty] | 其中管理费： |  | 2.25 |  |  | 利润： | 2.67
编码 | 定额子目 | 单位 | 工程量 | 子目综合单价分析（元） | [6 empty] | 子目综合单价 （元） | 合计
|  |  |  | 人工费 | 材料费 | 机具费 | 小计 | 管理费 | 利润
D1-1-135 | 管(基)坑回填石屑 | 100m3 | 9.9181 | 1614.43 | 21546 | 168.05 | 23328.48 | 224.77 | 267.37 |  | 23820.62 | 236255.29
子目合价 |  |  | 236255.29
备注
综合单价分析表
工程名称：10kV部分-市政土建部分 | [9 empty] | 第 76 页 共 119 页
编码 | 清单项目 |  | 计量单位 | 清单项目工程量 |  | 综合单价=子目合价/清单项目工程量（元）
040103002018 | 余方弃置 |  | m3 | 1716.03 |  | 20.44
[6 empty] | 其中管理费： |  | 2.02 |  |  | 利润： | 2.4
编码 | 定额子目 | 单位 | 工程量 | 子目综合单价分析（元） | [6 empty] | 子目综合单价 （元） | 合计
|  |  |  | 人工费 | 材料费 | 机具费 | 小计 | 管理费 | 利润
D1-1-51 | 挖掘机装土 | 1000m3天然密实方 | 1.716 | 392.41 |  | 2004.08 | 2396.49 | 302.2 | 359.47 |  | 3058.16 | 5247.89
D1-1-53 换 | 自卸汽车运土方 运距1km内 实际运距(km):5 | 1000m3天然密实方 | 1.716 |  |  | 13622.73 | 13622.73 | 1717.83 | 2043.41 |  | 17383.97 | 29831.41
子目合价 |  |  | 35079.3
备注
综合单价分析表
工程名称：10kV部分-市政土建部分 | [9 empty] | 第 77 页 共 119 页
编码 | 清单项目 |  | 计量单位 | 清单项目工程量 |  | 综合单价=子目合价/清单项目工程量（元）
040501019002 | 32回行车小明沟 |  | m | 120 |  | 4076.9
[6 empty] | 其中管理费： |  | 115.6 |  |  | 利润： | 103.54
编码 | 定额子目 | 单位 | 工程量 | 子目综合单价分析（元） | [6 empty] | 子目综合单价 （元） | 合计
|  |  |  | 人工费 | 材料费 | 机具费 | 小计 | 管理费 | 利润
D5-3-281 | 非定型井垫层 混凝土 | 10m3 | 3.7073 | 1377.97 | 75.66 | 261.32 | 1714.95 | 288.68 | 245.89 |  | 2249.52 | 8339.6
8021902 | 普通预拌混凝土 碎石粒径综合考虑 C15 | m3 | 37.4435 |  | 655 |  | 655 |  |  |  | 655 | 24525.49
D5-4-34 换 | 现浇钢筋混凝土池 半地下室池底 平池底(厚度) 50cm以内 合并制作子目 普通预拌混凝土 碎石粒径综合考虑 C25 | 10m3 | 6.9056 | 909.49 | 7129.43 | 9.19 | 8048.11 | 161.78 | 137.8 |  | 8347.69 | 57645.64
D5-4-45 | 现浇钢筋混凝土池 池壁(隔墙) 直、矩形(厚度) 30cm以内 | 10m3 | 12.9282 | 1031.1 | 83.99 | 13.39 | 1128.48 | 183.93 | 156.67 |  | 1469.08 | 18992.56
8021904 | 普通预拌混凝土 碎石粒径综合考虑 C25 | m3 | 131.8676 |  | 687 |  | 687 |  |  |  | 687 | 90593.04
D5-5-1 | 箍筋制作、安装 圆钢 φ10mm以内 | t | 0.168 | 1132.69 | 5311.88 | 139.22 | 6583.79 | 223.98 | 190.79 |  | 6998.56 | 1175.76
D5-5-5 | 钢筋制作、安装 带肋钢筋 φ10~25mm | t | 24.348 | 694.56 | 5325.53 | 71.54 | 6091.63 | 134.91 | 114.92 |  | 6341.46 | 154401.87
D5-5-7 换 | 预埋铁件 换为【角钢50×5以内】 | t | 0.996 | 1957.74 | 6718.47 | 367.92 | 9044.13 | 409.55 | 348.85 |  | 9802.53 | 9763.32
D5-3-291 | 砖墙 抹灰 井内侧 | 100m2 | 6.5011 | 1820.6 | 7.33 | 109.64 | 1937.57 | 339.92 | 289.54 |  | 2567.03 | 16688.51
80010210 | 抹灰水泥砂浆(配合比) 中砂 1:2 | m3 | 14.1334 |  | 716.17 |  | 716.17 |  |  |  | 716.17 | 10121.92
综合单价分析表
工程名称：10kV部分-市政土建部分 | [9 empty] | 第 78 页 共 119 页
编码 | 清单项目 |  | 计量单位 | 清单项目工程量 |  | 综合单价=子目合价/清单项目工程量（元）
编码 | 定额子目 | 单位 | 工程量 | 子目综合单价分析（元） | [6 empty] | 子目综合单价 （元） | 合计
|  |  |  | 人工费 | 材料费 | 机具费 | 小计 | 管理费 | 利润
D5-3-292 | 砖墙 抹灰 井底 | 100m2 | 2.2444 | 1160.66 | 7.33 | 109.64 | 1277.63 | 223.7 | 190.55 |  | 1691.88 | 3797.33
80010210 | 抹灰水泥砂浆(配合比) 中砂 1:2 | m3 | 4.8794 |  | 716.17 |  | 716.17 |  |  |  | 716.17 | 3494.48
D3-5-27 换 | 安装泄水孔 塑料管 换为【塑料雨水管DN200】 | 10m | 1.2 | 62.79 | 573.16 |  | 635.95 | 9.93 | 9.42 |  | 655.3 | 786.36
D5-4-125 换 | 滤料铺设 中砂 换为【粗砂】 | 10m3 | 0.03768 | 1113.82 | 3152.53 | 312.09 | 4578.44 | 251.1 | 213.89 |  | 5043.43 | 190.04
F-5-1 | 成品复合材料电缆沟支架安装 | 副 | 1692 | 11.33 | 37.05 | 0.58 | 48.96 | 1.68 | 1.79 |  | 52.43 | 88711.56
子目合价 |  |  | 489227.48
备注
综合单价分析表
工程名称：10kV部分-市政土建部分 | [9 empty] | 第 79 页 共 119 页
编码 | 清单项目 |  | 计量单位 | 清单项目工程量 |  | 综合单价=子目合价/清单项目工程量（元）
040402016008 | 工井防盗盖板 2150×300×20036 |  | 块 | 402 |  | 587.17
[6 empty] | 其中管理费： |  | 26.07 |  |  | 利润： | 22.2
编码 | 定额子目 | 单位 | 工程量 | 子目综合单价分析（元） | [6 empty] | 子目综合单价 （元） | 合计
|  |  |  | 人工费 | 材料费 | 机具费 | 小计 | 管理费 | 利润
D5-1-70 换 | 井室盖板 矩形盖板(每块体积m3) 0.1以内 合并制作子目 湿拌抹灰砂浆 一次抹灰厚度≥5mm M20 | 10m3 | 5.1858 | 2787.52 | 1121.45 |  | 3908.97 | 490.88 | 418.13 |  | 4817.98 | 24985.08
D5-1-53 换 | 预制 矩形盖板(板厚cm) 20以内 合并制作子目 普通预拌混凝土 碎石粒径综合考虑 C30 | 10m3 | 5.1858 | 828.15 | 7231.24 | 262.52 | 8321.91 | 192.07 | 163.6 |  | 8677.58 | 45000.19
D5-5-7 | 预埋铁件 | t | 16.9403 | 1957.74 | 6718.47 | 367.92 | 9044.13 | 409.55 | 348.85 |  | 9802.53 | 166057.8
子目合价 |  |  | 236043.07
备注
综合单价分析表
工程名称：10kV部分-市政土建部分 | [9 empty] | 第 80 页 共 119 页
编码 | 清单项目 |  | 计量单位 | 清单项目工程量 |  | 综合单价=子目合价/清单项目工程量（元）
040101002011 | 挖沟槽土方 |  | m3 | 1789.41 |  | 9.37
[6 empty] | 其中管理费： |  | 0.93 |  |  | 利润： | 1.1
编码 | 定额子目 | 单位 | 工程量 | 子目综合单价分析（元） | [6 empty] | 子目综合单价 （元） | 合计
|  |  |  | 人工费 | 材料费 | 机具费 | 小计 | 管理费 | 利润
D1-1-33 | 挖掘机挖沟槽、基坑土方 一、二类土 | 1000m3天然密实方 | 1.6999 | 719.93 |  | 4521.38 | 5241.31 | 660.93 | 786.2 |  | 6688.44 | 11369.95
D1-1-10 *1.5 | 人工挖沟槽土方 一、二类土 深度在2m内 机械挖土方需人工辅助开挖,人工挖土 单价*1.5 | 100m3天然密实方 | 0.8947 | 4727.53 |  |  | 4727.53 | 596.14 | 709.13 |  | 6032.8 | 5397.58
子目合价 |  |  | 16767.53
备注
综合单价分析表
工程名称：10kV部分-市政土建部分 | [9 empty] | 第 81 页 共 119 页
编码 | 清单项目 |  | 计量单位 | 清单项目工程量 |  | 综合单价=子目合价/清单项目工程量（元）
040103001012 | 回填石屑 |  | m3 | 563.15 |  | 238.21
[6 empty] | 其中管理费： |  | 2.25 |  |  | 利润： | 2.67
编码 | 定额子目 | 单位 | 工程量 | 子目综合单价分析（元） | [6 empty] | 子目综合单价 （元） | 合计
|  |  |  | 人工费 | 材料费 | 机具费 | 小计 | 管理费 | 利润
D1-1-135 | 管(基)坑回填石屑 | 100m3 | 5.6315 | 1614.43 | 21546 | 168.05 | 23328.48 | 224.77 | 267.37 |  | 23820.62 | 134145.82
子目合价 |  |  | 134145.82
备注
综合单价分析表
工程名称：10kV部分-市政土建部分 | [9 empty] | 第 82 页 共 119 页
编码 | 清单项目 |  | 计量单位 | 清单项目工程量 |  | 综合单价=子目合价/清单项目工程量（元）
040103002019 | 余方弃置 |  | m3 | 1789.41 |  | 20.44
[6 empty] | 其中管理费： |  | 2.02 |  |  | 利润： | 2.4
编码 | 定额子目 | 单位 | 工程量 | 子目综合单价分析（元） | [6 empty] | 子目综合单价 （元） | 合计
|  |  |  | 人工费 | 材料费 | 机具费 | 小计 | 管理费 | 利润
D1-1-51 | 挖掘机装土 | 1000m3天然密实方 | 1.7894 | 392.41 |  | 2004.08 | 2396.49 | 302.2 | 359.47 |  | 3058.16 | 5472.3
D1-1-53 换 | 自卸汽车运土方 运距1km内 实际运距(km):5 | 1000m3天然密实方 | 1.7894 |  |  | 13622.73 | 13622.73 | 1717.83 | 2043.41 |  | 17383.97 | 31107.05
子目合价 |  |  | 36579.35
备注
综合单价分析表
工程名称：10kV部分-市政土建部分 | [9 empty] | 第 83 页 共 119 页
编码 | 清单项目 |  | 计量单位 | 清单项目工程量 |  | 综合单价=子目合价/清单项目工程量（元）
040803003003 | 36回行车排管 |  | m | 225 |  | 6280.73
[6 empty] | 其中管理费： |  | 297.76 |  |  | 利润： | 156.06
编码 | 定额子目 | 单位 | 工程量 | 子目综合单价分析（元） | [6 empty] | 子目综合单价 （元） | 合计
|  |  |  | 人工费 | 材料费 | 机具费 | 小计 | 管理费 | 利润
D5-1-13 | 垫层 混凝土 | 10m3 | 3.645 | 685.26 | 79.62 | 10.7 | 775.58 | 122.56 | 104.39 |  | 1002.53 | 3654.22
8021902 | 普通预拌混凝土 碎石粒径综合考虑 C15 | m3 | 36.8145 |  | 655 |  | 655 |  |  |  | 655 | 24113.5
借C4-8-49 换 | 电缆保护管有混凝土包封敷设 塑料管(公称直径mm以下) 150 一根 实际根数(根):36 换为【普通预拌混凝土碎石粒径综合考虑 C30】 换为【螺纹钢筋φ10~25】 换为【热轧圆盘条φ10以内】 | 10m | 22.5 | 8391.47 | 46780.37 | 1899.88 | 57071.72 | 2957.73 | 1543.7 |  | 61573.15 | 1385395.88
子目合价 |  |  | 1413163.6
备注
综合单价分析表
工程名称：10kV部分-市政土建部分 | [9 empty] | 第 84 页 共 119 页
编码 | 清单项目 |  | 计量单位 | 清单项目工程量 |  | 综合单价=子目合价/清单项目工程量（元）
040101002012 | 挖沟槽土方 |  | m3 | 151.52 |  | 9.37
[6 empty] | 其中管理费： |  | 0.93 |  |  | 利润： | 1.1
编码 | 定额子目 | 单位 | 工程量 | 子目综合单价分析（元） | [6 empty] | 子目综合单价 （元） | 合计
|  |  |  | 人工费 | 材料费 | 机具费 | 小计 | 管理费 | 利润
D1-1-33 | 挖掘机挖沟槽、基坑土方 一、二类土 | 1000m3天然密实方 | 0.14394 | 719.93 |  | 4521.38 | 5241.31 | 660.93 | 786.2 |  | 6688.44 | 962.76
D1-1-10 *1.5 | 人工挖沟槽土方 一、二类土 深度在2m内 机械挖土方需人工辅助开挖,人工挖土 单价*1.5 | 100m3天然密实方 | 0.07576 | 4727.53 |  |  | 4727.53 | 596.14 | 709.13 |  | 6032.8 | 457.04
子目合价 |  |  | 1419.8
备注
综合单价分析表
工程名称：10kV部分-市政土建部分 | [9 empty] | 第 85 页 共 119 页
编码 | 清单项目 |  | 计量单位 | 清单项目工程量 |  | 综合单价=子目合价/清单项目工程量（元）
040103001013 | 回填石屑 |  | m3 | 76.79 |  | 238.21
[6 empty] | 其中管理费： |  | 2.25 |  |  | 利润： | 2.67
编码 | 定额子目 | 单位 | 工程量 | 子目综合单价分析（元） | [6 empty] | 子目综合单价 （元） | 合计
|  |  |  | 人工费 | 材料费 | 机具费 | 小计 | 管理费 | 利润
D1-1-135 | 管(基)坑回填石屑 | 100m3 | 0.7679 | 1614.43 | 21546 | 168.05 | 23328.48 | 224.77 | 267.37 |  | 23820.62 | 18291.85
子目合价 |  |  | 18291.85
备注
综合单价分析表
工程名称：10kV部分-市政土建部分 | [9 empty] | 第 86 页 共 119 页
编码 | 清单项目 |  | 计量单位 | 清单项目工程量 |  | 综合单价=子目合价/清单项目工程量（元）
040103002020 | 余方弃置 |  | m3 | 74.72 |  | 20.44
[6 empty] | 其中管理费： |  | 2.02 |  |  | 利润： | 2.4
编码 | 定额子目 | 单位 | 工程量 | 子目综合单价分析（元） | [6 empty] | 子目综合单价 （元） | 合计
|  |  |  | 人工费 | 材料费 | 机具费 | 小计 | 管理费 | 利润
D1-1-51 | 挖掘机装土 | 1000m3天然密实方 | 0.07472 | 392.41 |  | 2004.08 | 2396.49 | 302.2 | 359.47 |  | 3058.16 | 228.51
D1-1-53 换 | 自卸汽车运土方 运距1km内 实际运距(km):5 | 1000m3天然密实方 | 0.07472 |  |  | 13622.73 | 13622.73 | 1717.83 | 2043.41 |  | 17383.97 | 1298.93
子目合价 |  |  | 1527.44
备注
综合单价分析表
工程名称：10kV部分-市政土建部分 | [9 empty] | 第 87 页 共 119 页
编码 | 清单项目 |  | 计量单位 | 清单项目工程量 |  | 综合单价=子目合价/清单项目工程量（元）
040504002007 | 36回埋管行车直线长井 |  | 座 | 2 |  | 27172.05
[6 empty] | 其中管理费： |  | 736.24 |  |  | 利润： | 655.21
编码 | 定额子目 | 单位 | 工程量 | 子目综合单价分析（元） | [6 empty] | 子目综合单价 （元） | 合计
|  |  |  | 人工费 | 材料费 | 机具费 | 小计 | 管理费 | 利润
D5-3-281 | 非定型井垫层 混凝土 | 10m3 | 0.2 | 1377.97 | 75.66 | 261.32 | 1714.95 | 288.68 | 245.89 |  | 2249.52 | 449.9
8021902 | 普通预拌混凝土 碎石粒径综合考虑 C15 | m3 | 4.1 |  | 655 |  | 655 |  |  |  | 655 | 2685.5
D5-4-34 换 | 现浇钢筋混凝土池 半地下室池底 平池底(厚度) 50cm以内 合并制作子目 普通预拌混凝土 碎石粒径综合考虑 C25 | 10m3 | 0.718 | 909.49 | 7129.43 | 9.19 | 8048.11 | 161.78 | 137.8 |  | 8347.69 | 5993.64
D5-4-45 | 现浇钢筋混凝土池 池壁(隔墙) 直、矩形(厚度) 30cm以内 | 10m3 | 1.456 | 1031.1 | 83.99 | 13.39 | 1128.48 | 183.93 | 156.67 |  | 1469.08 | 2138.98
8021904 | 普通预拌混凝土 碎石粒径综合考虑 C25 | m3 | 14.8512 |  | 687 |  | 687 |  |  |  | 687 | 10202.77
D5-4-61 | 现浇混凝土池 异型环梁 | 10m3 | 0.05576 | 1428.33 | 87.16 | 21.4 | 1536.89 | 255.3 | 217.46 |  | 2009.65 | 112.06
8021904 | 普通预拌混凝土 碎石粒径综合考虑 C25 | m3 | 0.5688 |  | 687 |  | 687 |  |  |  | 687 | 390.77
D5-5-1 | 箍筋制作、安装 圆钢 φ10mm以内 | t | 0.022 | 1132.69 | 5311.88 | 139.22 | 6583.79 | 223.98 | 190.79 |  | 6998.56 | 153.97
D5-5-5 | 钢筋制作、安装 带肋钢筋 φ10~25mm | t | 3.04 | 694.56 | 5325.53 | 71.54 | 6091.63 | 134.91 | 114.92 |  | 6341.46 | 19278.04
D5-5-7 换 | 预埋铁件 换为【角钢50×5以内 | t | 0.0774 | 1957.74 | 6718.47 | 367.92 | 9044.13 | 409.55 | 348.85 |  | 9802.53 | 758.72
综合单价分析表
工程名称：10kV部分-市政土建部分 | [9 empty] | 第 88 页 共 119 页
编码 | 清单项目 |  | 计量单位 | 清单项目工程量 |  | 综合单价=子目合价/清单项目工程量（元）
编码 | 定额子目 | 单位 | 工程量 | 子目综合单价分析（元） | [6 empty] | 子目综合单价 （元） | 合计
|  |  |  | 人工费 | 材料费 | 机具费 | 小计 | 管理费 | 利润
】
D5-3-291 | 砖墙 抹灰 井内侧 | 100m2 | 0.73438 | 1820.6 | 7.33 | 109.64 | 1937.57 | 339.92 | 289.54 |  | 2567.03 | 1885.19
80010210 | 抹灰水泥砂浆(配合比) 中砂 1:2 | m3 | 1.5966 |  | 716.17 |  | 716.17 |  |  |  | 716.17 | 1143.44
D5-3-292 | 砖墙 抹灰 井底 | 100m2 | 0.2208 | 1160.66 | 7.33 | 109.64 | 1277.63 | 223.7 | 190.55 |  | 1691.88 | 373.56
80010210 | 抹灰水泥砂浆(配合比) 中砂 1:2 | m3 | 0.48 |  | 716.17 |  | 716.17 |  |  |  | 716.17 | 343.76
D3-5-27 换 | 安装泄水孔 塑料管 换为【塑料雨水管DN200】 | 10m | 0.176 | 62.79 | 573.16 |  | 635.95 | 9.93 | 9.42 |  | 655.3 | 115.33
D5-4-125 换 | 滤料铺设 中砂 换为【粗砂】 | 10m3 | 0.02764 | 1113.82 | 3152.53 | 312.09 | 4578.44 | 251.1 | 213.89 |  | 5043.43 | 139.4
F-5-1 | 成品复合材料电缆沟支架安装 | 副 | 156 | 11.33 | 37.05 | 0.58 | 48.96 | 1.68 | 1.79 |  | 52.43 | 8179.08
子目合价 |  |  | 54344.11
备注
综合单价分析表
工程名称：10kV部分-市政土建部分 | [9 empty] | 第 89 页 共 119 页
编码 | 清单项目 |  | 计量单位 | 清单项目工程量 |  | 综合单价=子目合价/清单项目工程量（元）
040402016009 | 工井防盗盖板 2150×300×200 |  | 块 | 18 |  | 587.16
[6 empty] | 其中管理费： |  | 26.07 |  |  | 利润： | 22.2
编码 | 定额子目 | 单位 | 工程量 | 子目综合单价分析（元） | [6 empty] | 子目综合单价 （元） | 合计
|  |  |  | 人工费 | 材料费 | 机具费 | 小计 | 管理费 | 利润
D5-1-70 换 | 井室盖板 矩形盖板(每块体积m3) 0.1以内 合并制作子目 湿拌抹灰砂浆 一次抹灰厚度≥5mm M20 | 10m3 | 0.2322 | 2787.52 | 1121.45 |  | 3908.97 | 490.88 | 418.13 |  | 4817.98 | 1118.73
D5-1-53 换 | 预制 矩形盖板(板厚cm) 20以内 合并制作子目 普通预拌混凝土 碎石粒径综合考虑 C30 | 10m3 | 0.2322 | 828.15 | 7231.24 | 262.52 | 8321.91 | 192.07 | 163.6 |  | 8677.58 | 2014.93
D5-5-7 | 预埋铁件 | t | 0.7585 | 1957.74 | 6718.47 | 367.92 | 9044.13 | 409.55 | 348.85 |  | 9802.53 | 7435.22
子目合价 |  |  | 10568.88
备注
综合单价分析表
工程名称：10kV部分-市政土建部分 | [9 empty] | 第 90 页 共 119 页
编码 | 清单项目 |  | 计量单位 | 清单项目工程量 |  | 综合单价=子目合价/清单项目工程量（元）
030408003004 | 电缆保护管 |  | m | 25.04 |  | 105.06
[6 empty] | 其中管理费： |  | 4.71 |  |  | 利润： | 2.46
编码 | 定额子目 | 单位 | 工程量 | 子目综合单价分析（元） | [6 empty] | 子目综合单价 （元） | 合计
|  |  |  | 人工费 | 材料费 | 机具费 | 小计 | 管理费 | 利润
借C4-8-69 | 电缆保护管明敷设 塑料管(公称直径mm以下) 200 | 10m | 2.504 | 163.84 | 815.11 |  | 978.95 | 47.09 | 24.58 |  | 1050.62 | 2630.75
子目合价 |  |  | 2630.75
备注
综合单价分析表
工程名称：10kV部分-市政土建部分 | [9 empty] | 第 91 页 共 119 页
编码 | 清单项目 |  | 计量单位 | 清单项目工程量 |  | 综合单价=子目合价/清单项目工程量（元）
040101002013 | 挖沟槽土方 |  | m3 | 96.38 |  | 9.37
[6 empty] | 其中管理费： |  | 0.93 |  |  | 利润： | 1.1
编码 | 定额子目 | 单位 | 工程量 | 子目综合单价分析（元） | [6 empty] | 子目综合单价 （元） | 合计
|  |  |  | 人工费 | 材料费 | 机具费 | 小计 | 管理费 | 利润
D1-1-33 | 挖掘机挖沟槽、基坑土方 一、二类土 | 1000m3天然密实方 | 0.091561 | 719.93 |  | 4521.38 | 5241.31 | 660.93 | 786.2 |  | 6688.44 | 612.4
D1-1-10 *1.5 | 人工挖沟槽土方 一、二类土 深度在2m内 机械挖土方需人工辅助开挖,人工挖土 单价*1.5 | 100m3天然密实方 | 0.04819 | 4727.53 |  |  | 4727.53 | 596.14 | 709.13 |  | 6032.8 | 290.72
子目合价 |  |  | 903.12
备注
综合单价分析表
工程名称：10kV部分-市政土建部分 | [9 empty] | 第 92 页 共 119 页
编码 | 清单项目 |  | 计量单位 | 清单项目工程量 |  | 综合单价=子目合价/清单项目工程量（元）
040103001014 | 回填石屑 |  | m3 | 66.59 |  | 238.21
[6 empty] | 其中管理费： |  | 2.25 |  |  | 利润： | 2.67
编码 | 定额子目 | 单位 | 工程量 | 子目综合单价分析（元） | [6 empty] | 子目综合单价 （元） | 合计
|  |  |  | 人工费 | 材料费 | 机具费 | 小计 | 管理费 | 利润
D1-1-135 | 管(基)坑回填石屑 | 100m3 | 0.6659 | 1614.43 | 21546 | 168.05 | 23328.48 | 224.77 | 267.37 |  | 23820.62 | 15862.15
子目合价 |  |  | 15862.15
备注
综合单价分析表
工程名称：10kV部分-市政土建部分 | [9 empty] | 第 93 页 共 119 页
编码 | 清单项目 |  | 计量单位 | 清单项目工程量 |  | 综合单价=子目合价/清单项目工程量（元）
040103002021 | 余方弃置 |  | m3 | 29.79 |  | 20.44
[6 empty] | 其中管理费： |  | 2.02 |  |  | 利润： | 2.4
编码 | 定额子目 | 单位 | 工程量 | 子目综合单价分析（元） | [6 empty] | 子目综合单价 （元） | 合计
|  |  |  | 人工费 | 材料费 | 机具费 | 小计 | 管理费 | 利润
D1-1-51 | 挖掘机装土 | 1000m3天然密实方 | 0.02979 | 392.41 |  | 2004.08 | 2396.49 | 302.2 | 359.47 |  | 3058.16 | 91.1
D1-1-53 换 | 自卸汽车运土方 运距1km内 实际运距(km):5 | 1000m3天然密实方 | 0.02979 |  |  | 13622.73 | 13622.73 | 1717.83 | 2043.41 |  | 17383.97 | 517.87
子目合价 |  |  | 608.97
备注
综合单价分析表
工程名称：10kV部分-市政土建部分 | [9 empty] | 第 94 页 共 119 页
编码 | 清单项目 |  | 计量单位 | 清单项目工程量 |  | 综合单价=子目合价/清单项目工程量（元）
040504002008 | 36回埋管行车三通井 |  | 座 | 1 |  | 23521.28
[6 empty] | 其中管理费： |  | 644.76 |  |  | 利润： | 557.86
编码 | 定额子目 | 单位 | 工程量 | 子目综合单价分析（元） | [6 empty] | 子目综合单价 （元） | 合计
|  |  |  | 人工费 | 材料费 | 机具费 | 小计 | 管理费 | 利润
D5-3-281 | 非定型井垫层 混凝土 | 10m3 | 0.16565 | 1377.97 | 75.66 | 261.32 | 1714.95 | 288.68 | 245.89 |  | 2249.52 | 372.63
8021902 | 普通预拌混凝土 碎石粒径综合考虑 C15 | m3 | 1.6731 |  | 655 |  | 655 |  |  |  | 655 | 1095.88
D5-4-34 换 | 现浇钢筋混凝土池 半地下室池底 平池底(厚度) 50cm以内 合并制作子目 普通预拌混凝土 碎石粒径综合考虑 C25 | 10m3 | 0.28336 | 909.49 | 7129.43 | 9.19 | 8048.11 | 161.78 | 137.8 |  | 8347.69 | 2365.4
D5-4-45 | 现浇钢筋混凝土池 池壁(隔墙) 直、矩形(厚度) 30cm以内 | 10m3 | 0.64537 | 1031.1 | 83.99 | 13.39 | 1128.48 | 183.93 | 156.67 |  | 1469.08 | 948.1
8021904 | 普通预拌混凝土 碎石粒径综合考虑 C25 | m3 | 6.5828 |  | 687 |  | 687 |  |  |  | 687 | 4522.38
D5-4-61 | 现浇混凝土池 异型环梁 | 10m3 | 0.01673 | 1428.33 | 87.16 | 21.4 | 1536.89 | 255.3 | 217.46 |  | 2009.65 | 33.62
8021904 | 普通预拌混凝土 碎石粒径综合考虑 C25 | m3 | 0.1706 |  | 687 |  | 687 |  |  |  | 687 | 117.2
D5-4-67 | 平板、走道板(厚度) 12cm以内 | 10m3 | 0.0521 | 1269.48 | 181.29 | 23.91 | 1474.68 | 227.77 | 194.01 |  | 1896.46 | 98.81
8021904 | 普通预拌混凝土 碎石粒径综合考虑 C25 | m3 | 0.5314 |  | 687 |  | 687 |  |  |  | 687 | 365.07
D5-5-1 | 箍筋制作、安装 圆钢 φ10mm以 | t | 0.037 | 1132.69 | 5311.88 | 139.22 | 6583.79 | 223.98 | 190.79 |  | 6998.56 | 258.95
综合单价分析表
工程名称：10kV部分-市政土建部分 | [9 empty] | 第 95 页 共 119 页
编码 | 清单项目 |  | 计量单位 | 清单项目工程量 |  | 综合单价=子目合价/清单项目工程量（元）
编码 | 定额子目 | 单位 | 工程量 | 子目综合单价分析（元） | [6 empty] | 子目综合单价 （元） | 合计
|  |  |  | 人工费 | 材料费 | 机具费 | 小计 | 管理费 | 利润
内
D5-5-3 | 钢筋制作、安装 圆钢 φ10mm以内 | t | 0.013 | 1032.88 | 5363.7 | 116.99 | 6513.57 | 202.49 | 172.48 |  | 6888.54 | 89.55
D5-5-5 | 钢筋制作、安装 带肋钢筋 φ10~25mm | t | 1.531 | 694.56 | 5325.53 | 71.54 | 6091.63 | 134.91 | 114.92 |  | 6341.46 | 9708.78
D5-5-7 换 | 预埋铁件 换为【角钢50×5以内】 | t | 0.0553 | 1957.74 | 6718.47 | 367.92 | 9044.13 | 409.55 | 348.85 |  | 9802.53 | 542.08
D5-3-291 | 砖墙 抹灰 井内侧 | 100m2 | 0.33201 | 1820.6 | 7.33 | 109.64 | 1937.57 | 339.92 | 289.54 |  | 2567.03 | 852.28
80010210 | 抹灰水泥砂浆(配合比) 中砂 1:2 | m3 | 0.7218 |  | 716.17 |  | 716.17 |  |  |  | 716.17 | 516.93
D5-3-292 | 砖墙 抹灰 井底 | 100m2 | 0.085186 | 1160.66 | 7.33 | 109.64 | 1277.63 | 223.7 | 190.55 |  | 1691.88 | 144.12
80010210 | 抹灰水泥砂浆(配合比) 中砂 1:2 | m3 | 0.1852 |  | 716.17 |  | 716.17 |  |  |  | 716.17 | 132.63
D3-5-27 换 | 安装泄水孔 塑料管 换为【塑料雨水管DN200】 | 10m | 0.044 | 62.79 | 573.16 |  | 635.95 | 9.93 | 9.42 |  | 655.3 | 28.83
D5-4-125 换 | 滤料铺设 中砂 换为【粗砂】 | 10m3 | 0.01382 | 1113.82 | 3152.53 | 312.09 | 4578.44 | 251.1 | 213.89 |  | 5043.43 | 69.7
F-5-1 | 成品复合材料电缆沟支架安装 | 副 | 24 | 11.33 | 37.05 | 0.58 | 48.96 | 1.68 | 1.79 |  | 52.43 | 1258.32
子目合价 |  |  | 23521.26
备注
综合单价分析表
工程名称：10kV部分-市政土建部分 | [9 empty] | 第 96 页 共 119 页
编码 | 清单项目 |  | 计量单位 | 清单项目工程量 |  | 综合单价=子目合价/清单项目工程量（元）
040402016010 | 工井防盗盖板 2150×300×200 |  | 块 | 13 |  | 587.16
[6 empty] | 其中管理费： |  | 26.07 |  |  | 利润： | 22.2
编码 | 定额子目 | 单位 | 工程量 | 子目综合单价分析（元） | [6 empty] | 子目综合单价 （元） | 合计
|  |  |  | 人工费 | 材料费 | 机具费 | 小计 | 管理费 | 利润
D5-1-70 换 | 井室盖板 矩形盖板(每块体积m3) 0.1以内 合并制作子目 湿拌抹灰砂浆 一次抹灰厚度≥5mm M20 | 10m3 | 0.1677 | 2787.52 | 1121.45 |  | 3908.97 | 490.88 | 418.13 |  | 4817.98 | 807.98
D5-1-53 换 | 预制 矩形盖板(板厚cm) 20以内 合并制作子目 普通预拌混凝土 碎石粒径综合考虑 C30 | 10m3 | 0.1677 | 828.15 | 7231.24 | 262.52 | 8321.91 | 192.07 | 163.6 |  | 8677.58 | 1455.23
D5-5-7 | 预埋铁件 | t | 0.5478 | 1957.74 | 6718.47 | 367.92 | 9044.13 | 409.55 | 348.85 |  | 9802.53 | 5369.83
子目合价 |  |  | 7633.04
备注
综合单价分析表
工程名称：10kV部分-市政土建部分 | [9 empty] | 第 97 页 共 119 页
编码 | 清单项目 |  | 计量单位 | 清单项目工程量 |  | 综合单价=子目合价/清单项目工程量（元）
040101002014 | 挖沟槽土方 |  | m3 | 456.98 |  | 9.37
[6 empty] | 其中管理费： |  | 0.93 |  |  | 利润： | 1.1
编码 | 定额子目 | 单位 | 工程量 | 子目综合单价分析（元） | [6 empty] | 子目综合单价 （元） | 合计
|  |  |  | 人工费 | 材料费 | 机具费 | 小计 | 管理费 | 利润
D1-1-33 | 挖掘机挖沟槽、基坑土方 一、二类土 | 1000m3天然密实方 | 0.43413 | 719.93 |  | 4521.38 | 5241.31 | 660.93 | 786.2 |  | 6688.44 | 2903.66
D1-1-10 *1.5 | 人工挖沟槽土方 一、二类土 深度在2m内 机械挖土方需人工辅助开挖,人工挖土 单价*1.5 | 100m3天然密实方 | 0.22849 | 4727.53 |  |  | 4727.53 | 596.14 | 709.13 |  | 6032.8 | 1378.43
子目合价 |  |  | 4282.09
备注
综合单价分析表
工程名称：10kV部分-市政土建部分 | [9 empty] | 第 98 页 共 119 页
编码 | 清单项目 |  | 计量单位 | 清单项目工程量 |  | 综合单价=子目合价/清单项目工程量（元）
040103001015 | 回填石屑 |  | m3 | 304.87 |  | 238.21
[6 empty] | 其中管理费： |  | 2.25 |  |  | 利润： | 2.67
编码 | 定额子目 | 单位 | 工程量 | 子目综合单价分析（元） | [6 empty] | 子目综合单价 （元） | 合计
|  |  |  | 人工费 | 材料费 | 机具费 | 小计 | 管理费 | 利润
D1-1-135 | 管(基)坑回填石屑 | 100m3 | 3.0487 | 1614.43 | 21546 | 168.05 | 23328.48 | 224.77 | 267.37 |  | 23820.62 | 72621.92
子目合价 |  |  | 72621.92
备注
综合单价分析表
工程名称：10kV部分-市政土建部分 | [9 empty] | 第 99 页 共 119 页
编码 | 清单项目 |  | 计量单位 | 清单项目工程量 |  | 综合单价=子目合价/清单项目工程量（元）
040103002022 | 余方弃置 |  | m3 | 152.11 |  | 20.44
[6 empty] | 其中管理费： |  | 2.02 |  |  | 利润： | 2.4
编码 | 定额子目 | 单位 | 工程量 | 子目综合单价分析（元） | [6 empty] | 子目综合单价 （元） | 合计
|  |  |  | 人工费 | 材料费 | 机具费 | 小计 | 管理费 | 利润
D1-1-51 | 挖掘机装土 | 1000m3天然密实方 | 0.15211 | 392.41 |  | 2004.08 | 2396.49 | 302.2 | 359.47 |  | 3058.16 | 465.18
D1-1-53 换 | 自卸汽车运土方 运距1km内 实际运距(km):5 | 1000m3天然密实方 | 0.15211 |  |  | 13622.73 | 13622.73 | 1717.83 | 2043.41 |  | 17383.97 | 2644.28
子目合价 |  |  | 3109.46
备注
综合单价分析表
工程名称：10kV部分-市政土建部分 | [9 empty] | 第 100 页 共 119 页
编码 | 清单项目 |  | 计量单位 | 清单项目工程量 |  | 综合单价=子目合价/清单项目工程量（元）
040504002009 | 36回埋管行车转角长井 |  | 座 | 4 |  | 27950.33
[6 empty] | 其中管理费： |  | 766.78 |  |  | 利润： | 672.61
编码 | 定额子目 | 单位 | 工程量 | 子目综合单价分析（元） | [6 empty] | 子目综合单价 （元） | 合计
|  |  |  | 人工费 | 材料费 | 机具费 | 小计 | 管理费 | 利润
D5-3-281 | 非定型井垫层 混凝土 | 10m3 | 0.833 | 1377.97 | 75.66 | 261.32 | 1714.95 | 288.68 | 245.89 |  | 2249.52 | 1873.85
8021902 | 普通预拌混凝土 碎石粒径综合考虑 C15 | m3 | 8.4133 |  | 655 |  | 655 |  |  |  | 655 | 5510.71
D5-4-34 换 | 现浇钢筋混凝土池 半地下室池底 平池底(厚度) 50cm以内 合并制作子目 普通预拌混凝土 碎石粒径综合考虑 C25 | 10m3 | 1.4604 | 909.49 | 7129.43 | 9.19 | 8048.11 | 161.78 | 137.8 |  | 8347.69 | 12190.97
D5-4-45 | 现浇钢筋混凝土池 池壁(隔墙) 直、矩形(厚度) 30cm以内 | 10m3 | 2.9588 | 1031.1 | 83.99 | 13.39 | 1128.48 | 183.93 | 156.67 |  | 1469.08 | 4346.71
8021904 | 普通预拌混凝土 碎石粒径综合考虑 C25 | m3 | 30.1798 |  | 687 |  | 687 |  |  |  | 687 | 20733.52
D5-4-61 | 现浇混凝土池 异型环梁 | 10m3 | 0.2586 | 1428.33 | 87.16 | 21.4 | 1536.89 | 255.3 | 217.46 |  | 2009.65 | 519.7
8021904 | 普通预拌混凝土 碎石粒径综合考虑 C25 | m3 | 2.6377 |  | 687 |  | 687 |  |  |  | 687 | 1812.1
D5-4-67 | 平板、走道板(厚度) 12cm以内 | 10m3 | 0.14148 | 1269.48 | 181.29 | 23.91 | 1474.68 | 227.77 | 194.01 |  | 1896.46 | 268.31
8021904 | 普通预拌混凝土 碎石粒径综合考虑 C25 | m3 | 1.4431 |  | 687 |  | 687 |  |  |  | 687 | 991.41
D5-5-1 | 箍筋制作、安装 圆钢 φ10mm以 | t | 0.256 | 1132.69 | 5311.88 | 139.22 | 6583.79 | 223.98 | 190.79 |  | 6998.56 | 1791.63
综合单价分析表
工程名称：10kV部分-市政土建部分 | [9 empty] | 第 101 页 共 119 页
编码 | 清单项目 |  | 计量单位 | 清单项目工程量 |  | 综合单价=子目合价/清单项目工程量（元）
编码 | 定额子目 | 单位 | 工程量 | 子目综合单价分析（元） | [6 empty] | 子目综合单价 （元） | 合计
|  |  |  | 人工费 | 材料费 | 机具费 | 小计 | 管理费 | 利润
内
D5-5-3 | 钢筋制作、安装 圆钢 φ10mm以内 | t | 0.044 | 1032.88 | 5363.7 | 116.99 | 6513.57 | 202.49 | 172.48 |  | 6888.54 | 303.1
D5-5-5 | 钢筋制作、安装 带肋钢筋 φ10~25mm | t | 6.464 | 694.56 | 5325.53 | 71.54 | 6091.63 | 134.91 | 114.92 |  | 6341.46 | 40991.2
D5-5-7 换 | 预埋铁件 换为【角钢50×5以内】 | t | 0.1712 | 1957.74 | 6718.47 | 367.92 | 9044.13 | 409.55 | 348.85 |  | 9802.53 | 1678.19
D5-3-291 | 砖墙 抹灰 井内侧 | 100m2 | 1.5305 | 1820.6 | 7.33 | 109.64 | 1937.57 | 339.92 | 289.54 |  | 2567.03 | 3928.72
80010210 | 抹灰水泥砂浆(配合比) 中砂 1:2 | m3 | 3.3272 |  | 716.17 |  | 716.17 |  |  |  | 716.17 | 2382.84
D5-3-292 | 砖墙 抹灰 井底 | 100m2 | 0.1124 | 1160.66 | 7.33 | 109.64 | 1277.63 | 223.7 | 190.55 |  | 1691.88 | 190.17
80010210 | 抹灰水泥砂浆(配合比) 中砂 1:2 | m3 | 0.2444 |  | 716.17 |  | 716.17 |  |  |  | 716.17 | 175.03
D3-5-27 换 | 安装泄水孔 塑料管 换为【塑料雨水管DN200】 | 10m | 0.352 | 62.79 | 573.16 |  | 635.95 | 9.93 | 9.42 |  | 655.3 | 230.67
D5-4-125 换 | 滤料铺设 中砂 换为【粗砂】 | 10m3 | 0.11056 | 1113.82 | 3152.53 | 312.09 | 4578.44 | 251.1 | 213.89 |  | 5043.43 | 557.6
F-5-1 | 成品复合材料电缆沟支架安装 | 副 | 216 | 11.33 | 37.05 | 0.58 | 48.96 | 1.68 | 1.79 |  | 52.43 | 11324.88
子目合价 |  |  | 111801.31
备注
综合单价分析表
工程名称：10kV部分-市政土建部分 | [9 empty] | 第 102 页 共 119 页
编码 | 清单项目 |  | 计量单位 | 清单项目工程量 |  | 综合单价=子目合价/清单项目工程量（元）
040402016011 | 工井防盗盖板 2150×300×200 |  | 块 | 68 |  | 587.17
[6 empty] | 其中管理费： |  | 26.07 |  |  | 利润： | 22.2
编码 | 定额子目 | 单位 | 工程量 | 子目综合单价分析（元） | [6 empty] | 子目综合单价 （元） | 合计
|  |  |  | 人工费 | 材料费 | 机具费 | 小计 | 管理费 | 利润
D5-1-70 换 | 井室盖板 矩形盖板(每块体积m3) 0.1以内 合并制作子目 湿拌抹灰砂浆 一次抹灰厚度≥5mm M20 | 10m3 | 0.8772 | 2787.52 | 1121.45 |  | 3908.97 | 490.88 | 418.13 |  | 4817.98 | 4226.33
D5-1-53 换 | 预制 矩形盖板(板厚cm) 20以内 合并制作子目 普通预拌混凝土 碎石粒径综合考虑 C30 | 10m3 | 0.8772 | 828.15 | 7231.24 | 262.52 | 8321.91 | 192.07 | 163.6 |  | 8677.58 | 7611.97
D5-5-7 | 预埋铁件 | t | 2.8655 | 1957.74 | 6718.47 | 367.92 | 9044.13 | 409.55 | 348.85 |  | 9802.53 | 28089.15
子目合价 |  |  | 39927.45
备注
综合单价分析表
工程名称：10kV部分-市政土建部分 | [9 empty] | 第 103 页 共 119 页
编码 | 清单项目 |  | 计量单位 | 清单项目工程量 |  | 综合单价=子目合价/清单项目工程量（元）
040101002015 | 挖沟槽土方 |  | m3 | 36.09 |  | 9.37
[6 empty] | 其中管理费： |  | 0.93 |  |  | 利润： | 1.1
编码 | 定额子目 | 单位 | 工程量 | 子目综合单价分析（元） | [6 empty] | 子目综合单价 （元） | 合计
|  |  |  | 人工费 | 材料费 | 机具费 | 小计 | 管理费 | 利润
D1-1-33 | 挖掘机挖沟槽、基坑土方 一、二类土 | 1000m3天然密实方 | 0.034286 | 719.93 |  | 4521.38 | 5241.31 | 660.93 | 786.2 |  | 6688.44 | 229.32
D1-1-10 *1.5 | 人工挖沟槽土方 一、二类土 深度在2m内 机械挖土方需人工辅助开挖,人工挖土 单价*1.5 | 100m3天然密实方 | 0.018045 | 4727.53 |  |  | 4727.53 | 596.14 | 709.13 |  | 6032.8 | 108.86
子目合价 |  |  | 338.18
备注
综合单价分析表
工程名称：10kV部分-市政土建部分 | [9 empty] | 第 104 页 共 119 页
编码 | 清单项目 |  | 计量单位 | 清单项目工程量 |  | 综合单价=子目合价/清单项目工程量（元）
040103002023 | 余方弃置 |  | m3 | 4.76 |  | 50.88
[6 empty] | 其中管理费： |  | 5.03 |  |  | 利润： | 5.98
编码 | 定额子目 | 单位 | 工程量 | 子目综合单价分析（元） | [6 empty] | 子目综合单价 （元） | 合计
|  |  |  | 人工费 | 材料费 | 机具费 | 小计 | 管理费 | 利润
D1-1-51 | 挖掘机装土 | 1000m3天然密实方 | 0.00476 | 392.41 |  | 2004.08 | 2396.49 | 302.2 | 359.47 |  | 3058.16 | 14.56
D1-1-53 换 | 自卸汽车运土方 运距1km内 实际运距(km):20 | 1000m3天然密实方 | 0.00476 |  |  | 37478.85 | 37478.85 | 4726.08 | 5621.83 |  | 47826.76 | 227.66
子目合价 |  |  | 242.22
备注
综合单价分析表
工程名称：10kV部分-市政土建部分 | [9 empty] | 第 105 页 共 119 页
编码 | 清单项目 |  | 计量单位 | 清单项目工程量 |  | 综合单价=子目合价/清单项目工程量（元）
040103001016 | 回填石屑 |  | m3 | 31.33 |  | 238.21
[6 empty] | 其中管理费： |  | 2.25 |  |  | 利润： | 2.67
编码 | 定额子目 | 单位 | 工程量 | 子目综合单价分析（元） | [6 empty] | 子目综合单价 （元） | 合计
|  |  |  | 人工费 | 材料费 | 机具费 | 小计 | 管理费 | 利润
D1-1-135 | 管(基)坑回填石屑 | 100m3 | 0.3133 | 1614.43 | 21546 | 168.05 | 23328.48 | 224.77 | 267.37 |  | 23820.62 | 7463
子目合价 |  |  | 7463
备注
综合单价分析表
工程名称：10kV部分-市政土建部分 | [9 empty] | 第 106 页 共 119 页
编码 | 清单项目 |  | 计量单位 | 清单项目工程量 |  | 综合单价=子目合价/清单项目工程量（元）
040504002010 | 36回埋管行车光缆盘缆井 |  | 座 | 1 |  | 7370.67
[6 empty] | 其中管理费： |  | 181.6 |  |  | 利润： | 154.73
编码 | 定额子目 | 单位 | 工程量 | 子目综合单价分析（元） | [6 empty] | 子目综合单价 （元） | 合计
|  |  |  | 人工费 | 材料费 | 机具费 | 小计 | 管理费 | 利润
D5-3-281 | 非定型井垫层 混凝土 | 10m3 | 0.06144 | 1377.97 | 75.66 | 261.32 | 1714.95 | 288.68 | 245.89 |  | 2249.52 | 138.21
8021902 | 普通预拌混凝土 碎石粒径综合考虑 C15 | m3 | 0.6205 |  | 655 |  | 655 |  |  |  | 655 | 406.43
D5-4-34 换 | 现浇钢筋混凝土池 半地下室池底 平池底(厚度) 50cm以内 合并制作子目 普通预拌混凝土 碎石粒径综合考虑 C25 | 10m3 | 0.08346 | 909.49 | 7129.43 | 9.19 | 8048.11 | 161.78 | 137.8 |  | 8347.69 | 696.7
D5-4-45 | 现浇钢筋混凝土池 池壁(隔墙) 直、矩形(厚度) 30cm以内 | 10m3 | 0.08346 | 1031.1 | 83.99 | 13.39 | 1128.48 | 183.93 | 156.67 |  | 1469.08 | 122.61
8021904 | 普通预拌混凝土 碎石粒径综合考虑 C25 | m3 | 0.8513 |  | 687 |  | 687 |  |  |  | 687 | 584.84
D5-5-1 | 箍筋制作、安装 圆钢 φ10mm以内 | t | 0.016 | 1132.69 | 5311.88 | 139.22 | 6583.79 | 223.98 | 190.79 |  | 6998.56 | 111.98
D5-5-5 | 钢筋制作、安装 带肋钢筋 φ10~25mm | t | 0.749 | 694.56 | 5325.53 | 71.54 | 6091.63 | 134.91 | 114.92 |  | 6341.46 | 4749.75
D5-5-7 换 | 预埋铁件 换为【角钢50×5以内】 | t | 0.027 | 1957.74 | 6718.47 | 367.92 | 9044.13 | 409.55 | 348.85 |  | 9802.53 | 264.67
D5-3-291 | 砖墙 抹灰 井内侧 | 100m2 | 0.033092 | 1820.6 | 7.33 | 109.64 | 1937.57 | 339.92 | 289.54 |  | 2567.03 | 84.95
80010210 | 抹灰水泥砂浆(配合比) 中砂 1:2 | m3 | 0.0719 |  | 716.17 |  | 716.17 |  |  |  | 716.17 | 51.49
综合单价分析表
工程名称：10kV部分-市政土建部分 | [9 empty] | 第 107 页 共 119 页
编码 | 清单项目 |  | 计量单位 | 清单项目工程量 |  | 综合单价=子目合价/清单项目工程量（元）
编码 | 定额子目 | 单位 | 工程量 | 子目综合单价分析（元） | [6 empty] | 子目综合单价 （元） | 合计
|  |  |  | 人工费 | 材料费 | 机具费 | 小计 | 管理费 | 利润
D5-3-292 | 砖墙 抹灰 井底 | 100m2 | 0.018622 | 1160.66 | 7.33 | 109.64 | 1277.63 | 223.7 | 190.55 |  | 1691.88 | 31.51
80010210 | 抹灰水泥砂浆(配合比) 中砂 1:2 | m3 | 0.0405 |  | 716.17 |  | 716.17 |  |  |  | 716.17 | 29
D3-5-27 换 | 安装泄水孔 塑料管 换为【塑料雨水管DN200】 | 10m | 0.044 | 62.79 | 573.16 |  | 635.95 | 9.93 | 9.42 |  | 655.3 | 28.83
D5-4-125 换 | 滤料铺设 中砂 换为【粗砂】 | 10m3 | 0.01382 | 1113.82 | 3152.53 | 312.09 | 4578.44 | 251.1 | 213.89 |  | 5043.43 | 69.7
子目合价 |  |  | 7370.67
备注
综合单价分析表
工程名称：10kV部分-市政土建部分 | [9 empty] | 第 108 页 共 119 页
编码 | 清单项目 |  | 计量单位 | 清单项目工程量 |  | 综合单价=子目合价/清单项目工程量（元）
040402016012 | 工井防盗盖板 2150×300×200 |  | 块 | 4 |  | 587.27
[6 empty] | 其中管理费： |  | 26.07 |  |  | 利润： | 22.21
编码 | 定额子目 | 单位 | 工程量 | 子目综合单价分析（元） | [6 empty] | 子目综合单价 （元） | 合计
|  |  |  | 人工费 | 材料费 | 机具费 | 小计 | 管理费 | 利润
D5-1-70 换 | 井室盖板 矩形盖板(每块体积m3) 0.1以内 合并制作子目 湿拌抹灰砂浆 一次抹灰厚度≥5mm M20 | 10m3 | 0.0516 | 2787.52 | 1121.45 |  | 3908.97 | 490.88 | 418.13 |  | 4817.98 | 248.61
D5-1-53 换 | 预制 矩形盖板(板厚cm) 20以内 合并制作子目 普通预拌混凝土 碎石粒径综合考虑 C30 | 10m3 | 0.0516 | 828.15 | 7231.24 | 262.52 | 8321.91 | 192.07 | 163.6 |  | 8677.58 | 447.76
D5-5-7 | 预埋铁件 | t | 0.1686 | 1957.74 | 6718.47 | 367.92 | 9044.13 | 409.55 | 348.85 |  | 9802.53 | 1652.71
子目合价 |  |  | 2349.08
备注
综合单价分析表
工程名称：10kV部分-市政土建部分 | [9 empty] | 第 109 页 共 119 页
编码 | 清单项目 |  | 计量单位 | 清单项目工程量 |  | 综合单价=子目合价/清单项目工程量（元）
030408003005 | 电缆保护管 |  | m | 49.47 |  | 108.81
[6 empty] | 其中管理费： |  | 4.71 |  |  | 利润： | 2.46
编码 | 定额子目 | 单位 | 工程量 | 子目综合单价分析（元） | [6 empty] | 子目综合单价 （元） | 合计
|  |  |  | 人工费 | 材料费 | 机具费 | 小计 | 管理费 | 利润
借C4-8-69 | 电缆保护管明敷设 塑料管(公称直径mm以下) 200 | 10m | 4.947 | 163.84 | 852.61 |  | 1016.45 | 47.09 | 24.58 |  | 1088.12 | 5382.93
子目合价 |  |  | 5382.93
备注
综合单价分析表
工程名称：10kV部分-市政土建部分 | [9 empty] | 第 110 页 共 119 页
编码 | 清单项目 |  | 计量单位 | 清单项目工程量 |  | 综合单价=子目合价/清单项目工程量（元）
040205004001 | 200*80*3不锈钢电缆标志牌 |  | 块 | 54 |  | 104.14
[6 empty] | 其中管理费： |  | 0.63 |  |  | 利润： | 0.33
编码 | 定额子目 | 单位 | 工程量 | 子目综合单价分析（元） | [6 empty] | 子目综合单价 （元） | 合计
|  |  |  | 人工费 | 材料费 | 机具费 | 小计 | 管理费 | 利润
借C4-8-246 | 绝缘护套及电力设施编号牌安装 电力设施号牌 | 100个 | 0.54 | 217.87 | 10100.5 |  | 10318.37 | 62.62 | 32.68 |  | 10413.67 | 5623.38
子目合价 |  |  | 5623.38
备注
综合单价分析表
工程名称：10kV部分-市政土建部分 | [9 empty] | 第 111 页 共 119 页
编码 | 清单项目 |  | 计量单位 | 清单项目工程量 |  | 综合单价=子目合价/清单项目工程量（元）
040205004002 | 400*400*30铸铁板电缆标志牌 |  | 块 | 25 |  | 53.64
[6 empty] | 其中管理费： |  | 0.63 |  |  | 利润： | 0.33
编码 | 定额子目 | 单位 | 工程量 | 子目综合单价分析（元） | [6 empty] | 子目综合单价 （元） | 合计
|  |  |  | 人工费 | 材料费 | 机具费 | 小计 | 管理费 | 利润
借C4-8-246 | 绝缘护套及电力设施编号牌安装 电力设施号牌 | 100个 | 0.25 | 217.87 | 5050.5 |  | 5268.37 | 62.62 | 32.68 |  | 5363.67 | 1340.92
子目合价 |  |  | 1340.92
备注
综合单价分析表
工程名称：10kV部分-市政土建部分 | [9 empty] | 第 112 页 共 119 页
编码 | 清单项目 |  | 计量单位 | 清单项目工程量 |  | 综合单价=子目合价/清单项目工程量（元）
040205003001 | Φ110PVC电缆标志桩 |  | 根 | 150 |  | 346.49
[6 empty] | 其中管理费： |  | 23.32 |  |  | 利润： | 13.65
编码 | 定额子目 | 单位 | 工程量 | 子目综合单价分析（元） | [6 empty] | 子目综合单价 （元） | 合计
|  |  |  | 人工费 | 材料费 | 机具费 | 小计 | 管理费 | 利润
D6-8-123 | 玻璃钢标志桩 | 件 | 150 | 33.3 | 88.03 | 37.22 | 158.55 | 19.59 | 10.58 |  | 188.72 | 28308
8021904 | 普通预拌混凝土 碎石粒径综合考虑 C25 | m3 | 8.1 |  | 687 |  | 687 |  |  |  | 687 | 5564.7
借A1-5-77 | 二次灌浆 水泥砂浆 | 10m3 | 0.17097 | 3274.87 | 473.52 | 49.62 | 3798.01 | 955.79 | 498.67 |  | 5252.47 | 898.01
D3-1-2 换 | 现浇基础 混凝土垫层 合并制作子目 普通预拌混凝土 碎石粒径综合考虑 C20 | 10m3 | 1.875 | 793.08 | 6874.23 | 541.9 | 8209.21 | 211.19 | 200.25 |  | 8620.65 | 16163.72
借80010090 | 砌筑用水泥砂浆(配合比) 中砂 M10 | m3 | 1.761 |  | 590.2 |  | 590.2 |  |  |  | 590.2 | 1039.34
子目合价 |  |  | 51973.77
备注
综合单价分析表
工程名称：10kV部分-市政土建部分 | [9 empty] | 第 113 页 共 119 页
编码 | 清单项目 |  | 计量单位 | 清单项目工程量 |  | 综合单价=子目合价/清单项目工程量（元）
040101002016 | 挖沟槽土方 |  | m3 | 660.77 |  | 9.37
[6 empty] | 其中管理费： |  | 0.93 |  |  | 利润： | 1.1
编码 | 定额子目 | 单位 | 工程量 | 子目综合单价分析（元） | [6 empty] | 子目综合单价 （元） | 合计
|  |  |  | 人工费 | 材料费 | 机具费 | 小计 | 管理费 | 利润
D1-1-33 | 挖掘机挖沟槽、基坑土方 一、二类土 | 1000m3天然密实方 | 0.62773 | 719.93 |  | 4521.38 | 5241.31 | 660.93 | 786.2 |  | 6688.44 | 4198.55
D1-1-10 *1.5 | 人工挖沟槽土方 一、二类土 深度在2m内 机械挖土方需人工辅助开挖,人工挖土 单价*1.5 | 100m3天然密实方 | 0.33038 | 4727.53 |  |  | 4727.53 | 596.14 | 709.13 |  | 6032.8 | 1993.15
子目合价 |  |  | 6191.7
备注
综合单价分析表
工程名称：10kV部分-市政土建部分 | [9 empty] | 第 114 页 共 119 页
编码 | 清单项目 |  | 计量单位 | 清单项目工程量 |  | 综合单价=子目合价/清单项目工程量（元）
040103001017 | 回填土方 |  | m3 | 193.80 |  | 18.93
[6 empty] | 其中管理费： |  | 1.87 |  |  | 利润： | 2.22
编码 | 定额子目 | 单位 | 工程量 | 子目综合单价分析（元） | [6 empty] | 子目综合单价 （元） | 合计
|  |  |  | 人工费 | 材料费 | 机具费 | 小计 | 管理费 | 利润
D1-1-133 | 回填土 夯实机夯实 槽、坑 | 100m3压实方 | 1.938 | 1241.88 |  | 241.32 | 1483.2 | 187.03 | 222.48 |  | 1892.71 | 3668.07
子目合价 |  |  | 3668.07
备注
综合单价分析表
工程名称：10kV部分-市政土建部分 | [9 empty] | 第 115 页 共 119 页
编码 | 清单项目 |  | 计量单位 | 清单项目工程量 |  | 综合单价=子目合价/清单项目工程量（元）
040103001018 | 回填石屑 |  | m3 | 332.57 |  | 238.21
[6 empty] | 其中管理费： |  | 2.25 |  |  | 利润： | 2.67
编码 | 定额子目 | 单位 | 工程量 | 子目综合单价分析（元） | [6 empty] | 子目综合单价 （元） | 合计
|  |  |  | 人工费 | 材料费 | 机具费 | 小计 | 管理费 | 利润
D1-1-135 | 管(基)坑回填石屑 | 100m3 | 3.3257 | 1614.43 | 21546 | 168.05 | 23328.48 | 224.77 | 267.37 |  | 23820.62 | 79220.24
子目合价 |  |  | 79220.24
备注
综合单价分析表
工程名称：10kV部分-市政土建部分 | [9 empty] | 第 116 页 共 119 页
编码 | 清单项目 |  | 计量单位 | 清单项目工程量 |  | 综合单价=子目合价/清单项目工程量（元）
040103002024 | 余方弃置 |  | m3 | 466.97 |  | 20.44
[6 empty] | 其中管理费： |  | 2.02 |  |  | 利润： | 2.4
编码 | 定额子目 | 单位 | 工程量 | 子目综合单价分析（元） | [6 empty] | 子目综合单价 （元） | 合计
|  |  |  | 人工费 | 材料费 | 机具费 | 小计 | 管理费 | 利润
D1-1-51 | 挖掘机装土 | 1000m3天然密实方 | 0.46697 | 392.41 |  | 2004.08 | 2396.49 | 302.2 | 359.47 |  | 3058.16 | 1428.07
D1-1-53 换 | 自卸汽车运土方 运距1km内 实际运距(km):5 | 1000m3天然密实方 | 0.46697 |  |  | 13622.73 | 13622.73 | 1717.83 | 2043.41 |  | 17383.97 | 8117.79
子目合价 |  |  | 9545.86
备注
综合单价分析表
工程名称：10kV部分-市政土建部分 | [9 empty] | 第 117 页 共 119 页
编码 | 清单项目 |  | 计量单位 | 清单项目工程量 |  | 综合单价=子目合价/清单项目工程量（元）
040501001001 | II级钢筋混凝土 d1500mm |  | m | 50 |  | 3406.31
[6 empty] | 其中管理费： |  | 81.03 |  |  | 利润： | 69.02
编码 | 定额子目 | 单位 | 工程量 | 子目综合单价分析（元） | [6 empty] | 子目综合单价 （元） | 合计
|  |  |  | 人工费 | 材料费 | 机具费 | 小计 | 管理费 | 利润
D5-1-14 | 垫层 砂碎石 | 10m3 | 5.4 | 525.86 | 3578.1 | 32.38 | 4136.34 | 98.31 | 83.74 |  | 4318.39 | 23319.31
D5-1-6 换 | 钢筋混凝土管180°混凝土基础 管径(mm) 1500以内 合并制作子目 普通预拌混凝土 碎石粒径综合考虑 C20 | 10m3 | 8.04 | 1143.68 | 6915.27 | 261.32 | 8320.27 | 247.42 | 210.75 |  | 8778.44 | 70578.66
D5-2-71 | 混凝土管铺设 承插式(φ150-3000) 人机配合下管管径(mm以内) 1500 | 100m | 0.5 | 3950.56 | 127065.31 | 3390.64 | 134406.51 | 1292.79 | 1101.18 |  | 136800.48 | 68400.24
D5-2-239 | 承插口、企口 管径(mm以内) 1500 | 10个口 | 2.5 | 2010.62 | 540.61 |  | 2551.23 | 354.07 | 301.59 |  | 3206.89 | 8017.23
子目合价 |  |  | 170315.44
备注
综合单价分析表
工程名称：10kV部分-市政土建部分 | [9 empty] | 第 118 页 共 119 页
编码 | 清单项目 |  | 计量单位 | 清单项目工程量 |  | 综合单价=子目合价/清单项目工程量（元）
040402016013 | 装饰盖板 2350×320×80 |  | 块 | 945 |  | 405.23
[6 empty] | 其中管理费： |  | 6.05 |  |  | 利润： | 7.71
编码 | 定额子目 | 单位 | 工程量 | 子目综合单价分析（元） | [6 empty] | 子目综合单价 （元） | 合计
|  |  |  | 人工费 | 材料费 | 机具费 | 小计 | 管理费 | 利润
D-2-13 | 人行道装饰井盖安装 1.0m2内 | m2 | 695.52 | 65.55 | 411.03 |  | 476.58 | 7.45 | 9.83 |  | 493.86 | 343489.51
80010210 | 抹灰水泥砂浆(配合比) 中砂 1:2 | m3 | 20.1701 |  | 716.17 |  | 716.17 |  |  |  | 716.17 | 14445.22
D5-5-5 | 钢筋制作、安装 带肋钢筋 φ10~25mm | t | 3.9441 | 694.56 | 5325.53 | 71.54 | 6091.63 | 134.91 | 114.92 |  | 6341.46 | 25011.35
子目合价 |  |  | 382946.08
备注
综合单价分析表
工程名称：10kV部分-市政土建部分 | [9 empty] | 第 119 页 共 119 页
编码 | 清单项目 |  | 计量单位 | 清单项目工程量 |  | 综合单价=子目合价/清单项目工程量（元）
040204002008 | 装饰井盖块料铺设 |  | m2 | 710.64 |  | 321.99
[6 empty] | 其中管理费： |  | 5.41 |  |  | 利润： | 7.14
编码 | 定额子目 | 单位 | 工程量 | 子目综合单价分析（元） | [6 empty] | 子目综合单价 （元） | 合计
|  |  |  | 人工费 | 材料费 | 机具费 | 小计 | 管理费 | 利润
D-2-16 | 人行道装饰井盖面层 花岗岩人行道砖 | m2 | 710.64 | 47.62 | 240.76 |  | 288.38 | 5.41 | 7.14 |  | 300.93 | 213852.9
80010220 | 抹灰水泥砂浆(配合比) 中砂 1:2.5 | m3 | 22.0298 |  | 679.21 |  | 679.21 |  |  |  | 679.21 | 14962.86
子目合价 |  |  | 228815.76
备注

## 5.1-1单位工程人材机汇总表
单位工程人材机汇总表
工程名称：10kV部分-市政土建部分 | [6 empty] | 第 1 页 共 4 页
序号 | 编码 | 名称及规格 | 单位 | 数量 | 单价 （元） | 合价 （元） |  | 品牌 | 厂家
1 | 00010010 | 人工费 | 元 | 3288341.4394 | 1.01 | 3321224.85
2 | RGFTZ | 人工费调整 | 元 | -0.3327 | 1 | -0.33
3 | 01010007 | 热轧圆盘条φ10 | kg | 8.4 | 5.2 | 43.68
4 | 01010030 | 热轧圆盘条φ10以内 | t | 24.65 | 5196.33 | 128089.53
5 | 01010125 | 螺纹钢筋φ10~25 | t | 134.8747 | 5044.5 | 680375.42
6 | 01030031 | 镀锌低碳钢丝φ0.7~1.2 | kg | 10.105 | 5.95 | 60.12
7 | 01030035 | 镀锌低碳钢丝φ1.2~2.5 | kg | 234.0691 | 5.95 | 1392.71
8 | 01030055 | 镀锌低碳钢丝φ2.5~4.0 | kg | 646.7495 | 5.95 | 3848.16
9 | 01150002 | 六角空心钢综合 | kg | 11.979 | 4.01 | 48.04
10 | 01210035 | 镀锌角铁L50X5 | kg | 3104.437 | 6.4 | 19868.4
11 | 01210035@1 | 镀锌角铁L50X5 | kg | 27.472 | 6.4 | 175.82
12 | 02090050 | 聚乙烯薄膜0.05 | m2 | 2777.9445 | 1.74 | 4833.62
13 | 02090090 | 塑料薄膜 | m2 | 4929.07 | 0.26 | 1281.56
14 | 02190090 | 尼龙绳φ0.5~1 | kg | 17.9667 | 8.08 | 145.17
15 | 02190140 | 塑料篾 | kg | 13.209 | 3.73 | 49.27
16 | 02270001 | 棉纱 | kg | 4481.8101 | 11.47 | 51406.36
17 | 02330001 | 稻草 | kg | 280.5 | 0.13 | 36.47
18 | 03011610 | 镀锌六角螺栓2平1弹垫 M12×100以内 | 十套 | 49.1089 | 5.09 | 249.96
19 | 03013161 | 膨胀螺栓M10×80 | 十套 | 1057 | 6.8 | 7187.6
20 | 03019001 | 圆钉综合 | kg | 1875.7599 | 5.36 | 10054.07
21 | 03019021 | 圆钉50~75 | kg | 0.4787 | 3.54 | 1.69
22 | 03135001 | 低碳钢焊条综合 | kg | 2874.9226 | 5.65 | 16243.31
23 | 03139131 | 合金钢钻头一字型 | 个 | 7.4869 | 4.74 | 35.49
24 | 03139281 | 钢锯条 | 条 | 10625.778 | 0.43 | 4569.08
25 | 03139291 | 钢锯片φ300 | 片 | 7.7044 | 264.96 | 2041.36
26 | 03139531 | 合金钎头φ150 | 个 | 0.0732 | 141.03 | 10.32
27 | 03210070 | 镀锌钢丝网φ2×22×22 | m2 | 122.4 | 5.2 | 636.48
28 | 03210263 | 钻杆 | 根 | 16.2725 | 200.6 | 3264.26
29 | 03213001 | 铁件综合 | kg | 527.2701 | 6.96 | 3669.8
30 | 03213001@1 | C型镀锌钢板3mm厚 | kg | 50265.074 | 6.4 | 321696.47
31 | 03214046 | 零星卡具 | kg | 1352.0704 | 5.47 | 7395.83
32 | 03214357 | 导向钻刀片 | 只 | 15.621 | 250 | 3905.25
33 | 04010015 | 复合普通硅酸盐水泥P.C 32.5 | t | 67.5702 | 760 | 51353.35
单位工程人材机汇总表
工程名称：10kV部分-市政土建部分 | [6 empty] | 第 2 页 共 4 页
序号 | 编码 | 名称及规格 | 单位 | 数量 | 单价 （元） | 合价 （元） |  | 品牌 | 厂家
34 | 04030015 | 中砂 | m3 | 142.772 | 280 | 39976.16
35 | 04030025 | 粗砂 | m3 | 3.551 | 280 | 994.28
36 | 04050005 | 碎石20~40 | m3 | 6.0907 | 230 | 1400.86
37 | 04050035 | 碎石20 | m3 | 4.1799 | 230 | 961.38
38 | 04050040 | 碎石40 | m3 | 55.134 | 230 | 12680.82
39 | 04070045 | 石屑 | m3 | 16776.5112 | 160 | 2684241.79
40 | 04090040 | 膨润土 | kg | 144793 | 0.77 | 111490.61
41 | 04090135 | 余土外运 | m3 | 64.3831
42 | 04090155 | 熟耕土(松方) | m3 | 46.4332 | 41.94 | 1947.41
43 | 05030060 | 板枋材综合 | m3 | 39.9861 | 1320 | 52781.65
44 | 05030080 | 松杂板枋材 | m3 | 0.0308 | 1320 | 40.66
45 | 05310010 | 茅竹3m内 | 条 | 312.12 | 11.69 | 3648.68
46 | 05310040 | 篙竹4m内 | 条 | 156.06 | 5.6 | 873.94
47 | 13310050 | 乳化沥青 | kg | 326.8512 | 3.43 | 1121.1
48 | 13410010 | 嵌缝料 | kg | 428.567 | 0.58 | 248.57
49 | 14030001 | 柴油 | t | 0.0314 | 7180 | 225.45
50 | 14310450 | 碳酸氢钠 | kg | 945.6305 | 2.63 | 2487.01
51 | 14350540 | 润滑剂 | kg | 7.8975 | 4.53 | 35.78
52 | 14350630 | 脱模剂 | kg | 987.015 | 5.13 | 5063.39
53 | 17010059 | 焊接钢管DN40 | kg | 16.1 | 4.19 | 67.46
54 | 17250080@1 | PVC管DN200 | m | 1.4076 | 56.13 | 79.01
55 | 17250620@2 | PVC管DN200 | m | 45.492 | 56.13 | 2553.47
56 | 17270090 | 高压风管 | m | 1.4974 | 21.88 | 32.76
57 | 18250110 | 镀锌钢管卡子DN200 | 个 | 244.3472 | 10.26 | 2507
58 | 27170001 | 电气绝缘胶带18mm×10m×0.13mm | 卷 | 5312.889 | 2.4 | 12750.93
59 | 32270001 | 杀虫剂 | kg | 21.4758 | 17.09 | 367.02
60 | 32270010 | 无机肥(复合肥) | kg | 182.9898 | 2.97 | 543.48
61 | 32270020 | 有机肥 | t | 5.964 | 432 | 2576.45
62 | 34050040 | 草板纸80# | 张 | 1589.604 | 4.19 | 6660.44
63 | 34110010 | 水 | m3 | 5886.789 | 4.58 | 26961.49
64 | 35010001 | 复合木模板面板 | m2 | 106.0628 | 29.91 | 3172.34
65 | 35010010 | 钢模板 | kg | 141.6165 | 4.44 | 628.78
66 | 35030070 | 木脚手板 | m3 | 0.092 | 1303.48 | 119.92
67 | 35030080 | 木支撑 | m3 | 56.8496 | 1651.95 | 93912.7
单位工程人材机汇总表
工程名称：10kV部分-市政土建部分 | [6 empty] | 第 3 页 共 4 页
序号 | 编码 | 名称及规格 | 单位 | 数量 | 单价 （元） | 合价 （元） |  | 品牌 | 厂家
68 | 35030110 | 扣件 | kg | 5.704 | 4.8 | 27.38
69 | 35090230 | 钢支撑 | kg | 44.5845 | 3.88 | 172.99
70 | 51350070 | 回扩器DN350 | 只 | 11.811 | 210 | 2480.31
71 | 51350080 | 回扩器DN450 | 只 | 9.271 | 250 | 2317.75
72 | 51350090 | 回扩器DN600 | 只 | 8.001 | 350 | 2800.35
73 | 51350100 | 回扩器DN700 | 只 | 9.271 | 400 | 3708.4
74 | 51350110 | 回扩器DN800 | 只 | 11.811 | 650 | 7677.15
75 | 51350120 | 回扩器DN900 | 只 | 14.351 | 800 | 11480.8
76 | 51350130 | 回扩器DN1000 | 只 | 16.891 | 900 | 15201.9
77 | 51350140 | 回扩器DN1100 | 只 | 16.891 | 950 | 16046.45
78 | 80110300 | 化学泥浆 | kg | 1340.977 | 40 | 53639.08
79 | 99450760 | 其他材料费 | 元 | 37374.1875 | 1 | 37374.19
80 | CLFTZ | 材料费调整 | 元 | 3.8927 | 1 | 3.89
81 | SZB01032 | 移动类围蔽 | m | 614.656 | 45 | 27659.52
82 | 8021902 | 普通预拌混凝土碎石粒径综合考虑 C15 | m3 | 418.671 | 655 | 274229.51
83 | 8021903 | 普通预拌混凝土碎石粒径综合考虑 C20 | m3 | 81.204 | 675 | 54812.7
84 | 8021903@1 | 普通预拌混凝土碎石粒径综合考虑 C20 | m3 | 18.9375 | 675 | 12782.81
85 | 8021904 | 普通预拌混凝土碎石粒径综合考虑 C25 | m3 | 1031.8719 | 687 | 708896
86 | 8021905 | 普通预拌混凝土碎石粒径综合考虑 C30 | m3 | 4180.4167 | 699 | 2922111.27
87 | 8021906 | 普通预拌混凝土碎石粒径综合考虑 C35 | m3 | 64.1131 | 715 | 45840.87
88 | 8005902 | 湿拌砌筑砂浆砌筑灰缝≥5mm M7.5 | m3 | 0.0435 | 702 | 30.54
89 | 8005909 | 湿拌抹灰砂浆一次抹灰厚度≥5mm M20 | m3 | 21.9654 | 742 | 16298.33
90 | 8005911 | 湿拌地面砂浆地面普通找平 M20 | m3 | 94.9475 | 737 | 69976.31
91 | 02050001@1 | 橡胶圈d1500 | 个 | 25.75 | 51 | 1313.25
92 | 02250020@1 | PVC电缆标志桩Φ110x1200mm | 个 | 150 | 85 | 12750
93 | 04270160 | 混凝土垫块 | m3 | 0.3412
94 | 08000005@1 | 花岗岩60厚 | m2 | 3144.3642 | 186.62 | 586801.25
95 | 08000005@4 | 大理石60厚 | m2 | 710.64 | 240 | 170553.6
96 | 14050001 | 沥青加工油 | t | 1.3608 | 3220 | 4381.78
单位工程人材机汇总表
工程名称：10kV部分-市政土建部分 | [6 empty] | 第 4 页 共 4 页
序号 | 编码 | 名称及规格 | 单位 | 数量 | 单价 （元） | 合价 （元） |  | 品牌 | 厂家
97 | 17000060@1 | HDPE管（牵引）Φ160×10mm厚 | m | 2823.96 | 186.64 | 527063.89
98 | 17000060@3 | HDPE管（牵引）Φ160×12mm厚 | m | 4963.14 | 250 | 1240785
99 | 17250040@1 | 玻璃钢管DBW-R-175x10 | m | 50940.666 | 75 | 3820549.95
100 | 17250040@2 | 玻璃钢管DBW-R-175x10 | m | 9095.9165 | 75 | 682193.74
101 | 17290070@1 | II级钢筋混凝土管d1500 | m | 50.5 | 1250 | 63125
102 | 32030001@1 | 大叶黄杨苗高×冠径 60cm×40cm | 丛 | 2730 | 15 | 40950
103 | 34130040@1 | 铸铁面板电缆标志板400*400*30 | 个 | 25.25 | 50 | 1262.5
104 | 34130040@2 | 不锈钢电缆标志牌200*80*3 | 个 | 54.54 | 100 | 5454
105 | FBC02001@2 | 一托三线复合材料电缆支架670*80*70 | 副 | 4270.28 | 35 | 149459.8
106 | X02001@1 | 3厚不锈钢装饰盖板2350×320×80mm | m2 | 695.52 | 410 | 285163.2
107 | ZCFTZ | 主材费调整 | 元 | 28.29 | 1 | 28.29
108 | 补充主材001@2 | 复合材料管枕245×245 | 个 | 885 | 1.05 | 929.25
109 | 00010003 | 机上人工 | 工日 | 2147.7965 | 233 | 500436.58
110 | 00010003@1 | 机上人工 | 工日 | 2.6626 | 233 | 620.39
111 | 99450630 | 折旧费 | 元 | 375113.029 | 1 | 375113.03
112 | 99450640 | 检修费 | 元 | 84598.9494 | 1 | 84598.95
113 | 99450650 | 维护费 | 元 | 325552.1997 | 1 | 325552.2
114 | 99450660 | 安拆费 | 元 | 12172.864 | 1 | 12172.86
115 | 99450670 | 汽油(机械用)国Ⅲ93# | kg | 14664.4541 | 7.54 | 110569.98
116 | 99450680 | 柴油(机械用)0# | kg | 62666.8573 | 7.18 | 449948.04
117 | 99450700 | 电(机械用) | kw·h | 48376.8886 | 0.77 | 37250.2
118 | JXFTZ | 机械费调整 | 元 | -21.9457 | 1 | -21.95
|  | 合计 |  |  |  | 21492919.24