## 扉-1 招标工程量清单扉页
| 孚能科技年产30GWh动力电池生产基地办公楼精装修工程施工专业承包 |  |  |  | 工程
招 标 工 程 量 清 单
招 标 人： |  | 广州开投智慧能源投资有限公司 | 造价咨询人：
|  | （单位盖章） |  | (单位资质专用章)
法定代表人 或其授权人： |  |  | 法定代表人 或其授权人：
|  | (签字或盖章) |  | (签字或盖章)
编 制 人： |  |  | 复 核 人：
|  | (造价人员签字盖专用章) |  | (造价工程师签字盖专用章)
编制时间： |  |  | 复核时间：
扉-1

## 表-04 单位工程招标控制价汇总表【办公楼-变配电室土建及
单位工程招标控制价汇总表
工程名称：办公楼-变配电室土建及装修 |  | 标段： |  | 第 1 页 共 1 页
序号 | 汇总内容 |  | 金额:(元) |  | 其中：暂估价(元)
1 | 分部分项合计
1.1 | 建施精装
2 | 措施合计
2.1 | 绿色施工安全防护措施费
2.2 | 其他措施费
3 | 其他项目
3.1 | 暂列金额
3.2 | 暂估价
3.3 | 计日工
3.4 | 总承包服务费
3.5 | 预算包干费
3.6 | 工程优质费
3.7 | 概算幅度差
3.8 | 索赔费用
3.9 | 现场签证费用
3.10 | 其他费用
4 | 税前工程造价
5 | 增值税销项税额
6 | 总造价
7 | 人工费
招标控制价合计=1+2+3+5
注：本表适用于单位工程招标控制价或投标报价的汇总，如无单位工程划分，单项工程也使用本表汇总
表—04

## 表-08 分部分项工程和单价措施项目清单与计价表【办公楼-
分部分项工程和单价措施项目清单与计价表
工程名称：办公楼-变配电室土建及装修 |  |  |  | 标段： |  |  |  | 第 1 页 共 5 页
序号 | 项目编码 | 项目名称 | 项目特征描述 |  | 计量单位 | 工程量 | 金额（元）
[7 empty] | 综合单价 |  | 综合合价 | 其中
暂估价
建施精装
土建
1 | 010101004001 | 挖沟槽、基坑土方 | 1.土壤类别:综合考虑，详见地勘报告 2.挖土深度:综合考虑，详见设计图纸 3.弃土运距:场内短驳，运距综合考虑，自主报价，结算不调整 4.机械开挖，人工修挖 5.桩间挖土综合考虑在内，清单不再单列 |  | m3 | 62.1
2 | 010102003001 | 挖沟槽、基坑石方 | 1.岩石类别:综合考虑，详见地勘报告 2.开凿深度:综合考虑，详见设计图纸 3.弃置运距:场内短驳，运距综合考虑，自主报价，结算不调整 4.机械开挖，人工修挖 |  | m3 | 6.9
3 | 010103001001 | 回填方 | 1.密实度要求:详见图纸，满足设计要求 2.填方材料品种:详见图纸，满足设计要求 3.填方粒径要求:详见图纸，满足设计要求 4.填方来源、运距:利用挖出的土，运距综合考虑，自主报价，结算不调整 5.人工配合机械土方装卸、场内短驳、回填、分层压实、夯实 |  | m3 | 17.58
4 | 010103002001 | 余方弃置 | 1.废弃料品种:场内挖出土石方 2.运距:综合考虑，自主报价 3.场外弃置 4.消纳费综合考虑在内，清单不再单列 |  | m3 | 51.42
本页小计
注：为计取规费等的使用，可在表中增设其中：“定额人工费”。
表—08
分部分项工程和单价措施项目清单与计价表
工程名称：办公楼-变配电室土建及装修 |  |  |  | 标段： |  |  |  | 第 2 页 共 5 页
序号 | 项目编码 | 项目名称 | 项目特征描述 |  | 计量单位 | 工程量 | 金额（元）
[7 empty] | 综合单价 |  | 综合合价 | 其中
暂估价
5 | 010401009001 | 实心砖柱 | 1.砖品种、规格、强度等级:水泥实心砖 2.柱类型:240*240矩形短柱 3.砂浆强度等级、配合比:M7.5水泥砂浆 |  | m3 | 0.5
6 | 010501001001 | 垫层 | 1.混凝土种类:商品砼 2.混凝土强度等级:C20 3.泵送费综合考虑在内，清单不再单列（是否泵送，由施工单位根据各自施工方案决定并自主报价，结算单价不再调整） 4.施工单位应综合考虑混凝土的运距、石子粒径、砼坍落度、泵送高度、输送方式等影响因素，自主报价，结算单价不再调整 5.具体要求详图纸、技术要求、招标文件、相关规范 |  | m3 | 6.53
7 | 010507003001 | 电缆沟 | 1.混凝土种类:商品砼 2.混凝土强度等级:C30P8 3.泵送费综合考虑在内，清单不再单列（是否泵送，由施工单位根据各自施工方案决定并自主报价，结算单价不再调整） 4.施工单位应综合考虑混凝土的运距、石子粒径、砼坍落度、泵送高度、输送方式等影响因素，自主报价，结算单价不再调整 5.具体要求详图纸、技术要求、招标文件、相关规范 |  | m3 | 25.55
本页小计
注：为计取规费等的使用，可在表中增设其中：“定额人工费”。
表—08
分部分项工程和单价措施项目清单与计价表
工程名称：办公楼-变配电室土建及装修 |  |  |  | 标段： |  |  |  | 第 3 页 共 5 页
序号 | 项目编码 | 项目名称 | 项目特征描述 |  | 计量单位 | 工程量 | 金额（元）
[7 empty] | 综合单价 |  | 综合合价 | 其中
暂估价
8 | 010503004001 | 圈梁 | 1.混凝土种类:商品砼 2.混凝土强度等级:C25 3.泵送费综合考虑在内，清单不再单列（是否泵送，由施工单位根据各自施工方案决定并自主报价，结算单价不再调整） 4.施工单位应综合考虑混凝土的运距、石子粒径、砼坍落度、泵送高度、输送方式等影响因素，自主报价，结算单价不再调整 5.具体要求详图纸、技术要求、招标文件、相关规范 |  | m3 | 0.8
9 | 010515001001 | 现浇构件钢筋 | 1.钢筋种类、规格:三级钢，φ10及以内 2.包括但不仅限于钢筋制作、运输、绑扎、安装等一切工作内容 3.绑扎高度（层高）综合考虑 4.具体要求详图纸、技术要求、招标文件、相关规范 |  | t | 1.357
10 | 010904001001 | 电缆沟底板防水 | 1、50厚C15细石混凝土保护层 2、3厚自粘聚酯改性沥青防水卷材 3、20厚聚合物防防水砂浆 4、具体要求详图纸、技术要求、招标文件、相关规范 |  | m2 | 58
11 | 010903001001 | 电缆沟侧壁防水 | 1、20厚聚合物防防水砂浆 2、3厚自粘聚酯改性沥青防水卷材 3、50厚挤塑聚苯板保护层 4、具体要求详图纸、技术要求、招标文件、相关规范 |  | m2 | 70.45
12 | 011203001001 | 电缆沟内壁及沟底抹灰 | 1.20厚聚合物防防水砂浆 2.具体要求详图纸、技术要求、招标文件、相关规范 |  | m2 | 72.56
13 | 010903002001 | 电缆沟内壁及沟底防水 | 1.2.0厚水泥基渗透结晶防水涂料 2.具体要求详图纸、技术要求、招标文件、相关规范 |  | m2 | 72.56
本页小计
注：为计取规费等的使用，可在表中增设其中：“定额人工费”。
表—08
分部分项工程和单价措施项目清单与计价表
工程名称：办公楼-变配电室土建及装修 |  |  |  | 标段： |  |  |  | 第 4 页 共 5 页
序号 | 项目编码 | 项目名称 | 项目特征描述 |  | 计量单位 | 工程量 | 金额（元）
[7 empty] | 综合单价 |  | 综合合价 | 其中
暂估价
14 | 010516002001 | 预埋铁件 | 1.钢材种类:Q235B 热镀锌 2.规格:综合考虑 3.铁件尺寸:综合考虑 4.含制作及安装 5.具体要求详图纸、技术要求、招标文件、相关规范 |  | t | 1.57
15 | 010606012001 | 钢支架 | 1.钢材品种、规格:Q235B 热镀锌 2.安装高度:综合考虑 3.防火要求:综合考虑 4.含制作及安装 5.具体要求详图纸、技术要求、招标文件、相关规范 |  | t | 0.1994
16 | 070205001001 | 铸铁盖板 | 1.盖板规格型号:4mm厚花纹钢盖板,每块重量不超过30千克,平整盖严防窜动 2.具体要求详图纸、技术要求、招标文件、相关规范 |  | m2 | 23
土建合计
装饰
17 | 011406001001 | 无机涂料内墙 | 1、无机内墙涂料饰面(详见05J909-第TL10-内涂1) 2、刷底漆一遍 3、满刮内墙腻子二遍 4、具体要求详图纸、技术要求、招标文件、相关规范； |  | m2 | 209.3
18 | 011406001002 | 无机涂料顶棚 | 1、无机内墙涂料(燃烧性能A级)，底漆一遍，面漆两遍 2、封底漆一道(干燥后再做面涂) 3、2.0厚耐水腻子分遍刮平 4、水泥浆一道(内掺建筑胶) 5、具体要求详图纸、技术要求、招标文件、相关规范； |  | m2 | 184.54
19 | 011406001003 | 涂料踢脚 | 1、无机内墙涂料饰面(详见05J909-第TL10页-内涂1） 2、刷底漆一遍 3、满刮200高腻子二遍 4、具体要求详图纸、技术要求、招标文件、相关规范； |  | m2 | 8.98
装饰合计
本页小计
注：为计取规费等的使用，可在表中增设其中：“定额人工费”。
表—08
分部分项工程和单价措施项目清单与计价表
工程名称：办公楼-变配电室土建及装修 |  |  |  | 标段： |  |  |  | 第 5 页 共 5 页
序号 | 项目编码 | 项目名称 | 项目特征描述 |  | 计量单位 | 工程量 | 金额（元）
[7 empty] | 综合单价 |  | 综合合价 | 其中
暂估价
建施精装合计
分部分项合计
措施项目
20 | 粤011701008001 | 装饰脚手架 | 1.包括但不限于登高施工过程中所需的脚手架、登高车等一切措施项目 2.工程量按建筑面积计算 3.投标人应根据图纸、技术要求、招标文件、相关规范，并结合各自的施工方案，综合考虑，自主报价，结算单价不再调整 |  | m2 | 125.14
单价措施合计
本页小计
合 计
注：为计取规费等的使用，可在表中增设其中：“定额人工费”。
表—08

## 表-11 总价措施项目清单与计价表【办公楼-变配电室土建及
总价措施项目清单与计价表
工程名称：办公楼-变配电室土建及装修 |  |  |  |  | 标段： |  |  | 第 1 页 共 1 页
序号 | 项目编码 | 项目名称 | 计算基础 | 费率 (%) |  | 金额 (元) | 调整费率 (%) |  | 调整后金额 (元) | 备注
1 | LSSGCSF00001 | 绿色施工安全防护措施费 | 分部分项人工费+分部分项机具费 | 13 | [5 empty] | 以分部分项的人工费与施工机具费之和为计算基础，费率13%
2 | WMGDZJF00001 | 文明工地增加费 | [7 empty] | 以分部分项的人工费与施工机具费之和为计算基础，市级文明工地为0.6%；省级文明工地为1.2%
3 | 011707002001 | 夜间施工增加费 | [7 empty] | 以夜间施工项目人工费的20%计算
4 | GGCSF0000001 | 赶工措施费 | [7 empty] | 赶工措施费=（1-δ）*分部分项的（人工费+施工机具费）*0.3 （0.8≤δ＜1 式中：δ=合同工期/定额工期）
5 | QTFY00000001 | 其他费用 | [7 empty] | 按经批准的专项施工组织方案计算
合 计
编制人（造价人员）： |  |  |  |  | 复核人（造价工程师）：
表-11

## 表-12 其他项目清单与计价汇总表【办公楼-变配电室土建及
其他项目清单与计价汇总表
工程名称：办公楼-变配电室土建及装修 |  |  | 标段： |  | 第 1 页 共 1 页
序号 | 项目名称 | 金额（元） |  | 结算金额（元） |  | 备注
1 | 暂列金额 | 5487.83 |  |  |  | 明细详见表-12-1
2 | 暂估价 | 0.00
2.1 | 材料暂估价 | — |  |  |  | 明细详见表-12-2
2.2 | 专业工程暂估价 | 0.00 |  |  |  | 明细详见表-12-3
3 | 计日工 |  |  |  |  | 明细详见表-12-4
4 | 总承包服务费 |  |  |  |  | 明细详见表-12-5
5 | 预算包干费
6 | 工程优质费
7 | 概算幅度差
8 | 现场签证费用
9 | 索赔费用
10 | 其他费用
合 计 | [5 empty] | —
注：材料（工程设备）暂估单价进入清单项目综合单价，此处不汇总。
表—12

## 表-12-1 暂列金额表【办公楼-变配电室土建及装修】
暂列金额明细表
工程名称：办公楼-变配电室土建及装修 |  |  | 标段： |  | 第 1 页 共 1 页
序号 | 名称 | 计量单位 |  | 暂定金额（元） |  | 备注
1 | 暂列金额 | 元 |  | 5487.83
合 计 |  |  |  | 5487.83 |  | —
注：此表由招标人填写，如不能详列，也可只列暂列金额总额，投标人应将上述暂列金额计入投标总价中。
表—12—1

## 表-12-3 专业工程暂估价及结算价表【办公楼-变配电室土
专业工程暂估价及结算价表
工程名称：办公楼-变配电室土建及装修 |  |  |  | 标段： |  | 第 1 页 共 1 页
序号 | 工程名称 | 工程内容 | 暂估金额 （元） |  | 结算金额 (元) |  | 差额 ±(元) | 备注
合 计 |  |  | 0.00 |  |  |  |  | —
注：此表由招标人填写，投标人应将上述专业工程暂估价计入投标总价中。
表—12—3

## 表-12-5 总承包服务费计价表【办公楼-变配电室土建及装
总承包服务费计价表
工程名称：办公楼-变配电室土建及装修 |  |  |  | 标段： |  | 第 1 页 共 1 页
序号 | 项目名称 | 项目价值（元） | 服务内容 |  | 计算基础 |  | 费率(%) | 金额
1 | 总承包配合服务费 |  | 承包人须服从孚能科技年产30GWh动力电池生产基地项目相关土建总承包人的协调管理，配合土建总承包人做好在质量、进度、安全、验收等方面的工作
合 计
注：此表项目名称、服务内容由招标人填写，编制招标控制价时，费率及金额由招标人按有关计价规定确定；投标时，费率及金额由投标人自主报价，计入投标总价中。
表—12—5

## 表-13 规费、税金项目清单与计价表【办公楼-变配电室土建
规费、税金项目清单与计价表
工程名称：办公楼-变配电室土建及装修 |  |  | 标段： |  | 第 1 页 共 1 页
序号 | 项目名称 | 计算基础 | 计算基数 | 计算费率 (%) |  | 金额(元)
1 | 增值税销项税额 | 分部分项合计+措施合计+其他项目 |  | 9
合 计
编制人（造价人员）： |  |  | 复核人（造价工程师）：
表—13

## 表-04 单位工程招标控制价汇总表【办公楼-电房】
单位工程招标控制价汇总表
工程名称：办公楼-电房 |  | 标段： |  | 第 1 页 共 1 页
序号 | 汇总内容 |  | 金额:(元) |  | 其中：暂估价(元)
1 | 分部分项合计
1.1 | 电气设备安装工程
1.2 | 电气设备安装工程-照明
1.3 | 电气设备安装工程-接地
1.4 | 电房通风
1.5 | 火灾报警系统
1.6 | 电气火灾监控系统
1.7 | 气体灭火系统
2 | 措施合计
2.1 | 绿色施工安全防护措施费
2.2 | 其他措施费
3 | 其他项目
3.1 | 暂列金额
3.2 | 暂估价
3.3 | 计日工
3.4 | 总承包服务费
3.5 | 预算包干费
3.6 | 工程优质费
3.7 | 概算幅度差
3.8 | 索赔费用
3.9 | 现场签证费用
3.10 | 其他费用
4 | 税前工程造价
5 | 增值税销项税额
6 | 总造价
7 | 人工费
招标控制价合计=1+2+3+5
注：本表适用于单位工程招标控制价或投标报价的汇总，如无单位工程划分，单项工程也使用本表汇总
表—04

## 表-08 分部分项工程和单价措施项目清单与计价表【办公楼-_1
分部分项工程和单价措施项目清单与计价表
工程名称：办公楼-电房 |  |  |  | 标段： |  |  |  | 第 1 页 共 13 页
序号 | 项目编码 | 项目名称 | 项目特征描述 |  | 计量单位 | 工程量 | 金额（元）
[7 empty] | 综合单价 |  | 综合合价 | 其中
暂估价
电气设备安装工程
1 | 030402017001 | 高压成套配电柜 | 1.名称:高压柜161AH1 2.型号:1000*1000*2200 3.规格:高压柜内电器元件详见设计图纸（含接地） 4.基础型钢形式、规格:10#槽钢 |  | 台 | 1
2 | 030404004001 | 低压开关柜(屏) | 1.名称:低压柜161AA1（低压进线） 2.型号:1000*1000*2200 3.规格:低压柜内电器元件详见设计图纸（含接地） 4.基础型钢形式、规格:10#槽钢 |  | 台 | 1
3 | 030404004002 | 低压开关柜(屏) | 1.名称:低压柜161ACC1 2.型号:1000*1000*2200 3.规格:低压柜内电器元件详见设计图纸（含接地） 4.基础型钢形式、规格:10#槽钢 |  | 台 | 1
4 | 030404004003 | 低压开关柜(屏) | 1.名称:低压柜161ACC2 2.型号:1000*1000*2200 3.规格:低压柜内电器元件详见设计图纸（含接地） 4.基础型钢形式、规格:10#槽钢 |  | 台 | 1
5 | 030404004004 | 低压开关柜(屏) | 1.名称:低压柜161AA2 2.型号:800*1000*2200 3.规格:低压柜内电器元件详见设计图纸（含接地） 4.基础型钢形式、规格:10#槽钢 |  | 台 | 1
6 | 030404004005 | 低压开关柜(屏) | 1.名称:低压柜161AA3 2.型号:800*1000*2200 3.规格:低压柜内电器元件详见设计图纸（含接地） 4.基础型钢形式、规格:10#槽钢 |  | 台 | 1
本页小计
注：为计取规费等的使用，可在表中增设其中：“定额人工费”。
表—08
分部分项工程和单价措施项目清单与计价表
工程名称：办公楼-电房 |  |  |  | 标段： |  |  |  | 第 2 页 共 13 页
序号 | 项目编码 | 项目名称 | 项目特征描述 |  | 计量单位 | 工程量 | 金额（元）
[7 empty] | 综合单价 |  | 综合合价 | 其中
暂估价
7 | 030404004006 | 低压开关柜(屏) | 1.名称:低压柜161AA4 2.型号:800*1000*2200 3.规格:低压柜内电器元件详见设计图纸（含接地） 4.基础型钢形式、规格:10#槽钢 |  | 台 | 1
8 | 030404004007 | 低压开关柜(屏) | 1.名称:低压柜161AA5 2.型号:800*1000*2200 3.规格:低压柜内电器元件详见设计图纸（含接地） 4.基础型钢形式、规格:10#槽钢 |  | 台 | 1
9 | 030404004008 | 低压开关柜(屏) | 1.名称:低压柜161AA6 2.型号:800*1000*2200 3.规格:低压柜内电器元件详见设计图纸（含接地） 4.基础型钢形式、规格:10#槽钢 |  | 台 | 1
10 | 030404004009 | 低压开关柜(屏) | 1.名称:低压柜161AA7 2.型号:800*1000*2200 3.规格:低压柜内电器元件详见设计图纸（含接地） 4.基础型钢形式、规格:10#槽钢 |  | 台 | 1
11 | 030402017002 | 高压成套配电柜 | 1.名称:高压柜162AH1 2.型号:1000*1000*2200 3.规格:高压柜内电器元件详见设计图纸（含接地） 4.基础型钢形式、规格:10#槽钢 |  | 台 | 1
12 | 030404004010 | 低压开关柜(屏) | 1.名称:低压柜162AA1（低压进线） 2.型号:1000*1000*2200 3.规格:低压柜内电器元件详见设计图纸（含接地） 4.基础型钢形式、规格:10#槽钢 |  | 台 | 1
本页小计
注：为计取规费等的使用，可在表中增设其中：“定额人工费”。
表—08
分部分项工程和单价措施项目清单与计价表
工程名称：办公楼-电房 |  |  |  | 标段： |  |  |  | 第 3 页 共 13 页
序号 | 项目编码 | 项目名称 | 项目特征描述 |  | 计量单位 | 工程量 | 金额（元）
[7 empty] | 综合单价 |  | 综合合价 | 其中
暂估价
13 | 030404004011 | 低压开关柜(屏) | 1.名称:低压柜162AA2 2.型号:800*1000*2200 3.规格:低压柜内电器元件详见设计图纸（含接地） 4.基础型钢形式、规格:10#槽钢 |  | 台 | 1
14 | 030404004012 | 低压开关柜(屏) | 1.名称:低压柜162ACC1 2.型号:1000*1000*2200 3.规格:低压柜内电器元件详见设计图纸（含接地） 4.基础型钢形式、规格:10#槽钢 |  | 台 | 1
15 | 030404004013 | 低压开关柜(屏) | 1.名称:低压柜162ACC2 2.型号:1000*1000*2200 3.规格:低压柜内电器元件详见设计图纸（含接地） 4.基础型钢形式、规格:10#槽钢 |  | 台 | 1
16 | 030404004014 | 低压开关柜(屏) | 1.名称:低压柜162AA3 2.型号:800*1000*2200 3.规格:低压柜内电器元件详见设计图纸（含接地） 4.基础型钢形式、规格:10#槽钢 |  | 台 | 1
17 | 030404004015 | 低压开关柜(屏) | 1.名称:低压柜162AA4 2.型号:800*1000*2200 3.规格:低压柜内电器元件详见设计图纸（含接地） 4.基础型钢形式、规格:10#槽钢 |  | 台 | 1
18 | 030404004016 | 低压开关柜(屏) | 1.名称:低压柜162AA5 2.型号:800*1000*2200 3.规格:低压柜内电器元件详见设计图纸（含接地） 4.基础型钢形式、规格:10#槽钢 |  | 台 | 1
19 | 030404004017 | 低压开关柜(屏) | 1.名称:低压柜162AA6 2.型号:800*1000*2200 3.规格:低压柜内电器元件详见设计图纸（含接地） 4.基础型钢形式、规格:10#槽钢 |  | 台 | 1
本页小计
注：为计取规费等的使用，可在表中增设其中：“定额人工费”。
表—08
分部分项工程和单价措施项目清单与计价表
工程名称：办公楼-电房 |  |  |  | 标段： |  |  |  | 第 4 页 共 13 页
序号 | 项目编码 | 项目名称 | 项目特征描述 |  | 计量单位 | 工程量 | 金额（元）
[7 empty] | 综合单价 |  | 综合合价 | 其中
暂估价
20 | 030404004018 | 低压开关柜(屏) | 1.名称:低压柜162AA7 2.型号:800*1000*2200 3.规格:低压柜内电器元件详见设计图纸（含接地） 4.基础型钢形式、规格:10#槽钢 |  | 台 | 1
21 | 030404004019 | 低压开关柜(屏) | 1.名称:低压柜162AA8 2.型号:800*1000*2200 3.规格:低压柜内电器元件详见设计图纸（含接地） 4.基础型钢形式、规格:10#槽钢 |  | 台 | 1
22 | 030401002001 | 干式变压器 | 1.名称:型号：SCB14-2000 容量（kV·A):20/0.4 D.Yn11 Uk=6.0% ±2x2.5% IP2X NX2 绝缘等级F 尺寸：2700x1800x2500 2.型号:变压器内电器元件详见设计图纸（含接地） 3.基础型钢形式、规格:10#槽钢垫高落地安装 |  | 台 | 2
23 | 030411003001 | 桥架 | 1.名称:防火桥架 2.型号:内设分隔，外刷防火涂料 3.规格:XQJ-C-200x400*1.5 |  | m | 217.27
24 | 030413001001 | 铁构件 | 1.名称:桥架支架 2.材质:40*4等边角钢 3.除锈:除轻锈 4.刷油防腐:红丹防锈漆两底两面 |  | kg | 685
25 | 030403006001 | 低压封闭式插接母线槽 | 1.名称:密集型铜母线槽 2.容量(A):3200A |  | m | 7.3
26 | 030403007001 | 始端箱、分线箱 | 1.名称:母线槽始端箱 2.规格:3200A/5P |  | 台 | 2
27 | 030414001001 | 电力变压器系统 | 1.名称:变压器调试 2.容量(kV.A):2000 |  | 系统 | 2
28 | 030414002001 | 送配电装置系统 | 低压柜调试 |  | 系统 | 18
29 | 030414002002 | 送配电装置系统 | 1.名称:高压柜调试 |  | 系统 | 2
30 | 030414008001 | 母线 | 1.名称:母线调试 |  | 段 | 1
本页小计
注：为计取规费等的使用，可在表中增设其中：“定额人工费”。
表—08
分部分项工程和单价措施项目清单与计价表
工程名称：办公楼-电房 |  |  |  | 标段： |  |  |  | 第 5 页 共 13 页
序号 | 项目编码 | 项目名称 | 项目特征描述 |  | 计量单位 | 工程量 | 金额（元）
[7 empty] | 综合单价 |  | 综合合价 | 其中
暂估价
31 | 030414015001 | 电缆试验 | 1.名称:电缆试验 2.电压等级(kV):20kV以内 3.包括但不限于电缆交流耐压试验、泄漏试验等 |  | 回路 | 2
电气设备安装工程合计
电气设备安装工程-照明
32 | 030404017001 | 配电箱 | 1.名称:电源自动切换箱(屏) 2.型号:1ALpdf 3.接线端子材质、规格:无端子外部接线(mm2以内) 6、2.5 4.安装方式:底边距地1.2米墙上明装（含接地） |  | 台 | 1
33 | 030404017002 | 配电箱 | 1.名称:气体灭火控制器箱 2.规格:（随设备，仅计安装费） 3.安装方式:底边距地1.5米墙上明装 |  | 台 | 1
34 | 030404017003 | 配电箱 | 1.名称:电动百叶窗自带控制箱 2.规格:（随设备，仅计安装费） 3.安装方式:底边距地1.5米墙上明装 |  | 台 | 2
35 | 030404035001 | 插座 | 1.名称:三相空调开关盒 2.安装方式:底边距地0.3m明装 |  | 个 | 3
36 | 030411001001 | 配管 | 1.名称:电缆保护管 2.材质:镀锌钢管 3.规格:SC50 4.配置形式:明配 |  | m | 23.9
37 | 030411001002 | 配管 | 1.名称:紧定式电线管 2.材质:JDG 3.规格:DN25 4.配置形式:暗配（含墙体开槽及修复） |  | m | 80.25
本页小计
注：为计取规费等的使用，可在表中增设其中：“定额人工费”。
表—08
分部分项工程和单价措施项目清单与计价表
工程名称：办公楼-电房 |  |  |  | 标段： |  |  |  | 第 6 页 共 13 页
序号 | 项目编码 | 项目名称 | 项目特征描述 |  | 计量单位 | 工程量 | 金额（元）
[7 empty] | 综合单价 |  | 综合合价 | 其中
暂估价
38 | 030411001003 | 配管 | 1.名称:紧定式电线管 2.材质:JDG 3.规格:DN20 4.配置形式:暗配（含墙体开槽及修复） |  | m | 111.02
39 | 030408001001 | 电力电缆 | 1.名称:电力电缆 2.规格:WDZC-YJY-4×185+1×95 3.敷设方式、部位:桥架内或穿管 |  | m | 103.43
40 | 030408001002 | 电力电缆 | 1.名称:矿物电缆 2.规格:NW-RTXMY-B1-5×16 3.敷设方式、部位:桥架内或穿管 |  | m | 75.76
41 | 030408006001 | 电力电缆头 | 1.名称:电力电缆头 2.规格:185mm²以下 |  | 个 | 4
42 | 030408006002 | 电力电缆头 | 1.名称:电力电缆头 2.规格:35mm²以下 3.材质、类型:干包式 |  | 个 | 4
43 | 030411004001 | 配线 | 1.名称:管内穿线 2.型号:WDZDN-BYJ-B1-4 |  | m | 120.21
44 | 030411004002 | 配线 | 1.名称:管内穿线 2.型号:WDZDN-BYJ-B1-2.5 |  | m | 633.69
45 | 030412005001 | 荧光灯 | 1.名称:单管LED支架灯（含金属软管） 2.型号:1xLED/20W 3.安装形式:贴梁底吊装或吸顶安装 |  | 套 | 12
46 | 030412005002 | 荧光灯 | 1.名称:双管LED支架灯（含金属软管） 2.型号:2xLED/20W 3.安装形式:贴梁底吊装或吸顶安装 |  | 套 | 6
47 | 030404034001 | 照明开关 | 1.名称:三极跷板开关 2.规格:10A 3.安装方式:距地1.4米嵌墙安装 |  | 个 | 2
本页小计
注：为计取规费等的使用，可在表中增设其中：“定额人工费”。
表—08
分部分项工程和单价措施项目清单与计价表
工程名称：办公楼-电房 |  |  |  | 标段： |  |  |  | 第 7 页 共 13 页
序号 | 项目编码 | 项目名称 | 项目特征描述 |  | 计量单位 | 工程量 | 金额（元）
[7 empty] | 综合单价 |  | 综合合价 | 其中
暂估价
48 | 030404035002 | 插座 | 1.名称:安全型双联二、三极防水插座 2.规格:10A 3.安装方式:距地0.5m嵌墙安装 |  | 个 | 6
49 | 030404034002 | 照明开关 | 1.名称:风机启停按钮 |  | 个 | 1
电气设备安装工程-照明合计
电气设备安装工程-接地
50 | 030409002001 | 接地母线 | 1.名称:接地母线 2.材质:镀锌扁铁 3.规格:-40*4 4.安装形式:沿墙明敷 |  | m | 74.76
51 | 030409002002 | 接地母线 | 1.名称:接地母线 2.材质:镀锌圆钢 3.规格:12 4.安装形式:沿沟壁明敷 |  | m | 39.61
52 | 030411001004 | 配管 | 1.名称:电气配管 2.材质:镀锌钢管 3.规格:DN50 4.配置形式:暗配 |  | m | 12.81
53 | 030409002003 | 接地母线 | 1.名称:变压器中性点接地线 2.规格:VV-1*240 3.安装形式:穿管 |  | m | 15
54 | 030409001001 | 接地极 | 1.名称:临时接线柱 2.规格:做法参见图集14D504-55 |  | 块 | 8
55 | 030409008001 | 等电位端子箱、测试板 | 1.名称:总等电位箱MEB |  | 台 | 1
电气设备安装工程-接地合计
电房通风
消防通风
本页小计
注：为计取规费等的使用，可在表中增设其中：“定额人工费”。
表—08
分部分项工程和单价措施项目清单与计价表
工程名称：办公楼-电房 |  |  |  | 标段： |  |  |  | 第 8 页 共 13 页
序号 | 项目编码 | 项目名称 | 项目特征描述 |  | 计量单位 | 工程量 | 金额（元）
[7 empty] | 综合单价 |  | 综合合价 | 其中
暂估价
56 | 030108003001 | 轴流式排风机 | 1、名称:轴流式排风机 2、型号规格:L=14776m3/h,hj=116Pa,n=1450rpm,N=2.2kW(380V) ，噪音:70dB(A),G=79kg 3、电机检查接线、减震措施、调试、取得国家有关消防认证 4、其他:满足设计及验收规范要求等完成此项一切费用 |  | 台 | 1
57 | 031002002001 | 设备支架 | 1、名称：支吊架制安 2、要求：支吊架除锈,刷防锈漆二道,灰色磁漆两道，明露部分色漆二度，满足设计要求 |  | kg | 20
58 | 030703001001 | 电动密闭阀 | 1、名称:电动密闭阀 2、规格:1250*500 3、其他:阀两侧保持1500Pa的静压差下,每平方米漏风量小于160m3/h。 自带控制箱、平时常闭,气体灭火后开启，满足设计及验收规范要求等完成此项一切费用 |  | 个 | 1
59 | 030703007001 | 单层百叶风口 | 1、名称:单层百叶风口（铝合金） 2、规格:1100*1200 3、其他:满足设计及验收规范要求等完成此项一切费用 |  | 个 | 1
60 | 030703007002 | 单层百叶风口(带电动密闭阀) | 1、名称:单层百叶风口(带电动密闭阀) 2、规格:1500*1000 3、其他:满足设计及验收规范要求等完成此项一切费用 |  | 个 | 1
61 | 030703007003 | 铝合金防雨百叶风口 | 1、名称:防雨百叶风口(铝合金、固定百叶) 2、规格:1600*1000 3、其他:满足设计及验收规范要求等完成此项一切费用 |  | 个 | 1
本页小计
注：为计取规费等的使用，可在表中增设其中：“定额人工费”。
表—08
分部分项工程和单价措施项目清单与计价表
工程名称：办公楼-电房 |  |  |  | 标段： |  |  |  | 第 9 页 共 13 页
序号 | 项目编码 | 项目名称 | 项目特征描述 |  | 计量单位 | 工程量 | 金额（元）
[7 empty] | 综合单价 |  | 综合合价 | 其中
暂估价
62 | 030702001001 | 碳钢通风管道 | 1、材质:镀锌钢板风管 2、形状:矩形 3、长边长:≤1000mm 4、板材厚度:δ=0.75mm 5、支架:支吊架、风管法兰安装前需除锈,涂防锈漆二度,安装后灰色磁漆二度,明露部分色漆二度 6、其他:满足设计及验收规范要求等完成此项一切费用 |  | m2 | 3
63 | 030702001002 | 碳钢通风管道 | 1、材质:镀锌钢板风管 2、形状:矩形 3、长边长:≤2000mm 4、板材厚度:δ=1mm 5、支架:支吊架、风管法兰安装前需除锈,涂防锈漆二度,安装后灰色磁漆二度,明露部分色漆二度 6、其他:满足设计及验收规范要求等完成此项一切费用 |  | m2 | 49.1
64 | 030702008001 | 柔性软风管 | 1.名称:柔性软接 2.材质:按图纸设计和规范要求 |  | m2 | 2
65 | 030704001001 | 通风工程检测、调试 | 通风工程检测、调试 |  | 系统 | 1
消防通风合计
电房通风合计
火灾报警系统
66 | 080903001001 | 点型探测器 | 1.名称:感烟控测器 2.线制:总线制 3.吸顶安装 4.具体要求详图纸、技术要求、招标文件、相关规范，符合3C认证 |  | 只 | 4
67 | 030904001001 | 点型探测器 | 1.名称:感温控测器 2.线制:总线制 3.吸顶安装 4.具体要求详图纸、技术要求、招标文件、相关规范，符合3C认证 |  | 个 | 16
本页小计
注：为计取规费等的使用，可在表中增设其中：“定额人工费”。
表—08
分部分项工程和单价措施项目清单与计价表
工程名称：办公楼-电房 |  |  |  | 标段： |  |  |  | 第 10 页 共 13 页
序号 | 项目编码 | 项目名称 | 项目特征描述 |  | 计量单位 | 工程量 | 金额（元）
[7 empty] | 综合单价 |  | 综合合价 | 其中
暂估价
68 | 030904005001 | 声光报警器 | 1.名称:声光报警器 2.距地2.5m，壁装 3.具体要求详图纸、技术要求、招标文件、相关规范，符合3C认证 |  | 个 | 4
69 | 030904006001 | 消防报警电话插孔(电话) | 1.名称:电话分机 2.具体要求详图纸、技术要求、招标文件、相关规范，符合3C认证 |  | 部 | 1
70 | 030904008001 | 模块(模块箱) | 1.名称:总线隔离模块 2.具体要求详图纸、技术要求、招标文件、相关规范，符合3C认证 |  | 个 | 2
71 | 030904008002 | 模块(模块箱) | 1.名称:单输入模块 2.具体要求详图纸、技术要求、招标文件、相关规范，符合3C认证 |  | 个 | 1
72 | 030904008003 | 模块(模块箱) | 1.名称:单输入输出模块 2.具体要求详图纸、技术要求、招标文件、相关规范，符合3C认证 |  | 个 | 37
73 | 030904009001 | 区域报警控制箱 | 1.总线制:气体灭火控制盘 2.安装方式:底边距地1.5m壁装 3.具体要求详图纸、技术要求、招标文件、相关规范，符合3C认证 |  | 台 | 1
74 | 030904005002 | 声光报警器 | 1.名称:气体灭火指示灯 2.门框上方0.1m安装 3.具体要求详图纸、技术要求、招标文件、相关规范，符合3C认证 |  | 个 | 2
75 | 030904003001 | 按钮 | 1.名称:紧急启停按钮 2.底边距地1.5m壁装 3.具体要求详图纸、技术要求、招标文件、相关规范，符合3C认证 |  | 个 | 1
本页小计
注：为计取规费等的使用，可在表中增设其中：“定额人工费”。
表—08
分部分项工程和单价措施项目清单与计价表
工程名称：办公楼-电房 |  |  |  | 标段： |  |  |  | 第 11 页 共 13 页
序号 | 项目编码 | 项目名称 | 项目特征描述 |  | 计量单位 | 工程量 | 金额（元）
[7 empty] | 综合单价 |  | 综合合价 | 其中
暂估价
76 | 030411001005 | 配管 | 1.名称:电气配管 2.材质:紧定式镀锌钢导管 3.规格:JDG20 4.配置形式:暗配（含墙体开槽及修复） |  | m | 161.05
77 | 030411004003 | 配线 | 1.名称:电气配线 2.配线形式:管内穿线 3.型号:WDZDN-RYJS-B2-2x2.5 |  | m | 60.15
78 | 030411004004 | 配线 | 1.名称:电气配线 2.配线形式:管内穿线 3.型号:WDZDN-RYJS-B2-2x1.5 |  | m | 19.88
79 | 030411004005 | 配线 | 1.名称:电气配线 2.配线形式:管内穿线 3.规格:WDZDN-BYJ-B2-2.5 |  | m | 162.04
80 | 030411006001 | 接线盒 | 1.名称:接线盒 2.材质:钢 3.安装形式:暗装 |  | 个 | 46
81 | 030411006002 | 接线盒 | 1.名称:接线盒 2.材质:钢 3.安装形式:明装 |  | 个 | 20
火灾报警系统合计
电气火灾监控系统
82 | 030411001006 | 配管 | 1.名称:电气配管 2.材质:紧定式镀锌钢导管 3.规格:JDG20 4.配置形式:明配 |  | m | 12.02
83 | 030413001002 | 铁构件 | 1.名称:明配管支架 2.材质:Φ8吊筋 3.除锈:除轻锈 4.刷油防腐:红丹防锈漆两底两面 |  | kg | 2.2
84 | 031202005001 | 防火涂料 | 1.涂刷(喷)品种:明配管刷防火涂料 2.涂刷(喷)遍数、漆膜厚度:详见设计及规范要求 |  | m2 | 0.7549
本页小计
注：为计取规费等的使用，可在表中增设其中：“定额人工费”。
表—08
分部分项工程和单价措施项目清单与计价表
工程名称：办公楼-电房 |  |  |  | 标段： |  |  |  | 第 12 页 共 13 页
序号 | 项目编码 | 项目名称 | 项目特征描述 |  | 计量单位 | 工程量 | 金额（元）
[7 empty] | 综合单价 |  | 综合合价 | 其中
暂估价
85 | 030411004006 | 配线 | 1.名称:电气配线 2.配线形式:管内穿线 3.型号:WDZDN-RYJS-B2-2x1.5 |  | m | 12.02
86 | 030411004007 | 配线 | 1.名称:电气配线 2.配线形式:线槽配线 3.型号:WDZDN-RYJS-B2-2x1.5 |  | m | 113.74
87 | 030904008004 | 模块(模块箱) | 1.名称:电气火灾监控模块 2.具体要求详图纸、技术要求、招标文件、相关规范，符合3C认证 |  | 个 | 10
88 | 030905001001 | 自动报警系统调试 | 1.点数:64点以下 2.线制:总线制 |  | 系统 | 1
电气火灾监控系统合计
气体灭火系统
89 | 030902009001 | 火探灭火装置 | 1.类型:火探灭火装置（间接式二氧化碳） 2.型号、规格:WZ-Q/T-E42 3.安装部位:变电房 4.包含：容器瓶、火探管、释放管、喷头、警铃、压力开关、阀门等所有部件 5.其他:满足设计及验收规范要求等完成此项一切费用 |  | 套 | 2
90 | 030902009002 | 火探灭火装置 | 1.类型:火探灭火装置（直接式七氟丙烷） 2.型号、规格:WZ-Q/T-Q4 3.安装部位:变电房 4.包含：容器瓶、火探管、警铃、压力开关、阀门等所有部件 5.其他:满足设计及验收规范要求等完成此项一切费用 |  | 套 | 8
91 | 030901013001 | 灭火器放置箱 | 1、名称:灭火器放置箱5kg*2 2、其他:箱内设2具手提式磷酸铵盐干粉灭火器(MF/ABC5) 3、其他:满足设计及验收规范要求等完成此项一切费用 |  | 组 | 1
本页小计
注：为计取规费等的使用，可在表中增设其中：“定额人工费”。
表—08
分部分项工程和单价措施项目清单与计价表
工程名称：办公楼-电房 |  |  |  | 标段： |  |  |  | 第 13 页 共 13 页
序号 | 项目编码 | 项目名称 | 项目特征描述 |  | 计量单位 | 工程量 | 金额（元）
[7 empty] | 综合单价 |  | 综合合价 | 其中
暂估价
92 | 030905004001 | 气体灭火系统装置调试 | 1、名称:气体灭火控制装置调试 2、其他:满足设计及验收规范要求等完成此项一切费用 |  | 系统 | 1
气体灭火系统合计
分部分项合计
措施项目
93 | 031302007001 | 高层施工增加 |  |  | 项 | 1
94 | 031301017001 | 脚手架搭拆费 |  |  | 项 | 1
单价措施合计
本页小计
合 计
注：为计取规费等的使用，可在表中增设其中：“定额人工费”。
表—08

## 表-11 总价措施项目清单与计价表【办公楼-电房】
总价措施项目清单与计价表
工程名称：办公楼-电房 |  |  |  |  | 标段： |  |  | 第 1 页 共 2 页
序号 | 项目编码 | 项目名称 | 计算基础 | 费率 (%) |  | 金额 (元) | 调整费率 (%) |  | 调整后金额 (元) | 备注
1 | LSSGCSF00002 | 绿色施工安全防护措施费 | 分部分项人工费+分部分项机具费 | 35.77 | [5 empty] | 以分部分项的人工费与施工机具费之和为计算基础，费率35.77%
2 | 031301010001 | 安装与生产同时进行增加费用 | [7 empty] | 按人工费的10%计算
3 | 031301011001 | 在有害身体健康环境中施工增加费 | [7 empty] | 按人工费的10%计算
4 | TSSGBWZJF001 | 在地下（暗）室、设备及大口径管道内等特殊施工部位进行施工增加费 | [7 empty] | 按该部分人工费的30%计算
5 | 粤031302008001 | 赶工措施费 | [7 empty] | 赶工措施费=（1-δ）*分部分项（人工费+施工机具费）*0.344 （0.8≤δ＜1 式中：δ=合同工期/定额工期）
6 | 031302002001 | 夜间施工增加费 | [7 empty] | 按其夜间施工项目人工费的20%计算
7 | JTGRSGZJF001 | 交通干扰工程施工增加费 | [7 empty] | 按在市政道路上施工项目人工费的10%计算
8 | 粤031302009001 | 文明工地增加费 | [7 empty] | 以分部分项的人工费与施工机具费之和为计算基础；市级文明工地1.00%；省级文明工地2.00%
9 | DXGXJCJXF001 | 地下管线交叉降效费 | [7 empty] | 按实际发生或经批准的施工方案计算
编制人（造价人员）： |  |  |  |  | 复核人（造价工程师）：
表-11
总价措施项目清单与计价表
工程名称：办公楼-电房 |  |  |  |  | 标段： |  |  | 第 2 页 共 2 页
序号 | 项目编码 | 项目名称 | 计算基础 | 费率 (%) |  | 金额 (元) | 调整费率 (%) |  | 调整后金额 (元) | 备注
10 | QTFY00000002 | 其他费用 | [7 empty] | 按实际发生或经批准的施工组织设计方案计算
合 计
编制人（造价人员）： |  |  |  |  | 复核人（造价工程师）：
表-11

## 表-12 其他项目清单与计价汇总表【办公楼-电房】
其他项目清单与计价汇总表
工程名称：办公楼-电房 |  |  | 标段： |  | 第 1 页 共 1 页
序号 | 项目名称 | 金额（元） |  | 结算金额（元） |  | 备注
1 | 暂列金额 | 109222.02 |  |  |  | 明细详见表-12-1
2 | 暂估价 | 0.00
2.1 | 材料暂估价 | — |  |  |  | 明细详见表-12-2
2.2 | 专业工程暂估价 | 0.00 |  |  |  | 明细详见表-12-3
3 | 计日工 |  |  |  |  | 明细详见表-12-4
4 | 总承包服务费 |  |  |  |  | 明细详见表-12-5
5 | 预算包干费
6 | 工程优质费
7 | 概算幅度差
8 | 现场签证费用
9 | 索赔费用
10 | 其他费用
合 计 | [5 empty] | —
注：材料（工程设备）暂估单价进入清单项目综合单价，此处不汇总。
表—12

## 表-12-1 暂列金额表【办公楼-电房】
暂列金额明细表
工程名称：办公楼-电房 |  |  | 标段： |  | 第 1 页 共 1 页
序号 | 名称 | 计量单位 |  | 暂定金额（元） |  | 备注
1 | 暂列金额 |  |  | 109222.02
合 计 |  |  |  | 109222.02 |  | —
注：此表由招标人填写，如不能详列，也可只列暂列金额总额，投标人应将上述暂列金额计入投标总价中。
表—12—1

## 表-12-3 专业工程暂估价及结算价表【办公楼-电房】
专业工程暂估价及结算价表
工程名称：办公楼-电房 |  |  |  | 标段： |  | 第 1 页 共 1 页
序号 | 工程名称 | 工程内容 | 暂估金额 （元） |  | 结算金额 (元) |  | 差额 ±(元) | 备注
1
合 计 |  |  | 0.00 |  |  |  |  | —
注：此表由招标人填写，投标人应将上述专业工程暂估价计入投标总价中。
表—12—3

## 表-12-5 总承包服务费计价表【办公楼-电房】
总承包服务费计价表
工程名称：办公楼-电房 |  |  |  | 标段： |  | 第 1 页 共 1 页
序号 | 项目名称 | 项目价值（元） | 服务内容 |  | 计算基础 |  | 费率(%) | 金额
1 | 总承包配合服务费 |  | 承包人须服从孚能科技年产30GWh动力电池生产基地项目相关土建总承包人的协调管理，配合土建总承包人做好在质量、进度、安全、验收等方面的工作
合 计
注：此表项目名称、服务内容由招标人填写，编制招标控制价时，费率及金额由招标人按有关计价规定确定；投标时，费率及金额由投标人自主报价，计入投标总价中。
表—12—5

## 表-13 规费、税金项目清单与计价表【办公楼-电房】
规费、税金项目清单与计价表
工程名称：办公楼-电房 |  |  | 标段： |  | 第 1 页 共 1 页
序号 | 项目名称 | 计算基础 | 计算基数 | 计算费率 (%) |  | 金额(元)
1 | 增值税销项税额 | 分部分项合计+措施合计+其他项目 |  | 9
合 计
编制人（造价人员）： |  |  | 复核人（造价工程师）：
表—13

## 表-04 单位工程招标控制价汇总表【办公楼-室外】
单位工程招标控制价汇总表
工程名称：办公楼-室外 |  | 标段： |  | 第 1 页 共 1 页
序号 | 汇总内容 |  | 金额:(元) |  | 其中：暂估价(元)
1 | 分部分项合计
1.1 | 电气设备安装工程-高压进线电缆、倒班楼1、2及监控室、主门卫电缆
1.2 | 室外联动线（办公楼至消控室）
1.3 | 电气设备安装工程-办公楼室外管井
2 | 措施合计
2.1 | 绿色施工安全防护措施费
2.2 | 其他措施费
3 | 其他项目
3.1 | 暂列金额
3.2 | 暂估价
3.3 | 计日工
3.4 | 总承包服务费
3.5 | 预算包干费
3.6 | 工程优质费
3.7 | 概算幅度差
3.8 | 索赔费用
3.9 | 现场签证费用
3.10 | 其他费用
4 | 税前工程造价
5 | 增值税销项税额
6 | 总造价
7 | 人工费
招标控制价合计=1+2+3+5
注：本表适用于单位工程招标控制价或投标报价的汇总，如无单位工程划分，单项工程也使用本表汇总
表—04

## 表-08 分部分项工程和单价措施项目清单与计价表【办公楼-_2
分部分项工程和单价措施项目清单与计价表
工程名称：办公楼-室外 |  |  |  | 标段： |  |  |  | 第 1 页 共 4 页
序号 | 项目编码 | 项目名称 | 项目特征描述 |  | 计量单位 | 工程量 | 金额（元）
[7 empty] | 综合单价 |  | 综合合价 | 其中
暂估价
电气设备安装工程-高压进线电缆、倒班楼1、2及监控室、主门卫电缆
1 | 030408001003 | 电力电缆 | 1.名称:电力电缆 2.规格:WDZCN-YJY-B1-12/20kV-3×95 3.敷设方式、部位:桥架内或穿管 |  | m | 578.49
2 | 030408006003 | 电力电缆头 | 1.名称:电力电缆头（高压） 2.规格:120mm²以下 |  | 个 | 4
3 | 030408001004 | 电力电缆 | 1.名称:电力电缆 2.规格:WDZC-YJY-B1-4×240 3.敷设方式、部位:桥架内或穿管 |  | m | 332.8
4 | 030408001005 | 电力电缆 | 1.名称:电力电缆 2.规格:WDZC-YJY-B1-4×185 3.敷设方式、部位:桥架内或穿管 |  | m | 859.81
5 | 030408001006 | 电力电缆 | 1.名称:电力电缆 2.规格:WDZCNS-YJY-B1-4×16 3.敷设方式、部位:桥架内或穿管 |  | m | 312.15
6 | 030408001007 | 电力电缆 | 1.名称:电力电缆 2.规格:YJV-4×70 3.敷设方式、部位:桥架内或穿管 |  | m | 331.82
7 | 030408006004 | 电力电缆头 | 1.名称:电力电缆头 2.规格:240mm²以下 |  | 个 | 8
8 | 030408006005 | 电力电缆头 | 1.名称:电力电缆头 2.规格:185mm²以下 |  | 个 | 20
9 | 030408006006 | 电力电缆头 | 1.名称:电力电缆头 2.规格:70mm²以下 |  | 个 | 4
本页小计
注：为计取规费等的使用，可在表中增设其中：“定额人工费”。
表—08
分部分项工程和单价措施项目清单与计价表
工程名称：办公楼-室外 |  |  |  | 标段： |  |  |  | 第 2 页 共 4 页
序号 | 项目编码 | 项目名称 | 项目特征描述 |  | 计量单位 | 工程量 | 金额（元）
[7 empty] | 综合单价 |  | 综合合价 | 其中
暂估价
电气设备安装工程-高压进线电缆、倒班楼1、2及监控室、主门卫电缆合计
室外联动线（办公楼至消控室）
10 | 030411004008 | 配线 | 1.名称:电气配线 2.配线形式:管内穿线 3.型号:ZDN-RVVS-B2-2×1.5 |  | m | 2361.44
11 | 030411004009 | 配线 | 1.名称:电气配线 2.配线形式:管内穿线 3.型号:ZDN-RVVS-B2-2×2.5 |  | m | 1771.08
12 | 030411004010 | 配线 | 1.名称:电气配线 2.配线形式:管内穿线 3.规格:ZDN-BVV-B2-2.5 |  | m | 1771.08
13 | 030411004011 | 配线 | 1.名称:电气配线 2.配线形式:管内穿线 3.规格:ZDN-BVV-B2-4 |  | m | 590.36
14 | 030411004012 | 配线 | 1.名称:电气配线 2.配线形式:管内穿线 3.型号:WDZD-RYJS-B2-2×1.5 |  | m | 295.18
15 | 030408002001 | 控制电缆 | 1.名称:控制电缆 2.型号:ZDN-KVV-B2-2×2.5 3.敷设方式、部位:管内/桥架内穿线 |  | m | 295.18
16 | 030408002002 | 控制电缆 | 1.名称:控制电缆 2.型号:ZDN-KVV-B2-3×1.5 3.敷设方式、部位:管内/桥架内穿线 |  | m | 590.36
室外联动线（办公楼至消控室）合计
电气设备安装工程-办公楼室外管井
强电预埋管
本页小计
注：为计取规费等的使用，可在表中增设其中：“定额人工费”。
表—08
分部分项工程和单价措施项目清单与计价表
工程名称：办公楼-室外 |  |  |  | 标段： |  |  |  | 第 3 页 共 4 页
序号 | 项目编码 | 项目名称 | 项目特征描述 |  | 计量单位 | 工程量 | 金额（元）
[7 empty] | 综合单价 |  | 综合合价 | 其中
暂估价
17 | 030411001007 | 配管 | 1.名称:电气配管 2.材质:镀锌钢管 DN50 3.配置形式:埋地敷设 |  | m | 500.65
18 | 030411001008 | 电气配管 | 1.名称:电气配管 2.材质:镀锌钢管 DN150 3.配置形式:埋地敷设 |  | m | 1069.99
19 | 030411001009 | 电气配管 | 1.名称:电气配管 2.材质:镀锌钢管 DN200 3.配置形式:埋地敷设 |  | m | 34.2
20 | 030411001010 | 配管 | 1.名称:电气配管 2.材质:CPVC DN100 3.配置形式:埋地敷设 |  | m | 421.26
21 | 030411001011 | 配管 | 1.名称:电气配管 2.材质:CPVC DN150 3.配置形式:埋地敷设 |  | m | 340.95
22 | 040101002001 | 挖沟槽土方 | 1、名称:挖沟槽土方 2、土壤类别:综合考虑 3、开挖方式:综合考虑 |  | m3 | 306.24
23 | 040103001001 | 回填方 | 1、名称:回填土 2、夯实方式:综合考虑 |  | m3 | 275.956
强电预埋管合计
弱电预埋管
24 | 030411001012 | 配管 | 1.名称:电气配管 2.材质:镀锌钢管 DN50 3.配置形式:埋地敷设 |  | m | 87.32
25 | 030411001013 | 电气配管 | 1.名称:电气配管 2.材质:镀锌钢管DN100 3.配置形式:埋地敷设 |  | m | 314.88
26 | 030411001014 | 配管 | 1.名称:电气配管 2.材质:CPVC DN100 3.配置形式:埋地敷设 |  | m | 597.84
27 | 040101002002 | 挖沟槽土方 | 1、名称:挖沟槽土方 2、土壤类别:综合考虑 3、开挖方式:综合考虑 |  | m3 | 128.675
28 | 040103001002 | 回填方 | 1、名称:回填土 2、夯实方式:综合考虑 |  | m3 | 121.339
弱电预埋管合计
电力井
本页小计
注：为计取规费等的使用，可在表中增设其中：“定额人工费”。
表—08
分部分项工程和单价措施项目清单与计价表
工程名称：办公楼-室外 |  |  |  | 标段： |  |  |  | 第 4 页 共 4 页
序号 | 项目编码 | 项目名称 | 项目特征描述 |  | 计量单位 | 工程量 | 金额（元）
[7 empty] | 综合单价 |  | 综合合价 | 其中
暂估价
29 | 030413005001 | 手孔井 | 1、名称:手孔井 2、规格：1500x1200x1100(长x宽x深),尺寸详见图集07SD101-8,P124~125 |  | 个 | 16
30 | 030413005002 | 直通井 | 1.名称:小型直通电缆井 2.规格:2000x1200x1900(长x宽x深),详见图集07SD101-8,P19~20 |  | 个 | 2
31 | 030413005003 | 转角井 | 1.名称:小型转角电缆井 2.规格:2500x1200x1900(长x宽x深),详见图集07SD101-8,P112~113页 |  | 个 | 1
32 | 030413005004 | 三通井 | 1.名称:大型三通电缆井 2.规格:3400x2300x1900(长x宽x深),详见图集07SD101-8,P51~52页 |  | 个 | 5
电力井合计
电气设备安装工程-办公楼室外管井合计
分部分项合计
措施项目
33 | 031302007002 | 高层施工增加 |  |  | 项 | 1
34 | 031301017002 | 脚手架搭拆费 |  |  | 项 | 1
单价措施合计
本页小计
合 计
注：为计取规费等的使用，可在表中增设其中：“定额人工费”。
表—08

## 表-11 总价措施项目清单与计价表【办公楼-室外】
总价措施项目清单与计价表
工程名称：办公楼-室外 |  |  |  |  | 标段： |  |  | 第 1 页 共 2 页
序号 | 项目编码 | 项目名称 | 计算基础 | 费率 (%) |  | 金额 (元) | 调整费率 (%) |  | 调整后金额 (元) | 备注
1 | LSSGCSF00003 | 绿色施工安全防护措施费 | 分部分项人工费+分部分项机具费 | 35.77 | [5 empty] | 以分部分项的人工费与施工机具费之和为计算基础，费率35.77%
2 | 031301010002 | 安装与生产同时进行增加费用 | [7 empty] | 按人工费的10%计算
3 | 031301011002 | 在有害身体健康环境中施工增加费 | [7 empty] | 按人工费的10%计算
4 | TSSGBWZJF002 | 在地下（暗）室、设备及大口径管道内等特殊施工部位进行施工增加费 | [7 empty] | 按该部分人工费的30%计算
5 | 粤031302008002 | 赶工措施费 | [7 empty] | 赶工措施费=（1-δ）*分部分项（人工费+施工机具费）*0.344 （0.8≤δ＜1 式中：δ=合同工期/定额工期）
6 | 031302002002 | 夜间施工增加费 | [7 empty] | 按其夜间施工项目人工费的20%计算
7 | JTGRSGZJF002 | 交通干扰工程施工增加费 | [7 empty] | 按在市政道路上施工项目人工费的10%计算
8 | 粤031302009002 | 文明工地增加费 | [7 empty] | 以分部分项的人工费与施工机具费之和为计算基础；市级文明工地1.00%；省级文明工地2.00%
9 | DXGXJCJXF002 | 地下管线交叉降效费 | [7 empty] | 按实际发生或经批准的施工方案计算
编制人（造价人员）： |  |  |  |  | 复核人（造价工程师）：
表-11
总价措施项目清单与计价表
工程名称：办公楼-室外 |  |  |  |  | 标段： |  |  | 第 2 页 共 2 页
序号 | 项目编码 | 项目名称 | 计算基础 | 费率 (%) |  | 金额 (元) | 调整费率 (%) |  | 调整后金额 (元) | 备注
10 | QTFY00000003 | 其他费用 | [7 empty] | 按实际发生或经批准的施工组织设计方案计算
合 计
编制人（造价人员）： |  |  |  |  | 复核人（造价工程师）：
表-11

## 表-12 其他项目清单与计价汇总表【办公楼-室外】
其他项目清单与计价汇总表
工程名称：办公楼-室外 |  |  | 标段： |  | 第 1 页 共 1 页
序号 | 项目名称 | 金额（元） |  | 结算金额（元） |  | 备注
1 | 暂列金额 | 75433.26 |  |  |  | 明细详见表-12-1
2 | 暂估价 | 0.00
2.1 | 材料暂估价 | — |  |  |  | 明细详见表-12-2
2.2 | 专业工程暂估价 | 0.00 |  |  |  | 明细详见表-12-3
3 | 计日工 |  |  |  |  | 明细详见表-12-4
4 | 总承包服务费 |  |  |  |  | 明细详见表-12-5
5 | 预算包干费
6 | 工程优质费
7 | 概算幅度差
8 | 现场签证费用
9 | 索赔费用
10 | 其他费用
合 计 | [5 empty] | —
注：材料（工程设备）暂估单价进入清单项目综合单价，此处不汇总。
表—12

## 表-12-1 暂列金额表【办公楼-室外】
暂列金额明细表
工程名称：办公楼-室外 |  |  | 标段： |  | 第 1 页 共 1 页
序号 | 名称 | 计量单位 |  | 暂定金额（元） |  | 备注
1 | 暂列金额 | 元 |  | 75433.26
合 计 |  |  |  | 75433.26 |  | —
注：此表由招标人填写，如不能详列，也可只列暂列金额总额，投标人应将上述暂列金额计入投标总价中。
表—12—1

## 表-12-3 专业工程暂估价及结算价表【办公楼-室外】
专业工程暂估价及结算价表
工程名称：办公楼-室外 |  |  |  | 标段： |  | 第 1 页 共 1 页
序号 | 工程名称 | 工程内容 | 暂估金额 （元） |  | 结算金额 (元) |  | 差额 ±(元) | 备注
1
合 计 |  |  | 0.00 |  |  |  |  | —
注：此表由招标人填写，投标人应将上述专业工程暂估价计入投标总价中。
表—12—3

## 表-12-5 总承包服务费计价表【办公楼-室外】
总承包服务费计价表
工程名称：办公楼-室外 |  |  |  | 标段： |  | 第 1 页 共 1 页
序号 | 项目名称 | 项目价值（元） | 服务内容 |  | 计算基础 |  | 费率(%) | 金额
1 | 总承包配合服务费 |  | 承包人须服从孚能科技年产30GWh动力电池生产基地项目相关土建总承包人的协调管理，配合土建总承包人做好在质量、进度、安全、验收等方面的工作
合 计
注：此表项目名称、服务内容由招标人填写，编制招标控制价时，费率及金额由招标人按有关计价规定确定；投标时，费率及金额由投标人自主报价，计入投标总价中。
表—12—5

## 表-13 规费、税金项目清单与计价表【办公楼-室外】
规费、税金项目清单与计价表
工程名称：办公楼-室外 |  |  | 标段： |  | 第 1 页 共 1 页
序号 | 项目名称 | 计算基础 | 计算基数 | 计算费率 (%) |  | 金额(元)
1 | 增值税销项税额 | 分部分项合计+措施合计+其他项目 |  | 9
合 计
编制人（造价人员）： |  |  | 复核人（造价工程师）：
表—13

## 表-04 单位工程招标控制价汇总表【办公楼-精装修】
单位工程招标控制价汇总表
工程名称：办公楼-精装修 |  | 标段： |  | 第 1 页 共 1 页
序号 | 汇总内容 |  | 金额:(元) |  | 其中：暂估价(元)
1 | 分部分项合计
1.1 | 建施精装
1.2 | 一层
1.3 | 二层
1.4 | 三层
1.5 | 四层
1.6 | 五层
1.7 | 其他
2 | 措施合计
2.1 | 绿色施工安全防护措施费
2.2 | 其他措施费
3 | 其他项目
3.1 | 暂列金额
3.2 | 暂估价
3.3 | 计日工
3.4 | 总承包服务费
3.5 | 预算包干费
3.6 | 工程优质费
3.7 | 概算幅度差
3.8 | 索赔费用
3.9 | 现场签证费用
3.10 | 其他费用
4 | 税前工程造价
5 | 增值税销项税额
6 | 总造价
7 | 人工费
招标控制价合计=1+2+3+5
注：本表适用于单位工程招标控制价或投标报价的汇总，如无单位工程划分，单项工程也使用本表汇总
表—04

## 表-08 分部分项工程和单价措施项目清单与计价表【办公楼-_3
分部分项工程和单价措施项目清单与计价表
工程名称：办公楼-精装修 |  |  |  | 标段： |  |  |  | 第 1 页 共 134 页
序号 | 项目编码 | 项目名称 | 项目特征描述 |  | 计量单位 | 工程量 | 金额（元）
[7 empty] | 综合单价 |  | 综合合价 | 其中
暂估价
建施精装
砌筑工程
1 | 010401012001 | 零星砌砖 | 1.零星砌砖名称、部位:厕所蹲台 2.砖品种、规格、强度等级:水泥实心砖 3.砂浆强度等级、配合比:M7.5水泥砂浆 4.具体要求详图纸、技术要求、招标文件、相关规范 |  | m3 | 14.46
2 | 011101003001 | 楼地面轻骨料混凝土回填 | 1、LC7.5轻骨料混凝土回填找坡,表面抹平,坡度1%,坡向排水沟。(如无排水沟抹平赶光即可) 2、水泥浆一道(内掺建筑胶) 2、具体要求详图纸、技术要求、招标文件、相关规范 |  | m3 | 5.22
砌筑工程合计
门窗工程
3 | 010802001001 | 卫生间门 | 钢制平开门(门下留15mm缝隙) 1.门代号及洞口尺寸:详图纸（综合考虑） 2.门框、扇材质:详图纸 3.开启方式：平开 4.配件及其它:国标优质配件，含五金、锁具、油漆、门（窗）套、闭门器及顺序器、制作、运输、安装、框周边塞缝等一切工作内容及费用，必须满足使用功能要求及图纸规范要求； 5.具体要求详图纸、技术要求、招标文件、相关规范； |  | m2 | 62.22
本页小计
注：为计取规费等的使用，可在表中增设其中：“定额人工费”。
表—08
分部分项工程和单价措施项目清单与计价表
工程名称：办公楼-精装修 |  |  |  | 标段： |  |  |  | 第 2 页 共 134 页
序号 | 项目编码 | 项目名称 | 项目特征描述 |  | 计量单位 | 工程量 | 金额（元）
[7 empty] | 综合单价 |  | 综合合价 | 其中
暂估价
4 | 010802001002 | 普通门 | 钢制平开门 1.门代号及洞口尺寸:详图纸（综合考虑） 2.门框、扇材质:详图纸 3.开启方式：平开 4.配件及其它:国标优质配件，含五金、锁具、油漆、门（窗）套、闭门器及顺序器、制作、运输、安装、框周边塞缝等一切工作内容及费用，必须满足使用功能要求及图纸规范要求； 5.具体要求详图纸、技术要求、招标文件、相关规范； |  | m2 | 134.97
5 | 010802001003 | 隔热铝合金门联窗 | 隔热铝合金门联窗 1.门代号及洞口尺寸:详图纸（综合考虑） 2.门框、扇材质:隔热铝合金，详图纸 3.玻璃品种、厚度:6低透光Low-E+12空气+6透明安全玻璃 4.开启方式：平开 5.配件及其它:国标优质配件，含五金、锁具、油漆、门（窗）套、闭门器及顺序器、地弹簧、防撞提示标识、制作、运输、安装、框周边塞缝等一切工作内容及费用，必须满足使用功能要求及图纸规范要求； 6.具体要求详图纸、技术要求、招标文件、相关规范； |  | m2 | 28.84
门窗工程合计
楼地面装饰工程
6 | 011102003001 | 块料楼地面 | 1、10厚防滑地砖面层,干水泥擦缝 2、30厚1:3干硬性水泥砂浆结合层,面撒水泥粉 3、水泥浆一道(内掺建筑胶) 4、具体要求详图纸、技术要求、招标文件、相关规范； |  | m2 | 80.39
本页小计
注：为计取规费等的使用，可在表中增设其中：“定额人工费”。
表—08
分部分项工程和单价措施项目清单与计价表
工程名称：办公楼-精装修 |  |  |  | 标段： |  |  |  | 第 3 页 共 134 页
序号 | 项目编码 | 项目名称 | 项目特征描述 |  | 计量单位 | 工程量 | 金额（元）
[7 empty] | 综合单价 |  | 综合合价 | 其中
暂估价
7 | 011106002001 | 块料楼梯面层 | 1、10厚防滑地砖面层,干水泥擦缝 2、30厚1:3干硬性水泥砂浆结合层,面撒水泥粉 3、水泥浆一道(内掺建筑胶) 4、具体要求详图纸、技术要求、招标文件、相关规范； |  | m2 | 71.28
8 | 011104004001 | 防静电活动地板 | 1、300高架网络活动地板600*600*35(金属面),不锈钢支架,荷载要求800kg 2、面层涂刷地板漆 3、配件及其它：国标优质配件，含制作、运输、安装、辅材等一切工作内容，满足使用要求； 4、具体要求详图纸、技术要求、招标文件、相关规范； |  | m2 | 41.08
9 | 011105003001 | 块料踢脚线 | 1、10厚地砖踢脚，稀水泥浆擦缝 2、9厚1:3水泥砂浆粘结层（内掺建筑胶） 3、专用界面剂一道甩毛，甩前喷湿墙面 4、具体要求详图纸、技术要求、招标文件、相关规范； |  | m2 | 18.39
10 | 011105003002 | 块料踢脚线（楼梯） | 1、10厚地砖踢脚，稀水泥浆擦缝 2、9厚1:3水泥砂浆粘结层（内掺建筑胶） 3、专用界面剂一道甩毛，甩前喷湿墙面 4、具体要求详图纸、技术要求、招标文件、相关规范； |  | m2 | 13.92
楼地面装饰工程合计
油漆、涂料、裱糊工程
本页小计
注：为计取规费等的使用，可在表中增设其中：“定额人工费”。
表—08
分部分项工程和单价措施项目清单与计价表
工程名称：办公楼-精装修 |  |  |  | 标段： |  |  |  | 第 4 页 共 134 页
序号 | 项目编码 | 项目名称 | 项目特征描述 |  | 计量单位 | 工程量 | 金额（元）
[7 empty] | 综合单价 |  | 综合合价 | 其中
暂估价
11 | 011406001004 | 无机涂料内墙 | 1、无机内墙涂料饰面(详见05J909-第TL10-内涂1) 2、刷底漆一遍 3、满刮内墙腻子二遍 4、具体要求详图纸、技术要求、招标文件、相关规范； |  | m2 | 6888.06
12 | 011406001005 | 无机涂料柱面 | 独立柱面油漆 1、无机内墙涂料饰面(详见05J909-第TL10-内涂1) 2、刷底漆一遍 3、满刮内墙腻子二遍 4、具体要求详图纸、技术要求、招标文件、相关规范； |  | m2 | 1489
13 | 011406001006 | 无机涂料顶棚 | 1、无机内墙涂料(燃烧性能A级)，底漆一遍，面漆两遍 2、封底漆一道(干燥后再做面涂) 3、2.0厚耐水腻子分遍刮平 4、水泥浆一道(内掺建筑胶) 5、具体要求详图纸、技术要求、招标文件、相关规范； |  | m2 | 18653.59
14 | 011406001007 | 涂料踢脚 | 1、无机内墙涂料饰面(详见05J909-第TL10页-内涂1） 2、刷底漆一遍 3、满刮200高腻子二遍 4、具体要求详图纸、技术要求、招标文件、相关规范； |  | m2 | 329.02
油漆、涂料、裱糊工程合计
其他装饰工程
15 | 011503001001 | 不锈钢栏杆 | 楼梯栏杆 1、材质：304不锈钢 2、做法：参国标22J403-1，2-8页，A4型 3、具体要求详图纸、技术要求、招标文件、相关规范 |  | m | 44.8
本页小计
注：为计取规费等的使用，可在表中增设其中：“定额人工费”。
表—08
分部分项工程和单价措施项目清单与计价表
工程名称：办公楼-精装修 |  |  |  | 标段： |  |  |  | 第 5 页 共 134 页
序号 | 项目编码 | 项目名称 | 项目特征描述 |  | 计量单位 | 工程量 | 金额（元）
[7 empty] | 综合单价 |  | 综合合价 | 其中
暂估价
16 | 011503001002 | 不锈钢栏杆 | 护窗栏杆（1100mm高） 1、材质：304不锈钢 2、做法：参国标22J403-1，3-49页，PB37型 3、具体要求详图纸、技术要求、招标文件、相关规范 |  | m | 383.33
17 | 040205019001 | 短式橡胶车轮档 | 1.参17J927-1,3-5页,节点2和3-7页,节点2 2.工程量按每车位为一组计算； 3.具体要求:详图纸、技术要求、招标文件、相关规范 |  | 组 | 303
18 | 040205017001 | 橡胶防撞护角 | 1.材料品种:成品橡胶防撞护角 2.规格、型号:高度1m，单边宽度100mm 3.参17J927-1,3-11页,节点1和节点2 4.具体要求:详图纸、技术要求、招标文件、相关规范 |  | 个 | 666
19 | 011502008001 | 坡道防滑条 | 1.线条规格:15mm*15mm金刚砂防滑条 2.线条安装部位:汽车坡道 3.具体要求:详图纸、技术要求、招标文件、相关规范 |  | m | 5330
20 | 040205019002 | 橡胶减速挡 | 1.材料品种:橡胶减速挡带采用优质橡胶；成模生产,抗老化处理； 2.规格、型号:规格为370*50mm； 3.具体要求:详图纸、技术要求、招标文件、相关规范 |  | m | 26
21 | 040205017002 | 护墙防撞板 | 1.材料品种:成品橡胶护墙防撞板 2.规格、型号:1000(高)*150（宽）*45（厚）mm 3.参17J927-1,3-12页,1-1 4.具体要求:详图纸、技术要求、招标文件、相关规范 |  | 个 | 140
本页小计
注：为计取规费等的使用，可在表中增设其中：“定额人工费”。
表—08
分部分项工程和单价措施项目清单与计价表
工程名称：办公楼-精装修 |  |  |  | 标段： |  |  |  | 第 6 页 共 134 页
序号 | 项目编码 | 项目名称 | 项目特征描述 |  | 计量单位 | 工程量 | 金额（元）
[7 empty] | 综合单价 |  | 综合合价 | 其中
暂估价
22 | 040205007001 | 地面导向箭头 | 1.材料品种:采用石油树脂热熔涂料,漆面平整,光洁； 2.规格尺寸:箭头长度为3000mm,厚约为0.5mm； 3.具体做法参17J927-1,4-2页； 4.工程量按外框尺寸面积以“m2”计算； 5.具体要求:详图纸、技术要求、招标文件、相关规范 |  | m2 | 36
23 | 040205008001 | 车位划线 | 1.材料品种:采用石油树脂热熔涂料,漆面平整,光洁； 2.形式:线宽100mm,厚约为0.5mm； 3.做法参17J927-1,4-4页； 4.工程量按设计图示漆划实漆面积以“m2”计算； 5.具体要求:详图纸、技术要求、招标文件、相关规范； |  | m2 | 370.2
24 | 040205007002 | 停车位标志（地面） | 1.材料品种:采用石油树脂热熔涂料,漆面平整,光洁； 2.规格尺寸:500*300mm 3.内容式样:三位数字编号；黑体字；颜色：白色；厚度1mm； 4.工程量按每车位为一个计算； 5.具体要求:详图纸、技术要求、招标文件、相关规范； |  | 个 | 303
25 | 040205018001 | 反光凸面镜 | 1.规格、型号:φ800反光凸面镜 2.具体要求:详图纸、技术要求、招标文件、相关规范； |  | 套 | 10
本页小计
注：为计取规费等的使用，可在表中增设其中：“定额人工费”。
表—08
分部分项工程和单价措施项目清单与计价表
工程名称：办公楼-精装修 |  |  |  | 标段： |  |  |  | 第 7 页 共 134 页
序号 | 项目编码 | 项目名称 | 项目特征描述 |  | 计量单位 | 工程量 | 金额（元）
[7 empty] | 综合单价 |  | 综合合价 | 其中
暂估价
26 | 040205022001 | 人行道闸 | 1.产品类型:摆闸 2.产品尺寸:不低于1500mm*140mm*960mm（长*宽*高） 3.材料:304不锈钢，上盖厚1.2mm，侧身厚1.0mm 4.通行人数:＞40人/分钟 5.红外:对开标配4对红外，断电自动打开，上电自动复位 6.通行方向:双向读卡窗、方向指示灯 7.含人脸识别组件（高性能嵌入式处理器，8寸高清屏，支持人脸识别、刷IC卡） 8.工程量按每通道为一套计算； 9.具体要求:详图纸、技术要求、招标文件、相关规范； |  | 套 | 6
27 | 040205011001 | 成品隔音电话亭 | 1.尺寸、样式由业主确定，综合考虑一切费用 |  | 间 | 19
其他装饰工程合计
建施精装合计
一层
一层门厅
28 | 011302001001 | 天棚轻钢龙骨浅色木纹A级防火饰面板吊顶 | 1.吊顶形式:U型轻钢龙骨石膏板吊顶，平面 2.龙骨材料种类、规格、中距:Φ8全牙吊杆、@≤1200*1100mm；U型轻钢主龙骨60mm×27mm，@≤1000mm；次龙骨50mm×20mm，@≤400mm；覆面横撑龙骨50mm×20mm，@≤1200mm 3.基层材料种类、规格:15mm厚A级阻燃板，自攻螺钉@＜200mm，钉眼修补防锈处理 4.面层材料品种、规格、晶牌、颜色:10mm厚浅色木纹A级防火饰面板 |  | m2 | 27.49
本页小计
注：为计取规费等的使用，可在表中增设其中：“定额人工费”。
表—08
分部分项工程和单价措施项目清单与计价表
工程名称：办公楼-精装修 |  |  |  | 标段： |  |  |  | 第 8 页 共 134 页
序号 | 项目编码 | 项目名称 | 项目特征描述 |  | 计量单位 | 工程量 | 金额（元）
[7 empty] | 综合单价 |  | 综合合价 | 其中
暂估价
29 | 011302001002 | 天棚1轻钢龙骨纸面石膏板吊顶 | 1.吊顶形式:U型轻钢龙骨石膏板吊顶，平面 2.龙骨材料种类、规格、中距:Φ8全牙吊杆、@≤1200*1100mm；U型轻钢主龙骨60mm×27mm，@≤1000mm；次龙骨50mm×20mm，@≤400mm；覆面横撑龙骨50mm×20mm，@≤1200mm 3.基层材料种类、规格:双层纸面石膏板基层，2400mm×l200mm×9.5mm，自攻螺钉@＜200mm，钉眼修补防锈处理 4.面层材料品种、规格、晶牌、颜色:天棚面满刮白胶腻子三遍，刷白色无机涂料三遍（一底两面） |  | m2 | 213.19
30 | 011304001001 | 浅色木纹A级防火饰面板灯带(槽) | 1.灯带型式、尺寸:吊挂式回光灯带 2.龙骨材料种类、规格、中距:Φ8全牙吊杆、@≤1200*1100mm；U型轻钢主龙骨60mm×27mm，@≤1000mm；次龙骨50mm×20mm，@≤400mm；覆面横撑龙骨50mm×20mm，@≤1200mm 3.基层材料种类、规格:15mm厚A级阻燃板基层 4.面层材料品种、规格、晶牌、颜色:10mm厚浅色木纹A级防火饰面板 5.工程量按展开面积计算 |  | m2 | 5.44
本页小计
注：为计取规费等的使用，可在表中增设其中：“定额人工费”。
表—08
分部分项工程和单价措施项目清单与计价表
工程名称：办公楼-精装修 |  |  |  | 标段： |  |  |  | 第 9 页 共 134 页
序号 | 项目编码 | 项目名称 | 项目特征描述 |  | 计量单位 | 工程量 | 金额（元）
[7 empty] | 综合单价 |  | 综合合价 | 其中
暂估价
31 | 011304001002 | 纸面石膏板灯带(槽) | 1.灯带型式、尺寸:吊挂式回光灯带 2.龙骨材料种类、规格、中距:Φ8全牙吊杆、@≤1200*1100mm；U型轻钢主龙骨60mm×27mm，@≤1000mm；次龙骨50mm×20mm，@≤400mm；覆面横撑龙骨50mm×20mm，@≤1200mm 3.基层材料种类、规格:15mm厚A级阻燃板基层 4.基层材料种类、规格:纸面石膏板基层，2400mm×l200mm×9.5mm，自攻螺钉@＜200mm，钉眼修补防锈处理 5.面层材料品种、规格、晶牌、颜色:天棚面满刮白胶腻子三遍，刷白色无机涂料三遍（一底两面） 6.工程量按展开面积计算 |  | m2 | 16.64
32 | 010810002001 | 石膏板暗窗帘盒 | 1.窗帘盒材质、规格:吊挂式暗窗帘盒 2.龙骨材料种类、规格、中距:Φ8全牙吊杆、@≤1200*1100mm；U型轻钢主龙骨60mm×27mm，@≤1000mm；次龙骨50mm×20mm，@≤400mm；覆面横撑龙骨50mm×20mm，@≤1200mm 3.基层材料种类、规格:15mm厚A级阻燃板基层 4.基层材料种类、规格:纸面石膏板基层，2400mm×l200mm×9.5mm，自攻螺钉@＜200mm，钉眼修补防锈处理 5.面层材料品种、规格、晶牌、颜色:天棚面满刮白胶腻子三遍，刷白色无机涂料三遍（一底两面） |  | m | 13.8
33 | 011502001001 | 金属装饰线 | 1.线条材料品种、规格、颜色:天棚15mm黑色铝合金线条 |  | m | 117.72
34 | 011304002001 | 开灯孔 | 1.风口材料品种、规格:格式灯孔 |  | 个 | 12
本页小计
注：为计取规费等的使用，可在表中增设其中：“定额人工费”。
表—08
分部分项工程和单价措施项目清单与计价表
工程名称：办公楼-精装修 |  |  |  | 标段： |  |  |  | 第 10 页 共 134 页
序号 | 项目编码 | 项目名称 | 项目特征描述 |  | 计量单位 | 工程量 | 金额（元）
[7 empty] | 综合单价 |  | 综合合价 | 其中
暂估价
35 | 011304002002 | 开灯孔 | 1.风口材料品种、规格:筒灯孔 |  | 个 | 97
36 | 011102003002 | 块料楼地面 | 1.找平层、结合层材料种类、厚度:素水泥浆一道（内掺建筑胶），20mm厚1:3水泥砂浆打底、找平，20mm厚水泥砂浆粘贴层、表面撒水泥粉 2.面层材料品种、规格:1000mm×1000mm仿石材灰色地砖 3.嵌缝材料种类:美缝剂填缝 |  | m2 | 239.87
37 | 011102001001 | 石材楼地面 | 1.结合层厚度、砂浆配合比:素水泥浆一道（内掺建筑胶），30mm厚水泥砂浆粘贴层、表面撒水泥粉 2.面层材料品种、规格、颜色:20mm厚黑金沙石材门槛石 3.嵌缝材料种类:美缝剂填缝 4.防护层材料种类:6面防护，表面结晶处理 |  | m2 | 2.16
38 | 011204004001 | 干挂石材钢骨架 | 1.骨架种类、规格:L50*5镀锌角钢、30*40*3镀锌方管等钢骨架制作、安装 |  | t | 6.1386
39 | 011205005001 | 块料梁面 | 1.安装方式:梁面钢架上干挂安装 2.面层材料品种、规格、颜色:1000mm*1000mm灰色瓷砖 3.缝宽、嵌缝材料种类:美缝剂填缝 |  | m2 | 46.33
40 | 011205002001 | 块料柱面 | 1.安装方式:柱面钢架上干挂安装 2.面层材料品种、规格、颜色:1000mm*1000mm灰色瓷砖 3.缝宽、嵌缝材料种类:美缝剂填缝 |  | m2 | 65.45
41 | 011207001001 | 墙面装饰板 | 1.龙骨材料种类、规格、中距:墙面钢骨架上安装 2.面层材料品种、规格、颜色:2mm厚灰色铝板，专用预制固定件固定，板缝嵌缝注胶 |  | m2 | 179.54
本页小计
注：为计取规费等的使用，可在表中增设其中：“定额人工费”。
表—08
分部分项工程和单价措施项目清单与计价表
工程名称：办公楼-精装修 |  |  |  | 标段： |  |  |  | 第 11 页 共 134 页
序号 | 项目编码 | 项目名称 | 项目特征描述 |  | 计量单位 | 工程量 | 金额（元）
[7 empty] | 综合单价 |  | 综合合价 | 其中
暂估价
42 | 011207001002 | 墙面装饰板 | 1.龙骨材料种类、规格、中距:墙面钢骨架上安装 2.基层材料种类、规格:15mm厚A级阻燃板基层 3.面层材料品种、规格、颜色:10mm厚白色A级防火饰面板 |  | m2 | 80.66
43 | 011207001003 | 墙面装饰板 | 1.龙骨材料种类、规格、中距:墙面钢骨架上安装 2.基层材料种类、规格:15mm厚A级阻燃板基层 3.面层材料品种、规格、颜色:10mm厚浅色木纹A级防火饰面板 |  | m2 | 26.33
44 | 011304001003 | 浅色木纹A级防火饰面板墙面灯带(槽) | 1.灯带型式、尺寸:墙面回光灯带 2.龙骨材料种类、规格、中距:墙面钢骨架上安装 3.基层材料种类、规格:15mm厚A级阻燃板基层 4.面层材料品种、规格、晶牌、颜色:10mm厚浅色木纹A级防火饰面板 5.工程量按展开面积计算 |  | m2 | 3.6
45 | 011304001004 | 2mm厚灰色铝板墙面灯带(槽) | 1.灯带型式、尺寸:墙面回光灯带 2.龙骨材料种类、规格、中距:墙面钢骨架上安装 3.基层材料种类、规格:15mm厚A级阻燃板基层 4.面层材料品种、规格、晶牌、颜色:2mm厚灰色铝板，专用预制固定件固定，板缝嵌缝注胶 5.工程量按展开面积计算 |  | m2 | 14.69
46 | 011105006001 | 金属踢脚线 | 1.踢脚线高度:50mm高 2.面层材料品种、规格、颜色:1.0mm厚黑色成品铝合金踢脚线 |  | m2 | 1.487
本页小计
注：为计取规费等的使用，可在表中增设其中：“定额人工费”。
表—08
分部分项工程和单价措施项目清单与计价表
工程名称：办公楼-精装修 |  |  |  | 标段： |  |  |  | 第 12 页 共 134 页
序号 | 项目编码 | 项目名称 | 项目特征描述 |  | 计量单位 | 工程量 | 金额（元）
[7 empty] | 综合单价 |  | 综合合价 | 其中
暂估价
47 | 011102001002 | 石材楼地面 | 1.结合层厚度、砂浆配合比:素水泥浆一道（内掺建筑胶），30mm厚水泥砂浆粘贴层、表面撒水泥粉 2.面层材料品种、规格、颜色:20mm厚黑金沙石材门槛石 3.嵌缝材料种类:美缝剂填缝 4.防护层材料种类:6面防护，表面结晶处理 |  | m2 | 2.16
48 | 011107001001 | 石材台阶面 | 1.粘结材料种类:素水泥浆一道（内掺建筑胶），30mm厚水泥砂浆粘贴层、表面撒水泥粉 2.面层材料品种、规格、颜色:20mm厚灰色人造石地台 3.勾缝材料种类:美缝剂填缝 |  | m2 | 2.76
49 | 01B001 | 问询前台 | 1.高1200mm，40*40镀锌角钢、30*30镀锌方管钢架基层，20mm厚白色石材面层，成品浅色纹木饰面柜体及门板（含配套五金件）等，详见图纸 |  | m | 6.7
一层门厅合计
一层电梯厅及休息等候区
50 | 011302001003 | 天棚1轻钢龙骨纸面石膏板吊顶 | 1.吊顶形式:U型轻钢龙骨石膏板吊顶，平面 2.龙骨材料种类、规格、中距:Φ8全牙吊杆、@≤1200*1100mm；U型轻钢主龙骨60mm×27mm，@≤1000mm；次龙骨50mm×20mm，@≤400mm；覆面横撑龙骨50mm×20mm，@≤1200mm 3.基层材料种类、规格:双层纸面石膏板基层，2400mm×l200mm×9.5mm，自攻螺钉@＜200mm，钉眼修补防锈处理 4.面层材料品种、规格、晶牌、颜色:天棚面满刮白胶腻子三遍，刷白色无机涂料三遍（一底两面） |  | m2 | 73.38
本页小计
注：为计取规费等的使用，可在表中增设其中：“定额人工费”。
表—08
分部分项工程和单价措施项目清单与计价表
工程名称：办公楼-精装修 |  |  |  | 标段： |  |  |  | 第 13 页 共 134 页
序号 | 项目编码 | 项目名称 | 项目特征描述 |  | 计量单位 | 工程量 | 金额（元）
[7 empty] | 综合单价 |  | 综合合价 | 其中
暂估价
51 | 011304001005 | 纸面石膏板灯带(槽) | 1.灯带型式、尺寸:吊挂式回光灯带 2.龙骨材料种类、规格、中距:Φ8全牙吊杆、@≤1200*1100mm；U型轻钢主龙骨60mm×27mm，@≤1000mm；次龙骨50mm×20mm，@≤400mm；覆面横撑龙骨50mm×20mm，@≤1200mm 3.基层材料种类、规格:15mm厚A级阻燃板基层 4.基层材料种类、规格:纸面石膏板基层，2400mm×l200mm×9.5mm，自攻螺钉@＜200mm，钉眼修补防锈处理 5.面层材料品种、规格、晶牌、颜色:天棚面满刮白胶腻子三遍，刷白色无机涂料三遍（一底两面） 6.工程量按展开面积计算 |  | m2 | 3.04
52 | 011304002003 | 开灯孔 | 1.风口材料品种、规格:格式灯孔 |  | 个 | 12
53 | 011304002004 | 开灯孔 | 1.风口材料品种、规格:筒灯孔 |  | 个 | 16
54 | 011102003003 | 块料楼地面 | 1.找平层、结合层材料种类、厚度:素水泥浆一道（内掺建筑胶），20mm厚1:3水泥砂浆打底、找平，20mm厚水泥砂浆粘贴层、表面撒水泥粉 2.面层材料品种、规格:1000mm×1000mm仿石材灰色地砖 3.嵌缝材料种类:美缝剂填缝 |  | m2 | 76.17
55 | 011102001003 | 石材楼地面 | 1.结合层厚度、砂浆配合比:素水泥浆一道（内掺建筑胶），30mm厚水泥砂浆粘贴层、表面撒水泥粉 2.面层材料品种、规格、颜色:20mm厚黑金沙石材门槛石 3.嵌缝材料种类:美缝剂填缝 4.防护层材料种类:6面防护，表面结晶处理 |  | m2 | 0.55
本页小计
注：为计取规费等的使用，可在表中增设其中：“定额人工费”。
表—08
分部分项工程和单价措施项目清单与计价表
工程名称：办公楼-精装修 |  |  |  | 标段： |  |  |  | 第 14 页 共 134 页
序号 | 项目编码 | 项目名称 | 项目特征描述 |  | 计量单位 | 工程量 | 金额（元）
[7 empty] | 综合单价 |  | 综合合价 | 其中
暂估价
56 | 011204004002 | 干挂石材钢骨架 | 1.骨架种类、规格:L50*5镀锌角钢、30*40*3镀锌方管等钢骨架制作、安装 |  | t | 1.9045
57 | 011207001004 | 墙面装饰板 | 1.龙骨材料种类、规格、中距:墙面钢骨架上安装 2.基层材料种类、规格:15mm厚A级阻燃板基层 3.面层材料品种、规格、颜色:1mm厚黑色磨砂不锈钢板 |  | m2 | 3.45
58 | 011207001005 | 墙面装饰板 | 1.龙骨材料种类、规格、中距:墙面钢骨架上安装 2.基层材料种类、规格:15mm厚A级阻燃板基层 3.面层材料品种、规格、颜色:10mm厚白色A级防火饰面板 |  | m2 | 84.14
59 | 011207001006 | 墙面装饰板 | 1.龙骨材料种类、规格、中距:墙面钢骨架上安装 2.基层材料种类、规格:15mm厚A级阻燃板基层 3.面层材料品种、规格、颜色:10mm厚浅色木纹A级防火饰面板 |  | m2 | 39.368
60 | 011304001006 | 浅色木纹A级防火饰面板墙面灯带(槽) | 1.灯带型式、尺寸:墙面回光灯带 2.龙骨材料种类、规格、中距:墙面钢骨架上安装 3.基层材料种类、规格:15mm厚A级阻燃板基层 4.面层材料品种、规格、晶牌、颜色:10mm厚浅色木纹A级防火饰面板 5.工程量按展开面积计算 |  | m2 | 1.52
61 | 010808004001 | 金属门窗套 | 1.基层材料种类:15mm厚A级阻燃板基层 2.面层材料品种、规格:1mm厚黑色磨砂不锈钢板 |  | m2 | 3.5
62 | 011105006002 | 金属踢脚线 | 1.踢脚线高度:50mm高 2.面层材料品种、规格、颜色:1.0mm厚黑色成品铝合金踢脚线 |  | m2 | 1.5075
本页小计
注：为计取规费等的使用，可在表中增设其中：“定额人工费”。
表—08
分部分项工程和单价措施项目清单与计价表
工程名称：办公楼-精装修 |  |  |  | 标段： |  |  |  | 第 15 页 共 134 页
序号 | 项目编码 | 项目名称 | 项目特征描述 |  | 计量单位 | 工程量 | 金额（元）
[7 empty] | 综合单价 |  | 综合合价 | 其中
暂估价
一层电梯厅及休息等候区合计
一层接待室
63 | 011302001004 | 天棚1轻钢龙骨纸面石膏板吊顶 | 1.吊顶形式:U型轻钢龙骨石膏板吊顶，平面 2.龙骨材料种类、规格、中距:Φ8全牙吊杆、@≤1200*1100mm；U型轻钢主龙骨60mm×27mm，@≤1000mm；次龙骨50mm×20mm，@≤400mm；覆面横撑龙骨50mm×20mm，@≤1200mm 3.基层材料种类、规格:双层纸面石膏板基层，2400mm×l200mm×9.5mm，自攻螺钉@＜200mm，钉眼修补防锈处理 4.面层材料品种、规格、晶牌、颜色:天棚面满刮白胶腻子三遍，刷白色无机涂料三遍（一底两面） |  | m2 | 66.65
64 | 010810002002 | 石膏板暗窗帘盒 | 1.窗帘盒材质、规格:吊挂式暗窗帘盒 2.龙骨材料种类、规格、中距:Φ8全牙吊杆、@≤1200*1100mm；U型轻钢主龙骨60mm×27mm，@≤1000mm；次龙骨50mm×20mm，@≤400mm；覆面横撑龙骨50mm×20mm，@≤1200mm 3.基层材料种类、规格:15mm厚A级阻燃板基层 4.基层材料种类、规格:纸面石膏板基层，2400mm×l200mm×9.5mm，自攻螺钉@＜200mm，钉眼修补防锈处理 5.面层材料品种、规格、晶牌、颜色:天棚面满刮白胶腻子三遍，刷白色无机涂料三遍（一底两面） |  | m | 7.5
65 | 011304002005 | 开灯孔 | 1.风口材料品种、规格:格式灯孔 |  | 个 | 6
本页小计
注：为计取规费等的使用，可在表中增设其中：“定额人工费”。
表—08
分部分项工程和单价措施项目清单与计价表
工程名称：办公楼-精装修 |  |  |  | 标段： |  |  |  | 第 16 页 共 134 页
序号 | 项目编码 | 项目名称 | 项目特征描述 |  | 计量单位 | 工程量 | 金额（元）
[7 empty] | 综合单价 |  | 综合合价 | 其中
暂估价
66 | 011102003004 | 块料楼地面 | 1.找平层、结合层材料种类、厚度:素水泥浆一道（内掺建筑胶），20mm厚1:3水泥砂浆打底、找平，20mm厚水泥砂浆粘贴层、表面撒水泥粉 2.面层材料品种、规格:800mm×800mm深灰色仿水磨石地砖 3.嵌缝材料种类:美缝剂填缝 |  | m2 | 68.15
67 | 011102001004 | 石材楼地面 | 1.结合层厚度、砂浆配合比:素水泥浆一道（内掺建筑胶），30mm厚水泥砂浆粘贴层、表面撒水泥粉 2.面层材料品种、规格、颜色:20mm厚黑金沙石材门槛石 3.嵌缝材料种类:美缝剂填缝 4.防护层材料种类:6面防护，表面结晶处理 |  | m2 | 0.38
68 | 011406001008 | 墙面2涂料墙面（混凝土墙/轻质砖砌体基层） | 1.基层类型:混凝土墙/轻质砖砌体基层 2.刮腻子遍数:刮腻子三遍，打磨平整 3.油漆品种、刷漆遍数:白色无机涂料内墙一底两面，封底漆一道（干燥后再做面涂） 4.部位:各层立面 |  | m2 | 94.62
69 | 011105006003 | 金属踢脚线 | 1.踢脚线高度:50mm高 2.面层材料品种、规格、颜色:1.0mm厚黑色成品铝合金踢脚线 |  | m2 | 1.285
70 | 011107001002 | 石材台阶面 | 1.粘结材料种类:素水泥浆一道（内掺建筑胶），30mm厚水泥砂浆粘贴层、表面撒水泥粉 2.面层材料品种、规格、颜色:20mm厚灰色人造石地台 3.勾缝材料种类:美缝剂填缝 |  | m2 | 1.2
一层接待室合计
本页小计
注：为计取规费等的使用，可在表中增设其中：“定额人工费”。
表—08
分部分项工程和单价措施项目清单与计价表
工程名称：办公楼-精装修 |  |  |  | 标段： |  |  |  | 第 17 页 共 134 页
序号 | 项目编码 | 项目名称 | 项目特征描述 |  | 计量单位 | 工程量 | 金额（元）
[7 empty] | 综合单价 |  | 综合合价 | 其中
暂估价
一层男女卫生间、盥洗室、清洁间兼工具间、无障碍卫生间及茶水间
71 | 010606012002 | 钢支架 | 1.钢材品种、规格:天棚钢架转换层或反支撑 2.油漆品种、刷漆遍数:刷防锈漆一遍、刷调和漆两遍 |  | t | 1.1276
72 | 011302001005 | 天棚2轻钢龙骨防水纸面石膏板吊顶 | 1.吊顶形式:U型轻钢龙骨石膏板吊顶，平面 2.龙骨材料种类、规格、中距:Φ8全牙吊杆、@≤1200*1100mm；U型轻钢主龙骨60mm×27mm，@≤1000mm；次龙骨50mm×20mm，@≤400mm；覆面横撑龙骨50mm×20mm，@≤1200mm 3.基层材料种类、规格:双层防水纸面石膏板基层，2400mm×l200mm×9.5mm，自攻螺钉@＜200mm，钉眼修补防锈处理 4.面层材料品种、规格、晶牌、颜色:天棚面满刮防水腻子三遍，刷白色防水无机涂料三遍（一底两面） |  | m2 | 54.58
本页小计
注：为计取规费等的使用，可在表中增设其中：“定额人工费”。
表—08
分部分项工程和单价措施项目清单与计价表
工程名称：办公楼-精装修 |  |  |  | 标段： |  |  |  | 第 18 页 共 134 页
序号 | 项目编码 | 项目名称 | 项目特征描述 |  | 计量单位 | 工程量 | 金额（元）
[7 empty] | 综合单价 |  | 综合合价 | 其中
暂估价
73 | 011304001007 | 纸面石膏板灯带(槽) | 1.灯带型式、尺寸:吊挂式回光灯带 2.龙骨材料种类、规格、中距:Φ8全牙吊杆、@≤1200*1100mm；U型轻钢主龙骨60mm×27mm，@≤1000mm；次龙骨50mm×20mm，@≤400mm；覆面横撑龙骨50mm×20mm，@≤1200mm 3.基层材料种类、规格:15mm厚A级阻燃板基层 4.基层材料种类、规格:防水石膏板基层，2400mm×l200mm×9.5mm，自攻螺钉@＜200mm，钉眼修补防锈处理 5.面层材料品种、规格、晶牌、颜色:天棚面满刮防水腻子三遍，刷白色防水无机涂料三遍（一底两面） 6.工程量按展开面积计算 |  | m2 | 1.06
74 | 010810002003 | 石膏板暗窗帘盒 | 1.窗帘盒材质、规格:吊挂式暗窗帘盒 2.龙骨材料种类、规格、中距:Φ8全牙吊杆、@≤1200*1100mm；U型轻钢主龙骨60mm×27mm，@≤1000mm；次龙骨50mm×20mm，@≤400mm；覆面横撑龙骨50mm×20mm，@≤1200mm 3.基层材料种类、规格:15mm厚A级阻燃板基层 4.基层材料种类、规格:防水石膏板基层，2400mm×l200mm×9.5mm，自攻螺钉@＜200mm，钉眼修补防锈处理 5.面层材料品种、规格、晶牌、颜色:天棚面满刮防水腻子三遍，刷白色防水无机涂料三遍（一底两面） |  | m | 9.01
75 | 011304002006 | 开灯孔 | 1.风口材料品种、规格:格式灯孔 |  | 个 | 3
76 | 011304002007 | 开灯孔 | 1.风口材料品种、规格:筒灯孔 |  | 个 | 18
本页小计
注：为计取规费等的使用，可在表中增设其中：“定额人工费”。
表—08
分部分项工程和单价措施项目清单与计价表
工程名称：办公楼-精装修 |  |  |  | 标段： |  |  |  | 第 19 页 共 134 页
序号 | 项目编码 | 项目名称 | 项目特征描述 |  | 计量单位 | 工程量 | 金额（元）
[7 empty] | 综合单价 |  | 综合合价 | 其中
暂估价
77 | 010904002001 | 楼(地)面涂膜防水 | 1.防水膜品种:1.5mm厚聚合物水泥基防水涂料JS Ⅱ型 |  | m2 | 112.76
78 | 011101006001 | 平面砂浆找平层 | 1.找平层厚度、砂浆配合比:20mm厚1:3水泥砂浆保护层、找平兼找坡 |  | m2 | 112.76
79 | 011102003005 | 块料楼地面 | 1.找平层、结合层材料种类、厚度:20mm厚水泥砂浆粘贴层、表面撒水泥粉 2.面层材料品种、规格:400mm×400mm灰色防滑地砖 3.嵌缝材料种类:美缝剂填缝 |  | m2 | 49.89
80 | 011102003006 | 块料楼地面 | 1.找平层、结合层材料种类、厚度:20mm厚水泥砂浆粘贴层、表面撒水泥粉 2.面层材料品种、规格:800mm×800mm深灰色仿水磨石地砖 3.嵌缝材料种类:美缝剂填缝 |  | m2 | 6.49
81 | 011102001005 | 石材楼地面 | 1.结合层厚度、砂浆配合比:素水泥浆一道（内掺建筑胶），30mm厚水泥砂浆粘贴层、表面撒水泥粉 2.面层材料品种、规格、颜色:20mm厚黑金沙石材门槛石 3.嵌缝材料种类:美缝剂填缝 4.防护层材料种类:6面防护，表面结晶处理 |  | m2 | 1.74
82 | 010903002002 | 墙面涂膜防水 | 1.防水膜品种:1.5mm厚聚合物水泥基防水涂料JS Ⅱ型 |  | m2 | 143.09
本页小计
注：为计取规费等的使用，可在表中增设其中：“定额人工费”。
表—08
分部分项工程和单价措施项目清单与计价表
工程名称：办公楼-精装修 |  |  |  | 标段： |  |  |  | 第 20 页 共 134 页
序号 | 项目编码 | 项目名称 | 项目特征描述 |  | 计量单位 | 工程量 | 金额（元）
[7 empty] | 综合单价 |  | 综合合价 | 其中
暂估价
83 | 011204003001 | 墙面3墙砖墙面（防水层另外计价） | 1.墙体类型:土建墙体基层 2.底层厚度、砂浆配合比:刷界面处理剂、10mm厚1:3水泥砂浆抹灰层 3.墙面防水:防水层另外计价 4.贴结层厚度、材料种类:8mm厚瓷砖胶泥粘结层，揉挤压实无空鼓 5.挂贴方式:粘贴 6.面层材料品种、规格、晶牌、颜色:400*800灰色墙砖 7.缝宽、嵌缝材料种类:美缝剂嵌缝 8.部位:卫生间墙面 |  | m2 | 94.3
84 | 011406001009 | 墙面2防水涂料墙面（混凝土墙/轻质砖砌体基层） | 1.基层类型:混凝土墙/轻质砖砌体基层 2.刮腻子遍数:刮防水腻子三遍，打磨平整 3.油漆品种、刷漆遍数:灰色防水无机涂料内墙一底两面，封底漆一道（干燥后再做面涂） 4.部位:各层立面 |  | m2 | 77.27
85 | 011406001010 | 墙面2防水涂料墙面（混凝土墙/轻质砖砌体基层） | 1.基层类型:混凝土墙/轻质砖砌体基层 2.刮腻子遍数:刮防水腻子三遍，打磨平整 3.油漆品种、刷漆遍数:白色防水无机涂料内墙一底两面，封底漆一道（干燥后再做面涂） 4.部位:各层立面 |  | m2 | 26.42
86 | 011505010001 | 镜面玻璃 | 1.镜面玻璃品种、规格:6mm钢化防雾银镜 2.框材质、断面尺寸:不锈钢包边 3.基层材料种类:15mm厚A级阻燃板基层，30*30阻燃龙骨 |  | m2 | 3.96
87 | 011210005001 | 成品隔断 | 1.隔断材料品种、规格、颜色:成品卫生间隔断 |  | m2 | 34.19
本页小计
注：为计取规费等的使用，可在表中增设其中：“定额人工费”。
表—08
分部分项工程和单价措施项目清单与计价表
工程名称：办公楼-精装修 |  |  |  | 标段： |  |  |  | 第 21 页 共 134 页
序号 | 项目编码 | 项目名称 | 项目特征描述 |  | 计量单位 | 工程量 | 金额（元）
[7 empty] | 综合单价 |  | 综合合价 | 其中
暂估价
88 | 011210005002 | 成品隔断 | 1.隔断材料品种、规格、颜色:400*1000mm成品小便斗隔断 |  | 套 | 3
89 | 011304001008 | 防水石膏板墙面灯带(槽) | 1.灯带型式、尺寸:墙面回光灯带 2.基层材料种类、规格:15mm厚A级阻燃板基层 3.面层材料品种、规格、晶牌、颜色:防水石膏板，满刮防水腻子三遍，刷白色防水无机涂料三遍（一底两面） 4.工程量按展开面积计算 |  | m2 | 1.32
90 | 011105006004 | 金属踢脚线 | 1.踢脚线高度:50mm高 2.面层材料品种、规格、颜色:1.0mm厚黑色成品铝合金踢脚线 |  | m2 | 0.46
91 | 011505005001 | 卫生间无障碍扶手 | 1.支架、配件品种、规格:无障碍扶手 |  | 付 | 2
92 | 011505005002 | 卫生间无障碍台盆架 | 1.支架、配件品种、规格:无障碍台盆架 |  | 个 | 1
93 | 011505005003 | 卫生间低位搁物板及挂衣钩 | 1.支架、配件品种、规格:低位搁物板及挂衣钩 |  | 套 | 1
94 | 011505008001 | 卫生纸盒 | 1.支架、配件品种、规格:卫生间纸盒 |  | 个 | 7
95 | 011505001001 | 洗漱台 | 1.材料品种、规格、颜色:20mm厚灰色人造石洗漱台 2.支架、配件品种、规格:L50*5热镀锌角钢 |  | m2 | 2.38
96 | 011501001001 | 吊柜 | 1.台柜规格:茶水间上柜 |  | m | 3.62
97 | 011501001002 | 低柜 | 1.台柜规格:茶水间下柜 |  | m | 3.62
一层男女卫生间、盥洗室、清洁间兼工具间、无障碍卫生间及茶水间合计
一层杂物间
本页小计
注：为计取规费等的使用，可在表中增设其中：“定额人工费”。
表—08
分部分项工程和单价措施项目清单与计价表
工程名称：办公楼-精装修 |  |  |  | 标段： |  |  |  | 第 22 页 共 134 页
序号 | 项目编码 | 项目名称 | 项目特征描述 |  | 计量单位 | 工程量 | 金额（元）
[7 empty] | 综合单价 |  | 综合合价 | 其中
暂估价
98 | 011407002001 | 天棚3原顶无机涂料 | 1.基层类型:原钢筋混凝土楼板基层 2.喷刷涂料部位:清理浮灰和松动基层 3.涂料品种、喷刷遍数:喷涂深灰色无机涂料一底两面 |  | m2 | 45.95
99 | 011102003007 | 块料楼地面 | 1.找平层、结合层材料种类、厚度:素水泥浆一道（内掺建筑胶），20mm厚1:3水泥砂浆打底、找平，20mm厚水泥砂浆粘贴层、表面撒水泥粉 2.面层材料品种、规格:800mm×800mm深灰色仿水磨石地砖 3.嵌缝材料种类:美缝剂填缝 |  | m2 | 45.95
100 | 011102001006 | 石材楼地面 | 1.结合层厚度、砂浆配合比:素水泥浆一道（内掺建筑胶），30mm厚水泥砂浆粘贴层、表面撒水泥粉 2.面层材料品种、规格、颜色:20mm厚黑金沙石材门槛石 3.嵌缝材料种类:美缝剂填缝 4.防护层材料种类:6面防护，表面结晶处理 |  | m2 | 0.52
101 | 011406001011 | 墙面2涂料墙面（混凝土墙/轻质砖砌体基层） | 1.基层类型:混凝土墙/轻质砖砌体基层 2.刮腻子遍数:刮腻子三遍，打磨平整 3.油漆品种、刷漆遍数:白色无机涂料内墙一底两面，封底漆一道（干燥后再做面涂） 4.部位:各层立面 |  | m2 | 167.82
102 | 011105006005 | 金属踢脚线 | 1.踢脚线高度:50mm高 2.面层材料品种、规格、颜色:1.0mm厚黑色成品铝合金踢脚线 |  | m2 | 1.685
一层杂物间合计
一层强电井、弱电井及水井
本页小计
注：为计取规费等的使用，可在表中增设其中：“定额人工费”。
表—08
分部分项工程和单价措施项目清单与计价表
工程名称：办公楼-精装修 |  |  |  | 标段： |  |  |  | 第 23 页 共 134 页
序号 | 项目编码 | 项目名称 | 项目特征描述 |  | 计量单位 | 工程量 | 金额（元）
[7 empty] | 综合单价 |  | 综合合价 | 其中
暂估价
103 | 011407002002 | 天棚3原顶无机涂料 | 1.基层类型:原钢筋混凝土楼板基层 2.喷刷涂料部位:清理浮灰和松动基层 3.涂料品种、喷刷遍数:喷涂深灰色无机涂料一底两面 |  | m2 | 9.67
104 | 011102003008 | 块料楼地面 | 1.找平层、结合层材料种类、厚度:素水泥浆一道（内掺建筑胶），20mm厚1:3水泥砂浆打底、找平，20mm厚水泥砂浆粘贴层、表面撒水泥粉 2.面层材料品种、规格:800mm×800mm深灰色仿水磨石地砖 3.嵌缝材料种类:美缝剂填缝 |  | m2 | 9.67
105 | 011102001007 | 石材楼地面 | 1.结合层厚度、砂浆配合比:素水泥浆一道（内掺建筑胶），30mm厚水泥砂浆粘贴层、表面撒水泥粉 2.面层材料品种、规格、颜色:20mm厚黑金沙石材门槛石 3.嵌缝材料种类:美缝剂填缝 4.防护层材料种类:6面防护，表面结晶处理 |  | m2 | 0.78
106 | 011406001012 | 墙面2涂料墙面（混凝土墙/轻质砖砌体基层） | 1.基层类型:混凝土墙/轻质砖砌体基层 2.刮腻子遍数:刮腻子三遍，打磨平整 3.油漆品种、刷漆遍数:白色无机涂料内墙一底两面，封底漆一道（干燥后再做面涂） 4.部位:各层立面 |  | m2 | 105.165
一层强电井、弱电井及水井合计
一层合计
二层
二层电梯厅
本页小计
注：为计取规费等的使用，可在表中增设其中：“定额人工费”。
表—08
分部分项工程和单价措施项目清单与计价表
工程名称：办公楼-精装修 |  |  |  | 标段： |  |  |  | 第 24 页 共 134 页
序号 | 项目编码 | 项目名称 | 项目特征描述 |  | 计量单位 | 工程量 | 金额（元）
[7 empty] | 综合单价 |  | 综合合价 | 其中
暂估价
107 | 011302001006 | 天棚1轻钢龙骨纸面石膏板吊顶 | 1.吊顶形式:U型轻钢龙骨石膏板吊顶，平面 2.龙骨材料种类、规格、中距:Φ8全牙吊杆、@≤1200*1100mm；U型轻钢主龙骨60mm×27mm，@≤1000mm；次龙骨50mm×20mm，@≤400mm；覆面横撑龙骨50mm×20mm，@≤1200mm 3.基层材料种类、规格:双层纸面石膏板基层，2400mm×l200mm×9.5mm，自攻螺钉@＜200mm，钉眼修补防锈处理 4.面层材料品种、规格、晶牌、颜色:天棚面满刮白胶腻子三遍，刷白色无机涂料三遍（一底两面） |  | m2 | 22.61
108 | 011304002008 | 开灯孔 | 1.风口材料品种、规格:筒灯孔 |  | 个 | 4
109 | 011102003009 | 块料楼地面 | 1.找平层、结合层材料种类、厚度:素水泥浆一道（内掺建筑胶），20mm厚1:3水泥砂浆打底、找平，20mm厚水泥砂浆粘贴层、表面撒水泥粉 2.面层材料品种、规格:800mm×800mm浅灰色仿水磨石地砖 3.嵌缝材料种类:美缝剂填缝 |  | m2 | 22.61
110 | 011102001008 | 石材楼地面 | 1.结合层厚度、砂浆配合比:素水泥浆一道（内掺建筑胶），30mm厚水泥砂浆粘贴层、表面撒水泥粉 2.面层材料品种、规格、颜色:20mm厚黑金沙石材门槛石 3.嵌缝材料种类:美缝剂填缝 4.防护层材料种类:6面防护，表面结晶处理 |  | m2 | 0.44
111 | 011204004003 | 干挂石材钢骨架 | 1.骨架种类、规格:L50*5镀锌角钢、30*40*3镀锌方管等钢骨架制作、安装 |  | t | 0.8667
本页小计
注：为计取规费等的使用，可在表中增设其中：“定额人工费”。
表—08
分部分项工程和单价措施项目清单与计价表
工程名称：办公楼-精装修 |  |  |  | 标段： |  |  |  | 第 25 页 共 134 页
序号 | 项目编码 | 项目名称 | 项目特征描述 |  | 计量单位 | 工程量 | 金额（元）
[7 empty] | 综合单价 |  | 综合合价 | 其中
暂估价
112 | 011207001007 | 墙面装饰板 | 1.龙骨材料种类、规格、中距:墙面钢骨架上安装 2.基层材料种类、规格:15mm厚A级阻燃板基层 3.面层材料品种、规格、颜色:1mm厚黑色磨砂不锈钢板 |  | m2 | 2.42
113 | 011207001008 | 墙面装饰板 | 1.龙骨材料种类、规格、中距:墙面钢骨架上安装 2.基层材料种类、规格:15mm厚A级阻燃板基层 3.面层材料品种、规格、颜色:10mm厚白色A级防火饰面板 |  | m2 | 55.36
114 | 010808004002 | 金属门窗套 | 1.基层材料种类:15mm厚A级阻燃板基层 2.面层材料品种、规格:1mm厚黑色磨砂不锈钢板 |  | m2 | 3.5
115 | 011105006006 | 金属踢脚线 | 1.踢脚线高度:50mm高 2.面层材料品种、规格、颜色:1.0mm厚黑色成品铝合金踢脚线 |  | m2 | 0.8875
二层电梯厅合计
二层公司档案室及IT办公室
116 | 011407002003 | 天棚3原顶无机涂料 | 1.基层类型:原钢筋混凝土楼板基层 2.喷刷涂料部位:清理浮灰和松动基层 3.涂料品种、喷刷遍数:喷涂深灰色无机涂料一底两面 |  | m2 | 111.62
本页小计
注：为计取规费等的使用，可在表中增设其中：“定额人工费”。
表—08
分部分项工程和单价措施项目清单与计价表
工程名称：办公楼-精装修 |  |  |  | 标段： |  |  |  | 第 26 页 共 134 页
序号 | 项目编码 | 项目名称 | 项目特征描述 |  | 计量单位 | 工程量 | 金额（元）
[7 empty] | 综合单价 |  | 综合合价 | 其中
暂估价
117 | 011302001007 | 天棚1轻钢龙骨纸面石膏板吊顶 | 1.吊顶形式:U型轻钢龙骨石膏板吊顶，平面 2.龙骨材料种类、规格、中距:Φ8全牙吊杆、@≤1200*1100mm；U型轻钢主龙骨60mm×27mm，@≤1000mm；次龙骨50mm×20mm，@≤400mm；覆面横撑龙骨50mm×20mm，@≤1200mm 3.基层材料种类、规格:双层纸面石膏板基层，2400mm×l200mm×9.5mm，自攻螺钉@＜200mm，钉眼修补防锈处理 4.面层材料品种、规格、晶牌、颜色:天棚面满刮白胶腻子三遍，刷白色无机涂料三遍（一底两面） |  | m2 | 14.45
118 | 011304002009 | 开灯孔 | 1.风口材料品种、规格:格式灯孔 |  | 个 | 4
119 | 011304002010 | 开灯孔 | 1.风口材料品种、规格:筒灯孔 |  | 个 | 4
120 | 011102003010 | 块料楼地面 | 1.找平层、结合层材料种类、厚度:素水泥浆一道（内掺建筑胶），20mm厚1:3水泥砂浆打底、找平，20mm厚水泥砂浆粘贴层、表面撒水泥粉 2.面层材料品种、规格:800mm×800mm深灰色仿水磨石地砖 3.嵌缝材料种类:美缝剂填缝 |  | m2 | 126.07
121 | 011102001009 | 石材楼地面 | 1.结合层厚度、砂浆配合比:素水泥浆一道（内掺建筑胶），30mm厚水泥砂浆粘贴层、表面撒水泥粉 2.面层材料品种、规格、颜色:20mm厚黑金沙石材门槛石 3.嵌缝材料种类:美缝剂填缝 4.防护层材料种类:6面防护，表面结晶处理 |  | m2 | 0.27
本页小计
注：为计取规费等的使用，可在表中增设其中：“定额人工费”。
表—08
分部分项工程和单价措施项目清单与计价表
工程名称：办公楼-精装修 |  |  |  | 标段： |  |  |  | 第 27 页 共 134 页
序号 | 项目编码 | 项目名称 | 项目特征描述 |  | 计量单位 | 工程量 | 金额（元）
[7 empty] | 综合单价 |  | 综合合价 | 其中
暂估价
122 | 011406001013 | 墙面2涂料墙面（混凝土墙/轻质砖砌体基层） | 1.基层类型:混凝土墙/轻质砖砌体基层 2.刮腻子遍数:刮腻子三遍，打磨平整 3.油漆品种、刷漆遍数:白色无机涂料内墙一底两面，封底漆一道（干燥后再做面涂） 4.部位:各层立面 |  | m2 | 302.68
123 | 011204004004 | 干挂石材钢骨架 | 1.骨架种类、规格:L50*5镀锌角钢、30*40*3镀锌方管等钢骨架制作、安装 |  | t | 0.9108
124 | 011207001009 | 墙面装饰板 | 1.龙骨材料种类、规格、中距:墙面钢骨架上安装 2.面层材料品种、规格、颜色:2mm厚灰色铝板，专用预制固定件固定，板缝嵌缝注胶 |  | m2 | 60.72
125 | 011105006007 | 金属踢脚线 | 1.踢脚线高度:50mm高 2.面层材料品种、规格、颜色:1.0mm厚黑色成品铝合金踢脚线 |  | m2 | 3.098
二层公司档案室及IT办公室合计
二层走道
126 | 011302001008 | 天棚1轻钢龙骨纸面石膏板吊顶 | 1.吊顶形式:U型轻钢龙骨石膏板吊顶，平面 2.龙骨材料种类、规格、中距:Φ8全牙吊杆、@≤1200*1100mm；U型轻钢主龙骨60mm×27mm，@≤1000mm；次龙骨50mm×20mm，@≤400mm；覆面横撑龙骨50mm×20mm，@≤1200mm 3.基层材料种类、规格:双层纸面石膏板基层，2400mm×l200mm×9.5mm，自攻螺钉@＜200mm，钉眼修补防锈处理 4.面层材料品种、规格、晶牌、颜色:天棚面满刮白胶腻子三遍，刷白色无机涂料三遍（一底两面） |  | m2 | 132.75
本页小计
注：为计取规费等的使用，可在表中增设其中：“定额人工费”。
表—08
分部分项工程和单价措施项目清单与计价表
工程名称：办公楼-精装修 |  |  |  | 标段： |  |  |  | 第 28 页 共 134 页
序号 | 项目编码 | 项目名称 | 项目特征描述 |  | 计量单位 | 工程量 | 金额（元）
[7 empty] | 综合单价 |  | 综合合价 | 其中
暂估价
127 | 011304002011 | 开灯孔 | 1.风口材料品种、规格:筒灯孔 |  | 个 | 30
128 | 011102003011 | 块料楼地面 | 1.找平层、结合层材料种类、厚度:素水泥浆一道（内掺建筑胶），20mm厚1:3水泥砂浆打底、找平，20mm厚水泥砂浆粘贴层、表面撒水泥粉 2.面层材料品种、规格:800mm×800mm浅灰色仿水磨石地砖 3.嵌缝材料种类:美缝剂填缝 |  | m2 | 132.75
129 | 011102001010 | 石材楼地面 | 1.结合层厚度、砂浆配合比:素水泥浆一道（内掺建筑胶），30mm厚水泥砂浆粘贴层、表面撒水泥粉 2.面层材料品种、规格、颜色:20mm厚黑金沙石材门槛石 3.嵌缝材料种类:美缝剂填缝 4.防护层材料种类:6面防护，表面结晶处理 |  | m2 | 0.3
130 | 011406001014 | 墙面2涂料墙面（混凝土墙/轻质砖砌体基层） | 1.基层类型:混凝土墙/轻质砖砌体基层 2.刮腻子遍数:刮腻子三遍，打磨平整 3.油漆品种、刷漆遍数:白色无机涂料内墙一底两面，封底漆一道（干燥后再做面涂） 4.部位:各层立面 |  | m2 | 280.77
131 | 011105006008 | 金属踢脚线 | 1.踢脚线高度:50mm高 2.面层材料品种、规格、颜色:1.0mm厚黑色成品铝合金踢脚线 |  | m2 | 4.543
二层走道合计
二层男女卫生间及2#卫生间
132 | 010606012003 | 钢支架 | 1.钢材品种、规格:天棚钢架转换层或反支撑 2.油漆品种、刷漆遍数:刷防锈漆一遍、刷调和漆两遍 |  | t | 0.3382
本页小计
注：为计取规费等的使用，可在表中增设其中：“定额人工费”。
表—08
分部分项工程和单价措施项目清单与计价表
工程名称：办公楼-精装修 |  |  |  | 标段： |  |  |  | 第 29 页 共 134 页
序号 | 项目编码 | 项目名称 | 项目特征描述 |  | 计量单位 | 工程量 | 金额（元）
[7 empty] | 综合单价 |  | 综合合价 | 其中
暂估价
133 | 011302001009 | 天棚2轻钢龙骨防水纸面石膏板吊顶 | 1.吊顶形式:U型轻钢龙骨石膏板吊顶，平面 2.龙骨材料种类、规格、中距:Φ8全牙吊杆、@≤1200*1100mm；U型轻钢主龙骨60mm×27mm，@≤1000mm；次龙骨50mm×20mm，@≤400mm；覆面横撑龙骨50mm×20mm，@≤1200mm 3.基层材料种类、规格:双层防水纸面石膏板基层，2400mm×l200mm×9.5mm，自攻螺钉@＜200mm，钉眼修补防锈处理 4.面层材料品种、规格、晶牌、颜色:天棚面满刮防水腻子三遍，刷白色防水无机涂料三遍（一底两面） |  | m2 | 16.91
134 | 011304001009 | 纸面石膏板灯带(槽) | 1.灯带型式、尺寸:吊挂式回光灯带 2.龙骨材料种类、规格、中距:Φ8全牙吊杆、@≤1200*1100mm；U型轻钢主龙骨60mm×27mm，@≤1000mm；次龙骨50mm×20mm，@≤400mm；覆面横撑龙骨50mm×20mm，@≤1200mm 3.基层材料种类、规格:15mm厚A级阻燃板基层 4.基层材料种类、规格:防水石膏板基层，2400mm×l200mm×9.5mm，自攻螺钉@＜200mm，钉眼修补防锈处理 5.面层材料品种、规格、晶牌、颜色:天棚面满刮防水腻子三遍，刷白色防水无机涂料三遍（一底两面） 6.工程量按展开面积计算 |  | m2 | 0.7
135 | 011304002012 | 开灯孔 | 1.风口材料品种、规格:筒灯孔 |  | 个 | 8
136 | 010904002002 | 楼(地)面涂膜防水 | 1.防水膜品种:1.5mm厚聚合物水泥基防水涂料JS Ⅱ型 |  | m2 | 33.82
本页小计
注：为计取规费等的使用，可在表中增设其中：“定额人工费”。
表—08
分部分项工程和单价措施项目清单与计价表
工程名称：办公楼-精装修 |  |  |  | 标段： |  |  |  | 第 30 页 共 134 页
序号 | 项目编码 | 项目名称 | 项目特征描述 |  | 计量单位 | 工程量 | 金额（元）
[7 empty] | 综合单价 |  | 综合合价 | 其中
暂估价
137 | 011101006002 | 平面砂浆找平层 | 1.找平层厚度、砂浆配合比:20mm厚1:3水泥砂浆保护层、找平兼找坡 |  | m2 | 33.82
138 | 011102003012 | 块料楼地面 | 1.找平层、结合层材料种类、厚度:20mm厚水泥砂浆粘贴层、表面撒水泥粉 2.面层材料品种、规格:400mm×400mm灰色防滑地砖 3.嵌缝材料种类:美缝剂填缝 |  | m2 | 16.91
139 | 011102001011 | 石材楼地面 | 1.结合层厚度、砂浆配合比:素水泥浆一道（内掺建筑胶），30mm厚水泥砂浆粘贴层、表面撒水泥粉 2.面层材料品种、规格、颜色:20mm厚黑金沙石材门槛石 3.嵌缝材料种类:美缝剂填缝 4.防护层材料种类:6面防护，表面结晶处理 |  | m2 | 0.32
140 | 010903002003 | 墙面涂膜防水 | 1.防水膜品种:1.5mm厚聚合物水泥基防水涂料JS Ⅱ型 |  | m2 | 49.31
141 | 011204003002 | 墙面3墙砖墙面（防水层另外计价） | 1.墙体类型:土建墙体基层 2.底层厚度、砂浆配合比:刷界面处理剂、10mm厚1:3水泥砂浆抹灰层 3.墙面防水:防水层另外计价 4.贴结层厚度、材料种类:8mm厚瓷砖胶泥粘结层，揉挤压实无空鼓 5.挂贴方式:粘贴 6.面层材料品种、规格、晶牌、颜色:400*800灰色墙砖 7.缝宽、嵌缝材料种类:美缝剂嵌缝 8.部位:卫生间墙面 |  | m2 | 37.57
本页小计
注：为计取规费等的使用，可在表中增设其中：“定额人工费”。
表—08
分部分项工程和单价措施项目清单与计价表
工程名称：办公楼-精装修 |  |  |  | 标段： |  |  |  | 第 31 页 共 134 页
序号 | 项目编码 | 项目名称 | 项目特征描述 |  | 计量单位 | 工程量 | 金额（元）
[7 empty] | 综合单价 |  | 综合合价 | 其中
暂估价
142 | 011406001015 | 墙面2防水涂料墙面（混凝土墙/轻质砖砌体基层） | 1.基层类型:混凝土墙/轻质砖砌体基层 2.刮腻子遍数:刮防水腻子三遍，打磨平整 3.油漆品种、刷漆遍数:灰色防水无机涂料内墙一底两面，封底漆一道（干燥后再做面涂） 4.部位:各层立面 |  | m2 | 31.48
143 | 011505010002 | 镜面玻璃 | 1.镜面玻璃品种、规格:6mm钢化防雾银镜 2.框材质、断面尺寸:不锈钢包边 3.基层材料种类:15mm厚A级阻燃板基层，30*30阻燃龙骨 |  | m2 | 2.61
144 | 011210005003 | 成品隔断 | 1.隔断材料品种、规格、颜色:成品卫生间隔断 |  | m2 | 21.39
145 | 011304001010 | 防水石膏板墙面灯带(槽) | 1.灯带型式、尺寸:墙面回光灯带 2.基层材料种类、规格:15mm厚A级阻燃板基层 3.面层材料品种、规格、晶牌、颜色:防水石膏板，满刮防水腻子三遍，刷白色防水无机涂料三遍（一底两面） 4.工程量按展开面积计算 |  | m2 | 0.87
146 | 011505008002 | 卫生纸盒 | 1.支架、配件品种、规格:卫生间纸盒 |  | 个 | 4
147 | 011505001002 | 洗漱台 | 1.材料品种、规格、颜色:20mm厚灰色人造石洗漱台 2.支架、配件品种、规格:L50*5热镀锌角钢 |  | m2 | 1.57
二层男女卫生间及2#卫生间合计
二层工具间、储藏间及库房
本页小计
注：为计取规费等的使用，可在表中增设其中：“定额人工费”。
表—08
分部分项工程和单价措施项目清单与计价表
工程名称：办公楼-精装修 |  |  |  | 标段： |  |  |  | 第 32 页 共 134 页
序号 | 项目编码 | 项目名称 | 项目特征描述 |  | 计量单位 | 工程量 | 金额（元）
[7 empty] | 综合单价 |  | 综合合价 | 其中
暂估价
148 | 011407002004 | 天棚3原顶无机涂料 | 1.基层类型:原钢筋混凝土楼板基层 2.喷刷涂料部位:清理浮灰和松动基层 3.涂料品种、喷刷遍数:喷涂深灰色无机涂料一底两面 |  | m2 | 61.69
149 | 011102003013 | 块料楼地面 | 1.找平层、结合层材料种类、厚度:素水泥浆一道（内掺建筑胶），20mm厚1:3水泥砂浆打底、找平，20mm厚水泥砂浆粘贴层、表面撒水泥粉 2.面层材料品种、规格:800mm×800mm深灰色仿水磨石地砖 3.嵌缝材料种类:美缝剂填缝 |  | m2 | 61.69
150 | 011102001012 | 石材楼地面 | 1.结合层厚度、砂浆配合比:素水泥浆一道（内掺建筑胶），30mm厚水泥砂浆粘贴层、表面撒水泥粉 2.面层材料品种、规格、颜色:20mm厚黑金沙石材门槛石 3.嵌缝材料种类:美缝剂填缝 4.防护层材料种类:6面防护，表面结晶处理 |  | m2 | 0.47
151 | 011406001016 | 墙面2涂料墙面（混凝土墙/轻质砖砌体基层） | 1.基层类型:混凝土墙/轻质砖砌体基层 2.刮腻子遍数:刮腻子三遍，打磨平整 3.油漆品种、刷漆遍数:白色无机涂料内墙一底两面，封底漆一道（干燥后再做面涂） 4.部位:各层立面 |  | m2 | 283.87
152 | 011204004005 | 干挂石材钢骨架 | 1.骨架种类、规格:L50*5镀锌角钢、30*40*3镀锌方管等钢骨架制作、安装 |  | t | 0.9108
153 | 011207001010 | 墙面装饰板 | 1.龙骨材料种类、规格、中距:墙面钢骨架上安装 2.面层材料品种、规格、颜色:2mm厚灰色铝板，专用预制固定件固定，板缝嵌缝注胶 |  | m2 | 53.44
本页小计
注：为计取规费等的使用，可在表中增设其中：“定额人工费”。
表—08
分部分项工程和单价措施项目清单与计价表
工程名称：办公楼-精装修 |  |  |  | 标段： |  |  |  | 第 33 页 共 134 页
序号 | 项目编码 | 项目名称 | 项目特征描述 |  | 计量单位 | 工程量 | 金额（元）
[7 empty] | 综合单价 |  | 综合合价 | 其中
暂估价
154 | 011105006009 | 金属踢脚线 | 1.踢脚线高度:50mm高 2.面层材料品种、规格、颜色:1.0mm厚黑色成品铝合金踢脚线 |  | m2 | 2.9125
二层工具间、储藏间及库房合计
二层强电井及弱电井
155 | 011407002005 | 天棚3原顶无机涂料 | 1.基层类型:原钢筋混凝土楼板基层 2.喷刷涂料部位:清理浮灰和松动基层 3.涂料品种、喷刷遍数:喷涂深灰色无机涂料一底两面 |  | m2 | 6.48
156 | 011102003014 | 块料楼地面 | 1.找平层、结合层材料种类、厚度:素水泥浆一道（内掺建筑胶），20mm厚1:3水泥砂浆打底、找平，20mm厚水泥砂浆粘贴层、表面撒水泥粉 2.面层材料品种、规格:800mm×800mm米黄色仿水磨石地砖 3.嵌缝材料种类:美缝剂填缝 |  | m2 | 6.48
157 | 011102001013 | 石材楼地面 | 1.结合层厚度、砂浆配合比:素水泥浆一道（内掺建筑胶），30mm厚水泥砂浆粘贴层、表面撒水泥粉 2.面层材料品种、规格、颜色:20mm厚黑金沙石材门槛石 3.嵌缝材料种类:美缝剂填缝 4.防护层材料种类:6面防护，表面结晶处理 |  | m2 | 0.5
158 | 011406001017 | 墙面2涂料墙面（混凝土墙/轻质砖砌体基层） | 1.基层类型:混凝土墙/轻质砖砌体基层 2.刮腻子遍数:刮腻子三遍，打磨平整 3.油漆品种、刷漆遍数:白色无机涂料内墙一底两面，封底漆一道（干燥后再做面涂） 4.部位:各层立面 |  | m2 | 67.35
本页小计
注：为计取规费等的使用，可在表中增设其中：“定额人工费”。
表—08
分部分项工程和单价措施项目清单与计价表
工程名称：办公楼-精装修 |  |  |  | 标段： |  |  |  | 第 34 页 共 134 页
序号 | 项目编码 | 项目名称 | 项目特征描述 |  | 计量单位 | 工程量 | 金额（元）
[7 empty] | 综合单价 |  | 综合合价 | 其中
暂估价
二层强电井及弱电井合计
二层合计
三层
三层电梯厅及问询前台
159 | 011302001010 | 天棚1轻钢龙骨纸面石膏板吊顶 | 1.吊顶形式:U型轻钢龙骨石膏板吊顶，跌级 2.龙骨材料种类、规格、中距:Φ8全牙吊杆、@≤1200*1100mm；U型轻钢主龙骨60mm×27mm，@≤1000mm；次龙骨50mm×20mm，@≤400mm；覆面横撑龙骨50mm×20mm，@≤1200mm 3.基层材料种类、规格:双层纸面石膏板基层，2400mm×l200mm×9.5mm，自攻螺钉@＜200mm，钉眼修补防锈处理 4.面层材料品种、规格、晶牌、颜色:天棚面满刮白胶腻子三遍，刷白色无机涂料三遍（一底两面） |  | m2 | 89.5
本页小计
注：为计取规费等的使用，可在表中增设其中：“定额人工费”。
表—08
分部分项工程和单价措施项目清单与计价表
工程名称：办公楼-精装修 |  |  |  | 标段： |  |  |  | 第 35 页 共 134 页
序号 | 项目编码 | 项目名称 | 项目特征描述 |  | 计量单位 | 工程量 | 金额（元）
[7 empty] | 综合单价 |  | 综合合价 | 其中
暂估价
160 | 011304001011 | 纸面石膏板灯带(槽) | 1.灯带型式、尺寸:吊挂式回光灯带 2.龙骨材料种类、规格、中距:Φ8全牙吊杆、@≤1200*1100mm；U型轻钢主龙骨60mm×27mm，@≤1000mm；次龙骨50mm×20mm，@≤400mm；覆面横撑龙骨50mm×20mm，@≤1200mm 3.基层材料种类、规格:15mm厚A级阻燃板基层 4.基层材料种类、规格:纸面石膏板基层，2400mm×l200mm×9.5mm，自攻螺钉@＜200mm，钉眼修补防锈处理 5.面层材料品种、规格、晶牌、颜色:天棚面满刮白胶腻子三遍，刷白色无机涂料三遍（一底两面） 6.工程量按展开面积计算 |  | m2 | 10.18
161 | 010810002004 | 石膏板暗窗帘盒 | 1.窗帘盒材质、规格:吊挂式暗窗帘盒 2.龙骨材料种类、规格、中距:Φ8全牙吊杆、@≤1200*1100mm；U型轻钢主龙骨60mm×27mm，@≤1000mm；次龙骨50mm×20mm，@≤400mm；覆面横撑龙骨50mm×20mm，@≤1200mm 3.基层材料种类、规格:15mm厚A级阻燃板基层 4.基层材料种类、规格:纸面石膏板基层，2400mm×l200mm×9.5mm，自攻螺钉@＜200mm，钉眼修补防锈处理 5.面层材料品种、规格、晶牌、颜色:天棚面满刮白胶腻子三遍，刷白色无机涂料三遍（一底两面） |  | m | 4
162 | 011304002013 | 开灯孔 | 1.风口材料品种、规格:筒灯孔 |  | 个 | 26
本页小计
注：为计取规费等的使用，可在表中增设其中：“定额人工费”。
表—08
分部分项工程和单价措施项目清单与计价表
工程名称：办公楼-精装修 |  |  |  | 标段： |  |  |  | 第 36 页 共 134 页
序号 | 项目编码 | 项目名称 | 项目特征描述 |  | 计量单位 | 工程量 | 金额（元）
[7 empty] | 综合单价 |  | 综合合价 | 其中
暂估价
163 | 011102003015 | 块料楼地面 | 1.找平层、结合层材料种类、厚度:素水泥浆一道（内掺建筑胶），20mm厚1:3水泥砂浆打底、找平，20mm厚水泥砂浆粘贴层、表面撒水泥粉 2.面层材料品种、规格:800mm×800mm浅灰色仿水磨石地砖 3.嵌缝材料种类:美缝剂填缝 |  | m2 | 90.3
164 | 011102001014 | 石材楼地面 | 1.结合层厚度、砂浆配合比:素水泥浆一道（内掺建筑胶），30mm厚水泥砂浆粘贴层、表面撒水泥粉 2.面层材料品种、规格、颜色:20mm厚黑金沙石材门槛石 3.嵌缝材料种类:美缝剂填缝 4.防护层材料种类:6面防护，表面结晶处理 |  | m2 | 0.44
165 | 011204004006 | 干挂石材钢骨架 | 1.骨架种类、规格:L50*5镀锌角钢、30*40*3镀锌方管等钢骨架制作、安装 |  | t | 1.0728
166 | 011207001011 | 墙面装饰板 | 1.龙骨材料种类、规格、中距:墙面钢骨架上安装 2.基层材料种类、规格:15mm厚A级阻燃板基层 3.面层材料品种、规格、颜色:1mm厚黑色磨砂不锈钢板 |  | m2 | 1.54
167 | 011207001012 | 墙面装饰板 | 1.龙骨材料种类、规格、中距:墙面钢骨架上安装 2.基层材料种类、规格:15mm厚A级阻燃板基层 3.面层材料品种、规格、颜色:10mm厚白色A级防火饰面板 |  | m2 | 63.22
168 | 011207001013 | 墙面装饰板 | 1.龙骨材料种类、规格、中距:墙面钢骨架上安装 2.基层材料种类、规格:15mm厚A级阻燃板基层 3.面层材料品种、规格、颜色:10mm厚浅色木纹A级防火饰面板 |  | m2 | 6.76
本页小计
注：为计取规费等的使用，可在表中增设其中：“定额人工费”。
表—08
分部分项工程和单价措施项目清单与计价表
工程名称：办公楼-精装修 |  |  |  | 标段： |  |  |  | 第 37 页 共 134 页
序号 | 项目编码 | 项目名称 | 项目特征描述 |  | 计量单位 | 工程量 | 金额（元）
[7 empty] | 综合单价 |  | 综合合价 | 其中
暂估价
169 | 011304001012 | 浅色木纹A级防火饰面板墙面灯带(槽) | 1.灯带型式、尺寸:墙面回光灯带 2.龙骨材料种类、规格、中距:墙面钢骨架上安装 3.基层材料种类、规格:15mm厚A级阻燃板基层 4.面层材料品种、规格、晶牌、颜色:10mm厚浅色木纹A级防火饰面板 5.工程量按展开面积计算 |  | m2 | 1.04
170 | 010808004003 | 金属门窗套 | 1.基层材料种类:15mm厚A级阻燃板基层 2.面层材料品种、规格:1mm厚黑色磨砂不锈钢板 |  | m2 | 3.5
171 | 011107001003 | 石材台阶面 | 1.粘结材料种类:素水泥浆一道（内掺建筑胶），30mm厚水泥砂浆粘贴层、表面撒水泥粉 2.面层材料品种、规格、颜色:20mm厚灰色人造石地台 3.勾缝材料种类:美缝剂填缝 |  | m2 | 2
172 | 011105006010 | 金属踢脚线 | 1.踢脚线高度:50mm高 2.面层材料品种、规格、颜色:1.0mm厚黑色成品铝合金踢脚线 |  | m2 | 1.245
173 | 01B002 | 问询前台 | 1.高1200mm，40*40镀锌角钢、30*30镀锌方管钢架基层，20mm厚白色石材面层，成品浅色纹木饰面柜体及门板（含配套五金件）等，详见图纸 |  | m | 4.32
三层电梯厅及问询前台合计
三层大包间
本页小计
注：为计取规费等的使用，可在表中增设其中：“定额人工费”。
表—08
分部分项工程和单价措施项目清单与计价表
工程名称：办公楼-精装修 |  |  |  | 标段： |  |  |  | 第 38 页 共 134 页
序号 | 项目编码 | 项目名称 | 项目特征描述 |  | 计量单位 | 工程量 | 金额（元）
[7 empty] | 综合单价 |  | 综合合价 | 其中
暂估价
174 | 011302001011 | 天棚1轻钢龙骨纸面石膏板吊顶 | 1.吊顶形式:U型轻钢龙骨石膏板吊顶，跌级 2.龙骨材料种类、规格、中距:Φ8全牙吊杆、@≤1200*1100mm；U型轻钢主龙骨60mm×27mm，@≤1000mm；次龙骨50mm×20mm，@≤400mm；覆面横撑龙骨50mm×20mm，@≤1200mm 3.基层材料种类、规格:双层纸面石膏板基层，2400mm×l200mm×9.5mm，自攻螺钉@＜200mm，钉眼修补防锈处理 4.面层材料品种、规格、晶牌、颜色:天棚面满刮白胶腻子三遍，刷白色无机涂料三遍（一底两面） |  | m2 | 88.35
175 | 011304001013 | 纸面石膏板灯带(槽) | 1.灯带型式、尺寸:吊挂式回光灯带 2.龙骨材料种类、规格、中距:Φ8全牙吊杆、@≤1200*1100mm；U型轻钢主龙骨60mm×27mm，@≤1000mm；次龙骨50mm×20mm，@≤400mm；覆面横撑龙骨50mm×20mm，@≤1200mm 3.基层材料种类、规格:15mm厚A级阻燃板基层 4.基层材料种类、规格:纸面石膏板基层，2400mm×l200mm×9.5mm，自攻螺钉@＜200mm，钉眼修补防锈处理 5.面层材料品种、规格、晶牌、颜色:天棚面满刮白胶腻子三遍，刷白色无机涂料三遍（一底两面） 6.工程量按展开面积计算 |  | m2 | 9.46
本页小计
注：为计取规费等的使用，可在表中增设其中：“定额人工费”。
表—08
分部分项工程和单价措施项目清单与计价表
工程名称：办公楼-精装修 |  |  |  | 标段： |  |  |  | 第 39 页 共 134 页
序号 | 项目编码 | 项目名称 | 项目特征描述 |  | 计量单位 | 工程量 | 金额（元）
[7 empty] | 综合单价 |  | 综合合价 | 其中
暂估价
176 | 010810002005 | 石膏板暗窗帘盒 | 1.窗帘盒材质、规格:吊挂式暗窗帘盒 2.龙骨材料种类、规格、中距:Φ8全牙吊杆、@≤1200*1100mm；U型轻钢主龙骨60mm×27mm，@≤1000mm；次龙骨50mm×20mm，@≤400mm；覆面横撑龙骨50mm×20mm，@≤1200mm 3.基层材料种类、规格:15mm厚A级阻燃板基层 4.基层材料种类、规格:纸面石膏板基层，2400mm×l200mm×9.5mm，自攻螺钉@＜200mm，钉眼修补防锈处理 5.面层材料品种、规格、晶牌、颜色:天棚面满刮白胶腻子三遍，刷白色无机涂料三遍（一底两面） |  | m | 14.6
177 | 010810002006 | 石膏板暗窗帘盒（弧形） | 1.窗帘盒材质、规格:吊挂式暗窗帘盒 2.龙骨材料种类、规格、中距:Φ8全牙吊杆、@≤1200*1100mm；U型轻钢主龙骨60mm×27mm，@≤1000mm；次龙骨50mm×20mm，@≤400mm；覆面横撑龙骨50mm×20mm，@≤1200mm 3.基层材料种类、规格:15mm厚A级阻燃板基层 4.基层材料种类、规格:纸面石膏板基层，2400mm×l200mm×9.5mm，自攻螺钉@＜200mm，钉眼修补防锈处理 5.面层材料品种、规格、晶牌、颜色:天棚面满刮白胶腻子三遍，刷白色无机涂料三遍（一底两面） |  | m | 3.6
178 | 011304002014 | 开灯孔 | 1.风口材料品种、规格:格式灯孔 |  | 个 | 4
179 | 011304002015 | 开灯孔 | 1.风口材料品种、规格:筒灯孔 |  | 个 | 21
本页小计
注：为计取规费等的使用，可在表中增设其中：“定额人工费”。
表—08
分部分项工程和单价措施项目清单与计价表
工程名称：办公楼-精装修 |  |  |  | 标段： |  |  |  | 第 40 页 共 134 页
序号 | 项目编码 | 项目名称 | 项目特征描述 |  | 计量单位 | 工程量 | 金额（元）
[7 empty] | 综合单价 |  | 综合合价 | 其中
暂估价
180 | 011102003016 | 块料楼地面 | 1.找平层、结合层材料种类、厚度:素水泥浆一道（内掺建筑胶），20mm厚1:3水泥砂浆打底、找平，20mm厚水泥砂浆粘贴层、表面撒水泥粉 2.面层材料品种、规格:800mm×800mm深灰色仿水磨石地砖 3.嵌缝材料种类:美缝剂填缝 |  | m2 | 91.99
181 | 011102001015 | 石材楼地面 | 1.结合层厚度、砂浆配合比:素水泥浆一道（内掺建筑胶），30mm厚水泥砂浆粘贴层、表面撒水泥粉 2.面层材料品种、规格、颜色:20mm厚黑金沙石材门槛石 3.嵌缝材料种类:美缝剂填缝 4.防护层材料种类:6面防护，表面结晶处理 |  | m2 | 0.3
182 | 011408002001 | 织锦缎裱糊 | 1.刮腻子遍数:刮腻子三遍，打磨平整 2.防护材料种类:清油封底 3.面层材料品种、规格、颜色:艺术墙布 |  | m2 | 56.14
183 | 011204004007 | 干挂石材钢骨架 | 1.骨架种类、规格:L50*5镀锌角钢、30*40*3镀锌方管等钢骨架制作、安装 |  | t | 0.084
184 | 011207001014 | 墙面装饰板 | 1.龙骨材料种类、规格、中距:墙面钢骨架上安装 2.基层材料种类、规格:15mm厚A级阻燃板基层 3.面层材料品种、规格、颜色:10mm厚浅色木纹A级防火饰面板 |  | m2 | 5.6
本页小计
注：为计取规费等的使用，可在表中增设其中：“定额人工费”。
表—08
分部分项工程和单价措施项目清单与计价表
工程名称：办公楼-精装修 |  |  |  | 标段： |  |  |  | 第 41 页 共 134 页
序号 | 项目编码 | 项目名称 | 项目特征描述 |  | 计量单位 | 工程量 | 金额（元）
[7 empty] | 综合单价 |  | 综合合价 | 其中
暂估价
185 | 011304001014 | 浅色木纹A级防火饰面板墙面灯带(槽) | 1.灯带型式、尺寸:墙面回光灯带 2.龙骨材料种类、规格、中距:墙面钢骨架上安装 3.基层材料种类、规格:15mm厚A级阻燃板基层 4.面层材料品种、规格、晶牌、颜色:10mm厚浅色木纹A级防火饰面板 5.工程量按展开面积计算 |  | m2 | 2.2
186 | 011105006011 | 金属踢脚线 | 1.踢脚线高度:50mm高 2.面层材料品种、规格、颜色:1.0mm厚黑色成品铝合金踢脚线 |  | m2 | 1.065
187 | 011107001004 | 石材台阶面 | 1.粘结材料种类:素水泥浆一道（内掺建筑胶），30mm厚水泥砂浆粘贴层、表面撒水泥粉 2.面层材料品种、规格、颜色:20mm厚灰色人造石地台 3.勾缝材料种类:美缝剂填缝 |  | m2 | 9.4
三层大包间合计
三层小包间
188 | 011302001012 | 天棚1轻钢龙骨纸面石膏板吊顶 | 1.吊顶形式:U型轻钢龙骨石膏板吊顶，跌级 2.龙骨材料种类、规格、中距:Φ8全牙吊杆、@≤1200*1100mm；U型轻钢主龙骨60mm×27mm，@≤1000mm；次龙骨50mm×20mm，@≤400mm；覆面横撑龙骨50mm×20mm，@≤1200mm 3.基层材料种类、规格:双层纸面石膏板基层，2400mm×l200mm×9.5mm，自攻螺钉@＜200mm，钉眼修补防锈处理 4.面层材料品种、规格、晶牌、颜色:天棚面满刮白胶腻子三遍，刷白色无机涂料三遍（一底两面） |  | m2 | 81
本页小计
注：为计取规费等的使用，可在表中增设其中：“定额人工费”。
表—08
分部分项工程和单价措施项目清单与计价表
工程名称：办公楼-精装修 |  |  |  | 标段： |  |  |  | 第 42 页 共 134 页
序号 | 项目编码 | 项目名称 | 项目特征描述 |  | 计量单位 | 工程量 | 金额（元）
[7 empty] | 综合单价 |  | 综合合价 | 其中
暂估价
189 | 011304001015 | 纸面石膏板灯带(槽) | 1.灯带型式、尺寸:吊挂式回光灯带 2.龙骨材料种类、规格、中距:Φ8全牙吊杆、@≤1200*1100mm；U型轻钢主龙骨60mm×27mm，@≤1000mm；次龙骨50mm×20mm，@≤400mm；覆面横撑龙骨50mm×20mm，@≤1200mm 3.基层材料种类、规格:15mm厚A级阻燃板基层 4.基层材料种类、规格:纸面石膏板基层，2400mm×l200mm×9.5mm，自攻螺钉@＜200mm，钉眼修补防锈处理 5.面层材料品种、规格、晶牌、颜色:天棚面满刮白胶腻子三遍，刷白色无机涂料三遍（一底两面） 6.工程量按展开面积计算 |  | m2 | 13.95
190 | 010810002007 | 石膏板暗窗帘盒 | 1.窗帘盒材质、规格:吊挂式暗窗帘盒 2.龙骨材料种类、规格、中距:Φ8全牙吊杆、@≤1200*1100mm；U型轻钢主龙骨60mm×27mm，@≤1000mm；次龙骨50mm×20mm，@≤400mm；覆面横撑龙骨50mm×20mm，@≤1200mm 3.基层材料种类、规格:15mm厚A级阻燃板基层 4.基层材料种类、规格:纸面石膏板基层，2400mm×l200mm×9.5mm，自攻螺钉@＜200mm，钉眼修补防锈处理 5.面层材料品种、规格、晶牌、颜色:天棚面满刮白胶腻子三遍，刷白色无机涂料三遍（一底两面） |  | m | 9.3
191 | 011304002016 | 开灯孔 | 1.风口材料品种、规格:格式灯孔 |  | 个 | 4
192 | 011304002017 | 开灯孔 | 1.风口材料品种、规格:筒灯孔 |  | 个 | 26
本页小计
注：为计取规费等的使用，可在表中增设其中：“定额人工费”。
表—08
分部分项工程和单价措施项目清单与计价表
工程名称：办公楼-精装修 |  |  |  | 标段： |  |  |  | 第 43 页 共 134 页
序号 | 项目编码 | 项目名称 | 项目特征描述 |  | 计量单位 | 工程量 | 金额（元）
[7 empty] | 综合单价 |  | 综合合价 | 其中
暂估价
193 | 011102003017 | 块料楼地面 | 1.找平层、结合层材料种类、厚度:素水泥浆一道（内掺建筑胶），20mm厚1:3水泥砂浆打底、找平，20mm厚水泥砂浆粘贴层、表面撒水泥粉 2.面层材料品种、规格:800mm×800mm深灰色仿水磨石地砖 3.嵌缝材料种类:美缝剂填缝 |  | m2 | 82.86
194 | 011102001016 | 石材楼地面 | 1.结合层厚度、砂浆配合比:素水泥浆一道（内掺建筑胶），30mm厚水泥砂浆粘贴层、表面撒水泥粉 2.面层材料品种、规格、颜色:20mm厚黑金沙石材门槛石 3.嵌缝材料种类:美缝剂填缝 4.防护层材料种类:6面防护，表面结晶处理 |  | m2 | 0.6
195 | 011408002002 | 织锦缎裱糊 | 1.刮腻子遍数:刮腻子三遍，打磨平整 2.防护材料种类:清油封底 3.面层材料品种、规格、颜色:艺术墙布 |  | m2 | 112.56
196 | 011204004008 | 干挂石材钢骨架 | 1.骨架种类、规格:L50*5镀锌角钢、30*40*3镀锌方管等钢骨架制作、安装 |  | t | 0.168
197 | 011207001015 | 墙面装饰板 | 1.龙骨材料种类、规格、中距:墙面钢骨架上安装 2.基层材料种类、规格:15mm厚A级阻燃板基层 3.面层材料品种、规格、颜色:10mm厚浅色木纹A级防火饰面板 |  | m2 | 11.2
本页小计
注：为计取规费等的使用，可在表中增设其中：“定额人工费”。
表—08
分部分项工程和单价措施项目清单与计价表
工程名称：办公楼-精装修 |  |  |  | 标段： |  |  |  | 第 44 页 共 134 页
序号 | 项目编码 | 项目名称 | 项目特征描述 |  | 计量单位 | 工程量 | 金额（元）
[7 empty] | 综合单价 |  | 综合合价 | 其中
暂估价
198 | 011304001016 | 浅色木纹A级防火饰面板墙面灯带(槽) | 1.灯带型式、尺寸:墙面回光灯带 2.龙骨材料种类、规格、中距:墙面钢骨架上安装 3.基层材料种类、规格:15mm厚A级阻燃板基层 4.面层材料品种、规格、晶牌、颜色:10mm厚浅色木纹A级防火饰面板 5.工程量按展开面积计算 |  | m2 | 4.4
199 | 011105006012 | 金属踢脚线 | 1.踢脚线高度:50mm高 2.面层材料品种、规格、颜色:1.0mm厚黑色成品铝合金踢脚线 |  | m2 | 2.135
200 | 011107001005 | 石材台阶面 | 1.粘结材料种类:素水泥浆一道（内掺建筑胶），30mm厚水泥砂浆粘贴层、表面撒水泥粉 2.面层材料品种、规格、颜色:20mm厚灰色人造石地台 3.勾缝材料种类:美缝剂填缝 |  | m2 | 4.65
三层小包间合计
三层包间卫生间
201 | 011302001013 | 天棚2轻钢龙骨防水纸面石膏板吊顶 | 1.吊顶形式:U型轻钢龙骨石膏板吊顶，平面 2.龙骨材料种类、规格、中距:Φ8全牙吊杆、@≤1200*1100mm；U型轻钢主龙骨60mm×27mm，@≤1000mm；次龙骨50mm×20mm，@≤400mm；覆面横撑龙骨50mm×20mm，@≤1200mm 3.基层材料种类、规格:双层防水纸面石膏板基层，2400mm×l200mm×9.5mm，自攻螺钉@＜200mm，钉眼修补防锈处理 4.面层材料品种、规格、晶牌、颜色:天棚面满刮防水腻子三遍，刷白色防水无机涂料三遍（一底两面） |  | m2 | 11.52
本页小计
注：为计取规费等的使用，可在表中增设其中：“定额人工费”。
表—08
分部分项工程和单价措施项目清单与计价表
工程名称：办公楼-精装修 |  |  |  | 标段： |  |  |  | 第 45 页 共 134 页
序号 | 项目编码 | 项目名称 | 项目特征描述 |  | 计量单位 | 工程量 | 金额（元）
[7 empty] | 综合单价 |  | 综合合价 | 其中
暂估价
202 | 011304001017 | 纸面石膏板灯带(槽) | 1.灯带型式、尺寸:吊挂式回光灯带 2.龙骨材料种类、规格、中距:Φ8全牙吊杆、@≤1200*1100mm；U型轻钢主龙骨60mm×27mm，@≤1000mm；次龙骨50mm×20mm，@≤400mm；覆面横撑龙骨50mm×20mm，@≤1200mm 3.基层材料种类、规格:15mm厚A级阻燃板基层 4.基层材料种类、规格:防水石膏板基层，2400mm×l200mm×9.5mm，自攻螺钉@＜200mm，钉眼修补防锈处理 5.面层材料品种、规格、晶牌、颜色:天棚面满刮防水腻子三遍，刷白色防水无机涂料三遍（一底两面） 6.工程量按展开面积计算 |  | m2 | 2.57
203 | 011304002018 | 开灯孔 | 1.风口材料品种、规格:格式灯孔 |  | 个 | 3
204 | 010904002003 | 楼(地)面涂膜防水 | 1.防水膜品种:1.5mm厚聚合物水泥基防水涂料JS Ⅱ型 |  | m2 | 23.04
205 | 011101006003 | 平面砂浆找平层 | 1.找平层厚度、砂浆配合比:20mm厚1:3水泥砂浆保护层、找平兼找坡 |  | m2 | 23.04
206 | 011102003018 | 块料楼地面 | 1.找平层、结合层材料种类、厚度:20mm厚水泥砂浆粘贴层、表面撒水泥粉 2.面层材料品种、规格:400mm×400mm灰色防滑地砖 3.嵌缝材料种类:美缝剂填缝 |  | m2 | 11.52
本页小计
注：为计取规费等的使用，可在表中增设其中：“定额人工费”。
表—08
分部分项工程和单价措施项目清单与计价表
工程名称：办公楼-精装修 |  |  |  | 标段： |  |  |  | 第 46 页 共 134 页
序号 | 项目编码 | 项目名称 | 项目特征描述 |  | 计量单位 | 工程量 | 金额（元）
[7 empty] | 综合单价 |  | 综合合价 | 其中
暂估价
207 | 011102001017 | 石材楼地面 | 1.结合层厚度、砂浆配合比:素水泥浆一道（内掺建筑胶），30mm厚水泥砂浆粘贴层、表面撒水泥粉 2.面层材料品种、规格、颜色:20mm厚黑金沙石材门槛石 3.嵌缝材料种类:美缝剂填缝 4.防护层材料种类:6面防护，表面结晶处理 |  | m2 | 0.62
208 | 010903002004 | 墙面涂膜防水 | 1.防水膜品种:1.5mm厚聚合物水泥基防水涂料JS Ⅱ型 |  | m2 | 43.97
209 | 011204003003 | 墙面3墙砖墙面（防水层另外计价） | 1.墙体类型:土建墙体基层 2.底层厚度、砂浆配合比:刷界面处理剂、10mm厚1:3水泥砂浆抹灰层 3.墙面防水:防水层另外计价 4.贴结层厚度、材料种类:8mm厚瓷砖胶泥粘结层，揉挤压实无空鼓 5.挂贴方式:粘贴 6.面层材料品种、规格、晶牌、颜色:400*800灰色墙砖 7.缝宽、嵌缝材料种类:美缝剂嵌缝 8.部位:卫生间墙面 |  | m2 | 33.5
210 | 011406001018 | 墙面2防水涂料墙面（混凝土墙/轻质砖砌体基层） | 1.基层类型:混凝土墙/轻质砖砌体基层 2.刮腻子遍数:刮防水腻子三遍，打磨平整 3.油漆品种、刷漆遍数:灰色防水无机涂料内墙一底两面，封底漆一道（干燥后再做面涂） 4.部位:各层立面 |  | m2 | 26.75
211 | 011505010003 | 镜面玻璃 | 1.镜面玻璃品种、规格:6mm钢化防雾银镜 2.框材质、断面尺寸:不锈钢包边 3.基层材料种类:15mm厚A级阻燃板基层，30*30阻燃龙骨 |  | m2 | 9.63
本页小计
注：为计取规费等的使用，可在表中增设其中：“定额人工费”。
表—08
分部分项工程和单价措施项目清单与计价表
工程名称：办公楼-精装修 |  |  |  | 标段： |  |  |  | 第 47 页 共 134 页
序号 | 项目编码 | 项目名称 | 项目特征描述 |  | 计量单位 | 工程量 | 金额（元）
[7 empty] | 综合单价 |  | 综合合价 | 其中
暂估价
212 | 011304001018 | 防水石膏板墙面灯带(槽) | 1.灯带型式、尺寸:墙面回光灯带 2.基层材料种类、规格:15mm厚A级阻燃板基层 3.面层材料品种、规格、晶牌、颜色:防水石膏板，满刮防水腻子三遍，刷白色防水无机涂料三遍（一底两面） 4.工程量按展开面积计算 |  | m2 | 3.21
213 | 011505008003 | 卫生纸盒 | 1.支架、配件品种、规格:卫生间纸盒 |  | 个 | 3
214 | 011505001003 | 洗漱台 | 1.材料品种、规格、颜色:20mm厚灰色人造石洗漱台 2.支架、配件品种、规格:L50*5热镀锌角钢 |  | m2 | 5.78
三层包间卫生间合计
三层包间备餐间
215 | 011407002006 | 天棚3原顶无机涂料 | 1.基层类型:原钢筋混凝土楼板基层 2.喷刷涂料部位:清理浮灰和松动基层 3.涂料品种、喷刷遍数:喷涂深灰色无机涂料一底两面 |  | m2 | 13.95
216 | 011102003019 | 块料楼地面 | 1.找平层、结合层材料种类、厚度:素水泥浆一道（内掺建筑胶），20mm厚1:3水泥砂浆打底、找平，20mm厚水泥砂浆粘贴层、表面撒水泥粉 2.面层材料品种、规格:800mm×800mm深灰色仿水磨石地砖 3.嵌缝材料种类:美缝剂填缝 |  | m2 | 13.95
本页小计
注：为计取规费等的使用，可在表中增设其中：“定额人工费”。
表—08
分部分项工程和单价措施项目清单与计价表
工程名称：办公楼-精装修 |  |  |  | 标段： |  |  |  | 第 48 页 共 134 页
序号 | 项目编码 | 项目名称 | 项目特征描述 |  | 计量单位 | 工程量 | 金额（元）
[7 empty] | 综合单价 |  | 综合合价 | 其中
暂估价
217 | 011102001018 | 石材楼地面 | 1.结合层厚度、砂浆配合比:素水泥浆一道（内掺建筑胶），30mm厚水泥砂浆粘贴层、表面撒水泥粉 2.面层材料品种、规格、颜色:20mm厚黑金沙石材门槛石 3.嵌缝材料种类:美缝剂填缝 4.防护层材料种类:6面防护，表面结晶处理 |  | m2 | 0.44
218 | 011406001019 | 墙面2涂料墙面（混凝土墙/轻质砖砌体基层） | 1.基层类型:混凝土墙/轻质砖砌体基层 2.刮腻子遍数:刮腻子三遍，打磨平整 3.油漆品种、刷漆遍数:白色无机涂料内墙一底两面，封底漆一道（干燥后再做面涂） 4.部位:各层立面 |  | m2 | 75.35
219 | 011105006013 | 金属踢脚线 | 1.踢脚线高度:50mm高 2.面层材料品种、规格、颜色:1.0mm厚黑色成品铝合金踢脚线 |  | m2 | 0.81
220 | 011501001003 | 吊柜 | 1.台柜规格:备餐间上柜 |  | m | 6.6
221 | 011501001004 | 低柜 | 1.台柜规格:备餐间下柜 |  | m | 6.6
三层包间备餐间合计
三层小会议室(12人)
本页小计
注：为计取规费等的使用，可在表中增设其中：“定额人工费”。
表—08
分部分项工程和单价措施项目清单与计价表
工程名称：办公楼-精装修 |  |  |  | 标段： |  |  |  | 第 49 页 共 134 页
序号 | 项目编码 | 项目名称 | 项目特征描述 |  | 计量单位 | 工程量 | 金额（元）
[7 empty] | 综合单价 |  | 综合合价 | 其中
暂估价
222 | 011302001014 | 天棚1轻钢龙骨纸面石膏板吊顶 | 1.吊顶形式:U型轻钢龙骨石膏板吊顶，跌级 2.龙骨材料种类、规格、中距:Φ8全牙吊杆、@≤1200*1100mm；U型轻钢主龙骨60mm×27mm，@≤1000mm；次龙骨50mm×20mm，@≤400mm；覆面横撑龙骨50mm×20mm，@≤1200mm 3.基层材料种类、规格:双层纸面石膏板基层，2400mm×l200mm×9.5mm，自攻螺钉@＜200mm，钉眼修补防锈处理 4.面层材料品种、规格、晶牌、颜色:天棚面满刮白胶腻子三遍，刷白色无机涂料三遍（一底两面） |  | m2 | 173.46
223 | 011304001019 | 纸面石膏板灯带(槽) | 1.灯带型式、尺寸:吊挂式回光灯带 2.龙骨材料种类、规格、中距:Φ8全牙吊杆、@≤1200*1100mm；U型轻钢主龙骨60mm×27mm，@≤1000mm；次龙骨50mm×20mm，@≤400mm；覆面横撑龙骨50mm×20mm，@≤1200mm 3.基层材料种类、规格:15mm厚A级阻燃板基层 4.基层材料种类、规格:纸面石膏板基层，2400mm×l200mm×9.5mm，自攻螺钉@＜200mm，钉眼修补防锈处理 5.面层材料品种、规格、晶牌、颜色:天棚面满刮白胶腻子三遍，刷白色无机涂料三遍（一底两面） 6.工程量按展开面积计算 |  | m2 | 42.38
本页小计
注：为计取规费等的使用，可在表中增设其中：“定额人工费”。
表—08
分部分项工程和单价措施项目清单与计价表
工程名称：办公楼-精装修 |  |  |  | 标段： |  |  |  | 第 50 页 共 134 页
序号 | 项目编码 | 项目名称 | 项目特征描述 |  | 计量单位 | 工程量 | 金额（元）
[7 empty] | 综合单价 |  | 综合合价 | 其中
暂估价
224 | 010810002008 | 石膏板暗窗帘盒 | 1.窗帘盒材质、规格:吊挂式暗窗帘盒 2.龙骨材料种类、规格、中距:Φ8全牙吊杆、@≤1200*1100mm；U型轻钢主龙骨60mm×27mm，@≤1000mm；次龙骨50mm×20mm，@≤400mm；覆面横撑龙骨50mm×20mm，@≤1200mm 3.基层材料种类、规格:15mm厚A级阻燃板基层 4.基层材料种类、规格:纸面石膏板基层，2400mm×l200mm×9.5mm，自攻螺钉@＜200mm，钉眼修补防锈处理 5.面层材料品种、规格、晶牌、颜色:天棚面满刮白胶腻子三遍，刷白色无机涂料三遍（一底两面） |  | m | 22.2
225 | 011304002019 | 开灯孔 | 1.风口材料品种、规格:格式灯孔 |  | 个 | 18
226 | 011304002020 | 开风口孔 | 1.风口材料品种、规格:空调风孔 |  | m | 67.2
227 | 011102003020 | 块料楼地面 | 1.找平层、结合层材料种类、厚度:素水泥浆一道（内掺建筑胶），20mm厚1:3水泥砂浆打底、找平，20mm厚水泥砂浆粘贴层、表面撒水泥粉 2.面层材料品种、规格:800mm×800mm深灰色仿水磨石地砖 3.嵌缝材料种类:美缝剂填缝 |  | m2 | 177.9
228 | 011102001019 | 石材楼地面 | 1.结合层厚度、砂浆配合比:素水泥浆一道（内掺建筑胶），30mm厚水泥砂浆粘贴层、表面撒水泥粉 2.面层材料品种、规格、颜色:20mm厚黑金沙石材门槛石 3.嵌缝材料种类:美缝剂填缝 4.防护层材料种类:6面防护，表面结晶处理 |  | m2 | 0.99
本页小计
注：为计取规费等的使用，可在表中增设其中：“定额人工费”。
表—08
分部分项工程和单价措施项目清单与计价表
工程名称：办公楼-精装修 |  |  |  | 标段： |  |  |  | 第 51 页 共 134 页
序号 | 项目编码 | 项目名称 | 项目特征描述 |  | 计量单位 | 工程量 | 金额（元）
[7 empty] | 综合单价 |  | 综合合价 | 其中
暂估价
229 | 011406001020 | 墙面2涂料墙面（混凝土墙/轻质砖砌体基层） | 1.基层类型:混凝土墙/轻质砖砌体基层 2.刮腻子遍数:刮腻子三遍，打磨平整 3.油漆品种、刷漆遍数:白色无机涂料内墙一底两面，封底漆一道（干燥后再做面涂） 4.部位:各层立面 |  | m2 | 216.36
230 | 011406001021 | 墙面2涂料墙面（混凝土墙/轻质砖砌体基层） | 1.基层类型:混凝土墙/轻质砖砌体基层 2.刮腻子遍数:刮腻子三遍，打磨平整 3.油漆品种、刷漆遍数:灰色无机涂料内墙一底两面，封底漆一道（干燥后再做面涂） 4.部位:各层立面 |  | m2 | 42.12
231 | 011204004009 | 干挂石材钢骨架 | 1.骨架种类、规格:L50*5镀锌角钢、30*40*3镀锌方管等钢骨架制作、安装 |  | t | 0.72
232 | 011207001016 | 墙面装饰板 | 1.龙骨材料种类、规格、中距:墙面钢骨架上安装 2.基层材料种类、规格:15mm厚A级阻燃板基层 3.面层材料品种、规格、颜色:10mm厚浅色木纹A级防火饰面板 |  | m2 | 48
233 | 011207001017 | 成品磁吸玻璃白板 | 1.面层材料品种、规格、颜色:成品磁吸玻璃白板 |  | m2 | 25.92
234 | 011502001002 | 金属装饰线 | 1.线条材料品种、规格、颜色:墙面10mm黑色铝合金线条 |  | m | 108
235 | 011105006014 | 金属踢脚线 | 1.踢脚线高度:50mm高 2.面层材料品种、规格、颜色:1.0mm厚黑色成品铝合金踢脚线 |  | m2 | 5.52
236 | 011107001006 | 石材台阶面 | 1.粘结材料种类:素水泥浆一道（内掺建筑胶），30mm厚水泥砂浆粘贴层、表面撒水泥粉 2.面层材料品种、规格、颜色:20mm厚灰色人造石地台 3.勾缝材料种类:美缝剂填缝 |  | m2 | 10.5
本页小计
注：为计取规费等的使用，可在表中增设其中：“定额人工费”。
表—08
分部分项工程和单价措施项目清单与计价表
工程名称：办公楼-精装修 |  |  |  | 标段： |  |  |  | 第 52 页 共 134 页
序号 | 项目编码 | 项目名称 | 项目特征描述 |  | 计量单位 | 工程量 | 金额（元）
[7 empty] | 综合单价 |  | 综合合价 | 其中
暂估价
三层小会议室(12人)合计
三层大会议室(22人)
237 | 011302001015 | 天棚1轻钢龙骨纸面石膏板吊顶 | 1.吊顶形式:U型轻钢龙骨石膏板吊顶，跌级 2.龙骨材料种类、规格、中距:Φ8全牙吊杆、@≤1200*1100mm；U型轻钢主龙骨60mm×27mm，@≤1000mm；次龙骨50mm×20mm，@≤400mm；覆面横撑龙骨50mm×20mm，@≤1200mm 3.基层材料种类、规格:双层纸面石膏板基层，2400mm×l200mm×9.5mm，自攻螺钉@＜200mm，钉眼修补防锈处理 4.面层材料品种、规格、晶牌、颜色:天棚面满刮白胶腻子三遍，刷白色无机涂料三遍（一底两面） |  | m2 | 39.57
238 | 011304001020 | 纸面石膏板灯带(槽) | 1.灯带型式、尺寸:吊挂式回光灯带 2.龙骨材料种类、规格、中距:Φ8全牙吊杆、@≤1200*1100mm；U型轻钢主龙骨60mm×27mm，@≤1000mm；次龙骨50mm×20mm，@≤400mm；覆面横撑龙骨50mm×20mm，@≤1200mm 3.基层材料种类、规格:15mm厚A级阻燃板基层 4.基层材料种类、规格:纸面石膏板基层，2400mm×l200mm×9.5mm，自攻螺钉@＜200mm，钉眼修补防锈处理 5.面层材料品种、规格、晶牌、颜色:天棚面满刮白胶腻子三遍，刷白色无机涂料三遍（一底两面） 6.工程量按展开面积计算 |  | m2 | 8.22
本页小计
注：为计取规费等的使用，可在表中增设其中：“定额人工费”。
表—08
分部分项工程和单价措施项目清单与计价表
工程名称：办公楼-精装修 |  |  |  | 标段： |  |  |  | 第 53 页 共 134 页
序号 | 项目编码 | 项目名称 | 项目特征描述 |  | 计量单位 | 工程量 | 金额（元）
[7 empty] | 综合单价 |  | 综合合价 | 其中
暂估价
239 | 010810002009 | 石膏板暗窗帘盒 | 1.窗帘盒材质、规格:吊挂式暗窗帘盒 2.龙骨材料种类、规格、中距:Φ8全牙吊杆、@≤1200*1100mm；U型轻钢主龙骨60mm×27mm，@≤1000mm；次龙骨50mm×20mm，@≤400mm；覆面横撑龙骨50mm×20mm，@≤1200mm 3.基层材料种类、规格:15mm厚A级阻燃板基层 4.基层材料种类、规格:纸面石膏板基层，2400mm×l200mm×9.5mm，自攻螺钉@＜200mm，钉眼修补防锈处理 5.面层材料品种、规格、晶牌、颜色:天棚面满刮白胶腻子三遍，刷白色无机涂料三遍（一底两面） |  | m | 5.15
240 | 011304002021 | 开灯孔 | 1.风口材料品种、规格:格式灯孔 |  | 个 | 3
241 | 011304002022 | 开风口孔 | 1.风口材料品种、规格:空调风孔 |  | m | 11.2
242 | 011102003021 | 块料楼地面 | 1.找平层、结合层材料种类、厚度:素水泥浆一道（内掺建筑胶），20mm厚1:3水泥砂浆打底、找平，20mm厚水泥砂浆粘贴层、表面撒水泥粉 2.面层材料品种、规格:800mm×800mm深灰色仿水磨石地砖 3.嵌缝材料种类:美缝剂填缝 |  | m2 | 40.6
243 | 011102001020 | 石材楼地面 | 1.结合层厚度、砂浆配合比:素水泥浆一道（内掺建筑胶），30mm厚水泥砂浆粘贴层、表面撒水泥粉 2.面层材料品种、规格、颜色:20mm厚黑金沙石材门槛石 3.嵌缝材料种类:美缝剂填缝 4.防护层材料种类:6面防护，表面结晶处理 |  | m2 | 0.33
本页小计
注：为计取规费等的使用，可在表中增设其中：“定额人工费”。
表—08
分部分项工程和单价措施项目清单与计价表
工程名称：办公楼-精装修 |  |  |  | 标段： |  |  |  | 第 54 页 共 134 页
序号 | 项目编码 | 项目名称 | 项目特征描述 |  | 计量单位 | 工程量 | 金额（元）
[7 empty] | 综合单价 |  | 综合合价 | 其中
暂估价
244 | 011406001022 | 墙面2涂料墙面（混凝土墙/轻质砖砌体基层） | 1.基层类型:混凝土墙/轻质砖砌体基层 2.刮腻子遍数:刮腻子三遍，打磨平整 3.油漆品种、刷漆遍数:白色无机涂料内墙一底两面，封底漆一道（干燥后再做面涂） 4.部位:各层立面 |  | m2 | 36.21
245 | 011406001023 | 墙面2涂料墙面（混凝土墙/轻质砖砌体基层） | 1.基层类型:混凝土墙/轻质砖砌体基层 2.刮腻子遍数:刮腻子三遍，打磨平整 3.油漆品种、刷漆遍数:灰色无机涂料内墙一底两面，封底漆一道（干燥后再做面涂） 4.部位:各层立面 |  | m2 | 7.02
246 | 011204004010 | 干挂石材钢骨架 | 1.骨架种类、规格:L50*5镀锌角钢、30*40*3镀锌方管等钢骨架制作、安装 |  | t | 0.1704
247 | 011207001018 | 墙面装饰板 | 1.龙骨材料种类、规格、中距:墙面钢骨架上安装 2.基层材料种类、规格:15mm厚A级阻燃板基层 3.面层材料品种、规格、颜色:10mm厚浅色木纹A级防火饰面板 |  | m2 | 11.36
248 | 011207001019 | 成品磁吸玻璃白板 | 1.面层材料品种、规格、颜色:成品磁吸玻璃白板 |  | m2 | 4.32
249 | 011502001003 | 金属装饰线 | 1.线条材料品种、规格、颜色:墙面10mm黑色铝合金线条 |  | m | 18
250 | 011105006015 | 金属踢脚线 | 1.踢脚线高度:50mm高 2.面层材料品种、规格、颜色:1.0mm厚黑色成品铝合金踢脚线 |  | m2 | 0.9275
251 | 011107001007 | 石材台阶面 | 1.粘结材料种类:素水泥浆一道（内掺建筑胶），30mm厚水泥砂浆粘贴层、表面撒水泥粉 2.面层材料品种、规格、颜色:20mm厚灰色人造石地台 3.勾缝材料种类:美缝剂填缝 |  | m2 | 2.58
本页小计
注：为计取规费等的使用，可在表中增设其中：“定额人工费”。
表—08
分部分项工程和单价措施项目清单与计价表
工程名称：办公楼-精装修 |  |  |  | 标段： |  |  |  | 第 55 页 共 134 页
序号 | 项目编码 | 项目名称 | 项目特征描述 |  | 计量单位 | 工程量 | 金额（元）
[7 empty] | 综合单价 |  | 综合合价 | 其中
暂估价
三层大会议室(22人)合计
三层大会议室(55人)
252 | 011302001016 | 天棚轻钢龙骨浅色木纹A级防火饰面板吊顶 | 1.吊顶形式:U型轻钢龙骨石膏板吊顶，平面 2.龙骨材料种类、规格、中距:Φ8全牙吊杆、@≤1200*1100mm；U型轻钢主龙骨60mm×27mm，@≤1000mm；次龙骨50mm×20mm，@≤400mm；覆面横撑龙骨50mm×20mm，@≤1200mm 3.基层材料种类、规格:纸面石膏板基层，2400mm×l200mm×9.5mm，自攻螺钉@＜200mm，钉眼修补防锈处理 4.面层材料品种、规格、晶牌、颜色:10mm厚浅色木纹A级防火饰面板 |  | m2 | 28.65
253 | 011302001017 | 天棚1轻钢龙骨纸面石膏板吊顶 | 1.吊顶形式:U型轻钢龙骨石膏板吊顶，平面 2.龙骨材料种类、规格、中距:Φ8全牙吊杆、@≤1200*1100mm；U型轻钢主龙骨60mm×27mm，@≤1000mm；次龙骨50mm×20mm，@≤400mm；覆面横撑龙骨50mm×20mm，@≤1200mm 3.基层材料种类、规格:双层纸面石膏板基层，2400mm×l200mm×9.5mm，自攻螺钉@＜200mm，钉眼修补防锈处理 4.面层材料品种、规格、晶牌、颜色:天棚面满刮白胶腻子三遍，刷白色无机涂料三遍（一底两面） |  | m2 | 24
254 | 011302001018 | 吊顶天棚 | 1.龙骨材料种类、规格、中距:装配式T型铝合金天棚龙骨 2.面层材料品种、规格:600*1200mm矿棉穿孔吸音板 |  | m2 | 60.48
本页小计
注：为计取规费等的使用，可在表中增设其中：“定额人工费”。
表—08
分部分项工程和单价措施项目清单与计价表
工程名称：办公楼-精装修 |  |  |  | 标段： |  |  |  | 第 56 页 共 134 页
序号 | 项目编码 | 项目名称 | 项目特征描述 |  | 计量单位 | 工程量 | 金额（元）
[7 empty] | 综合单价 |  | 综合合价 | 其中
暂估价
255 | 010810002010 | 石膏板暗窗帘盒 | 1.窗帘盒材质、规格:吊挂式暗窗帘盒 2.龙骨材料种类、规格、中距:Φ8全牙吊杆、@≤1200*1100mm；U型轻钢主龙骨60mm×27mm，@≤1000mm；次龙骨50mm×20mm，@≤400mm；覆面横撑龙骨50mm×20mm，@≤1200mm 3.基层材料种类、规格:15mm厚A级阻燃板基层 4.基层材料种类、规格:纸面石膏板基层，2400mm×l200mm×9.5mm，自攻螺钉@＜200mm，钉眼修补防锈处理 5.面层材料品种、规格、晶牌、颜色:天棚面满刮白胶腻子三遍，刷白色无机涂料三遍（一底两面） |  | m | 13.3
256 | 011304002023 | 开灯孔 | 1.风口材料品种、规格:格式灯孔 |  | 个 | 8
257 | 011304002024 | 开灯孔 | 1.风口材料品种、规格:筒灯孔 |  | 个 | 32
258 | 011102003022 | 块料楼地面 | 1.找平层、结合层材料种类、厚度:素水泥浆一道（内掺建筑胶），20mm厚1:3水泥砂浆打底、找平，20mm厚水泥砂浆粘贴层、表面撒水泥粉 2.面层材料品种、规格:800mm×800mm深灰色仿水磨石地砖 3.嵌缝材料种类:美缝剂填缝 |  | m2 | 115.79
259 | 011102001021 | 石材楼地面 | 1.结合层厚度、砂浆配合比:素水泥浆一道（内掺建筑胶），30mm厚水泥砂浆粘贴层、表面撒水泥粉 2.面层材料品种、规格、颜色:20mm厚黑金沙石材门槛石 3.嵌缝材料种类:美缝剂填缝 4.防护层材料种类:6面防护，表面结晶处理 |  | m2 | 0.45
本页小计
注：为计取规费等的使用，可在表中增设其中：“定额人工费”。
表—08
分部分项工程和单价措施项目清单与计价表
工程名称：办公楼-精装修 |  |  |  | 标段： |  |  |  | 第 57 页 共 134 页
序号 | 项目编码 | 项目名称 | 项目特征描述 |  | 计量单位 | 工程量 | 金额（元）
[7 empty] | 综合单价 |  | 综合合价 | 其中
暂估价
260 | 011204004011 | 干挂石材钢骨架 | 1.骨架种类、规格:L50*5镀锌角钢、30*40*3镀锌方管等钢骨架制作、安装 |  | t | 0.4553
261 | 011207001020 | 墙面装饰板 | 1.龙骨材料种类、规格、中距:墙面钢骨架上安装 2.基层材料种类、规格:15mm厚A级阻燃板基层 3.面层材料品种、规格、颜色:10mm厚浅色木纹A级防火饰面板 |  | m2 | 30.35
262 | 011207001021 | 墙面装饰板 | 1.龙骨材料种类、规格、中距:墙面50型隔墙龙骨 2.隔离层材料种类、规格:加装吸音棉 3.基层材料种类、规格:15mm厚A级阻燃板基层 4.面层材料品种、规格、颜色:白色吸音板，专用挂件安装 |  | m2 | 58.06
263 | 011207001022 | 墙面装饰板 | 1.龙骨材料种类、规格、中距:墙面75型轻钢龙骨 2.隔离层材料种类、规格:加装吸音棉 3.基层材料种类、规格:15mm厚A级阻燃板基层 4.面层材料品种、规格、颜色:浅木色吸音板，专用挂件安装 |  | m2 | 14.99
264 | 011105006016 | 金属踢脚线 | 1.踢脚线高度:50mm高 2.面层材料品种、规格、颜色:1.0mm厚黑色成品铝合金踢脚线 |  | m2 | 1.63
265 | 011107001008 | 石材台阶面 | 1.粘结材料种类:素水泥浆一道（内掺建筑胶），30mm厚水泥砂浆粘贴层、表面撒水泥粉 2.面层材料品种、规格、颜色:20mm厚灰色人造石地台 3.勾缝材料种类:美缝剂填缝 |  | m2 | 6.65
三层大会议室(55人)合计
三层多功能厅
本页小计
注：为计取规费等的使用，可在表中增设其中：“定额人工费”。
表—08
分部分项工程和单价措施项目清单与计价表
工程名称：办公楼-精装修 |  |  |  | 标段： |  |  |  | 第 58 页 共 134 页
序号 | 项目编码 | 项目名称 | 项目特征描述 |  | 计量单位 | 工程量 | 金额（元）
[7 empty] | 综合单价 |  | 综合合价 | 其中
暂估价
266 | 011407002007 | 天棚3原顶无机涂料 | 1.基层类型:原钢筋混凝土楼板基层 2.喷刷涂料部位:清理浮灰和松动基层 3.涂料品种、喷刷遍数:喷涂深灰色无机涂料一底两面 |  | m2 | 104.16
267 | 011302001019 | 天棚1轻钢龙骨纸面石膏板吊顶 | 1.吊顶形式:U型轻钢龙骨石膏板吊顶，平面 2.龙骨材料种类、规格、中距:Φ8全牙吊杆、@≤1200*1100mm；U型轻钢主龙骨60mm×27mm，@≤1000mm；次龙骨50mm×20mm，@≤400mm；覆面横撑龙骨50mm×20mm，@≤1200mm 3.基层材料种类、规格:双层纸面石膏板基层，2400mm×l200mm×9.5mm，自攻螺钉@＜200mm，钉眼修补防锈处理 4.面层材料品种、规格、晶牌、颜色:天棚面满刮白胶腻子三遍，刷白色无机涂料三遍（一底两面） |  | m2 | 76.86
268 | 010810002011 | 石膏板暗窗帘盒 | 1.窗帘盒材质、规格:吊挂式暗窗帘盒 2.龙骨材料种类、规格、中距:Φ8全牙吊杆、@≤1200*1100mm；U型轻钢主龙骨60mm×27mm，@≤1000mm；次龙骨50mm×20mm，@≤400mm；覆面横撑龙骨50mm×20mm，@≤1200mm 3.基层材料种类、规格:15mm厚A级阻燃板基层 4.基层材料种类、规格:纸面石膏板基层，2400mm×l200mm×9.5mm，自攻螺钉@＜200mm，钉眼修补防锈处理 5.面层材料品种、规格、晶牌、颜色:天棚面满刮白胶腻子三遍，刷白色无机涂料三遍（一底两面） |  | m | 22.9
本页小计
注：为计取规费等的使用，可在表中增设其中：“定额人工费”。
表—08
分部分项工程和单价措施项目清单与计价表
工程名称：办公楼-精装修 |  |  |  | 标段： |  |  |  | 第 59 页 共 134 页
序号 | 项目编码 | 项目名称 | 项目特征描述 |  | 计量单位 | 工程量 | 金额（元）
[7 empty] | 综合单价 |  | 综合合价 | 其中
暂估价
269 | 010810002012 | 石膏板暗窗帘盒（弧形） | 1.窗帘盒材质、规格:吊挂式暗窗帘盒 2.龙骨材料种类、规格、中距:Φ8全牙吊杆、@≤1200*1100mm；U型轻钢主龙骨60mm×27mm，@≤1000mm；次龙骨50mm×20mm，@≤400mm；覆面横撑龙骨50mm×20mm，@≤1200mm 3.基层材料种类、规格:15mm厚A级阻燃板基层 4.基层材料种类、规格:纸面石膏板基层，2400mm×l200mm×9.5mm，自攻螺钉@＜200mm，钉眼修补防锈处理 5.面层材料品种、规格、晶牌、颜色:天棚面满刮白胶腻子三遍，刷白色无机涂料三遍（一底两面） |  | m | 4
270 | 011304002025 | 开灯孔 | 1.风口材料品种、规格:筒灯孔 |  | 个 | 25
271 | 011102003023 | 块料楼地面 | 1.找平层、结合层材料种类、厚度:素水泥浆一道（内掺建筑胶），20mm厚1:3水泥砂浆打底、找平，20mm厚水泥砂浆粘贴层、表面撒水泥粉 2.面层材料品种、规格:800mm×800mm深灰色仿水磨石地砖 3.嵌缝材料种类:美缝剂填缝 |  | m2 | 186.4
272 | 011210005004 | 成品隔断 | 1.多功能厅定制可移动隔断（含安装） 2.隔断材料品种、规格、颜色:门体方钢骨架、内填隔音岩棉、双面15厚阻燃夹板基层、白色A级防火饰面板面层，含顶部L50*5镀锌角钢钢架、顶部轨道等制作安装等 3.详见大样图04 |  | m2 | 68.6
本页小计
注：为计取规费等的使用，可在表中增设其中：“定额人工费”。
表—08
分部分项工程和单价措施项目清单与计价表
工程名称：办公楼-精装修 |  |  |  | 标段： |  |  |  | 第 60 页 共 134 页
序号 | 项目编码 | 项目名称 | 项目特征描述 |  | 计量单位 | 工程量 | 金额（元）
[7 empty] | 综合单价 |  | 综合合价 | 其中
暂估价
273 | 011406001024 | 墙面2涂料墙面（混凝土墙/轻质砖砌体基层） | 1.基层类型:混凝土墙/轻质砖砌体基层 2.刮腻子遍数:刮腻子三遍，打磨平整 3.油漆品种、刷漆遍数:白色无机涂料内墙一底两面，封底漆一道（干燥后再做面涂） 4.部位:各层立面 |  | m2 | 82.25
274 | 011105006017 | 金属踢脚线 | 1.踢脚线高度:50mm高 2.面层材料品种、规格、颜色:1.0mm厚黑色成品铝合金踢脚线 |  | m2 | 1.4955
275 | 011107001009 | 石材台阶面 | 1.粘结材料种类:素水泥浆一道（内掺建筑胶），30mm厚水泥砂浆粘贴层、表面撒水泥粉 2.面层材料品种、规格、颜色:20mm厚灰色人造石地台 3.勾缝材料种类:美缝剂填缝 |  | m2 | 12.7
276 | 01B003 | 吧台 | 1.咖啡吧台 |  | m | 4.43
277 | 011501001005 | 吊柜 | 1.台柜规格:咖啡吧台后上柜 |  | m | 6.95
278 | 011501001006 | 低柜 | 1.台柜规格:咖啡吧台后下柜 |  | m | 6.95
三层多功能厅合计
三层一站式服务中心
本页小计
注：为计取规费等的使用，可在表中增设其中：“定额人工费”。
表—08
分部分项工程和单价措施项目清单与计价表
工程名称：办公楼-精装修 |  |  |  | 标段： |  |  |  | 第 61 页 共 134 页
序号 | 项目编码 | 项目名称 | 项目特征描述 |  | 计量单位 | 工程量 | 金额（元）
[7 empty] | 综合单价 |  | 综合合价 | 其中
暂估价
279 | 011302001020 | 天棚1轻钢龙骨纸面石膏板吊顶 | 1.吊顶形式:U型轻钢龙骨石膏板吊顶，平面 2.龙骨材料种类、规格、中距:Φ8全牙吊杆、@≤1200*1100mm；U型轻钢主龙骨60mm×27mm，@≤1000mm；次龙骨50mm×20mm，@≤400mm；覆面横撑龙骨50mm×20mm，@≤1200mm 3.基层材料种类、规格:双层纸面石膏板基层，2400mm×l200mm×9.5mm，自攻螺钉@＜200mm，钉眼修补防锈处理 4.面层材料品种、规格、晶牌、颜色:天棚面满刮白胶腻子三遍，刷白色无机涂料三遍（一底两面） |  | m2 | 41.72
280 | 010810002013 | 石膏板暗窗帘盒 | 1.窗帘盒材质、规格:吊挂式暗窗帘盒 2.龙骨材料种类、规格、中距:Φ8全牙吊杆、@≤1200*1100mm；U型轻钢主龙骨60mm×27mm，@≤1000mm；次龙骨50mm×20mm，@≤400mm；覆面横撑龙骨50mm×20mm，@≤1200mm 3.基层材料种类、规格:15mm厚A级阻燃板基层 4.基层材料种类、规格:纸面石膏板基层，2400mm×l200mm×9.5mm，自攻螺钉@＜200mm，钉眼修补防锈处理 5.面层材料品种、规格、晶牌、颜色:天棚面满刮白胶腻子三遍，刷白色无机涂料三遍（一底两面） |  | m | 6
281 | 011304002026 | 开灯孔 | 1.风口材料品种、规格:格式灯孔 |  | 个 | 8
本页小计
注：为计取规费等的使用，可在表中增设其中：“定额人工费”。
表—08
分部分项工程和单价措施项目清单与计价表
工程名称：办公楼-精装修 |  |  |  | 标段： |  |  |  | 第 62 页 共 134 页
序号 | 项目编码 | 项目名称 | 项目特征描述 |  | 计量单位 | 工程量 | 金额（元）
[7 empty] | 综合单价 |  | 综合合价 | 其中
暂估价
282 | 011102003024 | 块料楼地面 | 1.找平层、结合层材料种类、厚度:素水泥浆一道（内掺建筑胶），20mm厚1:3水泥砂浆打底、找平，20mm厚水泥砂浆粘贴层、表面撒水泥粉 2.面层材料品种、规格:800mm×800mm深灰色仿水磨石地砖 3.嵌缝材料种类:美缝剂填缝 |  | m2 | 42.92
283 | 011102001022 | 石材楼地面 | 1.结合层厚度、砂浆配合比:素水泥浆一道（内掺建筑胶），30mm厚水泥砂浆粘贴层、表面撒水泥粉 2.面层材料品种、规格、颜色:20mm厚黑金沙石材门槛石 3.嵌缝材料种类:美缝剂填缝 4.防护层材料种类:6面防护，表面结晶处理 |  | m2 | 0.3
284 | 011406001025 | 墙面2涂料墙面（混凝土墙/轻质砖砌体基层） | 1.基层类型:混凝土墙/轻质砖砌体基层 2.刮腻子遍数:刮腻子三遍，打磨平整 3.油漆品种、刷漆遍数:白色无机涂料内墙一底两面，封底漆一道（干燥后再做面涂） 4.部位:各层立面 |  | m2 | 54.34
285 | 011105006018 | 金属踢脚线 | 1.踢脚线高度:50mm高 2.面层材料品种、规格、颜色:1.0mm厚黑色成品铝合金踢脚线 |  | m2 | 0.988
286 | 011107001010 | 石材台阶面 | 1.粘结材料种类:素水泥浆一道（内掺建筑胶），30mm厚水泥砂浆粘贴层、表面撒水泥粉 2.面层材料品种、规格、颜色:20mm厚灰色人造石地台 3.勾缝材料种类:美缝剂填缝 |  | m2 | 3
三层一站式服务中心合计
三层休息室
本页小计
注：为计取规费等的使用，可在表中增设其中：“定额人工费”。
表—08
分部分项工程和单价措施项目清单与计价表
工程名称：办公楼-精装修 |  |  |  | 标段： |  |  |  | 第 63 页 共 134 页
序号 | 项目编码 | 项目名称 | 项目特征描述 |  | 计量单位 | 工程量 | 金额（元）
[7 empty] | 综合单价 |  | 综合合价 | 其中
暂估价
287 | 011407002008 | 天棚3原顶无机涂料 | 1.基层类型:原钢筋混凝土楼板基层 2.喷刷涂料部位:清理浮灰和松动基层 3.涂料品种、喷刷遍数:喷涂深灰色无机涂料一底两面 |  | m2 | 37.82
288 | 011302001021 | 天棚1轻钢龙骨纸面石膏板吊顶 | 1.吊顶形式:U型轻钢龙骨石膏板吊顶，平面 2.龙骨材料种类、规格、中距:Φ8全牙吊杆、@≤1200*1100mm；U型轻钢主龙骨60mm×27mm，@≤1000mm；次龙骨50mm×20mm，@≤400mm；覆面横撑龙骨50mm×20mm，@≤1200mm 3.基层材料种类、规格:双层纸面石膏板基层，2400mm×l200mm×9.5mm，自攻螺钉@＜200mm，钉眼修补防锈处理 4.面层材料品种、规格、晶牌、颜色:天棚面满刮白胶腻子三遍，刷白色无机涂料三遍（一底两面） |  | m2 | 21.12
289 | 010810002014 | 石膏板暗窗帘盒 | 1.窗帘盒材质、规格:吊挂式暗窗帘盒 2.龙骨材料种类、规格、中距:Φ8全牙吊杆、@≤1200*1100mm；U型轻钢主龙骨60mm×27mm，@≤1000mm；次龙骨50mm×20mm，@≤400mm；覆面横撑龙骨50mm×20mm，@≤1200mm 3.基层材料种类、规格:15mm厚A级阻燃板基层 4.基层材料种类、规格:纸面石膏板基层，2400mm×l200mm×9.5mm，自攻螺钉@＜200mm，钉眼修补防锈处理 5.面层材料品种、规格、晶牌、颜色:天棚面满刮白胶腻子三遍，刷白色无机涂料三遍（一底两面） |  | m | 7.5
本页小计
注：为计取规费等的使用，可在表中增设其中：“定额人工费”。
表—08
分部分项工程和单价措施项目清单与计价表
工程名称：办公楼-精装修 |  |  |  | 标段： |  |  |  | 第 64 页 共 134 页
序号 | 项目编码 | 项目名称 | 项目特征描述 |  | 计量单位 | 工程量 | 金额（元）
[7 empty] | 综合单价 |  | 综合合价 | 其中
暂估价
290 | 011304002027 | 开灯孔 | 1.风口材料品种、规格:筒灯孔 |  | 个 | 12
291 | 011102003025 | 块料楼地面 | 1.找平层、结合层材料种类、厚度:素水泥浆一道（内掺建筑胶），20mm厚1:3水泥砂浆打底、找平，20mm厚水泥砂浆粘贴层、表面撒水泥粉 2.面层材料品种、规格:800mm×800mm深灰色仿水磨石地砖 3.嵌缝材料种类:美缝剂填缝 |  | m2 | 60.44
292 | 011102001023 | 石材楼地面 | 1.结合层厚度、砂浆配合比:素水泥浆一道（内掺建筑胶），30mm厚水泥砂浆粘贴层、表面撒水泥粉 2.面层材料品种、规格、颜色:20mm厚黑金沙石材门槛石 3.嵌缝材料种类:美缝剂填缝 4.防护层材料种类:6面防护，表面结晶处理 |  | m2 | 0.3
293 | 011406001026 | 墙面2涂料墙面（混凝土墙/轻质砖砌体基层） | 1.基层类型:混凝土墙/轻质砖砌体基层 2.刮腻子遍数:刮腻子三遍，打磨平整 3.油漆品种、刷漆遍数:白色无机涂料内墙一底两面，封底漆一道（干燥后再做面涂） 4.部位:各层立面 |  | m2 | 61.05
294 | 011105006019 | 金属踢脚线 | 1.踢脚线高度:50mm高 2.面层材料品种、规格、颜色:1.0mm厚黑色成品铝合金踢脚线 |  | m2 | 1.11
295 | 011107001011 | 石材台阶面 | 1.粘结材料种类:素水泥浆一道（内掺建筑胶），30mm厚水泥砂浆粘贴层、表面撒水泥粉 2.面层材料品种、规格、颜色:20mm厚灰色人造石地台 3.勾缝材料种类:美缝剂填缝 |  | m2 | 3.75
三层休息室合计
本页小计
注：为计取规费等的使用，可在表中增设其中：“定额人工费”。
表—08
分部分项工程和单价措施项目清单与计价表
工程名称：办公楼-精装修 |  |  |  | 标段： |  |  |  | 第 65 页 共 134 页
序号 | 项目编码 | 项目名称 | 项目特征描述 |  | 计量单位 | 工程量 | 金额（元）
[7 empty] | 综合单价 |  | 综合合价 | 其中
暂估价
三层会务室、后勤辅助间及打印室
296 | 011407002009 | 天棚3原顶无机涂料 | 1.基层类型:原钢筋混凝土楼板基层 2.喷刷涂料部位:清理浮灰和松动基层 3.涂料品种、喷刷遍数:喷涂深灰色无机涂料一底两面 |  | m2 | 38.12
297 | 011102003026 | 块料楼地面 | 1.找平层、结合层材料种类、厚度:素水泥浆一道（内掺建筑胶），20mm厚1:3水泥砂浆打底、找平，20mm厚水泥砂浆粘贴层、表面撒水泥粉 2.面层材料品种、规格:800mm×800mm深灰色仿水磨石地砖 3.嵌缝材料种类:美缝剂填缝 |  | m2 | 38.12
298 | 011102001024 | 石材楼地面 | 1.结合层厚度、砂浆配合比:素水泥浆一道（内掺建筑胶），30mm厚水泥砂浆粘贴层、表面撒水泥粉 2.面层材料品种、规格、颜色:20mm厚黑金沙石材门槛石 3.嵌缝材料种类:美缝剂填缝 4.防护层材料种类:6面防护，表面结晶处理 |  | m2 | 0.55
299 | 011406001027 | 墙面2涂料墙面（混凝土墙/轻质砖砌体基层） | 1.基层类型:混凝土墙/轻质砖砌体基层 2.刮腻子遍数:刮腻子三遍，打磨平整 3.油漆品种、刷漆遍数:白色无机涂料内墙一底两面，封底漆一道（干燥后再做面涂） 4.部位:各层立面 |  | m2 | 147.25
300 | 011105006020 | 金属踢脚线 | 1.踢脚线高度:50mm高 2.面层材料品种、规格、颜色:1.0mm厚黑色成品铝合金踢脚线 |  | m2 | 1.917
本页小计
注：为计取规费等的使用，可在表中增设其中：“定额人工费”。
表—08
分部分项工程和单价措施项目清单与计价表
工程名称：办公楼-精装修 |  |  |  | 标段： |  |  |  | 第 66 页 共 134 页
序号 | 项目编码 | 项目名称 | 项目特征描述 |  | 计量单位 | 工程量 | 金额（元）
[7 empty] | 综合单价 |  | 综合合价 | 其中
暂估价
301 | 011107001012 | 石材台阶面 | 1.粘结材料种类:素水泥浆一道（内掺建筑胶），30mm厚水泥砂浆粘贴层、表面撒水泥粉 2.面层材料品种、规格、颜色:20mm厚灰色人造石地台 3.勾缝材料种类:美缝剂填缝 |  | m2 | 2.9
三层会务室、后勤辅助间及打印室合计
三层走道
302 | 011302001022 | 天棚1轻钢龙骨纸面石膏板吊顶 | 1.吊顶形式:U型轻钢龙骨石膏板吊顶，平面 2.龙骨材料种类、规格、中距:Φ8全牙吊杆、@≤1200*1100mm；U型轻钢主龙骨60mm×27mm，@≤1000mm；次龙骨50mm×20mm，@≤400mm；覆面横撑龙骨50mm×20mm，@≤1200mm 3.基层材料种类、规格:双层纸面石膏板基层，2400mm×l200mm×9.5mm，自攻螺钉@＜200mm，钉眼修补防锈处理 4.面层材料品种、规格、晶牌、颜色:天棚面满刮白胶腻子三遍，刷白色无机涂料三遍（一底两面） |  | m2 | 234.92
本页小计
注：为计取规费等的使用，可在表中增设其中：“定额人工费”。
表—08
分部分项工程和单价措施项目清单与计价表
工程名称：办公楼-精装修 |  |  |  | 标段： |  |  |  | 第 67 页 共 134 页
序号 | 项目编码 | 项目名称 | 项目特征描述 |  | 计量单位 | 工程量 | 金额（元）
[7 empty] | 综合单价 |  | 综合合价 | 其中
暂估价
303 | 010810002015 | 石膏板暗窗帘盒 | 1.窗帘盒材质、规格:吊挂式暗窗帘盒 2.龙骨材料种类、规格、中距:Φ8全牙吊杆、@≤1200*1100mm；U型轻钢主龙骨60mm×27mm，@≤1000mm；次龙骨50mm×20mm，@≤400mm；覆面横撑龙骨50mm×20mm，@≤1200mm 3.基层材料种类、规格:15mm厚A级阻燃板基层 4.基层材料种类、规格:纸面石膏板基层，2400mm×l200mm×9.5mm，自攻螺钉@＜200mm，钉眼修补防锈处理 5.面层材料品种、规格、晶牌、颜色:天棚面满刮白胶腻子三遍，刷白色无机涂料三遍（一底两面） |  | m | 6.05
304 | 010810002016 | 石膏板暗窗帘盒（弧形） | 1.窗帘盒材质、规格:吊挂式暗窗帘盒 2.龙骨材料种类、规格、中距:Φ8全牙吊杆、@≤1200*1100mm；U型轻钢主龙骨60mm×27mm，@≤1000mm；次龙骨50mm×20mm，@≤400mm；覆面横撑龙骨50mm×20mm，@≤1200mm 3.基层材料种类、规格:15mm厚A级阻燃板基层 4.基层材料种类、规格:纸面石膏板基层，2400mm×l200mm×9.5mm，自攻螺钉@＜200mm，钉眼修补防锈处理 5.面层材料品种、规格、晶牌、颜色:天棚面满刮白胶腻子三遍，刷白色无机涂料三遍（一底两面） |  | m | 4
305 | 011502001004 | 金属装饰线 | 1.线条材料品种、规格、颜色:天棚15mm黑色铝合金线条 |  | m | 145.8
306 | 011304002028 | 开灯孔 | 1.风口材料品种、规格:筒灯孔 |  | 个 | 47
本页小计
注：为计取规费等的使用，可在表中增设其中：“定额人工费”。
表—08
分部分项工程和单价措施项目清单与计价表
工程名称：办公楼-精装修 |  |  |  | 标段： |  |  |  | 第 68 页 共 134 页
序号 | 项目编码 | 项目名称 | 项目特征描述 |  | 计量单位 | 工程量 | 金额（元）
[7 empty] | 综合单价 |  | 综合合价 | 其中
暂估价
307 | 011102003027 | 块料楼地面 | 1.找平层、结合层材料种类、厚度:素水泥浆一道（内掺建筑胶），20mm厚1:3水泥砂浆打底、找平，20mm厚水泥砂浆粘贴层、表面撒水泥粉 2.面层材料品种、规格:800mm×800mm浅灰色仿水磨石地砖 3.嵌缝材料种类:美缝剂填缝 |  | m2 | 236.93
308 | 011102001025 | 石材楼地面 | 1.结合层厚度、砂浆配合比:素水泥浆一道（内掺建筑胶），30mm厚水泥砂浆粘贴层、表面撒水泥粉 2.面层材料品种、规格、颜色:20mm厚黑金沙石材门槛石 3.嵌缝材料种类:美缝剂填缝 4.防护层材料种类:6面防护，表面结晶处理 |  | m2 | 0.58
309 | 011406001028 | 墙面2涂料墙面（混凝土墙/轻质砖砌体基层） | 1.基层类型:混凝土墙/轻质砖砌体基层 2.刮腻子遍数:刮腻子三遍，打磨平整 3.油漆品种、刷漆遍数:白色无机涂料内墙一底两面，封底漆一道（干燥后再做面涂） 4.部位:各层立面 |  | m2 | 309.49
310 | 011105006021 | 金属踢脚线 | 1.踢脚线高度:50mm高 2.面层材料品种、规格、颜色:1.0mm厚黑色成品铝合金踢脚线 |  | m2 | 5.008
311 | 011107001013 | 石材台阶面 | 1.粘结材料种类:素水泥浆一道（内掺建筑胶），30mm厚水泥砂浆粘贴层、表面撒水泥粉 2.面层材料品种、规格、颜色:20mm厚灰色人造石地台 3.勾缝材料种类:美缝剂填缝 |  | m2 | 5.03
三层走道合计
三层男女卫生间、盥洗室、无障碍卫生间及茶水间
本页小计
注：为计取规费等的使用，可在表中增设其中：“定额人工费”。
表—08
分部分项工程和单价措施项目清单与计价表
工程名称：办公楼-精装修 |  |  |  | 标段： |  |  |  | 第 69 页 共 134 页
序号 | 项目编码 | 项目名称 | 项目特征描述 |  | 计量单位 | 工程量 | 金额（元）
[7 empty] | 综合单价 |  | 综合合价 | 其中
暂估价
312 | 011302001023 | 天棚2轻钢龙骨防水纸面石膏板吊顶 | 1.吊顶形式:U型轻钢龙骨石膏板吊顶，平面 2.龙骨材料种类、规格、中距:Φ8全牙吊杆、@≤1200*1100mm；U型轻钢主龙骨60mm×27mm，@≤1000mm；次龙骨50mm×20mm，@≤400mm；覆面横撑龙骨50mm×20mm，@≤1200mm 3.基层材料种类、规格:双层防水纸面石膏板基层，2400mm×l200mm×9.5mm，自攻螺钉@＜200mm，钉眼修补防锈处理 4.面层材料品种、规格、晶牌、颜色:天棚面满刮防水腻子三遍，刷白色防水无机涂料三遍（一底两面） |  | m2 | 56.18
313 | 011304001021 | 纸面石膏板灯带(槽) | 1.灯带型式、尺寸:吊挂式回光灯带 2.龙骨材料种类、规格、中距:Φ8全牙吊杆、@≤1200*1100mm；U型轻钢主龙骨60mm×27mm，@≤1000mm；次龙骨50mm×20mm，@≤400mm；覆面横撑龙骨50mm×20mm，@≤1200mm 3.基层材料种类、规格:15mm厚A级阻燃板基层 4.基层材料种类、规格:防水石膏板基层，2400mm×l200mm×9.5mm，自攻螺钉@＜200mm，钉眼修补防锈处理 5.面层材料品种、规格、晶牌、颜色:天棚面满刮防水腻子三遍，刷白色防水无机涂料三遍（一底两面） 6.工程量按展开面积计算 |  | m2 | 1.75
本页小计
注：为计取规费等的使用，可在表中增设其中：“定额人工费”。
表—08
分部分项工程和单价措施项目清单与计价表
工程名称：办公楼-精装修 |  |  |  | 标段： |  |  |  | 第 70 页 共 134 页
序号 | 项目编码 | 项目名称 | 项目特征描述 |  | 计量单位 | 工程量 | 金额（元）
[7 empty] | 综合单价 |  | 综合合价 | 其中
暂估价
314 | 010810002017 | 石膏板暗窗帘盒 | 1.窗帘盒材质、规格:吊挂式暗窗帘盒 2.龙骨材料种类、规格、中距:Φ8全牙吊杆、@≤1200*1100mm；U型轻钢主龙骨60mm×27mm，@≤1000mm；次龙骨50mm×20mm，@≤400mm；覆面横撑龙骨50mm×20mm，@≤1200mm 3.基层材料种类、规格:15mm厚A级阻燃板基层 4.基层材料种类、规格:防水石膏板基层，2400mm×l200mm×9.5mm，自攻螺钉@＜200mm，钉眼修补防锈处理 5.面层材料品种、规格、晶牌、颜色:天棚面满刮防水腻子三遍，刷白色防水无机涂料三遍（一底两面） |  | m | 4.35
315 | 011304002029 | 开灯孔 | 1.风口材料品种、规格:格式灯孔 |  | 个 | 1
316 | 011304002030 | 开灯孔 | 1.风口材料品种、规格:筒灯孔 |  | 个 | 25
317 | 010904002004 | 楼(地)面涂膜防水 | 1.防水膜品种:1.5mm厚聚合物水泥基防水涂料JS Ⅱ型 |  | m2 | 114.1
318 | 011101006004 | 平面砂浆找平层 | 1.找平层厚度、砂浆配合比:20mm厚1:3水泥砂浆保护层、找平兼找坡 |  | m2 | 114.1
319 | 011102003028 | 块料楼地面 | 1.找平层、结合层材料种类、厚度:20mm厚水泥砂浆粘贴层、表面撒水泥粉 2.面层材料品种、规格:400mm×400mm灰色防滑地砖 3.嵌缝材料种类:美缝剂填缝 |  | m2 | 42.17
320 | 011102003029 | 块料楼地面 | 1.找平层、结合层材料种类、厚度:20mm厚水泥砂浆粘贴层、表面撒水泥粉 2.面层材料品种、规格:800mm×800mm深灰色仿水磨石地砖 3.嵌缝材料种类:美缝剂填缝 |  | m2 | 14.88
本页小计
注：为计取规费等的使用，可在表中增设其中：“定额人工费”。
表—08
分部分项工程和单价措施项目清单与计价表
工程名称：办公楼-精装修 |  |  |  | 标段： |  |  |  | 第 71 页 共 134 页
序号 | 项目编码 | 项目名称 | 项目特征描述 |  | 计量单位 | 工程量 | 金额（元）
[7 empty] | 综合单价 |  | 综合合价 | 其中
暂估价
321 | 011102001026 | 石材楼地面 | 1.结合层厚度、砂浆配合比:素水泥浆一道（内掺建筑胶），30mm厚水泥砂浆粘贴层、表面撒水泥粉 2.面层材料品种、规格、颜色:20mm厚黑金沙石材门槛石 3.嵌缝材料种类:美缝剂填缝 4.防护层材料种类:6面防护，表面结晶处理 |  | m2 | 1.34
322 | 010903002005 | 墙面涂膜防水 | 1.防水膜品种:1.5mm厚聚合物水泥基防水涂料JS Ⅱ型 |  | m2 | 136.46
323 | 011204003004 | 墙面3墙砖墙面（防水层另外计价） | 1.墙体类型:土建墙体基层 2.底层厚度、砂浆配合比:刷界面处理剂、10mm厚1:3水泥砂浆抹灰层 3.墙面防水:防水层另外计价 4.贴结层厚度、材料种类:8mm厚瓷砖胶泥粘结层，揉挤压实无空鼓 5.挂贴方式:粘贴 6.面层材料品种、规格、晶牌、颜色:400*800灰色墙砖 7.缝宽、嵌缝材料种类:美缝剂嵌缝 8.部位:卫生间墙面 |  | m2 | 78.61
324 | 011406001029 | 墙面2防水涂料墙面（混凝土墙/轻质砖砌体基层） | 1.基层类型:混凝土墙/轻质砖砌体基层 2.刮腻子遍数:刮防水腻子三遍，打磨平整 3.油漆品种、刷漆遍数:灰色防水无机涂料内墙一底两面，封底漆一道（干燥后再做面涂） 4.部位:各层立面 |  | m2 | 63.22
本页小计
注：为计取规费等的使用，可在表中增设其中：“定额人工费”。
表—08
分部分项工程和单价措施项目清单与计价表
工程名称：办公楼-精装修 |  |  |  | 标段： |  |  |  | 第 72 页 共 134 页
序号 | 项目编码 | 项目名称 | 项目特征描述 |  | 计量单位 | 工程量 | 金额（元）
[7 empty] | 综合单价 |  | 综合合价 | 其中
暂估价
325 | 011406001030 | 墙面2防水涂料墙面（混凝土墙/轻质砖砌体基层） | 1.基层类型:混凝土墙/轻质砖砌体基层 2.刮腻子遍数:刮防水腻子三遍，打磨平整 3.油漆品种、刷漆遍数:白色防水无机涂料内墙一底两面，封底漆一道（干燥后再做面涂） 4.部位:各层立面 |  | m2 | 33.57
326 | 011505010004 | 镜面玻璃 | 1.镜面玻璃品种、规格:6mm钢化防雾银镜 2.框材质、断面尺寸:不锈钢包边 3.基层材料种类:15mm厚A级阻燃板基层，30*30阻燃龙骨 |  | m2 | 6.57
327 | 011210005005 | 成品隔断 | 1.隔断材料品种、规格、颜色:成品卫生间隔断 |  | m2 | 47.88
328 | 011210005006 | 成品隔断 | 1.隔断材料品种、规格、颜色:400*1000mm成品小便斗隔断 |  | 套 | 4
329 | 011304001022 | 防水石膏板墙面灯带(槽) | 1.灯带型式、尺寸:墙面回光灯带 2.基层材料种类、规格:15mm厚A级阻燃板基层 3.面层材料品种、规格、晶牌、颜色:防水石膏板，满刮防水腻子三遍，刷白色防水无机涂料三遍（一底两面） 4.工程量按展开面积计算 |  | m2 | 2.19
330 | 011105006022 | 金属踢脚线 | 1.踢脚线高度:50mm高 2.面层材料品种、规格、颜色:1.0mm厚黑色成品铝合金踢脚线 |  | m2 | 0.575
331 | 011505005004 | 卫生间无障碍扶手 | 1.支架、配件品种、规格:无障碍扶手 |  | 付 | 2
332 | 011505005005 | 卫生间无障碍台盆架 | 1.支架、配件品种、规格:无障碍台盆架 |  | 个 | 1
333 | 011505005006 | 卫生间低位搁物板及挂衣钩 | 1.支架、配件品种、规格:低位搁物板及挂衣钩 |  | 套 | 1
334 | 011505008004 | 卫生纸盒 | 1.支架、配件品种、规格:卫生间纸盒 |  | 个 | 9
本页小计
注：为计取规费等的使用，可在表中增设其中：“定额人工费”。
表—08
分部分项工程和单价措施项目清单与计价表
工程名称：办公楼-精装修 |  |  |  | 标段： |  |  |  | 第 73 页 共 134 页
序号 | 项目编码 | 项目名称 | 项目特征描述 |  | 计量单位 | 工程量 | 金额（元）
[7 empty] | 综合单价 |  | 综合合价 | 其中
暂估价
335 | 011505001004 | 洗漱台 | 1.材料品种、规格、颜色:20mm厚灰色人造石洗漱台 2.支架、配件品种、规格:L50*5热镀锌角钢 |  | m2 | 3.94
336 | 011501001007 | 吊柜 | 1.台柜规格:茶水间上柜 |  | m | 3.7
337 | 011501001008 | 低柜 | 1.台柜规格:茶水间下柜 |  | m | 3.7
三层男女卫生间、盥洗室、无障碍卫生间及茶水间合计
三层IT线路、强电井、弱电井及水井
338 | 011407002010 | 天棚3原顶无机涂料 | 1.基层类型:原钢筋混凝土楼板基层 2.喷刷涂料部位:清理浮灰和松动基层 3.涂料品种、喷刷遍数:喷涂深灰色无机涂料一底两面 |  | m2 | 13.06
339 | 011102003030 | 块料楼地面 | 1.找平层、结合层材料种类、厚度:素水泥浆一道（内掺建筑胶），20mm厚1:3水泥砂浆打底、找平，20mm厚水泥砂浆粘贴层、表面撒水泥粉 2.面层材料品种、规格:800mm×800mm米黄色仿水磨石地砖 3.嵌缝材料种类:美缝剂填缝 |  | m2 | 13.06
340 | 011102001027 | 石材楼地面 | 1.结合层厚度、砂浆配合比:素水泥浆一道（内掺建筑胶），30mm厚水泥砂浆粘贴层、表面撒水泥粉 2.面层材料品种、规格、颜色:20mm厚黑金沙石材门槛石 3.嵌缝材料种类:美缝剂填缝 4.防护层材料种类:6面防护，表面结晶处理 |  | m2 | 0.72
本页小计
注：为计取规费等的使用，可在表中增设其中：“定额人工费”。
表—08
分部分项工程和单价措施项目清单与计价表
工程名称：办公楼-精装修 |  |  |  | 标段： |  |  |  | 第 74 页 共 134 页
序号 | 项目编码 | 项目名称 | 项目特征描述 |  | 计量单位 | 工程量 | 金额（元）
[7 empty] | 综合单价 |  | 综合合价 | 其中
暂估价
341 | 011406001031 | 墙面2涂料墙面（混凝土墙/轻质砖砌体基层） | 1.基层类型:混凝土墙/轻质砖砌体基层 2.刮腻子遍数:刮腻子三遍，打磨平整 3.油漆品种、刷漆遍数:白色无机涂料内墙一底两面，封底漆一道（干燥后再做面涂） 4.部位:各层立面 |  | m2 | 114.146
三层IT线路、强电井、弱电井及水井合计
三层合计
四层
四层电梯厅
342 | 011302001024 | 天棚1轻钢龙骨纸面石膏板吊顶 | 1.吊顶形式:U型轻钢龙骨石膏板吊顶，平面 2.龙骨材料种类、规格、中距:Φ8全牙吊杆、@≤1200*1100mm；U型轻钢主龙骨60mm×27mm，@≤1000mm；次龙骨50mm×20mm，@≤400mm；覆面横撑龙骨50mm×20mm，@≤1200mm 3.基层材料种类、规格:双层纸面石膏板基层，2400mm×l200mm×9.5mm，自攻螺钉@＜200mm，钉眼修补防锈处理 4.面层材料品种、规格、晶牌、颜色:天棚面满刮白胶腻子三遍，刷白色无机涂料三遍（一底两面） |  | m2 | 47.11
本页小计
注：为计取规费等的使用，可在表中增设其中：“定额人工费”。
表—08
分部分项工程和单价措施项目清单与计价表
工程名称：办公楼-精装修 |  |  |  | 标段： |  |  |  | 第 75 页 共 134 页
序号 | 项目编码 | 项目名称 | 项目特征描述 |  | 计量单位 | 工程量 | 金额（元）
[7 empty] | 综合单价 |  | 综合合价 | 其中
暂估价
343 | 010810002018 | 石膏板暗窗帘盒 | 1.窗帘盒材质、规格:吊挂式暗窗帘盒 2.龙骨材料种类、规格、中距:Φ8全牙吊杆、@≤1200*1100mm；U型轻钢主龙骨60mm×27mm，@≤1000mm；次龙骨50mm×20mm，@≤400mm；覆面横撑龙骨50mm×20mm，@≤1200mm 3.基层材料种类、规格:15mm厚A级阻燃板基层 4.基层材料种类、规格:纸面石膏板基层，2400mm×l200mm×9.5mm，自攻螺钉@＜200mm，钉眼修补防锈处理 5.面层材料品种、规格、晶牌、颜色:天棚面满刮白胶腻子三遍，刷白色无机涂料三遍（一底两面） |  | m | 5.15
344 | 011304002031 | 开灯孔 | 1.风口材料品种、规格:筒灯孔 |  | 个 | 12
345 | 011102003031 | 块料楼地面 | 1.找平层、结合层材料种类、厚度:素水泥浆一道（内掺建筑胶），20mm厚1:3水泥砂浆打底、找平，20mm厚水泥砂浆粘贴层、表面撒水泥粉 2.面层材料品种、规格:800mm×800mm浅灰色仿水磨石地砖 3.嵌缝材料种类:美缝剂填缝 |  | m2 | 48.14
346 | 011102001028 | 石材楼地面 | 1.结合层厚度、砂浆配合比:素水泥浆一道（内掺建筑胶），30mm厚水泥砂浆粘贴层、表面撒水泥粉 2.面层材料品种、规格、颜色:20mm厚黑金沙石材门槛石 3.嵌缝材料种类:美缝剂填缝 4.防护层材料种类:6面防护，表面结晶处理 |  | m2 | 1.1
347 | 011204004012 | 干挂石材钢骨架 | 1.骨架种类、规格:L50*5镀锌角钢、30*40*3镀锌方管等钢骨架制作、安装 |  | t | 0.6705
本页小计
注：为计取规费等的使用，可在表中增设其中：“定额人工费”。
表—08
分部分项工程和单价措施项目清单与计价表
工程名称：办公楼-精装修 |  |  |  | 标段： |  |  |  | 第 76 页 共 134 页
序号 | 项目编码 | 项目名称 | 项目特征描述 |  | 计量单位 | 工程量 | 金额（元）
[7 empty] | 综合单价 |  | 综合合价 | 其中
暂估价
348 | 011207001023 | 墙面装饰板 | 1.龙骨材料种类、规格、中距:墙面钢骨架上安装 2.基层材料种类、规格:15mm厚A级阻燃板基层 3.面层材料品种、规格、颜色:1mm厚黑色磨砂不锈钢板 |  | m2 | 0.88
349 | 011207001024 | 墙面装饰板 | 1.龙骨材料种类、规格、中距:墙面钢骨架上安装 2.基层材料种类、规格:15mm厚A级阻燃板基层 3.面层材料品种、规格、颜色:10mm厚白色A级防火饰面板 |  | m2 | 35.5
350 | 011207001025 | 墙面装饰板 | 1.龙骨材料种类、规格、中距:墙面钢骨架上安装 2.基层材料种类、规格:15mm厚A级阻燃板基层 3.面层材料品种、规格、颜色:10mm厚浅色木纹A级防火饰面板 |  | m2 | 8.32
351 | 011304001023 | 浅色木纹A级防火饰面板墙面灯带(槽) | 1.灯带型式、尺寸:墙面回光灯带 2.龙骨材料种类、规格、中距:墙面钢骨架上安装 3.基层材料种类、规格:15mm厚A级阻燃板基层 4.面层材料品种、规格、晶牌、颜色:10mm厚浅色木纹A级防火饰面板 5.工程量按展开面积计算 |  | m2 | 2.08
352 | 010808004004 | 金属门窗套 | 1.基层材料种类:15mm厚A级阻燃板基层 2.面层材料品种、规格:1mm厚黑色磨砂不锈钢板 |  | m2 | 3.5
353 | 011105006023 | 金属踢脚线 | 1.踢脚线高度:50mm高 2.面层材料品种、规格、颜色:1.0mm厚黑色成品铝合金踢脚线 |  | m2 | 0.8875
本页小计
注：为计取规费等的使用，可在表中增设其中：“定额人工费”。
表—08
分部分项工程和单价措施项目清单与计价表
工程名称：办公楼-精装修 |  |  |  | 标段： |  |  |  | 第 77 页 共 134 页
序号 | 项目编码 | 项目名称 | 项目特征描述 |  | 计量单位 | 工程量 | 金额（元）
[7 empty] | 综合单价 |  | 综合合价 | 其中
暂估价
354 | 011107001014 | 石材台阶面 | 1.粘结材料种类:素水泥浆一道（内掺建筑胶），30mm厚水泥砂浆粘贴层、表面撒水泥粉 2.面层材料品种、规格、颜色:20mm厚灰色人造石地台 3.勾缝材料种类:美缝剂填缝 |  | m2 | 2.88
四层电梯厅合计
四层领导办公室
355 | 011302001025 | 天棚1轻钢龙骨纸面石膏板吊顶 | 1.吊顶形式:U型轻钢龙骨石膏板吊顶，平面 2.龙骨材料种类、规格、中距:Φ8全牙吊杆、@≤1200*1100mm；U型轻钢主龙骨60mm×27mm，@≤1000mm；次龙骨50mm×20mm，@≤400mm；覆面横撑龙骨50mm×20mm，@≤1200mm 3.基层材料种类、规格:双层纸面石膏板基层，2400mm×l200mm×9.5mm，自攻螺钉@＜200mm，钉眼修补防锈处理 4.面层材料品种、规格、晶牌、颜色:天棚面满刮白胶腻子三遍，刷白色无机涂料三遍（一底两面） |  | m2 | 134.61
本页小计
注：为计取规费等的使用，可在表中增设其中：“定额人工费”。
表—08
分部分项工程和单价措施项目清单与计价表
工程名称：办公楼-精装修 |  |  |  | 标段： |  |  |  | 第 78 页 共 134 页
序号 | 项目编码 | 项目名称 | 项目特征描述 |  | 计量单位 | 工程量 | 金额（元）
[7 empty] | 综合单价 |  | 综合合价 | 其中
暂估价
356 | 010810002019 | 石膏板暗窗帘盒 | 1.窗帘盒材质、规格:吊挂式暗窗帘盒 2.龙骨材料种类、规格、中距:Φ8全牙吊杆、@≤1200*1100mm；U型轻钢主龙骨60mm×27mm，@≤1000mm；次龙骨50mm×20mm，@≤400mm；覆面横撑龙骨50mm×20mm，@≤1200mm 3.基层材料种类、规格:15mm厚A级阻燃板基层 4.基层材料种类、规格:纸面石膏板基层，2400mm×l200mm×9.5mm，自攻螺钉@＜200mm，钉眼修补防锈处理 5.面层材料品种、规格、晶牌、颜色:天棚面满刮白胶腻子三遍，刷白色无机涂料三遍（一底两面） |  | m | 25.9
357 | 011304002032 | 开灯孔 | 1.风口材料品种、规格:格式灯孔 |  | 个 | 14
358 | 011102003032 | 块料楼地面 | 1.找平层、结合层材料种类、厚度:素水泥浆一道（内掺建筑胶），20mm厚1:3水泥砂浆打底、找平，20mm厚水泥砂浆粘贴层、表面撒水泥粉 2.面层材料品种、规格:800mm×800mm深灰色仿水磨石地砖 3.嵌缝材料种类:美缝剂填缝 |  | m2 | 139.79
359 | 011102001029 | 石材楼地面 | 1.结合层厚度、砂浆配合比:素水泥浆一道（内掺建筑胶），30mm厚水泥砂浆粘贴层、表面撒水泥粉 2.面层材料品种、规格、颜色:20mm厚黑金沙石材门槛石 3.嵌缝材料种类:美缝剂填缝 4.防护层材料种类:6面防护，表面结晶处理 |  | m2 | 0.77
本页小计
注：为计取规费等的使用，可在表中增设其中：“定额人工费”。
表—08
分部分项工程和单价措施项目清单与计价表
工程名称：办公楼-精装修 |  |  |  | 标段： |  |  |  | 第 79 页 共 134 页
序号 | 项目编码 | 项目名称 | 项目特征描述 |  | 计量单位 | 工程量 | 金额（元）
[7 empty] | 综合单价 |  | 综合合价 | 其中
暂估价
360 | 011406001032 | 墙面2涂料墙面（混凝土墙/轻质砖砌体基层） | 1.基层类型:混凝土墙/轻质砖砌体基层 2.刮腻子遍数:刮腻子三遍，打磨平整 3.油漆品种、刷漆遍数:白色无机涂料内墙一底两面，封底漆一道（干燥后再做面涂） 4.部位:各层立面 |  | m2 | 158.24
361 | 011406001033 | 墙面2涂料墙面（混凝土墙/轻质砖砌体基层） | 1.基层类型:混凝土墙/轻质砖砌体基层 2.刮腻子遍数:刮腻子三遍，打磨平整 3.油漆品种、刷漆遍数:灰色无机涂料内墙一底两面，封底漆一道（干燥后再做面涂） 4.部位:各层立面 |  | m2 | 56.56
362 | 011204004013 | 干挂石材钢骨架 | 1.骨架种类、规格:L50*5镀锌角钢、30*40*3镀锌方管等钢骨架制作、安装 |  | t | 0.1733
363 | 011207001026 | 墙面成品玻璃白板 | 1.面层材料品种、规格、颜色:成品玻璃白板 |  | m2 | 11.55
364 | 011207001027 | 墙面装饰板 | 1.龙骨材料种类、规格、中距:木龙骨 2.基层材料种类、规格:纸面石膏板基层，2400mm×l200mm×9.5mm，自攻螺钉@＜200mm，钉眼修补防锈处理 3.面层材料品种、规格、颜色:刮腻子三遍，打磨平整，白色无机涂料内墙一底两面，封底漆一道（干燥后再做面涂） |  | m2 | 42.42
本页小计
注：为计取规费等的使用，可在表中增设其中：“定额人工费”。
表—08
分部分项工程和单价措施项目清单与计价表
工程名称：办公楼-精装修 |  |  |  | 标段： |  |  |  | 第 80 页 共 134 页
序号 | 项目编码 | 项目名称 | 项目特征描述 |  | 计量单位 | 工程量 | 金额（元）
[7 empty] | 综合单价 |  | 综合合价 | 其中
暂估价
365 | 011304001024 | 石膏板墙面灯带(槽) | 1.灯带型式、尺寸:墙面回光灯带 2.龙骨材料种类、规格、中距:木龙骨 3.基层材料种类、规格:15mm厚A级阻燃板基层 4.面层材料品种、规格、晶牌、颜色:石膏板，满刮防水腻子三遍，刷白色防水无机涂料三遍（一底两面） 5.工程量按展开面积计算 |  | m2 | 17.68
366 | 011105006024 | 金属踢脚线 | 1.踢脚线高度:50mm高 2.面层材料品种、规格、颜色:1.0mm厚黑色成品铝合金踢脚线 |  | m2 | 4.5675
367 | 011107001015 | 石材台阶面 | 1.粘结材料种类:素水泥浆一道（内掺建筑胶），30mm厚水泥砂浆粘贴层、表面撒水泥粉 2.面层材料品种、规格、颜色:20mm厚灰色人造石地台 3.勾缝材料种类:美缝剂填缝 |  | m2 | 13.83
四层领导办公室合计
四层人力办公室、人力档案室、人力洽谈室、打印室及后勤辅助间
368 | 011407002011 | 天棚3原顶无机涂料 | 1.基层类型:原钢筋混凝土楼板基层 2.喷刷涂料部位:清理浮灰和松动基层 3.涂料品种、喷刷遍数:喷涂深灰色无机涂料一底两面 |  | m2 | 171.35
本页小计
注：为计取规费等的使用，可在表中增设其中：“定额人工费”。
表—08
分部分项工程和单价措施项目清单与计价表
工程名称：办公楼-精装修 |  |  |  | 标段： |  |  |  | 第 81 页 共 134 页
序号 | 项目编码 | 项目名称 | 项目特征描述 |  | 计量单位 | 工程量 | 金额（元）
[7 empty] | 综合单价 |  | 综合合价 | 其中
暂估价
369 | 011302001026 | 天棚1轻钢龙骨纸面石膏板吊顶 | 1.吊顶形式:U型轻钢龙骨石膏板吊顶，平面 2.龙骨材料种类、规格、中距:Φ8全牙吊杆、@≤1200*1100mm；U型轻钢主龙骨60mm×27mm，@≤1000mm；次龙骨50mm×20mm，@≤400mm；覆面横撑龙骨50mm×20mm，@≤1200mm 3.基层材料种类、规格:双层纸面石膏板基层，2400mm×l200mm×9.5mm，自攻螺钉@＜200mm，钉眼修补防锈处理 4.面层材料品种、规格、晶牌、颜色:天棚面满刮白胶腻子三遍，刷白色无机涂料三遍（一底两面） |  | m2 | 21.19
370 | 010810002020 | 石膏板暗窗帘盒 | 1.窗帘盒材质、规格:吊挂式暗窗帘盒 2.龙骨材料种类、规格、中距:Φ8全牙吊杆、@≤1200*1100mm；U型轻钢主龙骨60mm×27mm，@≤1000mm；次龙骨50mm×20mm，@≤400mm；覆面横撑龙骨50mm×20mm，@≤1200mm 3.基层材料种类、规格:15mm厚A级阻燃板基层 4.基层材料种类、规格:纸面石膏板基层，2400mm×l200mm×9.5mm，自攻螺钉@＜200mm，钉眼修补防锈处理 5.面层材料品种、规格、晶牌、颜色:天棚面满刮白胶腻子三遍，刷白色无机涂料三遍（一底两面） |  | m | 28.1
本页小计
注：为计取规费等的使用，可在表中增设其中：“定额人工费”。
表—08
分部分项工程和单价措施项目清单与计价表
工程名称：办公楼-精装修 |  |  |  | 标段： |  |  |  | 第 82 页 共 134 页
序号 | 项目编码 | 项目名称 | 项目特征描述 |  | 计量单位 | 工程量 | 金额（元）
[7 empty] | 综合单价 |  | 综合合价 | 其中
暂估价
371 | 010810002021 | 石膏板暗窗帘盒（弧形） | 1.窗帘盒材质、规格:吊挂式暗窗帘盒 2.龙骨材料种类、规格、中距:Φ8全牙吊杆、@≤1200*1100mm；U型轻钢主龙骨60mm×27mm，@≤1000mm；次龙骨50mm×20mm，@≤400mm；覆面横撑龙骨50mm×20mm，@≤1200mm 3.基层材料种类、规格:15mm厚A级阻燃板基层 4.基层材料种类、规格:纸面石膏板基层，2400mm×l200mm×9.5mm，自攻螺钉@＜200mm，钉眼修补防锈处理 5.面层材料品种、规格、晶牌、颜色:天棚面满刮白胶腻子三遍，刷白色无机涂料三遍（一底两面） |  | m | 4
372 | 011304002033 | 开灯孔 | 1.风口材料品种、规格:筒灯孔 |  | 个 | 7
373 | 011102003033 | 块料楼地面 | 1.找平层、结合层材料种类、厚度:素水泥浆一道（内掺建筑胶），20mm厚1:3水泥砂浆打底、找平，20mm厚水泥砂浆粘贴层、表面撒水泥粉 2.面层材料品种、规格:800mm×800mm深灰色仿水磨石地砖 3.嵌缝材料种类:美缝剂填缝 |  | m2 | 198.96
374 | 011102001030 | 石材楼地面 | 1.结合层厚度、砂浆配合比:素水泥浆一道（内掺建筑胶），30mm厚水泥砂浆粘贴层、表面撒水泥粉 2.面层材料品种、规格、颜色:20mm厚黑金沙石材门槛石 3.嵌缝材料种类:美缝剂填缝 4.防护层材料种类:6面防护，表面结晶处理 |  | m2 | 0.81
本页小计
注：为计取规费等的使用，可在表中增设其中：“定额人工费”。
表—08
分部分项工程和单价措施项目清单与计价表
工程名称：办公楼-精装修 |  |  |  | 标段： |  |  |  | 第 83 页 共 134 页
序号 | 项目编码 | 项目名称 | 项目特征描述 |  | 计量单位 | 工程量 | 金额（元）
[7 empty] | 综合单价 |  | 综合合价 | 其中
暂估价
375 | 011406001034 | 墙面2涂料墙面（混凝土墙/轻质砖砌体基层） | 1.基层类型:混凝土墙/轻质砖砌体基层 2.刮腻子遍数:刮腻子三遍，打磨平整 3.油漆品种、刷漆遍数:白色无机涂料内墙一底两面，封底漆一道（干燥后再做面涂） 4.部位:各层立面 |  | m2 | 462.99
376 | 011105006025 | 金属踢脚线 | 1.踢脚线高度:50mm高 2.面层材料品种、规格、颜色:1.0mm厚黑色成品铝合金踢脚线 |  | m2 | 5.4855
377 | 011107001016 | 石材台阶面 | 1.粘结材料种类:素水泥浆一道（内掺建筑胶），30mm厚水泥砂浆粘贴层、表面撒水泥粉 2.面层材料品种、规格、颜色:20mm厚灰色人造石地台 3.勾缝材料种类:美缝剂填缝 |  | m2 | 16.05
四层人力办公室、人力档案室、人力洽谈室、打印室及后勤辅助间合计
四层职能部门办公区及走道
378 | 011407002012 | 天棚3原顶无机涂料 | 1.基层类型:原钢筋混凝土楼板基层 2.喷刷涂料部位:清理浮灰和松动基层 3.涂料品种、喷刷遍数:喷涂深灰色无机涂料一底两面 |  | m2 | 445.78
本页小计
注：为计取规费等的使用，可在表中增设其中：“定额人工费”。
表—08
分部分项工程和单价措施项目清单与计价表
工程名称：办公楼-精装修 |  |  |  | 标段： |  |  |  | 第 84 页 共 134 页
序号 | 项目编码 | 项目名称 | 项目特征描述 |  | 计量单位 | 工程量 | 金额（元）
[7 empty] | 综合单价 |  | 综合合价 | 其中
暂估价
379 | 011302001027 | 天棚1轻钢龙骨纸面石膏板吊顶 | 1.吊顶形式:U型轻钢龙骨石膏板吊顶，平面 2.龙骨材料种类、规格、中距:Φ8全牙吊杆、@≤1200*1100mm；U型轻钢主龙骨60mm×27mm，@≤1000mm；次龙骨50mm×20mm，@≤400mm；覆面横撑龙骨50mm×20mm，@≤1200mm 3.基层材料种类、规格:双层纸面石膏板基层，2400mm×l200mm×9.5mm，自攻螺钉@＜200mm，钉眼修补防锈处理 4.面层材料品种、规格、晶牌、颜色:天棚面满刮白胶腻子三遍，刷白色无机涂料三遍（一底两面） |  | m2 | 309.69
380 | 010810002022 | 石膏板暗窗帘盒 | 1.窗帘盒材质、规格:吊挂式暗窗帘盒 2.龙骨材料种类、规格、中距:Φ8全牙吊杆、@≤1200*1100mm；U型轻钢主龙骨60mm×27mm，@≤1000mm；次龙骨50mm×20mm，@≤400mm；覆面横撑龙骨50mm×20mm，@≤1200mm 3.基层材料种类、规格:15mm厚A级阻燃板基层 4.基层材料种类、规格:纸面石膏板基层，2400mm×l200mm×9.5mm，自攻螺钉@＜200mm，钉眼修补防锈处理 5.面层材料品种、规格、晶牌、颜色:天棚面满刮白胶腻子三遍，刷白色无机涂料三遍（一底两面） |  | m | 58.4
本页小计
注：为计取规费等的使用，可在表中增设其中：“定额人工费”。
表—08
分部分项工程和单价措施项目清单与计价表
工程名称：办公楼-精装修 |  |  |  | 标段： |  |  |  | 第 85 页 共 134 页
序号 | 项目编码 | 项目名称 | 项目特征描述 |  | 计量单位 | 工程量 | 金额（元）
[7 empty] | 综合单价 |  | 综合合价 | 其中
暂估价
381 | 010810002023 | 石膏板暗窗帘盒（弧形） | 1.窗帘盒材质、规格:吊挂式暗窗帘盒 2.龙骨材料种类、规格、中距:Φ8全牙吊杆、@≤1200*1100mm；U型轻钢主龙骨60mm×27mm，@≤1000mm；次龙骨50mm×20mm，@≤400mm；覆面横撑龙骨50mm×20mm，@≤1200mm 3.基层材料种类、规格:15mm厚A级阻燃板基层 4.基层材料种类、规格:纸面石膏板基层，2400mm×l200mm×9.5mm，自攻螺钉@＜200mm，钉眼修补防锈处理 5.面层材料品种、规格、晶牌、颜色:天棚面满刮白胶腻子三遍，刷白色无机涂料三遍（一底两面） |  | m | 4
382 | 011502001005 | 金属装饰线 | 1.线条材料品种、规格、颜色:天棚15mm黑色铝合金线条 |  | m | 145.4
383 | 011304002034 | 开灯孔 | 1.风口材料品种、规格:筒灯孔 |  | 个 | 82
384 | 011102003034 | 块料楼地面 | 1.找平层、结合层材料种类、厚度:素水泥浆一道（内掺建筑胶），20mm厚1:3水泥砂浆打底、找平，20mm厚水泥砂浆粘贴层、表面撒水泥粉 2.面层材料品种、规格:800mm×800mm浅灰色仿水磨石地砖 3.嵌缝材料种类:美缝剂填缝 |  | m2 | 312.55
385 | 011102003035 | 块料楼地面 | 1.找平层、结合层材料种类、厚度:素水泥浆一道（内掺建筑胶），20mm厚1:3水泥砂浆打底、找平，20mm厚水泥砂浆粘贴层、表面撒水泥粉 2.面层材料品种、规格:800mm×800mm深灰色仿水磨石地砖 3.嵌缝材料种类:美缝剂填缝 |  | m2 | 455.4
本页小计
注：为计取规费等的使用，可在表中增设其中：“定额人工费”。
表—08
分部分项工程和单价措施项目清单与计价表
工程名称：办公楼-精装修 |  |  |  | 标段： |  |  |  | 第 86 页 共 134 页
序号 | 项目编码 | 项目名称 | 项目特征描述 |  | 计量单位 | 工程量 | 金额（元）
[7 empty] | 综合单价 |  | 综合合价 | 其中
暂估价
386 | 011102001031 | 石材楼地面 | 1.结合层厚度、砂浆配合比:素水泥浆一道（内掺建筑胶），30mm厚水泥砂浆粘贴层、表面撒水泥粉 2.面层材料品种、规格、颜色:20mm厚黑金沙石材门槛石 3.嵌缝材料种类:美缝剂填缝 4.防护层材料种类:6面防护，表面结晶处理 |  | m2 | 0.58
387 | 011406001035 | 墙面2涂料墙面（混凝土墙/轻质砖砌体基层） | 1.基层类型:混凝土墙/轻质砖砌体基层 2.刮腻子遍数:刮腻子三遍，打磨平整 3.油漆品种、刷漆遍数:白色无机涂料内墙一底两面，封底漆一道（干燥后再做面涂） 4.部位:各层立面 |  | m2 | 340.06
388 | 011105006026 | 金属踢脚线 | 1.踢脚线高度:50mm高 2.面层材料品种、规格、颜色:1.0mm厚黑色成品铝合金踢脚线 |  | m2 | 5.6155
389 | 011107001017 | 石材台阶面 | 1.粘结材料种类:素水泥浆一道（内掺建筑胶），30mm厚水泥砂浆粘贴层、表面撒水泥粉 2.面层材料品种、规格、颜色:20mm厚灰色人造石地台 3.勾缝材料种类:美缝剂填缝 |  | m2 | 31.2
四层职能部门办公区及走道合计
四层东侧男女卫生间、盥洗室、无障碍卫生间及茶水间
本页小计
注：为计取规费等的使用，可在表中增设其中：“定额人工费”。
表—08
分部分项工程和单价措施项目清单与计价表
工程名称：办公楼-精装修 |  |  |  | 标段： |  |  |  | 第 87 页 共 134 页
序号 | 项目编码 | 项目名称 | 项目特征描述 |  | 计量单位 | 工程量 | 金额（元）
[7 empty] | 综合单价 |  | 综合合价 | 其中
暂估价
390 | 011302001028 | 天棚2轻钢龙骨防水纸面石膏板吊顶 | 1.吊顶形式:U型轻钢龙骨石膏板吊顶，平面 2.龙骨材料种类、规格、中距:Φ8全牙吊杆、@≤1200*1100mm；U型轻钢主龙骨60mm×27mm，@≤1000mm；次龙骨50mm×20mm，@≤400mm；覆面横撑龙骨50mm×20mm，@≤1200mm 3.基层材料种类、规格:双层防水纸面石膏板基层，2400mm×l200mm×9.5mm，自攻螺钉@＜200mm，钉眼修补防锈处理 4.面层材料品种、规格、晶牌、颜色:天棚面满刮防水腻子三遍，刷白色防水无机涂料三遍（一底两面） |  | m2 | 56.18
391 | 011304001025 | 纸面石膏板灯带(槽) | 1.灯带型式、尺寸:吊挂式回光灯带 2.龙骨材料种类、规格、中距:Φ8全牙吊杆、@≤1200*1100mm；U型轻钢主龙骨60mm×27mm，@≤1000mm；次龙骨50mm×20mm，@≤400mm；覆面横撑龙骨50mm×20mm，@≤1200mm 3.基层材料种类、规格:15mm厚A级阻燃板基层 4.基层材料种类、规格:防水石膏板基层，2400mm×l200mm×9.5mm，自攻螺钉@＜200mm，钉眼修补防锈处理 5.面层材料品种、规格、晶牌、颜色:天棚面满刮防水腻子三遍，刷白色防水无机涂料三遍（一底两面） 6.工程量按展开面积计算 |  | m2 | 1.75
本页小计
注：为计取规费等的使用，可在表中增设其中：“定额人工费”。
表—08
分部分项工程和单价措施项目清单与计价表
工程名称：办公楼-精装修 |  |  |  | 标段： |  |  |  | 第 88 页 共 134 页
序号 | 项目编码 | 项目名称 | 项目特征描述 |  | 计量单位 | 工程量 | 金额（元）
[7 empty] | 综合单价 |  | 综合合价 | 其中
暂估价
392 | 010810002024 | 石膏板暗窗帘盒 | 1.窗帘盒材质、规格:吊挂式暗窗帘盒 2.龙骨材料种类、规格、中距:Φ8全牙吊杆、@≤1200*1100mm；U型轻钢主龙骨60mm×27mm，@≤1000mm；次龙骨50mm×20mm，@≤400mm；覆面横撑龙骨50mm×20mm，@≤1200mm 3.基层材料种类、规格:15mm厚A级阻燃板基层 4.基层材料种类、规格:防水石膏板基层，2400mm×l200mm×9.5mm，自攻螺钉@＜200mm，钉眼修补防锈处理 5.面层材料品种、规格、晶牌、颜色:天棚面满刮防水腻子三遍，刷白色防水无机涂料三遍（一底两面） |  | m | 4.35
393 | 011304002035 | 开灯孔 | 1.风口材料品种、规格:格式灯孔 |  | 个 | 1
394 | 011304002036 | 开灯孔 | 1.风口材料品种、规格:筒灯孔 |  | 个 | 25
395 | 010904002005 | 楼(地)面涂膜防水 | 1.防水膜品种:1.5mm厚聚合物水泥基防水涂料JS Ⅱ型 |  | m2 | 114.1
396 | 011101006005 | 平面砂浆找平层 | 1.找平层厚度、砂浆配合比:20mm厚1:3水泥砂浆保护层、找平兼找坡 |  | m2 | 114.1
397 | 011102003036 | 块料楼地面 | 1.找平层、结合层材料种类、厚度:20mm厚水泥砂浆粘贴层、表面撒水泥粉 2.面层材料品种、规格:400mm×400mm灰色防滑地砖 3.嵌缝材料种类:美缝剂填缝 |  | m2 | 42.17
398 | 011102003037 | 块料楼地面 | 1.找平层、结合层材料种类、厚度:20mm厚水泥砂浆粘贴层、表面撒水泥粉 2.面层材料品种、规格:800mm×800mm深灰色仿水磨石地砖 3.嵌缝材料种类:美缝剂填缝 |  | m2 | 14.88
本页小计
注：为计取规费等的使用，可在表中增设其中：“定额人工费”。
表—08
分部分项工程和单价措施项目清单与计价表
工程名称：办公楼-精装修 |  |  |  | 标段： |  |  |  | 第 89 页 共 134 页
序号 | 项目编码 | 项目名称 | 项目特征描述 |  | 计量单位 | 工程量 | 金额（元）
[7 empty] | 综合单价 |  | 综合合价 | 其中
暂估价
399 | 011102001032 | 石材楼地面 | 1.结合层厚度、砂浆配合比:素水泥浆一道（内掺建筑胶），30mm厚水泥砂浆粘贴层、表面撒水泥粉 2.面层材料品种、规格、颜色:20mm厚黑金沙石材门槛石 3.嵌缝材料种类:美缝剂填缝 4.防护层材料种类:6面防护，表面结晶处理 |  | m2 | 1.34
400 | 010903002006 | 墙面涂膜防水 | 1.防水膜品种:1.5mm厚聚合物水泥基防水涂料JS Ⅱ型 |  | m2 | 136.46
401 | 011204003005 | 墙面3墙砖墙面（防水层另外计价） | 1.墙体类型:土建墙体基层 2.底层厚度、砂浆配合比:刷界面处理剂、10mm厚1:3水泥砂浆抹灰层 3.墙面防水:防水层另外计价 4.贴结层厚度、材料种类:8mm厚瓷砖胶泥粘结层，揉挤压实无空鼓 5.挂贴方式:粘贴 6.面层材料品种、规格、晶牌、颜色:400*800灰色墙砖 7.缝宽、嵌缝材料种类:美缝剂嵌缝 8.部位:卫生间墙面 |  | m2 | 78.61
402 | 011406001036 | 墙面2防水涂料墙面（混凝土墙/轻质砖砌体基层） | 1.基层类型:混凝土墙/轻质砖砌体基层 2.刮腻子遍数:刮防水腻子三遍，打磨平整 3.油漆品种、刷漆遍数:灰色防水无机涂料内墙一底两面，封底漆一道（干燥后再做面涂） 4.部位:各层立面 |  | m2 | 63.22
本页小计
注：为计取规费等的使用，可在表中增设其中：“定额人工费”。
表—08
分部分项工程和单价措施项目清单与计价表
工程名称：办公楼-精装修 |  |  |  | 标段： |  |  |  | 第 90 页 共 134 页
序号 | 项目编码 | 项目名称 | 项目特征描述 |  | 计量单位 | 工程量 | 金额（元）
[7 empty] | 综合单价 |  | 综合合价 | 其中
暂估价
403 | 011406001037 | 墙面2防水涂料墙面（混凝土墙/轻质砖砌体基层） | 1.基层类型:混凝土墙/轻质砖砌体基层 2.刮腻子遍数:刮防水腻子三遍，打磨平整 3.油漆品种、刷漆遍数:白色防水无机涂料内墙一底两面，封底漆一道（干燥后再做面涂） 4.部位:各层立面 |  | m2 | 33.57
404 | 011505010005 | 镜面玻璃 | 1.镜面玻璃品种、规格:6mm钢化防雾银镜 2.框材质、断面尺寸:不锈钢包边 3.基层材料种类:15mm厚A级阻燃板基层，30*30阻燃龙骨 |  | m2 | 6.57
405 | 011210005007 | 成品隔断 | 1.隔断材料品种、规格、颜色:成品卫生间隔断 |  | m2 | 47.88
406 | 011210005008 | 成品隔断 | 1.隔断材料品种、规格、颜色:400*1000mm成品小便斗隔断 |  | 套 | 4
407 | 011304001026 | 防水石膏板墙面灯带(槽) | 1.灯带型式、尺寸:墙面回光灯带 2.基层材料种类、规格:15mm厚A级阻燃板基层 3.面层材料品种、规格、晶牌、颜色:防水石膏板，满刮防水腻子三遍，刷白色防水无机涂料三遍（一底两面） 4.工程量按展开面积计算 |  | m2 | 2.19
408 | 011105006027 | 金属踢脚线 | 1.踢脚线高度:50mm高 2.面层材料品种、规格、颜色:1.0mm厚黑色成品铝合金踢脚线 |  | m2 | 0.575
409 | 011107001018 | 石材台阶面 | 1.粘结材料种类:素水泥浆一道（内掺建筑胶），30mm厚水泥砂浆粘贴层、表面撒水泥粉 2.面层材料品种、规格、颜色:20mm厚灰色人造石地台 3.勾缝材料种类:美缝剂填缝 |  | m2 | 2.18
410 | 011505005007 | 卫生间无障碍扶手 | 1.支架、配件品种、规格:无障碍扶手 |  | 付 | 2
本页小计
注：为计取规费等的使用，可在表中增设其中：“定额人工费”。
表—08
分部分项工程和单价措施项目清单与计价表
工程名称：办公楼-精装修 |  |  |  | 标段： |  |  |  | 第 91 页 共 134 页
序号 | 项目编码 | 项目名称 | 项目特征描述 |  | 计量单位 | 工程量 | 金额（元）
[7 empty] | 综合单价 |  | 综合合价 | 其中
暂估价
411 | 011505005008 | 卫生间无障碍台盆架 | 1.支架、配件品种、规格:无障碍台盆架 |  | 个 | 1
412 | 011505005009 | 卫生间低位搁物板及挂衣钩 | 1.支架、配件品种、规格:低位搁物板及挂衣钩 |  | 套 | 1
413 | 011505008005 | 卫生纸盒 | 1.支架、配件品种、规格:卫生间纸盒 |  | 个 | 9
414 | 011505001005 | 洗漱台 | 1.材料品种、规格、颜色:20mm厚灰色人造石洗漱台 2.支架、配件品种、规格:L50*5热镀锌角钢 |  | m2 | 3.94
415 | 011501001009 | 吊柜 | 1.台柜规格:茶水间上柜 |  | m | 3.7
416 | 011501001010 | 低柜 | 1.台柜规格:茶水间下柜 |  | m | 3.7
四层东侧男女卫生间、盥洗室、无障碍卫生间及茶水间合计
四层西侧男女卫生间、盥洗室及茶水间
417 | 011302001029 | 天棚2轻钢龙骨防水纸面石膏板吊顶 | 1.吊顶形式:U型轻钢龙骨石膏板吊顶，平面 2.龙骨材料种类、规格、中距:Φ8全牙吊杆、@≤1200*1100mm；U型轻钢主龙骨60mm×27mm，@≤1000mm；次龙骨50mm×20mm，@≤400mm；覆面横撑龙骨50mm×20mm，@≤1200mm 3.基层材料种类、规格:双层防水纸面石膏板基层，2400mm×l200mm×9.5mm，自攻螺钉@＜200mm，钉眼修补防锈处理 4.面层材料品种、规格、晶牌、颜色:天棚面满刮防水腻子三遍，刷白色防水无机涂料三遍（一底两面） |  | m2 | 55.09
本页小计
注：为计取规费等的使用，可在表中增设其中：“定额人工费”。
表—08
分部分项工程和单价措施项目清单与计价表
工程名称：办公楼-精装修 |  |  |  | 标段： |  |  |  | 第 92 页 共 134 页
序号 | 项目编码 | 项目名称 | 项目特征描述 |  | 计量单位 | 工程量 | 金额（元）
[7 empty] | 综合单价 |  | 综合合价 | 其中
暂估价
418 | 011304001027 | 纸面石膏板灯带(槽) | 1.灯带型式、尺寸:吊挂式回光灯带 2.龙骨材料种类、规格、中距:Φ8全牙吊杆、@≤1200*1100mm；U型轻钢主龙骨60mm×27mm，@≤1000mm；次龙骨50mm×20mm，@≤400mm；覆面横撑龙骨50mm×20mm，@≤1200mm 3.基层材料种类、规格:15mm厚A级阻燃板基层 4.基层材料种类、规格:防水石膏板基层，2400mm×l200mm×9.5mm，自攻螺钉@＜200mm，钉眼修补防锈处理 5.面层材料品种、规格、晶牌、颜色:天棚面满刮防水腻子三遍，刷白色防水无机涂料三遍（一底两面） 6.工程量按展开面积计算 |  | m2 | 1.14
419 | 010810002025 | 石膏板暗窗帘盒 | 1.窗帘盒材质、规格:吊挂式暗窗帘盒 2.龙骨材料种类、规格、中距:Φ8全牙吊杆、@≤1200*1100mm；U型轻钢主龙骨60mm×27mm，@≤1000mm；次龙骨50mm×20mm，@≤400mm；覆面横撑龙骨50mm×20mm，@≤1200mm 3.基层材料种类、规格:15mm厚A级阻燃板基层 4.基层材料种类、规格:防水石膏板基层，2400mm×l200mm×9.5mm，自攻螺钉@＜200mm，钉眼修补防锈处理 5.面层材料品种、规格、晶牌、颜色:天棚面满刮防水腻子三遍，刷白色防水无机涂料三遍（一底两面） |  | m | 7.39
本页小计
注：为计取规费等的使用，可在表中增设其中：“定额人工费”。
表—08
分部分项工程和单价措施项目清单与计价表
工程名称：办公楼-精装修 |  |  |  | 标段： |  |  |  | 第 93 页 共 134 页
序号 | 项目编码 | 项目名称 | 项目特征描述 |  | 计量单位 | 工程量 | 金额（元）
[7 empty] | 综合单价 |  | 综合合价 | 其中
暂估价
420 | 010810002026 | 石膏板暗窗帘盒（弧形） | 1.窗帘盒材质、规格:吊挂式暗窗帘盒 2.龙骨材料种类、规格、中距:Φ8全牙吊杆、@≤1200*1100mm；U型轻钢主龙骨60mm×27mm，@≤1000mm；次龙骨50mm×20mm，@≤400mm；覆面横撑龙骨50mm×20mm，@≤1200mm 3.基层材料种类、规格:15mm厚A级阻燃板基层 4.基层材料种类、规格:纸面石膏板基层，2400mm×l200mm×9.5mm，自攻螺钉@＜200mm，钉眼修补防锈处理 5.面层材料品种、规格、晶牌、颜色:天棚面满刮白胶腻子三遍，刷白色无机涂料三遍（一底两面） |  | m | 4
421 | 011304002037 | 开灯孔 | 1.风口材料品种、规格:筒灯孔 |  | 个 | 23
422 | 010904002006 | 楼(地)面涂膜防水 | 1.防水膜品种:1.5mm厚聚合物水泥基防水涂料JS Ⅱ型 |  | m2 | 114.74
423 | 011101006006 | 平面砂浆找平层 | 1.找平层厚度、砂浆配合比:20mm厚1:3水泥砂浆保护层、找平兼找坡 |  | m2 | 114.74
424 | 011102003038 | 块料楼地面 | 1.找平层、结合层材料种类、厚度:20mm厚水泥砂浆粘贴层、表面撒水泥粉 2.面层材料品种、规格:400mm×400mm灰色防滑地砖 3.嵌缝材料种类:美缝剂填缝 |  | m2 | 36.65
425 | 011102003039 | 块料楼地面 | 1.找平层、结合层材料种类、厚度:20mm厚水泥砂浆粘贴层、表面撒水泥粉 2.面层材料品种、规格:800mm×800mm深灰色仿水磨石地砖 3.嵌缝材料种类:美缝剂填缝 |  | m2 | 20.72
本页小计
注：为计取规费等的使用，可在表中增设其中：“定额人工费”。
表—08
分部分项工程和单价措施项目清单与计价表
工程名称：办公楼-精装修 |  |  |  | 标段： |  |  |  | 第 94 页 共 134 页
序号 | 项目编码 | 项目名称 | 项目特征描述 |  | 计量单位 | 工程量 | 金额（元）
[7 empty] | 综合单价 |  | 综合合价 | 其中
暂估价
426 | 011102001033 | 石材楼地面 | 1.结合层厚度、砂浆配合比:素水泥浆一道（内掺建筑胶），30mm厚水泥砂浆粘贴层、表面撒水泥粉 2.面层材料品种、规格、颜色:20mm厚黑金沙石材门槛石 3.嵌缝材料种类:美缝剂填缝 4.防护层材料种类:6面防护，表面结晶处理 |  | m2 | 1.42
427 | 010903002007 | 墙面涂膜防水 | 1.防水膜品种:1.5mm厚聚合物水泥基防水涂料JS Ⅱ型 |  | m2 | 126.13
428 | 011204003006 | 墙面3墙砖墙面（防水层另外计价） | 1.墙体类型:土建墙体基层 2.底层厚度、砂浆配合比:刷界面处理剂、10mm厚1:3水泥砂浆抹灰层 3.墙面防水:防水层另外计价 4.贴结层厚度、材料种类:8mm厚瓷砖胶泥粘结层，揉挤压实无空鼓 5.挂贴方式:粘贴 6.面层材料品种、规格、晶牌、颜色:400*800灰色墙砖 7.缝宽、嵌缝材料种类:美缝剂嵌缝 8.部位:卫生间墙面 |  | m2 | 59.94
429 | 011406001038 | 墙面2防水涂料墙面（混凝土墙/轻质砖砌体基层） | 1.基层类型:混凝土墙/轻质砖砌体基层 2.刮腻子遍数:刮防水腻子三遍，打磨平整 3.油漆品种、刷漆遍数:灰色防水无机涂料内墙一底两面，封底漆一道（干燥后再做面涂） 4.部位:各层立面 |  | m2 | 48.01
本页小计
注：为计取规费等的使用，可在表中增设其中：“定额人工费”。
表—08
分部分项工程和单价措施项目清单与计价表
工程名称：办公楼-精装修 |  |  |  | 标段： |  |  |  | 第 95 页 共 134 页
序号 | 项目编码 | 项目名称 | 项目特征描述 |  | 计量单位 | 工程量 | 金额（元）
[7 empty] | 综合单价 |  | 综合合价 | 其中
暂估价
430 | 011406001039 | 墙面2防水涂料墙面（混凝土墙/轻质砖砌体基层） | 1.基层类型:混凝土墙/轻质砖砌体基层 2.刮腻子遍数:刮防水腻子三遍，打磨平整 3.油漆品种、刷漆遍数:白色防水无机涂料内墙一底两面，封底漆一道（干燥后再做面涂） 4.部位:各层立面 |  | m2 | 63.48
431 | 011505010006 | 镜面玻璃 | 1.镜面玻璃品种、规格:6mm钢化防雾银镜 2.框材质、断面尺寸:不锈钢包边 3.基层材料种类:15mm厚A级阻燃板基层，30*30阻燃龙骨 |  | m2 | 4.29
432 | 011210005009 | 成品隔断 | 1.隔断材料品种、规格、颜色:成品卫生间隔断 |  | m2 | 39.82
433 | 011210005010 | 成品隔断 | 1.隔断材料品种、规格、颜色:400*1000mm成品小便斗隔断 |  | 套 | 2
434 | 011304001028 | 防水石膏板墙面灯带(槽) | 1.灯带型式、尺寸:墙面回光灯带 2.基层材料种类、规格:15mm厚A级阻燃板基层 3.面层材料品种、规格、晶牌、颜色:防水石膏板，满刮防水腻子三遍，刷白色防水无机涂料三遍（一底两面） 4.工程量按展开面积计算 |  | m2 | 1.43
435 | 011105006028 | 金属踢脚线 | 1.踢脚线高度:50mm高 2.面层材料品种、规格、颜色:1.0mm厚黑色成品铝合金踢脚线 |  | m2 | 1.13
436 | 011107001019 | 石材台阶面 | 1.粘结材料种类:素水泥浆一道（内掺建筑胶），30mm厚水泥砂浆粘贴层、表面撒水泥粉 2.面层材料品种、规格、颜色:20mm厚灰色人造石地台 3.勾缝材料种类:美缝剂填缝 |  | m2 | 5.7
437 | 011505008006 | 卫生纸盒 | 1.支架、配件品种、规格:卫生间纸盒 |  | 个 | 6
本页小计
注：为计取规费等的使用，可在表中增设其中：“定额人工费”。
表—08
分部分项工程和单价措施项目清单与计价表
工程名称：办公楼-精装修 |  |  |  | 标段： |  |  |  | 第 96 页 共 134 页
序号 | 项目编码 | 项目名称 | 项目特征描述 |  | 计量单位 | 工程量 | 金额（元）
[7 empty] | 综合单价 |  | 综合合价 | 其中
暂估价
438 | 011505001006 | 洗漱台 | 1.材料品种、规格、颜色:20mm厚灰色人造石洗漱台 2.支架、配件品种、规格:L50*5热镀锌角钢 |  | m2 | 2.57
439 | 011501001011 | 吊柜 | 1.台柜规格:茶水间上柜 |  | m | 3.9
440 | 011501001012 | 低柜 | 1.台柜规格:茶水间下柜 |  | m | 3.9
四层西侧男女卫生间、盥洗室及茶水间合计
四层IT线路、强电井、弱电井及水井
441 | 011407002013 | 天棚3原顶无机涂料 | 1.基层类型:原钢筋混凝土楼板基层 2.喷刷涂料部位:清理浮灰和松动基层 3.涂料品种、喷刷遍数:喷涂深灰色无机涂料一底两面 |  | m2 | 13.06
442 | 011102003040 | 块料楼地面 | 1.找平层、结合层材料种类、厚度:素水泥浆一道（内掺建筑胶），20mm厚1:3水泥砂浆打底、找平，20mm厚水泥砂浆粘贴层、表面撒水泥粉 2.面层材料品种、规格:800mm×800mm米黄色仿水磨石地砖 3.嵌缝材料种类:美缝剂填缝 |  | m2 | 13.06
443 | 011102001034 | 石材楼地面 | 1.结合层厚度、砂浆配合比:素水泥浆一道（内掺建筑胶），30mm厚水泥砂浆粘贴层、表面撒水泥粉 2.面层材料品种、规格、颜色:20mm厚黑金沙石材门槛石 3.嵌缝材料种类:美缝剂填缝 4.防护层材料种类:6面防护，表面结晶处理 |  | m2 | 0.72
本页小计
注：为计取规费等的使用，可在表中增设其中：“定额人工费”。
表—08
分部分项工程和单价措施项目清单与计价表
工程名称：办公楼-精装修 |  |  |  | 标段： |  |  |  | 第 97 页 共 134 页
序号 | 项目编码 | 项目名称 | 项目特征描述 |  | 计量单位 | 工程量 | 金额（元）
[7 empty] | 综合单价 |  | 综合合价 | 其中
暂估价
444 | 011406001040 | 墙面2涂料墙面（混凝土墙/轻质砖砌体基层） | 1.基层类型:混凝土墙/轻质砖砌体基层 2.刮腻子遍数:刮腻子三遍，打磨平整 3.油漆品种、刷漆遍数:白色无机涂料内墙一底两面，封底漆一道（干燥后再做面涂） 4.部位:各层立面 |  | m2 | 114.146
四层IT线路、强电井、弱电井及水井合计
四层合计
五层
五层电梯厅
445 | 011302001030 | 天棚1轻钢龙骨纸面石膏板吊顶 | 1.吊顶形式:U型轻钢龙骨石膏板吊顶，平面 2.龙骨材料种类、规格、中距:Φ8全牙吊杆、@≤1200*1100mm；U型轻钢主龙骨60mm×27mm，@≤1000mm；次龙骨50mm×20mm，@≤400mm；覆面横撑龙骨50mm×20mm，@≤1200mm 3.基层材料种类、规格:双层纸面石膏板基层，2400mm×l200mm×9.5mm，自攻螺钉@＜200mm，钉眼修补防锈处理 4.面层材料品种、规格、晶牌、颜色:天棚面满刮白胶腻子三遍，刷白色无机涂料三遍（一底两面） |  | m2 | 77.11
本页小计
注：为计取规费等的使用，可在表中增设其中：“定额人工费”。
表—08
分部分项工程和单价措施项目清单与计价表
工程名称：办公楼-精装修 |  |  |  | 标段： |  |  |  | 第 98 页 共 134 页
序号 | 项目编码 | 项目名称 | 项目特征描述 |  | 计量单位 | 工程量 | 金额（元）
[7 empty] | 综合单价 |  | 综合合价 | 其中
暂估价
446 | 011304001029 | 纸面石膏板灯带(槽) | 1.灯带型式、尺寸:吊挂式回光灯带 2.龙骨材料种类、规格、中距:Φ8全牙吊杆、@≤1200*1100mm；U型轻钢主龙骨60mm×27mm，@≤1000mm；次龙骨50mm×20mm，@≤400mm；覆面横撑龙骨50mm×20mm，@≤1200mm 3.基层材料种类、规格:15mm厚A级阻燃板基层 4.基层材料种类、规格:纸面石膏板基层，2400mm×l200mm×9.5mm，自攻螺钉@＜200mm，钉眼修补防锈处理 5.面层材料品种、规格、晶牌、颜色:天棚面满刮白胶腻子三遍，刷白色无机涂料三遍（一底两面） 6.工程量按展开面积计算 |  | m2 | 10.18
447 | 010810002027 | 石膏板暗窗帘盒 | 1.窗帘盒材质、规格:吊挂式暗窗帘盒 2.龙骨材料种类、规格、中距:Φ8全牙吊杆、@≤1200*1100mm；U型轻钢主龙骨60mm×27mm，@≤1000mm；次龙骨50mm×20mm，@≤400mm；覆面横撑龙骨50mm×20mm，@≤1200mm 3.基层材料种类、规格:15mm厚A级阻燃板基层 4.基层材料种类、规格:纸面石膏板基层，2400mm×l200mm×9.5mm，自攻螺钉@＜200mm，钉眼修补防锈处理 5.面层材料品种、规格、晶牌、颜色:天棚面满刮白胶腻子三遍，刷白色无机涂料三遍（一底两面） |  | m | 9.15
448 | 011304002038 | 开灯孔 | 1.风口材料品种、规格:筒灯孔 |  | 个 | 22
本页小计
注：为计取规费等的使用，可在表中增设其中：“定额人工费”。
表—08
分部分项工程和单价措施项目清单与计价表
工程名称：办公楼-精装修 |  |  |  | 标段： |  |  |  | 第 99 页 共 134 页
序号 | 项目编码 | 项目名称 | 项目特征描述 |  | 计量单位 | 工程量 | 金额（元）
[7 empty] | 综合单价 |  | 综合合价 | 其中
暂估价
449 | 011102003041 | 块料楼地面 | 1.找平层、结合层材料种类、厚度:素水泥浆一道（内掺建筑胶），20mm厚1:3水泥砂浆打底、找平，20mm厚水泥砂浆粘贴层、表面撒水泥粉 2.面层材料品种、规格:800mm×800mm浅灰色仿水磨石地砖 3.嵌缝材料种类:美缝剂填缝 |  | m2 | 78.94
450 | 011102001035 | 石材楼地面 | 1.结合层厚度、砂浆配合比:素水泥浆一道（内掺建筑胶），30mm厚水泥砂浆粘贴层、表面撒水泥粉 2.面层材料品种、规格、颜色:20mm厚黑金沙石材门槛石 3.嵌缝材料种类:美缝剂填缝 4.防护层材料种类:6面防护，表面结晶处理 |  | m2 | 0.92
451 | 011204004014 | 干挂石材钢骨架 | 1.骨架种类、规格:L50*5镀锌角钢、30*40*3镀锌方管等钢骨架制作、安装 |  | t | 0.7758
452 | 011207001028 | 墙面装饰板 | 1.龙骨材料种类、规格、中距:墙面钢骨架上安装 2.基层材料种类、规格:15mm厚A级阻燃板基层 3.面层材料品种、规格、颜色:1mm厚黑色磨砂不锈钢板 |  | m2 | 1.54
453 | 011207001029 | 墙面装饰板 | 1.龙骨材料种类、规格、中距:墙面钢骨架上安装 2.基层材料种类、规格:15mm厚A级阻燃板基层 3.面层材料品种、规格、颜色:10mm厚白色A级防火饰面板 |  | m2 | 41.86
454 | 011207001030 | 墙面装饰板 | 1.龙骨材料种类、规格、中距:墙面钢骨架上安装 2.基层材料种类、规格:15mm厚A级阻燃板基层 3.面层材料品种、规格、颜色:10mm厚浅色木纹A级防火饰面板 |  | m2 | 8.32
本页小计
注：为计取规费等的使用，可在表中增设其中：“定额人工费”。
表—08
分部分项工程和单价措施项目清单与计价表
工程名称：办公楼-精装修 |  |  |  | 标段： |  |  |  | 第 100 页 共 134 页
序号 | 项目编码 | 项目名称 | 项目特征描述 |  | 计量单位 | 工程量 | 金额（元）
[7 empty] | 综合单价 |  | 综合合价 | 其中
暂估价
455 | 011304001030 | 浅色木纹A级防火饰面板墙面灯带(槽) | 1.灯带型式、尺寸:墙面回光灯带 2.龙骨材料种类、规格、中距:墙面钢骨架上安装 3.基层材料种类、规格:15mm厚A级阻燃板基层 4.面层材料品种、规格、晶牌、颜色:10mm厚浅色木纹A级防火饰面板 5.工程量按展开面积计算 |  | m2 | 1.04
456 | 010808004005 | 金属门窗套 | 1.基层材料种类:15mm厚A级阻燃板基层 2.面层材料品种、规格:1mm厚黑色磨砂不锈钢板 |  | m2 | 3.5
457 | 011105006029 | 金属踢脚线 | 1.踢脚线高度:50mm高 2.面层材料品种、规格、颜色:1.0mm厚黑色成品铝合金踢脚线 |  | m2 | 0.9325
458 | 011107001020 | 石材台阶面 | 1.粘结材料种类:素水泥浆一道（内掺建筑胶），30mm厚水泥砂浆粘贴层、表面撒水泥粉 2.面层材料品种、规格、颜色:20mm厚灰色人造石地台 3.勾缝材料种类:美缝剂填缝 |  | m2 | 4.58
五层电梯厅合计
五层总经理办公室及集团领导临时办公室
本页小计
注：为计取规费等的使用，可在表中增设其中：“定额人工费”。
表—08
分部分项工程和单价措施项目清单与计价表
工程名称：办公楼-精装修 |  |  |  | 标段： |  |  |  | 第 101 页 共 134 页
序号 | 项目编码 | 项目名称 | 项目特征描述 |  | 计量单位 | 工程量 | 金额（元）
[7 empty] | 综合单价 |  | 综合合价 | 其中
暂估价
459 | 011302001031 | 天棚1轻钢龙骨纸面石膏板吊顶 | 1.吊顶形式:U型轻钢龙骨石膏板吊顶，平面 2.龙骨材料种类、规格、中距:Φ8全牙吊杆、@≤1200*1100mm；U型轻钢主龙骨60mm×27mm，@≤1000mm；次龙骨50mm×20mm，@≤400mm；覆面横撑龙骨50mm×20mm，@≤1200mm 3.基层材料种类、规格:双层纸面石膏板基层，2400mm×l200mm×9.5mm，自攻螺钉@＜200mm，钉眼修补防锈处理 4.面层材料品种、规格、晶牌、颜色:天棚面满刮白胶腻子三遍，刷白色无机涂料三遍（一底两面） |  | m2 | 86.26
460 | 011304001031 | 纸面石膏板灯带(槽) | 1.灯带型式、尺寸:吊挂式回光灯带 2.龙骨材料种类、规格、中距:Φ8全牙吊杆、@≤1200*1100mm；U型轻钢主龙骨60mm×27mm，@≤1000mm；次龙骨50mm×20mm，@≤400mm；覆面横撑龙骨50mm×20mm，@≤1200mm 3.基层材料种类、规格:15mm厚A级阻燃板基层 4.基层材料种类、规格:纸面石膏板基层，2400mm×l200mm×9.5mm，自攻螺钉@＜200mm，钉眼修补防锈处理 5.面层材料品种、规格、晶牌、颜色:天棚面满刮白胶腻子三遍，刷白色无机涂料三遍（一底两面） 6.工程量按展开面积计算 |  | m2 | 10.72
本页小计
注：为计取规费等的使用，可在表中增设其中：“定额人工费”。
表—08
分部分项工程和单价措施项目清单与计价表
工程名称：办公楼-精装修 |  |  |  | 标段： |  |  |  | 第 102 页 共 134 页
序号 | 项目编码 | 项目名称 | 项目特征描述 |  | 计量单位 | 工程量 | 金额（元）
[7 empty] | 综合单价 |  | 综合合价 | 其中
暂估价
461 | 010810002028 | 石膏板暗窗帘盒 | 1.窗帘盒材质、规格:吊挂式暗窗帘盒 2.龙骨材料种类、规格、中距:Φ8全牙吊杆、@≤1200*1100mm；U型轻钢主龙骨60mm×27mm，@≤1000mm；次龙骨50mm×20mm，@≤400mm；覆面横撑龙骨50mm×20mm，@≤1200mm 3.基层材料种类、规格:15mm厚A级阻燃板基层 4.基层材料种类、规格:纸面石膏板基层，2400mm×l200mm×9.5mm，自攻螺钉@＜200mm，钉眼修补防锈处理 5.面层材料品种、规格、晶牌、颜色:天棚面满刮白胶腻子三遍，刷白色无机涂料三遍（一底两面） |  | m | 10.2
462 | 011304002039 | 开灯孔 | 1.风口材料品种、规格:筒灯孔 |  | 个 | 4
463 | 011304002040 | 开风口孔 | 1.风口材料品种、规格:空调风孔 |  | m | 22.4
464 | 011102003042 | 块料楼地面 | 1.找平层、结合层材料种类、厚度:素水泥浆一道（内掺建筑胶），20mm厚1:3水泥砂浆打底、找平，20mm厚水泥砂浆粘贴层、表面撒水泥粉 2.面层材料品种、规格:800mm×800mm深灰色仿水磨石地砖 3.嵌缝材料种类:美缝剂填缝 |  | m2 | 88.3
465 | 011102001036 | 石材楼地面 | 1.结合层厚度、砂浆配合比:素水泥浆一道（内掺建筑胶），30mm厚水泥砂浆粘贴层、表面撒水泥粉 2.面层材料品种、规格、颜色:20mm厚黑金沙石材门槛石 3.嵌缝材料种类:美缝剂填缝 4.防护层材料种类:6面防护，表面结晶处理 |  | m2 | 0.3
本页小计
注：为计取规费等的使用，可在表中增设其中：“定额人工费”。
表—08
分部分项工程和单价措施项目清单与计价表
工程名称：办公楼-精装修 |  |  |  | 标段： |  |  |  | 第 103 页 共 134 页
序号 | 项目编码 | 项目名称 | 项目特征描述 |  | 计量单位 | 工程量 | 金额（元）
[7 empty] | 综合单价 |  | 综合合价 | 其中
暂估价
466 | 011406001041 | 墙面2涂料墙面（混凝土墙/轻质砖砌体基层） | 1.基层类型:混凝土墙/轻质砖砌体基层 2.刮腻子遍数:刮腻子三遍，打磨平整 3.油漆品种、刷漆遍数:白色无机涂料内墙一底两面，封底漆一道（干燥后再做面涂） 4.部位:各层立面 |  | m2 | 28.05
467 | 011406001042 | 墙面2涂料墙面（混凝土墙/轻质砖砌体基层） | 1.基层类型:混凝土墙/轻质砖砌体基层 2.刮腻子遍数:刮腻子三遍，打磨平整 3.油漆品种、刷漆遍数:灰色无机涂料内墙一底两面，封底漆一道（干燥后再做面涂） 4.部位:各层立面 |  | m2 | 23.36
468 | 011204004015 | 干挂石材钢骨架 | 1.骨架种类、规格:L50*5镀锌角钢、30*40*3镀锌方管等钢骨架制作、安装 |  | t | 0.726
469 | 011207001031 | 墙面装饰板 | 1.龙骨材料种类、规格、中距:墙面钢骨架上安装 2.基层材料种类、规格:15mm厚A级阻燃板基层 3.面层材料品种、规格、颜色:肤感饰面板 |  | m2 | 44
470 | 011207001032 | 墙面成品玻璃白板 | 1.面层材料品种、规格、颜色:成品玻璃白板 |  | m2 | 4.4
471 | 011207001033 | 墙面装饰板 | 1.龙骨材料种类、规格、中距:木龙骨 2.基层材料种类、规格:纸面石膏板基层，2400mm×l200mm×9.5mm，自攻螺钉@＜200mm，钉眼修补防锈处理 3.面层材料品种、规格、颜色:刮腻子三遍，打磨平整，白色无机涂料内墙一底两面，封底漆一道（干燥后再做面涂） |  | m2 | 17.52
本页小计
注：为计取规费等的使用，可在表中增设其中：“定额人工费”。
表—08
分部分项工程和单价措施项目清单与计价表
工程名称：办公楼-精装修 |  |  |  | 标段： |  |  |  | 第 104 页 共 134 页
序号 | 项目编码 | 项目名称 | 项目特征描述 |  | 计量单位 | 工程量 | 金额（元）
[7 empty] | 综合单价 |  | 综合合价 | 其中
暂估价
472 | 011304001032 | 石膏板墙面灯带(槽) | 1.灯带型式、尺寸:墙面回光灯带 2.龙骨材料种类、规格、中距:木龙骨 3.基层材料种类、规格:15mm厚A级阻燃板基层 4.面层材料品种、规格、晶牌、颜色:石膏板，满刮防水腻子三遍，刷白色防水无机涂料三遍（一底两面） 5.工程量按展开面积计算 |  | m2 | 7.3
473 | 011105006030 | 金属踢脚线 | 1.踢脚线高度:50mm高 2.面层材料品种、规格、颜色:1.0mm厚黑色成品铝合金踢脚线 |  | m2 | 2.06
474 | 011107001021 | 石材台阶面 | 1.粘结材料种类:素水泥浆一道（内掺建筑胶），30mm厚水泥砂浆粘贴层、表面撒水泥粉 2.面层材料品种、规格、颜色:20mm厚灰色人造石地台 3.勾缝材料种类:美缝剂填缝 |  | m2 | 5.1
五层总经理办公室及集团领导临时办公室合计
五层领导办公室
475 | 011302001032 | 天棚1轻钢龙骨纸面石膏板吊顶 | 1.吊顶形式:U型轻钢龙骨石膏板吊顶，平面 2.龙骨材料种类、规格、中距:Φ8全牙吊杆、@≤1200*1100mm；U型轻钢主龙骨60mm×27mm，@≤1000mm；次龙骨50mm×20mm，@≤400mm；覆面横撑龙骨50mm×20mm，@≤1200mm 3.基层材料种类、规格:双层纸面石膏板基层，2400mm×l200mm×9.5mm，自攻螺钉@＜200mm，钉眼修补防锈处理 4.面层材料品种、规格、晶牌、颜色:天棚面满刮白胶腻子三遍，刷白色无机涂料三遍（一底两面） |  | m2 | 96.15
本页小计
注：为计取规费等的使用，可在表中增设其中：“定额人工费”。
表—08
分部分项工程和单价措施项目清单与计价表
工程名称：办公楼-精装修 |  |  |  | 标段： |  |  |  | 第 105 页 共 134 页
序号 | 项目编码 | 项目名称 | 项目特征描述 |  | 计量单位 | 工程量 | 金额（元）
[7 empty] | 综合单价 |  | 综合合价 | 其中
暂估价
476 | 010810002029 | 石膏板暗窗帘盒 | 1.窗帘盒材质、规格:吊挂式暗窗帘盒 2.龙骨材料种类、规格、中距:Φ8全牙吊杆、@≤1200*1100mm；U型轻钢主龙骨60mm×27mm，@≤1000mm；次龙骨50mm×20mm，@≤400mm；覆面横撑龙骨50mm×20mm，@≤1200mm 3.基层材料种类、规格:15mm厚A级阻燃板基层 4.基层材料种类、规格:纸面石膏板基层，2400mm×l200mm×9.5mm，自攻螺钉@＜200mm，钉眼修补防锈处理 5.面层材料品种、规格、晶牌、颜色:天棚面满刮白胶腻子三遍，刷白色无机涂料三遍（一底两面） |  | m | 18.5
477 | 011304002041 | 开灯孔 | 1.风口材料品种、规格:格式灯孔 |  | 个 | 10
478 | 011102003043 | 块料楼地面 | 1.找平层、结合层材料种类、厚度:素水泥浆一道（内掺建筑胶），20mm厚1:3水泥砂浆打底、找平，20mm厚水泥砂浆粘贴层、表面撒水泥粉 2.面层材料品种、规格:800mm×800mm深灰色仿水磨石地砖 3.嵌缝材料种类:美缝剂填缝 |  | m2 | 99.85
479 | 011102001037 | 石材楼地面 | 1.结合层厚度、砂浆配合比:素水泥浆一道（内掺建筑胶），30mm厚水泥砂浆粘贴层、表面撒水泥粉 2.面层材料品种、规格、颜色:20mm厚黑金沙石材门槛石 3.嵌缝材料种类:美缝剂填缝 4.防护层材料种类:6面防护，表面结晶处理 |  | m2 | 0.55
本页小计
注：为计取规费等的使用，可在表中增设其中：“定额人工费”。
表—08
分部分项工程和单价措施项目清单与计价表
工程名称：办公楼-精装修 |  |  |  | 标段： |  |  |  | 第 106 页 共 134 页
序号 | 项目编码 | 项目名称 | 项目特征描述 |  | 计量单位 | 工程量 | 金额（元）
[7 empty] | 综合单价 |  | 综合合价 | 其中
暂估价
480 | 011406001043 | 墙面2涂料墙面（混凝土墙/轻质砖砌体基层） | 1.基层类型:混凝土墙/轻质砖砌体基层 2.刮腻子遍数:刮腻子三遍，打磨平整 3.油漆品种、刷漆遍数:白色无机涂料内墙一底两面，封底漆一道（干燥后再做面涂） 4.部位:各层立面 |  | m2 | 113.03
481 | 011406001044 | 墙面2涂料墙面（混凝土墙/轻质砖砌体基层） | 1.基层类型:混凝土墙/轻质砖砌体基层 2.刮腻子遍数:刮腻子三遍，打磨平整 3.油漆品种、刷漆遍数:灰色无机涂料内墙一底两面，封底漆一道（干燥后再做面涂） 4.部位:各层立面 |  | m2 | 40.4
482 | 011204004016 | 干挂石材钢骨架 | 1.骨架种类、规格:L50*5镀锌角钢、30*40*3镀锌方管等钢骨架制作、安装 |  | t | 0.1238
483 | 011207001034 | 墙面成品玻璃白板 | 1.面层材料品种、规格、颜色:成品玻璃白板 |  | m2 | 8.25
484 | 011207001035 | 墙面装饰板 | 1.龙骨材料种类、规格、中距:木龙骨 2.基层材料种类、规格:纸面石膏板基层，2400mm×l200mm×9.5mm，自攻螺钉@＜200mm，钉眼修补防锈处理 3.面层材料品种、规格、颜色:刮腻子三遍，打磨平整，白色无机涂料内墙一底两面，封底漆一道（干燥后再做面涂） |  | m2 | 30.3
本页小计
注：为计取规费等的使用，可在表中增设其中：“定额人工费”。
表—08
分部分项工程和单价措施项目清单与计价表
工程名称：办公楼-精装修 |  |  |  | 标段： |  |  |  | 第 107 页 共 134 页
序号 | 项目编码 | 项目名称 | 项目特征描述 |  | 计量单位 | 工程量 | 金额（元）
[7 empty] | 综合单价 |  | 综合合价 | 其中
暂估价
485 | 011304001033 | 石膏板墙面灯带(槽) | 1.灯带型式、尺寸:墙面回光灯带 2.龙骨材料种类、规格、中距:木龙骨 3.基层材料种类、规格:15mm厚A级阻燃板基层 4.面层材料品种、规格、晶牌、颜色:石膏板，满刮防水腻子三遍，刷白色防水无机涂料三遍（一底两面） 5.工程量按展开面积计算 |  | m2 | 12.63
486 | 011105006031 | 金属踢脚线 | 1.踢脚线高度:50mm高 2.面层材料品种、规格、颜色:1.0mm厚黑色成品铝合金踢脚线 |  | m2 | 3.2625
487 | 011107001022 | 石材台阶面 | 1.粘结材料种类:素水泥浆一道（内掺建筑胶），30mm厚水泥砂浆粘贴层、表面撒水泥粉 2.面层材料品种、规格、颜色:20mm厚灰色人造石地台 3.勾缝材料种类:美缝剂填缝 |  | m2 | 9.88
五层领导办公室合计
五层会议室(12人及22人)
488 | 011302001033 | 天棚1轻钢龙骨纸面石膏板吊顶 | 1.吊顶形式:U型轻钢龙骨石膏板吊顶，跌级 2.龙骨材料种类、规格、中距:Φ8全牙吊杆、@≤1200*1100mm；U型轻钢主龙骨60mm×27mm，@≤1000mm；次龙骨50mm×20mm，@≤400mm；覆面横撑龙骨50mm×20mm，@≤1200mm 3.基层材料种类、规格:双层纸面石膏板基层，2400mm×l200mm×9.5mm，自攻螺钉@＜200mm，钉眼修补防锈处理 4.面层材料品种、规格、晶牌、颜色:天棚面满刮白胶腻子三遍，刷白色无机涂料三遍（一底两面） |  | m2 | 123.95
本页小计
注：为计取规费等的使用，可在表中增设其中：“定额人工费”。
表—08
分部分项工程和单价措施项目清单与计价表
工程名称：办公楼-精装修 |  |  |  | 标段： |  |  |  | 第 108 页 共 134 页
序号 | 项目编码 | 项目名称 | 项目特征描述 |  | 计量单位 | 工程量 | 金额（元）
[7 empty] | 综合单价 |  | 综合合价 | 其中
暂估价
489 | 011304001034 | 纸面石膏板灯带(槽) | 1.灯带型式、尺寸:吊挂式回光灯带 2.龙骨材料种类、规格、中距:Φ8全牙吊杆、@≤1200*1100mm；U型轻钢主龙骨60mm×27mm，@≤1000mm；次龙骨50mm×20mm，@≤400mm；覆面横撑龙骨50mm×20mm，@≤1200mm 3.基层材料种类、规格:15mm厚A级阻燃板基层 4.基层材料种类、规格:纸面石膏板基层，2400mm×l200mm×9.5mm，自攻螺钉@＜200mm，钉眼修补防锈处理 5.面层材料品种、规格、晶牌、颜色:天棚面满刮白胶腻子三遍，刷白色无机涂料三遍（一底两面） 6.工程量按展开面积计算 |  | m2 | 23.95
490 | 010810002030 | 石膏板暗窗帘盒 | 1.窗帘盒材质、规格:吊挂式暗窗帘盒 2.龙骨材料种类、规格、中距:Φ8全牙吊杆、@≤1200*1100mm；U型轻钢主龙骨60mm×27mm，@≤1000mm；次龙骨50mm×20mm，@≤400mm；覆面横撑龙骨50mm×20mm，@≤1200mm 3.基层材料种类、规格:15mm厚A级阻燃板基层 4.基层材料种类、规格:纸面石膏板基层，2400mm×l200mm×9.5mm，自攻螺钉@＜200mm，钉眼修补防锈处理 5.面层材料品种、规格、晶牌、颜色:天棚面满刮白胶腻子三遍，刷白色无机涂料三遍（一底两面） |  | m | 20.5
本页小计
注：为计取规费等的使用，可在表中增设其中：“定额人工费”。
表—08
分部分项工程和单价措施项目清单与计价表
工程名称：办公楼-精装修 |  |  |  | 标段： |  |  |  | 第 109 页 共 134 页
序号 | 项目编码 | 项目名称 | 项目特征描述 |  | 计量单位 | 工程量 | 金额（元）
[7 empty] | 综合单价 |  | 综合合价 | 其中
暂估价
491 | 010810002031 | 石膏板暗窗帘盒（弧形） | 1.窗帘盒材质、规格:吊挂式暗窗帘盒 2.龙骨材料种类、规格、中距:Φ8全牙吊杆、@≤1200*1100mm；U型轻钢主龙骨60mm×27mm，@≤1000mm；次龙骨50mm×20mm，@≤400mm；覆面横撑龙骨50mm×20mm，@≤1200mm 3.基层材料种类、规格:15mm厚A级阻燃板基层 4.基层材料种类、规格:纸面石膏板基层，2400mm×l200mm×9.5mm，自攻螺钉@＜200mm，钉眼修补防锈处理 5.面层材料品种、规格、晶牌、颜色:天棚面满刮白胶腻子三遍，刷白色无机涂料三遍（一底两面） |  | m | 8
492 | 011304002042 | 开灯孔 | 1.风口材料品种、规格:筒灯孔 |  | 个 | 12
493 | 011304002043 | 开灯孔 | 1.风口材料品种、规格:格式灯孔 |  | 个 | 6
494 | 011304002044 | 开风口孔 | 1.风口材料品种、规格:空调风孔 |  | m | 33.6
495 | 011102003044 | 块料楼地面 | 1.找平层、结合层材料种类、厚度:素水泥浆一道（内掺建筑胶），20mm厚1:3水泥砂浆打底、找平，20mm厚水泥砂浆粘贴层、表面撒水泥粉 2.面层材料品种、规格:800mm×800mm深灰色仿水磨石地砖 3.嵌缝材料种类:美缝剂填缝 |  | m2 | 129.65
本页小计
注：为计取规费等的使用，可在表中增设其中：“定额人工费”。
表—08
分部分项工程和单价措施项目清单与计价表
工程名称：办公楼-精装修 |  |  |  | 标段： |  |  |  | 第 110 页 共 134 页
序号 | 项目编码 | 项目名称 | 项目特征描述 |  | 计量单位 | 工程量 | 金额（元）
[7 empty] | 综合单价 |  | 综合合价 | 其中
暂估价
496 | 011102001038 | 石材楼地面 | 1.结合层厚度、砂浆配合比:素水泥浆一道（内掺建筑胶），30mm厚水泥砂浆粘贴层、表面撒水泥粉 2.面层材料品种、规格、颜色:20mm厚黑金沙石材门槛石 3.嵌缝材料种类:美缝剂填缝 4.防护层材料种类:6面防护，表面结晶处理 |  | m2 | 0.33
497 | 011406001045 | 墙面2涂料墙面（混凝土墙/轻质砖砌体基层） | 1.基层类型:混凝土墙/轻质砖砌体基层 2.刮腻子遍数:刮腻子三遍，打磨平整 3.油漆品种、刷漆遍数:白色无机涂料内墙一底两面，封底漆一道（干燥后再做面涂） 4.部位:各层立面 |  | m2 | 103.84
498 | 011204004017 | 干挂石材钢骨架 | 1.骨架种类、规格:L50*5镀锌角钢、30*40*3镀锌方管等钢骨架制作、安装 |  | t | 1.137
499 | 011207001036 | 墙面装饰板 | 1.龙骨材料种类、规格、中距:墙面钢骨架上安装 2.基层材料种类、规格:15mm厚A级阻燃板基层 3.面层材料品种、规格、颜色:10mm厚浅色木纹A级防火饰面板 |  | m2 | 43.8
500 | 011207001037 | 墙面装饰板 | 1.龙骨材料种类、规格、中距:墙面钢骨架上安装 2.面层材料品种、规格、颜色:2mm厚灰色铝板，专用预制固定件固定，板缝嵌缝注胶 |  | m2 | 32
501 | 011105006032 | 金属踢脚线 | 1.踢脚线高度:50mm高 2.面层材料品种、规格、颜色:1.0mm厚黑色成品铝合金踢脚线 |  | m2 | 2.471
502 | 011107001023 | 石材台阶面 | 1.粘结材料种类:素水泥浆一道（内掺建筑胶），30mm厚水泥砂浆粘贴层、表面撒水泥粉 2.面层材料品种、规格、颜色:20mm厚灰色人造石地台 3.勾缝材料种类:美缝剂填缝 |  | m2 | 14.25
本页小计
注：为计取规费等的使用，可在表中增设其中：“定额人工费”。
表—08
分部分项工程和单价措施项目清单与计价表
工程名称：办公楼-精装修 |  |  |  | 标段： |  |  |  | 第 111 页 共 134 页
序号 | 项目编码 | 项目名称 | 项目特征描述 |  | 计量单位 | 工程量 | 金额（元）
[7 empty] | 综合单价 |  | 综合合价 | 其中
暂估价
五层会议室(12人及22人)合计
五层财务办公室、财务库房及洽谈室
503 | 011407002014 | 天棚3原顶无机涂料 | 1.基层类型:原钢筋混凝土楼板基层 2.喷刷涂料部位:清理浮灰和松动基层 3.涂料品种、喷刷遍数:喷涂深灰色无机涂料一底两面 |  | m2 | 115.98
504 | 011302001034 | 天棚1轻钢龙骨纸面石膏板吊顶 | 1.吊顶形式:U型轻钢龙骨石膏板吊顶，平面 2.龙骨材料种类、规格、中距:Φ8全牙吊杆、@≤1200*1100mm；U型轻钢主龙骨60mm×27mm，@≤1000mm；次龙骨50mm×20mm，@≤400mm；覆面横撑龙骨50mm×20mm，@≤1200mm 3.基层材料种类、规格:双层纸面石膏板基层，2400mm×l200mm×9.5mm，自攻螺钉@＜200mm，钉眼修补防锈处理 4.面层材料品种、规格、晶牌、颜色:天棚面满刮白胶腻子三遍，刷白色无机涂料三遍（一底两面） |  | m2 | 40.07
本页小计
注：为计取规费等的使用，可在表中增设其中：“定额人工费”。
表—08
分部分项工程和单价措施项目清单与计价表
工程名称：办公楼-精装修 |  |  |  | 标段： |  |  |  | 第 112 页 共 134 页
序号 | 项目编码 | 项目名称 | 项目特征描述 |  | 计量单位 | 工程量 | 金额（元）
[7 empty] | 综合单价 |  | 综合合价 | 其中
暂估价
505 | 010810002032 | 石膏板暗窗帘盒 | 1.窗帘盒材质、规格:吊挂式暗窗帘盒 2.龙骨材料种类、规格、中距:Φ8全牙吊杆、@≤1200*1100mm；U型轻钢主龙骨60mm×27mm，@≤1000mm；次龙骨50mm×20mm，@≤400mm；覆面横撑龙骨50mm×20mm，@≤1200mm 3.基层材料种类、规格:15mm厚A级阻燃板基层 4.基层材料种类、规格:纸面石膏板基层，2400mm×l200mm×9.5mm，自攻螺钉@＜200mm，钉眼修补防锈处理 5.面层材料品种、规格、晶牌、颜色:天棚面满刮白胶腻子三遍，刷白色无机涂料三遍（一底两面） |  | m | 18.1
506 | 011304002045 | 开灯孔 | 1.风口材料品种、规格:筒灯孔 |  | 个 | 8
507 | 011304002046 | 开灯孔 | 1.风口材料品种、规格:格式灯孔 |  | 个 | 2
508 | 011102003045 | 块料楼地面 | 1.找平层、结合层材料种类、厚度:素水泥浆一道（内掺建筑胶），20mm厚1:3水泥砂浆打底、找平，20mm厚水泥砂浆粘贴层、表面撒水泥粉 2.面层材料品种、规格:800mm×800mm深灰色仿水磨石地砖 3.嵌缝材料种类:美缝剂填缝 |  | m2 | 159.67
509 | 011102001039 | 石材楼地面 | 1.结合层厚度、砂浆配合比:素水泥浆一道（内掺建筑胶），30mm厚水泥砂浆粘贴层、表面撒水泥粉 2.面层材料品种、规格、颜色:20mm厚黑金沙石材门槛石 3.嵌缝材料种类:美缝剂填缝 4.防护层材料种类:6面防护，表面结晶处理 |  | m2 | 0.41
本页小计
注：为计取规费等的使用，可在表中增设其中：“定额人工费”。
表—08
分部分项工程和单价措施项目清单与计价表
工程名称：办公楼-精装修 |  |  |  | 标段： |  |  |  | 第 113 页 共 134 页
序号 | 项目编码 | 项目名称 | 项目特征描述 |  | 计量单位 | 工程量 | 金额（元）
[7 empty] | 综合单价 |  | 综合合价 | 其中
暂估价
510 | 011406001046 | 墙面2涂料墙面（混凝土墙/轻质砖砌体基层） | 1.基层类型:混凝土墙/轻质砖砌体基层 2.刮腻子遍数:刮腻子三遍，打磨平整 3.油漆品种、刷漆遍数:白色无机涂料内墙一底两面，封底漆一道（干燥后再做面涂） 4.部位:各层立面 |  | m2 | 262.51
511 | 011105006033 | 金属踢脚线 | 1.踢脚线高度:50mm高 2.面层材料品种、规格、颜色:1.0mm厚黑色成品铝合金踢脚线 |  | m2 | 3.56
512 | 011107001024 | 石材台阶面 | 1.粘结材料种类:素水泥浆一道（内掺建筑胶），30mm厚水泥砂浆粘贴层、表面撒水泥粉 2.面层材料品种、规格、颜色:20mm厚灰色人造石地台 3.勾缝材料种类:美缝剂填缝 |  | m2 | 9.05
五层财务办公室、财务库房及洽谈室合计
五层打印室及后勤辅助间
513 | 011407002015 | 天棚3原顶无机涂料 | 1.基层类型:原钢筋混凝土楼板基层 2.喷刷涂料部位:清理浮灰和松动基层 3.涂料品种、喷刷遍数:喷涂深灰色无机涂料一底两面 |  | m2 | 24.8
本页小计
注：为计取规费等的使用，可在表中增设其中：“定额人工费”。
表—08
分部分项工程和单价措施项目清单与计价表
工程名称：办公楼-精装修 |  |  |  | 标段： |  |  |  | 第 114 页 共 134 页
序号 | 项目编码 | 项目名称 | 项目特征描述 |  | 计量单位 | 工程量 | 金额（元）
[7 empty] | 综合单价 |  | 综合合价 | 其中
暂估价
514 | 010810002033 | 石膏板暗窗帘盒 | 1.窗帘盒材质、规格:吊挂式暗窗帘盒 2.龙骨材料种类、规格、中距:Φ8全牙吊杆、@≤1200*1100mm；U型轻钢主龙骨60mm×27mm，@≤1000mm；次龙骨50mm×20mm，@≤400mm；覆面横撑龙骨50mm×20mm，@≤1200mm 3.基层材料种类、规格:15mm厚A级阻燃板基层 4.基层材料种类、规格:纸面石膏板基层，2400mm×l200mm×9.5mm，自攻螺钉@＜200mm，钉眼修补防锈处理 5.面层材料品种、规格、晶牌、颜色:天棚面满刮白胶腻子三遍，刷白色无机涂料三遍（一底两面） |  | m | 5.8
515 | 011102003046 | 块料楼地面 | 1.找平层、结合层材料种类、厚度:素水泥浆一道（内掺建筑胶），20mm厚1:3水泥砂浆打底、找平，20mm厚水泥砂浆粘贴层、表面撒水泥粉 2.面层材料品种、规格:800mm×800mm深灰色仿水磨石地砖 3.嵌缝材料种类:美缝剂填缝 |  | m2 | 25.96
516 | 011102001040 | 石材楼地面 | 1.结合层厚度、砂浆配合比:素水泥浆一道（内掺建筑胶），30mm厚水泥砂浆粘贴层、表面撒水泥粉 2.面层材料品种、规格、颜色:20mm厚黑金沙石材门槛石 3.嵌缝材料种类:美缝剂填缝 4.防护层材料种类:6面防护，表面结晶处理 |  | m2 | 0.44
本页小计
注：为计取规费等的使用，可在表中增设其中：“定额人工费”。
表—08
分部分项工程和单价措施项目清单与计价表
工程名称：办公楼-精装修 |  |  |  | 标段： |  |  |  | 第 115 页 共 134 页
序号 | 项目编码 | 项目名称 | 项目特征描述 |  | 计量单位 | 工程量 | 金额（元）
[7 empty] | 综合单价 |  | 综合合价 | 其中
暂估价
517 | 011406001047 | 墙面2涂料墙面（混凝土墙/轻质砖砌体基层） | 1.基层类型:混凝土墙/轻质砖砌体基层 2.刮腻子遍数:刮腻子三遍，打磨平整 3.油漆品种、刷漆遍数:白色无机涂料内墙一底两面，封底漆一道（干燥后再做面涂） 4.部位:各层立面 |  | m2 | 96.07
518 | 011105006034 | 金属踢脚线 | 1.踢脚线高度:50mm高 2.面层材料品种、规格、颜色:1.0mm厚黑色成品铝合金踢脚线 |  | m2 | 1.08
519 | 011107001025 | 石材台阶面 | 1.粘结材料种类:素水泥浆一道（内掺建筑胶），30mm厚水泥砂浆粘贴层、表面撒水泥粉 2.面层材料品种、规格、颜色:20mm厚灰色人造石地台 3.勾缝材料种类:美缝剂填缝 |  | m2 | 2.9
五层打印室及后勤辅助间合计
五层开放式办公区
520 | 011407002016 | 天棚3原顶无机涂料 | 1.基层类型:原钢筋混凝土楼板基层 2.喷刷涂料部位:清理浮灰和松动基层 3.涂料品种、喷刷遍数:喷涂深灰色无机涂料一底两面 |  | m2 | 316.2
本页小计
注：为计取规费等的使用，可在表中增设其中：“定额人工费”。
表—08
分部分项工程和单价措施项目清单与计价表
工程名称：办公楼-精装修 |  |  |  | 标段： |  |  |  | 第 116 页 共 134 页
序号 | 项目编码 | 项目名称 | 项目特征描述 |  | 计量单位 | 工程量 | 金额（元）
[7 empty] | 综合单价 |  | 综合合价 | 其中
暂估价
521 | 011302001035 | 天棚1轻钢龙骨纸面石膏板吊顶 | 1.吊顶形式:U型轻钢龙骨石膏板吊顶，平面 2.龙骨材料种类、规格、中距:Φ8全牙吊杆、@≤1200*1100mm；U型轻钢主龙骨60mm×27mm，@≤1000mm；次龙骨50mm×20mm，@≤400mm；覆面横撑龙骨50mm×20mm，@≤1200mm 3.基层材料种类、规格:双层纸面石膏板基层，2400mm×l200mm×9.5mm，自攻螺钉@＜200mm，钉眼修补防锈处理 4.面层材料品种、规格、晶牌、颜色:天棚面满刮白胶腻子三遍，刷白色无机涂料三遍（一底两面） |  | m2 | 243.43
522 | 010810002034 | 石膏板暗窗帘盒 | 1.窗帘盒材质、规格:吊挂式暗窗帘盒 2.龙骨材料种类、规格、中距:Φ8全牙吊杆、@≤1200*1100mm；U型轻钢主龙骨60mm×27mm，@≤1000mm；次龙骨50mm×20mm，@≤400mm；覆面横撑龙骨50mm×20mm，@≤1200mm 3.基层材料种类、规格:15mm厚A级阻燃板基层 4.基层材料种类、规格:纸面石膏板基层，2400mm×l200mm×9.5mm，自攻螺钉@＜200mm，钉眼修补防锈处理 5.面层材料品种、规格、晶牌、颜色:天棚面满刮白胶腻子三遍，刷白色无机涂料三遍（一底两面） |  | m | 35.3
523 | 011502001006 | 金属装饰线 | 1.线条材料品种、规格、颜色:天棚15mm黑色铝合金线条 |  | m | 72.6
524 | 011304002047 | 开灯孔 | 1.风口材料品种、规格:筒灯孔 |  | 个 | 70
本页小计
注：为计取规费等的使用，可在表中增设其中：“定额人工费”。
表—08
分部分项工程和单价措施项目清单与计价表
工程名称：办公楼-精装修 |  |  |  | 标段： |  |  |  | 第 117 页 共 134 页
序号 | 项目编码 | 项目名称 | 项目特征描述 |  | 计量单位 | 工程量 | 金额（元）
[7 empty] | 综合单价 |  | 综合合价 | 其中
暂估价
525 | 011102003047 | 块料楼地面 | 1.找平层、结合层材料种类、厚度:素水泥浆一道（内掺建筑胶），20mm厚1:3水泥砂浆打底、找平，20mm厚水泥砂浆粘贴层、表面撒水泥粉 2.面层材料品种、规格:800mm×800mm浅灰色仿水磨石地砖 3.嵌缝材料种类:美缝剂填缝 |  | m2 | 342.43
526 | 011102003048 | 块料楼地面 | 1.找平层、结合层材料种类、厚度:素水泥浆一道（内掺建筑胶），20mm厚1:3水泥砂浆打底、找平，20mm厚水泥砂浆粘贴层、表面撒水泥粉 2.面层材料品种、规格:800mm×800mm深灰色仿水磨石地砖 3.嵌缝材料种类:美缝剂填缝 |  | m2 | 224.26
527 | 011102001041 | 石材楼地面 | 1.结合层厚度、砂浆配合比:素水泥浆一道（内掺建筑胶），30mm厚水泥砂浆粘贴层、表面撒水泥粉 2.面层材料品种、规格、颜色:20mm厚黑金沙石材门槛石 3.嵌缝材料种类:美缝剂填缝 4.防护层材料种类:6面防护，表面结晶处理 |  | m2 | 0.76
528 | 011406001048 | 墙面2涂料墙面（混凝土墙/轻质砖砌体基层） | 1.基层类型:混凝土墙/轻质砖砌体基层 2.刮腻子遍数:刮腻子三遍，打磨平整 3.油漆品种、刷漆遍数:白色无机涂料内墙一底两面，封底漆一道（干燥后再做面涂） 4.部位:各层立面 |  | m2 | 351.01
529 | 011105006035 | 金属踢脚线 | 1.踢脚线高度:50mm高 2.面层材料品种、规格、颜色:1.0mm厚黑色成品铝合金踢脚线 |  | m2 | 6.38
本页小计
注：为计取规费等的使用，可在表中增设其中：“定额人工费”。
表—08
分部分项工程和单价措施项目清单与计价表
工程名称：办公楼-精装修 |  |  |  | 标段： |  |  |  | 第 118 页 共 134 页
序号 | 项目编码 | 项目名称 | 项目特征描述 |  | 计量单位 | 工程量 | 金额（元）
[7 empty] | 综合单价 |  | 综合合价 | 其中
暂估价
530 | 011107001026 | 石材台阶面 | 1.粘结材料种类:素水泥浆一道（内掺建筑胶），30mm厚水泥砂浆粘贴层、表面撒水泥粉 2.面层材料品种、规格、颜色:20mm厚灰色人造石地台 3.勾缝材料种类:美缝剂填缝 |  | m2 | 17.65
五层开放式办公区合计
五层东侧男女卫生间、盥洗室、无障碍卫生间及茶水间
531 | 011302001036 | 天棚2轻钢龙骨防水纸面石膏板吊顶 | 1.吊顶形式:U型轻钢龙骨石膏板吊顶，平面 2.龙骨材料种类、规格、中距:Φ8全牙吊杆、@≤1200*1100mm；U型轻钢主龙骨60mm×27mm，@≤1000mm；次龙骨50mm×20mm，@≤400mm；覆面横撑龙骨50mm×20mm，@≤1200mm 3.基层材料种类、规格:双层防水纸面石膏板基层，2400mm×l200mm×9.5mm，自攻螺钉@＜200mm，钉眼修补防锈处理 4.面层材料品种、规格、晶牌、颜色:天棚面满刮防水腻子三遍，刷白色防水无机涂料三遍（一底两面） |  | m2 | 56.18
本页小计
注：为计取规费等的使用，可在表中增设其中：“定额人工费”。
表—08
分部分项工程和单价措施项目清单与计价表
工程名称：办公楼-精装修 |  |  |  | 标段： |  |  |  | 第 119 页 共 134 页
序号 | 项目编码 | 项目名称 | 项目特征描述 |  | 计量单位 | 工程量 | 金额（元）
[7 empty] | 综合单价 |  | 综合合价 | 其中
暂估价
532 | 011304001035 | 纸面石膏板灯带(槽) | 1.灯带型式、尺寸:吊挂式回光灯带 2.龙骨材料种类、规格、中距:Φ8全牙吊杆、@≤1200*1100mm；U型轻钢主龙骨60mm×27mm，@≤1000mm；次龙骨50mm×20mm，@≤400mm；覆面横撑龙骨50mm×20mm，@≤1200mm 3.基层材料种类、规格:15mm厚A级阻燃板基层 4.基层材料种类、规格:防水石膏板基层，2400mm×l200mm×9.5mm，自攻螺钉@＜200mm，钉眼修补防锈处理 5.面层材料品种、规格、晶牌、颜色:天棚面满刮防水腻子三遍，刷白色防水无机涂料三遍（一底两面） 6.工程量按展开面积计算 |  | m2 | 1.75
533 | 010810002035 | 石膏板暗窗帘盒 | 1.窗帘盒材质、规格:吊挂式暗窗帘盒 2.龙骨材料种类、规格、中距:Φ8全牙吊杆、@≤1200*1100mm；U型轻钢主龙骨60mm×27mm，@≤1000mm；次龙骨50mm×20mm，@≤400mm；覆面横撑龙骨50mm×20mm，@≤1200mm 3.基层材料种类、规格:15mm厚A级阻燃板基层 4.基层材料种类、规格:防水石膏板基层，2400mm×l200mm×9.5mm，自攻螺钉@＜200mm，钉眼修补防锈处理 5.面层材料品种、规格、晶牌、颜色:天棚面满刮防水腻子三遍，刷白色防水无机涂料三遍（一底两面） |  | m | 4.35
534 | 011304002048 | 开灯孔 | 1.风口材料品种、规格:格式灯孔 |  | 个 | 1
535 | 011304002049 | 开灯孔 | 1.风口材料品种、规格:筒灯孔 |  | 个 | 25
本页小计
注：为计取规费等的使用，可在表中增设其中：“定额人工费”。
表—08
分部分项工程和单价措施项目清单与计价表
工程名称：办公楼-精装修 |  |  |  | 标段： |  |  |  | 第 120 页 共 134 页
序号 | 项目编码 | 项目名称 | 项目特征描述 |  | 计量单位 | 工程量 | 金额（元）
[7 empty] | 综合单价 |  | 综合合价 | 其中
暂估价
536 | 010904002007 | 楼(地)面涂膜防水 | 1.防水膜品种:1.5mm厚聚合物水泥基防水涂料JS Ⅱ型 |  | m2 | 114.1
537 | 011101006007 | 平面砂浆找平层 | 1.找平层厚度、砂浆配合比:20mm厚1:3水泥砂浆保护层、找平兼找坡 |  | m2 | 114.1
538 | 011102003049 | 块料楼地面 | 1.找平层、结合层材料种类、厚度:20mm厚水泥砂浆粘贴层、表面撒水泥粉 2.面层材料品种、规格:400mm×400mm灰色防滑地砖 3.嵌缝材料种类:美缝剂填缝 |  | m2 | 42.17
539 | 011102003050 | 块料楼地面 | 1.找平层、结合层材料种类、厚度:20mm厚水泥砂浆粘贴层、表面撒水泥粉 2.面层材料品种、规格:800mm×800mm深灰色仿水磨石地砖 3.嵌缝材料种类:美缝剂填缝 |  | m2 | 14.88
540 | 011102001042 | 石材楼地面 | 1.结合层厚度、砂浆配合比:素水泥浆一道（内掺建筑胶），30mm厚水泥砂浆粘贴层、表面撒水泥粉 2.面层材料品种、规格、颜色:20mm厚黑金沙石材门槛石 3.嵌缝材料种类:美缝剂填缝 4.防护层材料种类:6面防护，表面结晶处理 |  | m2 | 1.34
541 | 010903002008 | 墙面涂膜防水 | 1.防水膜品种:1.5mm厚聚合物水泥基防水涂料JS Ⅱ型 |  | m2 | 136.46
本页小计
注：为计取规费等的使用，可在表中增设其中：“定额人工费”。
表—08
分部分项工程和单价措施项目清单与计价表
工程名称：办公楼-精装修 |  |  |  | 标段： |  |  |  | 第 121 页 共 134 页
序号 | 项目编码 | 项目名称 | 项目特征描述 |  | 计量单位 | 工程量 | 金额（元）
[7 empty] | 综合单价 |  | 综合合价 | 其中
暂估价
542 | 011204003007 | 墙面3墙砖墙面（防水层另外计价） | 1.墙体类型:土建墙体基层 2.底层厚度、砂浆配合比:刷界面处理剂、10mm厚1:3水泥砂浆抹灰层 3.墙面防水:防水层另外计价 4.贴结层厚度、材料种类:8mm厚瓷砖胶泥粘结层，揉挤压实无空鼓 5.挂贴方式:粘贴 6.面层材料品种、规格、晶牌、颜色:400*800灰色墙砖 7.缝宽、嵌缝材料种类:美缝剂嵌缝 8.部位:卫生间墙面 |  | m2 | 78.61
543 | 011406001049 | 墙面2防水涂料墙面（混凝土墙/轻质砖砌体基层） | 1.基层类型:混凝土墙/轻质砖砌体基层 2.刮腻子遍数:刮防水腻子三遍，打磨平整 3.油漆品种、刷漆遍数:灰色防水无机涂料内墙一底两面，封底漆一道（干燥后再做面涂） 4.部位:各层立面 |  | m2 | 63.22
544 | 011406001050 | 墙面2防水涂料墙面（混凝土墙/轻质砖砌体基层） | 1.基层类型:混凝土墙/轻质砖砌体基层 2.刮腻子遍数:刮防水腻子三遍，打磨平整 3.油漆品种、刷漆遍数:白色防水无机涂料内墙一底两面，封底漆一道（干燥后再做面涂） 4.部位:各层立面 |  | m2 | 33.57
545 | 011505010007 | 镜面玻璃 | 1.镜面玻璃品种、规格:6mm钢化防雾银镜 2.框材质、断面尺寸:不锈钢包边 3.基层材料种类:15mm厚A级阻燃板基层，30*30阻燃龙骨 |  | m2 | 6.57
546 | 011210005011 | 成品隔断 | 1.隔断材料品种、规格、颜色:成品卫生间隔断 |  | m2 | 47.88
本页小计
注：为计取规费等的使用，可在表中增设其中：“定额人工费”。
表—08
分部分项工程和单价措施项目清单与计价表
工程名称：办公楼-精装修 |  |  |  | 标段： |  |  |  | 第 122 页 共 134 页
序号 | 项目编码 | 项目名称 | 项目特征描述 |  | 计量单位 | 工程量 | 金额（元）
[7 empty] | 综合单价 |  | 综合合价 | 其中
暂估价
547 | 011210005012 | 成品隔断 | 1.隔断材料品种、规格、颜色:400*1000mm成品小便斗隔断 |  | 套 | 4
548 | 011304001036 | 防水石膏板墙面灯带(槽) | 1.灯带型式、尺寸:墙面回光灯带 2.基层材料种类、规格:15mm厚A级阻燃板基层 3.面层材料品种、规格、晶牌、颜色:防水石膏板，满刮防水腻子三遍，刷白色防水无机涂料三遍（一底两面） 4.工程量按展开面积计算 |  | m2 | 2.19
549 | 011105006036 | 金属踢脚线 | 1.踢脚线高度:50mm高 2.面层材料品种、规格、颜色:1.0mm厚黑色成品铝合金踢脚线 |  | m2 | 0.575
550 | 011107001027 | 石材台阶面 | 1.粘结材料种类:素水泥浆一道（内掺建筑胶），30mm厚水泥砂浆粘贴层、表面撒水泥粉 2.面层材料品种、规格、颜色:20mm厚灰色人造石地台 3.勾缝材料种类:美缝剂填缝 |  | m2 | 2.18
551 | 011505005010 | 卫生间无障碍扶手 | 1.支架、配件品种、规格:无障碍扶手 |  | 付 | 2
552 | 011505005011 | 卫生间无障碍台盆架 | 1.支架、配件品种、规格:无障碍台盆架 |  | 个 | 1
553 | 011505005012 | 卫生间低位搁物板及挂衣钩 | 1.支架、配件品种、规格:低位搁物板及挂衣钩 |  | 套 | 1
554 | 011505008007 | 卫生纸盒 | 1.支架、配件品种、规格:卫生间纸盒 |  | 个 | 9
555 | 011505001007 | 洗漱台 | 1.材料品种、规格、颜色:20mm厚灰色人造石洗漱台 2.支架、配件品种、规格:L50*5热镀锌角钢 |  | m2 | 3.94
556 | 011501001013 | 吊柜 | 1.台柜规格:茶水间上柜 |  | m | 3.7
557 | 011501001014 | 低柜 | 1.台柜规格:茶水间下柜 |  | m | 3.7
五层东侧男女卫生间、盥洗室、无障碍卫生间及茶水间合计
本页小计
注：为计取规费等的使用，可在表中增设其中：“定额人工费”。
表—08
分部分项工程和单价措施项目清单与计价表
工程名称：办公楼-精装修 |  |  |  | 标段： |  |  |  | 第 123 页 共 134 页
序号 | 项目编码 | 项目名称 | 项目特征描述 |  | 计量单位 | 工程量 | 金额（元）
[7 empty] | 综合单价 |  | 综合合价 | 其中
暂估价
五层西侧男女卫生间、盥洗室及茶水间
558 | 011302001037 | 天棚2轻钢龙骨防水纸面石膏板吊顶 | 1.吊顶形式:U型轻钢龙骨石膏板吊顶，平面 2.龙骨材料种类、规格、中距:Φ8全牙吊杆、@≤1200*1100mm；U型轻钢主龙骨60mm×27mm，@≤1000mm；次龙骨50mm×20mm，@≤400mm；覆面横撑龙骨50mm×20mm，@≤1200mm 3.基层材料种类、规格:双层防水纸面石膏板基层，2400mm×l200mm×9.5mm，自攻螺钉@＜200mm，钉眼修补防锈处理 4.面层材料品种、规格、晶牌、颜色:天棚面满刮防水腻子三遍，刷白色防水无机涂料三遍（一底两面） |  | m2 | 55.09
559 | 011304001037 | 纸面石膏板灯带(槽) | 1.灯带型式、尺寸:吊挂式回光灯带 2.龙骨材料种类、规格、中距:Φ8全牙吊杆、@≤1200*1100mm；U型轻钢主龙骨60mm×27mm，@≤1000mm；次龙骨50mm×20mm，@≤400mm；覆面横撑龙骨50mm×20mm，@≤1200mm 3.基层材料种类、规格:15mm厚A级阻燃板基层 4.基层材料种类、规格:防水石膏板基层，2400mm×l200mm×9.5mm，自攻螺钉@＜200mm，钉眼修补防锈处理 5.面层材料品种、规格、晶牌、颜色:天棚面满刮防水腻子三遍，刷白色防水无机涂料三遍（一底两面） 6.工程量按展开面积计算 |  | m2 | 1.14
本页小计
注：为计取规费等的使用，可在表中增设其中：“定额人工费”。
表—08
分部分项工程和单价措施项目清单与计价表
工程名称：办公楼-精装修 |  |  |  | 标段： |  |  |  | 第 124 页 共 134 页
序号 | 项目编码 | 项目名称 | 项目特征描述 |  | 计量单位 | 工程量 | 金额（元）
[7 empty] | 综合单价 |  | 综合合价 | 其中
暂估价
560 | 010810002036 | 石膏板暗窗帘盒 | 1.窗帘盒材质、规格:吊挂式暗窗帘盒 2.龙骨材料种类、规格、中距:Φ8全牙吊杆、@≤1200*1100mm；U型轻钢主龙骨60mm×27mm，@≤1000mm；次龙骨50mm×20mm，@≤400mm；覆面横撑龙骨50mm×20mm，@≤1200mm 3.基层材料种类、规格:15mm厚A级阻燃板基层 4.基层材料种类、规格:防水石膏板基层，2400mm×l200mm×9.5mm，自攻螺钉@＜200mm，钉眼修补防锈处理 5.面层材料品种、规格、晶牌、颜色:天棚面满刮防水腻子三遍，刷白色防水无机涂料三遍（一底两面） |  | m | 7.39
561 | 010810002037 | 石膏板暗窗帘盒（弧形） | 1.窗帘盒材质、规格:吊挂式暗窗帘盒 2.龙骨材料种类、规格、中距:Φ8全牙吊杆、@≤1200*1100mm；U型轻钢主龙骨60mm×27mm，@≤1000mm；次龙骨50mm×20mm，@≤400mm；覆面横撑龙骨50mm×20mm，@≤1200mm 3.基层材料种类、规格:15mm厚A级阻燃板基层 4.基层材料种类、规格:纸面石膏板基层，2400mm×l200mm×9.5mm，自攻螺钉@＜200mm，钉眼修补防锈处理 5.面层材料品种、规格、晶牌、颜色:天棚面满刮白胶腻子三遍，刷白色无机涂料三遍（一底两面） |  | m | 4
562 | 011304002050 | 开灯孔 | 1.风口材料品种、规格:筒灯孔 |  | 个 | 23
563 | 010904002008 | 楼(地)面涂膜防水 | 1.防水膜品种:1.5mm厚聚合物水泥基防水涂料JS Ⅱ型 |  | m2 | 114.74
本页小计
注：为计取规费等的使用，可在表中增设其中：“定额人工费”。
表—08
分部分项工程和单价措施项目清单与计价表
工程名称：办公楼-精装修 |  |  |  | 标段： |  |  |  | 第 125 页 共 134 页
序号 | 项目编码 | 项目名称 | 项目特征描述 |  | 计量单位 | 工程量 | 金额（元）
[7 empty] | 综合单价 |  | 综合合价 | 其中
暂估价
564 | 011101006008 | 平面砂浆找平层 | 1.找平层厚度、砂浆配合比:20mm厚1:3水泥砂浆保护层、找平兼找坡 |  | m2 | 114.74
565 | 011102003051 | 块料楼地面 | 1.找平层、结合层材料种类、厚度:20mm厚水泥砂浆粘贴层、表面撒水泥粉 2.面层材料品种、规格:400mm×400mm灰色防滑地砖 3.嵌缝材料种类:美缝剂填缝 |  | m2 | 36.65
566 | 011102003052 | 块料楼地面 | 1.找平层、结合层材料种类、厚度:20mm厚水泥砂浆粘贴层、表面撒水泥粉 2.面层材料品种、规格:800mm×800mm深灰色仿水磨石地砖 3.嵌缝材料种类:美缝剂填缝 |  | m2 | 20.72
567 | 011102001043 | 石材楼地面 | 1.结合层厚度、砂浆配合比:素水泥浆一道（内掺建筑胶），30mm厚水泥砂浆粘贴层、表面撒水泥粉 2.面层材料品种、规格、颜色:20mm厚黑金沙石材门槛石 3.嵌缝材料种类:美缝剂填缝 4.防护层材料种类:6面防护，表面结晶处理 |  | m2 | 1.42
568 | 010903002009 | 墙面涂膜防水 | 1.防水膜品种:1.5mm厚聚合物水泥基防水涂料JS Ⅱ型 |  | m2 | 126.13
569 | 011204003008 | 墙面3墙砖墙面（防水层另外计价） | 1.墙体类型:土建墙体基层 2.底层厚度、砂浆配合比:刷界面处理剂、10mm厚1:3水泥砂浆抹灰层 3.墙面防水:防水层另外计价 4.贴结层厚度、材料种类:8mm厚瓷砖胶泥粘结层，揉挤压实无空鼓 5.挂贴方式:粘贴 6.面层材料品种、规格、晶牌、颜色:400*800灰色墙砖 7.缝宽、嵌缝材料种类:美缝剂嵌缝 8.部位:卫生间墙面 |  | m2 | 59.94
本页小计
注：为计取规费等的使用，可在表中增设其中：“定额人工费”。
表—08
分部分项工程和单价措施项目清单与计价表
工程名称：办公楼-精装修 |  |  |  | 标段： |  |  |  | 第 126 页 共 134 页
序号 | 项目编码 | 项目名称 | 项目特征描述 |  | 计量单位 | 工程量 | 金额（元）
[7 empty] | 综合单价 |  | 综合合价 | 其中
暂估价
570 | 011406001051 | 墙面2防水涂料墙面（混凝土墙/轻质砖砌体基层） | 1.基层类型:混凝土墙/轻质砖砌体基层 2.刮腻子遍数:刮防水腻子三遍，打磨平整 3.油漆品种、刷漆遍数:灰色防水无机涂料内墙一底两面，封底漆一道（干燥后再做面涂） 4.部位:各层立面 |  | m2 | 48.01
571 | 011406001052 | 墙面2防水涂料墙面（混凝土墙/轻质砖砌体基层） | 1.基层类型:混凝土墙/轻质砖砌体基层 2.刮腻子遍数:刮防水腻子三遍，打磨平整 3.油漆品种、刷漆遍数:白色防水无机涂料内墙一底两面，封底漆一道（干燥后再做面涂） 4.部位:各层立面 |  | m2 | 63.48
572 | 011505010008 | 镜面玻璃 | 1.镜面玻璃品种、规格:6mm钢化防雾银镜 2.框材质、断面尺寸:不锈钢包边 3.基层材料种类:15mm厚A级阻燃板基层，30*30阻燃龙骨 |  | m2 | 4.29
573 | 011210005013 | 成品隔断 | 1.隔断材料品种、规格、颜色:成品卫生间隔断 |  | m2 | 39.82
574 | 011210005014 | 成品隔断 | 1.隔断材料品种、规格、颜色:400*1000mm成品小便斗隔断 |  | 套 | 2
575 | 011304001038 | 防水石膏板墙面灯带(槽) | 1.灯带型式、尺寸:墙面回光灯带 2.基层材料种类、规格:15mm厚A级阻燃板基层 3.面层材料品种、规格、晶牌、颜色:防水石膏板，满刮防水腻子三遍，刷白色防水无机涂料三遍（一底两面） 4.工程量按展开面积计算 |  | m2 | 1.43
576 | 011105006037 | 金属踢脚线 | 1.踢脚线高度:50mm高 2.面层材料品种、规格、颜色:1.0mm厚黑色成品铝合金踢脚线 |  | m2 | 1.13
本页小计
注：为计取规费等的使用，可在表中增设其中：“定额人工费”。
表—08
分部分项工程和单价措施项目清单与计价表
工程名称：办公楼-精装修 |  |  |  | 标段： |  |  |  | 第 127 页 共 134 页
序号 | 项目编码 | 项目名称 | 项目特征描述 |  | 计量单位 | 工程量 | 金额（元）
[7 empty] | 综合单价 |  | 综合合价 | 其中
暂估价
577 | 011107001028 | 石材台阶面 | 1.粘结材料种类:素水泥浆一道（内掺建筑胶），30mm厚水泥砂浆粘贴层、表面撒水泥粉 2.面层材料品种、规格、颜色:20mm厚灰色人造石地台 3.勾缝材料种类:美缝剂填缝 |  | m2 | 5.7
578 | 011505008008 | 卫生纸盒 | 1.支架、配件品种、规格:卫生间纸盒 |  | 个 | 6
579 | 011505001008 | 洗漱台 | 1.材料品种、规格、颜色:20mm厚灰色人造石洗漱台 2.支架、配件品种、规格:L50*5热镀锌角钢 |  | m2 | 2.57
580 | 011501001015 | 吊柜 | 1.台柜规格:茶水间上柜 |  | m | 3.9
581 | 011501001016 | 低柜 | 1.台柜规格:茶水间下柜 |  | m | 3.9
五层西侧男女卫生间、盥洗室及茶水间合计
五层IT线路、强电井、弱电井及水井
582 | 011407002017 | 天棚3原顶无机涂料 | 1.基层类型:原钢筋混凝土楼板基层 2.喷刷涂料部位:清理浮灰和松动基层 3.涂料品种、喷刷遍数:喷涂深灰色无机涂料一底两面 |  | m2 | 13.06
583 | 011102003053 | 块料楼地面 | 1.找平层、结合层材料种类、厚度:素水泥浆一道（内掺建筑胶），20mm厚1:3水泥砂浆打底、找平，20mm厚水泥砂浆粘贴层、表面撒水泥粉 2.面层材料品种、规格:800mm×800mm米黄色仿水磨石地砖 3.嵌缝材料种类:美缝剂填缝 |  | m2 | 13.06
本页小计
注：为计取规费等的使用，可在表中增设其中：“定额人工费”。
表—08
分部分项工程和单价措施项目清单与计价表
工程名称：办公楼-精装修 |  |  |  | 标段： |  |  |  | 第 128 页 共 134 页
序号 | 项目编码 | 项目名称 | 项目特征描述 |  | 计量单位 | 工程量 | 金额（元）
[7 empty] | 综合单价 |  | 综合合价 | 其中
暂估价
584 | 011102001044 | 石材楼地面 | 1.结合层厚度、砂浆配合比:素水泥浆一道（内掺建筑胶），30mm厚水泥砂浆粘贴层、表面撒水泥粉 2.面层材料品种、规格、颜色:20mm厚黑金沙石材门槛石 3.嵌缝材料种类:美缝剂填缝 4.防护层材料种类:6面防护，表面结晶处理 |  | m2 | 0.72
585 | 011406001053 | 墙面2涂料墙面（混凝土墙/轻质砖砌体基层） | 1.基层类型:混凝土墙/轻质砖砌体基层 2.刮腻子遍数:刮腻子三遍，打磨平整 3.油漆品种、刷漆遍数:白色无机涂料内墙一底两面，封底漆一道（干燥后再做面涂） 4.部位:各层立面 |  | m2 | 114.146
五层IT线路、强电井、弱电井及水井合计
五层合计
其他
一~五层1#楼梯间
586 | 011407002018 | 天棚3原顶无机涂料 | 1.基层类型:原钢筋混凝土楼板基层 2.喷刷涂料部位:清理浮灰和松动基层 3.涂料品种、喷刷遍数:喷涂深灰色无机涂料一底两面 |  | m2 | 124.3
本页小计
注：为计取规费等的使用，可在表中增设其中：“定额人工费”。
表—08
分部分项工程和单价措施项目清单与计价表
工程名称：办公楼-精装修 |  |  |  | 标段： |  |  |  | 第 129 页 共 134 页
序号 | 项目编码 | 项目名称 | 项目特征描述 |  | 计量单位 | 工程量 | 金额（元）
[7 empty] | 综合单价 |  | 综合合价 | 其中
暂估价
587 | 011302001038 | 天棚1轻钢龙骨纸面石膏板吊顶 | 1.吊顶形式:U型轻钢龙骨石膏板吊顶，平面 2.龙骨材料种类、规格、中距:Φ8全牙吊杆、@≤1200*1100mm；U型轻钢主龙骨60mm×27mm，@≤1000mm；次龙骨50mm×20mm，@≤400mm；覆面横撑龙骨50mm×20mm，@≤1200mm 3.基层材料种类、规格:双层纸面石膏板基层，2400mm×l200mm×9.5mm，自攻螺钉@＜200mm，钉眼修补防锈处理 4.面层材料品种、规格、晶牌、颜色:天棚面满刮白胶腻子三遍，刷白色无机涂料三遍（一底两面） |  | m2 | 5.66
588 | 011304002051 | 开灯孔 | 1.风口材料品种、规格:筒灯孔 |  | 个 | 2
589 | 011102003054 | 块料楼地面 | 1.找平层、结合层材料种类、厚度:素水泥浆一道（内掺建筑胶），20mm厚1:3水泥砂浆打底、找平，20mm厚水泥砂浆粘贴层、表面撒水泥粉 2.面层材料品种、规格:1000mm×1000mm仿石材灰色地砖 3.嵌缝材料种类:美缝剂填缝 |  | m2 | 21.66
590 | 011102003055 | 块料楼地面 | 1.找平层、结合层材料种类、厚度:素水泥浆一道（内掺建筑胶），20mm厚1:3水泥砂浆打底、找平，20mm厚水泥砂浆粘贴层、表面撒水泥粉 2.面层材料品种、规格:600mm×600mm防滑地砖 3.嵌缝材料种类:美缝剂填缝 |  | m2 | 21.66
本页小计
注：为计取规费等的使用，可在表中增设其中：“定额人工费”。
表—08
分部分项工程和单价措施项目清单与计价表
工程名称：办公楼-精装修 |  |  |  | 标段： |  |  |  | 第 130 页 共 134 页
序号 | 项目编码 | 项目名称 | 项目特征描述 |  | 计量单位 | 工程量 | 金额（元）
[7 empty] | 综合单价 |  | 综合合价 | 其中
暂估价
591 | 011106002002 | 块料楼梯面层 | 1.找平层厚度、砂浆配合比:素水泥浆一道（内掺建筑胶），20mm厚1:3水泥砂浆打底 2.粘结层厚度、材料种类:20mm厚水泥砂浆粘贴层、表面撒水泥粉 3.面层材料品种、规格、颜色:成品防滑楼梯地砖（含防滑槽），做法参考国标22J403-1，5-7页，10号节点 4.工程量清单计算方式:水平投影面积 |  | m2 | 50.2524
592 | 011406001054 | 墙面2涂料墙面（混凝土墙/轻质砖砌体基层） | 1.基层类型:混凝土墙/轻质砖砌体基层 2.刮腻子遍数:刮腻子三遍，打磨平整 3.油漆品种、刷漆遍数:白色无机涂料内墙一底两面，封底漆一道（干燥后再做面涂） 4.部位:各层立面 |  | m2 | 488.61
593 | 011105003003 | 块料踢脚线 | 1.踢脚线高度:50mm 2.粘贴层厚度、材料种类:20mm厚1:3水泥砂浆粘贴层 3.面层材料品种、规格、颜色:50mm高成品配套地砖踢脚线 |  | m2 | 5.5725
594 | 011503001003 | 金属扶手、栏杆、栏板 | 1.栏杆材料种类、规格:1100mm高护窗栏杆，做法参考国标22J403-1，4-23页，HC6型 |  | m | 7.95
595 | 011503001004 | 金属扶手、栏杆、栏板 | 1.栏杆材料种类、规格:1100mm高楼梯栏杆，做法参考国标22J403-1，2-8页，A4型 |  | m | 46.08
596 | 011107001029 | 石材台阶面 | 1.粘结材料种类:素水泥浆一道（内掺建筑胶），30mm厚水泥砂浆粘贴层、表面撒水泥粉 2.面层材料品种、规格、颜色:20mm厚灰色人造石地台 3.勾缝材料种类:美缝剂填缝 |  | m2 | 2.39
本页小计
注：为计取规费等的使用，可在表中增设其中：“定额人工费”。
表—08
分部分项工程和单价措施项目清单与计价表
工程名称：办公楼-精装修 |  |  |  | 标段： |  |  |  | 第 131 页 共 134 页
序号 | 项目编码 | 项目名称 | 项目特征描述 |  | 计量单位 | 工程量 | 金额（元）
[7 empty] | 综合单价 |  | 综合合价 | 其中
暂估价
一~五层1#楼梯间合计
一~五层2#楼梯间
597 | 011407002019 | 天棚3原顶无机涂料 | 1.基层类型:原钢筋混凝土楼板基层 2.喷刷涂料部位:清理浮灰和松动基层 3.涂料品种、喷刷遍数:喷涂深灰色无机涂料一底两面 |  | m2 | 115.93
598 | 011302001039 | 天棚1轻钢龙骨纸面石膏板吊顶 | 1.吊顶形式:U型轻钢龙骨石膏板吊顶，平面 2.龙骨材料种类、规格、中距:Φ8全牙吊杆、@≤1200*1100mm；U型轻钢主龙骨60mm×27mm，@≤1000mm；次龙骨50mm×20mm，@≤400mm；覆面横撑龙骨50mm×20mm，@≤1200mm 3.基层材料种类、规格:双层纸面石膏板基层，2400mm×l200mm×9.5mm，自攻螺钉@＜200mm，钉眼修补防锈处理 4.面层材料品种、规格、晶牌、颜色:天棚面满刮白胶腻子三遍，刷白色无机涂料三遍（一底两面） |  | m2 | 32.35
599 | 011304002052 | 开灯孔 | 1.风口材料品种、规格:筒灯孔 |  | 个 | 5
600 | 011102003056 | 块料楼地面 | 1.找平层、结合层材料种类、厚度:素水泥浆一道（内掺建筑胶），20mm厚1:3水泥砂浆打底、找平，20mm厚水泥砂浆粘贴层、表面撒水泥粉 2.面层材料品种、规格:600mm×600mm防滑地砖 3.嵌缝材料种类:美缝剂填缝 |  | m2 | 105.24
本页小计
注：为计取规费等的使用，可在表中增设其中：“定额人工费”。
表—08
分部分项工程和单价措施项目清单与计价表
工程名称：办公楼-精装修 |  |  |  | 标段： |  |  |  | 第 132 页 共 134 页
序号 | 项目编码 | 项目名称 | 项目特征描述 |  | 计量单位 | 工程量 | 金额（元）
[7 empty] | 综合单价 |  | 综合合价 | 其中
暂估价
601 | 011106002003 | 块料楼梯面层 | 1.找平层厚度、砂浆配合比:素水泥浆一道（内掺建筑胶），20mm厚1:3水泥砂浆打底 2.粘结层厚度、材料种类:20mm厚水泥砂浆粘贴层、表面撒水泥粉 3.面层材料品种、规格、颜色:成品防滑楼梯地砖（含防滑槽），做法参考国标22J403-1，5-7页，10号节点 4.工程量清单计算方式:水平投影面积 |  | m2 | 49.896
602 | 011406001055 | 墙面2涂料墙面（混凝土墙/轻质砖砌体基层） | 1.基层类型:混凝土墙/轻质砖砌体基层 2.刮腻子遍数:刮腻子三遍，打磨平整 3.油漆品种、刷漆遍数:白色无机涂料内墙一底两面，封底漆一道（干燥后再做面涂） 4.部位:各层立面 |  | m2 | 446.22
603 | 011105003004 | 块料踢脚线 | 1.踢脚线高度:50mm 2.粘贴层厚度、材料种类:20mm厚1:3水泥砂浆粘贴层 3.面层材料品种、规格、颜色:50mm高成品配套地砖踢脚线 |  | m2 | 5.2275
604 | 011503001005 | 金属扶手、栏杆、栏板 | 1.栏杆材料种类、规格:1100mm高护窗栏杆，做法参考国标22J403-1，4-23页，HC6型 |  | m | 13.7
605 | 011503001006 | 金属扶手、栏杆、栏板 | 1.栏杆材料种类、规格:1100mm高护窗栏杆（弧形），做法参考国标22J403-1，4-23页，HC6型 |  | m | 4.4
606 | 011503001007 | 金属扶手、栏杆、栏板 | 1.栏杆材料种类、规格:1100mm高楼梯栏杆，做法参考国标22J403-1，2-8页，A4型 |  | m | 36.96
本页小计
注：为计取规费等的使用，可在表中增设其中：“定额人工费”。
表—08
分部分项工程和单价措施项目清单与计价表
工程名称：办公楼-精装修 |  |  |  | 标段： |  |  |  | 第 133 页 共 134 页
序号 | 项目编码 | 项目名称 | 项目特征描述 |  | 计量单位 | 工程量 | 金额（元）
[7 empty] | 综合单价 |  | 综合合价 | 其中
暂估价
607 | 011107001030 | 石材台阶面 | 1.粘结材料种类:素水泥浆一道（内掺建筑胶），30mm厚水泥砂浆粘贴层、表面撒水泥粉 2.面层材料品种、规格、颜色:20mm厚灰色人造石地台 3.勾缝材料种类:美缝剂填缝 |  | m2 | 5.43
一~五层2#楼梯间合计
一~五层包管道
608 | 010401012002 | 卫生间砖砌包管道 | 1.零星砌砖名称、部位:卫生间砖砌包管道 |  | m3 | 11.4996
609 | 011208001001 | 办公室石膏板包管道 | 1.龙骨材料种类、规格、中距:木龙骨 2.隔离层材料种类:加装吸音棉 3.基层材料种类、规格:石膏板 |  | m2 | 63
一~五层包管道合计
其他合计
分部分项合计
措施项目
610 | 粤011703002001 | 单独装饰装修工程垂直运输 | 1、包括但不仅限于材料垂直运输、施工人员上下使用外用电梯等一切垂直运输所需费用； 2、投标人应根据图纸、技术要求、招标文件、相关规范，并结合各自的施工方案，综合考虑，自主报价，按项包干，结算价不再调整； |  | 项 | 1
611 | 粤011701008002 | 装饰脚手架 | 1.包括但不限于登高施工过程中所需的脚手架、登高车等一切措施项目 2.工程量按建筑面积计算 3.投标人应根据图纸、技术要求、招标文件、相关规范，并结合各自的施工方案，综合考虑，自主报价，结算单价不再调整 |  | m2 | 18768.71
本页小计
注：为计取规费等的使用，可在表中增设其中：“定额人工费”。
表—08
分部分项工程和单价措施项目清单与计价表
工程名称：办公楼-精装修 |  |  |  | 标段： |  |  |  | 第 134 页 共 134 页
序号 | 项目编码 | 项目名称 | 项目特征描述 |  | 计量单位 | 工程量 | 金额（元）
[7 empty] | 综合单价 |  | 综合合价 | 其中
暂估价
单价措施合计
本页小计
合 计
注：为计取规费等的使用，可在表中增设其中：“定额人工费”。
表—08

## 表-11 总价措施项目清单与计价表【办公楼-精装修】
总价措施项目清单与计价表
工程名称：办公楼-精装修 |  |  |  |  | 标段： |  |  | 第 1 页 共 1 页
序号 | 项目编码 | 项目名称 | 计算基础 | 费率 (%) |  | 金额 (元) | 调整费率 (%) |  | 调整后金额 (元) | 备注
1 | LSSGCSF00004 | 绿色施工安全防护措施费 | 分部分项人工费+分部分项机具费 | 13 | [5 empty] | 以分部分项的人工费与施工机具费之和为计算基础，费率13%
2 | WMGDZJF00002 | 文明工地增加费 | [7 empty] | 以分部分项的人工费与施工机具费之和为计算基础，市级文明工地为0.6%；省级文明工地为1.2%
3 | 011707002002 | 夜间施工增加费 | [7 empty] | 以夜间施工项目人工费的20%计算
4 | GGCSF0000002 | 赶工措施费 | [7 empty] | 赶工措施费=（1-δ）*分部分项的（人工费+施工机具费）*0.3 （0.8≤δ＜1 式中：δ=合同工期/定额工期）
5 | QTFY00000004 | 其他费用 | [7 empty] | 按经批准的专项施工组织方案计算
合 计
编制人（造价人员）： |  |  |  |  | 复核人（造价工程师）：
表-11

## 表-12 其他项目清单与计价汇总表【办公楼-精装修】
其他项目清单与计价汇总表
工程名称：办公楼-精装修 |  |  | 标段： |  | 第 1 页 共 1 页
序号 | 项目名称 | 金额（元） |  | 结算金额（元） |  | 备注
1 | 暂列金额 | 208936.70 |  |  |  | 明细详见表-12-1
2 | 暂估价 | 4300000.00
2.1 | 材料暂估价 | — |  |  |  | 明细详见表-12-2
2.2 | 专业工程暂估价 | 4300000.00 |  |  |  | 明细详见表-12-3
3 | 计日工 |  |  |  |  | 明细详见表-12-4
4 | 总承包服务费 |  |  |  |  | 明细详见表-12-5
5 | 预算包干费
6 | 工程优质费
7 | 概算幅度差
8 | 现场签证费用
9 | 索赔费用
10 | 其他费用
合 计 | [5 empty] | —
注：材料（工程设备）暂估单价进入清单项目综合单价，此处不汇总。
表—12

## 表-12-1 暂列金额表【办公楼-精装修】
暂列金额明细表
工程名称：办公楼-精装修 |  |  | 标段： |  | 第 1 页 共 1 页
序号 | 名称 | 计量单位 |  | 暂定金额（元） |  | 备注
1 | 暂列金额 | 元 |  | 208936.7
合 计 |  |  |  | 208936.70 |  | —
注：此表由招标人填写，如不能详列，也可只列暂列金额总额，投标人应将上述暂列金额计入投标总价中。
表—12—1

## 表-12-3 专业工程暂估价及结算价表【办公楼-精装修】
专业工程暂估价及结算价表
工程名称：办公楼-精装修 |  |  |  | 标段： |  | 第 1 页 共 1 页
序号 | 工程名称 | 工程内容 | 暂估金额 （元） |  | 结算金额 (元) |  | 差额 ±(元) | 备注
| 办公楼室内外LOGO及厂区LOGO | 承包人需根据发包人要求完成深化设计并施工 | 300000
| 企业展厅装饰工程 | 企业展厅净面积约450平米，包含所有硬装、展厅多媒体硬件、多媒体展项内容制作等工程。费用包含方案、图纸深化、施工、设备采购等所有工作。装修方案需要报招标人同意。 | 4000000
合 计 |  |  | 4300000.00 |  |  |  |  | —
注：此表由招标人填写，投标人应将上述专业工程暂估价计入投标总价中。
表—12—3

## 表-12-5 总承包服务费计价表【办公楼-精装修】
总承包服务费计价表
工程名称：办公楼-精装修 |  |  |  | 标段： |  | 第 1 页 共 1 页
序号 | 项目名称 | 项目价值（元） | 服务内容 |  | 计算基础 |  | 费率(%) | 金额
1 | 总承包配合服务费 |  | 承包人须服从孚能科技年产30GWh动力电池生产基地项目相关土建总承包人的协调管理，配合土建总承包人做好在质量、进度、安全、验收等方面的工作
合 计
注：此表项目名称、服务内容由招标人填写，编制招标控制价时，费率及金额由招标人按有关计价规定确定；投标时，费率及金额由投标人自主报价，计入投标总价中。
表—12—5

## 表-13 规费、税金项目清单与计价表【办公楼-精装修】
规费、税金项目清单与计价表
工程名称：办公楼-精装修 |  |  | 标段： |  | 第 1 页 共 1 页
序号 | 项目名称 | 计算基础 | 计算基数 | 计算费率 (%) |  | 金额(元)
1 | 增值税销项税额 | 分部分项合计+措施合计+其他项目 |  | 9
合 计
编制人（造价人员）： |  |  | 复核人（造价工程师）：
表—13

## 表-04 单位工程招标控制价汇总表【办公楼-电气】
单位工程招标控制价汇总表
工程名称：办公楼-电气 |  | 标段： |  | 第 1 页 共 1 页
序号 | 汇总内容 |  | 金额:(元) |  | 其中：暂估价(元)
1 | 分部分项合计
1.1 | 电气设备安装工程
1.2 | 电气设备安装工程-弱电预埋
2 | 措施合计
2.1 | 绿色施工安全防护措施费
2.2 | 其他措施费
3 | 其他项目
3.1 | 暂列金额
3.2 | 暂估价
3.3 | 计日工
3.4 | 总承包服务费
3.5 | 预算包干费
3.6 | 工程优质费
3.7 | 概算幅度差
3.8 | 索赔费用
3.9 | 现场签证费用
3.10 | 其他费用
4 | 税前工程造价
5 | 增值税销项税额
6 | 总造价
7 | 人工费
招标控制价合计=1+2+3+5
注：本表适用于单位工程招标控制价或投标报价的汇总，如无单位工程划分，单项工程也使用本表汇总
表—04

## 表-08 分部分项工程和单价措施项目清单与计价表【办公楼-_4
分部分项工程和单价措施项目清单与计价表
工程名称：办公楼-电气 |  |  |  | 标段： |  |  |  | 第 1 页 共 19 页
序号 | 项目编码 | 项目名称 | 项目特征描述 |  | 计量单位 | 工程量 | 金额（元）
[7 empty] | 综合单价 |  | 综合合价 | 其中
暂估价
电气设备安装工程
1 | 030404017004 | 配电箱 | 1.名称:动力配电箱（屏） 2.型号:1APbg 3.基础形式、材质、规格:砖垛垫高200mm安装 4.安装方式:落地（含接地） |  | 台 | 1
2 | 030404017005 | 配电箱 | 1.名称:动力配电箱（屏） 2.型号:1APktZ 3.安装方式:底边距地1.5米墙上明装（含接地） |  | 台 | 1
3 | 030404017006 | 配电箱 | 1.名称:动力配电箱（屏） 2.型号:5APdt 3.接线端子材质、规格:无端子外部接线(mm2以内) 6、2.5 4.安装方式:底边距地1.5米墙上明装（含接地） |  | 台 | 1
4 | 030404017007 | 配电箱 | 1.名称:电源自动切换箱(屏) 2.型号:1ALrd 3.接线端子材质、规格:无端子外部接线(mm2以内) 6、2.5 4.安装方式:底边距地1.5米墙上明装（含接地） |  | 台 | 1
5 | 030404017008 | 配电箱 | 1.名称:电源自动切换箱(屏) 2.型号:1APshb 3.基础形式、材质、规格:砖垛垫高200mm安装 4.接线端子材质、规格:无端子外部接线(mm2以内) 6、2.5 5.安装方式:落地（含接地） |  | 台 | 1
6 | 030404017009 | 配电箱 | 1.名称:电源自动切换箱(屏) 2.型号:1APzm 3.安装方式:底边距地1.5米墙上明装（含接地） |  | 台 | 1
7 | 030404017010 | 配电箱 | 1.名称:动力配电箱(屏) 2.型号:1APcdz1 3.基础形式、材质、规格:砖垛垫高200mm安装 4.安装方式:落地（含接地） |  | 台 | 1
本页小计
注：为计取规费等的使用，可在表中增设其中：“定额人工费”。
表—08
分部分项工程和单价措施项目清单与计价表
工程名称：办公楼-电气 |  |  |  | 标段： |  |  |  | 第 2 页 共 19 页
序号 | 项目编码 | 项目名称 | 项目特征描述 |  | 计量单位 | 工程量 | 金额（元）
[7 empty] | 综合单价 |  | 综合合价 | 其中
暂估价
8 | 030404017011 | 配电箱 | 1.名称:动力配电箱(屏) 2.型号:1APcdz2 3.基础形式、材质、规格:砖垛垫高200mm安装 4.安装方式:落地（含接地） |  | 台 | 1
9 | 030404017012 | 配电箱 | 1.名称:动力配电箱(屏) 2.型号:1APEZ1 3.安装方式:底边距地1.5米墙上明装（含接地） |  | 台 | 1
10 | 030404017013 | 配电箱 | 1.名称:动力配电箱(屏) 2.型号:1APEZ2 3.安装方式:底边距地1.5米墙上明装（含接地） |  | 台 | 1
11 | 030404017014 | 配电箱 | 1.名称:照明配电箱 2.型号:1ALbg 3.接线端子材质、规格:无端子外部接线(mm2以内) 6、2.5 4.安装方式:底边距地1.5米墙上明装（含接地） |  | 台 | 1
12 | 030404017015 | 配电箱 | 1.名称:照明配电箱 2.型号:1ALzt 3.接线端子材质、规格:无端子外部接线(mm2以内) 2.5 4.安装方式:底边距地1.5米墙上明装（含接地） |  | 台 | 1
13 | 030404017016 | 配电箱 | 1.名称:照明配电箱 2.型号:2ALbg 3.接线端子材质、规格:无端子外部接线(mm2以内) 6、2.5 4.安装方式:底边距地1.5米墙上明装（含接地） |  | 台 | 1
14 | 030404017017 | 配电箱 | 1.名称:照明配电箱 2.型号:3ALbg 3.接线端子材质、规格:无端子外部接线(mm2以内) 6、2.5 4.安装方式:底边距地1.5米墙上明装（含接地） |  | 台 | 1
本页小计
注：为计取规费等的使用，可在表中增设其中：“定额人工费”。
表—08
分部分项工程和单价措施项目清单与计价表
工程名称：办公楼-电气 |  |  |  | 标段： |  |  |  | 第 3 页 共 19 页
序号 | 项目编码 | 项目名称 | 项目特征描述 |  | 计量单位 | 工程量 | 金额（元）
[7 empty] | 综合单价 |  | 综合合价 | 其中
暂估价
15 | 030404017018 | 配电箱 | 1.名称:照明配电箱 2.型号:3ALkft 3.接线端子材质、规格:无端子外部接线(mm2以内) 6、2.5 4.安装方式:底边距地1.5米墙上明装（含接地） |  | 台 | 1
16 | 030404017019 | 配电箱 | 1.名称:照明配电箱 2.型号:4ALbg 3.基础形式、材质、规格:砖垛垫高200mm安装 4.接线端子材质、规格:无端子外部接线(mm2以内) 6、2.5 5.安装方式:落地（含接地） |  | 台 | 1
17 | 030404017020 | 配电箱 | 1.名称:照明配电箱 2.型号:5ALbg 3.基础形式、材质、规格:砖垛垫高200mm安装 4.接线端子材质、规格:无端子外部接线(mm2以内) 6、2.5 5.安装方式:落地（含接地） |  | 台 | 1
18 | 030404017021 | 配电箱 | 1.名称:动力配电箱(屏) 2.型号:1APkt 3.接线端子材质、规格:无端子外部接线(mm2以内) 2.5 4.安装方式:底边距地1.5米墙上明装（含接地） |  | 台 | 1
19 | 030404017022 | 配电箱 | 1.名称:动力配电箱(屏) 2.型号:2APkt 3.接线端子材质、规格:无端子外部接线(mm2以内) 2.5 4.安装方式:底边距地1.5米墙上明装（含接地） |  | 台 | 1
20 | 030404017023 | 配电箱 | 1.名称:动力配电箱(屏) 2.型号:3APkt 3.接线端子材质、规格:无端子外部接线(mm2以内) 2.5 4.安装方式:底边距地1.5米墙上明装（含接地） |  | 台 | 1
本页小计
注：为计取规费等的使用，可在表中增设其中：“定额人工费”。
表—08
分部分项工程和单价措施项目清单与计价表
工程名称：办公楼-电气 |  |  |  | 标段： |  |  |  | 第 4 页 共 19 页
序号 | 项目编码 | 项目名称 | 项目特征描述 |  | 计量单位 | 工程量 | 金额（元）
[7 empty] | 综合单价 |  | 综合合价 | 其中
暂估价
21 | 030404017024 | 配电箱 | 1.名称:动力配电箱(屏) 2.型号:4APkt 3.接线端子材质、规格:无端子外部接线(mm2以内) 2.5 4.安装方式:底边距地1.5米墙上明装（含接地） |  | 台 | 1
22 | 030404017025 | 配电箱 | 1.名称:动力配电箱(屏) 2.型号:5APkt 3.接线端子材质、规格:无端子外部接线(mm2以内) 2.5 4.安装方式:底边距地1.5米墙上明装（含接地） |  | 台 | 1
23 | 030404017026 | 配电箱 | 1.名称:照明配电箱 2.型号:1ALck1 3.接线端子材质、规格:无端子外部接线(mm2以内) 6、2.5 4.安装方式:底边距地1.5米墙上明装（含接地） |  | 台 | 1
24 | 030404017027 | 配电箱 | 1.名称:照明配电箱 2.型号:1ALck2 3.接线端子材质、规格:无端子外部接线(mm2以内) 6、2.5 4.安装方式:底边距地1.5米墙上明装（含接地） |  | 台 | 1
25 | 030404017028 | 配电箱 | 1.名称:照明配电箱 2.型号:1ALck3 3.接线端子材质、规格:无端子外部接线(mm2以内) 6、2.5 4.安装方式:底边距地1.5米墙上明装（含接地） |  | 台 | 1
26 | 030404017029 | 配电箱 | 1.名称:照明配电箱 2.型号:2ALck1 3.接线端子材质、规格:无端子外部接线(mm2以内) 6、2.5 4.安装方式:底边距地1.5米墙上明装（含接地） |  | 台 | 1
本页小计
注：为计取规费等的使用，可在表中增设其中：“定额人工费”。
表—08
分部分项工程和单价措施项目清单与计价表
工程名称：办公楼-电气 |  |  |  | 标段： |  |  |  | 第 5 页 共 19 页
序号 | 项目编码 | 项目名称 | 项目特征描述 |  | 计量单位 | 工程量 | 金额（元）
[7 empty] | 综合单价 |  | 综合合价 | 其中
暂估价
27 | 030404017030 | 配电箱 | 1.名称:照明配电箱 2.型号:2ALck2 3.接线端子材质、规格:无端子外部接线(mm2以内) 6、2.5 4.安装方式:底边距地1.5米墙上明装（含接地） |  | 台 | 1
28 | 030404017031 | 配电箱 | 1.名称:电源自动切换箱(屏) 2.型号:1APxf1 3.接线端子材质、规格:无端子外部接线(mm2以内) 6、2.5 4.安装方式:底边距地1.5米墙上明装（含接地） |  | 台 | 1
29 | 030404017032 | 配电箱 | 1.名称:电源自动切换箱(屏) 2.型号:1APxf2 3.接线端子材质、规格:无端子外部接线(mm2以内) 6、2.5 4.安装方式:底边距地1.5米墙上明装（含接地） |  | 台 | 1
30 | 030404017033 | 配电箱 | 1.名称:电源自动切换箱(屏) 2.型号:1APxf3 3.接线端子材质、规格:无端子外部接线(mm2以内) 6、2.5 4.安装方式:底边距地1.5米墙上明装（含接地） |  | 台 | 1
31 | 030404017034 | 配电箱 | 1.名称:电源自动切换箱(屏) 2.型号:1APxf4 3.接线端子材质、规格:无端子外部接线(mm2以内) 2.5 4.安装方式:底边距地1.5米墙上明装（含接地） |  | 台 | 1
32 | 030404017035 | 配电箱 | 1.名称:电源自动切换箱(屏) 2.型号:2APxf1 3.接线端子材质、规格:无端子外部接线(mm2以内) 6、2.5 4.安装方式:底边距地1.5米墙上明装（含接地） |  | 台 | 1
本页小计
注：为计取规费等的使用，可在表中增设其中：“定额人工费”。
表—08
分部分项工程和单价措施项目清单与计价表
工程名称：办公楼-电气 |  |  |  | 标段： |  |  |  | 第 6 页 共 19 页
序号 | 项目编码 | 项目名称 | 项目特征描述 |  | 计量单位 | 工程量 | 金额（元）
[7 empty] | 综合单价 |  | 综合合价 | 其中
暂估价
33 | 030404017036 | 配电箱 | 1.名称:电源自动切换箱(屏) 2.型号:2APxf2 3.接线端子材质、规格:无端子外部接线(mm2以内) 6、2.5 4.安装方式:底边距地1.5米墙上明装（含接地） |  | 台 | 1
34 | 030404017037 | 配电箱 | 1.名称:A型应急照明配电箱 2.型号:1PD1 3.接线端子材质、规格:无端子外部接线(mm2以内) 2.5 4.安装方式:底边距地1.2米墙上明装,IP33（含接地） |  | 台 | 1
35 | 030404017038 | 配电箱 | 1.名称:A型应急照明配电箱 2.型号:1PD2 3.接线端子材质、规格:无端子外部接线(mm2以内) 2.5 4.安装方式:底边距地1.2米墙上明装,IP33（含接地） |  | 台 | 1
36 | 030404017039 | 配电箱 | 1.名称:A型应急照明配电箱 2.型号:1PD3 3.接线端子材质、规格:无端子外部接线(mm2以内) 2.5 4.安装方式:底边距地1.2米墙上明装,IP33（含接地） |  | 台 | 1
37 | 030404017040 | 配电箱 | 1.名称:A型应急照明配电箱 2.型号:1PD4 3.接线端子材质、规格:无端子外部接线(mm2以内) 2.5 4.安装方式:底边距地1.2米墙上明装,IP33（含接地） |  | 台 | 1
38 | 030404017041 | 配电箱 | 1.名称:A型应急照明配电箱 2.型号:2PD1 3.接线端子材质、规格:无端子外部接线(mm2以内) 2.5 4.安装方式:底边距地1.2米墙上明装,IP33（含接地） |  | 台 | 1
本页小计
注：为计取规费等的使用，可在表中增设其中：“定额人工费”。
表—08
分部分项工程和单价措施项目清单与计价表
工程名称：办公楼-电气 |  |  |  | 标段： |  |  |  | 第 7 页 共 19 页
序号 | 项目编码 | 项目名称 | 项目特征描述 |  | 计量单位 | 工程量 | 金额（元）
[7 empty] | 综合单价 |  | 综合合价 | 其中
暂估价
39 | 030404017042 | 配电箱 | 1.名称:A型应急照明配电箱 2.型号:2PD2 3.接线端子材质、规格:无端子外部接线(mm2以内) 2.5 4.安装方式:底边距地1.2米墙上明装,IP33（含接地） |  | 台 | 1
40 | 030404017043 | 配电箱 | 1.名称:A型应急照明配电箱 2.型号:3PD 3.接线端子材质、规格:无端子外部接线(mm2以内) 2.5 4.安装方式:底边距地1.2米墙上明装,IP33（含接地） |  | 台 | 1
41 | 030404017044 | 配电箱 | 1.名称:电源自动切换箱(屏) 2.型号:WDAPxfj1 3.接线端子材质、规格:无端子外部接线(mm2以内) 2.5 4.安装方式:底边距地1.5米墙上明装（含接地） |  | 台 | 1
42 | 030404017045 | 配电箱 | 1.名称:电源自动切换箱(屏) 2.型号:WDAPxfj2 3.接线端子材质、规格:无端子外部接线(mm2以内) 2.5 4.安装方式:底边距地1.5米墙上明装（含接地） |  | 台 | 1
43 | 030404017046 | 配电箱 | 1.名称:电开水器开关箱 2.安装方式:底边距地1.5米墙上明装（含接地） |  | 台 | 6
44 | 030404017047 | 配电箱 | 1.名称:气体灭火控制器箱 2.规格:（随设备，仅计安装费） 3.安装方式:底边距地1.5米墙上明装 |  | 台 | 2
45 | 030404017048 | 配电箱 | 1.名称:闸机、电动门自带控制箱 2.规格:（随设备，仅计安装费） 3.安装方式:底边距地1.5米墙上明装 |  | 台 | 2
本页小计
注：为计取规费等的使用，可在表中增设其中：“定额人工费”。
表—08
分部分项工程和单价措施项目清单与计价表
工程名称：办公楼-电气 |  |  |  | 标段： |  |  |  | 第 8 页 共 19 页
序号 | 项目编码 | 项目名称 | 项目特征描述 |  | 计量单位 | 工程量 | 金额（元）
[7 empty] | 综合单价 |  | 综合合价 | 其中
暂估价
46 | 030404017049 | 配电箱 | 1.名称:防火卷帘控制箱 2.规格:（随设备，仅计安装费） 3.安装方式:底边距地1.5米墙上明装 |  | 台 | 10
47 | 030404017050 | 配电箱 | 1.名称:无障碍报警控制器 2.规格:（随设备，仅计安装费） 3.安装方式:底边距地1.5米墙上明装 |  | 台 | 4
48 | 030411003002 | 桥架 | 1.名称:普通配电桥架 2.规格:XQJ-P-200x600*1.5 |  | m | 76.39
49 | 030411003003 | 桥架 | 1.名称:普通配电桥架 2.规格:XQJ-P-150x600*1.5 |  | m | 3.2
50 | 030411003004 | 桥架 | 1.名称:普通配电桥架 2.规格:XQJ-P-100x500*1.5 |  | m | 43.85
51 | 030411003005 | 桥架 | 1.名称:普通配电桥架 2.规格:XQJ-P-100x300*1.2 |  | m | 129.73
52 | 030411003006 | 桥架 | 1.名称:普通配电桥架 2.规格:XQJ-P-100x200*1.0 |  | m | 388.82
53 | 030411003007 | 桥架 | 1.名称:消防配电桥架 2.型号:内设分隔，外刷防火涂料 3.规格:XQJ-C-100x200*1.0 |  | m | 274.8
54 | 030413001003 | 铁构件 | 1.名称:桥架支架 2.材质:40*4等边角钢 3.除锈:除轻锈 4.刷油防腐:红丹防锈漆两底两面 |  | kg | 2039
55 | 030408008001 | 防火堵洞 | 1.名称:桥架防火封堵 2.方式:电缆梯架或电缆槽盒穿越防火分区时,其缝隙应采用柔性防火封堵材料封堵,并应在贯穿部位附近设置抗震支撑 |  | 处 | 35
56 | 030411001015 | 配管 | 1.名称:电缆保护管 2.材质:镀锌钢管 3.规格:SC65 4.配置形式:明配 |  | m | 12.45
本页小计
注：为计取规费等的使用，可在表中增设其中：“定额人工费”。
表—08
分部分项工程和单价措施项目清单与计价表
工程名称：办公楼-电气 |  |  |  | 标段： |  |  |  | 第 9 页 共 19 页
序号 | 项目编码 | 项目名称 | 项目特征描述 |  | 计量单位 | 工程量 | 金额（元）
[7 empty] | 综合单价 |  | 综合合价 | 其中
暂估价
57 | 030411001016 | 配管 | 1.名称:电缆保护管 2.材质:镀锌钢管 3.规格:SC50 4.配置形式:明配 |  | m | 151.13
58 | 030411001017 | 配管 | 1.名称:电缆保护管 2.材质:镀锌钢管 3.规格:SC40 4.配置形式:明配 |  | m | 3.22
59 | 030411001018 | 配管 | 1.名称:紧定式电线管 2.材质:JDG 3.规格:DN32 4.配置形式:明配 |  | m | 17.67
60 | 030411001019 | 配管 | 1.名称:紧定式电线管 2.材质:JDG 3.规格:DN25 4.配置形式:明配 |  | m | 70.58
61 | 030411001020 | 配管 | 1.名称:紧定式电线管 2.材质:JDG 3.规格:DN20 4.配置形式:明配 |  | m | 4079.71
62 | 030411001021 | 配管 | 1.名称:紧定式电线管 2.材质:JDG 3.规格:DN32 4.配置形式:暗配（含墙体开槽及修复） |  | m | 241.59
63 | 030411001022 | 配管 | 1.名称:紧定式电线管 2.材质:JDG 3.规格:DN20 4.配置形式:暗配（含墙体开槽及修复） |  | m | 6700.5
64 | 030411001023 | 配管 | 1.名称:配管 2.材质:PVC 3.规格:DN25 4.配置形式:明配 |  | m | 10.32
65 | 030411001024 | 配管 | 1.名称:配管 2.材质:PVC 3.规格:DN32 4.配置形式:暗配（含墙体开槽及修复） |  | m | 24.71
本页小计
注：为计取规费等的使用，可在表中增设其中：“定额人工费”。
表—08
分部分项工程和单价措施项目清单与计价表
工程名称：办公楼-电气 |  |  |  | 标段： |  |  |  | 第 10 页 共 19 页
序号 | 项目编码 | 项目名称 | 项目特征描述 |  | 计量单位 | 工程量 | 金额（元）
[7 empty] | 综合单价 |  | 综合合价 | 其中
暂估价
66 | 030411001025 | 配管 | 1.名称:配管 2.材质:PVC 3.规格:DN25 4.配置形式:暗配（含墙体开槽及修复） |  | m | 34.75
67 | 030411001026 | 配管 | 1.名称:配管 2.材质:PVC 3.规格:DN20 4.配置形式:暗配（含墙体开槽及修复） |  | m | 4681.56
68 | 030411006003 | 接线盒 | 1.名称:接线盒 2.材质:镀锌 3.安装形式:暗装 |  | 个 | 2301
69 | 030411006004 | 接线盒 | 1.名称:开关盒 2.材质:镀锌 3.安装形式:暗装 |  | 个 | 163
70 | 030411006005 | 接线盒 | 1.名称:接线盒 2.材质:PVC 3.安装形式:暗装 |  | 个 | 796
71 | 030411006006 | 接线盒 | 1.名称:开关盒 2.材质:PVC 3.安装形式:暗装 |  | 个 | 14
72 | 031202005002 | 防火涂料 | 1.涂刷(喷)品种:明配管刷防火涂料 2.涂刷(喷)遍数、漆膜厚度:详见设计及规范要求 |  | m2 | 263.478
73 | 030413001004 | 铁构件 | 1.名称:电气明管支架 2.材质:角钢 3.除锈:除轻锈 4.刷油防腐:红丹防锈漆两边 |  | kg | 150
74 | 030408001008 | 电力电缆 | 1.名称:矿物电缆 2.规格:NW-RTXMY-B1-3×70+2×35 3.敷设方式、部位:桥架内或穿管 |  | m | 106.56
75 | 030408001009 | 电力电缆 | 1.名称:矿物电缆 2.规格:NW-RTXMY-B1-5×16 3.敷设方式、部位:桥架内或穿管 |  | m | 484.41
本页小计
注：为计取规费等的使用，可在表中增设其中：“定额人工费”。
表—08
分部分项工程和单价措施项目清单与计价表
工程名称：办公楼-电气 |  |  |  | 标段： |  |  |  | 第 11 页 共 19 页
序号 | 项目编码 | 项目名称 | 项目特征描述 |  | 计量单位 | 工程量 | 金额（元）
[7 empty] | 综合单价 |  | 综合合价 | 其中
暂估价
76 | 030408001010 | 电力电缆 | 1.名称:矿物电缆 2.规格:NW-RTXMY-B1-5×10 3.敷设方式、部位:桥架内或穿管 |  | m | 348.93
77 | 030408001011 | 电力电缆 | 1.名称:矿物电缆 2.规格:NW-RTXMY-B1-3×2.5 3.敷设方式、部位:桥架内或穿管 |  | m | 14.06
78 | 030408001012 | 电力电缆 | 1.名称:电力电缆 2.规格:WDZC-YJY-4×185+1×95 3.敷设方式、部位:桥架内或穿管 |  | m | 893.93
79 | 030408001013 | 电力电缆 | 1.名称:电力电缆 2.规格:WDZC-YJY-4×120+1×70 3.敷设方式、部位:桥架内或穿管 |  | m | 224.25
80 | 030408001014 | 电力电缆 | 1.名称:电力电缆 2.规格:WDZC-YJY-4×95+1×50 3.敷设方式、部位:桥架内或穿管 |  | m | 24.86
81 | 030408001015 | 电力电缆 | 1.名称:电力电缆 2.规格:WDZC-YJY-4×70+1×35 3.敷设方式、部位:桥架内或穿管 |  | m | 29.1
82 | 030408001016 | 电力电缆 | 1.名称:电力电缆 2.规格:WDZC-YJY-4×50+1×25 3.敷设方式、部位:桥架内或穿管 |  | m | 220.59
83 | 030408001017 | 电力电缆 | 1.名称:电力电缆 2.规格:WDZC-YJY-4×35+1×16 3.敷设方式、部位:桥架内或穿管 |  | m | 221.55
本页小计
注：为计取规费等的使用，可在表中增设其中：“定额人工费”。
表—08
分部分项工程和单价措施项目清单与计价表
工程名称：办公楼-电气 |  |  |  | 标段： |  |  |  | 第 12 页 共 19 页
序号 | 项目编码 | 项目名称 | 项目特征描述 |  | 计量单位 | 工程量 | 金额（元）
[7 empty] | 综合单价 |  | 综合合价 | 其中
暂估价
84 | 030408001018 | 电力电缆 | 1.名称:电力电缆 2.规格:WDZC-YJY-5×16 3.敷设方式、部位:桥架内或穿管 |  | m | 323.34
85 | 030408001019 | 电力电缆 | 1.名称:电力电缆 2.规格:WDZC-YJY-5×10 3.敷设方式、部位:桥架内或穿管 |  | m | 677.72
86 | 030408001020 | 电力电缆 | 1.名称:电力电缆 2.规格:WDZCNS-YJY-B1-5×10 3.敷设方式、部位:桥架内或穿管 |  | m | 883.71
87 | 030408001021 | 电力电缆 | 1.名称:电力电缆 2.规格:WDZC-YJY-B2-4×185+1×95 3.敷设方式、部位:桥架内或穿管 |  | m | 189.29
88 | 030408001022 | 电力电缆 | 1.名称:电力电缆 2.规格:WDZC-YJY-B2-4×150+1×70 3.敷设方式、部位:桥架内或穿管 |  | m | 637.47
89 | 030408006007 | 电力电缆头 | 1.名称:电力电缆头 2.规格:185mm²以下 |  | 个 | 20
90 | 030408006008 | 电力电缆头 | 1.名称:电力电缆头 2.规格:120mm²以下 3.材质、类型:干包式 |  | 个 | 6
91 | 030408006009 | 电力电缆头 | 1.名称:电力电缆头 2.规格:70mm²以下 3.材质、类型:干包式 |  | 个 | 16
92 | 030408006010 | 电力电缆头 | 1.名称:电力电缆头 2.规格:35mm²以下 3.材质、类型:干包式 |  | 个 | 72
93 | 030411004013 | 配线 | 1.名称:管内穿线 2.型号:WDZDN-RYJS-2×2.5 |  | m | 3878.88
94 | 030411004014 | 配线 | 1.名称:管内穿线 2.型号:WDZD-BYJ-6 |  | m | 213.35
95 | 030411004015 | 配线 | 1.名称:管内穿线 2.型号:WDZD-BYJ-4 |  | m | 9644.01
本页小计
注：为计取规费等的使用，可在表中增设其中：“定额人工费”。
表—08
分部分项工程和单价措施项目清单与计价表
工程名称：办公楼-电气 |  |  |  | 标段： |  |  |  | 第 13 页 共 19 页
序号 | 项目编码 | 项目名称 | 项目特征描述 |  | 计量单位 | 工程量 | 金额（元）
[7 empty] | 综合单价 |  | 综合合价 | 其中
暂估价
96 | 030411004016 | 配线 | 1.名称:管内穿线 2.型号:WDZD-BYJ-2.5 |  | m | 25381.29
97 | 030411004017 | 配线 | 1.名称:管内穿线 2.型号:WDZDN-BYJ-2.5 |  | m | 42.6
98 | 030411004018 | 配线 | 1.名称:管内穿线 2.型号:WDZDN-BYJ-B1-10 |  | m | 56.92
99 | 030411004019 | 配线 | 1.名称:管内穿线 2.型号:WDZDN-BYJ-B1-4 |  | m | 1186.6
100 | 030411004020 | 配线 | 1.名称:管内穿线 2.型号:WDZDN-BYJ-B1-2.5 |  | m | 1048.46
101 | 030411004021 | 配线 | 1.名称:线槽配线 2.型号:WDZD-BYJ-6 |  | m | 913.95
102 | 030411004022 | 配线 | 1.名称:线槽配线 2.型号:WDZD-BYJ-4 |  | m | 7744.5
103 | 030411004023 | 配线 | 1.名称:线槽配线 2.型号:WDZD-BYJ-2.5 |  | m | 3396.98
104 | 030411004024 | 配线 | 1.名称:线槽配线 2.型号:WDZDN-BYJ-B1-4 |  | m | 461.6
105 | 030411004025 | 配线 | 1.名称:线槽配线 2.型号:WDZDN-BYJ-B1-2.5 |  | m | 245.73
106 | 030412005003 | 荧光灯 | 1.名称:单管雷达感应LED支架灯（含金属软管） 2.型号:1xLED/12W 3.安装形式:贴梁底吊装 |  | 套 | 632
107 | 030412005004 | 荧光灯 | 1.名称:单管LED支架灯（含金属软管） 2.型号:1xLED/20W 3.安装形式:贴梁底吊装或吸顶安装 |  | 套 | 2
108 | 030412005005 | 荧光灯 | 1.名称:双管LED支架灯（含金属软管） 2.型号:2xLED/20W 3.安装形式:贴梁底吊装或吸顶安装 |  | 套 | 9
109 | 030412005006 | 荧光灯 | 1.名称:LED支架壁灯 2.型号:1xLED/20W 3.安装形式:距地2.6m壁装 |  | 套 | 5
本页小计
注：为计取规费等的使用，可在表中增设其中：“定额人工费”。
表—08
分部分项工程和单价措施项目清单与计价表
工程名称：办公楼-电气 |  |  |  | 标段： |  |  |  | 第 14 页 共 19 页
序号 | 项目编码 | 项目名称 | 项目特征描述 |  | 计量单位 | 工程量 | 金额（元）
[7 empty] | 综合单价 |  | 综合合价 | 其中
暂估价
110 | 030412005007 | 荧光灯 | 1.名称:密闭型单管LED支架灯（含金属软管） 2.型号:1xLED/20W 3.安装形式:贴梁底吊装或吸顶安装 |  | 套 | 28
111 | 030412001001 | 普通灯具 | 1.名称:防水密闭LED吸顶灯 2.型号:1xLED/20W 3.类型:吸顶安装 |  | 套 | 9
112 | 030412001002 | 普通灯具 | 1.名称:防水密闭LED吸顶灯 2.型号:1xLED/10W 3.类型:吸顶安装 |  | 套 | 7
113 | 030412001003 | 普通灯具 | 1.名称:墙上座灯 2.型号:1xLED/10W 3.类型:距地2.6m壁装 |  | 套 | 10
114 | 030412001004 | 普通灯具 | 1.名称:声、光感应控制灯（延时自熄） 2.型号:1xLED/10W 3.类型:吸顶安装 |  | 套 | 12
115 | 030412004001 | 装饰灯 | 1.名称:防眩射灯（含金属软管） 2.型号:9W 3.安装形式:嵌入式 |  | 套 | 628
116 | 030412004002 | 装饰灯 | 1.名称:防雾射灯（含金属软管） 2.型号:10W 3.安装形式:嵌入式 |  | 套 | 151
117 | 030412004003 | 装饰灯 | 1.名称:射灯（含金属软管） 2.型号:10W 3.安装形式:吸顶安装 |  | 套 | 3
118 | 030412005008 | 荧光灯 | 1.名称:600*600LED吸顶灯 2.型号:36W 3.安装形式:吸顶安装 |  | 套 | 38
119 | 030412005009 | 荧光灯 | 1.名称:300*300LED吸顶灯 2.型号:18W 3.安装形式:吸顶安装 |  | 套 | 5
120 | 030412005010 | 荧光灯 | 1.名称:200*1200LED办公线条灯（含金属软管） 2.型号:42W 3.安装形式:吊装 |  | 套 | 192
本页小计
注：为计取规费等的使用，可在表中增设其中：“定额人工费”。
表—08
分部分项工程和单价措施项目清单与计价表
工程名称：办公楼-电气 |  |  |  | 标段： |  |  |  | 第 15 页 共 19 页
序号 | 项目编码 | 项目名称 | 项目特征描述 |  | 计量单位 | 工程量 | 金额（元）
[7 empty] | 综合单价 |  | 综合合价 | 其中
暂估价
121 | 030412004004 | 装饰灯 | 1.名称:LED灯带（含灯带稳压器） 2.型号:8W/m 3.安装形式:暗藏式 |  | m | 425.93
122 | 030412001005 | 普通灯具 | 1.名称:250直径吸顶灯 2.型号:24W 3.类型:吸顶安装 |  | 套 | 33
123 | 030412004005 | 装饰灯 | 1.名称:吊灯（多功能厅吧台） 2.型号:以图纸为准 3.安装形式:吊装 |  | 套 | 3
124 | 030412004006 | 装饰灯 | 1.名称:吊灯 2.型号:以图纸为准 3.安装形式:吊装 |  | 套 | 26
125 | 030412001006 | 普通灯具 | 1.名称:吸顶灯（包房） 2.型号:以图纸为准 3.类型:吸顶安装 |  | 套 | 3
126 | 030404034003 | 照明开关 | 1.名称:单极密闭跷板开关 2.规格:10A 3.安装方式:距地1.4米嵌墙安装 |  | 个 | 3
127 | 030404034004 | 照明开关 | 1.名称:双极密闭跷板开关 2.规格:10A 3.安装方式:距地1.4米嵌墙安装 |  | 个 | 1
128 | 030404034005 | 照明开关 | 1.名称:单极跷板开关 2.规格:10A 3.安装方式:距地1.4米嵌墙安装 |  | 个 | 29
129 | 030404034006 | 照明开关 | 1.名称:双极跷板开关 2.规格:10A 3.安装方式:距地1.4米嵌墙安装 |  | 个 | 63
130 | 030404034007 | 照明开关 | 1.名称:三极跷板开关 2.规格:10A 3.安装方式:距地1.4米嵌墙安装 |  | 个 | 27
本页小计
注：为计取规费等的使用，可在表中增设其中：“定额人工费”。
表—08
分部分项工程和单价措施项目清单与计价表
工程名称：办公楼-电气 |  |  |  | 标段： |  |  |  | 第 16 页 共 19 页
序号 | 项目编码 | 项目名称 | 项目特征描述 |  | 计量单位 | 工程量 | 金额（元）
[7 empty] | 综合单价 |  | 综合合价 | 其中
暂估价
131 | 030404034008 | 照明开关 | 1.名称:四极跷板开关 2.规格:10A 3.安装方式:距地1.4米嵌墙安装 |  | 个 | 53
132 | 030404035003 | 插座 | 1.名称:安全型双联二、三极桌面插座 2.规格:10A 3.安装方式:嵌入桌面安装 |  | 个 | 331
133 | 030404035004 | 插座 | 1.名称:安全型双联二、三极防水插座 2.规格:10A 3.安装方式:距地0.5m嵌墙安装 |  | 个 | 9
134 | 030404035005 | 插座 | 1.名称:安全型双联二、三极防水插座 2.规格:10A 3.安装方式:距地1.5m嵌墙安装 |  | 个 | 33
135 | 030404035006 | 插座 | 1.名称:安全型双联二、三极暗装插座 2.规格:10A 3.安装方式:距地1.5m嵌墙安装 |  | 个 | 3
136 | 030404035007 | 插座 | 1.名称:安全型双联二、三极暗装插座 2.规格:10A 3.安装方式:距地0.3m嵌墙安装 |  | 个 | 222
137 | 030404035008 | 插座 | 1.名称:三相空调开关盒 2.安装方式:底边距地0.3m明装 |  | 个 | 1
138 | 030412004007 | 装饰灯 | 1.名称:应急照明灯 2.型号:1xLED/10W 3.规格:A型灯具,电压DC36V,色温≥2700K 4.安装形式:吸顶安装 |  | 套 | 56
139 | 030412004008 | 装饰灯 | 1.名称:应急照明灯（防水） 2.型号:1xLED/10W IP67 3.规格:A型灯具,电压DC36V,色温≥2700K 4.安装形式:吸顶安装 |  | 套 | 18
本页小计
注：为计取规费等的使用，可在表中增设其中：“定额人工费”。
表—08
分部分项工程和单价措施项目清单与计价表
工程名称：办公楼-电气 |  |  |  | 标段： |  |  |  | 第 17 页 共 19 页
序号 | 项目编码 | 项目名称 | 项目特征描述 |  | 计量单位 | 工程量 | 金额（元）
[7 empty] | 综合单价 |  | 综合合价 | 其中
暂估价
140 | 030412004009 | 装饰灯 | 1.名称:应急照明灯（壁装） 2.型号:1xLED/10W 3.规格:A型灯具,电压DC36V,色温≥2700K 4.安装形式:距地2.6m壁装 |  | 套 | 164
141 | 030412004010 | 装饰灯 | 1.名称:小型单向疏散指示灯(单面) 2.型号:1xLED/1W 3.规格:A型灯具,电压DC36V,色温≥2700K 4.安装形式:距地0.3m壁装 |  | 套 | 150
142 | 030412004011 | 装饰灯 | 1.名称:小型单向疏散指示灯(双面) 2.型号:1xLED/1W 3.规格:A型灯具,电压DC36V,色温≥2700K 4.安装形式:距地3m或贴吊顶底吊装 |  | 套 | 25
143 | 030412004012 | 装饰灯 | 1.名称:小型疏散出口灯 2.型号:1xLED/1W 3.规格:A型灯具,电压DC36V,色温≥2700K 4.安装形式:门上方0.1m安装 |  | 套 | 29
144 | 030412004013 | 装饰灯 | 1.名称:小型安全出口灯 2.型号:1xLED/1W 3.规格:A型灯具,电压DC36V,色温≥2700K 4.安装形式:门上方0.1m安装 |  | 套 | 20
145 | 030412004014 | 装饰灯 | 1.名称:楼层指示灯 2.型号:1xLED/1W 3.规格:A型灯具,电压DC36V,色温≥2700K 4.安装形式:距地2.6m或门上方0.1m安装 |  | 套 | 19
146 | 030404034009 | 照明开关 | 1.名称:风机启停按钮 |  | 个 | 6
147 | 030414002003 | 送配电装置系统 | 1、名称:送配电装置系统 |  | 系统 | 1
本页小计
注：为计取规费等的使用，可在表中增设其中：“定额人工费”。
表—08
分部分项工程和单价措施项目清单与计价表
工程名称：办公楼-电气 |  |  |  | 标段： |  |  |  | 第 18 页 共 19 页
序号 | 项目编码 | 项目名称 | 项目特征描述 |  | 计量单位 | 工程量 | 金额（元）
[7 empty] | 综合单价 |  | 综合合价 | 其中
暂估价
148 | 030107001001 | 交流电梯 | 1.名称:1#客梯（含五方对讲） 2.型号:详见技术规格书 3.层数:5层 4.站数:无机房电梯 5.运转调试要求:满足设计及验收规范要求等完成此项一切费用 |  | 部 | 1
149 | 030107001002 | 交流电梯 | 1.名称:2#客梯兼无障碍客梯（含五方对讲） 2.型号:详见技术规格书 3.层数:5层 4.站数:无机房电梯 5.运转调试要求:满足设计及验收规范要求等完成此项一切费用 |  | 部 | 1
150 | 030413001005 | 铁构件 | 1.名称:抗震支架 2.规格:含电气、消防、暖通、给排水等各专业（含深化设计费、总价包干，结算不予调整） 3.其他:满足设计及验收规范要求等完成此项一切费用 |  | 项 | 1
电气设备安装工程合计
电气设备安装工程-弱电预埋
151 | 030411003008 | 桥架 | 1.名称:弱电桥架 2.规格:XQJ-C-150x600*1.5 |  | m | 28.2
152 | 030411003009 | 桥架 | 1.名称:弱电桥架 2.规格:XQJ-C-150x400*1.5 |  | m | 28.2
153 | 030411003010 | 桥架 | 1.名称:弱电桥架 2.规格:XQJ-C-100x400*1.2 |  | m | 96.28
154 | 030411003011 | 桥架 | 1.名称:弱电桥架 2.规格:XQJ-C-150x300*1.2 |  | m | 31.74
155 | 030411003012 | 桥架 | 1.名称:弱电桥架 2.规格:XQJ-C-100x300*1.2 |  | m | 73.6
156 | 030411003013 | 桥架 | 1.名称:弱电桥架 2.规格:XQJ-C-100x200*1.0 |  | m | 381.34
本页小计
注：为计取规费等的使用，可在表中增设其中：“定额人工费”。
表—08
分部分项工程和单价措施项目清单与计价表
工程名称：办公楼-电气 |  |  |  | 标段： |  |  |  | 第 19 页 共 19 页
序号 | 项目编码 | 项目名称 | 项目特征描述 |  | 计量单位 | 工程量 | 金额（元）
[7 empty] | 综合单价 |  | 综合合价 | 其中
暂估价
157 | 030413001006 | 铁构件 | 1.名称:桥架支架 2.材质:40*4等边角钢 3.除锈:除轻锈 4.刷油防腐:红丹防锈漆两底两面 |  | kg | 885
158 | 030408008002 | 防火堵洞 | 1.名称:桥架防火封堵 2.方式:电缆梯架或电缆槽盒穿越防火分区时,其缝隙应采用柔性防火封堵材料封堵,并应在贯穿部位附近设置抗震支撑 |  | 处 | 28
159 | 030411001027 | 配管 | 1.名称:配管 2.材质:PVC 3.规格:DN32 4.配置形式:暗配（含墙体开槽及修复） |  | m | 997.97
160 | 030411001028 | 配管 | 1.名称:配管 2.材质:PVC 3.规格:DN25 4.配置形式:暗配（含墙体开槽及修复） |  | m | 752.16
161 | 030411001029 | 配管 | 1.名称:配管 2.材质:PVC 3.规格:DN20 4.配置形式:暗配（含墙体开槽及修复） |  | m | 862.12
162 | 030411006007 | 接线盒 | 1.名称:接线盒 2.材质:PVC 3.安装形式:暗装 |  | 个 | 493
电气设备安装工程-弱电预埋合计
分部分项合计
措施项目
163 | 031302007003 | 高层施工增加 |  |  | 项 | 1
164 | 031301017003 | 脚手架搭拆费 |  |  | 项 | 1
单价措施合计
本页小计
合 计
注：为计取规费等的使用，可在表中增设其中：“定额人工费”。
表—08

## 表-11 总价措施项目清单与计价表【办公楼-电气】
总价措施项目清单与计价表
工程名称：办公楼-电气 |  |  |  |  | 标段： |  |  | 第 1 页 共 2 页
序号 | 项目编码 | 项目名称 | 计算基础 | 费率 (%) |  | 金额 (元) | 调整费率 (%) |  | 调整后金额 (元) | 备注
1 | LSSGCSF00005 | 绿色施工安全防护措施费 | 分部分项人工费+分部分项机具费 | 35.77 | [5 empty] | 以分部分项的人工费与施工机具费之和为计算基础，费率35.77%
2 | 031301010003 | 安装与生产同时进行增加费用 | [7 empty] | 按人工费的10%计算
3 | 031301011003 | 在有害身体健康环境中施工增加费 | [7 empty] | 按人工费的10%计算
4 | TSSGBWZJF003 | 在地下（暗）室、设备及大口径管道内等特殊施工部位进行施工增加费 | [7 empty] | 按该部分人工费的30%计算
5 | 粤031302008003 | 赶工措施费 | [7 empty] | 赶工措施费=（1-δ）*分部分项（人工费+施工机具费）*0.344 （0.8≤δ＜1 式中：δ=合同工期/定额工期）
6 | 031302002003 | 夜间施工增加费 | [7 empty] | 按其夜间施工项目人工费的20%计算
7 | JTGRSGZJF003 | 交通干扰工程施工增加费 | [7 empty] | 按在市政道路上施工项目人工费的10%计算
8 | 粤031302009003 | 文明工地增加费 | [7 empty] | 以分部分项的人工费与施工机具费之和为计算基础；市级文明工地1.00%；省级文明工地2.00%
9 | DXGXJCJXF003 | 地下管线交叉降效费 | [7 empty] | 按实际发生或经批准的施工方案计算
编制人（造价人员）： |  |  |  |  | 复核人（造价工程师）：
表-11
总价措施项目清单与计价表
工程名称：办公楼-电气 |  |  |  |  | 标段： |  |  | 第 2 页 共 2 页
序号 | 项目编码 | 项目名称 | 计算基础 | 费率 (%) |  | 金额 (元) | 调整费率 (%) |  | 调整后金额 (元) | 备注
10 | QTFY00000005 | 其他费用 | [7 empty] | 按实际发生或经批准的施工组织设计方案计算
合 计
编制人（造价人员）： |  |  |  |  | 复核人（造价工程师）：
表-11

## 表-12 其他项目清单与计价汇总表【办公楼-电气】
其他项目清单与计价汇总表
工程名称：办公楼-电气 |  |  | 标段： |  | 第 1 页 共 1 页
序号 | 项目名称 | 金额（元） |  | 结算金额（元） |  | 备注
1 | 暂列金额 | 178716.66 |  |  |  | 明细详见表-12-1
2 | 暂估价 | 0.00
2.1 | 材料暂估价 | — |  |  |  | 明细详见表-12-2
2.2 | 专业工程暂估价 | 0.00 |  |  |  | 明细详见表-12-3
3 | 计日工 |  |  |  |  | 明细详见表-12-4
4 | 总承包服务费 |  |  |  |  | 明细详见表-12-5
5 | 预算包干费
6 | 工程优质费
7 | 概算幅度差
8 | 现场签证费用
9 | 索赔费用
10 | 其他费用
合 计 | [5 empty] | —
注：材料（工程设备）暂估单价进入清单项目综合单价，此处不汇总。
表—12

## 表-12-1 暂列金额表【办公楼-电气】
暂列金额明细表
工程名称：办公楼-电气 |  |  | 标段： |  | 第 1 页 共 1 页
序号 | 名称 | 计量单位 |  | 暂定金额（元） |  | 备注
1 | 暂列金额 | 元 |  | 178716.66
合 计 |  |  |  | 178716.66 |  | —
注：此表由招标人填写，如不能详列，也可只列暂列金额总额，投标人应将上述暂列金额计入投标总价中。
表—12—1

## 表-12-3 专业工程暂估价及结算价表【办公楼-电气】
专业工程暂估价及结算价表
工程名称：办公楼-电气 |  |  |  | 标段： |  | 第 1 页 共 1 页
序号 | 工程名称 | 工程内容 | 暂估金额 （元） |  | 结算金额 (元) |  | 差额 ±(元) | 备注
1
合 计 |  |  | 0.00 |  |  |  |  | —
注：此表由招标人填写，投标人应将上述专业工程暂估价计入投标总价中。
表—12—3

## 表-12-5 总承包服务费计价表【办公楼-电气】
总承包服务费计价表
工程名称：办公楼-电气 |  |  |  | 标段： |  | 第 1 页 共 1 页
序号 | 项目名称 | 项目价值（元） | 服务内容 |  | 计算基础 |  | 费率(%) | 金额
1 | 总承包配合服务费 |  | 承包人须服从孚能科技年产30GWh动力电池生产基地项目相关土建总承包人的协调管理，配合土建总承包人做好在质量、进度、安全、验收等方面的工作
合 计
注：此表项目名称、服务内容由招标人填写，编制招标控制价时，费率及金额由招标人按有关计价规定确定；投标时，费率及金额由投标人自主报价，计入投标总价中。
表—12—5

## 表-13 规费、税金项目清单与计价表【办公楼-电气】
规费、税金项目清单与计价表
工程名称：办公楼-电气 |  |  | 标段： |  | 第 1 页 共 1 页
序号 | 项目名称 | 计算基础 | 计算基数 | 计算费率 (%) |  | 金额(元)
1 | 增值税销项税额 | 分部分项合计+措施合计+其他项目 |  | 9
合 计
编制人（造价人员）： |  |  | 复核人（造价工程师）：
表—13

## 表-04 单位工程招标控制价汇总表【办公楼-给排水】
单位工程招标控制价汇总表
工程名称：办公楼-给排水 |  | 标段： |  | 第 1 页 共 1 页
序号 | 汇总内容 |  | 金额:(元) |  | 其中：暂估价(元)
1 | 分部分项合计
1.1 | 给水系统
1.2 | 排水系统
1.3 | 卫生器具
2 | 措施合计
2.1 | 绿色施工安全防护措施费
2.2 | 其他措施费
3 | 其他项目
3.1 | 暂列金额
3.2 | 暂估价
3.3 | 计日工
3.4 | 总承包服务费
3.5 | 预算包干费
3.6 | 工程优质费
3.7 | 概算幅度差
3.8 | 索赔费用
3.9 | 现场签证费用
3.10 | 其他费用
4 | 税前工程造价
5 | 增值税销项税额
6 | 总造价
7 | 人工费
招标控制价合计=1+2+3+5
注：本表适用于单位工程招标控制价或投标报价的汇总，如无单位工程划分，单项工程也使用本表汇总
表—04

## 表-08 分部分项工程和单价措施项目清单与计价表【办公楼-_5
分部分项工程和单价措施项目清单与计价表
工程名称：办公楼-给排水 |  |  |  | 标段： |  |  |  | 第 1 页 共 11 页
序号 | 项目编码 | 项目名称 | 项目特征描述 |  | 计量单位 | 工程量 | 金额（元）
[7 empty] | 综合单价 |  | 综合合价 | 其中
暂估价
给水系统
1 | 031001007001 | 复合管 | 1、安装部位:室内 2、介质:给水 3、材质、规格:PSP钢塑复合管 DN65（含管件） 4、连接形式:双热熔连接 5、压力试验及吹、洗设计要求:水压试验,消毒冲洗 6、按设计要求刷管道标识色环 7、其他:满足设计及验收规范要求等完成此项一切费用 8、施工高度超高，工程超高增加费综合考虑在内，清单不再单列； |  | m | 56.4
2 | 031001007002 | 复合管 | 1、安装部位:室内 2、介质:给水 3、材质、规格:PSP钢塑复合管 DN80（含管件） 4、连接形式:双热熔连接 5、压力试验及吹、洗设计要求:水压试验,消毒冲洗 6、按设计要求刷管道标识色环 7、其他:满足设计及验收规范要求等完成此项一切费用 8、施工高度超高，工程超高增加费综合考虑在内，清单不再单列； |  | m | 72.6
3 | 031001006001 | 塑料管 | 1、安装部位:室内 2、介质:给水 3、材质、规格:PPR管S5型给水管（冷水） DN15（含管件） 4、连接形式:热熔连接 5、压力试验及吹、洗设计要求:水压试验,消毒冲洗 6、按设计要求刷管道标识色环 7、其他:满足设计及验收规范要求等完成此项一切费用 |  | m | 367.09
本页小计
注：为计取规费等的使用，可在表中增设其中：“定额人工费”。
表—08
分部分项工程和单价措施项目清单与计价表
工程名称：办公楼-给排水 |  |  |  | 标段： |  |  |  | 第 2 页 共 11 页
序号 | 项目编码 | 项目名称 | 项目特征描述 |  | 计量单位 | 工程量 | 金额（元）
[7 empty] | 综合单价 |  | 综合合价 | 其中
暂估价
4 | 031001006002 | 塑料管 | 1、安装部位:室内 2、介质:给水 3、材质、规格:PPR管S5型给水管（冷水） DN20（含管件） 4、连接形式:热熔连接 5、压力试验及吹、洗设计要求:水压试验,消毒冲洗 6、按设计要求刷管道标识色环 7、其他:满足设计及验收规范要求等完成此项一切费用 8、施工高度超高，工程超高增加费综合考虑在内，清单不再单列； |  | m | 26.56
5 | 031001006003 | 塑料管 | 1、安装部位:室内 2、介质:给水 3、材质、规格:PPR管S5型给水管（冷水） DN20（含管件） 4、连接形式:热熔连接 5、压力试验及吹、洗设计要求:水压试验,消毒冲洗 6、按设计要求刷管道标识色环 7、其他:满足设计及验收规范要求等完成此项一切费用 |  | m | 26.8
6 | 031001006004 | 塑料管 | 1、安装部位:室内 2、介质:给水 3、材质、规格:PPR管S5型给水管（冷水） DN25（含管件） 4、连接形式:热熔连接 5、压力试验及吹、洗设计要求:水压试验,消毒冲洗 6、按设计要求刷管道标识色环 7、其他:满足设计及验收规范要求等完成此项一切费用 8、施工高度超高，工程超高增加费综合考虑在内，清单不再单列； |  | m | 122.12
本页小计
注：为计取规费等的使用，可在表中增设其中：“定额人工费”。
表—08
分部分项工程和单价措施项目清单与计价表
工程名称：办公楼-给排水 |  |  |  | 标段： |  |  |  | 第 3 页 共 11 页
序号 | 项目编码 | 项目名称 | 项目特征描述 |  | 计量单位 | 工程量 | 金额（元）
[7 empty] | 综合单价 |  | 综合合价 | 其中
暂估价
7 | 031001006005 | 塑料管 | 1、安装部位:室内 2、介质:给水 3、材质、规格:PPR管S5型给水管（冷水） DN25（含管件） 4、连接形式:热熔连接 5、压力试验及吹、洗设计要求:水压试验,消毒冲洗 6、按设计要求刷管道标识色环 7、其他:满足设计及验收规范要求等完成此项一切费用 |  | m | 94.9
8 | 031001006006 | 塑料管 | 1、安装部位:室内 2、介质:给水 3、材质、规格:PPR管S5型给水管（冷水） DN40（含管件） 4、连接形式:热熔连接 5、压力试验及吹、洗设计要求:水压试验,消毒冲洗 6、按设计要求刷管道标识色环 7、其他:满足设计及验收规范要求等完成此项一切费用 8、施工高度超高，工程超高增加费综合考虑在内，清单不再单列； |  | m | 270.88
9 | 031001006007 | 塑料管 | 1、安装部位:室内 2、介质:给水 3、材质、规格:PPR管S5型给水管（冷水） DN50（含管件） 4、连接形式:热熔连接 5、压力试验及吹、洗设计要求:水压试验,消毒冲洗 6、按设计要求刷管道标识色环 7、其他:满足设计及验收规范要求等完成此项一切费用 8、施工高度超高，工程超高增加费综合考虑在内，清单不再单列； |  | m | 136.8
本页小计
注：为计取规费等的使用，可在表中增设其中：“定额人工费”。
表—08
分部分项工程和单价措施项目清单与计价表
工程名称：办公楼-给排水 |  |  |  | 标段： |  |  |  | 第 4 页 共 11 页
序号 | 项目编码 | 项目名称 | 项目特征描述 |  | 计量单位 | 工程量 | 金额（元）
[7 empty] | 综合单价 |  | 综合合价 | 其中
暂估价
10 | 031001006008 | 塑料管 | 1、安装部位:室内 2、介质:热水 3、材质、规格:PPR管S3.2型热水管 DN15（含管件） 4、连接形式:热熔连接 5、压力试验及吹、洗设计要求:水压试验,消毒冲洗 6、按设计要求刷管道标识色环 7、其他:满足设计及验收规范要求等完成此项一切费用 |  | m | 24.59
11 | 031002001001 | 管道支架 | 1、形式:管道支架 2、材质:角钢（综合） 3、除锈、刷油:人工除锈、刷樟丹两遍、刷调和漆两遍 4、其他:满足设计及验收规范要求等完成此项一切费用 5、施工高度超高，工程超高增加费综合考虑在内，清单不再单列； |  | kg | 301.78
12 | 031003013001 | 水表 | 1.安装部位(室内外):室内 2.型号、规格:智能远传水表 DN80 3.附件配置:带蝶阀一个 4.其他:满足设计及验收规范要求等完成此项一切费用 |  | 组 | 1
13 | 031003013002 | 水表 | 1.安装部位(室内外):室内 2.型号、规格:智能远传水表 DN40 3.附件配置:带截止阀一个 4.其他:满足设计及验收规范要求等完成此项一切费用 |  | 组 | 3
14 | 031003003001 | 焊接法兰阀门 | 1、名称:涡轮法兰蝶阀 2、材质：阀体材质：铸铁，阀芯材质：不锈钢，密封材料：橡胶 3、规格：DN80（1.0MPa） 4、连接方式：法兰连接 5、其他:满足设计及验收规范要求等完成此项一切费用 |  | 个 | 1
本页小计
注：为计取规费等的使用，可在表中增设其中：“定额人工费”。
表—08
分部分项工程和单价措施项目清单与计价表
工程名称：办公楼-给排水 |  |  |  | 标段： |  |  |  | 第 5 页 共 11 页
序号 | 项目编码 | 项目名称 | 项目特征描述 |  | 计量单位 | 工程量 | 金额（元）
[7 empty] | 综合单价 |  | 综合合价 | 其中
暂估价
15 | 031003003002 | 焊接法兰阀门 | 1、名称:涡轮法兰蝶阀 2、材质：阀体材质：铸铁，阀芯材质：不锈钢，密封材料：橡胶 3、规格：DN65（1.0MPa） 4、连接方式：法兰连接 5、其他:满足设计及验收规范要求等完成此项一切费用 6、施工高度超高，工程超高增加费综合考虑在内，清单不再单列； |  | 个 | 1
16 | 031003006001 | 减压器 | 1.材质:减压阀 2.规格、压力等级:DN25 3.附件配置:带截止阀一个 4.其他:满足设计及验收规范要求等完成此项一切费用 |  | 组 | 1
17 | 031003006002 | 减压器 | 1.材质:减压阀 2.规格、压力等级:DN40 3.附件配置:带截止阀一个 4.其他:满足设计及验收规范要求等完成此项一切费用 |  | 组 | 10
18 | 031003001001 | 螺纹阀门 | 1.类型:止回阀（200P-1.0隔膜型） 2.规格、压力等级:DN15（1.0MPa） 3.连接形式:螺纹连接 4.其他:满足设计及验收规范要求等完成此项一切费用 |  | 个 | 15
19 | 031003001002 | 螺纹阀门 | 1.类型:截止阀(J11F-10) 2.规格、压力等级:DN15（1.0MPa） 3.连接形式:螺纹连接 4.其他:满足设计及验收规范要求等完成此项一切费用 |  | 个 | 30
本页小计
注：为计取规费等的使用，可在表中增设其中：“定额人工费”。
表—08
分部分项工程和单价措施项目清单与计价表
工程名称：办公楼-给排水 |  |  |  | 标段： |  |  |  | 第 6 页 共 11 页
序号 | 项目编码 | 项目名称 | 项目特征描述 |  | 计量单位 | 工程量 | 金额（元）
[7 empty] | 综合单价 |  | 综合合价 | 其中
暂估价
20 | 031003001003 | 螺纹阀门 | 1.类型:截止阀(J11F-10) 2.规格、压力等级:DN25（1.0MPa） 3.连接形式:螺纹连接 4.其他:满足设计及验收规范要求等完成此项一切费用 5、施工高度超高，工程超高增加费综合考虑在内，清单不再单列； |  | 个 | 7
21 | 031003001004 | 螺纹阀门 | 1.类型:截止阀(J11F-10) 2.规格、压力等级:DN40（1.0MPa） 3.连接形式:螺纹连接 4.其他:满足设计及验收规范要求等完成此项一切费用 5、施工高度超高，工程超高增加费综合考虑在内，清单不再单列； |  | 个 | 14
22 | 031003001005 | 螺纹阀门 | 1.类型:截止阀(J11F-10) 2.规格、压力等级:DN50（1.0MPa） 3.连接形式:螺纹连接 4.其他:满足设计及验收规范要求等完成此项一切费用 5、施工高度超高，工程超高增加费综合考虑在内，清单不再单列； |  | 个 | 1
23 | 031003010001 | 软接头(软管) | 1.材质:金属波纹管 2.规格:DN40 3.连接形式:法兰连接 4.其他:满足设计及验收规范要求等完成此项一切费用 5、施工高度超高，工程超高增加费综合考虑在内，清单不再单列； |  | 个 | 2
本页小计
注：为计取规费等的使用，可在表中增设其中：“定额人工费”。
表—08
分部分项工程和单价措施项目清单与计价表
工程名称：办公楼-给排水 |  |  |  | 标段： |  |  |  | 第 7 页 共 11 页
序号 | 项目编码 | 项目名称 | 项目特征描述 |  | 计量单位 | 工程量 | 金额（元）
[7 empty] | 综合单价 |  | 综合合价 | 其中
暂估价
24 | 031003010002 | 软接头(软管) | 1.材质:金属波纹管 2.规格:DN50 3.连接形式:法兰连接 4.其他:满足设计及验收规范要求等完成此项一切费用 5、施工高度超高，工程超高增加费综合考虑在内，清单不再单列； |  | 个 | 1
25 | 031003010003 | 软接头(软管) | 1.材质:金属波纹管 2.规格:DN80 3.连接形式:法兰连接 4.其他:满足设计及验收规范要求等完成此项一切费用 5、施工高度超高，工程超高增加费综合考虑在内，清单不再单列； |  | 个 | 1
26 | 031003001006 | 螺纹阀门 | 1.类型:真空破坏器（ZYC3X-10P） 2.规格、压力等级:DN40（1.0MPa） 3.连接形式:螺纹连接 4.其他:满足设计及验收规范要求等完成此项一切费用 |  | 个 | 3
27 | 031004014001 | 给、排水附(配)件 | 1.材质:车库冲洗水水龙头 2.型号、规格:DN20 |  | 个 | 9
28 | 031003001007 | 螺纹阀门 | 1、类型:自动排气阀（ARVX15） 2、材质:钢 3、规格、压力等级:DN15 4、连接形式:螺纹连接 5、含截止阀 6、其他:满足设计及验收规范要求等完成此项一切费用 7、施工高度超高，工程超高增加费综合考虑在内，清单不再单列； |  | 个 | 10
29 | 031002003001 | 套管 | 1、名称、类型:一般钢套管 2、材质:焊接钢管 3、规格:穿管管径DN20，套管管径DN32 4、其他:满足设计及验收规范要求等完成此项一切费用 |  | 个 | 5
本页小计
注：为计取规费等的使用，可在表中增设其中：“定额人工费”。
表—08
分部分项工程和单价措施项目清单与计价表
工程名称：办公楼-给排水 |  |  |  | 标段： |  |  |  | 第 8 页 共 11 页
序号 | 项目编码 | 项目名称 | 项目特征描述 |  | 计量单位 | 工程量 | 金额（元）
[7 empty] | 综合单价 |  | 综合合价 | 其中
暂估价
30 | 031002003002 | 套管 | 1、名称、类型:一般钢套管 2、材质:焊接钢管 3、规格:穿管管径DN40，套管管径DN65 4、其他:满足设计及验收规范要求等完成此项一切费用 |  | 个 | 3
31 | 031002003003 | 套管 | 1、名称、类型:一般钢套管 2、材质:焊接钢管 3、规格:穿管管径DN50，套管管径DN80 4、其他:满足设计及验收规范要求等完成此项一切费用 |  | 个 | 5
32 | 031002003004 | 套管 | 1、名称、类型:一般钢套管 2、材质:焊接钢管 3、规格:穿管管径DN65，套管管径DN100 4、其他:满足设计及验收规范要求等完成此项一切费用 |  | 个 | 2
33 | 031002003005 | 套管 | 1、名称、类型:刚性防水套管 2、材质:焊接钢管 3、规格:穿管管径DN40，套管管径DN65 4、其他:满足设计及验收规范要求等完成此项一切费用 |  | 个 | 3
给水系统合计
排水系统
34 | 031001006009 | 塑料管 | 1、安装部位:室内 2、介质:排水 3、材质、规格:UPVC排水管 De50 4、连接形式:粘接 5、压力试验及吹、洗设计要求:灌水试验 6、其他:满足设计及验收规范要求等完成此项一切费用 |  | m | 40.98
本页小计
注：为计取规费等的使用，可在表中增设其中：“定额人工费”。
表—08
分部分项工程和单价措施项目清单与计价表
工程名称：办公楼-给排水 |  |  |  | 标段： |  |  |  | 第 9 页 共 11 页
序号 | 项目编码 | 项目名称 | 项目特征描述 |  | 计量单位 | 工程量 | 金额（元）
[7 empty] | 综合单价 |  | 综合合价 | 其中
暂估价
35 | 031001006010 | 塑料管 | 1、安装部位:室内 2、介质:排水 3、材质、规格:UPVC排水管 De75 4、连接形式:粘接 5、压力试验及吹、洗设计要求:灌水试验 6、其他:满足设计及验收规范要求等完成此项一切费用 |  | m | 77.55
36 | 031001006011 | 塑料管 | 1、安装部位:室内 2、介质:排水 3、材质、规格:UPVC排水管 De110 4、连接形式:粘接 5、压力试验及吹、洗设计要求:灌水试验 6、其他:满足设计及验收规范要求等完成此项一切费用 |  | m | 205.27
37 | 031004014002 | 给、排水附(配)件 | 1、名称:直通式地漏 2、材质:不锈钢 3、型号、规格:DN75 4、其他:满足设计及验收规范要求等完成此项一切费用 |  | 个 | 44
38 | 031004014003 | 给、排水附(配)件 | 1、名称:地面清扫口 2、材质:不锈钢 3、型号、规格:DN100 4、其他:满足设计及验收规范要求等完成此项一切费用 |  | 个 | 10
39 | 040101002003 | 挖沟槽土方 | 1、挖土方式:人工挖沟槽土方 2、土壤类别:综合考虑 3、挖土深度:综合考虑 4、其他:满足设计及验收规范要求等完成此项一切费用 |  | m3 | 20.5
40 | 040103001003 | 回填方 | 1、夯实方式:夯实机夯实 2、土方来源:利用方 3、其他:满足设计及验收规范要求等完成此项一切费用 |  | m3 | 20.5
排水系统合计
卫生器具
本页小计
注：为计取规费等的使用，可在表中增设其中：“定额人工费”。
表—08
分部分项工程和单价措施项目清单与计价表
工程名称：办公楼-给排水 |  |  |  | 标段： |  |  |  | 第 10 页 共 11 页
序号 | 项目编码 | 项目名称 | 项目特征描述 |  | 计量单位 | 工程量 | 金额（元）
[7 empty] | 综合单价 |  | 综合合价 | 其中
暂估价
41 | 031004003001 | 洗脸盆 | 1、名称:台下式洗脸盆 2、附件:含红外感应水龙头、连接软管、角阀、下水、等电位连接等配件 3、其他:满足设计及验收规范要求等完成此项一切费用 |  | 组 | 27
42 | 031004003002 | 洗脸盆 | 1、名称:立柱式洗脸盆（无障碍卫生间） 2、附件:含红外感应水龙头、连接软管、角阀、下水、等电位连接等配件 3、其他:满足设计及验收规范要求等完成此项一切费用 |  | 组 | 4
43 | 031004006001 | 大便器 | 1、名称:坐式大便器 2、附件:含水箱、盖板、连接软管、角阀、下水、等电位连接等配件 3、其他:满足设计及验收规范要求等完成此项一切费用 |  | 组 | 23
44 | 031004006002 | 蹲式大便器 | 1、名称:蹲式大便器 2、附件:含脚踏自闭式冲洗阀、连接软管、角阀、下水、等电位连接等配件 3、其他:满足设计及验收规范要求等完成此项一切费用 |  | 组 | 34
45 | 031004004001 | 洗涤盆 | 1、名称:大单槽不锈钢水槽 2、附件:含水龙头、连接软管、角阀、下水、托架、等电位连接等配件 3、其他:满足设计及验收规范要求等完成此项一切费用 |  | 组 | 6
46 | 031004004002 | 成品拖把池 | 1、名称:成品拖把池 2、附件:含水龙头、连接软管、角阀、下水、等电位连接等配件 3、其他:满足设计及验收规范要求等完成此项一切费用 |  | 组 | 8
本页小计
注：为计取规费等的使用，可在表中增设其中：“定额人工费”。
表—08
分部分项工程和单价措施项目清单与计价表
工程名称：办公楼-给排水 |  |  |  | 标段： |  |  |  | 第 11 页 共 11 页
序号 | 项目编码 | 项目名称 | 项目特征描述 |  | 计量单位 | 工程量 | 金额（元）
[7 empty] | 综合单价 |  | 综合合价 | 其中
暂估价
47 | 031004007001 | 节水型感应开关小便斗 | 1、名称:自动感应一体式壁挂式小便斗 2、附件:含冲洗阀、连接软管、角阀、下水、等电位连接等配件 3、其他:满足设计及验收规范要求等完成此项一切费用 |  | 组 | 19
48 | 031006012001 | 热水器、开水炉 | 1.能源种类:储水式电热水器 2.型号、容积:ES10U N=2.0kw 3.安装方式:挂式（等电位连接） |  | 台 | 15
卫生器具合计
分部分项合计
措施项目
49 | 031302007004 | 高层施工增加 |  |  | 项 | 1
50 | 031301017004 | 脚手架搭拆费 |  |  | 项 | 1
单价措施合计
本页小计
合 计
注：为计取规费等的使用，可在表中增设其中：“定额人工费”。
表—08

## 表-11 总价措施项目清单与计价表【办公楼-给排水】
总价措施项目清单与计价表
工程名称：办公楼-给排水 |  |  |  |  | 标段： |  |  | 第 1 页 共 2 页
序号 | 项目编码 | 项目名称 | 计算基础 | 费率 (%) |  | 金额 (元) | 调整费率 (%) |  | 调整后金额 (元) | 备注
1 | LSSGCSF00006 | 绿色施工安全防护措施费 | 分部分项人工费+分部分项机具费 | 35.77 | [5 empty] | 以分部分项的人工费与施工机具费之和为计算基础，费率35.77%
2 | 031301010004 | 安装与生产同时进行增加费用 | [7 empty] | 按人工费的10%计算
3 | 031301011004 | 在有害身体健康环境中施工增加费 | [7 empty] | 按人工费的10%计算
4 | TSSGBWZJF004 | 在地下（暗）室、设备及大口径管道内等特殊施工部位进行施工增加费 | [7 empty] | 按该部分人工费的30%计算
5 | 粤031302008004 | 赶工措施费 | [7 empty] | 赶工措施费=（1-δ）*分部分项（人工费+施工机具费）*0.344 （0.8≤δ＜1 式中：δ=合同工期/定额工期）
6 | 031302002004 | 夜间施工增加费 | [7 empty] | 按其夜间施工项目人工费的20%计算
7 | JTGRSGZJF004 | 交通干扰工程施工增加费 | [7 empty] | 按在市政道路上施工项目人工费的10%计算
8 | 粤031302009004 | 文明工地增加费 | [7 empty] | 以分部分项的人工费与施工机具费之和为计算基础；市级文明工地1.00%；省级文明工地2.00%
9 | DXGXJCJXF004 | 地下管线交叉降效费 | [7 empty] | 按实际发生或经批准的施工方案计算
编制人（造价人员）： |  |  |  |  | 复核人（造价工程师）：
表-11
总价措施项目清单与计价表
工程名称：办公楼-给排水 |  |  |  |  | 标段： |  |  | 第 2 页 共 2 页
序号 | 项目编码 | 项目名称 | 计算基础 | 费率 (%) |  | 金额 (元) | 调整费率 (%) |  | 调整后金额 (元) | 备注
10 | QTFY00000006 | 其他费用 | [7 empty] | 按实际发生或经批准的施工组织设计方案计算
合 计
编制人（造价人员）： |  |  |  |  | 复核人（造价工程师）：
表-11

## 表-12 其他项目清单与计价汇总表【办公楼-给排水】
其他项目清单与计价汇总表
工程名称：办公楼-给排水 |  |  | 标段： |  | 第 1 页 共 1 页
序号 | 项目名称 | 金额（元） |  | 结算金额（元） |  | 备注
1 | 暂列金额 | 9004.04 |  |  |  | 明细详见表-12-1
2 | 暂估价 | 0.00
2.1 | 材料暂估价 | — |  |  |  | 明细详见表-12-2
2.2 | 专业工程暂估价 | 0.00 |  |  |  | 明细详见表-12-3
3 | 计日工 |  |  |  |  | 明细详见表-12-4
4 | 总承包服务费 |  |  |  |  | 明细详见表-12-5
5 | 预算包干费
6 | 工程优质费
7 | 概算幅度差
8 | 现场签证费用
9 | 索赔费用
10 | 其他费用
合 计 | [5 empty] | —
注：材料（工程设备）暂估单价进入清单项目综合单价，此处不汇总。
表—12

## 表-12-1 暂列金额表【办公楼-给排水】
暂列金额明细表
工程名称：办公楼-给排水 |  |  | 标段： |  | 第 1 页 共 1 页
序号 | 名称 | 计量单位 |  | 暂定金额（元） |  | 备注
1 | 暂列金额 | 元 |  | 9004.04
合 计 |  |  |  | 9004.04 |  | —
注：此表由招标人填写，如不能详列，也可只列暂列金额总额，投标人应将上述暂列金额计入投标总价中。
表—12—1

## 表-12-3 专业工程暂估价及结算价表【办公楼-给排水】
专业工程暂估价及结算价表
工程名称：办公楼-给排水 |  |  |  | 标段： |  | 第 1 页 共 1 页
序号 | 工程名称 | 工程内容 | 暂估金额 （元） |  | 结算金额 (元) |  | 差额 ±(元) | 备注
1
合 计 |  |  | 0.00 |  |  |  |  | —
注：此表由招标人填写，投标人应将上述专业工程暂估价计入投标总价中。
表—12—3

## 表-12-5 总承包服务费计价表【办公楼-给排水】
总承包服务费计价表
工程名称：办公楼-给排水 |  |  |  | 标段： |  | 第 1 页 共 1 页
序号 | 项目名称 | 项目价值（元） | 服务内容 |  | 计算基础 |  | 费率(%) | 金额
1 | 总承包配合服务费 |  | 承包人须服从孚能科技年产30GWh动力电池生产基地项目相关土建总承包人的协调管理，配合土建总承包人做好在质量、进度、安全、验收等方面的工作
合 计
注：此表项目名称、服务内容由招标人填写，编制招标控制价时，费率及金额由招标人按有关计价规定确定；投标时，费率及金额由投标人自主报价，计入投标总价中。
表—12—5

## 表-13 规费、税金项目清单与计价表【办公楼-给排水】
规费、税金项目清单与计价表
工程名称：办公楼-给排水 |  |  | 标段： |  | 第 1 页 共 1 页
序号 | 项目名称 | 计算基础 | 计算基数 | 计算费率 (%) |  | 金额(元)
1 | 增值税销项税额 | 分部分项合计+措施合计+其他项目 |  | 9
合 计
编制人（造价人员）： |  |  | 复核人（造价工程师）：
表—13

## 表-04 单位工程招标控制价汇总表【办公楼-消防】
单位工程招标控制价汇总表
工程名称：办公楼-消防 |  | 标段： |  | 第 1 页 共 1 页
序号 | 汇总内容 |  | 金额:(元) |  | 其中：暂估价(元)
1 | 分部分项合计
1.1 | 消火栓系统
1.2 | 自动喷淋系统
1.3 | 火探自动探火及灭火系统
2 | 措施合计
2.1 | 绿色施工安全防护措施费
2.2 | 其他措施费
3 | 其他项目
3.1 | 暂列金额
3.2 | 暂估价
3.3 | 计日工
3.4 | 总承包服务费
3.5 | 预算包干费
3.6 | 工程优质费
3.7 | 概算幅度差
3.8 | 索赔费用
3.9 | 现场签证费用
3.10 | 其他费用
4 | 税前工程造价
5 | 增值税销项税额
6 | 总造价
7 | 人工费
招标控制价合计=1+2+3+5
注：本表适用于单位工程招标控制价或投标报价的汇总，如无单位工程划分，单项工程也使用本表汇总
表—04

## 表-08 分部分项工程和单价措施项目清单与计价表【办公楼-_6
分部分项工程和单价措施项目清单与计价表
工程名称：办公楼-消防 |  |  |  | 标段： |  |  |  | 第 1 页 共 10 页
序号 | 项目编码 | 项目名称 | 项目特征描述 |  | 计量单位 | 工程量 | 金额（元）
[7 empty] | 综合单价 |  | 综合合价 | 其中
暂估价
消火栓系统
1 | 030901001001 | 消火栓钢管 | 1、名称:内外壁热浸锌镀锌钢管 2、介质:消火栓给水管道（含管件） 3、规格:DN65 4、连接方式:卡箍连接 5、除锈、刷油:面漆两遍 6、冲洗、试验:水冲洗、水压试验 7、其他:满足设计及验收规范要求等完成此项一切费用 |  | m | 529.67
2 | 030901001002 | 消火栓钢管 | 1、名称:内外壁热浸锌镀锌钢管 2、介质:消火栓给水管道（含管件） 3、规格:DN100 4、连接方式:卡箍连接 5、除锈、刷油:面漆两遍 6、冲洗、试验:水冲洗、水压试验 7、其他:满足设计及验收规范要求等完成此项一切费用 |  | m | 1046.85
3 | 030901002001 | 消火栓钢丝骨架PE管 | 1.安装部位:室内 2.材质、规格:钢丝网骨架PE管 DN100（含管件） 3.连接形式:电熔连接 4.压力试验及冲洗设计要求:水冲洗、水压试验 5、其他:满足设计及验收规范要求等完成此项一切费用 |  | m | 9.87
4 | 031002001002 | 管道支架 | 1、形式:管道支架 2、材质:角钢（综合） 3、除锈、刷油:人工除锈、刷樟丹两遍、刷调和漆两遍 4、其他:满足设计及验收规范要求等完成此项一切费用 |  | kg | 1673.63
本页小计
注：为计取规费等的使用，可在表中增设其中：“定额人工费”。
表—08
分部分项工程和单价措施项目清单与计价表
工程名称：办公楼-消防 |  |  |  | 标段： |  |  |  | 第 2 页 共 10 页
序号 | 项目编码 | 项目名称 | 项目特征描述 |  | 计量单位 | 工程量 | 金额（元）
[7 empty] | 综合单价 |  | 综合合价 | 其中
暂估价
5 | 030901010001 | 室内消火栓 | 1、名称:甲型单栓带灭火器组合式消防柜-减压稳压型 2、规格:1600*700*240 3、其他:DN65室内消火栓一个,喷嘴直径19mm的铝合金水枪一支,公称直径65mm有内衬里的消防水带一条,内径19mm消防软管卷盘30m及喷嘴直径6mm的全铜直流喷雾喷枪一套,灭火器MFABC5*2 4、其他:满足设计及验收规范要求等完成此项一切费用 |  | 套 | 48
6 | 030901010002 | 室内消火栓 | 1、名称:薄型单栓带消防软管盘管组合消防柜-减压稳压型 2、规格:1800*700*180 3、其他:DN65室内消火栓一个,喷嘴直径19mm的铝合金水枪一支,公称直径65mm有内衬里的消防水带一条,内径19mm消防软管卷盘30m及喷嘴直径6mm的全铜直流喷雾喷枪一套,灭火器MFABC4*2 4、其他:满足设计及验收规范要求等完成此项一切费用 |  | 套 | 27
7 | 030901010003 | 室内消火栓 | 1、名称:试验消火栓 2、规格:800*650*240 3、其他:满足设计及验收规范要求等完成此项一切费用 |  | 套 | 1
8 | 030901013002 | 灭火器放置箱 | 1、名称:灭火器放置箱4kg*2 2、其他:箱内设2具手提式磷酸铵盐干粉灭火器(MF/ABC4) 3、其他:满足设计及验收规范要求等完成此项一切费用 |  | 组 | 34
9 | 030901013003 | 灭火器放置箱 | 1、名称:灭火器放置箱5kg*2 2、其他:箱内设2具手提式磷酸铵盐干粉灭火器(MF/ABC5) 3、其他:满足设计及验收规范要求等完成此项一切费用 |  | 组 | 38
10 | 030601002001 | 压力仪表 | 1.名称：压力表 1.规格符合图纸要求 |  | 台 | 2
本页小计
注：为计取规费等的使用，可在表中增设其中：“定额人工费”。
表—08
分部分项工程和单价措施项目清单与计价表
工程名称：办公楼-消防 |  |  |  | 标段： |  |  |  | 第 3 页 共 10 页
序号 | 项目编码 | 项目名称 | 项目特征描述 |  | 计量单位 | 工程量 | 金额（元）
[7 empty] | 综合单价 |  | 综合合价 | 其中
暂估价
11 | 031003003003 | 焊接法兰阀门 | 1、名称:涡轮法兰蝶阀 2、材质：阀体材质：铸铁，阀芯材质：不锈钢，密封材料：橡胶 3、规格：DN100（1.6MPa） 4、连接方式：法兰连接 5、其他:满足设计及验收规范要求等完成此项一切费用 |  | 个 | 32
12 | 031003003004 | 焊接法兰阀门 | 1、名称:止回阀 2、规格、压力等级:DN100（1.6MPa） 3、连接形式:法兰连接 4、其他:满足设计及验收规范要求等完成此项一切费用 |  | 个 | 4
13 | 031003010004 | 金属波纹管(超高) | 1、名称:金属波纹管 2、规格:DN100 3、其他:满足设计及验收规范要求等完成此项一切费用 |  | 个 | 4
14 | 031003001008 | 自动排气阀 | 1、类型:自动排气阀（ZSFP25） 2、材质:全铜 3、规格、压力等级:DN25 4、连接形式:螺纹连接 5、含1个截止阀 6、其他:满足设计及验收规范要求等完成此项一切费用 |  | 个 | 2
15 | 030901012001 | 自动喷淋水泵接合器 | 1.安装部位:消火栓水泵接合器 2.型号、规格:SQS100地上式 单个给水流量15L/s 3.附件材质、规格:含闸阀、止回阀、安全阀等附件 4.其他:满足设计及验收规范要求等完成此项一切费用 |  | 套 | 1
16 | 030901012002 | 自动喷淋水泵接合器 | 1.安装部位:消火栓水泵接合器 2.型号、规格:SQS100地上式 单个给水流量10L/s 3.附件材质、规格:含闸阀、止回阀、安全阀等附件 4.其他:满足设计及验收规范要求等完成此项一切费用 |  | 套 | 1
本页小计
注：为计取规费等的使用，可在表中增设其中：“定额人工费”。
表—08
分部分项工程和单价措施项目清单与计价表
工程名称：办公楼-消防 |  |  |  | 标段： |  |  |  | 第 4 页 共 10 页
序号 | 项目编码 | 项目名称 | 项目特征描述 |  | 计量单位 | 工程量 | 金额（元）
[7 empty] | 综合单价 |  | 综合合价 | 其中
暂估价
17 | 030905002001 | 水灭火控制装置调试 | 1、水灭火控制装置调试消火栓灭火系统 2、其他:满足设计及验收规范要求等完成此项一切费用 |  | 项 | 1
消火栓系统合计
自动喷淋系统
18 | 030901001003 | 水喷淋钢管 | 1、名称:内外壁热浸锌无缝钢管 2、介质:自动喷淋给水管道（含管件） 3、规格:DN25 4、连接方式:螺纹连接 5、除锈、刷油:面漆两遍 6、冲洗、试验:水冲洗、水压试验 7、其他:满足设计及验收规范要求等完成此项一切费用 |  | m | 1675.59
19 | 030901001004 | 水喷淋钢管 | 1、名称:内外壁热浸锌无缝钢管 2、介质:自动喷淋给水管道（含管件） 3、规格:DN32 4、连接方式:螺纹连接 5、除锈、刷油:面漆两遍 6、冲洗、试验:水冲洗、水压试验 7、其他:满足设计及验收规范要求等完成此项一切费用 |  | m | 1255.55
20 | 030901001005 | 水喷淋钢管 | 1、名称:内外壁热浸锌无缝钢管 2、介质:自动喷淋给水管道（含管件） 3、规格:DN40 4、连接方式:螺纹连接 5、除锈、刷油:面漆两遍 6、冲洗、试验:水冲洗、水压试验 7、其他:满足设计及验收规范要求等完成此项一切费用 |  | m | 334.02
本页小计
注：为计取规费等的使用，可在表中增设其中：“定额人工费”。
表—08
分部分项工程和单价措施项目清单与计价表
工程名称：办公楼-消防 |  |  |  | 标段： |  |  |  | 第 5 页 共 10 页
序号 | 项目编码 | 项目名称 | 项目特征描述 |  | 计量单位 | 工程量 | 金额（元）
[7 empty] | 综合单价 |  | 综合合价 | 其中
暂估价
21 | 030901001006 | 水喷淋钢管 | 1、名称:内外壁热浸锌无缝钢管 2、介质:自动喷淋给水管道（含管件） 3、规格:DN50 4、连接方式:螺纹连接 5、除锈、刷油:面漆两遍 6、冲洗、试验:水冲洗、水压试验 7、其他:满足设计及验收规范要求等完成此项一切费用 |  | m | 572.84
22 | 030901001007 | 水喷淋钢管 | 1、名称:内外壁热浸锌无缝钢管 2、介质:自动喷淋给水管道（含管件） 3、规格:DN65 4、连接方式:卡箍连接 5、除锈、刷油:面漆两遍 6、冲洗、试验:水冲洗、水压试验 7、其他:满足设计及验收规范要求等完成此项一切费用 |  | m | 149.06
23 | 030901001008 | 水喷淋钢管 | 1、名称:内外壁热浸锌无缝钢管 2、介质:自动喷淋给水管道（含管件） 3、规格:DN80 4、连接方式:卡箍连接 5、除锈、刷油:面漆两遍 6、冲洗、试验:水冲洗、水压试验 7、其他:满足设计及验收规范要求等完成此项一切费用 |  | m | 109.86
本页小计
注：为计取规费等的使用，可在表中增设其中：“定额人工费”。
表—08
分部分项工程和单价措施项目清单与计价表
工程名称：办公楼-消防 |  |  |  | 标段： |  |  |  | 第 6 页 共 10 页
序号 | 项目编码 | 项目名称 | 项目特征描述 |  | 计量单位 | 工程量 | 金额（元）
[7 empty] | 综合单价 |  | 综合合价 | 其中
暂估价
24 | 030901001009 | 水喷淋钢管 | 1、名称:内外壁热浸锌无缝钢管 2、介质:自动喷淋给水管道（含管件） 3、规格:DN100 4、连接方式:卡箍连接 5、除锈、刷油:面漆两遍 6、冲洗、试验:水冲洗、水压试验 7、其他:满足设计及验收规范要求等完成此项一切费用 |  | m | 144.2
25 | 030901001010 | 水喷淋钢管 | 1、名称:内外壁热浸锌无缝钢管 2、介质:自动喷淋给水管道（含管件） 3、规格:DN150 4、连接方式:卡箍连接 5、除锈、刷油:面漆两遍 6、冲洗、试验:水冲洗、水压试验 7、其他:满足设计及验收规范要求等完成此项一切费用 |  | m | 382.45
26 | 031001006012 | 塑料管 | 1、安装部位:室内 2、介质:排水 3、材质、规格:UPVC排水管 De75 4、连接形式:粘接 5、压力试验及吹、洗设计要求:灌水试验 6、其他:满足设计及验收规范要求等完成此项一切费用 |  | m | 4
27 | 030903002001 | 不锈钢管 | 1.材质、压力等级:奥氏体不锈钢管（含管件） 2.规格:DN150 3.焊接方法:电弧焊 4.压力试验、吹扫设计要求:压力试验及水冲洗 5、其他:满足设计及验收规范要求等完成此项一切费用 |  | m | 94.66
本页小计
注：为计取规费等的使用，可在表中增设其中：“定额人工费”。
表—08
分部分项工程和单价措施项目清单与计价表
工程名称：办公楼-消防 |  |  |  | 标段： |  |  |  | 第 7 页 共 10 页
序号 | 项目编码 | 项目名称 | 项目特征描述 |  | 计量单位 | 工程量 | 金额（元）
[7 empty] | 综合单价 |  | 综合合价 | 其中
暂估价
28 | 030903008001 | 泡沫液贮罐 | 1.名称:成套立式PHYML泡沫比例混合装置 2.型号、规格:泡沫液量:1500L,混合比例3%,系统流量80L/s 3.组成:泡沫比例混合器,泡沫液罐1500L，泡沫液控制阀，闸阀、止回阀、压力表、安全阀及整套管道组件 4、其他:满足设计及验收规范要求等完成此项一切费用 |  | 台 | 2
29 | 031001006013 | 塑料管 | 1、安装部位:室内 2、介质:排水 3、材质、规格:UPVC排水管 De110 4、连接形式:粘接 5、压力试验及吹、洗设计要求:灌水试验 6、其他:满足设计及验收规范要求等完成此项一切费用 |  | m | 60.98
30 | 031002001003 | 管道支架（超高） | 1、形式:管道支架 2、材质:角钢（综合） 3、除锈、刷油:人工除锈、刷樟丹两遍、刷调和漆两遍 4、其他:满足设计及验收规范要求等完成此项一切费用 |  | kg | 2397.52
31 | 031003010005 | 金属波纹管(超高) | 1、名称:金属波纹管 2、规格:DN150 3、其他:满足设计及验收规范要求等完成此项一切费用 |  | 个 | 2
32 | 030901007001 | 减压孔板(含法兰) | 1、类型:304不锈钢减压孔板(含法兰) 2、规格:DN100 3、连接形式:法兰连接 4、其他:满足设计及验收规范要求等完成此项一切费用 |  | 个 | 1
33 | 030901007002 | 减压孔板(含法兰) | 1、类型:304不锈钢减压孔板(含法兰) 2、规格:DN150 3、连接形式:法兰连接 4、其他:满足设计及验收规范要求等完成此项一切费用 |  | 个 | 6
本页小计
注：为计取规费等的使用，可在表中增设其中：“定额人工费”。
表—08
分部分项工程和单价措施项目清单与计价表
工程名称：办公楼-消防 |  |  |  | 标段： |  |  |  | 第 8 页 共 10 页
序号 | 项目编码 | 项目名称 | 项目特征描述 |  | 计量单位 | 工程量 | 金额（元）
[7 empty] | 综合单价 |  | 综合合价 | 其中
暂估价
34 | 030901004001 | 湿式报警阀 | 1、名称:湿式报警阀（ZSFZ-150） 2、规格:DN150 3、连接方式:法兰连接 4、其他:满足设计及验收规范要求等完成此项一切费用 |  | 组 | 2
35 | 030901008001 | 末端试水装置 | 1、类型:末端试水装置 2、规格:DN25 3、其他:流量系数K=80 4、连接形式:螺纹连接 5、含排水漏斗 6、其他:满足设计及验收规范要求等完成此项一切费用 |  | 组 | 1
36 | 030901008002 | 末端试水装置 | 1、类型:末端试水装置 2、规格:DN32 3、其他:流量系数K=80 4、连接形式:螺纹连接 5、含排水漏斗 6、其他:满足设计及验收规范要求等完成此项一切费用 |  | 组 | 1
37 | 030901008003 | 末端试水装置 | 1、类型:末端试水阀 2、规格:DN25 3、连接形式:螺纹连接 4、其他:满足设计及验收规范要求等完成此项一切费用 |  | 组 | 4
38 | 030901008004 | 末端试水装置 | 1、类型:末端试水阀 2、规格:DN32 3、连接形式:螺纹连接 4、其他:满足设计及验收规范要求等完成此项一切费用 |  | 组 | 1
39 | 031003001009 | 螺纹阀门（超高） | 1.类型:截止阀(J11F) 2.规格、压力等级:DN25（1.6MPa） 3.连接形式:螺纹连接 4.其他:满足设计及验收规范要求等完成此项一切费用 |  | 个 | 7
40 | 031003003005 | 焊接法兰阀门 | 1、名称:安全信号阀（XD37A1X-16） 2、规格:DN100（1.6MPa） 3、连接方式:法兰连接 4、其他:满足设计及验收规范要求等完成此项一切费用 |  | 个 | 1
本页小计
注：为计取规费等的使用，可在表中增设其中：“定额人工费”。
表—08
分部分项工程和单价措施项目清单与计价表
工程名称：办公楼-消防 |  |  |  | 标段： |  |  |  | 第 9 页 共 10 页
序号 | 项目编码 | 项目名称 | 项目特征描述 |  | 计量单位 | 工程量 | 金额（元）
[7 empty] | 综合单价 |  | 综合合价 | 其中
暂估价
41 | 031003003006 | 焊接法兰阀门 | 1、名称:安全信号阀（XD37A1X-16） 2、规格:DN150（1.6MPa） 3、连接方式:法兰连接 4、其他:满足设计及验收规范要求等完成此项一切费用 |  | 个 | 8
42 | 030901006001 | 水流指示器 | 1、类型:水流指示器(ZSJZ) 2、规格:DN100（1.6MPa） 3、连接形式:法兰连接 4、其他:满足设计及验收规范要求等完成此项一切费用 |  | 个 | 1
43 | 030901006002 | 水流指示器 | 1、类型:水流指示器(ZSJZ) 2、规格:DN150（1.6MPa） 3、连接形式:法兰连接 4、其他:满足设计及验收规范要求等完成此项一切费用 |  | 个 | 6
44 | 031003001010 | 自动排气阀 | 1、类型:自动排气阀(ZSFP25) 2、材质:全铜 3、规格、压力等级:DN25 4、连接形式:螺纹连接 5、含1个截止阀 6、其他:满足设计及验收规范要求等完成此项一切费用 |  | 个 | 1
45 | 030901003001 | 水喷淋(雾)喷头（超高） | 1、类型:下垂型喷头ZSTX-15-68℃ 2、规格:K=80,标准响应下垂型，公称温度68℃ 3、其他:满足设计及验收规范要求等完成此项一切费用 |  | 个 | 760
46 | 030901003002 | 水喷淋(雾)喷头（超高） | 1、类型:直立型喷头ZSTZ-15-68℃ 2、规格:K=80,标准响应直立型，公称温度68℃ 3、其他:满足设计及验收规范要求等完成此项一切费用 |  | 个 | 616
47 | 030901003003 | 水喷淋(雾)喷头（超高） | 1、类型:下垂型喷头K-ZSTZ-20-68℃ 2、规格:K=115,快速响应下垂型，公称温度68℃ 3、其他:满足设计及验收规范要求等完成此项一切费用 |  | 个 | 24
本页小计
注：为计取规费等的使用，可在表中增设其中：“定额人工费”。
表—08
分部分项工程和单价措施项目清单与计价表
工程名称：办公楼-消防 |  |  |  | 标段： |  |  |  | 第 10 页 共 10 页
序号 | 项目编码 | 项目名称 | 项目特征描述 |  | 计量单位 | 工程量 | 金额（元）
[7 empty] | 综合单价 |  | 综合合价 | 其中
暂估价
48 | 030901012003 | 自动喷淋水泵接合器 | 1.安装部位:自动喷淋水泵接合器 2.型号、规格:SQS100地上式 单个给水流量15L/s 3.附件材质、规格:含闸阀、止回阀、安全阀等附件 4.其他:满足设计及验收规范要求等完成此项一切费用 |  | 套 | 6
49 | 030905002002 | 水灭火控制装置调试 | 1、名称:水灭火控制装置调试 2、其他:满足设计及验收规范要求等完成此项一切费用 |  | 项 | 1
自动喷淋系统合计
火探自动探火及灭火系统
50 | 030902009003 | 火探灭火装置 | 1.类型:火探灭火装置（直接式七氟丙烷） 2.型号、规格:WZ-Q/T-Q4 3.安装部位:弱电机房 4.包含：容器瓶、火探管、警铃、压力开关、阀门等所有部件 5.其他:满足设计及验收规范要求等完成此项一切费用 |  | 套 | 4
51 | 030905004002 | 气体灭火系统装置调试 | 1、名称:气体灭火控制装置调试 2、其他:满足设计及验收规范要求等完成此项一切费用 |  | 系统 | 1
火探自动探火及灭火系统合计
分部分项合计
措施项目
52 | 031302007005 | 高层施工增加 |  |  | 项 | 1
53 | 031301017005 | 脚手架搭拆费 |  |  | 项 | 1
单价措施合计
本页小计
合 计
注：为计取规费等的使用，可在表中增设其中：“定额人工费”。
表—08

## 表-11 总价措施项目清单与计价表【办公楼-消防】
总价措施项目清单与计价表
工程名称：办公楼-消防 |  |  |  |  | 标段： |  |  | 第 1 页 共 2 页
序号 | 项目编码 | 项目名称 | 计算基础 | 费率 (%) |  | 金额 (元) | 调整费率 (%) |  | 调整后金额 (元) | 备注
1 | LSSGCSF00007 | 绿色施工安全防护措施费 | 分部分项人工费+分部分项机具费 | 35.77 | [5 empty] | 以分部分项的人工费与施工机具费之和为计算基础，费率35.77%
2 | 031301010005 | 安装与生产同时进行增加费用 | [7 empty] | 按人工费的10%计算
3 | 031301011005 | 在有害身体健康环境中施工增加费 | [7 empty] | 按人工费的10%计算
4 | TSSGBWZJF005 | 在地下（暗）室、设备及大口径管道内等特殊施工部位进行施工增加费 | [7 empty] | 按该部分人工费的30%计算
5 | 粤031302008005 | 赶工措施费 | [7 empty] | 赶工措施费=（1-δ）*分部分项（人工费+施工机具费）*0.344 （0.8≤δ＜1 式中：δ=合同工期/定额工期）
6 | 031302002005 | 夜间施工增加费 | [7 empty] | 按其夜间施工项目人工费的20%计算
7 | JTGRSGZJF005 | 交通干扰工程施工增加费 | [7 empty] | 按在市政道路上施工项目人工费的10%计算
8 | 粤031302009005 | 文明工地增加费 | [7 empty] | 以分部分项的人工费与施工机具费之和为计算基础；市级文明工地1.00%；省级文明工地2.00%
9 | DXGXJCJXF005 | 地下管线交叉降效费 | [7 empty] | 按实际发生或经批准的施工方案计算
编制人（造价人员）： |  |  |  |  | 复核人（造价工程师）：
表-11
总价措施项目清单与计价表
工程名称：办公楼-消防 |  |  |  |  | 标段： |  |  | 第 2 页 共 2 页
序号 | 项目编码 | 项目名称 | 计算基础 | 费率 (%) |  | 金额 (元) | 调整费率 (%) |  | 调整后金额 (元) | 备注
10 | QTFY00000007 | 其他费用 | [7 empty] | 按实际发生或经批准的施工组织设计方案计算
合 计
编制人（造价人员）： |  |  |  |  | 复核人（造价工程师）：
表-11

## 表-12 其他项目清单与计价汇总表【办公楼-消防】
其他项目清单与计价汇总表
工程名称：办公楼-消防 |  |  | 标段： |  | 第 1 页 共 1 页
序号 | 项目名称 | 金额（元） |  | 结算金额（元） |  | 备注
1 | 暂列金额 | 50131.02 |  |  |  | 明细详见表-12-1
2 | 暂估价 | 0.00
2.1 | 材料暂估价 | — |  |  |  | 明细详见表-12-2
2.2 | 专业工程暂估价 | 0.00 |  |  |  | 明细详见表-12-3
3 | 计日工 |  |  |  |  | 明细详见表-12-4
4 | 总承包服务费 |  |  |  |  | 明细详见表-12-5
5 | 预算包干费
6 | 工程优质费
7 | 概算幅度差
8 | 现场签证费用
9 | 索赔费用
10 | 其他费用
合 计 | [5 empty] | —
注：材料（工程设备）暂估单价进入清单项目综合单价，此处不汇总。
表—12

## 表-12-1 暂列金额表【办公楼-消防】
暂列金额明细表
工程名称：办公楼-消防 |  |  | 标段： |  | 第 1 页 共 1 页
序号 | 名称 | 计量单位 |  | 暂定金额（元） |  | 备注
1 | 暂列金额 | 元 |  | 50131.02
合 计 |  |  |  | 50131.02 |  | —
注：此表由招标人填写，如不能详列，也可只列暂列金额总额，投标人应将上述暂列金额计入投标总价中。
表—12—1

## 表-12-3 专业工程暂估价及结算价表【办公楼-消防】
专业工程暂估价及结算价表
工程名称：办公楼-消防 |  |  |  | 标段： |  | 第 1 页 共 1 页
序号 | 工程名称 | 工程内容 | 暂估金额 （元） |  | 结算金额 (元) |  | 差额 ±(元) | 备注
1
合 计 |  |  | 0.00 |  |  |  |  | —
注：此表由招标人填写，投标人应将上述专业工程暂估价计入投标总价中。
表—12—3

## 表-12-5 总承包服务费计价表【办公楼-消防】
总承包服务费计价表
工程名称：办公楼-消防 |  |  |  | 标段： |  | 第 1 页 共 1 页
序号 | 项目名称 | 项目价值（元） | 服务内容 |  | 计算基础 |  | 费率(%) | 金额
1 | 总承包配合服务费 |  | 承包人须服从孚能科技年产30GWh动力电池生产基地项目相关土建总承包人的协调管理，配合土建总承包人做好在质量、进度、安全、验收等方面的工作
合 计
注：此表项目名称、服务内容由招标人填写，编制招标控制价时，费率及金额由招标人按有关计价规定确定；投标时，费率及金额由投标人自主报价，计入投标总价中。
表—12—5

## 表-13 规费、税金项目清单与计价表【办公楼-消防】
规费、税金项目清单与计价表
工程名称：办公楼-消防 |  |  | 标段： |  | 第 1 页 共 1 页
序号 | 项目名称 | 计算基础 | 计算基数 | 计算费率 (%) |  | 金额(元)
1 | 增值税销项税额 | 分部分项合计+措施合计+其他项目 |  | 9
合 计
编制人（造价人员）： |  |  | 复核人（造价工程师）：
表—13

## 表-04 单位工程招标控制价汇总表【办公楼-火灾报警】
单位工程招标控制价汇总表
工程名称：办公楼-火灾报警 |  | 标段： |  | 第 1 页 共 1 页
序号 | 汇总内容 |  | 金额:(元) |  | 其中：暂估价(元)
1 | 分部分项合计
1.1 | 火灾报警自动系统
1.2 | 消防电源监控系统
1.3 | 防火门监控系统
1.4 | 无障碍求救报警系统
2 | 措施合计
2.1 | 绿色施工安全防护措施费
2.2 | 其他措施费
3 | 其他项目
3.1 | 暂列金额
3.2 | 暂估价
3.3 | 计日工
3.4 | 总承包服务费
3.5 | 预算包干费
3.6 | 工程优质费
3.7 | 概算幅度差
3.8 | 索赔费用
3.9 | 现场签证费用
3.10 | 其他费用
4 | 税前工程造价
5 | 增值税销项税额
6 | 总造价
7 | 人工费
招标控制价合计=1+2+3+5
注：本表适用于单位工程招标控制价或投标报价的汇总，如无单位工程划分，单项工程也使用本表汇总
表—04

## 表-08 分部分项工程和单价措施项目清单与计价表【办公楼-_7
分部分项工程和单价措施项目清单与计价表
工程名称：办公楼-火灾报警 |  |  |  | 标段： |  |  |  | 第 1 页 共 8 页
序号 | 项目编码 | 项目名称 | 项目特征描述 |  | 计量单位 | 工程量 | 金额（元）
[7 empty] | 综合单价 |  | 综合合价 | 其中
暂估价
火灾报警自动系统
1 | 030411003014 | 桥架 | 1.名称:火灾报警桥架 2.型号:内设分隔，外刷防火涂料 3.规格:XQJ-C-100x200*1.0 |  | m | 301.04
2 | 030413001007 | 铁构件 | 1.名称:桥架支架 2.材质:40*4等边角钢 3.除锈:除轻锈 4.刷油防腐:红丹防锈漆两底两面 |  | kg | 296.36
3 | 030408008003 | 防火堵洞 | 1.名称:桥架防火封堵 2.方式:电缆梯架或电缆槽盒穿越防火分区时,其缝隙应采用柔性防火封堵材料封堵,并应在贯穿部位附近设置抗震支撑 |  | 处 | 10
4 | 030411001030 | 配管 | 1.名称:电气配管 2.材质:紧定式镀锌钢导管 3.规格:JDG20 4.配置形式:明配 |  | m | 5393.72
5 | 030411001031 | 配管 | 1.名称:电气配管 2.材质:紧定式镀锌钢导管 3.规格:JDG20 4.配置形式:暗配（含墙体开槽及修复） |  | m | 955.85
6 | 030413001008 | 铁构件 | 1.名称:明配管支架 2.材质:Φ8吊筋 3.除锈:除轻锈 4.刷油防腐:红丹防锈漆两底两面 |  | kg | 715.08
7 | 031202005003 | 防火涂料 | 1.涂刷(喷)品种:明配管刷防火涂料 2.涂刷(喷)遍数、漆膜厚度:详见设计及规范要求 |  | m2 | 338.7256
8 | 030411004026 | 配线 | 1.名称:电气配线 2.配线形式:管内穿线 3.型号:WDZDN-RYJS-B2-2x2.5 |  | m | 3353.39
本页小计
注：为计取规费等的使用，可在表中增设其中：“定额人工费”。
表—08
分部分项工程和单价措施项目清单与计价表
工程名称：办公楼-火灾报警 |  |  |  | 标段： |  |  |  | 第 2 页 共 8 页
序号 | 项目编码 | 项目名称 | 项目特征描述 |  | 计量单位 | 工程量 | 金额（元）
[7 empty] | 综合单价 |  | 综合合价 | 其中
暂估价
9 | 030411004027 | 配线 | 1.名称:电气配线 2.配线形式:线槽配线 3.型号:WDZDN-RYJS-B2-2x2.5 |  | m | 596.36
10 | 030411004028 | 配线 | 1.名称:电气配线 2.配线形式:管内穿线 3.型号:WDZDN-RYJS-B2-2x1.5 |  | m | 1589.1
11 | 030411004029 | 配线 | 1.名称:电气配线 2.配线形式:线槽配线 3.型号:WDZDN-RYJS-B2-2x1.5 |  | m | 1265.74
12 | 030411004030 | 配线 | 1.名称:电气配线 2.配线形式:管内穿线 3.规格:WDZDN-BYJ-B2-2.5 |  | m | 2431.26
13 | 030411004031 | 配线 | 1.名称:电气配线 2.配线形式:线槽配线 3.型号:WDZDN-BYJ-B2-2.5 |  | m | 422.74
14 | 030411004032 | 配线 | 1.名称:电气配线 2.配线形式:线槽配线 3.型号:WDZDN-BYJ-B2-4 |  | m | 671.26
15 | 030408002003 | 控制电缆 | 1.名称:控制电缆 2.型号:WDZDN-KYJY-B2-2*1.5 3.敷设方式、部位:管内/桥架内穿线 |  | m | 96.94
16 | 030408002004 | 控制电缆 | 1.名称:控制电缆 2.型号:WDZDN-KYJY-B2-2*2.5 3.敷设方式、部位:管内/桥架内穿线 |  | m | 30.91
17 | 030408002005 | 控制电缆 | 1.名称:控制电缆 2.型号:WDZDN-KYJY-B2-3*1.5 3.敷设方式、部位:管内/桥架内穿线 |  | m | 143.96
18 | 030411005001 | 接线箱 | 1.名称:接线端子箱 2.安装形式:距地1.5m,壁装 3.具体要求详图纸、技术要求、招标文件、相关规范，符合3C认证 |  | 个 | 10
本页小计
注：为计取规费等的使用，可在表中增设其中：“定额人工费”。
表—08
分部分项工程和单价措施项目清单与计价表
工程名称：办公楼-火灾报警 |  |  |  | 标段： |  |  |  | 第 3 页 共 8 页
序号 | 项目编码 | 项目名称 | 项目特征描述 |  | 计量单位 | 工程量 | 金额（元）
[7 empty] | 综合单价 |  | 综合合价 | 其中
暂估价
19 | 080903017001 | 火灾显示板(层显) | 1.名称:楼层火灾显示盘 2.具体要求详图纸、技术要求、招标文件、相关规范，符合3C认证 |  | 台 | 7
20 | 080903001002 | 点型探测器 | 1.名称:感烟控测器 2.线制:总线制 3.吸顶安装 4.具体要求详图纸、技术要求、招标文件、相关规范，符合3C认证 |  | 只 | 310
21 | 030904001002 | 点型探测器 | 1.名称:感温控测器 2.线制:总线制 3.吸顶安装 4.具体要求详图纸、技术要求、招标文件、相关规范，符合3C认证 |  | 个 | 66
22 | 080903001003 | 点型探测器 | 1.名称:防爆感烟控测器 2.线制:总线制 3.吸顶安装 4.具体要求详图纸、技术要求、招标文件、相关规范，符合3C认证 |  | 只 | 2
23 | 030904001003 | 点型探测器 | 1.名称:防爆感温控测器 2.线制:总线制 3.吸顶安装 4.具体要求详图纸、技术要求、招标文件、相关规范，符合3C认证 |  | 个 | 3
24 | 030904003002 | 按钮 | 1.名称:消火栓按钮 2.具体要求详图纸、技术要求、招标文件、相关规范，符合3C认证 |  | 个 | 76
25 | 030904006002 | 消防报警电话插孔(电话) | 1.名称:手报带电话插孔 2.安装方式:距地1.5m，壁装 3.具体要求详图纸、技术要求、招标文件、相关规范，符合3C认证 |  | 个 | 32
本页小计
注：为计取规费等的使用，可在表中增设其中：“定额人工费”。
表—08
分部分项工程和单价措施项目清单与计价表
工程名称：办公楼-火灾报警 |  |  |  | 标段： |  |  |  | 第 4 页 共 8 页
序号 | 项目编码 | 项目名称 | 项目特征描述 |  | 计量单位 | 工程量 | 金额（元）
[7 empty] | 综合单价 |  | 综合合价 | 其中
暂估价
26 | 030904005003 | 声光报警器 | 1.名称:声光报警器 2.距地2.5m，壁装 3.具体要求详图纸、技术要求、招标文件、相关规范，符合3C认证 |  | 个 | 42
27 | 030904008005 | 模块(模块箱) | 1.名称:总线隔离模块 2.具体要求详图纸、技术要求、招标文件、相关规范，符合3C认证 |  | 个 | 27
28 | 030904008006 | 模块(模块箱) | 1.名称:单输入模块 2.具体要求详图纸、技术要求、招标文件、相关规范，符合3C认证 |  | 个 | 49
29 | 030904008007 | 模块(模块箱) | 1.名称:单输入输出模块 2.具体要求详图纸、技术要求、招标文件、相关规范，符合3C认证 |  | 个 | 58
30 | 030904008008 | 模块(模块箱) | 1.名称:双输入输出模块 2.具体要求详图纸、技术要求、招标文件、相关规范，符合3C认证 |  | 个 | 10
31 | 030904008009 | 模块(模块箱) | 1.名称:模块箱 2.具体要求详图纸、技术要求、招标文件、相关规范，符合3C认证 |  | 个 | 2
32 | 030904006003 | 消防报警电话插孔(电话) | 1.名称:电话分机 2.具体要求详图纸、技术要求、招标文件、相关规范，符合3C认证 |  | 部 | 7
33 | 030904007001 | 消防广播(扬声器) | 1.名称:消防广播 2.功率:6W 3.安装方式:嵌入 4.具体要求详图纸、技术要求、招标文件、相关规范，符合3C认证 |  | 个 | 51
34 | 030904009002 | 区域报警控制箱 | 1.总线制:气体灭火控制盘 2.安装方式:底边距地1.5m壁装 3.具体要求详图纸、技术要求、招标文件、相关规范，符合3C认证 |  | 台 | 2
本页小计
注：为计取规费等的使用，可在表中增设其中：“定额人工费”。
表—08
分部分项工程和单价措施项目清单与计价表
工程名称：办公楼-火灾报警 |  |  |  | 标段： |  |  |  | 第 5 页 共 8 页
序号 | 项目编码 | 项目名称 | 项目特征描述 |  | 计量单位 | 工程量 | 金额（元）
[7 empty] | 综合单价 |  | 综合合价 | 其中
暂估价
35 | 030904005004 | 声光报警器 | 1.名称:气体灭火指示灯 2.门框上方0.1m安装 3.具体要求详图纸、技术要求、招标文件、相关规范，符合3C认证 |  | 个 | 5
36 | 030904003003 | 按钮 | 1.名称:紧急启停按钮 2.底边距地1.5m壁装 3.具体要求详图纸、技术要求、招标文件、相关规范，符合3C认证 |  | 个 | 2
37 | 030411006008 | 接线盒 | 1.名称:接线盒 2.材质:钢 3.安装形式:暗装 |  | 个 | 288
38 | 030411006009 | 接线盒 | 1.名称:接线盒 2.材质:钢 3.安装形式:明装 |  | 个 | 432
39 | 030905001002 | 自动报警系统调试 | 1.点数:1000点以下 2.线制:总线制 |  | 系统 | 1
火灾报警自动系统合计
消防电源监控系统
40 | 030411001032 | 配管 | 1.名称:电气配管 2.材质:紧定式镀锌钢导管 3.规格:JDG20 4.配置形式:明配 |  | m | 169.22
41 | 030411001033 | 配管 | 1.名称:电气配管 2.材质:紧定式镀锌钢导管 3.规格:JDG20 4.配置形式:暗配（含墙体开槽及修复） |  | m | 62.8
42 | 030413001009 | 铁构件 | 1.名称:明配管支架 2.材质:Φ8吊筋 3.除锈:除轻锈 4.刷油防腐:红丹防锈漆两底两面 |  | kg | 22.25
43 | 031202005004 | 防火涂料 | 1.涂刷(喷)品种:明配管刷防火涂料 2.涂刷(喷)遍数、漆膜厚度:详见设计及规范要求 |  | m2 | 10.627
本页小计
注：为计取规费等的使用，可在表中增设其中：“定额人工费”。
表—08
分部分项工程和单价措施项目清单与计价表
工程名称：办公楼-火灾报警 |  |  |  | 标段： |  |  |  | 第 6 页 共 8 页
序号 | 项目编码 | 项目名称 | 项目特征描述 |  | 计量单位 | 工程量 | 金额（元）
[7 empty] | 综合单价 |  | 综合合价 | 其中
暂估价
44 | 030411004033 | 配线 | 1.名称:电气配线 2.配线形式:管内穿线 3.型号:WDZDN-RYJS-B2-2x1.5 |  | m | 116.01
45 | 030411004034 | 配线 | 1.名称:电气配线 2.配线形式:线槽配线 3.型号:WDZDN-RYJS-B2-2x1.5 |  | m | 310.5
46 | 030411004035 | 配线 | 1.名称:电气配线 2.配线形式:管内穿线 3.规格:WDZDN-BYJ-B2-2.5 |  | m | 232.02
47 | 030411004036 | 配线 | 1.名称:电气配线 2.配线形式:线槽配线 3.型号:WDZDN-BYJ-B2-2.5 |  | m | 621
48 | 030904008010 | 模块(模块箱) | 1.名称:消防电源监控模块 2.具体要求详图纸、技术要求、招标文件、相关规范，符合3C认证 |  | 个 | 9
49 | 030905001003 | 自动报警系统调试 | 1.点数:64点以下 2.线制:总线制 |  | 系统 | 1
消防电源监控系统合计
防火门监控系统
50 | 030411001034 | 配管 | 1.名称:电气配管 2.材质:紧定式镀锌钢导管 3.规格:JDG20 4.配置形式:明配 |  | m | 334.6
51 | 030411001035 | 配管 | 1.名称:电气配管 2.材质:紧定式镀锌钢导管 3.规格:JDG20 4.配置形式:暗配（含墙体开槽及修复） |  | m | 208.1
52 | 030413001010 | 铁构件 | 1.名称:明配管支架 2.材质:Φ8吊筋 3.除锈:除轻锈 4.刷油防腐:红丹防锈漆两底两面 |  | kg | 44.06
本页小计
注：为计取规费等的使用，可在表中增设其中：“定额人工费”。
表—08
分部分项工程和单价措施项目清单与计价表
工程名称：办公楼-火灾报警 |  |  |  | 标段： |  |  |  | 第 7 页 共 8 页
序号 | 项目编码 | 项目名称 | 项目特征描述 |  | 计量单位 | 工程量 | 金额（元）
[7 empty] | 综合单价 |  | 综合合价 | 其中
暂估价
53 | 031202005005 | 防火涂料 | 1.涂刷(喷)品种:明配管刷防火涂料 2.涂刷(喷)遍数、漆膜厚度:详见设计及规范要求 |  | m2 | 21.0129
54 | 030411004037 | 配线 | 1.名称:电气配线 2.配线形式:管内穿线 3.型号:WDZDN-RYJS-B2-2x1.5 |  | m | 299.43
55 | 030411004038 | 配线 | 1.名称:电气配线 2.配线形式:线槽配线 3.型号:WDZDN-RYJS-B2-2x1.5 |  | m | 240.56
56 | 030411004039 | 配线 | 1.名称:电气配线 2.配线形式:管内穿线 3.规格:WDZDN-BYJ-B2-2.5 |  | m | 486.54
57 | 030411004040 | 配线 | 1.名称:电气配线 2.配线形式:线槽配线 3.型号:WDZDN-BYJ-B2-2.5 |  | m | 105.04
58 | 030904008011 | 模块(模块箱) | 1.名称:防火门监控模块 |  | 个 | 24
59 | 030904009003 | 区域报警控制箱 | 1.总线制:防火门监控分机 2.控制点数量:64点以下 |  | 台 | 1
60 | 030905001004 | 自动报警系统调试 | 1.点数:64点以下 2.线制:总线制 |  | 系统 | 1
防火门监控系统合计
无障碍求救报警系统
61 | 030411001036 | 配管 | 1.名称:电气配管 2.材质:紧定式镀锌钢导管 3.规格:JDG20 4.配置形式:暗配（含墙体开槽及修复） |  | m | 49.23
62 | 030411004041 | 配线 | 1.名称:电气配线 2.配线形式:管内穿线 3.型号:WDZD-RYJS-B2-2×1.5 |  | m | 49.23
63 | 030411004042 | 配线 | 1.名称:电气配线 2.配线形式:线槽配线 3.型号:WDZD-RYJS-B2-2×1.5 |  | m | 97.87
本页小计
注：为计取规费等的使用，可在表中增设其中：“定额人工费”。
表—08
分部分项工程和单价措施项目清单与计价表
工程名称：办公楼-火灾报警 |  |  |  | 标段： |  |  |  | 第 8 页 共 8 页
序号 | 项目编码 | 项目名称 | 项目特征描述 |  | 计量单位 | 工程量 | 金额（元）
[7 empty] | 综合单价 |  | 综合合价 | 其中
暂估价
64 | 030904009004 | 区域报警控制箱 | 1.总线制:无障碍报警控制器，自带变压器,电压等级<AC36V 2.安装方式:底边距地2.2m挂装 |  | 台 | 4
65 | 030904005005 | 声光报警器 | 1.名称:无障碍声光报警器 2.底边距地2.5m安装/门上0.2m安装 |  | 个 | 4
66 | 030904003004 | 按钮 | 1.名称:无障碍报警按钮 2.底边距地0.5m/1.0m安装 |  | 个 | 8
67 | 030905001005 | 自动报警系统调试 | 1.点数:64点以下 2.线制:总线制 |  | 系统 | 1
无障碍求救报警系统合计
分部分项合计
措施项目
68 | 031302007006 | 高层施工增加 |  |  | 项 | 1
69 | 031301017006 | 脚手架搭拆费 |  |  | 项 | 1
单价措施合计
本页小计
合 计
注：为计取规费等的使用，可在表中增设其中：“定额人工费”。
表—08

## 表-11 总价措施项目清单与计价表【办公楼-火灾报警】
总价措施项目清单与计价表
工程名称：办公楼-火灾报警 |  |  |  |  | 标段： |  |  | 第 1 页 共 2 页
序号 | 项目编码 | 项目名称 | 计算基础 | 费率 (%) |  | 金额 (元) | 调整费率 (%) |  | 调整后金额 (元) | 备注
1 | LSSGCSF00008 | 绿色施工安全防护措施费 | 分部分项人工费+分部分项机具费 | 35.77 | [5 empty] | 以分部分项的人工费与施工机具费之和为计算基础，费率35.77%
2 | 031301010006 | 安装与生产同时进行增加费用 | [7 empty] | 按人工费的10%计算
3 | 031301011006 | 在有害身体健康环境中施工增加费 | [7 empty] | 按人工费的10%计算
4 | TSSGBWZJF006 | 在地下（暗）室、设备及大口径管道内等特殊施工部位进行施工增加费 | [7 empty] | 按该部分人工费的30%计算
5 | 粤031302008006 | 赶工措施费 | [7 empty] | 赶工措施费=（1-δ）*分部分项（人工费+施工机具费）*0.344 （0.8≤δ＜1 式中：δ=合同工期/定额工期）
6 | 031302002006 | 夜间施工增加费 | [7 empty] | 按其夜间施工项目人工费的20%计算
7 | JTGRSGZJF006 | 交通干扰工程施工增加费 | [7 empty] | 按在市政道路上施工项目人工费的10%计算
8 | 粤031302009006 | 文明工地增加费 | [7 empty] | 以分部分项的人工费与施工机具费之和为计算基础；市级文明工地1.00%；省级文明工地2.00%
9 | DXGXJCJXF006 | 地下管线交叉降效费 | [7 empty] | 按实际发生或经批准的施工方案计算
编制人（造价人员）： |  |  |  |  | 复核人（造价工程师）：
表-11
总价措施项目清单与计价表
工程名称：办公楼-火灾报警 |  |  |  |  | 标段： |  |  | 第 2 页 共 2 页
序号 | 项目编码 | 项目名称 | 计算基础 | 费率 (%) |  | 金额 (元) | 调整费率 (%) |  | 调整后金额 (元) | 备注
10 | QTFY00000008 | 其他费用 | [7 empty] | 按实际发生或经批准的施工组织设计方案计算
合 计
编制人（造价人员）： |  |  |  |  | 复核人（造价工程师）：
表-11

## 表-12 其他项目清单与计价汇总表【办公楼-火灾报警】
其他项目清单与计价汇总表
工程名称：办公楼-火灾报警 |  |  | 标段： |  | 第 1 页 共 1 页
序号 | 项目名称 | 金额（元） |  | 结算金额（元） |  | 备注
1 | 暂列金额 | 22670.32 |  |  |  | 明细详见表-12-1
2 | 暂估价 | 0.00
2.1 | 材料暂估价 | — |  |  |  | 明细详见表-12-2
2.2 | 专业工程暂估价 | 0.00 |  |  |  | 明细详见表-12-3
3 | 计日工 |  |  |  |  | 明细详见表-12-4
4 | 总承包服务费 |  |  |  |  | 明细详见表-12-5
5 | 预算包干费
6 | 工程优质费
7 | 概算幅度差
8 | 现场签证费用
9 | 索赔费用
10 | 其他费用
合 计 | [5 empty] | —
注：材料（工程设备）暂估单价进入清单项目综合单价，此处不汇总。
表—12

## 表-12-1 暂列金额表【办公楼-火灾报警】
暂列金额明细表
工程名称：办公楼-火灾报警 |  |  | 标段： |  | 第 1 页 共 1 页
序号 | 名称 | 计量单位 |  | 暂定金额（元） |  | 备注
1 | 暂列金额 | 元 |  | 22670.32
合 计 |  |  |  | 22670.32 |  | —
注：此表由招标人填写，如不能详列，也可只列暂列金额总额，投标人应将上述暂列金额计入投标总价中。
表—12—1

## 表-12-3 专业工程暂估价及结算价表【办公楼-火灾报警】
专业工程暂估价及结算价表
工程名称：办公楼-火灾报警 |  |  |  | 标段： |  | 第 1 页 共 1 页
序号 | 工程名称 | 工程内容 | 暂估金额 （元） |  | 结算金额 (元) |  | 差额 ±(元) | 备注
1
合 计 |  |  | 0.00 |  |  |  |  | —
注：此表由招标人填写，投标人应将上述专业工程暂估价计入投标总价中。
表—12—3

## 表-12-5 总承包服务费计价表【办公楼-火灾报警】
总承包服务费计价表
工程名称：办公楼-火灾报警 |  |  |  | 标段： |  | 第 1 页 共 1 页
序号 | 项目名称 | 项目价值（元） | 服务内容 |  | 计算基础 |  | 费率(%) | 金额
1 | 总承包配合服务费 |  | 承包人须服从孚能科技年产30GWh动力电池生产基地项目相关土建总承包人的协调管理，配合土建总承包人做好在质量、进度、安全、验收等方面的工作
合 计
注：此表项目名称、服务内容由招标人填写，编制招标控制价时，费率及金额由招标人按有关计价规定确定；投标时，费率及金额由投标人自主报价，计入投标总价中。
表—12—5

## 表-13 规费、税金项目清单与计价表【办公楼-火灾报警】
规费、税金项目清单与计价表
工程名称：办公楼-火灾报警 |  |  | 标段： |  | 第 1 页 共 1 页
序号 | 项目名称 | 计算基础 | 计算基数 | 计算费率 (%) |  | 金额(元)
1 | 增值税销项税额 | 分部分项合计+措施合计+其他项目 |  | 9
合 计
编制人（造价人员）： |  |  | 复核人（造价工程师）：
表—13

## 表-04 单位工程招标控制价汇总表【办公楼-空调系统】
单位工程招标控制价汇总表
工程名称：办公楼-空调系统 |  | 标段： |  | 第 1 页 共 1 页
序号 | 汇总内容 |  | 金额:(元) |  | 其中：暂估价(元)
1 | 分部分项合计
1.1 | 空调系统
2 | 措施合计
2.1 | 绿色施工安全防护措施费
2.2 | 其他措施费
3 | 其他项目
3.1 | 暂列金额
3.2 | 暂估价
3.3 | 计日工
3.4 | 总承包服务费
3.5 | 预算包干费
3.6 | 工程优质费
3.7 | 概算幅度差
3.8 | 索赔费用
3.9 | 现场签证费用
3.10 | 其他费用
4 | 税前工程造价
5 | 增值税销项税额
6 | 总造价
7 | 人工费
招标控制价合计=1+2+3+5
注：本表适用于单位工程招标控制价或投标报价的汇总，如无单位工程划分，单项工程也使用本表汇总
表—04

## 表-08 分部分项工程和单价措施项目清单与计价表【办公楼-_8
分部分项工程和单价措施项目清单与计价表
工程名称：办公楼-空调系统 |  |  |  | 标段： |  |  |  | 第 1 页 共 19 页
序号 | 项目编码 | 项目名称 | 项目特征描述 |  | 计量单位 | 工程量 | 金额（元）
[7 empty] | 综合单价 |  | 综合合价 | 其中
暂估价
空调系统
空调送风(含机组设备）
1 | 030701003001 | 吊顶式空气处理机组 | 1.名称:吊顶式空气处理机组DBFP-4 2.规格:制冷量：54.3KW,制热量：59.2KW,风量4000m3/h，具体详见图纸 3、支架架制安 4、支架除锈,刷防锈漆二度,灰色磁漆两度，明露部分色漆二度。 5、电机检查接线、减震措施、调试、取得国家有关消防认证 6、其他:含控制器及其配套控制线缆，满足设计及验收规范要求等完成此项一切费用 |  | 台 | 3
2 | 030701003002 | 吊顶式空气处理机组 | 1.名称:吊顶式空气处理机组DBFP-5 2.规格:制冷量：57KW,制热量：70KW,风量5000m3/h，具体详见图纸 3、支架架制安 4、支架除锈,刷防锈漆二度,灰色磁漆两度，明露部分色漆二度。 5、电机检查接线、减震措施、调试、取得国家有关消防认证 6、其他:含控制器及其配套控制线缆，满足设计及验收规范要求等完成此项一切费用 |  | 台 | 1
本页小计
注：为计取规费等的使用，可在表中增设其中：“定额人工费”。
表—08
分部分项工程和单价措施项目清单与计价表
工程名称：办公楼-空调系统 |  |  |  | 标段： |  |  |  | 第 2 页 共 19 页
序号 | 项目编码 | 项目名称 | 项目特征描述 |  | 计量单位 | 工程量 | 金额（元）
[7 empty] | 综合单价 |  | 综合合价 | 其中
暂估价
3 | 030701003003 | 吊顶式空气处理机组 | 1.名称:吊顶式空气处理机组DBFP-1 2.规格:制冷量12.3KW,制热量：14.5KW,风量1000m3/h，具体详见图纸 3、支架架制安 4、支架除锈,刷防锈漆二度,灰色磁漆两度，明露部分色漆二度。 5、电机检查接线、减震措施、调试、取得国家有关消防认证 6、其他:含控制器及其配套控制线缆，满足设计及验收规范要求等完成此项一切费用 |  | 台 | 2
4 | 030701003004 | 吊顶式空气处理机组 | 1.名称:吊顶式空气处理机组DBFP-2 2.规格:制冷量25KW,制热量：27KW,风量2000m3/h，具体详见图纸 3、支架架制安 4、支架除锈,刷防锈漆二度,灰色磁漆两度，明露部分色漆二度。 5、电机检查接线、减震措施、调试、取得国家有关消防认证 6、其他:含控制器及其配套控制线缆，满足设计及验收规范要求等完成此项一切费用 |  | 台 | 2
本页小计
注：为计取规费等的使用，可在表中增设其中：“定额人工费”。
表—08
分部分项工程和单价措施项目清单与计价表
工程名称：办公楼-空调系统 |  |  |  | 标段： |  |  |  | 第 3 页 共 19 页
序号 | 项目编码 | 项目名称 | 项目特征描述 |  | 计量单位 | 工程量 | 金额（元）
[7 empty] | 综合单价 |  | 综合合价 | 其中
暂估价
5 | 030701003005 | 吊顶式空气处理机组 | 1.名称:吊顶式空气处理机组DBFP-6 2.规格:制冷量34.5KW,制热量：65.5KW,风量6000m3/h，具体详见图纸 3、支架架制安 4、支架除锈,刷防锈漆二度,灰色磁漆两度，明露部分色漆二度。 5、电机检查接线、减震措施、调试、取得国家有关消防认证 6、其他:含控制器及其配套控制线缆，满足设计及验收规范要求等完成此项一切费用 |  | 台 | 2
6 | 030701004001 | 卡式风机盘管 | 1.名称:卡式风机盘管FP-170 2.规格：制冷量9KW,制热量14.6KW,风量1700m3/h，具体详见图纸 3、支吊架制安 4、支吊架除锈,刷防锈漆二度,灰色磁漆两度，明露部分色漆二度。 5、电机检查接线、减震措施、调试、取得国家有关消防认证 6、其他:含控制器及其配套控制线缆，满足设计及验收规范要求等完成此项一切费用 |  | 台 | 22
本页小计
注：为计取规费等的使用，可在表中增设其中：“定额人工费”。
表—08
分部分项工程和单价措施项目清单与计价表
工程名称：办公楼-空调系统 |  |  |  | 标段： |  |  |  | 第 4 页 共 19 页
序号 | 项目编码 | 项目名称 | 项目特征描述 |  | 计量单位 | 工程量 | 金额（元）
[7 empty] | 综合单价 |  | 综合合价 | 其中
暂估价
7 | 030701004002 | 卧式暗装风机盘管 | 1.名称:卧式暗装风机盘管FP-238 2.规格：制冷量11.2KW,制热量19KW,风量1928m3/h，具体详见图纸 3、支吊架制安 4、支吊架除锈,刷防锈漆二度,灰色磁漆两度，明露部分色漆二度。 5、电机检查接线、减震措施、调试、取得国家有关消防认证 6、其他:含控制器及其配套控制线缆，满足设计及验收规范要求等完成此项一切费用 |  | 台 | 6
8 | 030701004003 | 卡式风机盘管 | 1.名称:卡式风机盘管FP-102 2.规格：制冷量6.1KW,制热量10.3KW,风量1020m3/h，具体详见图纸 3、支吊架制安 4、支吊架除锈,刷防锈漆二度,灰色磁漆两度，明露部分色漆二度。 5、电机检查接线、减震措施、调试、取得国家有关消防认证 6、其他:含控制器及其配套控制线缆，满足设计及验收规范要求等完成此项一切费用 |  | 台 | 30
本页小计
注：为计取规费等的使用，可在表中增设其中：“定额人工费”。
表—08
分部分项工程和单价措施项目清单与计价表
工程名称：办公楼-空调系统 |  |  |  | 标段： |  |  |  | 第 5 页 共 19 页
序号 | 项目编码 | 项目名称 | 项目特征描述 |  | 计量单位 | 工程量 | 金额（元）
[7 empty] | 综合单价 |  | 综合合价 | 其中
暂估价
9 | 030701004004 | 卧式暗装风机盘管 | 1.名称:卧式暗装风机盘管FP-115 2.规格：制冷量7.2KW,制热量9.9KW,风量1150m3/h，具体详见图纸 3、支吊架制安 4、支吊架除锈,刷防锈漆二度,灰色磁漆两度，明露部分色漆二度。 5、电机检查接线、减震措施、调试、取得国家有关消防认证 6、其他:含控制器及其配套控制线缆，满足设计及验收规范要求等完成此项一切费用 |  | 台 | 9
10 | 030701004005 | 卧式暗装风机盘管 | 1.名称:卧式暗装风机盘管FP-165 2.规格：制冷量9KW,制热量15.6KW,风量1650m3/h，具体详见图纸 3、支吊架制安 4、支吊架除锈,刷防锈漆二度,灰色磁漆两度，明露部分色漆二度。 5、电机检查接线、减震措施、调试、取得国家有关消防认证 6、其他:含控制器及其配套控制线缆，满足设计及验收规范要求等完成此项一切费用 |  | 台 | 35
本页小计
注：为计取规费等的使用，可在表中增设其中：“定额人工费”。
表—08
分部分项工程和单价措施项目清单与计价表
工程名称：办公楼-空调系统 |  |  |  | 标段： |  |  |  | 第 6 页 共 19 页
序号 | 项目编码 | 项目名称 | 项目特征描述 |  | 计量单位 | 工程量 | 金额（元）
[7 empty] | 综合单价 |  | 综合合价 | 其中
暂估价
11 | 030701004006 | 卧式暗装风机盘管 | 1.名称:卧式暗装风机盘管FP-68 2.规格：制冷量4.4KW,制热量7.35KW,风量680m3/h，具体详见图纸 3、支吊架制安 4、支吊架除锈,刷防锈漆二度,灰色磁漆两度，明露部分色漆二度。 5、电机检查接线、减震措施、调试、取得国家有关消防认证 6、其他:含控制器及其配套控制线缆，满足设计及验收规范要求等完成此项一切费用 |  | 台 | 19
12 | 030703001002 | 电动密闭阀 | 1、名称:电动密闭阀 2、规格:500*200 3、其他:满足设计及验收规范要求等完成此项一切费用 |  | 个 | 1
13 | 030703020001 | 消声器 | 1、名称：管道消声器 2、规格：630*200，L=800mm,消声量约10dB(A) 3、支吊架制安 4、支吊架除锈,刷防锈漆二度,灰色磁漆两度，明露部分色漆二度。 5、其他:满足设计及验收规范要求等完成此项一切费用 |  | 个 | 1
14 | 030703020002 | 消声器 | 1、名称：管道消声器 2、规格：800*250，L=1000mm,消声量约10dB(A) 3、支吊架制安 4、支吊架除锈,刷防锈漆二度,灰色磁漆两度，明露部分色漆二度。 5、其他:满足设计及验收规范要求等完成此项一切费用 |  | 个 | 3
本页小计
注：为计取规费等的使用，可在表中增设其中：“定额人工费”。
表—08
分部分项工程和单价措施项目清单与计价表
工程名称：办公楼-空调系统 |  |  |  | 标段： |  |  |  | 第 7 页 共 19 页
序号 | 项目编码 | 项目名称 | 项目特征描述 |  | 计量单位 | 工程量 | 金额（元）
[7 empty] | 综合单价 |  | 综合合价 | 其中
暂估价
15 | 030703020003 | 消声器 | 1、名称：管道消声器 2、规格：1250*250，L=1000mm,消声量约10dB(A) 3、支吊架制安 4、支吊架除锈,刷防锈漆二度,灰色磁漆两度，明露部分色漆二度。 5、其他:满足设计及验收规范要求等完成此项一切费用 |  | 个 | 1
16 | 030703020004 | 消声器 | 1、名称：管道消声器 2、规格：1600*320，L=1000mm,消声量约10dB(A) 3、支吊架制安 4、支吊架除锈,刷防锈漆二度,灰色磁漆两度，明露部分色漆二度。 5、其他:满足设计及验收规范要求等完成此项一切费用 |  | 个 | 2
17 | 030703001003 | 电动密闭阀 | 1、名称:电动密闭阀 2、规格:500*200 3、其他:满足设计及验收规范要求等完成此项一切费用 |  | 个 | 3
18 | 030703001004 | 电动密闭阀 | 1、名称:电动密闭阀 2、规格:800*250 3、其他:满足设计及验收规范要求等完成此项一切费用 |  | 个 | 1
19 | 030703001005 | 电动密闭阀 | 1、名称:电动密闭阀 2、规格:1250*400 3、其他:满足设计及验收规范要求等完成此项一切费用 |  | 个 | 3
20 | 030703001006 | 电动密闭阀 | 1、名称:电动密闭阀 2、规格:1400*400 3、其他:满足设计及验收规范要求等完成此项一切费用 |  | 个 | 1
21 | 030703001007 | 对开多叶调节阀 | 1、名称:对开多叶调节阀 2、规格:200*160 3、其他:满足设计及验收规范要求等完成此项一切费用 |  | 个 | 28
本页小计
注：为计取规费等的使用，可在表中增设其中：“定额人工费”。
表—08
分部分项工程和单价措施项目清单与计价表
工程名称：办公楼-空调系统 |  |  |  | 标段： |  |  |  | 第 8 页 共 19 页
序号 | 项目编码 | 项目名称 | 项目特征描述 |  | 计量单位 | 工程量 | 金额（元）
[7 empty] | 综合单价 |  | 综合合价 | 其中
暂估价
22 | 030703001008 | 对开多叶调节阀 | 1、名称:对开多叶调节阀 2、规格:200*200 3、其他:满足设计及验收规范要求等完成此项一切费用 |  | 个 | 1
23 | 030703001009 | 对开多叶调节阀 | 1、名称:对开多叶调节阀 2、规格:250*160 3、其他:满足设计及验收规范要求等完成此项一切费用 |  | 个 | 7
24 | 030703001010 | 对开多叶调节阀 | 1、名称:对开多叶调节阀 2、规格:250*200 3、其他:满足设计及验收规范要求等完成此项一切费用 |  | 个 | 6
25 | 030703001011 | 对开多叶调节阀 | 1、名称:对开多叶调节阀 2、规格:320*160 3、其他:满足设计及验收规范要求等完成此项一切费用 |  | 个 | 5
26 | 030703001012 | 对开多叶调节阀 | 1、名称:对开多叶调节阀 2、规格:320*200 3、其他:满足设计及验收规范要求等完成此项一切费用 |  | 个 | 19
27 | 030703007004 | 单层百叶风口 | 1、名称:回风百叶风口(铝合金) 2、规格:1500*200 3、其他:满足设计及验收规范要求等完成此项一切费用 |  | 个 | 6
28 | 030703007005 | 单层百叶风口 | 1、名称:回风百叶风口(铝合金) 2、规格:800*200 3、其他:满足设计及验收规范要求等完成此项一切费用 |  | 个 | 9
29 | 030703007006 | 单层百叶风口 | 1、名称:回风百叶风口(铝合金) 2、规格:1000*200 3、其他:满足设计及验收规范要求等完成此项一切费用 |  | 个 | 35
30 | 030703007007 | 单层百叶风口 | 1、名称:回风百叶风口(铝合金) 2、规格:600*150 3、其他:满足设计及验收规范要求等完成此项一切费用 |  | 个 | 19
本页小计
注：为计取规费等的使用，可在表中增设其中：“定额人工费”。
表—08
分部分项工程和单价措施项目清单与计价表
工程名称：办公楼-空调系统 |  |  |  | 标段： |  |  |  | 第 9 页 共 19 页
序号 | 项目编码 | 项目名称 | 项目特征描述 |  | 计量单位 | 工程量 | 金额（元）
[7 empty] | 综合单价 |  | 综合合价 | 其中
暂估价
31 | 030703007008 | 铝合金防雨百叶风口 | 1、名称:单层百叶风口(铝合金) 2、规格:1500*200 3、其他:满足设计及验收规范要求等完成此项一切费用 |  | 个 | 2
32 | 030703007009 | 铝合金防雨百叶风口 | 1、名称:电动旋流风口 2、规格:VDL400（220V) 3、其他:静压箱顶接管，送风量1500m3/h送风深度6m,压损=80Pa,噪声=45dB风口自带执行器,喉口设风量调节阀，满足设计及验收规范要求等完成此项一切费用 |  | 个 | 8
33 | 030703007010 | 铝合金防雨百叶风口 | 1、名称:防雨百叶风口(铝合金) 2、规格:500*200 3、其他:满足设计及验收规范要求等完成此项一切费用 |  | 个 | 3
34 | 030703007011 | 铝合金防雨百叶风口 | 1、名称:防雨百叶风口(铝合金) 2、规格:800*250 3、其他:满足设计及验收规范要求等完成此项一切费用 |  | 个 | 1
35 | 030703007012 | 铝合金防雨百叶风口 | 1、名称:防雨百叶风口(铝合金) 2、规格:1250*400 3、其他:满足设计及验收规范要求等完成此项一切费用 |  | 个 | 3
36 | 030703007013 | 铝合金防雨百叶风口 | 1、名称:防雨百叶风口(铝合金) 2、规格:1400*400 3、其他:满足设计及验收规范要求等完成此项一切费用 |  | 个 | 1
37 | 030703007014 | 双层百叶风口 | 1、名称:双层百叶风口（ABS材质，固定百叶） 2、规格:200*200 3、其他:满足设计及验收规范要求等完成此项一切费用 |  | 个 | 21
本页小计
注：为计取规费等的使用，可在表中增设其中：“定额人工费”。
表—08
分部分项工程和单价措施项目清单与计价表
工程名称：办公楼-空调系统 |  |  |  | 标段： |  |  |  | 第 10 页 共 19 页
序号 | 项目编码 | 项目名称 | 项目特征描述 |  | 计量单位 | 工程量 | 金额（元）
[7 empty] | 综合单价 |  | 综合合价 | 其中
暂估价
38 | 030703007015 | 双层百叶风口 | 1、名称:双层百叶风口（ABS材质，固定百叶） 2、规格:250*200 3、其他:满足设计及验收规范要求等完成此项一切费用 |  | 个 | 1
39 | 030703007016 | 双层百叶风口 | 1、名称:双层百叶风口（ABS材质，固定百叶） 2、规格:250*250 3、其他:满足设计及验收规范要求等完成此项一切费用 |  | 个 | 9
40 | 030703007017 | 双层百叶风口 | 1、名称:双层百叶风口（ABS材质，固定百叶） 2、规格:300*200 3、其他:满足设计及验收规范要求等完成此项一切费用 |  | 个 | 13
41 | 030703007018 | 双层百叶风口 | 1、名称:双层百叶风口（ABS材质，固定百叶） 2、规格:300*250 3、其他:满足设计及验收规范要求等完成此项一切费用 |  | 个 | 5
42 | 030703007019 | 双层百叶风口 | 1、名称:双层百叶风口（ABS材质，固定百叶） 2、规格:300*300 3、其他:满足设计及验收规范要求等完成此项一切费用 |  | 个 | 7
43 | 030703007020 | 双层百叶风口 | 1、名称:双层百叶风口（ABS材质，固定百叶） 2、规格:400*300 3、其他:满足设计及验收规范要求等完成此项一切费用 |  | 个 | 1
44 | 030703007021 | 双层百叶风口 | 1、名称:双层百叶风口（ABS材质，固定百叶） 2、规格:600*400 3、其他:满足设计及验收规范要求等完成此项一切费用 |  | 个 | 7
45 | 030703001013 | 70度防火阀 | 1、名称:70℃防火阀 2、规格:200*160 3、其他:满足设计及验收规范要求等完成此项一切费用 |  | 个 | 9
本页小计
注：为计取规费等的使用，可在表中增设其中：“定额人工费”。
表—08
分部分项工程和单价措施项目清单与计价表
工程名称：办公楼-空调系统 |  |  |  | 标段： |  |  |  | 第 11 页 共 19 页
序号 | 项目编码 | 项目名称 | 项目特征描述 |  | 计量单位 | 工程量 | 金额（元）
[7 empty] | 综合单价 |  | 综合合价 | 其中
暂估价
46 | 030703007022 | 条形百叶风口 (ABS材质) | 1、名称:条形百叶风口 (ABS材质) 2、规格:800*200 3、其他:满足设计及验收规范要求等完成此项一切费用 |  | 个 | 4
47 | 030703007023 | 条形百叶风口 (ABS材质) | 1、名称:条形百叶风口 (ABS材质) 2、规格:1000*200 3、其他:满足设计及验收规范要求等完成此项一切费用 |  | 个 | 8
48 | 030703007024 | 条形百叶风口 (ABS材质) | 1、名称:条形百叶风口 (ABS材质) 2、规格:1300*200 3、其他:满足设计及验收规范要求等完成此项一切费用 |  | 个 | 1
49 | 030703007025 | 条形百叶风口 (ABS材质) | 1、名称:条形百叶风口 (ABS材质) 2、规格:1400*200 3、其他:满足设计及验收规范要求等完成此项一切费用 |  | 个 | 8
50 | 030703007026 | 条形百叶风口 (ABS材质) | 1、名称:条形百叶风口 (ABS材质) 2、规格:1500*200 3、其他:满足设计及验收规范要求等完成此项一切费用 |  | 个 | 2
51 | 030703007027 | 条形百叶风口 (ABS材质) | 1、名称:条形百叶风口 (ABS材质) 2、规格:1600*200 3、其他:满足设计及验收规范要求等完成此项一切费用 |  | 个 | 4
52 | 030703007028 | 条形百叶风口 (ABS材质) | 1、名称:条形百叶风口 (ABS材质) 2、规格:2000*200 3、其他:满足设计及验收规范要求等完成此项一切费用 |  | 个 | 2
53 | 030703007029 | 条形百叶风口 (ABS材质) | 1、名称:条形百叶风口 (ABS材质) 2、规格:2100*200 3、其他:满足设计及验收规范要求等完成此项一切费用 |  | 个 | 1
本页小计
注：为计取规费等的使用，可在表中增设其中：“定额人工费”。
表—08
分部分项工程和单价措施项目清单与计价表
工程名称：办公楼-空调系统 |  |  |  | 标段： |  |  |  | 第 12 页 共 19 页
序号 | 项目编码 | 项目名称 | 项目特征描述 |  | 计量单位 | 工程量 | 金额（元）
[7 empty] | 综合单价 |  | 综合合价 | 其中
暂估价
54 | 030703001014 | 70度防火阀 | 1、名称:70℃防火阀 2、规格:200*200 3、其他:满足设计及验收规范要求等完成此项一切费用 |  | 个 | 1
55 | 030703001015 | 70度防火阀 | 1、名称:70℃防火阀 2、规格:250*160 3、其他:满足设计及验收规范要求等完成此项一切费用 |  | 个 | 1
56 | 030703001016 | 70度防火阀 | 1、名称:70℃防火阀 2、规格:250*200 3、其他:满足设计及验收规范要求等完成此项一切费用 |  | 个 | 2
57 | 030703001017 | 70度防火阀 | 1、名称:70℃防火阀 2、规格:320*160 3、其他:满足设计及验收规范要求等完成此项一切费用 |  | 个 | 1
58 | 030703001018 | 70度防火阀 | 1、名称:70℃防火阀 2、规格:400*200 3、其他:满足设计及验收规范要求等完成此项一切费用 |  | 个 | 4
59 | 030703001019 | 70度防火阀 | 1、名称:70℃防火阀 2、规格:800*250 3、其他:满足设计及验收规范要求等完成此项一切费用 |  | 个 | 1
60 | 030702001003 | 碳钢通风管道 | 1、材质:镀锌钢板风管 2、形状:矩形 3、长边长:≤450mm 4、板材厚度:δ=0.5mm 5、支架:吊架(型钢综合)、除锈、刷防锈漆二度,灰色磁漆两度，明露部分色漆二度。 6、其他:满足设计及验收规范要求等完成此项一切费用 |  | m2 | 491
本页小计
注：为计取规费等的使用，可在表中增设其中：“定额人工费”。
表—08
分部分项工程和单价措施项目清单与计价表
工程名称：办公楼-空调系统 |  |  |  | 标段： |  |  |  | 第 13 页 共 19 页
序号 | 项目编码 | 项目名称 | 项目特征描述 |  | 计量单位 | 工程量 | 金额（元）
[7 empty] | 综合单价 |  | 综合合价 | 其中
暂估价
61 | 030702001004 | 碳钢通风管道 | 1、材质:镀锌钢板风管 2、形状:矩形 3、长边长:≤1000mm 4、板材厚度:δ=0.6mm 5、支架:吊架(型钢综合)、除锈、刷防锈漆二度,灰色磁漆两度，明露部分色漆二度。 6、其他:满足设计及验收规范要求等完成此项一切费用 |  | m2 | 233
62 | 030702001005 | 碳钢通风管道 | 1、材质:镀锌钢板风管 2、形状:矩形 3、长边长:≤1000mm 4、板材厚度:δ=0.75mm 5、支架:吊架(型钢综合)、除锈、刷防锈漆二度,灰色磁漆两度，明露部分色漆二度。 6、其他:满足设计及验收规范要求等完成此项一切费用 |  | m2 | 138
63 | 030702001006 | 碳钢通风管道 | 1、材质:镀锌钢板风管 2、形状:矩形 3、长边长:≤2000mm 4、板材厚度:δ=1mm 5、支架:吊架(型钢综合)、除锈、刷防锈漆二度,灰色磁漆两度，明露部分色漆二度。 6、其他:满足设计及验收规范要求等完成此项一切费用 |  | m2 | 54
64 | 031208003001 | 通风管道绝热 | 1.绝热材料品种:橡塑保温 2.绝热厚度:40mm 3.要求：材料燃烧性能等级：B1 级； 导热系数K≤0.032w/(m.k)（温度0℃时）；湿阻因子≥10000 |  | m3 | 25.592
65 | 031208003002 | 通风管道绝热 | 1.绝热材料品种:橡塑保温 2.绝热厚度:50mm 3.要求：材料燃烧性能等级：B1 级； 导热系数K≤0.032w/(m.k)（温度0℃时）；湿阻因子≥10000 |  | m3 | 13.71
66 | 030702008002 | 柔性软风管 | 1.名称:柔性软接 2.材质:按图纸设计和规范要求 |  | m2 | 90
本页小计
注：为计取规费等的使用，可在表中增设其中：“定额人工费”。
表—08
分部分项工程和单价措施项目清单与计价表
工程名称：办公楼-空调系统 |  |  |  | 标段： |  |  |  | 第 14 页 共 19 页
序号 | 项目编码 | 项目名称 | 项目特征描述 |  | 计量单位 | 工程量 | 金额（元）
[7 empty] | 综合单价 |  | 综合合价 | 其中
暂估价
67 | 030702009001 | 弯头导流叶片 | 1.名称:弯头导流叶片制作安装 2.材质:镀锌铁皮 |  | m2 | 7
68 | 030411001037 | 配管 | 1.名称:配管（空调控制线预埋管） 2.材质:PVC 3.规格:DN20 4.配置形式:暗配（含墙体开槽及修复） |  | m | 738
69 | 030411006010 | 接线盒 | 1.名称:接线盒 2.材质:PVC 3.安装形式:暗装 |  | 个 | 131
70 | 030704001002 | 通风工程检测、调试 | 通风工程检测、调试 |  | 系统 | 1
空调送风(含机组设备）合计
空调水
71 | 031001002001 | 空调冷热水管 | 1.材质:无缝钢管 2.规格：DN200 3.橡塑保温36mm,管道除锈刷油，防锈漆2遍，满足图纸设计要求 4.压力试验及吹、洗设计要求:压力试验和水冲洗， |  | m | 74
72 | 031001002002 | 空调冷热水管 | 1.材质:无缝钢管 2.规格：DN150 3.橡塑保温36mm,管道除锈刷油，防锈漆2遍，满足图纸设计要求 4.压力试验及吹、洗设计要求:压力试验和水冲洗， |  | m | 67
73 | 031001002003 | 空调冷热水管 | 1.材质:无缝钢管 2.规格：DN125 3.橡塑保温32mm,管道除锈刷油，防锈漆2遍，满足图纸设计要求 4.压力试验及吹、洗设计要求:压力试验和水冲洗， |  | m | 66
本页小计
注：为计取规费等的使用，可在表中增设其中：“定额人工费”。
表—08
分部分项工程和单价措施项目清单与计价表
工程名称：办公楼-空调系统 |  |  |  | 标段： |  |  |  | 第 15 页 共 19 页
序号 | 项目编码 | 项目名称 | 项目特征描述 |  | 计量单位 | 工程量 | 金额（元）
[7 empty] | 综合单价 |  | 综合合价 | 其中
暂估价
74 | 031001002004 | 空调冷热水管 | 1.材质:镀锌钢管 2.规格：DN100 3.橡塑保温32mm，满足图纸设计要求 4.压力试验及吹、洗设计要求:压力试验和水冲洗， |  | m | 186
75 | 031001002005 | 空调冷热水管 | 1.材质:镀锌钢管 2.规格：DN80 3.橡塑保温32mm，满足图纸设计要求 4.压力试验及吹、洗设计要求:压力试验和水冲洗， |  | m | 188
76 | 031001002006 | 空调冷热水管 | 1.材质:镀锌钢管 2.规格：DN65 3.橡塑保温32mm，满足图纸设计要求 4.压力试验及吹、洗设计要求:压力试验和水冲洗， |  | m | 97.2
77 | 031001002007 | 空调冷热水管 | 1.材质:镀锌钢管 2.规格：DN50 3.橡塑保温28mm，满足图纸设计要求 4.压力试验及吹、洗设计要求:压力试验和水冲洗， |  | m | 77
78 | 031001002008 | 空调冷热水管 | 1.材质:镀锌钢管 2.规格：DN40 3.橡塑保温28mm，满足图纸设计要求 4.压力试验及吹、洗设计要求:压力试验和水冲洗， |  | m | 82
79 | 031001002009 | 空调冷热水管 | 1.材质:镀锌钢管 2.规格：DN32 3.橡塑保温28mm,满足图纸设计要求 4.压力试验及吹、洗设计要求:压力试验和水冲洗， |  | m | 466
80 | 031001002010 | 空调冷热水管 | 1.材质:镀锌钢管 2.规格：DN25 3.橡塑保温28mm，满足图纸设计要求 4.压力试验及吹、洗设计要求:压力试验和水冲洗， |  | m | 403
本页小计
注：为计取规费等的使用，可在表中增设其中：“定额人工费”。
表—08
分部分项工程和单价措施项目清单与计价表
工程名称：办公楼-空调系统 |  |  |  | 标段： |  |  |  | 第 16 页 共 19 页
序号 | 项目编码 | 项目名称 | 项目特征描述 |  | 计量单位 | 工程量 | 金额（元）
[7 empty] | 综合单价 |  | 综合合价 | 其中
暂估价
81 | 031001006014 | 塑料管 | 1.材质:UPVC 2.规格：DN25 3.橡塑保温15mm，满足图纸设计要求 4.压力试验及吹、洗设计要求:压力试验和水冲洗， |  | m | 495
82 | 031001006015 | 塑料管 | 1.材质:UPVC 2.规格：DN32 3.橡塑保温15mm，满足图纸设计要求 4.压力试验及吹、洗设计要求:压力试验和水冲洗， |  | m | 197
83 | 031001006016 | 塑料管 | 1.材质:UPVC 2.规格：DN40 3.橡塑保温15mm，满足图纸设计要求 4.压力试验及吹、洗设计要求:压力试验和水冲洗， |  | m | 86
84 | 031004014004 | 给、排水附(配)件 | 1.名称：清扫口 2.材质：UPVC 3.规格：DN25 |  | 个 | 6
85 | 031004014005 | 给、排水附(配)件 | 1.名称：清扫口 2.材质：UPVC 3.规格：DN32 |  | 个 | 3
86 | 031003001011 | 阀门 | 1.类型:闸阀 2.规格、压力等级:DN50,满足设计和规范要求 |  | 个 | 1
87 | 031003001012 | 阀门 | 1.类型:静态平衡阀 2.规格、压力等级:DN80,满足设计和规范要求 |  | 个 | 1
88 | 031003001013 | 阀门 | 1.类型:静态平衡阀 2.规格、压力等级:DN150,满足设计和规范要求 |  | 个 | 4
89 | 031003001014 | 阀门 | 1.类型:静态平衡阀 2.规格、压力等级:DN200,满足设计和规范要求 |  | 个 | 1
90 | 031003001015 | 阀门 | 1.类型:蝶阀 2.规格、压力等级:DN80,满足设计和规范要求 |  | 个 | 1
本页小计
注：为计取规费等的使用，可在表中增设其中：“定额人工费”。
表—08
分部分项工程和单价措施项目清单与计价表
工程名称：办公楼-空调系统 |  |  |  | 标段： |  |  |  | 第 17 页 共 19 页
序号 | 项目编码 | 项目名称 | 项目特征描述 |  | 计量单位 | 工程量 | 金额（元）
[7 empty] | 综合单价 |  | 综合合价 | 其中
暂估价
91 | 031003001016 | 阀门 | 1.类型:蝶阀 2.规格、压力等级:DN100,满足设计和规范要求 |  | 个 | 2
92 | 031003001017 | 阀门 | 1.类型:蝶阀 2.规格、压力等级:DN150,满足设计和规范要求 |  | 个 | 4
93 | 031003001018 | 阀门 | 1.类型:蝶阀 2.规格、压力等级:DN200,满足设计和规范要求 |  | 个 | 3
94 | 031003001019 | 阀门 | 1.类型:能量计 2.规格、压力等级:DN200,满足设计和规范要求 |  | 个 | 1
95 | 031003001020 | 阀门 | 1.类型:电动二通阀 2.规格、压力等级:DN25,满足设计和规范要求 |  | 个 | 58
96 | 031003001021 | 阀门 | 1.类型:电动二通阀 2.规格、压力等级:DN32,满足设计和规范要求 |  | 个 | 63
97 | 031003001022 | 阀门 | 1.类型:球阀 2.规格、压力等级:DN25,满足设计和规范要求 |  | 个 | 116
98 | 031003001023 | 阀门 | 1.类型:球阀 2.规格、压力等级:DN32,满足设计和规范要求 |  | 个 | 126
99 | 031003008001 | 除污器(过滤器) | 1.名称：Y型过滤器 2.规格：DN25,满足设计要求 |  | 个 | 58
100 | 031003008002 | 除污器(过滤器) | 1.名称：Y型过滤器 2.规格：DN32,满足设计要求 |  | 个 | 65
101 | 031003008003 | 除污器(过滤器) | 1.名称：Y型过滤器 2.规格：DN50,满足设计要求 |  | 个 | 2
102 | 031003008004 | 除污器(过滤器) | 1.名称：Y型过滤器 2.规格：DN65,满足设计要求 |  | 个 | 6
103 | 031003010006 | 软接头(软管) | 1.名称：不锈钢软接 2.规格：DN25 |  | 个 | 116
104 | 031003010007 | 软接头(软管) | 1.名称：不锈钢软接 2.规格：DN32 |  | 个 | 134
105 | 031003010008 | 软接头(软管) | 1.名称：不锈钢软接 2.规格：DN50 |  | 个 | 4
本页小计
注：为计取规费等的使用，可在表中增设其中：“定额人工费”。
表—08
分部分项工程和单价措施项目清单与计价表
工程名称：办公楼-空调系统 |  |  |  | 标段： |  |  |  | 第 18 页 共 19 页
序号 | 项目编码 | 项目名称 | 项目特征描述 |  | 计量单位 | 工程量 | 金额（元）
[7 empty] | 综合单价 |  | 综合合价 | 其中
暂估价
106 | 031003010009 | 软接头(软管) | 1.名称：不锈钢软接 2.规格：DN65 |  | 个 | 8
107 | 031003001024 | 阀门 | 1.类型:截止阀 2.规格、压力等级:DN32,满足设计和规范要求 |  | 个 | 6
108 | 031003001025 | 阀门 | 1.类型:截止阀 2.规格、压力等级:DN50,满足设计和规范要求 |  | 个 | 6
109 | 031003001026 | 阀门 | 1.类型:截止阀 2.规格、压力等级:DN65,满足设计和规范要求 |  | 个 | 18
110 | 031003001027 | 阀门 | 1.类型:电动调节阀 2.规格、压力等级:DN32,满足设计和规范要求 |  | 个 | 2
111 | 031003001028 | 阀门 | 1.类型:电动调节阀 2.规格、压力等级:DN50,满足设计和规范要求 |  | 个 | 2
112 | 031003001029 | 阀门 | 1.类型:电动调节阀 2.规格、压力等级:DN65,满足设计和规范要求 |  | 个 | 6
113 | 031003001030 | 阀门 | 1.类型:电动蝶阀 2.规格、压力等级:DN100,法兰连接，满足设计和规范要求 |  | 个 | 2
114 | 031003001031 | 阀门 | 1.类型:电动蝶阀 2.规格、压力等级:DN200,法兰连接，满足设计和规范要求 |  | 个 | 2
115 | 031003001032 | 阀门 | 1.类型:泄水球阀 2.规格、压力等级:DN32,满足设计和规范要求 |  | 个 | 4
116 | 031003001033 | 阀门 | 1.类型:泄水球阀 2.规格、压力等级:DN65,满足设计和规范要求 |  | 个 | 6
117 | 031003001034 | 阀门 | 1.类型:自动排气阀 2.规格、压力等级:DN25,满足设计和规范要求 |  | 个 | 8
118 | 031003001035 | 阀门 | 1.类型:截止阀 2.规格、压力等级:DN25,满足设计和规范要求 |  | 个 | 8
119 | 030601002002 | 压力仪表 | 1.名称：压力表 1.规格符合图纸要求 |  | 台 | 20
本页小计
注：为计取规费等的使用，可在表中增设其中：“定额人工费”。
表—08
分部分项工程和单价措施项目清单与计价表
工程名称：办公楼-空调系统 |  |  |  | 标段： |  |  |  | 第 19 页 共 19 页
序号 | 项目编码 | 项目名称 | 项目特征描述 |  | 计量单位 | 工程量 | 金额（元）
[7 empty] | 综合单价 |  | 综合合价 | 其中
暂估价
120 | 030601001001 | 温度仪表 | 1.名称：温度计 2.规格符合设计要求 |  | 支 | 20
121 | 030817008001 | 套管制作安装 | 1.名称：一般钢套管 2.规格：DN250(对应管径DN150) |  | 个 | 2
122 | 030817008002 | 套管制作安装 | 1.名称：一般钢套管 2.规格：DN300（对应管径DN200) |  | 个 | 8
123 | 031002001004 | 管道支架 | 1.名称：管道支架制作安装 2.材质：铁构件，除锈,刷防锈漆二度,灰色磁漆两度，明露部分色漆二度。 |  | kg | 960
空调水合计
空调系统合计
分部分项合计
措施项目
124 | 031302007007 | 高层施工增加 |  |  | 项 | 1
125 | 031301017007 | 脚手架搭拆费 |  |  | 项 | 1
单价措施合计
本页小计
合 计
注：为计取规费等的使用，可在表中增设其中：“定额人工费”。
表—08

## 表-11 总价措施项目清单与计价表【办公楼-空调系统】
总价措施项目清单与计价表
工程名称：办公楼-空调系统 |  |  |  |  | 标段： |  |  | 第 1 页 共 2 页
序号 | 项目编码 | 项目名称 | 计算基础 | 费率 (%) |  | 金额 (元) | 调整费率 (%) |  | 调整后金额 (元) | 备注
1 | LSSGCSF00009 | 绿色施工安全防护措施费 | 分部分项人工费+分部分项机具费 | 35.77 | [5 empty] | 以分部分项的人工费与施工机具费之和为计算基础，费率35.77%
2 | 031301010007 | 安装与生产同时进行增加费用 | [7 empty] | 按人工费的10%计算
3 | 031301011007 | 在有害身体健康环境中施工增加费 | [7 empty] | 按人工费的10%计算
4 | TSSGBWZJF007 | 在地下（暗）室、设备及大口径管道内等特殊施工部位进行施工增加费 | [7 empty] | 按该部分人工费的30%计算
5 | 粤031302008007 | 赶工措施费 | [7 empty] | 赶工措施费=（1-δ）*分部分项（人工费+施工机具费）*0.344 （0.8≤δ＜1 式中：δ=合同工期/定额工期）
6 | 031302002007 | 夜间施工增加费 | [7 empty] | 按其夜间施工项目人工费的20%计算
7 | JTGRSGZJF007 | 交通干扰工程施工增加费 | [7 empty] | 按在市政道路上施工项目人工费的10%计算
8 | 粤031302009007 | 文明工地增加费 | [7 empty] | 以分部分项的人工费与施工机具费之和为计算基础；市级文明工地1.00%；省级文明工地2.00%
9 | DXGXJCJXF007 | 地下管线交叉降效费 | [7 empty] | 按实际发生或经批准的施工方案计算
编制人（造价人员）： |  |  |  |  | 复核人（造价工程师）：
表-11
总价措施项目清单与计价表
工程名称：办公楼-空调系统 |  |  |  |  | 标段： |  |  | 第 2 页 共 2 页
序号 | 项目编码 | 项目名称 | 计算基础 | 费率 (%) |  | 金额 (元) | 调整费率 (%) |  | 调整后金额 (元) | 备注
10 | QTFY00000009 | 其他费用 | [7 empty] | 按实际发生或经批准的施工组织设计方案计算
合 计
编制人（造价人员）： |  |  |  |  | 复核人（造价工程师）：
表-11

## 表-12 其他项目清单与计价汇总表【办公楼-空调系统】
其他项目清单与计价汇总表
工程名称：办公楼-空调系统 |  |  | 标段： |  | 第 1 页 共 1 页
序号 | 项目名称 | 金额（元） |  | 结算金额（元） |  | 备注
1 | 暂列金额 | 65259.41 |  |  |  | 明细详见表-12-1
2 | 暂估价 | 0.00
2.1 | 材料暂估价 | — |  |  |  | 明细详见表-12-2
2.2 | 专业工程暂估价 | 0.00 |  |  |  | 明细详见表-12-3
3 | 计日工 |  |  |  |  | 明细详见表-12-4
4 | 总承包服务费 |  |  |  |  | 明细详见表-12-5
5 | 预算包干费
6 | 工程优质费
7 | 概算幅度差
8 | 现场签证费用
9 | 索赔费用
10 | 其他费用
合 计 | [5 empty] | —
注：材料（工程设备）暂估单价进入清单项目综合单价，此处不汇总。
表—12

## 表-12-1 暂列金额表【办公楼-空调系统】
暂列金额明细表
工程名称：办公楼-空调系统 |  |  | 标段： |  | 第 1 页 共 1 页
序号 | 名称 | 计量单位 |  | 暂定金额（元） |  | 备注
1 | 暂列金额 |  |  | 65259.41
合 计 |  |  |  | 65259.41 |  | —
注：此表由招标人填写，如不能详列，也可只列暂列金额总额，投标人应将上述暂列金额计入投标总价中。
表—12—1

## 表-12-3 专业工程暂估价及结算价表【办公楼-空调系统】
专业工程暂估价及结算价表
工程名称：办公楼-空调系统 |  |  |  | 标段： |  | 第 1 页 共 1 页
序号 | 工程名称 | 工程内容 | 暂估金额 （元） |  | 结算金额 (元) |  | 差额 ±(元) | 备注
1
合 计 |  |  | 0.00 |  |  |  |  | —
注：此表由招标人填写，投标人应将上述专业工程暂估价计入投标总价中。
表—12—3

## 表-12-5 总承包服务费计价表【办公楼-空调系统】
总承包服务费计价表
工程名称：办公楼-空调系统 |  |  |  | 标段： |  | 第 1 页 共 1 页
序号 | 项目名称 | 项目价值（元） | 服务内容 |  | 计算基础 |  | 费率(%) | 金额
1 | 总承包配合服务费 |  | 承包人须服从孚能科技年产30GWh动力电池生产基地项目相关土建总承包人的协调管理，配合土建总承包人做好在质量、进度、安全、验收等方面的工作
合 计
注：此表项目名称、服务内容由招标人填写，编制招标控制价时，费率及金额由招标人按有关计价规定确定；投标时，费率及金额由投标人自主报价，计入投标总价中。
表—12—5

## 表-13 规费、税金项目清单与计价表【办公楼-空调系统】
规费、税金项目清单与计价表
工程名称：办公楼-空调系统 |  |  | 标段： |  | 第 1 页 共 1 页
序号 | 项目名称 | 计算基础 | 计算基数 | 计算费率 (%) |  | 金额(元)
1 | 增值税销项税额 | 分部分项合计+措施合计+其他项目 |  | 9
合 计
编制人（造价人员）： |  |  | 复核人（造价工程师）：
表—13

## 表-04 单位工程招标控制价汇总表【办公楼-消防通风】
单位工程招标控制价汇总表
工程名称：办公楼-消防通风 |  | 标段： |  | 第 1 页 共 1 页
序号 | 汇总内容 |  | 金额:(元) |  | 其中：暂估价(元)
1 | 分部分项合计
1.1 | 办公楼消防通风
2 | 措施合计
2.1 | 绿色施工安全防护措施费
2.2 | 其他措施费
3 | 其他项目
3.1 | 暂列金额
3.2 | 暂估价
3.3 | 计日工
3.4 | 总承包服务费
3.5 | 预算包干费
3.6 | 工程优质费
3.7 | 概算幅度差
3.8 | 索赔费用
3.9 | 现场签证费用
3.10 | 其他费用
4 | 税前工程造价
5 | 增值税销项税额
6 | 总造价
7 | 人工费
招标控制价合计=1+2+3+5
注：本表适用于单位工程招标控制价或投标报价的汇总，如无单位工程划分，单项工程也使用本表汇总
表—04

## 表-08 分部分项工程和单价措施项目清单与计价表【办公楼-_9
分部分项工程和单价措施项目清单与计价表
工程名称：办公楼-消防通风 |  |  |  | 标段： |  |  |  | 第 1 页 共 10 页
序号 | 项目编码 | 项目名称 | 项目特征描述 |  | 计量单位 | 工程量 | 金额（元）
[7 empty] | 综合单价 |  | 综合合价 | 其中
暂估价
办公楼消防通风
防排烟
1 | 030108003002 | 消防混流风机 | 1、名称:轴流式消防排烟风机 2、型号规格:L=42321m3/h,hj=579Pa N=15kW(380V) 噪音:84dB(A),G=246kg 3、电机检查接线、减震措施、调试、取得国家有关消防认证 4、其他:满足设计及验收规范要求等完成此项一切费用 |  | 台 | 2
2 | 030703021001 | 静压箱 | 1、名称:消声静压箱2、规格:1600×1300×1200(h) |  | 个 | 1
3 | 030703021002 | 静压箱 | 1、名称:消声静压箱2、规格:1300×1200×1400(h) |  | 个 | 1
4 | 031002002002 | 设备支架 | 1、名称：支吊架制安 2、要求：支吊架除锈,刷防锈漆二道,灰色磁漆两道，明露部分色漆二度，满足设计要求 |  | kg | 200
5 | 030703001020 | 280度排烟防火阀 | 1、名称:280℃排烟防火阀 2、规格:1250*500 3、其他:满足设计及验收规范要求等完成此项一切费用 |  | 个 | 1
6 | 030703001021 | 280度排烟防火阀 | 1、名称:280℃排烟防火阀 2、规格:1250*350 3、其他:满足设计及验收规范要求等完成此项一切费用 |  | 个 | 4
7 | 030703001022 | 280度排烟防火阀 | 1、名称:280℃排烟防火阀 2、规格:1000*500 3、其他:满足设计及验收规范要求等完成此项一切费用 |  | 个 | 3
8 | 030703001023 | 280度排烟防火阀 | 1、名称:280℃排烟防火阀 2、规格:1000*250 3、其他:满足设计及验收规范要求等完成此项一切费用 |  | 个 | 11
本页小计
注：为计取规费等的使用，可在表中增设其中：“定额人工费”。
表—08
分部分项工程和单价措施项目清单与计价表
工程名称：办公楼-消防通风 |  |  |  | 标段： |  |  |  | 第 2 页 共 10 页
序号 | 项目编码 | 项目名称 | 项目特征描述 |  | 计量单位 | 工程量 | 金额（元）
[7 empty] | 综合单价 |  | 综合合价 | 其中
暂估价
9 | 030703001024 | 排烟阀 | 1、名称:排烟阀 2、规格:1000*250 3、其他:常闭,火灾控制开启或手动开启,连锁风机启动，满足设计及验收规范要求等完成此项一切费用 |  | 个 | 10
10 | 030703007030 | 单层百叶风口 | 1、名称:单层百叶风口(铝合金、固定百叶) 2、规格:600*500 3、其他:满足设计及验收规范要求等完成此项一切费用 |  | 个 | 33
11 | 030703007031 | 铝合金防雨百叶风口 | 1、名称:防雨百叶风口(铝合金、固定百叶) 2、规格:1000*1250 3、其他:满足设计及验收规范要求等完成此项一切费用 |  | 个 | 2
12 | 030702001007 | 碳钢通风管道 | 1、材质:镀锌钢板风管 2、形状:矩形 3、长边长:≤1000mm 4、板材厚度:δ=1.0mm 5、支架:支吊架、风管法兰安装前需除锈,涂防锈漆二度,安装后灰色磁漆二度,明露部分色漆二度 6、其他:满足设计及验收规范要求等完成此项一切费用 |  | m2 | 268
13 | 030702001008 | 碳钢通风管道 | 1、材质:镀锌钢板风管 2、形状:矩形 3、长边长:≤2000mm 4、板材厚度:δ=1.2mm 5、支架:支吊架、风管法兰安装前需除锈,涂防锈漆二度,安装后灰色磁漆二度,明露部分色漆二度 6、其他:满足设计及验收规范要求等完成此项一切费用 |  | m2 | 272
本页小计
注：为计取规费等的使用，可在表中增设其中：“定额人工费”。
表—08
分部分项工程和单价措施项目清单与计价表
工程名称：办公楼-消防通风 |  |  |  | 标段： |  |  |  | 第 3 页 共 10 页
序号 | 项目编码 | 项目名称 | 项目特征描述 |  | 计量单位 | 工程量 | 金额（元）
[7 empty] | 综合单价 |  | 综合合价 | 其中
暂估价
14 | 031208003003 | 通风管道绝热 | 1.绝热材料品种:A级不燃超细离心玻璃棉 2.绝热厚度:50mm 3.技术要求：容重48kg/m3,导热系数0.033kW/m.K,含水率不得大于其重量的3%,抗压强度>0.2MPa),使用温度:-120~400℃ |  | m3 | 26.9
15 | 031208003004 | 通风管道绝热 | 1.绝热材料品种:纤维增强硅酸盐板 2.绝热厚度:9mm 3.技术要求： 耐火极限2h |  | m2 | 538
16 | 030702008003 | 柔性软风管 | 1.名称:柔性软接 2.材质:不燃帆布等材料，按图纸设计和规范要求 |  | m2 | 15
17 | 030702009002 | 弯头导流叶片 | 1.名称:弯头导流叶片制作安装 2.材质:镀锌铁皮 |  | m2 | 4.5
18 | 030702008004 | 挡烟垂壁 | 1.名称:固定挡烟垂壁 2.材质：防火玻璃或防火布，按图纸设计和规范要求 |  | m2 | 70
19 | 030702008005 | 挡烟垂壁 | 1.名称:电动挡烟垂壁 2.材质：卷帘式，按图纸设计和规范要求 |  | m2 | 52
20 | 030704001003 | 通风工程检测、调试 | 通风工程检测、调试 |  | 系统 | 1
防排烟合计
消防通风
本页小计
注：为计取规费等的使用，可在表中增设其中：“定额人工费”。
表—08
分部分项工程和单价措施项目清单与计价表
工程名称：办公楼-消防通风 |  |  |  | 标段： |  |  |  | 第 4 页 共 10 页
序号 | 项目编码 | 项目名称 | 项目特征描述 |  | 计量单位 | 工程量 | 金额（元）
[7 empty] | 综合单价 |  | 综合合价 | 其中
暂估价
21 | 030108003003 | 轴流边墙排风机 | 1、名称:轴流边墙排风机 2、型号规格:L=6421m3/h,H=135Pa,N=0.64kW,n=1450rpm,G=50kg,噪声69dB(A) ，进出口带10目防护网 3、电机检查接线、减震措施、调试、取得国家有关消防认证，风机的效率满足GB19761-2020，规定的轴流风机2级能效 4、其他:满足设计及验收规范要求等完成此项一切费用 |  | 台 | 2
22 | 030108003004 | 轴流边墙排风机 | 1、名称:轴流边墙排风机 2、型号规格:L=1149m3/h H=130Pa N=0.15kW(220V) n=1450rpm ，风机带70℃防火阀,进出口带10目防护网，G=30kg 噪声62dB(A) 3、电机检查接线、减震措施、调试、取得国家有关消防认证，风机的效率满足GB19761-2020，规定的轴流风机2级能效 4、其他:满足设计及验收规范要求等完成此项一切费用 |  | 台 | 2
23 | 030108003005 | 轴流式排风机 | 1、名称:轴流式排风机 2、型号规格:L=2000m3/h,hj=158Pa,n=1450rpm,N=0.25kW(380V) ，噪音:57dB(A),G=32kg 3、电机检查接线、减震措施、调试、取得国家有关消防认证 4、其他:满足设计及验收规范要求等完成此项一切费用 |  | 台 | 2
本页小计
注：为计取规费等的使用，可在表中增设其中：“定额人工费”。
表—08
分部分项工程和单价措施项目清单与计价表
工程名称：办公楼-消防通风 |  |  |  | 标段： |  |  |  | 第 5 页 共 10 页
序号 | 项目编码 | 项目名称 | 项目特征描述 |  | 计量单位 | 工程量 | 金额（元）
[7 empty] | 综合单价 |  | 综合合价 | 其中
暂估价
24 | 030108003006 | 轴流排风机 | 1、名称:轴流式排风机 2、型号规格:L=2500m3/h,hj=136Pa,n=1450rpm,N=0.25kW(380V) ，噪音:58dB(A),G=35kg 3、电机检查接线、减震措施、调试、取得国家有关消防认证，风机的效率满足GB19761-2020，规定的轴流风机2级能效 4、其他:满足设计及验收规范要求等完成此项一切费用 |  | 台 | 1
25 | 030108003007 | 轴流式排风机 | 1、名称:轴流式排风机 2、型号规格:L=8000m3/h,hj=460Pa,n=2900rpm,N=3kW(380V)，噪音:70dB(A),G=79kg 3、电机检查接线、减震措施、调试、取得国家有关消防认证 4、其他:满足设计及验收规范要求等完成此项一切费用 |  | 台 | 1
26 | 030108003008 | 天花板管道换气扇(带止回阀) | 1、名称:天花板管道换气扇(带止回阀) 2、型号规格:L=400m3/h H=143Pa N=0.03kW(220V),n=2500rpm,噪声38dB(A) 3、电机检查接线、减震措施、调试、取得国家有关消防认证 4、其他:满足设计及验收规范要求等完成此项一切费用 |  | 台 | 8
本页小计
注：为计取规费等的使用，可在表中增设其中：“定额人工费”。
表—08
分部分项工程和单价措施项目清单与计价表
工程名称：办公楼-消防通风 |  |  |  | 标段： |  |  |  | 第 6 页 共 10 页
序号 | 项目编码 | 项目名称 | 项目特征描述 |  | 计量单位 | 工程量 | 金额（元）
[7 empty] | 综合单价 |  | 综合合价 | 其中
暂估价
27 | 030108003009 | 天花板管道换气扇(带止回阀) | 1、名称:天花板管道换气扇(带止回阀) 2、型号规格:L=450m3/h H=143Pa N=0.03kW(220V),n=2500rpm,噪声38dB(A) 3、电机检查接线、减震措施、调试、取得国家有关消防认证 4、其他:满足设计及验收规范要求等完成此项一切费用 |  | 台 | 21
28 | 030108003010 | 天花板管道换气扇(带止回阀) | 1、名称:天花板管道换气扇(带止回阀) 2、型号规格:L=850m3/h H=141Pa N=0.12kW(220V),n=2500rpm,噪声:53dB(A) 3、电机检查接线、减震措施、调试、取得国家有关消防认证 4、其他:满足设计及验收规范要求等完成此项一切费用 |  | 台 | 6
29 | 031002002003 | 设备支架 | 1、名称：支吊架制安 2、要求：支吊架除锈,刷防锈漆二道,灰色磁漆两道，明露部分色漆二度，满足设计要求 |  | kg | 675
30 | 030703001025 | 70度防火阀 | 1、名称:70℃防火阀 2、规格:800*500 3、其他:满足设计及验收规范要求等完成此项一切费用 |  | 个 | 1
31 | 030703001026 | 70度防火阀 | 1、名称:70℃防火阀 2、规格:800*320 3、其他:满足设计及验收规范要求等完成此项一切费用 |  | 个 | 1
32 | 030703001027 | 70度防火阀 | 1、名称:70℃防火阀 2、规格:500*320 3、其他:满足设计及验收规范要求等完成此项一切费用 |  | 个 | 3
33 | 030703001028 | 70度防火阀 | 1、名称:70℃防火阀 2、规格:320*320 3、其他:满足设计及验收规范要求等完成此项一切费用 |  | 个 | 6
本页小计
注：为计取规费等的使用，可在表中增设其中：“定额人工费”。
表—08
分部分项工程和单价措施项目清单与计价表
工程名称：办公楼-消防通风 |  |  |  | 标段： |  |  |  | 第 7 页 共 10 页
序号 | 项目编码 | 项目名称 | 项目特征描述 |  | 计量单位 | 工程量 | 金额（元）
[7 empty] | 综合单价 |  | 综合合价 | 其中
暂估价
34 | 030703001029 | 70度防火阀 | 1、名称:70℃防火阀 2、规格:200*200 3、其他:满足设计及验收规范要求等完成此项一切费用 |  | 个 | 3
35 | 030703001030 | 70度防火阀 | 1、名称:70℃防火阀 2、规格:200*160 3、其他:满足设计及验收规范要求等完成此项一切费用 |  | 个 | 3
36 | 030703001031 | 电动密闭阀 | 1、名称:电动密闭阀 2、规格:500*320 3、其他:阀两侧保持1500Pa的静压差下,每平方米漏风量小于160m3/h。 自带控制箱、平时常闭,气体灭火后开启，满足设计及验收规范要求等完成此项一切费用 |  | 个 | 6
37 | 030703007032 | 单层百叶风口 | 1、名称:单层百叶风口(铝合金、固定百叶) 2、规格:500*400 3、其他:满足设计及验收规范要求等完成此项一切费用 |  | 个 | 6
38 | 030703007033 | 单层百叶风口 | 1、名称:单层百叶风口(铝合金、固定百叶) 2、规格:600*400 3、其他:满足设计及验收规范要求等完成此项一切费用 |  | 个 | 1
39 | 030703007034 | 单层百叶风口(带电动密闭阀) | 1、名称:单层百叶风口(带电动密闭阀) 2、规格:800*300 3、其他:满足设计及验收规范要求等完成此项一切费用 |  | 个 | 2
40 | 030703007035 | 单层百叶风口(带电动密闭阀) | 1、名称:单层百叶风口(带电动密闭阀) 2、规格:800*600 3、其他:满足设计及验收规范要求等完成此项一切费用 |  | 个 | 2
41 | 030703007036 | 单层百叶风口(带电动密闭阀) | 1、名称:单层百叶风口(带电动密闭阀) 2、规格:1000*250 3、其他:满足设计及验收规范要求等完成此项一切费用 |  | 个 | 1
本页小计
注：为计取规费等的使用，可在表中增设其中：“定额人工费”。
表—08
分部分项工程和单价措施项目清单与计价表
工程名称：办公楼-消防通风 |  |  |  | 标段： |  |  |  | 第 8 页 共 10 页
序号 | 项目编码 | 项目名称 | 项目特征描述 |  | 计量单位 | 工程量 | 金额（元）
[7 empty] | 综合单价 |  | 综合合价 | 其中
暂估价
42 | 030703007037 | 铝合金防雨百叶风口 | 1、名称:防雨百叶风口(铝合金、固定百叶) 2、规格:320*250 3、其他:满足设计及验收规范要求等完成此项一切费用 |  | 个 | 1
43 | 030703007038 | 铝合金防雨百叶风口 | 1、名称:防雨百叶风口(铝合金、固定百叶) 2、规格:320*320 3、其他:满足设计及验收规范要求等完成此项一切费用 |  | 个 | 1
44 | 030703007039 | 铝合金防雨百叶风口 | 1、名称:防雨百叶风口(铝合金、固定百叶) 2、规格:800*320 3、其他:满足设计及验收规范要求等完成此项一切费用 |  | 个 | 1
45 | 030703007040 | 铝合金防雨百叶风口 | 1、名称:防雨百叶风口(铝合金、固定百叶) 2、规格:1200*320 3、其他:满足设计及验收规范要求等完成此项一切费用 |  | 个 | 1
46 | 030703007041 | 铝合金防雨百叶风口 | 1、名称:防雨百叶风口(铝合金、固定百叶) 2、规格:1250*320 3、其他:满足设计及验收规范要求等完成此项一切费用 |  | 个 | 1
47 | 030703007042 | 70°电动防火风口 | 1、名称:70°电动防火风口 2、规格:400*400 3、其他:满足设计及验收规范要求等完成此项一切费用 |  | 个 | 1
48 | 030703007043 | 70°电动防火风口 | 1、名称:70°电动防火风口 2、规格:500*500 3、其他:满足设计及验收规范要求等完成此项一切费用 |  | 个 | 1
49 | 030703007044 | 70°电动防火风口 | 1、名称:70°电动防火风口 2、规格:1000*500 3、其他:满足设计及验收规范要求等完成此项一切费用 |  | 个 | 2
50 | 030703007045 | 70°电动防火风口 | 1、名称:70°电动防火风口 2、规格:2000*500 3、其他:满足设计及验收规范要求等完成此项一切费用 |  | 个 | 1
本页小计
注：为计取规费等的使用，可在表中增设其中：“定额人工费”。
表—08
分部分项工程和单价措施项目清单与计价表
工程名称：办公楼-消防通风 |  |  |  | 标段： |  |  |  | 第 9 页 共 10 页
序号 | 项目编码 | 项目名称 | 项目特征描述 |  | 计量单位 | 工程量 | 金额（元）
[7 empty] | 综合单价 |  | 综合合价 | 其中
暂估价
51 | 030703007046 | 70°防火风口 | 1、名称:70°防火风口 2、规格:300*300 3、其他:满足设计及验收规范要求等完成此项一切费用 |  | 个 | 1
52 | 030703007047 | 70°防火风口 | 1、名称:70°防火风口 2、规格:400*400 3、其他:满足设计及验收规范要求等完成此项一切费用 |  | 个 | 1
53 | 030702001009 | 碳钢通风管道 | 1、材质:镀锌钢板风管 2、形状:矩形 3、长边长:≤450mm 4、板材厚度:δ=0.5mm 5、支架:支吊架、风管法兰安装前需除锈,涂防锈漆二度,安装后灰色磁漆二度,明露部分色漆二度 6、其他:满足设计及验收规范要求等完成此项一切费用 |  | m2 | 152
54 | 030702001010 | 碳钢通风管道 | 1、材质:镀锌钢板风管 2、形状:矩形 3、长边长:≤1000mm 4、板材厚度:δ=0.6mm 5、支架:支吊架、风管法兰安装前需除锈,涂防锈漆二度,安装后灰色磁漆二度,明露部分色漆二度 6、其他:满足设计及验收规范要求等完成此项一切费用 |  | m2 | 185
55 | 030702001011 | 碳钢通风管道 | 1、材质:镀锌钢板风管 2、形状:矩形 3、长边长:≤1000mm 4、板材厚度:δ=0.75mm 5、支架:支吊架、风管法兰安装前需除锈,涂防锈漆二度,安装后灰色磁漆二度,明露部分色漆二度 6、其他:满足设计及验收规范要求等完成此项一切费用 |  | m2 | 36
本页小计
注：为计取规费等的使用，可在表中增设其中：“定额人工费”。
表—08
分部分项工程和单价措施项目清单与计价表
工程名称：办公楼-消防通风 |  |  |  | 标段： |  |  |  | 第 10 页 共 10 页
序号 | 项目编码 | 项目名称 | 项目特征描述 |  | 计量单位 | 工程量 | 金额（元）
[7 empty] | 综合单价 |  | 综合合价 | 其中
暂估价
56 | 030702001012 | 碳钢通风管道 | 1、材质:镀锌钢板风管 2、形状:矩形 3、长边长:≤2000mm 4、板材厚度:δ=1mm 5、支架:支吊架、风管法兰安装前需除锈,涂防锈漆二度,安装后灰色磁漆二度,明露部分色漆二度 6、其他:满足设计及验收规范要求等完成此项一切费用 |  | m2 | 59
57 | 030702009003 | 弯头导流叶片 | 1.名称:弯头导流叶片制作安装 2.材质:镀锌铁皮 |  | m2 | 8
58 | 030702008006 | 柔性软风管 | 1.名称:柔性软接 2.材质:按图纸设计和规范要求 |  | m2 | 15
59 | 030704001004 | 通风工程检测、调试 | 通风工程检测、调试 |  | 系统 | 1
消防通风合计
办公楼消防通风合计
分部分项合计
措施项目
60 | 031302007008 | 高层施工增加 |  |  | 项 | 1
61 | 031301017008 | 脚手架搭拆费 |  |  | 项 | 1
单价措施合计
本页小计
合 计
注：为计取规费等的使用，可在表中增设其中：“定额人工费”。
表—08

## 表-11 总价措施项目清单与计价表【办公楼-消防通风】
总价措施项目清单与计价表
工程名称：办公楼-消防通风 |  |  |  |  | 标段： |  |  | 第 1 页 共 2 页
序号 | 项目编码 | 项目名称 | 计算基础 | 费率 (%) |  | 金额 (元) | 调整费率 (%) |  | 调整后金额 (元) | 备注
1 | LSSGCSF00010 | 绿色施工安全防护措施费 | 分部分项人工费+分部分项机具费 | 35.77 | [5 empty] | 以分部分项的人工费与施工机具费之和为计算基础，费率35.77%
2 | 031301010008 | 安装与生产同时进行增加费用 | [7 empty] | 按人工费的10%计算
3 | 031301011008 | 在有害身体健康环境中施工增加费 | [7 empty] | 按人工费的10%计算
4 | TSSGBWZJF008 | 在地下（暗）室、设备及大口径管道内等特殊施工部位进行施工增加费 | [7 empty] | 按该部分人工费的30%计算
5 | 粤031302008008 | 赶工措施费 | [7 empty] | 赶工措施费=（1-δ）*分部分项（人工费+施工机具费）*0.344 （0.8≤δ＜1 式中：δ=合同工期/定额工期）
6 | 031302002008 | 夜间施工增加费 | [7 empty] | 按其夜间施工项目人工费的20%计算
7 | JTGRSGZJF008 | 交通干扰工程施工增加费 | [7 empty] | 按在市政道路上施工项目人工费的10%计算
8 | 粤031302009008 | 文明工地增加费 | [7 empty] | 以分部分项的人工费与施工机具费之和为计算基础；市级文明工地1.00%；省级文明工地2.00%
9 | DXGXJCJXF008 | 地下管线交叉降效费 | [7 empty] | 按实际发生或经批准的施工方案计算
编制人（造价人员）： |  |  |  |  | 复核人（造价工程师）：
表-11
总价措施项目清单与计价表
工程名称：办公楼-消防通风 |  |  |  |  | 标段： |  |  | 第 2 页 共 2 页
序号 | 项目编码 | 项目名称 | 计算基础 | 费率 (%) |  | 金额 (元) | 调整费率 (%) |  | 调整后金额 (元) | 备注
10 | QTFY00000010 | 其他费用 | [7 empty] | 按实际发生或经批准的施工组织设计方案计算
合 计
编制人（造价人员）： |  |  |  |  | 复核人（造价工程师）：
表-11

## 表-12 其他项目清单与计价汇总表【办公楼-消防通风】
其他项目清单与计价汇总表
工程名称：办公楼-消防通风 |  |  | 标段： |  | 第 1 页 共 1 页
序号 | 项目名称 | 金额（元） |  | 结算金额（元） |  | 备注
1 | 暂列金额 | 19820.20 |  |  |  | 明细详见表-12-1
2 | 暂估价 | 0.00
2.1 | 材料暂估价 | — |  |  |  | 明细详见表-12-2
2.2 | 专业工程暂估价 | 0.00 |  |  |  | 明细详见表-12-3
3 | 计日工 |  |  |  |  | 明细详见表-12-4
4 | 总承包服务费 |  |  |  |  | 明细详见表-12-5
5 | 预算包干费
6 | 工程优质费
7 | 概算幅度差
8 | 现场签证费用
9 | 索赔费用
10 | 其他费用
合 计 | [5 empty] | —
注：材料（工程设备）暂估单价进入清单项目综合单价，此处不汇总。
表—12

## 表-12-1 暂列金额表【办公楼-消防通风】
暂列金额明细表
工程名称：办公楼-消防通风 |  |  | 标段： |  | 第 1 页 共 1 页
序号 | 名称 | 计量单位 |  | 暂定金额（元） |  | 备注
1 | 暂列金额 |  |  | 19820.2
合 计 |  |  |  | 19820.20 |  | —
注：此表由招标人填写，如不能详列，也可只列暂列金额总额，投标人应将上述暂列金额计入投标总价中。
表—12—1

## 表-12-3 专业工程暂估价及结算价表【办公楼-消防通风】
专业工程暂估价及结算价表
工程名称：办公楼-消防通风 |  |  |  | 标段： |  | 第 1 页 共 1 页
序号 | 工程名称 | 工程内容 | 暂估金额 （元） |  | 结算金额 (元) |  | 差额 ±(元) | 备注
1
合 计 |  |  | 0.00 |  |  |  |  | —
注：此表由招标人填写，投标人应将上述专业工程暂估价计入投标总价中。
表—12—3

## 表-12-5 总承包服务费计价表【办公楼-消防通风】
总承包服务费计价表
工程名称：办公楼-消防通风 |  |  |  | 标段： |  | 第 1 页 共 1 页
序号 | 项目名称 | 项目价值（元） | 服务内容 |  | 计算基础 |  | 费率(%) | 金额
1 | 总承包配合服务费 |  | 承包人须服从孚能科技年产30GWh动力电池生产基地项目相关土建总承包人的协调管理，配合土建总承包人做好在质量、进度、安全、验收等方面的工作
合 计
注：此表项目名称、服务内容由招标人填写，编制招标控制价时，费率及金额由招标人按有关计价规定确定；投标时，费率及金额由投标人自主报价，计入投标总价中。
表—12—5

## 表-13 规费、税金项目清单与计价表【办公楼-消防通风】
规费、税金项目清单与计价表
工程名称：办公楼-消防通风 |  |  | 标段： |  | 第 1 页 共 1 页
序号 | 项目名称 | 计算基础 | 计算基数 | 计算费率 (%) |  | 金额(元)
1 | 增值税销项税额 | 分部分项合计+措施合计+其他项目 |  | 9
合 计
编制人（造价人员）： |  |  | 复核人（造价工程师）：
表—13

## 表-04 单位工程招标控制价汇总表【室外管廊支架管桩】
单位工程招标控制价汇总表
工程名称：室外管廊支架管桩 |  | 标段： |  | 第 1 页 共 1 页
序号 | 汇总内容 |  | 金额:(元) |  | 其中：暂估价(元)
1 | 分部分项合计
2 | 措施合计
2.1 | 绿色施工安全防护措施费
2.2 | 其他措施费
3 | 其他项目
3.1 | 暂列金额
3.2 | 暂估价
3.3 | 计日工
3.4 | 总承包服务费
3.5 | 预算包干费
3.6 | 工程优质费
3.7 | 概算幅度差
3.8 | 索赔费用
3.9 | 现场签证费用
3.10 | 其他费用
4 | 税前工程造价
5 | 增值税销项税额
6 | 总造价
7 | 人工费
招标控制价合计=1+2+3+5
注：本表适用于单位工程招标控制价或投标报价的汇总，如无单位工程划分，单项工程也使用本表汇总
表—04

## 表-08 分部分项工程和单价措施项目清单与计价表【室外管廊
分部分项工程和单价措施项目清单与计价表
工程名称：室外管廊支架管桩 |  |  |  | 标段： |  |  |  | 第 1 页 共 2 页
序号 | 项目编码 | 项目名称 | 项目特征描述 |  | 计量单位 | 工程量 | 金额（元）
[7 empty] | 综合单价 |  | 综合合价 | 其中
暂估价
整个项目
1 | 010301002001 | 预制钢筋混凝土管桩（打桩） | 1.地层情况:综合考虑，详见地勘报告 2.送桩深度、桩长:桩长综合考虑，按入土长度计算，已经综合考虑±零以上长度 3.桩外径、壁厚:PHC-400 AB 95 4.沉桩方法:根据现场情况综合考虑 5.送桩、用电方式、桩尖综合考虑在内，清单不再单列 |  | m | 1988
2 | 010301002002 | 预制钢筋混凝土管桩（打试验桩） | 1.地层情况:综合考虑，详见地勘报告 2.送桩深度、桩长:桩长综合考虑，按入土长度计算，已经综合考虑±零以上长度 3.桩外径、壁厚:PHC-400 AB 95 4.沉桩方法:根据现场情况综合考虑 5.送桩、用电方式、桩尖综合考虑在内，清单不再单列 |  | m | 88
3 | 010301002003 | 预制钢筋混凝土管桩（接桩） | 电焊接桩 1、管桩焊接接头、端板详图见图集10G409页30、31、32 |  | 个 | 108
4 | 010301004001 | 截桩头 | 1.桩类型:砼管桩 2.桩头截面、高度:PHC-400 AB 95型管桩，截桩高度综合考虑 3.综合考虑桩头装车及外运等费用 4.消纳费综合考虑在内，清单不再单列 |  | 根 | 108
分部分项合计
措施项目
本页小计
注：为计取规费等的使用，可在表中增设其中：“定额人工费”。
表—08
分部分项工程和单价措施项目清单与计价表
工程名称：室外管廊支架管桩 |  |  |  | 标段： |  |  |  | 第 2 页 共 2 页
序号 | 项目编码 | 项目名称 | 项目特征描述 |  | 计量单位 | 工程量 | 金额（元）
[7 empty] | 综合单价 |  | 综合合价 | 其中
暂估价
5 | 011705001001 | 大型机械设备进出场及安拆 | 1.投标人应根据图纸、技术要求、招标文件、相关规范等要求，并结合各自的施工方案，综合考虑，自主报价，按项包干，结算不再调整 2、含机械设备进出场及安拆、设备基础制作及安拆等一切费用； |  | 项 | 1
单价措施合计
本页小计
合 计
注：为计取规费等的使用，可在表中增设其中：“定额人工费”。
表—08

## 表-11 总价措施项目清单与计价表【室外管廊支架管桩】
总价措施项目清单与计价表
工程名称：室外管廊支架管桩 |  |  |  |  | 标段： |  |  | 第 1 页 共 1 页
序号 | 项目编码 | 项目名称 | 计算基础 | 费率 (%) |  | 金额 (元) | 调整费率 (%) |  | 调整后金额 (元) | 备注
1 | LSSGCSF00011 | 绿色施工安全防护措施费 | 分部分项人工费+分部分项机具费 | 19 | [5 empty] | 以分部分项的人工费与施工机具费之和为计算基础，费率19%
2 | WMGDZJF00003 | 文明工地增加费 | [7 empty] | 以分部分项的人工费与施工机具费之和为计算基础，市级文明工地为1.20%；省级文明工地为2.10%
3 | 011707002003 | 夜间施工增加费 | [7 empty] | 以夜间施工项目人工费的20%计算
4 | GGCSF0000003 | 赶工措施费 | [7 empty] | 赶工措施费=（1-δ）*分部分项的（人工费+施工机具费）*0.3 （0.8≤δ＜1 式中：δ=合同工期/定额工期）
5 | QTFY00000011 | 其他费用 | [7 empty] | 按经批准的专项施工组织方案计算
合 计
编制人（造价人员）： |  |  |  |  | 复核人（造价工程师）：
表-11

## 表-12 其他项目清单与计价汇总表【室外管廊支架管桩】
其他项目清单与计价汇总表
工程名称：室外管廊支架管桩 |  |  | 标段： |  | 第 1 页 共 1 页
序号 | 项目名称 | 金额（元） |  | 结算金额（元） |  | 备注
1 | 暂列金额 | 20372.97 |  |  |  | 明细详见表-12-1
2 | 暂估价 | 0.00
2.1 | 材料暂估价 | — |  |  |  | 明细详见表-12-2
2.2 | 专业工程暂估价 | 0.00 |  |  |  | 明细详见表-12-3
3 | 计日工 |  |  |  |  | 明细详见表-12-4
4 | 总承包服务费 |  |  |  |  | 明细详见表-12-5
5 | 预算包干费
6 | 工程优质费
7 | 概算幅度差
8 | 现场签证费用
9 | 索赔费用
10 | 其他费用
合 计 | [5 empty] | —
注：材料（工程设备）暂估单价进入清单项目综合单价，此处不汇总。
表—12

## 表-12-1 暂列金额表【室外管廊支架管桩】
暂列金额明细表
工程名称：室外管廊支架管桩 |  |  | 标段： |  | 第 1 页 共 1 页
序号 | 名称 | 计量单位 |  | 暂定金额（元） |  | 备注
1 | 暂列金额 | 元 |  | 20372.97
合 计 |  |  |  | 20372.97 |  | —
注：此表由招标人填写，如不能详列，也可只列暂列金额总额，投标人应将上述暂列金额计入投标总价中。
表—12—1

## 表-12-3 专业工程暂估价及结算价表【室外管廊支架管桩】
专业工程暂估价及结算价表
工程名称：室外管廊支架管桩 |  |  |  | 标段： |  | 第 1 页 共 1 页
序号 | 工程名称 | 工程内容 | 暂估金额 （元） |  | 结算金额 (元) |  | 差额 ±(元) | 备注
1
合 计 |  |  | 0.00 |  |  |  |  | —
注：此表由招标人填写，投标人应将上述专业工程暂估价计入投标总价中。
表—12—3

## 表-12-5 总承包服务费计价表【室外管廊支架管桩】
总承包服务费计价表
工程名称：室外管廊支架管桩 |  |  |  | 标段： |  | 第 1 页 共 1 页
序号 | 项目名称 | 项目价值（元） | 服务内容 |  | 计算基础 |  | 费率(%) | 金额
1 | 总承包配合服务费 |  | 承包人须服从孚能科技年产30GWh动力电池生产基地项目相关土建总承包人的协调管理，配合土建总承包人做好在质量、进度、安全、验收等方面的工作
合 计
注：此表项目名称、服务内容由招标人填写，编制招标控制价时，费率及金额由招标人按有关计价规定确定；投标时，费率及金额由投标人自主报价，计入投标总价中。
表—12—5

## 表-13 规费、税金项目清单与计价表【室外管廊支架管桩】
规费、税金项目清单与计价表
工程名称：室外管廊支架管桩 |  |  | 标段： |  | 第 1 页 共 1 页
序号 | 项目名称 | 计算基础 | 计算基数 | 计算费率 (%) |  | 金额(元)
1 | 增值税销项税额 | 分部分项合计+措施合计+其他项目 |  | 9
合 计
编制人（造价人员）： |  |  | 复核人（造价工程师）：
表—13

## 表-04 单位工程招标控制价汇总表【实体围墙】
单位工程招标控制价汇总表
工程名称：实体围墙 |  | 标段： |  | 第 1 页 共 1 页
序号 | 汇总内容 |  | 金额:(元) |  | 其中：暂估价(元)
1 | 分部分项合计
2 | 措施合计
2.1 | 绿色施工安全防护措施费
2.2 | 其他措施费
3 | 其他项目
3.1 | 暂列金额
3.2 | 暂估价
3.3 | 计日工
3.4 | 总承包服务费
3.5 | 预算包干费
3.6 | 工程优质费
3.7 | 概算幅度差
3.8 | 索赔费用
3.9 | 现场签证费用
3.10 | 其他费用
4 | 税前工程造价
5 | 增值税销项税额
6 | 总造价
7 | 人工费
招标控制价合计=1+2+3+5
注：本表适用于单位工程招标控制价或投标报价的汇总，如无单位工程划分，单项工程也使用本表汇总
表—04

## 表-08 分部分项工程和单价措施项目清单与计价表【实体围墙】
分部分项工程和单价措施项目清单与计价表
工程名称：实体围墙 |  |  |  | 标段： |  |  |  | 第 1 页 共 3 页
序号 | 项目编码 | 项目名称 | 项目特征描述 |  | 计量单位 | 工程量 | 金额（元）
[7 empty] | 综合单价 |  | 综合合价 | 其中
暂估价
整个项目
1 | 010101003001 | 挖沟槽土方 | 1.土壤类别:综合考虑，详见地勘报告 2.挖土深度:综合考虑，详见设计图纸 3.弃置运距:坑边堆土，不考虑外运及消纳费 4.机械开挖，人工修挖 |  | m3 | 63.28
2 | 010103001002 | 回填方 | 1.密实度要求:详见图纸，满足设计要求 2.填方材料品种:详见图纸，满足设计要求 3.填方粒径要求:详见图纸，满足设计要求 4.填方来源、运距:利用挖出的土 5.人工配合机械土方回填、分层压实、夯实 |  | m3 | 30.38
3 | 010501002001 | 带形基础 | 1.混凝土种类:商品砼 2.混凝土强度等级:C15 3.泵送费综合考虑在内，清单不再单列（是否泵送，由施工单位根据各自施工方案决定并自主报价，结算单价不再调整） 4.施工单位应综合考虑混凝土的运距、石子粒径、砼坍落度、泵送高度、输送方式等影响因素，自主报价，结算单价不再调整 5.具体要求详图纸、技术要求、招标文件、相关规范 |  | m3 | 32.91
4 | 010515001002 | 现浇构件钢筋 | 1.钢筋种类、规格:三级钢，φ25及以内 2.包括但不仅限于钢筋制作、运输、绑扎、安装等一切工作内容 3.绑扎高度（层高）综合考虑 4.具体要求详图纸、技术要求、招标文件、相关规范 |  | t | 2.754
本页小计
注：为计取规费等的使用，可在表中增设其中：“定额人工费”。
表—08
分部分项工程和单价措施项目清单与计价表
工程名称：实体围墙 |  |  |  | 标段： |  |  |  | 第 2 页 共 3 页
序号 | 项目编码 | 项目名称 | 项目特征描述 |  | 计量单位 | 工程量 | 金额（元）
[7 empty] | 综合单价 |  | 综合合价 | 其中
暂估价
5 | 010402001001 | 砌块墙 | 1.砌块品种、规格、强度等级:加气混凝土砌块 2.墙体类型:围墙 3.砂浆强度等级:水泥砂浆M10 4.具体要求详图纸、技术要求、招标文件、相关规范 |  | m3 | 206.3
6 | 011201001001 | 墙（柱）面一般抹灰 | 1.墙体类型:围墙 2.底层厚度、砂浆配合比:15mm厚1:3水泥砂浆找平 3.综合考虑墙、柱面 4.具体要求详图纸、技术要求、招标文件、相关规范 |  | m2 | 1782.8
7 | 011204003009 | 块料墙（柱）面 | 1.墙体类型:围墙 2.安装方式:1:2水泥砂浆粘贴 3.面层材料品种、规格、颜色:450*450灰红色外墙砖 4.综合考虑墙、柱面 5.具体要求详图纸、技术要求、招标文件、相关规范 |  | m2 | 164.25
8 | 011204003010 | 块料墙（柱）面 | 1.墙体类型:围墙 2.安装方式:1:2水泥砂浆粘贴 3.面层材料品种、规格、颜色:60*180灰色仿古砖 4.综合考虑墙、柱面 5.具体要求详图纸、技术要求、招标文件、相关规范 |  | m2 | 685.6
9 | 020603006001 | 琉璃瓦排山 | 1.瓦件规格尺寸:深蓝色屋面瓦 2.坐浆配合比及强度等级:M10水泥砂浆 3.具体要求详图纸、技术要求、招标文件、相关规范 |  | m | 288
10 | 040805004001 | 景观照明灯【太阳能柱头灯】 | 1.名称:白色罩面方灯 2.具体要求详图纸、技术要求、招标文件、相关规范 |  | 套 | 45
11 | 050307009001 | 中新知识城标志牌 | 1.材料种类、规格:1200mm（宽）*800mm（高） 2.具体要求详图纸、技术要求、招标文件、相关规范 |  | 个 | 45
本页小计
注：为计取规费等的使用，可在表中增设其中：“定额人工费”。
表—08
分部分项工程和单价措施项目清单与计价表
工程名称：实体围墙 |  |  |  | 标段： |  |  |  | 第 3 页 共 3 页
序号 | 项目编码 | 项目名称 | 项目特征描述 |  | 计量单位 | 工程量 | 金额（元）
[7 empty] | 综合单价 |  | 综合合价 | 其中
暂估价
分部分项合计
措施项目
单价措施合计
本页小计
合 计
注：为计取规费等的使用，可在表中增设其中：“定额人工费”。
表—08

## 表-11 总价措施项目清单与计价表【实体围墙】
总价措施项目清单与计价表
工程名称：实体围墙 |  |  |  |  | 标段： |  |  | 第 1 页 共 1 页
序号 | 项目编码 | 项目名称 | 计算基础 | 费率 (%) |  | 金额 (元) | 调整费率 (%) |  | 调整后金额 (元) | 备注
1 | LSSGCSF00012 | 绿色施工安全防护措施费 | 分部分项人工费+分部分项机具费 | 19 | [5 empty] | 以分部分项的人工费与施工机具费之和为计算基础，费率19%
2 | WMGDZJF00004 | 文明工地增加费 | [7 empty] | 以分部分项的人工费与施工机具费之和为计算基础，市级文明工地为1.20%；省级文明工地为2.10%
3 | 011707002004 | 夜间施工增加费 | [7 empty] | 以夜间施工项目人工费的20%计算
4 | GGCSF0000004 | 赶工措施费 | [7 empty] | 赶工措施费=（1-δ）*分部分项的（人工费+施工机具费）*0.3 （0.8≤δ＜1 式中：δ=合同工期/定额工期）
5 | QTFY00000012 | 其他费用 | [7 empty] | 按经批准的专项施工组织方案计算
合 计
编制人（造价人员）： |  |  |  |  | 复核人（造价工程师）：
表-11

## 表-12 其他项目清单与计价汇总表【实体围墙】
其他项目清单与计价汇总表
工程名称：实体围墙 |  |  | 标段： |  | 第 1 页 共 1 页
序号 | 项目名称 | 金额（元） |  | 结算金额（元） |  | 备注
1 | 暂列金额 | 15532.73 |  |  |  | 明细详见表-12-1
2 | 暂估价 | 0.00
2.1 | 材料暂估价 | — |  |  |  | 明细详见表-12-2
2.2 | 专业工程暂估价 | 0.00 |  |  |  | 明细详见表-12-3
3 | 计日工 |  |  |  |  | 明细详见表-12-4
4 | 总承包服务费 |  |  |  |  | 明细详见表-12-5
5 | 预算包干费
6 | 工程优质费
7 | 概算幅度差
8 | 现场签证费用
9 | 索赔费用
10 | 其他费用
合 计 | [5 empty] | —
注：材料（工程设备）暂估单价进入清单项目综合单价，此处不汇总。
表—12

## 表-12-1 暂列金额表【实体围墙】
暂列金额明细表
工程名称：实体围墙 |  |  | 标段： |  | 第 1 页 共 1 页
序号 | 名称 | 计量单位 |  | 暂定金额（元） |  | 备注
1 | 暂列金额 | 元 |  | 15532.73
合 计 |  |  |  | 15532.73 |  | —
注：此表由招标人填写，如不能详列，也可只列暂列金额总额，投标人应将上述暂列金额计入投标总价中。
表—12—1

## 表-12-3 专业工程暂估价及结算价表【实体围墙】
专业工程暂估价及结算价表
工程名称：实体围墙 |  |  |  | 标段： |  | 第 1 页 共 1 页
序号 | 工程名称 | 工程内容 | 暂估金额 （元） |  | 结算金额 (元) |  | 差额 ±(元) | 备注
1
合 计 |  |  | 0.00 |  |  |  |  | —
注：此表由招标人填写，投标人应将上述专业工程暂估价计入投标总价中。
表—12—3

## 表-12-5 总承包服务费计价表【实体围墙】
总承包服务费计价表
工程名称：实体围墙 |  |  |  | 标段： |  | 第 1 页 共 1 页
序号 | 项目名称 | 项目价值（元） | 服务内容 |  | 计算基础 |  | 费率(%) | 金额
1 | 总承包配合服务费 |  | 承包人须服从孚能科技年产30GWh动力电池生产基地项目相关土建总承包人的协调管理，配合土建总承包人做好在质量、进度、安全、验收等方面的工作
合 计
注：此表项目名称、服务内容由招标人填写，编制招标控制价时，费率及金额由招标人按有关计价规定确定；投标时，费率及金额由投标人自主报价，计入投标总价中。
表—12—5

## 表-13 规费、税金项目清单与计价表【实体围墙】
规费、税金项目清单与计价表
工程名称：实体围墙 |  |  | 标段： |  | 第 1 页 共 1 页
序号 | 项目名称 | 计算基础 | 计算基数 | 计算费率 (%) |  | 金额(元)
1 | 增值税销项税额 | 分部分项合计+措施合计+其他项目 |  | 9
合 计
编制人（造价人员）： |  |  | 复核人（造价工程师）：
表—13