## 建设项目招标控制价汇总表
建设项目招标控制价汇总表
项目名称：广州市增城区大封门水库扩容工程施工
序号 | 单项工程名称 | 工程费用（元） | 备注
1 | 广州市增城区大封门水库扩容工程 -主体工程 | 996731226.45
2 | 广州市增城区大封门水库扩容工程 -水土保持工程（主体工程） | 3722095.26
3 | 广州市增城区大封门水库扩容工程 -环境保护工程 | 11347080
4 | 广州市增城区大封门水库扩容工程 -爆破工程专项费 | 9000000 | 暂估价
| 合计 | 1020800401.71

## 概算总表(单位元)
工程招标控制价总表
工程名称： |  | 广州市增城区大封门水库扩容工程 -主体工程
序号 | 项目编号 |  | 项目名称 | 投资/元 | 备注
1 |  |  | 第一部分 建筑工程 | 740319530.34
2 |  |  | 第二部分 机电设备及安装工程 | 21308422.98
3 |  |  | 第三部分 金属结构设备及安装工程 | 19311839.09
4 |  |  | 第四部分 施工临时工程 | 215791434.04
5 |  |  | 第五部分 独立费用
6 |  |  | 一至五部分投资合计 | 996731226.45
7 |  |  | 基本预备费
8 | I |  | 工程部分静态投资 | 996731226.45
9 |  |  | 价差预备费
10 | II |  | 建设征地移民补偿静态投资
11 | III |  | 水土保持工程静态投资
12 | IV |  | 环境保护工程静态投资
13 | V |  | 专项工程静态投资
14 | VI |  | 静态总投资(I+II+III+IV+V合计) | 996731226.45
15 |  |  | 价差预备费合计
16 |  |  | 建设期融资利息
17 | VII |  | 总投资 | 996731226.45

## 建筑工程费用表(格式一)
建筑工程招标控制价表
工程名称： |  | 广州市增城区大封门水库扩容工程 -主体工程
序号 | 工程或费用名称 |  | 单位 | 数量 | 单价(元) | 合计(元) | 采用定额
| 第一部分 建筑工程 |  |  |  |  | 740319530.34
| 一、挡水工程 |  |  |  |  | 571444797.29
| 1)拆除旧坝工程 |  |  |  |  | 9858276.87
1 | 拆除旧浆砌石拱坝（去加工厂，运距2km） |  | m3 | 59122 | 62.61 | 3701628.42 | [Y02359];[Y02407]
2 | 拆除旧副坝（外弃运15km） |  | m3 | 187417 | 32.85 | 6156648.45 | [Y01186]
| 2)坝基开挖及回填 |  |  |  |  | 55088598.55
1 | 66%坝基清表土（弃运15km）（残积土及全风化） |  | m3 | 58265.46 | 29.89 | 1741554.6 | [Y01186]
2 | 34%坝基清表土（坝基清表土倒挖一次，弃运15km）（残积土及全风化） |  | m3 | 30015.54 | 32.3 | 969501.94 | [Y01155];[Y01186]
3 | 66%土方开挖（运1km）（残积土及全风化，利用于围堰） |  | m3 | 310566.3 | 12.23 | 3798225.85 | [Y01183]
4 | 34%土方开挖（倒挖一次，运1km）（残积土及全风化，利用于围堰） |  | m3 | 159988.7 | 14.86 | 2377432.08 | [Y01156];[Y01183]
5 | 66%土方开挖（运1km，利用于围堰）（Ⅳ类土） |  | m3 | 58558.368 | 13.34 | 781168.63 | [Y01183]
6 | 34%土方开挖（倒挖一次，运1km，利用于围堰）（Ⅳ类土） |  | m3 | 30166.432 | 16.19 | 488394.53 | [Y01157];[Y01183]
7 | 66%石方开挖（运1km，利用于围堰）（强风化岩） |  | m3 | 87837.552 | 45.14 | 3964987.1 | [Y02028];[Y02406]
8 | 34%石方开挖（倒挖一次，运1km，利用于围堰）（强风化岩） |  | m3 | 45249.648 | 51.28 | 2320401.95 | [Y02366];[Y02028];[Y02406]
9 | 66%石方开挖（运至加工厂2km）（弱风化岩） |  | m3 | 277657.38 | 64.78 | 17986645.08 | [Y02030];[Y02407]
10 | 34%石方开挖（倒挖一次，运至加工厂2km）（弱风化岩） |  | m3 | 142463.61 | 70.91 | 10102094.59 | [Y02366];[Y02030];[Y02407]
11 | 石方开挖（倒挖一次，运至戗堤和抛石1km）（弱风化岩） |  | m3 | 572.01 | 65.07 | 37220.69 | [Y02366];[Y02030];[Y02406]
12 | 66%石方开挖（运至加工厂2km）（微风化岩） |  | m3 | 84312.36 | 73.01 | 6155645.4 | [Y02031];[Y02407]
13 | 34%石方开挖（倒挖一次，运至加工厂2km）（微风化岩） |  | m3 | 18647.64 | 79.14 | 1475774.23 | [Y02366];[Y02031];[Y02407]
建筑工程招标控制价表
工程名称： |  | 广州市增城区大封门水库扩容工程 -主体工程
序号 | 工程或费用名称 |  | 单位 | 数量 | 单价(元) | 合计(元) | 采用定额
14 | 石方开挖（倒挖一次，临时堆放4km）（微风化岩，利用于坝脚回填） |  | m3 | 24786 | 70.7 | 1752370.2 | [Y02366];[Y02031];[Y02409]
15 | 坝脚回填石渣（利用开挖石方） |  | m3 | 24786 | 45.88 | 1137181.68 | [Y03144];[Y02445]
| 3)基础处理 |  |  |  |  | 32300132.33
1 | 坝基固结灌浆钻孔 |  | m | 24909 | 210.43 | 5241600.87 | [Y06005]
2 | 坝基固结灌浆 |  | m | 25098 | 186.13 | 4671490.74 | [Y06046]
3 | 帷幕灌浆钻孔 |  | m | 27226 | 216.2 | 5886261.2 | [Y06005]
4 | 帷幕灌浆 |  | m | 21697 | 381.21 | 8271113.37 | [Y06016]
5 | 主排水孔幕 |  | m | 5110 | 402.23 | 2055395.3 | [Y06026]
6 | 辅助排水孔幕 |  | m | 880 | 402.23 | 353962.4 | [Y06026]
7 | C25砼压重板厚1.0m |  | m3 | 624 | 747.6 | 466502.4 | [Y04101];[Y04310]
8 | 钢筋制安 |  | t | 62 | 6478.68 | 401678.16 | [Y04234]
9 | 模板 |  | ㎡ | 146 | 71.88 | 10494.48 | [Y05001]
10 | φ25岩石锚杆（单根6m) |  | 根 | 155 | 254.21 | 39402.55 | [Y06439]
11 | C15混凝土塞 |  | m3 | 1048 | 800.71 | 839144.08 | [Y04122];[Y04310]
12 | 钢筋制安 |  | t | 104 | 6478.68 | 673782.72 | [Y04234]
13 | 洞挖石方（运至主坝戗堤1km） |  | m3 | 84 | 758.19 | 63687.96 | [Y02165];[Y02427];[Y02442]
14 | 灌浆平洞C25喷射砼厚100 |  | m3 | 11 | 954.85 | 10503.35 | [Y06529]
15 | 岩石锚杆，直径25(单根4m） |  | 根 | 58 | 234.25 | 13586.5 | [Y06431]
16 | 地下连续墙成槽-冲击反循环钻机成槽法 墙厚1.2m （弱风化岩） |  | m2 | 227.5 | 2068.37 | 470554.18 | [Y06170];[Y06287]
17 | 地下连续墙成槽-冲击反循环钻机成槽法 墙厚1.2m （强风化岩） |  | m2 | 380.833 | 1427.94 | 543806.67 | [Y06168];[Y06287]
18 | 地下连续墙成槽-冲击反循环钻机成槽法 墙厚1.2m（全风化岩） |  | ㎡ | 470 | 966.61 | 454306.7 | [Y06165];[Y06287]
19 | C30混凝土防渗墙浇筑 墙厚1.2m（弱风化层） |  | ㎡ | 227.5 | 756.43 | 172087.83 | [Y06311];[Y04260];[Y04288];[Y04308]
建筑工程招标控制价表
工程名称： |  | 广州市增城区大封门水库扩容工程 -主体工程
序号 | 工程或费用名称 |  | 单位 | 数量 | 单价(元) | 合计(元) | 采用定额
20 | C30混凝土防渗墙浇筑 墙厚1.2m（强风化层） |  | ㎡ | 850.833 | 726.27 | 617934.48 | [Y06312];[Y04260];[Y04288];[Y04308]
21 | 钢筋笼制安 |  | t | 128 | 6751.61 | 864206.08 | [Y04236]
22 | C25钢筋砼导墙 |  | m3 | 94 | 521.51 | 49021.94 | [Y04073];[Y04260];[Y04308]
23 | 钢筋 |  | t | 9 | 6478.68 | 58308.12 | [Y04234]
24 | 木模板 |  | ㎡ | 567 | 125.75 | 71300.25 | [Y05003];[Y05004]
| 4)非溢流坝段 |  |  |  |  | 372280027.48
1 | C15常态混凝土（坝基础Ⅰ区） |  | m3 | 22809 | 414.05 | 9444066.45 | [Y04004];[Y04260];[Y04260];[Y04285];[Y04308];[Y04285];[Y04308];B-002
2 | C30常态混凝土（坝顶面Ⅶ区） |  | m3 | 1362 | 453.33 | 617435.46 | [Y04020];[Y04260];[Y04285];[Y04308]
3 | C15碾压混凝土（坝体Ⅲ区） |  | m3 | 597228 | 372.82 | 222658542.96 | [Y04006];[Y04260];[Y04260];[Y04288];[Y04308];[Y04288];[Y04308];B-002
4 | C20碾压混凝土（坝上游防渗层Ⅱ区） |  | m3 | 58822 | 394.35 | 23196455.7 | [Y04006];[Y04260];[Y04260];[Y04288];[Y04308];[Y04288];[Y04308];B-002
5 | C15碾压混凝土（坝顶Ⅳ区） |  | m3 | 25134 | 353.52 | 8885371.68 | [Y04006];[Y04260];[Y04260];[Y04288];[Y04308];[Y04288];[Y04308];B-002
6 | C20变态混凝土（上游面Ⅷ区） |  | m3 | 27310 | 434.73 | 11872476.3 | [Y04006];[Y04260];[Y04260];[Y04288];[Y04308];[Y04288];[Y04308];B-002
建筑工程招标控制价表
工程名称： |  | 广州市增城区大封门水库扩容工程 -主体工程
序号 | 工程或费用名称 |  | 单位 | 数量 | 单价(元) | 合计(元) | 采用定额
7 | C15变态混凝土（下游面Ⅸ区） |  | m3 | 48613 | 413.61 | 20106822.93 | [Y04006];[Y04260];[Y04260];[Y04288];[Y04308];[Y04288];[Y04308];B-002
8 | C25砼深齿墙 |  | m3 | 20102 | 507.45 | 10200759.9 | B-002;[Y04076];[Y04260];[Y04288];[Y04308]
9 | 钢筋 |  | t | 1593 | 6478.68 | 10320537.24 | [Y04234]
10 | C30埋石砼衡重式挡墙（过渡坝段） |  | m3 | 662 | 538.08 | 356208.96 | B-002;[Y04070];[Y04260];[Y04308];[Y04334]
11 | C30砼凸榫厚1.2m |  | m3 | 118 | 505.16 | 59608.88 | [Y04069]*0.8;[Y04260];[Y04308];[Y04334];[Y04070]*0.2;[Y04260];[Y04308];[Y04334]
12 | 平面钢模板 |  | ㎡ | 687 | 71.88 | 49381.56 | [Y05001]
13 | 综合脚手架（高度18.00m） |  | m2 | 345.72 | 44.23 | 15291.2 | [Y10060]
14 | 紫铜片止水 |  | 延长米 | 36 | 714 | 25704 | [Y04361]
15 | C30埋石砼衡重式挡墙（右坝肩裹头挡墙） |  | m3 | 10120 | 538.03 | 5444863.6 | [Y04070];[Y04260];[Y04308];[Y04334];[Y04335];B-002
16 | 平面钢模板 |  | ㎡ | 5347 | 71.88 | 384342.36 | [Y05001]
17 | 综合脚手架（高度18.00m） |  | m2 | 3763.26 | 44.23 | 166448.99 | [Y10060]
18 | 沥青油毡 |  | m2 | 971 | 101.65 | 98702.15 | [Y04392]
19 | φ75pvc排水管（预埋入） |  | m | 2240 | 17.49 | 39177.6 | [Y10026]
20 | 级配碎石 |  | m3 | 2375 | 131.22 | 311647.5 | [Y03009]
21 | 土工布（400g/m2） |  | ㎡ | 5060 | 11.19 | 56621.4 | [Y10012]
22 | 回填中粗砂 |  | m3 | 24590 | 182.36 | 4484232.4 | [Y03148]
23 | 回填土方（利用开挖方） |  | m3实方 | 4244 | 58.74 | 249292.56 | [Y03140];[Y01185]
24 | 挡墙顶花岗岩栏杆 |  | m | 160 | 1375 | 220000
建筑工程招标控制价表
工程名称： |  | 广州市增城区大封门水库扩容工程 -主体工程
序号 | 工程或费用名称 |  | 单位 | 数量 | 单价(元) | 合计(元) | 采用定额
25 | C30砼电缆沟 |  | m3 | 394 | 606.72 | 239047.68 | [Y04121];[Y04260];[Y04308]
26 | 电缆沟钢筋 |  | t | 31 | 6478.68 | 200839.08 | [Y04234]
27 | C40砼路面厚150 |  | m2 | 3400 | 86.77 | 295018 | [Y10053];[Y04260];[Y04308]
28 | 面贴广场砖厚55 |  | m2 | 741 | 91.22 | 67594.02 | [Y10031]
29 | 直径110PVC排水管 |  | m | 50 | 29.38 | 1469 | [Y10027]
30 | 直径150PVC排水管 |  | m | 2282 | 50.04 | 114191.28 | [Y10028]
31 | 检查孔 预制C30钢筋砼盖板厚200 |  | m3 | 10 | 916.42 | 9164.2 | [Y04192];[Y04159];[Y04260];[Y04308];[Y04260];[Y04260];[Y04308];[Y04308];[Y04174]
32 | C30预制混凝土廊道（2.5m*3.5m） |  | m3 | 1654 | 1205.04 | 1993136.16 | [Y04188];[Y04148];[Y04252];[Y04266];[Y04252];[Y04266];[Y04175]
33 | C30预制混凝土廊道（2.0m*2.5m） |  | m3 | 718 | 1205.04 | 865218.72 | [Y04188];[Y04148];[Y04252];[Y04266];[Y04252];[Y04266];[Y04175]
34 | 廊道钢筋 |  | t | 235 | 6478.68 | 1522489.8 | [Y04234]
35 | C20素砼廊道底板 |  | m3 | 661 | 478.17 | 316070.37 | [Y04021]*0.75;[Y04260];[Y04288];[Y04308];[Y04022]*0.25;[Y04260];[Y04288];[Y04308]
36 | 集水井钢筋 |  | t | 5 | 6478.68 | 32393.4 | [Y04234]
37 | Φ150 钻孔排水管 |  | m | 8114 | 239.83 | 1945980.62 | [Y06024];[Y10028]
38 | 紫铜片止水 |  | m | 3292 | 714 | 2350488 | [Y04361]
39 | C30钢筋砼止水基座 |  | m3 | 69 | 494.82 | 34142.58 | [Y04114];[Y04260];[Y04308]
40 | 止水基座钢筋 |  | t | 7 | 6478.68 | 45350.76 | [Y04234]
建筑工程招标控制价表
工程名称： |  | 广州市增城区大封门水库扩容工程 -主体工程
序号 | 工程或费用名称 |  | 单位 | 数量 | 单价(元) | 合计(元) | 采用定额
41 | 悬臂组合钢模板 |  | ㎡ | 67454 | 102.4 | 6907289.6 | [Y05015]
42 | Ⅱ型喷涂聚脲防水涂料（大坝上游坝面）1.5mm |  | m2 | 28997 | 101.06 | 2930436.82 | D3-5-37
43 | 防水涂料措施（电动吊篮） |  | ㎡ | 28997 | 13.55 | 392909.35 | A1-21-128
44 | 坝顶花岗岩栏杆 |  | m | 872 | 1375 | 1199000
45 | 马道花岗岩栏杆 |  | m | 1031 | 1375 | 1417625
46 | 廊道集水井不锈钢栏杆 |  | m | 14 | 500 | 7000
47 | 沥青油毡分缝 |  | m2 | 40806 | 154.64 | 6310239.84 | [Y04393]
48 | Φ300水平定向钻钻孔（扩孔到500，，弱风化层） |  | m | 240 | 5000 | 1200000
49 | DN325不锈钢管（壁厚8mm） |  | m | 247 | 1878.62 | 464019.14 | D1-2-62
50 | Φ600水平定向钻钻孔（扩孔到900，弱风化层） |  | m | 70 | 10000 | 700000
51 | DN630不锈钢管（壁厚8mm） |  | m | 73 | 3735.56 | 272695.88 | D1-2-64
52 | 管周注水泥浆 |  | m3 | 55 | 780.28 | 42915.4 | [Y06410]
53 | C30砼梯级跌水消能 |  | m3 | 68 | 617.63 | 41998.84 | [Y04122];[Y04260];[Y04308]
54 | C30砼出水渠 |  | m3 | 160 | 606.72 | 97075.2 | [Y04121];[Y04260];[Y04308]
55 | 钢筋 |  | 1t | 23 | 6478.68 | 149009.64 | [Y04234]
56 | 模板 |  | ㎡ | 390 | 71.88 | 28033.2 | [Y05001]
57 | C30砼电梯井 |  | m3 | 2355 | 555.99 | 1309356.45 | [Y04052];[Y04260];[Y04308];[Y04334]
58 | C30砼楼梯 |  | m3 | 160 | 617.63 | 98820.8 | [Y04122];[Y04260];[Y04308]
59 | 电梯井模板 |  | ㎡ | 6570 | 123.15 | 809095.5 | [Y05047]
60 | 楼梯模板 |  | ㎡ | 633 | 190.8 | 120776.4 | A1-20-92
61 | 外墙面 热镀锌钢丝网 |  | m2 | 1023.42 | 22.05 | 22566.41 | A1-13-47
62 | 外墙面 10厚600*300文化石瓷砖 |  | m2 | 993.61 | 154.16 | 153174.92 | A1-13-143
建筑工程招标控制价表
工程名称： |  | 广州市增城区大封门水库扩容工程 -主体工程
序号 | 工程或费用名称 |  | 单位 | 数量 | 单价(元) | 合计(元) | 采用定额
63 | 外墙面 15+5厚1:3水泥砂浆找平、干粉类聚合物防水砂浆 |  | m2 | 993.61 | 51.53 | 51200.72 | A1-13-9
64 | 屋面 聚苯乙烯泡沫板屋面保温40mm |  | m2 | 30.8 | 57.3 | 1764.84 | A1-11-121
65 | 屋面 15厚1:2.5 水泥砂浆找平层 |  | m2 | 30.8 | 19.69 | 606.45 | A1-12-1
66 | 屋面 1.5厚纤维增强型高分子膜自粘防水卷材 |  | m2 | 30.8 | 65.27 | 2010.32 | A1-10-58
67 | 屋面 2.0厚自粘聚合物改性沥青防 水卷材(无胎体) |  | m2 | 30.8 | 123.35 | 3799.18 | A1-10-55
68 | 屋面 1.5厚合成高分子防水涂料 |  | m2 | 30.8 | 54.36 | 1674.29 | A1-10-89
69 | 屋面 无纺布一层(200g/m2） |  | m2 | 30.8 | 7.25 | 223.3 | A1-11-120
70 | 屋面 C20细石混凝土找平层 40mm |  | m2 | 31.72 | 20.81 | 660.09 | A1-12-9
71 | 屋面 保护层钢筋φ6@150 |  | 1t | 0.308 | 6468.17 | 1992.2 | [Y04234]
72 | 地面 25厚掺外加剂或掺合料M7.5水泥防水砂浆抹面 |  | m2 | 478.08 | 13.54 | 6473.2 | A1-12-15
73 | 8厚800X800仿古砖，20厚1:3干硬性水泥砂浆结合层 |  | m2 | 174.72 | 142.09 | 24825.96 | A1-12-104
74 | 踢脚线 8厚800x100仿古砖，4厚瓷砖胶粘贴 |  | m2 | 17.85 | 162.62 | 2902.77 | A1-12-79
75 | 踢脚线 15厚1:3水泥砂浆 |  | m2 | 17.85 | 25.79 | 460.35 | A1-13-1
76 | 天棚 3-5厚聚合物水泥砂浆分层抹平 |  | m2 | 652.8 | 29.13 | 19016.06 | A1-14-6
77 | 天棚 无机涂料两道 |  | m2 | 652.8 | 14.5 | 9465.6 | A1-15-159
78 | 内墙面 10厚1:3水泥砂浆抹平 |  | m2 | 2083.56 | 18.82 | 39212.6 | A1-13-1
79 | 内墙面 满刮腻子2道 |  | m2 | 2083.56 | 18.78 | 39129.26 | A1-15-150
80 | 内墙面 无机涂料二道 |  | m2 | 2083.56 | 12.86 | 26794.58 | A1-15-158
81 | 不锈钢乙级防火门 |  | m2 | 99 | 1123.75 | 111251.25 | A1-9-191;A1-9-227;A1-9-229
82 | 仿木色铝合金清玻推拉窗 |  | m2 | 24 | 682.14 | 16371.36 | A1-9-207
83 | 里脚手架（层高3m） |  | m2 | 603 | 17.07 | 10293.21 | A1-21-31
84 | 综合脚手架 |  | m2 | 1975.06 | 77.67 | 153402.91 | [Y10063]
建筑工程招标控制价表
工程名称： |  | 广州市增城区大封门水库扩容工程 -主体工程
序号 | 工程或费用名称 |  | 单位 | 数量 | 单价(元) | 合计(元) | 采用定额
85 | C30预制混凝土廊道（2.0m*2.5m） |  | m3 | 34 | 1205.04 | 40971.36 | [Y04188];[Y04148];[Y04252];[Y04266];[Y04252];[Y04266];[Y04175]
86 | 钢筋 |  | 1t | 3.4 | 6478.68 | 22027.51 | [Y04234]
87 | C20素砼廊道底板 |  | m3 | 8 | 478.17 | 3825.36 | [Y04021]*0.75;[Y04260];[Y04288];[Y04308];[Y04022]*0.25;[Y04260];[Y04288];[Y04308]
88 | C30砼路面厚230 |  | m2 | 873.913 | 123.82 | 108207.91 | [Y10053];[Y04260];[Y04308]
89 | C20埋石砼（20%）填腹 |  | m3 | 15984 | 463.98 | 7416256.32 | [Y04106];[Y04260];[Y04288];[Y04308]
90 | 模板 |  | ㎡ | 1100.232 | 71.88 | 79084.68 | [Y05001]
91 | 花岗岩栏杆 |  | m | 84 | 1375 | 115500
| 5)温控工程 |  |  |  |  | 5541103.27
1 | 传统温控措施（仓面喷雾保湿、表面保温等） |  | m3 | 261847 | 18 | 4713246
2 | 大坝上下游面BW高发泡聚乙烯闭孔泡沫板（厚20mm） |  | ㎡ | 31525.41 | 26.26 | 827857.27 | A1-11-121
| 6)坝肩边坡防护 |  |  |  |  | 70063809.29
1 | φ150锚索，单根长25m |  | 束 | 2833 | 19135.78 | 54211664.74 | [Y06553]*0.833
2 | 挂网喷射C30砼厚100 |  | m3 | 8609 | 878.36 | 7561801.24 | [Y06523]
3 | 挂网钢筋 |  | t | 853 | 6703.31 | 5717923.43 | [Y04235]
4 | 格梁、骨架、护脚、截水沟基础开挖（全风化及残积土，人工开挖200米转车弃运15km） |  | m3 | 600 | 81.84 | 49104 | [Y01106];[Y01186]
5 | C25预制混凝土人字形骨架 |  | m3 | 294 | 1198.94 | 352488.36 | [Y04201];[Y04148];[Y04252];[Y04266]
6 | 三维网土工网植草护坡 |  | m2 | 7123 | 47.38 | 337487.74 | [Y09006];[Y10013]
建筑工程招标控制价表
工程名称： |  | 广州市增城区大封门水库扩容工程 -主体工程
序号 | 工程或费用名称 |  | 单位 | 数量 | 单价(元) | 合计(元) | 采用定额
7 | C25现浇素砼平台及护脚加固 |  | m3 | 717 | 724.45 | 519430.65 | [Y04021];[Y04310]
8 | C25现浇素砼踏步 |  | m3 | 105 | 834.39 | 87610.95 | [Y04122];[Y04310]
9 | 中粗砂垫层厚50mm |  | m3 | 14.48 | 209.71 | 3036.6 | [Y03001]
10 | 模板 |  | ㎡ | 962 | 71.88 | 69148.56 | [Y05001]
11 | M7.5浆砌片石截水沟 |  | m3 | 126 | 535.77 | 67507.02 | [Y03069]
12 | 排水管钻孔 |  | m | 24120 | 27.56 | 664747.2 | [Y06559]
13 | φ75PVC排水管 |  | m | 24120 | 17.49 | 421858.8 | [Y10026]
| 7)库底清疏工程 |  |  |  |  | 17249873.5
1 | 库底清疏（大坝上游围堰以内，长臂挖掘机挖水下土方，陆上挖，弃运15km） |  | m3 | 206000 | 33.48 | 6896880 | [Y01283];[Y01186]
2 | 库底清疏（大坝上游围堰以外，长臂挖掘机挖水下土方，水上挖，弃运15km） |  | m3 | 272950 | 37.93 | 10352993.5 | [Y01286];[Y01186]
| 8）挡水工程土方、清表土弃置（消纳费） |  |  |  |  | 9062976
1 | 挡水工程土方、清表土弃置（消纳费） |  | m3 | 755248 | 12 | 9062976
| 二、泄洪工程 |  |  |  |  | 55211602.82
| 1)溢流坝段 |  |  |  |  | 45238119.65
1 | C15常态混凝土（坝基础Ⅰ区）厚度2m |  | m3 | 2149 | 416.52 | 895101.48 | [Y04004];[Y04260];[Y04260];[Y04288];[Y04308];[Y04308];B-002
2 | C40常态混凝土（溢流面Ⅴ区）厚度2m） |  | m3 | 7343 | 523.86 | 3846703.98 | [Y04020];[Y04260];[Y04288];[Y04308];B-002
3 | C40常态混凝土（导水墙Ⅴ区）厚度1.5m |  | m3 | 713 | 498.81 | 355651.53 | [Y04070];[Y04260];[Y04288];[Y04308]
4 | C30常态混凝土（闸墩Ⅵ区） |  | m3 | 3767 | 450.59 | 1697372.53 | [Y04070];[Y04260];[Y04288];[Y04308]
建筑工程招标控制价表
工程名称： |  | 广州市增城区大封门水库扩容工程 -主体工程
序号 | 工程或费用名称 |  | 单位 | 数量 | 单价(元) | 合计(元) | 采用定额
5 | C15碾压混凝土（坝体Ⅲ区） |  | m3 | 69005 | 373.75 | 25790618.75 | [Y04006];[Y04260];[Y04260];[Y04288];[Y04308];[Y04288];[Y04308];B-002
6 | C20碾压混凝土（坝上游防渗层Ⅱ区） |  | m3 | 5217 | 403.54 | 2105268.18 | [Y04006];[Y04260];[Y04260];[Y04288];[Y04308];[Y04288];[Y04308];B-002
7 | C20变态混凝土（上游面Ⅷ区） |  | m3 | 2063 | 437.18 | 901902.34 | [Y04006];[Y04260];[Y04260];[Y04288];[Y04308];[Y04288];[Y04308];B-002
8 | C40二期钢筋混凝土 |  | m3 | 75 | 953.1 | 71482.5 | [Y04108];[Y04260];[Y04308];[Y04334]
9 | C50二期钢筋混凝土 |  | m3 | 6 | 980.45 | 5882.7 | [Y04108];[Y04260];[Y04308];[Y04334]
10 | 钢筋 |  | t | 943 | 6478.68 | 6109395.24 | [Y04234]
11 | C30钢筋混凝土交通桥 |  | m3 | 56 | 568 | 31808 | [Y04101];[Y04260];[Y04308];[Y04334]
12 | 桥梁钢筋 |  | t | 10 | 6478.68 | 64786.8 | [Y04234]
13 | C30砼检修桥 |  | m3 | 14 | 568 | 7952 | [Y04101];[Y04260];[Y04308];[Y04334]
14 | 人行道钢筋 |  | t | 2.6 | 6478.68 | 16844.57 | [Y04234]
15 | 紫铜片止水 |  | m | 190 | 714 | 135660 | [Y04361]
16 | 橡胶止水 |  | m | 190 | 152.05 | 28889.5 | [Y04364]
17 | 滑模 |  | ㎡ | 10929 | 149.49 | 1633776.21 | [Y05049]
18 | 钢模板 |  | ㎡ | 9346 | 71.88 | 671790.48 | [Y05001]
19 | 曲面模板 |  | ㎡ | 927 | 127.54 | 118229.58 | [Y05002]
20 | Φ150钻孔排水管 |  | m | 660 | 239.83 | 158287.8 | [Y10028];[Y06024]
建筑工程招标控制价表
工程名称： |  | 广州市增城区大封门水库扩容工程 -主体工程
序号 | 工程或费用名称 |  | 单位 | 数量 | 单价(元) | 合计(元) | 采用定额
21 | 钢盖板型钢 |  | t | 1.8 | 10437.26 | 18787.07 | D3-6-7
22 | 钢盖板4mm花纹钢板 |  | t | 1.4 | 7000 | 9800
23 | 钢梯、钢平台（永久） |  | t | 8.6 | 9866.22 | 84849.49 | D3-4-2
24 | 单扇不锈钢平开防盗门750*2200 |  | m2 | 9.9 | 1125.27 | 11140.17 | A1-9-197
25 | 闸墩双排脚手架 |  | m2 | 4381.04 | 23.61 | 103436.35 | [Y10066]
26 | 油管沟及交通桥满堂式钢管支架 |  | m3 | 2583.75 | 48.12 | 124330.05 | D3-7-87
27 | C30钢筋砼厚300（油管沟） |  | m3 | 27 | 883.17 | 23845.59 | [Y04122];[Y04260];[Y04308]
28 | 钢模板 |  | ㎡ | 90 | 71.88 | 6469.2 | [Y05001]
29 | 砖砌墙厚120 |  | m3 | 7 | 591.57 | 4140.99 | [Y03107]
30 | 20厚1:2.5水泥砂浆 |  | m2 | 71.5 | 23.95 | 1712.43 | [Y03111]
31 | 坝顶花岗岩栏杆 |  | m | 27.5 | 1375 | 37812.5
32 | 坝后不锈钢栏杆 |  | m | 273.5 | 500 | 136750
33 | 预制C30钢筋砼盖板厚200 |  | m3 | 6.3 | 1073.15 | 6760.85 | [Y04194];[Y04159];[Y04252];[Y04266];[Y04252];[Y04252];[Y04266];[Y04266];[Y04175]
34 | 油管沟及盖板钢筋 |  | t | 3.223 | 6478.68 | 20880.79 | [Y04234]
| 2)溢洪道下游防护 |  |  |  |  | 9324707.54
1 | φ150锚索，单根长25m |  | 根 | 308 | 19135.78 | 5893820.24 | [Y06553]*0.833
2 | 挂网喷射C30砼厚100 |  | m3 | 483 | 878.36 | 424247.88 | [Y06523]
3 | 挂网钢筋 |  | t | 48 | 6703.31 | 321758.88 | [Y04235]
4 | 格梁、骨架、护脚、截水沟基础开挖（全风化及残积土，人工开挖200米转车弃运15km） |  | m3 | 389 | 81.84 | 31835.76 | [Y01106];[Y01186]
5 | 三维网土工网植草护坡 |  | m2 | 1998 | 47.38 | 94665.24 | [Y09006];[Y10013]
6 | C25现浇素砼平台及护脚加固 |  | m3 | 471 | 496.27 | 233743.17 | [Y04021];[Y04260];[Y04308]
建筑工程招标控制价表
工程名称： |  | 广州市增城区大封门水库扩容工程 -主体工程
序号 | 工程或费用名称 |  | 单位 | 数量 | 单价(元) | 合计(元) | 采用定额
7 | C25现浇素砼踏步 |  | m3 | 2.6 | 604.3 | 1571.18 | [Y04122];[Y04260];[Y04308]
8 | 中粗砂垫层厚50mm |  | m3 | 0.4 | 209.71 | 83.88 | [Y03001]
9 | 模板 |  | ㎡ | 667 | 71.88 | 47943.96 | [Y05001]
10 | M7.5浆砌片石截水沟 |  | m3 | 29 | 535.77 | 15537.33 | [Y03069]
11 | 石方开挖（微风化岩，运至加工厂2km） |  | m3 | 14060 | 73.01 | 1026520.6 | [Y02031];[Y02407]
12 | 石方开挖（运至加工厂2km）（弱风化岩） |  | m3 | 13516 | 64.78 | 875566.48 | [Y02030];[Y02407]
13 | 石方开挖（运1km，利用于围堰）（强风化岩） |  | m3 | 4645 | 45.14 | 209675.3 | [Y02028];[Y02406]
14 | 土方开挖（运1km）（残积土及全风化，利用于围堰） |  | m3 | 5118 | 12.23 | 62593.14 | [Y01183]
15 | 排水管钻孔 |  | m | 1890 | 27.56 | 52088.4 | [Y06559]
16 | φ75PVC排水管 |  | m | 1890 | 17.49 | 33056.1 | [Y10026]
| 3)温控工程 |  |  |  |  | 644107.63
1 | 传统温控措施（仓面喷雾保湿、表面保温等） |  | m3 | 27356.85 | 18 | 492423.3
2 | 大坝上下游面BW高发泡聚乙烯闭孔泡沫板（厚20mm） |  | ㎡ | 5776.25 | 26.26 | 151684.33 | A1-11-121
| 4）泄洪工程土方、清表土弃置（消纳费） |  |  |  |  | 4668
1 | 泄洪工程土方、清表土弃置（消纳费） |  | m3 | 389 | 12 | 4668
| 三、引水工程 |  |  |  |  | 29275330.5
| 1)放空管进水塔 |  |  |  |  | 9740175.23
1 | 66%土方开挖（运1km，利用于临时道路）（土类级别 Ⅳ） |  | m3 | 269.28 | 13.34 | 3592.2 | [Y01183]
2 | 34%土方开挖（倒挖一次，运1km，利用于临时道路）（土类级别 Ⅳ） |  | m3 | 138.72 | 16.19 | 2245.88 | [Y01157];[Y01183]
3 | 66%石方开挖（运至加工厂2km）（弱风化岩） |  | m3 | 130.02 | 64.26 | 8355.09 | [Y02030];[Y02407]
建筑工程招标控制价表
工程名称： |  | 广州市增城区大封门水库扩容工程 -主体工程
序号 | 工程或费用名称 |  | 单位 | 数量 | 单价(元) | 合计(元) | 采用定额
4 | 34%石方开挖（倒挖一次，运至加工厂2km）（弱风化岩） |  | m3 | 66.98 | 70.91 | 4749.55 | [Y02366];[Y02030];[Y02407]
5 | 回填石渣（利用开挖方） |  | m3 | 1813 | 113.7 | 206138.1 | [Y03144]
6 | 进口C30钢砼底板厚2000 |  | m3 | 416 | 509.19 | 211823.04 | [Y04021];[Y04260];[Y04308]
7 | 进口C30钢砼边墙厚1500 |  | m3 | 3469 | 517.05 | 1793646.45 | [Y04069]*0.5;[Y04260];[Y04308];[Y04334];[Y04070]*0.5;[Y04260];[Y04308];[Y04334]
8 | 进口C30钢筋砼隔墙（厚1500） |  | m3 | 421 | 517.05 | 217678.05 | [Y04069]*0.5;[Y04260];[Y04308];[Y04334];[Y04070]*0.5;[Y04260];[Y04308];[Y04334]
9 | 进口C30钢筋砼后墙（厚2500） |  | m3 | 748 | 513.05 | 383761.4 | [Y04070]*0.5;[Y04260];[Y04308];[Y04334];[Y04071]*0.5;[Y04260];[Y04308];[Y04334]
10 | C30钢筋砼门库（厚100） |  | m3 | 72 | 667.38 | 48051.36 | [Y04122];[Y04260];[Y04308];[Y04334]
11 | C30砼联系梁（600X600） |  | m3 | 22 | 597.77 | 13150.94 | [Y04100];[Y04260];[Y04308];[Y04334]
12 | C30砼检修平台（厚300） |  | m3 | 9 | 576.44 | 5187.96 | [Y04101];[Y04260];[Y04308];[Y04334]
13 | 拦污栅门槽C40二期砼 |  | m3 | 65 | 953.1 | 61951.5 | [Y04108];[Y04260];[Y04308];[Y04334]
14 | 闸门C40二期砼（门槽、门楣及底板） |  | m3 | 185 | 953.1 | 176323.5 | [Y04108];[Y04260];[Y04308];[Y04334]
15 | 进口基础回填C30砼 |  | m3 | 4773 | 476.4 | 2273857.2 | [Y04106];[Y04260];[Y04308]
16 | 钢筋加工与安装 一般钢筋 |  | 1t | 518 | 6478.68 | 3355956.24 | [Y04234]
建筑工程招标控制价表
工程名称： |  | 广州市增城区大封门水库扩容工程 -主体工程
序号 | 工程或费用名称 |  | 单位 | 数量 | 单价(元) | 合计(元) | 采用定额
17 | 平面钢模板 |  | ㎡ | 7611 | 71.88 | 547078.68 | [Y05001]
18 | 曲面模板 |  | ㎡ | 155 | 127.54 | 19768.7 | [Y05002]
19 | 沥青麻丝填缝（厚20） |  | m | 67 | 27.37 | 1833.79 | D3-5-21
20 | 紫铜止水片（厚1.2mm） |  | m | 10 | 714 | 7140 | [Y04361]
21 | 通气孔DN350镀锌钢管（壁厚5mm） |  | m | 115 | 446.29 | 51323.35 | [Y08016]
22 | 不锈钢格栅盖板（400X400） |  | 个 | 2 | 300 | 600
23 | 混凝土仿木栏杆（高度1.2m） |  | m | 96 | 310.51 | 29808.96 | A1-6-58
24 | 综合脚手架（高59m） |  | m2 | 3245 | 87.54 | 284067.3 | [Y10063];[Y10062]
25 | 双排脚手架（高22m） |  | m2 | 1359 | 23.61 | 32085.99 | [Y10066]
| 2)引水管管道系统 |  |  |  |  | 8073464.26
1 | 66%开挖土方（全风化土，利用于临时道路） |  | m3 | 1301.5 | 12.23 | 15917.35 | [Y01183]
2 | 34%土方开挖（倒挖一次，运1km，利用于临时道路）（全风化土） |  | m3 | 1782.28 | 14.86 | 26484.68 | [Y01156];[Y01183]
3 | 土方开挖（利用于回填） |  | m3 | 2158.22 | 15.33 | 33085.51 | [Y01156];[Y01183]
4 | 回填土（利用开挖方） |  | m3 | 1829 | 34.2 | 62551.8 | [Y03142];[Y01183]
5 | DN800压力钢管（壁厚按20mm计） |  | m | 1370 | 4802.4 | 6579288 | [Y08020];[Y08259];C12-3-46*0.34;C12-3-46*0.34;C12-3-46*0.34;C12-3-38;[Y08241]
6 | C25钢筋砼镇墩 |  | m3 | 1007 | 481.73 | 485102.11 | [Y04114];[Y04260];[Y04308]
7 | C25钢筋砼支墩 |  | m3 | 497 | 481.73 | 239419.81 | [Y04114];[Y04260];[Y04308]
8 | 镇墩支墩 C15素砼垫层（厚100） |  | m3 | 41 | 460.63 | 18885.83 | [Y04111];[Y04260];[Y04308]
9 | 镇墩8#C25砼回填 |  | m3 | 32 | 481.73 | 15415.36 | [Y04114];[Y04260];[Y04308]
10 | 钢筋加工与安装 一般钢筋 |  | 1t | 74 | 6478.68 | 479422.32 | [Y04234]
建筑工程招标控制价表
工程名称： |  | 广州市增城区大封门水库扩容工程 -主体工程
序号 | 工程或费用名称 |  | 单位 | 数量 | 单价(元) | 合计(元) | 采用定额
11 | 普通标准钢模板 |  | ㎡ | 1198 | 71.88 | 86112.24 | [Y05001]
12 | DN600预制砼承插式排水管（Ⅱ级） |  | m | 20 | 271.13 | 5422.6 | [Y08033]
13 | 双排脚手架（高5m） |  | m2 | 1245 | 21.17 | 26356.65 | [Y10065]
| 3)放空管管道系统 |  |  |  |  | 3457508.5
1 | DN2000压力钢管（壁厚按20mm计） |  | m | 51 | 9700.1 | 494705.1 | [Y08027];[Y08265];[Y08247];C12-3-46*0.89;C12-3-46*0.89;C12-3-46*0.89;C12-3-38
2 | DN1600压力钢管（壁厚按20mm计） |  | m | 12 | 7633.16 | 91597.92 | [Y08025];[Y08263];[Y08245];C12-3-46*0.65;C12-3-46*0.65;C12-3-46*0.65;C12-3-38
3 | DN800压力钢管（含防腐）（壁厚按20mm计） |  | m | 21 | 4802.4 | 100850.4 | [Y08020];[Y08259];[Y08241];C12-3-46*0.34;C12-3-46*0.34;C12-3-46*0.34;C12-3-38
4 | C30钢筋砼出水口阀室 |  | m3 | 428 | 489.05 | 209313.4 | [Y04022]*0.5;[Y04260];[Y04308];[Y04023]*0.5;[Y04260];[Y04308]
5 | 钢筋加工与安装 一般钢筋 |  | 1t | 42 | 6478.68 | 272104.56 | [Y04234]
6 | 普通标准钢模板 |  | ㎡ | 760 | 71.88 | 54628.8 | [Y05001]
7 | 出口基础回填C30砼 |  | m3 | 4218 | 467.97 | 1973897.46 | [Y04106];[Y04260];[Y04308]
8 | 管道外包C25砼（厚1000） |  | m3 | 200 | 464.97 | 92994 | [Y04076];[Y04260];[Y04308]
9 | 4X3m钢盖板（-4厚） |  | t | 0.9 | 7000 | 6300
10 | 拦污栅门槽C40二期砼 |  | m3 | 118 | 907.05 | 107031.9 | [Y04108];[Y04260];[Y04308]
11 | 双排脚手架（高10m） |  | m2 | 783 | 21.17 | 16576.11 | [Y10065]
12 | 双排脚手架（高24m） |  | m2 | 1392 | 23.61 | 32865.12 | [Y10066]
建筑工程招标控制价表
工程名称： |  | 广州市增城区大封门水库扩容工程 -主体工程
序号 | 工程或费用名称 |  | 单位 | 数量 | 单价(元) | 合计(元) | 采用定额
13 | 满堂脚手架（高10m） |  | m2 | 117 | 39.69 | 4643.73 | [Y10068]
| 4)检修交通桥（1座） |  |  |  |  | 7035802.16
1 | 回填石渣（利用开挖方） |  | m3 | 1486 | 113.7 | 168958.2 | [Y03144]
2 | 栈桥基础C30砼（厚2m） |  | m3 | 235 | 494.82 | 116282.7 | [Y04114];[Y04260];[Y04308]
3 | 栈桥基础回填C30砼 |  | m3 | 3652 | 465.35 | 1699458.2 | [Y04105];[Y04260];[Y04308]
4 | 空心墩C40砼厚500 |  | m3 | 1774 | 569.54 | 1010363.96 | [Y04074]*0.333;[Y04260];[Y04308];[Y04334];[Y04075]*0.667;[Y04260];[Y04308];[Y04334]
5 | 空心墩钢筋 |  | 1t | 439 | 6478.68 | 2844140.52 | [Y04234]
6 | 盖梁C30砼 |  | m3 | 115 | 597.77 | 68743.55 | [Y04100];[Y04260];[Y04308];[Y04334]
7 | C40预应力砼空心板桥面（厚950，跨度12m） |  | m3 | 96 | 1160.37 | 111395.52 | [Y04194];[Y04160];[Y04252];[Y04266];[Y04252];[Y04252];[Y04266];[Y04266];[Y04175]
8 | 空心板梁钢筋 |  | 1t | 14 | 6478.68 | 90701.52 | [Y04234]
9 | Фs15.2钢绞线（后张法） |  | t | 3.8 | 10991.04 | 41765.95 | [Y04244]
10 | C40砼现浇层（厚100） |  | m2 | 218 | 62.49 | 13622.82 | [Y10053];[Y04260];[Y04308];[Y04334]
11 | AC-13C型改性沥青砼铺装层（厚80mm） |  | m2 | 218 | 226.82 | 49446.76 | [Y10052];[Y04334]
12 | FYT-1改进型防水涂料（厚1mm） |  | m2 | 188 | 37.96 | 7136.48 | D3-5-37
13 | C30砼隔水台（厚300） |  | m3 | 5 | 649.65 | 3248.25 | [Y04122];[Y04260];[Y04308];[Y04334]
14 | 钢筋（盖梁、现浇层及隔水台） |  | 1t | 12 | 6478.68 | 77744.16 | [Y04234]
15 | 平面钢模板（桥面、冠梁及基础） |  | ㎡ | 333 | 71.88 | 23936.04 | [Y05001]
建筑工程招标控制价表
工程名称： |  | 广州市增城区大封门水库扩容工程 -主体工程
序号 | 工程或费用名称 |  | 单位 | 数量 | 单价(元) | 合计(元) | 采用定额
16 | 平面钢模板（空心墩墩体） |  | ㎡ | 5637 | 120.58 | 679709.46 | [Y05045]
17 | GYZ200x42圆形板式橡胶支座 |  | 个 | 64 | 115.91 | 7418.24 | [Y04375]
18 | C20砼支承垫石（350X350X140） |  | m3 | 1.149 | 638.74 | 733.91 | [Y04122];[Y04260];[Y04308];[Y04334]
19 | 沥青麻丝填缝（厚20） |  | m | 71 | 27.37 | 1943.27 | D3-5-21
20 | DN100PVC排水管 |  | m | 2 | 29.38 | 58.76 | [Y10027]
21 | DN150PVC通风管 |  | m | 6 | 50.04 | 300.24 | [Y10028]
22 | 仿木栏杆 |  | m | 60 | 310.51 | 18630.6 | A1-6-58
23 | 桥面DN50PVC排水管 |  | m | 5 | 12.61 | 63.05 | [Y10025]
| 5)现状管道拆除 |  |  |  |  | 261782.05
1 | 拆除DN800钢管 |  | m | 825 | 121.13 | 99932.25 | D1-4-53;[Y04175]
2 | 拆除钢管镇墩（含钢筋,弃15km) |  | m3 | 368 | 167.72 | 61720.96 | [Y02364];[Y02409]
3 | 拆除钢管支墩（含钢筋）（含钢筋,弃15km) |  | m3 | 597 | 167.72 | 100128.84 | [Y02364];[Y02409]
| 6)管道检修便道及护坡 |  |  |  |  | 695018.3
1 | C30砼检修便道（步级） |  | m3 | 413 | 617.63 | 255081.19 | [Y04122];[Y04260];[Y04308]
2 | 镀锌栏杆（高1.2m） |  | m | 418 | 500 | 209000
3 | C30砼检修便道（步级） |  | m3 | 134 | 606.72 | 81300.48 | [Y04121];[Y04260];[Y04308]
4 | 普通标准钢模板 |  | ㎡ | 1475 | 71.88 | 106023 | [Y05001]
5 | 沥青杉木板（厚20） |  | m2 | 8 | 157 | 1256 | [Y04395]
6 | 植草护坡 |  | m2 | 1509 | 28.07 | 42357.63 | [Y09006]
| 7）引水工程（消纳费） |  |  |  |  | 11580
1 | 引水工程（消纳费） |  | m3 | 965 | 12 | 11580
| 四、交通工程 |  |  |  |  | 17971341.76
| 1)右岸上坝道路 |  |  |  |  | 6928420.1
建筑工程招标控制价表
工程名称： |  | 广州市增城区大封门水库扩容工程 -主体工程
序号 | 工程或费用名称 |  | 单位 | 数量 | 单价(元) | 合计(元) | 采用定额
1 | 上坝道路工程（暂估） |  | 项 | 1 | 6928420.1 | 6928420.1
| 2)国道修复（由于施工时运输土方时对国道造成损坏修复） |  |  |  |  | 11042921.66
1 | 国道修复（由于施工时运输土方时对国道造成损坏修复）（暂估） |  | 项 | 1 | 11042921.66 | 11042921.66
| 五、房屋建筑工程 |  |  |  |  | 22863155.2
| 1)管理区土建 |  |  |  |  | 9136356.43
1 | 土方开挖（利用于临时工程，Ⅲ类土，运1km） |  | m3 | 52748.52 | 12.23 | 645114.4 | [Y01183]
2 | 石方开挖（挖运2km，运至加工厂）（强风化岩） |  | m3 | 86023.944 | 50.4 | 4335606.78 | [Y02028];[Y02407]
3 | 石方开挖（运至加工厂2km）（弱风化岩） |  | m3 | 57349.296 | 64.2 | 3681824.8 | [Y02030];[Y02407]
4 | DN800预制钢筋砼管 |  | m | 16 | 446.2 | 7139.2 | [Y08035];[Y08241];[Y08259]
5 | （场内排水沟）C25排水沟 |  | m3 | 127.72 | 819.25 | 104634.61 | [Y04121];[Y04266]
6 | C20素砼垫层厚100 |  | m3 | 46.44 | 696.45 | 32343.14 | [Y04111];[Y04266]
7 | 钢筋 |  | 1t | 12.65 | 6478.68 | 81955.3 | [Y04234]
8 | 平面钢模板 |  | ㎡ | 1211.56 | 71.88 | 87086.93 | [Y05001]
9 | 聚乙烯泡沫塑料止水接缝板 |  | m2 | 12.28 | 55.74 | 684.49 | [Y04396]
10 | 钢格栅板厚50mm |  | m2 | 290.26 | 400 | 116104
11 | （管涵（接现状箱涵））DN1000预制砼管管厚100 |  | m | 24.39 | 663.15 | 16174.23 | [Y08037];[Y08242];[Y08260]
12 | C20素砼镇墩厚700 |  | m3 | 1.57 | 689.64 | 1082.73 | [Y04114];[Y04266]
13 | C15素砼垫层厚100 |  | m3 | 0.37 | 679.61 | 251.46 | [Y04111];[Y04266]
14 | 钢模板 |  | ㎡ | 2.39 | 71.88 | 171.79 | [Y05001]
15 | C30砼底板厚300 |  | m3 | 2.81 | 707.22 | 1987.29 | [Y04021]*0.5;[Y04283];[Y04022]*0.5;[Y04265]
建筑工程招标控制价表
工程名称： |  | 广州市增城区大封门水库扩容工程 -主体工程
序号 | 工程或费用名称 |  | 单位 | 数量 | 单价(元) | 合计(元) | 采用定额
16 | C30砼侧墙厚300 |  | m3 | 6.7 | 733.02 | 4911.23 | [Y04074];[Y04265]
17 | C30砼顶板厚200 |  | m3 | 1.82 | 734.34 | 1336.5 | [Y04031];[Y04265]
18 | C20素砼垫层厚100 |  | m3 | 1.07 | 682.92 | 730.72 | [Y04111];[Y04283]
19 | C20素砼块厚600 |  | m3 | 4.3 | 799.77 | 3439.01 | [Y04122];[Y04283]
20 | 钢筋 |  | 1t | 1.35 | 6478.68 | 8746.22 | [Y04234]
21 | 钢模板 |  | ㎡ | 70 | 71.88 | 5031.6 | [Y05001]
| 2)水库管理中心 |  |  |  |  | 10314098
1 | 水库管理中心 |  | m2 | 2995.3 | 3300 | 9884490
2 | 仿古中式铁艺围墙 |  | m | 411.4 | 800 | 329120
3 | 不锈钢加重型无轨电动伸缩大门10mx1.6m |  | 个 | 1 | 10000 | 10000
4 | 门卫值班室 |  | m2 | 16.56 | 3300 | 54648
5 | 1#观测室 |  | m2 | 5.6 | 3200 | 17920
6 | 2#观测室 |  | m2 | 5.6 | 3200 | 17920
| 3)隧洞启闭机房 |  |  |  |  | 1138624
1 | 放空隧洞进水口启闭机房 |  | m2 | 355.82 | 3200 | 1138624
| 4)室外工程 |  |  |  |  | 1208331.94
1 | （7m混凝土路面）220厚C40混凝土路面 |  | m2 | 427.08 | 174.33 | 74452.86 | [Y10053]
2 | 200厚石屑垫层（掺5%水泥） |  | m3 | 388.25 | 199.16 | 77323.87 | [Y03154]
3 | 180厚石屑垫层（掺3.5%水泥） |  | m3 | 349.43 | 179.57 | 62747.15 | [Y03154]
4 | 素土夯实 |  | m3 | 1941.26 | 2.34 | 4542.55 | D1-1-4
5 | 500*300*150烧面芝麻灰路牙石（20厚1：3水泥砂浆） |  | 延长米 | 535.2 | 175.95 | 94168.44 | [Y10030]
6 | （PC仿石砖铺地）18厚PC仿石砖（15厚瓷砖粘接剂） |  | m2 | 625.35 | 102.32 | 63985.81 | [Y10031]
7 | 100厚C25混凝土垫层 |  | m3 | 62.54 | 694.92 | 43460.3 | [Y04111]
建筑工程招标控制价表
工程名称： |  | 广州市增城区大封门水库扩容工程 -主体工程
序号 | 工程或费用名称 |  | 单位 | 数量 | 单价(元) | 合计(元) | 采用定额
8 | 120厚7%水泥石粉垫层素砼 |  | m3 | 75.04 | 220.15 | 16520.06 | [Y03154]
9 | 素土夯实,密实度≥93% |  | m3 | 625.35 | 2.34 | 1463.32 | D1-1-4
10 | （汀步）80厚芝麻灰烧面花岗岩(规格详平面）（含20厚1:2.5水泥砂浆） |  | m2 | 13.79 | 434.27 | 5988.58 | A1-12-52
11 | 100厚C20混凝土垫层 |  | m3 | 1.38 | 678.08 | 935.75 | [Y04111]
12 | 素土夯实,密实度≥93% |  | m3 | 13.79 | 2.34 | 32.27 | D1-1-4
13 | （停车场）100厚8字形C25彩色砼机制植草砖(400X200)（含30厚粗砂） |  | m2 | 370 | 113.51 | 41998.7 | [Y09016];[Y09017]
14 | 150厚C15砼垫层 |  | m3 | 55.5 | 658.13 | 36526.22 | [Y04111]*0.5;[Y04112]*0.5
15 | 300厚石屑垫层掺6%水泥 |  | m3 | 111 | 204.18 | 22663.98 | [Y03154]
16 | 素土夯实 |  | m3 | 370 | 2.34 | 865.8 | D1-1-4
17 | （篮球场）3mm硅PU球场涂料(面层3道:一二道掺15%专用砂，第三道无砂，每道厚度不超过2mm,弹性层一道，硅PU底漆一道处理) |  | m2 | 613.11 | 89.34 | 54775.25 | A1-12-116
18 | 30厚1：2.5水泥砂浆找平层 |  | m3 | 18.39 | 26.8 | 492.85 | [Y03110]
19 | 150厚C20钢筋砼(φ18@250双层双向) |  | m2 | 91.97 | 107.43 | 9880.34 | [Y10053]
20 | 钢筋 |  | t | 4.599 | 6477.98 | 29792.23 | [Y04234]
21 | 200厚6%水泥石粉垫层 |  | m3 | 122.62 | 382.57 | 46910.73 | [Y03154]
22 | 素土夯实 |  | m3 | 613.11 | 2.34 | 1434.68 | D1-1-4
23 | 围网:优质低碳钢丝，编织焊接，外包天蓝色PE，钢丝φ3.8,网孔：50x50 |  | m2 | 409.6 | 150 | 61440
24 | φ50x5镀锌钢管，外包天蓝色PE（门：870*1900） |  | m | 5 | 69.29 | 346.45 | [Y08005]
25 | φ80x5镀锌钢管，外喷天蓝色漆（立柱@4000） |  | m | 307.2 | 88.94 | 27322.37 | [Y08006]
26 | 320x320x14厚钢板 |  | t | 0.293 | 7000 | 2051
27 | 90x50x6厚三角铁焊接 |  | 个 | 154 | 6 | 924
28 | C20钢筋砼 |  | m3 | 0.29 | 794.94 | 230.53 | [Y04122]
建筑工程招标控制价表
工程名称： |  | 广州市增城区大封门水库扩容工程 -主体工程
序号 | 工程或费用名称 |  | 单位 | 数量 | 单价(元) | 合计(元) | 采用定额
29 | 100厚6%水泥石粉垫层 |  | m3 | 2.66 | 382.57 | 1017.64 | [Y03154]
30 | 排水沟 |  | m | 102.4 | 50 | 5120
31 | 成品篮球架 |  | 个 | 2 | 3280 | 6560
32 | （步级）340*600*50厚荔枝面黄锈石花岗岩踏面（含30厚1:3水泥砂浆） |  | m2 | 17.44 | 283.78 | 4949.12 | A1-12-52
33 | 100*300*20厚荔枝面黄锈石花岗岩踢面（含30厚1:3水泥砂浆） |  | m2 | 6.84 | 206.51 | 1412.53 | A1-12-59
34 | 150厚C20素砼/钢筋砼（^110双向@200） |  | m3 | 4.58 | 671.27 | 3074.42 | [Y04114]
35 | 钢筋 |  | t | 0.229 | 6478.68 | 1483.62 | [Y04234]
36 | 200厚6%水泥石粉垫层 |  | m3 | 4.58 | 382.57 | 1752.17 | [Y03154]
37 | 素土夯实 |  | m3 | 20.52 | 2.34 | 48.02 | D1-1-4
38 | （石木坐凳）600*110*50厚塑木,圆角10 |  | m2 | 12.5 | 259.19 | 3239.88 | A1-8-75
39 | 900x500x50厚亚光面白麻花岗岩压顶 |  | m2 | 8 | 298.16 | 2385.28 | A1-12-52
40 | 600x350x30厚亚光面白麻花岗岩贴面（含20厚1:3水泥砂浆） |  | m2 | 11.2 | 289.02 | 3237.02 | A1-13-122
41 | M7.5水泥砂浆砌筑MU7.5砖 |  | m3 | 3.6 | 574.67 | 2068.81 | [Y03107]
42 | 100厚C25混凝土垫层 |  | m3 | 1.55 | 694.92 | 1077.13 | [Y04111]
43 | 素土夯实,密实度≥93% |  | m3 | 10.32 | 2.34 | 24.15 | D1-1-4
44 | （景石）花岗岩景石（0.5*0.7*1m） |  | t | 20.02 | 3162.21 | 63307.44 | A1-17-45
45 | 微地形 土方堆置(坡顶与坡底高差在cm) 100以内 |  | m3 | 737.37 | 68.7 | 50657.32 | E1-1-3
46 | （坝下平台）18厚PC仿石砖铺地（15厚瓷砖粘接剂） |  | m2 | 1064 | 102.32 | 108868.48 | [Y10031]
47 | 100厚C25混凝土垫层 |  | m3 | 107.2 | 694.92 | 74495.42 | [Y04111]
48 | 120厚7%水泥石粉垫层素砼 |  | m3 | 128.64 | 220.15 | 28320.1 | [Y03154]
49 | 素土夯实 |  | m3 | 1064 | 2.34 | 2489.76 | D1-1-4
50 | （停车场）100厚8字形C25彩色砼机制植草砖(400X200)（含30厚粗砂） |  | m2 | 215.6 | 113.51 | 24472.76 | [Y09016];[Y09017]
建筑工程招标控制价表
工程名称： |  | 广州市增城区大封门水库扩容工程 -主体工程
序号 | 工程或费用名称 |  | 单位 | 数量 | 单价(元) | 合计(元) | 采用定额
51 | 150厚C15砼垫层 |  | m3 | 32.34 | 658.13 | 21283.92 | [Y04111]*0.5;[Y04112]*0.5
52 | 300厚石屑垫层掺6%水泥 |  | m3 | 64.68 | 204.18 | 13206.36 | [Y03154]
53 | 素土夯实 |  | m3 | 215.6 | 2.34 | 504.5 | D1-1-4
| 5)绿化工程（苗木养护期均为三个月存活保养期，九个月保存保养期） |  |  |  |  | 1065744.83
1 | 乔木 广东木棉A（胸径Φ20-22cm） |  | 株 | 10 | 1065.48 | 10654.8 | E1-2-9;E1-3-10
2 | 乔木 广东木棉B（胸径Φ30-32.9cm） |  | 株 | 11 | 4752.74 | 52280.14 | E1-2-11;E1-3-10
3 | 乔木 凤凰木E（胸径Φ15-18cm） |  | 株 | 12 | 3264.76 | 39177.12 | E1-2-7;E1-3-9
4 | 乔木 秋枫C（胸径Φ13-15cm） |  | 株 | 27 | 857.81 | 23160.87 | E1-2-6;E1-3-9
5 | 乔木 宫粉紫荆D（胸径Φ8-9cm） |  | 株 | 81 | 758.96 | 61475.76 | E1-2-4;E1-3-2
6 | 乔木 红果冬青C（胸径Φ15-18cm） |  | 株 | 15 | 5916.93 | 88753.95 | E1-2-7;E1-3-9
7 | 乔木 红花鸡蛋花D（胸径D10-12cm） |  | 株 | 15 | 1995.03 | 29925.45 | E1-2-5;E1-3-8
8 | 灌木 美丽针葵A（冠幅0.8-1m） |  | 株 | 8 | 304.02 | 2432.16 | E1-2-20;E1-3-16
9 | 灌木 琴叶珊瑚C（冠幅0.4-0.5m） |  | 株 | 3 | 102.35 | 307.05 | E1-2-18;E1-3-16
10 | 灌木 银合欢B（冠幅0.6-0.8m） |  | 株 | 48 | 120.7 | 5793.6 | E1-2-19;E1-3-16
11 | 灌木 海桐球D（冠幅1.5m） |  | 株 | 13 | 795.26 | 10338.38 | E1-2-22;E1-3-18
12 | 灌木 毛杜鹃球（冠幅1.5-1.8m） |  | 株 | 32 | 367.63 | 11764.16 | E1-2-23;E1-3-18
13 | 栽植翠芦莉，苗高x冠幅 25cm x20cm，36袋/m2 |  | m2 | 283 | 104.52 | 29579.16 | E1-2-72;E1-3-77
14 | 栽植红继木，苗高x冠幅 25cm x20cm，36袋/m2 |  | m2 | 279 | 108 | 30132 | E1-2-67;E1-3-74
15 | 栽植黄连翘，苗高x冠幅 25cm x20cm，36袋/m2 |  | m2 | 209 | 116.88 | 24427.92 | E1-2-72;E1-3-77
16 | 栽植龙船花，苗高x冠幅 35cm x25cm，16袋/m2 |  | m2 | 64 | 90.27 | 5777.28 | E1-2-68;E1-3-74
建筑工程招标控制价表
工程名称： |  | 广州市增城区大封门水库扩容工程 -主体工程
序号 | 工程或费用名称 |  | 单位 | 数量 | 单价(元) | 合计(元) | 采用定额
17 | 栽植狼尾草，苗高x冠幅50cm x35cm，9袋/m2 |  | m2 | 283 | 116.33 | 32921.39 | E1-2-72;E1-3-77
18 | 种植大叶油草 |  | m2 | 8356 | 47.78 | 399249.68 | [G09002];E1-3-86
19 | 种植土 |  | m3 | 2842.2 | 61.17 | 173857.37 | E1-1-8
20 | 树木支撑架 |  | 套 | 171 | 197.29 | 33736.59 | E1-2-142
| 六、其他建筑工程 |  |  |  |  | 43444869.68
| 1)采石坑防护 |  |  |  |  | 39614925.63
1 | φ150锚索，单根长25m |  | 根 | 1581 | 19135.78 | 30253668.18 | [Y06553]*0.833
2 | 挂网喷射C30砼厚100 |  | m3 | 4633 | 878.36 | 4069441.88 | [Y06523]
3 | 挂网钢筋 |  | t | 459 | 6703.31 | 3076819.29 | [Y04235]
4 | 格梁、骨架、护脚、截水沟基础开挖（全风化及残积土，人工开挖200米转车弃运15km） |  | m3 | 601 | 81.84 | 49185.84 | [Y01106];[Y01186]
5 | （护坡）C25预制混凝土人字形骨架 |  | m3 | 294 | 1482.81 | 435946.14 | [Y04201];[Y04148];[Y04252];[Y04266];[Y04175]
6 | 三维网土工网植草护坡 |  | m2 | 7135 | 47.38 | 338056.3 | [Y09006];[Y10013]
7 | C25现浇素砼平台及护脚加固 |  | m3 | 718 | 724.45 | 520155.1 | [Y04021];[Y04310]
8 | C25现浇素砼踏步 |  | m3 | 87 | 834.39 | 72591.93 | [Y04122];[Y04310]
9 | 中粗砂垫层厚50mm |  | m3 | 12 | 209.71 | 2516.52 | [Y03001]
10 | 模板 |  | ㎡ | 1327 | 71.88 | 95384.76 | [Y05001]
11 | M7.5浆砌片石截水沟 |  | m3 | 37 | 535.77 | 19823.49 | [Y03069]
12 | 排水管钻孔 |  | m | 15124 | 27.56 | 416817.44 | [Y06559]
13 | φ75PVC排水管 |  | m | 15124 | 17.49 | 264518.76 | [Y10026]
| 2)防汛物料池 |  |  |  |  | 207790.57
1 | 干砌石挡墙1#厚900 |  | m3 | 379.2 | 385.62 | 146227.1 | [Y03045]
2 | 干砌石挡墙2#厚400 |  | m3 | 68.2 | 385.62 | 26299.28 | [Y03045]
建筑工程招标控制价表
工程名称： |  | 广州市增城区大封门水库扩容工程 -主体工程
序号 | 工程或费用名称 |  | 单位 | 数量 | 单价(元) | 合计(元) | 采用定额
3 | 开挖方（弃15km） |  | m3 | 637.767 | 32.85 | 20950.65 | [Y01186]
4 | 开挖方（利用于回填） |  | m3 | 368.703 | 10.94 | 4033.61 | [Y01182]
5 | 回填土（利用开挖土） |  | m3 | 312.46 | 32.9 | 10279.93 | [Y03142];[Y01182]
| 3)检修闸门门库工程 |  |  |  |  | 78870.08
1 | C30砼检修门库 |  | m3 | 37.69 | 848.99 | 31998.43 | [Y04122];[Y04310]
2 | 门库钢筋 |  | t | 2.99 | 6478.68 | 19371.25 | [Y04234]
3 | 预制C30砼检修门库盖板 |  | m3 | 4.35 | 1159.07 | 5041.95 | [Y04194];[Y04160];[Y04252];[Y04266];[Y04252];[Y04252];[Y04266];[Y04266];[Y04175]
4 | 盖板钢筋 |  | t | 0.34 | 6478.68 | 2202.75 | [Y04234]
5 | C20素砼厚100 |  | m3 | 2.6 | 709.91 | 1845.77 | [Y04111];[Y04310]
6 | 模板 |  | ㎡ | 152.54 | 71.88 | 10964.58 | [Y05001]
7 | 开挖方（弃15km） |  | m3 | 57.048 | 32.85 | 1874.03 | [Y01186]
8 | 开挖方（利用于回填） |  | m3 | 143.512 | 10.94 | 1570.02 | [Y01182]
9 | 回填土（利用开挖土） |  | m3 | 121.62 | 32.9 | 4001.3 | [Y03142];[Y01182]
| 4)安全设施工程 |  |  |  |  | 3527149.22
1 | 花岗岩界桩 1m*0.2m*0.2m（含刻字） |  | 个 | 150 | 250 | 37500
2 | 界桩基础C30素砼 |  | m3 | 28.08 | 827.68 | 23241.25 | [Y04114];A1-16-266
3 | 镀锌铁丝围网 2.2米高 |  | m2 | 22158.4 | 150 | 3323760
4 | 围网基础C30素砼 |  | m3 | 158 | 702.7 | 111026.6 | [Y04114]
5 | 安全警示牌 |  | 个 | 8 | 400 | 3200
6 | 警示牌基础C30素砼 |  | m3 | 0.5 | 702.7 | 351.35 | [Y04114]
7 | 模板 |  | ㎡ | 100 | 71.88 | 7188 | [Y05001]
建筑工程招标控制价表
工程名称： |  | 广州市增城区大封门水库扩容工程 -主体工程
序号 | 工程或费用名称 |  | 单位 | 数量 | 单价(元) | 合计(元) | 采用定额
8 | 开挖方（弃15km） |  | m3 | 50.711 | 32.85 | 1665.86 | [Y01186]
9 | 土方开挖（就近堆放，利用于回填） |  | m3 | 929.02 | 3.09 | 2870.67 | [Y01156]
10 | 土方回填（利用开挖量） |  | m3 | 744.33 | 21.96 | 16345.49 | [Y03142]
| 5）其他建筑工程土方、清表土弃置（消纳费） |  |  |  |  | 16134.18
1 | 其他建筑工程土方、清表土弃置（消纳费） |  | m3 | 1344.515 | 12 | 16134.18
| 七、树木迁移 |  |  |  |  | 108433.09
| 1)树木迁移 |  |  |  |  | 108433.09
1 | 树木迁移（暂估） |  | 项 | 1 | 108433.09 | 108433.09
| 合 计 |  | 元 |  |  | 740319530.34

## 设备及安装工程费用表(格式一)
设备及安装工程招标控制价表
工程名称： |  | 广州市增城区大封门水库扩容工程 -主体工程
序号 | 工程或费用名称 |  | 单位 | 数量 | 单价(元) |  | 合计(元) |  | 采用定额
[5 empty] | 设备费 | 安装费 | 设备费 | 安装费
| 第二部分 机电设备及安装工程 | [5 empty] | 4132696.8 | 17175726.18
| 一、电气设备及安装工程 | [5 empty] | 3356196.8 | 5785124.59
| 1、站内变配电设备工程 | [5 empty] | 824508 | 3776185.14
1 | 干式变压器（SCB18-500-10，带防护外壳，温控系统） |  | 台 | 1 | 157800 | 2518.15 | 157800 | 2518.15 | [Y06028]
2 | 高压进线柜（ KYN28A-12型） |  | 套 | 1 | 85000 | 2194.27 | 85000 | 2194.27 | [Y07005]
3 | 高压计量柜（ KYN28A-12型） |  | 套 | 1 | 70000 | 2194.27 | 70000 | 2194.27 | [Y07005]
4 | 高压出线辅柜（KYN28A-12型） |  | 套 | 1 | 85000 | 2194.27 | 85000 | 2194.27 | [Y07005]
5 | 低压进线柜（GCK） |  | 套 | 1 | 45000 | 1201.75 | 45000 | 1201.75 | [Y07004]
6 | 低压无功补偿柜（GCK型，180kVar） |  | 套 | 1 | 40000 | 1201.75 | 40000 | 1201.75 | [Y07004]
7 | 低压出线柜（GCK） |  | 套 | 3 | 45000 | 1201.75 | 135000 | 3605.25 | [Y07004]
8 | 低压双电源切换柜（GCK） |  | 套 | 1 | 40000 | 1201.75 | 40000 | 1201.75 | [Y07004]
9 | 高压电缆 ZRYJV-8.7/15kV-3×70 |  | km | 0.015 |  | 257529.3 |  | 3862.94 | [Y07062]
10 | 户内冷缩式10kV电缆终端头（3*70mm2） |  | 个 | 3 |  | 778.72 |  | 2336.16 | [Y07075]
11 | 1000A封闭式母线槽（含L型水平弯头、L型垂直弯头、终端盖、始端箱等配件） |  | m | 15 |  | 5111.3 |  | 76669.5 | [Y07200]
12 | 电力变压器系统（电压等级10kV） |  | 系统 | 1 |  | 8647.52 |  | 8647.52 | [Y06047]
13 | 高压开关柜调试（电压等级10kV） |  | 系统 | 3 |  | 11216.62 |  | 33649.86 | [Y07222]
14 | 低压开关柜调试 |  | 系统 | 5 |  | 2806.05 |  | 14030.25 | [Y07220]
设备及安装工程招标控制价表
工程名称： |  | 广州市增城区大封门水库扩容工程 -主体工程
序号 | 工程或费用名称 |  | 单位 | 数量 | 单价(元) |  | 合计(元) |  | 采用定额
[5 empty] | 设备费 | 安装费 | 设备费 | 安装费
15 | 母线调试 1kV（电压等级1kV） |  | 条 | 1 |  | 856.49 |  | 856.49 | C4-14-41
16 | 10kV电缆交流耐压试验 |  | 回路 | 1 |  | 6123.69 |  | 6123.69 | C4-14-65
17 | 10kV电缆局放试验 |  | 回路 | 1 |  | 9520.37 |  | 9520.37 | C4-14-66
18 | 安健环(具体详见设计图纸) |  | 项 | 1 |  | 8800 |  | 8800
19 | 柴油发电机（100kW 0.4kV） |  | 台 | 1 | 84976 | 2615.56 | 84976 | 2615.56 | [Y07042]
20 | 柴油发电机（70kW 0.4kV 小车、控制箱成套配置） |  | 台 | 1 | 63732 | 2615.56 | 63732 | 2615.56 | [Y07042]
21 | 柴油发电机环保配套设施 含消音减震系统、排烟尾气处理系统、输供油系统及进风排风系统设备等 |  | 项 | 1 |  | 100000 |  | 100000
22 | 低压电力电缆 NHYJV-0.6/1-3×95+1×50 |  | km | 0.02 |  | 292807.7 |  | 5856.15 | [Y07062]
23 | 低压电力电缆 ZCYJV-0.6/1kV-3×70+2×35 |  | km | 0.3 |  | 250303.5 |  | 75091.05 | [Y07062]
24 | 低压电力电缆 ZCYJV-0.6/1kV-3×70+1×35 |  | km | 1 |  | 214093.3 |  | 214093.3 | [Y07062]
25 | 低压电力电缆 ZCYJV-0.6/1kV-3×50+2×25 |  | km | 2 |  | 189754 |  | 379508 | [Y07062]
26 | 低压电力电缆 ZCYJV-0.6/1kV-3×35+2×16 |  | km | 0.3 |  | 129681.1 |  | 38904.33 | [Y07061]
27 | 低压电力电缆 ZCYJV-0.6/1kV-5×16 |  | km | 2 |  | 85204.8 |  | 170409.6 | [Y07061]
28 | 低压电力电缆 ZCYJV-0.6/1kV-5×10 |  | km | 1.5 |  | 53935.4 |  | 80903.1 | [Y07060]
29 | 预埋件、铁构件等 |  | 吨 | 2 |  | 27979.25 |  | 55958.5 | [Y07218];[Y07219]
设备及安装工程招标控制价表
工程名称： |  | 广州市增城区大封门水库扩容工程 -主体工程
序号 | 工程或费用名称 |  | 单位 | 数量 | 单价(元) |  | 合计(元) |  | 采用定额
[5 empty] | 设备费 | 安装费 | 设备费 | 安装费
30 | 保护管（热镀锌钢管DN150(4.5)） |  | m | 1000 |  | 200.35 |  | 200350 | C4-11-62
31 | 保护管（热镀锌钢管DN80(3.0)） |  | m | 1000 |  | 107.13 |  | 107130 | C4-11-59
32 | 保护管（热镀锌钢管DN50(2.0)） |  | m | 1000 |  | 50.85 |  | 50850 | C4-11-57
33 | 镀锌金属线槽（200×400（2.5）） |  | m | 500 |  | 288.96 |  | 144480 | C4-11-159
34 | 电缆工作井 |  | 座 | 20 |  | 2000 |  | 40000
35 | 防火封堵 |  | 千克 | 1000 |  | 0.41 |  | 410 | C4-8-225
36 | 输水隧洞总配电柜 |  | 台 | 1 | 18000 | 1201.75 | 18000 | 1201.75 | [Y07004]
37 | 管理区坝区室外照明用电等（暂估） |  | 项 | 1 |  | 330000 |  | 330000
38 | 管理中心照明配电设备（照明配电箱、灯具、插座管线等）（暂估） |  | 项 | 1 |  | 330000 |  | 330000
39 | 管理中心防雷接地（接闪带、引下线、人工接地极等）（暂估） |  | 项 | 1 |  | 220000 |  | 220000
40 | 廊道照明及配电（暂估） |  | 项 | 1 |  | 440000 |  | 440000
41 | 管理中心弱电工程（暂估） |  | 项 | 1 |  | 165000 |  | 165000
42 | 坝上照明（路灯、控制柜、庭院灯等）（暂估） |  | 台 | 1 |  | 330000 |  | 330000
43 | 坝上接地装置（接地线、接地极等）（暂估） |  | 台 | 1 |  | 110000 |  | 110000
| 2、计算机监控系统 | [5 empty] | 906600 | 356411.56
设备及安装工程招标控制价表
工程名称： |  | 广州市增城区大封门水库扩容工程 -主体工程
序号 | 工程或费用名称 |  | 单位 | 数量 | 单价(元) |  | 合计(元) |  | 采用定额
[5 empty] | 设备费 | 安装费 | 设备费 | 安装费
1 | 数据库服务器（2*银牌4210R 2.4Ghz 十核；2*32GB内存；2*2TB SAS 7.2K3.5（RAID5)；PERC H730P 2G缓存；4个X8插槽/集成四口千兆网卡；2G独立显卡；750W双电/2U静轨/DVD刻录光驱；3年保修） |  | 套 | 2 | 45000 | 987.47 | 90000 | 1974.94 | C5-1-119
2 | 操作员工作站（12代i7-12700F，4.9GHz；32G内存；4G独显；2TB硬盘；光驱DVD；网络控制器双千兆网卡；无线键盘、鼠标；声卡；有源音箱；22”显示器；Windows10 64位） |  | 套 | 2 | 18000 | 472.96 | 36000 | 945.92 | C5-1-106
3 | 公用LCU柜（PLC（DI:128点，DO:64点，AI:8点）、触摸屏、串口服务器、机柜(800×600×2200mm)、浪涌保护器等） |  | 套 | 1 | 130000 | 1345.17 | 130000 | 1345.17 | [Y07049]
4 | 输水隧洞LCU柜（配置小型PLC（CUP模块1个，32点DI模块2个，32点DO模块1个，4点AI模块1个，RS-485通讯模块1个、以太网模块1个）、电源模块、12英寸触摸屏、出口继电器、电源、机柜(800×600×2200mm)、浪涌保护器、、3kVA/1h在线式UPS等） |  | 套 | 1 | 130000 | 1345.17 | 130000 | 1345.17 | [Y07049]
5 | UPS电源屏 10kVA/1.5h，在线式；8回路馈线（包含配套机柜等工作内容） |  | 套 | 1 |  | 16883.84 |  | 16883.84 | C4-5-67
6 | 工业级以太网交换机（千兆；网管型；二层；卡轨式安装；交换容量不低于336Gbps/3.36Tbps；包转发率不低于51/126Mpps；不少于2个千兆光口、2个千兆电口、24个百兆电口，） |  | 台 | 1 | 14000 | 1257.94 | 14000 | 1257.94 | C5-1-103
7 | A3激光网络打印机 |  | 台 | 1 | 6000 | 126.63 | 6000 | 126.63 | C5-1-7
设备及安装工程招标控制价表
工程名称： |  | 广州市增城区大封门水库扩容工程 -主体工程
序号 | 工程或费用名称 |  | 单位 | 数量 | 单价(元) |  | 合计(元) |  | 采用定额
[5 empty] | 设备费 | 安装费 | 设备费 | 安装费
8 | 网络机柜（尺寸800×600×2200（宽×深×高），2mm厚冷轧板，柜内含辅材、PDU电源、风扇等） |  | 台 | 3 | 3500 | 264.98 | 10500 | 794.94 | C5-2-1
9 | 控制台及座椅（尺寸4000×900×750（宽×深×高）；配4套座椅） |  | 张 | 2 |  | 15000 |  | 30000
10 | KVM切换器（8口） |  | 台 | 1 | 3300 | 457.96 | 3300 | 457.96 | C5-1-41
11 | 防雷器（电源、通讯接口、网口等信号等防雷器） |  | 套 | 12 |  | 200.1 |  | 2401.2 | C5-7-18
12 | 卫星时钟系统（北斗+GPS双时间源，采用工业级主板及机箱；内置高精度的取时模块；时间同步准确度＜10毫秒；不少于16个网口输出；面板Led显示当时时间及时间状态；可扩展多种接口输出，RS232、RS485等） |  | 台 | 1 | 7800 | 139.08 | 7800 | 139.08 | C5-4-65
13 | 高性能工业级防火墙（千兆，8以太网接口） |  | 台 | 1 |  | 49532.7 |  | 49532.7 | C5-1-90
14 | 语音报警系统（通过不同危险级别提示标志、平台下发报警等功能，提供全方位的安全保障） |  | 套 | 1 | 15000 | 4118.3 | 15000 | 4118.3 | C9-4-31
15 | 系统软件（Windous server 2016企业版） |  | 套 | 2 | 4500 | 154.05 | 9000 | 308.1 | C5-1-127
16 | 数据库软件（Sql Server 2012 R2） |  | 套 | 1 | 85000 | 143.1 | 85000 | 143.1 | C5-1-128
17 | 应用软件（功能模块包括：数据采集软件、数据处理软件、人机接口软件、报警、记录显示和打印软件、控制与调节软件） |  | 台 | 1 | 80000 | 98.98 | 80000 | 98.98 | C5-1-129
设备及安装工程招标控制价表
工程名称： |  | 广州市增城区大封门水库扩容工程 -主体工程
序号 | 工程或费用名称 |  | 单位 | 数量 | 单价(元) |  | 合计(元) |  | 采用定额
[5 empty] | 设备费 | 安装费 | 设备费 | 安装费
18 | 监控组态软件（功能模块包括：画面全集成、图像模块、冗余功能、报警功能、报表功能、历史数据记录、开放性接口、web发布等） |  | 台 | 1 | 70000 | 98.98 | 70000 | 98.98 | C5-1-129
19 | 工业安全卫士 |  | 套 | 4 |  | 33557.06 |  | 134228.24 | C5-1-126
20 | LED小间距显示屏（P1.25，4m×2.5m） |  | m2 | 10 | 22000 | 671.18 | 220000 | 6711.8 | C5-6-167
21 | 光纤收/发器 |  | 套 | 6 |  | 1587.62 |  | 9525.72 | C5-1-89
22 | 6类网线cat-6 |  | m | 1000 |  | 8.41 |  | 8410 | C6-8-161
23 | 信号线（KVVP-15×1.5） |  | m | 500 |  | 37.42 |  | 18710 | C4-11-215
24 | 室外单模6芯铠装光缆 |  | m | 1000 |  | 14.77 |  | 14770 | C5-2-62
25 | 保护管（热镀锌钢管DN25(2.0)） |  | m | 1000 |  | 25.98 |  | 25980 | C4-11-54
26 | 远程监控和数据采集系统试验（采集点50） |  | 套 | 1 |  | 7444.77 |  | 7444.77 | C6-8-60
27 | PLC可编程逻辑控制器试验（I/O点256点） |  | 套 | 2 |  | 9329.04 |  | 18658.08 | C6-8-93
| 3、视频监控系统 | [5 empty] | 316100 | 277182.03
1 | 视频管理工作站（12代i7-12700F，4.9GHz；32G内存；4G独显；2TB硬盘；光驱DVD；网络控制器双千兆网卡；无线键盘、鼠标；声卡；有源音箱；22”显示器；Windows10 64位） |  | 套 | 1 | 18000 | 472.96 | 18000 | 472.96 | C5-1-106
2 | 监控专用键盘、鼠标 |  | 套 | 1 | 5100 | 258.09 | 5100 | 258.09 | C5-6-140
设备及安装工程招标控制价表
工程名称： |  | 广州市增城区大封门水库扩容工程 -主体工程
序号 | 工程或费用名称 |  | 单位 | 数量 | 单价(元) |  | 合计(元) |  | 采用定额
[5 empty] | 设备费 | 安装费 | 设备费 | 安装费
3 | 智能网络录像机（NVR）（可接驳众多主流厂商的网络摄像机；支持H.265、H.264编码前端自适应接入；视频接入路数≥32；网络输入带宽≥256Mbps；网络输出带宽≥160Mbps；支持8个SATA接口，支持满配8T硬盘；支持硬盘配额和硬盘盘组两种存储模式，可对不同通道分配不同的录像保存容量或周期；支持IPC集中管理，包括IPC参数配置、信息的导入/导出、语音对讲和升级等功能；支持4K高清网络视频的预览、存储与回放；支持同屏预览，可实现监控画面与报警信息同屏显示；支持客流量统计功能，可统计通道指定区域和时间段的客流量；支持可视化文件管理，可秒级查看历史录像文件、图片文件等；） |  | 台 | 1 |  | 14770.6 |  | 14770.6 | C5-1-45
4 | 监控网络交换机（千兆，不少于24个10/100Base-TX以太网端口 ；2个10/100/1000Base-T以太网端口；交换容量≥256Gbps、包转率≥95.2Mpps） |  | 台 | 1 | 4000 | 357.15 | 4000 | 357.15 | C5-1-99
5 | 8T监控硬盘（容量：8T；接口类型：SATA；） |  | 台 | 8 | 1500 |  | 12000
6 | 网络防雷器 24路以太网网口（64路以太网网口） |  | 套 | 1 |  | 1192.57 |  | 1192.57 | C4-2-29
设备及安装工程招标控制价表
工程名称： |  | 广州市增城区大封门水库扩容工程 -主体工程
序号 | 工程或费用名称 |  | 单位 | 数量 | 单价(元) |  | 合计(元) |  | 采用定额
[5 empty] | 设备费 | 安装费 | 设备费 | 安装费
7 | 400万一体化球型网络摄像机（室内）（支持1/2.8"400万光学变焦镜头；支持最大2560×1440 @25 fps高清画面输出；支持超低照度，0.005 Lux/F1.6（彩色），0.001Lux/F1.6（黑白），焦距：4.8-110.4 mm，23倍光学变倍，红外灯补光距离：100m；视频压缩标准：H.265、H.264；接口：RJ45网口，自适应10M/100M网络数据） |  | 套 | 6 | 4500 | 334.73 | 27000 | 2008.38 | C5-6-83
8 | 400万一体化球型网络摄像机（室外）（支持1/2.8"400万光学变焦镜头；支持最大2560×1440 @25 fps高清画面输出；支持切换为人脸抓拍模式，最大同时抓拍5张人脸；支持区域入侵侦测，越界侦测，进入区域侦测和离开区域侦测等智能侦测；支持超低照度，0.005 Lux/F1.6（彩色），0.001Lux/F1.6（黑白），焦距：4.8-110.4 mm，23倍光学变倍，红外灯补光距离：100m；视频压缩标准：H.265、H.264；接口：RJ45网口，自适应10M/100M网络数据，防护等级不低于IP65） |  | 套 | 24 | 5000 | 334.73 | 120000 | 8033.52 | C5-6-83
9 | 鹰眼摄像头（参数未定，暂估） |  | 套 | 2 | 60000 | 334.73 | 120000 | 669.46 | C5-6-83
10 | 室外摄像机立杆及安装配件（高度3.5m，热镀锌杆） |  | 根 | 24 |  | 2649.64 |  | 63591.36 | C5-6-246
11 | 室内摄像机安装配件（安装支架、接线盒等） |  | 套 | 6 |  | 660 |  | 3960
12 | 监控设备箱（304不锈钢，防护等级不小于IP55） |  | 台 | 24 |  | 914.19 |  | 21940.56 | C5-4-1
设备及安装工程招标控制价表
工程名称： |  | 广州市增城区大封门水库扩容工程 -主体工程
序号 | 工程或费用名称 |  | 单位 | 数量 | 单价(元) |  | 合计(元) |  | 采用定额
[5 empty] | 设备费 | 安装费 | 设备费 | 安装费
13 | 电源配适器（DC24V开关电源） |  | 个 | 30 |  | 205.62 |  | 6168.6 | C4-4-106
14 | 综合防雷器 （电源及以太网防雷器） |  | 套 | 24 |  | 1519.57 |  | 36469.68 | C4-2-29
15 | 电源线 RVV-3×2.5 |  | m | 1000 |  | 7.88 |  | 7880 | C4-11-230
16 | 控制信号线 UTP-6 |  | m | 3000 |  | 7.84 |  | 23520 | C5-2-26
17 | 室外单模2芯铠装光缆 |  | m | 3000 |  | 9.43 |  | 28290 | C5-2-62
18 | 保护管（热镀锌钢管DN25(2.0)） |  | m | 2000 |  | 25.98 |  | 51960 | C4-11-54
19 | 视频管理软件（专业版） |  | 套 | 1 | 10000 | 143.1 | 10000 | 143.1 | C5-1-128
20 | 远程监控和数据采集系统试验（采集点32） |  | 套 | 1 |  | 5496 |  | 5496 | C6-8-59
| 4、水文自动测报系统 | [5 empty] | 642500 | 66371.5
1 | 水文工作站（12代i7-12700F，4.9GHz；32G内存；4G独显；2TB硬盘；光驱DVD；网络控制器双千兆网卡；无线键盘、鼠标；声卡；有源音箱；22”显示器；Windows10 64位） |  | 套 | 1 | 18000 | 472.96 | 18000 | 472.96 | C5-1-106
2 | 数据采集终端(RTU) |  | 套 | 6 | 4000 | 270.07 | 24000 | 1620.42 | C5-7-45
3 | GSM/GPRS |  | 套 | 6 |  | 1500 |  | 9000
4 | 浮子式水位计 |  | 套 | 1 | 18000 | 229.39 | 18000 | 229.39 | C8-17-66
5 | 雷达式水位计 |  | 套 | 5 | 15000 | 229.39 | 75000 | 1146.95 | C8-17-66
6 | 翻斗式雨量计 |  | 套 | 6 | 1250 | 250 | 7500 | 1500
7 | 多普勒流量计 |  | 台 | 3 |  | 15291.97 |  | 45875.91 | C6-1-89
8 | 安装配件（3m立杆、接地极、支架等） |  | 套 | 3 |  | 1200 |  | 3600
9 | 水文自动测报系统软件 |  | 套 | 1 | 50000 | 1708.36 | 50000 | 1708.36 | C5-1-123
10 | 水质水生态监测站 |  | 套 | 1 | 450000 | 1217.51 | 450000 | 1217.51 | C6-8-134
| 5、智能广播系统图 | [5 empty] | 70140 | 85827.24
设备及安装工程招标控制价表
工程名称： |  | 广州市增城区大封门水库扩容工程 -主体工程
序号 | 工程或费用名称 |  | 单位 | 数量 | 单价(元) |  | 合计(元) |  | 采用定额
[5 empty] | 设备费 | 安装费 | 设备费 | 安装费
1 | 对讲终端 |  | 套 | 6 | 3190 | 1320.98 | 19140 | 7925.88 | C5-6-46
2 | 汇集网络交换机 |  | 台 | 1 |  | 4265.91 |  | 4265.91 | C11-1-110
3 | 监控管理站（12代i7-12700F，4.9GHz；32G内存；4G独显；2TB硬盘；光驱DVD；网络控制器双千兆网卡；无线键盘、鼠标；声卡；有源音箱；22”显示器；Windows10 64位） |  | 套 | 1 | 18000 | 1535.64 | 18000 | 1535.64 | C6-8-56
4 | 网络广播服务器 |  | 套 | 1 | 8000 | 1456.28 | 8000 | 1456.28 | C11-1-296
5 | 网络呼叫话筒 |  | 台 | 1 |  | 5235.17 |  | 5235.17 | C5-5-89
6 | 智慧广播管理软件 |  | 套 | 1 | 25000 | 1708.36 | 25000 | 1708.36 | C5-1-123
7 | 室外单模2芯铠装光缆 |  | m | 4000 |  | 9.43 |  | 37720 | C5-2-62
8 | 保护管（热镀锌钢管DN25(2.0)） |  | m | 1000 |  | 25.98 |  | 25980 | C4-11-54
| 6、火灾自动报警系统 | [6 empty] | 160912.95
1 | 区域报警控制器 |  | 套 | 1 |  | 5471.27 |  | 5471.27 | C9-4-22
2 | 火灾报警接线端子箱 |  | 台 | 4 |  | 1210.92 |  | 4843.68 | C9-4-21
3 | 感烟探测器 |  | 套 | 50 |  | 227.4 |  | 11370 | C9-4-1
4 | 报警电话 |  | 台 | 10 |  | 153.8 |  | 1538 | C9-4-15
5 | 手动报警按钮 |  | 套 | 30 |  | 332.19 |  | 9965.7 | C9-4-7
6 | 声光报警器 |  | 个 | 30 |  | 342.36 |  | 10270.8 | C9-4-9
7 | 吸顶式扬声器 |  | 台 | 50 |  | 327.11 |  | 16355.5 | C9-4-17
8 | 监测模块 |  | 个 | 50 |  | 404.99 |  | 20249.5 | C9-4-19
9 | 短路隔离器 |  | 台 | 50 |  | 354.17 |  | 17708.5 | C6-2-76
10 | 电线 NHRVS-2x1.5 |  | m | 2000 |  | 4.33 |  | 8660 | C4-11-225
11 | 电线 NHBV-2x2.5 |  | m | 2000 |  | 6.71 |  | 13420 | C4-11-226
设备及安装工程招标控制价表
工程名称： |  | 广州市增城区大封门水库扩容工程 -主体工程
序号 | 工程或费用名称 |  | 单位 | 数量 | 单价(元) |  | 合计(元) |  | 采用定额
[5 empty] | 设备费 | 安装费 | 设备费 | 安装费
12 | 保护管（热镀锌钢管DN20(2.0)） |  | m | 2000 |  | 20.53 |  | 41060 | C4-11-53
| 7、启闭机房照明及防雷 | [6 empty] | 99000
1 | 引水隧洞启闭机房照明配电设备（照明配电箱、灯具、插座管线等）（暂估） |  | 项 | 1 |  | 11000 |  | 11000
2 | 引水隧洞启闭机房防雷接地（接闪带、引下线、接地线等）（暂估） |  | 项 | 1 |  | 22000 |  | 22000
3 | 放空隧洞启闭机房照明配电设备（照明配电箱、灯具、插座管线等）（暂估） |  | 项 | 1 |  | 11000 |  | 11000
4 | 放空隧洞启闭机房防雷接地（接闪带、引下线、接地线等）（暂估） |  | 项 | 1 |  | 22000 |  | 22000
5 | 溢洪道液压启闭机房照明配电设备（照明配电箱、灯具、插座管线等）（暂估） |  | 项 | 1 |  | 11000 |  | 11000
6 | 溢洪道液压启闭机房防雷接地（接闪带、引下线、接地线等）（暂估） |  | 项 | 1 |  | 22000 |  | 22000
| 8、电梯设备及安装工程 | [5 empty] | 100000 | 235116.4
1 | 电梯设备（带机房电梯，载重1600kg，双开门，提升高度66m） |  | 台 | 1 | 100000 | 235116.4 | 100000 | 235116.4 | C4-15-38;C1-4-19
| 9、会商中心大屏及视频会商系统 | [5 empty] | 231348.8 | 258294.77
1 | LED小间距显示屏 P1.25，4.84m×2.04m |  | m2 | 9.97 | 22000 | 671.21 | 219348.8 | 6691.96 | C5-6-167
2 | LED发送盒 |  | 个 | 2 |  | 974.61 |  | 1949.22 | C5-1-85
3 | 图像拼接处理器 |  | 台 | 1 |  | 8874.29 |  | 8874.29 | C5-4-71
4 | 高清视频终端 |  | 台 | 1 |  | 6074.36 |  | 6074.36 | C9-4-55
5 | 交换机 |  | 台 | 1 |  | 3720.91 |  | 3720.91 | C11-1-110
设备及安装工程招标控制价表
工程名称： |  | 广州市增城区大封门水库扩容工程 -主体工程
序号 | 工程或费用名称 |  | 单位 | 数量 | 单价(元) |  | 合计(元) |  | 采用定额
[5 empty] | 设备费 | 安装费 | 设备费 | 安装费
6 | 管理电脑 |  | 台 | 1 | 12000 | 162.5 | 12000 | 162.5 | C5-1-24
7 | 数字音频处理器 |  | 台 | 1 |  | 8874.29 |  | 8874.29 | C5-4-71
8 | 电源时序器 |  | 套 | 1 |  | 1445.94 |  | 1445.94 | C5-5-145
9 | 会议系统主机 |  | 台 | 1 |  | 16572.56 |  | 16572.56 | C5-5-82
10 | 会议话筒 |  | 台 | 20 |  | 4472.17 |  | 89443.4 | C5-5-89
11 | 高清摄像机 |  | 台 | 1 |  | 5956.72 |  | 5956.72 | C5-6-78
12 | 壁挂声柱 |  | 台 | 4 |  | 7866.82 |  | 31467.28 | C5-5-38
13 | 功放 |  | 台 | 1 |  | 8976.54 |  | 8976.54 | C5-5-137
14 | 数字音频处理器 4*8 |  | 台 | 1 |  | 12505.2 |  | 12505.2 | C5-5-69
15 | 无线手持话筒 |  | 台 | 6 |  | 3927.17 |  | 23563.02 | C5-5-89
16 | 调音台 |  | 台 | 1 |  | 4643.91 |  | 4643.91 | C5-5-2
17 | 数字反馈抑制器 |  | 台 | 1 |  | 8859.13 |  | 8859.13 | C5-5-32
18 | 多媒体会议插座 |  | 台 | 8 |  | 927.02 |  | 7416.16 | C4-4-46
19 | 软件编程 |  | 台 | 1 |  | 11097.38 |  | 11097.38 | C5-1-130
| 10、网络安全 | [5 empty] | 265000 | 469823
1 | 工业主机卫士软件（功能描述：基于“白名单”技术开发的工业主机安全防护软件，保证只有经过认证的软件和进程才可以运行，其他病毒、木马、违规软件都被阻止。完善相应的加固策略，提升安全级别，实现工控主机从启动、加载、运行等过程全生命周期的安全防护。单台客户端。主机进程及主机接口状态监控，阻止恶意程序运行及未授权主机接口设备的使用，软件支持Windows、Linux和Unix操作系统。 软件配置：工业主机卫士软件【简称：工业卫士】V3.0） |  | 套 | 8 |  | 6737.38 |  | 53899.04 | C5-1-130
设备及安装工程招标控制价表
工程名称： |  | 广州市增城区大封门水库扩容工程 -主体工程
序号 | 工程或费用名称 |  | 单位 | 数量 | 单价(元) |  | 合计(元) |  | 采用定额
[5 empty] | 设备费 | 安装费 | 设备费 | 安装费
2 | 工业防火墙系统（功能描述：工业白名单/工业入侵防御/包过滤/VPN/NAT/HA/多种工控协议深度解析。支持1000条工业VPN隧道。 硬件规格：1U标准机架安装，无风扇工业机箱，低功耗CPU，适合工业环境；6个10/100/1000M自适应以太网接口（包括1个MGT端口，1个HA端口），2对Bypass，2个USB2.0。支持1个接口扩展槽。接口扩展槽支持4GE、4SFP、8GE、8SFP等接口扩展卡。交流 220V 冗余电源。含一年维保服务。 软件配置：工业防火墙系统【简称：工业防火墙】V3.0） |  | 台 | 3 |  | 98718.49 |  | 296155.47 | C11-1-174
3 | 入侵防御系统（功能描述：基于网络和应用的入侵防御、DDOS防护、负载均衡、高可靠； 硬件规格：1U机架式设备，网络吞吐率：4Gbps，IPS吞吐率:500Mbps，含一年IPS特征库升级许可系统； 单电源，6个千兆电口，1个扩展槽，可扩2GE/2SFP/4GE/4SFP/8GE/8SFP/4GE4SFP/2SFP+/4SFP+。 软件配置：入侵防御系统【简称：入侵防御】V3.0） |  | 台 | 1 |  | 93268.49 |  | 93268.49 | C11-1-174
设备及安装工程招标控制价表
工程名称： |  | 广州市增城区大封门水库扩容工程 -主体工程
序号 | 工程或费用名称 |  | 单位 | 数量 | 单价(元) |  | 合计(元) |  | 采用定额
[5 empty] | 设备费 | 安装费 | 设备费 | 安装费
4 | 日志审计与分析系统（功能描述：支持主动、被动相结合的数据采集方式；支持通过Agent采集日志数据；Agent支持采集日志监控、文件监控、流量包监控数据；支持Syslog、SNMP、JDBC、WMI、FTP、文件等进行数据采集；支持日志转发；支持多种部署模式；标配50点授权。 硬件规格：标准1U机架，专用千兆多核硬件平台和安全操作系统，16G内存，标配2TB硬盘，6个10/100/1000M Base-T电口，1个Console口，单电源。） |  | 台 | 1 | 90000 | 9000 | 90000 | 9000
5 | 监管平台系统（功能描述：网络安全设备统一管理、配置、安全策略统一部署，设备状态监控，监测网络的通信流量与安全事件，并能对网络内的安全威胁进行分析；监控工业卫士状态，对内网设备接入进行管控，统一收集与下发工业卫士白名单，支持管理64台安全设备和1000个工业卫士客户端； 硬件规格：标准1U机箱，包括6个千兆电口，2个千兆光口和2个万兆光口，2个USB 接口，1个RJ45 Console管理端口，支持2个接口扩展槽。扩展槽支持4GE/8GE/4SFP/8SFP/2SFP+/4SFP+等接口扩展卡。1T SATA硬盘，不支持热插拔。交流 220V 冗余电源。） |  | 台 | 1 | 90000 | 9000 | 90000 | 9000
设备及安装工程招标控制价表
工程名称： |  | 广州市增城区大封门水库扩容工程 -主体工程
序号 | 工程或费用名称 |  | 单位 | 数量 | 单价(元) |  | 合计(元) |  | 采用定额
[5 empty] | 设备费 | 安装费 | 设备费 | 安装费
6 | 工业网络审计与入侵检测系统（功能描述：AI智能分析/工业白名单/工业入侵检测/数据采集策略/多种工控协议深度解析/原始数据包留存等功能于一体。 硬件规格：1U标准机架安装，1T存储，无风扇工业机箱，低功耗CPU，适合工业环境；6个10/100/1000M自适应以太网端口（包括1个MGT端口），2个USB接口。支持1个接口扩展槽。接口扩展槽支持4GE、4SFP、8GE、8SFP等接口扩展卡。交流 220V 冗余电源。 软件配置：工业网络审计与入侵检测系统【简称：工业审计】V3.0） |  | 台 | 1 | 85000 | 8500 | 85000 | 8500
| 二、大坝安全监测工程 | [5 empty] | 6500 | 10901605.45
| 1)大坝安全监测设备及安装工程 | [6 empty] | 4093188.05
1 | 水准标点（参数详深化图纸） |  | 个 | 46 |  | 170 |  | 7820
2 | 观测墩(详设计图纸) |  | 个 | 46 |  | 3250 |  | 149500
3 | 垂线坐标仪(CCD光电式）BGK6850A（参数详深化图纸） |  | 台 | 4 |  | 32240 |  | 128960
4 | 正垂装置（参数详深化图纸） |  | 套 | 2 |  | 12660 |  | 25320
5 | 倒垂装置（参数详深化图纸） |  | 套 | 2 |  | 16580 |  | 33160
6 | 铟瓦丝 Ф1.5 |  | m | 256.3 |  | 99.5 |  | 25501.85
7 | 正倒垂线钻孔（参数详深化图纸） |  | m | 233 |  | 3000 |  | 699000
8 | 垂线保护管（参数详深化图纸） |  | m | 233 |  | 250 |  | 58250
设备及安装工程招标控制价表
工程名称： |  | 广州市增城区大封门水库扩容工程 -主体工程
序号 | 工程或费用名称 |  | 单位 | 数量 | 单价(元) |  | 合计(元) |  | 采用定额
[5 empty] | 设备费 | 安装费 | 设备费 | 安装费
9 | 双金属标仪（CCD光电式）（参数详深化图纸） |  | 台 | 4 |  | 21820 |  | 87280
10 | 双金属管标（参数详深化图纸） |  | m | 260 |  | 845 |  | 219700
11 | 孔口保护装置（参数详深化图纸） |  | 个 | 4 |  | 2600 |  | 10400
12 | 双金属标仪钻孔（参数详深化图纸） |  | m | 260 |  | 3500 |  | 910000
13 | 静力水准仪（参数详深化图纸） |  | 台 | 46 |  | 9350 |  | 430100
14 | 静力水准仪保护箱（参数详深化图纸） |  | 套 | 46 |  | 1560 |  | 71760
15 | 尼龙(PA11)通液管（12mm）（参数详深化图纸） |  | m | 472 |  | 53 |  | 25016
16 | 尼龙(PA11)通气管（8mm）（参数详深化图纸） |  | m | 480 |  | 36.7 |  | 17616
17 | 管路保护桥架（100*50mm） |  | m | 480 |  | 96.34 |  | 46243.2 | C4-11-151
18 | 渗压计（坝基测压管内）BGK4500S（参数详深化图纸） |  | 支 | 34 |  | 1725 |  | 58650
19 | 渗压计（坝体埋入）（参数详深化图纸） |  | 支 | 18 |  | 1725 |  | 31050
20 | 渗压计（灌浆帷幕前后测压管）（参数详深化图纸） |  | 支 | 8 |  | 1725 |  | 13800
21 | 测压管（参数详深化图纸） |  | m | 740 |  | 13.8 |  | 10212
22 | 测压管钻孔（参数详深化图纸） |  | m | 740 |  | 520 |  | 384800
23 | 测压管孔口基墩（参数详深化图纸） |  | 个 | 42 |  | 1040 |  | 43680
24 | 测压管孔口保护装置（参数详深化图纸） |  | 项 | 42 |  | 2600 |  | 109200
设备及安装工程招标控制价表
工程名称： |  | 广州市增城区大封门水库扩容工程 -主体工程
序号 | 工程或费用名称 |  | 单位 | 数量 | 单价(元) |  | 合计(元) |  | 采用定额
[5 empty] | 设备费 | 安装费 | 设备费 | 安装费
25 | 五向应变计支架（参数详深化图纸） |  | 支 | 21 |  | 1430 |  | 30030
26 | 五向应变计（参数详深化图纸） |  | 支 | 105 |  | 1334 |  | 140070
27 | 无应力计（参数详深化图纸） |  | 支 | 21 |  | 1380 |  | 28980
28 | 无应力计筒（参数详深化图纸） |  | 支 | 21 |  | 1105 |  | 23205
29 | 温度计（参数详深化图纸） |  | 支 | 28 |  | 402.5 |  | 11270
30 | 测缝计（参数详深化图纸） |  | 支 | 15 |  | 1702 |  | 25530
31 | 脱空测缝计安装支架（参数详深化图纸） |  | 套 | 15 |  | 1300 |  | 19500
32 | 钢筋计（参数详深化图纸） |  | 支 | 22 |  | 897 |  | 19734
33 | 基础变形计（参数详深化图纸） |  | 支 | 6 |  | 2340 |  | 14040
34 | 量水堰计（参数详深化图纸） |  | 支 | 6 |  | 16900 |  | 101400
35 | 量水堰定做（参数详深化图纸） |  | 处 | 6 |  | 4550 |  | 27300
36 | 堰板（参数详深化图纸） |  | 套 | 6 |  | 7800 |  | 46800
37 | 水位标尺（参数详深化图纸） |  | 根 | 6 |  | 1385 |  | 8310
| 2)输水系统安全监测及安装工程 | [6 empty] | 89731.2
1 | 水位计（参数详深化图纸） |  | 支 | 3 |  | 5520 |  | 16560
2 | 钢板应变计（参数详深化图纸） |  | 支 | 9 |  | 5148 |  | 46332
3 | 温度计（参数详深化图纸） |  | 支 | 3 |  | 402.5 |  | 1207.5
设备及安装工程招标控制价表
工程名称： |  | 广州市增城区大封门水库扩容工程 -主体工程
序号 | 工程或费用名称 |  | 单位 | 数量 | 单价(元) |  | 合计(元) |  | 采用定额
[5 empty] | 设备费 | 安装费 | 设备费 | 安装费
4 | 振动传感器（参数详深化图纸） |  | 支 | 3 |  | 2770.9 |  | 8312.7
5 | 二向应变计（参数详深化图纸） |  | 支 | 2 |  | 2668 |  | 5336
6 | 测缝计（参数详深化图纸） |  | 支 | 4 |  | 1702 |  | 6808
7 | 渗压计（参数详深化图纸） |  | 支 | 3 |  | 1725 |  | 5175
| 3)永久道路、边坡安全监测及安装工程 | [6 empty] | 2140326.85
1 | 静力水准（参数详深化图纸） |  | 台 | 9 |  | 9350 |  | 84150
2 | 静力水准仪保护箱（参数详深化图纸） |  | 套 | 9 |  | 1560 |  | 14040
3 | 尼龙(PA11)通液管（14mm）（参数详深化图纸） |  | m | 180 |  | 53 |  | 9540
4 | 尼龙(PA11)通气管（6mm） |  | m | 180 |  | 35.4 |  | 6372
5 | 管路保护桥架（100*50mm） |  | m | 180 |  | 96.34 |  | 17341.2 | C4-11-151
6 | 多维度变形测量装置（参数详深化图纸） |  | 根 | 22 |  | 65200 |  | 1434400
7 | 多维度变形测量装置钻孔（参数详深化图纸） |  | 项 | 220 |  | 715 |  | 157300
8 | 测压管孔口保护装置（参数详深化图纸） |  | 台 | 22 |  | 2600 |  | 57200
9 | 立杆基础 C30（参数详深化图纸） |  | m3 | 55 |  | 716.43 |  | 39403.65 | [Y04114];[Y04265]
10 | 立杆（参数详深化图纸） |  | 套 | 22 |  | 3250 |  | 71500
11 | 接地网（参数详深化图纸） |  | 套 | 22 |  | 1040 |  | 22880
12 | 水平位移监测桩（参数详深化图纸） |  | 根 | 87 |  | 2600 |  | 226200
设备及安装工程招标控制价表
工程名称： |  | 广州市增城区大封门水库扩容工程 -主体工程
序号 | 工程或费用名称 |  | 单位 | 数量 | 单价(元) |  | 合计(元) |  | 采用定额
[5 empty] | 设备费 | 安装费 | 设备费 | 安装费
| 4)环境监测 | [6 empty] | 236093.32
1 | 雨量计（参数详深化图纸） |  | 个 | 1 |  | 1380 |  | 1380
2 | 立杆基础 C30（参数详深化图纸） |  | m3 | 2.5 |  | 716.43 |  | 1791.08 | [Y04114];[Y04265]
3 | 立杆（参数详深化图纸） |  | 套 | 1 |  | 3250 |  | 3250
4 | 接地网（参数详深化图纸） |  | 套 | 1 |  | 1040 |  | 1040
5 | 遥测水位计（参数详深化图纸） |  | 组 | 1 |  | 6146.73 |  | 6146.73 | C8-17-66
6 | 立杆基础 C30（参数详深化图纸） |  | m3 | 2.5 |  | 716.43 |  | 1791.08 | [Y04114];[Y04265]
7 | 立杆（参数详深化图纸） |  | 套 | 1 |  | 3250 |  | 3250
8 | 接地网（参数详深化图纸） |  | 套 | 1 |  | 1040 |  | 1040
9 | 降雨量传感器（参数详深化图纸） |  | 套 | 2 |  | 2378.7 |  | 4757.4 | C5-3-76
10 | 大气温湿度压力一 体传感器（NH121WSY-R 自带保护罩） |  | 套 | 4 |  | 655.74 |  | 2622.96 | C5-3-71
11 | 蒸发传感器（参数详深化图纸） |  | 套 | 2 |  | 1250.16 |  | 2500.32 | C5-3-70
12 | 风速传感器（参数详深化图纸） |  | 套 | 2 |  | 678.3 |  | 1356.6 | C5-3-76
13 | 气象2m 不锈钢T型支架（参数详深化图纸） |  | 套 | 2 |  | 1040 |  | 2080
14 | 气象野外防护箱（参数详深化图纸） |  | 套 | 2 |  | 1040 |  | 2080
15 | 数据记录仪（参数详深化图纸） |  | 套 | 2 |  | 8190 |  | 16380
16 | 气象观测基墩（参数详深化图纸） |  | 个 | 4 |  | 40000 |  | 160000
设备及安装工程招标控制价表
工程名称： |  | 广州市增城区大封门水库扩容工程 -主体工程
序号 | 工程或费用名称 |  | 单位 | 数量 | 单价(元) |  | 合计(元) |  | 采用定额
[5 empty] | 设备费 | 安装费 | 设备费 | 安装费
17 | 立杆基础 C30（参数详深化图纸） |  | m3 | 5 |  | 716.43 |  | 3582.15 | [Y04114];[Y04265]
18 | 立杆（参数详深化图纸） |  | 套 | 2 |  | 3250 |  | 6500
19 | 接地网（参数详深化图纸） |  | 套 | 2 |  | 1040 |  | 2080
20 | 不锈钢水尺（含基础等，16m） |  | 把 | 9 |  | 1385 |  | 12465
| 5）数据采集设备 | [5 empty] | 6500 | 4342266.03
1 | 16通道智能采集仪（参数详深化图纸） |  | 台 | 1 |  | 16500 |  | 16500
2 | 32通道智能采集仪（参数详深化图纸） |  | 台 | 7 |  | 27500 |  | 192500
3 | 40通道智能采集仪（参数详深化图纸） |  | 台 | 4 |  | 30800 |  | 123200
4 | 8通道智能采集仪（参数详深化图纸） |  | 台 | 13 |  | 8800 |  | 114400
5 | 智能终端机（参数详深化图纸） |  | 台 | 13 |  | 17160 |  | 223080
6 | 安全监测电缆 |  | km | 56.065 |  | 39509.3 |  | 2215088.9 | C4-8-30
7 | 8芯单模通信光缆 |  | m | 5000 |  | 16.99 |  | 84950 | C5-2-62
8 | 超五类网线 |  | m | 300 |  | 12.85 |  | 3855 | C6-8-161
9 | 供电电缆（参数详深化图纸） |  | m | 9474 |  | 36.5 |  | 345801
10 | 保护管（热镀锌钢管DN40） |  | m | 6680 |  | 58.13 |  | 388308.4 | C4-11-56
11 | 电缆保护DN40PVC管 |  | m | 100 |  | 11.46 |  | 1146 | C10-2-111
12 | 电源适配器（参数详深化图纸） |  | 套 | 39 |  | 653.69 |  | 25493.91 | C5-3-15
13 | 信号避雷器（参数详深化图纸） |  | 组 | 5 |  | 559.8 |  | 2799 | C5-7-18
设备及安装工程招标控制价表
工程名称： |  | 广州市增城区大封门水库扩容工程 -主体工程
序号 | 工程或费用名称 |  | 单位 | 数量 | 单价(元) |  | 合计(元) |  | 采用定额
[5 empty] | 设备费 | 安装费 | 设备费 | 安装费
14 | 电源避雷器（参数详深化图纸） |  | 组 | 5 |  | 538.57 |  | 2692.85 | C4-2-29
15 | 设备柜（参数详深化图纸） |  | 台 | 5 | 1300 | 1201.75 | 6500 | 6008.75 | [Y07004]
16 | 光纤交换机（参数详深化图纸） |  | 台 | 7 |  | 1089.06 |  | 7623.42 | C11-1-159
17 | 机房光纤交换机（工业级交换机导轨式SC接口 ZK-7000-15-2FX2FT-25KM，2个电口，2个光口） |  | 台 | 1 |  | 16676.06 |  | 16676.06 | C11-1-159
18 | 光纤交换机光模块 |  | 台 | 14 |  | 371.2 |  | 5196.8 | C9-4-19
19 | 机架服务器（参数详深化图纸） |  | 台 | 1 |  | 27829.77 |  | 27829.77 | C5-1-107
20 | 显示器（23寸） |  | 台 | 1 |  | 1296.1 |  | 1296.1 | C5-1-24
21 | 数据采集管理系统（参数详深化图纸） |  | 套 | 1 |  | 436270.07 |  | 436270.07 | C5-7-45
22 | 土方开挖（人工挖） |  | m3 | 3750 |  | 19.3 |  | 72375 | [Y01029]
23 | 土石方回填 |  | m3 | 3750 |  | 7.78 |  | 29175 | [Y03129]
| 三、给排水设备及安装工程 | [5 empty] | 514000 | 410978.03
| 1）取水工程 | [5 empty] | 450000 | 122847.37
1 | 取水系统（轨道式安装潜水泵） |  | 套 | 1 | 50000 | 9605.61 | 50000 | 9605.61 | [Y03001]
2 | 高效一体化净水设备（5.5*6.5）（参数详深化图纸） |  | 套 | 1 | 400000 | 40000 | 400000 | 40000
3 | 室外埋地给水不锈钢管 DN100 |  | m | 240 |  | 173.41 |  | 41618.4 | [Y08007]
4 | 室外埋地给水不锈钢管 DN50 |  | m | 200 |  | 75.87 |  | 15174 | [Y08005]
5 | 室外埋地给水不锈钢管 DN40 |  | m | 70 |  | 58.28 |  | 4079.6 | [Y08004]
6 | 室外快速取水阀DN50 |  | 个 | 2 |  | 234.36 |  | 468.72 | [Y08213]
设备及安装工程招标控制价表
工程名称： |  | 广州市增城区大封门水库扩容工程 -主体工程
序号 | 工程或费用名称 |  | 单位 | 数量 | 单价(元) |  | 合计(元) |  | 采用定额
[5 empty] | 设备费 | 安装费 | 设备费 | 安装费
7 | 给水PPR管 DN15 |  | m | 60 |  | 7.1 |  | 426 | [Y08083]
8 | 给水PPR管 DN25 |  | m | 30 |  | 8.77 |  | 263.1 | [Y08083]
9 | 给水PPR管 DN32 |  | m | 40 |  | 11.54 |  | 461.6 | [Y08084]
10 | 给水PPR管 DN40 |  | m | 30 |  | 18.36 |  | 550.8 | [Y08085]
11 | 给水PPR管 DN50 |  | m | 30 |  | 24.02 |  | 720.6 | [Y08085]
12 | 倒流防止器、水表、Y型过滤器、柔性接口、闸阀（DN100） |  | 组 | 1 |  | 7791.44 |  | 7791.44 | C10-3-266
13 | 截止阀 DN50 |  | 个 | 4 |  | 230.81 |  | 923.24 | [Y08213]
14 | 截止阀 DN40 |  | 个 | 1 |  | 207.92 |  | 207.92 | [Y08213]
15 | 截止阀 DN25 |  | 个 | 3 |  | 98.92 |  | 296.76 | [Y08213]
16 | 自动排气阀 DN25 |  | 个 | 2 |  | 129.79 |  | 259.58 | [Y08213]
| 2）排水工程 | [5 empty] | 64000 | 288130.66
1 | 通气帽 DN100 |  | 个 | 2 |  | 15 |  | 30
2 | 通气管DN100 |  | m | 35 |  | 72.04 |  | 2521.4 | C10-1-324
3 | 87型雨水斗 |  | 个 | 16 |  | 141.87 |  | 2269.92 | C10-4-105
4 | 金属地漏DN75 |  | 个 | 2 |  | 127.8 |  | 255.6 | C10-4-97
5 | 排水PVC-U DN50 |  | m | 50 |  | 12.61 |  | 630.5 | [Y10025]
6 | 排水PVC-U DN75 |  | m | 30 |  | 17.49 |  | 524.7 | [Y10026]
7 | 排水PVC-U DN100 |  | m | 150 |  | 29.38 |  | 4407 | [Y10027]
8 | 花岗岩成品水簸箕300*300*150 |  | 个 | 17 |  | 90 |  | 1530
9 | 装配式检查井DN1000（井深3m） |  | 座 | 15 |  | 8285.55 |  | 124283.25 | D-4-113
10 | 1#化粪池钢筋混凝土(有效容积2m3，G1-2SQF) |  | 座 | 2 |  | 1650 |  | 3300
11 | 埋地排水PVC-U DN200 |  | m | 530 |  | 82.07 |  | 43497.1 | [Y08091]
设备及安装工程招标控制价表
工程名称： |  | 广州市增城区大封门水库扩容工程 -主体工程
序号 | 工程或费用名称 |  | 单位 | 数量 | 单价(元) |  | 合计(元) |  | 采用定额
[5 empty] | 设备费 | 安装费 | 设备费 | 安装费
12 | 埋地排水管钢筋混凝土管DN300 |  | m | 219 |  | 138.42 |  | 30313.98 | [Y08032]
13 | 装配式单篦雨水口（井深1m） |  | 座 | 13 |  | 2448.01 |  | 31824.13 | D-4-129
14 | 埋地排水管钢筋混凝土管DN400 |  | m | 67 |  | 179.58 |  | 12031.86 | [Y08032]
15 | 钢筋混凝土隔油池 GY-lSF（2*3*1.5） |  | 座 | 1 |  | 6000 |  | 6000
16 | 一体化净水处理设备（2.6x6.7x2.8，处理量10t/d） |  | 座 | 1 | 55000 | 5500 | 55000 | 5500
17 | 潜水泵 Q=45m3/h，H=15m |  | 台 | 2 | 4500 | 9605.61 | 9000 | 19211.22 | [Y03001]
| 四、消防设备及安装工程 | [5 empty] | 256000 | 78018.11
| 1)消防设备 | [6 empty] | 59719.56
1 | 灭火器箱（MF/ABC4） |  | 个 | 18 |  | 154.82 |  | 2786.76 | C9-1-117
2 | 室外消防水池（混凝土，12*6*3） |  | 个 | 1 |  | 52800 |  | 52800
3 | 灭火器 MF/ABC4 |  | 个 | 36 |  | 74.14 |  | 2669.04 | C9-1-114
4 | 防毒面具 |  | 套 | 36 |  | 40.66 |  | 1463.76 | C9-1-116
| 2）空调设备 | [5 empty] | 256000 | 18298.55
1 | 风冷分体空调 2P，壁挂式 |  | 台 | 22 | 3000 | 447.65 | 66000 | 9848.3 | C7-1-22
2 | 风冷分体空调 3P，柜机 |  | 台 | 12 | 5000 | 338.01 | 60000 | 4056.12 | C7-1-25
3 | 风冷分体空调 5P，柜机 |  | 台 | 13 | 10000 | 338.01 | 130000 | 4394.13 | C7-1-25
| 第三部分 金属结构设备及安装工程 | [5 empty] | 16279000 | 3032839.09
| 一、金属结构设备及安装工程 | [5 empty] | 16279000 | 3032839.09
| 1）溢洪道 | [5 empty] | 6428000 | 1138452.75
设备及安装工程招标控制价表
工程名称： |  | 广州市增城区大封门水库扩容工程 -主体工程
序号 | 工程或费用名称 |  | 单位 | 数量 | 单价(元) |  | 合计(元) |  | 采用定额
[5 empty] | 设备费 | 安装费 | 设备费 | 安装费
1 | 弧形工作闸门 6.5×5.6（3孔） |  | 1t | 90 | 13000 | 3692.69 | 1170000 | 332342.1 | [Y11013]
2 | 弧形工作闸门门槽 |  | 1t | 18 | 12000 | 5675.74 | 216000 | 102163.32 | [Y11053]
3 | 溢洪道检修闸门 6.5×5.2（1孔） |  | 1t | 20 | 13000 | 4148.7 | 260000 | 82974 | [Y11012]
4 | 检修闸门门槽（3孔） |  | 1t | 21 | 12000 | 5675.74 | 252000 | 119190.54 | [Y11053]
5 | 液压启闭机 QHLY-2x400/2x250kN |  | 1台 | 3 | 660000 | 82260.93 | 1980000 | 246782.79 | [Y10017]
6 | 应急操作装置HGYD-40（参数详深化图纸） |  | 套 | 3 | 250000 | 25000 | 750000 | 75000
7 | 闸门在线监测系统（参数详深化图纸） |  | 套 | 3 | 250000 | 25000 | 750000 | 75000
8 | 启闭机安全运行智能保障系（参数详深化图纸） |  | 套 | 3 | 350000 | 35000 | 1050000 | 105000
| 2）放空隧洞金属结构设备及安装工程 | [5 empty] | 8470000 | 1424507.76
1 | 进水口拦污栅5.0×59.5 |  | 1t | 180 | 12000 | 1532.93 | 2160000 | 275927.4 | [Y11059]
2 | 进水口拦污栅栅槽 |  | 1t | 20 | 12000 | 4841.41 | 240000 | 96828.2 | [Y11060]
3 | 进水口隔水门5.0×35（1孔，10节） |  | 1t | 100 | 13000 | 3188.01 | 1300000 | 318801 | [Y11003]
4 | 进水口隔水叠梁门门槽 |  | 1t | 20 | 12000 | 5375 | 240000 | 107500 | [Y11054]
5 | 移动式卷扬启闭机 QPY-2×125kN-8m |  | 1台 | 1 | 440000 | 42456.68 | 440000 | 42456.68 | [Y10035]
6 | 进水口事故检修闸门2.0×2.0（1孔） |  | 1t | 15 | 13000 | 3692.69 | 195000 | 55390.35 | [Y11013]
7 | 事故检修闸门门槽 |  | 1t | 40 | 12000 | 5375 | 480000 | 215000 | [Y11054]
8 | 固定卷扬式启闭机 OPQ1×1250kN |  | 1台 | 1 | 800000 | 42456.68 | 800000 | 42456.68 | [Y10035]
9 | 应急操作装置HGYD-40（参数详深化图纸） |  | 套 | 1 | 250000 | 25000 | 250000 | 25000
设备及安装工程招标控制价表
工程名称： |  | 广州市增城区大封门水库扩容工程 -主体工程
序号 | 工程或费用名称 |  | 单位 | 数量 | 单价(元) |  | 合计(元) |  | 采用定额
[5 empty] | 设备费 | 安装费 | 设备费 | 安装费
10 | 事故检修闸门拉杆（参数详深化图纸） |  | t | 35 | 13000 | 1300 | 455000 | 45500
11 | 锥型阀DN1600（参数详深化图纸） |  | 套 | 1 | 1250000 | 125000 | 1250000 | 125000
12 | DN1600电动闸阀 |  | 台 | 1 | 350000 | 43647.45 | 350000 | 43647.45 | [Y04023]
13 | 伸缩节DN1600 |  | 套 | 1 | 60000 | 6000 | 60000 | 6000
14 | 闸门在线监测系统（参数详深化图纸） |  | 套 | 1 | 250000 | 25000 | 250000 | 25000
| 3）引水管管道系统 | [5 empty] | 1197000 | 420873.92
1 | DN800伸缩节（VSSJAF-1.6） |  | 套 | 26 | 17307.69 | 1800 | 450000 | 46800
2 | DN800工作闸阀（Z945T-16，电动） |  | 台 | 2 | 85000 | 23700.04 | 170000 | 47400.08 | [Y04021]
3 | DN800多喷孔套筒阀（PN16，电动） |  | 台 | 6 | 73500 | 23700.04 | 441000 | 142200.24 | [Y04021]
4 | DN800进人孔闸门在线监测系统（参数详深化图纸） |  | 套 | 18 |  | 800 |  | 14400
5 | DN150排泥阀（J744X-16-150） |  | 座 | 2 |  | 13178.92 |  | 26357.84 | [Y08213]
6 | DN100FGP4X-100-16防水锤型补气排气阀 |  | 个 | 4 |  | 24078.92 |  | 96315.68 | [Y08213]
7 | DN800HH47X-16蝶式缓闭型止回阀 |  | 台 | 2 | 68000 | 23700.04 | 136000 | 47400.08 | [Y04021]
| 4）放空管管道系统 | [5 empty] | 170000 | 47400.08
1 | DN800工作闸阀（Z945T-16，电动 |  | 台 | 1 | 85000 | 23700.04 | 85000 | 23700.04 | [Y04021]
2 | DN800检修闸阀（Z945T-16，电动） |  | 台 | 1 | 85000 | 23700.04 | 85000 | 23700.04 | [Y04021]
| 5）管理区拍门设备工程 | [5 empty] | 14000 | 1604.58
1 | DN600拍门 |  | 套 | 2 | 7000 | 802.29 | 14000 | 1604.58 | [Y11050]
设备及安装工程招标控制价表
工程名称： |  | 广州市增城区大封门水库扩容工程 -主体工程
序号 | 工程或费用名称 |  | 单位 | 数量 | 单价(元) |  | 合计(元) |  | 采用定额
[5 empty] | 设备费 | 安装费 | 设备费 | 安装费
| 合 计 | [5 empty] | 20411696.8 | 20208565.27

## 临时工程费用表(格式一)
临时工程招标控制价表
工程名称： |  | 广州市增城区大封门水库扩容工程 -主体工程
序号 | 工程或费用名称 |  | 单位 | 数量 | 单价(元) | 合计(元) | 采用定额
| 第四部分 施工临时工程 |  |  |  |  | 215791434.04
| 一、围堰工程 |  |  |  |  | 52732010.14
| 1、导流洞进口围堰 |  |  |  |  | 551217.51
1 | 回填土（利用开挖土） |  | m3 | 8429.4 | 8.24 | 69458.26 | [Y03122]
2 | 拆除后利用于施工场地平整，运1km |  | m3 | 8429.4 | 12.23 | 103091.56 | [Y01183]
3 | 抛石护坡在（外购） |  | m3抛投方 | 1227.74 | 259.88 | 319065.07 | [Y03016]
4 | 抛石护坡拆除运到主坝戗堤（1km） |  | m3 | 1227.74 | 20.34 | 24972.23 | [Y02406]
5 | 防渗土工膜 |  | ㎡ | 1211.7 | 28.58 | 34630.39 | [Y10009]
| 2、导流洞出口围堰 |  |  |  |  | 110279.67
1 | 土包围堰（利用开挖土） |  | m3 | 855.36 | 100.82 | 86237.4 | [Y10033]
2 | 拆除后利用于施工场地平整，运1km |  | m3 | 855.36 | 12.23 | 10461.05 | [Y01183]
3 | 防渗土工膜 |  | ㎡ | 475.2 | 28.58 | 13581.22 | [Y10009]
| 3、导流洞工程 |  |  |  |  | 24154789.89
1 | 洞外土方开挖（Ⅳ类土，利用于主体围堰，运1km） |  | m3 | 85032.236 | 13.34 | 1134330.03 | [Y01183]
2 | 洞外土方开挖（Ⅳ类土，利用回填土及施工道路、大坝下游围堰，运1km） |  | m3 | 20472.764 | 13.34 | 273106.67 | [Y01183]
3 | 石方开挖（运1km，利用于主坝戗堤）（强风化岩） |  | m3 | 25916.16 | 44.74 | 1159489 | [Y02028];[Y02406]
4 | 石方开挖（倒挖一次，运1km，利用于主坝戗堤）（强风化岩） |  | m3 | 12195.84 | 50.87 | 620402.38 | [Y02366];[Y02028];[Y02406]
5 | 平洞石方开挖（开挖Ⅺ级软的风化较甚的花岗岩及XIII级中粒花岗岩，运至主坝戗堤1km） |  | m3 | 6192 | 401.85 | 2488255.2 | [Y02177];[Y02178];[Y02401];[Y02406]
6 | 斜洞石方开挖（开挖-XIII级中粒花岗岩，运至主坝戗堤1km） |  | m3 | 2586 | 556.36 | 1438746.96 | [Y02210];[Y02401];[Y02406]
临时工程招标控制价表
工程名称： |  | 广州市增城区大封门水库扩容工程 -主体工程
序号 | 工程或费用名称 |  | 单位 | 数量 | 单价(元) | 合计(元) | 采用定额
7 | 回填土（利用开挖土） |  | m3 | 11376 | 22.68 | 258007.68 | [Y03122];[Y01183]
8 | （进口超前支护16.7m）C25喷射砼厚200 |  | m3 | 64 | 833.98 | 53374.72 | [Y06531]
9 | 挂网钢筋φ8@200x200 |  | t | 9 | 6703.31 | 60329.79 | [Y04235]
10 | φ89超前管棚@300，单根长14.7m |  | m | 30 | 195.02 | 5850.6 | [Y06564];[Y06566]
11 | 锚杆φ25，单根长3m（Ⅺ级软的风化较甚的花岗岩） |  | 根 | 263 | 164.66 | 43305.58 | [Y06427]
12 | 工字钢20a拱架及零星结构制作安装 |  | t | 72 | 9317.72 | 670875.84 | D7-2-16
13 | 钢拱架联系钢筋 |  | t | 0.8 | 6478.68 | 5182.94 | [Y04234]
14 | C30钢筋砼衬砌 |  | m3 | 185 | 740.91 | 137068.35 | [Y04047];[Y04310]
15 | 钢筋 |  | t | 22 | 6478.68 | 142530.96 | [Y04234]
16 | 隧洞钢模板 |  | ㎡ | 360 | 242.63 | 87346.8 | [Y05016]
17 | C25素砼路面厚200（不拆除） |  | m2 | 65 | 150.98 | 9813.7 | [Y10053];[Y04310]
18 | （出口超前支护10m+洞身超前支护25.3m）C25喷射砼厚200 |  | m3 | 127 | 833.98 | 105915.46 | [Y06531]
19 | 挂网钢筋φ8@200x200 |  | t | 19 | 6703.31 | 127362.89 | [Y04235]
20 | 锚杆φ25，单根长4m（Ⅺ级软的风化较甚的花岗岩） |  | 根 | 357 | 205.67 | 73424.19 | [Y06431]
21 | 锁口锚杆φ25，单根长4.5m |  | 根 | 19 | 315.61 | 5996.59 | [Y06435]
22 | 锁脚超前锚杆φ25，单根长2m |  | 根 | 284 | 98.77 | 28050.68 | [Y06423]
23 | 工字钢20a拱架及零星结构制作安装 |  | t | 19 | 9317.72 | 177036.68 | D3-6-7;D7-2-16
24 | 钢拱架联系钢筋 |  | t | 1.8 | 6478.68 | 11661.62 | [Y04234]
25 | C30钢筋砼（平洞） |  | m3 | 185 | 740.91 | 137068.35 | [Y04047];[Y04310]
26 | C30钢筋砼（斜洞） |  | m3 | 189 | 782.64 | 147918.96 | [Y04044];[Y04310]
27 | 钢筋 |  | t | 44 | 6478.68 | 285061.92 | [Y04234]
临时工程招标控制价表
工程名称： |  | 广州市增城区大封门水库扩容工程 -主体工程
序号 | 工程或费用名称 |  | 单位 | 数量 | 单价(元) | 合计(元) | 采用定额
28 | 隧洞钢模板 |  | ㎡ | 580 | 242.63 | 140725.4 | [Y05016]
29 | C25素砼路面厚200（不拆除） |  | m2 | 130 | 150.98 | 19627.4 | [Y10053];[Y04310]
30 | 锚杆φ25，单根长4m（XIII级中粒花岗岩） |  | 根 | 210 | 288.07 | 60494.7 | [Y06432]
31 | 挂网钢筋φ8@200x200 |  | t | 12 | 6703.31 | 80439.72 | [Y04235]
32 | 喷C30砼厚100 |  | m3 | 43 | 954.85 | 41058.55 | [Y06529]
33 | φ75pvc排水管 |  | m | 267 | 17.49 | 4669.83 | [Y10026]
34 | （Ⅲ-Ⅱ类围岩支护共252.9m）喷C25素砼厚100 |  | m3 | 402 | 954.85 | 383849.7 | [Y06529]
35 | 锚杆φ25，单根长3m（XIII级中粒花岗岩） |  | 根 | 4072 | 288.07 | 1173021.04 | [Y06432]
36 | C25素砼路面厚200（不拆除） |  | m2 | 955 | 150.98 | 144185.9 | [Y10053];[Y04310]
37 | (封堵闸门)C25预制板钢筋砼板（封堵闸门5*7m，不拆除） |  | m3 | 45 | 1561.01 | 70245.45 | [Y04163];[Y04310];D3-2-21;D3-2-64
38 | C30砼侧墙厚1500（不拆除） |  | m3 | 911 | 701.95 | 639476.45 | [Y04069]*0.5;[Y04310];[Y04070]*0.5;[Y04310]
39 | C30砼底板厚1500（不拆除） |  | m3 | 136 | 685.05 | 93166.8 | [Y04025]*0.5;[Y04310];[Y04026]*0.5;[Y04310]
40 | C25梁板厚500（不拆除） |  | m3 | 27.11 | 762.2 | 20663.24 | [Y04101];[Y04310]
41 | 现场预制C30进人孔板盖厚200（2块） |  | m3 | 0.43 | 1217.23 | 523.41 | [Y04192];[Y04265];[Y04172];[Y04173];[Y04159];[Y04310]
42 | C40二期砼（不拆除） |  | m3 | 47 | 1113.01 | 52311.47 | [Y04108];[Y04307]
43 | 铜片止水 |  | 延长米 | 23 | 152.05 | 3497.15 | [Y04364]
44 | 钢筋 |  | t | 120 | 6478.68 | 777441.6 | [Y04234]
临时工程招标控制价表
工程名称： |  | 广州市增城区大封门水库扩容工程 -主体工程
序号 | 工程或费用名称 |  | 单位 | 数量 | 单价(元) | 合计(元) | 采用定额
45 | 普通钢模板 |  | ㎡ | 1355 | 71.88 | 97397.4 | [Y05001]
46 | 满堂脚手架，高20m |  | m2 | 84 | 74.7 | 6274.8 | [Y10068]
47 | C20素砼垫层厚200 |  | m3 | 20 | 702.23 | 14044.6 | [Y04112];[Y04310]
48 | 预埋镀锌钢管DN400（壁厚8mm） |  | m | 66 | 534.13 | 35252.58 | [Y08016]
49 | 回填C20素砼 |  | m3 | 1122 | 676.24 | 758741.28 | [Y04103];[Y04311]
50 | 不锈钢栏杆高1.2m |  | m | 30 | 500 | 15000
51 | （进口挡墙）M10浆砌石挡墙厚1300 |  | m3 | 2522 | 542.09 | 1367150.98 | [Y03067]
52 | C20素砼压顶厚200 |  | m3 | 12 | 815.71 | 9788.52 | [Y04119];[Y04310]
53 | C15素砼垫层厚200 |  | m3 | 120 | 686.13 | 82335.6 | [Y04112];[Y04311]
54 | φ75pvc排水管 |  | m | 762 | 17.49 | 13327.38 | [Y10026]
55 | 碎石反滤体 |  | m3 | 226 | 131.22 | 29655.72 | [Y03009]
56 | 土工布350g/m2 |  | ㎡ | 488 | 11.19 | 5460.72 | [Y10012]
57 | 双排脚手架，高8m |  | m2 | 558 | 21.17 | 11812.86 | [Y10065]
58 | （进水口铺盖）C30进水口铺盖厚1000 |  | m3 | 243 | 688.04 | 167193.72 | [Y04025];[Y04311]
59 | 钢筋 |  | t | 28 | 6478.68 | 181403.04 | [Y04234]
60 | C15素砼垫层厚200 |  | m3 | 43 | 686.13 | 29503.59 | [Y04112];[Y04311]
61 | 普通钢模板 |  | ㎡ | 91 | 71.88 | 6541.08 | [Y05001]
62 | （出口消力池）消力池C30钢砼底板 |  | m3 | 932 | 710.67 | 662344.44 | [Y04035];[Y04311]
63 | 出口消力池C30钢砼侧墙厚500 |  | m3 | 406 | 508.27 | 206357.62 | [Y04074]*0.333;[Y04075]*0.667
64 | C15素砼垫层厚200 |  | m3 | 123 | 686.13 | 84393.99 | [Y04112];[Y04311]
65 | 钢筋 |  | t | 156 | 6478.68 | 1010674.08 | [Y04234]
临时工程招标控制价表
工程名称： |  | 广州市增城区大封门水库扩容工程 -主体工程
序号 | 工程或费用名称 |  | 单位 | 数量 | 单价(元) | 合计(元) | 采用定额
66 | φ75pvc排水管 |  | m | 218 | 17.49 | 3812.82 | [Y10026]
67 | 碎石反滤体 |  | m3 | 1.4 | 131.22 | 183.71 | [Y03009]
68 | 土工布350g/m2 |  | ㎡ | 33 | 11.19 | 369.27 | [Y10012]
69 | 普通钢模板 |  | ㎡ | 1240 | 71.88 | 89131.2 | [Y05001]
70 | 不锈钢栏杆高1.2m |  | m | 72 | 500 | 36000
71 | φ22钢梯（防腐处理+爬梯防护笼，外径1m） |  | t | 0.52 | 9719.08 | 5053.92 | A1-7-71
72 | 双排脚手架，高8m |  | m2 | 998 | 21.17 | 21127.66 | [Y10065]
73 | （坑底边沟）M7.5浆砌石边沟厚300 |  | m3 | 62 | 535.77 | 33217.74 | [Y03069]
74 | 水泥砂浆M5抹面厚20 |  | m2 | 189 | 21.82 | 4123.98 | [Y03111]
75 | （出口挡墙）M10浆砌石挡墙厚1300 |  | m3 | 136 | 542.09 | 73724.24 | [Y03067]
76 | C20素砼压顶厚200 |  | m3 | 2 | 816.45 | 1632.9 | [Y04119];[Y04311]
77 | C15素砼垫层厚200 |  | m3 | 7 | 686.13 | 4802.91 | [Y04112];[Y04311]
78 | φ75pvc排水管 |  | m | 48 | 17.49 | 839.52 | [Y10026]
79 | 碎石反滤体 |  | m3 | 0.23 | 131.22 | 30.18 | [Y03009]
80 | 土工布350g/m2 |  | ㎡ | 5.33 | 11.19 | 59.64 | [Y10012]
81 | 双排脚手架，高3.5m |  | m2 | 70 | 21.17 | 1481.9 | [Y10065]
82 | （出水口铺盖）C30进水口铺盖厚1000 |  | m3 | 260 | 688.04 | 178890.4 | [Y04025];[Y04311]
83 | 钢筋 |  | t | 30 | 6478.68 | 194360.4 | [Y04234]
84 | C15素砼垫层厚200 |  | m3 | 55 | 686.13 | 37737.15 | [Y04112];[Y04311]
85 | 普通钢模板 |  | ㎡ | 103 | 71.88 | 7403.64 | [Y05001]
86 | （进口边坡防护）喷C30砼厚100 |  | m3 | 473 | 954.85 | 451644.05 | [Y06529]
87 | φ25锚杆，单根长12m（Ⅺ级软的风化较甚的花岗岩） |  | 根 | 1525 | 1250.77 | 1907424.25 | [Y06475]
临时工程招标控制价表
工程名称： |  | 广州市增城区大封门水库扩容工程 -主体工程
序号 | 工程或费用名称 |  | 单位 | 数量 | 单价(元) | 合计(元) | 采用定额
88 | φ25锚杆，单根长6m（Ⅺ级软的风化较甚的花岗岩） |  | 根 | 774 | 253.57 | 196263.18 | [Y06439]
89 | 挂网钢筋?6@150×150 |  | t | 136 | 6703.31 | 911650.16 | [Y04235]
90 | 排水管钻孔 |  | m | 2189 | 27.56 | 60328.84 | [Y06559]
91 | φ50PVC排水管 |  | m | 2189 | 12.61 | 27603.29 | [Y10025]
92 | C30素砼排水沟 |  | m3 | 24 | 838.82 | 20131.68 | [Y04121];[Y04311]
93 | 普通钢模板 |  | ㎡ | 188 | 71.88 | 13513.44 | [Y05001]
94 | M7.5浆砌石排水沟厚300 |  | m3 | 217 | 535.77 | 116262.09 | [Y03069]
95 | 水泥砂浆M5抹面厚20 |  | m2 | 545 | 21.82 | 11891.9 | [Y03111]
96 | （出口边坡防护）喷C30砼厚100 |  | m3 | 129 | 954.85 | 123175.65 | [Y06529]
97 | φ25锚杆，单根长12m |  | 根 | 625 | 1250.77 | 781731.25 | [Y06475]
98 | 挂网钢筋?6@150×150 |  | t | 37 | 6703.31 | 248022.47 | [Y04235]
99 | 排水管钻孔 |  | m | 595 | 27.56 | 16398.2 | [Y06559]
100 | φ50PVC排水管 |  | m | 595 | 12.61 | 7502.95 | [Y10025]
101 | C30素砼排水沟 |  | m3 | 14 | 838.82 | 11743.48 | [Y04121];[Y04311]
102 | 普通钢模板 |  | ㎡ | 111 | 71.88 | 7978.68 | [Y05001]
103 | M7.5浆砌石排水沟厚300 |  | m3 | 220 | 535.77 | 117869.4 | [Y03069]
104 | 水泥砂浆M5抹面厚20 |  | m2 | 554 | 21.82 | 12088.28 | [Y03111]
105 | （封堵体）旧混凝土面凿毛 垂直面 |  | m | 366 | 21.18 | 7751.88 | [Y04142]
106 | 封堵灌浆，C20W8F150 |  | m2 | 569 | 94.72 | 53895.68 | [Y06074]
107 | 普通钢模板 |  | ㎡ | 138 | 71.88 | 9919.44 | [Y05001]
108 | 接缝灌浆，灌浆压力0.4MPa |  | m2 | 410 | 77.91 | 31943.1 | [Y06408]
109 | 新建施工道路土方回填（利用开挖方） |  | m3实方 | 4370 | 21.52 | 94042.4 | [Y03122];[Y01182]
110 | 掺8%水泥石屑垫层（300mm厚） |  | m3实方 | 159 | 204.18 | 32464.62 | [Y03154]
临时工程招标控制价表
工程名称： |  | 广州市增城区大封门水库扩容工程 -主体工程
序号 | 工程或费用名称 |  | 单位 | 数量 | 单价(元) | 合计(元) | 采用定额
| 4、大坝下游围堰 |  |  |  |  | 244066.11
1 | 土包围堰（利用开挖土） |  | m3 | 1603.8 | 100.82 | 161695.12 | [Y10033]
2 | 堰体填拆除，拆除后弃运15km |  | m3 | 1603.8 | 32.85 | 52684.83 | [Y01186]
3 | 防渗土工膜 |  | ㎡ | 365.31 | 28.58 | 10440.56 | [Y10009]
4 | 消纳费 |  | m3 | 1603.8 | 12 | 19245.6
| 5、主坝围堰及混凝土施工区 |  |  |  |  | 27436457.8
1 | 戗堤(利用方) |  | m3 | 41298.01 | 67.47 | 2786376.73 | [Y03053]
2 | 戗堤拆除（弃15km） |  | m3 | 41298.01 | 49.68 | 2051685.14 | [Y02409]
3 | 抛石护坡（利用开挖方） |  | m3抛投方 | 6153.08 | 7.78 | 47870.96 | [Y03016]
4 | 抛石护坡拆除（弃15km） |  | m3 | 6153.08 | 39.75 | 244584.93 | [Y02409]
5 | 反滤层（外购料，厚500mm） |  | m3 | 6266.48 | 285.83 | 1791147.98
6 | 反滤层拆除（弃15km） |  | m3 | 6266.48 | 49.68 | 311318.73 | [Y02409]
7 | 9m拉森IV型钢板桩（工期41个月） |  |  | 359.1 | 6140.37 | 2205006.87 | [Y10077];[Y10078]
8 | 回填残积土（利用坝体开挖方，利用于采石坑回填2km） |  | m3实方 | 746400.42 | 8.64 | 6448899.63 | [Y03125]
9 | 残积土拆除，拆除后利用运2km至采石坑回填 |  | m3 | 746400.42 | 14.19 | 10591421.96 | [Y01184]
10 | 防渗土工膜 |  | ㎡ | 10970.4 | 28.58 | 313534.03 | [Y10009]
11 | 戗堤拆除、抛石护坡拆除、反滤层拆除（弃15km）（消纳费） |  |  | 53717.57 | 12 | 644610.84
| 6、封堵期维持生态流量 |  |  |  |  | 235199.16
1 | 电动离心水泵（8BA-12） |  | 台班 | 756 | 311.11 | 235199.16 | 99147020
| 二、施工交通工程 |  |  |  |  | 66635399.21
| 1）坝后场内临时道路 |  |  |  |  | 56741101.32
1 | C30砼路面厚200（宽8m，施工后拆除弃运） |  | m2 | 45991 | 153.87 | 7076635.17 | [Y10053];[Y04310]
2 | 砼路面拆除弃15km |  | m3 | 9198.2 | 134 | 1232558.8 | [Y02364];[Y02409]
临时工程招标控制价表
工程名称： |  | 广州市增城区大封门水库扩容工程 -主体工程
序号 | 工程或费用名称 |  | 单位 | 数量 | 单价(元) | 合计(元) | 采用定额
3 | 6%水泥石屑垫层厚300（施工后拆除弃运） |  | m3 | 13797 | 204.18 | 2817071.46 | [Y03154]
4 | 水泥石屑垫层拆除弃15km |  | m3 | 13797 | 50.68 | 699231.96 | [Y02445]
5 | 清表土（弃15km） |  | m3 | 47557 | 32.85 | 1562247.45 | [Y01186]
6 | 土方开挖（弃运15km） |  | m3 | 266675.424 | 32.85 | 8760287.68 | [Y01186]
7 | 土方开挖（利用于回填） |  | m3 | 62441.246 | 12.23 | 763656.44 | [Y01183]
8 | 土方回填（利用开挖方） |  | m3实方 | 52916.31 | 4.95 | 261935.73 | [Y03119]
9 | 回填方拆除，拆除后利用运2km至采石坑回填 |  | m3 | 52916.31 | 14.19 | 750882.44 | [Y01184]
10 | （2997.9m）岩石锚杆，单根长15m |  | 根 | 11010 | 1077.17 | 11859641.7 | [Y06483]
11 | 挂网喷射C30砼厚100 |  | m3 | 7075 | 878.36 | 6214397 | [Y06523]
12 | 挂网钢筋 |  | t | 707.5 | 6703.31 | 4742591.83 | [Y04235]
13 | φ75pvc排水管（边坡防护） |  | m | 20958 | 27.56 | 577602.48 | [Y06559]
14 | φ75PVC排水管 |  | m | 20958 | 17.49 | 366555.42 | [Y10026]
15 | C25现浇素砼平台及护脚加固 |  | m3 | 2655 | 724.45 | 1923414.75 | [Y04021];[Y04310]
16 | 模板 |  | ㎡ | 5084 | 71.88 | 365437.92 | [Y05001]
17 | （89.7m）岩石锚杆，单根长15m |  | 根 | 231 | 1077.17 | 248826.27 | [Y06483]
18 | 挂网喷射C30砼厚100 |  | m3 | 162 | 878.36 | 142294.32 | [Y06523]
19 | 挂网钢筋 |  | t | 16 | 6703.31 | 107252.96 | [Y04235]
20 | 排水管钻孔 |  | m | 435 | 27.56 | 11988.6 | [Y06559]
21 | φ75pvc排水管（边坡防护） |  | m | 435 | 17.49 | 7608.15 | [Y10026]
22 | φ75pvc排水管（挡墙埋入） |  | m | 17.4 | 17.49 | 304.33 | [Y10026]
23 | C25现浇素砼平台及护脚加固 |  | m3 | 79 | 724.45 | 57231.55 | [Y04021];[Y04310]
24 | 反滤土工布（350g/m2） |  | ㎡ | 1.16 | 11.63 | 13.49 | [Y10013]
25 | C25素砼挡墙厚568 |  | m3 | 155 | 687.01 | 106486.55 | [Y04075]
临时工程招标控制价表
工程名称： |  | 广州市增城区大封门水库扩容工程 -主体工程
序号 | 工程或费用名称 |  | 单位 | 数量 | 单价(元) | 合计(元) | 采用定额
26 | C15素砼垫层厚100 |  | m3 | 6.98 | 693.07 | 4837.63 | [Y04111];[Y04310]
27 | 模板 |  | ㎡ | 439 | 71.88 | 31555.32 | [Y05001]
28 | （309.4m）碎石厚300 |  | m3 | 31.92 | 135.94 | 4339.2 | [Y03148]
29 | 5~20级配碎石厚100 |  | m3 | 23.52 | 131.22 | 3086.29 | [Y03009]
30 | 1~5级配碎石夹砂厚100 |  | m3 | 28.56 | 131.22 | 3747.64 | [Y03009]
31 | 双向土工格栅平铺 |  | ㎡ | 32175 | 21.36 | 687258 | [Y10018]
32 | φ150pvc排水管（回填方埋入） |  | m | 3847.5 | 50.04 | 192528.9 | [Y10028]
33 | C25现浇素砼平台及护脚加固 |  | m3 | 251 | 724.45 | 181836.95 | [Y04021];[Y04310]
34 | 模板 |  | ㎡ | 2033 | 71.88 | 146132.04 | [Y05001]
35 | 干砌石护面厚500 |  | m3 | 1250 | 388.89 | 486112.5 | [Y03041]
36 | M7.5浆砌石挡墙 |  | m3 | 1119 | 538.87 | 602995.53 | [Y03067]
37 | 碎石垫层厚200 |  | m3 | 167 | 131.22 | 21913.74 | [Y03009]
38 | 块石回填 |  | m3 | 13082 | 7.78 | 101777.96 | [Y03016]
39 | （预制涵管3、4）预制钢筋混凝土管φ800 |  | m | 48 | 606.95 | 29133.6 | [Y08035];[Y02363];[Y02352]
40 | C25素砼基座厚300 |  | m3 | 17.63 | 721.2 | 12714.76 | [Y04115];[Y04310]
41 | C30钢筋砼消力池厚400 |  | m3 | 17.76 | 709.93 | 12608.36 | [Y04035];[Y04310]
42 | 钢筋 |  | t | 1.78 | 6478.68 | 11532.05 | [Y04234]
43 | C15素砼垫层厚100 |  | m3 | 7 | 693.07 | 4851.49 | [Y04111];[Y04310]
44 | 模板 |  | ㎡ | 97.35 | 71.88 | 6997.52 | [Y05001]
45 | （预制涵管1、2、5）预制钢筋混凝土管φ1200 |  | m | 72 | 1100.01 | 79200.72 | [Y08038];[Y02363];[Y02352]
46 | C25素砼基座厚300 |  | m3 | 59 | 721.2 | 42550.8 | [Y04115];[Y04310]
临时工程招标控制价表
工程名称： |  | 广州市增城区大封门水库扩容工程 -主体工程
序号 | 工程或费用名称 |  | 单位 | 数量 | 单价(元) | 合计(元) | 采用定额
47 | C30钢筋砼消力池厚400 |  | m3 | 37 | 709.93 | 26267.41 | [Y04035];[Y04310]
48 | 钢筋 |  | t | 3.7 | 6478.68 | 23971.12 | [Y04234]
49 | C15素砼垫层厚100 |  | m3 | 16.63 | 693.07 | 11525.75 | [Y04111];[Y04310]
50 | 模板 |  | ㎡ | 212.68 | 71.88 | 15287.44 | [Y05001]
51 | 单排脚手架 |  | m2 | 15.6 | 16.56 | 258.34 | [Y10064]
52 | （临时便桥）8m宽贝雷桥(工期4.5年） |  | 延米 | 30 | 19043.79 | 571313.7 | [Y10081]*2
53 | （栏杆）波形栏杆 |  | m | 9996 | 305.03 | 3049079.88 | D2-5-20
54 | 拆除波形栏杆 |  | m | 9996 | 21.76 | 217512.96 | D8-1-30;D1-7-98
55 | 残值回收（波形栏杆） |  | t | 459.816 | -1083 | -497980.73
| 2）270、290、310施工平台区域 |  |  |  |  | 484429.16
1 | C30砼路面厚200（宽8m，施工后拆除弃运） |  | m2 | 1884 | 153.87 | 289891.08 | [Y10053];[Y04310]
2 | 砼路面拆除弃15km |  | m3 | 376.8 | 134 | 50491.2 | [Y02409];[Y02364]
3 | 6%水泥石屑垫层厚300（临时） |  | m3 | 565.2 | 204.18 | 115402.54 | [Y03154]
4 | 水泥石屑垫层拆除弃15km |  | m3 | 565.2 | 50.68 | 28644.34 | [Y02445]
| 1）临时道路、施工平台（消纳费） |  |  |  |  | 4058035.49
1 | 1）临时道路、施工平台（消纳费) |  | m3 | 338169.624 | 12 | 4058035.49
| 3)施工道路 |  |  |  |  | 5351833.24
1 | 施工道路（暂估） |  | 项 | 1 | 5351833.24 | 5351833.24
| 三、施工房屋建筑工程 |  |  |  |  | 4600000
| 施工房屋建筑工程 |  |  |  |  | 4600000
1 | 施工仓库、办公及生活营地建筑 |  | m2 | 23000 | 200 | 4600000
| 四、施工场地工程 |  |  |  |  | 27080480.97
| 1）土方开挖回填 |  |  |  |  | 20004578.72
临时工程招标控制价表
工程名称： |  | 广州市增城区大封门水库扩容工程 -主体工程
序号 | 工程或费用名称 |  | 单位 | 数量 | 单价(元) | 合计(元) | 采用定额
1 | 清表土（弃运15km） |  | m3 | 15568.2 | 32.85 | 511415.37 | [Y01186]
2 | 土方开挖（利用于主体围堰，运1km） |  | m3 | 87900 | 12.23 | 1075017 | [Y01183]
3 | 土方开挖（弃运15km） |  | m3 | 101500 | 32.85 | 3334275 | [Y01186]
4 | 土方开挖（利用于回填） |  | m3 | 251298.936 | 12.23 | 3073385.99 | [Y01183]
5 | 回填土方（利用开挖方） |  | m3实方 | 212965.2 | 4.95 | 1054177.74 | [Y03119]
6 | 回填方拆除，拆除后弃运15km |  | m3 | 212965.2 | 32.85 | 6995906.82 | [Y01186]
7 | 表土、开挖外运、回填弃运（消纳费） |  | m3 | 330033.4 | 12 | 3960400.8
| 2）预制场基础 |  |  |  |  | 6270147.5
1 | 混凝土生产区-C30砼基础厚200（施工后拆除弃运） |  | m2 | 15500 | 153.87 | 2384985 | [Y10053];[Y04310]
2 | 砼路面拆除弃15km |  | m3 | 3100 | 134 | 415400 | [Y02409];[Y02364]
3 | 机修及生产加工厂-C30砼基础厚200（施工后拆除弃运） |  | m2 | 7000 | 153.87 | 1077090 | [Y10053];[Y04310]
4 | 砼路面拆除弃15km |  | m3 | 1400 | 134 | 187600 | [Y02409];[Y02364];X-00001
5 | 砂石料处理厂-C30砼路面厚200（施工后拆除弃运） |  | m2 | 11750 | 153.87 | 1807972.5 | [Y10053];[Y04310]
6 | 砼路面拆除弃15km |  | m3 | 2350 | 134 | 314900 | [Y02409];[Y02364]
7 | 砼路面拆除弃15km（消纳费） |  |  | 6850 | 12 | 82200
| 3）施工围蔽工程 |  |  |  |  | 805754.75
1 | 装配式H型钢结构围蔽（A3，工期6年） |  | m | 485 | 1661.35 | 805754.75 | D-1-5
| 六、施工降排水工程 |  |  |  |  | 865080
| 1)施工降排水工程 |  |  |  |  | 865080
1 | 潜水排污泵（350WQ1000-36-160） |  | 台班 | 648 | 1335 | 865080
| 七、料场开挖工程 |  |  |  |  | 10416280.8
临时工程招标控制价表
工程名称： |  | 广州市增城区大封门水库扩容工程 -主体工程
序号 | 工程或费用名称 |  | 单位 | 数量 | 单价(元) | 合计(元) | 采用定额
| 1)石料场回填 |  |  |  |  | 5134635
1 | 石料场回填压实（利用主坝围堰及坝后场内道路回填方的拆除方） |  | m3实方 | 1037300 | 4.95 | 5134635 | [Y03119]
| 2)料场表土、土方弃运15km（消纳费） |  |  |  |  | 5281645.8
1 | 料场表土、土方弃运15km（消纳费） |  |  | 440137.15 | 12 | 5281645.8
| 八、 临时监测工程 |  |  |  |  | 7225849.54
| 1)施工期安全监测工程 |  |  |  |  | 7225849.54
1 | （围堰）土体水平位移 10m以内 |  | 孔 | 14 | 4852.22 | 67931.08 | D1-10-11
2 | 土体分层沉降 10m以内 |  | 孔 | 14 | 5169.18 | 72368.52 | D1-10-8
3 | 孔隙水压力 10m以内 |  | 孔 | 12 | 4480.5 | 53766 | D1-10-14
4 | 水位观测孔 10m以内 |  | 孔 | 8 | 4613.57 | 36908.56 | D1-10-17
5 | （导流洞）地质超前预报 |  | m | 300 | 1.66 | 498 | D1-10-1
6 | 建、构筑物变形监测点布设 遂道纵向沉降(自动) |  | 孔 | 18 | 8580.45 | 154448.1 | D1-10-27
7 | 建、构筑物变形监测点布设 遂道直径变形(收敛) |  | 孔 | 18 | 1458.34 | 26250.12 | D1-10-28
8 | 孔隙水压力 10m以内 |  | 孔 | 18 | 4480.5 | 80649 | D1-10-14
9 | 混凝土构筑物钢筋应力 地下 |  | 点 | 90 | 961.94 | 86574.6 | G1-10-162
10 | 混凝土构筑物混凝土应变 地下 |  | 点 | 24 | 915.75 | 21978 | G1-10-164
11 | 水位观测孔 10m以内 |  | 孔 | 2 | 4613.57 | 9227.14 | D1-10-17
12 | （水工隧洞封堵体）建、构筑物变形监测点布设 遂道纵向沉降(自动) |  | 孔 | 3 | 8580.45 | 25741.35 | D1-10-27
13 | 孔隙水压力 10m以内 |  | 点 | 3 | 4480.5 | 13441.5 | D1-10-14
14 | （边坡及滑坡安全监测）地表沉降监测点布设 钢管水准点 其他地面 |  | 点 | 9 | 1681.09 | 15129.81 | D1-10-6
15 | 水位观测孔 10m以内 |  | 孔 | 9 | 4613.57 | 41522.13 | D1-10-17
16 | 孔隙水压力 10m以内 |  | 孔 | 9 | 4480.5 | 40324.5 | D1-10-14
17 | （围堰）土体水平位移 10m以内 |  | 点次 | 428 | 352.1 | 150698.8 | D1-10-35
临时工程招标控制价表
工程名称： |  | 广州市增城区大封门水库扩容工程 -主体工程
序号 | 工程或费用名称 |  | 单位 | 数量 | 单价(元) | 合计(元) | 采用定额
18 | 土体分层沉降 10m以内 |  | 点次 | 428 | 352.1 | 150698.8 | D1-10-32
19 | 应力应变连续监控测试 |  | 组日 | 428 | 1101.63 | 471497.64 | M4-9-77
20 | 孔隙水压力 |  | 点次 | 112 | 98.6 | 11043.2 | G1-10-206
21 | 水位 |  | 点次 | 6720 | 98.6 | 662592 | M4-9-75
22 | （导流洞）监控测试 沉降 |  | 点次 | 1008 | 93.74 | 94489.92 | D1-10-29
23 | 监控测试 裂缝 |  | 点次 | 4032 | 93.74 | 377959.68 | D1-10-31
24 | 孔隙水压力 |  | 点次 | 4032 | 98.6 | 397555.2 | G1-10-206
25 | 监控测试 钢筋应力 地下 |  | 点次 | 20160 | 29.59 | 596534.4 | M4-9-73
26 | 应力应变连续监控测试 |  | 组日 | 134 | 1101.63 | 147618.42 | M4-9-77
27 | 水位 |  | 点次 | 3360 | 98.6 | 331296 | M4-9-75
28 | （水工隧洞封堵体）监控测试 沉降 |  | 点次 | 12 | 93.74 | 1124.88 | D1-10-29
29 | 孔隙水压力 |  | 孔 | 12 | 98.6 | 1183.2 | G1-10-206
30 | （边坡及滑坡安全监测）监控测试 沉降 |  | 点次 | 414 | 93.74 | 38808.36 | D1-10-29
31 | 水位 |  | 点次 | 414 | 98.6 | 40820.4 | M4-9-75
32 | 应力应变连续监控测试 |  | 组日 | 41 | 1101.63 | 45166.83 | M4-9-77
33 | （布设监测点）支架水平位移 |  | 点次 | 500 | 88.75 | 44375 | M4-9-79
34 | 模板沉降 |  | 点次 | 500 | 233.28 | 116640 | M4-9-80
35 | 立杆轴力 |  | 点次 | 500 | 269.62 | 134810 | M4-9-81
36 | 立杆倾角 |  | 点次 | 500 | 269.62 | 134810 | M4-9-82
37 | 土体分层沉降 10m以内 |  | 孔 | 100 | 5169.18 | 516918 | D1-10-8
38 | （监测工程）支架水平位移 |  | 点次 | 2160 | 88.75 | 191700 | M4-9-79
39 | 模板沉降 |  | 点次 | 2160 | 233.28 | 503884.8 | M4-9-80
40 | 立杆轴力 |  | 点次 | 2160 | 269.62 | 582379.2 | M4-9-81
41 | 立杆倾角 |  | 点次 | 2160 | 269.62 | 582379.2 | M4-9-82
42 | 土体分层沉降 10m以内 |  | 孔 | 432 | 352.1 | 152107.2 | D1-10-32
临时工程招标控制价表
工程名称： |  | 广州市增城区大封门水库扩容工程 -主体工程
序号 | 工程或费用名称 |  | 单位 | 数量 | 单价(元) | 合计(元) | 采用定额
| 九、施工用电工程 |  |  |  |  | 4805672.59
| 1）10KV及以上供电线路工程 |  |  |  |  | 4805672.59
1 | 10kV线路（含涉及10kV架空线及土建） |  | m | 8000 | 505.2 | 4041600
2 | 预装式箱式变电站 S13-M-630kVA，10/0.4kV油变（环网型）；含基础、接地网等 |  | 套 | 3 | 160506.49 | 481519.47 | [Y06037];[Y06037]
3 | 预装式箱式变电站 S13-M-400kVA，10/0.4kV油变（环网型）；含基础、接地网等 |  | 套 | 1 | 146772.49 | 146772.49 | [Y06037];[Y06037]
4 | 预装式箱式变电站 S13-M-315kVA，10/0.4kV油变（环网型）；含基础、接地网等 |  | 套 | 1 | 135780.63 | 135780.63 | [Y06036];[Y06036]
| 十 安全生产措施费 |  | 元 | 911565693.86 | 0.03 | 27346970.82
| 十一 其他临时工程费 |  | 元 | 938912664.68 | 0.015 | 14083689.97
| 合 计 |  | 元 |  |  | 215791434.04

## 工程费用汇总表
工程费用招标控制价汇总表
工程名称： | 广州市增城区大封门水库扩容工程 -水土保持工程（主体工程） | 单位：元
序号 | 项目名称 | 金额(元)
1 | 工程措施费 | 442309.5
2 | 植物措施费 | 1826536
3 | 监测措施费 | 389716.99
4 | 施工临时工程 | 1063532.77
5 | 独立费
6 | 一至五部分投资合计 | 3722095.26
7 | 基本预备费
8 | 水土保持设施补偿费
9 | 静态投资 | 3722095.26
10 | 价差预备费
11 | 总投资 | 3722095.26
总投资:叁佰柒拾贰万贰仟零玖拾伍元贰角陆分

## 水土保持工程概(估)算表(格式一)
水土保持工程招标控制价表
工程名称： |  | 广州市增城区大封门水库扩容工程 -水土保持工程（主体工程）
序号 | 工程或费用名称 |  | 单位 | 数量 | 单价(元) | 合计(元) | 采用定额
| 第一部分 工程措施 |  |  |  |  | 442309.5
| 一、工程措施 |  |  |  |  | 442309.5
| 1)大坝枢纽工程区 |  |  |  |  | 78545
1 | 表土剥离 厚300 |  | m2 | 50666.667 | 1.38 | 69920 | [Y01013]
2 | 表土回填 厚300 |  | m3 | 1500 | 5.75 | 8625 | [Y03119]
| 2）永久办公生活区 |  |  |  |  | 62330
1 | 表土剥离 厚300 |  | m2 | 32666.667 | 1.38 | 45080 | [Y01013]
2 | 表土回填 厚300 |  | m3 | 3000 | 5.75 | 17250 | [Y03119]
| 3）施工生产生活区 |  |  |  |  | 163530
1 | 表土剥离 厚300 |  | m2 | 96000 | 1.38 | 132480 | [Y01013]
2 | 表土回填 厚300 |  | m3 | 5400 | 5.75 | 31050 | [Y03119]
| 4）料场区 |  |  |  |  | 138115
1 | 表土剥离 厚300 |  | m2 | 51333.333 | 1.38 | 70840 | [Y01013]
2 | 表土回填 厚300 |  | m3 | 11700 | 5.75 | 67275 | [Y03119]
| 第二部分 植物措施 |  |  |  |  | 1826536
| 一、植物措施 |  |  |  |  | 1826536
| 1)种草(籽) |  |  |  |  | 150286
1 | 全面整地 |  | m2 | 122600 | 1.07 | 131182 | D1-1-2
2 | 撒播草籽 |  | m2 | 59700 | 0.32 | 19104 | [Y09027]
| 2）乔木 |  |  |  |  | 590250
1 | 种植乔木 |  | 株 | 5000 | 118.05 | 590250 | [Y09028]
| 3)灌木 |  |  |  |  | 1086000
1 | 种植灌木 |  | 株 | 25000 | 43.44 | 1086000 | [Y09035]
| 第三部分 监测措施 |  |  |  |  | 389716.99
| 一、监测费用 |  |  |  |  | 389716.99
| 一)监测费用 |  |  |  |  | 389716.99
1 | 监测费用 |  | 项 | 1 | 389716.99 | 389716.99
| 第四部分 施工临时工程 |  |  |  |  | 1040844.31
| 一、临时措施工程 |  |  |  |  | 1040844.31
| 1）彩条布覆盖 |  |  |  |  | 10160.1
1 | 密目网苫盖 |  | m2 | 1917 | 5.3 | 10160.1 | [Y10012]
水土保持工程招标控制价表
工程名称： |  | 广州市增城区大封门水库扩容工程 -水土保持工程（主体工程）
序号 | 工程或费用名称 |  | 单位 | 数量 | 单价(元) | 合计(元) | 采用定额
| 2）土质排水沟 |  |  |  |  | 10439.8
1 | 土方开挖 |  | m3 | 140 | 74.57 | 10439.8 | [Y01043];[Y01186];X-001
| 3）临时排水沟 |  |  |  |  | 59820.12
1 | 土方开挖 |  | m3 | 116 | 74.57 | 8650.12 | [Y01043];[Y01186];X-001
2 | 排水沟（砖砌） |  | m3 | 67 | 615.52 | 41239.84 | [Y03107]
3 | 砌体砂浆抹面（平面2cm） |  | m2 | 155 | 19.91 | 3086.05 | [Y03110]
4 | 砌体砂浆抹面（立面2cm） |  | m2 | 273 | 25.07 | 6844.11 | [Y03111]
| 4）沉砂池（砖砌） |  |  |  |  | 29937.69
1 | 沉沙池土方开挖 |  | m3 | 61 | 74.57 | 4548.77 | [Y01043];[Y01186];X-001
2 | 沉砂池（砖砌） |  | m3 | 37 | 615.52 | 22774.24 | [Y03107]
3 | 砌体砂浆抹面（平面2cm） |  | m2 | 18 | 19.91 | 358.38 | [Y03110]
4 | 砌体砂浆抹面（立面2cm） |  | m2 | 90 | 25.07 | 2256.3 | [Y03111]
| 5）临时排水沟（浆砌石） |  |  |  |  | 687998.82
1 | 土方开挖 |  | m3 | 1478 | 74.57 | 110214.46 | [Y01043];[Y01186];X-001
2 | 浆砌石排水沟 |  | m3 | 864 | 582.96 | 503677.44 | [Y03069]
3 | 砌体砂浆抹面（立面2cm） |  | m2 | 2956 | 25.07 | 74106.92 | [Y03111]
| 6）沉砂池（浆砌石） |  |  |  |  | 28300.38
1 | 沉沙池土方开挖 |  | m3 | 65 | 74.57 | 4847.05 | [Y01043];[Y01186];X-001
2 | 沉砂池（浆砌石） |  | m3 | 29 | 583.97 | 16935.13 | [Y03067]
3 | 砌体砂浆抹面（立面2cm） |  | m2 | 260 | 25.07 | 6518.2 | [Y03111]
| 7)编织土袋拦挡 |  |  |  |  | 214187.4
1 | 编织土袋拦挡（利用开挖方） |  | m3 | 1335 | 115.24 | 153845.4 | [Y10033];[Y01183]
2 | 土袋拦挡拆除 |  | m3 | 1335 | 45.2 | 60342 | [Y01186];X-001
| 其他临时工程费 |  | 元 | 2268845.5 | 0.01 | 22688.46
| 合 计 |  | 元 |  |  | 3722095.25

## 其他临时工程费用表
其他临时工程招标控制价表
工程名称： |  | 广州市增城区大封门水库扩容工程 -水土保持工程（主体工程）
序号 | 费用名称 |  | 计算基础 | 费率(%) | 总价
1.1 | 其他临时工程费 |  | 2268845.5 | 1 | 22688.46
| 合 计 |  |  |  | 22688.46

## 环境保护工程
环境保护措施工程费用计算表
工程名称：广州市增城区大封门水库扩容工程 -环境保护工程
序号 | 各级工程或费用名称 | 单位 | 数量 | 单价 | 金额 | 备注
第Ⅰ部分 | 环境保护措施 |  |  |  | 761120
（一） | 水环境保护措施 | 项 | 1 | 420000 | 420000 | 标志牌、警示排，隔离带3.8km
（二） | 陆生生态保护 | 平方 | 42640 | 8 | 341120
第Ⅱ部分 | 环境监测措施 |  |  |  | 685920
（一） | 施工期环境监测措施
1 | 施工期水环境及污染源监测
1.1 | 施工期废水污染源监测 | 点*次 | 64 | 280 | 17920
1.2 | 生活污水污染源监测 | 点*次 | 24 | 400 | 9600
1.3 | 地表水环境源监测 | 点*次 | 32 | 2000 | 64000
1.4 | 饮用水源及保护区水质监测 | 点*次 | 32 | 2000 | 64000
1.5 | 车船及人工费 | 年 | 4 | 21000 | 84000
2 | 大气污染及环境监测
2.1 | 大气敏感点监测 | 点*次 | 32 | 1250 | 40000
2.2 | 车船及人工费 | 年 | 4 | 12000 | 48000
3 | 噪声及声环境监测
3.1 | 声环境监测 | 点*次 | 64 | 350 | 22400
3.2 | 车船及人工费 | 年 | 4 | 12000 | 48000
4 | 土壤环境监测
4.1 | 土壤监测 | 点*次 | 12 | 15000 | 180000
4.2 | 车船及人工费 | 年 | 4 | 8000 | 32000
5 | 水生态环境监测
5.1 | 水生态监测 | 点*次 | 6 | 10000 | 60000
5.2 | 车船及人工费 | 年 | 4 | 4000 | 16000
第Ⅲ部分 | 环境保护仪器设备及安装 |  |  |  | 3615200
（一） | 环保临时措施设备及安装费
1 | 混凝土拌和冲洗废水处理系统
1.1 | 潜污泵 | 台 | 8 | 2500 | 20000 | 0.55kw；碳钢
1.2 | 除砂器 | 套 | 1 | 88000 | 88000 | 2.5m3/h，碳钢
1.3 | 加药装置 | 套 | 2 | 8000 | 16000 | 500L，配套泵
1.4 | 配套电控柜 | 台 | 1 | 8000 | 8000 | 500L，配套泵
2 | 基坑排水处理系统
2.1 | 污泥泵 | 台 | 2 | 12600 | 25200 | 3寸，启动隔膜泵
2.2 | 潜污泵 | 台 | 2 | 8000 | 16000 | 5.5kw；碳钢
2.3 | 清水排污泵 | 台 | 2 | 8000 | 16000 | 5.5kw；碳钢
2.4 | 加药装置 | 套 | 2 | 15000 | 30000 | 1000L，配套泵
2.5 | 压滤机 | 台 | 1 | 93000 | 93000 | 80平方
2.6 | 空压机 | 台 | 1 | 26000 | 26000 | 5.5kw
2.7 | 搅拌机 | 台 | 2 | 18000 | 36000
2.8 | 配套电控柜 | 套 | 1 | 10000 | 10000
3 | 施工机械冲洗及保养含油废水处理系统
3.1 | 清水潜污泵 | 台 | 2 | 2500 | 5000 | 0.55kw；碳钢
3.2 | 电控 | 套 | 1 | 3500 | 3500 | 配套
4 | 砂石料加工废水处理系统
4.1 | 调节池搅拌机 | 台 | 2 | 25000 | 50000 | N=5.5Kw
4.2 | 系统进水泵 | 台 | 2 | 22000 | 44000 | N=15kw
4.3 | 回用水泵 | 台 | 2 | 22000 | 44000 | N=22kw，
4.4 | 均质池搅拌机 | 台 | 2 | 38000 | 76000 | N=7.5Kw
4.5 | 除砂器 | 台 | 1 | 150000 | 150000 | φ=3000mm，N=1.5KW
4.6 | 排沙螺旋输送机 | 台 | 1 | 80000 | 80000 | φ=300mm，N=5.5KW
4.7 | 砂水分离器 | 台 | 1 | 50000 | 50000 | φ=1200mm，
4.8 | 混合絮凝池 | 台 | 1 | 150000 | 150000 | L=3m，H=7.5m，材质碳钢防腐
4.9 | 高密度沉淀池 | 台 | 1 | 400000 | 400000 | φ=6m，N=1.5KW，材质碳钢防腐
4.1 | 混合搅拌器 | 台 | 2 | 32000 | 64000 | N=4KW
4.11 | 絮凝搅拌器 | 台 | 1 | 32000 | 32000 | N=3KW
4.12 | 絮凝导流筒 | 套 | 1 | 45000 | 45000 | 含导流筒及导流板
4.13 | 聚合物投加环 | 套 | 1 | 10000 | 10000
4.14 | 刮泥机 | 套 | 1 | 75000 | 75000 | N=1.5Kw
4.15 | 斜管及支撑 | 套 | 1 | 35000 | 35000
4.16 | 污泥循环泵 | 台 | 1 | 8000 | 8000 | N=3kW
4.17 | 污泥排放泵 | 台 | 2 | 18000 | 36000 | N=15kW
4.18 | 澄清水集水槽 | 米 | 20 | 1200 | 24000 | 集水槽厚度3mm
4.19 | 污泥脱水间起重电动葫芦 | 台 | 3 | 20000 | 60000 | 功率1.5+0.2kW
4.2 | 轴流风机 | 台 | 12 | 1500 | 18000 | N=0.37Kw
4.21 | 板框压滤机进料泵 | 台 | 3 | 32000 | 96000 | N=22kW，配干运行保护器
4.22 | 污泥脱水机 | 台 | 3 | 360000 | 1080000 | 面积400m2，N=7.5kW
4.23 | 皮带输送机 | 台 | 3 | 25000 | 75000 | N=5.5Kw
4.24 | 水平螺旋输送机 | 台 | 1 | 25000 | 25000 | N=5.5Kw
4.25 | 30°斜向上螺旋输送机 | 台 | 1 | 25000 | 25000 | N=5.5Kw
4.26 | PAM一体化加药装置 | 台 | 1 | 28000 | 28000
4.27 | PAM投加泵 | 台 | 2 | 15000 | 30000 | N=1.5kW
4.28 | 压榨水箱 | 台 | 1 | 5000 | 5000
4.29 | 压榨水泵 | 台 | 3 | 8000 | 24000 | N=1.5kW
4.3 | 高压冲洗泵 | 台 | 1 | 4500 | 4500 | N=18.5kW
4.31 | 空气压缩机 | 台 | 1 | 18000 | 18000 | N=15KW
4.32 | 压缩空气干燥机 | 台 | 1 | 9500 | 9500 | N=5.5KW
4.33 | PAC卸料泵 | 台 | 2 | 6000 | 12000 | F塑料泵；N=5.5KW
4.34 | PAC加药泵 | 台 | 2 | 6000 | 12000 | N=3KW
4.35 | PAM一体化加药装置 | 台 | 1 | 28000 | 28000
4.36 | PAM加药泵 | 台 | 2 | 15000 | 30000 | N=3KW
4.37 | 电动葫芦 | 台 | 1 | 18000 | 18000 | 功率1.5+0.2kW
4.38 | 电控系统 | 套 | 1 | 80000 | 80000 | 配套
5 | 施工期生活污水处理系统
5.1 | 回用外排泵 | 台 | 3 | 2500 | 7500 | 0.55kw
6 | 固体废物处理
6.1 | 小型垃圾桶 | 个 | 14 | 500 | 7000
7 | 消毒药品及器材 | 项 | 1 | 40000 | 40000
（二） | 环境保护措施设备及安装费
1 | 运行处理设备及安装
1.1 | 地埋一体化隔油池 | 项 | 1 | 12000 | 12000 | 10m3/d；玻璃钢
1.2 | 地埋一体化污水处理装置 | 项 | 1 | 105000 | 105000 | 10m3/d；碳钢防腐
第Ⅳ部分 | 环境保护临时措施 |  |  |  | 6284840
（一） | 污废水处理措施
1 | 混凝土拌和冲洗废水处理水池
1.1 | 集水池 | 座 | 1 | 6750 | 6750 | 砖混1.5m×1.5m×2.5m
1.2 | 沉淀池 | 座 | 1 | 25250 | 25250 | 砖混4.5m×1.5m×2.5m
1.3 | 污泥池 | 座 | 1 | 6750 | 6750 | 砖混1.5m×1.5m×2.5m
1.4 | 回用池 | 座 | 1 | 6750 | 6750 | 砖混1.5m×1.5m×2.5m
2 | 基坑排水处理水池
2.1 | 集水池 | 座 | 1 | 55000 | 55000 | 钢砼3.5×3.0×5.25
2.2 | 沉淀池 | 座 | 1 | 161700 | 161700 | 钢砼11×3.5×5.25
2.3 | 污泥池 | 座 | 1 | 55000 | 55000 | 钢砼3.5×3.0×5.25
2.4 | 回用池 | 座 | 1 | 55000 | 55000 | 钢砼3.5×3.0×5.25
3 | 施工机械冲洗及保养含油废水处理水池
3.1 | 隔油沉淀池 | 座 | 1 | 10500 | 10500 | 砖混3.0m×1.5m×2.0m
3.2 | 蓄水池 | 座 | 1 | 10500 | 10500 | 砖混3.0m×1.5m×2.0m
3.3 | 污水处理运行费 | 项 | 1 | 16200 | 16200 | 1.5元/吨，共计108000吨
4 | 砂石料加工废水处理水池
4.1 | 调节池 | 座 | 1 | 168000 | 168000 | 钢砼10×7×3m
4.2 | 回用水池 | 座 | 1 | 825600 | 825600 | 钢砼12.9×10×8m
4.3 | 污泥池 | 座 | 2 | 160000 | 320000 | 钢砼5×5×8m
4.4 | 污泥脱水车间 | 座 | 1 | 1152000 | 1152000 | 框架结构40×16×12m
5 | 施工期生活污水处理水池
5.1 | 隔油池 | 座 | 3 | 14500 | 43500 | 玻璃钢10m3
5.2 | 厌氧水解池 | 座 | 3 | 50400 | 151200 | 砖混6×3×3.5
5.3 | 多级复合生态湿地系统 | 座 | 3 | 200000 | 600000 | 砖混7×20×1.4m；配套植物、填料
5.4 | 清水池 | 座 | 3 | 3000 | 9000
5.5 | 打包式厕所粪尿清运处理费 | 次 | 2160 | 200 | 432000
5.6 | 污水运行费 | 项 | 1 | 327040 | 327040 | 每吨水1元，4年共计327040吨
（二） | 噪音治理措施
1 | 砂石料加工厂隔声罩 | m | 3560 | 250 | 890000
2 | 进场道路隔声罩 | m | 2000 | 250 | 500000
（三） | 固体废弃物处理
1 | 垃圾清运 | 次 | 720 | 380 | 273600
(四) | 人群健康保护
1 | 施工人员检疫 | 人次 | 560 | 100 | 56000
2 | 场地消毒 | 平方 | 85000 | 0.5 | 42500
3 | 病媒生物消杀（卫生防疫灭鼠灭蚊） | 平方 | 85000 | 1 | 85000
| 第（Ⅰ、Ⅱ、Ⅲ、Ⅳ）合计 |  |  |  | 11347080