## 建设项目费用汇总表(含单位工程)
建设项目费用汇总表
工程名称：大石街山西狮子泵闸工程 |  |  |  |  | 第 1 页 共 1 页
序号 | 单项工程名称 | 金额（元） | 其中: （元）
|  |  | 暂估价 | 绿色施工安全防护措施费 |  | 规费
1 | 大石街山西狮子泵闸工程（泵闸工程）
1.1 | 大石街山西狮子泵闸工程（建筑工程）
1.2 | 大石街山西狮子泵闸工程（机电设备及安装工程）
1.3 | 大石街山西狮子泵闸工程（金属结构设备及安装工程）
1.4 | 大石街山西狮子泵闸工程（施工临时工程） |  |  | 577999.57
2 | 大石街山西狮子泵闸工程（电力电房供配电综合工程） |  |  | 42160.02
2.1 | 大石街山西狮子泵闸工程-10kV电房电气 |  |  | 11232.53
2.2 | 大石街山西狮子泵闸工程-低压电气 |  |  | 5057.82
2.3 | 大石街山西狮子泵闸工程-发电机配套及环保工程 |  |  | 932.22
2.4 | 大石街山西狮子泵闸工程-管廊部分 |  |  | 23824.14
2.5 | 大石街山西狮子泵闸工程-专用电房土建（营业） |  |  | 1113.31
合计 |  | 0 |  | 620159.59
注：本表适用于工程项目招标控制价或投标报价的汇总。
表-02

## 泵闸工程部分（总表）
工程预算总表
工程名称： |  | 大石街山西狮子泵闸工程
序号 | 项目编号 |  | 项目名称 | 投资/元 | 备注
1 |  |  | 第一部分 建筑工程
2 |  |  | 第二部分 机电设备及安装工程
3 |  |  | 第三部分 金属结构设备及安装工程
4 |  |  | 第四部分 施工临时工程
5 |  |  | 第五部分 独立费用
6 |  |  | 一至五部分投资合计
7 |  |  | 基本预备费
8 | I |  | 工程部分静态投资
9 |  |  | 价差预备费
10 | II |  | 建设征地移民补偿静态投资
11 | III |  | 水土保持工程静态投资
12 | IV |  | 环境保护工程静态投资
13 | V |  | 专项工程静态投资
14 | VI |  | 静态总投资(I+II+III+IV+V合计)
15 |  |  | 价差预备费合计
16 |  |  | 建设期融资利息
17 | VII |  | 总投资

## 泵闸工程部分（建筑工程费用表）
建筑工程预算表
工程名称： |  | 大石街山西狮子泵闸工程
序号 | 工程或费用名称 |  | 单位 | 数量 | 单价(元) | 合计(元) | 采用定额
第一部分 建筑工程
一 大石街山西狮子泵闸工程
一)泵闸室工程（下部结构）
1 | C30(防水砼P6~P8)底板，厚1000mm |  | m3 | 531.32
2 | C30(防水砼P6~P8)侧墙、中墩及后墙 ，厚1000mm |  | m3 | 738.09
3 | C30(防水砼P6~P8)水泵出水口平台侧墙，厚1000mm |  | m3 | 9.66
4 | C30砼水泵出水口平台板 |  | m3 | 12.6
5 | C40砼泵室后墙二期 |  | m3 | 3.62
6 | C15砼垫层，厚100mm |  | m3 | 45.9
7 | 碎石垫层，厚300mm |  | m3 | 152.97
8 | C30砼工作桥梁和水泵梁 |  | m3 | 20.74
9 | C30砼工作桥板和水泵平台板 |  | m3 | 13.93
10 | C30砼闸门锁定支座 |  | m3 | 0.49
11 | 沥青木板分缝 |  | m2 | 262.95
12 | 铜片止水 |  | 延长米 | 43
13 | 钢筋 |  | t | 88.46
14 | 普通标准钢模板 |  | ㎡ | 1363.64
15 | 满堂脚手架(钢管) 3.6m |  | ㎡ | 2191.87
16 | 检修爬梯（具体做法详见图纸） |  | 套 | 2
二）建筑工程（泵闸上部结构）
1 | C30砼管理房柱、楼梯柱 |  | m3 | 47.56
建筑工程预算表
工程名称： |  | 大石街山西狮子泵闸工程
序号 | 工程或费用名称 |  | 单位 | 数量 | 单价(元) | 合计(元) | 采用定额
2 | C30砼管理房梁、楼梯梁 |  | m3 | 111.76
3 | C30砼楼梯柱 |  | m3 | 2.44
4 | C30砼管理房板 |  | m3 | 166.52
5 | 室外步级砖砌 |  | m3 | 12.645
6 | 室外步级立面贴蘑菇石 |  | m2 | 22.16
7 | 室外步级表面防滑地板砖 |  | m2 | 32.45
8 | C30砼楼梯 |  | m3 | 7.81
9 | 楼梯镀锌管护栏（H=0.9m) |  | 米 | 18.06
10 | 管理房砖墙（厚240mm) |  | m3 | 90.31
11 | 管理房砖墙（180） |  | m3 | 63.49
12 | 管理房外墙仿古青灰色砖 1. 喷湿墙面 2. 3厚专用聚合物砂浆底面刮糙,或用专用界面剂甩毛 3. 9厚1:3聚合物水泥砂浆打底扫毛或划出纹道 4. 刷素水泥浆一道(内掺水重5%%%建筑胶) 5. 6厚1:2.5水泥砂浆找平(内掺建筑胶) 6. 贴8-10厚外墙面砖,在砖粘贴面上随贴随涂刷一遍混凝土界面处理剂 7. 1:1聚合物水泥砂浆(细砂)勾缝 |  | m2 | 850.77
13 | 乳胶漆墙面 1. 钢筋混凝土板扫净,刷素水泥砂浆一道 2. 10厚1:0.5:3水泥石灰膏砂浆打底 3. 5厚1:0.5:2.5水泥石灰膏砂浆罩面抹光 4. 刷乳胶漆二道(颜色后定) |  | m2 | 1409.84
14 | 内墙面混合砂浆墙面 1、刷801胶素水泥浆一遍,配合比为801胶:水=1:4 2、15厚1:1:6水泥石灰砂浆,分两次抹灰 3、5厚1:0.5:3水泥石灰砂浆 |  | ㎡ | 724.82
建筑工程预算表
工程名称： |  | 大石街山西狮子泵闸工程
序号 | 工程或费用名称 |  | 单位 | 数量 | 单价(元) | 合计(元) | 采用定额
15 | 釉面砖墙面 1、刷801胶素水泥浆一遍, 配合比为801胶:水=1:4 2、15厚2:1:8水泥石灰砂浆,分两次抹灰 3、4厚1:1水泥砂浆加水重20% 801胶镶贴 4、5厚釉面砖,白水泥浆擦缝 |  | m2 | 62.94
16 | 乳胶漆顶棚 1. 钢筋混凝土板扫净,刷素水泥砂浆一道 2. 10厚1:0.5:3水泥石灰膏砂浆打底 3. 5厚1:0.5:2.5水泥石灰膏砂浆罩面抹光 4. 刷乳胶漆二道(颜色后定) |  | m2 | 422.92
17 | 轻钢龙骨石膏装饰板吊顶 1、轻钢龙骨标准骨架:主龙骨中距900-1000, 次龙骨中距450或600,横撑龙骨中距500-600 2、600X600厚10-13石膏装饰板, 自攻螺钉拧牢,孔眼用腻子填平 |  | m2 | 106.39
18 | 水泥砂浆天棚 1. 钢筋混凝土板底面清理干净 2. 素水泥浆一道甩毛(内掺建筑胶) 3. 5厚1:3水泥砂浆打底扫毛或划出纹道 4. 3厚1:2.5水泥砂浆找平 5. 表面喷刷涂料另选 |  | m2 | 239.37
19 | 管理房地面瓷砖（10mm厚地面瓷砖) 1、10厚地砖铺实拍平,水泥浆擦缝 2、25厚1:4干硬性水泥砂浆,面上撒素水泥 3、素水泥浆结合层一遍 4、钢筋混凝土楼板 |  | m2 | 583
20 | 中控室及中控设备室地板 1、防静电活动地板600×600×30mm (采用金属支架架设,架设高度为250~300mm) 2、20厚1:2.5水泥砂浆压实赶光 3、素水泥浆一道(内掺建筑胶) 4、钢筋混凝土底板或素土夯实 |  | m2 | 53.03
建筑工程量清单表
工程名称： |  | 大石街山西狮子泵闸工程
序号 | 工程或费用名称 |  | 单位 | 数量 | 单价(元) | 合计(元) | 采用定额
21 | 卫生间地面瓷砖（10mm厚地面瓷砖)1、10厚地砖铺实拍平,水泥浆擦缝 2、25厚1:4干硬性水泥砂浆,面上撒素水泥 3、素水泥浆结合层一遍 4、钢筋混凝土楼板 |  | m2 | 13.82
22 | 屋面平面瓦 1. 蓝灰色油毡瓦用%%C3专用钢钉固定,钉入找平层内>6 2.15厚1:3水泥砂浆找平 |  | m2 | 371.59
23 | 脊瓦（筒瓦） |  | 米 | 35.54
24 | 屋面防水防水层（ 2厚合成高分子防水卷材,四周翻起300高） |  | m2 | 371.59
25 | 灰白色外墙漆 1. 喷湿墙面 2. 3厚专用聚合物砂浆底面刮糙,或用专用界面剂甩毛 3. 9厚1:3水泥砂浆打底扫毛或划出纹道 4. 6厚1:2.5水泥砂浆找平 5. 喷或滚刷底涂料一遍 6. 喷或滚刷涂料二遍 |  | m2 | 61.01
26 | 印度红花岗岩地脚线 |  | m2 | 15.58
27 | 水泥砂浆踢脚线 |  | m2 | 43.02
28 | 泡沫板填缝 |  | ㎡ | 6.16
29 | C30平台栏杆柱、大门屋檐 |  | m3 | 2.41
30 | 平台栏杆（矩形镀锌管) |  | t | 4.91
31 | 菠萝木100×200（栏杆扶手） |  | 米 | 64.37
32 | A类甲级防火钢门（1800*2400） |  | m2 | 25.92
33 | A类甲级防火木门（1800*2100） |  | m2 | 8.64
34 | A类甲级防火木门（800*2100） |  | m2 | 3.36
35 | A类甲级防火木门（1000*2100） |  | m2 | 21
36 | 推拉窗（1500*1500）断热铝合金6+12A+中空钢化安全玻璃 |  | m2 | 51.75
37 | 推拉窗（1000*1500）断热铝合金6+12A+中空钢化安全玻璃 |  | m2 | 10.5
建筑工程预算表
工程名称： |  | 大石街山西狮子泵闸工程
序号 | 工程或费用名称 |  | 单位 | 数量 | 单价(元) | 合计(元) | 采用定额
38 | 推拉窗（600*1500）断热铝合金6+12A+中空钢化安全玻璃 |  | m2 | 1.8
39 | 推拉窗（600*1000）断热铝合金6+12A+中空钢化安全玻璃 |  | m2 | 1.6
40 | 铝合金百叶窗 |  | m2 | 0.48
41 | 窗户不锈钢防盗网 |  | m2 | 65.65
42 | 钢筋 |  | t | 39.22
43 | 模板 |  | ㎡ | 1536.17
44 | 满堂脚手架(钢管) 3.6m |  | ㎡ | 753.72
45 | 楼梯栏杆 |  | 米 | 18.06
46 | 壁式轴流风机(XBDZ#3.6 G=3370m/h n=1450rpm H=76Pa N=0.12KW) |  | 台 | 7
47 | 壁式轴流风机(XCDZ4.5 L=6360m3/h n=1450r/min N=0.37KW ) |  | 台 | 3
48 | 低噪声轴流风机(CDZ2.8 L=2745m3/h n=2900r/min N=0.25KW) |  | 台 | 6
49 | 柜式空调（KFR-75LW/V QL=7.5KW） |  | 台 | 2
50 | 分体式空调（KFR-50W QL=5KW） |  | 台 | 4
51 | 空调外机安装平台装饰栏杆 |  | m2 | 5.85
52 | 卫生间通风器 |  | 台 | 2
53 | PP-Rφ20给水管（含管件安装费） |  | 米 | 23.1
54 | DN20给水管阀门 |  | 个 | 2
55 | PP-Rφ20三通弯头 |  | 个 | 2
56 | PP-Rφ20直角弯头 |  | 个 | 2
57 | 304不锈钢水龙头 |  | 个 | 2
58 | 厕所废地漏DN75 |  | 个 | 2
59 | DN75存水弯 |  | 个 | 2
60 | φ75PVC废水管 |  | 米 | 3.15
建筑工程预算表
工程名称： |  | 大石街山西狮子泵闸工程
序号 | 工程或费用名称 |  | 单位 | 数量 | 单价(元) | 合计(元) | 采用定额
61 | 斜45°三通弯头（DN100转DN75) |  | 个 | 2
62 | DN100存水弯 |  | 个 | 2
63 | φ100PVC废水管 |  | 米 | 3.15
64 | 直角弯头（DN150转DN100) |  | 个 | 2
65 | DN100直角弯头 |  | 个 | 2
66 | 斜45°三通弯头（DN150转DN100) |  | 个 | 2
67 | φ150PVC废水管 |  | 米 | 12.6
68 | DN100存水弯 |  | 个 | 4
69 | φ100PVC废水管 |  | 米 | 25.2
70 | 直角弯头（DN100) |  | 个 | 4
71 | 启闭机平台地漏DN100 |  | 个 | 3
72 | DN100存水弯 |  | 个 | 3
73 | φ100PVC废水管 |  | 米 | 37.8
74 | 直角弯头（DN100) |  | 个 | 3
75 | DN40空调冷凝水管 |  | 米 | 46.2
76 | DN25空调冷凝水管 |  | 米 | 4.2
77 | 里脚手架(钢管，基层3.6m) |  | m2 | 741.31
78 | 综合钢脚手架搭拆 高度(m以内) 20.5 |  | m2 | 895.32
79 | PP-Rφ40给水管（含管件安装费） |  | 米 | 3
80 | PP-Rφ50给水管（含管件安装费） |  | 米 | 4.9
81 | 法兰水表 DN50 LXL |  | 个 | 1
三）交通桥、护坦、铺盖
1 | C30(防水砼P6~P8)底板，厚1000mm |  | m3 | 345.72
2 | C30(防水砼P6~P8)铺盖和护坦，厚600mm |  | m3 | 272.25
建筑工程预算表
工程名称： |  | 大石街山西狮子泵闸工程
序号 | 工程或费用名称 |  | 单位 | 数量 | 单价(元) | 合计(元) | 采用定额
3 | C30(防水砼P6~P8)侧墙，厚1000mm |  | m3 | 427.5
4 | C30砼清污桥顶板 |  | m3 | 147.6
5 | C15砼垫层 |  | m3 | 72.51
6 | φ80PVC排水管 |  | m | 60
7 | 碎石反滤层 |  | m3 | 217.32
8 | 土工布 |  | m2 | 406.6
9 | 沥青木板分缝（缝宽20mm） |  | m2 | 57.2
10 | 抛石 |  | m3 | 391.69
11 | 钢筋 |  | t | 80.34
12 | 铜片止水 |  | 延长米 | 43
13 | 普通标准钢模板 |  | ㎡ | 980
14 | 满堂脚手架(钢管) 3.6m |  | ㎡ | 765
四）消力池、护坦、防冲槽
1 | C30砼消力池 |  | m3 | 185.34
2 | C30(防水砼P6~P8)护坦，厚600mm |  | m3 | 273.35
3 | C15砼垫层 |  | m3 | 60.81
4 | 反滤料 |  | m3 | 70.09
5 | 碎石反滤层 |  | m3 | 112.7
6 | φ80PVC排水管 |  | m | 48
7 | 土工布 |  | m2 | 493.95
8 | 抛石整平及防冲槽 |  | m3 | 902.7
9 | 沥青木板分缝（缝宽20mm） |  | m2 | 79.82
10 | 钢筋 |  | t | 30.2
建筑工程预算表
工程名称： |  | 大石街山西狮子泵闸工程
序号 | 工程或费用名称 |  | 单位 | 数量 | 单价(元) | 合计(元) | 采用定额
11 | 普通标准钢模板 |  | ㎡ | 117.65
12 | 满堂脚手架(钢管) 3.6m |  | ㎡ | 117.65
五）上下游挡墙部分
1 | C30(防水砼P6~P8)护坦，厚600mm |  | m3 | 261.7
2 | C30砼挡土墙侧墙、扶壁、放浪墙 |  | m3 | 222.22
3 | C30砼护面 |  | m3 | 59.95
4 | C15砼垫层 厚100mm |  | m3 | 47.42
5 | 碎石垫层 |  | m3 | 119.02
6 | φ80PVC排水管 |  | m | 80.4
7 | 反滤体 |  | m3 | 40.2
8 | 砌砖挡水墙 |  | m3 | 6.2
9 | 浆砌石挡墙修复 |  | m3 | 11.62
10 | 钢筋 |  | t | 37.58
11 | 蘑菇石贴面 |  | m2 | 186.79
12 | C30砼路面 |  | m2 | 964.3
13 | 8%水泥石粉垫层 |  | m3 | 289.29
14 | C30钢筋砼立柱镀锌钢管栏杆（高1.10）包括：C30砼柱、柱面喷漆、镀锌栏杆和柱子钢筋 |  | m | 101.72
15 | 镀锌钢管栏杆（高1.10） |  | m | 99.54
16 | 镀锌钢管栏杆(高0.45m) |  | m | 50.61
17 | 镀锌钢管栏杆(高0.25m) |  | m | 33.39
18 | 镀锌钢管栏杆（高1.0m) |  | t | 0.149
19 | 路缘石（规格300*500*1000） |  | 延米 | 95.42
建筑工程预算表
工程名称： |  | 大石街山西狮子泵闸工程
序号 | 工程或费用名称 |  | 单位 | 数量 | 单价(元) | 合计(元) | 采用定额
20 | 沥青木板分缝（缝宽20mm） |  | m2 | 49.6
21 | 砖砌排水沟 |  | m3 | 15.46
22 | C15砼排水沟垫层 |  | m3 | 8.21
23 | 排水沟铸铁盖板：规格：350*600*40 共96个 |  | m2 | 20.6
24 | 植台湾草(植草护坡及下沉式绿地） |  | ㎡ | 1330
25 | 土工布 |  | m2 | 1818
26 | 种植土 |  | m3 | 301.8
27 | 交通桥及清污桥石材栏杆(高1140mm,宽170mm,花岗岩材质） |  | 米 | 43
28 | 镀锌方管简易门（1100*800） |  | m2 | 0.88
29 | 普通标准钢模板 |  | ㎡ | 1074.46
30 | 满堂脚手架(钢管) 基本层3.6m |  | ㎡ | 1074.46
六）泵站土石方、基础及其他工程
1 | 拆除旧闸、周边厂房地面及旧堤，弃渣外运15km |  | m3 | 1010.43
2 | 拆除周边厂房（砖砌结构） |  | m2 | 498.8
3 | 外购土方，支护桩施工平台土方 |  | m3 | 1708.8
4 | 挖掘机开挖支护桩施工平台土方，利用率80%（场内运输500米内） |  | m3 | 1708.8
5 | 主体土方开挖，利用土方30% |  | m3 | 4502.41
6 | 土方开挖，弃土外运15km |  | m3 | 2273.96
7 | 回填外购土 |  | m3 | 944.1
8 | 土方回填夯实 |  | m3 | 4009.12
9 | 开挖淤泥，翻晒外运15km |  | m3 | 4584.53
10 | 挖原堤岸抛石，利用于本工程 |  | m3 | 358.47
建筑工程预算表
工程名称： |  | 大石街山西狮子泵闸工程
序号 | 工程或费用名称 |  | 单位 | 数量 | 单价(元) | 合计(元) | 采用定额
11 | φ400mm×95mm（AB型）预制混凝土管桩 |  | 米 | 3564
12 | φ600水泥搅拌桩，掺入量18% |  | 米 | 15660
13 | φ600空桩 |  | 米 | 4866
14 | C30砼管桩封堵 |  | m3 | 18.28
15 | 桩基施工平台回填粗砂,弃运15km |  | m3 | 1053.3
16 | 钢筋 |  | t | 16.65
17 | δ6花纹钢板 |  | t | 0.77
18 | 旋挖机钻造灌注桩孔，桩径800mm |  | 米 | 2035
19 | C30砼φ800灌注桩 |  | m3 | 1022.38
20 | 灌注桩钢筋制安 |  | t | 153.01
21 | C30砼φ800灌注桩冠梁 |  | m3 | 76.84
22 | φ500双管旋喷桩 |  | 米 | 1630
23 | 标识牌(2000*1500mm铝合金标志） |  | 个 | 4
24 | 救生圈及救生绳 |  | 套 | 4
25 | 救生爬梯 |  | 座 | 4
26 | pu警示柱 |  | 个 | 7
27 | 界碑（截面200*200mm；高度1.2米） |  | 个 | 4
| 合 计 |  | 元

## 泵闸工程部分（设备及安装工程费用表）
设备及安装工程预算表
工程名称： |  | 大石街山西狮子泵闸工程
序号 | 工程或费用名称 |  | 单位 | 数量 | 单价(元) |  | 合计(元) |  | 采用定额
[5 empty] | 设备费 | 安装费 | 设备费 | 安装费
第二部分 机电设备及安装工程
二 泵站设备及安装工程
一)水泵设备及安装工程
1 | 1200ZLB-125型立式轴流泵(投入式液位变送器（测量范围0~3m线缆长度无缝钢管φ273x8 12米、60°弯头DN250 2个、投入式液位变送器（测量范围0~5m线缆长度8m）1套、电磁阀DN25 2个、球阀DN25 2个、球阀DN32 1个、镀锌钢管DN32 70米等全套系统） |  | 1台 | 2
2 | 移动式潜水泵（Q=80m3/h H=10m N=4kW） |  | 台 | 2
3 | DN1200弯头30° |  | 个 | 2
4 | DN1200法兰 |  | 个 | 6
5 | DN1400/DN1200异径管 |  | 个 | 2
6 | DN1400法兰 |  | 个 | 4
7 | 压力变送器 |  | 套 | 2
8 | DN150弯头90° |  | 个 | 4
9 | 无缝钢管φ159×4.5 |  | 米 | 6
10 | 焊接钢管φ1420×10 |  | 米 | 4
二)电动机设备及安装工程
1 | 柴油发电机（55kW，0.4kV，底座油箱、保护、消音、排烟等设备成套配置） |  | 台 | 1
四)起重设备及安装工程
1 | 10t电动单梁桥式起重机 |  | 台 | 1
设备及安装工程预算表
工程名称： |  | 大石街山西狮子泵闸工程
序号 | 工程或费用名称 |  | 单位 | 数量 | 单价(元) |  | 合计(元) |  | 采用定额
[5 empty] | 设备费 | 安装费 | 设备费 | 安装费
| 六)电气设备及安装工程 | [6 empty] | 235037.13
1 | 检修电源箱 |  | 套 | 1
2 | QW清污机控制柜 |  | 台 | 1
3 | ZK1、ZK2水闸控制柜 |  | 台 | 2
4 | 水泵控制柜 |  | 台 | 2
5 | φ80镀锌连接管 |  | 米 | 180
6 | φ50镀锌连接管 |  | 米 | 80
7 | 金属线槽MR150×300(2.0mm) |  | 米 | 25
8 | 金属线槽MR100×150(1.5mm) |  | 米 | 30
9 | 柔性有机防火堵料 |  | kg | 100
10 | 低压电缆ZRYJV-0.6/1kV-3×185+2×95 |  | 米 | 88
11 | 低压电缆ZRYJV-0.6/1kV-3×185+1×95 |  | 米 | 128
12 | 低压电缆ZRYJV-0.6/1kV-3×35+1×16 |  | 米 | 17
13 | 低压电缆ZRYJV-0.6/1kV-5×16 |  | 米 | 72
14 | 低压电缆ZRYJV-0.6/1kV-5×10 |  | 米 | 103
15 | 低压电缆ZRYJV-0.6/1kV-4×10 |  | 米 | 74
16 | 低压电缆ZRYJV-0.6/1kV-3×10 |  | 米 | 27
17 | 电线（RVV-3×2.5） |  | 米 | 350
18 | 控制信号线（UTP-6） |  | 米 | 200
设备及安装工程预算表
工程名称： |  | 大石街山西狮子泵闸工程
序号 | 工程或费用名称 |  | 单位 | 数量 | 单价(元) |  | 合计(元) |  | 采用定额
[5 empty] | 设备费 | 安装费 | 设备费 | 安装费
19 | 控制电缆12*2.5mm2 |  | 米 | 200
20 | 控制电缆16*2.5mm2 |  | 米 | 300
21 | 信息插孔 |  | 个 | 12
22 | 电话插孔 |  | 个 | 12
23 | 信息线（UTP-6） |  | 米 | 220
24 | 电话线（UTP-5） |  | 米 | 220
25 | 保护管（金属软管DN20（2.0） |  | 米 | 27
五 公用设备及安装工程
八)照明设施(灯具等)
1 | 照明配电箱 |  | 套 | 3
2 | 单联单控翘板开关 |  | 个 | 4
3 | 双联单控翘板开关 |  | 个 | 13
4 | 三联单控翘板开关 |  | 个 | 1
5 | 二、三孔插座 |  | 个 | 28
6 | 三孔插座 |  | 个 | 2
7 | 空调三孔插座 |  | 个 | 4
8 | 单管荧光灯（18W(T8LED灯管) AC220V） |  | 套 | 10
9 | 双管荧光灯（18W×2(T8LED灯管) AC220V） |  | 套 | 48
10 | 吸顶灯（8W/10W(LED灯)AC220V） |  | 套 | 10
11 | 声控应急灯（8W/10W(LED灯)AC220V） |  | 套 | 7
12 | 小型投光灯（LED光源，50W） |  | 套 | 6
设备及安装工程预算表
工程名称： |  | 大石街山西狮子泵闸工程
序号 | 工程或费用名称 |  | 单位 | 数量 | 单价(元) |  | 合计(元) |  | 采用定额
[5 empty] | 设备费 | 安装费 | 设备费 | 安装费
13 | 深照灯（LED光源，250W） |  | 套 | 2
14 | 双头应急灯（8W/10W(LED灯)AC220V） |  | 套 | 22
15 | 应急疏散指示标志灯（蓄电池供电 ~220V） |  | 套 | 4
16 | 柜式空调专用开关箱 |  | 套 | 2
17 | 排气扇 |  | 套 | 2
18 | 电线（ZRBV-500V-4） |  | 米 | 600
19 | 电线（ZRBV-500V-2.5） |  | 米 | 1500
20 | PC20难燃硬塑料管 |  | 米 | 600
21 | 低压电缆ZRYJV-0.6/1kV-3×6 |  | 米 | 50
22 | φ20镀锌连接管 |  | 米 | 100
十一)水情自动测报系统设备及安装工程
1 | 流速测量仪 |  | 套 | 1
2 | 沉降和位移观测点 |  | 个 | 18
3 | 固定水尺 |  | 把 | 2
五)全厂接地及保护网
1 | 接闪杆（Φ16热镀锌圆钢， H=600mm， L=600＋300mm） |  | 根 | 3
2 | 接闪带和连接线（Φ12热镀锌圆钢） |  | 米 | 120
3 | 接闪带和连接线（Φ16热镀锌圆钢） |  | 米 | 86.2
4 | 接地线—50×5热镀锌扁钢（自然接地体） |  | 米 | 740.29
5 | 总（局部）等电位端子箱 |  | 个 | 3
设备及安装工程预算表
工程名称： |  | 大石街山西狮子泵闸工程
序号 | 工程或费用名称 |  | 单位 | 数量 | 单价(元) |  | 合计(元) |  | 采用定额
[5 empty] | 设备费 | 安装费 | 设备费 | 安装费
6 | 接地电阻测量点 |  | 个 | 4
7 | 电气系统调试安装 接地网 |  | 项 | 1
四)信息管理系统
1 | 服务器 |  | 套 | 2
2 | 机组LCU柜（PLC、触摸屏等） |  | 台 | 1
3 | 公用LCU柜（PLC、触摸屏等） |  | 台 | 1
4 | 软件（包括操作系统、数据库软件及组态软件等） |  | 套 | 1
5 | 以太网交换机 |  | 台 | 1
6 | Ups屏，6kVA/1h，在线式 |  | 套 | 1
7 | A3激光网络打印机 |  | 台 | 1
8 | GPS时钟 |  | 台 | 1
9 | 网络机柜 |  | 套 | 1
10 | 控制台、椅（2400×900×750（宽×深×高）） |  | 套 | 1
11 | 浮子式水位计（含管材等配件） |  | 套 | 2
12 | 信号电缆STP-6 |  | 米 | 800
13 | 信号电缆KVV3×2.5 |  | 米 | 300
14 | φ25镀锌保护管 |  | 米 | 1100
十二)安全监测设备及安装工程
1 | 视频监视器75寸LCD监视器） |  | 台 | 1
2 | 视频监视器24寸LCD监视器） |  | 台 | 1
设备及安装工程预算表
工程名称： |  | 大石街山西狮子泵闸工程
序号 | 工程或费用名称 |  | 单位 | 数量 | 单价(元) |  | 合计(元) |  | 采用定额
[5 empty] | 设备费 | 安装费 | 设备费 | 安装费
3 | 控制键盘鼠标 |  | 套 | 1
4 | 网络硬盘录像机（硬盘不小于6T） |  | 台 | 1
5 | 以太网交换机 |  | 台 | 1
6 | 二合一防雷器 |  | 套 | 4
7 | 200万球型网络摄像机（分辨率1920×1080，CMOS图像传感器，最低照度彩色：0.02Lux黑白：0.002Lux，10M/100M/自适应以太网口） |  | 台 | 9
8 | 摄像机立杆（H=3.5M，热镀锌材料） |  | 套 | 4
9 | 立杆基础 |  | 个 | 4
10 | 工业级防火墙（6个以大网接口,2对Bypass,2个USB2.0,支持1个接口扩展槽） |  | 套 | 1
11 | 安全卫士（基于白名单技术的工业防护软件，只有可信软件和进程才可以运行，其他都被阻上） |  | 套 | 1
12 | 不间断电源调试 不间断电源容量(kV·A以下) 10 |  | 套 | 1
13 | 翻斗式雨量计 |  | 套 | 1
第三部分 金属结构设备及安装工程
一 挡水工程
三)拦污设备及安装工程
1 | 拦污栅 |  | t | 6.95
2 | 拦污删埋件 |  | t | 0.49
3 | 闸门、拦污栅、钢管镀锌防腐 |  | m2 | 427.73
设备及安装工程预算表
工程名称： |  | 大石街山西狮子泵闸工程
序号 | 工程或费用名称 |  | 单位 | 数量 | 单价(元) |  | 合计(元) |  | 采用定额
[5 empty] | 设备费 | 安装费 | 设备费 | 安装费
4 | 钢制格栅盖板 |  | m2 | 43
5 | 水泵层进人孔钢制格栅盖板 |  | m2 | 1.62
6 | φ219钢管锚桩 |  | t | 2.09
二 闸(涵)工程
一)闸门设备及安装工程
1 | 工作闸门 |  | 1t | 11.08
2 | 检修闸门 |  | 1t | 4.478
3 | 闸门埋件 |  | 1t | 9.373
4 | 闸门锁定支座（锁定盒4个、锁定块4个、垫板4个） |  | 套 | 1
5 | 闸门防腐 |  | ㎡ | 77.25
6 | 闸门P型橡胶止水 |  | 延米 | 19.1
二)启闭设备及安装工程
1 | QP2×160型启闭机，配套电机功率11kW |  | 1台 | 1
2 | 高效异步电动机（LD-10 T=10t L =7.5m k） |  | 1台 | 2
合 计

## 泵闸工程部分（临时工程费用表）
临时工程预算表
工程名称： |  | 大石街山西狮子泵闸工程
序号 | 工程或费用名称 |  | 单位 | 数量 | 单价(元) | 合计(元) | 采用定额
第四部分 施工临时工程
一 导流工程
三)土石围堰工程
1 | 砂土包围堰填，拆除，弃渣外运15km |  | m3 | 4811.3
2 | 土工膜 |  | m3 | 4012.91
3 | 15m拉森Ⅳ型钢板桩（含拉筋），支护工期9个月 |  | t | 718.09
四)临时支护工程
1 | 12m拉森Ⅳ型钢板桩，支护工期9个月 |  | t | 236.62
六)导流排水设施
1 | 施工期临时抽水台班 |  | 台班 | 104
二 施工围蔽工程
一)围蔽工程
1 | 装配式高强度塑钢板围蔽，高2.5m，工期9个月 |  | m2 | 695
四 施工房屋建筑工程
一)施工仓库和施工工棚
1 | 施工仓库 |  | m2 | 250
2 | 施工工棚 |  | m2 | 300
3 | 施工加工厂 |  | m2 | 500
| 十 安全生产措施费 |  | 元
| 十一 其他临时工程费 |  | 元
| 合 计 |  | 元

## 泵闸工程部分（主要材料预算价格汇总表）
主要材料价格汇总表
工程名称： |  | 大石街山西狮子泵闸工程
序号 | 名称及规格 |  | 单位 | 预算价格(元) | 其 中
[5 empty] | 原价 | 运杂费 | 运输保险费 | 采购及保管费
1 | 钢筋 (综合) |  | t
2 | 热轧圆盘条 φ10以内 |  | t
3 | 水泥 |  | t
4 | 水泥 42.5R |  | t
5 | 水泥 42.5R |  | kg
6 | 回填砂 |  | m3
7 | 砂 |  | m3
8 | 中砂 |  | m3
9 | 碎石 |  | m3
10 | 毛石 |  | m3
11 | 块石 |  | m3
12 | 柴油 0# |  | kg
13 | 汽油 92# |  | kg
14 | 纯混凝土C30 二级配 42.5R (商品) |  | m3
15 | 纯混凝土C30 二级配 42.5R (商品) |  | m3
主要材料价格汇总表
工程名称： |  | 大石街山西狮子泵闸工程
序号 | 名称及规格 |  | 单位 | 预算价格(元) | 其 中
[5 empty] | 原价 | 运杂费 | 运输保险费 | 采购及保管费
16 | C30防水泵送混凝土P6~P8 (商品) |  | m3
17 | 纯混凝土C40 防水砼P6~P8 (商品) |  | m3
18 | 纯混凝土C15 二级配 32.5R (商品) |  | m3
19 | C30防水泵送混凝土P6~P8 (商品) |  | m3
20 | C30防水泵送混凝土P6~P8 (商品) |  | m3
21 | 汽油 (机械用)国Ⅲ93# |  | kg
22 | 汽油 (机械用) |  | kg
23 | 柴油 (机械用)0# |  | kg
24 | 柴油 (机械用) |  | kg
25 | 柴油 (机械用)0# |  | kg

## 泵闸工程部分（设备价格汇总表）
设备价格汇总表
工程名称： |  | 大石街山西狮子泵闸工程
序号 | 名称及规格 |  | 单位 | 价格(元) | 备注
1 | 单梁桥式起重机 起重能力 10t |  | 1台
2 | 拦污栅 栅体 |  | 1t
3 | 拦污栅 栅槽 |  | 1t
4 | 闸门埋设件 每套埋件自重≤3t |  | 1t
5 | QP2×160型，配套电机功率11kW 设备自重 5t |  | 1台
6 | 电动葫芦及单轨小车 电动葫芦 起重能力3t |  | 1台
7 | 1200ZLB-125型立式轴流泵 设备自重3t |  | 1台
8 | 水泵 设备自重1t |  | 1台
9 | 平板焊接闸门 每扇闸门自重 ≤10t |  | 1t
10 | 平板焊接闸门 每扇闸门自重 ≤5t |  | 1t

## 10kV电房电气单位工程费
单位工程费汇总表
工程名称：大石街山西狮子泵闸工程-10kV电房电气 |  |  |  |  | 第 1 页 共 1 页
序号 | 名称 | 取费基数 | 费率(%) | 金额（元） |  | 备注
1 | 分部分项合计 | 分部分项合计
2 | 措施合计 | 绿色施工安全防护措施费+其他措施费
2.1 | 绿色施工安全防护措施费 | 安全及文明施工措施费
2.2 | 其他措施费 | 其他措施费
3 | 其他项目 | 其他项目合计
3.1 | 暂列金额 | 暂列金额
3.2 | 暂估价 | 暂估价合计
3.3 | 计日工 | 计日工
3.4 | 总承包服务费 | 总承包服务费
3.5 | 预算包干费 | 预算包干费
3.6 | 工程优质费 | 工程优质费
3.7 | 概算幅度差 | 概算幅度差
3.8 | 索赔费用 | 索赔费用
3.9 | 现场签证费用 | 现场签证费用
3.10 | 其他费用 | 其他费用
4 | 税前工程造价 | 分部分项合计+措施合计+其他项目
5 | 增值税销项税额 | 分部分项合计+措施合计+其他项目 | 9
6 | 总造价 | 分部分项合计+措施合计+其他项目+增值税销项税额
7 | 人工费 | 分部分项人工费+技术措施项目人工费

## 10kV电房电气分部分项工程
分部分项工程和单价措施项目清单与计价表
工程名称：大石街山西狮子泵闸工程-10kV电房电气 | [6 empty] | 第 1 页 共 2 页
序号 | 项目编码 | 项目名称 | 项目特征描述 | 计量单位 | 工程量 | 金额（元）
[6 empty] | 综合单价 |  | 综合合价 | 其中：暂估价
整个项目
1 | 030401002001 | 干式变压器 | 1.名称:干式变压器 2.型号:SCB10-800／10／0.4 3.容量:800kV·A | 台 | 1
2 | 010607004001 | 金属网栏 | 1.名称:变压器护栏 2.材质:不锈钢 | m2 | 5.4
3 | 030402017001 | 高压成套配电柜 | 1.名称:高压成套配电柜 2.型号:进线柜 3.规格:800x800x1350 | 台 | 1
4 | 030402017002 | 高压成套配电柜 | 1.名称:高压成套配电柜 2.型号:计量柜 3.规格:800x800x1900 | 台 | 1
5 | 030402017003 | 高压成套配电柜 | 1.名称:高压成套配电柜 2.型号:#1变压器出线柜 3.规格:500x800x1350 | 台 | 1
6 | 030404013001 | 直流馈电屏 | 1.名称:直流屏 2.规格:10AH/220V、600x600x1600 | 台 | 1
7 | 030408001001 | 高压电力电缆 | 1.型号:高压电力电缆FY-ZRYJV22 2.规格:3×70mm2 3.电压等级：10KV | m | 545
8 | 030408006001 | 电力电缆中间头 | 1.名称:电力电缆中间头（含防爆盒） 2.规格:70mm2 3.电压等级(kV):10KV | 个 | 1
9 | 030408006003 | 电力电缆头 | 1.名称：电力电缆头 2.规格：70mm2 3.电压等级：10KV | 个 | 2
10 | 030610001001 | 工具箱 | 1.名称:工具箱 2.含声光验电器10KV、绝缘鞋、绝缘手套 | 套 | 1
11 | 050307009001 | 配电房安健环标识牌 | 1.名称:安健环 2.使用部分:高压部分 | 套 | 1
12 | 030409009001 | 高压房绝缘垫地板胶 | 1.名称:高压房绝缘垫地板胶 2.规格:3600x1000x8mm | m2 | 3.6
13 | 030414001001 | 电力变压器系统调试 | 1.型号:干式变压器 2.容量:800kV·A | 系统 | 1
14 | 030414002001 | 送配电装置系统 | 1.型号:交流供电断路器 2.电压等级:10kV | 系统 | 3
本页小计
表—08
分部分项工程和单价措施项目清单与计价表
工程名称：大石街山西狮子泵闸工程-10kV电房电气 | [6 empty] | 第 2 页 共 2 页
序号 | 项目编码 | 项目名称 | 项目特征描述 | 计量单位 | 工程量 | 金额（元）
[6 empty] | 综合单价 |  | 综合合价 | 其中：暂估价
15 | 030414015001 | 电缆试验 | 1.型号:电力电缆试验 2.电缆耐压试验 3.电压等级:10kV | 次 | 1
16 | 030414015002 | 电缆试验 | 1.型号:电力电缆试验 2.电缆局放试验 3.电压等级:10kV | 次 | 1
17 | 031002002002 | 设备支架 | 1.材质:槽钢 2.形式:10# | kg | 40
分部分项合计
措施项目
18 | 031302007001 | 高层施工增加 |  | 项 | 1
19 | 031301017001 | 脚手架搭拆费 |  | 项 | 1
单价措施合计
本页小计
合 计
表—08

## 10kV电房电气总价措施项目
总价措施项目清单与计价表
工程名称：大石街山西狮子泵闸工程-10kV电房电气 | [6 empty] | 第 1 页 共 2 页
序号 | 项目编码 | 项目名称 | 计算基础 | 费率 (%) | 金额 (元) | 调整 费率(%) |  | 调整后 金额(元) | 备注
1 | LSSGCSF00001 | 绿色施工安全防护措施费 | 分部分项人工费+分部分项机械费 | 35.77
2 | 031301010001 | 安装与生产同时进行增加费用 | 分部分项人工费 | 0
3 | 031301011001 | 在有害身体健康环境中施工增加费 | 分部分项人工费 | 0
4 | TSSGBWZJF001 | 在地下（暗）室、设备及大口径管道内等特殊施工部位进行施工增加费 |  | 30
5 | 粤031302008001 | 赶工措施费 | 分部分项人工费+分部分项机械费 | 0
6 | 031302002001 | 夜间施工增加费 |  | 20
7 | JTGRSGZJF001 | 交通干扰工程施工增加费 |  | 10
8 | 粤031302009001 | 文明工地增加费 | 分部分项人工费+分部分项机械费 | 0
9 | DXGXJCJXF001 | 地下管线交叉降效费
表-11
总价措施项目清单与计价表
工程名称：大石街山西狮子泵闸工程-10kV电房电气 | [6 empty] | 第 2 页 共 2 页
序号 | 项目编码 | 项目名称 | 计算基础 | 费率 (%) | 金额 (元) | 调整 费率(%) |  | 调整后 金额(元) | 备注
10 | QTFY00000001 | 其他费用
合 计
表-11

## 10kV电房电气综合单价
综合单价计算表
工程名称：大石街山西狮子泵闸工程-10kV电房电气 | [8 empty] | 第 1 页 共 3 页
序号 | 编码 | 名称 | 单位 | 工程量 | 其中：（元） | [6 empty] | 综合单价 （元）
[5 empty] | 人工费 | 材料费 | 机械费 | 管理费 |  | 利润 | 小计
1 | 030401002001 | 干式变压器 | 台 | 1
| C4-1-12 | 干式变压器安装 10KV/容量(kVA以下) 800 | 台 | 1
| C7-4-5 | 减震器安装 | 个 | 4
2 | 010607004001 | 金属网栏 | m2 | 5.4
| C4-4-196 | 网门、保护网制作安装 | m2 | 5.4
3 | 030402017001 | 高压成套配电柜 | 台 | 1
| C4-2-54 | 高压成套配电柜安装 单母线柜 断路器柜 | 台 | 1
4 | 030402017002 | 高压成套配电柜 | 台 | 1
| C4-2-55 | 高压成套配电柜安装 单母线柜 互感器柜 | 台 | 1
5 | 030402017003 | 高压成套配电柜 | 台 | 1
| C4-2-54 | 高压成套配电柜安装 单母线柜 断路器柜 | 台 | 1
6 | 030404013001 | 直流馈电屏 | 台 | 1
| C4-4-20 | 直流馈电屏安装 | 台 | 1
7 | 030408001001 | 高压电力电缆 | m | 545
| C4-8-3 | 铜芯电力电缆敷设 电缆(截面mm2以下) 70 | 100m | 5.45
8 | 030408006001 | 电力电缆中间头 | 个 | 1
| C4-8-193 | 10kV以下成套型电缆中间接头安装 成套型电缆中间头(截面mm2以下) 70 | 个 | 1
9 | 030408006003 | 电力电缆头 | 个 | 2
综合单价计算表
工程名称：大石街山西狮子泵闸工程-10kV电房电气 | [8 empty] | 第 2 页 共 3 页
序号 | 编码 | 名称 | 单位 | 工程量 | 其中：（元） | [6 empty] | 综合单价 （元）
[5 empty] | 人工费 | 材料费 | 机械费 | 管理费 |  | 利润 | 小计
| C4-8-132 | 10kV以下户内成套型电缆终端头安装 成套型终端头(截面mm2以下) 70 | 个 | 2
10 | 030610001001 | 工具箱 | 套 | 1
| C6-10-16 | 工具箱 | 台 | 1
11 | 050307009001 | 配电房安健环标识牌 | 套 | 1
| C4-8-246 | 绝缘护套及电力设施编号牌安装 电力设施号牌 | 100个 | 0.52
12 | 030409009001 | 高压房绝缘垫地板胶 | m2 | 3.6
| C4-9-78 | 绝缘垫铺设 绝缘垫厚(mm以内) 8 | 10m2 | 0.36
13 | 030414001001 | 电力变压器系统调试 | 系统 | 1
| C4-14-1 *0.8 | 电力变压器系统调试 10kV以下变压器容量(kV·A以下) 800 干式变压器系统调试 单价*0.8 | 系统 | 1
14 | 030414002001 | 送配电装置系统 | 系统 | 3
| C4-14-13 | 送配电装置系统调试 (综合) 10kV以下交流供电 | 系统 | 3
15 | 030414015001 | 电缆试验 | 次 | 1
| C4-14-65 | 电缆试验 10KV电缆交流耐压试验 | 回路(三相) | 1
16 | 030414015002 | 电缆试验 | 次 | 1
| C4-14-66 | 电缆试验 10KV电缆局放试验 | 回路(三相) | 1
17 | 031002002002 | 设备支架 | kg | 40
| C10-2-1 | 管道支架制作 单件重量(kg以内) 5 | 100kg | 0.4
综合单价计算表
工程名称：大石街山西狮子泵闸工程-10kV电房电气 | [8 empty] | 第 3 页 共 3 页
序号 | 编码 | 名称 | 单位 | 工程量 | 其中：（元） | [6 empty] | 综合单价 （元）
[5 empty] | 人工费 | 材料费 | 机械费 | 管理费 |  | 利润 | 小计
| C10-2-6 | 管道支架安装 单件重量(kg以内) 5 | 100kg | 0.4
合计

## 10kV电房电气其他项目
其他项目清单与计价汇总表
工程名称：大石街山西狮子泵闸工程-10kV电房电气 |  |  |  | 第 1 页 共 1 页
序号 | 项目名称 | 金额（元） | 结算金额（元） |  | 备注
1 | 暂列金额
2 | 暂估价
2.1 | 材料暂估价 | —
2.2 | 专业工程暂估价
3 | 计日工
4 | 总承包服务费
5 | 预算包干费
6 | 工程优质费
7 | 概算幅度差
8 | 现场签证费用
9 | 索赔费用
10 | 其他费用
| 合 计 |  |  |  | —
表—12

## 10kV电房电气规费税金
规费、税金项目清单与计价表
工程名称：大石街山西狮子泵闸工程-10kV电房电气 |  |  |  |  | 第 1 页 共 1 页
序号 | 项目名称 | 计算基础 | 取费基数 | 计算费率 (%) |  | 金额(元)
1 | 增值税销项税额 | 分部分项合计+措施合计+其他项目
合 计
表—13

## 10kV电房电气工料机
工料机汇总表
工程名称：大石街山西狮子泵闸工程-10kV电房电气 |  |  |  |  | 第 1 页 共 3 页
序号 | 名称、规格及型号 | 计量单位 | 数量 | 市场价 |  | 合计
一、 | 人工类别
1 | 人工费 | 元 | 21322.6615
2 | 人工费调整 | 元 | 934.0339
三、 | 材料类别
1 | 镀锌低碳钢丝 φ1.2~2.5 | kg | 0.02
2 | 镀锌低碳钢丝 φ2.5~4.0 | kg | 2.58
3 | 镀锌扁钢 综合 | kg | 4.5
4 | 紫铜板 综合 | kg | 0.378
5 | 铜带 综合 | m | 30
6 | 黄铜丝 综合 | kg | 0.5
7 | 封铅 含铅65% 含锡35% | kg | 7.2267
8 | 三色塑料带 20mm×40m | 卷 | 1.8
9 | 棉纱 | kg | 1.2
10 | 白布 | kg | 5.805
11 | 六角螺栓 综合 | kg | 1.6972
12 | 六角螺栓 M6~8×20~70 | 十套 | 0.4
13 | 镀锌六角螺栓 2平1弹垫 M10×100以内 | 十套 | 2.86
14 | 镀锌六角螺栓 2平1弹垫 M12×100以内 | 十套 | 1.83
15 | 镀锌六角螺栓 2平1弹垫 M20×100以内 | 十套 | 0.41
16 | 膨胀螺栓 综合 | kg | 1.696
17 | 膨胀螺栓 M10 | 十套 | 0.2
18 | 铰链 | 副 | 10.8
19 | 尼龙砂轮片 φ100 | 片 | 0.0368
20 | 尼龙砂轮片 φ400 | 片 | 0.6912
21 | 铁砂布 0~2# | 张 | 12.6
22 | 低碳钢焊条 综合 | kg | 1.074
23 | 低碳钢焊条 结422 φ3.2 | kg | 2.6852
24 | 焊锡丝 综合 | kg | 1.37
25 | 焊锡膏 | kg | 0.276
26 | 冲击钻头 φ10~20 | 个 | 0.5404
27 | 钢锯条 | 条 | 5.56
28 | 明角片 | m2 | 0.02
29 | 合金钢钻头 φ10 | 个 | 0.8175
30 | 镀锌钢丝网 φ1.6×20×20 | m2 | 5.94
31 | 酚醛磁漆 | kg | 0.02
32 | 酚醛调和漆 | kg | 2.962
33 | 防锈漆 C53-1 | kg | 0.962
34 | 沥青绝缘漆 | kg | 7.0085
35 | 清油 | kg | 0.162
36 | 汽油 综合 | kg | 8.3825
37 | 变压器油 | kg | 1.06
38 | 机油 综合 | kg | 0.2912
39 | 电力复合脂 | kg | 0.47
40 | 四氯化碳 | kg | 1
工料机汇总表
工程名称：大石街山西狮子泵闸工程-10kV电房电气 |  |  |  |  | 第 2 页 共 3 页
序号 | 名称、规格及型号 | 计量单位 | 数量 | 市场价 |  | 合计
41 | 丙酮 | kg | 1.4
42 | 天那水 | kg | 0.02
43 | 硬脂酸 | kg | 0.3815
44 | 氧气 | m3 | 1.6704
45 | 乙炔气 | kg | 0.5568
46 | 电珠 2.5V | 个 | 0.1
47 | 电气绝缘胶带 18mm×10m×0.13mm | 卷 | 0.05
48 | 铜芯橡皮花线 2×16/0.15mm2 | m | 10
49 | 铜芯聚氯乙烯绝缘导线 BV-1.5mm2 | m | 5
50 | 铜芯聚氯乙烯绝缘导线 BV-16mm2 | m | 0.8
51 | 线号塑料软套管 综合 | m | 0.2
52 | 电缆敷设牵引头 综合 | 只 | 0.6431
53 | 道林纸 | 张 | 0.02
54 | 美工刀 | 片 | 0.54
55 | 电池 | 节 | 0.2
56 | 电 | kW·h | 1.2
57 | 位号牌 | 个 | 1
58 | 电缆敷设滚轮 综合 | 个 | 1.0682
59 | 电缆敷设转向导轮 综合 | 个 | 0.278
60 | 钢垫板 1~2 | kg | 7.7
61 | 其他材料费 | 元 | 53.4575
四、 | 机械类别
1 | 机上人工 | 工日 | 8.3675
2 | 折旧费 | 元 | 1824.7885
3 | 检修费 | 元 | 229.7653
4 | 维护费 | 元 | 837.9967
5 | 安拆费 | 元 | 93.1688
6 | 汽油 (机械用)国Ⅲ93# | kg | 7.1344
7 | 柴油 (机械用)0# | kg | 310.6554
8 | 电 (机械用) | kW·h | 270.3958
9 | 校验费 | 元 | 377.6531
五、 | 主材类别
1 | 10#槽钢 | kg | 42
2 | 变压器不锈钢拦网 | 套 | 1.0001
3 | 减震器 | 个 | 4
4 | 绝缘垫 8mm | m2 | 3.708
5 | 高压电缆 FY-ZRYJV22-3×70mm2 | m | 550.45
6 | 电力电缆中间头（含防爆盒） 70mm2 | 套 | 1.01
7 | 成套型电缆终端头 70mm2 | 套 | 2.02
8 | 工具箱 | 台 | 1
9 | 电力设施号牌 | 个 | 52.52
10 | 全绝缘高压柜 进线柜 | 台 | 1
11 | 全绝缘高压柜 计量柜 | 台 | 1
工料机汇总表
工程名称：大石街山西狮子泵闸工程-10kV电房电气 |  |  |  |  | 第 3 页 共 3 页
序号 | 名称、规格及型号 | 计量单位 | 数量 | 市场价 |  | 合计
12 | 全绝缘高压柜 出线柜 | 台 | 1
13 | 直流馈电屏 | 台 | 1
14 | 干式变压器 SB10-800／10／0.4 | 台 | 1
15 | 湿拌砌筑砂浆 M20 | m3 | 0.03
合计

## 低压电气单位工程费
单位工程费汇总表
工程名称：大石街山西狮子泵闸工程-低压电气 |  |  |  |  | 第 1 页 共 1 页
序号 | 名称 | 取费基数 | 费率(%) | 金额（元） |  | 备注
1 | 分部分项合计 | 分部分项合计
2 | 措施合计 | 绿色施工安全防护措施费+其他措施费
2.1 | 绿色施工安全防护措施费 | 安全及文明施工措施费
2.2 | 其他措施费 | 其他措施费
3 | 其他项目 | 其他项目合计
3.1 | 暂列金额 | 暂列金额
3.2 | 暂估价 | 暂估价合计
3.3 | 计日工 | 计日工
3.4 | 总承包服务费 | 总承包服务费
3.5 | 预算包干费 | 预算包干费
3.6 | 工程优质费 | 工程优质费
3.7 | 概算幅度差 | 概算幅度差
3.8 | 索赔费用 | 索赔费用
3.9 | 现场签证费用 | 现场签证费用
3.10 | 其他费用 | 其他费用
4 | 税前工程造价 | 分部分项合计+措施合计+其他项目
5 | 增值税销项税额 | 分部分项合计+措施合计+其他项目 | 9
6 | 总造价 | 分部分项合计+措施合计+其他项目+增值税销项税额
7 | 人工费 | 分部分项人工费+技术措施项目人工费

## 低压电气分部分项工程
分部分项工程和单价措施项目清单与计价表
工程名称：大石街山西狮子泵闸工程-低压电气 | [6 empty] | 第 1 页 共 3 页
序号 | 项目编码 | 项目名称 | 项目特征描述 | 计量单位 | 工程量 | 金额（元）
[6 empty] | 综合单价 |  | 综合合价 | 其中：暂估价
整个项目
1 | 030404004001 | 低压开关柜(屏) 进线柜 | 1.名称:低压配电柜 2.型号:受电柜 3.规格:GCK | 台 | 1
2 | 030404004002 | 低压开关柜(屏) 补偿柜 | 1.名称：低压配电柜 2.型号：补偿柜 3.规格：GCK | 台 | 1
3 | 030404004003 | 低压开关柜(屏) 出线柜 | 1.名称：低压配电柜 2.型号：出线柜 3.规格：GCK | 台 | 1
4 | 030404004004 | 低压开关柜(屏) 进线柜 | 1.名称:低压配电柜 2.型号:发电机双电源转换柜 3.规格:GCK 4.进线开关:1600A | 台 | 1
5 | 030404004005 | 低压开关柜(屏) 出线柜 | 1.名称：低压配电柜 2.型号：出线柜 3.规格：GCK | 台 | 1
6 | 030403006001 | 低压封闭式插接母线槽 | 1.型号：封闭式密集母线槽 2.容量：1600A | m | 9.22
7 | 030403007001 | 始端箱、分线箱 | 1.名称：母线槽始端箱 2.规格：1600A | 台 | 2
8 | 030408001002 | 电力电缆 | 1.型号:电力电缆 ZRYJV 2.规格:5×2.5mm2 3.敷设方式:电缆敷设 | m | 20
9 | 030411004001 | 配线 | 1.配线形式:沟敷 2.导线型号:ZRBV 3.规格: 150mm2 4.敷设部位:电缆沟 | m | 20
10 | 030411004002 | 配线 | 1.配线形式:沟敷 2.导线型号:ZRBV 3.规格: 70mm2 4.敷设部位:电缆沟 5. | m | 10
11 | 030411004003 | 配线 | 1.配线形式:沟敷 2.导线型号:ZRBV 3.规格: 25mm2 4.敷设部位:电缆沟 5. | m | 20
12 | 030411004004 | 配线 | 1.配线形式:沟敷 2.导线型号:ZRBV 3.规格: 16mm2 4.敷设部位:电缆沟 5. | m | 20
本页小计
表—08
分部分项工程和单价措施项目清单与计价表
工程名称：大石街山西狮子泵闸工程-低压电气 | [6 empty] | 第 2 页 共 3 页
序号 | 项目编码 | 项目名称 | 项目特征描述 | 计量单位 | 工程量 | 金额（元）
[6 empty] | 综合单价 |  | 综合合价 | 其中：暂估价
13 | 030408001003 | 电力电缆 | 1.名称:电力电缆 2.规格:WDZN-YJY-5x10 3.材质:铜芯 4.含压铜端子 | m | 57.02
14 | 030408001004 | 电力电缆 | 1.名称:电力电缆 2.规格:WDZN-YJY-5x6 3.材质:铜芯 4.含压铜端子 | m | 25.61
15 | 030411004008 | 配线 | 1.名称:管内穿线 2.配线形式:动力线路 3.型号:WDZBN-BYJ 4.规格:16 5.材质:铜芯 | m | 22.5
16 | 030411004009 | 配线 | 1.名称:管内穿线 2.配线形式:动力线路 3.型号:WDZBN-BYJ 4.规格:4 5.材质:铜芯 | m | 39.6
17 | 030411004010 | 配线 | 1.名称:管内穿线 2.配线形式:照明线路 3.型号:WDZBN-BYJ 4.规格:2.5 5.材质:铜芯 | m | 22.36
18 | 030411002001 | 线槽 | 1.名称:线槽 2.材质:塑料 3.规格:100x27 | m | 10
19 | 030411002002 | 线槽 | 1.名称:线槽 2.材质:塑料 3.规格:60x22 | m | 30
20 | 030610001001 | 电房工具箱 | 1.名称:电房工具箱 2.含绝缘鞋、绝缘手套 | 套 | 3
21 | 030409009001 | 低压房绝缘垫地板胶 | 1.名称：绝缘地板胶 2.厚度：6mm | m2 | 9.6
22 | 030901013002 | 灭火器箱 | 1.形式:灭火器放置箱（含2个灭火器ABC3kg | 组 | 1
23 | 050307009001 | 配电房安健环标识牌 | 1.名称:安健环 2.使用部分:低压部分 | 套 | 1
24 | 030412005001 | 荧光灯 | 1.名称:LED光管支架（带应急） 2.型号:1×36W 3.规格:单管 4.安装形式:吸顶式 | 套 | 4
本页小计
表—08
分部分项工程和单价措施项目清单与计价表
工程名称：大石街山西狮子泵闸工程-低压电气 | [6 empty] | 第 3 页 共 3 页
序号 | 项目编码 | 项目名称 | 项目特征描述 | 计量单位 | 工程量 | 金额（元）
[6 empty] | 综合单价 |  | 综合合价 | 其中：暂估价
25 | 030412002001 | 红外线灯 | 1.名称:红外线灯 2.型号:1×250W 3.规格:双管 4.安装形式:吸顶式 | 套 | 4
26 | 030404035001 | 插座 | 1.名称:二三级插座 2.规格:10A，220V | 个 | 12
27 | 030404035003 | 插座 | 1.名称:二三级插座 2.规格:10A，380V | 个 | 6
28 | 030404033001 | 排气扇 | 1.名称:排气扇 2.规格:含不锈钢罩 | 台 | 6
29 | 030404017001 | 配电箱 KX2~KX3 | 1.名称、型号:配电箱 KX2~KX3 2.离地1.5m | 台 | 2
30 | 030404017005 | 配电箱 KX1 | 1.名称、型号:配电箱 KX1 2.离地1.5m | 台 | 1
31 | 030404017006 | 配电箱 KX4 | 1.名称、型号:配电箱 KX4 2.离地1.5m | 台 | 2
32 | 030404017004 | 配电箱BX1 | 1.名称、型号:配电箱BX1 2.离地1.5m | 台 | 1
33 | 030404032001 | 等电位箱 | 1.名称:等电位箱 2.离地1.5m | 台 | 1
34 | 030404017003 | 环境控制箱 | 1.名称:环境控制箱（含温湿控制器、插座、驱鼠器） 2.离地1.4m | 台 | 3
35 | 030414002001 | 送配电装置系统 | 1.型号:交流供电系统 2.电压等级:1kV | 系统 | 5
36 | 030414008001 | 母线 | 1.型号:电压等级:1kV以下 | 段 | 1
37 | 030409005001 | 户内母线敷设 | 1.名称:户内母线敷设 2.材质:镀锌扁铁 3.规格:40×4 | m | 65.24
38 | 030610001002 | 接地测试板 | 1.名称:接地测试板 | 处 | 12
分部分项合计
措施项目
39 | 031302007001 | 高层施工增加 |  | 项 | 1
40 | 031301017001 | 脚手架搭拆费 |  | 项 | 1
单价措施合计
本页小计
合 计
表—08

## 低压电气总价措施项目
总价措施项目清单与计价表
工程名称：大石街山西狮子泵闸工程-低压电气 | [6 empty] | 第 1 页 共 2 页
序号 | 项目编码 | 项目名称 | 计算基础 | 费率 (%) | 金额 (元) | 调整 费率(%) |  | 调整后 金额(元) | 备注
1 | LSSGCSF00001 | 绿色施工安全防护措施费 | 分部分项人工费+分部分项机械费 | 35.77
2 | 031301010001 | 安装与生产同时进行增加费用 | 分部分项人工费 | 0
3 | 031301011001 | 在有害身体健康环境中施工增加费 | 分部分项人工费 | 0
4 | TSSGBWZJF001 | 在地下（暗）室、设备及大口径管道内等特殊施工部位进行施工增加费 |  | 30
5 | 粤031302008001 | 赶工措施费 | 分部分项人工费+分部分项机械费 | 0
6 | 031302002001 | 夜间施工增加费 |  | 20
7 | JTGRSGZJF001 | 交通干扰工程施工增加费 |  | 10
8 | 粤031302009001 | 文明工地增加费 | 分部分项人工费+分部分项机械费 | 0
9 | DXGXJCJXF001 | 地下管线交叉降效费
表-11
总价措施项目清单与计价表
工程名称：大石街山西狮子泵闸工程-低压电气 | [6 empty] | 第 2 页 共 2 页
序号 | 项目编码 | 项目名称 | 计算基础 | 费率 (%) | 金额 (元) | 调整 费率(%) |  | 调整后 金额(元) | 备注
算
10 | QTFY00000001 | 其他费用
合 计
表-11

## 低压电气综合单价
综合单价计算表
工程名称：大石街山西狮子泵闸工程-低压电气 | [8 empty] | 第 1 页 共 5 页
序号 | 编码 | 名称 | 单位 | 工程量 | 其中：（元） | [6 empty] | 综合单价 （元）
[5 empty] | 人工费 | 材料费 | 机械费 | 管理费 |  | 利润 | 小计
1 | 030404004001 | 低压开关柜(屏) 进线柜 | 台 | 1
| C4-4-5 | 低压开关柜(屏)、弱电控制返回屏、箱式配电室 低压开关柜(屏) | 台 | 1
2 | 030404004002 | 低压开关柜(屏) 补偿柜 | 台 | 1
| C4-4-5 | 低压开关柜(屏)、弱电控制返回屏、箱式配电室 低压开关柜(屏) | 台 | 1
3 | 030404004003 | 低压开关柜(屏) 出线柜 | 台 | 1
| C4-4-5 | 低压开关柜(屏)、弱电控制返回屏、箱式配电室 低压开关柜(屏) | 台 | 1
4 | 030404004004 | 低压开关柜(屏) 进线柜 | 台 | 1
| C4-4-5 | 低压开关柜(屏)、弱电控制返回屏、箱式配电室 低压开关柜(屏) | 台 | 1
5 | 030404004005 | 低压开关柜(屏) 出线柜 | 台 | 1
| C4-4-5 | 低压开关柜(屏)、弱电控制返回屏、箱式配电室 低压开关柜(屏) | 台 | 1
6 | 030403006001 | 低压封闭式插接母线槽 | m | 9.22
| C4-3-54 | 低压封闭式插接母线槽安装 每相电流(A以下) 2000 | 10m | 0.922
7 | 030403007001 | 始端箱、分线箱 | 台 | 2
| C4-3-68 | 低压封闭式插接母线槽进出分线箱安装 分线箱电流(A以下) 1000 | 台 | 2
8 | 030408001002 | 电力电缆 | m | 20
| C4-8-1 换 | 铜芯电力电缆敷设 电缆(截面mm2以下) 10 6mm2以下电力电缆敷设 单价*0.6 实际电缆芯数(芯):5 | 100m | 0.2
综合单价计算表
工程名称：大石街山西狮子泵闸工程-低压电气 | [8 empty] | 第 2 页 共 5 页
序号 | 编码 | 名称 | 单位 | 工程量 | 其中：（元） | [6 empty] | 综合单价 （元）
[5 empty] | 人工费 | 材料费 | 机械费 | 管理费 |  | 利润 | 小计
9 | 030411004001 | 配线 | m | 20
| C4-11-246 | 线槽配线 导线截面(mm2以内) 185 | 100m单线 | 0.2
10 | 030411004002 | 配线 | m | 10
| C4-11-244 | 线槽配线 导线截面(mm2以内) 70 | 100m单线 | 0.1
11 | 030411004003 | 配线 | m | 20
| C4-11-243 | 线槽配线 导线截面(mm2以内) 35 | 100m单线 | 0.2
12 | 030411004004 | 配线 | m | 20
| C4-11-242 | 线槽配线 导线截面(mm2以内) 16 | 100m单线 | 0.2
13 | 030408001003 | 电力电缆 | m | 57.02
| C4-8-1 *1.3 | 铜芯电力电缆敷设 电缆(截面mm2以下) 10 实际电缆芯数(芯):5 | 100m | 0.5702
| C4-4-183 | 压铜接线端子安装 导线截面(mm2以内) 16 | 10个 | 0.60652
14 | 030408001004 | 电力电缆 | m | 25.61
| C4-8-1 换 | 铜芯电力电缆敷设 电缆(截面mm2以下) 10 6mm2以下电力电缆敷设 单价*0.6 实际电缆芯数(芯):5 | 100m | 0.2561
| C4-4-183 | 压铜接线端子安装 导线截面(mm2以内) 16 | 10个 | 0.4
15 | 030411004008 | 配线 | m | 22.5
综合单价计算表
工程名称：大石街山西狮子泵闸工程-低压电气 | [8 empty] | 第 3 页 共 5 页
序号 | 编码 | 名称 | 单位 | 工程量 | 其中：（元） | [6 empty] | 综合单价 （元）
[5 empty] | 人工费 | 材料费 | 机械费 | 管理费 |  | 利润 | 小计
| C4-11-217 | 硬绝缘导线管内穿线 导线截面(mm2以内) 16 | 100m单线 | 0.225
16 | 030411004009 | 配线 | m | 39.6
| C4-11-216 | 硬绝缘导线管内穿线 导线截面(mm2以内) 6 | 100m单线 | 0.396
17 | 030411004010 | 配线 | m | 22.36
| C4-11-215 | 硬绝缘导线管内穿线 导线截面(mm2以内) 2.5 | 100m单线 | 0.2236
18 | 030411002001 | 线槽 | m | 10
| C4-11-154 | 难燃线槽安装 线槽断面周长(mm以内) 170 | 10m | 1
19 | 030411002002 | 线槽 | m | 30
| C4-11-154 | 难燃线槽安装 线槽断面周长(mm以内) 170 | 10m | 3
20 | 030610001001 | 电房工具箱 | 套 | 3
| C6-10-16 | 工具箱 | 台 | 3
21 | 030409009001 | 低压房绝缘垫地板胶 | m2 | 9.6
| C4-9-78 | 绝缘垫铺设 绝缘垫厚(mm以内) 8 | 10m2 | 0.96
22 | 030901013002 | 灭火器箱 | 组 | 1
| C9-1-119 | 灭火器具放置箱安装 放置式 箱体半周长(mm) ≤1000 | 10个 | 0.1
23 | 050307009001 | 配电房安健环标识牌 | 套 | 1
| C4-8-246 | 绝缘护套及电力设施编号牌安装 电力设施号牌 | 套 | 1
综合单价计算表
工程名称：大石街山西狮子泵闸工程-低压电气 | [8 empty] | 第 4 页 共 5 页
序号 | 编码 | 名称 | 单位 | 工程量 | 其中：（元） | [6 empty] | 综合单价 （元）
[5 empty] | 人工费 | 材料费 | 机械费 | 管理费 |  | 利润 | 小计
24 | 030412005001 | 荧光灯 | 套 | 4
| C4-12-245 R*0.9 | 普通成套型荧光灯具安装 吸顶式 单管 其他LED灯具安装（除嵌入式LED射灯和筒灯外） 人工*0.9 | 10套 | 0.4
25 | 030412002001 | 红外线灯 | 套 | 4
| C4-12-33 | 密闭灯具安装 防爆荧光灯 | 10套 | 0.4
26 | 030404035001 | 插座 | 个 | 12
| C4-4-131 | 单相明插座安装 单相(A以下) 16 | 10个 | 1.2
27 | 030404035003 | 插座 | 个 | 6
| C4-4-131 | 单相明插座安装 单相(A以下) 16 | 10个 | 0.6
28 | 030404033001 | 排气扇 | 台 | 6
| C4-4-114 | 风扇安装 排气扇 | 台 | 6
29 | 030404017001 | 配电箱 KX2~KX3 | 台 | 2
| C4-4-30 | 成套配电箱安装 悬挂式(半周长m以内) 0.5 | 台 | 2
30 | 030404017005 | 配电箱 KX1 | 台 | 1
| C4-4-31 | 成套配电箱安装 悬挂式(半周长m以内) 1 | 台 | 1
31 | 030404017006 | 配电箱 KX4 | 台 | 2
| C4-4-30 | 成套配电箱安装 悬挂式(半周长m以内) 0.5 | 台 | 2
32 | 030404017004 | 配电箱BX1 | 台 | 1
综合单价计算表
工程名称：大石街山西狮子泵闸工程-低压电气 | [8 empty] | 第 5 页 共 5 页
序号 | 编码 | 名称 | 单位 | 工程量 | 其中：（元） | [6 empty] | 综合单价 （元）
[5 empty] | 人工费 | 材料费 | 机械费 | 管理费 |  | 利润 | 小计
| C4-4-30 | 成套配电箱安装 悬挂式(半周长m以内) 0.5 | 台 | 1
33 | 030404032001 | 等电位箱 | 台 | 1
| C4-4-110 | 电力端子箱安装 户内 | 台 | 1
34 | 030404017003 | 环境控制箱 | 台 | 3
| C4-4-30 | 成套配电箱安装 悬挂式(半周长m以内) 0.5 | 台 | 3
35 | 030414002001 | 送配电装置系统 | 系统 | 5
| C4-14-12 | 送配电装置系统调试 (综合) 1kV以下交流供电 | 系统 | 5
36 | 030414008001 | 母线 | 段 | 1
| C4-14-41 | 母线、避雷器、电容器调试 母线系统(kV以下) 1 | 段 | 1
37 | 030409005001 | 户内母线敷设 | m | 65.24
| C4-9-18 | 接地母线敷设 户内接地母线敷设 | 10m | 6.524
38 | 030610001002 | 接地测试板 | 处 | 12
| C4-9-76 | 接地测试板制作、安装 | 处 | 12
合计

## 低压电气其他项目
其他项目清单与计价汇总表
工程名称：大石街山西狮子泵闸工程-低压电气 |  |  |  | 第 1 页 共 1 页
序号 | 项目名称 | 金额（元） | 结算金额（元） |  | 备注
1 | 暂列金额
2 | 暂估价
2.1 | 材料暂估价
2.2 | 专业工程暂估价
3 | 计日工
4 | 总承包服务费
5 | 预算包干费
6 | 工程优质费
7 | 概算幅度差
8 | 现场签证费用
9 | 索赔费用
10 | 其他费用
| 合 计 |  |  |  | —
表—12

## 低压电气规费税金
规费、税金项目清单与计价表
工程名称：大石街山西狮子泵闸工程-低压电气 |  |  |  |  | 第 1 页 共 1 页
序号 | 项目名称 | 计算基础 | 取费基数 | 计算费率 (%) |  | 金额(元)
1 | 增值税销项税额 | 分部分项合计+措施合计+其他项目
合 计
表—13

## 低压电气工料机
工料机汇总表
工程名称：大石街山西狮子泵闸工程-低压电气 |  |  |  |  | 第 1 页 共 3 页
序号 | 名称、规格及型号 | 计量单位 | 数量 | 市场价 |  | 合计
一、 | 人工类别
1 | 人工费 | 元 | 12215.623
2 | 人工费调整 | 元 | 533.7921
三、 | 材料类别
1 | 镀锌热轧圆盘条 φ10以内 | kg | 1.536
2 | 镀锌低碳钢丝 φ2.5~4.0 | kg | 0.2766
3 | 镀锌扁钢 综合 | kg | 32.994
4 | 角钢 综合 | kg | 2
5 | 钢板 综合 | kg | 5.88
6 | 封铅 含铅65% 含锡35% | kg | 0.6715
7 | 橡胶板 4~15 | kg | 0.054
8 | 扁形塑料绑带 | m | 3.7485
9 | 棉纱 | kg | 1.7369
10 | 白布 | kg | 1.7201
11 | 木螺钉 M2~4×6~65 | 十套 | 11.9
12 | 六角螺栓 M6~8×20~70 | 十套 | 1.2
13 | 镀锌精制螺栓 1平1弹垫 M6×100以内 | 十套 | 12.24
14 | 镀锌六角螺栓 2平1弹垫 M8×50以内 | 十套 | 0.7468
15 | 镀锌六角螺栓 2平1弹垫 M10×100以内 | 十套 | 5.35
16 | 镀锌六角螺栓 2平1弹垫 M16×100以内 | 十套 | 0.6524
17 | 膨胀螺栓 M8 | 十套 | 1.632
18 | 膨胀螺栓 M10 | 十套 | 1.008
19 | 塑料胀管 D6~8 | 十套 | 11
20 | 铰链 | 副 | 1
21 | 尼龙砂轮片 φ400 | 片 | 0.4149
22 | 铁砂布 0~2# | 张 | 11.0725
23 | 低碳钢焊条 综合 | kg | 4.8884
24 | 焊锡丝 综合 | kg | 1.47
25 | 焊锡膏 | kg | 0.2107
26 | 锡基钎料 | kg | 0.1126
27 | 冲击钻头 φ10 | 个 | 0.1136
28 | 冲击钻头 φ12 | 个 | 0.024
29 | 冲击钻头 φ6~8 | 个 | 0.7044
30 | 钢锯条 | 条 | 15.084
31 | 合金钢钻头 φ10 | 个 | 0.1975
32 | 酚醛磁漆 | kg | 0.09
33 | 酚醛调和漆 | kg | 0.9725
34 | 酚醛调和漆 | kg | 0.09
35 | 酚醛调和漆 | kg | 0.3262
36 | 防锈漆 C53-1 | kg | 0.258
37 | 沥青绝缘漆 | kg | 0.0659
38 | 清油 | kg | 0.15
39 | 汽油 综合 | kg | 2.0813
40 | 电力复合脂 | kg | 4.1184
工料机汇总表
工程名称：大石街山西狮子泵闸工程-低压电气 |  |  |  |  | 第 2 页 共 3 页
序号 | 名称、规格及型号 | 计量单位 | 数量 | 市场价 |  | 合计
41 | 硬脂酸 | kg | 0.0329
42 | 塑料异型管 D2.5~5 | m | 30
43 | 塑料软管 D5 | m | 3.69
44 | 塑料软管 D9 | m | 5.2842
45 | 电气绝缘胶带 18mm×10m×0.13mm | 卷 | 1.5183
46 | 黄蜡带 20mm×10m | 卷 | 0.2416
47 | 裸铜线 6mm2 | kg | 1.36
48 | 裸铜线 10mm2 | kg | 0.2
49 | 铜芯橡皮花线 2×16/0.15mm2 | m | 1.5
50 | 双色多股铜芯聚氯乙烯绝缘软导线 BVR-35mm2 | m | 3.4897
51 | 铜芯聚氯乙烯绝缘导线 BV-1.5mm2 | m | 15
52 | 铜芯聚氯乙烯绝缘导线 BV-2.5mm2 | m | 24.4416
53 | 铜芯聚氯乙烯绝缘导线 BV-16mm2 | m | 2.4
54 | 塑料线槽配件 线槽断面周长170以内 | 个 | 22.4
55 | 钢管保护管 φ40×400 | 根 | 6.524
56 | 线号塑料软套管 综合 | m | 0.6
57 | 铜接线端子 DT-2.5mm2 | 个 | 8.12
58 | 铜接线端子 DT-6mm2 | 个 | 16.24
59 | 铜接线端子 DT-10mm2 | 个 | 7.1431
60 | 铜接线端子 DT-16mm2 | 个 | 5.1131
61 | 铜接线端子 DT-35mm2 | 个 | 11.5466
62 | 胶木线夹 | 个 | 30
63 | 美工刀 | 片 | 1.44
64 | 电 | kW·h | 3.6
65 | 标志牌 塑料扁形 | 个 | 4.2
66 | 位号牌 | 个 | 3
67 | 钢垫板 1~2 | kg | 2.35
68 | 其他材料费 | 元 | 40.2213
69 | 材料费调整 | 元 | -0.0026
四、 | 机械类别
1 | 机上人工 | 工日 | 0.7775
2 | 折旧费 | 元 | 214.3242
3 | 检修费 | 元 | 5.4991
4 | 维护费 | 元 | 75.6787
5 | 安拆费 | 元 | 32.5932
6 | 汽油 (机械用)国Ⅲ93# | kg | 7.644
7 | 柴油 (机械用)0# | kg | 0.3334
8 | 电 (机械用) | kW·h | 158.4097
9 | 校验费 | 元 | 82.8387
10 | 机械费调整 | 元 | 0.0026
五、 | 主材类别
1 | 底盒 | 块 | 18.9
工料机汇总表
工程名称：大石街山西狮子泵闸工程-低压电气 |  |  |  |  | 第 3 页 共 3 页
序号 | 名称、规格及型号 | 计量单位 | 数量 | 市场价 |  | 合计
2 | 灭火器放置箱（含2个灭火器ABC3kg | 个 | 1
3 | LED 1X36W 光管支架及光源 | 套 | 4.04
4 | 红外线灯 1X250W | 套 | 4.04
5 | 二三级插座 10A | 个 | 18.36
6 | 镀锌扁铁 40×4 | m | 68.502
7 | 绝缘垫 6mm | m2 | 9.888
8 | 绝缘电线 ZRBV-150mm2 | m | 21
9 | 绝缘电线 WDZBN-BYJ-16mm2 | m | 23.625
10 | 绝缘电线 WDZBN-BYJ-4mm2 | m | 42.768
11 | 绝缘电线 WDZBN-BYJ-2.5mm2 | m | 24.596
12 | 绝缘电线 ZRBV-70mm2 | m | 10.5
13 | 绝缘电线 ZRBV-25mm2 | m | 21
14 | 绝缘电线 ZRBV-16mm2 | m | 21
15 | 低压电缆 ZRYJV-5×2.5mm2 | m | 20.2
16 | 铜芯电缆 WDZN-YJY-5x10 | m | 57.5902
17 | 铜芯电缆 WDZN-YJY-5x6 | m | 25.8661
18 | 塑料线槽 100×27 | m | 10.5
19 | 塑料线槽 60×22 | m | 31.5
20 | 插接母线槽 1600A/4P | m | 9.22
21 | 母线槽进出分线箱 | 台 | 2
22 | 电房工具箱 | 台 | 3
23 | 排气扇 | 台 | 6
24 | 低压进线柜 P01 | 台 | 1
25 | 低压补偿柜 P02 | 台 | 1
26 | 低压出线柜 P03 | 台 | 1
27 | 低压出线柜 P05 | 台 | 1
28 | 低压进线柜 P04 | 台 | 1
29 | 配电箱 KX2~KX3 | 台 | 2
30 | 环境控制箱 | 台 | 3
31 | 配电箱BX1 | 台 | 1
32 | 配电箱 KX1 | 台 | 1
33 | 配电箱 KX4 | 台 | 2
34 | 等电位箱 | 台 | 1
35 | 配电柜电压等级标志牌（0.4KV） | 块 | 1
36 | 配电柜开关编号标志牌（DXX） | 块 | 1
37 | 配电柜功能标志牌“进线柜” | 块 | 1
38 | 低压柜表盘标志牌“A相电流指示” | 块 | 16
39 | 0.4KV低压开关标签“进线4XXX开关” | 块 | 1
40 | 0.4KV低压开关标签“母线侧4XXXG刀闸” | 块 | 1
41 | 低压柜进、出线属性标志牌 | 块 | 1
42 | 低压开关柜工作牌 | 套 | 6
合计

## 发电机配套及环保工程单位工程费
单位工程费汇总表
工程名称：大石街山西狮子泵闸工程-发电机配套及环保工程 |  |  |  |  | 第 1 页 共 1 页
序号 | 名称 | 取费基数 | 费率(%) | 金额（元） |  | 备注
1 | 分部分项合计 | 分部分项合计
2 | 措施合计 | 绿色施工安全防护措施费+其他措施费
2.1 | 绿色施工安全防护措施费 | 安全及文明施工措施费
2.2 | 其他措施费 | 其他措施费
3 | 其他项目 | 其他项目合计
3.1 | 暂列金额 | 暂列金额
3.2 | 暂估价 | 暂估价合计
3.3 | 计日工 | 计日工
3.4 | 总承包服务费 | 总承包服务费
3.5 | 预算包干费 | 预算包干费
3.6 | 工程优质费 | 工程优质费
3.7 | 概算幅度差 | 概算幅度差
3.8 | 索赔费用 | 索赔费用
3.9 | 现场签证费用 | 现场签证费用
3.10 | 其他费用 | 其他费用
4 | 税前工程造价 | 分部分项合计+措施合计+其他项目
5 | 增值税销项税额 | 分部分项合计+措施合计+其他项目
6 | 总造价 | 分部分项合计+措施合计+其他项目+增值税销项税额
7 | 人工费 | 分部分项人工费+技术措施项目人工费

## 发电机配套及环保工程分部分项工程
分部分项工程和单价措施项目清单与计价表
工程名称：大石街山西狮子泵闸工程-发电机配套及环保工程 | [6 empty] | 第 1 页 共 1 页
序号 | 项目编码 | 项目名称 | 项目特征描述 | 计量单位 | 工程量 | 金额（元）
[6 empty] | 综合单价 |  | 综合合价 | 其中：暂估价
整个项目
1 | 030404017001 | 配电箱 | 1.名称、型号:机房配套电箱 2.离地1.5m | 台 | 1
2 | 030412005001 | LED日光灯 | 1.名称:LED日光灯 2.型号:1×36W 3.安装形式:吸顶式 | 套 | 1
3 | 030703020001 | 消声器 | 1.类型:消声器 | 个 | 1
4 | 031001002001 | 钢管 | 1.安装部位:室内 2.材质:焊接钢管 3.型号、规格:DN 150mm 4.连接方式:焊接连接 5.含DN150弯头 | m | 2.45
5 | 030413001002 | 烟管支撑架 | 1.名称:烟管支撑架 2.规格:镀锌角钢 50x5 | kg | 3.39
6 | 011001006001 | 其他保温隔热 | 1.隔气层材料品种、厚度:隔热层(50mm厚硅酸铝外包0.4mm铝板） | m2 | 1.15
7 | 030901003001 | 水浴式喷淋箱 | 1.名称:水浴式喷淋箱 2.材质、型号、规格:碳钢钢板 3mm | 套 | 1
8 | 030702001002 | 进风导风槽 2200x2200x1000mm | 1.名称:进风导风槽 2200x2200x1000mm | m2 | 8.8
9 | 030703007001 | 进风消声片矩阵 | 1.名称:进风消声片矩阵 2.规格:2200x1000x1000mm | 个 | 1
分部分项合计
措施项目
10 | 031302007001 | 高层施工增加 |  | 项 | 1
11 | 031301017001 | 脚手架搭拆费 |  | 项 | 1
单价措施合计
本页小计
合 计
表—08

## 发电机配套及环保工程总价措施项目
总价措施项目清单与计价表
工程名称：大石街山西狮子泵闸工程-发电机配套及环保工程 | [6 empty] | 第 1 页 共 2 页
序号 | 项目编码 | 项目名称 | 计算基础 | 费率 (%) | 金额 (元) | 调整 费率(%) |  | 调整后 金额(元) | 备注
1 | LSSGCSF00001 | 绿色施工安全防护措施费 | 分部分项人工费+分部分项机械费 | 35.77
2 | 031301010001 | 安装与生产同时进行增加费用 | 分部分项人工费 | 0
3 | 031301011001 | 在有害身体健康环境中施工增加费 | 分部分项人工费 | 0
4 | TSSGBWZJF001 | 在地下（暗）室、设备及大口径管道内等特殊施工部位进行施工增加费 |  | 30
5 | 粤031302008001 | 赶工措施费 | 分部分项人工费+分部分项机械费 | 0
6 | 031302002001 | 夜间施工增加费 |  | 20
7 | JTGRSGZJF001 | 交通干扰工程施工增加费 |  | 10
8 | 粤031302009001 | 文明工地增加费 | 分部分项人工费+分部分项机械费 | 0
9 | DXGXJCJXF001 | 地下管线交叉降效费
表-11
总价措施项目清单与计价表
工程名称：大石街山西狮子泵闸工程-发电机配套及环保工程 | [6 empty] | 第 2 页 共 2 页
序号 | 项目编码 | 项目名称 | 计算基础 | 费率 (%) | 金额 (元) | 调整 费率(%) |  | 调整后 金额(元) | 备注
算
10 | QTFY00000001 | 其他费用
合 计
表-11

## 发电机配套及环保工程综合单价
综合单价计算表
工程名称：大石街山西狮子泵闸工程-发电机配套及环保工程 | [8 empty] | 第 1 页 共 2 页
序号 | 编码 | 名称 | 单位 | 工程量 | 其中：（元） | [6 empty] | 综合单价 （元）
[5 empty] | 人工费 | 材料费 | 机械费 | 管理费 |  | 利润 | 小计
1 | 030404017001 | 配电箱 | 台 | 1
| C4-4-30 | 成套配电箱安装 悬挂式(半周长m以内) 0.5 | 台 | 1
2 | 030412005001 | LED日光灯 | 套 | 1
| C4-12-245 R*0.9 | 普通成套型荧光灯具安装 吸顶式 单管 其他LED灯具安装（除嵌入式LED射灯和筒灯外） 人工*0.9 | 10套 | 0.1
3 | 030703020001 | 消声器 | 个 | 1
| C7-3-185 | 成品消声器安装(长度1000mm以内) 法兰周长(mm以内) 2000 | 个 | 1
4 | 031001002001 | 钢管 | m | 2.45
| C8-2-23 | 低压 碳钢管(电弧焊) 公称直径(mm以内) 150 | 10m | 0.245
5 | 030413001002 | 烟管支撑架 | kg | 3.39
| C4-13-1 | 铁构件制作、安装 一般铁构件 制作 | 100kg | 0.0339
| C4-13-2 | 铁构件制作、安装 一般铁构件 安装 | 100kg | 0.0339
6 | 011001006001 | 其他保温隔热 | m2 | 1.15
| C12-5-129 | 聚乙烯高发泡(PEF)保温板安装 通风管道 厚度(mm以内/层) 50  | 10m2 | 0.115
7 | 030901003001 | 水浴式喷淋箱 | 套 | 1
| C10-4-69 | 大便槽自动冲洗水箱安装 容积(L) 40 | 10套 | 0.1
8 | 030702001002 | 进风导风槽 2200x2200x1000mm | m2 | 8.8
综合单价计算表
工程名称：大石街山西狮子泵闸工程-发电机配套及环保工程 | [8 empty] | 第 2 页 共 2 页
序号 | 编码 | 名称 | 单位 | 工程量 | 其中：（元） | [6 empty] | 综合单价 （元）
[5 empty] | 人工费 | 材料费 | 机械费 | 管理费 |  | 利润 | 小计
| C7-2-39 | 镀锌薄钢板矩形风管(δ=1.2mm以内咬口)制作安装 长边长(mm) ≤4000 | 10m2 | 0.88
9 | 030703007001 | 进风消声片矩阵 | 个 | 1
| C7-3-95 | 消声百叶安装 周长(mm以内) 3000 | 个 | 12
合计

## 发电机配套及环保工程其他项目
其他项目清单与计价汇总表
工程名称：大石街山西狮子泵闸工程-发电机配套及环保工程 |  |  |  | 第 1 页 共 1 页
序号 | 项目名称 | 金额（元） | 结算金额（元） |  | 备注
1 | 暂列金额
2 | 暂估价
2.1 | 材料暂估价
2.2 | 专业工程暂估价
3 | 计日工
4 | 总承包服务费
5 | 预算包干费
6 | 工程优质费
7 | 概算幅度差
8 | 现场签证费用
9 | 索赔费用
10 | 其他费用
合 计
表—12

## 发电机配套及环保工程规费税金
规费、税金项目清单与计价表
工程名称：大石街山西狮子泵闸工程-发电机配套及环保工程 |  |  |  |  | 第 1 页 共 1 页
序号 | 项目名称 | 计算基础 | 取费基数 | 计算费率 (%) |  | 金额(元)
1 | 增值税销项税额 | 分部分项合计+措施合计+其他项目
合 计
表—13

## 发电机配套及环保工程工料机
工料机汇总表
工程名称：大石街山西狮子泵闸工程-发电机配套及环保工程 |  |  |  |  | 第 1 页 共 2 页
序号 | 名称、规格及型号 | 计量单位 | 数量 | 市场价 |  | 合计
一、 | 人工类别
1 | 人工费 | 元 | 2303.445
2 | 人工费调整 | 元 | 78.9815
三、 | 材料类别
1 | 型钢 综合 | kg | 21.48
2 | 热轧圆盘条 φ10以内 | kg | 1.6984
3 | 圆钢 φ10~14 | kg | 1.628
4 | 扁钢 综合 | kg | 0.8976
5 | 角钢 综合 | kg | 41.9496
6 | 橡胶板 综合 | kg | 1.2
7 | 橡胶板 1~3 | kg | 0.035
8 | 聚四氟乙烯生料带 宽20 | m | 0.8
9 | 棉纱 | kg | 0.0023
10 | 白布 | kg | 0.0902
11 | 铆钉 综合 | kg | 0.2033
12 | 木螺钉 M2~4×6~65 | 十套 | 0.624
13 | 六角螺栓 M8×75 | 十套 | 2.948
14 | 六角螺栓 M8×75以内 | 十套 | 3.5
15 | 膨胀螺栓 M6~12×50~120 | 十套 | 0.618
16 | 镀锌六角螺栓 2平1弹垫 M10×100以内 | 十套 | 0.4433
17 | 膨胀螺栓 M12 | 十套 | 0.088
18 | 塑料胀管 D6~8 | 十套 | 0.66
19 | 尼龙砂轮片 φ100×16×3 | 片 | 0.0336
20 | 尼龙砂轮片 φ400 | 片 | 0.022
21 | 铁砂布 0~2# | 张 | 0.5848
22 | 低碳钢焊条 综合 | kg | 0.4227
23 | 低碳钢焊条 结422 φ3.2 | kg | 0.1299
24 | 焊锡丝 综合 | kg | 0.05
25 | 冲击钻头 φ6~8 | 个 | 0.0422
26 | 冲击钻头 φ8~16 | 个 | 0.084
27 | 钢锯条 | 条 | 0.3217
28 | 酚醛磁漆 | kg | 0.01
29 | 酚醛调和漆 | kg | 0.0368
30 | 防锈漆 C53-1 | kg | 0.0102
31 | 溶剂油 | kg | 0.0034
32 | 电力复合脂 | kg | 0.41
33 | 氧气 | m3 | 0.2904
34 | 乙炔气 | kg | 0.1005
35 | 胶粘剂 | kg | 0.007
36 | 胶粘剂 PEF | kg | 0.239
37 | 塑料软管 D5 | m | 0.13
38 | 电气绝缘胶带 18mm×10m×0.13mm | 卷 | 0.05
39 | 裸铜线 6mm2 | kg | 0.17
40 | 铜芯聚氯乙烯绝缘导线 BV-2.5mm2 | m | 1.0689
工料机汇总表
工程名称：大石街山西狮子泵闸工程-发电机配套及环保工程 |  |  |  |  | 第 2 页 共 2 页
序号 | 名称、规格及型号 | 计量单位 | 数量 | 市场价 |  | 合计
41 | 难燃塑料管卡子 40 | 个 | 1.005
42 | 铜接线端子 DT-2.5mm2 | 个 | 1.015
43 | 铜接线端子 DT-6mm2 | 个 | 2.03
44 | 水 | m3 | 0.006
45 | 钢垫板 1~2 | kg | 0.15
46 | 其他材料费 | 元 | 14.7514
四、 | 机械类别
1 | 机上人工 | 工日 | 0.2349
2 | 折旧费 | 元 | 5.4971
3 | 检修费 | 元 | 1.3909
4 | 维护费 | 元 | 3.2767
5 | 安拆费 | 元 | 4.3584
6 | 柴油 (机械用)0# | kg | 0.1279
7 | 电 (机械用) | kW·h | 21.2513
五、 | 主材类别
1 | 镀锌角钢 50x5 | kg | 3.39
2 | 镀锌钢板 | m2 | 10.0144
3 | 专用粘胶带 | m | 3.45
4 | 50mm隔热硅酸铝 | m2 | 1.3225
5 | 钢管 DN150*3mm | m | 2.3055
6 | 弯头 DN150 | 个 | 2
7 | 水浴式喷淋箱 | 个 | 1
8 | 消声器 | 只 | 1
9 | 进风消声片 | 个 | 12
10 | LED日光灯1×36W | 套 | 1.01
11 | 机房配电箱 | 台 | 1
合计

## 管廊部分单位工程费
单位工程费汇总表
工程名称：大石街山西狮子泵闸工程-管廊部分 |  |  |  |  | 第 1 页 共 1 页
序号 | 名称 | 取费基数 | 费率(%) | 金额（元） |  | 备注
1 | 分部分项合计 | 分部分项合计
2 | 措施合计 | 绿色施工安全防护措施费+其他措施费
2.1 | 绿色施工安全防护措施费 | 安全及文明施工措施费
2.2 | 其他措施费 | 其他措施费
3 | 其他项目 | 其他项目合计
3.1 | 暂列金额 | 暂列金额
3.2 | 暂估价 | 暂估价合计
3.3 | 计日工 | 计日工
3.4 | 总承包服务费 | 总承包服务费
3.5 | 预算包干费 | 预算包干费
3.6 | 工程优质费 | 工程优质费
3.7 | 概算幅度差 | 概算幅度差
3.8 | 索赔费用 | 索赔费用
3.9 | 现场签证费用 | 现场签证费用
3.10 | 其他费用 | 其他费用
4 | 税前工程造价 | 分部分项合计+措施合计+其他项目
5 | 增值税销项税额 | 分部分项合计+措施合计+其他项目
6 | 总造价 | 分部分项合计+措施合计+其他项目+增值税销项税额
7 | 人工费 | 分部分项人工费+技术措施项目人工费

## 管廊部分分部分项工程
分部分项工程和单价措施项目清单与计价表
工程名称：大石街山西狮子泵闸工程-管廊部分 | [6 empty] | 第 1 页 共 3 页
序号 | 项目编码 | 项目名称 | 项目特征描述 | 计量单位 | 工程量 | 金额（元）
[6 empty] | 综合单价 |  | 综合合价 | 其中：暂估价
整个项目
1 | 041001001001 | 拆除路面 | 1.材质:水泥混凝土 2.厚度:路面厚度200mm | m2 | 630
2 | 040101002001 | 挖沟槽土方 | 1.名称:挖沟槽土方 2.采用5%人工、95%机械配合开挖土方 | m3 | 594.11
3 | 040103002001 | 余方弃置（土方） | 1.废弃料品种:原土 2.运距:15km | m3 | 594.11
4 | 040103002002 | 余方弃置（石方） | 1.废弃料品种:石方 2.运距:15km | m3 | 126
5 | 040103001001 | 回填方 | 1.填方材料品种:石粉 2.密实度:按规范要求 | m3 | 517.41
6 | 040203007001 | 修复路面 | 1.名称:修复原有混凝土路面 2.混凝土强度等级: C30 3.厚度:200mm 4.路面养生:水养生 | m2 | 589.62
7 | 030408003001 | 1层3列排管DBW-R管（行车） | 1.名称:1层3列排管DBW-R管（行车） 2.材质、规格:DBW-R管、Φ150×8 3.垫层材质、规格:C15混凝土、100mm厚 4.管枕材质:复合管枕 5.敷设方式:埋地 6.含电力设施号牌 | m | 490
8 | 030408003002 | 1层3列排管DBW-R管（钢结构桥明敷） | 1.名称:1层3列排管DBW-R管（明敷） 2.材质、规格:镀锌钢管φ160 3.敷设方式:明敷 | m | 20
9 | 080601011001 | 电缆标志桩 | 1.名称:电缆标志桩100mm×100mm×400mm高 2.材质：C25预制混凝土 3.桩面的符号及文字凹入5MM,涂红上漆 | 根 | 25
本页小计
表—08
分部分项工程和单价措施项目清单与计价表
工程名称：大石街山西狮子泵闸工程-管廊部分 | [6 empty] | 第 2 页 共 3 页
序号 | 项目编码 | 项目名称 | 项目特征描述 | 计量单位 | 工程量 | 金额（元）
[6 empty] | 综合单价 |  | 综合合价 | 其中：暂估价
10 | 040504001001 | 1层3列排管转角井 | 1.名称:1层3列排管（行车）转角井 2.井尺寸:长:2370 宽:1390 深:1310 凸:740 3.井壁、井底材质：C25混凝土 4.垫层材质：.C15混凝土垫层 5.回填材质及厚度:回填石粉20cm分层夯实 6.砂浆配合比及厚度：井壁内侧15mm厚1：2水泥砂浆抹面 7.盖板规格及材质:1150mm×300mm×150mm预制混凝土盖板（防盗、3mm厚C型钢封边） 8.包含Φ200PVC集水口、管口盖、钢筋、模板等安装 | 座 | 7
11 | 040504001003 | 1层3列直线井 | 1.名称:1层3列排管（行车）直线井 2.井尺寸:长:2370mm 宽:1390mm 高:1650mm 3.井壁、井底材质：C25混凝土 4.垫层材质：.C15混凝土垫层 5.回填材质及厚度:回填石粉20cm分层夯实 6.砂浆配合比及厚度：井壁内侧15mm厚1：2水泥砂浆抹面 7.盖板规格及材质:1150mm×300mm×150mm预制混凝土盖板（防盗、3mm厚C型钢封边） 8.包含Φ200PVC集水口、管口盖、钢筋、模板等安装 | 座 | 6
12 | 040504001002 | 1层3列直线长工井 | 1.名称:1层3列排管（行车）直线长工井 2.井尺寸:长:4460mm 宽:1390mm 高:1310mm 3.井壁、井底材质：C25混凝土 4.垫层材质：.C15混凝土垫层 5.回填材质及厚度:回填石粉20cm分层夯实 6.砂浆配合比及厚度：井壁内侧15mm厚1：2水泥砂浆抹面 7.盖板规格及材质:1150mm×300mm×150mm预制混凝土盖板（防盗、3mm厚C型钢封边） 8.包含Φ200PVC集水口、管口盖、钢筋、模板等安装 | 座 | 1
本页小计
表—08
分部分项工程和单价措施项目清单与计价表
工程名称：大石街山西狮子泵闸工程-管廊部分 | [6 empty] | 第 3 页 共 3 页
序号 | 项目编码 | 项目名称 | 项目特征描述 | 计量单位 | 工程量 | 金额（元）
[6 empty] | 综合单价 |  | 综合合价 | 其中：暂估价
13 | 030413001001 | 钢结构桥 | 1.名称：钢结构桥 2.垫层材质：C15素砼垫层 3.混凝土材质：C25基础混凝土 4.回填料：中粗砂 5.二次浇灌：C25无收缩细石混凝土 6.喷环氧富锌底漆一遍 7.环氧云铁漆一遍 8.喷聚氨酯面漆 一遍 9.挖土方、回填中粗砂 | m | 20
分部分项合计
措施项目
14 | 041102034001 | 池底模板 | 1.构件类型:池底模板 | m2 | 28.76
15 | 041102035001 | 池壁(隔墙)模板 | 1.构件类型:池壁(隔墙)模板 | m2 | 259.15
16 | 041102013001 | 梁模板 | 1.构件类型:梁模板 | m2 | 6.34
17 | 041102002001 | 基础模板 | 1.构件类型:基础模板 | m2 | 6.79
18 | 041102001001 | 基础垫层模板 | 1.构件类型:基础垫层模板 | m2 | 0.39
19 | 041102001002 | 井垫层模板 | 1.构件类型:井垫层模板 | m2 | 12.48
单价措施合计
本页小计
合 计
表—08

## 管廊部分总价措施项目
总价措施项目清单与计价表
工程名称：大石街山西狮子泵闸工程-管廊部分 | [6 empty] | 第 1 页 共 2 页
序号 | 项目编码 | 项目名称 | 计算基础 | 费率 (%) | 金额 (元) | 调整 费率(%) |  | 调整后 金额(元) | 备注
1 | LSSGCSF00001 | 绿色施工安全防护措施费 | 分部分项人工费+分部分项机具费 | 19.8
2 | 粤041109009001 | 文明工地增加费 | 分部分项人工费+分部分项机具费 | 0
3 | 041109002001 | 夜间施工增加费 |  | 20
4 | 041109005001 | 交通疏解员增加费 |  | 15
表-11
总价措施项目清单与计价表
工程名称：大石街山西狮子泵闸工程-管廊部分 | [6 empty] | 第 2 页 共 2 页
序号 | 项目编码 | 项目名称 | 计算基础 | 费率 (%) | 金额 (元) | 调整 费率(%) |  | 调整后 金额(元) | 备注
5 | 041108001001 | 地下管线交叉降效费 |  | 0
6 | 粤041109008001 | 赶工措施费 | 分部分项人工费+分部分项机具费 | 0
7 | QTFY00000001 | 其他费用
合 计
表-11

## 管廊部分综合单价
综合单价计算表
工程名称：大石街山西狮子泵闸工程-管廊部分 | [8 empty] | 第 1 页 共 6 页
序号 | 编码 | 名称 | 单位 | 工程量 | 其中：（元） | [6 empty] | 综合单价 （元）
[5 empty] | 人工费 | 材料费 | 机械费 | 管理费 |  | 利润 | 小计
1 | 041001001001 | 拆除路面 | m2 | 630
| D1-4-7 换 | 液压岩石破碎机破碎混凝土类面层 普通混凝土面层 厚15cm内 实际厚度(cm):20 | 100m2 | 6.3
2 | 040101002001 | 挖沟槽土方 | m3 | 594.11
| D1-1-10 *1.5 | 人工挖沟槽土方 一、二类土 深度在2m内 机械挖土方需人工辅助开挖,人工挖土 单价*1.5 | 100m3天然密实方 | 0.29706
| D1-1-33 | 挖掘机挖沟槽、基坑土方 一、二类土 | 1000m3天然密实方 | 0.56441
3 | 040103002001 | 余方弃置（土方） | m3 | 594.11
| D1-1-52 | 装载机装土 | 1000m3天然密实方 | 0.59411
| D1-1-53 换 | 自卸汽车运土方 运距1km内 实际运距(km):15 | 1000m3天然密实方 | 0.59411
4 | 040103002002 | 余方弃置（石方） | m3 | 126
| D1-1-125 | 装载机装松散石方 | 1000m3天然密实方 | 0.126
| D1-1-126 换 | 自卸汽车运石方 运距1km 实际运距(km):15 | 1000m3天然密实方 | 0.126
5 | 040103001001 | 回填方 | m3 | 517.41
综合单价计算表
工程名称：大石街山西狮子泵闸工程-管廊部分 | [8 empty] | 第 2 页 共 6 页
序号 | 编码 | 名称 | 单位 | 工程量 | 其中：（元） | [6 empty] | 综合单价 （元）
[5 empty] | 人工费 | 材料费 | 机械费 | 管理费 |  | 利润 | 小计
| D1-1-135 | 管(基)坑回填石屑 | 100m3 | 5.1741
6 | 040203007001 | 修复路面 | m2 | 589.62
| D2-3-46 换 | 水泥混凝土路面 厚度 20cm 合并制作子目 普通预拌混凝土 碎石粒径综合考虑 C30 | 100m2 | 5.8962
| D2-3-55 | 水泥混凝土路面养生 水养生 | 100m2 | 5.8962
7 | 030408003001 | 1层3列排管DBW-R管（行车） | m | 490
| D5-1-13 换 | 垫层 混凝土 合并制作子目 普通预拌混凝土 碎石粒径综合考虑 C15 | 10m3 | 3.773
| 借C4-8-60 | 电缆保护管埋地敷设 塑料管(公称直径mm以下) 150 | 10m | 147
| 借C4-8-246 | 绝缘护套及电力设施编号牌安装 电力设施号牌 | 100个 | 0.245
8 | 030408003002 | 1层3列排管DBW-R管（钢结构桥明敷） | m | 20
| 借C4-8-64 | 电缆保护管明敷设 钢管(公称直径mm以下) 150 | 10m | 2
9 | 080601011001 | 电缆标志桩 | 根 | 25
| D-2-23 换 | C25预制混凝土电缆标志桩 | 10根 | 2.5
10 | 040504001001 | 1层3列排管转角井 | 座 | 7
| D1-1-135 | 回填石粉 | 100m3 | 0.71838
| D5-3-281 换 | 非定型井垫层 混凝土 合并制作子目 普通预拌混凝土 碎石粒径综合考虑 C15 | 10m3 | 0.51226
综合单价计算表
工程名称：大石街山西狮子泵闸工程-管廊部分 | [8 empty] | 第 3 页 共 6 页
序号 | 编码 | 名称 | 单位 | 工程量 | 其中：（元） | [6 empty] | 综合单价 （元）
[5 empty] | 人工费 | 材料费 | 机械费 | 管理费 |  | 利润 | 小计
| D5-4-34 换 | 现浇钢筋混凝土池 半地下室池底 平池底(厚度) 50cm以内 合并制作子目 普通预拌混凝土 碎石粒径综合考虑 C25 | 10m3 | 1.4329
| D5-4-45 换 | 现浇钢筋混凝土池 池壁(隔墙) 直、矩形(厚度) 30cm以内 合并制作子目 普通预拌混凝土 碎石粒径综合考虑 C25 | 10m3 | 1.4994
| D5-4-59 换 | 现浇混凝土池 单梁 合并制作子目 普通预拌混凝土 碎石粒径综合考虑 C25 | 10m3 | 0.04375
| D5-5-3 | 钢筋制作、安装 圆钢 φ10mm以内 | t | 0.8371
| D5-5-4 | 钢筋制作、安装 圆钢 φ10mm以外 | t | 1.623
| D5-3-291 换 | 砖墙 抹灰 井内侧 合并制作子目 湿拌抹灰砂浆 一次抹灰厚度≥5mm M20 | 100m2 | 0.756
| D5-1-69 换 | 井室盖板 矩形盖板(每块体积m3) 0.05以内 合并制作子目 湿拌抹灰砂浆 一次抹灰厚度≥5mm M20 | 10m3 | 0.25358
| D5-5-7 | 预埋铁件 | t | 0.1967
| D3-5-27 | 安装泄水孔 塑料管 | 10m | 0.28
| D5-1-15 | 垫层 砂 | 10m3 | 0.008792
| 借C4-8-246 | 绝缘护套及电力设施编号牌安装 电力设施号牌 | 100个 | 0.07
11 | 040504001003 | 1层3列直线井 | 座 | 6
综合单价计算表
工程名称：大石街山西狮子泵闸工程-管廊部分 | [8 empty] | 第 4 页 共 6 页
序号 | 编码 | 名称 | 单位 | 工程量 | 其中：（元） | [6 empty] | 综合单价 （元）
[5 empty] | 人工费 | 材料费 | 机械费 | 管理费 |  | 利润 | 小计
| D1-1-135 | 回填石粉 | 100m3 | 0.52008
| D5-3-281 换 | 非定型井垫层 混凝土 合并制作子目 普通预拌混凝土 碎石粒径综合考虑 C15 | 10m3 | 0.35088
| D5-4-34 换 | 现浇钢筋混凝土池 半地下室池底 平池底(厚度) 50cm以内 合并制作子目 普通预拌混凝土 碎石粒径综合考虑 C25 | 10m3 | 0.46536
| D5-4-45 换 | 现浇钢筋混凝土池 池壁(隔墙) 直、矩形(厚度) 30cm以内 合并制作子目 普通预拌混凝土 碎石粒径综合考虑 C25 | 10m3 | 1.116
| D5-5-3 | 钢筋制作、安装 圆钢 φ10mm以内 | t | 0.4006
| D5-5-4 | 钢筋制作、安装 圆钢 φ10mm以外 | t | 1.0197
| D5-3-291 换 | 砖墙 抹灰 井内侧 合并制作子目 湿拌抹灰砂浆 一次抹灰厚度≥5mm M20 | 100m2 | 0.561
| D5-1-69 换 | 井室盖板 矩形盖板(每块体积m3) 0.05以内 合并制作子目 抹灰水泥砂浆(配合比) 中砂 1:2 | 10m3 | 0.21735
| D5-5-7 | 预埋铁件 | t | 0.1686
| D3-5-27 | 安装泄水孔 塑料管 | 10m | 0.24
| D5-1-15 | 垫层 砂 | 10m3 | 0.00153
| 借C4-8-246 | 绝缘护套及电力设施编号牌安装 电力设施号牌 | 100个 | 0.06
12 | 040504001002 | 1层3列直线长工井 | 座 | 1
综合单价计算表
工程名称：大石街山西狮子泵闸工程-管廊部分 | [8 empty] | 第 5 页 共 6 页
序号 | 编码 | 名称 | 单位 | 工程量 | 其中：（元） | [6 empty] | 综合单价 （元）
[5 empty] | 人工费 | 材料费 | 机械费 | 管理费 |  | 利润 | 小计
| D1-1-135 | 回填石粉 | 100m3 | 0.18925
| D5-3-281 换 | 非定型井垫层 混凝土 合并制作子目 普通预拌混凝土 碎石粒径综合考虑 C15 | 10m3 | 0.09976
| D5-4-34 换 | 现浇钢筋混凝土池 半地下室池底 平池底(厚度) 50cm以内 合并制作子目 普通预拌混凝土 碎石粒径综合考虑 C25 | 10m3 | 0.14654
| D5-4-45 换 | 现浇钢筋混凝土池 池壁(隔墙) 直、矩形(厚度) 30cm以内 合并制作子目 普通预拌混凝土 碎石粒径综合考虑 C25 | 10m3 | 0.30484
| D5-4-59 换 | 现浇混凝土池 单梁 合并制作子目 普通预拌混凝土 碎石粒径综合考虑 C25 | 10m3 | 0.0104
| D5-5-3 | 钢筋制作、安装 圆钢 φ10mm以内 | t | 0.1509
| D5-5-4 | 钢筋制作、安装 圆钢 φ10mm以外 | t | 0.2694
| D5-3-291 换 | 砖墙 抹灰 井内侧 合并制作子目 湿拌抹灰砂浆 一次抹灰厚度≥5mm M20 | 100m2 | 0.16017
| D5-1-69 换 | 井室盖板 矩形盖板(每块体积m3) 0.05以内 合并制作子目 湿拌抹灰砂浆 一次抹灰厚度≥5mm M20 | 10m3 | 0.06728
| D5-5-7 | 预埋铁件 | t | 0.033
| D3-5-27 | 安装泄水孔 塑料管 | 10m | 0.04
| D5-1-15 | 垫层 砂 | 10m3 | 0.001255
综合单价计算表
工程名称：大石街山西狮子泵闸工程-管廊部分 | [8 empty] | 第 6 页 共 6 页
序号 | 编码 | 名称 | 单位 | 工程量 | 其中：（元） | [6 empty] | 综合单价 （元）
[5 empty] | 人工费 | 材料费 | 机械费 | 管理费 |  | 利润 | 小计
| 借C4-8-246 | 绝缘护套及电力设施编号牌安装 电力设施号牌 | 100个 | 0.01
13 | 030413001001 | 钢结构桥 | m | 20
| D3-4-15 | 钢梁安装 钢主梁安装>15m | t | 1.3
| D3-4-12 | 钢盖梁制作 钢盖梁 | t | 1.3
| 借A1-5-103 | 现浇构件圆钢 φ25内 | t | 0.1628
| 借A1-5-2 换 | 现浇建筑物混凝土 其他混凝土基础 合并制作子目 普通预拌混凝土 碎石粒径综合考虑 C25 | 10m3 | 0.16002
| 借A1-5-78 换 | 混凝土垫层 合并制作子目 普通预拌混凝土 碎石粒径综合考虑 C15 | 10m3 | 0.0392
| 借A1-5-76 换 | 二次灌浆 细石混凝土 合并制作子目 普通预拌混凝土 碎石粒径综合考虑 C25 | 10m3 | 0.0067
| 借A1-15-136 | 环氧云铁漆 一遍 | 100m2 | 0.4468
| 借A1-15-139 | 喷聚氨酯面漆 一遍 | 100m2 | 0.4468
| 借A1-1-41 | 挖掘机挖沟槽、基坑土方 一、二类土 | 1000m3 | 0.07135
| 借A1-1-130 换 | 回填砂 换为【中粗砂】 | 100m3 | 0.1728
| 借A1-1-129 | 回填土 夯实机夯实 槽、坑 | 100m3 | 0.5202
合计

## 管廊部分其他项目
其他项目清单与计价汇总表
工程名称：大石街山西狮子泵闸工程-管廊部分 |  |  |  | 第 1 页 共 1 页
序号 | 项目名称 | 金额（元） | 结算金额（元） |  | 备注
1 | 暂列金额
2 | 暂估价
2.1 | 材料暂估价
2.2 | 专业工程暂估价
3 | 计日工
4 | 总承包服务费
5 | 预算包干费
6 | 工程优质费
7 | 概算幅度差
8 | 现场签证费用
9 | 索赔费用
10 | 其他费用
合 计
表—12

## 管廊部分规费税费
规费、税金项目清单与计价表
工程名称：大石街山西狮子泵闸工程-管廊部分 |  |  |  |  | 第 1 页 共 1 页
序号 | 项目名称 | 计算基础 | 取费基数 | 计算费率 (%) |  | 金额(元)
1 | 增值税销项税额 | 分部分项合计+措施合计+其他项目
合 计
表—13

## 管廊部分工料机
工料机汇总表
工程名称：大石街山西狮子泵闸工程-管廊部分 |  |  |  |  | 第 1 页 共 3 页
序号 | 名称、规格及型号 | 计量单位 | 数量 | 市场价 |  | 合计
一、 | 人工类别
1 | 人工费 | 元 | 78963.588
2 | 人工费调整 | 元 | -0.063
三、 | 材料类别
1 | 热轧圆盘条 φ10以内 | t | 1.4163
2 | 热轧圆盘条 φ12~25 | t | 3.1955
3 | 镀锌低碳钢丝 φ4.0 | kg | 3.5301
4 | 镀锌低碳钢丝 φ0.7~1.2 | kg | 0.786
5 | 镀锌低碳钢丝 φ1.2~2.5 | kg | 20.8937
6 | 镀锌低碳钢丝 φ2.5~4.0 | kg | 23.253
7 | 镀锌低碳钢丝 φ4.0~5.0 | kg | 0.312
8 | 钢板 4.5~10 | kg | 1378
9 | 聚乙烯薄膜 0.05 | m2 | 58.8
10 | 塑料薄膜 | m2 | 214.2701
11 | 尼龙帽 φ1.5 | 个 | 2.3458
12 | 棉纱 | kg | 95.55
13 | 白布 | kg | 1.4
14 | 土工布 | m2 | 1.8818
15 | 高强螺栓 | kg | 11.96
16 | 镀锌六角螺栓 2平1弹垫 M12×100以内 | 十套 | 1.64
17 | 圆钉 综合 | kg | 48.7264
18 | 圆钉 50~75 | kg | 0.9594
19 | 低碳钢焊条 综合 | kg | 41.6516
20 | 电焊条 | kg | 69.329
21 | 钢锯条 | 条 | 147
22 | 合金钎头 φ150 | 个 | 0.1134
23 | 铁件 综合 | kg | 442.9024
24 | 铁件 综合 | kg | 33.33
25 | 零星卡具 | kg | 13.5126
26 | 复合普通硅酸盐水泥 P.C 42.5 | t | 0.2491
27 | 中砂 | m3 | 0.6414
28 | 中粗砂 | m3 | 22.2912
29 | 石粉 | m3 | 884.6423
30 | 板枋材 综合 | m3 | 2.2996
31 | 松杂板枋材 | m3 | 0.0674
32 | 防水胶合板 模板用 18mm | m2 | 1.0185
33 | 红丹漆 | kg | 14.326
34 | 聚氨酯面漆 | L | 2.9936
35 | 环氧云铁漆 | kg | 23.6804
36 | 嵌缝料 | kg | 28.791
37 | 汽油 综合 | kg | 4.705
38 | 氨基稀释剂 | L | 0.3128
39 | 隔离剂 | kg | 0.718
40 | 脱模剂 | kg | 37.4183
工料机汇总表
工程名称：大石街山西狮子泵闸工程-管廊部分 |  |  |  |  | 第 2 页 共 3 页
序号 | 名称、规格及型号 | 计量单位 | 数量 | 市场价 |  | 合计
41 | 氧气 | m3 | 12.322
42 | 乙炔气 | kg | 4.743
43 | 塑料排水管 DN50 | m | 5.712
44 | 镀锌钢管卡子 DN150 | 个 | 8.16
45 | 电气绝缘胶带 18mm×10m×0.13mm | 卷 | 73.5
46 | 钢套管 综合 | kg | 6.4
47 | 草板纸 80# | 张 | 1.902
48 | 水 | m3 | 253.5344
49 | 复合木模板面板 | m2 | 0.1306
50 | 钢模板 | kg | 112.4154
51 | 木支撑 | m3 | 1.6766
52 | 其他材料费 | 元 | 1143.473
53 | 材料费调整 | 元 | -0.063
54 | 普通预拌混凝土 碎石粒径综合考虑 C15 | m3 | 48.2305
55 | 普通预拌混凝土 碎石粒径综合考虑 C25 | m3 | 55.1057
56 | 普通预拌混凝土 碎石粒径综合考虑 C30 | m3 | 120.2825
57 | 湿拌抹灰砂浆 一次抹灰厚度≥5mm M5 | m3 | 0.0018
58 | 湿拌抹灰砂浆 一次抹灰厚度≥5mm M20 | m3 | 3.8828
四、 | 机械类别
1 | 机上人工 | 工日 | 58.8506
2 | 折旧费 | 元 | 8488.2176
3 | 检修费 | 元 | 2019.1105
4 | 维护费 | 元 | 6052.2775
5 | 安拆费 | 元 | 455.0424
6 | 柴油 (机械用)0# | kg | 532.7548
7 | 柴油 (机械用)0# | kg | 1091.4454
8 | 柴油 (机械用)0# | kg | 22.3074
9 | 电 (机械用) | kW·h | 570.0842
10 | 电 (机械用) | kW·h | 931.4924
11 | 电 (机械用) | kW·h | 49.0564
12 | 机械费调整 | 元 | -0.0812
五、 | 主材类别
1 | 1150mm×300mm×150mm预制混凝土盖板（防盗、3mm厚C型钢封边） | 块 | 62
2 | 1150mm×300mm×150mm预制混凝土盖板（防盗、3mm厚C型钢封边） | 块 | 42
3 | 镀锌钢管 φ160 | m | 20.6
4 | DBW-R管Φ150×8 | m | 1543.5
5 | 复合管枕Φ160 | 个 | 735
6 | 电力设施号牌 | 个 | 38.64
7 | C25预制混凝土电缆标志桩 100mm×100mm×400mm高 | 根 | 25
工料机汇总表
工程名称：大石街山西狮子泵闸工程-管廊部分 |  |  |  |  | 第 3 页 共 3 页
合计

## 专用电房土建单位工程费
单位工程费汇总表
工程名称：大石街山西狮子泵闸工程-专用电房土建（营业） |  |  |  |  | 第 1 页 共 1 页
序号 | 名称 | 取费基数 | 费率(%) | 金额（元） |  | 备注
1 | 分部分项合计 | 分部分项合计
2 | 措施合计 | 绿色施工安全防护措施费+其他措施费
2.1 | 绿色施工安全防护措施费 | 安全及文明施工措施费
2.2 | 其他措施费 | 其他措施费
3 | 其他项目 | 其他项目合计
3.1 | 暂列金额 | 暂列金额
3.2 | 暂估价 | 暂估价合计
3.3 | 计日工 | 计日工
3.4 | 总承包服务费 | 总承包服务费
3.5 | 预算包干费 | 预算包干费
3.6 | 工程优质费 | 工程优质费
3.7 | 概算幅度差 | 概算幅度差
3.8 | 索赔费用 | 索赔费用
3.9 | 现场签证费用 | 现场签证费用
3.10 | 其他费用 | 其他费用
4 | 税前工程造价 | 分部分项合计+措施合计+其他项目
5 | 增值税销项税额 | 分部分项合计+措施合计+其他项目
6 | 总造价 | 分部分项合计+措施合计+其他项目+增值税销项税额
7 | 人工费 | 分部分项人工费+技术措施项目人工费

## 专用电房土建分部分项工程
分部分项工程和单价措施项目清单与计价表
工程名称：大石街山西狮子泵闸工程-专用电房土建（营业） | [6 empty] | 第 1 页 共 2 页
序号 | 项目编码 | 项目名称 | 项目特征描述 | 计量单位 | 工程量 | 金额（元）
[6 empty] | 综合单价 |  | 综合合价 | 其中：暂估价
整个项目
1 | 010402001002 | 砌块墙 | 1.墙体类型:内墙 3.砌块品种、规格、强度等级:MU10加气混凝土砌块 4.砂浆强度等级:M7.5混合砂浆 | m3 | 11.02
2 | 011702026002 | 高压柜基础及高压电缆沟 | 1.名称:高压柜基础及高压电缆沟 2.沟截面净空尺寸:600mm宽×800mm高+620mm宽×800mm高 3.砖墙厚度、材质:300mm、288mm、MU10砖 4.圈梁材质:C20混凝土 5.钢筋规格:现浇构件圆钢φ25内、现浇构件箍筋φ10内 6.垫层厚度、材质:120mmC15混凝土垫层 7.盖板规格、材质:820mm×420mm×100mm、预制混凝土盖板C20 8.湿拌商品砂浆配合比:M7.5砌筑砂浆、10mm厚M20水泥砂浆抹面 | m | 7.54
3 | 011702026005 | 低压柜基础及低压电缆沟 | 1.名称:低压柜基础及低压电缆沟 2.沟截面净空尺寸:600mm宽×600mm高+800mm宽×600mm高 3.砖墙厚度、材质:300mm、200mm、MU10砖 4.圈梁材质:C20混凝土 5.钢筋规格:现浇构件圆钢φ25内、现浇构件箍筋φ10内 6.垫层厚度、材质:100mmC15混凝土垫层 7.盖板规格、材质:820mm×415mm×100mm、预制混凝土盖板C20 8.湿拌商品砂浆配合比:M7.5砌筑砂浆、10mm厚M20水泥砂浆抹面 | m | 10.9
4 | 010501006001 | 变压器基础 | 1.名称:变压器基础 2.混凝土强度等级:C25 3.含200×8热镀锌扁钢、锚钩φ6@300等预埋铁件 | m3 | 2.16
本页小计
表—08
分部分项工程和单价措施项目清单与计价表
工程名称：大石街山西狮子泵闸工程-专用电房土建（营业） | [6 empty] | 第 2 页 共 2 页
序号 | 项目编码 | 项目名称 | 项目特征描述 | 计量单位 | 工程量 | 金额（元）
[6 empty] | 综合单价 |  | 综合合价 | 其中：暂估价
5 | 011702026003 | 直流屏基础 | 1.名称：直流屏基础 2.沟截面净空尺寸:400mm宽×400mm高 3.砖墙厚度、材质:240mm、MU10砖 4.压顶材质:C20混凝土 5.垫层厚度、材质:100mm、C10混凝土垫层 6.湿拌商品砂浆配合比：M7.5砌筑砂浆、10mm厚M20水泥砂浆抹面 | m | 0.6
6 | 010802001001 | 不锈钢百叶电房门 | 1.门类型:电房门 2.材料种类:不锈钢（含304不锈钢防鼠板网0.8厚） 3.五金材料:管子拉手、门锁 | m2 | 10.5
7 | 010801004001 | 隔声门 | 1.门类型:成品防火门隔声改造 2.框截面尺寸:2200mm×2300mm 3.铝板门套厚度:1mm | 套 | 1
8 | 011302001001 | 机房隔音天花 | 1.名称:机房隔音天花 2.材质:三角轻钢龙骨 3.面层材质:铝合金穿孔铝扣板600×600×0.6 4.超细玻璃棉:50mm厚 | m2 | 13.3
9 | 011404005001 | 机房隔音墙体 | 1.名称:机房隔音墙体 2.材质:三角轻钢龙骨 3.面层材质:0.6mm铝合金穿孔板 4.超细玻璃棉:50mm厚 | m2 | 47.4
10 | 010807003002 | 机房内进风口格栅百叶 | 1.窗类型:机房内进风口格栅百叶 2.材质:铝合金 3.规格：2000*1000mm及2200*1000mm | m2 | 4.2
11 | 010807003003 | 机房外进、排风防雨百叶及防鼠网 | 1.窗类型:机房外进、排风防雨百叶及防鼠网 2.材质:铝合金 3.规格：2000*1000mm | m2 | 2
分部分项合计
措施项目
12 | 011702009001 | 圈梁 | 1.圈梁模板 | m2 | 5.21
单价措施合计
本页小计
合 计
表—08

## 专用电房土建总价措施项目
总价措施项目清单与计价表
工程名称：大石街山西狮子泵闸工程-专用电房土建（营业） | [6 empty] | 第 1 页 共 1 页
序号 | 项目编码 | 项目名称 | 计算基础 | 费率 (%) | 金额 (元) | 调整 费率(%) |  | 调整后 金额(元) | 备注
1 | LSSGCSF00001 | 绿色施工安全防护措施费 | 分部分项人工费+分部分项机具费 | 19
2 | WMGDZJF00001 | 文明工地增加费 | 分部分项人工费+分部分项机具费 | 0
3 | 011707002001 | 夜间施工增加费 |  | 20
4 | GGCSF0000001 | 赶工措施费 | 分部分项人工费+分部分项机具费 | 0
5 | QTFY00000001 | 其他费用
合 计
表-11

## 专用电房土建综合单价
综合单价计算表
工程名称：大石街山西狮子泵闸工程-专用电房土建（营业） | [8 empty] | 第 1 页 共 4 页
序号 | 编码 | 名称 | 单位 | 工程量 | 其中：（元） | [6 empty] | 综合单价 （元）
[5 empty] | 人工费 | 材料费 | 机械费 | 管理费 |  | 利润 | 小计
1 | 010402001002 | 砌块墙 | m3 | 11.02
| A1-4-53 换 | 蒸压加气混凝土砌块内墙 墙体厚度 25cm 合并制作子目 湿拌砌筑砂浆 砌筑灰缝≥5mm M7.5 | 10m3 | 1.102
2 | 011702026002 | 高压柜基础及高压电缆沟 | m | 7.54
| A1-4-84 换 | 砌砖地沟 合并制作子目 湿拌砌筑砂浆 砌筑灰缝≥5mm M7.5 | 10m3 | 0.15884
| A1-4-26 换 | 清水砖方形柱(周长) 1.2m以内 合并制作子目 湿拌砌筑砂浆 砌筑灰缝≥5mm M7.5 | 10m3 | 0.02592
| A1-5-78 换 | 混凝土垫层 合并制作子目 普通预拌混凝土 碎石粒径综合考虑 C15 | 10m3 | 0.10467
| A1-5-10 换 | 现浇建筑物混凝土 圈、过、弧形梁 合并制作子目 普通预拌混凝土 碎石粒径综合考虑 C20 | 10m3 | 0.06226
| A1-5-45 | 现浇建筑物混凝土 小型预制构件安装 过梁、花架条、架空隔热板、地沟盖板、空调板 | 10m3 | 0.03719
| A1-5-102 | 现浇构件圆钢 φ10内 | t | 0.0112
| A1-5-103 | 现浇构件圆钢 φ25内 | t | 0.0429
| A1-5-111 | 现浇构件箍筋 圆钢 φ10以内 | t | 0.0116
| A1-13-1 换 | 底层抹灰15mm 各种墙面 内墙 实际水泥石灰砂浆厚度(mm):10 合并制作子目 湿拌抹灰砂浆 一次抹灰厚度≥5mm M20 | 100m2 | 0.11149
3 | 011702026005 | 低压柜基础及低压电缆沟 | m | 10.9
综合单价计算表
工程名称：大石街山西狮子泵闸工程-专用电房土建（营业） | [8 empty] | 第 2 页 共 4 页
序号 | 编码 | 名称 | 单位 | 工程量 | 其中：（元） | [6 empty] | 综合单价 （元）
[5 empty] | 人工费 | 材料费 | 机械费 | 管理费 |  | 利润 | 小计
| A1-4-84 换 | 砌砖地沟 合并制作子目 湿拌砌筑砂浆 砌筑灰缝≥5mm M7.5 | 10m3 | 0.08774
| A1-4-26 换 | 清水砖方形柱(周长) 1.2m以内 合并制作子目 湿拌砌筑砂浆 砌筑灰缝≥5mm M7.5 | 10m3 | 0.0198
| A1-5-78 换 | 混凝土垫层 合并制作子目 普通预拌混凝土 碎石粒径综合考虑 C15 | 10m3 | 0.12166
| A1-5-10 换 | 现浇建筑物混凝土 圈、过、弧形梁 合并制作子目 普通预拌混凝土 碎石粒径综合考虑 C20 | 10m3 | 0.08211
| A1-5-45 | 现浇建筑物混凝土 小型预制构件安装 过梁、花架条、架空隔热板、地沟盖板、空调板 | 10m3 | 0.0533
| A1-5-102 | 现浇构件圆钢 φ10内 | t | 0.008
| A1-5-103 | 现浇构件圆钢 φ25内 | t | 0.059
| A1-5-111 | 现浇构件箍筋 圆钢 φ10以内 | t | 0.0157
| A1-13-1 换 | 底层抹灰15mm 各种墙面 内墙 实际水泥石灰砂浆厚度(mm):10 合并制作子目 湿拌抹灰砂浆 一次抹灰厚度≥5mm M20 | 100m2 | 0.1178
4 | 010501006001 | 变压器基础 | m3 | 2.16
| A1-5-2 换 | 现浇建筑物混凝土 其他混凝土基础 合并制作子目 普通预拌混凝土 碎石粒径综合考虑 C25 | 10m3 | 0.216
| A1-5-150 | 预埋铁件 | t | 0.0457
5 | 011702026003 | 直流屏基础 | m | 0.6
综合单价计算表
工程名称：大石街山西狮子泵闸工程-专用电房土建（营业） | [8 empty] | 第 3 页 共 4 页
序号 | 编码 | 名称 | 单位 | 工程量 | 其中：（元） | [6 empty] | 综合单价 （元）
[5 empty] | 人工费 | 材料费 | 机械费 | 管理费 |  | 利润 | 小计
| A1-4-84 换 | 砌砖地沟 合并制作子目 湿拌砌筑砂浆 砌筑灰缝≥5mm M7.5 | 10m3 | 0.00576
| A1-5-78 换 | 混凝土垫层 合并制作子目 普通预拌混凝土 碎石粒径综合考虑 C10 | 10m3 | 0.00648
| A1-5-10 换 | 现浇建筑物混凝土 圈、过、弧形梁 合并制作子目 普通预拌混凝土 碎石粒径综合考虑 C20 | 10m3 | 0.00576
| A1-5-103 | 现浇构件圆钢 φ25内 | t | 0.0043
| A1-5-111 | 现浇构件箍筋 圆钢 φ10以内 | t | 0.0008
| A1-13-1 换 | 底层抹灰15mm 各种墙面 内墙 实际水泥石灰砂浆厚度(mm):10 合并制作子目 湿拌抹灰砂浆 一次抹灰厚度≥5mm M20 | 100m2 | 0.0048
6 | 010802001001 | 不锈钢百叶电房门 | m2 | 10.5
| A1-9-176 | 不锈钢百叶电房门 | 100m2 | 0.105
| MC1-51 | 不锈钢百叶电房门 | m2 | 10.5
| MC1-2 | 不锈钢防鼠网 | m2 | 6.552
7 | 010801004001 | 隔声门 | 套 | 1
| A1-9-191 换 | 钢质防火门安装 合并制作子目 湿拌抹灰砂浆 一次抹灰厚度≥5mm M15 | 100m2 | 0.0506
8 | 011302001001 | 机房隔音天花 | m2 | 13.3
| A1-14-39 | 装配式U型轻钢天棚龙骨(不上人型) 面层规格(mm) 600×600 平面 | 100m2 | 0.133
| A1-14-133 | 方型铝扣板面层 600×600 | 100m2 | 0.133
综合单价计算表
工程名称：大石街山西狮子泵闸工程-专用电房土建（营业） | [8 empty] | 第 4 页 共 4 页
序号 | 编码 | 名称 | 单位 | 工程量 | 其中：（元） | [6 empty] | 综合单价 （元）
[5 empty] | 人工费 | 材料费 | 机械费 | 管理费 |  | 利润 | 小计
| A1-14-228 | 天棚板面上铺放吸音材料 矿渣棉(厚度mm) 50 | 100m2 | 0.133
9 | 011404005001 | 机房隔音墙体 | m2 | 47.4
| A1-13-214 | 轻钢龙骨 中距(mm) 竖603横1500 | 100m2 | 0.474
| A1-13-241 换 | 饰面层 铝合金装饰扣板 换为【铝合金穿孔板600×600×0.6】 | 100m2 | 0.474
| A1-13-218 换 | 隔音墙加装吸音棉 换为【矿渣棉δ50】 | 100m2 | 0.474
10 | 010807003002 | 机房内进风口格栅百叶 | m2 | 4.2
| A1-9-210 | 铝合金框百页窗 铝合金百页窗 | 100m2 | 0.042
11 | 010807003003 | 机房外进、排风防雨百叶及防鼠网 | m2 | 2
| A1-9-210 | 铝合金框百页窗 铝合金百页窗 | 100m2 | 0.02
合计

## 专用电房土建其他项目
其他项目清单与计价汇总表
工程名称：大石街山西狮子泵闸工程-专用电房土建（营业） |  |  |  | 第 1 页 共 1 页
序号 | 项目名称 | 金额（元） | 结算金额（元） |  | 备注
1 | 暂列金额
2 | 暂估价
2.1 | 材料暂估价
2.2 | 专业工程暂估价
3 | 计日工
4 | 总承包服务费
5 | 预算包干费
6 | 工程优质费
7 | 概算幅度差
8 | 现场签证费用
9 | 索赔费用
10 | 其他费用
合 计
表—12

## 专用电房土建规费税金
规费、税金项目清单与计价表
工程名称：大石街山西狮子泵闸工程-专用电房土建（营业） |  |  |  |  | 第 1 页 共 1 页
序号 | 项目名称 | 计算基础 | 取费基数 | 计算费率 (%) |  | 金额(元)
1 | 增值税销项税额 | 分部分项合计+措施合计+其他项目
合 计
表—13

## 专用电房土建工料机
工料机汇总表
工程名称：大石街山西狮子泵闸工程-专用电房土建（营业） |  |  |  |  | 第 1 页 共 2 页
序号 | 名称、规格及型号 | 计量单位 | 数量 | 市场价 |  | 合计
一、 | 人工类别
1 | 人工费 | 元 | 5182.2328
2 | 人工费调整 | 元 | -0.0023
三、 | 材料类别
1 | 热轧圆盘条 φ10以内 | t | 0.0233
2 | 热轧圆盘条 φ12~25 | t | 0.1089
3 | 镀锌低碳钢丝 φ4.0 | kg | 3.3625
4 | 镀锌低碳钢丝 φ0.7~1.2 | kg | 0.9108
5 | 镀锌低碳钢丝 φ1.2~2.5 | kg | 2.128
6 | 圆钢 φ10以内 | t | 0.0286
7 | 土工布 | m2 | 6.0937
8 | 自攻螺钉 M3×10 | 十套 | 53.088
9 | 不锈钢螺钉 M5×12 | 十套 | 12.178
10 | 木螺钉 M5×50 | 十套 | 24.3567
11 | 木螺钉 M6×10 | 十套 | 118.737
12 | 螺母 综合 | 十个 | 4.6816
13 | 高强螺栓 | kg | 0.1623
14 | 膨胀螺栓 M6×80 | 十套 | 11.8026
15 | 专用螺母垫圈 Q235 3# | 块 | 2.3408
16 | 圆钉 50~75 | kg | 1.905
17 | 射钉 | 十个 | 2.0349
18 | 低碳钢焊条 综合 | kg | 2.8888
19 | 铁件 综合 | kg | 54.5966
20 | 镀锌铁码 | 支 | 116.25
21 | 复合普通硅酸盐水泥 P.C 32.5 | t | 0.0546
22 | 中砂 | m3 | 0.0587
23 | 碎石 10 | m3 | 0.0543
24 | 标准砖 240×115×53 | 千块 | 1.6213
25 | 蒸压加气混凝土砌块 600×250×250 | 千块 | 0.2821
26 | 松杂原木 φ100~280 | m3 | 0.0085
27 | 松杂板枋材 | m3 | 0.0175
28 | 松木板 | m3 | 0.0027
29 | 防水胶合板 模板用 18mm | m2 | 0.842
30 | 铝合金穿孔板 600×600×0.6 | m2 | 50.244
31 | 铝合金穿孔铝扣板 600×600×0.6 | m2 | 13.699
32 | 轻钢中龙骨 | m | 33.1622
33 | 轻钢大龙骨 h=45 | m | 18.2011
34 | 镀锌轻钢龙骨 75×40 | m | 94.544
35 | 镀锌轻钢龙骨 75×50 | m | 50.4241
36 | 轻钢中龙骨横撑 h19 | m | 27.6427
37 | 铝合金压条 16×1.5 | m | 50.4857
38 | 软填料 | kg | 4.136
39 | 隔离剂 | kg | 0.521
40 | 墙边胶 | L | 1.55
工料机汇总表
工程名称：大石街山西狮子泵闸工程-专用电房土建（营业） |  |  |  |  | 第 2 页 共 2 页
序号 | 名称、规格及型号 | 计量单位 | 数量 | 市场价 |  | 合计
41 | 万能胶 1kg/瓶 | kg | 7.11
42 | 胶粘剂 CX-404 | kg | 0.4977
43 | 超细玻璃棉 δ50 | m2 | 63.336
44 | 水 | m3 | 2.5045
45 | 其他材料费 | 元 | 58.9321
46 | 材料费调整 | 元 | -0.0047
47 | 不锈钢防鼠网 | m2 | 6.552
48 | 不锈钢百叶电房门 | m2 | 10.5
49 | 普通预拌混凝土 碎石粒径综合考虑 C10 | m3 | 0.0658
50 | 普通预拌混凝土 碎石粒径综合考虑 C15 | m3 | 2.2972
51 | 普通预拌混凝土 碎石粒径综合考虑 C20 | m3 | 1.5163
52 | 普通预拌混凝土 碎石粒径综合考虑 C25 | m3 | 2.1816
53 | 湿拌砌筑砂浆 砌筑灰缝≥5mm M7.5 | m3 | 1.4341
54 | 湿拌抹灰砂浆 一次抹灰厚度≥5mm M15 | m3 | 0.0683
55 | 湿拌抹灰砂浆 一次抹灰厚度≥5mm M20 | m3 | 0.2504
四、 | 机械类别
1 | 机上人工 | 工日 | 0.1457
2 | 折旧费 | 元 | 152.5121
3 | 检修费 | 元 | 27.6764
4 | 维护费 | 元 | 61.7581
5 | 安拆费 | 元 | 6.4531
6 | 汽油 (机械用)国Ⅲ93# | kg | 0.0917
7 | 柴油 (机械用)0# | kg | 2.0021
8 | 电 (机械用) | kW·h | 62.1869
五、 | 主材类别
1 | 预制砼盖板820mm×420mm×100mm | 块 | 19
2 | 预制砼盖板820mm×415mm×100mm | 块 | 15
3 | 机房内进风口格栅百叶 | m2 | 4.2
4 | 机房外进、排风防雨百叶 | m2 | 2
5 | 不锈钢防鼠网 | m2 | 2
6 | 隔声门 | m2 | 5.06
合计