## 封-2 招标控制价封面 (hidden)
|  | 白云区马沥站北侧保障性住房项目第三方检测和基坑监测等技术服务 |  | 工程
招 标 控 制 价
| 招 标 人： |  | 广州安居集团有限公司
(单位盖章)
年 月 日
封-2

## 扉-2 招标控制价扉页 (hidden)
| 石丰路二期保障性住房项目第三方检测和基坑监测等技术服务 |  |  |  |  | 工程
招 标 控 制 价
招标控制价 |  | （小写）： | #REF!
|  | （大写）： | #REF!
招 标 人： |  | 广州珠江住房租赁发展投资有限公司 |  | 造价咨询人： | 广州珠建工程造价咨询有限公司
|  | （单位盖章） |  |  | (单位资质专用章)
法定代表人 或其授权人： |  |  |  | 法定代表人 或其授权人：
|  | (签字或盖章) |  |  | (签字或盖章)
编 制 人： |  |  |  | 复 核 人：
|  | (造价人员签字盖专用章) |  |  | (造价工程师签字盖专用章)
编 制 时 间： |  |  |  | 复 核 时 间：
扉-2

## 汇总 (hidden)
鸦岗（一期）保障性住房项目第三方检测服务 投标价汇总表
序号 | 检测项目名称 | 投标金额（元） | 备注
一 | 地基基础工程检测 | #REF!
二 | 主体结构工程现场检测（含人防工程结构检测） | #REF!
三 | 见证取样检测（含材料检测、外墙抹灰砂浆抗拔试验、饰面砖粘结强度检测） | #REF!
四 | 民用建筑工程室内环境检测 | #REF!
五 | 建筑节能工程检测（含铝合金窗三性检测） | #REF!
六 | 智能建筑工程检测 | #REF!
七 | 市政道路工程检测 | #REF!
八 | 光纤到户工程检测 | #REF!
九 | 防雷检测 | #REF!
十 | 消防检测 | #REF!
十一 | 燃气管道检测 | #REF!
十二 | 检测费用小计（一～十一） | #REF!
十三 | 暂列金（十二）*10% | #REF!
| 合计（十二～十三） | #REF!

## 工程量清单封面
荔湾区葵蓬南保障性住房项目第三方检测 及监测技术服务
工 程 量 清 单
投 标 人：
(单位盖章)
法定代表人 或其授权人：
(签字或盖章)
年 月 日

## 工程量清单汇总表
工程量清单汇总表
项目名称：荔湾区葵蓬南保障性住房项目第三方检测及监测技术服务
序号 | 检测项目名称 | 全费用综合合价限价(元) | 全费用投标报价合价(元) |  | 其中 |  | 备注
[5 empty] | 不含税金额（元） | 税金
一 | 检测费用 | 6207705.585
1.1 | 地基基础工程检测 | 1210252.055 |  | #REF!
1.2 | 基坑支护检测 | 110000 |  | #REF!
1.3 | 主体结构工程现场检测（含人防工程结构检测） | 1066060.6 |  | #REF!
1.4 | 见证取样检测（含材料检测） | 1643779.75 |  | #REF!
1.5 | 室内环境检测 | 343693.75 |  | #REF!
1.6 | 土壤检测 | 49308 |  | #REF!
1.7 | 建筑节能工程检测 | 644396 |  | #REF!
1.8 | 智能建筑工程检测 | 276000 |  | #REF!
1.9 | 市政道路工程检测（道路、园林、绿化） | 255546.43 |  | #REF!
1.10 | 光纤到户工程检测 | 88000 |  | #REF!
1.11 | 消防检测 | 122400 |  | #REF!
1.12 | 防雷检测 | 84150 |  | #REF!
1.13 | 燃气管道检测 | 5119 |  | #REF!
1.14 | 发电机负载试验 | 9000 |  | #REF!
1.15 | 人防设备安装质量检测 | 300000 |  | #REF!
二 | 监测费用 | 710026.94
2.1 | 基坑监测 | 377571.94 |  | #REF!
2.2 | 高支模监测 | 87600 |  | #REF!
2.3 | 主体沉降观测 | 244855 |  | #REF!
三 | 检测费用和监测费用合计（一+二） | 6917732.525 |  | #REF!
四 | 暂列金额 | 691773.253 | 691773.253 | #REF!
五 | 合计（三+四） | 7609505.778 |  | #REF!

## 工程量清单
工程量清单 | [17 empty] | 0.6
项目名称：荔湾区葵蓬南保障性住房项目第三方检测及监测技术服务 | [15 empty] | 粤建检协[2015]8号 指导价
序号 | 检测项目 | 检测内容 | 计量 单位 | 招标 工程量 | 全费用综合单价 限价（元） | 全费用综合合价 限价（元） | 本次拟呈批 与标准合价比下浮率 | 本次拟呈批 与第一次全费用综合合价比下浮率 | 本次拟呈批 与马沥合同合价比下浮率 | 全费用综合单价 报价（元） | 投标报价合价 （元） | 备注 | 备注 | 备注1 |  | 单位 | 单价（元） | 单价（元）下浮40% | 备注
一 | 检测费用 |  |  |  |  | 6207705.59 | #N/A | #N/A | #N/A
1.1 | 地基基础工程检测 |  |  |  |  | 1210252.055 | #N/A | #N/A | #N/A
1.1.1 | 灌注桩 | 钻芯法 | 米 | 1070 | 185 | 197950 | #N/A | #N/A | #N/A |  |  |  | 对于桩径≥1500mm的桩，每个承台下的桩应采用钻芯法或声波透射法抽检，抽检数量不少于该承台下桩总数的30%且不少于1根；其中钻芯法不少于桩总数的5%；对于桩径<1500mm的桩，应采用钻芯法或声波透射法，抽检数量不少于相应桩总数的30%且不少于20根；对未抽到的其余桩，采用低应变法检测。 |  |  | 孔.m | 400 | 240 | 350（孔径：91mm） 400（孔径：101mm） 500（孔径：130mm） | ————
1.1.2 |  | 声波透射法 | 管·米 | 9114 | 14.5 | 132153 | #N/A | #N/A | #N/A | [6 empty] | 管.m | 30 | 18 | 30 | 检验完整性
1.1.3 |  | 低应变法 | 根 | 400 | 180 | 72000 | #N/A | #N/A | #N/A | [6 empty] | 根 | 500 | 300 | 300（管桩） 500（灌注桩） | 检验完整性
1.1.4 |  | 单桩竖向抗压静载 | 10KN | 11522 | 48.9075 | 563512.215 | #N/A | #N/A | #N/A |  |  |  | 抽检数量不少于单位工程桩总数的1%，且不少于3根。 | 1、石丰一存在停工后复工前增加重复检测工作问题； 2、工程量取估算值和面积分摊值的中值 3、规范价格与合同差距较大，取项目合同价平均值（去掉一个最高和一个最低进行计算） |  | 10KN | 48.8 | 29.28 | 【桩径1m单桩承载力=4500KN*2倍安全系数】 单价由以下两部分组成： ⑴实物工作费： ①Q≤500kN 时，6400； ②Q≤1000kN 时，10000； ③Q≤3000kN 时，15000； ④Q≤5000kN 时，25000； ⑤Q≤10000kN 时，40000； ⑥Q≤15000kN 时，55000； ⑦Q≤20000kN 时，70000； ⑧Q﹥20000kN 时，每增加 5000kN，按前一档收费基价 乘以附加调整系数 1.25。 ⑵技术工作收费：实物工作 收费的 22% | ⑴Q 为实际加载最大值； ⑵只测 1 个参数 时，收费标准维持不变； ⑶试坑开挖、桩头处理、加荷体吊装运输、锚桩及焊接费另计。
1.1.5 |  | 单桩竖向抗拔静载 | 10KN | 1131 | 27.64 | 31260.84 | #N/A | #N/A | #N/A |  |  |  | 抽检数量不少于单位工程桩总数的1%，且不少于3根。 | 1、石丰一存在停工后复工前增加重复检测工作问题； 2、工程量取估算值和面积分摊值的中值 |  | 10KN | 48.8 | 29.28 | 同上 | ————
1.1.6 | 预制桩 | 低应变 | 根 | 1 | 150 | 150 | #N/A | #N/A | #N/A |  |  |  | 地基设计等级为甲级的工程抽检数量不少于总桩数的30%，其余工程抽检数量不少于总桩数的20%，且不得少于10根。且每个柱下承台不得少于1根。 | 现场无计划做预制管桩，只保留开项 |  | 根 | 300 | 180 | 300（管桩） 500（灌注桩） | 检验完整性
1.1.7 |  | 单桩竖向抗压静载 | 10KN | 1 | 61 | 61 | #N/A | #N/A | #N/A |  |  |  | 抽检数量不少于单位工程桩总数的1%，且不少于3根。 |  |  | 10KN | 122 | 73.2 | 【桩径1m单桩承载力=600KN*2倍安全系数】 单价由以下两部分组成： ⑴实物工作费： ①Q≤500kN 时，6400； ②Q≤1000kN 时，10000； ③Q≤3000kN 时，15000； ④Q≤5000kN 时，25000； ⑤Q≤10000kN 时，40000； ⑥Q≤15000kN 时，55000； ⑦Q≤20000kN 时，70000； ⑧Q﹥20000kN 时，每增加 5000kN，按前一档收费基价 乘以附加调整系数 1.25。 ⑵技术工作收费：实物工作 收费的 22% | ⑴Q 为实际加载最大值； ⑵只测 1 个参数 时，收费标准维持不变； ⑶试坑开挖、桩头处理、加荷体吊装运输、锚桩及焊接费另计。
1.1.8 | 天然地基/复合地基 | 轻型动力触探 | 孔.米 | 64 | 212.5 | 13600 | #N/A | #N/A | #N/A |  |  |  | 抽检数量为每200m2不少于1个孔，且总数不得少于10孔，每个独立柱基下不得少于1孔，基槽每20延米不得少于1孔。 |  |  | 孔.m | 550 | 330 | 550（轻型）、2500（重型）孔深超过 5m 时，每增加 1m 加收500 元。 | 桩体施工质量
1.1.9 |  | 水泥搅拌桩/旋喷桩钻芯法 | 米 | 100 | 175 | 17500 | #N/A | #N/A | #N/A |  |  |  | 抽检数量不少于总桩（墩）数的0.5%，且不得少于3根。其中，水泥土搅拌桩和高压喷射桩的钻芯法抽检数量不少于总桩（墩）数的0.25%，且不得少于3根。 |  |  | 孔.m | 350 | 210 | 350（孔径：91mm） 400（孔径：101mm） 500（孔径：130mm） | ————
1.1.10 |  | 水泥搅拌桩/旋喷桩单桩竖向抗压静载 | 根 | 4 | 3800 | 15200 | #N/A | #N/A | #N/A | [6 empty] | 根 | 7808 | 4684.8 | 单价由以下两部分组成： ⑴实物工作费： ①Q≤500kN 时，6400； ②Q≤1000kN 时，10000； ③Q≤3000kN 时，15000； ④Q≤5000kN 时，25000； ⑤Q≤10000kN 时，40000； ⑥Q≤15000kN 时，55000； ⑦Q≤20000kN 时，70000； ⑧Q﹥20000kN 时，每增加 5000kN，按前一档收费基价 乘以附加调整系数 1.25。 ⑵技术工作收费：实物工作 收费的 22% | ⑴Q 为实际加载最大值； ⑵只测 1 个参数 时，收费标准维持不变； ⑶试坑开挖、桩头处理、加荷体吊装运输、锚桩及焊接费另计。
1.1.11 |  | 平板载荷试验 | 点 | 4 | 3800 | 15200 | #N/A | #N/A | #N/A |  |  |  | 抽检数量为每500m2不少于1个点，且总数不得少于3点；对于各类岩土均应进行抽检；对于复杂场地或重要建筑地基还应增加抽检数量。 |  |  | 试验点 | 7808 | 4684.8 | 1.3.1 承载力 试验点 1.3.2 变形模量 试验点 1.3.3 基床系数 试验点 单价由以下两部分组成： 1. 实物工作费： ①Q≤500kN 时，6400 元 ②Q≤1000kN 时，10000； ③Q≤3000kN 时，15000； ④Q≤5000kN 时，25000； ⑤Q≤10000kN 时，40000； ⑥Q≤15000kN 时，55000； ⑦Q≤20000kN 时，70000； ⑧Q﹥20000kN 时，每增加5000kN，按前一档收费基价乘以附加调整系数 1.25。 ⑵技术工作收费：实物工作收费的 22% ⑴Q 为实际加载最大值； ⑵只测 1 个参数时，收费标准维 持不变； ⑶试坑开挖、桩头处理、加荷体吊装运输、锚桩及焊接费另计。 1.3.4 地基系数 试验点 2500 1.3.5 二次变形模量 试验点 5000 1.3.6 动态变形模量 试验点 5000 1.3.7 反应模量 试验点 5000
1.1.12 |  | 天然地基标准贯入试验 | 米 | 1 | 245 | 245 | #N/A | #N/A | #N/A | [6 empty] | m | 500 | 300 | 1.18 原位测试 1.18.1 标准贯入试验 m 500
1.1.13 | 基坑及基础回填 | 土工击实 | 组 | 7 | 400 | 2800 | #N/A | #N/A | #N/A | [6 empty] | 项 | 800 | 480 | 参考无机结合料稳定材料
1.1.14 |  | 压实度 | 点 | 480 | 65 | 31200 | #N/A | #N/A | #N/A |  |  |  |  | 根据南钢三价格调整 |  | 点 | 150 | 90 | 参考路基路面压实度
1.1.15 | 溶洞 | 注浆效果（取芯） | 米 | 320 | 175 | 56000 | #N/A | #N/A | #N/A | [6 empty] | m | 350 | 210
1.1.16 | 溶洞 | 标贯法 | 米 | 160 | 250 | 40000 | #N/A | #N/A | #N/A |  |  |  |  | 补充项 |  | m | 500 | 300
1.1.17 | 基础锚杆 | 基础锚杆抗拔试验 | 根 | 10 | 2142 | 21420 | #N/A | #N/A | #N/A |  |  |  |  | 补充项 取项目合同价平均值（去掉一个最高和一个最低进行计算） |  | 根 | 5000 | 3000 | 基础锚杆抗拔试验1.8.1 变形参数1.8.2 承载力 根 5000
| 地基基础工程检测小计 |  |  |  |  | 1210252.055 | #N/A | #N/A | #N/A
1.2 | 基坑支护检测 |  |  |  |  | 110000 | #N/A | #N/A | #N/A
1.2.1 | 基坑支护 | 低应变法（灌注桩） | 根 | 10 | 180 | 1800 | #N/A | #N/A | #N/A |  |  |  | 检测数量不宜少于总桩数的20%，且不得少于10 根。 |  |  | 根 | 500 | 300 | 300（管桩） 500（灌注桩）
1.2.2 |  | 低应变法（管桩） | 根 | 60 | 150 | 9000 | #N/A | #N/A | #N/A |  |  |  |  | 现场无计划做预制管桩，只保留开项
1.2.3 |  | 水泥搅拌桩钻芯 | 米 | 288 | 150 | 43200 | #N/A | #N/A | #N/A |  |  |  | 抽检数量不少于桩总数的1%，且不得少于6根。 |  |  | 孔.m | 350 | 210 | 350（孔径：91mm） 400（孔径：101mm） 500（孔径：130mm） | 单桩与地下连续墙钻芯法检测 1.13.1 桩长（墙深） 1.13.2 混凝土强度 1.13.3 沉渣厚度 1.13.4桩（墙）身缺陷 及位臵 1.13.5 持力层岩土性状
1.2.4 |  | 灌注桩钻芯 | 米 | 1 | 185 | 185 | #N/A | #N/A | #N/A |  |  |  | 检测数量不宜少于总桩数的2%，且不得少于3根。 |  |  |  | 400 | 240
1.2.5 | 基坑支护 | 声波透射法 | 管·米 | 1 | 15 | 15 | #N/A | #N/A | #N/A |  |  |  |  | 图纸该检测要求，此处保留开项 |  | 管.m | 30 | 18 | 30 | 检验完整性
1.2.6 |  | 预应力锚索锁定力 | 根 | 3 | 2250 | 6750 | #N/A | #N/A | #N/A |  |  |  |  | 取鸦岗合同价为限价 |  | 根 | 20000 | 12000 | 1.6.5 锁定力
1.2.7 |  | 预应力锚索抗拔力 | 根 | 3 | 2200 | 6600 | #N/A | #N/A | #N/A |  |  |  | 抗拔验收试验数量为锚杆总数的5%，且不得少于6根。 | 取项目合同价平均值（去掉一个最高和一个最低进行计算） |  | 根 | 10000 | 6000 | 1.6.4抗拔承载力检测值根
1.2.8 |  | 喷射混凝土厚度 | 组 | 10 | 125 | 1250 | #N/A | #N/A | #N/A |  |  |  | 钻孔数为每100m2墙面积一组，每组不少于3个点。 |  |  | 点 | 250 | 150 | 2.11 喷锚混凝土 2.11.1 喷射混凝土厚度 点 250 | 喷射混凝土厚度
1.2.9 |  | 抽水试验 | 点 | 4 | 9800 | 39200 | #N/A | #N/A | #N/A |  |  |  | 一个基坑不少于3点 |  |  | 点 | 20000 | 12000 | 1.24 止水帷幕 1.24.1 抽水试验 点 20000
1.2.10 |  | 土钉验收试验 | 根 | 1 | 2000 | 2000 | #N/A | #N/A | #N/A |  |  |  |  | 图纸该检测要求，此处保留开项 |  | 根 | 4000 | 2400 | 1.7.1 承载力/变形参数 10000元/根(只测 1 个参数时，收费标准维持不变。 1.7.3抗拔承载力检测值4000元/根(试验荷载大于500kN 时，每增加 250kN，加收50%) | 土钉抗拔试验
| 基坑支护检测小计 |  |  |  |  | 110000 | #N/A | #N/A | #N/A
1.3 | 主体结构工程现场检测（含人防工程结构检测） |  |  |  |  | 1066060.6 | #N/A | #N/A | #N/A
1.3.1 | 地上部分 |  |  |  |  | 862885 | #N/A | #N/A | #N/A
1.3.1.1 | 混凝土强度钻芯 | 混凝土强度 | 组 | 80 | 400 | 32000 | #N/A | #N/A | #N/A |  |  |  | 依据市住建局广州市住房和城乡建设局《关于加强混凝土结构工程施工质量管理工作的通知》，每个等级不少于1组，且每3层1组，每组3个芯样。 | 1、工程量在石丰一基础上加20% |  | 组 | 1500 | 900 | 2.4.1 回弹法 测区 60 2.4.2 钻芯法 芯样 500 2.4.3 超声回弹综合法 测区 100 | 混凝土强度
1.3.1.2 | 实体抽芯氯离子含量 | 氯离子 | 组 | 80 | 500 | 40000 | #N/A | #N/A | #N/A |  |  |  | 每三层、 每种强度等级的墙柱、 梁板至少各抽取一个构件。 | 1、工程量在石丰一基础上加20% 2、取项目合同价平均值（去掉一个最高和一个最低进行计算） |  | 组 | 1000 | 600 | 4.8.23 氯离子含量（硬化后） 组 1000 | 混凝土
1.3.1.3 | 混凝土强度回弹 | 混凝土强度 | 测区 | 1800 | 30 | 54000 | #N/A | #N/A | #N/A |  |  |  | 依据市住建局广州市住房和城乡建设局《关于加强混凝土结构工程施工质量管理工作的通知》，每个等级不少于1组，且每3层1组，每组3个芯样，不能钻芯的部位采用回弹代替。 | 1、工程量在石丰一基础上加20% |  | 测区 | 60 | 36 | 2.4.1 回弹法 测区 60 2.4.2 钻芯法 芯样 500 2.4.3 超声回弹综合法 测区 100 | 混凝土强度
1.3.1.4 | 钢筋配置 | 钢筋配置 | 构件 | 500 | 200 | 100000 | #N/A | #N/A | #N/A |  |  |  | 依据《混凝土结构施工质量验收规范》GB50204-2015，对非悬挑梁类和板类构件，抽检比例为2%，且不少于5个；悬挑梁抽检5%，且不少于10个；悬挑板抽检10%且不少于20个。 | 1、工程量在石丰一基础上加20% |  | 构件 | 500 | 300 | 2.2.6 混凝土结构钢筋配臵 构件 500 | 混凝土构件
1.3.1.5 | 保护层厚度检测 | 钢筋保护层厚度 | 构件 | 500 | 250 | 125000 | #N/A | #N/A | #N/A |  |  |  | 依据《混凝土结构施工质量验收规范》GB50204-2015，对非悬挑梁类和板类构件，抽检比例为2%，且不少于5个；悬挑梁抽检5%，且不少于10个；悬挑板抽检10%且不少于20个。 |  |  | 构件 | 500 | 300 | 2.2.1 混凝土保护层厚度构件 500 | 混凝土构件
1.3.1.6 | 构件尺寸 | 构件截面尺寸偏差（含墙柱梁楼板梯板层高） | 构件 | 800 | 75 | 60000 | #N/A | #N/A | #N/A |  |  |  | 依据《混凝土结构施工质量验收规范》GB50204-2015，抽检比例为1%，且不少于3个。 |  |  | 构件 | 150 | 90 | 2.2.2混凝土结构构件几何尺寸 | 混凝土构件
1.3.1.7 | 植筋抗拔检测 | 植筋抗拔力 | 根 | 150 | 450 | 67500 | #N/A | #N/A | #N/A |  |  |  | 依据《混凝土结构后锚固件技术规程》JGJ145-2013 ，按0.1%比例抽检，且不少于3根。 |  |  | 个 | 1200 | 720 | 2.9.1 抗拔试验 个 500（膨胀螺栓） 1200（植筋/化学螺栓） 每次检测最低收费 4000 元。 | 混凝土后锚固件抗拔试验
1.3.1.8 | 锚栓抗拔检测 | 锚栓抗拔力 | 颗 | 48 | 2500 | 120000 | #N/A | #N/A | #N/A |  |  |  | 依据《混凝土结构后锚固件技术规程》JGJ145-2013 ，按0.1%比例抽检，且不少于5颗。 |  |  | 个 | 5000 | 3000 | 2.10.1 预埋件抗拔性能 个 5000 | 预埋件抗拔试验
1.3.1.9 | 结构和构件荷载试验 | 装配式构件荷载试验 | 个 | 11 | 12300 | 135300 | #N/A | #N/A | #N/A |  |  |  | JGJT 485-2019 装配式住宅建筑检测技术标准，当结构检测不合格或有怀疑时，应进行构件荷载试验。 |  |  | 构件 | 25000 | 15000 | 2.1结构和构件载荷试验 2.1.1 承载力、变形 构件 25000 不大于 25 ㎡为一个构件。 | 结构和构件荷载试验
1.3.1.10 | 隔墙冲击试验 | 隔墙冲击 | 构件 | 115 | 360 | 41400 | #N/A | #N/A | #N/A |  |  |  | 按照监督站开会最新要求，装配式构件增加该项检测，按每单位工程一组。 |  |  | 项 | 600 | 360 | 4.28.13 抗冲击 项 600
1.3.1.11 | 外墙抹灰砂浆 | 抹灰砂浆抗拉拔 | 组 | 28 | 343.75 | 9625 |  |  | #N/A
1.3.1.12 | 饰面砖 | 饰面砖拉伸粘结强度 | 组 | 160 | 391 | 62560 | #N/A | #N/A | #N/A |  |  |  | 依据《建筑工程饰面砖粘结强度检验标准》JGJ/110-2017，每500平米墙体面积抽检1组，且每3层不少于1组。 | 取项目合同价平均值（去掉一个最高和一个最低进行计算） |  | 组 | 1000 | 600 | 1.12.1 粘结强度 | 饰面砖
1.3.1.13 | 砌筑砂浆强度 | 贯入法砌筑砂浆强度 | 构件 | 30 | 250 | 7500 | #N/A | #N/A | #N/A | [6 empty] | 构件 | 500 | 300 | 2.6.1 贯入法检测砌筑 砂浆抗压强度 构件 500
1.3.1.14 | 抹灰砂浆拉伸粘结强度 | 拉伸粘结强度 | 项 | 32 | 250 | 8000 | #N/A | #N/A | #N/A |  |  |  |  | 补充项 |  | 项 | 500 | 300 | 4.9.19 拉伸粘结强度 项 500 | 砂 浆 / 保 温砂浆
| 地上部分小计 |  |  |  |  | 862885 | #N/A | #N/A | #N/A
1.3.2 | 地下部分 |  |  |  |  | 104365.6 | #N/A | #N/A | #N/A
1.3.2.1 | 混凝土强度钻芯 | 混凝土强度 | 组 | 8 | 750 | 6000 | #N/A | #N/A | #N/A |  |  |  | 依据市住建局广州市住房和城乡建设局《关于加强混凝土结构工程施工质量管理工作的通知》，每个等级不少于1组，且每3层1组，每组3个芯样。 |  |  | 组 | 1500 | 900 | 2.4.1 回弹法 测区 60 2.4.2 钻芯法 芯样 500 2.4.3 超声回弹综合法 测区 100 | 混凝土强度
1.3.2.2 | 实体抽芯氯离子含量 | 氯离子 | 组 | 8 | 500 | 4000 | #N/A | #N/A | #N/A |  |  |  | 每三层、 每种强度等级的墙柱、 梁板至少各抽取一个构件 | 限价参考地上 |  | 组 | 1000 | 600 | 4.8.23 氯离子含量（硬化后） 组 1000 | 混凝土
1.3.2.3 | 钢筋配置 | 钢筋配置 | 构件 | 150 | 250 | 37500 | #N/A | #N/A | #N/A |  |  |  | 依据《混凝土结构施工质量验收规范》GB50204-2015，对非悬挑梁类和板类构件，抽检比例为2%，且不少于5个；悬挑梁抽检5%，且不少于10个；悬挑板抽检10%且不少于20个。 |  |  | 构件 | 500 | 300 | 2.2.6 混凝土结构钢筋配臵 构件 500 | 混凝土构件
1.3.2.4 | 保护层厚度检测 | 钢筋保护层厚度 | 构件 | 150 | 250 | 37500 | #N/A | #N/A | #N/A |  |  |  | 依据《混凝土结构施工质量验收规范》GB50204-2015，对非悬挑梁类和板类构件，抽检比例为2%，且不少于5个；悬挑梁抽检5%，且不少于10个；悬挑板抽检10%且不少于20个。 |  |  | 构件 | 500 | 300 | 2.2.1 混凝土保护层厚度构件 500 | 混凝土构件
1.3.2.5 | 构件尺寸 | 构件截面尺寸偏差（含墙柱梁楼板梯板层高） | 构件 | 80 | 75 | 6000 | #N/A | #N/A | #N/A |  |  |  | 依据《混凝土结构施工质量验收规范》GB50204-2015，抽检比例为1%，且不少于3个。 |  |  | 构件 | 150 | 90 | 2.2.2混凝土结构构件几何尺寸 | 混凝土构件
1.3.2.6 | 植筋抗拔检测 | 植筋抗拔力 | 根 | 10 | 600 | 6000 | #N/A | #N/A | #N/A |  |  |  | 依据《混凝土结构后锚固件技术规程》JGJ145-2013 ，按0.1%比例抽检，且不少于3根。 |  |  | 个 | 1200 | 720 | 2.9.1 抗拔试验 个 500（膨胀螺栓） 1200（植筋/化学螺栓） 每次检测最低收费 4000 元。 | 混凝土后锚固件抗拔试验
1.3.2.7 | 土壤压实度检测 | 地下室侧壁回填土壤压实度 | 点 | 120 | 61.38 | 7365.6 | #N/A | #N/A | #N/A |  |  |  |  | 取项目合同价平均值（去掉一个最高和一个最低进行计算） |  | 点 | 150 | 90 | 10.1.4 压实度/密实度 点 150 | 路基路面
| 地下部分小计 |  |  |  |  | 104365.6 | #N/A | #N/A | #N/A
1.3.3 | 人防结构实体 |  |  |  |  | 98810 | #N/A | #N/A | #N/A
1.3.3.1 | 混凝土强度钻芯 | 混凝土强度 | 组 | 37 | 750 | 27750 | #N/A | #N/A | #N/A |  |  |  | 防空地下室结构检测指引（穗民防建〔2013〕400号），每个人防单元每个构件类型抽检3个构件。 |  |  | 组 | 1500 | 900 | 2.4.1 回弹法 测区 60 2.4.2 钻芯法 芯样 500 2.4.3 超声回弹综合法 测区 100 | 混凝土强度
1.3.3.2 | 混凝土强度回弹 | 混凝土强度 | 测区 | 852 | 30 | 25560 | #N/A | #N/A | #N/A |  |  |  | 防空地下室结构检测指引（穗民防建〔2013〕400号），每个人防单元每个构件类型抽检3个构件。 |  |  | 测区 | 60 | 36 | 2.4.1 回弹法 测区 60 2.4.2 钻芯法 芯样 500 2.4.3 超声回弹综合法 测区 100 | 混凝土强度
1.3.3.3 | 钢筋配置 | 钢筋直径、数量 | 构件 | 79 | 250 | 19750 | #N/A | #N/A | #N/A |  |  |  | 防空地下室结构检测指引（穗民防建〔2013〕400号），每个人防单元每个构件类型抽检3个构件。 |  |  | 构件 | 500 | 300 | 2.2.6 混凝土结构钢筋配臵 构件 500 | 混凝土构件
1.3.3.4 | 保护层厚度检测 | 钢筋保护层厚度 | 构件 | 79 | 250 | 19750 | #N/A | #N/A | #N/A |  |  |  | 防空地下室结构检测指引（穗民防建〔2013〕400号），每个人防单元每个构件类型抽检3个构件。 |  |  | 构件 | 500 | 300 | 2.2.1 混凝土保护层厚度构件 500 | 混凝土构件
1.3.3.5 | 构件尺寸 | 构件截面尺寸偏差 | 构件 | 80 | 75 | 6000 | #N/A | #N/A | #N/A |  |  |  | 防空地下室结构检测指引（穗民防建〔2013〕400号），每个人防单元每个构件类型抽检3个构件。 |  |  | 构件 | 150 | 90 | 2.2.2混凝土结构构件几何尺寸 | 混凝土构件
| 人防结构实体小计 |  |  |  |  | 98810 | #N/A | #N/A | #N/A
| 主体结构工程现场检测（含人防工程结构检测）小计 |  |  |  |  | 1066060.6 | #N/A | #N/A | #N/A
1.4 | 见证取样检测（含材料检测） |  |  |  |  | 1643779.75 | #N/A | #N/A | #N/A
1.4.1 | 混凝土抗渗（P10) | 抗渗性能 | 组 | 46 | 350 | 16100 | #N/A | #N/A | #N/A |  |  |  | 同一工程、同一配合比的混凝土，取样不应少于一次，留置组数可根据实际需要确定。 | 补充项 |  |  | 700 | 420
1.4.2 | 混凝土抗渗（P8) | 抗渗性能 | 组 | 46 | 300 | 13800 | #N/A | #N/A | #N/A |  |  |  | 同一工程、同一配合比的混凝土，取样不应少于一次，留置组数可根据实际需要确定。 |  |  | 组 | 600 | 360 | P6抗渗500元/组每增加 1 个等级 加收 100。 | 抗渗（P8）
1.4.3 | 混凝土抗渗（P6) | 抗渗性能 | 组 | 120 | 250 | 30000 | #N/A | #N/A | #N/A |  |  |  | 同一工程、同一配合比的混凝土，取样不应少于一次，留置组数可根据实际需要确定。 |  |  | 组 | 500 | 300 | P6抗渗500元/组每增加 1 个等级 加收 100。 | 抗渗（P6）
1.4.4 | 腻子 | 在容器中状态、施工性、干燥时间、耐水性、耐碱性、初期干爆抗裂性 、粘结强度 | 组 | 30 | 739.5 | 22185 | #N/A | #N/A | #N/A |  |  |  | 对同一生产厂生产的相同包装的产品进行取样。取样数应不低于（n是交货产品的桶数） | 取鸦岗最低合同价为限价 |  | 组 | 1550 | 930 | 4.35.24 容器中状态（颜色及外观） 项 100 4.35.26 施工性 项 100 4.35.7 干燥时间 项 200 4.35.17 耐水性 项 200 4.35.15 耐碱性 项 200 4.35.2 初期干燥抗裂性 项 250 4.35.14 粘结强度 项 500（标准状态）
1.4.5 | 蒸压加气混凝土砌块 | 抗压强度、体积密度 | 组 | 50 | 377.5 | 18875 | #N/A | #N/A | #N/A |  |  |  | 同一厂家同一品种的产品， 当单位工程建筑面积在2000m2以下时各抽查不少于1次； 2000m2以上，20000m2以下时各抽查不少于3次； 20000m2以上时各抽查不少于6次 |  |  | 组 | 800 | 480 | 4.27.8 抗压强度 项 500 （如需加工试件则加收 300 元/项。） 4.27.11 干体积密度 项 300 | 砌块
1.4.6 | 混凝土实心砖 | 抗压强度、抗折强度 | 组 | 26 | 189 | 4914 | #N/A | #N/A | #N/A |  |  |  | 每10万块为一批，不足1万块亦为一批。 |  |  | 组 | 600 | 360 | 4.26.3 抗折强度 项 300 4.26.4 抗压强度 项 300 | 砌墙砖
1.4.7 | 混凝土实心砖 | 体积密度 | 组 | 26 | 100 | 2600 | #N/A | #N/A | #N/A | [6 empty] | 组 | 200 | 120 | 4.26.6 抗折密度 项 200 | 砌墙砖
1.4.8 | 防水涂料 | 拉伸强度、断裂伸长率、透水性、低温柔性、表干时间、干燥时间、固体含量 | 组 | 38 | 441 | 16758 | #N/A | #N/A | #N/A |  |  |  | 以5t为一批量，不足5t也按一批进行检验。 |  |  | 组 | 1700 | 1020 | 4.40.5 拉伸强度、伸长率 项 500 4.40.4 撕裂强度 项 300 4.40.8低温柔度/低温柔性/柔韧性/低温弯折性 项 300 4.40.9 不透水性 项 300 4.40.11 干燥时间/干燥性 项 100 4.40.2 固体含量 项 200 | 有机防水涂料
1.4.9 | 防水涂料 | 粘结强度 | 组 | 38 | 250 | 9500 | #N/A | #N/A | #N/A | [6 empty] | 组 | 500 | 300 | 4.40.6粘结强度/粘结性/涂料与水泥混凝土的粘结强度项 500 | 有机防水涂料
1.4.10 | 铝合金型材 | 壁厚、膜厚、韦氏硬度 | 组 | 20 | 240 | 4800 | #N/A | #N/A | #N/A |  |  |  | 每批由同一牌号、状态、规格、同一表面处理方法的材料组成，批重不限。每批取一组。 |  |  | 组 | 500 | 300 | 4.29.3 基材硬度、压痕硬度 项 200 4.29.4 壁厚/铝材厚度 项 100 带涂层的加收200 4.29.5 膜厚、涂层厚度 项 200 | 铝合金型材、铝塑板、电焊网
1.4.11 |  | 尺寸允许偏差 | 组 | 20 | 50 | 1000 | #N/A | #N/A | #N/A | [6 empty] | 项 | 100 | 60 | 4.29.1 尺寸允许偏差 项 100
1.4.12 |  | 抗拉强度、伸长率 | 组 | 20 | 250 | 5000 | #N/A | #N/A | #N/A | [6 empty] | 项 | 500 | 300 | 4.29.2 抗拉强度、伸长 率 项 500
1.4.13 | 内墙、外墙涂料 | 涂膜外观、在容器中状态、施工性、干燥时间、耐水性、耐碱性、耐洗刷性 | 组 | 15 | 410.5 | 6157.5 | #N/A | #N/A | #N/A |  |  |  | 对同一生产厂生产的相同包装的产品进行取样。取样数应不低于（n是交货产品的桶数） |  |  | 组 | 900 | 540 | 4.35.28 涂膜外观 项 50 4.35.24 容器中状态 项 100 4.35.26 施工性 项 100 4.35.17 耐水性 项 200 4.35.15 耐碱性 项 200 4.35.20 耐洗刷性 项 250
1.4.14 | 建筑和装修材料放射性 | 放射性 | 组 | 25 | 600 | 15000 | #N/A | #N/A | #N/A |  |  |  | 每种材料1组 |  |  | 项 | 1200 | 720 | 11.5.1 放射性 项 1200
1.4.15 | 建筑材料有害物质含量 | 游离甲醛 | 组 | 15 | 250 | 3750 | #N/A | #N/A | #N/A |  |  |  | 每种材料1组 |  |  | 项 | 500 | 300 | 11.4.1 甲醛释放量 项 500 穿孔法按 800 元 收费。 | 建筑材料有 害物质含量
1.4.16 | 木板 甲醛释放量 | 甲醛释放量 | 组 | 20 | 250 | 5000 | #N/A | #N/A | #N/A |  |  |  | 每种材料1组 |  |  | 项 | 500 | 300 | 11.4.1 甲醛释放量 项 500 穿孔法按 800 元 收费。 | 建筑材料有 害物质含量
1.4.17 | 溶剂型涂料有害物检测 | 苯、甲苯+二甲苯+乙苯 | 组 | 10 | 500 | 5000 | #N/A | #N/A | #N/A |  |  |  | 每种材料1组 |  |  | 项 | 1000 | 600 | 11.4.4甲苯+二甲苯 项 1000 | 建筑材料有 害物质含量
1.4.18 | 溶剂型胶粘剂有害物检测 | 苯、甲苯+二甲苯+乙苯 | 组 | 10 | 500 | 5000 | #N/A | #N/A | #N/A |  |  |  | 每种材料1组 |  |  | 项 | 1000 | 600 | 11.4.4甲苯+二甲苯 项 1000 | 建筑材料有 害物质含量
1.4.19 | 金属管材（包括镀锌钢管） | 力学性能（屈服强度、抗拉强度、伸长率） | 组 | 10 | 250 | 2500 | #N/A | #N/A | #N/A |  |  |  | 同一原料、配方和工艺连续生产的同一规格管材为一批，每批数量不超过60t，如生产7天尚不足60t，则以7天产量为一个交付检验批。 |  |  | 项 | 500 | 300 | 4.25.3屈服强度、抗拉强度、断后伸长率、弯曲 项 500
1.4.20 |  | 镀锌层厚度 | 组 | 10 | 150 | 1500 | #N/A | #N/A | #N/A |  |  |  | 同一原料、配方和工艺连续生产的同一规格管材为一批，每批数量不超过60t，如生产7天尚不足60t，则以7天产量为一个交付检验批。 |  |  | 项 | 300 | 180 | 4.25.7 镀锌层厚度或重 量 项 300
1.4.21 | PPR管材 | 外观、尺寸、不透光性、静液压试验、纵向回缩率、简支梁冲击 | 组 | 25 | 673.75 | 16843.75 | #N/A | #N/A | #N/A |  |  |  | 同一原料、配方和工艺连续生产的同一规格管材作为一批，每批数量不超过50t |  |  | 组 | 1650 | 990 | 4.43.1 外观 项 50 4.43.2 尺寸 项 100 4.43.20 不透光性 项 100 4.43.13 静液压试验/静液压状态下的热稳定性 项 1000 4.43.8 纵向回缩率 项 200 4.43.7简支梁冲击试验 项 200 | 塑料管件、管材
1.4.22 | PPR管件 | 外观、尺寸、不透光性、静液压试验 | 组 | 25 | 625 | 15625 | #N/A | #N/A | #N/A |  |  |  | 用同一原料和工艺连续生产的同一规格的管件作为一批。dn≤32mm规格的管件每批不超过10000件，dn≥32mm规格的管件每批不超过5000件 |  |  | 组 | 1250 | 750 | 4.43.1 外观 项 50 4.43.2 尺寸 项 100 4.43.20 不透光性 项 100 4.43.13 静液压试验/静液压状态下的热稳定性 项 1000 | 塑料管件、管材
1.4.23 | PVC-U排水管件 | 外观、尺寸、烘箱试验、坠落试验 | 组 | 25 | 275 | 6875 | #N/A | #N/A | #N/A |  |  |  | 同一原料配方、同一工艺和同一规格连续生产的管材作为一批，每批数量不超过50t |  |  | 组 | 550 | 330 | 4.43.1 外观 项 50 4.43.2 尺寸 项 100 4.43.11 坠落试验 项 200 4.43.12 烘箱试验 项 200
1.4.24 | PVC-U排水管材 | 外观、尺寸、维卡软化、落锤冲击、拉伸屈服强度、纵向回缩率 | 组 | 25 | 600 | 15000 | #N/A | #N/A | #N/A |  |  |  | 同一原料配方、同一工艺和同一规格连续生产的管材作为一批，每批数量不超过50t，如果生产7天尚不足50t，则以7天产量为一批 |  |  | 组 | 1300 | 780 | 4.43.1 外观 项 50 4.43.2 尺寸 项 100 4.43.3 拉伸强度 项 400 4.43.4 维卡软化温度 项 250 4.43.6 落槌冲击试验 项 300 4.43.8 纵向回缩率 项 200 | 塑料管件、管材
1.4.25 | 双壁波纹管 | 外观、尺寸、环刚度、环柔性、纵向回缩率 、落锤冲击 | 组 | 10 | 472.5 | 4725 | #N/A | #N/A | #N/A |  |  |  | 同一原料、配方和工艺连续生产的同一规格管材为一批，每批数量不超过60t，如生产7天尚不足60t，则以7天产量为一个交付检验批。 |  |  | 组 | 1450 | 870 | 4.43.1 外观 项 50 4.43.2 尺寸 项 100 4.43.9 环刚度 项 400 4.43.10 环柔性 项 400 4.43.8 纵向回缩率 项 200 4.43.6 落锤冲击试验/ 冲击强度/冲击性能 项 300 | 塑料管件、管材
1.4.26 | 埋地用聚乙烯双壁波纹管 | 环刚度、冲击性能、环柔性、烘箱、外观、颜色、平均外径、平均内径、层压壁厚、内层壁厚 | 组 | 10 | 725 | 7250 | #N/A | #N/A | #N/A |  |  |  |  | 补充项 |  | 组 | 1450 | 870 | 环刚度400、冲击性能300、环柔性400、烘箱200、外观、颜色50、平均外径、平均内径、层压壁厚、内层壁厚100
1.4.27 | PE给水管材 | 外观、尺寸、纵向回缩率、断裂伸长率、液压试验 | 组 | 6 | 875 | 5250 | #N/A | #N/A | #N/A |  |  |  | 同一原料、配方和工艺连续生产的同一规格管材为一批，每批数量不超过60t，如生产7天尚不足60t，则以7天产量为一个交付检验批。 |  |  | 组 | 1750 | 1050 | 4.43.1 外观 项 50 4.43.2 尺寸 项 100 4.43.8 纵向回缩率 项 200 4.43.3 拉伸（屈服）强度、断裂伸长率 项 400 4.43.13 静液压试验/静液压状态下的热稳定性 项 1000 | 塑料管件、管材
1.4.28 | PE给水管件 | 外观、尺寸、液压试验 | 组 | 6 | 575 | 3450 | #N/A | #N/A | #N/A |  |  |  | 同一原料、配方和工艺连续生产的同一规格管材为一批，每批数量不超过60t，如生产7天尚不足60t，则以7天产量为一个交付检验批。 |  |  | 组 | 1150 | 690 | 4.43.1 外观 项 50 4.43.2 尺寸 项 100 4.43.13 静液压试验/静液压状态下的热稳定性 项 1000 | 塑料管件、管材
1.4.29 | 管材管件溶剂型胶粘剂 | 溶解性 、粘度 、粘结强度、水压爆破强度 | 组 | 6 | 560 | 3360 | #N/A | #N/A | #N/A |  |  |  | 每种规格一组 |  |  | 组 | 1300 | 780 | 4.37.3 溶解性 项 100 4.37.6 粘度 项 300 4.37.8 粘结强度 项 300 4.37.9 水压爆破强度 项 600 | 胶粘剂与密封材料
1.4.30 | 井盖 | 承载能力、残余变形、外观质量、尺寸偏差、安全性和便利性 | 组 | 4 | 1000 | 4000 | #N/A | #N/A | #N/A |  |  |  | 产品以同一级别、同一种类、同一原材料在相似条件下生产的检查井盖构成批量，500套为一批，不足500套也作一批 |  |  | 组 | 2000 | 1200 | 10.16.1 承载能力 项 900 10.16.2 残余变形 项 500 10.16.3 外观质量 项 200 10.16.4 尺寸偏差 项 200 10.16.5 安全性和便利性 项 200 | 井盖和雨水篦
1.4.31 | 阀门 | 壳体试验、密封试验 | 组 | 25 | 400 | 10000 | #N/A | #N/A | #N/A |  |  |  | 按照进场的同一生产厂家、同一规格型号的材料数量为基数取样。材料数量（个数）在100个及以下取样一组，100个以上每100个取样一组。 |  |  | 组 | 800 | 480 | 4.54.1 密封试验 项 400 4.54.3 壳体试验 项 400 | 阀门管件产品
1.4.32 | 钢管 | 抗拉强度、压扁 | 组 | 15 | 394 | 5910 | #N/A | #N/A | #N/A |  |  |  | 同一牌号、等级、炉罐号、品种、尺寸及同一热处理制度的钢管组成一批；外径不大于76mm的以400根为一批，外径大于351mm的以50根为一批，其它尺寸钢管以200根为一批。 | 取项目合同价平均值（去掉一个最高和一个最低进行计算） |  | 组 | 1000 | 600 | 4.25.3 屈服强度、抗拉强度、断后伸长率、弯曲 项 500 4.25.4 压扁 项 500 | 钢管/不锈钢管、管件/ 铜管
1.4.33 | 混凝土抗压 | 抗压强度 | 组 | 4500 | 30 | 135000 | #N/A | #N/A | #N/A |  |  |  | 每100m3的同配合比混凝土，取样1次，不足100m3按1次计。每次取样应至少留置1组标养试件，同条件养护试件的留置组数应根据实际需要确定，最少1组。 |  |  | 组 | 60 | 36 | 4.8.10 抗压强度 组 60 | 抗压强度
1.4.34 | 砂浆抗压 | 抗压强度 | 组 | 500 | 25 | 12500 | #N/A | #N/A | #N/A |  |  |  | 砂浆试件 的留置组数按每一楼层或250 m3砌体的各种标号的砂浆，每台搅拌机至少检查一次，每次至少应制作一组试件，当砂浆标号或配合比变更时，应另制作试件 |  |  | 组 | 50 | 30 | 4.9.10 抗压强度 组 500 (普通砂浆只做抗压强度则收费50元。) | 砂 浆 / 保 温 砂浆
1.4.35 | 硬化混凝土氯离子含量 | 氯离子含量 | 组 | 80 | 500 | 40000 | #N/A | #N/A | #N/A | [6 empty] | 组 | 1000 | 600 | 4.8.23 氯离子含量 （硬化后） 组 1000
1.4.36 | 混凝土拌合物氯离子含量 | 氯离子含量 | 组 | 80 | 742 | 59360 | #N/A | #N/A | #N/A |  |  |  | 每种强度取一组 | 根据南钢三模式，限价单价与实体抽芯氯离子含量保持一致 |  | 组 | 3000 | 1800 | 4.8.23 氯离子含量 （硬化后）组 1000 试块送检 4.8.24 氯离子含量 （预拌） 组 3000 | 混凝土
1.4.37 | 预拌砂浆性能 | 稠度、表观密度、抗压强度、凝结时间、保水性 | 组 | 25 | 880 | 22000 | #N/A | #N/A | #N/A |  |  |  | 不超过200t或1d产量为一批，每批为一取样单位 | 工程量参考鸦岗实际完成量 |  | 组 | 1800 | 1080 | 4.9.1 密度 项 200 4.9.2 稠度 项 200 4.9.10 抗压强度 组 500 普通砂浆只做抗压强度则收费50 元。 4.9.6 凝结时间 项 500 4.9.25 保水性 项 400 | 砂浆/保温砂浆
1.4.38 | 钢筋原材 | 屈服强度、抗拉 强度、断后伸长 率、弯曲 、重量偏差、反向弯曲 | 组 | 420 | 140 | 58800 | #N/A | #N/A | #N/A |  |  |  | 每批由同一牌号、同一炉罐号、同一规格的钢筋组成。每批重量不大于60吨。超过60吨的部分,每增加40t(或不足40t的余数)，增加一个拉伸试验和一个弯曲试验试样。 |  |  | 组 | 280 | 168 | 4.16.1屈服强度、抗拉强度、断后伸长率、弯曲150元/组（ 钢材如需加工加收 200。） 4.16.2 重量偏差50元/组 4.16.6 反向（反复）弯曲80元/组 | 钢材及钢筋
1.4.39 | 钢筋焊接 | 拉伸、弯曲 | 组 | 230 | 63 | 14490 | #N/A | #N/A | #N/A |  |  |  | 在同一台班内，由同一焊工完成的300个同牌号、同直径钢筋焊接接头作为一批。当不足300个接头，可在一周内累计计算，累计仍不足300个接头时，应按一批计算。 |  |  | 组 | 230 | 138 | 4.17.1 抗拉强度100元/组 4.17.2 伸长率50元/组 4.17.3 弯曲80元/组 | 钢材及钢筋 焊接接头
1.4.40 | 钢筋机械性能连接 | 抗拉强度、最大力总伸长率 | 组 | 350 | 75 | 26250 | #N/A | #N/A | #N/A |  |  |  | 同一施工条件下采用同一批材料的同等级、同型式、同规格接头，以500个为一验收批，不足500个也作为一个验收批。 |  |  | 组 | 150 | 90 | 4.18.1 抗拉强度100元/组 4.18.2 最大力总伸长率50元/组 | 钢筋机械连接
1.4.41 | 饰面石材 | 压缩强度、弯曲强度、体积密度、吸水率 | 组 | 8 | 800 | 6400 | #N/A | #N/A | #N/A |  |  |  | 同一品种、类别、等级、同一供货批的板材为一批 |  |  | 组 | 1600 | 960 | 4.34.1 干燥/水饱和压缩强度 项 500 4.34.2 干燥/水饱和弯曲强度 项 500 4.34.3 体积密度 项 300 4.34.4 吸水率 项 300 | 石材
1.4.42 | 陶瓷砖 | 断裂模数、破坏强度 | 组 | 40 | 300 | 12000 | #N/A | #N/A | #N/A |  |  |  | 每种规格一组 |  |  | 组 | 600 | 360 | 4.15.3 破坏强度 项 400 4.15.4 断裂模数 项 200 | 陶瓷砖
1.4.43 | 外加剂 | 减水率、泌水率比、凝结时间差、抗压强度比 | 组 | 15 | 1050 | 15750 | #N/A | #N/A | #N/A |  |  |  | 掺量大于1%（含1%）同品种的外加剂每一编号为100t。掺量小于1%的外加剂每一编号为50t，不足100t或50t的按一个批量计，同一编号的产品必须混合均匀。 |  |  | 组 | 2100 | 1260 | 4.11.15 减水率 项 200 4.11.16 泌水率比 项 600 4.11.17 凝结时间差 项 500 4.11.19 抗压强度比 项 800 | 外加剂
1.4.44 | 土工布 | 纵横向撕破强力,垂直渗透系数,单位面积质量偏差率,顶破强力,标称断裂强度对应伸长率,纵横向断裂强度 | 组 | 13 | 1200 | 15600 | #N/A | #N/A | #N/A | [6 empty] | 组 | 2400 | 1440 | 撕破强力500 垂直渗透系数600 单位面积质量偏差100 顶破强力500 标准强度对应伸长率300 断裂强度400
1.4.45 | 土工格栅 | 纵横向撕破强力,垂直渗透系数,单位面积质量偏差率,顶破强力,标称断裂强度对应伸长率,纵横向断裂强度 | 组 | 13 | 1200 | 15600 | #N/A | #N/A | #N/A | [6 empty] | 组 | 2400 | 1440
1.4.46 | 钢板 | 抗拉强度、伸长率、弯曲 | 组 | 10 | 75 | 750 | #N/A | #N/A | #N/A |  |  |  | 同一牌号、等级、炉罐号、品种、尺寸、交货状态及同一热处理制度的钢材组成一批；每批重量不大于60t，不足此数量时，仍按一批计。 |  |  | 组 | 150 | 90 | 4.16.1 屈服强度、抗拉强度、断后伸长率、弯曲 组 150 钢材如需加工加收200 | 钢材及钢筋
1.4.47 | 螺栓 | 扭矩系数/轴力 | 组 | 10 | 386.25 | 3862.5 | #N/A | #N/A | #N/A |  |  |  | 由同一批螺栓、螺母、垫圈组成的连接副为同批连接副，连接副最大批量为3000套 |  |  | 组 | 1000 | 600 | 4.19.5 连接副扭矩系数 组 1000 4.19.6 连接副紧固轴力 组 1000 | 钢结构用高强度螺栓及连接副
1.4.48 | 螺栓 | 拉力 | 组 | 10 | 585 | 5850 | #N/A | #N/A | #N/A | [6 empty] | 组 | 1800 | 1080 | 4.19.3 螺栓拉力载荷 组 1800 | 钢结构用高强度螺栓及连接副
1.4.49 | 螺栓 | 抗滑移系数 | 组 | 10 | 447.5 | 4475 | #N/A | #N/A | #N/A |  |  |  | 由同一批螺栓、螺母、垫圈组成的连接副为同批连接副，连接副最大批量为3000套 |  |  | 组 | 1200 | 720 | 4.19.7 连接副摩擦面抗滑移系数 组 1200 | 钢结构用高强度螺栓及连接副
1.4.50 | 钢板焊接件 | 抗拉强度、弯曲（2拉4弯） | 组 | 10 | 200 | 2000 | #N/A | #N/A | #N/A |  |  |  | 同一工艺、同一焊工、同一牌号抽一组 |  |  | 组 | 400 | 240 | 4.17.1 抗拉强度 组 100 4.17.2 伸长率 组 50 | 钢材及钢筋焊接接头
1.4.51 | 防水卷材 | 不透水性、拉力、最大拉力时延伸率、低温柔度、耐热度 | 组 | 30 | 567 | 17010 | #N/A | #N/A | #N/A |  |  |  | 以10000m2同类型、同规格的卷材为一批，不足10000m2时亦按一批计。 |  |  | 组 | 1300 | 780 | 4.38.3 不透水性/防窜水性 项 300 4.38.5 拉伸性能（拉力、延伸率） 项 400 纵横向加收300 4.38.7 低温柔度/低温柔性/柔度/低温弯折 项 300 4.38.10 尺寸稳定性/尺寸变化率/热稳定性 项 300 | 沥青防水卷材
1.4.52 | 外加剂 | 细度、竖向膨胀率、抗压强度、凝结时间差 | 组 | 25 | 1200 | 30000 | #N/A | #N/A | #N/A |  |  |  | 袋装水泥按同品种、同标号、同出厂批号、同时进场的水泥，以200t为一验收批，不足200t仍作一批。散装水泥不超过500t作为一验收批。每批抽样不少于一次。 |  |  | 组 | 2450 | 1470 | 4.11.1 细度 项 150 4.11.25 限制/竖向膨胀率 项 1000 4.11.19 抗压强度比 项 800 4.11.17 凝结时间差 项 500 | 外加剂
1.4.53 | 水泥 | 标准稠度用水量、凝结时间、安定性(沸煮法)、胶砂强度、氯离子 | 组 | 30 | 441 | 13230 | #N/A | #N/A | #N/A |  |  |  | 以400 m3或600吨为一验收批。使用小型运输工具运输时，以200m3或300吨为一验收批。 |  |  | 组 | 1000 | 600 | 4.1.1 凝结时间 项 100 4.1.2 标准稠度用水量 项 100 4.1.3 安定性（沸煮法） 项 100 4.1.5 胶砂强度 项 400 4.1.23 氯离子 项 300 | 水泥
1.4.54 | 砂 | 筛分析（颗粒级配）、表观密度、堆积密度、紧密密度、含泥量、泥块含量、氯离子含量 | 组 | 25 | 504 | 12600 | #N/A | #N/A | #N/A |  |  |  | 以400 m3或600吨为一验收批。使用小型运输工具运输时，以200m3或300吨为一验收批。 |  |  | 组 | 1100 | 660 | 4.4.1 筛分析（颗粒级配） 项 200 4.4.2 密度/表观（相对）密度 项 100 4.4.3 堆积密度 项 100 4.4.4 紧密密度 项 100 4.4.8 含泥量 项 150 4.4.9 泥块含量 项 150 4.4.15 氯离子含量 项 300
1.4.55 | 石 | 筛分析（颗粒级配）、表观密度、堆积密度、紧密密度、含泥量、泥块含量、针片状颗粒含量、压碎值 | 组 | 25 | 575 | 14375 | #N/A | #N/A | #N/A |  |  |  | 使用火车、船、汽车方式运输时，以 400 m 3 或 600 吨为一验收批。使用小型运输工具运输 时，以200m3或 300吨为一验 |  |  | 组 | 1150 | 690 | 5.1 筛分析/颗粒级配 项 200 4.5.2 密度/表观（相对）密度 项 100 4.5.3 堆积密度 项 100 4.5.4 紧密密度 项 100 4.5.9 泥块含量 项 150 4.5.11 针片状颗粒含量 项 200 4.5.12 压碎指标 项 300 | 石（粗集料）
1.4.56 | 混凝土配合比 | 配合比设计 | 组 | 25 | 500 | 12500 | #N/A | #N/A | #N/A |  |  |  | 每种规格一组 |  |  | 组 | 1000 | 600 | 4.8.9 混凝土配合比设计 （C15～C40） 项 1000 超过C40的，每增加一级加收200。 | 混凝土
1.4.57 | 砂浆配合比 | 配合比设计 | 组 | 8 | 300 | 2400 | #N/A | #N/A | #N/A |  |  |  | 每种规格一组 |  |  | 项 | 600 | 360 | 4.9.27 砂浆配合比设计 项 600 | 砂浆/保温砂浆
1.4.58 | 焊接材料 | 拉伸试验、冲击试验、化学成分五大元素分析、焊缝射线探伤 | 组 | 8 | 948 | 7584 | #N/A | #N/A | #N/A |  |  |  | 每种规格一组 | 取鸦岗合同价平均值 |  | 组 | 2900 | 1740 | 4.31.3 拉伸试验 项 1200 4.31.4 冲击试验 项 1000 4.31.5 化学成分 元素 200 4.31.6 焊缝射线探伤 项 500 | 焊接材料
1.4.59 | 焊接工艺评定 | 拉伸试验、弯曲试验、冲击试验、硬度、宏观金、无损检测 | 组 | 8 | 2100 | 16800 | #N/A | #N/A | #N/A |  |  |  | 每种规格一组 |  |  | 组 | 4200 | 2520 | 4.32.1 拉伸试验 项 1200 4.32.2 弯曲试验 项 500 4.32.3 冲击试验 项 1000 4.32.4 硬度 项 500 4.32.5 宏观金相 项 500 4.32.6 无损检测 项 500 | 焊接工艺评定
1.4.60 | 钢筋焊接网 | 抗拉强度 | 组 | 8 | 150 | 1200 | #N/A | #N/A | #N/A |  |  |  | 以连续供应的200t相同等级、相同种类的粉煤灰为一编号，不足200t按一个编号论，每一编号为一个取样单位。 |  |  | 项 | 300 | 180 | 4.29.16 焊点抗拉力 项 300 | 铝合金型材、铝塑板、电焊网
1.4.61 | 镀锌电焊网 | 焊点抗拉力、流酸铜试验 | 组 | 8 | 300 | 2400 | #N/A | #N/A | #N/A |  |  |  |  | 补充项 |  |  | 600 | 360 | 4.29.17 硫酸铜试验（镀锌层均匀性） 项 300
1.4.62 | 粉煤灰 | 细度、活性指数、需水量比、安定性、含水量、游离氧化钙、三氧化硫、烧失量、需水量比 | 组 | 8 | 400 | 3200 | #N/A | #N/A | #N/A |  |  |  | 以连续供应的200t相同等级、相同种类的粉煤灰为一编号，不足200t按一个编号论，每一编号为一个取样单位。 |  |  | 组 | 800 | 480 | 4.13.1 细度 项 150 4.13.4 含水量（率） 项 150 4.13.5 需水量比 项 200 4.13.9 烧失量 项 300 | 掺合料
1.4.63 | 矿渣 | 流动度比、活性指数、密度、细度、含水量、比表面积、三氧化硫、烧失量、氯离子含量 | 组 | 8 | 710 | 5680 | #N/A | #N/A | #N/A |  |  |  | 每种规格一组 |  |  | 组 | 1450 | 870 | 4.13.1 细度 项 150 4.13.4 含水量（率） 项 150 4.13.6 流动度比 项 200 4.13.8 活性指数/28天抗压强度比 项 800 4.13.2 密度 项 150 | 掺合料
1.4.64 | 1芯电线 | 标志、结构尺寸检查（绝缘厚度测量、护套厚度测量、外径测量等）、导体直流电阻、绝缘电阻、电压试验 | 组 | 36 | 340 | 12240 | #N/A | #N/A | #N/A |  |  |  | 每种规格一组 |  |  | 组 | 680 | 408 | 4.55.1 标志 项 50 4.55.2 结构尺寸检查（绝缘厚度测量、护套厚度测量、外径测量等） 项 80 ⑴按每一芯线芯计算； ⑵有护套的另外加收100元 4.55.6 导体直流电阻 项 150 ⑴按每一芯线芯计算； ⑵导体标称截面积＞50m㎡时，每组加收250元。 4.55.7 绝缘电阻 项 150 按每一芯线芯计算 4.55.8 电压试验 项 150 按每一芯线芯计算 | 电线电缆
1.4.65 | 2芯电力电缆 | 标志、结构尺寸检查（绝缘厚度测量、护套厚度测量、外径测量等）、导体直流电阻、绝缘电阻、电压试验（按每一芯线芯计算；有护套的另外加收100元；导体标称截面积＞50mm平方时，每组加收250元） | 组 | 25 | 600 | 15000 | #N/A | #N/A | #N/A |  |  |  | 每种规格一组 |  |  | 组 | 1210 | 726 | 4.55.1 标志 项 50 4.55.2 结构尺寸检查（绝缘厚度测量、护套厚度测量、外径测量等） 项 80 ⑴按每一芯线芯计算； ⑵有护套的另外加收100元 4.55.6 导体直流电阻 项 150 ⑴按每一芯线芯计算； ⑵导体标称截面积＞50m㎡时，每组加收250元。 4.55.7 绝缘电阻 项 150 按每一芯线芯计算 4.55.8 电压试验 项 150 按每一芯线芯计算 | 电线电缆
1.4.66 | 3芯电力电缆 | 标志、结构尺寸检查（绝缘厚度测量、护套厚度测量、外径测量等）、导体直流电阻、绝缘电阻、电压试验（按每一芯线芯计算；有护套的另外加收100元；导体标称截面积＞50mm平方时，每组加收250元） | 组 | 10 | 870 | 8700 | #N/A | #N/A | #N/A |  |  |  | 每种规格一组 |  |  | 组 | 1740 | 1044 | 4.55.1 标志 项 50 4.55.2 结构尺寸检查（绝缘厚度测量、护套厚度测量、外径测量等） 项 80 ⑴按每一芯线芯计算； ⑵有护套的另外加收100元 4.55.6 导体直流电阻 项 150 ⑴按每一芯线芯计算； ⑵导体标称截面积＞50m㎡时，每组加收250元。 4.55.7 绝缘电阻 项 150 按每一芯线芯计算 4.55.8 电压试验 项 150 按每一芯线芯计算 | 电线电缆
1.4.67 | 4芯电力电缆 | 标志、结构尺寸检查（绝缘厚度测量、护套厚度测量、外径测量等）、导体直流电阻、绝缘电阻、电压试验（按每一芯线芯计算；有护套的另外加收100元；导体标称截面积＞50mm平方时，每组加收250元） | 组 | 10 | 1135 | 11350 | #N/A | #N/A | #N/A |  |  |  | 每种规格一组 |  |  | 组 | 2270 | 1362 | 4.55.1 标志 项 50 4.55.2 结构尺寸检查（绝缘厚度测量、护套厚度测量、外径测量等） 项 80 ⑴按每一芯线芯计算； ⑵有护套的另外加收100元 4.55.6 导体直流电阻 项 150 ⑴按每一芯线芯计算； ⑵导体标称截面积＞50m㎡时，每组加收250元。 4.55.7 绝缘电阻 项 150 按每一芯线芯计算 4.55.8 电压试验 项 150 按每一芯线芯计算 | 电线电缆
1.4.68 | 5芯电力电缆 | 标志、绝缘厚度测量、护套厚度测量、外径测量、导体直流电阻、绝缘电阻、电压试验（按每一芯线芯计算；有护套的另外加收100元；导体标称截面积＞50mm平方时，每组加收250元） | 组 | 10 | 367 | 3670 | #N/A | #N/A | #N/A |  |  |  | 每种规格一组 |  |  | 组 | 2800 | 1680 | 4.55.1 标志 项 50 4.55.2 结构尺寸检查（绝缘厚度测量、护套厚度测量、外径测量等） 项 80 ⑴按每一芯线芯计算； ⑵有护套的另外加收100元 4.55.6 导体直流电阻 项 150 ⑴按每一芯线芯计算； ⑵导体标称截面积＞50m㎡时，每组加收250元。 4.55.7 绝缘电阻 项 150 按每一芯线芯计算 4.55.8 电压试验 项 150 按每一芯线芯计算 | 电线电缆
1.4.69 | 照明开关 | 标志检验、防触电保护、温升试验、电气间隙、爬电距离、耐潮、工频耐压、绝缘电阻、耐热、灼热丝、通断能力 | 组 | 15 | 504 | 7560 | #N/A | #N/A | #N/A |  |  |  | 每种规格一组 |  |  | 组 | 1480 | 888 | 4.57.1 标志检验 项 50 4.57.2 防触电保护 项 150 4.57.4 温升试验 项 200 4.57.5 电气间隙 项 100 仅对外部部件 4.57.6 爬电距离 项 100 仅对外部部件 4.57.7 耐潮 项 300 4.57.8 工频耐压 项 150 4.57.9 绝缘电阻 项 150 4.57.12 分断容量 项 80 4.57.13 耐热 项 100 4.57.14 灼热丝 项 100 | 开关插座及电气附件
1.4.70 | 插座 | 标志检验、防触电保护、温升试验、电气间隙、爬电距离、耐潮、工频耐压、插头拔出力、分断容量、耐热、灼热丝 | 组 | 35 | 541.8 | 18963 | #N/A | #N/A | #N/A |  |  |  | 每种规格一组 | 取项目合同价平均值（去掉一个最高和一个最低进行计算） |  | 组 | 1390 | 834 | 4.57.1 标志检验 项 50 4.57.2 防触电保护 项 150 4.57.4 温升试验 项 200 4.57.5 电气间隙 项 100 仅对外部部件 4.57.6 爬电距离 项 100 仅对外部部件 4.57.7 耐潮 项 300 4.57.8 工频耐压 项 150 4.57.11 插头拔出力 项 60 4.57.12 分断容量 项 80 4.57.13 耐热 项 100 4.57.14 灼热丝 项 100 | 开关插座及电气附件
1.4.71 | 断路器 | 电气间隙、爬电距离、时间-电流特性试验、温升试验、瞬时脱扣试验、耐潮、工频耐压、标志检验 | 组 | 20 | 900 | 18000 | #N/A | #N/A | #N/A |  |  |  | 每种规格一组 |  |  | 组 | 1800 | 1080 | 4.56.1 电气间隙 项 100 仅对外部部件 4.56.2 爬电距离 项 100 仅对外部部件 4.56.5 时间-（过）电流特性试验 项 600 4.56.6 温升试验 项 200 4.56.8 瞬时脱扣试验 项 300 4.56.9 耐潮 项 300 4.56.10 工频耐压 项 150 4.56.13 标志检验 项 50 | 低压电器
1.4.72 | 漏电断路器 | 电气间隙、爬电距离、在在剩余电流条件下，验证动作特性、时间-电流特性试验、温升试验、瞬时脱扣试验、耐潮、工频耐压、标志检验 | 组 | 20 | 1200 | 24000 | #N/A | #N/A | #N/A |  |  |  | 每种规格一组 | 取项目合同价平均值（去掉一个最高和一个最低进行计算） |  | 组 | 2400 | 1440 | 4.56.1 电气间隙 项 100 仅对外部部件 4.56.2 爬电距离 项 100 仅对外部部件 4.56.4 在剩余电流条件下验证动作特性 项 600 4.56.5 时间-（过）电流特性试验 项 600 4.56.6 温升试验 项 200 4.56.8 瞬时脱扣试验 项 300 4.56.9 耐潮 项 300 4.56.10 工频耐压 项 150 4.56.13 标志检验 项 50 | 低压电器
1.4.73 | 电工套管 | 外观、尺寸、弯曲试验、冲击性能、绝缘强度、绝缘电阻、耐热性能、自熄性（Φ32以上的电工套管进行弯曲试验） | 组 | 25 | 760 | 19000 | #N/A | #N/A | #N/A |  |  |  | 每种规格一组 |  |  | 组 | 1550 | 930 | 4.45.1 外观 项 50 4.45.4 尺寸 项 100 4.45.6 弯曲试验 项 200 4.45.9 冲击性能 项 300 4.45.10 绝缘强度 项 300 4.45.11 绝缘电阻 项 200 4.45.12 耐热性能 项 100 4.45.14 自熄性 项 300 | 电工套管及配件
1.4.74 | 电工套管配件 | 外观、绝缘强度、绝缘电阻、耐热性能、自熄性 | 组 | 15 | 360 | 5400 | #N/A | #N/A | #N/A |  |  |  | 每种规格一组 |  |  | 组 | 950 | 570 | 4.45.1 外观 项 50 4.45.10 绝缘强度 项 300 4.45.11 绝缘电阻 项 200 4.45.12 耐热性能 项 100 4.45.14 自熄性 项 300 | 电工套管及配件
1.4.75 | 电线槽及配件 | 冲击性能、耐热性能、耐电压测试、绝缘电阻、负载变形性能 | 组 | 15 | 600 | 9000 | #N/A | #N/A | #N/A |  |  |  | 每种规格一组 |  |  | 组 | 1200 | 720 | 4.46.3 冲击性能 项 300 4.46.4 耐热性能 项 200 4.46.5 耐电压测试 项 300 4.46.6 绝缘电阻 项 200 4.46.10 负载变形性能 项 200 | 电线槽及配件
1.4.76 | 灯具检测 | 标记、结构、外部接线和内部接线、防触电保护、绝缘电阻和电气强度、爬电距离和电气间隙、耐热、耐火和耐起痕、螺纹接线端子 | 组 | 15 | 504 | 7560 | #N/A | #N/A | #N/A |  |  |  | 每种规格一组 |  |  | 组 | 1050 | 630 | 4.58.2 标记 项 50 4.58.3 结构 项 100 4.58.5 内部接线 项 50 4.58.6 外部接线 项 50 4.58.9 防触电保护 项 150 4.58.11 电气强度 项 150 4.58.12 绝缘电阻 项 150 4.58.7 爬电距离 项 100 4.58.8 电气间隙 项 100 4.58.15 耐热试验 项 150 | 照明器具
1.4.77 | 网线 | 长度、传播时延、传播时延偏差、衰减串音比、近端串音、回波损耗、插入损耗、近端串音功率、等效远端串音扰 | 组 | 4 | 1000 | 4000 | #N/A | #N/A | #N/A |  |  |  | 每种规格一组 |  |  | 组 | 2000 | 1200 | 4.61.2 电气长度 项 50 4.61.3 传播延迟/延迟偏差 项 150 4.61.11 线对与线对之间的衰减串音（ACR）/衰减串扰比 项 300 4.61.9 近端串音（NEXT）/近端串扰 项 300 4.61.5 回波损耗（RL）/结构回波损耗 项 300 4.61.6 插入损耗（IL） 项300 4.61.10 近端串音功率和（PSNEXT）/近端串扰功率和 项 300 4.61.14 等电平远端串音功率和（PSELFEXT）/等电平远端串扰功率 项 300 | 通信电缆
1.4.78 | 密封胶 | 外观质量、下垂度、表干时间、硬度、拉伸粘结性、剥离粘结性、热老化 | 组 | 4 | 252 | 1008 | #N/A | #N/A | #N/A |  |  |  | 每种规格一组 |  |  | 组 | 5600 | 3360 | 5.5.1 外观 项 200 5.5.3 下垂度 项 200 5.5.4 表干时间 项 200 5.4.8 邵氏硬度 项 500 5.5.14 拉伸粘结性 项 1500 5.5.22 剥离粘结性 项 1500 5.4.10 热老化 项 1500 | 建筑用硅酮密封胶
1.4.79 | 结构胶 | 不挥发物含量、抗拉强度、受拉弹性模量、伸长率、抗压强度、抗弯强度、钢-钢拉伸抗剪强度、钢-钢粘结抗拉强度、与混凝土正拉粘结强度 3 | 组 | 4 | 2557.5 | 10230 | #N/A | #N/A | #N/A |  |  |  | 每种规格一组 |  |  | 组 | 5500 | 3300 | 4.36.9 不挥发物含量 项 200 4.36.2 抗拉强度、伸长率 项 800 4.36.3 受拉弹性模量 项 500 4.36.5 抗压强度 项 500 4.36.4 抗弯强度 项 500 4.36.6 钢对钢拉伸抗剪强度标准值 项 1000 4.36.7 钢对钢对接粘结抗拉强度 项 1000 4.36.8 与混凝土粘结强度 项 1000 | 加固用胶粘剂
1.4.80 | 橡胶 | 硬度、拉伸强度、扯断伸长率 | 组 | 5 | 300 | 1500 | #N/A | #N/A | #N/A |  |  |  | 每种规格一组 |  |  | 组 | 600 | 360 | 4.41.1 硬度/硬度变化 项 200 4.41.2 拉伸性能/扯断永久变形 项 400 | 嵌缝密封材料
1.4.81 | 橡胶止水带 | 外观、尺寸、硬度、拉伸强度、拉断伸长率、撕裂强度、脆性温度、热空气老化 | 组 | 10 | 950 | 9500 | #N/A | #N/A | #N/A |  |  |  | 每种规格一组 |  |  | 组 | 1900 | 1140 | 4.41.1 硬度/硬度变化 项 200 4.41.2 拉伸性能/扯断永久变形 项 400 4.41.3 撕裂强度 项 300 4.41.5 脆性温度/低温弯折/低温试验/低温柔性/低温脆性温度项 300 4.41.6 热空气老化 项 500 4.37.1 外观 项 100 4.39.2 尺寸偏差 项 100
1.4.82 | 铝板 | 抗拉强度、板厚、膜厚 | 组 | 6 | 500 | 3000 | #N/A | #N/A | #N/A |  |  |  | 每种规格一组 |  |  | 组 | 1000 | 600 | 4.29.2 抗拉强度、伸长率 项500 4.29.4 壁厚/铝材厚度 项 100 带涂层的加收200 4.29.5 膜厚、涂层厚度 项 200 | 铝合金型材、铝塑板、电焊网
1.4.83 | 预埋件抗拔试验 | 预埋件抗拔性能 | 个 | 6 | 450 | 2700 | #N/A | #N/A | #N/A |  |  |  | 每种规格一组 |  |  | 组 | 5000 | 3000 | 2.10.1 预埋件抗拔性能 个 5000 | 预埋件抗拔试验
1.4.84 | 铝合金幕墙挂件 | 力学性能 | 组 | 8 | 4900 | 39200 | #N/A | #N/A | #N/A |  |  |  | 同一牌号、等级、炉罐号、品种、尺寸、交货状态及同一热处理制度的钢材组成一批；每批重量不大于60t，不足此数量时，仍按一批计。 | 取南钢三单价 |  | 套 | 10000 | 6000 | 5.10.4 力学性能 套 10000 | 建筑五金件
1.4.85 | 建筑板材 | 外观质量、尺寸与形状、密度、含水率、抗折强度 | 组 | 10 | 600 | 6000 | #N/A | #N/A | #N/A | [6 empty] | 组 | 1200 | 720 | 4.28.1 尺寸 项 200 4.28.2 外观检查 项 200 4.28.3 密度 项 300 4.28.6 含水率 项 200 4.28.9 抗折强度 项 300
1.4.86 | 不锈钢板 | 力学性能 | 组 | 20 | 75 | 1500 | #N/A | #N/A | #N/A | [6 empty] | 套 | 150 | 90 | 4.16.1屈服强度、抗拉强度、断后伸长率、弯曲组 150 钢材如需加工加收 200。 | 钢材及钢筋
1.4.87 | 预应力混凝土用钢绞线 | 拉伸强度/最大力、伸长率、屈服力、最大力总伸长率 | 组 | 8 | 370 | 2960 | #N/A | #N/A | #N/A | [6 empty] | 组 | 750 | 450 | 抗拉强度/最大力、屈服力、最大力总伸长率750 | 钢绞线
1.4.88 | 锚具、夹具和连接器 | 硬度（布、 洛、维） | 个 | 20 | 25 | 500 | #N/A | #N/A | #N/A | [6 empty] | 个 | 50 | 30
1.4.89 | 锚具、夹具和连接器 | 锚具静载锚固性能 | 孔 | 10 | 750 | 7500 | #N/A | #N/A | #N/A | [6 empty] | 孔 | 1500 | 900
1.4.90 | 夹片 | 硬度 | 组 | 80 | 25 | 2000 | #N/A | #N/A | #N/A | [6 empty] | 个 | 50 | 30 | 4.20.5 硬度 个 50
1.4.91 | 增强网 | 焊点抗拉力、抗腐蚀性 | 组 | 30 | 225 | 6750 | #N/A | #N/A | #N/A | [6 empty] | 组 | 500 | 300 | 4.29.16 焊点抗拉力 项 300 耐酸性、耐碱性、耐溶剂性、耐沸水性、耐油性项 200
1.4.92 | 涂料有害物 | 苯、氡气、甲醛、氨、TVOC | 组 | 20 | 740 | 14800 | #N/A | #N/A | #N/A |  |  |  |  | 取项目合同价平均值（去掉一个最高和一个最低进行计算） |  | 点 | 2200 | 1320 | 笨400，氡气600，甲醛400，氨400，TVOC400 | 室内空气污染物
1.4.93 | 防腐涂料 | 容器中状态、漆膜外观、干燥时间(表、实干)、附着力、耐弯曲性、耐冲击性、耐水性、施工性 | 组 | 3 | 525 | 1575 | #N/A | #N/A | #N/A | [6 empty] | 组 | 1050 | 630 | 4.35.28 涂膜外观 项 50 4.35.24 容器中状态 项 100 4.35.26 施工性 项 100 4.35.17 耐水性 项 200 4.35.15 耐冲击性 项 200 4.35.20 耐弯曲性 项 200 4.35.7干燥时间 项 200
1.4.94 | 防火涂料 | 容器中状态、干燥时间、粘结强度、耐水性 | 组 | 3 | 500 | 1500 | #N/A | #N/A | #N/A | [6 empty] | 组 | 1000 | 600 | 容器中状态100、干燥时间200、粘结强度500、耐水性200
1.4.95 | 防火涂料 | 相容性 | 组 | 3 | 500 | 1500 | #N/A | #N/A | #N/A | [6 empty] | 组 | 1000 | 600 | 无，参考水泥减水剂相容性1000一项
1.4.96 | 建筑涂料 | 抗压强度、不粘胎时间、色度性能、耐水性、耐碱性 | 组 | 3 | 252 | 756 | #N/A | #N/A | #N/A | [6 empty] | 组 | 1000 | 600 | 抗压强度300、不粘胎时间200、色度性能100、耐水性200、耐碱性200
1.4.97 | 墙纸 | 甲醛释放量 | 组 | 3 | 250 | 750 | #N/A | #N/A | #N/A | [6 empty] | 组 | 500 | 300 | 建筑材料有害物质含量 甲醛释放量 500
1.4.98 | 石膏板 | 单位面积质量、含水率、受潮挠度 | 组 | 3 | 189 | 567 | #N/A | #N/A | #N/A | [6 empty] | 组 | 800 | 480 | 单位面积质量100、含水率200、受潮挠度（无，参考混凝土梁挠度检测500）
1.4.99 | 硅酸钙板 | 外观质量、密度、含水率、湿胀率、抗冲击性、抗折强度 | 组 | 3 | 720 | 2160 | #N/A | #N/A | #N/A | [6 empty] | 组 | 2250 | 1350 | 外观质量200、密度300、含水率200、湿胀率（参考陶瓷砖湿膨胀650）、抗冲击性600、抗折强度300
1.4.100 | 隔墙条板 | 密度、含水率、抗压强度、抗冲击性能、抗弯承载力、干燥收缩、吊挂力 | 组 | 3 | 1950 | 5850 | #N/A | #N/A | #N/A | [6 empty] | 组 | 3900 | 2340 | 密度300、含水率200、抗压强度300、抗冲击性能600、抗弯承载力600、干燥收缩1500、吊挂力400
1.4.101 | 玻镁板 | 干缩率、湿胀率、抗返卤性 | 组 | 3 | 825 | 2475 | #N/A | #N/A | #N/A | [6 empty] | 组 | 1650 | 990 | 干缩率800、湿胀率650、抗返卤性（无，暂定200）
1.4.102 | 挤塑聚苯板 | 导热系数、抗压强度等 | 组 | 3 | 650 | 1950 | #N/A | #N/A | #N/A | [6 empty] | 组 | 1300 | 780 | 导热系数1000、抗压强度300等
1.4.103 | 聚苯乙烯泡沫板 | 尺寸稳定、吸水率、导热系数、压缩强度 | 组 | 3 | 1000 | 3000 | #N/A | #N/A | #N/A | [6 empty] | 组 | 2000 | 1200 | 尺寸稳定300、吸水率300、导热系数1000、压缩强度400 | 泡沫塑料与隔热材料
1.4.104 | 环氧树脂地面涂层材料(地坪漆） | 容器中状态、干燥时间、耐水性、耐碱性、附着力 | 组 | 3 | 475 | 1425 | #N/A | #N/A | #N/A | [6 empty] | 组 | 950 | 570 | 容器中状态100、干燥时间200、耐水性200、耐碱性200、附着力250
1.4.105 | 阻燃复合板、低密度板 | 可燃烧、 单体燃烧性能 | 组 | 10 | 1638 | 16380 | #N/A | #N/A | #N/A | [6 empty] | 组 | 4900 | 2940 | 建筑材料及制品燃烧性能分级 | 暂定
1.4.106 | 防火板 | 不燃烧、 单体燃烧性能 | 组 | 6 | 1638 | 9828 | #N/A | #N/A | #N/A | [6 empty] | 组 | 4900 | 2940
1.4.107 | 非同质聚氯乙烯防水卷材地板 | 铺地材料的燃烧性能、可燃烧 | 组 | 3 | 1330 | 3990 | #N/A | #N/A | #N/A | [6 empty] | 组 | 3500 | 2100
1.4.108 | 装饰板材 | 表观质量、吸水率 | 组 | 6 | 250 | 1500 | #N/A | #N/A | #N/A | [6 empty] | 组 | 500 | 300 | 表观质量200、吸水率300
1.4.109 | 镀锌线槽 | 外观、尺寸偏差、电气性能（绝缘电阻）、冲击性能、耐热性能 | 组 | 30 | 252 | 7560 | #N/A | #N/A | #N/A | [6 empty] | 组 | 850 | 510 | 外观50、尺寸偏差100、电气性能（绝缘电阻）200、冲击性能300、耐热性能200
1.4.110 | 球墨铸铁管 | 尺寸、抗拉性能、布氏硬度、冲击试验、压扁试验、弯曲试验 | 组 | 10 | 400 | 4000 | #N/A | #N/A | #N/A | [6 empty] | 组 | 2200 | 1320 | 尺寸100、抗拉性能和弯曲500、布氏硬度100、冲击试验1000、压扁试验500
1.4.111 | 钢丝骨架塑料复合给水管 | 尺寸偏差、环刚度、落锤冲击试验、环柔性 | 组 | 10 | 600 | 6000 | #N/A | #N/A | #N/A | [6 empty] | 组 | 1200 | 720 | 尺寸偏差100、环刚度400、落锤冲击试验300、环柔性400 | 塑料管材
1.4.112 | 钢衬塑复合给水管 | 尺寸偏差、弯曲试验、压扁试验、内衬结合强度 | 组 | 10 | 360 | 3600 | #N/A | #N/A | #N/A | [6 empty] | 组 | 800 | 480 | 尺寸偏差100、弯曲试验+压扁试验300、内衬结合强度400 | 复合管材
1.4.113 | 生活饮用水水质 | 生活饮用水水质 | 组 | 40 | 2750 | 110000 | #N/A | #N/A | #N/A |  |  |  |  | 取同嘉路项目单价 |  | 组 | 14300 | 8580 | 饮用水共20项检查项目，需明确检查项目名称，暂定20项全部计算
1.4.114 | 安全网 | 网目密度、耐冲击性能、耐贯穿性能、阻燃性能 | 组 | 35 | 1150 | 40250 | #N/A | #N/A | #N/A | [6 empty] | 组 | 2300 | 1380 | 网目密度300、耐冲击性能800、耐贯穿性能800、阻燃性能400
1.4.115 | 轻钢龙骨 | 表面防锈(镀锌量)、静载试验、抗冲击性 | 组 | 50 | 240 | 12000 | #N/A | #N/A | #N/A | [6 empty] | 组 | 1100 | 660 | 表面防锈(镀锌量)200、静载试验600、抗冲击性300
1.4.116 | 爬架 | 安装质量检测 | 台 | 25 | 2500 | 62500 | #N/A | #N/A | #N/A | [6 empty] | 台 | 5000 | 3000 | 参考机械式停车设备安装质量检测5000，屏蔽门安装工程质量检测5000
1.4.117 | 钢管脚手架扣件 | 抗滑性能、抗拉性能、抗破坏性、扭转刚度 | 组 | 12 | 2364 | 28368 | #N/A | #N/A | #N/A | [7 empty] | 4800 | 2880 | 抗滑性能1600、抗拉性能800、抗破坏性1600、扭转刚度800
1.4.118 | 安全帽 | 冲击吸收性能、耐穿刺性能、下颏带的强度 | 组 | 12 | 650 | 7800 | #N/A | #N/A | #N/A | [7 empty] | 1300 | 780 | 冲击吸收性能500、耐穿刺性能500、下颏带的强度300
1.4.119 | 安全带 | 整体静态负荷、整体动态负荷 | 组 | 6 | 1500 | 9000 | #N/A | #N/A | #N/A | [7 empty] | 3000 | 1800 | 整体静态负荷1500、整体动态负荷1500
1.4.120 | 聚合物防水砂浆性能试验 | 抗压强度、稠度试验、凝结时间、保水性 | 组 | 26 | 800 | 20800 | #N/A | #N/A | #N/A |  |  |  |  | 补充项 |  |  | 1600 | 960 | 抗压强度500、稠度试验200、凝结时间500、保水性400
1.4.121 |  | 14d拉伸粘接强度 | 组 | 26 | 400 | 10400 | #N/A | #N/A | #N/A |  |  |  |  | 补充项 |  |  | 800 | 480
1.4.122 |  | 抗渗性 | 组 | 26 | 200 | 5200 | #N/A | #N/A | #N/A |  |  |  |  | 补充项 |  |  | 400 | 240
1.4.123 | PVC-U胶粘剂 | 外观、固体含量、粘度、水压爆破强度 | 组 | 2 | 560 | 1120 | #N/A | #N/A | #N/A |  |  |  |  | 补充项 |  |  | 1200 | 720 | 外观100、固体含量200、粘度300、水压爆破强度600 | 胶粘剂与密 封材料
1.4.124 | 石材A、B干挂胶 | 压剪强度、拉剪强度 | 组 | 2 | 5600 | 11200 | #N/A | #N/A | #N/A |  |  |  |  | 补充项 |  |  | 11500 | 6900 | 压剪强度（五项）10000、拉剪强度1500 | 干挂石材幕 墙用环氧胶 粘剂
1.4.125 | 环氧树脂植筋胶 | 抗压强度、抗弯强度 | 组 | 10 | 500 | 5000 | #N/A | #N/A | #N/A |  |  |  |  | 补充项 |  |  | 1000 | 600 | 抗压强度500、抗弯强度500 | 加固用胶粘 剂
1.4.126 | 不锈钢管 | 尺寸、液压试验、力学性能 | 组 | 10 | 600 | 6000 | #N/A | #N/A | #N/A |  |  |  |  | 补充项 |  |  | 17000 | 10200 | 尺寸100、液压试验600、力学性能10000（参考建筑五金件力学性能）
1.4.127 | 橡塑保温板材 | 燃烧性能B1级 | 组 | 10 | 1000 | 10000 | #N/A | #N/A | #N/A |  |  |  |  | 补充项 |  |  | 2000 | 1200 | 4.66.8 B1 和 B2 级窗帘 幕布家具织物等 次 2000 | 建筑材料及制品燃烧性能分级
1.4.128 | 保温材料/挤塑板 | 燃烧性能 | 组 | 1 | 1000 | 1000 | #N/A | #N/A | #N/A |  |  |  |  | 补充项 |  |  | 2000 | 1200
1.4.129 | 灌浆料 | 抗压强度、流动度、竖向膨胀率 | 组 | 1 | 750 | 750 | #N/A | #N/A | #N/A |  |  |  |  | 补充项 |  |  | 1500 | 900 | 抗压强度500、流动度200、竖向膨胀率800
1.4.130 | 栏杆耐软物撞击性能 | 撞击性能 | 组 | 3 | 5000 | 15000 | #N/A | #N/A | #N/A |  |  |  |  | 补充项 |  | 项 | 10000 | 6000 | 5.11.3 抗软重物撞击性能项 10000/3 个测点 | 建筑防护栏杆
1.4.131 | 加气砼砌块 | 导热系数 | 组 | 30 | 500 | 15000 | #N/A | #N/A | #N/A | [5 empty] | #N/A | 项 | 1000 | 600 | 4.27.13导热系数1000、 | 砌块
1.4.132 | 陶瓷砖胶粘剂 | 拉伸粘结强度（未处理、浸水处理） | 组 | 5 | 300 | 1500 | #N/A | #N/A
1.4.133 | 电缆桥架 | 荷载试验（挠度、裂缝、变形）、外观尺寸、冲击试验、电气性能、保护电路连续性试验、体积电阻率、表面电阻率 | 组 | 5 | 3000 | 15000 | #N/A | #N/A
1.4.134 | 砌墙砖 | 抗压强度、体积密度 | 组 | 5 | 250 | 1250 | #N/A | #N/A
1.4.135 | 路面砖 | 抗压强度、抗折强度、吸水率、耐磨性 | 组 | 5 | 700 | 3500 | #N/A | #N/A
1.4.136 | 母线槽 | 标志检查 、爬电距离 、电气间隙 、介电性能（工频耐受电压）、电击保护和保护电路完整性 | 组 | 5 | 550 | 2750 | #N/A | #N/A
1.4.137 | 球墨铸铁管 | 拉伸 | 组 | 5 | 300 | 1500 | #N/A | #N/A
1.4.138 | 沥青配合比设计 | 配合比设计 | 组 | 1 | 8800 | 8800 | #N/A | #N/A
1.4.139 | 沥青 | 针入度、软化点、延度、密度、60℃动力粘度、蜡含量、闪点、溶解度、残留针入度延度软化点 | 组 | 1 | 3350 | 3350 | #N/A | #N/A
1.4.140 | 改性沥青 | 针入度、软化点、5℃低温延度、运动粘度、闪点、溶解度、弹性恢复、残留针入度延度软化点 | 组 | 1 | 1525 | 1525 | #N/A | #N/A
1.4.141 | 粗集料（沥青原材） | 颗粒级配、表观密度、洛杉矶磨耗损失、压碎值、坚固性、针片状含量、水洗法＜0.075 mm颗粒含量、吸水率、软石含量、磨光值 | 组 | 1 | 2250 | 2250 | #N/A | #N/A
1.4.142 | 细集料（沥青原材） | 表观密度、含泥量（天然砂）、泥块含量、含水率、颗粒级配、亚钾蓝（机制砂）、坚固性、砂当量、棱角性 | 组 | 1 | 1300 | 1300 | #N/A | #N/A
1.4.143 | 矿粉 | 表观密度、亲水系数、含水量、粒度范围、塑性指数、加热安定性 | 组 | 1 | 775 | 775 | #N/A | #N/A
1.4.144 | 沥青混合料 | 马歇尔密度、油石比及矿料级配、理论相对最大密度、沥青含量 | 组 | 1 | 1540 | 1540 | #N/A | #N/A
| 见证取样检测（含材料检测）小计 |  |  |  |  | 1643779.75 | #N/A | #N/A | #N/A
1.5 | 室内环境检测 |  |  |  |  | 343693.75 | #N/A | #N/A | #N/A
1.5.1 | 室内环境检测 | 氡、氨、甲醛、苯、甲苯、二甲苯、TVOC等（符合验收标准） | 点 | 635 | 541.25 | 343693.75 | #N/A | #N/A | #N/A |  |  |  | 按照国家标准《民用建筑工程室内环境污染控制标准》GB 50325-2020的规定:每个建筑单体抽检量不得少于房间总数的5%，并不得少于3间。其中，按标准6.0.14条规定，幼儿园、学校教室、学生宿舍、老年人照料房屋设施室内装饰装修验收时，室内空气中氡、甲醛、氨、苯、甲苯、二甲苯、TVOC的抽检量不得少于房间总数的50%，且不得少于20间。当房间总数不大于20间时，应全数检测。检测点数设置按房间使用面积分别计算：<50m2，1点、50～100m2，2点；100～500m2，不少于3点；500～1000m2，不少于5点；≥1000㎡的部分，每增加1000㎡增设1，增加面积不足≥1000㎡时按增加1000㎡计算。 | 取项目合同价平均值（去掉一个最高和一个最低进行计算） |  | 点 | 3200 | 1920 | 11.1.1 苯 点 400 11.1.2 氡气 点 600 11.1.3 甲苯 点 400 11.1.4 二甲苯 点 400 11.1.5 甲醛 点 600 11.1.6 氨 点 400 11.1.7 TVOC 点 400 | 室内空气污染物含量
| 室内环境检测小计 |  |  |  |  | 343693.75 | #N/A | #N/A | #N/A
1.6 | 土壤检测 |  |  |  |  | 49308 | #N/A | #N/A | #N/A
1.6.1 | 园林绿化土壤 | 水分 | 样 | 3 | 125 | 375 | #N/A | #N/A | #N/A |  |  |  | 客土，每500立方米抽一个样；原土，每5000平方米抽一个样。 |  |  | 样 | 250 | 150 |  | 种植土
1.6.2 |  | 机械组成 | 样 | 3 | 125 | 375 | #N/A | #N/A | #N/A | [6 empty] | 样 | 250 | 150 |  | 种植土
1.6.3 |  | 通气孔隙度/通气度 | 样 | 3 | 125 | 375 | #N/A | #N/A | #N/A | [6 empty] | 样 | 250 | 150 |  | 种植土
1.6.4 |  | 全盐量/电导率/EC值 | 样 | 3 | 125 | 375 | #N/A | #N/A | #N/A | [6 empty] | 样 | 250 | 150 |  | 种植土
1.6.5 | 园林绿化土壤 | 有机质 | 样 | 3 | 250 | 750 | #N/A | #N/A | #N/A | [6 empty] | 样 | 500 | 300 |  | 种植土
1.6.6 |  | PH | 样 | 3 | 250 | 750 | #N/A | #N/A | #N/A | [6 empty] | 样 | 500 | 300 |  | 种植土
1.6.7 |  | 容重 | 样 | 3 | 200 | 600 | #N/A | #N/A | #N/A | [6 empty] | 样 | 400 | 240 |  | 种植土
1.6.8 |  | 全氮 | 样 | 3 | 250 | 750 | #N/A | #N/A | #N/A | [6 empty] | 样 | 500 | 300 |  | 种植土
1.6.9 |  | 全磷 | 样 | 3 | 250 | 750 | #N/A | #N/A | #N/A | [6 empty] | 样 | 500 | 300 |  | 种植土
1.6.10 |  | 全钾 | 样 | 3 | 250 | 750 | #N/A | #N/A | #N/A | [6 empty] | 样 | 500 | 300
1.6.11 | 建设用土壤 | 土壤氡浓度 | 样 | 200 | 126.04 | 25208 | #N/A | #N/A | #N/A |  |  |  | 按照国家标准《民用建筑工程室内环境污染控制标准》GB 50325-2020的规定：土壤氡的测量区域范围应与工程地质勘察范围相同。在工程地质勘察范围内布点，以间距10m作网格，各网格点即为测试点。当遇较大石块时，可偏离±2m，但布点数不应少于16个。 |  |  | 样 | 300 | 180 | 11.3.1 土壤氡浓度 点 300 | 土壤放射性
1.6.12 |  | 土壤渗透系数 | 处 | 10 | 300 | 3000 | #N/A | #N/A | #N/A | [6 empty] | 处 | 600 | 360 | 参考土工合成材料垂直渗透系数抗渗透系数600 | 无
1.6.13 |  | 透水铺装设施渗透系数 | 处 | 10 | 300 | 3000 | #N/A | #N/A | #N/A | [6 empty] | 处 | 600 | 360 | 参考塑料排水板滤膜渗透系数600
1.6.14 |  | 重金属和无机物（砷、镉、铬、铜、铅、汞、镍） | 样 | 10 | 1225 | 12250 | #N/A | #N/A | #N/A | [6 empty] | 样 | 2450 | 1470 | 砷350、镉350、铬350、铜350、铅350、汞350、镍350
| 土壤检测小计 |  |  |  |  | 49308 | #N/A | #N/A | #N/A
1.7 | 建筑节能工程检测 |  |  |  |  | 644396 | #N/A | #N/A | #N/A
1.7.1 | 幕墙四性 | 气密性能、水密性能、抗风压性能、平面内变形性能 | 组 | 1 | 17680 | 17680 | #N/A | #N/A | #N/A |  |  |  | 《建筑节能工程施工质量验收规范》GB/T 50411，5.1.6 1、采用相同材料、工艺和施工做法的幕墙，按照幕墙面积每1000m²划分为一个检验批。 |  |  | 件 | 36200 | 21720 | 5.1.1 气密性能 5.1.2 水密性能 5.1.3 抗风压性能 5.1.4 平面内变形性能 ⑴规格宽3.6m×高4.2m以内， 27200 ⑵规格宽6m×高4.8m以内， 36200 ⑶规格宽6m×高8.4m以内， 51800 ⑷规格宽6m×高12m以内， 75400 ⑴委托方负责安装试件； ⑵安装天数按4 天计，超出天数按每天加收场地使用费2500元； ⑶平面形状幕墙，转角、异形幕墙费用另计。 | 建筑幕墙
1.7.2 | 外窗三性 | 气密性能、水密性能、抗风压性能 | 组 | 12 | 1500 | 18000 | #N/A | #N/A | #N/A |  |  |  | 《建筑节能工程施工质量验收规范》GB/T 50411，6.2.2 1、按同厂家、同材质、同开启方式、同型材系列的产品各抽查一次。 （3樘为一组） |  |  | 件 | 2500 | 1500 | 5.2.1 气密性能 件 5.2.2 水密性能 5.2.3 抗风压性能 ⑴规格1.5m×1.5m以内， 2000 ⑵规格2.0m×2.0m以内， 2500 ⑶规格3.0m×3.0m以内， 4000 | 建筑门窗
1.7.3 | 空气声隔声性能 | 分户墙空气声隔声性能 | 组 | 7 | 7000 | 49000 | #N/A | #N/A | #N/A |  |  |  | 每30000m²抽取1组，不足30000m²视为一个单位工程 |  |  | 组 | 14000 | 8400 | 6.1.3 空气声隔声性能 组 14000 1件为1组 | 建筑声学
1.7.4 |  | 楼板空气声隔声性能 | 组 | 7 | 7000 | 49000 | #N/A | #N/A | #N/A |  |  |  | 每30000m²抽取1组，不足30000m²视为一个单位工程 |  |  | 组 | 14000 | 8400 | 6.1.3 空气声隔声性能 组 14000 1件为1组 | 建筑声学
1.7.5 | 撞击声隔声性能 | 楼板撞击声隔声性能 | 组 | 7 | 7000 | 49000 | #N/A | #N/A | #N/A |  |  |  | 每30000m²抽取1组，不足30000m²视为一个单位工程 |  |  | 组 | 14000 | 8400 | 6.1.5 撞击声隔声性能 组 14000 1件为1组 | 建筑声学
1.7.6 | 噪声 | 室内噪声级 | 点 | 48 | 700 | 33600 | #N/A | #N/A | #N/A |  |  |  | 检验方法：见证取样送检。检查数量：同厂家、同品种产品，按扣除门窗洞口后的保温墙面面积所使用的材料用量，在5000m2以内时，应复验1次；面积每增加5000m2应增加1次。同工程项目、同施工单位且同期施工的多个单位工程，可合并计算抽检面积。 |  |  | 组 | 1400 | 840 | 6.1.1 噪声 点 1400 | 建筑声学
1.7.7 | 加砌块 | 导热系数、密度及抗压强度 | 组 | 12 | 850 | 10200 | #N/A | #N/A | #N/A | [6 empty] | 组 | 1700 | 1020 | 4.27.13 导热系数 项 1000 4.27.3 块体密度 项 200 4.27.8 抗压强度 项 500 如需加工试件则加收300元/项 | 砌块
1.7.8 | 保温砂浆 | 导热系数、密度及抗压强度 | 组 | 12 | 1150 | 13800 | #N/A | #N/A | #N/A | [6 empty] | 组 | 2300 | 1380 | 4.9.29 导热系数 项 1600 4.9.1 密度 项 200 4.9.10 抗压强度 组 500 普通砂浆只做抗压强度则收费50 元。 | 砂浆/保温砂浆
1.7.9 | 饰面材料 | 太阳辐射吸收系数 | 组 | 12 | 1500 | 18000 | #N/A | #N/A | #N/A | [6 empty] | 组 | 3000 | 1800 | 6.6.5 太阳辐射吸收系数 组 3000 3件为1组 | 围护结构节能
1.7.10 | 墙体节能抽芯检测 | 墙体节能抽芯检测 | 组 | 11 | 600 | 6600 | #N/A | #N/A | #N/A |  |  |  | GB50411-2019 17.1 附录F DBJ 15-65-2021 23.1. 2 23.1. 5 检验方法：现场检测 检查数量：外墙取样数量为一个单位工程每种节能保温做法至少取3个芯样。取样部位宜均匀分布，不宜在同一个房间外墙上取2个或2个以上芯样。同工程项目、同施工单位且同期施工的多个单位工程，可合并计算抽检面积；每30000m2可视为一个单位工程进行抽检，不足30000m2也视为一个单位工程。 |  |  | 组 | 1200 | 720 | 6.12.1 保温层厚度 组 1200 | 外墙节能构造钻芯
1.7.11 | 墙体传热系数检测 | 墙体传热系数检测 | 组 | 8 | 6440 | 51520 | #N/A | #N/A | #N/A |  |  |  | GB50411-2019 17.2 附录F DBJ 15-65-2021 23.1. 2 23.1. 5 检验方法：现场检测 检查数量：节能构造检验按附录F检验，当条件具备时，也可直接进行外墙传热系数或热阻检验。当附录F的检验方法不适用时，应进行外墙传热系数或热阻检验。检验数量应在合同中约定或遵守另外的规定。 |  |  | 组 | 15000 | 9000 | 6.6.2 传热系数 组 15000 1件为1组 | 围护结构节能
1.7.12 | 门窗玻璃光学性能 | 可见光透射比、遮阳系数、传热系数 | 组 | 8 | 1650 | 13200 | #N/A | #N/A | #N/A |  |  |  | GB50411-2019 6.2.2 DBJ 15-65-2021 8.2. 3 检验方法：见证取样送检 检查数量：按同厂家、同材质、同开启方式、同型材系列的产品各抽检一次。同工程项目、同施工单位且同期施工的多个单位工程，可合并计算抽检数量。 |  |  | 组 | 4800 | 2880 | 单片玻璃：3000 中空玻璃：4800 | 建筑玻璃光学热工
1.7.13 | 玻璃露点 | 露点温度 | 组 | 8 | 600 | 4800 | #N/A | #N/A | #N/A |  |  |  | GB50411-2019 6.2.2 DBJ 15-65-2021 8.2. 3 检验方法：见证取样送检 检查数量：按同厂家、同材质、同开启方式、同型材系列的产品各抽检一次。同工程项目、同施工单位且同期施工的多个单位工程，可合并计算抽检数量。 |  |  | 组 | 1200 | 720 | 6.5.11 中空玻璃露点 项 1200 | 建筑玻璃光学热工
1.7.14 | 室内温湿度 | 室内温湿度 | 点 | 40 | 395 | 15800 | #N/A | #N/A | #N/A | [6 empty] | 组 | 790 | 474 | 6.8.4 空气温度、湿度 790
1.7.15 | 外窗传热系数 | 外窗传热系数 | 组 | 8 | 6000 | 48000 | #N/A | #N/A | #N/A |  |  |  | GB50411-2019 6.2.2 DBJ 15-65-2021 8.2. 3 检验方法：见证取样送检 检查数量：按同厂家、同材质、同开启方式、同型材系列的产品各抽检一次。同工程项目、同施工单位且同期施工的多个单位工程，可合并计算抽检数量。 |  |  | 组 | 18000 | 10800 | 5.8.1 传热系数 组 18000 1件为1组 | 内置遮阳中空玻璃制品
1.7.16 | 保温材料 | 导热系数、密度、吸水率、抗压强度、燃烧性能 | 组 | 8 | 1500 | 12000 | #N/A | #N/A | #N/A |  |  |  | GB50411-2019 7.2.2 DBJ 15-65-2021 12.2. 3 检验方法：见证取样送检 检查数量：同厂家、同品种产品，按照扣除天窗、采光顶后的屋面面积在1000m2以内时应复验1次；面积每增加1000m2应增加1次。同工程项目、同施工单位且同期施工的多个单体工程，可合并计算抽检面积。 |  |  | 组 | 3000 | 1800 | 4.14.7 导热系数 项 1600 4.14.6 密度、堆积密度、干密度、表观密度 项 200 4.14.2 吸水量 项 500 4.14.10 抗压强度 项 500 4.14.17 烧失量 项 200 | 建筑保温系统及材料
1.7.17 | 饰面材料 | 太阳辐射吸收系数 | 组 | 8 | 1500 | 12000 | #N/A | #N/A | #N/A | [6 empty] | 组 | 3000 | 1800 | 6.6.5 太阳辐射吸收系数 组 3000 3件为1组 | 围护结构节能
1.7.18 | 平均照度 | 平均照度 | 处 | 50 | 384 | 19200 | #N/A | #N/A | #N/A |  |  |  | GB50411-2019 12.2.5 17.2.2 DBJ 15-65-2021 23.2. 2 检验方法：现场检测 检查数量：每个典型功能区不少于2处，且分布均匀，并具有代表性。 |  |  | 点 | 1500 | 900 | 6.11.5 照明照度 点 1500 | 电气系统
1.7.19 | 照明功率密度 | 照明功率密度 | 处 | 50 | 384 | 19200 | #N/A | #N/A | #N/A | [6 empty] | 点 | 1000 | 600 | 6.11.6 照明功率密度 点 1000 | 电气系统
1.7.20 | 电源质量 | 电源质量 | 个 | 4 | 960 | 3840 | #N/A | #N/A | #N/A |  |  |  | GB50411-2019 12.2.4 DBJ 15-65-2021 16.2.5 检验方法：现场检测 检查数量：受电端全数检测，末端按本标准3.4.3最小抽样数量抽样。 |  |  | 系统 | 3400 | 2040 | 6.11.1 供电电压偏差 系统 800 6.11.2 三相电压不平衡度 系统 800 6.11.3电压总谐波畸变率及谐波电压含有率系统 1000 6.11.4 谐波电流 系统 800 | 电气系统
1.7.21 | 灯具 | 功率、功率因数、光通量、光效、色温、色容差等 | 组 | 10 | 700 | 7000 | #N/A | #N/A | #N/A |  |  |  | GB 50411-2019 12.2.2 DBJ 15-65-2021 16.2. 2 检验方法：见证取样送检 检查数量：同厂家的照明光源、灯具、照明设备，数量在200套（个）及以下时，抽检2套（个）；数量在201套（个）~数量在2000套（个）时，抽检3套（个）；当数量在2000套（个）以上时；每增加1000套（个）时应增加抽检1套（个）。同工程项目、同施工单位且同期施工的多个单位工程可合并计算。在同一个工程项目中，同厂家、同类型、同规格的设备，当获得建筑节能产品认证、具有节能标识或连续三次见证取样检验均一次检验合格时，其检验批的容量可扩大一倍，且仅可扩大一倍。 |  |  | 组 | 1400 | 840 | 4.60.1 灯功率 项 200 4.60.2 功率因数 项 200 4.60.3 光通量 项 250 4.60.4 光效 项 250 4.60.6 相关色温 项 250 4.60.8 色容差SDCM 项 250 | 照明光源
1.7.22 | 风口风量 | 风口风量 | 个 | 240 | 416 | 99840 | #N/A | #N/A | #N/A |  |  |  | GB50411-2019 17.2.2 DBJ 15-65-2021 23.2. 2 检验方法：现场检测。 检查数量：按不同功能系统数量抽查10%。以单一系统风口数量为受检样本基数，最小抽样数量不得低于规范3.4.3条的规定。 |  |  | 个 | 970 | 582 | 6.7.1 风口风量 个 970 | 通风与空气调节系统
1.7.23 | 系统总风量 | 系统总风量 | 个 | 10 | 1800 | 18000 | #N/A | #N/A | #N/A |  |  |  | GB50411-2019 17.2.2 DBJ 15-65-2021 23.2. 2 检验方法：现场检测。 检查数量：以系统数量为受检样本基数，不同功能的系统不应少于1个。 |  |  | 系统 | 3600 | 2160 | 6.7.2 系统总风量 系统 3600 | 通风与空气调节系统
1.7.24 | 风机单位风量耗功率 | 风机单位风量耗功率 | 个 | 10 | 2216.6 | 22166 | #N/A | #N/A | #N/A |  |  |  | GB50411-2019 17.2.2 DBJ 15-65-2021 23.2. 2 检验方法：现场检测。 检查数量：以风机数量为受检样本基数，不同功能的系统不应少于1台。 |  |  | 系统 | 4700 | 2820 | 6.7.3 风机单位风量耗功率 系统 4700 | 通风与空气调节系统
1.7.25 | 风管漏风量 | 风管漏风量 | 个 | 10 | 2800 | 28000 | #N/A | #N/A | #N/A |  |  |  | GB50411-2019 10.2.4 DBJ 15-65-2021 23.2. 2 检验方法：现场检测。 检查数量：以风机数量为受检样本基数，抽样数量不得少于1个系统。 |  |  | 件 | 6000 | 3600 | 6.7.4 风管漏风量及变形量 件 6000 | 通风与空气调节系统
1.7.26 | 三相电压不平衡度检测 | 1.检测符合设计及规范要求 | 组 | 4 | 400 | 1600 | #N/A | #N/A | #N/A |  |  |  |  | 补充项 |  | 系统 | 800 | 480 | 6.11.2三相电压不平衡度800
1.7.27 | 外墙节能构造钻芯检测 | 1.检测符合设计及规范要求 | 组 | 1 | 600 | 600 | #N/A | #N/A | #N/A |  |  |  |  | 补充项 |  | 组 | 1200 | 720 | 外墙节能构造钻芯保温层厚度
1.7.28 | 保温砂浆抗拉拔检测 | 1.检测符合设计及规范要求 | 组 | 8 | 343.75 | 2750 | #N/A | #N/A | #N/A |  |  |  |  | 补充项 |  | 组 |  |  |  | 无
| 建筑节能工程检测小计 |  |  |  |  | 644396 | #N/A | #N/A | #N/A
1.8 | 智能建筑工程检测 |  |  |  |  | 276000 | #N/A | #N/A | #N/A
1.8.1 | 智能建筑工程系统检测 | 1.视频安防监控系统：摄像头、固定彩色摄像机、系统管理功能等； 2.门禁系统：门禁室外机、电锁功能、主控功能等； 3.对讲系统：门口机、室内分机、管理员机等； 4.计算机网络系统：交换机等 5.综合布线系统：双绞线电气性能、光纤特性等； 6.机房工程：机房环境等； 7.机房防雷与接地； 8.停车场出入管理系统：前端设备、系统管理功能等； 9.包括但不限于安全防范系统检测、广播系统检测、电源与接地系统检测、能耗监测系统检测。 | 系统 | 4 | 69000 | 276000 | #N/A | #N/A | #N/A |  |  |  | 1.视频安防监控系统：抽检的数量不低于设备总数的20%，且不少于3台 2.门禁系统：全检 3.对讲系统：全检 4.计算机网络系统：全检 5.综合布线系统：抽检的数量不低于总数的10% 6.机房工程：全检 7.停车场出入管理系统：全检 |  |  | 系统 |  |  | 9.4.1 摄像机 台 600 9.4.1 系统管理功能 项 2000 9.4.3 出入口控制器 台 300 9.4.3 系统管理功能 项 2000 9.7.1 门口主机 台 200 9.7.2 室内分机 台 150 9.7.1 门口主机 台 200 9.1.1 连通性检测 9.1.2 路由检测 9.1.3 传输时延 9.1.4 吞吐率 9.1.5 丢包率 9.1.6 无线局域网信道信号强度 链路 300 9.9.1 双绞线电气性能 点 60 9.9.2 光纤特性 芯 80 9.12.1 系统功能 系统 5000 9.11.1 系统功能 系统 5000 前端设备 套 600 系统管理功能 项 2000 | 视频安防监控系统 出入口控制系统 可视对讲系统 计算机网络系统 综合布线系统 机房工程 停车场管理系统
| 智能建筑工程检测小计 |  |  |  |  | 276000 | #N/A | #N/A | #N/A
1.9 | 市政道路工程检测（道路、园林、绿化） |  |  |  |  | 255546.43 | #N/A | #N/A | #N/A
1.9.1 | 接地电阻 | 接地电阻 | 测点 | 28 | 150 | 4200 | #N/A | #N/A | #N/A |  |  |  | 抽检的数量不低于设备总数的20% |  |  | 测点 | 300 | 180 | 8.1.5 接地电阻 测点 300 | 建筑电气工程质量检测
1.9.2 | 绝缘电阻 | 回路绝缘电阻 | 回路 | 10 | 250 | 2500 | #N/A | #N/A | #N/A |  |  |  | 抽检的数量不低于设备总数的20% |  |  | 回路 | 500 | 300 | 8.1.1 绝缘电阻 回路〃组 500 | 建筑电气工程质量检测
1.9.3 | 漏电开关动作测试 | 动作时间和动作电流 | 台 | 6 | 150 | 900 | #N/A | #N/A | #N/A |  |  |  | 抽检的数量不低于设备总数的20% |  |  | 个/台 | 300 | 180 | 8.1.8 漏电保护开关动作特性试验 个/台 300 | 建筑电气工程质量检测
1.9.4 | 灯具 | 功率、功率因数、光通量、光效、色温、色容差等 | 组 | 4 | 680 | 2720 | #N/A | #N/A | #N/A |  |  |  | 每种规格不少于1组。 |  |  | 组 | 1400 | 840 | 4.60.1 灯功率 项 200 4.60.2 功率因数 项 200 4.60.3 光通量 项 250 4.60.4 光效 项 250 4.60.6 相关色温 项 250 4.60.8 色容差SDCM 项 250 | 照明光源
1.9.5 | 亮度 | 亮度 | 处 | 4 | 400 | 1600 | #N/A | #N/A | #N/A |  |  |  | 测量路段宜选择在灯具的间距、高度、悬挑、仰角和光源的一致性等方面能代表被测道路的典型路段。每种典型路段不少于1处 |  |  | 自然间 | 800 | 480 | 8.1.21 亮度 自然间 （面积≤ 100㎡） 800 自然间（面积＞ 100㎡） 800+（面积-100）×10 | 建筑电气工程质量检测
1.9.6 | 照度 | 照度 | 处 | 10 | 384 | 3840 | #N/A | #N/A | #N/A | [6 empty] | 处 | 800 | 480 | 8.1.19 照度 处 800 | 建筑电气工程质量检测
1.9.7 | 照度均匀度、照明功率密度 | 照度均匀度、照明功率密度 | 处 | 10 | 384 | 3840 | #N/A | #N/A | #N/A |  |  |  |  | 开项参考鸦岗设置 |  | 自然间 | 800 | 480 | 8.1.20 照度均匀度 自然间 （面积≤ 100㎡） 800 自然间 （面积＞ 100㎡） 800+（面积-100）×10 | 建筑电气工程质量检测
1.9.8 | 道路工程-沥青混凝土上面层 | 厚度 | 点 | 12 | 250 | 3000 | #N/A | #N/A | #N/A |  |  |  | 1000m2/点 |  |  | 点 | 500 | 300 | 10.1.6 厚度 点 500 | 路基路面
1.9.9 |  | 压实度 | 点 | 12 | 60 | 720 | #N/A | #N/A | #N/A |  |  |  | 1000m2/点 |  |  | 点 | 150 | 90 | 10.1.4 压实度/密实度 点 150 | 路基路面
1.9.10 |  | 弯沉（贝克曼梁法） | 点 | 70 | 22.5 | 1575 | #N/A | #N/A | #N/A |  |  |  | 20m/点/车道 |  |  | 点 | 56 | 33.6 | 10.1.5 弯沉值 点 56 | 路基路面
1.9.11 |  | 平整度（三米直尺法） | 点 | 45 | 15 | 675 | #N/A | #N/A | #N/A |  |  |  | 20m/点 |  |  | 点 | 30 | 18 | 10.1.3 平整度 处 30 | 路基路面
1.9.12 |  | 构造深度 | 点 | 2 | 25 | 50 | #N/A | #N/A | #N/A |  |  |  | 200m/点 |  |  | 点 | 50 | 30 | 10.1.7 构造深度 点 50 | 路基路面
1.9.13 |  | 沥青配合比设计（沥青、碎石、石屑、矿粉） | 组 | 6 | 2744 | 16464 | #N/A | #N/A | #N/A |  |  |  |  | 限价取南钢三合同单价 |  | 项 | 10000 | 6000 | 10.10.1 配合比设计（AC、ATB、AM）项 10000 | 沥青混合料
1.9.14 | 道路工程-沥青混凝土下面层 | 厚度 | 点 | 12 | 250 | 3000 | #N/A | #N/A | #N/A |  |  |  | 1000m2/点 |  |  | 点 | 500 | 300 | 10.1.6 厚度 点 500 | 路基路面
1.9.15 |  | 压实度 | 点 | 12 | 60 | 720 | #N/A | #N/A | #N/A |  |  |  | 1000m2/点 |  |  | 点 | 150 | 90 | 10.1.4 压实度/密实度 点 150 | 路基路面
1.9.16 |  | 弯沉（贝克曼梁法） | 点 | 70 | 22.5 | 1575 | #N/A | #N/A | #N/A |  |  |  | 20m/点/车道 |  |  | 点 | 56 | 33.6 | 10.1.5 弯沉值 点 56 | 路基路面
1.9.17 |  | 平整度（三米直尺法） | 点 | 1 | 15 | 15 | #N/A | #N/A | #N/A | [6 empty] | 处 | 30 | 18
1.9.18 | 道路工程-水泥稳定碎石基层 | 击实试验 | 组 | 1 | 400 | 400 | #N/A | #N/A | #N/A |  |  |  | 每种回填材料抽检1组 |  |  | 项 | 800 | 480 | 10.11.1 击实试验 项 800 | 无机结合料稳定材料
1.9.19 |  | 压实度（灌砂法） | 点 | 24 | 60 | 1440 | #N/A | #N/A | #N/A |  |  |  | 1000m2/点 |  |  | 点 | 150 | 90 | 10.1.4 压实度/密实度 点 150 | 路基路面
1.9.20 |  | 弯沉（贝克曼梁法） | 点 | 70 | 22.5 | 1575 | #N/A | #N/A | #N/A |  |  |  | 20m/点/车道 |  |  | 点 | 56 | 33.6 | 10.1.5 弯沉值 点 56 | 路基路面
1.9.21 |  | 配合比试验 | 组 | 1 | 1632 | 1632 | #N/A | #N/A | #N/A |  |  |  | 每种材料 |  |  | 组 | 3500 | 2100 | 10.11.6 碎石配合比设计 组 3500 | 无机结合料稳定材料
1.9.22 |  | 厚度 | 点 | 12 | 250 | 3000 | #N/A | #N/A | #N/A | [6 empty] | 点 | 500 | 300 |  | 路基路面
1.9.23 |  | 无侧限抗压强度 | 组 | 6 | 200 | 1200 | #N/A | #N/A | #N/A |  |  |  | 2000m2/组 |  |  | 组 | 400 | 240 | 10.11.2 无侧限抗压强度试验 组 300/6个，400/9个，500/13 个 | 无机结合料稳定材料
1.9.24 | 道路工程-水泥稳定石屑下基层 | 击实试验 | 组 | 1 | 400 | 400 | #N/A | #N/A | #N/A |  |  |  | 每种回填材料抽检1组 |  |  | 项 | 800 | 480 | 10.11.1 击实试验 项 800 | 无机结合料稳定材料
1.9.25 |  | 压实度（灌砂法） | 点 | 12 | 60 | 720 | #N/A | #N/A | #N/A |  |  |  | 1000m2/点 |  |  | 点 | 150 | 90 | 10.1.4 压实度/密实度 点 150 | 路基路面
1.9.26 |  | 弯沉（贝克曼梁法） | 点 | 70 | 22.5 | 1575 | #N/A | #N/A | #N/A |  |  |  | 20m/点/车道 |  |  | 点 | 56 | 33.6 | 10.1.5 弯沉值 点 56 | 路基路面
1.9.27 |  | 配合比试验 | 组 | 1 | 1632 | 1632 | #N/A | #N/A | #N/A |  |  |  | 每种材料 |  |  | 组 | 3500 | 2100 | 10.11.6 碎石配合比设计 组 3500 | 无机结合料稳定材料
1.9.28 |  | 厚度 | 点 | 12 | 250 | 3000 | #N/A | #N/A | #N/A | [6 empty] | 点 | 500 | 300 |  | 路基路面
1.9.29 |  | 无侧限抗压强度 | 组 | 6 | 200 | 1200 | #N/A | #N/A | #N/A |  |  |  | 2000m2/组 |  |  | 组 | 400 | 240 | 10.11.2 无侧限抗压强度试验 组 300/6个，400/9个，500/13 个 | 无机结合料稳定材料
1.9.30 | 道路工程-人行道检测 | 击实试验 | 组 | 1 | 400 | 400 | #N/A | #N/A | #N/A |  |  |  | 每种回填材料抽检1组 |  |  | 项 | 800 | 480 | 10.11.1 击实试验 项 800 | 无机结合料稳定材料
1.9.31 |  | 压实度（灌砂法）路基 | 点 | 6 | 60 | 360 | #N/A | #N/A | #N/A |  |  |  | 100m/2点 |  |  | 点 | 150 | 90 | 10.1.4 压实度/密实度 点 150 | 路基路面
1.9.32 |  | 压实度（灌砂法）基层 | 点 | 6 | 60 | 360 | #N/A | #N/A | #N/A |  |  |  | 100m/2点 |  |  | 点 | 150 | 90 | 10.1.4 压实度/密实度 点 150 | 路基路面
1.9.33 | 填方工程 | 击实试验 | 组 | 9 | 400 | 3600 | #N/A | #N/A | #N/A |  |  |  | 每种回填材料抽检1组 |  |  | 项 | 800 | 480 | 10.11.1 击实试验 项 800 | 无机结合料稳定材料
1.9.34 |  | 压实度（灌砂法） | 点 | 160 | 60 | 9600 | #N/A | #N/A | #N/A |  |  |  | 1000m2/3点 |  |  | 点 | 150 | 90 | 10.1.4 压实度/密实度 点 150 | 路基路面
1.9.35 |  | 弯沉试验 | 点 | 70 | 22.5 | 1575 | #N/A | #N/A | #N/A |  |  |  | 20m/点/车道 |  |  | 点 | 56 | 33.6 | 10.1.5 弯沉值 点 56 | 路基路面
1.9.36 | 排水工程 | 击实试验 | 组 | 1 | 400 | 400 | #N/A | #N/A | #N/A |  |  |  | 每种回填材料抽检1组 |  |  | 项 | 800 | 480 | 10.11.1 击实试验 项 800 | 无机结合料稳定材料
1.9.37 |  | 压实度 | 点 | 60 | 60 | 3600 | #N/A | #N/A | #N/A |  |  |  | 1000m2/层/部位/3点 |  |  | 点 | 150 | 90 | 10.1.4 压实度/密实度 点 150 | 路基路面
1.9.38 |  | CCTV | m | 400 | 18 | 7200 | #N/A | #N/A | #N/A |  |  |  | 按管道的100% |  |  | m | 68 | 40.8 | 10.7.2 管道（渠箱）病害检测（鉴定、评估） m 68（CCTV） 36（QV） | 工程管网
1.9.39 |  | 闭水 | m | 400 | 3 | 1200 | #N/A | #N/A | #N/A |  |  |  | 污水（管径小于700mm全检，大于700mm的管径可抽检1/3） |  |  | m | 5 | 3 | 0.1.14 排水管道闭水试验 m 5 | 路基路面
1.9.40 |  | 动力触探试验 | m | 160 | 100 | 16000 | #N/A | #N/A | #N/A | [6 empty] | m | 200 | 120 | 原位测试动力触探试验200（轻型）350（重型）m
1.9.41 | 给水工程 | 击实试验 | 组 | 1 | 400 | 400 | #N/A | #N/A | #N/A | [6 empty] | 项 | 800 | 480 | 10.11.1 击实试验 项 800 | 无机结合料稳定材料
1.9.42 |  | 压实度 | 点 | 60 | 60 | 3600 | #N/A | #N/A | #N/A | [6 empty] | 点 | 150 | 90 | 10.1.4 压实度/密实度 点 150 | 路基路面
1.9.43 |  | 水压试验 | 米 | 1600 | 12.5 | 20000 | #N/A | #N/A | #N/A | [6 empty] | m | 68 | 40.8 | 10.7.2 管道（渠箱）病害检测（鉴定、评估） m 68（CCTV） 36（QV） | 工程管网
1.9.44 |  | 动力触探试验 | m | 160 | 100 | 16000 | #N/A | #N/A | #N/A | [6 empty] | m | 200 | 120 |  | 路基路面
1.9.45 | 雨水工程 | 击实试验 | 组 | 1 | 400 | 400 | #N/A | #N/A | #N/A | [6 empty] | 项 | 800 | 480 | 10.11.1 击实试验 项 800 | 无机结合料稳定材料
1.9.46 |  | 压实度 | 点 | 120 | 60 | 7200 | #N/A | #N/A | #N/A | [6 empty] | 点 | 150 | 90 | 10.1.4 压实度/密实度 点 150 | 路基路面
1.9.47 |  | CCTV | m | 400 | 18 | 7200 | #N/A | #N/A | #N/A | [6 empty] | m | 68 | 40.8 | 10.7.2 管道（渠箱）病害检测（鉴定、评估） m 68（CCTV） 36（QV） | 工程管网
1.9.48 |  | 闭水 | m | 400 | 3 | 1200 | #N/A | #N/A | #N/A | [6 empty] | m | 5 | 3 | 0.1.14 排水管道闭水试验 m 5 | 路基路面
1.9.49 |  | 动力触探试验 | m | 160 | 100 | 16000 | #N/A | #N/A | #N/A | [6 empty] | m | 200 | 120
1.9.50 | 路灯工程 | 动力触探试验 | m | 160 | 100 | 16000 | #N/A | #N/A | #N/A | [6 empty] | m | 200 | 120
1.9.51 | 交通工程-车道标线 | 标线厚度 | 处 | 20 | 9.75 | 195 | #N/A | #N/A | #N/A |  |  |  | 测量范围小于或等于10km，3个100m核查区域，每个核查区域测10处 |  |  | 处 | 20 | 12 | 10.6.4 标线涂层厚度 处 20 | 交通安全设施
1.9.52 |  | 反光标线逆反射系数 | 处 | 20 | 100 | 2000 | #N/A | #N/A | #N/A | [6 empty] | 处 | 200 | 120 | 10.6.3 反光标线逆反射系数 处 200 | 交通安全设施
1.9.53 | 绿化-植物病虫害 | 乔木 | 点 | 30 | 50 | 1500 | #N/A | #N/A | #N/A |  |  |  | 乔灌木每100株检查10株，每株为1点，少于20株全数检查。 |  |  | 点 | 100 | 60 | 11.7.1 植物病害、虫害、寄生性种子植物 点 100 收费起点为3000元 | 植物病虫害
1.9.54 |  | 灌木 | 点 | 30 | 50 | 1500 | #N/A | #N/A | #N/A | [6 empty] | 点 | 100 | 60 | 11.7.1 植物病害、虫害、寄生性种子植物 点 100 收费起点为3000元 | 植物病虫害
1.9.55 |  | 地被 | 点 | 30 | 50 | 1500 | #N/A | #N/A | #N/A |  |  |  | 地被按面积抽查10%，4㎡为一点，不少于5个点。≤30㎡应全数检查。 |  |  | 点 | 100 | 60 | 11.7.1 植物病害、虫害、寄生性种子植物 点 100 收费起点为3000元 | 植物病虫害
1.9.56 | 绿化-有机肥 | 氮、磷、钾、有机质、含水量、pH值 | 组 | 3 | 1500 | 4500 | #N/A | #N/A | #N/A |  |  |  | 每批次抽一个样，不少于两个样。 |  |  | 组 | 3000 | 1800 | 11.11.1 全氮 样 500 11.11.2 全磷 样 500 11.11.3 全钾 样 500 11.11.6 水分 样 500 11.11.7 有机物 样 500 11.11.8 酸碱度 样 500 （pH计法） | 有机肥
1.9.57 | 沥青砼芯样马歇尔稳定度试验、含油量、矿料级配 | 1.检测符合设计及规范要求 | 组 | 50 | 870 | 43500 | #N/A | #N/A | #N/A |  |  |  |  | 补充项 |  | 项 | 1780 | 1068 | 马歇尔密度、沥青用量（油石比）试验及矿料级配检验
1.9.58 | 道路面层形体质量检测 | 1.检测符合设计及规范要求 | 项 | 1 | 116 | 116 | #N/A | #N/A | #N/A |  |  |  |  | 补充项 |  |  |  |  | 10.2.1人行道形体10元每米
1.9.59 | 人行道形体质量检测 | 1.检测符合设计及规范要求 | 项 | 1 | 7.8 | 7.8 | #N/A | #N/A | #N/A |  |  |  |  | 补充项
1.9.60 | 路缘石形体质量检测 | 1.检测符合设计及规范要求 | 项 | 1 | 14.63 | 14.63 | #N/A | #N/A | #N/A |  |  |  |  | 补充项
1.9.61 | 交通标识-标志板 | 反光膜等级及逆反射系数 | 处 | 25 | 130 | 3250 | #N/A | #N/A | #N/A |  |  |  | 每种类型标志板抽检1块，每块检测3处 | 限价取南钢三合同单价
| 智能建筑工程检测小计 |  |  |  |  | 255546.43 | #N/A | #N/A | #N/A
1.10 | 光纤到户工程检测 |  |  |  |  | 88000 | #N/A | #N/A | #N/A
1.10.1 | 光纤到户 | 长度、衰减 | 户 | 2200 | 40 | 88000 | #N/A | #N/A | #N/A |  |  |  | 全检 |  |  | 芯 | 80 | 48 | 9.9.2 光纤特性 芯 80 | 综合布线系统
| 光纤到户工程检测小计 |  |  |  |  | 88000 | #N/A | #N/A | #N/A
1.11 | 消防检测 |  |  |  |  | 122400 | #N/A | #N/A | #N/A
1.11.1 | 消防检测 | 消防设备检测、系统功能 | ㎡ | 153000 | 0.8 | 122400 | #N/A | #N/A | #N/A |  |  |  | 全检 | 按南钢三合同价调整得出
| 消防检测小计 |  |  |  |  | 122400 | #N/A | #N/A | #N/A
1.12 | 防雷检测 |  |  |  |  | 84150 | #N/A | #N/A | #N/A
1.12.1 | 防雷检测 | 防雷装置检测、系统功能 | ㎡ | 153000 | 0.55 | 84150 | #N/A | #N/A | #N/A |  |  |  | 全检 | 按建筑面积 |  | m2 | 10 | 6 | 施工现场用电安全检验8.5.3 接地与防雷 ㎡ 10 按建筑面积计 防雷与接地9.11.1 系统功能 系统 5000
| 防雷检测小计 |  |  |  |  | 84150 | #N/A | #N/A | #N/A
1.13 | 燃气管道检测 |  |  |  |  | 5119 | #N/A | #N/A | #N/A
1.13.1 | 燃气管道检测 | 管道探伤 | 点 | 50 | 102.38 | 5119 | #N/A | #N/A | #N/A
| 燃气管道检测小计 |  |  |  |  | 5119 | #N/A | #N/A | #N/A
1.14 | 发电机负载试验 |  |  |  |  | 9000 | #N/A | #N/A | #N/A
1.14.1 | 发电机负载试验 | 单台发电机组电阻性负荷试验 （150kW） | 台 | 1 | 4000 | 4000 | #N/A | #N/A | #N/A | [6 empty] | 台 | 8000 | 4800 | 8.1.27 柴油发电机组负 荷试验 台 ⑴功率 300KW 以下：8000； ⑵功率 300KW 以上：8000 +1000×（功率-300）/100
1.14.2 | 发电机负载试验 | 单台发电机组电阻性负荷试验（528kW） | 台 | 1 | 5000 | 5000 | #N/A | #N/A | #N/A | [6 empty] | 台 | 10280 | 6168 | 8.1.27 柴油发电机组负 荷试验 台 ⑴功率 300KW 以下：8000； ⑵功率 300KW 以上：8000 +1000×（功率-300）/100
| 发电机负载试验小计 |  |  |  |  | 9000 | #N/A | #N/A | #N/A
1.15 | 人防设备安装质量检测 |  |  |  |  | 300000 | #N/A | #N/A | #N/A
1.15.1 | 人防设备 | 人防设备安装质量检测 | 个防护单元 | 10 | 30000 | 300000 | #N/A | #N/A | #N/A |  |  |  |  | 战采价 |  | 个防护单元 | 60000 | 36000 | 参考广东人防工程质量检测有限公司检测收费标准 | 通风与空气调节系统
| 人防设备安装质量检测小计 |  |  |  |  | 300000 | #N/A | #N/A | #N/A
二 | 监测费用 |  |  |  |  | 710026.94 | #N/A | #N/A | #N/A
2.1 | 基坑监测 |  |  |  |  | 377571.94 | #N/A | #N/A | #N/A
2.1.1 | 埋设费 | 沉降监测基准点 | 点 | 3 | 900 | 2700 | #N/A | #N/A | #N/A |  |  |  |  | 1、埋设点数量按基坑监测平面图，监测频率参考基坑监测平面图。 2、开挖工期开挖深度<H/3、H/3-2H/3、2H/3-H三个阶段的工期各暂定为20、20、30天，监测次数计算：（1）初始值3次；开挖深度<H/3,20d，1次/3d,计7次；开挖深度H/3-2H/3,20d，1次/2d,计10次；开挖深度2H/3-H,30d，1次/d,计30次； 3、底板后前7天，1次/d,计7次；7-14天，1次/3d,计3次；14-28天，1次/5d，计3次；28天后~60天，1次/7d，计5次，合计18次，以上合计7+10+30+18=65 4、取项目合同价平均值（去掉一个最高和一个最低进行计算） |  | 点 | 1800 | 1080 | ② 高程基准网点埋设费 m 180 | 基坑、地基、建（构）筑物和路桥 监测
2.1.2 |  | 水平位移监测基准点 | 点 | 3 | 900 | 2700 | #N/A | #N/A | [6 empty] | 97.3% | 项 | 100000% | 60000% | 4.27.13导热系数1000、 | 砌块
2.1.3 |  | 基坑顶部水平位移监测点 | 点 | 27 | 33.16 | 895.32 | #N/A | #N/A | #N/A | [6 empty] | 点 | 250 | 150 | ① 位移观测点材料 埋设费 点 250 | 基坑、地基、建（构）筑物和路桥 监测
2.1.4 |  | 基坑顶部沉降监测点 | 点 | 27 | 33.16 | 895.32 | #N/A | #N/A | #N/A | [6 empty] | 点 | 250 | 150 | ① 沉降观测点 埋设费 点 250 | 基坑、地基、建（构）筑物和路桥 监测
2.1.5 |  | 支护桩（墙）测斜 | 孔 | 10 | 752 | 7520 | #N/A | #N/A | #N/A | [6 empty] | 孔 | 1800 | 1080 | ① 土体测斜管 埋设费 m 180 | 基坑、地基、建（构）筑物和路桥 监测
2.1.6 |  | 土体侧向位移 | 孔 | 3 | 752 | 2256 | #N/A | #N/A | #N/A | [6 empty] | 孔 | 1800 | 1080 | ① 土体测斜管 埋设费 m 180 | 基坑、地基、建（构）筑物和路桥 监测
2.1.7 |  | 地下水位监测点 | 孔 | 12 | 720 | 8640 | #N/A | #N/A | #N/A | [6 empty] | 孔 | 1440 | 864 | ① 水位管埋设费 m 180 | 基坑、地基、建（构）筑物和路桥 监测
2.1.8 | 埋设费 | 管线及建筑物沉降 | 点 | 30 | 27.6 | 828 | #N/A | #N/A | #N/A | [6 empty] | 点 | 250 | 150 | ① 沉降观测点 埋设费 点 250 | 基坑、地基、建（构）筑物和路桥 监测
2.1.9 |  | 地面沉降点 | 点 | 20 | 27.6 | 552 | #N/A | #N/A | #N/A | [6 empty] | 点 | 250 | 150 | ① 沉降观测点 埋设费 点 250 | 基坑、地基、建（构）筑物和路桥 监测
2.1.10 |  | 邻近建筑物、道路沉降点 | 点 | 20 | 27.6 | 552 | #N/A | #N/A | #N/A | [6 empty] | 点 | 250 | 150 | ① 沉降观测点 埋设费 点 250 | 基坑、地基、建（构）筑物和路桥 监测
2.1.11 |  | 立柱沉降观测点 | 点 | 5 | 26.66 | 133.3 | #N/A | #N/A | #N/A | [6 empty] | 点 | 250 | 150 | ① 沉降观测点 埋设费 点 250 | 基坑、地基、建（构）筑物和路桥 监测
2.1.12 |  | 支撑轴力观测点 | 点 | 4 | 120 | 480 | #N/A | #N/A | #N/A | [6 empty] | 点 | 2000 | 1200 | ①钢筋测力材料费个 380，钢支撑用轴力计1600 元/个 ② 安装费 个 400
2.1.13 |  | 锚索拉力监测点 | 点 | 13 | 1000 | 13000 | #N/A | #N/A | #N/A | [6 empty] | 点 | 2000 | 1200 | ①测力计材料费 个 1600 500kN 以下锚索 ②安装费 个 400
2.1.14 | 监测费 | 沉降监测基准点监测 | km | 18 | 990 | 17820 | #N/A | #N/A
2.1.15 |  | 水平位移监测基准点监测 | 点 | 18 | 1530 | 27540 | #N/A | #N/A
2.1.16 |  | 基坑顶部水平位移 | 点.次 | 1890 | 23 | 43470 | #N/A | #N/A | #N/A | [6 empty] | 点.次 | 93 | 55.8 | 3.1.3.4 位移观测点监测费 62（简单、单向）93（复杂、单向）三等 | 基坑、地基、建（构）筑物和路桥 监测
2.1.17 |  | 基坑顶部沉降 | 点.次 | 1890 | 23 | 43470 | #N/A | #N/A | #N/A | [6 empty] | 点.次 | 62 | 37.2 | 3.1.1.3 沉降观测点监测费 42（简单） 62（复杂） 三等单测 | 基坑、地基、建（构）筑物和路桥 监测
2.1.18 |  | 支护桩（墙）测斜 | 孔.次 | 700 | 23 | 16100 | #N/A | #N/A | #N/A | [6 empty] | 点.次 | 600 | 360 | 3.1.5.3 监测费 点•次 600 | 基坑、地基、建（构）筑物和路桥 监测
2.1.19 |  | 土体侧向位移 | 孔.次 | 210 | 138 | 28980 | #N/A | #N/A | #N/A | [6 empty] | 点.次 | 600 | 360 | 3.1.5.3 监测费 点•次 600 | 基坑、地基、建（构）筑物和路桥 监测
2.1.20 |  | 地下水位 | 孔.次 | 840 | 13 | 10920 | #N/A | #N/A | #N/A | [6 empty] | 点.次 | 200 | 120 | 3.1.10.3 监测费 点•次 200 | 基坑、地基、建（构）筑物和路桥 监测
2.1.21 |  | 管线及建筑物沉降 | 点.次 | 2100 | 23 | 48300 | #N/A | #N/A | #N/A | [6 empty] | 点.次 | 62 | 37.2 | 3.1.1.3 沉降观测点监测费 42（简单） 62（复杂） 三等单测 | 基坑、地基、建（构）筑物和路桥 监测
2.1.22 |  | 地面沉降 | 点.次 | 1400 | 23 | 32200 | #N/A | #N/A | #N/A | [6 empty] | 点.次 | 62 | 37.2 | 3.1.1.3 沉降观测点监测费 42（简单） 62（复杂） 三等单测 | 基坑、地基、建（构）筑物和路桥 监测
2.1.23 |  | 邻近建筑物、道路沉降点 | 点.次 | 1400 | 23 | 32200 | #N/A | #N/A | #N/A | [6 empty] | 点.次 | 62 | 37.2 | 3.1.1.3 沉降观测点监测费 42（简单） 62（复杂） 三等单测 | 基坑、地基、建（构）筑物和路桥 监测
2.1.24 |  | 立柱沉降 | 点.次 | 350 | 23 | 8050 | #N/A | #N/A | #N/A | [6 empty] | 点.次 | 62 | 37.2 | 3.1.1.3 沉降观测点监测费 42（简单） 62（复杂） 三等单测 | 基坑、地基、建（构）筑物和路桥 监测
2.1.25 |  | 支撑轴力 | 点.次 | 280 | 23 | 6440 | #N/A | #N/A | #N/A | [6 empty] | 点.次 | 116 | 69.6 | ④ 监测费 点•次 116
2.1.26 |  | 锚索拉力 | 点.次 | 910 | 23 | 20930 | #N/A | #N/A | #N/A | [6 empty] | 点.次 | 116 | 69.6 | ④ 监测费 点•次 116
| 基坑监测小计 |  |  |  |  | 377571.94 | #N/A | #N/A | #N/A
2.2 | 高支模监测 |  |  |  |  | 87600 | #N/A | #N/A | #N/A
2.2.1 | 测点安装 | 高支模立杆倾角 | 点 | 40 | 75 | 3000 | #N/A | #N/A | #N/A | [6 empty] | 个 | 400 | 240 | 3.1.14高支模立杆 倾角①安装费 个 400 | 基坑、地基、建（构）筑物和路桥 监测
2.2.2 |  | 立杆位移 | 点 | 40 | 75 | 3000 | #N/A | #N/A | #N/A | [6 empty] | 点 | 250 | 150 | 3.1.3 水平位移① 位移观测点材料埋设费 点 250 | 基坑、地基、建（构）筑物和路桥 监测
2.2.3 |  | 高支模立杆轴力 | 点 | 40 | 120 | 4800 | #N/A | #N/A | #N/A | [6 empty] | 个 | 400 | 240 | 3.1.13 高支模立杆轴力 ①安装费 个 400 ②监测费 点•次 116 ③技术费/ ②×0.22 | 基坑、地基、建（构）筑物和路桥 监测
2.2.4 |  | 沉降 | 点 | 40 | 120 | 4800 | #N/A | #N/A | #N/A | [6 empty] | 点 | 250 | 150 | 3.1.3 水平位移① 位移观测点材料埋设费 点 250 | 基坑、地基、建（构）筑物和路桥 监测
2.2.5 | 观测费用 | 高支模立杆倾角 | 点.次 | 800 | 23 | 18400 | #N/A | #N/A | #N/A | [6 empty] | 点•次 | 141.52 | 84.912 | 3.1.14高支模立杆倾角①安装费 个 400 ② 监测费 点•次 116 ③技术费—— ②×0.22 | 基坑、地基、建（构）筑物和路桥 监测
2.2.6 |  | 立杆位移 | 点.次 | 800 | 23 | 18400 | #N/A | #N/A | #N/A | [6 empty] | 点•次 | 62 | 37.2 | 3.1.3 水平位移 ④ 位移观测点监测费 点•次 91（简单、单向）135 （复杂、单向）一等 74（简单、单向）112 （复杂、单向）二等 62（简单、单向）93 （复杂、单向）三等 | 基坑、地基、建（构）筑物和路桥 监测
2.2.7 | 观测费用 | 高支模立杆轴力 | 点.次 | 800 | 23 | 18400 | #N/A | #N/A | #N/A | [6 empty] | 点•次 | 141.52 | 84.912 | 3.1.13 高支模立杆轴力 ①安装费 个 400 ②监测费 点•次 116 ③技术费/ ②×0.22 | 基坑、地基、建（构）筑物和路桥 监测
2.2.8 |  | 沉降 | 点.次 | 800 | 21 | 16800 | #N/A | #N/A | #N/A | [6 empty] | 点•次 | 42 | 25.2 | 3.1.1 沉降 ③ 沉降观测点监测费 点•次 59（简单） 91（复杂） 一等单测 50（简单） 74（复杂） 二等单测 42（简单） 62（复杂） 三等单测 | 基坑、地基、建（构）筑物和路桥 监测
| 高支模监测小计 |  |  |  |  | 87600 | #N/A | #N/A | #N/A
2.3 | 主体沉降观测 |  |  |  |  | 244855 | #N/A | #N/A | #N/A
2.3.1 | 测点安装 | 基准点埋设费 | 点 | 3 | 125 | 375 | #N/A | #N/A | #N/A | [6 empty] | 点 | 250 | 150 | 3.1.1.3 高程基准网点埋设费点 250 | 基坑、地基、建（构）筑物和路桥 监测
|  | 主体沉降观测点埋设费 | 点 | 200 | 35 | 7000 | #N/A | #N/A | #N/A | [6 empty] | 点 | 250 | 150 | 3.1.1.1 沉降观测点埋设费 点 250 | 基坑、地基、建（构）筑物和路桥 监测
2.3.2 | 观测费用 | 基准网观测费 | 点.次 | 60 | 858 | 51480 | #N/A | #N/A | #N/A | [6 empty] | 点 | 1745 | 1047 | ⑥平面基准网点监测费点 3272（简单）4593（复杂）一等单测 2181（简单) 3062（复杂）二等单测 1606（简单）2253（复杂）三等单测 2618（简单）3674（复杂）一等复测 1745（简单）2450（复杂）二等复测 1285（简单）1802（复杂）三等复测 | 基坑、地基、建（构）筑物和路桥 监测
|  | 主体沉降观测点观测费用 | 点.次 | 6000 | 31 | 186000 | #N/A | #N/A | #N/A | [6 empty] | 点·次 | 62 | 37.2 | ①沉降观测点监测费点•次 59（简单） 91（复杂） 一等单测 50（简单） 74（复杂） 二等单测 42（简单） 62（复杂） 三等单测 ② 技术费=检测费×0.22 | 基坑、地基、建（构）筑物和路桥 监测
| 主体沉降观测小计 |  |  |  |  | 244855 | #N/A | #N/A | #N/A
三 | 检测费用和监测费用合计（一+二） |  |  |  |  | 6917732.53 | #N/A | #N/A | #N/A
四 | 暂列金额 |  |  |  |  | 691773.253 | #N/A | #N/A | #N/A |  | 691773.253
五 | 合计（三+四） |  |  |  |  | 7609505.783 | #N/A | #N/A | #N/A

## 基坑支护检测工程量计算 (hidden)
| 基坑长度 | 单位 | 总桩数 | 检测方法 | 检测根数 | 检测米数
支护灌注桩+立柱灌注桩 | 723.51 | 根 | 663.7364 | 低应变 | 132.7473
|  |  |  | 钻芯法 | 13.2747 | 265.4945 | 预估每根20米
锚杆 | 基坑长度 |  | 406.0619 | 抗拔验收 | 20.3031
A-A1 | 9.44 |  | 6.9
A1-A2 | 33.2 |  | 40.8052
A2-A3 | 14 |  | 17.1136
A3-A5 | 32.65
A5-B | 24.01
B-C | 37.4 |  | 21.7778
C-D | 58.15 |  | 33.3056
D-E | 76.67 |  | 43.5944
E-F | 43.49 |  | 25.1611
F-G | 75.65 |  | 43.0278
G-H | 56.42 |  | 32.3444
H-H3 | 76.28 |  | 43.3778
H3-J | 44.59 |  | 25.7722
J-K1 | 85.67 |  | 48.5944
K1-A | 55.89 |  | 24.2875
Y1-Y3 | 28.04
Y3-Y7 | 50.13
Y7-Y1 | 23.65
喷射混凝土面层 | 基坑长度 | 宽度 | 面积 | 组数
A-A1 | 9.44 | 16.36 | 154.4384 | 1.5444
A1-A2 | 33.2
A2-A3 | 14
A3-A5 | 32.65
A5-B | 24.01
B-C | 37.4 | 5.25 | 196.35 | 1.9635
C-D | 58.15 | 5.25 | 305.2875 | 3.0529
D-E | 76.67 | 5.25 | 402.5175 | 4.0252
E-F | 43.49 | 2 | 86.98 | 0.8698
F-G | 75.65 | 14.91 | 1127.9415 | 11.2794
G-H | 56.42 | 16.58 | 935.4436 | 9.3544
H-H3 | 76.28 | 16.171 | 1233.5239 | 12.3352
H3-J | 44.59 | 10.227 | 456.0219 | 4.5602
J-K1 | 85.67 | 5.29 | 453.1943 | 4.5319
K1-A | 55.89 | 17.21 | 961.8669 | 9.6187
Y1-Y3 | 28.04 | 3.11 | 87.2044 | 0.87204
Y3-Y7 | 50.13 | 6.15 | 308.2995 | 3.083
Y7-Y1 | 23.65 | 5.83 | 137.8795 | 1.3788
合计 |  |  |  | 68.4695
| 基坑长度 | 单位 | 总桩数 | 检测桩数
搅拌桩 | 723.51 | 根 | 1206.85 | 12.0685 | 钻芯法 | 144 | 预估每根12米 | 经咨询检测单位，钻芯法包含抗压强度检测
SMW工法搅拌桩 | 28.04 |  | 47.7333 | 0.95467 | 按3根 | 36
[5 empty] | 搅拌桩总米数 | 180