## 封-2 招标控制价封面
|  | 白云机场三期扩建工程周边临空经济产业园区基础设施三期工程（小㘵-平山首期）（第二批）、（保良北地块）（第二批）、（小㘵-平山二期）（第二批）、（南方地块）（第二批）、（建南（第二批））永久供电设计施工总承包 |  | 工程
招 标 控 制 价
| 招 标 人： |  | 广州机场建设投资集团有限公司 广州机场开发建设有限公司
(单位盖章)
| 造价咨询人： |  | 广东建伟工程咨询有限公司 永道工程咨询有限公司 广东华禹工程咨询有限公司 建成工程咨询股份有限公司 新誉时代工程咨询有限公司 中量工程咨询有限公司 上海正弘建设工程顾问有限公司 广东省国际工程咨询有限公司 广东粤能工程管理有限公司
(单位盖章)
年 月 日
封-2

## 扉-2-1 招标控制价扉页
| 白云机场三期扩建工程周边临空经济产业园区基础设施三期工程（小㘵-平山首期）（第二批）、（保良北地块）（第二批）、（小㘵-平山二期）（第二批）、（南方地块）（第二批）、（建南（第二批））永久供电设计施工总承包 |  |  |  |  | 工程
招 标 控 制 价
招标控制价 |  | （小写）： | 156562354.53
|  | （大写）： | 156562354.53
招 标 人： |  | 广州机场建设投资集团有限公司 广州机场开发建设有限公司 |  | 法定代表人 或其授权人：
|  | （单位盖章） |  |  | (签字或盖章)
造价咨询人 法定代表人 或其授权人：
(单位资质专用章)
编 制 人： |  |  |  | 复 核 人：
|  | (造价人员签字盖专用章) |  |  | (造价工程师签字盖专用章)
编 制 人： |  |  |  | 复 核 人：
|  | (造价人员签字盖专用章) |  |  | (造价工程师签字盖专用章)
编 制 人： |  |  |  | 复 核 人：
|  | (造价人员签字盖专用章) |  |  | (造价工程师签字盖专用章)
扉-2-1

## 扉-2-2 招标控制价扉页
| 白云机场三期扩建工程周边临空经济产业园区基础设施三期工程（小㘵-平山首期）（第二批）、（保良北地块）（第二批）、（小㘵-平山二期）（第二批）、（南方地块）（第二批）、（建南（第二批））永久供电设计施工总承包 |  |  |  |  | 工程
招 标 控 制 价
招标控制价 |  | （小写）： | 156562354.53
|  | （大写）： | 156562354.53
造价咨询人 法定代表人 或其授权人：
(单位资质专用章)
编 制 人： |  |  |  | 复 核 人：
|  | (造价人员签字盖专用章) |  |  | (造价工程师签字盖专用章)
编 制 人： |  |  |  | 复 核 人：
|  | (造价人员签字盖专用章) |  |  | (造价工程师签字盖专用章)
编 制 人： |  |  |  | 复 核 人：
|  | (造价人员签字盖专用章) |  |  | (造价工程师签字盖专用章)
扉-2-2

## 扉-2-3 招标控制价扉页
| 白云机场三期扩建工程周边临空经济产业园区基础设施三期工程（小㘵-平山首期）（第二批）、（保良北地块）（第二批）、（小㘵-平山二期）（第二批）、（南方地块）（第二批）、（建南（第二批））永久供电设计施工总承包 |  |  |  |  | 工程
招 标 控 制 价
招标控制价 |  | （小写）： | 156562354.53
|  | （大写）： | 156562354.53
造价咨询人 法定代表人 或其授权人：
(单位资质专用章)
编 制 人： |  |  |  | 复 核 人：
|  | (造价人员签字盖专用章) |  |  | (造价工程师签字盖专用章)
编 制 人： |  |  |  | 复 核 人：
|  | (造价人员签字盖专用章) |  |  | (造价工程师签字盖专用章)
编 制 人： |  |  |  | 复 核 人：
|  | (造价人员签字盖专用章) |  |  | (造价工程师签字盖专用章)
扉-2-3

## 表-02-1 建设项目招标控制价汇总表
建设项目招标控制价汇总表
工程名称：白云机场三期扩建工程周边临空经济产业园区基础设施三期工程（小㘵-平山首期）（第二批）、（保良北地块）（第二批）、（小㘵-平山二期）（第二批）、（南方地块）（第二批）、（建南（第二批））永久供电设计施工总承包 |  |  |  |  | 第 1 页 共 1 页
序号 | 单项工程名称 | 建安工程费 | 设计费 | 合价 | 备注
1 | 小㘵-平山首期（第二批） | 13749192.33 | 137659.16 | 13886851.49
2 | 小㘵-平山二期（第二批） | 36665792.56 | 334342.91 | 37000135.47
3 | 保良北地块（第二批） | 55008221.45 | 481158.41 | 55489379.86
4 | 南方地块（第二批） | 22049500.43 | 210494.37 | 22259994.8
5 | 建南（第二批） | 27666211.9 | 259781.01 | 27925992.91
合计 |  | 155138918.67 | 1423435.86 | 156562354.53
注：本表适用于工程项目招标控制价或投标报价的汇总。

## 表-02-1 建设项目招标控制价汇总表(含单位工程)
建设项目招标控制价汇总表
工程名称：白云机场三期扩建工程周边临空经济产业园区基础设施三期工程（小㘵-平山首期）（第二批）、（保良北地块）（第二批）、（小㘵-平山二期）（第二批）、（南方地块）（第二批）、（建南（第二批））永久供电设计施工总承包 |  |  |  |  | 第 1 页 共 1 页
序号 | 单项工程名称 | 金额（元） | 其中: （元）
|  |  | 暂估价 | 绿色施工安全防护措施费 |  | 暂列金额
1 | 小㘵-平山首期（第二批） | 13749192.33 |  | 387005.82 |  | 1093285.95
1.1 | 小㘵-平山首期（第二批）-高低压变配电工程 | 10118050.88 |  | 245524.01 |  | 813335.67
1.2 | 小㘵-平山首期（第二批）-室外配套工程 | 2742987.69 |  | 104983.33 |  | 212258.18
1.3 | 小㘵-平山首期（第二批）-通信工程 | 168681.04 |  | 10701.57 |  | 12823.63
1.4 | 小㘵-平山首期（第二批）-建筑工程 | 719472.72 |  | 25796.91 |  | 54868.47
2 | 小㘵-平山二期（第二批） | 36665792.56 |  | 1001762.06 |  | 2928224.17
2.1 | 小㘵-平山二期（第二批）-高低压变配电工程 | 27887880.97 |  | 663248.28 |  | 2243466.17
2.2 | 小㘵-平山二期（第二批）-室外配套工程 | 6105467.69 |  | 227553.54 |  | 478440.69
2.3 | 小㘵-平山二期（第二批）-通信工程 | 383873.58 |  | 26728.02 |  | 28907.04
2.4 | 小㘵-平山二期（第二批）-电房建筑工程 | 2288570.32 |  | 84232.22 |  | 177410.27
3 | 保良北地块（第二批） | 55008221.45 |  | 1679783.02 |  | 4367186.93
3.1 | 保良北地块（第二批）-高低压变配电工程 | 49196000.28 |  | 1396207.09 |  | 3929858.13
3.2 | 保良北地块（第二批）-室外配套工程 | 2699018.35 |  | 164213.16 |  | 201701.16
3.3 | 保良北地块（第二批）-通信工程 | 630440.3 |  | 38286.62 |  | 48126.86
3.4 | 保良北地块（第二批）-电房建筑工程 | 2482762.52 |  | 81076.15 |  | 187500.78
4 | 南方地块（第二批） | 22049500.43 |  | 643453.14 |  | 1752197.48
4.1 | 南方地块（第二批）-高低压变配电工程 | 16356213.96 |  | 436176.06 |  | 1309980.88
4.2 | 南方地块（第二批）-室外配套工程 | 3846736.48 |  | 135442.86 |  | 300770.78
4.3 | 南方地块（第二批）-通信工程 | 444035.33 |  | 22991.61 |  | 34359.33
4.4 | 南方地块（第二批）-电房建筑工程 | 1402514.66 |  | 48842.61 |  | 107086.49
5 | 建南（第二批） | 27666211.90 |  | 751668.46 |  | 2205616.89
5.1 | 建南（第二批）-高低压变配电工程 | 21299251.46 |  | 457944.39 |  | 1719183.67
5.2 | 建南（第二批）-室外配套工程 | 4565809.42 |  | 232608.28 |  | 349440.83
5.3 | 建南（第二批）-通信工程 | 269744.36 |  | 11393.51 |  | 21172.11
5.4 | 建南（第二批）-电房建筑工程 | 1531406.66 |  | 49722.28 |  | 115820.28
合计 |  | 155138918.67 |  | 4463672.5 |  | 12346511.42
注：本表适用于工程项目招标控制价或投标报价的汇总。
表-02

## 表-04 单位工程招标控制价汇总表【小㘵-平山首期（第二批
单位工程招标控制价汇总表
工程名称：小㘵-平山首期（第二批）-高低压变配电工程 |  |  | 标段： | 第 1 页 共 1 页
序号 | 汇总内容 | 金额:(元) |  |  | 其中：暂估价(元)
1 | 分部分项合计 | 8133356.71
1.1 | 地块一 | 5499924.93
1.2 | 地块九 | 2633431.78
2 | 措施合计 | 267283.46
2.1 | 绿色施工安全防护措施费 | 245524.01
2.2 | 其他措施费 | 21759.45
3 | 其他项目 | 881975.32 |  |  | －
3.1 | 暂列金额 | 813335.67
3.2 | 暂估价
3.3 | 计日工
3.4 | 总承包服务费
3.5 | 预算包干费 | 68639.65
3.6 | 工程优质费
3.7 | 概算幅度差
3.8 | 索赔费用
3.9 | 现场签证费用
3.10 | 其他费用
4 | 税前工程造价 | 9282615.49
5 | 增值税销项税额 | 835435.39 |  |  | －
6 | 总造价 | 10118050.88
7 | 人工费 | 566752.49
招标控制价合计=1+2+3+5 |  | 10,118,050.88 |  |  | 0.00
注：本表适用于单位工程招标控制价或投标报价的汇总，如无单位工程划分，单项工程也使用本表汇总
表—04

## 表-08 分部分项工程和单价措施项目清单与计价表【小㘵-平
分部分项工程和单价措施项目清单与计价表
工程名称：小㘵-平山首期（第二批）-高低压变配电工程 |  |  |  | 标段： |  |  |  | 第 1 页 共 92 页
序号 | 项目编码 | 项目名称 | 项目特征描述 |  | 计量单位 | 工程量 | 金额（元）
[7 empty] | 综合单价 |  | 综合合价 | 其中
暂估价
|  | 地块一 | [6 empty] | 5499924.93
|  | A2栋公变高低压配电 | [6 empty] | 1040530.26
1 | 030402017001 | 高压配电柜 | 1.名称:高压配电柜（小㘵首A2）D柜-G01~5 2.型号、规格:详见图纸 3.基础型钢制作安装、孔洞修复、防火封堵 4.含柜体所需元器件、仪表、电力设施牌号等安装 5.母线、铜排、支持绝缘子、穿墙套管耐压试验及安装,穿通板制作安装,母线桥、肘型头制作安装等 6.本体及附件安装、接地、单体调试 7.其他:未尽事项详见图纸、招标文件、工程量清单计价说明、国家相关规范等 |  | 台 | 5 | 31999.37 |  | 159996.85
2 | 030401002001 | 干式变压器 | 1.名称:干式变压器 2.型号:SCB14-RGL-800kVA 10.5±2×2.5%/0.4kV Uk=6%(带外壳) 3.钢板垫板、防震绝缘胶垫、绝缘子、绝缘护套、中性接地线、干式变压器阻尼弹簧减震器制作安装等 4.母线、铜排、支持绝缘子、穿墙套管耐压试验及安装,穿通板制作安装,母线软接安装等 5.本体及附件安装、单体调试、孔洞修复、防火封堵 6.其他:未尽事项详见图纸、招标文件、工程量清单计价说明、国家相关规范等 |  | 台 | 2 | 128590.75 |  | 257181.5
本页小计 | [8 empty] | 417178.35
注：为计取规费等的使用，可在表中增设其中：“定额人工费”。
表—08
分部分项工程和单价措施项目清单与计价表
工程名称：小㘵-平山首期（第二批）-高低压变配电工程 |  |  |  | 标段： |  |  |  | 第 2 页 共 92 页
序号 | 项目编码 | 项目名称 | 项目特征描述 |  | 计量单位 | 工程量 | 金额（元）
[7 empty] | 综合单价 |  | 综合合价 | 其中
暂估价
3 | 030404004001 | 低压开关柜 | 1.名称:低压开关柜（小㘵首A2）-P01~02 2.型号、规格:详见图纸 3.基础型钢制作安装、孔洞修复、防火封堵 4.含柜体所需元器件、仪表、电力设施牌号等安装 5.母线、铜排、支持绝缘子、穿墙套管耐压试验及安装,穿通板制作安装,母线桥安装等 6.本体及附件安装、接地、单体调试 7.其他:未尽事项详见图纸、招标文件、工程量清单计价说明、国家相关规范等 |  | 台 | 2 | 50804.2 |  | 101608.4
4 | 030404004002 | 低压开关柜 | 1.名称:低压开关柜（小㘵首A2）-1P01 2.型号、规格:详见图纸 3.基础型钢制作安装、孔洞修复、防火封堵 4.含柜体所需元器件、仪表、电力设施牌号等安装 5.母线、铜排、支持绝缘子、穿墙套管耐压试验及安装,穿通板制作安装,母线桥安装等 6.本体及附件安装、接地、单体调试 7.其他:未尽事项详见图纸、招标文件、工程量清单计价说明、国家相关规范等 |  | 台 | 1 | 17742.82 |  | 17742.82
本页小计 | [8 empty] | 119351.22
注：为计取规费等的使用，可在表中增设其中：“定额人工费”。
表—08
分部分项工程和单价措施项目清单与计价表
工程名称：小㘵-平山首期（第二批）-高低压变配电工程 |  |  |  | 标段： |  |  |  | 第 3 页 共 92 页
序号 | 项目编码 | 项目名称 | 项目特征描述 |  | 计量单位 | 工程量 | 金额（元）
[7 empty] | 综合单价 |  | 综合合价 | 其中
暂估价
5 | 030404004003 | 低压开关柜 | 1.名称:低压开关柜（小㘵首A2）-1P02 2.型号、规格:详见图纸 3.基础型钢制作安装、孔洞修复、防火封堵 4.含柜体所需元器件、仪表、电力设施牌号等安装 5.母线、铜排、支持绝缘子、穿墙套管耐压试验及安装,穿通板制作安装,母线桥安装等 6.本体及附件安装、接地、单体调试 7.其他:未尽事项详见图纸、招标文件、工程量清单计价说明、国家相关规范等 |  | 台 | 1 | 34281 |  | 34281
6 | 030404004004 | 低压开关柜 | 1.名称:低压开关柜（小㘵首A2）-1P03 2.型号、规格:详见图纸 3.基础型钢制作安装、孔洞修复、防火封堵 4.含柜体所需元器件、仪表、电力设施牌号等安装 5.母线、铜排、支持绝缘子、穿墙套管耐压试验及安装,穿通板制作安装,母线桥安装等 6.本体及附件安装、接地、单体调试 7.其他:未尽事项详见图纸、招标文件、工程量清单计价说明、国家相关规范等 |  | 台 | 1 | 27162.79 |  | 27162.79
本页小计 | [8 empty] | 61443.79
注：为计取规费等的使用，可在表中增设其中：“定额人工费”。
表—08
分部分项工程和单价措施项目清单与计价表
工程名称：小㘵-平山首期（第二批）-高低压变配电工程 |  |  |  | 标段： |  |  |  | 第 4 页 共 92 页
序号 | 项目编码 | 项目名称 | 项目特征描述 |  | 计量单位 | 工程量 | 金额（元）
[7 empty] | 综合单价 |  | 综合合价 | 其中
暂估价
7 | 030404004005 | 低压开关柜 | 1.名称:低压开关柜（小㘵首A2）-1P04 2.型号、规格:详见图纸 3.基础型钢制作安装、孔洞修复、防火封堵 4.含柜体所需元器件、仪表、电力设施牌号等安装 5.母线、铜排、支持绝缘子、穿墙套管耐压试验及安装,穿通板制作安装,母线桥安装等 6.本体及附件安装、接地、单体调试 7.其他:未尽事项详见图纸、招标文件、工程量清单计价说明、国家相关规范等 |  | 台 | 1 | 32947.53 |  | 32947.53
8 | 030404004006 | 低压开关柜 | 1.名称:低压开关柜（小㘵首A2）-1P05 2.型号、规格:详见图纸 3.基础型钢制作安装、孔洞修复、防火封堵 4.含柜体所需元器件、仪表、电力设施牌号等安装 5.母线、铜排、支持绝缘子、穿墙套管耐压试验及安装,穿通板制作安装,母线桥安装等 6.本体及附件安装、接地、单体调试 7.其他:未尽事项详见图纸、招标文件、工程量清单计价说明、国家相关规范等 |  | 台 | 1 | 31725.53 |  | 31725.53
本页小计 | [8 empty] | 64673.06
注：为计取规费等的使用，可在表中增设其中：“定额人工费”。
表—08
分部分项工程和单价措施项目清单与计价表
工程名称：小㘵-平山首期（第二批）-高低压变配电工程 |  |  |  | 标段： |  |  |  | 第 5 页 共 92 页
序号 | 项目编码 | 项目名称 | 项目特征描述 |  | 计量单位 | 工程量 | 金额（元）
[7 empty] | 综合单价 |  | 综合合价 | 其中
暂估价
9 | 030404004007 | 低压开关柜 | 1.名称:低压开关柜（小㘵首A2）-2P06 2.型号、规格:详见图纸 3.基础型钢制作安装、孔洞修复、防火封堵 4.含柜体所需元器件、仪表、电力设施牌号等安装 5.母线、铜排、支持绝缘子、穿墙套管耐压试验及安装,穿通板制作安装,母线桥安装等 6.本体及附件安装、接地、单体调试 7.其他:未尽事项详见图纸、招标文件、工程量清单计价说明、国家相关规范等 |  | 台 | 1 | 32947.53 |  | 32947.53
10 | 030404004008 | 低压开关柜 | 1.名称:低压开关柜（小㘵首A2）-2P07 2.型号、规格:详见图纸 3.基础型钢制作安装、孔洞修复、防火封堵 4.含柜体所需元器件、仪表、电力设施牌号等安装 5.母线、铜排、支持绝缘子、穿墙套管耐压试验及安装,穿通板制作安装,母线桥安装等 6.本体及附件安装、接地、单体调试 7.其他:未尽事项详见图纸、招标文件、工程量清单计价说明、国家相关规范等 |  | 台 | 1 | 27162.79 |  | 27162.79
本页小计 | [8 empty] | 60110.32
注：为计取规费等的使用，可在表中增设其中：“定额人工费”。
表—08
分部分项工程和单价措施项目清单与计价表
工程名称：小㘵-平山首期（第二批）-高低压变配电工程 |  |  |  | 标段： |  |  |  | 第 6 页 共 92 页
序号 | 项目编码 | 项目名称 | 项目特征描述 |  | 计量单位 | 工程量 | 金额（元）
[7 empty] | 综合单价 |  | 综合合价 | 其中
暂估价
11 | 030404004009 | 低压开关柜 | 1.名称:低压开关柜（小㘵首A2）-2P08 2.型号、规格:详见图纸 3.基础型钢制作安装、孔洞修复、防火封堵 4.含柜体所需元器件、仪表、电力设施牌号等安装 5.母线、铜排、支持绝缘子、穿墙套管耐压试验及安装,穿通板制作安装,母线桥安装等 6.本体及附件安装、接地、单体调试 7.其他:未尽事项详见图纸、招标文件、工程量清单计价说明、国家相关规范等 |  | 台 | 1 | 34309.28 |  | 34309.28
12 | 030404004010 | 低压开关柜 | 1.名称:低压开关柜（小㘵首A2）-2P09 2.型号、规格:详见图纸 3.基础型钢制作安装、孔洞修复、防火封堵 4.含柜体所需元器件、仪表、电力设施牌号等安装 5.母线、铜排、支持绝缘子、穿墙套管耐压试验及安装,穿通板制作安装,母线桥安装等 6.本体及附件安装、接地、单体调试 7.其他:未尽事项详见图纸、招标文件、工程量清单计价说明、国家相关规范等 |  | 台 | 1 | 17742.82 |  | 17742.82
13 | 030408001001 | 高压电缆 | 1.名称:高压电缆 2.规格、型号:ZRYJV22-8.7/15kV-3X70mm² 3.电压等级:10KV以下 4.揭（盖）盖板 5.电缆敷设、电缆防护、防火堵洞 6.电缆防火隔板、防火涂料 7.其他:未尽事项详见图纸、招标文件、工程量清单计价说明、国家相关规范等 |  | m | 39.8 | 179.3 |  | 7136.14
本页小计 | [8 empty] | 59188.24
注：为计取规费等的使用，可在表中增设其中：“定额人工费”。
表—08
分部分项工程和单价措施项目清单与计价表
工程名称：小㘵-平山首期（第二批）-高低压变配电工程 |  |  |  | 标段： |  |  |  | 第 7 页 共 92 页
序号 | 项目编码 | 项目名称 | 项目特征描述 |  | 计量单位 | 工程量 | 金额（元）
[7 empty] | 综合单价 |  | 综合合价 | 其中
暂估价
14 | 030408001002 | 电力电缆 | 1.名称:电力电缆 2.规格、型号:ZRYJV-1x240mm² 3.电压等级:1KV以下 4.揭（盖）盖板 5.电缆敷设、电缆防护、防火堵洞 6.电缆防火隔板、防火涂料、电缆头制作、安装 7.其他:未尽事项详见图纸、招标文件、工程量清单计价说明、国家相关规范等 |  | m | 119.7 | 184.07 |  | 22033.18
15 | 030408006001 | 电力电缆头 | 1.名称:户内电力电缆头 2.规格、型号:3x70mm2 3.电压等级:10KV以下 4.其他:未尽事项详见图纸、招标文件、工程量清单计价说明、国家相关规范等 |  | 个 | 4 | 471.71 |  | 1886.84
16 | 030403006001 | 低压封闭式插接母线槽 | 1.名称:低压封闭式插接母线槽 2.规格、型号:CCX-1600A/4P、IP65 3.包括水平弯通、垂直弯通、T接头、变径单元、始终端母线、膨胀接头、软连接等配件安装 4.支吊架制作、安装，除锈、刷油 5.防火堵洞、母线槽防护、接地跨接 6.其他:未尽事项详见图纸、招标文件、工程量清单计价说明、国家相关规范等 |  | m | 35.64 | 3546.01 |  | 126379.8
17 | 030403007001 | 母线槽始终端箱 | 1.名称:母线槽始终端箱 2.规格、型号:1600A/4P、IP65 3.箱体接地、单体调试、接线等 4.其他:未尽事项详见图纸、招标文件、工程量清单计价说明、国家相关规范等 |  | 台 | 6 | 1954.33 |  | 11725.98
本页小计 | [8 empty] | 162025.8
注：为计取规费等的使用，可在表中增设其中：“定额人工费”。
表—08
分部分项工程和单价措施项目清单与计价表
工程名称：小㘵-平山首期（第二批）-高低压变配电工程 |  |  |  | 标段： |  |  |  | 第 8 页 共 92 页
序号 | 项目编码 | 项目名称 | 项目特征描述 |  | 计量单位 | 工程量 | 金额（元）
[7 empty] | 综合单价 |  | 综合合价 | 其中
暂估价
18 | 030404017001 | 发电车快速接入箱 | 1.名称:发电车快速接入箱 2.规格、型号:详见图纸 3.安装方式:悬挂式 4.含箱内所需元器件、仪表、配件安装 5.其他:未尽事项详见图纸、招标文件、工程量清单计价说明、国家相关规范等 |  | 台 | 1 | 13490.13 |  | 13490.13
19 | 030404017002 | 电房配电箱 | 1.名称:电房配电箱XM 2.规格、型号:详见图纸 3.安装方式:悬挂式 4.含箱内所需元器件、仪表、配件安装 5.其他:未尽事项详见图纸、招标文件、工程量清单计价说明、国家相关规范等 |  | 台 | 2 | 1105.73 |  | 2211.46
20 | 030412004001 | 红外线灯 | 1.名称:红外线灯 2.规格、型号:220V、250W 3.安装方式:壁挂式安装 4.接线底盒、金属软管安装 5.其他:未尽事项详见图纸、招标文件、工程量清单计价说明、国家相关规范等 |  | 套 | 8 | 119.53 |  | 956.24
21 | 030412004002 | 双头应急灯 | 1.名称:双头应急灯 2.规格、型号:220V、2×10W 3.安装方式:壁挂式安装 4.接线底盒、金属软管安装 5.其他:未尽事项详见图纸、招标文件、工程量清单计价说明、国家相关规范等 |  | 套 | 4 | 155.41 |  | 621.64
22 | 030412005001 | 荧光灯 | 1.名称:荧光灯 2.规格、型号:220V、40W 3.安装方式:壁挂式/吸顶式安装 4.接线底盒、金属软管安装 5.其他:未尽事项详见图纸、招标文件、工程量清单计价说明、国家相关规范等 |  | 套 | 12 | 80.75 |  | 969
本页小计 | [8 empty] | 18248.47
注：为计取规费等的使用，可在表中增设其中：“定额人工费”。
表—08
分部分项工程和单价措施项目清单与计价表
工程名称：小㘵-平山首期（第二批）-高低压变配电工程 |  |  |  | 标段： |  |  |  | 第 9 页 共 92 页
序号 | 项目编码 | 项目名称 | 项目特征描述 |  | 计量单位 | 工程量 | 金额（元）
[7 empty] | 综合单价 |  | 综合合价 | 其中
暂估价
23 | 030404033001 | 排气扇 | 1.名称:排气扇 2.规格、型号:16"(低噪声、轴流型) 3.安装方式:壁挂式安装 4.接线底盒、配套插座安装 5.其他:未尽事项详见图纸、招标文件、工程量清单计价说明、国家相关规范等 |  | 台 | 8 | 268.97 |  | 2151.76
24 | 030411002001 | 塑料线槽 | 1.名称:阻燃绝缘PVC电线槽 2.规格、型号:40x18mm 3.其他:未尽事项详见图纸、招标文件、工程量清单计价说明、国家相关规范等 |  | m | 134.39 | 19.89 |  | 2673.02
25 | 030411004001 | 配线 | 1.名称:配线 2.规格、型号:ZRBVV-6 3.配线形式:综合考虑 4.其他:未尽事项详见图纸、招标文件、工程量清单计价说明、国家相关规范等 |  | m | 203.04 | 6.26 |  | 1271.03
26 | 030411004002 | 配线 | 1.名称:配线 2.规格、型号:ZRBVV-4 3.配线形式:综合考虑 4.其他:未尽事项详见图纸、招标文件、工程量清单计价说明、国家相关规范等 |  | m | 71.11 | 4.87 |  | 346.31
27 | 030411004003 | 配线 | 1.名称:配线 2.规格、型号:ZRBVV-2.5 3.配线形式:综合考虑 4.其他:未尽事项详见图纸、招标文件、工程量清单计价说明、国家相关规范等 |  | m | 577.91 | 3.47 |  | 2005.35
本页小计 | [8 empty] | 8447.47
注：为计取规费等的使用，可在表中增设其中：“定额人工费”。
表—08
分部分项工程和单价措施项目清单与计价表
工程名称：小㘵-平山首期（第二批）-高低压变配电工程 |  |  |  | 标段： |  |  |  | 第 10 页 共 92 页
序号 | 项目编码 | 项目名称 | 项目特征描述 |  | 计量单位 | 工程量 | 金额（元）
[7 empty] | 综合单价 |  | 综合合价 | 其中
暂估价
28 | 030901013001 | 安健环设备 | 1.名称:安健环设备（小㘵首A2栋公变电房） 2.包含绝缘地板胶、指示牌、消防灭火器材、绝缘工具、绝缘胶垫、绝缘手套、绝缘鞋、绝缘棒、标语牌、标志牌、结线模拟说明牌、验电笔、结线模拟指示牌、防鼠泥、防鼠挡板、驱鼠器、环境控制箱、电房工具箱、高压绝缘操作杆、变压器固定遮拦灯箱、电房辅助设施等相关费用 3.其他:未尽事项详见图纸、招标文件、工程量清单计价说明、国家相关规范等 |  | 项 | 1 | 8281.56 |  | 8281.56
29 | 030414011001 | 防雷接地 | 1.名称：防雷接地（小㘵首A2栋公变电房） 2.包含接地极（板）制安、接地母线敷设、避雷引下线敷设、接地跨接线、金属构件、桩承台、门窗接地、总等电位端子箱安装、等电位联结端子箱安装、LEB等电位端子板、MEB等电位端子板、等电位连接、防雷设施制安、均压环敷设、避雷带（网）的连接、接地电阻测试、防雷接地系统调试及验收等相关费用 3.其他:未尽事项详见图纸、招标文件、工程量清单计价说明、国家相关规范等 |  | 项 | 1 | 4959.53 |  | 4959.53
本页小计 | [8 empty] | 13241.09
注：为计取规费等的使用，可在表中增设其中：“定额人工费”。
表—08
分部分项工程和单价措施项目清单与计价表
工程名称：小㘵-平山首期（第二批）-高低压变配电工程 |  |  |  | 标段： |  |  |  | 第 11 页 共 92 页
序号 | 项目编码 | 项目名称 | 项目特征描述 |  | 计量单位 | 工程量 | 金额（元）
[7 empty] | 综合单价 |  | 综合合价 | 其中
暂估价
30 | 030414002001 | 电力系统调试 | 1.型号：电力系统调试（小㘵首A2栋公变电房） 2.电压等级：10kV、1kV以下 3.包含高低压送配电装置系统调试;变压器系统调试;母线、避雷器、电容器装置调试;电缆试验、瓷瓶耐压、自动开关或断路器调试、隔离开关调试、常规保护装置调试、自动投入装置调试、电缆局放试验、电缆交流耐压试验、"五防"系统调试等 4.其他：未尽事项详见图纸、招标文件、工程量清单计价说明、国家相关规范等 |  | 项 | 1 | 56622.45 |  | 56622.45
|  | A3栋公变高低压配电 | [6 empty] | 1056225
31 | 030402017002 | 高压配电柜 | 1.名称:高压配电柜（小㘵首A3）D柜-G01~5 2.型号、规格:详见图纸 3.基础型钢制作安装、孔洞修复、防火封堵 4.含柜体所需元器件、仪表、电力设施牌号等安装 5.母线、铜排、支持绝缘子、穿墙套管耐压试验及安装,穿通板制作安装,母线桥、肘型头制作安装等 6.本体及附件安装、接地、单体调试 7.其他:未尽事项详见图纸、招标文件、工程量清单计价说明、国家相关规范等 |  | 台 | 5 | 31999.37 |  | 159996.85
本页小计 | [8 empty] | 216619.3
注：为计取规费等的使用，可在表中增设其中：“定额人工费”。
表—08
分部分项工程和单价措施项目清单与计价表
工程名称：小㘵-平山首期（第二批）-高低压变配电工程 |  |  |  | 标段： |  |  |  | 第 12 页 共 92 页
序号 | 项目编码 | 项目名称 | 项目特征描述 |  | 计量单位 | 工程量 | 金额（元）
[7 empty] | 综合单价 |  | 综合合价 | 其中
暂估价
32 | 030401002002 | 干式变压器 | 1.名称:干式变压器 2.型号:SCB14-RGL-800kVA 10.5±2×2.5%/0.4kV Uk=6%(带外壳) 3.钢板垫板、防震绝缘胶垫、绝缘子、绝缘护套、中性接地线、干式变压器阻尼弹簧减震器制作安装等 4.母线、铜排、支持绝缘子、穿墙套管耐压试验及安装,穿通板制作安装,母线软接安装等 5.本体及附件安装、单体调试、孔洞修复、防火封堵 6.其他:未尽事项详见图纸、招标文件、工程量清单计价说明、国家相关规范等 |  | 台 | 2 | 128590.75 |  | 257181.5
33 | 030404004011 | 低压开关柜 | 1.名称:低压开关柜（小㘵首A3）-P01~02 2.型号、规格:详见图纸 3.基础型钢制作安装、孔洞修复、防火封堵 4.含柜体所需元器件、仪表、电力设施牌号等安装 5.母线、铜排、支持绝缘子、穿墙套管耐压试验及安装,穿通板制作安装,母线桥安装等 6.本体及附件安装、接地、单体调试 7.其他:未尽事项详见图纸、招标文件、工程量清单计价说明、国家相关规范等 |  | 台 | 2 | 50804.2 |  | 101608.4
本页小计 | [8 empty] | 358789.9
注：为计取规费等的使用，可在表中增设其中：“定额人工费”。
表—08
分部分项工程和单价措施项目清单与计价表
工程名称：小㘵-平山首期（第二批）-高低压变配电工程 |  |  |  | 标段： |  |  |  | 第 13 页 共 92 页
序号 | 项目编码 | 项目名称 | 项目特征描述 |  | 计量单位 | 工程量 | 金额（元）
[7 empty] | 综合单价 |  | 综合合价 | 其中
暂估价
34 | 030404004012 | 低压开关柜 | 1.名称:低压开关柜（小㘵首A3）-1P01 2.型号、规格:详见图纸 3.基础型钢制作安装、孔洞修复、防火封堵 4.含柜体所需元器件、仪表、电力设施牌号等安装 5.母线、铜排、支持绝缘子、穿墙套管耐压试验及安装,穿通板制作安装,母线桥安装等 6.本体及附件安装、接地、单体调试 7.其他:未尽事项详见图纸、招标文件、工程量清单计价说明、国家相关规范等 |  | 台 | 1 | 17742.82 |  | 17742.82
35 | 030404004013 | 低压开关柜 | 1.名称:低压开关柜（小㘵首A3）-1P02 2.型号、规格:详见图纸 3.基础型钢制作安装、孔洞修复、防火封堵 4.含柜体所需元器件、仪表、电力设施牌号等安装 5.母线、铜排、支持绝缘子、穿墙套管耐压试验及安装,穿通板制作安装,母线桥安装等 6.本体及附件安装、接地、单体调试 7.其他:未尽事项详见图纸、招标文件、工程量清单计价说明、国家相关规范等 |  | 台 | 1 | 34281 |  | 34281
本页小计 | [8 empty] | 52023.82
注：为计取规费等的使用，可在表中增设其中：“定额人工费”。
表—08
分部分项工程和单价措施项目清单与计价表
工程名称：小㘵-平山首期（第二批）-高低压变配电工程 |  |  |  | 标段： |  |  |  | 第 14 页 共 92 页
序号 | 项目编码 | 项目名称 | 项目特征描述 |  | 计量单位 | 工程量 | 金额（元）
[7 empty] | 综合单价 |  | 综合合价 | 其中
暂估价
36 | 030404004014 | 低压开关柜 | 1.名称:低压开关柜（小㘵首A3）-1P03 2.型号、规格:详见图纸 3.基础型钢制作安装、孔洞修复、防火封堵 4.含柜体所需元器件、仪表、电力设施牌号等安装 5.母线、铜排、支持绝缘子、穿墙套管耐压试验及安装,穿通板制作安装,母线桥安装等 6.本体及附件安装、接地、单体调试 7.其他:未尽事项详见图纸、招标文件、工程量清单计价说明、国家相关规范等 |  | 台 | 1 | 27162.79 |  | 27162.79
37 | 030404004015 | 低压开关柜 | 1.名称:低压开关柜（小㘵首A3）-1P04 2.型号、规格:详见图纸 3.基础型钢制作安装、孔洞修复、防火封堵 4.含柜体所需元器件、仪表、电力设施牌号等安装 5.母线、铜排、支持绝缘子、穿墙套管耐压试验及安装,穿通板制作安装,母线桥安装等 6.本体及附件安装、接地、单体调试 7.其他:未尽事项详见图纸、招标文件、工程量清单计价说明、国家相关规范等 |  | 台 | 1 | 32947.53 |  | 32947.53
本页小计 | [8 empty] | 60110.32
注：为计取规费等的使用，可在表中增设其中：“定额人工费”。
表—08
分部分项工程和单价措施项目清单与计价表
工程名称：小㘵-平山首期（第二批）-高低压变配电工程 |  |  |  | 标段： |  |  |  | 第 15 页 共 92 页
序号 | 项目编码 | 项目名称 | 项目特征描述 |  | 计量单位 | 工程量 | 金额（元）
[7 empty] | 综合单价 |  | 综合合价 | 其中
暂估价
38 | 030404004016 | 低压开关柜 | 1.名称:低压开关柜（小㘵首A3）-1P05 2.型号、规格:详见图纸 3.基础型钢制作安装、孔洞修复、防火封堵 4.含柜体所需元器件、仪表、电力设施牌号等安装 5.母线、铜排、支持绝缘子、穿墙套管耐压试验及安装,穿通板制作安装,母线桥安装等 6.本体及附件安装、接地、单体调试 7.其他:未尽事项详见图纸、招标文件、工程量清单计价说明、国家相关规范等 |  | 台 | 1 | 31725.53 |  | 31725.53
39 | 030404004017 | 低压开关柜 | 1.名称:低压开关柜（小㘵首A3）-2P06 2.型号、规格:详见图纸 3.基础型钢制作安装、孔洞修复、防火封堵 4.含柜体所需元器件、仪表、电力设施牌号等安装 5.母线、铜排、支持绝缘子、穿墙套管耐压试验及安装,穿通板制作安装,母线桥安装等 6.本体及附件安装、接地、单体调试 7.其他:未尽事项详见图纸、招标文件、工程量清单计价说明、国家相关规范等 |  | 台 | 1 | 32947.53 |  | 32947.53
本页小计 | [8 empty] | 64673.06
注：为计取规费等的使用，可在表中增设其中：“定额人工费”。
表—08
分部分项工程和单价措施项目清单与计价表
工程名称：小㘵-平山首期（第二批）-高低压变配电工程 |  |  |  | 标段： |  |  |  | 第 16 页 共 92 页
序号 | 项目编码 | 项目名称 | 项目特征描述 |  | 计量单位 | 工程量 | 金额（元）
[7 empty] | 综合单价 |  | 综合合价 | 其中
暂估价
40 | 030404004018 | 低压开关柜 | 1.名称:低压开关柜（小㘵首A3）-2P07 2.型号、规格:详见图纸 3.基础型钢制作安装、孔洞修复、防火封堵 4.含柜体所需元器件、仪表、电力设施牌号等安装 5.母线、铜排、支持绝缘子、穿墙套管耐压试验及安装,穿通板制作安装,母线桥安装等 6.本体及附件安装、接地、单体调试 7.其他:未尽事项详见图纸、招标文件、工程量清单计价说明、国家相关规范等 |  | 台 | 1 | 27162.79 |  | 27162.79
41 | 030404004019 | 低压开关柜 | 1.名称:低压开关柜（小㘵首A3）-2P08 2.型号、规格:详见图纸 3.基础型钢制作安装、孔洞修复、防火封堵 4.含柜体所需元器件、仪表、电力设施牌号等安装 5.母线、铜排、支持绝缘子、穿墙套管耐压试验及安装,穿通板制作安装,母线桥安装等 6.本体及附件安装、接地、单体调试 7.其他:未尽事项详见图纸、招标文件、工程量清单计价说明、国家相关规范等 |  | 台 | 1 | 34309.28 |  | 34309.28
本页小计 | [8 empty] | 61472.07
注：为计取规费等的使用，可在表中增设其中：“定额人工费”。
表—08
分部分项工程和单价措施项目清单与计价表
工程名称：小㘵-平山首期（第二批）-高低压变配电工程 |  |  |  | 标段： |  |  |  | 第 17 页 共 92 页
序号 | 项目编码 | 项目名称 | 项目特征描述 |  | 计量单位 | 工程量 | 金额（元）
[7 empty] | 综合单价 |  | 综合合价 | 其中
暂估价
42 | 030404004020 | 低压开关柜 | 1.名称:低压开关柜（小㘵首A3）-2P09 2.型号、规格:详见图纸 3.基础型钢制作安装、孔洞修复、防火封堵 4.含柜体所需元器件、仪表、电力设施牌号等安装 5.母线、铜排、支持绝缘子、穿墙套管耐压试验及安装,穿通板制作安装,母线桥安装等 6.本体及附件安装、接地、单体调试 7.其他:未尽事项详见图纸、招标文件、工程量清单计价说明、国家相关规范等 |  | 台 | 1 | 17742.82 |  | 17742.82
43 | 030408001003 | 高压电缆 | 1.名称:高压电缆 2.规格、型号:ZRYJV22-8.7/15kV-3X70mm² 3.电压等级:10KV以下 4.揭（盖）盖板 5.电缆敷设、电缆防护、防火堵洞 6.电缆防火隔板、防火涂料 7.其他:未尽事项详见图纸、招标文件、工程量清单计价说明、国家相关规范等 |  | m | 35.73 | 179.3 |  | 6406.39
44 | 030408001004 | 电力电缆 | 1.名称:电力电缆 2.规格、型号:ZRYJV-1x240mm² 3.电压等级:1KV以下 4.揭（盖）盖板 5.电缆敷设、电缆防护、防火堵洞 6.电缆防火隔板、防火涂料、电缆头制作、安装 7.其他:未尽事项详见图纸、招标文件、工程量清单计价说明、国家相关规范等 |  | m | 129.24 | 184.07 |  | 23789.21
本页小计 | [8 empty] | 47938.42
注：为计取规费等的使用，可在表中增设其中：“定额人工费”。
表—08
分部分项工程和单价措施项目清单与计价表
工程名称：小㘵-平山首期（第二批）-高低压变配电工程 |  |  |  | 标段： |  |  |  | 第 18 页 共 92 页
序号 | 项目编码 | 项目名称 | 项目特征描述 |  | 计量单位 | 工程量 | 金额（元）
[7 empty] | 综合单价 |  | 综合合价 | 其中
暂估价
45 | 030408006002 | 电力电缆头 | 1.名称:户内电力电缆头 2.规格、型号:3x70mm2 3.电压等级:10KV以下 4.其他:未尽事项详见图纸、招标文件、工程量清单计价说明、国家相关规范等 |  | 个 | 4 | 471.71 |  | 1886.84
46 | 030403006002 | 低压封闭式插接母线槽 | 1.名称:低压封闭式插接母线槽 2.规格、型号:CCX-1600A/4P、IP65 3.包括水平弯通、垂直弯通、T接头、变径单元、始终端母线、膨胀接头、软连接等配件安装 4.支吊架制作、安装，除锈、刷油 5.防火堵洞、母线槽防护、接地跨接 6.其他:未尽事项详见图纸、招标文件、工程量清单计价说明、国家相关规范等 |  | m | 36.23 | 3546.01 |  | 128471.94
47 | 030403007002 | 母线槽始终端箱 | 1.名称:母线槽始终端箱 2.规格、型号:1600A/4P、IP65 3.箱体接地、单体调试、接线等 4.其他:未尽事项详见图纸、招标文件、工程量清单计价说明、国家相关规范等 |  | 台 | 6 | 1954.33 |  | 11725.98
48 | 030404017003 | 发电车快速接入箱 | 1.名称:发电车快速接入箱 2.规格、型号:详见图纸 3.安装方式:悬挂式 4.含箱内所需元器件、仪表、配件安装 5.其他:未尽事项详见图纸、招标文件、工程量清单计价说明、国家相关规范等 |  | 台 | 1 | 13490.13 |  | 13490.13
本页小计 | [8 empty] | 155574.89
注：为计取规费等的使用，可在表中增设其中：“定额人工费”。
表—08
分部分项工程和单价措施项目清单与计价表
工程名称：小㘵-平山首期（第二批）-高低压变配电工程 |  |  |  | 标段： |  |  |  | 第 19 页 共 92 页
序号 | 项目编码 | 项目名称 | 项目特征描述 |  | 计量单位 | 工程量 | 金额（元）
[7 empty] | 综合单价 |  | 综合合价 | 其中
暂估价
49 | 030404017004 | 电房配电箱 | 1.名称:电房配电箱XM 2.规格、型号:详见图纸 3.安装方式:悬挂式 4.含箱内所需元器件、仪表、配件安装 5.其他:未尽事项详见图纸、招标文件、工程量清单计价说明、国家相关规范等 |  | 台 | 2 | 1105.73 |  | 2211.46
50 | 030412004003 | 红外线灯 | 1.名称:红外线灯 2.规格、型号:220V、250W 3.安装方式:壁挂式安装 4.接线底盒、金属软管安装 5.其他:未尽事项详见图纸、招标文件、工程量清单计价说明、国家相关规范等 |  | 套 | 6 | 119.53 |  | 717.18
51 | 030412004004 | 双头应急灯 | 1.名称:双头应急灯 2.规格、型号:220V、2×10W 3.安装方式:壁挂式安装 4.接线底盒、金属软管安装 5.其他:未尽事项详见图纸、招标文件、工程量清单计价说明、国家相关规范等 |  | 套 | 3 | 155.41 |  | 466.23
52 | 030412005002 | 荧光灯 | 1.名称:荧光灯 2.规格、型号:220V、40W 3.安装方式:壁挂式/吸顶式安装 4.接线底盒、金属软管安装 5.其他:未尽事项详见图纸、招标文件、工程量清单计价说明、国家相关规范等 |  | 套 | 14 | 80.75 |  | 1130.5
53 | 030404033002 | 排气扇 | 1.名称:排气扇 2.规格、型号:16"(低噪声、轴流型) 3.安装方式:壁挂式安装 4.接线底盒、配套插座安装 5.其他:未尽事项详见图纸、招标文件、工程量清单计价说明、国家相关规范等 |  | 台 | 6 | 268.97 |  | 1613.82
本页小计 | [8 empty] | 6139.19
注：为计取规费等的使用，可在表中增设其中：“定额人工费”。
表—08
分部分项工程和单价措施项目清单与计价表
工程名称：小㘵-平山首期（第二批）-高低压变配电工程 |  |  |  | 标段： |  |  |  | 第 20 页 共 92 页
序号 | 项目编码 | 项目名称 | 项目特征描述 |  | 计量单位 | 工程量 | 金额（元）
[7 empty] | 综合单价 |  | 综合合价 | 其中
暂估价
54 | 030411002002 | 塑料线槽 | 1.名称:阻燃绝缘PVC电线槽 2.规格、型号:40x18mm 3.其他:未尽事项详见图纸、招标文件、工程量清单计价说明、国家相关规范等 |  | m | 125.45 | 19.89 |  | 2495.2
55 | 030411004004 | 配线 | 1.名称:配线 2.规格、型号:ZRBVV-6 3.配线形式:综合考虑 4.其他:未尽事项详见图纸、招标文件、工程量清单计价说明、国家相关规范等 |  | m | 151.85 | 6.26 |  | 950.58
56 | 030411004005 | 配线 | 1.名称:配线 2.规格、型号:ZRBVV-4 3.配线形式:综合考虑 4.其他:未尽事项详见图纸、招标文件、工程量清单计价说明、国家相关规范等 |  | m | 95.8 | 4.87 |  | 466.55
57 | 030411004006 | 配线 | 1.名称:配线 2.规格、型号:ZRBVV-2.5 3.配线形式:综合考虑 4.其他:未尽事项详见图纸、招标文件、工程量清单计价说明、国家相关规范等 |  | m | 466.34 | 3.47 |  | 1618.2
58 | 030901013002 | 安健环设备 | 1.名称:安健环设备（小㘵首A3栋公变电房） 2.包含绝缘地板胶、指示牌、消防灭火器材、绝缘工具、绝缘胶垫、绝缘手套、绝缘鞋、绝缘棒、标语牌、标志牌、结线模拟说明牌、验电笔、结线模拟指示牌、防鼠泥、防鼠挡板、驱鼠器、环境控制箱、电房工具箱、高压绝缘操作杆、变压器固定遮拦灯箱、电房辅助设施等相关费用 3.其他:未尽事项详见图纸、招标文件、工程量清单计价说明、国家相关规范等 |  | 项 | 1 | 8281.56 |  | 8281.56
本页小计 | [8 empty] | 13812.09
注：为计取规费等的使用，可在表中增设其中：“定额人工费”。
表—08
分部分项工程和单价措施项目清单与计价表
工程名称：小㘵-平山首期（第二批）-高低压变配电工程 |  |  |  | 标段： |  |  |  | 第 21 页 共 92 页
序号 | 项目编码 | 项目名称 | 项目特征描述 |  | 计量单位 | 工程量 | 金额（元）
[7 empty] | 综合单价 |  | 综合合价 | 其中
暂估价
59 | 030414011002 | 防雷接地 | 1.名称：防雷接地（小㘵首A3栋公变电房） 2.包含接地极（板）制安、接地母线敷设、避雷引下线敷设、接地跨接线、金属构件、桩承台、门窗接地、总等电位端子箱安装、等电位联结端子箱安装、LEB等电位端子板、MEB等电位端子板、等电位连接、防雷设施制安、均压环敷设、避雷带（网）的连接、接地电阻测试、防雷接地系统调试及验收等相关费用 3.其他:未尽事项详见图纸、招标文件、工程量清单计价说明、国家相关规范等 |  | 项 | 1 | 4962.92 |  | 4962.92
60 | 030414002002 | 电力系统调试 | 1.型号：电力系统调试（小㘵首A3栋公变电房） 2.电压等级：10kV、1kV以下 3.包含高低压送配电装置系统调试;变压器系统调试;母线、避雷器、电容器装置调试;电缆试验、瓷瓶耐压、自动开关或断路器调试、隔离开关调试、常规保护装置调试、自动投入装置调试、电缆局放试验、电缆交流耐压试验、"五防"系统调试等 4.其他：未尽事项详见图纸、招标文件、工程量清单计价说明、国家相关规范等 |  | 项 | 1 | 70731.47 |  | 70731.47
|  | A4栋公变高低压配电 | [6 empty] | 1175978.17
本页小计 | [8 empty] | 75694.39
注：为计取规费等的使用，可在表中增设其中：“定额人工费”。
表—08
分部分项工程和单价措施项目清单与计价表
工程名称：小㘵-平山首期（第二批）-高低压变配电工程 |  |  |  | 标段： |  |  |  | 第 22 页 共 92 页
序号 | 项目编码 | 项目名称 | 项目特征描述 |  | 计量单位 | 工程量 | 金额（元）
[7 empty] | 综合单价 |  | 综合合价 | 其中
暂估价
61 | 030402017003 | 高压配电柜 | 1.名称:高压配电柜（小㘵首A4）D柜-G01~5 2.型号、规格:详见图纸 3.基础型钢制作安装、孔洞修复、防火封堵 4.含柜体所需元器件、仪表、电力设施牌号等安装 5.母线、铜排、支持绝缘子、穿墙套管耐压试验及安装,穿通板制作安装,母线桥、肘型头制作安装等 6.本体及附件安装、接地、单体调试 7.其他:未尽事项详见图纸、招标文件、工程量清单计价说明、国家相关规范等 |  | 台 | 5 | 31999.37 |  | 159996.85
62 | 030401002003 | 干式变压器 | 1.名称:干式变压器 2.型号:SCB14-RGL-1000kVA 10.5±2×2.5%/0.4kV Uk=6%(带外壳) 3.钢板垫板、防震绝缘胶垫、绝缘子、绝缘护套、中性接地线、干式变压器阻尼弹簧减震器制作安装等 4.母线、铜排、支持绝缘子、穿墙套管耐压试验及安装,穿通板制作安装,母线软接安装等 5.本体及附件安装、单体调试、孔洞修复、防火封堵 6.其他:未尽事项详见图纸、招标文件、工程量清单计价说明、国家相关规范等 |  | 台 | 2 | 134616.16 |  | 269232.32
本页小计 | [8 empty] | 429229.17
注：为计取规费等的使用，可在表中增设其中：“定额人工费”。
表—08
分部分项工程和单价措施项目清单与计价表
工程名称：小㘵-平山首期（第二批）-高低压变配电工程 |  |  |  | 标段： |  |  |  | 第 23 页 共 92 页
序号 | 项目编码 | 项目名称 | 项目特征描述 |  | 计量单位 | 工程量 | 金额（元）
[7 empty] | 综合单价 |  | 综合合价 | 其中
暂估价
63 | 030404004021 | 低压开关柜 | 1.名称:低压开关柜（小㘵首A4）-P01~02 2.型号、规格:详见图纸 3.基础型钢制作安装、孔洞修复、防火封堵 4.含柜体所需元器件、仪表、电力设施牌号等安装 5.母线、铜排、支持绝缘子、穿墙套管耐压试验及安装,穿通板制作安装,母线桥安装等 6.本体及附件安装、接地、单体调试 7.其他:未尽事项详见图纸、招标文件、工程量清单计价说明、国家相关规范等 |  | 台 | 2 | 50804.2 |  | 101608.4
64 | 030404004022 | 低压开关柜 | 1.名称:低压开关柜（小㘵首A4）-1P01 2.型号、规格:详见图纸 3.基础型钢制作安装、孔洞修复、防火封堵 4.含柜体所需元器件、仪表、电力设施牌号等安装 5.母线、铜排、支持绝缘子、穿墙套管耐压试验及安装,穿通板制作安装,母线桥安装等 6.本体及附件安装、接地、单体调试 7.其他:未尽事项详见图纸、招标文件、工程量清单计价说明、国家相关规范等 |  | 台 | 1 | 17307.76 |  | 17307.76
本页小计 | [8 empty] | 118916.16
注：为计取规费等的使用，可在表中增设其中：“定额人工费”。
表—08
分部分项工程和单价措施项目清单与计价表
工程名称：小㘵-平山首期（第二批）-高低压变配电工程 |  |  |  | 标段： |  |  |  | 第 24 页 共 92 页
序号 | 项目编码 | 项目名称 | 项目特征描述 |  | 计量单位 | 工程量 | 金额（元）
[7 empty] | 综合单价 |  | 综合合价 | 其中
暂估价
65 | 030404004023 | 低压开关柜 | 1.名称:低压开关柜（小㘵首A4）-1P02 2.型号、规格:详见图纸 3.基础型钢制作安装、孔洞修复、防火封堵 4.含柜体所需元器件、仪表、电力设施牌号等安装 5.母线、铜排、支持绝缘子、穿墙套管耐压试验及安装,穿通板制作安装,母线桥安装等 6.本体及附件安装、接地、单体调试 7.其他:未尽事项详见图纸、招标文件、工程量清单计价说明、国家相关规范等 |  | 台 | 1 | 34298.47 |  | 34298.47
66 | 030404004024 | 低压开关柜 | 1.名称:低压开关柜（小㘵首A4）-1P03 2.型号、规格:详见图纸 3.基础型钢制作安装、孔洞修复、防火封堵 4.含柜体所需元器件、仪表、电力设施牌号等安装 5.母线、铜排、支持绝缘子、穿墙套管耐压试验及安装,穿通板制作安装,母线桥安装等 6.本体及附件安装、接地、单体调试 7.其他:未尽事项详见图纸、招标文件、工程量清单计价说明、国家相关规范等 |  | 台 | 1 | 28888.89 |  | 28888.89
本页小计 | [8 empty] | 63187.36
注：为计取规费等的使用，可在表中增设其中：“定额人工费”。
表—08
分部分项工程和单价措施项目清单与计价表
工程名称：小㘵-平山首期（第二批）-高低压变配电工程 |  |  |  | 标段： |  |  |  | 第 25 页 共 92 页
序号 | 项目编码 | 项目名称 | 项目特征描述 |  | 计量单位 | 工程量 | 金额（元）
[7 empty] | 综合单价 |  | 综合合价 | 其中
暂估价
67 | 030404004025 | 低压开关柜 | 1.名称:低压开关柜（小㘵首A4）-1P04 2.型号、规格:详见图纸 3.基础型钢制作安装、孔洞修复、防火封堵 4.含柜体所需元器件、仪表、电力设施牌号等安装 5.母线、铜排、支持绝缘子、穿墙套管耐压试验及安装,穿通板制作安装,母线桥安装等 6.本体及附件安装、接地、单体调试 7.其他:未尽事项详见图纸、招标文件、工程量清单计价说明、国家相关规范等 |  | 台 | 1 | 32947.53 |  | 32947.53
68 | 030404004026 | 低压开关柜 | 1.名称:低压开关柜（小㘵首A4）-1P05 2.型号、规格:详见图纸 3.基础型钢制作安装、孔洞修复、防火封堵 4.含柜体所需元器件、仪表、电力设施牌号等安装 5.母线、铜排、支持绝缘子、穿墙套管耐压试验及安装,穿通板制作安装,母线桥安装等 6.本体及附件安装、接地、单体调试 7.其他:未尽事项详见图纸、招标文件、工程量清单计价说明、国家相关规范等 |  | 台 | 1 | 31725.53 |  | 31725.53
本页小计 | [8 empty] | 64673.06
注：为计取规费等的使用，可在表中增设其中：“定额人工费”。
表—08
分部分项工程和单价措施项目清单与计价表
工程名称：小㘵-平山首期（第二批）-高低压变配电工程 |  |  |  | 标段： |  |  |  | 第 26 页 共 92 页
序号 | 项目编码 | 项目名称 | 项目特征描述 |  | 计量单位 | 工程量 | 金额（元）
[7 empty] | 综合单价 |  | 综合合价 | 其中
暂估价
69 | 030404004027 | 低压开关柜 | 1.名称:低压开关柜（小㘵首A4）-2P06 2.型号、规格:详见图纸 3.基础型钢制作安装、孔洞修复、防火封堵 4.含柜体所需元器件、仪表、电力设施牌号等安装 5.母线、铜排、支持绝缘子、穿墙套管耐压试验及安装,穿通板制作安装,母线桥安装等 6.本体及附件安装、接地、单体调试 7.其他:未尽事项详见图纸、招标文件、工程量清单计价说明、国家相关规范等 |  | 台 | 1 | 32947.53 |  | 32947.53
70 | 030404004028 | 低压开关柜 | 1.名称:低压开关柜（小㘵首A4）-2P07 2.型号、规格:详见图纸 3.基础型钢制作安装、孔洞修复、防火封堵 4.含柜体所需元器件、仪表、电力设施牌号等安装 5.母线、铜排、支持绝缘子、穿墙套管耐压试验及安装,穿通板制作安装,母线桥安装等 6.本体及附件安装、接地、单体调试 7.其他:未尽事项详见图纸、招标文件、工程量清单计价说明、国家相关规范等 |  | 台 | 1 | 28888.89 |  | 28888.89
本页小计 | [8 empty] | 61836.42
注：为计取规费等的使用，可在表中增设其中：“定额人工费”。
表—08
分部分项工程和单价措施项目清单与计价表
工程名称：小㘵-平山首期（第二批）-高低压变配电工程 |  |  |  | 标段： |  |  |  | 第 27 页 共 92 页
序号 | 项目编码 | 项目名称 | 项目特征描述 |  | 计量单位 | 工程量 | 金额（元）
[7 empty] | 综合单价 |  | 综合合价 | 其中
暂估价
71 | 030404004029 | 低压开关柜 | 1.名称:低压开关柜（小㘵首A4）-2P08 2.型号、规格:详见图纸 3.基础型钢制作安装、孔洞修复、防火封堵 4.含柜体所需元器件、仪表、电力设施牌号等安装 5.母线、铜排、支持绝缘子、穿墙套管耐压试验及安装,穿通板制作安装,母线桥安装等 6.本体及附件安装、接地、单体调试 7.其他:未尽事项详见图纸、招标文件、工程量清单计价说明、国家相关规范等 |  | 台 | 1 | 50804.2 |  | 50804.2
72 | 030404004030 | 低压开关柜 | 1.名称:低压开关柜（小㘵首A4）-2P09 2.型号、规格:详见图纸 3.基础型钢制作安装、孔洞修复、防火封堵 4.含柜体所需元器件、仪表、电力设施牌号等安装 5.母线、铜排、支持绝缘子、穿墙套管耐压试验及安装,穿通板制作安装,母线桥安装等 6.本体及附件安装、接地、单体调试 7.其他:未尽事项详见图纸、招标文件、工程量清单计价说明、国家相关规范等 |  | 台 | 1 | 17742.82 |  | 17742.82
73 | 030408001005 | 高压电缆 | 1.名称:高压电缆 2.规格、型号:ZRYJV22-8.7/15kV-3X70mm² 3.电压等级:10KV以下 4.揭（盖）盖板 5.电缆敷设、电缆防护、防火堵洞 6.电缆防火隔板、防火涂料 7.其他:未尽事项详见图纸、招标文件、工程量清单计价说明、国家相关规范等 |  | m | 38.15 | 179.3 |  | 6840.3
本页小计 | [8 empty] | 75387.32
注：为计取规费等的使用，可在表中增设其中：“定额人工费”。
表—08
分部分项工程和单价措施项目清单与计价表
工程名称：小㘵-平山首期（第二批）-高低压变配电工程 |  |  |  | 标段： |  |  |  | 第 28 页 共 92 页
序号 | 项目编码 | 项目名称 | 项目特征描述 |  | 计量单位 | 工程量 | 金额（元）
[7 empty] | 综合单价 |  | 综合合价 | 其中
暂估价
74 | 030408001006 | 电力电缆 | 1.名称:电力电缆 2.规格、型号:ZRYJV-1x240mm² 3.电压等级:1KV以下 4.揭（盖）盖板 5.电缆敷设、电缆防护、防火堵洞 6.电缆防火隔板、防火涂料、电缆头制作、安装 7.其他:未尽事项详见图纸、招标文件、工程量清单计价说明、国家相关规范等 |  | m | 104.58 | 184.07 |  | 19250.04
75 | 030408006003 | 电力电缆头 | 1.名称:户内电力电缆头 2.规格、型号:3x70mm2 3.电压等级:10KV以下 4.其他:未尽事项详见图纸、招标文件、工程量清单计价说明、国家相关规范等 |  | 个 | 4 | 471.71 |  | 1886.84
76 | 030403006003 | 低压封闭式插接母线槽 | 1.名称:低压封闭式插接母线槽 2.规格、型号:CCX-2000A/4P、IP65 3.包括水平弯通、垂直弯通、T接头、变径单元、始终端母线、膨胀接头、软连接等配件安装 4.支吊架制作、安装，除锈、刷油 5.防火堵洞、母线槽防护、接地跨接 6.其他:未尽事项详见图纸、招标文件、工程量清单计价说明、国家相关规范等 |  | m | 47.7 | 4384.59 |  | 209144.94
77 | 030403007003 | 母线槽始终端箱 | 1.名称:母线槽始终端箱 2.规格、型号:2000A/4P、IP65 3.箱体接地、单体调试、接线等 4.其他:未尽事项详见图纸、招标文件、工程量清单计价说明、国家相关规范等 |  | 台 | 6 | 1960.53 |  | 11763.18
本页小计 | [8 empty] | 242045
注：为计取规费等的使用，可在表中增设其中：“定额人工费”。
表—08
分部分项工程和单价措施项目清单与计价表
工程名称：小㘵-平山首期（第二批）-高低压变配电工程 |  |  |  | 标段： |  |  |  | 第 29 页 共 92 页
序号 | 项目编码 | 项目名称 | 项目特征描述 |  | 计量单位 | 工程量 | 金额（元）
[7 empty] | 综合单价 |  | 综合合价 | 其中
暂估价
78 | 030404017005 | 发电车快速接入箱 | 1.名称:发电车快速接入箱 2.规格、型号:详见图纸 3.安装方式:悬挂式 4.含箱内所需元器件、仪表、配件安装 5.其他:未尽事项详见图纸、招标文件、工程量清单计价说明、国家相关规范等 |  | 台 | 1 | 13490.13 |  | 13490.13
79 | 030404017006 | 电房配电箱 | 1.名称:电房配电箱XM 2.规格、型号:详见图纸 3.安装方式:悬挂式 4.含箱内所需元器件、仪表、配件安装 5.其他:未尽事项详见图纸、招标文件、工程量清单计价说明、国家相关规范等 |  | 台 | 2 | 1105.73 |  | 2211.46
80 | 030412004005 | 红外线灯 | 1.名称:红外线灯 2.规格、型号:220V、250W 3.安装方式:壁挂式安装 4.接线底盒、金属软管安装 5.其他:未尽事项详见图纸、招标文件、工程量清单计价说明、国家相关规范等 |  | 套 | 8 | 119.53 |  | 956.24
81 | 030412004006 | 双头应急灯 | 1.名称:双头应急灯 2.规格、型号:220V、2×10W 3.安装方式:壁挂式安装 4.接线底盒、金属软管安装 5.其他:未尽事项详见图纸、招标文件、工程量清单计价说明、国家相关规范等 |  | 套 | 4 | 155.41 |  | 621.64
82 | 030412005003 | 荧光灯 | 1.名称:荧光灯 2.规格、型号:220V、40W 3.安装方式:壁挂式/吸顶式安装 4.接线底盒、金属软管安装 5.其他:未尽事项详见图纸、招标文件、工程量清单计价说明、国家相关规范等 |  | 套 | 12 | 80.75 |  | 969
本页小计 | [8 empty] | 18248.47
注：为计取规费等的使用，可在表中增设其中：“定额人工费”。
表—08
分部分项工程和单价措施项目清单与计价表
工程名称：小㘵-平山首期（第二批）-高低压变配电工程 |  |  |  | 标段： |  |  |  | 第 30 页 共 92 页
序号 | 项目编码 | 项目名称 | 项目特征描述 |  | 计量单位 | 工程量 | 金额（元）
[7 empty] | 综合单价 |  | 综合合价 | 其中
暂估价
83 | 030404033003 | 排气扇 | 1.名称:排气扇 2.规格、型号:16"(低噪声、轴流型) 3.安装方式:壁挂式安装 4.接线底盒、配套插座安装 5.其他:未尽事项详见图纸、招标文件、工程量清单计价说明、国家相关规范等 |  | 台 | 8 | 268.97 |  | 2151.76
84 | 030411002003 | 塑料线槽 | 1.名称:阻燃绝缘PVC电线槽 2.规格、型号:40x18mm 3.其他:未尽事项详见图纸、招标文件、工程量清单计价说明、国家相关规范等 |  | m | 131.17 | 19.89 |  | 2608.97
85 | 030411004007 | 配线 | 1.名称:配线 2.规格、型号:ZRBVV-6 3.配线形式:综合考虑 4.其他:未尽事项详见图纸、招标文件、工程量清单计价说明、国家相关规范等 |  | m | 107.53 | 6.26 |  | 673.14
86 | 030411004008 | 配线 | 1.名称:配线 2.规格、型号:ZRBVV-4 3.配线形式:综合考虑 4.其他:未尽事项详见图纸、招标文件、工程量清单计价说明、国家相关规范等 |  | m | 86.97 | 4.87 |  | 423.54
87 | 030411004009 | 配线 | 1.名称:配线 2.规格、型号:ZRBVV-2.5 3.配线形式:综合考虑 4.其他:未尽事项详见图纸、招标文件、工程量清单计价说明、国家相关规范等 |  | m | 543.34 | 3.47 |  | 1885.39
本页小计 | [8 empty] | 7742.8
注：为计取规费等的使用，可在表中增设其中：“定额人工费”。
表—08
分部分项工程和单价措施项目清单与计价表
工程名称：小㘵-平山首期（第二批）-高低压变配电工程 |  |  |  | 标段： |  |  |  | 第 31 页 共 92 页
序号 | 项目编码 | 项目名称 | 项目特征描述 |  | 计量单位 | 工程量 | 金额（元）
[7 empty] | 综合单价 |  | 综合合价 | 其中
暂估价
88 | 030901013003 | 安健环设备 | 1.名称:安健环设备（小㘵首A4栋公变电房） 2.包含绝缘地板胶、指示牌、消防灭火器材、绝缘工具、绝缘胶垫、绝缘手套、绝缘鞋、绝缘棒、标语牌、标志牌、结线模拟说明牌、验电笔、结线模拟指示牌、防鼠泥、防鼠挡板、驱鼠器、环境控制箱、电房工具箱、高压绝缘操作杆、变压器固定遮拦灯箱、电房辅助设施等相关费用 3.其他:未尽事项详见图纸、招标文件、工程量清单计价说明、国家相关规范等 |  | 项 | 1 | 8281.56 |  | 8281.56
89 | 030414011003 | 防雷接地 | 1.名称：防雷接地（小㘵首A4栋公变电房） 2.包含接地极（板）制安、接地母线敷设、避雷引下线敷设、接地跨接线、金属构件、桩承台、门窗接地、总等电位端子箱安装、等电位联结端子箱安装、LEB等电位端子板、MEB等电位端子板、等电位连接、防雷设施制安、均压环敷设、避雷带（网）的连接、接地电阻测试、防雷接地系统调试及验收等相关费用 3.其他:未尽事项详见图纸、招标文件、工程量清单计价说明、国家相关规范等 |  | 项 | 1 | 5169.78 |  | 5169.78
本页小计 | [8 empty] | 13451.34
注：为计取规费等的使用，可在表中增设其中：“定额人工费”。
表—08
分部分项工程和单价措施项目清单与计价表
工程名称：小㘵-平山首期（第二批）-高低压变配电工程 |  |  |  | 标段： |  |  |  | 第 32 页 共 92 页
序号 | 项目编码 | 项目名称 | 项目特征描述 |  | 计量单位 | 工程量 | 金额（元）
[7 empty] | 综合单价 |  | 综合合价 | 其中
暂估价
90 | 030414002003 | 电力系统调试 | 1.型号：电力系统调试（小㘵首A4栋公变电房） 2.电压等级：10kV、1kV以下 3.包含高低压送配电装置系统调试;变压器系统调试;母线、避雷器、电容器装置调试;电缆试验、瓷瓶耐压、自动开关或断路器调试、隔离开关调试、常规保护装置调试、自动投入装置调试、电缆局放试验、电缆交流耐压试验、"五防"系统调试等 4.其他：未尽事项详见图纸、招标文件、工程量清单计价说明、国家相关规范等 |  | 项 | 1 | 81261.07 |  | 81261.07
|  | A5栋专变高低压配电 | [6 empty] | 1103375.3
91 | 030402017004 | 高压配电柜 | 1.名称:高压配电柜（小㘵首A5）进线柜-G01 2.型号、规格:详见图纸 3.基础型钢制作安装、孔洞修复、防火封堵 4.含柜体所需元器件、仪表、电力设施牌号等安装 5.母线、铜排、支持绝缘子、穿墙套管耐压试验及安装,穿通板制作安装,母线桥、肘型头制作安装等 6.本体及附件安装、接地、单体调试 7.其他:未尽事项详见图纸、招标文件、工程量清单计价说明、国家相关规范等 |  | 台 | 1 | 36004.11 |  | 36004.11
本页小计 | [8 empty] | 117265.18
注：为计取规费等的使用，可在表中增设其中：“定额人工费”。
表—08
分部分项工程和单价措施项目清单与计价表
工程名称：小㘵-平山首期（第二批）-高低压变配电工程 |  |  |  | 标段： |  |  |  | 第 33 页 共 92 页
序号 | 项目编码 | 项目名称 | 项目特征描述 |  | 计量单位 | 工程量 | 金额（元）
[7 empty] | 综合单价 |  | 综合合价 | 其中
暂估价
92 | 030402017005 | 高压配电柜 | 1.名称:高压配电柜（小㘵首A5）计量柜-G02 2.型号、规格:详见图纸 3.基础型钢制作安装、孔洞修复、防火封堵 4.含柜体所需元器件、仪表、电力设施牌号等安装 5.母线、铜排、支持绝缘子、穿墙套管耐压试验及安装,穿通板制作安装,母线桥、肘型头制作安装等 6.本体及附件安装、接地、单体调试 7.其他:未尽事项详见图纸、招标文件、工程量清单计价说明、国家相关规范等 |  | 台 | 1 | 16895.49 |  | 16895.49
93 | 030402017006 | 高压配电柜 | 1.名称:高压配电柜（小㘵首A5）出线柜-G03~4 2.型号、规格:详见图纸 3.基础型钢制作安装、孔洞修复、防火封堵 4.含柜体所需元器件、仪表、电力设施牌号等安装 5.母线、铜排、支持绝缘子、穿墙套管耐压试验及安装,穿通板制作安装,母线桥、肘型头制作安装等 6.本体及附件安装、接地、单体调试 7.其他:未尽事项详见图纸、招标文件、工程量清单计价说明、国家相关规范等 |  | 台 | 2 | 29488.16 |  | 58976.32
本页小计 | [8 empty] | 75871.81
注：为计取规费等的使用，可在表中增设其中：“定额人工费”。
表—08
分部分项工程和单价措施项目清单与计价表
工程名称：小㘵-平山首期（第二批）-高低压变配电工程 |  |  |  | 标段： |  |  |  | 第 34 页 共 92 页
序号 | 项目编码 | 项目名称 | 项目特征描述 |  | 计量单位 | 工程量 | 金额（元）
[7 empty] | 综合单价 |  | 综合合价 | 其中
暂估价
94 | 030404013001 | 直流馈电屏 | 1.名称:直流屏（小㘵首A5）ZLP 2.型号、规格:GZDW-20AH/220V 3.基础型钢制作安装、孔洞修复、防火封堵 4.含柜体所需元器件、仪表、电力设施牌号等安装 5.母线、铜排、支持绝缘子、穿墙套管耐压试验及安装,穿通板制作安装,母线桥安装等 6.本体及附件安装、接地、单体调试 7.其他:未尽事项详见图纸、招标文件、工程量清单计价说明、国家相关规范等 |  | 台 | 1 | 16246.89 |  | 16246.89
95 | 030401002004 | 干式变压器 | 1.名称:干式变压器 2.型号:SCB14-RGL-800kVA 10.5±2×2.5%/0.4kV Uk=6%(带外壳) 3.钢板垫板、防震绝缘胶垫、绝缘子、绝缘护套、中性接地线、干式变压器阻尼弹簧减震器制作安装等 4.母线、铜排、支持绝缘子、穿墙套管耐压试验及安装,穿通板制作安装,母线软接安装等 5.本体及附件安装、单体调试、孔洞修复、防火封堵 6.其他:未尽事项详见图纸、招标文件、工程量清单计价说明、国家相关规范等 |  | 台 | 2 | 128590.75 |  | 257181.5
本页小计 | [8 empty] | 273428.39
注：为计取规费等的使用，可在表中增设其中：“定额人工费”。
表—08
分部分项工程和单价措施项目清单与计价表
工程名称：小㘵-平山首期（第二批）-高低压变配电工程 |  |  |  | 标段： |  |  |  | 第 35 页 共 92 页
序号 | 项目编码 | 项目名称 | 项目特征描述 |  | 计量单位 | 工程量 | 金额（元）
[7 empty] | 综合单价 |  | 综合合价 | 其中
暂估价
96 | 030404004031 | 低压开关柜 | 1.名称:低压开关柜（小㘵首A5）-1P1 2.型号、规格:详见图纸 3.基础型钢制作安装、孔洞修复、防火封堵 4.含柜体所需元器件、仪表、电力设施牌号等安装 5.母线、铜排、支持绝缘子、穿墙套管耐压试验及安装,穿通板制作安装,母线桥安装等 6.本体及附件安装、接地、单体调试 7.其他:未尽事项详见图纸、招标文件、工程量清单计价说明、国家相关规范等 |  | 台 | 1 | 28039.57 |  | 28039.57
97 | 030404004032 | 低压开关柜 | 1.名称:低压开关柜（小㘵首A5）-1P2 2.型号、规格:详见图纸 3.基础型钢制作安装、孔洞修复、防火封堵 4.含柜体所需元器件、仪表、电力设施牌号等安装 5.母线、铜排、支持绝缘子、穿墙套管耐压试验及安装,穿通板制作安装,母线桥安装等 6.本体及附件安装、接地、单体调试 7.其他:未尽事项详见图纸、招标文件、工程量清单计价说明、国家相关规范等 |  | 台 | 1 | 27162.79 |  | 27162.79
本页小计 | [8 empty] | 55202.36
注：为计取规费等的使用，可在表中增设其中：“定额人工费”。
表—08
分部分项工程和单价措施项目清单与计价表
工程名称：小㘵-平山首期（第二批）-高低压变配电工程 |  |  |  | 标段： |  |  |  | 第 36 页 共 92 页
序号 | 项目编码 | 项目名称 | 项目特征描述 |  | 计量单位 | 工程量 | 金额（元）
[7 empty] | 综合单价 |  | 综合合价 | 其中
暂估价
98 | 030404004033 | 低压开关柜 | 1.名称:低压开关柜（小㘵首A5）-1P3 2.型号、规格:详见图纸 3.基础型钢制作安装、孔洞修复、防火封堵 4.含柜体所需元器件、仪表、电力设施牌号等安装 5.母线、铜排、支持绝缘子、穿墙套管耐压试验及安装,穿通板制作安装,母线桥安装等 6.本体及附件安装、接地、单体调试 7.其他:未尽事项详见图纸、招标文件、工程量清单计价说明、国家相关规范等 |  | 台 | 1 | 17139.72 |  | 17139.72
99 | 030404004034 | 低压开关柜 | 1.名称:低压开关柜（小㘵首A5）-1P4 2.型号、规格:详见图纸 3.基础型钢制作安装、孔洞修复、防火封堵 4.含柜体所需元器件、仪表、电力设施牌号等安装 5.母线、铜排、支持绝缘子、穿墙套管耐压试验及安装,穿通板制作安装,母线桥安装等 6.本体及附件安装、接地、单体调试 7.其他:未尽事项详见图纸、招标文件、工程量清单计价说明、国家相关规范等 |  | 台 | 1 | 18641.23 |  | 18641.23
本页小计 | [8 empty] | 35780.95
注：为计取规费等的使用，可在表中增设其中：“定额人工费”。
表—08
分部分项工程和单价措施项目清单与计价表
工程名称：小㘵-平山首期（第二批）-高低压变配电工程 |  |  |  | 标段： |  |  |  | 第 37 页 共 92 页
序号 | 项目编码 | 项目名称 | 项目特征描述 |  | 计量单位 | 工程量 | 金额（元）
[7 empty] | 综合单价 |  | 综合合价 | 其中
暂估价
100 | 030404004035 | 低压开关柜 | 1.名称:低压开关柜（小㘵首A5）-2P1 2.型号、规格:详见图纸 3.基础型钢制作安装、孔洞修复、防火封堵 4.含柜体所需元器件、仪表、电力设施牌号等安装 5.母线、铜排、支持绝缘子、穿墙套管耐压试验及安装,穿通板制作安装,母线桥安装等 6.本体及附件安装、接地、单体调试 7.其他:未尽事项详见图纸、招标文件、工程量清单计价说明、国家相关规范等 |  | 台 | 1 | 26805.08 |  | 26805.08
101 | 030404004036 | 低压开关柜 | 1.名称:低压开关柜（小㘵首A5）-2P2 2.型号、规格:详见图纸 3.基础型钢制作安装、孔洞修复、防火封堵 4.含柜体所需元器件、仪表、电力设施牌号等安装 5.母线、铜排、支持绝缘子、穿墙套管耐压试验及安装,穿通板制作安装,母线桥安装等 6.本体及附件安装、接地、单体调试 7.其他:未尽事项详见图纸、招标文件、工程量清单计价说明、国家相关规范等 |  | 台 | 1 | 28039.57 |  | 28039.57
本页小计 | [8 empty] | 54844.65
注：为计取规费等的使用，可在表中增设其中：“定额人工费”。
表—08
分部分项工程和单价措施项目清单与计价表
工程名称：小㘵-平山首期（第二批）-高低压变配电工程 |  |  |  | 标段： |  |  |  | 第 38 页 共 92 页
序号 | 项目编码 | 项目名称 | 项目特征描述 |  | 计量单位 | 工程量 | 金额（元）
[7 empty] | 综合单价 |  | 综合合价 | 其中
暂估价
102 | 030404004037 | 低压开关柜 | 1.名称:低压开关柜（小㘵首A5）-2P3 2.型号、规格:详见图纸 3.基础型钢制作安装、孔洞修复、防火封堵 4.含柜体所需元器件、仪表、电力设施牌号等安装 5.母线、铜排、支持绝缘子、穿墙套管耐压试验及安装,穿通板制作安装,母线桥安装等 6.本体及附件安装、接地、单体调试 7.其他:未尽事项详见图纸、招标文件、工程量清单计价说明、国家相关规范等 |  | 台 | 1 | 27162.79 |  | 27162.79
103 | 030404004038 | 低压开关柜 | 1.名称:低压开关柜（小㘵首A5）-2P4 2.型号、规格:详见图纸 3.基础型钢制作安装、孔洞修复、防火封堵 4.含柜体所需元器件、仪表、电力设施牌号等安装 5.母线、铜排、支持绝缘子、穿墙套管耐压试验及安装,穿通板制作安装,母线桥安装等 6.本体及附件安装、接地、单体调试 7.其他:未尽事项详见图纸、招标文件、工程量清单计价说明、国家相关规范等 |  | 台 | 1 | 18540.57 |  | 18540.57
本页小计 | [8 empty] | 45703.36
注：为计取规费等的使用，可在表中增设其中：“定额人工费”。
表—08
分部分项工程和单价措施项目清单与计价表
工程名称：小㘵-平山首期（第二批）-高低压变配电工程 |  |  |  | 标段： |  |  |  | 第 39 页 共 92 页
序号 | 项目编码 | 项目名称 | 项目特征描述 |  | 计量单位 | 工程量 | 金额（元）
[7 empty] | 综合单价 |  | 综合合价 | 其中
暂估价
104 | 030404004039 | 低压开关柜 | 1.名称:低压开关柜（小㘵首A5）-2P5 2.型号、规格:详见图纸 3.基础型钢制作安装、孔洞修复、防火封堵 4.含柜体所需元器件、仪表、电力设施牌号等安装 5.母线、铜排、支持绝缘子、穿墙套管耐压试验及安装,穿通板制作安装,母线桥安装等 6.本体及附件安装、接地、单体调试 7.其他:未尽事项详见图纸、招标文件、工程量清单计价说明、国家相关规范等 |  | 台 | 1 | 21217.5 |  | 21217.5
105 | 030404004040 | 低压开关柜 | 1.名称:低压开关柜（小㘵首A5）-2P6 2.型号、规格:详见图纸 3.基础型钢制作安装、孔洞修复、防火封堵 4.含柜体所需元器件、仪表、电力设施牌号等安装 5.母线、铜排、支持绝缘子、穿墙套管耐压试验及安装,穿通板制作安装,母线桥安装等 6.本体及附件安装、接地、单体调试 7.其他:未尽事项详见图纸、招标文件、工程量清单计价说明、国家相关规范等 |  | 台 | 1 | 16812.81 |  | 16812.81
本页小计 | [8 empty] | 38030.31
注：为计取规费等的使用，可在表中增设其中：“定额人工费”。
表—08
分部分项工程和单价措施项目清单与计价表
工程名称：小㘵-平山首期（第二批）-高低压变配电工程 |  |  |  | 标段： |  |  |  | 第 40 页 共 92 页
序号 | 项目编码 | 项目名称 | 项目特征描述 |  | 计量单位 | 工程量 | 金额（元）
[7 empty] | 综合单价 |  | 综合合价 | 其中
暂估价
106 | 030404004041 | 低压开关柜 | 1.名称:低压开关柜（小㘵首A5）-2P7 2.型号、规格:详见图纸 3.基础型钢制作安装、孔洞修复、防火封堵 4.含柜体所需元器件、仪表、电力设施牌号等安装 5.母线、铜排、支持绝缘子、穿墙套管耐压试验及安装,穿通板制作安装,母线桥安装等 6.本体及附件安装、接地、单体调试 7.其他:未尽事项详见图纸、招标文件、工程量清单计价说明、国家相关规范等 |  | 台 | 1 | 17209.6 |  | 17209.6
107 | 030404004042 | 低压开关柜 | 1.名称:低压开关柜（小㘵首A5）-2P8 2.型号、规格:详见图纸 3.基础型钢制作安装、孔洞修复、防火封堵 4.含柜体所需元器件、仪表、电力设施牌号等安装 5.母线、铜排、支持绝缘子、穿墙套管耐压试验及安装,穿通板制作安装,母线桥安装等 6.本体及附件安装、接地、单体调试 7.其他:未尽事项详见图纸、招标文件、工程量清单计价说明、国家相关规范等 |  | 台 | 1 | 17978.24 |  | 17978.24
本页小计 | [8 empty] | 35187.84
注：为计取规费等的使用，可在表中增设其中：“定额人工费”。
表—08
分部分项工程和单价措施项目清单与计价表
工程名称：小㘵-平山首期（第二批）-高低压变配电工程 |  |  |  | 标段： |  |  |  | 第 41 页 共 92 页
序号 | 项目编码 | 项目名称 | 项目特征描述 |  | 计量单位 | 工程量 | 金额（元）
[7 empty] | 综合单价 |  | 综合合价 | 其中
暂估价
108 | 030404004043 | 低压开关柜 | 1.名称:低压开关柜（小㘵首A5）-2P9 2.型号、规格:详见图纸 3.基础型钢制作安装、孔洞修复、防火封堵 4.含柜体所需元器件、仪表、电力设施牌号等安装 5.母线、铜排、支持绝缘子、穿墙套管耐压试验及安装,穿通板制作安装,母线桥安装等 6.本体及附件安装、接地、单体调试 7.其他:未尽事项详见图纸、招标文件、工程量清单计价说明、国家相关规范等 |  | 台 | 1 | 19152.82 |  | 19152.82
109 | 030404004044 | 低压开关柜 | 1.名称:低压开关柜（小㘵首A5）-2P10 2.型号、规格:详见图纸 3.基础型钢制作安装、孔洞修复、防火封堵 4.含柜体所需元器件、仪表、电力设施牌号等安装 5.母线、铜排、支持绝缘子、穿墙套管耐压试验及安装,穿通板制作安装,母线桥安装等 6.本体及附件安装、接地、单体调试 7.其他:未尽事项详见图纸、招标文件、工程量清单计价说明、国家相关规范等 |  | 台 | 1 | 19537.14 |  | 19537.14
本页小计 | [8 empty] | 38689.96
注：为计取规费等的使用，可在表中增设其中：“定额人工费”。
表—08
分部分项工程和单价措施项目清单与计价表
工程名称：小㘵-平山首期（第二批）-高低压变配电工程 |  |  |  | 标段： |  |  |  | 第 42 页 共 92 页
序号 | 项目编码 | 项目名称 | 项目特征描述 |  | 计量单位 | 工程量 | 金额（元）
[7 empty] | 综合单价 |  | 综合合价 | 其中
暂估价
110 | 030404004045 | 低压开关柜 | 1.名称:低压开关柜（小㘵首A5）-2P11 2.型号、规格:详见图纸 3.基础型钢制作安装、孔洞修复、防火封堵 4.含柜体所需元器件、仪表、电力设施牌号等安装 5.母线、铜排、支持绝缘子、穿墙套管耐压试验及安装,穿通板制作安装,母线桥安装等 6.本体及附件安装、接地、单体调试 7.其他:未尽事项详见图纸、招标文件、工程量清单计价说明、国家相关规范等 |  | 台 | 1 | 36194.27 |  | 36194.27
111 | 030404004046 | 低压开关柜 | 1.名称:低压开关柜（小㘵首A5）-2P12 2.型号、规格:详见图纸 3.基础型钢制作安装、孔洞修复、防火封堵 4.含柜体所需元器件、仪表、电力设施牌号等安装 5.母线、铜排、支持绝缘子、穿墙套管耐压试验及安装,穿通板制作安装,母线桥安装等 6.本体及附件安装、接地、单体调试 7.其他:未尽事项详见图纸、招标文件、工程量清单计价说明、国家相关规范等 |  | 台 | 1 | 16428.49 |  | 16428.49
本页小计 | [8 empty] | 52622.76
注：为计取规费等的使用，可在表中增设其中：“定额人工费”。
表—08
分部分项工程和单价措施项目清单与计价表
工程名称：小㘵-平山首期（第二批）-高低压变配电工程 |  |  |  | 标段： |  |  |  | 第 43 页 共 92 页
序号 | 项目编码 | 项目名称 | 项目特征描述 |  | 计量单位 | 工程量 | 金额（元）
[7 empty] | 综合单价 |  | 综合合价 | 其中
暂估价
112 | 030404004047 | 低压开关柜 | 1.名称:低压开关柜（小㘵首A5）-2P13 2.型号、规格:详见图纸 3.基础型钢制作安装、孔洞修复、防火封堵 4.含柜体所需元器件、仪表、电力设施牌号等安装 5.母线、铜排、支持绝缘子、穿墙套管耐压试验及安装,穿通板制作安装,母线桥安装等 6.本体及附件安装、接地、单体调试 7.其他:未尽事项详见图纸、招标文件、工程量清单计价说明、国家相关规范等 |  | 台 | 1 | 18384.19 |  | 18384.19
113 | 030404004048 | 低压开关柜 | 1.名称:低压开关柜（小㘵首A5）-2P14 2.型号、规格:详见图纸 3.基础型钢制作安装、孔洞修复、防火封堵 4.含柜体所需元器件、仪表、电力设施牌号等安装 5.母线、铜排、支持绝缘子、穿墙套管耐压试验及安装,穿通板制作安装,母线桥安装等 6.本体及附件安装、接地、单体调试 7.其他:未尽事项详见图纸、招标文件、工程量清单计价说明、国家相关规范等 |  | 台 | 1 | 17628.02 |  | 17628.02
本页小计 | [8 empty] | 36012.21
注：为计取规费等的使用，可在表中增设其中：“定额人工费”。
表—08
分部分项工程和单价措施项目清单与计价表
工程名称：小㘵-平山首期（第二批）-高低压变配电工程 |  |  |  | 标段： |  |  |  | 第 44 页 共 92 页
序号 | 项目编码 | 项目名称 | 项目特征描述 |  | 计量单位 | 工程量 | 金额（元）
[7 empty] | 综合单价 |  | 综合合价 | 其中
暂估价
114 | 030404004049 | 低压开关柜 | 1.名称:低压开关柜（小㘵首A5）-2P15 2.型号、规格:详见图纸 3.基础型钢制作安装、孔洞修复、防火封堵 4.含柜体所需元器件、仪表、电力设施牌号等安装 5.母线、铜排、支持绝缘子、穿墙套管耐压试验及安装,穿通板制作安装,母线桥安装等 6.本体及附件安装、接地、单体调试 7.其他:未尽事项详见图纸、招标文件、工程量清单计价说明、国家相关规范等 |  | 台 | 1 | 18326.79 |  | 18326.79
115 | 030408001007 | 高压电缆 | 1.名称:高压电缆 2.规格、型号:ZRYJV22-8.7/15kV-3X70mm² 3.电压等级:10KV以下 4.揭（盖）盖板 5.电缆敷设、电缆防护、防火堵洞 6.电缆防火隔板、防火涂料 7.其他:未尽事项详见图纸、招标文件、工程量清单计价说明、国家相关规范等 |  | m | 41.34 | 179.3 |  | 7412.26
116 | 030408006004 | 电力电缆头 | 1.名称:户内电力电缆头 2.规格、型号:3x70mm2 3.电压等级:10KV以下 4.其他:未尽事项详见图纸、招标文件、工程量清单计价说明、国家相关规范等 |  | 个 | 4 | 471.71 |  | 1886.84
本页小计 | [8 empty] | 27625.89
注：为计取规费等的使用，可在表中增设其中：“定额人工费”。
表—08
分部分项工程和单价措施项目清单与计价表
工程名称：小㘵-平山首期（第二批）-高低压变配电工程 |  |  |  | 标段： |  |  |  | 第 45 页 共 92 页
序号 | 项目编码 | 项目名称 | 项目特征描述 |  | 计量单位 | 工程量 | 金额（元）
[7 empty] | 综合单价 |  | 综合合价 | 其中
暂估价
117 | 030403006004 | 低压封闭式插接母线槽 | 1.名称:低压封闭式插接母线槽 2.规格、型号:CCX-1600A/4P、IP54 3.包括水平弯通、垂直弯通、T接头、变径单元、始终端母线、膨胀接头、软连接等配件安装 4.支吊架制作、安装，除锈、刷油 5.防火堵洞、母线槽防护、接地跨接 6.其他:未尽事项详见图纸、招标文件、工程量清单计价说明、国家相关规范等 |  | m | 42.12 | 3238.45 |  | 136403.51
118 | 030403007004 | 母线槽始终端箱 | 1.名称:母线槽始终端箱 2.规格、型号:1600A/4P、IP54 3.箱体接地、单体调试、接线等 4.其他:未尽事项详见图纸、招标文件、工程量清单计价说明、国家相关规范等 |  | 台 | 8 | 1829.21 |  | 14633.68
119 | 030404017007 | 电房配电箱 | 1.名称:电房配电箱XM 2.规格、型号:详见图纸 3.安装方式:悬挂式 4.含箱内所需元器件、仪表、配件安装 5.其他:未尽事项详见图纸、招标文件、工程量清单计价说明、国家相关规范等 |  | 台 | 1 | 1105.73 |  | 1105.73
120 | 030412004007 | 红外线灯 | 1.名称:红外线灯 2.规格、型号:220V、250W 3.安装方式:壁挂式安装 4.接线底盒、金属软管安装 5.其他:未尽事项详见图纸、招标文件、工程量清单计价说明、国家相关规范等 |  | 套 | 10 | 119.53 |  | 1195.3
本页小计 | [8 empty] | 153338.22
注：为计取规费等的使用，可在表中增设其中：“定额人工费”。
表—08
分部分项工程和单价措施项目清单与计价表
工程名称：小㘵-平山首期（第二批）-高低压变配电工程 |  |  |  | 标段： |  |  |  | 第 46 页 共 92 页
序号 | 项目编码 | 项目名称 | 项目特征描述 |  | 计量单位 | 工程量 | 金额（元）
[7 empty] | 综合单价 |  | 综合合价 | 其中
暂估价
121 | 030412004008 | 双头应急灯 | 1.名称:双头应急灯 2.规格、型号:220V、2×10W 3.安装方式:壁挂式安装 4.接线底盒、金属软管安装 5.其他:未尽事项详见图纸、招标文件、工程量清单计价说明、国家相关规范等 |  | 套 | 6 | 155.41 |  | 932.46
122 | 030412005004 | 荧光灯 | 1.名称:荧光灯 2.规格、型号:220V、40W 3.安装方式:壁挂式/吸顶式安装 4.接线底盒、金属软管安装 5.其他:未尽事项详见图纸、招标文件、工程量清单计价说明、国家相关规范等 |  | 套 | 28 | 80.75 |  | 2261
123 | 030404033004 | 排气扇 | 1.名称:排气扇 2.规格、型号:16"(低噪声、轴流型) 3.安装方式:壁挂式安装 4.接线底盒、配套插座安装 5.其他:未尽事项详见图纸、招标文件、工程量清单计价说明、国家相关规范等 |  | 台 | 12 | 268.97 |  | 3227.64
124 | 030411002004 | 塑料线槽 | 1.名称:阻燃绝缘PVC电线槽 2.规格、型号:40x18mm 3.其他:未尽事项详见图纸、招标文件、工程量清单计价说明、国家相关规范等 |  | m | 206.22 | 19.89 |  | 4101.72
125 | 030411004010 | 配线 | 1.名称:配线 2.规格、型号:ZRBVV-10 3.配线形式:综合考虑 4.其他:未尽事项详见图纸、招标文件、工程量清单计价说明、国家相关规范等 |  | m | 50 | 9.72 |  | 486
126 | 030411004011 | 配线 | 1.名称:配线 2.规格、型号:ZRBVV-4 3.配线形式:综合考虑 4.其他:未尽事项详见图纸、招标文件、工程量清单计价说明、国家相关规范等 |  | m | 197.14 | 4.87 |  | 960.07
本页小计 | [8 empty] | 11968.89
注：为计取规费等的使用，可在表中增设其中：“定额人工费”。
表—08
分部分项工程和单价措施项目清单与计价表
工程名称：小㘵-平山首期（第二批）-高低压变配电工程 |  |  |  | 标段： |  |  |  | 第 47 页 共 92 页
序号 | 项目编码 | 项目名称 | 项目特征描述 |  | 计量单位 | 工程量 | 金额（元）
[7 empty] | 综合单价 |  | 综合合价 | 其中
暂估价
127 | 030411004012 | 配线 | 1.名称:配线 2.规格、型号:ZRBVV-2.5 3.配线形式:综合考虑 4.其他:未尽事项详见图纸、招标文件、工程量清单计价说明、国家相关规范等 |  | m | 950.17 | 3.47 |  | 3297.09
128 | 030901013004 | 安健环设备 | 1.名称:安健环设备（小㘵首A5栋专变电房） 2.包含绝缘地板胶、指示牌、消防灭火器材、绝缘工具、绝缘胶垫、绝缘手套、绝缘鞋、绝缘棒、标语牌、标志牌、结线模拟说明牌、验电笔、结线模拟指示牌、防鼠泥、防鼠挡板、驱鼠器、环境控制箱、电房工具箱、高压绝缘操作杆、变压器固定遮拦灯箱、电房辅助设施等相关费用 3.其他:未尽事项详见图纸、招标文件、工程量清单计价说明、国家相关规范等 |  | 项 | 1 | 10676.24 |  | 10676.24
129 | 030414011004 | 防雷接地 | 1.名称：防雷接地（小㘵首A5栋专变电房） 2.包含接地极（板）制安、接地母线敷设、避雷引下线敷设、接地跨接线、金属构件、桩承台、门窗接地、总等电位端子箱安装、等电位联结端子箱安装、LEB等电位端子板、MEB等电位端子板、等电位连接、防雷设施制安、均压环敷设、避雷带（网）的连接、接地电阻测试、防雷接地系统调试及验收等相关费用 3.其他:未尽事项详见图纸、招标文件、工程量清单计价说明、国家相关规范等 |  | 项 | 1 | 6406.03 |  | 6406.03
本页小计 | [8 empty] | 20379.36
注：为计取规费等的使用，可在表中增设其中：“定额人工费”。
表—08
分部分项工程和单价措施项目清单与计价表
工程名称：小㘵-平山首期（第二批）-高低压变配电工程 |  |  |  | 标段： |  |  |  | 第 48 页 共 92 页
序号 | 项目编码 | 项目名称 | 项目特征描述 |  | 计量单位 | 工程量 | 金额（元）
[7 empty] | 综合单价 |  | 综合合价 | 其中
暂估价
130 | 030414002004 | 电力系统调试 | 1.型号：电力系统调试（小㘵首A5栋专变电房） 2.电压等级：10kV、1kV以下 3.包含高低压送配电装置系统调试;变压器系统调试;母线、避雷器、电容器装置调试;电缆试验、瓷瓶耐压、自动开关或断路器调试、隔离开关调试、常规保护装置调试、自动投入装置调试、电缆局放试验、电缆交流耐压试验、"五防"系统调试等 4.其他：未尽事项详见图纸、招标文件、工程量清单计价说明、国家相关规范等 |  | 项 | 1 | 112684.23 |  | 112684.23
|  | A9栋公变高低压配电 | [6 empty] | 1123816.2
131 | 030402017007 | 高压配电柜 | 1.名称:高压配电柜（小㘵首A9）D柜-G01~5 2.型号、规格:详见图纸 3.基础型钢制作安装、孔洞修复、防火封堵 4.含柜体所需元器件、仪表、电力设施牌号等安装 5.母线、铜排、支持绝缘子、穿墙套管耐压试验及安装,穿通板制作安装,母线桥、肘型头制作安装等 6.本体及附件安装、接地、单体调试 7.其他:未尽事项详见图纸、招标文件、工程量清单计价说明、国家相关规范等 |  | 台 | 5 | 31999.37 |  | 159996.85
本页小计 | [8 empty] | 272681.08
注：为计取规费等的使用，可在表中增设其中：“定额人工费”。
表—08
分部分项工程和单价措施项目清单与计价表
工程名称：小㘵-平山首期（第二批）-高低压变配电工程 |  |  |  | 标段： |  |  |  | 第 49 页 共 92 页
序号 | 项目编码 | 项目名称 | 项目特征描述 |  | 计量单位 | 工程量 | 金额（元）
[7 empty] | 综合单价 |  | 综合合价 | 其中
暂估价
132 | 030401002005 | 干式变压器 | 1.名称:干式变压器 2.型号:SCB14-RGL-800kVA 10.5±2×2.5%/0.4kV Uk=6%(带外壳) 3.钢板垫板、防震绝缘胶垫、绝缘子、绝缘护套、中性接地线、干式变压器阻尼弹簧减震器制作安装等 4.母线、铜排、支持绝缘子、穿墙套管耐压试验及安装,穿通板制作安装,母线软接安装等 5.本体及附件安装、单体调试、孔洞修复、防火封堵 6.其他:未尽事项详见图纸、招标文件、工程量清单计价说明、国家相关规范等 |  | 台 | 2 | 128590.75 |  | 257181.5
133 | 030404004050 | 低压开关柜 | 1.名称:低压开关柜（小㘵首A9）-P01~02 2.型号、规格:详见图纸 3.基础型钢制作安装、孔洞修复、防火封堵 4.含柜体所需元器件、仪表、电力设施牌号等安装 5.母线、铜排、支持绝缘子、穿墙套管耐压试验及安装,穿通板制作安装,母线桥安装等 6.本体及附件安装、接地、单体调试 7.其他:未尽事项详见图纸、招标文件、工程量清单计价说明、国家相关规范等 |  | 台 | 2 | 50804.2 |  | 101608.4
本页小计 | [8 empty] | 358789.9
注：为计取规费等的使用，可在表中增设其中：“定额人工费”。
表—08
分部分项工程和单价措施项目清单与计价表
工程名称：小㘵-平山首期（第二批）-高低压变配电工程 |  |  |  | 标段： |  |  |  | 第 50 页 共 92 页
序号 | 项目编码 | 项目名称 | 项目特征描述 |  | 计量单位 | 工程量 | 金额（元）
[7 empty] | 综合单价 |  | 综合合价 | 其中
暂估价
134 | 030404004051 | 低压开关柜 | 1.名称:低压开关柜（小㘵首A9）-1P01 2.型号、规格:详见图纸 3.基础型钢制作安装、孔洞修复、防火封堵 4.含柜体所需元器件、仪表、电力设施牌号等安装 5.母线、铜排、支持绝缘子、穿墙套管耐压试验及安装,穿通板制作安装,母线桥安装等 6.本体及附件安装、接地、单体调试 7.其他:未尽事项详见图纸、招标文件、工程量清单计价说明、国家相关规范等 |  | 台 | 1 | 17742.82 |  | 17742.82
135 | 030404004052 | 低压开关柜 | 1.名称:低压开关柜（小㘵首A9）-1P02 2.型号、规格:详见图纸 3.基础型钢制作安装、孔洞修复、防火封堵 4.含柜体所需元器件、仪表、电力设施牌号等安装 5.母线、铜排、支持绝缘子、穿墙套管耐压试验及安装,穿通板制作安装,母线桥安装等 6.本体及附件安装、接地、单体调试 7.其他:未尽事项详见图纸、招标文件、工程量清单计价说明、国家相关规范等 |  | 台 | 1 | 34281 |  | 34281
本页小计 | [8 empty] | 52023.82
注：为计取规费等的使用，可在表中增设其中：“定额人工费”。
表—08
分部分项工程和单价措施项目清单与计价表
工程名称：小㘵-平山首期（第二批）-高低压变配电工程 |  |  |  | 标段： |  |  |  | 第 51 页 共 92 页
序号 | 项目编码 | 项目名称 | 项目特征描述 |  | 计量单位 | 工程量 | 金额（元）
[7 empty] | 综合单价 |  | 综合合价 | 其中
暂估价
136 | 030404004053 | 低压开关柜 | 1.名称:低压开关柜（小㘵首A9）-1P03 2.型号、规格:详见图纸 3.基础型钢制作安装、孔洞修复、防火封堵 4.含柜体所需元器件、仪表、电力设施牌号等安装 5.母线、铜排、支持绝缘子、穿墙套管耐压试验及安装,穿通板制作安装,母线桥安装等 6.本体及附件安装、接地、单体调试 7.其他:未尽事项详见图纸、招标文件、工程量清单计价说明、国家相关规范等 |  | 台 | 1 | 27162.79 |  | 27162.79
137 | 030404004054 | 低压开关柜 | 1.名称:低压开关柜（小㘵首A9）-1P04 2.型号、规格:详见图纸 3.基础型钢制作安装、孔洞修复、防火封堵 4.含柜体所需元器件、仪表、电力设施牌号等安装 5.母线、铜排、支持绝缘子、穿墙套管耐压试验及安装,穿通板制作安装,母线桥安装等 6.本体及附件安装、接地、单体调试 7.其他:未尽事项详见图纸、招标文件、工程量清单计价说明、国家相关规范等 |  | 台 | 1 | 32947.53 |  | 32947.53
本页小计 | [8 empty] | 60110.32
注：为计取规费等的使用，可在表中增设其中：“定额人工费”。
表—08
分部分项工程和单价措施项目清单与计价表
工程名称：小㘵-平山首期（第二批）-高低压变配电工程 |  |  |  | 标段： |  |  |  | 第 52 页 共 92 页
序号 | 项目编码 | 项目名称 | 项目特征描述 |  | 计量单位 | 工程量 | 金额（元）
[7 empty] | 综合单价 |  | 综合合价 | 其中
暂估价
138 | 030404004055 | 低压开关柜 | 1.名称:低压开关柜（小㘵首A9）-1P05 2.型号、规格:详见图纸 3.基础型钢制作安装、孔洞修复、防火封堵 4.含柜体所需元器件、仪表、电力设施牌号等安装 5.母线、铜排、支持绝缘子、穿墙套管耐压试验及安装,穿通板制作安装,母线桥安装等 6.本体及附件安装、接地、单体调试 7.其他:未尽事项详见图纸、招标文件、工程量清单计价说明、国家相关规范等 |  | 台 | 1 | 31725.53 |  | 31725.53
139 | 030404004056 | 低压开关柜 | 1.名称:低压开关柜（小㘵首A9）-2P06 2.型号、规格:详见图纸 3.基础型钢制作安装、孔洞修复、防火封堵 4.含柜体所需元器件、仪表、电力设施牌号等安装 5.母线、铜排、支持绝缘子、穿墙套管耐压试验及安装,穿通板制作安装,母线桥安装等 6.本体及附件安装、接地、单体调试 7.其他:未尽事项详见图纸、招标文件、工程量清单计价说明、国家相关规范等 |  | 台 | 1 | 32947.53 |  | 32947.53
本页小计 | [8 empty] | 64673.06
注：为计取规费等的使用，可在表中增设其中：“定额人工费”。
表—08
分部分项工程和单价措施项目清单与计价表
工程名称：小㘵-平山首期（第二批）-高低压变配电工程 |  |  |  | 标段： |  |  |  | 第 53 页 共 92 页
序号 | 项目编码 | 项目名称 | 项目特征描述 |  | 计量单位 | 工程量 | 金额（元）
[7 empty] | 综合单价 |  | 综合合价 | 其中
暂估价
140 | 030404004057 | 低压开关柜 | 1.名称:低压开关柜（小㘵首A9）-2P07 2.型号、规格:详见图纸 3.基础型钢制作安装、孔洞修复、防火封堵 4.含柜体所需元器件、仪表、电力设施牌号等安装 5.母线、铜排、支持绝缘子、穿墙套管耐压试验及安装,穿通板制作安装,母线桥安装等 6.本体及附件安装、接地、单体调试 7.其他:未尽事项详见图纸、招标文件、工程量清单计价说明、国家相关规范等 |  | 台 | 1 | 27162.79 |  | 27162.79
141 | 030404004058 | 低压开关柜 | 1.名称:低压开关柜（小㘵首A9）-2P08 2.型号、规格:详见图纸 3.基础型钢制作安装、孔洞修复、防火封堵 4.含柜体所需元器件、仪表、电力设施牌号等安装 5.母线、铜排、支持绝缘子、穿墙套管耐压试验及安装,穿通板制作安装,母线桥安装等 6.本体及附件安装、接地、单体调试 7.其他:未尽事项详见图纸、招标文件、工程量清单计价说明、国家相关规范等 |  | 台 | 1 | 34309.28 |  | 34309.28
本页小计 | [8 empty] | 61472.07
注：为计取规费等的使用，可在表中增设其中：“定额人工费”。
表—08
分部分项工程和单价措施项目清单与计价表
工程名称：小㘵-平山首期（第二批）-高低压变配电工程 |  |  |  | 标段： |  |  |  | 第 54 页 共 92 页
序号 | 项目编码 | 项目名称 | 项目特征描述 |  | 计量单位 | 工程量 | 金额（元）
[7 empty] | 综合单价 |  | 综合合价 | 其中
暂估价
142 | 030404004059 | 低压开关柜 | 1.名称:低压开关柜（小㘵首A9）-2P09 2.型号、规格:详见图纸 3.基础型钢制作安装、孔洞修复、防火封堵 4.含柜体所需元器件、仪表、电力设施牌号等安装 5.母线、铜排、支持绝缘子、穿墙套管耐压试验及安装,穿通板制作安装,母线桥安装等 6.本体及附件安装、接地、单体调试 7.其他:未尽事项详见图纸、招标文件、工程量清单计价说明、国家相关规范等 |  | 台 | 1 | 17742.82 |  | 17742.82
143 | 030408001008 | 高压电缆 | 1.名称:高压电缆 2.规格、型号:ZRYJV22-8.7/15kV-3X70mm² 3.电压等级:10KV以下 4.揭（盖）盖板 5.电缆敷设、电缆防护、防火堵洞 6.电缆防火隔板、防火涂料 7.其他:未尽事项详见图纸、招标文件、工程量清单计价说明、国家相关规范等 |  | m | 37.19 | 179.3 |  | 6668.17
144 | 030408001009 | 电力电缆 | 1.名称:电力电缆 2.规格、型号:ZRYJV-1x240mm² 3.电压等级:1KV以下 4.揭（盖）盖板 5.电缆敷设、电缆防护、防火堵洞 6.电缆防火隔板、防火涂料、电缆头制作、安装 7.其他:未尽事项详见图纸、招标文件、工程量清单计价说明、国家相关规范等 |  | m | 107.91 | 184.07 |  | 19862.99
本页小计 | [8 empty] | 44273.98
注：为计取规费等的使用，可在表中增设其中：“定额人工费”。
表—08
分部分项工程和单价措施项目清单与计价表
工程名称：小㘵-平山首期（第二批）-高低压变配电工程 |  |  |  | 标段： |  |  |  | 第 55 页 共 92 页
序号 | 项目编码 | 项目名称 | 项目特征描述 |  | 计量单位 | 工程量 | 金额（元）
[7 empty] | 综合单价 |  | 综合合价 | 其中
暂估价
145 | 030408006005 | 电力电缆头 | 1.名称:户内电力电缆头 2.规格、型号:3x70mm2 3.电压等级:10KV以下 4.其他:未尽事项详见图纸、招标文件、工程量清单计价说明、国家相关规范等 |  | 个 | 4 | 471.71 |  | 1886.84
146 | 030403006005 | 低压封闭式插接母线槽 | 1.名称:低压封闭式插接母线槽 2.规格、型号:CCX-1600A/4P、IP65 3.包括水平弯通、垂直弯通、T接头、变径单元、始终端母线、膨胀接头、软连接等配件安装 4.支吊架制作、安装，除锈、刷油 5.防火堵洞、母线槽防护、接地跨接 6.其他:未尽事项详见图纸、招标文件、工程量清单计价说明、国家相关规范等 |  | m | 52.15 | 3546.01 |  | 184924.42
147 | 030403007005 | 母线槽始终端箱 | 1.名称:母线槽始终端箱 2.规格、型号:1600A/4P、IP65 3.箱体接地、单体调试、接线等 4.其他:未尽事项详见图纸、招标文件、工程量清单计价说明、国家相关规范等 |  | 台 | 8 | 1954.33 |  | 15634.64
148 | 030404017008 | 发电车快速接入箱 | 1.名称:发电车快速接入箱 2.规格、型号:详见图纸 3.安装方式:悬挂式 4.含箱内所需元器件、仪表、配件安装 5.其他:未尽事项详见图纸、招标文件、工程量清单计价说明、国家相关规范等 |  | 台 | 2 | 13490.13 |  | 26980.26
本页小计 | [8 empty] | 229426.16
注：为计取规费等的使用，可在表中增设其中：“定额人工费”。
表—08
分部分项工程和单价措施项目清单与计价表
工程名称：小㘵-平山首期（第二批）-高低压变配电工程 |  |  |  | 标段： |  |  |  | 第 56 页 共 92 页
序号 | 项目编码 | 项目名称 | 项目特征描述 |  | 计量单位 | 工程量 | 金额（元）
[7 empty] | 综合单价 |  | 综合合价 | 其中
暂估价
149 | 030404017009 | 电房配电箱 | 1.名称:电房配电箱XM 2.规格、型号:详见图纸 3.安装方式:悬挂式 4.含箱内所需元器件、仪表、配件安装 5.其他:未尽事项详见图纸、招标文件、工程量清单计价说明、国家相关规范等 |  | 台 | 2 | 1105.73 |  | 2211.46
150 | 030412004009 | 红外线灯 | 1.名称:红外线灯 2.规格、型号:220V、250W 3.安装方式:壁挂式安装 4.接线底盒、金属软管安装 5.其他:未尽事项详见图纸、招标文件、工程量清单计价说明、国家相关规范等 |  | 套 | 6 | 119.53 |  | 717.18
151 | 030412004010 | 双头应急灯 | 1.名称:双头应急灯 2.规格、型号:220V、2×10W 3.安装方式:壁挂式安装 4.接线底盒、金属软管安装 5.其他:未尽事项详见图纸、招标文件、工程量清单计价说明、国家相关规范等 |  | 套 | 4 | 155.41 |  | 621.64
152 | 030412005005 | 荧光灯 | 1.名称:荧光灯 2.规格、型号:220V、40W 3.安装方式:壁挂式/吸顶式安装 4.接线底盒、金属软管安装 5.其他:未尽事项详见图纸、招标文件、工程量清单计价说明、国家相关规范等 |  | 套 | 16 | 80.75 |  | 1292
153 | 030404033005 | 排气扇 | 1.名称:排气扇 2.规格、型号:16"(低噪声、轴流型) 3.安装方式:壁挂式安装 4.接线底盒、配套插座安装 5.其他:未尽事项详见图纸、招标文件、工程量清单计价说明、国家相关规范等 |  | 台 | 6 | 268.97 |  | 1613.82
本页小计 | [8 empty] | 6456.1
注：为计取规费等的使用，可在表中增设其中：“定额人工费”。
表—08
分部分项工程和单价措施项目清单与计价表
工程名称：小㘵-平山首期（第二批）-高低压变配电工程 |  |  |  | 标段： |  |  |  | 第 57 页 共 92 页
序号 | 项目编码 | 项目名称 | 项目特征描述 |  | 计量单位 | 工程量 | 金额（元）
[7 empty] | 综合单价 |  | 综合合价 | 其中
暂估价
154 | 030411002005 | 塑料线槽 | 1.名称:阻燃绝缘PVC电线槽 2.规格、型号:40x18mm 3.其他:未尽事项详见图纸、招标文件、工程量清单计价说明、国家相关规范等 |  | m | 136.49 | 19.89 |  | 2714.79
155 | 030411004013 | 配线 | 1.名称:配线 2.规格、型号:ZRBVV-6 3.配线形式:综合考虑 4.其他:未尽事项详见图纸、招标文件、工程量清单计价说明、国家相关规范等 |  | m | 491.29 | 6.26 |  | 3075.48
156 | 030411004014 | 配线 | 1.名称:配线 2.规格、型号:ZRBVV-4 3.配线形式:综合考虑 4.其他:未尽事项详见图纸、招标文件、工程量清单计价说明、国家相关规范等 |  | m | 96.74 | 4.87 |  | 471.12
157 | 030411004015 | 配线 | 1.名称:配线 2.规格、型号:ZRBVV-2.5 3.配线形式:综合考虑 4.其他:未尽事项详见图纸、招标文件、工程量清单计价说明、国家相关规范等 |  | m | 491.29 | 3.47 |  | 1704.78
158 | 030901013005 | 安健环设备 | 1.名称:安健环设备（小㘵首A9栋公变电房） 2.包含绝缘地板胶、指示牌、消防灭火器材、绝缘工具、绝缘胶垫、绝缘手套、绝缘鞋、绝缘棒、标语牌、标志牌、结线模拟说明牌、验电笔、结线模拟指示牌、防鼠泥、防鼠挡板、驱鼠器、环境控制箱、电房工具箱、高压绝缘操作杆、变压器固定遮拦灯箱、电房辅助设施等相关费用 3.其他:未尽事项详见图纸、招标文件、工程量清单计价说明、国家相关规范等 |  | 项 | 1 | 8281.56 |  | 8281.56
本页小计 | [8 empty] | 16247.73
注：为计取规费等的使用，可在表中增设其中：“定额人工费”。
表—08
分部分项工程和单价措施项目清单与计价表
工程名称：小㘵-平山首期（第二批）-高低压变配电工程 |  |  |  | 标段： |  |  |  | 第 58 页 共 92 页
序号 | 项目编码 | 项目名称 | 项目特征描述 |  | 计量单位 | 工程量 | 金额（元）
[7 empty] | 综合单价 |  | 综合合价 | 其中
暂估价
159 | 030414011005 | 防雷接地 | 1.名称：防雷接地（小㘵首A9栋公变电房） 2.包含接地极（板）制安、接地母线敷设、避雷引下线敷设、接地跨接线、金属构件、桩承台、门窗接地、总等电位端子箱安装、等电位联结端子箱安装、LEB等电位端子板、MEB等电位端子板、等电位连接、防雷设施制安、均压环敷设、避雷带（网）的连接、接地电阻测试、防雷接地系统调试及验收等相关费用 3.其他:未尽事项详见图纸、招标文件、工程量清单计价说明、国家相关规范等 |  | 项 | 1 | 5126.7 |  | 5126.7
160 | 030414002005 | 电力系统调试 | 1.型号：电力系统调试（小㘵首A9栋公变电房） 2.电压等级：10kV、1kV以下 3.包含高低压送配电装置系统调试;变压器系统调试;母线、避雷器、电容器装置调试;电缆试验、瓷瓶耐压、自动开关或断路器调试、隔离开关调试、常规保护装置调试、自动投入装置调试、电缆局放试验、电缆交流耐压试验、"五防"系统调试等 4.其他：未尽事项详见图纸、招标文件、工程量清单计价说明、国家相关规范等 |  | 项 | 1 | 65219.51 |  | 65219.51
|  | 地块九 | [6 empty] | 2633431.78
|  | J2栋公变高低压配电 | [6 empty] | 1013943.6
本页小计 | [8 empty] | 70346.21
注：为计取规费等的使用，可在表中增设其中：“定额人工费”。
表—08
分部分项工程和单价措施项目清单与计价表
工程名称：小㘵-平山首期（第二批）-高低压变配电工程 |  |  |  | 标段： |  |  |  | 第 59 页 共 92 页
序号 | 项目编码 | 项目名称 | 项目特征描述 |  | 计量单位 | 工程量 | 金额（元）
[7 empty] | 综合单价 |  | 综合合价 | 其中
暂估价
161 | 030402017008 | 高压配电柜 | 1.名称:高压配电柜（小㘵首J2）D柜-G01~5 2.型号、规格:详见图纸 3.基础型钢制作安装、孔洞修复、防火封堵 4.含柜体所需元器件、仪表、电力设施牌号等安装 5.母线、铜排、支持绝缘子、穿墙套管耐压试验及安装,穿通板制作安装,母线桥、肘型头制作安装等 6.本体及附件安装、接地、单体调试 7.其他:未尽事项详见图纸、招标文件、工程量清单计价说明、国家相关规范等 |  | 台 | 5 | 31999.37 |  | 159996.85
162 | 030401002006 | 干式变压器 | 1.名称:干式变压器 2.型号:SCB14-630kVA 10.5±2×2.5%/0.4kV Uk=6%,IP20(带外壳) 3.钢板垫板、防震绝缘胶垫、绝缘子、绝缘护套、中性接地线、干式变压器阻尼弹簧减震器制作安装等 4.母线、铜排、支持绝缘子、穿墙套管耐压试验及安装,穿通板制作安装,母线软接安装等 5.本体及附件安装、单体调试、孔洞修复、防火封堵 6.其他:未尽事项详见图纸、招标文件、工程量清单计价说明、国家相关规范等 |  | 台 | 2 | 111870.39 |  | 223740.78
本页小计 | [8 empty] | 383737.63
注：为计取规费等的使用，可在表中增设其中：“定额人工费”。
表—08
分部分项工程和单价措施项目清单与计价表
工程名称：小㘵-平山首期（第二批）-高低压变配电工程 |  |  |  | 标段： |  |  |  | 第 60 页 共 92 页
序号 | 项目编码 | 项目名称 | 项目特征描述 |  | 计量单位 | 工程量 | 金额（元）
[7 empty] | 综合单价 |  | 综合合价 | 其中
暂估价
163 | 030404004060 | 低压开关柜 | 1.名称:低压开关柜（小㘵首J2）-P01~02 2.型号、规格:详见图纸 3.基础型钢制作安装、孔洞修复、防火封堵 4.含柜体所需元器件、仪表、电力设施牌号等安装 5.母线、铜排、支持绝缘子、穿墙套管耐压试验及安装,穿通板制作安装,母线桥安装等 6.本体及附件安装、接地、单体调试 7.其他:未尽事项详见图纸、招标文件、工程量清单计价说明、国家相关规范等 |  | 台 | 2 | 50804.2 |  | 101608.4
164 | 030404004061 | 低压开关柜 | 1.名称:低压开关柜（小㘵首J2）-1P01 2.型号、规格:详见图纸 3.基础型钢制作安装、孔洞修复、防火封堵 4.含柜体所需元器件、仪表、电力设施牌号等安装 5.母线、铜排、支持绝缘子、穿墙套管耐压试验及安装,穿通板制作安装,母线桥安装等 6.本体及附件安装、接地、单体调试 7.其他:未尽事项详见图纸、招标文件、工程量清单计价说明、国家相关规范等 |  | 台 | 1 | 14837.14 |  | 14837.14
本页小计 | [8 empty] | 116445.54
注：为计取规费等的使用，可在表中增设其中：“定额人工费”。
表—08
分部分项工程和单价措施项目清单与计价表
工程名称：小㘵-平山首期（第二批）-高低压变配电工程 |  |  |  | 标段： |  |  |  | 第 61 页 共 92 页
序号 | 项目编码 | 项目名称 | 项目特征描述 |  | 计量单位 | 工程量 | 金额（元）
[7 empty] | 综合单价 |  | 综合合价 | 其中
暂估价
165 | 030404004062 | 低压开关柜 | 1.名称:低压开关柜（小㘵首J2）-1P02 2.型号、规格:详见图纸 3.基础型钢制作安装、孔洞修复、防火封堵 4.含柜体所需元器件、仪表、电力设施牌号等安装 5.母线、铜排、支持绝缘子、穿墙套管耐压试验及安装,穿通板制作安装,母线桥安装等 6.本体及附件安装、接地、单体调试 7.其他:未尽事项详见图纸、招标文件、工程量清单计价说明、国家相关规范等 |  | 台 | 1 | 33339.33 |  | 33339.33
166 | 030404004063 | 低压开关柜 | 1.名称:低压开关柜（小㘵首J2）-1P03 2.型号、规格:详见图纸 3.基础型钢制作安装、孔洞修复、防火封堵 4.含柜体所需元器件、仪表、电力设施牌号等安装 5.母线、铜排、支持绝缘子、穿墙套管耐压试验及安装,穿通板制作安装,母线桥安装等 6.本体及附件安装、接地、单体调试 7.其他:未尽事项详见图纸、招标文件、工程量清单计价说明、国家相关规范等 |  | 台 | 1 | 25007.45 |  | 25007.45
本页小计 | [8 empty] | 58346.78
注：为计取规费等的使用，可在表中增设其中：“定额人工费”。
表—08
分部分项工程和单价措施项目清单与计价表
工程名称：小㘵-平山首期（第二批）-高低压变配电工程 |  |  |  | 标段： |  |  |  | 第 62 页 共 92 页
序号 | 项目编码 | 项目名称 | 项目特征描述 |  | 计量单位 | 工程量 | 金额（元）
[7 empty] | 综合单价 |  | 综合合价 | 其中
暂估价
167 | 030404004064 | 低压开关柜 | 1.名称:低压开关柜（小㘵首J2）-1P04 2.型号、规格:详见图纸 3.基础型钢制作安装、孔洞修复、防火封堵 4.含柜体所需元器件、仪表、电力设施牌号等安装 5.母线、铜排、支持绝缘子、穿墙套管耐压试验及安装,穿通板制作安装,母线桥安装等 6.本体及附件安装、接地、单体调试 7.其他:未尽事项详见图纸、招标文件、工程量清单计价说明、国家相关规范等 |  | 台 | 1 | 32947.53 |  | 32947.53
168 | 030404004065 | 低压开关柜 | 1.名称:低压开关柜（小㘵首J2）-1P05 2.型号、规格:详见图纸 3.基础型钢制作安装、孔洞修复、防火封堵 4.含柜体所需元器件、仪表、电力设施牌号等安装 5.母线、铜排、支持绝缘子、穿墙套管耐压试验及安装,穿通板制作安装,母线桥安装等 6.本体及附件安装、接地、单体调试 7.其他:未尽事项详见图纸、招标文件、工程量清单计价说明、国家相关规范等 |  | 台 | 1 | 31725.53 |  | 31725.53
本页小计 | [8 empty] | 64673.06
注：为计取规费等的使用，可在表中增设其中：“定额人工费”。
表—08
分部分项工程和单价措施项目清单与计价表
工程名称：小㘵-平山首期（第二批）-高低压变配电工程 |  |  |  | 标段： |  |  |  | 第 63 页 共 92 页
序号 | 项目编码 | 项目名称 | 项目特征描述 |  | 计量单位 | 工程量 | 金额（元）
[7 empty] | 综合单价 |  | 综合合价 | 其中
暂估价
169 | 030404004066 | 低压开关柜 | 1.名称:低压开关柜（小㘵首J2）-2P06 2.型号、规格:详见图纸 3.基础型钢制作安装、孔洞修复、防火封堵 4.含柜体所需元器件、仪表、电力设施牌号等安装 5.母线、铜排、支持绝缘子、穿墙套管耐压试验及安装,穿通板制作安装,母线桥安装等 6.本体及附件安装、接地、单体调试 7.其他:未尽事项详见图纸、招标文件、工程量清单计价说明、国家相关规范等 |  | 台 | 1 | 32947.53 |  | 32947.53
170 | 030404004067 | 低压开关柜 | 1.名称:低压开关柜（小㘵首J2）-2P07 2.型号、规格:详见图纸 3.基础型钢制作安装、孔洞修复、防火封堵 4.含柜体所需元器件、仪表、电力设施牌号等安装 5.母线、铜排、支持绝缘子、穿墙套管耐压试验及安装,穿通板制作安装,母线桥安装等 6.本体及附件安装、接地、单体调试 7.其他:未尽事项详见图纸、招标文件、工程量清单计价说明、国家相关规范等 |  | 台 | 1 | 25007.45 |  | 25007.45
本页小计 | [8 empty] | 57954.98
注：为计取规费等的使用，可在表中增设其中：“定额人工费”。
表—08
分部分项工程和单价措施项目清单与计价表
工程名称：小㘵-平山首期（第二批）-高低压变配电工程 |  |  |  | 标段： |  |  |  | 第 64 页 共 92 页
序号 | 项目编码 | 项目名称 | 项目特征描述 |  | 计量单位 | 工程量 | 金额（元）
[7 empty] | 综合单价 |  | 综合合价 | 其中
暂估价
171 | 030404004068 | 低压开关柜 | 1.名称:低压开关柜（小㘵首J2）-2P08 2.型号、规格:详见图纸 3.基础型钢制作安装、孔洞修复、防火封堵 4.含柜体所需元器件、仪表、电力设施牌号等安装 5.母线、铜排、支持绝缘子、穿墙套管耐压试验及安装,穿通板制作安装,母线桥安装等 6.本体及附件安装、接地、单体调试 7.其他:未尽事项详见图纸、招标文件、工程量清单计价说明、国家相关规范等 |  | 台 | 1 | 33339.33 |  | 33339.33
172 | 030404004069 | 低压开关柜 | 1.名称:低压开关柜（小㘵首J2）-2P09 2.型号、规格:详见图纸 3.基础型钢制作安装、孔洞修复、防火封堵 4.含柜体所需元器件、仪表、电力设施牌号等安装 5.母线、铜排、支持绝缘子、穿墙套管耐压试验及安装,穿通板制作安装,母线桥安装等 6.本体及附件安装、接地、单体调试 7.其他:未尽事项详见图纸、招标文件、工程量清单计价说明、国家相关规范等 |  | 台 | 1 | 14837.14 |  | 14837.14
173 | 030408001010 | 高压电缆 | 1.名称:高压电缆 2.规格、型号:ZRYJV22-8.7/15kV-3X70mm² 3.电压等级:10KV以下 4.揭（盖）盖板 5.电缆敷设、电缆防护、防火堵洞 6.电缆防火隔板、防火涂料 7.其他:未尽事项详见图纸、招标文件、工程量清单计价说明、国家相关规范等 |  | m | 34.32 | 179.3 |  | 6153.58
本页小计 | [8 empty] | 54330.05
注：为计取规费等的使用，可在表中增设其中：“定额人工费”。
表—08
分部分项工程和单价措施项目清单与计价表
工程名称：小㘵-平山首期（第二批）-高低压变配电工程 |  |  |  | 标段： |  |  |  | 第 65 页 共 92 页
序号 | 项目编码 | 项目名称 | 项目特征描述 |  | 计量单位 | 工程量 | 金额（元）
[7 empty] | 综合单价 |  | 综合合价 | 其中
暂估价
174 | 030408001011 | 电力电缆 | 1.名称:电力电缆 2.规格、型号:ZRYJV-1x240mm² 3.电压等级:1KV以下 4.揭（盖）盖板 5.电缆敷设、电缆防护、防火堵洞 6.电缆防火隔板、防火涂料、电缆头制作、安装 7.其他:未尽事项详见图纸、招标文件、工程量清单计价说明、国家相关规范等 |  | m | 82.67 | 184.07 |  | 15217.07
175 | 030408006006 | 电力电缆头 | 1.名称:户内电力电缆头 2.规格、型号:3x70mm2 3.电压等级:10KV以下 4.其他:未尽事项详见图纸、招标文件、工程量清单计价说明、国家相关规范等 |  | 个 | 4 | 471.71 |  | 1886.84
176 | 030403006006 | 低压封闭式插接母线槽 | 1.名称:低压封闭式插接母线槽 2.规格、型号:CCX-1250A/4P、IP65 3.包括水平弯通、垂直弯通、T接头、变径单元、始终端母线、膨胀接头、软连接等配件安装 4.支吊架制作、安装，除锈、刷油 5.防火堵洞、母线槽防护、接地跨接 6.其他:未尽事项详见图纸、招标文件、工程量清单计价说明、国家相关规范等 |  | m | 49.49 | 2751.26 |  | 136159.86
177 | 030403007006 | 母线槽始终端箱 | 1.名称:母线槽始终端箱 2.规格、型号:1250A/4P、IP65 3.箱体接地、单体调试、接线等 4.其他:未尽事项详见图纸、招标文件、工程量清单计价说明、国家相关规范等 |  | 台 | 6 | 1875.69 |  | 11254.14
本页小计 | [8 empty] | 164517.91
注：为计取规费等的使用，可在表中增设其中：“定额人工费”。
表—08
分部分项工程和单价措施项目清单与计价表
工程名称：小㘵-平山首期（第二批）-高低压变配电工程 |  |  |  | 标段： |  |  |  | 第 66 页 共 92 页
序号 | 项目编码 | 项目名称 | 项目特征描述 |  | 计量单位 | 工程量 | 金额（元）
[7 empty] | 综合单价 |  | 综合合价 | 其中
暂估价
178 | 030404017010 | 发电车快速接入箱 | 1.名称:发电车快速接入箱 2.规格、型号:详见图纸 3.安装方式:悬挂式 4.含箱内所需元器件、仪表、配件安装 5.其他:未尽事项详见图纸、招标文件、工程量清单计价说明、国家相关规范等 |  | 台 | 1 | 13490.13 |  | 13490.13
179 | 030404017011 | 电房配电箱 | 1.名称:电房配电箱XM 2.规格、型号:详见图纸 3.安装方式:悬挂式 4.含箱内所需元器件、仪表、配件安装 5.其他:未尽事项详见图纸、招标文件、工程量清单计价说明、国家相关规范等 |  | 台 | 1 | 1105.73 |  | 1105.73
180 | 030412004011 | 红外线灯 | 1.名称:红外线灯 2.规格、型号:220V、250W 3.安装方式:壁挂式安装 4.接线底盒、金属软管安装 5.其他:未尽事项详见图纸、招标文件、工程量清单计价说明、国家相关规范等 |  | 套 | 10 | 119.53 |  | 1195.3
181 | 030412004012 | 节能灯 | 1.名称:节能灯 2.规格、型号:220V、30W 3.安装方式:壁挂式安装 4.接线底盒、金属软管安装 5.其他:未尽事项详见图纸、招标文件、工程量清单计价说明、国家相关规范等 |  | 套 | 2 | 58.28 |  | 116.56
182 | 030412004013 | 双头应急灯 | 1.名称:双头应急灯 2.规格、型号:220V、2×10W 3.安装方式:壁挂式安装 4.接线底盒、金属软管安装 5.其他:未尽事项详见图纸、招标文件、工程量清单计价说明、国家相关规范等 |  | 套 | 4 | 155.41 |  | 621.64
本页小计 | [8 empty] | 16529.36
注：为计取规费等的使用，可在表中增设其中：“定额人工费”。
表—08
分部分项工程和单价措施项目清单与计价表
工程名称：小㘵-平山首期（第二批）-高低压变配电工程 |  |  |  | 标段： |  |  |  | 第 67 页 共 92 页
序号 | 项目编码 | 项目名称 | 项目特征描述 |  | 计量单位 | 工程量 | 金额（元）
[7 empty] | 综合单价 |  | 综合合价 | 其中
暂估价
183 | 030412005006 | LED日光灯 | 1.名称:LED日光灯 2.规格、型号:220V,1×36W,带应急功能 3.安装方式:壁挂式/吸顶式安装 4.接线底盒、金属软管安装 5.其他:未尽事项详见图纸、招标文件、工程量清单计价说明、国家相关规范等 |  | 套 | 28 | 131.85 |  | 3691.8
184 | 030404033006 | 排气扇 | 1.名称:排气扇 2.规格、型号:16"(低噪声、轴流型) 3.安装方式:壁挂式安装 4.接线底盒、配套插座安装 5.其他:未尽事项详见图纸、招标文件、工程量清单计价说明、国家相关规范等 |  | 台 | 8 | 268.97 |  | 2151.76
185 | 030404034001 | 照明开关 | 1.名称:双联单控开关 2.安装方式:暗装安装 3.接线底盒安装 4.其他:未尽事项详见图纸、招标文件、工程量清单计价说明、国家相关规范等 |  | 个 | 5 | 30.09 |  | 150.45
186 | 030404035001 | 插座 | 1.名称:单相二三孔插座 2.安装方式:暗装安装 3.接线底盒安装 4.其他:未尽事项详见图纸、招标文件、工程量清单计价说明、国家相关规范等 |  | 个 | 2 | 28.94 |  | 57.88
187 | 030404035002 | 插座 | 1.名称:三相插座(维修) 2.安装方式:暗装安装 3.接线底盒安装 4.其他:未尽事项详见图纸、招标文件、工程量清单计价说明、国家相关规范等 |  | 个 | 10 | 31.38 |  | 313.8
188 | 030411002006 | 塑料线槽 | 1.名称:阻燃绝缘PVC电线槽 2.规格、型号:40x18mm 3.其他:未尽事项详见图纸、招标文件、工程量清单计价说明、国家相关规范等 |  | m | 216.93 | 19.89 |  | 4314.74
本页小计 | [8 empty] | 10680.43
注：为计取规费等的使用，可在表中增设其中：“定额人工费”。
表—08
分部分项工程和单价措施项目清单与计价表
工程名称：小㘵-平山首期（第二批）-高低压变配电工程 |  |  |  | 标段： |  |  |  | 第 68 页 共 92 页
序号 | 项目编码 | 项目名称 | 项目特征描述 |  | 计量单位 | 工程量 | 金额（元）
[7 empty] | 综合单价 |  | 综合合价 | 其中
暂估价
189 | 030411004016 | 配线 | 1.名称:配线 2.规格、型号:ZRBVV-6 3.配线形式:综合考虑 4.其他:未尽事项详见图纸、招标文件、工程量清单计价说明、国家相关规范等 |  | m | 50 | 6.26 |  | 313
190 | 030411004017 | 配线 | 1.名称:配线 2.规格、型号:ZRBVV-4 3.配线形式:综合考虑 4.其他:未尽事项详见图纸、招标文件、工程量清单计价说明、国家相关规范等 |  | m | 369.64 | 4.87 |  | 1800.15
191 | 030411004018 | 配线 | 1.名称:配线 2.规格、型号:ZRBVV-2.5 3.配线形式:综合考虑 4.其他:未尽事项详见图纸、招标文件、工程量清单计价说明、国家相关规范等 |  | m | 919.01 | 3.47 |  | 3188.96
192 | 030901013006 | 安健环设备 | 1.名称:安健环设备（小㘵首J2栋公变电房） 2.包含绝缘地板胶、指示牌、消防灭火器材、绝缘工具、绝缘胶垫、绝缘手套、绝缘鞋、绝缘棒、标语牌、标志牌、结线模拟说明牌、验电笔、结线模拟指示牌、防鼠泥、防鼠挡板、驱鼠器、环境控制箱、电房工具箱、高压绝缘操作杆、变压器固定遮拦灯箱、电房辅助设施等相关费用 3.其他:未尽事项详见图纸、招标文件、工程量清单计价说明、国家相关规范等 |  | 项 | 1 | 8281.56 |  | 8281.56
本页小计 | [8 empty] | 13583.67
注：为计取规费等的使用，可在表中增设其中：“定额人工费”。
表—08
分部分项工程和单价措施项目清单与计价表
工程名称：小㘵-平山首期（第二批）-高低压变配电工程 |  |  |  | 标段： |  |  |  | 第 69 页 共 92 页
序号 | 项目编码 | 项目名称 | 项目特征描述 |  | 计量单位 | 工程量 | 金额（元）
[7 empty] | 综合单价 |  | 综合合价 | 其中
暂估价
193 | 030414011006 | 防雷接地 | 1.名称：防雷接地（小㘵首J2栋公变电房） 2.包含接地极（板）制安、接地母线敷设、避雷引下线敷设、接地跨接线、金属构件、桩承台、门窗接地、总等电位端子箱安装、等电位联结端子箱安装、LEB等电位端子板、MEB等电位端子板、等电位连接、防雷设施制安、均压环敷设、避雷带（网）的连接、接地电阻测试、防雷接地系统调试及验收等相关费用 3.其他:未尽事项详见图纸、招标文件、工程量清单计价说明、国家相关规范等 |  | 项 | 1 | 5168.7 |  | 5168.7
194 | 030414002006 | 电力系统调试 | 1.型号：电力系统调试（小㘵首J2栋公变电房） 2.电压等级：10kV、1kV以下 3.包含高低压送配电装置系统调试;变压器系统调试;母线、避雷器、电容器装置调试;电缆试验、瓷瓶耐压、自动开关或断路器调试、隔离开关调试、常规保护装置调试、自动投入装置调试、电缆局放试验、电缆交流耐压试验、"五防"系统调试等 4.其他：未尽事项详见图纸、招标文件、工程量清单计价说明、国家相关规范等 |  | 项 | 1 | 67975.49 |  | 67975.49
|  | J3栋公变高低压配电 | [6 empty] | 1019811.42
本页小计 | [8 empty] | 73144.19
注：为计取规费等的使用，可在表中增设其中：“定额人工费”。
表—08
分部分项工程和单价措施项目清单与计价表
工程名称：小㘵-平山首期（第二批）-高低压变配电工程 |  |  |  | 标段： |  |  |  | 第 70 页 共 92 页
序号 | 项目编码 | 项目名称 | 项目特征描述 |  | 计量单位 | 工程量 | 金额（元）
[7 empty] | 综合单价 |  | 综合合价 | 其中
暂估价
195 | 030402017009 | 高压配电柜 | 1.名称:高压配电柜（小㘵首J3）D柜-G01~5 2.型号、规格:详见图纸 3.基础型钢制作安装、孔洞修复、防火封堵 4.含柜体所需元器件、仪表、电力设施牌号等安装 5.母线、铜排、支持绝缘子、穿墙套管耐压试验及安装,穿通板制作安装,母线桥、肘型头制作安装等 6.本体及附件安装、接地、单体调试 7.其他:未尽事项详见图纸、招标文件、工程量清单计价说明、国家相关规范等 |  | 台 | 5 | 31999.37 |  | 159996.85
196 | 030401002007 | 干式变压器 | 1.名称:干式变压器 2.型号:SCB14-630kVA 10.5±2×2.5%/0.4kV Uk=6%,IP20(带外壳) 3.钢板垫板、防震绝缘胶垫、绝缘子、绝缘护套、中性接地线、干式变压器阻尼弹簧减震器制作安装等 4.母线、铜排、支持绝缘子、穿墙套管耐压试验及安装,穿通板制作安装,母线软接安装等 5.本体及附件安装、单体调试、孔洞修复、防火封堵 6.其他:未尽事项详见图纸、招标文件、工程量清单计价说明、国家相关规范等 |  | 台 | 2 | 111870.39 |  | 223740.78
本页小计 | [8 empty] | 383737.63
注：为计取规费等的使用，可在表中增设其中：“定额人工费”。
表—08
分部分项工程和单价措施项目清单与计价表
工程名称：小㘵-平山首期（第二批）-高低压变配电工程 |  |  |  | 标段： |  |  |  | 第 71 页 共 92 页
序号 | 项目编码 | 项目名称 | 项目特征描述 |  | 计量单位 | 工程量 | 金额（元）
[7 empty] | 综合单价 |  | 综合合价 | 其中
暂估价
197 | 030404004070 | 低压开关柜 | 1.名称:低压开关柜（小㘵首J3）-P01~02 2.型号、规格:详见图纸 3.基础型钢制作安装、孔洞修复、防火封堵 4.含柜体所需元器件、仪表、电力设施牌号等安装 5.母线、铜排、支持绝缘子、穿墙套管耐压试验及安装,穿通板制作安装,母线桥安装等 6.本体及附件安装、接地、单体调试 7.其他:未尽事项详见图纸、招标文件、工程量清单计价说明、国家相关规范等 |  | 台 | 2 | 50804.2 |  | 101608.4
198 | 030404004071 | 低压开关柜 | 1.名称:低压开关柜（小㘵首J3）-1P01 2.型号、规格:详见图纸 3.基础型钢制作安装、孔洞修复、防火封堵 4.含柜体所需元器件、仪表、电力设施牌号等安装 5.母线、铜排、支持绝缘子、穿墙套管耐压试验及安装,穿通板制作安装,母线桥安装等 6.本体及附件安装、接地、单体调试 7.其他:未尽事项详见图纸、招标文件、工程量清单计价说明、国家相关规范等 |  | 台 | 1 | 14837.14 |  | 14837.14
本页小计 | [8 empty] | 116445.54
注：为计取规费等的使用，可在表中增设其中：“定额人工费”。
表—08
分部分项工程和单价措施项目清单与计价表
工程名称：小㘵-平山首期（第二批）-高低压变配电工程 |  |  |  | 标段： |  |  |  | 第 72 页 共 92 页
序号 | 项目编码 | 项目名称 | 项目特征描述 |  | 计量单位 | 工程量 | 金额（元）
[7 empty] | 综合单价 |  | 综合合价 | 其中
暂估价
199 | 030404004072 | 低压开关柜 | 1.名称:低压开关柜（小㘵首J3）-1P02 2.型号、规格:详见图纸 3.基础型钢制作安装、孔洞修复、防火封堵 4.含柜体所需元器件、仪表、电力设施牌号等安装 5.母线、铜排、支持绝缘子、穿墙套管耐压试验及安装,穿通板制作安装,母线桥安装等 6.本体及附件安装、接地、单体调试 7.其他:未尽事项详见图纸、招标文件、工程量清单计价说明、国家相关规范等 |  | 台 | 1 | 33339.33 |  | 33339.33
200 | 030404004073 | 低压开关柜 | 1.名称:低压开关柜（小㘵首J3）-1P03 2.型号、规格:详见图纸 3.基础型钢制作安装、孔洞修复、防火封堵 4.含柜体所需元器件、仪表、电力设施牌号等安装 5.母线、铜排、支持绝缘子、穿墙套管耐压试验及安装,穿通板制作安装,母线桥安装等 6.本体及附件安装、接地、单体调试 7.其他:未尽事项详见图纸、招标文件、工程量清单计价说明、国家相关规范等 |  | 台 | 1 | 25007.45 |  | 25007.45
本页小计 | [8 empty] | 58346.78
注：为计取规费等的使用，可在表中增设其中：“定额人工费”。
表—08
分部分项工程和单价措施项目清单与计价表
工程名称：小㘵-平山首期（第二批）-高低压变配电工程 |  |  |  | 标段： |  |  |  | 第 73 页 共 92 页
序号 | 项目编码 | 项目名称 | 项目特征描述 |  | 计量单位 | 工程量 | 金额（元）
[7 empty] | 综合单价 |  | 综合合价 | 其中
暂估价
201 | 030404004074 | 低压开关柜 | 1.名称:低压开关柜（小㘵首J3）-1P04 2.型号、规格:详见图纸 3.基础型钢制作安装、孔洞修复、防火封堵 4.含柜体所需元器件、仪表、电力设施牌号等安装 5.母线、铜排、支持绝缘子、穿墙套管耐压试验及安装,穿通板制作安装,母线桥安装等 6.本体及附件安装、接地、单体调试 7.其他:未尽事项详见图纸、招标文件、工程量清单计价说明、国家相关规范等 |  | 台 | 1 | 32947.53 |  | 32947.53
202 | 030404004075 | 低压开关柜 | 1.名称:低压开关柜（小㘵首J3）-1P05 2.型号、规格:详见图纸 3.基础型钢制作安装、孔洞修复、防火封堵 4.含柜体所需元器件、仪表、电力设施牌号等安装 5.母线、铜排、支持绝缘子、穿墙套管耐压试验及安装,穿通板制作安装,母线桥安装等 6.本体及附件安装、接地、单体调试 7.其他:未尽事项详见图纸、招标文件、工程量清单计价说明、国家相关规范等 |  | 台 | 1 | 31725.53 |  | 31725.53
本页小计 | [8 empty] | 64673.06
注：为计取规费等的使用，可在表中增设其中：“定额人工费”。
表—08
分部分项工程和单价措施项目清单与计价表
工程名称：小㘵-平山首期（第二批）-高低压变配电工程 |  |  |  | 标段： |  |  |  | 第 74 页 共 92 页
序号 | 项目编码 | 项目名称 | 项目特征描述 |  | 计量单位 | 工程量 | 金额（元）
[7 empty] | 综合单价 |  | 综合合价 | 其中
暂估价
203 | 030404004076 | 低压开关柜 | 1.名称:低压开关柜（小㘵首J3）-2P06 2.型号、规格:详见图纸 3.基础型钢制作安装、孔洞修复、防火封堵 4.含柜体所需元器件、仪表、电力设施牌号等安装 5.母线、铜排、支持绝缘子、穿墙套管耐压试验及安装,穿通板制作安装,母线桥安装等 6.本体及附件安装、接地、单体调试 7.其他:未尽事项详见图纸、招标文件、工程量清单计价说明、国家相关规范等 |  | 台 | 1 | 32947.53 |  | 32947.53
204 | 030404004077 | 低压开关柜 | 1.名称:低压开关柜（小㘵首J3）-2P07 2.型号、规格:详见图纸 3.基础型钢制作安装、孔洞修复、防火封堵 4.含柜体所需元器件、仪表、电力设施牌号等安装 5.母线、铜排、支持绝缘子、穿墙套管耐压试验及安装,穿通板制作安装,母线桥安装等 6.本体及附件安装、接地、单体调试 7.其他:未尽事项详见图纸、招标文件、工程量清单计价说明、国家相关规范等 |  | 台 | 1 | 25007.45 |  | 25007.45
本页小计 | [8 empty] | 57954.98
注：为计取规费等的使用，可在表中增设其中：“定额人工费”。
表—08
分部分项工程和单价措施项目清单与计价表
工程名称：小㘵-平山首期（第二批）-高低压变配电工程 |  |  |  | 标段： |  |  |  | 第 75 页 共 92 页
序号 | 项目编码 | 项目名称 | 项目特征描述 |  | 计量单位 | 工程量 | 金额（元）
[7 empty] | 综合单价 |  | 综合合价 | 其中
暂估价
205 | 030404004078 | 低压开关柜 | 1.名称:低压开关柜（小㘵首J3）-2P08 2.型号、规格:详见图纸 3.基础型钢制作安装、孔洞修复、防火封堵 4.含柜体所需元器件、仪表、电力设施牌号等安装 5.母线、铜排、支持绝缘子、穿墙套管耐压试验及安装,穿通板制作安装,母线桥安装等 6.本体及附件安装、接地、单体调试 7.其他:未尽事项详见图纸、招标文件、工程量清单计价说明、国家相关规范等 |  | 台 | 1 | 32959.18 |  | 32959.18
206 | 030404004079 | 低压开关柜 | 1.名称:低压开关柜（小㘵首J3）-2P09 2.型号、规格:详见图纸 3.基础型钢制作安装、孔洞修复、防火封堵 4.含柜体所需元器件、仪表、电力设施牌号等安装 5.母线、铜排、支持绝缘子、穿墙套管耐压试验及安装,穿通板制作安装,母线桥安装等 6.本体及附件安装、接地、单体调试 7.其他:未尽事项详见图纸、招标文件、工程量清单计价说明、国家相关规范等 |  | 台 | 1 | 14837.14 |  | 14837.14
207 | 030408001012 | 高压电缆 | 1.名称:高压电缆 2.规格、型号:ZRYJV22-8.7/15kV-3X70mm² 3.电压等级:10KV以下 4.揭（盖）盖板 5.电缆敷设、电缆防护、防火堵洞 6.电缆防火隔板、防火涂料 7.其他:未尽事项详见图纸、招标文件、工程量清单计价说明、国家相关规范等 |  | m | 33.69 | 179.3 |  | 6040.62
本页小计 | [8 empty] | 53836.94
注：为计取规费等的使用，可在表中增设其中：“定额人工费”。
表—08
分部分项工程和单价措施项目清单与计价表
工程名称：小㘵-平山首期（第二批）-高低压变配电工程 |  |  |  | 标段： |  |  |  | 第 76 页 共 92 页
序号 | 项目编码 | 项目名称 | 项目特征描述 |  | 计量单位 | 工程量 | 金额（元）
[7 empty] | 综合单价 |  | 综合合价 | 其中
暂估价
208 | 030408001013 | 电力电缆 | 1.名称:电力电缆 2.规格、型号:ZRYJV-1x240mm² 3.电压等级:1KV以下 4.揭（盖）盖板 5.电缆敷设、电缆防护、防火堵洞 6.电缆防火隔板、防火涂料、电缆头制作、安装 7.其他:未尽事项详见图纸、招标文件、工程量清单计价说明、国家相关规范等 |  | m | 78.75 | 184.07 |  | 14495.51
209 | 030408006007 | 电力电缆头 | 1.名称:户内电力电缆头 2.规格、型号:3x70mm2 3.电压等级:10KV以下 4.其他:未尽事项详见图纸、招标文件、工程量清单计价说明、国家相关规范等 |  | 个 | 4 | 471.71 |  | 1886.84
210 | 030403006007 | 低压封闭式插接母线槽 | 1.名称:低压封闭式插接母线槽 2.规格、型号:CCX-1250A/4P、IP65 3.包括水平弯通、垂直弯通、T接头、变径单元、始终端母线、膨胀接头、软连接等配件安装 4.支吊架制作、安装，除锈、刷油 5.防火堵洞、母线槽防护、接地跨接 6.其他:未尽事项详见图纸、招标文件、工程量清单计价说明、国家相关规范等 |  | m | 51.55 | 2751.26 |  | 141827.45
211 | 030403007007 | 母线槽始终端箱 | 1.名称:母线槽始终端箱 2.规格、型号:1250A/4P、IP65 3.箱体接地、单体调试、接线等 4.其他:未尽事项详见图纸、招标文件、工程量清单计价说明、国家相关规范等 |  | 台 | 8 | 1875.69 |  | 15005.52
本页小计 | [8 empty] | 173215.32
注：为计取规费等的使用，可在表中增设其中：“定额人工费”。
表—08
分部分项工程和单价措施项目清单与计价表
工程名称：小㘵-平山首期（第二批）-高低压变配电工程 |  |  |  | 标段： |  |  |  | 第 77 页 共 92 页
序号 | 项目编码 | 项目名称 | 项目特征描述 |  | 计量单位 | 工程量 | 金额（元）
[7 empty] | 综合单价 |  | 综合合价 | 其中
暂估价
212 | 030404017012 | 发电车快速接入箱 | 1.名称:发电车快速接入箱 2.规格、型号:详见图纸 3.安装方式:悬挂式 4.含箱内所需元器件、仪表、配件安装 5.其他:未尽事项详见图纸、招标文件、工程量清单计价说明、国家相关规范等 |  | 台 | 1 | 13490.13 |  | 13490.13
213 | 030404017013 | 电房配电箱 | 1.名称:电房配电箱XM 2.规格、型号:详见图纸 3.安装方式:悬挂式 4.含箱内所需元器件、仪表、配件安装 5.其他:未尽事项详见图纸、招标文件、工程量清单计价说明、国家相关规范等 |  | 台 | 1 | 1105.73 |  | 1105.73
214 | 030412004014 | 红外线灯 | 1.名称:红外线灯 2.规格、型号:220V、250W 3.安装方式:壁挂式安装 4.接线底盒、金属软管安装 5.其他:未尽事项详见图纸、招标文件、工程量清单计价说明、国家相关规范等 |  | 套 | 9 | 119.53 |  | 1075.77
215 | 030412004015 | 节能灯 | 1.名称:节能灯 2.规格、型号:220V、30W 3.安装方式:壁挂式安装 4.接线底盒、金属软管安装 5.其他:未尽事项详见图纸、招标文件、工程量清单计价说明、国家相关规范等 |  | 套 | 2 | 58.28 |  | 116.56
216 | 030412005007 | LED日光灯 | 1.名称:LED日光灯 2.规格、型号:220V,1×36W,带应急功能 3.安装方式:壁挂式/吸顶式安装 4.接线底盒、金属软管安装 5.其他:未尽事项详见图纸、招标文件、工程量清单计价说明、国家相关规范等 |  | 套 | 27 | 131.85 |  | 3559.95
本页小计 | [8 empty] | 19348.14
注：为计取规费等的使用，可在表中增设其中：“定额人工费”。
表—08
分部分项工程和单价措施项目清单与计价表
工程名称：小㘵-平山首期（第二批）-高低压变配电工程 |  |  |  | 标段： |  |  |  | 第 78 页 共 92 页
序号 | 项目编码 | 项目名称 | 项目特征描述 |  | 计量单位 | 工程量 | 金额（元）
[7 empty] | 综合单价 |  | 综合合价 | 其中
暂估价
217 | 030412004016 | 双头应急灯 | 1.名称:双头应急灯 2.规格、型号:220V、2×10W 3.安装方式:壁挂式安装 4.接线底盒、金属软管安装 5.其他:未尽事项详见图纸、招标文件、工程量清单计价说明、国家相关规范等 |  | 套 | 4 | 155.41 |  | 621.64
218 | 030404033007 | 排气扇 | 1.名称:排气扇 2.规格、型号:16"(低噪声、轴流型) 3.安装方式:壁挂式安装 4.接线底盒、配套插座安装 5.其他:未尽事项详见图纸、招标文件、工程量清单计价说明、国家相关规范等 |  | 台 | 5 | 268.97 |  | 1344.85
219 | 030404034002 | 照明开关 | 1.名称:双联单控开关 2.安装方式:暗装安装 3.接线底盒安装 4.其他:未尽事项详见图纸、招标文件、工程量清单计价说明、国家相关规范等 |  | 个 | 5 | 30.09 |  | 150.45
220 | 030404035003 | 插座 | 1.名称:单相二三孔插座 2.安装方式:暗装安装 3.接线底盒安装 4.其他:未尽事项详见图纸、招标文件、工程量清单计价说明、国家相关规范等 |  | 个 | 2 | 28.94 |  | 57.88
221 | 030404035004 | 插座 | 1.名称:三相插座(维修) 2.安装方式:暗装安装 3.接线底盒安装 4.其他:未尽事项详见图纸、招标文件、工程量清单计价说明、国家相关规范等 |  | 个 | 8 | 31.38 |  | 251.04
222 | 030411002007 | 塑料线槽 | 1.名称:阻燃绝缘PVC电线槽 2.规格、型号:40x18mm 3.其他:未尽事项详见图纸、招标文件、工程量清单计价说明、国家相关规范等 |  | m | 189.39 | 19.89 |  | 3766.97
本页小计 | [8 empty] | 6192.83
注：为计取规费等的使用，可在表中增设其中：“定额人工费”。
表—08
分部分项工程和单价措施项目清单与计价表
工程名称：小㘵-平山首期（第二批）-高低压变配电工程 |  |  |  | 标段： |  |  |  | 第 79 页 共 92 页
序号 | 项目编码 | 项目名称 | 项目特征描述 |  | 计量单位 | 工程量 | 金额（元）
[7 empty] | 综合单价 |  | 综合合价 | 其中
暂估价
223 | 030411004019 | 配线 | 1.名称:配线 2.规格、型号:ZRBVV-6 3.配线形式:综合考虑 4.其他:未尽事项详见图纸、招标文件、工程量清单计价说明、国家相关规范等 |  | m | 50 | 6.26 |  | 313
224 | 030411004020 | 配线 | 1.名称:配线 2.规格、型号:ZRBVV-4 3.配线形式:综合考虑 4.其他:未尽事项详见图纸、招标文件、工程量清单计价说明、国家相关规范等 |  | m | 276.86 | 4.87 |  | 1348.31
225 | 030411004021 | 配线 | 1.名称:配线 2.规格、型号:ZRBVV-2.5 3.配线形式:综合考虑 4.其他:未尽事项详见图纸、招标文件、工程量清单计价说明、国家相关规范等 |  | m | 846.56 | 3.47 |  | 2937.56
226 | 030901013007 | 安健环设备 | 1.名称:安健环设备（小㘵首J3栋公变电房） 2.包含绝缘地板胶、指示牌、消防灭火器材、绝缘工具、绝缘胶垫、绝缘手套、绝缘鞋、绝缘棒、标语牌、标志牌、结线模拟说明牌、验电笔、结线模拟指示牌、防鼠泥、防鼠挡板、驱鼠器、环境控制箱、电房工具箱、高压绝缘操作杆、变压器固定遮拦灯箱、电房辅助设施等相关费用 3.其他:未尽事项详见图纸、招标文件、工程量清单计价说明、国家相关规范等 |  | 项 | 1 | 8281.56 |  | 8281.56
本页小计 | [8 empty] | 12880.43
注：为计取规费等的使用，可在表中增设其中：“定额人工费”。
表—08
分部分项工程和单价措施项目清单与计价表
工程名称：小㘵-平山首期（第二批）-高低压变配电工程 |  |  |  | 标段： |  |  |  | 第 80 页 共 92 页
序号 | 项目编码 | 项目名称 | 项目特征描述 |  | 计量单位 | 工程量 | 金额（元）
[7 empty] | 综合单价 |  | 综合合价 | 其中
暂估价
227 | 030414011007 | 防雷接地 | 1.名称：防雷接地（小㘵首J3栋公变电房） 2.包含接地极（板）制安、接地母线敷设、避雷引下线敷设、接地跨接线、金属构件、桩承台、门窗接地、总等电位端子箱安装、等电位联结端子箱安装、LEB等电位端子板、MEB等电位端子板、等电位连接、防雷设施制安、均压环敷设、避雷带（网）的连接、接地电阻测试、防雷接地系统调试及验收等相关费用 3.其他:未尽事项详见图纸、招标文件、工程量清单计价说明、国家相关规范等 |  | 项 | 1 | 5204.28 |  | 5204.28
228 | 030414002007 | 电力系统调试 | 1.型号：电力系统调试（小㘵首J3栋公变电房） 2.电压等级：10kV、1kV以下 3.包含高低压送配电装置系统调试;变压器系统调试;母线、避雷器、电容器装置调试;电缆试验、瓷瓶耐压、自动开关或断路器调试、隔离开关调试、常规保护装置调试、自动投入装置调试、电缆局放试验、电缆交流耐压试验、"五防"系统调试等 4.其他：未尽事项详见图纸、招标文件、工程量清单计价说明、国家相关规范等 |  | 项 | 1 | 67975.49 |  | 67975.49
|  | J4栋专变高低压配电 | [6 empty] | 599676.76
本页小计 | [8 empty] | 73179.77
注：为计取规费等的使用，可在表中增设其中：“定额人工费”。
表—08
分部分项工程和单价措施项目清单与计价表
工程名称：小㘵-平山首期（第二批）-高低压变配电工程 |  |  |  | 标段： |  |  |  | 第 81 页 共 92 页
序号 | 项目编码 | 项目名称 | 项目特征描述 |  | 计量单位 | 工程量 | 金额（元）
[7 empty] | 综合单价 |  | 综合合价 | 其中
暂估价
229 | 030402017010 | 高压配电柜 | 1.名称:高压配电柜（小㘵首J4）进线柜-G01 2.型号、规格:详见图纸 3.基础型钢制作安装、孔洞修复、防火封堵 4.含柜体所需元器件、仪表、电力设施牌号等安装 5.母线、铜排、支持绝缘子、穿墙套管耐压试验及安装,穿通板制作安装,母线桥、肘型头制作安装等 6.本体及附件安装、接地、单体调试 7.其他:未尽事项详见图纸、招标文件、工程量清单计价说明、国家相关规范等 |  | 台 | 1 | 31357.35 |  | 31357.35
230 | 030402017011 | 高压配电柜 | 1.名称:高压配电柜（小㘵首J4）计量柜-G02 2.型号、规格:详见图纸 3.基础型钢制作安装、孔洞修复、防火封堵 4.含柜体所需元器件、仪表、电力设施牌号等安装 5.母线、铜排、支持绝缘子、穿墙套管耐压试验及安装,穿通板制作安装,母线桥、肘型头安装等 6.本体及附件安装、接地、单体调试 7.其他:未尽事项详见图纸、招标文件、工程量清单计价说明、国家相关规范等 |  | 台 | 1 | 16895.49 |  | 16895.49
本页小计 | [8 empty] | 48252.84
注：为计取规费等的使用，可在表中增设其中：“定额人工费”。
表—08
分部分项工程和单价措施项目清单与计价表
工程名称：小㘵-平山首期（第二批）-高低压变配电工程 |  |  |  | 标段： |  |  |  | 第 82 页 共 92 页
序号 | 项目编码 | 项目名称 | 项目特征描述 |  | 计量单位 | 工程量 | 金额（元）
[7 empty] | 综合单价 |  | 综合合价 | 其中
暂估价
231 | 030402017012 | 高压配电柜 | 1.名称:高压配电柜（小㘵首J4）出线柜-G03 2.型号、规格:详见图纸 3.基础型钢制作安装、孔洞修复、防火封堵 4.含柜体所需元器件、仪表、电力设施牌号等安装 5.母线、铜排、支持绝缘子、穿墙套管耐压试验及安装,穿通板制作安装,母线桥、肘型头安装等 6.本体及附件安装、接地、单体调试 7.其他:未尽事项详见图纸、招标文件、工程量清单计价说明、国家相关规范等 |  | 台 | 2 | 29488.16 |  | 58976.32
232 | 030404013002 | 直流馈电屏 | 1.名称:直流屏（小㘵首A5）ZLP 2.型号、规格:GZDW-16Ah/220V 3.基础型钢制作安装、孔洞修复、防火封堵 4.含柜体所需元器件、仪表、电力设施牌号等安装 5.母线、铜排、支持绝缘子、穿墙套管耐压试验及安装,穿通板制作安装,母线桥安装等 6.本体及附件安装、接地、单体调试 7.其他:未尽事项详见图纸、招标文件、工程量清单计价说明、国家相关规范等 |  | 台 | 1 | 12171.61 |  | 12171.61
本页小计 | [8 empty] | 71147.93
注：为计取规费等的使用，可在表中增设其中：“定额人工费”。
表—08
分部分项工程和单价措施项目清单与计价表
工程名称：小㘵-平山首期（第二批）-高低压变配电工程 |  |  |  | 标段： |  |  |  | 第 83 页 共 92 页
序号 | 项目编码 | 项目名称 | 项目特征描述 |  | 计量单位 | 工程量 | 金额（元）
[7 empty] | 综合单价 |  | 综合合价 | 其中
暂估价
233 | 030401002008 | 干式变压器 | 1.名称:干式变压器 2.型号:SCB14-RGL-800kVA 10.5±2×2.5%/0.4kV Uk=6%(带外壳) 3.钢板垫板、防震绝缘胶垫、绝缘子、绝缘护套、中性接地线、干式变压器阻尼弹簧减震器制作安装等 4.母线、铜排、支持绝缘子、穿墙套管耐压试验及安装,穿通板制作安装,母线软接安装等 5.本体及附件安装、单体调试、孔洞修复、防火封堵 6.其他:未尽事项详见图纸、招标文件、工程量清单计价说明、国家相关规范等 |  | 台 | 1 | 128590.75 |  | 128590.75
234 | 030404004080 | 低压开关柜 | 1.名称:低压开关柜（小㘵首J4）-1P1 2.型号、规格:详见图纸 3.基础型钢制作安装、孔洞修复、防火封堵 4.含柜体所需元器件、仪表、电力设施牌号等安装 5.母线、铜排、支持绝缘子、穿墙套管耐压试验及安装,穿通板制作安装,母线桥安装等 6.本体及附件安装、接地、单体调试 7.其他:未尽事项详见图纸、招标文件、工程量清单计价说明、国家相关规范等 |  | 台 | 1 | 32947.53 |  | 32947.53
本页小计 | [8 empty] | 161538.28
注：为计取规费等的使用，可在表中增设其中：“定额人工费”。
表—08
分部分项工程和单价措施项目清单与计价表
工程名称：小㘵-平山首期（第二批）-高低压变配电工程 |  |  |  | 标段： |  |  |  | 第 84 页 共 92 页
序号 | 项目编码 | 项目名称 | 项目特征描述 |  | 计量单位 | 工程量 | 金额（元）
[7 empty] | 综合单价 |  | 综合合价 | 其中
暂估价
235 | 030404004081 | 低压开关柜 | 1.名称:低压开关柜（小㘵首J4）-1P2 2.型号、规格:详见图纸 3.基础型钢制作安装、孔洞修复、防火封堵 4.含柜体所需元器件、仪表、电力设施牌号等安装 5.母线、铜排、支持绝缘子、穿墙套管耐压试验及安装,穿通板制作安装,母线桥安装等 6.本体及附件安装、接地、单体调试 7.其他:未尽事项详见图纸、招标文件、工程量清单计价说明、国家相关规范等 |  | 台 | 1 | 27162.79 |  | 27162.79
236 | 030404004082 | 低压开关柜 | 1.名称:低压开关柜（小㘵首J4）-1P3 2.型号、规格:详见图纸 3.基础型钢制作安装、孔洞修复、防火封堵 4.含柜体所需元器件、仪表、电力设施牌号等安装 5.母线、铜排、支持绝缘子、穿墙套管耐压试验及安装,穿通板制作安装,母线桥安装等 6.本体及附件安装、接地、单体调试 7.其他:未尽事项详见图纸、招标文件、工程量清单计价说明、国家相关规范等 |  | 台 | 1 | 30078.45 |  | 30078.45
本页小计 | [8 empty] | 57241.24
注：为计取规费等的使用，可在表中增设其中：“定额人工费”。
表—08
分部分项工程和单价措施项目清单与计价表
工程名称：小㘵-平山首期（第二批）-高低压变配电工程 |  |  |  | 标段： |  |  |  | 第 85 页 共 92 页
序号 | 项目编码 | 项目名称 | 项目特征描述 |  | 计量单位 | 工程量 | 金额（元）
[7 empty] | 综合单价 |  | 综合合价 | 其中
暂估价
237 | 030404004083 | 低压开关柜 | 1.名称:低压开关柜（小㘵首J4）-1P4 2.型号、规格:详见图纸 3.基础型钢制作安装、孔洞修复、防火封堵 4.含柜体所需元器件、仪表、电力设施牌号等安装 5.母线、铜排、支持绝缘子、穿墙套管耐压试验及安装,穿通板制作安装,母线桥安装等 6.本体及附件安装、接地、单体调试 7.其他:未尽事项详见图纸、招标文件、工程量清单计价说明、国家相关规范等 |  | 台 | 1 | 16872.7 |  | 16872.7
238 | 030404004084 | 低压开关柜 | 1.名称:低压开关柜（小㘵首J4）-1P5 2.型号、规格:详见图纸 3.基础型钢制作安装、孔洞修复、防火封堵 4.含柜体所需元器件、仪表、电力设施牌号等安装 5.母线、铜排、支持绝缘子、穿墙套管耐压试验及安装,穿通板制作安装,母线桥安装等 6.本体及附件安装、接地、单体调试 7.其他:未尽事项详见图纸、招标文件、工程量清单计价说明、国家相关规范等 |  | 台 | 1 | 18421.62 |  | 18421.62
本页小计 | [8 empty] | 35294.32
注：为计取规费等的使用，可在表中增设其中：“定额人工费”。
表—08
分部分项工程和单价措施项目清单与计价表
工程名称：小㘵-平山首期（第二批）-高低压变配电工程 |  |  |  | 标段： |  |  |  | 第 86 页 共 92 页
序号 | 项目编码 | 项目名称 | 项目特征描述 |  | 计量单位 | 工程量 | 金额（元）
[7 empty] | 综合单价 |  | 综合合价 | 其中
暂估价
239 | 030404004085 | 低压开关柜 | 1.名称:低压开关柜（小㘵首J4）-1P6 2.型号、规格:详见图纸 3.基础型钢制作安装、孔洞修复、防火封堵 4.含柜体所需元器件、仪表、电力设施牌号等安装 5.母线、铜排、支持绝缘子、穿墙套管耐压试验及安装,穿通板制作安装,母线桥安装等 6.本体及附件安装、接地、单体调试 7.其他:未尽事项详见图纸、招标文件、工程量清单计价说明、国家相关规范等 |  | 台 | 1 | 18362.56 |  | 18362.56
240 | 030404004086 | 低压开关柜 | 1.名称:低压开关柜（小㘵首J4）-1P7 2.型号、规格:详见图纸 3.基础型钢制作安装、孔洞修复、防火封堵 4.含柜体所需元器件、仪表、电力设施牌号等安装 5.母线、铜排、支持绝缘子、穿墙套管耐压试验及安装,穿通板制作安装,母线桥安装等 6.本体及附件安装、接地、单体调试 7.其他:未尽事项详见图纸、招标文件、工程量清单计价说明、国家相关规范等 |  | 台 | 1 | 31411.08 |  | 31411.08
本页小计 | [8 empty] | 49773.64
注：为计取规费等的使用，可在表中增设其中：“定额人工费”。
表—08
分部分项工程和单价措施项目清单与计价表
工程名称：小㘵-平山首期（第二批）-高低压变配电工程 |  |  |  | 标段： |  |  |  | 第 87 页 共 92 页
序号 | 项目编码 | 项目名称 | 项目特征描述 |  | 计量单位 | 工程量 | 金额（元）
[7 empty] | 综合单价 |  | 综合合价 | 其中
暂估价
241 | 030404004087 | 低压开关柜 | 1.名称:低压开关柜（小㘵首J4）-1P8 2.型号、规格:详见图纸 3.基础型钢制作安装、孔洞修复、防火封堵 4.含柜体所需元器件、仪表、电力设施牌号等安装 5.母线、铜排、支持绝缘子、穿墙套管耐压试验及安装,穿通板制作安装,母线桥安装等 6.本体及附件安装、接地、单体调试 7.其他:未尽事项详见图纸、招标文件、工程量清单计价说明、国家相关规范等 |  | 台 | 1 | 18016.51 |  | 18016.51
242 | 030404004088 | 低压开关柜 | 1.名称:低压开关柜（小㘵首J4）-1P9 2.型号、规格:详见图纸 3.基础型钢制作安装、孔洞修复、防火封堵 4.含柜体所需元器件、仪表、电力设施牌号等安装 5.母线、铜排、支持绝缘子、穿墙套管耐压试验及安装,穿通板制作安装,母线桥安装等 6.本体及附件安装、接地、单体调试 7.其他:未尽事项详见图纸、招标文件、工程量清单计价说明、国家相关规范等 |  | 台 | 1 | 19152.82 |  | 19152.82
243 | 030408001014 | 高压电缆 | 1.名称:高压电缆 2.规格、型号:ZRYJV22-8.7/15kV-3X70mm² 3.电压等级:10KV以下 4.揭（盖）盖板 5.电缆敷设、电缆防护、防火堵洞 6.电缆防火隔板、防火涂料 7.其他:未尽事项详见图纸、招标文件、工程量清单计价说明、国家相关规范等 |  | m | 15.6 | 179.3 |  | 2797.08
本页小计 | [8 empty] | 39966.41
注：为计取规费等的使用，可在表中增设其中：“定额人工费”。
表—08
分部分项工程和单价措施项目清单与计价表
工程名称：小㘵-平山首期（第二批）-高低压变配电工程 |  |  |  | 标段： |  |  |  | 第 88 页 共 92 页
序号 | 项目编码 | 项目名称 | 项目特征描述 |  | 计量单位 | 工程量 | 金额（元）
[7 empty] | 综合单价 |  | 综合合价 | 其中
暂估价
244 | 030408006008 | 电力电缆头 | 1.名称:户内电力电缆头 2.规格、型号:3x70mm2 3.电压等级:10KV以下 4.其他:未尽事项详见图纸、招标文件、工程量清单计价说明、国家相关规范等 |  | 个 | 2 | 471.71 |  | 943.42
245 | 030403006008 | 低压封闭式插接母线槽 | 1.名称:低压封闭式插接母线槽 2.规格、型号:CCX-1600A/4P、IP54 3.包括水平弯通、垂直弯通、T接头、变径单元、始终端母线、膨胀接头、软连接等配件安装 4.支吊架制作、安装，除锈、刷油 5.防火堵洞、母线槽防护、接地跨接 6.其他:未尽事项详见图纸、招标文件、工程量清单计价说明、国家相关规范等 |  | m | 9.41 | 3238.45 |  | 30473.81
246 | 030403007008 | 母线槽始终端箱 | 1.名称:母线槽始终端箱 2.规格、型号:1600A/4P、IP54 3.箱体接地、单体调试、接线等 4.其他:未尽事项详见图纸、招标文件、工程量清单计价说明、国家相关规范等 |  | 台 | 2 | 1829.21 |  | 3658.42
247 | 030404017014 | 电房配电箱 | 1.名称:电房配电箱XM 2.规格、型号:详见图纸 3.安装方式:悬挂式 4.含箱内所需元器件、仪表、配件安装 5.其他:未尽事项详见图纸、招标文件、工程量清单计价说明、国家相关规范等 |  | 台 | 1 | 1105.73 |  | 1105.73
本页小计 | [8 empty] | 36181.38
注：为计取规费等的使用，可在表中增设其中：“定额人工费”。
表—08
分部分项工程和单价措施项目清单与计价表
工程名称：小㘵-平山首期（第二批）-高低压变配电工程 |  |  |  | 标段： |  |  |  | 第 89 页 共 92 页
序号 | 项目编码 | 项目名称 | 项目特征描述 |  | 计量单位 | 工程量 | 金额（元）
[7 empty] | 综合单价 |  | 综合合价 | 其中
暂估价
248 | 030412004017 | 红外线灯 | 1.名称:红外线灯 2.规格、型号:220V、250W 3.安装方式:壁挂式安装 4.接线底盒、金属软管安装 5.其他:未尽事项详见图纸、招标文件、工程量清单计价说明、国家相关规范等 |  | 套 | 7 | 119.53 |  | 836.71
249 | 030412004018 | 节能灯 | 1.名称:节能灯 2.规格、型号:220V、30W 3.安装方式:壁挂式安装 4.接线底盒、金属软管安装 5.其他:未尽事项详见图纸、招标文件、工程量清单计价说明、国家相关规范等 |  | 套 | 1 | 58.28 |  | 58.28
250 | 030412005008 | LED日光灯 | 1.名称:LED日光灯 2.规格、型号:220V,1×36W,带应急功能 3.安装方式:壁挂式/吸顶式安装 4.接线底盒、金属软管安装 5.其他:未尽事项详见图纸、招标文件、工程量清单计价说明、国家相关规范等 |  | 套 | 20 | 131.85 |  | 2637
251 | 030412004019 | 双头应急灯 | 1.名称:双头应急灯 2.规格、型号:220V、2×10W 3.安装方式:壁挂式安装 4.接线底盒、金属软管安装 5.其他:未尽事项详见图纸、招标文件、工程量清单计价说明、国家相关规范等 |  | 套 | 4 | 155.41 |  | 621.64
252 | 030404033008 | 排气扇 | 1.名称:排气扇 2.规格、型号:16"(低噪声、轴流型) 3.安装方式:壁挂式安装 4.接线底盒、配套插座安装 5.其他:未尽事项详见图纸、招标文件、工程量清单计价说明、国家相关规范等 |  | 台 | 7 | 268.97 |  | 1882.79
本页小计 | [8 empty] | 6036.42
注：为计取规费等的使用，可在表中增设其中：“定额人工费”。
表—08
分部分项工程和单价措施项目清单与计价表
工程名称：小㘵-平山首期（第二批）-高低压变配电工程 |  |  |  | 标段： |  |  |  | 第 90 页 共 92 页
序号 | 项目编码 | 项目名称 | 项目特征描述 |  | 计量单位 | 工程量 | 金额（元）
[7 empty] | 综合单价 |  | 综合合价 | 其中
暂估价
253 | 030404034003 | 照明开关 | 1.名称:双联单控开关 2.安装方式:暗装安装 3.接线底盒安装 4.其他:未尽事项详见图纸、招标文件、工程量清单计价说明、国家相关规范等 |  | 个 | 4 | 30.09 |  | 120.36
254 | 030404035005 | 插座 | 1.名称:单相二三孔插座 2.安装方式:暗装安装 3.接线底盒安装 4.其他:未尽事项详见图纸、招标文件、工程量清单计价说明、国家相关规范等 |  | 个 | 4 | 28.94 |  | 115.76
255 | 030404035006 | 插座 | 1.名称:三相插座(维修) 2.安装方式:暗装安装 3.接线底盒安装 4.其他:未尽事项详见图纸、招标文件、工程量清单计价说明、国家相关规范等 |  | 个 | 4 | 31.38 |  | 125.52
256 | 030411002008 | 塑料线槽 | 1.名称:阻燃绝缘PVC电线槽 2.规格、型号:40x18mm 3.其他:未尽事项详见图纸、招标文件、工程量清单计价说明、国家相关规范等 |  | m | 188.66 | 19.89 |  | 3752.45
257 | 030411004022 | 配线 | 1.名称:配线 2.规格、型号:ZRBVV-6 3.配线形式:综合考虑 4.其他:未尽事项详见图纸、招标文件、工程量清单计价说明、国家相关规范等 |  | m | 50 | 6.26 |  | 313
258 | 030411004023 | 配线 | 1.名称:配线 2.规格、型号:ZRBVV-4 3.配线形式:综合考虑 4.其他:未尽事项详见图纸、招标文件、工程量清单计价说明、国家相关规范等 |  | m | 346.31 | 4.87 |  | 1686.53
259 | 030411004024 | 配线 | 1.名称:配线 2.规格、型号:ZRBVV-2.5 3.配线形式:综合考虑 4.其他:未尽事项详见图纸、招标文件、工程量清单计价说明、国家相关规范等 |  | m | 826.65 | 3.47 |  | 2868.48
本页小计 | [8 empty] | 8982.1
注：为计取规费等的使用，可在表中增设其中：“定额人工费”。
表—08
分部分项工程和单价措施项目清单与计价表
工程名称：小㘵-平山首期（第二批）-高低压变配电工程 |  |  |  | 标段： |  |  |  | 第 91 页 共 92 页
序号 | 项目编码 | 项目名称 | 项目特征描述 |  | 计量单位 | 工程量 | 金额（元）
[7 empty] | 综合单价 |  | 综合合价 | 其中
暂估价
260 | 030409002001 | 接地母线 | 1.名称:镀锌圆钢 2.规格、型号:φ16 3.其他:未尽事项详见图纸、招标文件、工程量清单计价说明、国家相关规范等 |  | m | 82.28 | 27.79 |  | 2286.56
261 | 030409002002 | 接地母线 | 1.名称:镀锌圆钢 2.规格、型号:φ16,L=1.5m 3.其他:未尽事项详见图纸、招标文件、工程量清单计价说明、国家相关规范等 |  | m | 19.5 | 27.79 |  | 541.91
262 | 030901013008 | 安健环设备 | 1.名称:安健环设备（小㘵首J4栋专变电房） 2.包含绝缘地板胶、指示牌、消防灭火器材、绝缘工具、绝缘胶垫、绝缘手套、绝缘鞋、绝缘棒、标语牌、标志牌、结线模拟说明牌、验电笔、结线模拟指示牌、防鼠泥、防鼠挡板、驱鼠器、环境控制箱、电房工具箱、高压绝缘操作杆、变压器固定遮拦灯箱、电房辅助设施等相关费用 3.其他:未尽事项详见图纸、招标文件、工程量清单计价说明、国家相关规范等 |  | 项 | 1 | 9742.05 |  | 9742.05
263 | 030414011008 | 防雷接地 | 1.名称：防雷接地（小㘵首J4栋专变电房） 2.包含接地极（板）制安、接地母线敷设、避雷引下线敷设、接地跨接线、金属构件、桩承台、门窗接地、总等电位端子箱安装、等电位联结端子箱安装、LEB等电位端子板、MEB等电位端子板、等电位连接、防雷设施制安、均压环敷设、避雷带（网）的连接、接地电阻测试、防雷接地系统调试及验收等相关费用 3.其他:未尽事项详见图纸、招标文件、工程量清单计价说明、国家相关规范等 |  | 项 | 1 | 5776.32 |  | 5776.32
本页小计 | [8 empty] | 18346.84
注：为计取规费等的使用，可在表中增设其中：“定额人工费”。
表—08
分部分项工程和单价措施项目清单与计价表
工程名称：小㘵-平山首期（第二批）-高低压变配电工程 |  |  |  | 标段： |  |  |  | 第 92 页 共 92 页
序号 | 项目编码 | 项目名称 | 项目特征描述 |  | 计量单位 | 工程量 | 金额（元）
[7 empty] | 综合单价 |  | 综合合价 | 其中
暂估价
264 | 030414002008 | 电力系统调试 | 1.型号：电力系统调试（小㘵首J4栋公变电房） 2.电压等级：10kV、1kV以下 3.包含高低压送配电装置系统调试;变压器系统调试;母线、避雷器、电容器装置调试;电缆试验、瓷瓶耐压、自动开关或断路器调试、隔离开关调试、常规保护装置调试、自动投入装置调试、电缆局放试验、电缆交流耐压试验、"五防"系统调试等 4.其他：未尽事项详见图纸、招标文件、工程量清单计价说明、国家相关规范等 |  | 项 | 1 | 66915.36 |  | 66915.36
|  | 措施项目 | [6 empty] | 21759.45
265 | 031302007001 | 高层施工增加 |  |  | 项 | 1
266 | 031301017001 | 脚手架搭拆费 |  |  | 项 | 1 | 21759.45 |  | 21759.45
本页小计 | [8 empty] | 88674.81
合 计 | [8 empty] | 8155116.16
注：为计取规费等的使用，可在表中增设其中：“定额人工费”。
表—08

## 表-11 总价措施项目清单与计价表【小㘵-平山首期（第二批
总价措施项目清单与计价表
工程名称：小㘵-平山首期（第二批）-高低压变配电工程 | [5 empty] | 标段： |  | 第 1 页 共 2 页
序号 | 项目编码 | 项目名称 | 计算基础 | 费率 (%) | 金额 (元) |  | 调整 费率(%) |  | 调整后 金额(元) | 备注
1 | LSSGCSF00001 | 绿色施工安全防护措施费 | 分部分项人工费+分部分项机具费 | 35.77 | 245524.01 |  |  |  |  | 以分部分项的人工费与施工机具费之和为计算基础，费率35.77%
2 | 031301010001 | 安装与生产同时进行增加费用 | 分部分项人工费 | 0 | [5 empty] | 按人工费的10%计算
3 | 031301011001 | 在有害身体健康环境中施工增加费 | 分部分项人工费 | 0 | [5 empty] | 按人工费的10%计算
4 | TSSGBWZJF001 | 在地下（暗）室、设备及大口径管道内等特殊施工部位进行施工增加费 |  | 30 | [5 empty] | 按该部分人工费的30%计算
5 | 粤031302008001 | 赶工措施费 | 分部分项人工费+分部分项机具费 | 0 | [5 empty] | 赶工措施费=（1-δ）*分部分项（人工费+施工机具费）*0.344 （0.8≤δ＜1 式中：δ=合同工期/定额工期）
6 | 031302002001 | 夜间施工增加费 |  | 20 | [5 empty] | 按其夜间施工项目人工费的20%计算
7 | JTGRSGZJF001 | 交通干扰工程施工增加费 |  | 10 | [5 empty] | 按在市政道路上施工项目人工费的10%计算
8 | 粤031302009001 | 文明工地增加费 | 分部分项人工费+分部分项机具费 | 0 | [5 empty] | 以分部分项的人工费与施工机具费之和为计算基础；市级文明工地1.00%；省级文明工地2.00%
9 | DXGXJCJXF001 | 地下管线交叉降效费 | [7 empty] | 按实际发生或经批准的施工方案计
编制人（造价人员）： | [5 empty] | 复核人（造价工程师）：
表-11
总价措施项目清单与计价表
工程名称：小㘵-平山首期（第二批）-高低压变配电工程 | [5 empty] | 标段： |  | 第 2 页 共 2 页
序号 | 项目编码 | 项目名称 | 计算基础 | 费率 (%) | 金额 (元) |  | 调整 费率(%) |  | 调整后 金额(元) | 备注
算
10 | QTFY00000001 | 其他费用 | [7 empty] | 按实际发生或经批准的施工组织设计方案计算
合 计 |  |  |  |  | 245524.01
编制人（造价人员）： | [5 empty] | 复核人（造价工程师）：
表-11

## 表-12 其他项目清单与计价汇总表【小㘵-平山首期（第二批
其他项目清单与计价汇总表
工程名称：小㘵-平山首期（第二批）-高低压变配电工程 |  |  | 标段： |  | 第 1 页 共 1 页
序号 | 项目名称 | 金额（元） |  | 结算金额（元） |  | 备注
1 | 暂列金额 | 813335.67 |  |  |  | 明细详见表-12-1
2 | 暂估价
2.1 | 材料暂估价 | — |  |  |  | 明细详见表-12-2
2.2 | 专业工程暂估价 |  |  |  |  | 明细详见表-12-3
3 | 计日工 |  |  |  |  | 明细详见表-12-4
4 | 总承包服务费 |  |  |  |  | 明细详见表-12-5
5 | 预算包干费 | 68639.65
6 | 工程优质费
7 | 概算幅度差
8 | 现场签证费用
9 | 索赔费用
10 | 其他费用
| 合 计 | 881975.32 |  |  |  | —
注：材料（工程设备）暂估单价进入清单项目综合单价，此处不汇总。
表—12

## 表-12-1 暂列金额表【小㘵-平山首期（第二批）-高低压
暂列金额明细表
工程名称：小㘵-平山首期（第二批）-高低压变配电工程 |  |  | 标段： |  | 第 1 页 共 1 页
序号 | 名称 | 计量单位 |  | 暂定金额（元） |  | 备注
1 | 暂列金额 | 项 |  | 813335.67
合 计 |  |  |  | 813335.67 |  | —
注：此表由招标人填写，如不能详列，也可只列暂列金额总额，投标人应将上述暂列金额计入投标总价中。
表—12—1

## 表-13 规费、税金项目清单与计价表【小㘵-平山首期（第二
规费、税金项目清单与计价表
工程名称：小㘵-平山首期（第二批）-高低压变配电工程 |  |  | 标段： |  |  | 第 1 页 共 1 页
序号 | 项目名称 | 计算基础 |  | 计算基数 | 计算费率 (%) |  | 金额(元)
1 | 增值税销项税额 | 分部分项合计+措施合计+其他项目 |  | 9282615.49 | 9 |  | 835435.39
合 计 | [6 empty] | 835435.39
编制人（造价人员）： |  |  | 复核人（造价工程师）：
表—13

## 表-04 单位工程招标控制价汇总表【小㘵-平山首期（第二批_1
单位工程招标控制价汇总表
工程名称：小㘵-平山首期（第二批）-室外配套工程 |  |  | 标段： | 第 1 页 共 1 页
序号 | 汇总内容 | 金额:(元) |  |  | 其中：暂估价(元)
1 | 分部分项合计 | 2122581.75
1.1 | 地块一 | 1496644.37
1.2 | 地块九 | 625937.38
2 | 措施合计 | 152312.99
2.1 | 绿色施工安全防护措施费 | 104983.33
2.2 | 其他措施费 | 47329.66
3 | 其他项目 | 241607.73 |  |  | －
3.1 | 暂列金额 | 212258.18
3.2 | 暂估价
3.3 | 计日工
3.4 | 总承包服务费
3.5 | 预算包干费 | 29349.55
3.6 | 工程优质费
3.7 | 概算幅度差
3.8 | 索赔费用
3.9 | 现场签证费用
3.10 | 其他费用
4 | 税前工程造价 | 2516502.47
5 | 增值税销项税额 | 226485.22 |  |  | －
6 | 总造价 | 2742987.69
7 | 人工费 | 251538.32
招标控制价合计=1+2+3+5 |  | 2,742,987.69 |  |  | 0.00
注：本表适用于单位工程招标控制价或投标报价的汇总，如无单位工程划分，单项工程也使用本表汇总
表—04

## 表-08 分部分项工程和单价措施项目清单与计价表【小㘵-平_1
分部分项工程和单价措施项目清单与计价表
工程名称：小㘵-平山首期（第二批）-室外配套工程 |  |  |  | 标段： |  |  |  | 第 1 页 共 13 页
序号 | 项目编码 | 项目名称 | 项目特征描述 |  | 计量单位 | 工程量 | 金额（元）
[7 empty] | 综合单价 |  | 综合合价 | 其中
暂估价
|  | 地块一 | [6 empty] | 1496644.37
1 | 030408001015 | 高压电缆 | 1.名称:高压电缆 2.规格、型号:ZRYJV22-8.7/15kV-3X300mm² 3.电压等级:10KV以下 4.揭（盖）盖板 5.电缆敷设、电缆防护、防火堵洞 6.电缆防火隔板、防火涂料 7.其他:未尽事项详见图纸、招标文件、工程量清单计价说明、国家相关规范等 |  | m | 1390 | 634.56 |  | 882038.4
2 | 030408001016 | 高压电缆 | 1.名称:高压电缆 2.规格、型号:ZRYJV22-8.7/15kV-3X70mm² 3.电压等级:10KV以下 4.揭（盖）盖板 5.电缆敷设、电缆防护、防火堵洞 6.电缆防火隔板、防火涂料 7.其他:未尽事项详见图纸、招标文件、工程量清单计价说明、国家相关规范等 |  | m | 185 | 179.3 |  | 33170.5
3 | 030408006009 | 电力电缆头 | 1.名称:户外电缆中间头 2.规格、型号:3x300mm2 3.电压等级:10KV以下 4.含中间头防爆盒安装 5.其他:未尽事项详见图纸、招标文件、工程量清单计价说明、国家相关规范等 |  | 个 | 1 | 2428.22 |  | 2428.22
4 | 030408006010 | 电力电缆头 | 1.名称:户内电力电缆头 2.规格、型号:3x70mm2 3.电压等级:10KV以下 4.其他:未尽事项详见图纸、招标文件、工程量清单计价说明、国家相关规范等 |  | 个 | 2 | 471.71 |  | 943.42
本页小计 | [8 empty] | 918580.54
注：为计取规费等的使用，可在表中增设其中：“定额人工费”。
表—08
分部分项工程和单价措施项目清单与计价表
工程名称：小㘵-平山首期（第二批）-室外配套工程 |  |  |  | 标段： |  |  |  | 第 2 页 共 13 页
序号 | 项目编码 | 项目名称 | 项目特征描述 |  | 计量单位 | 工程量 | 金额（元）
[7 empty] | 综合单价 |  | 综合合价 | 其中
暂估价
5 | 030408006011 | 电力电缆头 | 1.名称:户内电力电缆头 2.规格、型号:3x300mm2 3.电压等级:10KV以下 4.其他:未尽事项详见图纸、招标文件、工程量清单计价说明、国家相关规范等 |  | 个 | 10 | 817.45 |  | 8174.5
6 | 040803003001 | 1层2列排管(行车) | 1.名称:1层2列排管(行车) 2.管道材料:玻璃钢管 3.管材规格:2根DBW-R-175X10mm 4.接口形式:承插连接 5.C15混凝土垫层、C30混凝土包封、钢筋制安 6.土方开挖、石粉回填、余方弃置、渣土排放费等综合考虑 7.路面破除及修复、管枕、电缆标志牌安装 8.其他:未尽事项详见图纸、招标文件、工程量清单计价说明、国家相关规范等 |  | m | 40 | 515.44 |  | 20617.6
7 | 040803003002 | 2层3列排管(行车) | 1.名称:2层3列排管(行车) 2.管道材料:玻璃钢管 3.管材规格:6根DBW-R-175X10mm 4.接口形式:承插连接 5.C15混凝土垫层、C30混凝土包封、钢筋制安 6.土方开挖、石粉回填、余方弃置、渣土排放费等综合考虑 7.路面破除及修复、管枕、电缆标志牌安装 8.其他:未尽事项详见图纸、招标文件、工程量清单计价说明、国家相关规范等 |  | m | 285 | 1086.01 |  | 309512.85
本页小计 | [8 empty] | 338304.95
注：为计取规费等的使用，可在表中增设其中：“定额人工费”。
表—08
分部分项工程和单价措施项目清单与计价表
工程名称：小㘵-平山首期（第二批）-室外配套工程 |  |  |  | 标段： |  |  |  | 第 3 页 共 13 页
序号 | 项目编码 | 项目名称 | 项目特征描述 |  | 计量单位 | 工程量 | 金额（元）
[7 empty] | 综合单价 |  | 综合合价 | 其中
暂估价
8 | 040803003003 | 3层4列排管(行车) | 1.名称:3层4列排管(行车) 2.管道材料:玻璃钢管 3.管材规格:12根DBW-R-175X10mm 4.接口形式:承插连接 5.C15混凝土垫层、C30混凝土包封、钢筋制安 6.土方开挖、石粉回填、余方弃置、渣土排放费等综合考虑 7.路面破除及修复、管枕、电缆标志牌安装 8.其他:未尽事项详见图纸、招标文件、工程量清单计价说明、国家相关规范等 |  | m | 45 | 1864.41 |  | 83898.45
9 | 040504002001 | 1层2列排管(行车)转角井 | 1.名称:1层2列排管(行车)转角井 2.C15混凝土垫层、C25钢筋砼井、井壁内侧1:2水泥砂浆抹灰 3.钢筋制作、安装，预制行车防盗盖板，高压电缆标志牌 4.预埋镀锌角铁、电缆支架安装 5.Φ200PVC集水口内填粗砂 6.土方开挖、回填、余方弃置、渣土排放费等综合考虑 7.路面破除及修复 8.其他:未尽事项详见图纸、招标文件、工程量清单计价说明、国家相关规范等 |  | 座 | 1 | 7923.99 |  | 7923.99
本页小计 | [8 empty] | 91822.44
注：为计取规费等的使用，可在表中增设其中：“定额人工费”。
表—08
分部分项工程和单价措施项目清单与计价表
工程名称：小㘵-平山首期（第二批）-室外配套工程 |  |  |  | 标段： |  |  |  | 第 4 页 共 13 页
序号 | 项目编码 | 项目名称 | 项目特征描述 |  | 计量单位 | 工程量 | 金额（元）
[7 empty] | 综合单价 |  | 综合合价 | 其中
暂估价
10 | 040504002002 | 2层3列排管(行车)直线井 | 1.名称:2层3列排管(行车)直线井 2.C15混凝土垫层、C25钢筋砼井、井壁内侧1:2水泥砂浆抹灰 3.钢筋制作、安装，预制行车防盗盖板，高压电缆标志牌 4.预埋镀锌角铁、电缆支架安装 5.Φ200PVC集水口内填粗砂 6.土方开挖、回填、余方弃置、渣土排放费等综合考虑 7.路面破除及修复 8.其他：未尽事项详见图纸、招标文件、工程量清单计价说明、国家相关规范等 |  | 座 | 3 | 9859.72 |  | 29579.16
11 | 040504002003 | 2层3列排管(行车)转角井 | 1.名称:2层3列排管(行车)转角井 2.C15混凝土垫层、C25钢筋砼井、井壁内侧1:2水泥砂浆抹灰 3.钢筋制作、安装，预制行车防盗盖板，高压电缆标志牌 4.预埋镀锌角铁、电缆支架安装 5.Φ200PVC集水口内填粗砂 6.土方开挖、回填、余方弃置、渣土排放费等综合考虑 7.路面破除及修复 8.其他：未尽事项详见图纸、招标文件、工程量清单计价说明、国家相关规范等 |  | 座 | 4 | 9075.51 |  | 36302.04
本页小计 | [8 empty] | 65881.2
注：为计取规费等的使用，可在表中增设其中：“定额人工费”。
表—08
分部分项工程和单价措施项目清单与计价表
工程名称：小㘵-平山首期（第二批）-室外配套工程 |  |  |  | 标段： |  |  |  | 第 5 页 共 13 页
序号 | 项目编码 | 项目名称 | 项目特征描述 |  | 计量单位 | 工程量 | 金额（元）
[7 empty] | 综合单价 |  | 综合合价 | 其中
暂估价
12 | 040504002004 | 2层3列排管(行车)三通井 | 1.名称:2层3列排管(行车)三通井 2.C15混凝土垫层、C25钢筋砼井、井壁内侧1:2水泥砂浆抹灰 3.钢筋制作、安装，预制行车防盗盖板，高压电缆标志牌 4.预埋镀锌角铁、电缆支架安装 5.Φ200PVC集水口内填粗砂 6.土方开挖、回填、余方弃置、渣土排放费等综合考虑 7.路面破除及修复 8.其他：未尽事项详见图纸、招标文件、工程量清单计价说明、国家相关规范等 |  | 座 | 3 | 11352.88 |  | 34058.64
13 | 040504002005 | 3层4列排管(行车)直线井 | 1.名称:3层4列排管(行车)直线井 2.C15混凝土垫层、C25钢筋砼井、井壁内侧1:2水泥砂浆抹灰 3.钢筋制作、安装，预制行车防盗盖板，高压电缆标志牌 4.预埋镀锌角铁、电缆支架安装 5.Φ200PVC集水口内填粗砂 6.土方开挖、回填、余方弃置、渣土排放费等综合考虑 7.路面破除及修复 8.其他：未尽事项详见图纸、招标文件、工程量清单计价说明、国家相关规范等 |  | 座 | 2 | 10637.2 |  | 21274.4
本页小计 | [8 empty] | 55333.04
注：为计取规费等的使用，可在表中增设其中：“定额人工费”。
表—08
分部分项工程和单价措施项目清单与计价表
工程名称：小㘵-平山首期（第二批）-室外配套工程 |  |  |  | 标段： |  |  |  | 第 6 页 共 13 页
序号 | 项目编码 | 项目名称 | 项目特征描述 |  | 计量单位 | 工程量 | 金额（元）
[7 empty] | 综合单价 |  | 综合合价 | 其中
暂估价
14 | 040504002006 | 3层4列排管(行车)三通井 | 1.名称:3层4列排管(行车)三通井 2.C15混凝土垫层、C25钢筋砼井、井壁内侧1:2水泥砂浆抹灰 3.钢筋制作、安装，预制行车防盗盖板，高压电缆标志牌 4.预埋镀锌角铁、电缆支架安装 5.Φ200PVC集水口内填粗砂 6.土方开挖、回填、余方弃置、渣土排放费等综合考虑 7.路面破除及修复 8.其他：未尽事项详见图纸、招标文件、工程量清单计价说明、国家相关规范等 |  | 座 | 2 | 13361.1 |  | 26722.2
|  | 地块九 | [6 empty] | 625937.38
15 | 030408001017 | 高压电缆 | 1.名称:高压电缆 2.规格、型号:ZRYJV22-8.7/15kV-3X300mm² 3.电压等级:10KV以下 4.揭（盖）盖板 5.电缆敷设、电缆防护、防火堵洞 6.电缆防火隔板、防火涂料 7.其他:未尽事项详见图纸、招标文件、工程量清单计价说明、国家相关规范等 |  | m | 432 | 634.56 |  | 274129.92
本页小计 | [8 empty] | 300852.12
注：为计取规费等的使用，可在表中增设其中：“定额人工费”。
表—08
分部分项工程和单价措施项目清单与计价表
工程名称：小㘵-平山首期（第二批）-室外配套工程 |  |  |  | 标段： |  |  |  | 第 7 页 共 13 页
序号 | 项目编码 | 项目名称 | 项目特征描述 |  | 计量单位 | 工程量 | 金额（元）
[7 empty] | 综合单价 |  | 综合合价 | 其中
暂估价
16 | 030408001018 | 高压电缆 | 1.名称:高压电缆 2.规格、型号:ZRYJV22-8.7/15kV-3X70mm² 3.电压等级:10KV以下 4.揭（盖）盖板 5.电缆敷设、电缆防护、防火堵洞 6.电缆防火隔板、防火涂料 7.其他:未尽事项详见图纸、招标文件、工程量清单计价说明、国家相关规范等 |  | m | 148 | 179.3 |  | 26536.4
17 | 030408006012 | 电力电缆头 | 1.名称:户内电力电缆头 2.规格、型号:3x300mm2 3.电压等级:10KV以下 4.其他:未尽事项详见图纸、招标文件、工程量清单计价说明、国家相关规范等 |  | 个 | 6 | 817.45 |  | 4904.7
18 | 030408006013 | 电力电缆头 | 1.名称:户内电力电缆头 2.规格、型号:3x70mm2 3.电压等级:10KV以下 4.其他:未尽事项详见图纸、招标文件、工程量清单计价说明、国家相关规范等 |  | 个 | 2 | 471.71 |  | 943.42
19 | 040803003004 | 1层2列排管(行人) | 1.名称:1层2列排管(行人) 2.管道材料:HDPE管 3.管材规格:2根HDPE-N-200X8mm 4.接口形式:焊接连接 5.C15混凝土垫层 6.土方开挖、石粉回填、余方弃置、渣土排放费等综合考虑 7.路面破除及修复、管枕、电缆标志牌安装 8.其他:未尽事项详见图纸、招标文件、工程量清单计价说明、国家相关规范等 |  | m | 5 | 338.89 |  | 1694.45
本页小计 | [8 empty] | 34078.97
注：为计取规费等的使用，可在表中增设其中：“定额人工费”。
表—08
分部分项工程和单价措施项目清单与计价表
工程名称：小㘵-平山首期（第二批）-室外配套工程 |  |  |  | 标段： |  |  |  | 第 8 页 共 13 页
序号 | 项目编码 | 项目名称 | 项目特征描述 |  | 计量单位 | 工程量 | 金额（元）
[7 empty] | 综合单价 |  | 综合合价 | 其中
暂估价
20 | 040803003005 | 2层3列排管(行人) | 1.名称:2层3列排管(行人) 2.管道材料:HDPE管 3.管材规格:6根HDPE-N-200X8mm 4.接口形式:焊接连接 5.C15混凝土垫层 6.土方开挖、石粉回填、余方弃置、渣土排放费等综合考虑 7.路面破除及修复、管枕、电缆标志牌安装 8.其他:未尽事项详见图纸、招标文件、工程量清单计价说明、国家相关规范等 |  | m | 42 | 716.66 |  | 30099.72
21 | 040803003006 | 3层4列排管(行人) | 1.名称:3层4列排管(行人) 2.管道材料:HDPE管 3.管材规格:12根HDPE-N-200X8mm 4.接口形式:焊接连接 5.C15混凝土垫层 6.土方开挖、石粉回填、余方弃置、渣土排放费等综合考虑 7.路面破除及修复、管枕、电缆标志牌安装 8.其他:未尽事项详见图纸、招标文件、工程量清单计价说明、国家相关规范等 |  | m | 82 | 1125.32 |  | 92276.24
22 | 040803003007 | 1层2列排管(行车) | 1.名称:1层2列排管(行车) 2.管道材料:玻璃钢管 3.管材规格:2根DBW-R-175X10mm 4.接口形式:承插连接 5.C15混凝土垫层、C30混凝土包封、钢筋制安 6.土方开挖、石粉回填、余方弃置、渣土排放费等综合考虑 7.路面破除及修复、管枕、电缆标志牌安装 8.其他:未尽事项详见图纸、招标文件、工程量清单计价说明、国家相关规范等 |  | m | 110 | 515.44 |  | 56698.4
本页小计 | [8 empty] | 179074.36
注：为计取规费等的使用，可在表中增设其中：“定额人工费”。
表—08
分部分项工程和单价措施项目清单与计价表
工程名称：小㘵-平山首期（第二批）-室外配套工程 |  |  |  | 标段： |  |  |  | 第 9 页 共 13 页
序号 | 项目编码 | 项目名称 | 项目特征描述 |  | 计量单位 | 工程量 | 金额（元）
[7 empty] | 综合单价 |  | 综合合价 | 其中
暂估价
23 | 040803003008 | 2层3列排管(行车) | 1.名称:2层3列排管(行车) 2.管道材料:玻璃钢管 3.管材规格:6根DBW-R-175X10mm 4.接口形式:承插连接 5.C15混凝土垫层、C30混凝土包封、钢筋制安 6.土方开挖、石粉回填、余方弃置、渣土排放费等综合考虑 7.路面破除及修复、管枕、电缆标志牌安装 8.其他:未尽事项详见图纸、招标文件、工程量清单计价说明、国家相关规范等 |  | m | 29 | 1086.01 |  | 31494.29
24 | 040504002007 | 1层2列排管(行车)转角井 | 1.名称:1层2列排管(行车)转角井 2.C15混凝土垫层、C25钢筋砼井、井壁内侧1:2水泥砂浆抹灰 3.钢筋制作、安装，预制行车防盗盖板，高压电缆标志牌 4.预埋镀锌角铁、电缆支架安装 5.Φ200PVC集水口内填粗砂 6.土方开挖、回填、余方弃置、渣土排放费等综合考虑 7.路面破除及修复 8.其他:未尽事项详见图纸、招标文件、工程量清单计价说明、国家相关规范等 |  | 座 | 1 | 7923.99 |  | 7923.99
本页小计 | [8 empty] | 39418.28
注：为计取规费等的使用，可在表中增设其中：“定额人工费”。
表—08
分部分项工程和单价措施项目清单与计价表
工程名称：小㘵-平山首期（第二批）-室外配套工程 |  |  |  | 标段： |  |  |  | 第 10 页 共 13 页
序号 | 项目编码 | 项目名称 | 项目特征描述 |  | 计量单位 | 工程量 | 金额（元）
[7 empty] | 综合单价 |  | 综合合价 | 其中
暂估价
25 | 040504002008 | 1层2列排管(行车)直线井 | 1.名称:1层2列排管(行车)直线井 2.C15混凝土垫层、C25钢筋砼井、井壁内侧1:2水泥砂浆抹灰 3.钢筋制作、安装，预制行车防盗盖板，高压电缆标志牌 4.预埋镀锌角铁、电缆支架安装 5.Φ200PVC集水口内填粗砂 6.土方开挖、回填、余方弃置、渣土排放费等综合考虑 7.路面破除及修复 8.其他:未尽事项详见图纸、招标文件、工程量清单计价说明、国家相关规范等 |  | 座 | 2 | 9078.94 |  | 18157.88
26 | 040504002009 | 1层2列排管(行人)直线井 | 1.名称:1层2列排管(行人)直线井 2.C15混凝土垫层、砌MU15砖、M10水泥砂浆、井壁内侧1:2水泥砂浆抹灰、C25混凝土井圈 3.钢筋制作、安装，预制行车防盗盖板，高压电缆标志牌 4.预埋镀锌角铁、电缆支架安装 5.Φ200PVC集水口内填粗砂 6.土方开挖、回填、余方弃置、渣土排放费等综合考虑 7.路面破除及修复 8.其他：未尽事项详见图纸、招标文件、工程量清单计价说明、国家相关规范等 |  | 座 | 1 | 7162.88 |  | 7162.88
本页小计 | [8 empty] | 25320.76
注：为计取规费等的使用，可在表中增设其中：“定额人工费”。
表—08
分部分项工程和单价措施项目清单与计价表
工程名称：小㘵-平山首期（第二批）-室外配套工程 |  |  |  | 标段： |  |  |  | 第 11 页 共 13 页
序号 | 项目编码 | 项目名称 | 项目特征描述 |  | 计量单位 | 工程量 | 金额（元）
[7 empty] | 综合单价 |  | 综合合价 | 其中
暂估价
27 | 040504002010 | 2层3列排管(行人)直线井 | 1.名称:2层3列排管(行人)直线井 2.C15混凝土垫层、砌MU15砖、M10水泥砂浆、井壁内侧1:2水泥砂浆抹灰、C25混凝土井圈 3.钢筋制作、安装，预制行车防盗盖板，高压电缆标志牌 4.预埋镀锌角铁、电缆支架安装 5.Φ200PVC集水口内填粗砂 6.土方开挖、回填、余方弃置、渣土排放费等综合考虑 7.路面破除及修复 8.其他：未尽事项详见图纸、招标文件、工程量清单计价说明、国家相关规范等 |  | 座 | 2 | 7618.07 |  | 15236.14
28 | 040504002011 | 2层3列排管(行人)转角井 | 1.名称:2层3列排管(行人)转角井 2.C15混凝土垫层、砌MU15砖、M10水泥砂浆、井壁内侧1:2水泥砂浆抹灰、C25混凝土井圈 3.钢筋制作、安装，预制行车防盗盖板，高压电缆标志牌 4.预埋镀锌角铁、电缆支架安装 5.Φ200PVC集水口内填粗砂 6.土方开挖、回填、余方弃置、渣土排放费等综合考虑 7.路面破除及修复 8.其他：未尽事项详见图纸、招标文件、工程量清单计价说明、国家相关规范等 |  | 座 | 1 | 7951.66 |  | 7951.66
本页小计 | [8 empty] | 23187.8
注：为计取规费等的使用，可在表中增设其中：“定额人工费”。
表—08
分部分项工程和单价措施项目清单与计价表
工程名称：小㘵-平山首期（第二批）-室外配套工程 |  |  |  | 标段： |  |  |  | 第 12 页 共 13 页
序号 | 项目编码 | 项目名称 | 项目特征描述 |  | 计量单位 | 工程量 | 金额（元）
[7 empty] | 综合单价 |  | 综合合价 | 其中
暂估价
29 | 040504002012 | 2层3列排管(行车)三通井 | 1.名称:2层3列排管(行车)三通井 2.C15混凝土垫层、C25钢筋砼井、井壁内侧1:2水泥砂浆抹灰 3.钢筋制作、安装，预制行车防盗盖板，高压电缆标志牌 4.预埋镀锌角铁、电缆支架安装 5.Φ200PVC集水口内填粗砂 6.土方开挖、回填、余方弃置、渣土排放费等综合考虑 7.路面破除及修复 8.其他：未尽事项详见图纸、招标文件、工程量清单计价说明、国家相关规范等 |  | 座 | 2 | 11352.89 |  | 22705.78
30 | 040504002013 | 3层4列排管(行人)三通井 | 1.名称:3层4列排管(行人)三通井 2.C15混凝土垫层、砌MU15砖、M10水泥砂浆、井壁内侧1:2水泥砂浆抹灰、C25混凝土井圈 3.钢筋制作、安装，预制行车防盗盖板，高压电缆标志牌 4.预埋镀锌角铁、电缆支架安装 5.Φ200PVC集水口内填粗砂 6.土方开挖、回填、余方弃置、渣土排放费等综合考虑 7.路面破除及修复 8.其他：未尽事项详见图纸、招标文件、工程量清单计价说明、国家相关规范等 |  | 座 | 1 | 10625.15 |  | 10625.15
本页小计 | [8 empty] | 33330.93
注：为计取规费等的使用，可在表中增设其中：“定额人工费”。
表—08
分部分项工程和单价措施项目清单与计价表
工程名称：小㘵-平山首期（第二批）-室外配套工程 |  |  |  | 标段： |  |  |  | 第 13 页 共 13 页
序号 | 项目编码 | 项目名称 | 项目特征描述 |  | 计量单位 | 工程量 | 金额（元）
[7 empty] | 综合单价 |  | 综合合价 | 其中
暂估价
31 | 040504002014 | 3层4列排管(行人)直线井 | 1.名称:3层4列排管(行人)直线井 2.C15混凝土垫层、砌MU15砖、M10水泥砂浆、井壁内侧1:2水泥砂浆抹灰、C25混凝土井圈 3.钢筋制作、安装，预制行车防盗盖板，高压电缆标志牌 4.预埋镀锌角铁、电缆支架安装 5.Φ200PVC集水口内填粗砂 6.土方开挖、回填、余方弃置、渣土排放费等综合考虑 7.路面破除及修复 8.其他：未尽事项详见图纸、招标文件、工程量清单计价说明、国家相关规范等 |  | 座 | 2 | 8698.18 |  | 17396.36
|  | 措施项目 | [6 empty] | 47329.66
32 | 041102001001 | 垫层模板 |  |  | m2 | 169.22 | 39.73 |  | 6723.11
33 | 041102002001 | 基础模板 |  |  | m2 | 879.12 | 46.19 |  | 40606.55
本页小计 | [8 empty] | 64726.02
合 计 | [8 empty] | 2169911.41
注：为计取规费等的使用，可在表中增设其中：“定额人工费”。
表—08

## 表-11 总价措施项目清单与计价表【小㘵-平山首期（第二批_1
总价措施项目清单与计价表
工程名称：小㘵-平山首期（第二批）-室外配套工程 | [5 empty] | 标段： |  | 第 1 页 共 2 页
序号 | 项目编码 | 项目名称 | 计算基础 | 费率 (%) | 金额 (元) |  | 调整 费率(%) |  | 调整后 金额(元) | 备注
1 | LSSGCSF00002 | 绿色施工安全防护措施费 | 分部分项人工费+分部分项机具费 | 35.77 | 104983.33 |  |  |  |  | 以分部分项的人工费与施工机具费之和为计算基础，费率35.77%
2 | 031301010002 | 安装与生产同时进行增加费用 | 分部分项人工费 | 0 | [5 empty] | 按人工费的10%计算
3 | 031301011002 | 在有害身体健康环境中施工增加费 | 分部分项人工费 | 0 | [5 empty] | 按人工费的10%计算
4 | TSSGBWZJF002 | 在地下（暗）室、设备及大口径管道内等特殊施工部位进行施工增加费 |  | 30 | [5 empty] | 按该部分人工费的30%计算
5 | 粤031302008002 | 赶工措施费 | 分部分项人工费+分部分项机具费 | 0 | [5 empty] | 赶工措施费=（1-δ）*分部分项（人工费+施工机具费）*0.344 （0.8≤δ＜1 式中：δ=合同工期/定额工期）
6 | 031302002002 | 夜间施工增加费 |  | 20 | [5 empty] | 按其夜间施工项目人工费的20%计算
7 | JTGRSGZJF002 | 交通干扰工程施工增加费 |  | 10 | [5 empty] | 按在市政道路上施工项目人工费的10%计算
8 | 粤031302009002 | 文明工地增加费 | 分部分项人工费+分部分项机具费 | 0 | [5 empty] | 以分部分项的人工费与施工机具费之和为计算基础；市级文明工地1.00%；省级文明工地2.00%
9 | DXGXJCJXF002 | 地下管线交叉降效费 | [7 empty] | 按实际发生或经批准的施工方案计
编制人（造价人员）： | [5 empty] | 复核人（造价工程师）：
表-11
总价措施项目清单与计价表
工程名称：小㘵-平山首期（第二批）-室外配套工程 | [5 empty] | 标段： |  | 第 2 页 共 2 页
序号 | 项目编码 | 项目名称 | 计算基础 | 费率 (%) | 金额 (元) |  | 调整 费率(%) |  | 调整后 金额(元) | 备注
算
10 | QTFY00000002 | 其他费用 | [7 empty] | 按实际发生或经批准的施工组织设计方案计算
合 计 |  |  |  |  | 104983.33
编制人（造价人员）： | [5 empty] | 复核人（造价工程师）：
表-11

## 表-12 其他项目清单与计价汇总表【小㘵-平山首期（第二批_1
其他项目清单与计价汇总表
工程名称：小㘵-平山首期（第二批）-室外配套工程 |  |  | 标段： |  | 第 1 页 共 1 页
序号 | 项目名称 | 金额（元） |  | 结算金额（元） |  | 备注
1 | 暂列金额 | 212258.18 |  |  |  | 明细详见表-12-1
2 | 暂估价
2.1 | 材料暂估价 | — |  |  |  | 明细详见表-12-2
2.2 | 专业工程暂估价 |  |  |  |  | 明细详见表-12-3
3 | 计日工 |  |  |  |  | 明细详见表-12-4
4 | 总承包服务费 |  |  |  |  | 明细详见表-12-5
5 | 预算包干费 | 29349.55
6 | 工程优质费
7 | 概算幅度差
8 | 现场签证费用
9 | 索赔费用
10 | 其他费用
| 合 计 | 241607.73 |  |  |  | —
注：材料（工程设备）暂估单价进入清单项目综合单价，此处不汇总。
表—12

## 表-12-1 暂列金额表【小㘵-平山首期（第二批）-室外配
暂列金额明细表
工程名称：小㘵-平山首期（第二批）-室外配套工程 |  |  | 标段： |  | 第 1 页 共 1 页
序号 | 名称 | 计量单位 |  | 暂定金额（元） |  | 备注
1 | 暂列金额 | 项 |  | 212258.18
合 计 |  |  |  | 212258.18 |  | —
注：此表由招标人填写，如不能详列，也可只列暂列金额总额，投标人应将上述暂列金额计入投标总价中。
表—12—1

## 表-13 规费、税金项目清单与计价表【小㘵-平山首期（第二_1
规费、税金项目清单与计价表
工程名称：小㘵-平山首期（第二批）-室外配套工程 |  |  | 标段： |  |  | 第 1 页 共 1 页
序号 | 项目名称 | 计算基础 |  | 计算基数 | 计算费率 (%) |  | 金额(元)
1 | 增值税销项税额 | 分部分项合计+措施合计+其他项目 |  | 2516502.47 | 9 |  | 226485.22
合 计 | [6 empty] | 226485.22
编制人（造价人员）： |  |  | 复核人（造价工程师）：
表—13

## 表-04 单位工程招标控制价汇总表【小㘵-平山首期（第二批_2
单位工程招标控制价汇总表
工程名称：小㘵-平山首期（第二批）-通信工程 |  |  | 标段： | 第 1 页 共 1 页
序号 | 汇总内容 | 金额:(元) |  |  | 其中：暂估价(元)
1 | 分部分项合计 | 128236.28
1.1 | 地块一 | 87492.44
1.2 | 地块九 | 40743.84
2 | 措施合计 | 10701.57
2.1 | 绿色施工安全防护措施费 | 10701.57
2.2 | 其他措施费
3 | 其他项目 | 15815.40 |  |  | －
3.1 | 暂列金额 | 12823.63
3.2 | 暂估价
3.3 | 计日工
3.4 | 总承包服务费
3.5 | 预算包干费 | 2991.77
3.6 | 工程优质费
3.7 | 概算幅度差
3.8 | 索赔费用
3.9 | 现场签证费用
3.10 | 其他费用
4 | 税前工程造价 | 154753.25
5 | 增值税销项税额 | 13927.79 |  |  | －
6 | 总造价 | 168681.04
7 | 人工费 | 25389.59
招标控制价合计=1+2+3+5 |  | 168,681.04 |  |  | 0.00
注：本表适用于单位工程招标控制价或投标报价的汇总，如无单位工程划分，单项工程也使用本表汇总
表—04

## 表-08 分部分项工程和单价措施项目清单与计价表【小㘵-平_2
分部分项工程和单价措施项目清单与计价表
工程名称：小㘵-平山首期（第二批）-通信工程 |  |  |  | 标段： |  |  |  | 第 1 页 共 4 页
序号 | 项目编码 | 项目名称 | 项目特征描述 |  | 计量单位 | 工程量 | 金额（元）
[7 empty] | 综合单价 |  | 综合合价 | 其中
暂估价
|  | 地块一 | [6 empty] | 87492.44
1 | 030404017015 | 综合测控通信单元 | 1.名称:综合测控通信单元 2.规格、型号:详见图纸 3.安装方式:悬挂式 4.含箱内所需元器件、仪表、配件安装 5.其他:未尽事项详见图纸、招标文件、工程量清单计价说明、国家相关规范等 |  | 台 | 4 | 10679.59 |  | 42718.36
2 | 030501012001 | 交换机 | 1.名称:工业以太网交换机 2.规格、型号:二层,8光8电(户内) 3.含模块、光口等成套安装 4.其他:未尽事项详见图纸、招标文件、工程量清单计价说明、国家相关规范等 |  | 套 | 4 | 254.63 |  | 1018.52
3 | 030502010001 | 配线架 | 1.名称:ODF配线架 2.规格、型号:48系统,含单头尾纤 3.其他:未尽事项详见图纸、招标文件、工程量清单计价说明、国家相关规范等 |  | 个 | 8 | 846.92 |  | 6775.36
4 | 031103008001 | 光缆 | 1.名称:通信光缆 2.规格、型号:GYFTZY-48芯 3.敷设方式:室外管道敷设 4.含光缆接续、光缆成端接头、光缆标识牌等安装 5.其他:未尽事项详见图纸、招标文件、工程量清单计价说明、国家相关规范等 |  | m | 1670 | 9.97 |  | 16649.9
5 | 030502005001 | 双绞线缆 | 1.名称:双绞线缆 2.规格、型号:超5类屏蔽 3.敷设方式:管内敷设 4.其他:未尽事项详见图纸、招标文件、工程量清单计价说明、国家相关规范等 |  | m | 20 | 3.94 |  | 78.8
本页小计 | [8 empty] | 67240.94
注：为计取规费等的使用，可在表中增设其中：“定额人工费”。
表—08
分部分项工程和单价措施项目清单与计价表
工程名称：小㘵-平山首期（第二批）-通信工程 |  |  |  | 标段： |  |  |  | 第 2 页 共 4 页
序号 | 项目编码 | 项目名称 | 项目特征描述 |  | 计量单位 | 工程量 | 金额（元）
[7 empty] | 综合单价 |  | 综合合价 | 其中
暂估价
6 | 031103003001 | 光纤保护管 | 1.名称:光纤保护管 2.规格、型号:蓝色阻燃套管 PEφ32 3.土方开挖、回填、余方弃置、渣土排放费等综合考虑 4.路面破除及修复 5.其他:未尽事项详见图纸、招标文件、工程量清单计价说明、国家相关规范等 |  | m | 1470 | 5.65 |  | 8305.5
7 | 030502016001 | 布放尾纤 | 1.名称:尾纤 2.规格、型号:G.652双头尾纤(交换机与ODF连接线) 3.其他:未尽事项详见图纸、招标文件、工程量清单计价说明、国家相关规范等 |  | 根 | 16 | 58.01 |  | 928.16
8 | 030414004001 | 配网自动化系统调试 | 1.名称:配网自动化系统调试（地块一） 2.遥测、遥信、遥控、遥调四遥配网自动化 3.其他:未尽事项详见图纸、招标文件、工程量清单计价说明、国家相关规范等 |  | 项 | 1 | 11017.84 |  | 11017.84
|  | 地块九 | [6 empty] | 40743.84
9 | 030404017016 | 综合测控通信单元 | 1.名称:综合测控通信单元 2.规格、型号:详见图纸 3.安装方式:悬挂式 4.含箱内所需元器件、仪表、配件安装 5.其他:未尽事项详见图纸、招标文件、工程量清单计价说明、国家相关规范等 |  | 台 | 2 | 10679.59 |  | 21359.18
10 | 030501012002 | 交换机 | 1.名称:工业以太网交换机 2.规格、型号:二层,8光8电(户内) 3.含模块、光口等成套安装 4.其他:未尽事项详见图纸、招标文件、工程量清单计价说明、国家相关规范等 |  | 套 | 2 | 254.63 |  | 509.26
本页小计 | [8 empty] | 42119.94
注：为计取规费等的使用，可在表中增设其中：“定额人工费”。
表—08
分部分项工程和单价措施项目清单与计价表
工程名称：小㘵-平山首期（第二批）-通信工程 |  |  |  | 标段： |  |  |  | 第 3 页 共 4 页
序号 | 项目编码 | 项目名称 | 项目特征描述 |  | 计量单位 | 工程量 | 金额（元）
[7 empty] | 综合单价 |  | 综合合价 | 其中
暂估价
11 | 030502010002 | 配线架 | 1.名称:ODF配线架 2.规格、型号:48系统,含单头尾纤 3.其他:未尽事项详见图纸、招标文件、工程量清单计价说明、国家相关规范等 |  | 个 | 4 | 846.92 |  | 3387.68
12 | 031103008002 | 光缆 | 1.名称:通信光缆 2.规格、型号:GYFTZY-48芯 3.敷设方式:室外管道敷设 4.含光缆接续、光缆成端接头、光缆标识牌等安装 5.其他:未尽事项详见图纸、招标文件、工程量清单计价说明、国家相关规范等 |  | m | 500 | 9.97 |  | 4985
13 | 030502005002 | 双绞线缆 | 1.名称:双绞线缆 2.规格、型号:超5类屏蔽 3.敷设方式:管内敷设 4.其他:未尽事项详见图纸、招标文件、工程量清单计价说明、国家相关规范等 |  | m | 5 | 3.94 |  | 19.7
14 | 031103003002 | 光纤保护管 | 1.名称:光纤保护管 2.规格、型号:蓝色阻燃套管 PEφ32 3.土方开挖、回填、余方弃置、渣土排放费等综合考虑 4.路面破除及修复 5.其他:未尽事项详见图纸、招标文件、工程量清单计价说明、国家相关规范等 |  | m | 450 | 5.65 |  | 2542.5
15 | 030411003001 | 镀锌桥架 | 1.名称:镀锌桥架 2.规格、型号:300x100 3.含弯头、配件、接地跨接等安装 4.支架制作安装、除锈刷油满足设计要求 5.其他:未尽事项详见图纸、招标文件、工程量清单计价说明、国家相关规范等 |  | m | 12 | 163.96 |  | 1967.52
本页小计 | [8 empty] | 12902.4
注：为计取规费等的使用，可在表中增设其中：“定额人工费”。
表—08
分部分项工程和单价措施项目清单与计价表
工程名称：小㘵-平山首期（第二批）-通信工程 |  |  |  | 标段： |  |  |  | 第 4 页 共 4 页
序号 | 项目编码 | 项目名称 | 项目特征描述 |  | 计量单位 | 工程量 | 金额（元）
[7 empty] | 综合单价 |  | 综合合价 | 其中
暂估价
16 | 030502016002 | 布放尾纤 | 1.名称:尾纤 2.规格、型号:G.652双头尾纤(交换机与ODF连接线) 3.其他:未尽事项详见图纸、招标文件、工程量清单计价说明、国家相关规范等 |  | 根 | 8 | 58.01 |  | 464.08
17 | 030414004002 | 配网自动化系统调试 | 1.名称:配网自动化系统调试（地块九） 2.遥测、遥信、遥控、遥调四遥配网自动化 3.其他:未尽事项详见图纸、招标文件、工程量清单计价说明、国家相关规范等 |  | 项 | 1 | 5508.92 |  | 5508.92
措施项目
18 | 031302007002 | 高层施工增加 |  |  | 项 | 1
19 | 031301017002 | 脚手架搭拆费 |  |  | 项 | 1
本页小计 | [8 empty] | 5973
合 计 | [8 empty] | 128236.28
注：为计取规费等的使用，可在表中增设其中：“定额人工费”。
表—08

## 表-11 总价措施项目清单与计价表【小㘵-平山首期（第二批_2
总价措施项目清单与计价表
工程名称：小㘵-平山首期（第二批）-通信工程 | [5 empty] | 标段： |  | 第 1 页 共 2 页
序号 | 项目编码 | 项目名称 | 计算基础 | 费率 (%) | 金额 (元) |  | 调整 费率(%) |  | 调整后 金额(元) | 备注
1 | LSSGCSF00003 | 绿色施工安全防护措施费 | 分部分项人工费+分部分项机具费 | 35.77 | 10701.57 |  |  |  |  | 以分部分项的人工费与施工机具费之和为计算基础，费率35.77%
2 | 031301010003 | 安装与生产同时进行增加费用 | 分部分项人工费 | 0 | [5 empty] | 按人工费的10%计算
3 | 031301011003 | 在有害身体健康环境中施工增加费 | 分部分项人工费 | 0 | [5 empty] | 按人工费的10%计算
4 | TSSGBWZJF003 | 在地下（暗）室、设备及大口径管道内等特殊施工部位进行施工增加费 |  | 30 | [5 empty] | 按该部分人工费的30%计算
5 | 粤031302008003 | 赶工措施费 | 分部分项人工费+分部分项机具费 | 0 | [5 empty] | 赶工措施费=（1-δ）*分部分项（人工费+施工机具费）*0.344 （0.8≤δ＜1 式中：δ=合同工期/定额工期）
6 | 031302002003 | 夜间施工增加费 |  | 20 | [5 empty] | 按其夜间施工项目人工费的20%计算
7 | JTGRSGZJF003 | 交通干扰工程施工增加费 |  | 10 | [5 empty] | 按在市政道路上施工项目人工费的10%计算
8 | 粤031302009003 | 文明工地增加费 | 分部分项人工费+分部分项机具费 | 0 | [5 empty] | 以分部分项的人工费与施工机具费之和为计算基础；市级文明工地1.00%；省级文明工地2.00%
9 | DXGXJCJXF003 | 地下管线交叉降效费 | [7 empty] | 按实际发生或经批准的施工方案计
编制人（造价人员）： | [5 empty] | 复核人（造价工程师）：
表-11
总价措施项目清单与计价表
工程名称：小㘵-平山首期（第二批）-通信工程 | [5 empty] | 标段： |  | 第 2 页 共 2 页
序号 | 项目编码 | 项目名称 | 计算基础 | 费率 (%) | 金额 (元) |  | 调整 费率(%) |  | 调整后 金额(元) | 备注
算
10 | QTFY00000003 | 其他费用 | [7 empty] | 按实际发生或经批准的施工组织设计方案计算
合 计 |  |  |  |  | 10701.57
编制人（造价人员）： | [5 empty] | 复核人（造价工程师）：
表-11

## 表-12 其他项目清单与计价汇总表【小㘵-平山首期（第二批_2
其他项目清单与计价汇总表
工程名称：小㘵-平山首期（第二批）-通信工程 |  |  | 标段： |  | 第 1 页 共 1 页
序号 | 项目名称 | 金额（元） |  | 结算金额（元） |  | 备注
1 | 暂列金额 | 12823.63 |  |  |  | 明细详见表-12-1
2 | 暂估价
2.1 | 材料暂估价 | — |  |  |  | 明细详见表-12-2
2.2 | 专业工程暂估价 |  |  |  |  | 明细详见表-12-3
3 | 计日工 |  |  |  |  | 明细详见表-12-4
4 | 总承包服务费 |  |  |  |  | 明细详见表-12-5
5 | 预算包干费 | 2991.77
6 | 工程优质费
7 | 概算幅度差
8 | 现场签证费用
9 | 索赔费用
10 | 其他费用
| 合 计 | 15815.40 |  |  |  | —
注：材料（工程设备）暂估单价进入清单项目综合单价，此处不汇总。
表—12

## 表-12-1 暂列金额表【小㘵-平山首期（第二批）-通信工
暂列金额明细表
工程名称：小㘵-平山首期（第二批）-通信工程 |  |  | 标段： |  | 第 1 页 共 1 页
序号 | 名称 | 计量单位 |  | 暂定金额（元） |  | 备注
1 | 暂列金额 | 项 |  | 12823.63
合 计 |  |  |  | 12823.63 |  | —
注：此表由招标人填写，如不能详列，也可只列暂列金额总额，投标人应将上述暂列金额计入投标总价中。
表—12—1

## 表-13 规费、税金项目清单与计价表【小㘵-平山首期（第二_2
规费、税金项目清单与计价表
工程名称：小㘵-平山首期（第二批）-通信工程 |  |  | 标段： |  |  | 第 1 页 共 1 页
序号 | 项目名称 | 计算基础 |  | 计算基数 | 计算费率 (%) |  | 金额(元)
1 | 增值税销项税额 | 分部分项合计+措施合计+其他项目 |  | 154753.25 | 9 |  | 13927.79
合 计 | [6 empty] | 13927.79
编制人（造价人员）： |  |  | 复核人（造价工程师）：
表—13

## 表-04 单位工程招标控制价汇总表【小㘵-平山首期（第二批_3
单位工程招标控制价汇总表
工程名称：小㘵-平山首期（第二批）-建筑工程 |  |  | 标段： | 第 1 页 共 1 页
序号 | 汇总内容 | 金额:(元) |  |  | 其中：暂估价(元)
1 | 分部分项工程费 | 548684.65
1.1 | 地块一 | 352711.35
1.2 | 地块九 | 195973.30
2 | 措施项目费 | 47009.48
2.1 | 绿色施工安全防护措施费 | 25796.91
2.2 | 其他措施费 | 21212.57
3 | 其他项目费 | 64372.59 |  |  | －
3.1 | 暂列金额 | 54868.47
3.2 | 暂估价
3.3 | 计日工
3.4 | 总承包服务费
3.5 | 预算包干费 | 9504.12
3.6 | 工程优质费
3.7 | 概算幅度差
3.8 | 索赔费用
3.9 | 现场签证费用
3.10 | 其他费用
4 | 税前工程造价 | 660066.72
5 | 增值税销项税额 | 59406.00 |  |  | －
6 | 含税工程总造价 | 719472.72
7 | 人工费 | 145630.37
招标控制价合计=1+2+3+5 |  | 719,472.72 |  |  | 0.00
注：本表适用于单位工程招标控制价或投标报价的汇总，如无单位工程划分，单项工程也使用本表汇总
表—04

## 表-08 分部分项工程和单价措施项目清单与计价表【小㘵-平_3
分部分项工程和单价措施项目清单与计价表
工程名称：小㘵-平山首期（第二批）-建筑工程 |  |  |  | 标段： |  |  |  | 第 1 页 共 31 页
序号 | 项目编码 | 项目名称 | 项目特征描述 |  | 计量单位 | 工程量 | 金额（元）
[7 empty] | 综合单价 |  | 综合合价 | 其中
暂估价
|  | 地块一 | [6 empty] | 352711.35
|  | 地块一 双公变综合房 | [6 empty] | 235759.19
1 | 010501006001 | 变压器基础 | 1.混凝土种类：商品混凝土 2.混凝土强度等级：C25混凝土 3.综合考虑:构件截面形式（矩形、多边形、异形、圆形柱）、尺寸、施工高度、混凝土拌和要求、骨料粒径及因施工工艺需要掺外加剂 4.包括:混凝土全部作业（制作、运输、浇筑、振捣、养护、泵送增加费等），以及可能发生的预留孔洞、凿毛、浇水泥浆、施工缝使用的橡胶止水带、或遇水膨胀止水条（不含设计图纸要求的止水带）等相关费用 5.其他:未尽事项详见图纸、招标文件、工程量清单计价说明、国家相关规范等 |  | m3 | 18.24 | 476.37 |  | 8688.99
本页小计 | [8 empty] | 8688.99
注：为计取规费等的使用，可在表中增设其中：“定额人工费”。
表—08
分部分项工程和单价措施项目清单与计价表
工程名称：小㘵-平山首期（第二批）-建筑工程 |  |  |  | 标段： |  |  |  | 第 2 页 共 31 页
序号 | 项目编码 | 项目名称 | 项目特征描述 |  | 计量单位 | 工程量 | 金额（元）
[7 empty] | 综合单价 |  | 综合合价 | 其中
暂估价
2 | 010502002001 | 构造柱 | 1.混凝土种类：商品混凝土 2.混凝土强度等级：C25混凝土 3.综合考虑：柱的截面形式（矩形、多边形、异形、圆形柱）、类型（独立柱、构造柱），构件截面形式、尺寸、施工高度、混凝土拌和要求、骨料粒径及因施工工艺需要掺外加剂 4.包括：混凝土全部作业（制作、运输、浇筑、振捣、养护、泵送增加费等），以及可能发生的预留孔洞、凿毛、浇水泥浆、施工缝使用的橡胶止水带、或遇水膨胀止水条（不含设计图纸要求的止水带）等相关费用 5.其他：未尽事项详见图纸、招标文件、工程量清单计价说明、国家相关规范等 |  | m3 | 2.49 | 690.99 |  | 1720.57
3 | 010507007001 | 回填陶粒 | 1.回填材料种类：陶粒 2.综合考虑:构件截面形式、尺寸、施工高度 3.包括:回填陶粒全部作业（制作、运输、回填、压实）等相关费用 4.其他:未尽事项详见图纸、招标文件、工程量清单计价说明、国家相关规范等 |  | m3 | 134.99 | 360.79 |  | 48703.04
4 | 010501001001 | 混凝土地坪 | 1.混凝土种类：商品混凝土 2.混凝土强度等级：C20混凝土 3.综合考虑：填充部位、配合比、混凝土拌和料要求、混凝土掺加剂等 4.包括：基层清理、混凝土制作、运输、浇筑、振捣、养护、嵌缝材料等相关费用 5.其他：未尽事项详见图纸、招标文件、工程量清单计价说明、国家相关规范等 |  | m3 | 19.27 | 479.19 |  | 9233.99
本页小计 | [8 empty] | 59657.6
注：为计取规费等的使用，可在表中增设其中：“定额人工费”。
表—08
分部分项工程和单价措施项目清单与计价表
工程名称：小㘵-平山首期（第二批）-建筑工程 |  |  |  | 标段： |  |  |  | 第 3 页 共 31 页
序号 | 项目编码 | 项目名称 | 项目特征描述 |  | 计量单位 | 工程量 | 金额（元）
[7 empty] | 综合单价 |  | 综合合价 | 其中
暂估价
5 | 011101001001 | 防静电地面油漆 | 1.涂防静电地坪漆 2..综合考虑：油漆、砂浆种类、厚度、配合比、基底类型 3.包括：修整表面、基层处理、喷刷涂料、砂浆制作、运输、抹灰、找平、罩面、压光等相关费用 64其他：未尽事项详见图纸、招标文件、工程量清单计价说明、国家相关规范等 |  | m2 | 347.63 | 27.48 |  | 9552.87
6 | 010401001001 | 砖砌地沟（地块一公变） | 1.名称:高压柜坑 2.砖砌地沟，砌Mu10砖，M7.5砌筑砂浆 3.C25压顶钢筋砼梁制作、安装 4.综合考虑:构件截面形式（矩形、多边形、异形、圆形柱）、尺寸、施工高度、混凝土拌和要求、骨料粒径及因施工工艺需要掺外加剂 5.包括:砌筑、制作、安装、运输、浇筑、振捣、养护、泵送增加费等相关费 6.其他:未尽事项详见图纸、招标文件、工程量清单计价说明、国家相关规范等 |  | m | 13.6 | 334.77 |  | 4552.87
7 | 010401001002 | 砖砌地沟（地块一公变） | 1.名称:低压柜坑 2.砖砌地沟，砌Mu10砖，M7.5砌筑砂浆 3.C25压顶钢筋砼梁制作、安装 4.综合考虑:构件截面形式（矩形、多边形、异形、圆形柱）、尺寸、施工高度、混凝土拌和要求、骨料粒径及因施工工艺需要掺外加剂 5.包括:砌筑、制作、安装、运输、浇筑、振捣、养护、泵送增加费等相关费 6.其他:未尽事项详见图纸、招标文件、工程量清单计价说明、国家相关规范等 |  | m | 31.6 | 174.38 |  | 5510.41
本页小计 | [8 empty] | 19616.15
注：为计取规费等的使用，可在表中增设其中：“定额人工费”。
表—08
分部分项工程和单价措施项目清单与计价表
工程名称：小㘵-平山首期（第二批）-建筑工程 |  |  |  | 标段： |  |  |  | 第 4 页 共 31 页
序号 | 项目编码 | 项目名称 | 项目特征描述 |  | 计量单位 | 工程量 | 金额（元）
[7 empty] | 综合单价 |  | 综合合价 | 其中
暂估价
8 | 010401001003 | 砖砌地沟（地块一公变） | 1.名称:高低压电缆沟坑 2.砖砌地沟，砌Mu10砖，M7.5砌筑砂浆 3.C25压顶钢筋砼梁制作、安装 4.预制水泥盖板制作、安装 5.综合考虑:构件截面形式（矩形、多边形、异形、圆形柱）、尺寸、施工高度、混凝土拌和要求、骨料粒径及因施工工艺需要掺外加剂 6.包括:砌筑、制作、安装、运输、浇筑、振捣、养护、泵送增加费等相关费 7.其他:未尽事项详见图纸、招标文件、工程量清单计价说明、国家相关规范等 |  | m | 113.66 | 249.29 |  | 28334.3
9 | 010805006001 | 不锈钢门 | 1.门洞口尺寸:按设计图纸要求 2.门框、扇材质:2mm厚304不锈钢门(封不锈钢网) 3.综合考虑：门框（套）、门扇、亮子、玻璃、门锁、拉手、磁吸、闭门器、地弹簧、特殊五金、各种小五金配件、贴脸、盖口条、披水条、油漆、刷防腐油、塞口、填缝、运输等相关费用 4.包括：框扇、玻璃、运输、安装、打胶、五金配件、周边塞缝防腐、防雷处理等相关费用 5.其他：未尽事项详见图纸、招标文件、工程量清单计价说明、国家相关规范等 |  | m2 | 72 | 778.44 |  | 56047.68
本页小计 | [8 empty] | 84381.98
注：为计取规费等的使用，可在表中增设其中：“定额人工费”。
表—08
分部分项工程和单价措施项目清单与计价表
工程名称：小㘵-平山首期（第二批）-建筑工程 |  |  |  | 标段： |  |  |  | 第 5 页 共 31 页
序号 | 项目编码 | 项目名称 | 项目特征描述 |  | 计量单位 | 工程量 | 金额（元）
[7 empty] | 综合单价 |  | 综合合价 | 其中
暂估价
10 | 010807003001 | 不锈钢百叶窗 | 1.不锈钢百叶窗(封不锈钢网) 2.规格、厚度:综合考虑 3.框、扇材质:304不锈钢 4.综合考虑：各种小五金配件及特殊五金、颜色、塞口、填缝、运输等相关费用 5.包括：制作、安装、周边塞缝、其它等相关费用 6.其他：未尽事项详见图纸、招标文件、工程量清单计价说明、国家相关规范等 |  | m2 | 17.28 | 783.26 |  | 13534.73
11 | 011206002001 | 块料零星项目 | 1.挡板两侧墙上贴上不低于700毫米高瓷片 2.找平层砂浆厚度、配合比:综合考虑 3.综合考虑:圆、弧、锯齿等不规则墙面、块料的厚度、颜色、铺贴样式，开孔、磨边及形式等 4.包括:基层清理、底层、结合层、块料损耗、下脚料、开孔、切角、磨边、打蜡、嵌缝等相关费用 5.其他:未尽事项详见图纸、招标文件、工程量清单计价说明、国家相关规范等 |  | m2 | 5.6 | 153.05 |  | 857.08
12 | 010606013001 | 槽钢 | 1.钢材品种、规格:[10槽钢 2.其他:未尽事项详见图纸、招标文件、工程量清单计价说明、国家相关规范等 |  | t | 0.964 | 7906.79 |  | 7622.15
13 | 011210001001 | 防鼠挡板 | 1.环氧树脂绝缘板4mm厚,含黄黑相间警示带 2.其他:未尽事项详见图纸、招标文件、工程量清单计价说明、国家相关规范等 |  | m2 | 17.28 | 109.15 |  | 1886.11
14 | 011502001001 | 铝合金直角型材 | 1.∠30×4铝合金直角型材 2.M6×60膨胀螺栓 3.其他:未尽事项详见图纸、招标文件、工程量清单计价说明、国家相关规范等 |  | m | 36 | 19.95 |  | 718.2
本页小计 | [8 empty] | 24618.27
注：为计取规费等的使用，可在表中增设其中：“定额人工费”。
表—08
分部分项工程和单价措施项目清单与计价表
工程名称：小㘵-平山首期（第二批）-建筑工程 |  |  |  | 标段： |  |  |  | 第 6 页 共 31 页
序号 | 项目编码 | 项目名称 | 项目特征描述 |  | 计量单位 | 工程量 | 金额（元）
[7 empty] | 综合单价 |  | 综合合价 | 其中
暂估价
15 | 011203001001 | 零星项目一般抹灰 | 1.部位:高低压柜坑和电缆沟坑 2.抹灰厚度、砂浆配合比:综合考虑 3.其他:未尽事项详见图纸、招标文件、工程量清单计价说明、国家相关规范等 |  | m2 | 241.03 | 87.14 |  | 21003.35
16 | 011406001001 | 抹灰面防虫漆 | 1.部位:电房内墙面 2.基层类型:一般抹灰面 3.涂防虫漆，遍数和厚度综合考虑 4.其他:未尽事项详见图纸、招标文件、工程量清单计价说明、国家相关规范等 |  | m2 | 679.8 | 24.32 |  | 16532.74
17 | 010512008001 | 镀锌花纹钢板 | 1.种类：6mm厚镀锌花纹钢板(带把手) 2.综合考虑：规格、开孔尺寸、磨边形状、开槽类别、铺贴样式、嵌缝、骨架的类型、规格 3.包括：盖板、底座制作、安装、运输等相关费用 4.其他：未尽事项详见图纸、招标文件、工程量清单计价说明、国家相关规范等 |  | m2 | 4.15 | 303.64 |  | 1260.11
|  | 地块一 专变房 | [6 empty] | 91563.06
本页小计 | [8 empty] | 38796.2
注：为计取规费等的使用，可在表中增设其中：“定额人工费”。
表—08
分部分项工程和单价措施项目清单与计价表
工程名称：小㘵-平山首期（第二批）-建筑工程 |  |  |  | 标段： |  |  |  | 第 7 页 共 31 页
序号 | 项目编码 | 项目名称 | 项目特征描述 |  | 计量单位 | 工程量 | 金额（元）
[7 empty] | 综合单价 |  | 综合合价 | 其中
暂估价
18 | 010501006002 | 变压器基础 | 1.混凝土种类：商品混凝土 2.混凝土强度等级：C25混凝土 3.综合考虑:构件截面形式（矩形、多边形、异形、圆形柱）、尺寸、施工高度、混凝土拌和要求、骨料粒径及因施工工艺需要掺外加剂 4.包括:混凝土全部作业（制作、运输、浇筑、振捣、养护、泵送增加费等），以及可能发生的预留孔洞、凿毛、浇水泥浆、施工缝使用的橡胶止水带、或遇水膨胀止水条（不含设计图纸要求的止水带）等相关费用 5.其他:未尽事项详见图纸、招标文件、工程量清单计价说明、国家相关规范等 |  | m3 | 5.04 | 476.37 |  | 2400.9
19 | 010502002002 | 构造柱 | 1.混凝土种类：商品混凝土 2.混凝土强度等级：C25混凝土 3.综合考虑：柱的截面形式（矩形、多边形、异形、圆形柱）、类型（独立柱、构造柱），构件截面形式、尺寸、施工高度、混凝土拌和要求、骨料粒径及因施工工艺需要掺外加剂 4.包括：混凝土全部作业（制作、运输、浇筑、振捣、养护、泵送增加费等），以及可能发生的预留孔洞、凿毛、浇水泥浆、施工缝使用的橡胶止水带、或遇水膨胀止水条（不含设计图纸要求的止水带）等相关费用 5.其他：未尽事项详见图纸、招标文件、工程量清单计价说明、国家相关规范等 |  | m3 | 1.37 | 690.99 |  | 946.66
本页小计 | [8 empty] | 3347.56
注：为计取规费等的使用，可在表中增设其中：“定额人工费”。
表—08
分部分项工程和单价措施项目清单与计价表
工程名称：小㘵-平山首期（第二批）-建筑工程 |  |  |  | 标段： |  |  |  | 第 8 页 共 31 页
序号 | 项目编码 | 项目名称 | 项目特征描述 |  | 计量单位 | 工程量 | 金额（元）
[7 empty] | 综合单价 |  | 综合合价 | 其中
暂估价
20 | 010507007002 | 回填陶粒 | 1.回填材料种类：陶粒 2.综合考虑:构件截面形式、尺寸、施工高度 3.包括:回填陶粒全部作业（制作、运输、回填、压实）等相关费用 4.其他:未尽事项详见图纸、招标文件、工程量清单计价说明、国家相关规范等 |  | m3 | 42.88 | 360.79 |  | 15470.68
21 | 010501001002 | 混凝土地坪 | 1.混凝土种类：商品混凝土 2.混凝土强度等级：C20混凝土 3.综合考虑：填充部位、配合比、混凝土拌和料要求、混凝土掺加剂等 4.包括：基层清理、混凝土制作、运输、浇筑、振捣、养护、嵌缝材料等相关费用 5.其他：未尽事项详见图纸、招标文件、工程量清单计价说明、国家相关规范等 |  | m3 | 6.13 | 479.19 |  | 2937.43
22 | 011101001002 | 防静电地面油漆 | 1.涂防静电地坪漆 2..综合考虑：油漆、砂浆种类、厚度、配合比、基底类型 3.包括：修整表面、基层处理、喷刷涂料、砂浆制作、运输、抹灰、找平、罩面、压光等相关费用 64其他：未尽事项详见图纸、招标文件、工程量清单计价说明、国家相关规范等 |  | m2 | 114.95 | 27.48 |  | 3158.83
本页小计 | [8 empty] | 21566.94
注：为计取规费等的使用，可在表中增设其中：“定额人工费”。
表—08
分部分项工程和单价措施项目清单与计价表
工程名称：小㘵-平山首期（第二批）-建筑工程 |  |  |  | 标段： |  |  |  | 第 9 页 共 31 页
序号 | 项目编码 | 项目名称 | 项目特征描述 |  | 计量单位 | 工程量 | 金额（元）
[7 empty] | 综合单价 |  | 综合合价 | 其中
暂估价
23 | 010401001004 | 砖砌地沟（地块一专变） | 1.名称:高压柜坑 2.砖砌地沟，砌Mu10砖，M7.5砌筑砂浆 3.C25压顶钢筋砼梁制作、安装 4.综合考虑:构件截面形式（矩形、多边形、异形、圆形柱）、尺寸、施工高度、混凝土拌和要求、骨料粒径及因施工工艺需要掺外加剂 5.包括:砌筑、制作、安装、运输、浇筑、振捣、养护、泵送增加费等相关费 6.其他:未尽事项详见图纸、招标文件、工程量清单计价说明、国家相关规范等 |  | m | 6.8 | 334.77 |  | 2276.44
24 | 010401001005 | 砖砌地沟（地块一专变） | 1.名称:低压柜坑 2.砖砌地沟，砌Mu10砖，M7.5砌筑砂浆 3.C25压顶钢筋砼梁制作、安装 4.综合考虑:构件截面形式（矩形、多边形、异形、圆形柱）、尺寸、施工高度、混凝土拌和要求、骨料粒径及因施工工艺需要掺外加剂 5.包括:砌筑、制作、安装、运输、浇筑、振捣、养护、泵送增加费等相关费 6.其他:未尽事项详见图纸、招标文件、工程量清单计价说明、国家相关规范等 |  | m | 20 | 324.1 |  | 6482
本页小计 | [8 empty] | 8758.44
注：为计取规费等的使用，可在表中增设其中：“定额人工费”。
表—08
分部分项工程和单价措施项目清单与计价表
工程名称：小㘵-平山首期（第二批）-建筑工程 |  |  |  | 标段： |  |  |  | 第 10 页 共 31 页
序号 | 项目编码 | 项目名称 | 项目特征描述 |  | 计量单位 | 工程量 | 金额（元）
[7 empty] | 综合单价 |  | 综合合价 | 其中
暂估价
25 | 010401001006 | 砖砌地沟（地块一专变） | 1.名称:高低压电缆沟坑 2.砖砌地沟，砌Mu10砖，M7.5砌筑砂浆 3.C25压顶钢筋砼梁制作、安装 4.预制水泥盖板制作、安装 5.综合考虑:构件截面形式（矩形、多边形、异形、圆形柱）、尺寸、施工高度、混凝土拌和要求、骨料粒径及因施工工艺需要掺外加剂 6.包括:砌筑、制作、安装、运输、浇筑、振捣、养护、泵送增加费等相关费 7.其他:未尽事项详见图纸、招标文件、工程量清单计价说明、国家相关规范等 |  | m | 42.16 | 289.69 |  | 12213.33
26 | 010805006002 | 不锈钢门 | 1.门洞口尺寸:按设计图纸要求 2.门框、扇材质:2mm厚304不锈钢门(封不锈钢网) 3.综合考虑：门框（套）、门扇、亮子、玻璃、门锁、拉手、磁吸、闭门器、地弹簧、特殊五金、各种小五金配件、贴脸、盖口条、披水条、油漆、刷防腐油、塞口、填缝、运输等相关费用 4.包括：框扇、玻璃、运输、安装、打胶、五金配件、周边塞缝防腐、防雷处理等相关费用 5.其他：未尽事项详见图纸、招标文件、工程量清单计价说明、国家相关规范等 |  | m2 | 24 | 778.44 |  | 18682.56
本页小计 | [8 empty] | 30895.89
注：为计取规费等的使用，可在表中增设其中：“定额人工费”。
表—08
分部分项工程和单价措施项目清单与计价表
工程名称：小㘵-平山首期（第二批）-建筑工程 |  |  |  | 标段： |  |  |  | 第 11 页 共 31 页
序号 | 项目编码 | 项目名称 | 项目特征描述 |  | 计量单位 | 工程量 | 金额（元）
[7 empty] | 综合单价 |  | 综合合价 | 其中
暂估价
27 | 010807003002 | 不锈钢百叶窗 | 1.不锈钢百叶窗(封不锈钢网) 2.规格、厚度:综合考虑 3.框、扇材质:304不锈钢 4.综合考虑：各种小五金配件及特殊五金、颜色、塞口、填缝、运输等相关费用 5.包括：制作、安装、周边塞缝、其它等相关费用 6.其他：未尽事项详见图纸、招标文件、工程量清单计价说明、国家相关规范等 |  | m2 | 5.76 | 783.26 |  | 4511.58
28 | 011206002002 | 块料零星项目 | 1.挡板两侧墙上贴上不低于700毫米高瓷片 2.找平层砂浆厚度、配合比:综合考虑 3.综合考虑:圆、弧、锯齿等不规则墙面、块料的厚度、颜色、铺贴样式，开孔、磨边及形式等 4.包括:基层清理、底层、结合层、块料损耗、下脚料、开孔、切角、磨边、打蜡、嵌缝等相关费用 5.其他:未尽事项详见图纸、招标文件、工程量清单计价说明、国家相关规范等 |  | m2 | 1.68 | 153.05 |  | 257.12
29 | 010606013002 | 槽钢 | 1.钢材品种、规格:[10槽钢 2.其他:未尽事项详见图纸、招标文件、工程量清单计价说明、国家相关规范等 |  | t | 0.48 | 7906.79 |  | 3795.26
30 | 011210001002 | 防鼠挡板 | 1.环氧树脂绝缘板4mm厚,含黄黑相间警示带 2.其他:未尽事项详见图纸、招标文件、工程量清单计价说明、国家相关规范等 |  | m2 | 5.76 | 109.15 |  | 628.7
31 | 011502001002 | 铝合金直角型材 | 1.∠30×4铝合金直角型材 2.M6×60膨胀螺栓 3.其他:未尽事项详见图纸、招标文件、工程量清单计价说明、国家相关规范等 |  | m | 10.8 | 19.95 |  | 215.46
本页小计 | [8 empty] | 9408.12
注：为计取规费等的使用，可在表中增设其中：“定额人工费”。
表—08
分部分项工程和单价措施项目清单与计价表
工程名称：小㘵-平山首期（第二批）-建筑工程 |  |  |  | 标段： |  |  |  | 第 12 页 共 31 页
序号 | 项目编码 | 项目名称 | 项目特征描述 |  | 计量单位 | 工程量 | 金额（元）
[7 empty] | 综合单价 |  | 综合合价 | 其中
暂估价
32 | 011203001002 | 零星项目一般抹灰 | 1.部位:高低压柜坑和电缆沟坑 2.抹灰厚度、砂浆配合比:综合考虑 3.其他:未尽事项详见图纸、招标文件、工程量清单计价说明、国家相关规范等 |  | m2 | 104.01 | 87.14 |  | 9063.43
33 | 011406001002 | 抹灰面防虫漆 | 1.部位:电房内墙面 2.基层类型:一般抹灰面 3.涂防虫漆，遍数和厚度综合考虑 4.其他:未尽事项详见图纸、招标文件、工程量清单计价说明、国家相关规范等 |  | m2 | 256.8 | 24.32 |  | 6245.38
34 | 010512008002 | 镀锌花纹钢板 | 1.种类：6mm厚镀锌花纹钢板(带把手) 2.综合考虑：规格、开孔尺寸、磨边形状、开槽类别、铺贴样式、嵌缝、骨架的类型、规格 3.包括：盖板、底座制作、安装、运输等相关费用 4.其他：未尽事项详见图纸、招标文件、工程量清单计价说明、国家相关规范等 |  | m2 | 7.5 | 303.64 |  | 2277.3
|  | 地块一 开关房 | [6 empty] | 25389.1
35 | 010501001003 | 混凝土地坪 | 1.混凝土种类：商品混凝土 2.混凝土强度等级：C20混凝土 3.综合考虑：填充部位、配合比、混凝土拌和料要求、混凝土掺加剂等 4.包括：基层清理、混凝土制作、运输、浇筑、振捣、养护、嵌缝材料等相关费用 5.其他：未尽事项详见图纸、招标文件、工程量清单计价说明、国家相关规范等 |  | m3 | 2.72 | 479.19 |  | 1303.4
本页小计 | [8 empty] | 18889.51
注：为计取规费等的使用，可在表中增设其中：“定额人工费”。
表—08
分部分项工程和单价措施项目清单与计价表
工程名称：小㘵-平山首期（第二批）-建筑工程 |  |  |  | 标段： |  |  |  | 第 13 页 共 31 页
序号 | 项目编码 | 项目名称 | 项目特征描述 |  | 计量单位 | 工程量 | 金额（元）
[7 empty] | 综合单价 |  | 综合合价 | 其中
暂估价
36 | 011101001003 | 防静电地面油漆 | 1.涂防静电地坪漆 2..综合考虑：油漆、砂浆种类、厚度、配合比、基底类型 3.包括：修整表面、基层处理、喷刷涂料、砂浆制作、运输、抹灰、找平、罩面、压光等相关费用 4其他：未尽事项详见图纸、招标文件、工程量清单计价说明、国家相关规范等 |  | m2 | 15.64 | 27.48 |  | 429.79
37 | 011105007001 | 防静电踢脚线 | 1.踢脚线高度:300mm 2.防静电漆 3.其他:未尽事项详见图纸、招标文件、工程量清单计价说明、国家相关规范等 |  | m2 | 5.59 | 270.79 |  | 1513.72
38 | 010401001007 | 砖砌地沟（地块一开关房） | 1.名称:环网柜基础坑 2.砖砌地沟，砌Mu20砖，M7.5砌筑砂浆 3.C20压顶钢筋砼梁制作、安装 4.综合考虑:构件截面形式（矩形、多边形、异形、圆形柱）、尺寸、施工高度、混凝土拌和要求、骨料粒径及因施工工艺需要掺外加剂 5.包括:砌筑、制作、安装、运输、浇筑、振捣、养护、泵送增加费等相关费 6.其他:未尽事项详见图纸、招标文件、工程量清单计价说明、国家相关规范等 |  | m | 13.6 | 244.7 |  | 3327.92
本页小计 | [8 empty] | 5271.43
注：为计取规费等的使用，可在表中增设其中：“定额人工费”。
表—08
分部分项工程和单价措施项目清单与计价表
工程名称：小㘵-平山首期（第二批）-建筑工程 |  |  |  | 标段： |  |  |  | 第 14 页 共 31 页
序号 | 项目编码 | 项目名称 | 项目特征描述 |  | 计量单位 | 工程量 | 金额（元）
[7 empty] | 综合单价 |  | 综合合价 | 其中
暂估价
39 | 010401001008 | 砖砌地沟（地块一开关房） | 1.名称:高压电缆沟坑 2.砖砌地沟，砌Mu20砖，M7.5砌筑砂浆 3.C20压顶钢筋砼梁制作、安装 4.预制水泥盖板制作、安装 5.综合考虑:构件截面形式（矩形、多边形、异形、圆形柱）、尺寸、施工高度、混凝土拌和要求、骨料粒径及因施工工艺需要掺外加剂 6.包括:砌筑、制作、安装、运输、浇筑、振捣、养护、泵送增加费等相关费 7.其他:未尽事项详见图纸、招标文件、工程量清单计价说明、国家相关规范等 |  | m | 13.6 | 270.13 |  | 3673.77
40 | 010401009001 | 实心砖柱 | 1.柱类型:矩形 2.规格:300*240mm 3.砖品种、规格、强度等级:MU20砖 4.砂浆强度等级、配合比:M7.5水泥砂浆 5.其他:未尽事项详见图纸、招标文件、工程量清单计价说明、国家相关规范等 |  | m3 | 1.26 | 822.3 |  | 1036.1
本页小计 | [8 empty] | 4709.87
注：为计取规费等的使用，可在表中增设其中：“定额人工费”。
表—08
分部分项工程和单价措施项目清单与计价表
工程名称：小㘵-平山首期（第二批）-建筑工程 |  |  |  | 标段： |  |  |  | 第 15 页 共 31 页
序号 | 项目编码 | 项目名称 | 项目特征描述 |  | 计量单位 | 工程量 | 金额（元）
[7 empty] | 综合单价 |  | 综合合价 | 其中
暂估价
41 | 010805006003 | 不锈钢门 | 1.门洞口尺寸:按设计图纸要求 2.门框、扇材质:2mm厚304不锈钢门(封不锈钢网) 3.综合考虑：门框（套）、门扇、亮子、玻璃、门锁、拉手、磁吸、闭门器、地弹簧、特殊五金、各种小五金配件、贴脸、盖口条、披水条、油漆、刷防腐油、塞口、填缝、运输等相关费用 4.包括：框扇、玻璃、运输、安装、打胶、五金配件、周边塞缝防腐、防雷处理等相关费用 5.其他：未尽事项详见图纸、招标文件、工程量清单计价说明、国家相关规范等 |  | m2 | 3.75 | 778.44 |  | 2919.15
42 | 010807003003 | 不锈钢百叶窗 | 1.不锈钢百叶窗(封不锈钢网) 2.规格、厚度:综合考虑 3.框、扇材质:304不锈钢 4.综合考虑：各种小五金配件及特殊五金、颜色、塞口、填缝、运输等相关费用 5.包括：制作、安装、周边塞缝、其它等相关费用 6.其他：未尽事项详见图纸、招标文件、工程量清单计价说明、国家相关规范等 |  | m2 | 0.9 | 783.26 |  | 704.93
本页小计 | [8 empty] | 3624.08
注：为计取规费等的使用，可在表中增设其中：“定额人工费”。
表—08
分部分项工程和单价措施项目清单与计价表
工程名称：小㘵-平山首期（第二批）-建筑工程 |  |  |  | 标段： |  |  |  | 第 16 页 共 31 页
序号 | 项目编码 | 项目名称 | 项目特征描述 |  | 计量单位 | 工程量 | 金额（元）
[7 empty] | 综合单价 |  | 综合合价 | 其中
暂估价
43 | 011206002003 | 块料零星项目 | 1.挡板两侧墙上贴上不低于700毫米高瓷片 2.找平层砂浆厚度、配合比:综合考虑 3.综合考虑:圆、弧、锯齿等不规则墙面、块料的厚度、颜色、铺贴样式，开孔、磨边及形式等 4.包括:基层清理、底层、结合层、块料损耗、下脚料、开孔、切角、磨边、打蜡、嵌缝等相关费用 5.其他:未尽事项详见图纸、招标文件、工程量清单计价说明、国家相关规范等 |  | m2 | 0.28 | 153.05 |  | 42.85
44 | 010606013003 | 槽钢 | 1.钢材品种、规格:[10槽钢 2.其他:未尽事项详见图纸、招标文件、工程量清单计价说明、国家相关规范等 |  | t | 0.24 | 7906.79 |  | 1897.63
45 | 011210001003 | 防鼠挡板 | 1.环氧树脂绝缘板4mm厚,含黄黑相间警示带 2.其他:未尽事项详见图纸、招标文件、工程量清单计价说明、国家相关规范等 |  | m2 | 0.9 | 109.15 |  | 98.24
46 | 011502001003 | 铝合金直角型材 | 1.∠30×4铝合金直角型材 2.M6×60膨胀螺栓 3.其他:未尽事项详见图纸、招标文件、工程量清单计价说明、国家相关规范等 |  | m | 1.8 | 19.95 |  | 35.91
47 | 011203001003 | 零星项目一般抹灰 | 1.部位:环网柜基础坑和高压电缆沟 2.抹灰厚度、砂浆配合比:1:2水泥砂浆抹面15mm厚 3.其他:未尽事项详见图纸、招标文件、工程量清单计价说明、国家相关规范等 |  | m2 | 54.14 | 87.14 |  | 4717.76
本页小计 | [8 empty] | 6792.39
注：为计取规费等的使用，可在表中增设其中：“定额人工费”。
表—08
分部分项工程和单价措施项目清单与计价表
工程名称：小㘵-平山首期（第二批）-建筑工程 |  |  |  | 标段： |  |  |  | 第 17 页 共 31 页
序号 | 项目编码 | 项目名称 | 项目特征描述 |  | 计量单位 | 工程量 | 金额（元）
[7 empty] | 综合单价 |  | 综合合价 | 其中
暂估价
48 | 011406001003 | 抹灰面防虫漆 | 1.部位:开关房内墙面 2.基层类型:一般抹灰面 3.涂防虫漆，遍数和厚度综合考虑 4.其他:未尽事项详见图纸、招标文件、工程量清单计价说明、国家相关规范等 |  | m2 | 64.62 | 24.32 |  | 1571.56
49 | 010512008003 | 镀锌花纹钢板 | 1.种类：6mm厚镀锌花纹钢板(带把手) 2.综合考虑：规格、开孔尺寸、磨边形状、开槽类别、铺贴样式、嵌缝、骨架的类型、规格 3.包括：盖板、底座制作、安装、运输等相关费用 4.其他：未尽事项详见图纸、招标文件、工程量清单计价说明、国家相关规范等 |  | m2 | 6.97 | 303.64 |  | 2116.37
|  | 地块九 | [6 empty] | 195973.3
|  | 地块九 双公变综合房 | [6 empty] | 118235.46
50 | 010501006003 | 变压器基础 | 1.混凝土种类：商品混凝土 2.混凝土强度等级：C25混凝土 3.综合考虑:构件截面形式（矩形、多边形、异形、圆形柱）、尺寸、施工高度、混凝土拌和要求、骨料粒径及因施工工艺需要掺外加剂 4.包括:混凝土全部作业（制作、运输、浇筑、振捣、养护、泵送增加费等），以及可能发生的预留孔洞、凿毛、浇水泥浆、施工缝使用的橡胶止水带、或遇水膨胀止水条（不含设计图纸要求的止水带）等相关费用 5.其他:未尽事项详见图纸、招标文件、工程量清单计价说明、国家相关规范等 |  | m3 | 9.14 | 476.37 |  | 4354.02
本页小计 | [8 empty] | 8041.95
注：为计取规费等的使用，可在表中增设其中：“定额人工费”。
表—08
分部分项工程和单价措施项目清单与计价表
工程名称：小㘵-平山首期（第二批）-建筑工程 |  |  |  | 标段： |  |  |  | 第 18 页 共 31 页
序号 | 项目编码 | 项目名称 | 项目特征描述 |  | 计量单位 | 工程量 | 金额（元）
[7 empty] | 综合单价 |  | 综合合价 | 其中
暂估价
51 | 010502002003 | 构造柱 | 1.混凝土种类：商品混凝土 2.混凝土强度等级：C25混凝土 3.综合考虑：柱的截面形式（矩形、多边形、异形、圆形柱）、类型（独立柱、构造柱），构件截面形式、尺寸、施工高度、混凝土拌和要求、骨料粒径及因施工工艺需要掺外加剂 4.包括：混凝土全部作业（制作、运输、浇筑、振捣、养护、泵送增加费等），以及可能发生的预留孔洞、凿毛、浇水泥浆、施工缝使用的橡胶止水带、或遇水膨胀止水条（不含设计图纸要求的止水带）等相关费用 5.其他：未尽事项详见图纸、招标文件、工程量清单计价说明、国家相关规范等 |  | m3 | 1.06 | 690.99 |  | 732.45
52 | 010507007003 | 回填陶粒 | 1.回填材料种类：陶粒 2.综合考虑:构件截面形式、尺寸、施工高度 3.包括:回填陶粒全部作业（制作、运输、回填、压实）等相关费用 4.其他:未尽事项详见图纸、招标文件、工程量清单计价说明、国家相关规范等 |  | m3 | 79.24 | 360.79 |  | 28589
53 | 010501001004 | 混凝土地坪 | 1.混凝土种类：商品混凝土 2.混凝土强度等级：C20混凝土 3.综合考虑：填充部位、配合比、混凝土拌和料要求、混凝土掺加剂等 4.包括：基层清理、混凝土制作、运输、浇筑、振捣、养护、嵌缝材料等相关费用 5.其他：未尽事项详见图纸、招标文件、工程量清单计价说明、国家相关规范等 |  | m3 | 11.33 | 479.19 |  | 5429.22
本页小计 | [8 empty] | 34750.67
注：为计取规费等的使用，可在表中增设其中：“定额人工费”。
表—08
分部分项工程和单价措施项目清单与计价表
工程名称：小㘵-平山首期（第二批）-建筑工程 |  |  |  | 标段： |  |  |  | 第 19 页 共 31 页
序号 | 项目编码 | 项目名称 | 项目特征描述 |  | 计量单位 | 工程量 | 金额（元）
[7 empty] | 综合单价 |  | 综合合价 | 其中
暂估价
54 | 011101001004 | 防静电地面油漆 | 1.涂防静电地坪漆 2..综合考虑：油漆、砂浆种类、厚度、配合比、基底类型 3.包括：修整表面、基层处理、喷刷涂料、砂浆制作、运输、抹灰、找平、罩面、压光等相关费用 64其他：未尽事项详见图纸、招标文件、工程量清单计价说明、国家相关规范等 |  | m2 | 184.27 | 27.48 |  | 5063.74
55 | 010401001009 | 砖砌地沟（地块九公变） | 1.名称:高压柜坑 2.砖砌地沟，砌Mu10砖，M7.5砌筑砂浆 3.C25压顶钢筋砼梁制作、安装 4.综合考虑:构件截面形式（矩形、多边形、异形、圆形柱）、尺寸、施工高度、混凝土拌和要求、骨料粒径及因施工工艺需要掺外加剂 5.包括:砌筑、制作、安装、运输、浇筑、振捣、养护、泵送增加费等相关费 6.其他:未尽事项详见图纸、招标文件、工程量清单计价说明、国家相关规范等 |  | m | 4.5 | 334.77 |  | 1506.47
56 | 010401001010 | 砖砌地沟（地块九公变） | 1.名称:低压柜坑 2.砖砌地沟，砌Mu10砖，M7.5砌筑砂浆 3.C25压顶钢筋砼梁制作、安装 4.综合考虑:构件截面形式（矩形、多边形、异形、圆形柱）、尺寸、施工高度、混凝土拌和要求、骨料粒径及因施工工艺需要掺外加剂 5.包括:砌筑、制作、安装、运输、浇筑、振捣、养护、泵送增加费等相关费 6.其他:未尽事项详见图纸、招标文件、工程量清单计价说明、国家相关规范等 |  | m | 17.4 | 174.38 |  | 3034.21
本页小计 | [8 empty] | 9604.42
注：为计取规费等的使用，可在表中增设其中：“定额人工费”。
表—08
分部分项工程和单价措施项目清单与计价表
工程名称：小㘵-平山首期（第二批）-建筑工程 |  |  |  | 标段： |  |  |  | 第 20 页 共 31 页
序号 | 项目编码 | 项目名称 | 项目特征描述 |  | 计量单位 | 工程量 | 金额（元）
[7 empty] | 综合单价 |  | 综合合价 | 其中
暂估价
57 | 010401001011 | 砖砌地沟（地块九公变） | 1.名称:高低压电缆沟坑 2.砖砌地沟，砌Mu10砖，M7.5砌筑砂浆 3.C25压顶钢筋砼梁制作、安装 4.预制水泥盖板制作、安装 5.综合考虑:构件截面形式（矩形、多边形、异形、圆形柱）、尺寸、施工高度、混凝土拌和要求、骨料粒径及因施工工艺需要掺外加剂 6.包括:砌筑、制作、安装、运输、浇筑、振捣、养护、泵送增加费等相关费 7.其他:未尽事项详见图纸、招标文件、工程量清单计价说明、国家相关规范等 |  | m | 54.52 | 249.29 |  | 13591.29
58 | 010805006004 | 不锈钢门 | 1.门洞口尺寸:按设计图纸要求 2.门框、扇材质:2mm厚304不锈钢门(封不锈钢网) 3.综合考虑：门框（套）、门扇、亮子、玻璃、门锁、拉手、磁吸、闭门器、地弹簧、特殊五金、各种小五金配件、贴脸、盖口条、披水条、油漆、刷防腐油、塞口、填缝、运输等相关费用 4.包括：框扇、玻璃、运输、安装、打胶、五金配件、周边塞缝防腐、防雷处理等相关费用 5.其他：未尽事项详见图纸、招标文件、工程量清单计价说明、国家相关规范等 |  | m2 | 33 | 778.44 |  | 25688.52
本页小计 | [8 empty] | 39279.81
注：为计取规费等的使用，可在表中增设其中：“定额人工费”。
表—08
分部分项工程和单价措施项目清单与计价表
工程名称：小㘵-平山首期（第二批）-建筑工程 |  |  |  | 标段： |  |  |  | 第 21 页 共 31 页
序号 | 项目编码 | 项目名称 | 项目特征描述 |  | 计量单位 | 工程量 | 金额（元）
[7 empty] | 综合单价 |  | 综合合价 | 其中
暂估价
59 | 010807003004 | 不锈钢百叶窗 | 1.不锈钢百叶窗(封不锈钢网) 2.规格、厚度:综合考虑 3.框、扇材质:304不锈钢 4.综合考虑：各种小五金配件及特殊五金、颜色、塞口、填缝、运输等相关费用 5.包括：制作、安装、周边塞缝、其它等相关费用 6.其他：未尽事项详见图纸、招标文件、工程量清单计价说明、国家相关规范等 |  | m2 | 7.92 | 783.26 |  | 6203.42
60 | 011206002004 | 块料零星项目 | 1.挡板两侧墙上贴上不低于700毫米高瓷片 2.找平层砂浆厚度、配合比:综合考虑 3.综合考虑:圆、弧、锯齿等不规则墙面、块料的厚度、颜色、铺贴样式，开孔、磨边及形式等 4.包括:基层清理、底层、结合层、块料损耗、下脚料、开孔、切角、磨边、打蜡、嵌缝等相关费用 5.其他:未尽事项详见图纸、招标文件、工程量清单计价说明、国家相关规范等 |  | m2 | 2.52 | 153.05 |  | 385.69
61 | 010606013004 | 槽钢 | 1.钢材品种、规格:[10槽钢 2.其他:未尽事项详见图纸、招标文件、工程量清单计价说明、国家相关规范等 |  | t | 0.439 | 7906.79 |  | 3471.08
62 | 011210001004 | 防鼠挡板 | 1.环氧树脂绝缘板4mm厚,含黄黑相间警示带 2.其他:未尽事项详见图纸、招标文件、工程量清单计价说明、国家相关规范等 |  | m2 | 7.92 | 109.15 |  | 864.47
63 | 011502001004 | 铝合金直角型材 | 1.∠30×4铝合金直角型材 2.M6×60膨胀螺栓 3.其他:未尽事项详见图纸、招标文件、工程量清单计价说明、国家相关规范等 |  | m | 16.2 | 19.95 |  | 323.19
本页小计 | [8 empty] | 11247.85
注：为计取规费等的使用，可在表中增设其中：“定额人工费”。
表—08
分部分项工程和单价措施项目清单与计价表
工程名称：小㘵-平山首期（第二批）-建筑工程 |  |  |  | 标段： |  |  |  | 第 22 页 共 31 页
序号 | 项目编码 | 项目名称 | 项目特征描述 |  | 计量单位 | 工程量 | 金额（元）
[7 empty] | 综合单价 |  | 综合合价 | 其中
暂估价
64 | 011203001004 | 零星项目一般抹灰 | 1.部位:高低压柜坑和电缆沟坑 2.抹灰厚度、砂浆配合比:综合考虑 3.其他:未尽事项详见图纸、招标文件、工程量清单计价说明、国家相关规范等 |  | m2 | 116.38 | 87.14 |  | 10141.35
65 | 011406001004 | 抹灰面防虫漆 | 1.部位:电房内墙面 2.基层类型:一般抹灰面 3.涂防虫漆，遍数和厚度综合考虑 4.其他:未尽事项详见图纸、招标文件、工程量清单计价说明、国家相关规范等 |  | m2 | 364.2 | 24.32 |  | 8857.34
|  | 地块九 专变房 | [6 empty] | 55993.51
66 | 010501006004 | 变压器基础 | 1.混凝土种类：商品混凝土 2.混凝土强度等级：C25混凝土 3.综合考虑:构件截面形式（矩形、多边形、异形、圆形柱）、尺寸、施工高度、混凝土拌和要求、骨料粒径及因施工工艺需要掺外加剂 4.包括:混凝土全部作业（制作、运输、浇筑、振捣、养护、泵送增加费等），以及可能发生的预留孔洞、凿毛、浇水泥浆、施工缝使用的橡胶止水带、或遇水膨胀止水条（不含设计图纸要求的止水带）等相关费用 5.其他:未尽事项详见图纸、招标文件、工程量清单计价说明、国家相关规范等 |  | m3 | 2.7 | 476.37 |  | 1286.2
本页小计 | [8 empty] | 20284.89
注：为计取规费等的使用，可在表中增设其中：“定额人工费”。
表—08
分部分项工程和单价措施项目清单与计价表
工程名称：小㘵-平山首期（第二批）-建筑工程 |  |  |  | 标段： |  |  |  | 第 23 页 共 31 页
序号 | 项目编码 | 项目名称 | 项目特征描述 |  | 计量单位 | 工程量 | 金额（元）
[7 empty] | 综合单价 |  | 综合合价 | 其中
暂估价
67 | 010502002004 | 构造柱 | 1.混凝土种类：商品混凝土 2.混凝土强度等级：C25混凝土 3.综合考虑：柱的截面形式（矩形、多边形、异形、圆形柱）、类型（独立柱、构造柱），构件截面形式、尺寸、施工高度、混凝土拌和要求、骨料粒径及因施工工艺需要掺外加剂 4.包括：混凝土全部作业（制作、运输、浇筑、振捣、养护、泵送增加费等），以及可能发生的预留孔洞、凿毛、浇水泥浆、施工缝使用的橡胶止水带、或遇水膨胀止水条（不含设计图纸要求的止水带）等相关费用 5.其他：未尽事项详见图纸、招标文件、工程量清单计价说明、国家相关规范等 |  | m3 | 0.66 | 690.99 |  | 456.05
68 | 010507007004 | 回填陶粒 | 1.回填材料种类：陶粒 2.综合考虑:构件截面形式、尺寸、施工高度 3.包括:回填陶粒全部作业（制作、运输、回填、压实）等相关费用 4.其他:未尽事项详见图纸、招标文件、工程量清单计价说明、国家相关规范等 |  | m3 | 38.56 | 360.79 |  | 13912.06
69 | 010501001005 | 混凝土地坪 | 1.混凝土种类：商品混凝土 2.混凝土强度等级：C20混凝土 3.综合考虑：填充部位、配合比、混凝土拌和料要求、混凝土掺加剂等 4.包括：基层清理、混凝土制作、运输、浇筑、振捣、养护、嵌缝材料等相关费用 5.其他：未尽事项详见图纸、招标文件、工程量清单计价说明、国家相关规范等 |  | m3 | 5.51 | 479.19 |  | 2640.34
本页小计 | [8 empty] | 17008.45
注：为计取规费等的使用，可在表中增设其中：“定额人工费”。
表—08
分部分项工程和单价措施项目清单与计价表
工程名称：小㘵-平山首期（第二批）-建筑工程 |  |  |  | 标段： |  |  |  | 第 24 页 共 31 页
序号 | 项目编码 | 项目名称 | 项目特征描述 |  | 计量单位 | 工程量 | 金额（元）
[7 empty] | 综合单价 |  | 综合合价 | 其中
暂估价
70 | 011101001005 | 防静电地面油漆 | 1.涂防静电地坪漆 2..综合考虑：油漆、砂浆种类、厚度、配合比、基底类型 3.包括：修整表面、基层处理、喷刷涂料、砂浆制作、运输、抹灰、找平、罩面、压光等相关费用 64其他：未尽事项详见图纸、招标文件、工程量清单计价说明、国家相关规范等 |  | m2 | 84.43 | 27.48 |  | 2320.14
71 | 010401001012 | 砖砌地沟（地块九专变） | 1.名称:高压柜坑 2.砖砌地沟，砌Mu10砖，M7.5砌筑砂浆 3.C25压顶钢筋砼梁制作、安装 4.综合考虑:构件截面形式（矩形、多边形、异形、圆形柱）、尺寸、施工高度、混凝土拌和要求、骨料粒径及因施工工艺需要掺外加剂 5.包括:砌筑、制作、安装、运输、浇筑、振捣、养护、泵送增加费等相关费 6.其他:未尽事项详见图纸、招标文件、工程量清单计价说明、国家相关规范等 |  | m | 4.8 | 334.77 |  | 1606.9
72 | 010401001013 | 砖砌地沟（地块九专变） | 1.名称:低压柜坑 2.砖砌地沟，砌Mu10砖，M7.5砌筑砂浆 3.C25压顶钢筋砼梁制作、安装 4.综合考虑:构件截面形式（矩形、多边形、异形、圆形柱）、尺寸、施工高度、混凝土拌和要求、骨料粒径及因施工工艺需要掺外加剂 5.包括:砌筑、制作、安装、运输、浇筑、振捣、养护、泵送增加费等相关费 6.其他:未尽事项详见图纸、招标文件、工程量清单计价说明、国家相关规范等 |  | m | 6.4 | 324.1 |  | 2074.24
本页小计 | [8 empty] | 6001.28
注：为计取规费等的使用，可在表中增设其中：“定额人工费”。
表—08
分部分项工程和单价措施项目清单与计价表
工程名称：小㘵-平山首期（第二批）-建筑工程 |  |  |  | 标段： |  |  |  | 第 25 页 共 31 页
序号 | 项目编码 | 项目名称 | 项目特征描述 |  | 计量单位 | 工程量 | 金额（元）
[7 empty] | 综合单价 |  | 综合合价 | 其中
暂估价
73 | 010401001014 | 砖砌地沟（地块九专变） | 1.名称:高低压电缆沟坑 2.砖砌地沟，砌Mu10砖，M7.5砌筑砂浆 3.C25压顶钢筋砼梁制作、安装 4.预制水泥盖板制作、安装 5.综合考虑:构件截面形式（矩形、多边形、异形、圆形柱）、尺寸、施工高度、混凝土拌和要求、骨料粒径及因施工工艺需要掺外加剂 6.包括:砌筑、制作、安装、运输、浇筑、振捣、养护、泵送增加费等相关费 7.其他:未尽事项详见图纸、招标文件、工程量清单计价说明、国家相关规范等 |  | m | 23.24 | 289.69 |  | 6732.4
74 | 010805006005 | 不锈钢门 | 1.门洞口尺寸:按设计图纸要求 2.门框、扇材质:2mm厚304不锈钢门(封不锈钢网) 3.综合考虑：门框（套）、门扇、亮子、玻璃、门锁、拉手、磁吸、闭门器、地弹簧、特殊五金、各种小五金配件、贴脸、盖口条、披水条、油漆、刷防腐油、塞口、填缝、运输等相关费用 4.包括：框扇、玻璃、运输、安装、打胶、五金配件、周边塞缝防腐、防雷处理等相关费用 5.其他：未尽事项详见图纸、招标文件、工程量清单计价说明、国家相关规范等 |  | m2 | 13.5 | 778.44 |  | 10508.94
本页小计 | [8 empty] | 17241.34
注：为计取规费等的使用，可在表中增设其中：“定额人工费”。
表—08
分部分项工程和单价措施项目清单与计价表
工程名称：小㘵-平山首期（第二批）-建筑工程 |  |  |  | 标段： |  |  |  | 第 26 页 共 31 页
序号 | 项目编码 | 项目名称 | 项目特征描述 |  | 计量单位 | 工程量 | 金额（元）
[7 empty] | 综合单价 |  | 综合合价 | 其中
暂估价
75 | 010807003005 | 不锈钢百叶窗 | 1.不锈钢百叶窗(封不锈钢网) 2.规格、厚度:综合考虑 3.框、扇材质:304不锈钢 4.综合考虑：各种小五金配件及特殊五金、颜色、塞口、填缝、运输等相关费用 5.包括：制作、安装、周边塞缝、其它等相关费用 6.其他：未尽事项详见图纸、招标文件、工程量清单计价说明、国家相关规范等 |  | m2 | 3.24 | 783.26 |  | 2537.76
76 | 011206002005 | 块料零星项目 | 1.挡板两侧墙上贴上不低于700毫米高瓷片 2.找平层砂浆厚度、配合比:综合考虑 3.综合考虑:圆、弧、锯齿等不规则墙面、块料的厚度、颜色、铺贴样式，开孔、磨边及形式等 4.包括:基层清理、底层、结合层、块料损耗、下脚料、开孔、切角、磨边、打蜡、嵌缝等相关费用 5.其他:未尽事项详见图纸、招标文件、工程量清单计价说明、国家相关规范等 |  | m2 | 0.84 | 153.05 |  | 128.56
77 | 010606013005 | 槽钢 | 1.钢材品种、规格:[10槽钢 2.其他:未尽事项详见图纸、招标文件、工程量清单计价说明、国家相关规范等 |  | t | 0.2 | 7906.79 |  | 1581.36
78 | 011210001005 | 防鼠挡板 | 1.环氧树脂绝缘板4mm厚,含黄黑相间警示带 2.其他:未尽事项详见图纸、招标文件、工程量清单计价说明、国家相关规范等 |  | m2 | 3.24 | 109.15 |  | 353.65
79 | 011502001005 | 铝合金直角型材 | 1.∠30×4铝合金直角型材 2.M6×60膨胀螺栓 3.其他:未尽事项详见图纸、招标文件、工程量清单计价说明、国家相关规范等 |  | m | 5.4 | 19.95 |  | 107.73
本页小计 | [8 empty] | 4709.06
注：为计取规费等的使用，可在表中增设其中：“定额人工费”。
表—08
分部分项工程和单价措施项目清单与计价表
工程名称：小㘵-平山首期（第二批）-建筑工程 |  |  |  | 标段： |  |  |  | 第 27 页 共 31 页
序号 | 项目编码 | 项目名称 | 项目特征描述 |  | 计量单位 | 工程量 | 金额（元）
[7 empty] | 综合单价 |  | 综合合价 | 其中
暂估价
80 | 011203001005 | 零星项目一般抹灰 | 1.部位:高低压柜坑和电缆沟坑 2.抹灰厚度、砂浆配合比:综合考虑 3.其他:未尽事项详见图纸、招标文件、工程量清单计价说明、国家相关规范等 |  | m2 | 53.08 | 87.14 |  | 4625.39
81 | 011406001005 | 抹灰面防虫漆 | 1.部位:电房内墙面 2.基层类型:一般抹灰面 3.涂防虫漆，遍数和厚度综合考虑 4.其他:未尽事项详见图纸、招标文件、工程量清单计价说明、国家相关规范等 |  | m2 | 210.6 | 24.32 |  | 5121.79
|  | 地块九 开关房 | [6 empty] | 21744.33
82 | 010501001006 | 混凝土地坪 | 1.混凝土种类：商品混凝土 2.混凝土强度等级：C20混凝土 3.综合考虑：填充部位、配合比、混凝土拌和料要求、混凝土掺加剂等 4.包括：基层清理、混凝土制作、运输、浇筑、振捣、养护、嵌缝材料等相关费用 5.其他：未尽事项详见图纸、招标文件、工程量清单计价说明、国家相关规范等 |  | m3 | 2.54 | 479.19 |  | 1217.14
83 | 011101001006 | 防静电地面油漆 | 1.涂防静电地坪漆 2..综合考虑：油漆、砂浆种类、厚度、配合比、基底类型 3.包括：修整表面、基层处理、喷刷涂料、砂浆制作、运输、抹灰、找平、罩面、压光等相关费用 4其他：未尽事项详见图纸、招标文件、工程量清单计价说明、国家相关规范等 |  | m2 | 17.86 | 27.48 |  | 490.79
本页小计 | [8 empty] | 11455.11
注：为计取规费等的使用，可在表中增设其中：“定额人工费”。
表—08
分部分项工程和单价措施项目清单与计价表
工程名称：小㘵-平山首期（第二批）-建筑工程 |  |  |  | 标段： |  |  |  | 第 28 页 共 31 页
序号 | 项目编码 | 项目名称 | 项目特征描述 |  | 计量单位 | 工程量 | 金额（元）
[7 empty] | 综合单价 |  | 综合合价 | 其中
暂估价
84 | 011105007002 | 防静电踢脚线 | 1.踢脚线高度:300mm 2.防静电漆 3.其他:未尽事项详见图纸、招标文件、工程量清单计价说明、国家相关规范等 |  | m2 | 5.29 | 270.79 |  | 1432.48
85 | 010401001015 | 砖砌地沟（地块九开关房） | 1.名称:环网柜基础坑 2.砖砌地沟，砌Mu20砖，M7.5砌筑砂浆 3.C20压顶钢筋砼梁制作、安装 4.综合考虑:构件截面形式（矩形、多边形、异形、圆形柱）、尺寸、施工高度、混凝土拌和要求、骨料粒径及因施工工艺需要掺外加剂 5.包括:砌筑、制作、安装、运输、浇筑、振捣、养护、泵送增加费等相关费 6.其他:未尽事项详见图纸、招标文件、工程量清单计价说明、国家相关规范等 |  | m | 12.4 | 244.7 |  | 3034.28
86 | 010401001016 | 砖砌地沟（地块九开关房） | 1.名称:高压电缆沟坑 2.砖砌地沟，砌Mu20砖，M7.5砌筑砂浆 3.C20压顶钢筋砼梁制作、安装 4.预制水泥盖板制作、安装 5.综合考虑:构件截面形式（矩形、多边形、异形、圆形柱）、尺寸、施工高度、混凝土拌和要求、骨料粒径及因施工工艺需要掺外加剂 6.包括:砌筑、制作、安装、运输、浇筑、振捣、养护、泵送增加费等相关费 7.其他:未尽事项详见图纸、招标文件、工程量清单计价说明、国家相关规范等 |  | m | 12.4 | 270.13 |  | 3349.61
本页小计 | [8 empty] | 7816.37
注：为计取规费等的使用，可在表中增设其中：“定额人工费”。
表—08
分部分项工程和单价措施项目清单与计价表
工程名称：小㘵-平山首期（第二批）-建筑工程 |  |  |  | 标段： |  |  |  | 第 29 页 共 31 页
序号 | 项目编码 | 项目名称 | 项目特征描述 |  | 计量单位 | 工程量 | 金额（元）
[7 empty] | 综合单价 |  | 综合合价 | 其中
暂估价
87 | 010401009002 | 实心砖柱 | 1.柱类型:矩形 2.规格:300*240mm 3.砖品种、规格、强度等级:MU20砖 4.砂浆强度等级、配合比:M7.5水泥砂浆 5.其他:未尽事项详见图纸、招标文件、工程量清单计价说明、国家相关规范等 |  | m3 | 1.69 | 822.3 |  | 1389.69
88 | 010805006006 | 不锈钢门 | 1.门洞口尺寸:按设计图纸要求 2.门框、扇材质:2mm厚304不锈钢门(封不锈钢网) 3.综合考虑：门框（套）、门扇、亮子、玻璃、门锁、拉手、磁吸、闭门器、地弹簧、特殊五金、各种小五金配件、贴脸、盖口条、披水条、油漆、刷防腐油、塞口、填缝、运输等相关费用 4.包括：框扇、玻璃、运输、安装、打胶、五金配件、周边塞缝防腐、防雷处理等相关费用 5.其他：未尽事项详见图纸、招标文件、工程量清单计价说明、国家相关规范等 |  | m2 | 3 | 778.44 |  | 2335.32
89 | 010807003006 | 不锈钢百叶窗 | 1.不锈钢百叶窗(封不锈钢网) 2.规格、厚度:综合考虑 3.框、扇材质:304不锈钢 4.综合考虑：各种小五金配件及特殊五金、颜色、塞口、填缝、运输等相关费用 5.包括：制作、安装、周边塞缝、其它等相关费用 6.其他：未尽事项详见图纸、招标文件、工程量清单计价说明、国家相关规范等 |  | m2 | 0.72 | 783.26 |  | 563.95
本页小计 | [8 empty] | 4288.96
注：为计取规费等的使用，可在表中增设其中：“定额人工费”。
表—08
分部分项工程和单价措施项目清单与计价表
工程名称：小㘵-平山首期（第二批）-建筑工程 |  |  |  | 标段： |  |  |  | 第 30 页 共 31 页
序号 | 项目编码 | 项目名称 | 项目特征描述 |  | 计量单位 | 工程量 | 金额（元）
[7 empty] | 综合单价 |  | 综合合价 | 其中
暂估价
90 | 011206002006 | 块料零星项目 | 1.挡板两侧墙上贴上不低于700毫米高瓷片 2.找平层砂浆厚度、配合比:综合考虑 3.综合考虑:圆、弧、锯齿等不规则墙面、块料的厚度、颜色、铺贴样式，开孔、磨边及形式等 4.包括:基层清理、底层、结合层、块料损耗、下脚料、开孔、切角、磨边、打蜡、嵌缝等相关费用 5.其他:未尽事项详见图纸、招标文件、工程量清单计价说明、国家相关规范等 |  | m2 | 0.28 | 153.05 |  | 42.85
91 | 010606013006 | 槽钢 | 1.钢材品种、规格:[10槽钢 2.其他:未尽事项详见图纸、招标文件、工程量清单计价说明、国家相关规范等 |  | t | 0.248 | 7906.79 |  | 1960.88
92 | 011210001006 | 防鼠挡板 | 1.环氧树脂绝缘板4mm厚,含黄黑相间警示带 2.其他:未尽事项详见图纸、招标文件、工程量清单计价说明、国家相关规范等 |  | m2 | 0.72 | 109.15 |  | 78.59
93 | 011502001006 | 铝合金直角型材 | 1.∠30×4铝合金直角型材 2.M6×60膨胀螺栓 3.其他:未尽事项详见图纸、招标文件、工程量清单计价说明、国家相关规范等 |  | m | 1.8 | 19.95 |  | 35.91
94 | 011203001006 | 零星项目一般抹灰 | 1.部位:环网柜基础坑和高压电缆沟 2.抹灰厚度、砂浆配合比:1:2水泥砂浆抹面15mm厚 3.其他:未尽事项详见图纸、招标文件、工程量清单计价说明、国家相关规范等 |  | m2 | 49.54 | 87.14 |  | 4316.92
本页小计 | [8 empty] | 6435.15
注：为计取规费等的使用，可在表中增设其中：“定额人工费”。
表—08
分部分项工程和单价措施项目清单与计价表
工程名称：小㘵-平山首期（第二批）-建筑工程 |  |  |  | 标段： |  |  |  | 第 31 页 共 31 页
序号 | 项目编码 | 项目名称 | 项目特征描述 |  | 计量单位 | 工程量 | 金额（元）
[7 empty] | 综合单价 |  | 综合合价 | 其中
暂估价
95 | 011406001006 | 抹灰面防虫漆 | 1.部位:开关房内墙面 2.基层类型:一般抹灰面 3.涂防虫漆，遍数和厚度综合考虑 4.其他:未尽事项详见图纸、招标文件、工程量清单计价说明、国家相关规范等 |  | m2 | 61.51 | 24.32 |  | 1495.92
|  | 措施项目 | [6 empty] | 21212.57
96 | 011702028001 | 小型构件模板 | 1.构件类型：压顶 2.形状、截面尺寸：综合考虑 3.综合考虑：木模板、支架、地下室顶板回顶等的支、拆、运输费用及模板、支架的摊销（或租赁）及因防火需要为模板支架淋水的费用。 4.其他：未尽事项详见图纸、招标文件、工程量清单计价说明、国家相关规范等 |  | m2 | 163.65 | 100.7 |  | 16479.56
97 | 011702003001 | 构造柱模板 | 1.构件类型：构造柱 2.形状、截面尺寸：综合考虑 3.综合考虑：木模板、支架、地下室顶板回顶等的支、拆、运输费用及模板、支架的摊销（或租赁）及因防火需要为模板支架淋水的费用及支模高度和不同支模周长费用。 4.其他：未尽事项详见图纸、招标文件、工程量清单计价说明、国家相关规范等 |  | m2 | 34.06 | 70.52 |  | 2401.91
98 | 011702001001 | 变压器基础模板 | 1.类型:变压器基础模板 2.形状、截面尺寸：综合考虑 3.综合考虑：木模板、支架、地下室顶板回顶等的支、拆、运输费用及模板、支架的摊销（或租赁）及因防火需要为模板支架淋水的费用及支模高度和不同支模周长费用。 4.其他：未尽事项详见图纸、招标文件、工程量清单计价说明、国家相关规范等 |  | m2 | 40.24 | 57.93 |  | 2331.1
本页小计 | [8 empty] | 22708.49
合 计 | [8 empty] | 569897.22
注：为计取规费等的使用，可在表中增设其中：“定额人工费”。
表—08

## 表-11 总价措施项目清单与计价表【小㘵-平山首期（第二批_3
总价措施项目清单与计价表
工程名称：小㘵-平山首期（第二批）-建筑工程 | [5 empty] | 标段： |  | 第 1 页 共 1 页
序号 | 项目编码 | 项目名称 | 计算基础 | 费率 (%) | 金额 (元) |  | 调整 费率(%) |  | 调整后 金额(元) | 备注
1 | LSSGCSF00004 | 绿色施工安全防护措施费 | 分部分项人工费++分部分项机具费 | 19 | 25796.91 |  |  |  |  | 以分部分项的人工费与施工机具费之和为计算基础，费率19%
合 计 |  |  |  |  | 25796.91
编制人（造价人员）： | [5 empty] | 复核人（造价工程师）：
表-11

## 表-12 其他项目清单与计价汇总表【小㘵-平山首期（第二批_3
其他项目清单与计价汇总表
工程名称：小㘵-平山首期（第二批）-建筑工程 |  |  | 标段： |  | 第 1 页 共 1 页
序号 | 项目名称 | 金额（元） |  | 结算金额（元） |  | 备注
1 | 暂列金额 | 54868.47 |  |  |  | 明细详见表-12-1
2 | 暂估价
2.1 | 材料暂估价 | — |  |  |  | 明细详见表-12-2
2.2 | 专业工程暂估价 |  |  |  |  | 明细详见表-12-3
3 | 计日工 |  |  |  |  | 明细详见表-12-4
4 | 总承包服务费 |  |  |  |  | 明细详见表-12-5
5 | 预算包干费 | 9504.12
6 | 工程优质费
7 | 概算幅度差
8 | 现场签证费用
9 | 索赔费用
10 | 其他费用
| 合 计 | 64372.59 |  |  |  | —
注：材料（工程设备）暂估单价进入清单项目综合单价，此处不汇总。
表—12

## 表-12-1 暂列金额表【小㘵-平山首期（第二批）-建筑工
暂列金额明细表
工程名称：小㘵-平山首期（第二批）-建筑工程 |  |  | 标段： |  | 第 1 页 共 1 页
序号 | 名称 | 计量单位 |  | 暂定金额（元） |  | 备注
1 | 暂列金额 | 元 |  | 54868.47
合 计 |  |  |  | 54868.47 |  | —
注：此表由招标人填写，如不能详列，也可只列暂列金额总额，投标人应将上述暂列金额计入投标总价中。
表—12—1

## 表-13 规费、税金项目清单与计价表【小㘵-平山首期（第二_3
规费、税金项目清单与计价表
工程名称：小㘵-平山首期（第二批）-建筑工程 |  |  | 标段： |  |  | 第 1 页 共 1 页
序号 | 项目名称 | 计算基础 |  | 计算基数 | 计算费率 (%) |  | 金额(元)
1 | 增值税销项税额 | 分部分项工程费+措施项目费+其他项目费 |  | 660066.72 | 9 |  | 59406
合 计 | [6 empty] | 59406
编制人（造价人员）： |  |  | 复核人（造价工程师）：
表—13

## 表-04 单位工程招标控制价汇总表【小㘵-平山二期（第二批
单位工程招标控制价汇总表
工程名称：小㘵-平山二期（第二批）-高低压变配电工程 |  |  | 标段： | 第 1 页 共 1 页
序号 | 汇总内容 | 金额:(元) |  |  | 其中：暂估价(元)
1 | 分部分项合计 | 22434661.71
1.1 | 地块一 | 6646947.90
1.2 | 地块十二 | 8119152.90
1.3 | 地块十三 | 7668560.91
2 | 措施合计 | 721663.76
2.1 | 绿色施工安全防护措施费 | 663248.28
2.2 | 其他措施费 | 58415.48
3 | 其他项目 | 2428886.43 |  |  | －
3.1 | 暂列金额 | 2243466.17
3.2 | 暂估价
3.3 | 计日工
3.4 | 总承包服务费
3.5 | 预算包干费 | 185420.26
3.6 | 工程优质费
3.7 | 概算幅度差
3.8 | 索赔费用
3.9 | 现场签证费用
3.10 | 其他费用
4 | 税前工程造价 | 25585211.90
5 | 增值税销项税额 | 2302669.07 |  |  | －
6 | 总造价 | 27887880.97
7 | 人工费 | 1521189.99
招标控制价合计=1+2+3+5 |  | 27,887,880.97 |  |  | 0.00
注：本表适用于单位工程招标控制价或投标报价的汇总，如无单位工程划分，单项工程也使用本表汇总
表—04

## 表-08 分部分项工程和单价措施项目清单与计价表【小㘵-平_4
分部分项工程和单价措施项目清单与计价表
工程名称：小㘵-平山二期（第二批）-高低压变配电工程 |  |  |  | 标段： |  |  |  | 第 1 页 共 257 页
序号 | 项目编码 | 项目名称 | 项目特征描述 |  | 计量单位 | 工程量 | 金额（元）
[7 empty] | 综合单价 |  | 综合合价 | 其中
暂估价
|  | 地块一 | [6 empty] | 6646947.9
|  | A3栋公变高低压配电 | [6 empty] | 1267216.91
1 | 030402017013 | 高压配电柜 | 1.名称:高压配电柜（小㘵二A3）D柜-G01~5 2.型号、规格:详见图纸 3.基础型钢制作安装、孔洞修复、防火封堵 4.含柜体所需元器件、仪表、电力设施牌号等安装 5.母线、铜排、支持绝缘子、穿墙套管耐压试验及安装,穿通板制作安装,母线桥、肘型头制作安装等 6.本体及附件安装、接地、单体调试 7.其他:未尽事项详见图纸、招标文件、工程量清单计价说明、国家相关规范等 |  | 台 | 5 | 31999.37 |  | 159996.85
2 | 030401002009 | 干式变压器 | 1.名称:干式变压器 2.型号:SCB14-RGL-1000kVA 10.5±2×2.5%/0.4kV Uk=6%(带外壳) 3.钢板垫板、防震绝缘胶垫、绝缘子、绝缘护套、中性接地线、干式变压器阻尼弹簧减震器制作安装等 4.母线、铜排、支持绝缘子、穿墙套管耐压试验及安装,穿通板制作安装,母线软接安装等 5.本体及附件安装、单体调试、孔洞修复、防火封堵 6.其他:未尽事项详见图纸、招标文件、工程量清单计价说明、国家相关规范等 |  | 台 | 2 | 134616.16 |  | 269232.32
本页小计 | [8 empty] | 429229.17
注：为计取规费等的使用，可在表中增设其中：“定额人工费”。
表—08
分部分项工程和单价措施项目清单与计价表
工程名称：小㘵-平山二期（第二批）-高低压变配电工程 |  |  |  | 标段： |  |  |  | 第 2 页 共 257 页
序号 | 项目编码 | 项目名称 | 项目特征描述 |  | 计量单位 | 工程量 | 金额（元）
[7 empty] | 综合单价 |  | 综合合价 | 其中
暂估价
3 | 030404004089 | 低压开关柜 | 1.名称:低压开关柜（小㘵二A3）-1G1A0 2.型号、规格:详见图纸 3.基础型钢制作安装、孔洞修复、防火封堵 4.含柜体所需元器件、仪表、电力设施牌号等安装 5.母线、铜排、支持绝缘子、穿墙套管耐压试验及安装,穿通板制作安装,母线桥安装等 6.本体及附件安装、接地、单体调试 7.其他:未尽事项详见图纸、招标文件、工程量清单计价说明、国家相关规范等 |  | 台 | 1 | 32365.23 |  | 32365.23
4 | 030404004090 | 低压开关柜 | 1.名称:低压开关柜（小㘵二A3）-1G1A1 2.型号、规格:详见图纸 3.基础型钢制作安装、孔洞修复、防火封堵 4.含柜体所需元器件、仪表、电力设施牌号等安装 5.母线、铜排、支持绝缘子、穿墙套管耐压试验及安装,穿通板制作安装,母线桥安装等 6.本体及附件安装、接地、单体调试 7.其他:未尽事项详见图纸、招标文件、工程量清单计价说明、国家相关规范等 |  | 台 | 1 | 41115.55 |  | 41115.55
本页小计 | [8 empty] | 73480.78
注：为计取规费等的使用，可在表中增设其中：“定额人工费”。
表—08
分部分项工程和单价措施项目清单与计价表
工程名称：小㘵-平山二期（第二批）-高低压变配电工程 |  |  |  | 标段： |  |  |  | 第 3 页 共 257 页
序号 | 项目编码 | 项目名称 | 项目特征描述 |  | 计量单位 | 工程量 | 金额（元）
[7 empty] | 综合单价 |  | 综合合价 | 其中
暂估价
5 | 030404004091 | 低压开关柜 | 1.名称:低压开关柜（小㘵二A3）-1G1A2 2.型号、规格:详见图纸 3.基础型钢制作安装、孔洞修复、防火封堵 4.含柜体所需元器件、仪表、电力设施牌号等安装 5.母线、铜排、支持绝缘子、穿墙套管耐压试验及安装,穿通板制作安装,母线桥安装等 6.本体及附件安装、接地、单体调试 7.其他:未尽事项详见图纸、招标文件、工程量清单计价说明、国家相关规范等 |  | 台 | 1 | 25104.77 |  | 25104.77
6 | 030404004092 | 低压开关柜 | 1.名称:低压开关柜（小㘵二A3）-1G1A3 2.型号、规格:详见图纸 3.基础型钢制作安装、孔洞修复、防火封堵 4.含柜体所需元器件、仪表、电力设施牌号等安装 5.母线、铜排、支持绝缘子、穿墙套管耐压试验及安装,穿通板制作安装,母线桥安装等 6.本体及附件安装、接地、单体调试 7.其他:未尽事项详见图纸、招标文件、工程量清单计价说明、国家相关规范等 |  | 台 | 1 | 20800.73 |  | 20800.73
本页小计 | [8 empty] | 45905.5
注：为计取规费等的使用，可在表中增设其中：“定额人工费”。
表—08
分部分项工程和单价措施项目清单与计价表
工程名称：小㘵-平山二期（第二批）-高低压变配电工程 |  |  |  | 标段： |  |  |  | 第 4 页 共 257 页
序号 | 项目编码 | 项目名称 | 项目特征描述 |  | 计量单位 | 工程量 | 金额（元）
[7 empty] | 综合单价 |  | 综合合价 | 其中
暂估价
7 | 030404004093 | 低压开关柜 | 1.名称:低压开关柜（小㘵二A3）-1G1A4 2.型号、规格:详见图纸 3.基础型钢制作安装、孔洞修复、防火封堵 4.含柜体所需元器件、仪表、电力设施牌号等安装 5.母线、铜排、支持绝缘子、穿墙套管耐压试验及安装,穿通板制作安装,母线桥安装等 6.本体及附件安装、接地、单体调试 7.其他:未尽事项详见图纸、招标文件、工程量清单计价说明、国家相关规范等 |  | 台 | 1 | 20800.73 |  | 20800.73
8 | 030404004094 | 低压开关柜 | 1.名称:低压开关柜（小㘵二A3）-1G2A1 2.型号、规格:详见图纸 3.基础型钢制作安装、孔洞修复、防火封堵 4.含柜体所需元器件、仪表、电力设施牌号等安装 5.母线、铜排、支持绝缘子、穿墙套管耐压试验及安装,穿通板制作安装,母线桥安装等 6.本体及附件安装、接地、单体调试 7.其他:未尽事项详见图纸、招标文件、工程量清单计价说明、国家相关规范等 |  | 台 | 1 | 41115.55 |  | 41115.55
本页小计 | [8 empty] | 61916.28
注：为计取规费等的使用，可在表中增设其中：“定额人工费”。
表—08
分部分项工程和单价措施项目清单与计价表
工程名称：小㘵-平山二期（第二批）-高低压变配电工程 |  |  |  | 标段： |  |  |  | 第 5 页 共 257 页
序号 | 项目编码 | 项目名称 | 项目特征描述 |  | 计量单位 | 工程量 | 金额（元）
[7 empty] | 综合单价 |  | 综合合价 | 其中
暂估价
9 | 030404004095 | 低压开关柜 | 1.名称:低压开关柜（小㘵二A3）-1G2A2 2.型号、规格:详见图纸 3.基础型钢制作安装、孔洞修复、防火封堵 4.含柜体所需元器件、仪表、电力设施牌号等安装 5.母线、铜排、支持绝缘子、穿墙套管耐压试验及安装,穿通板制作安装,母线桥安装等 6.本体及附件安装、接地、单体调试 7.其他:未尽事项详见图纸、招标文件、工程量清单计价说明、国家相关规范等 |  | 台 | 1 | 25104.77 |  | 25104.77
10 | 030404004096 | 低压开关柜 | 1.名称:低压开关柜（小㘵二A3）-1G2A3 2.型号、规格:详见图纸 3.基础型钢制作安装、孔洞修复、防火封堵 4.含柜体所需元器件、仪表、电力设施牌号等安装 5.母线、铜排、支持绝缘子、穿墙套管耐压试验及安装,穿通板制作安装,母线桥安装等 6.本体及附件安装、接地、单体调试 7.其他:未尽事项详见图纸、招标文件、工程量清单计价说明、国家相关规范等 |  | 台 | 1 | 20800.73 |  | 20800.73
本页小计 | [8 empty] | 45905.5
注：为计取规费等的使用，可在表中增设其中：“定额人工费”。
表—08
分部分项工程和单价措施项目清单与计价表
工程名称：小㘵-平山二期（第二批）-高低压变配电工程 |  |  |  | 标段： |  |  |  | 第 6 页 共 257 页
序号 | 项目编码 | 项目名称 | 项目特征描述 |  | 计量单位 | 工程量 | 金额（元）
[7 empty] | 综合单价 |  | 综合合价 | 其中
暂估价
11 | 030404004097 | 低压开关柜 | 1.名称:低压开关柜（小㘵二A3）-1G2A4 2.型号、规格:详见图纸 3.基础型钢制作安装、孔洞修复、防火封堵 4.含柜体所需元器件、仪表、电力设施牌号等安装 5.母线、铜排、支持绝缘子、穿墙套管耐压试验及安装,穿通板制作安装,母线桥安装等 6.本体及附件安装、接地、单体调试 7.其他:未尽事项详见图纸、招标文件、工程量清单计价说明、国家相关规范等 |  | 台 | 1 | 20800.73 |  | 20800.73
12 | 030404004098 | 低压开关柜 | 1.名称:低压开关柜（小㘵二A3）-1Y1A1 2.型号、规格:详见图纸 3.基础型钢制作安装、孔洞修复、防火封堵 4.含柜体所需元器件、仪表、电力设施牌号等安装 5.母线、铜排、支持绝缘子、穿墙套管耐压试验及安装,穿通板制作安装,母线桥安装等 6.本体及附件安装、接地、单体调试 7.其他:未尽事项详见图纸、招标文件、工程量清单计价说明、国家相关规范等 |  | 台 | 1 | 41115.55 |  | 41115.55
本页小计 | [8 empty] | 61916.28
注：为计取规费等的使用，可在表中增设其中：“定额人工费”。
表—08
分部分项工程和单价措施项目清单与计价表
工程名称：小㘵-平山二期（第二批）-高低压变配电工程 |  |  |  | 标段： |  |  |  | 第 7 页 共 257 页
序号 | 项目编码 | 项目名称 | 项目特征描述 |  | 计量单位 | 工程量 | 金额（元）
[7 empty] | 综合单价 |  | 综合合价 | 其中
暂估价
13 | 030404004099 | 低压开关柜 | 1.名称:低压开关柜（小㘵二A3）-1Y1A2 2.型号、规格:详见图纸 3.基础型钢制作安装、孔洞修复、防火封堵 4.含柜体所需元器件、仪表、电力设施牌号等安装 5.母线、铜排、支持绝缘子、穿墙套管耐压试验及安装,穿通板制作安装,母线桥安装等 6.本体及附件安装、接地、单体调试 7.其他:未尽事项详见图纸、招标文件、工程量清单计价说明、国家相关规范等 |  | 台 | 1 | 25104.77 |  | 25104.77
14 | 030404004100 | 低压开关柜 | 1.名称:低压开关柜（小㘵二A3）-1Y1A3 2.型号、规格:详见图纸 3.基础型钢制作安装、孔洞修复、防火封堵 4.含柜体所需元器件、仪表、电力设施牌号等安装 5.母线、铜排、支持绝缘子、穿墙套管耐压试验及安装,穿通板制作安装,母线桥安装等 6.本体及附件安装、接地、单体调试 7.其他:未尽事项详见图纸、招标文件、工程量清单计价说明、国家相关规范等 |  | 台 | 1 | 20800.73 |  | 20800.73
本页小计 | [8 empty] | 45905.5
注：为计取规费等的使用，可在表中增设其中：“定额人工费”。
表—08
分部分项工程和单价措施项目清单与计价表
工程名称：小㘵-平山二期（第二批）-高低压变配电工程 |  |  |  | 标段： |  |  |  | 第 8 页 共 257 页
序号 | 项目编码 | 项目名称 | 项目特征描述 |  | 计量单位 | 工程量 | 金额（元）
[7 empty] | 综合单价 |  | 综合合价 | 其中
暂估价
15 | 030404004101 | 低压开关柜 | 1.名称:低压开关柜（小㘵二A3）-1Y2A1 2.型号、规格:详见图纸 3.基础型钢制作安装、孔洞修复、防火封堵 4.含柜体所需元器件、仪表、电力设施牌号等安装 5.母线、铜排、支持绝缘子、穿墙套管耐压试验及安装,穿通板制作安装,母线桥安装等 6.本体及附件安装、接地、单体调试 7.其他:未尽事项详见图纸、招标文件、工程量清单计价说明、国家相关规范等 |  | 台 | 1 | 41115.55 |  | 41115.55
16 | 030404004102 | 低压开关柜 | 1.名称:低压开关柜（小㘵二A3）-1Y2A2 2.型号、规格:详见图纸 3.基础型钢制作安装、孔洞修复、防火封堵 4.含柜体所需元器件、仪表、电力设施牌号等安装 5.母线、铜排、支持绝缘子、穿墙套管耐压试验及安装,穿通板制作安装,母线桥安装等 6.本体及附件安装、接地、单体调试 7.其他:未尽事项详见图纸、招标文件、工程量清单计价说明、国家相关规范等 |  | 台 | 1 | 25104.77 |  | 25104.77
本页小计 | [8 empty] | 66220.32
注：为计取规费等的使用，可在表中增设其中：“定额人工费”。
表—08
分部分项工程和单价措施项目清单与计价表
工程名称：小㘵-平山二期（第二批）-高低压变配电工程 |  |  |  | 标段： |  |  |  | 第 9 页 共 257 页
序号 | 项目编码 | 项目名称 | 项目特征描述 |  | 计量单位 | 工程量 | 金额（元）
[7 empty] | 综合单价 |  | 综合合价 | 其中
暂估价
17 | 030404004103 | 低压开关柜 | 1.名称:低压开关柜（小㘵二A3）-1G1P1 2.型号、规格:详见图纸 3.基础型钢制作安装、孔洞修复、防火封堵 4.含柜体所需元器件、仪表、电力设施牌号等安装 5.母线、铜排、支持绝缘子、穿墙套管耐压试验及安装,穿通板制作安装,母线桥安装等 6.本体及附件安装、接地、单体调试 7.其他:未尽事项详见图纸、招标文件、工程量清单计价说明、国家相关规范等 |  | 台 | 1 | 16175.6 |  | 16175.6
18 | 030404004104 | 低压开关柜 | 1.名称:低压开关柜（小㘵二A3）-1G2P2 2.型号、规格:详见图纸 3.基础型钢制作安装、孔洞修复、防火封堵 4.含柜体所需元器件、仪表、电力设施牌号等安装 5.母线、铜排、支持绝缘子、穿墙套管耐压试验及安装,穿通板制作安装,母线桥安装等 6.本体及附件安装、接地、单体调试 7.其他:未尽事项详见图纸、招标文件、工程量清单计价说明、国家相关规范等 |  | 台 | 1 | 16175.6 |  | 16175.6
19 | 030408001019 | 高压电缆 | 1.名称:高压电缆 2.规格、型号:ZRYJV22-8.7/15kV-3X70mm² 3.电压等级:10KV以下 4.揭（盖）盖板 5.电缆敷设、电缆防护、防火堵洞 6.电缆防火隔板、防火涂料 7.其他:未尽事项详见图纸、招标文件、工程量清单计价说明、国家相关规范等 |  | m | 31.81 | 179.3 |  | 5703.53
本页小计 | [8 empty] | 38054.73
注：为计取规费等的使用，可在表中增设其中：“定额人工费”。
表—08
分部分项工程和单价措施项目清单与计价表
工程名称：小㘵-平山二期（第二批）-高低压变配电工程 |  |  |  | 标段： |  |  |  | 第 10 页 共 257 页
序号 | 项目编码 | 项目名称 | 项目特征描述 |  | 计量单位 | 工程量 | 金额（元）
[7 empty] | 综合单价 |  | 综合合价 | 其中
暂估价
20 | 030408001020 | 电力电缆 | 1.名称:电力电缆 2.规格、型号:ZRYJV-1x240mm² 3.电压等级:1KV以下 4.揭（盖）盖板 5.电缆敷设、电缆防护、防火堵洞 6.电缆防火隔板、防火涂料、电缆头制作、安装 7.其他:未尽事项详见图纸、招标文件、工程量清单计价说明、国家相关规范等 |  | m | 166.69 | 184.07 |  | 30682.63
21 | 030408001021 | 电力电缆 | 1.名称:电力电缆 2.规格、型号:WDZBN-YJY-4×150+1×70mm² 3.电压等级:1KV以下 4.揭（盖）盖板 5.电缆敷设、电缆防护、防火堵洞 6.电缆防火隔板、防火涂料、电缆头制作、安装 7.其他:未尽事项详见图纸、招标文件、工程量清单计价说明、国家相关规范等 |  | m | 20.91 | 699.07 |  | 14617.55
22 | 030408001022 | 电力电缆 | 1.名称:电力电缆 2.规格、型号:WDZBN-YJY-4×70+1×35mm² 3.电压等级:1KV以下 4.揭（盖）盖板 5.电缆敷设、电缆防护、防火堵洞 6.电缆防火隔板、防火涂料、电缆头制作、安装 7.其他:未尽事项详见图纸、招标文件、工程量清单计价说明、国家相关规范等 |  | m | 17.17 | 333.55 |  | 5727.05
23 | 030408006014 | 电力电缆头 | 1.名称:户内电力电缆头 2.规格、型号:3x70mm² 3.电压等级:10KV以下 4.其他:未尽事项详见图纸、招标文件、工程量清单计价说明、国家相关规范等 |  | 个 | 6 | 471.71 |  | 2830.26
本页小计 | [8 empty] | 53857.49
注：为计取规费等的使用，可在表中增设其中：“定额人工费”。
表—08
分部分项工程和单价措施项目清单与计价表
工程名称：小㘵-平山二期（第二批）-高低压变配电工程 |  |  |  | 标段： |  |  |  | 第 11 页 共 257 页
序号 | 项目编码 | 项目名称 | 项目特征描述 |  | 计量单位 | 工程量 | 金额（元）
[7 empty] | 综合单价 |  | 综合合价 | 其中
暂估价
24 | 030403006009 | 低压封闭式插接母线槽 | 1.名称:低压封闭式插接母线槽 2.规格、型号:CCX-2000A/4P、IP65 3.包括水平弯通、垂直弯通、T接头、变径单元、始终端母线、膨胀接头、软连接等配件安装 4.支吊架制作、安装，除锈、刷油 5.防火堵洞、母线槽防护、接地跨接 6.其他:未尽事项详见图纸、招标文件、工程量清单计价说明、国家相关规范等 |  | m | 44.03 | 4384.59 |  | 193053.5
25 | 030403007009 | 母线槽始终端箱 | 1.名称:母线槽始终端箱 2.规格、型号:CCX-2000A/4P、IP65 3.箱体接地、单体调试、接线等 4.其他:未尽事项详见图纸、招标文件、工程量清单计价说明、国家相关规范等 |  | 台 | 8 | 1960.53 |  | 15684.24
26 | 030404017017 | 发电车快速接入箱 | 1.名称:发电车快速接入箱 2.规格、型号:详见图纸 3.安装方式:悬挂式 4.含箱内所需元器件、仪表、配件安装 5.其他:未尽事项详见图纸、招标文件、工程量清单计价说明、国家相关规范等 |  | 台 | 1 | 13490.13 |  | 13490.13
27 | 030404017018 | 电房配电箱 | 1.名称:电房配电箱XM 2.规格、型号:详见图纸 3.安装方式:悬挂式 4.含箱内所需元器件、仪表、配件安装 5.其他:未尽事项详见图纸、招标文件、工程量清单计价说明、国家相关规范等 |  | 台 | 3 | 1105.73 |  | 3317.19
本页小计 | [8 empty] | 225545.06
注：为计取规费等的使用，可在表中增设其中：“定额人工费”。
表—08
分部分项工程和单价措施项目清单与计价表
工程名称：小㘵-平山二期（第二批）-高低压变配电工程 |  |  |  | 标段： |  |  |  | 第 12 页 共 257 页
序号 | 项目编码 | 项目名称 | 项目特征描述 |  | 计量单位 | 工程量 | 金额（元）
[7 empty] | 综合单价 |  | 综合合价 | 其中
暂估价
28 | 030412004020 | 红外线灯 | 1.名称:红外线灯 2.规格、型号:220V、250W 3.安装方式:壁挂式安装 4.接线底盒、金属软管安装 5.其他:未尽事项详见图纸、招标文件、工程量清单计价说明、国家相关规范等 |  | 套 | 10 | 119.53 |  | 1195.3
29 | 030412004021 | 双头应急灯 | 1.名称:双头应急灯 2.规格、型号:220V、2×10W 3.安装方式:壁挂式安装 4.接线底盒、金属软管安装 5.其他:未尽事项详见图纸、招标文件、工程量清单计价说明、国家相关规范等 |  | 套 | 5 | 155.41 |  | 777.05
30 | 030412005009 | LED日光灯 | 1.名称:LED日光灯 2.规格、型号:220V、36W 3.安装方式:壁挂式/吸顶式安装 4.接线底盒、金属软管安装 5.其他:未尽事项详见图纸、招标文件、工程量清单计价说明、国家相关规范等 |  | 套 | 16 | 134.84 |  | 2157.44
31 | 030404033009 | 排气扇 | 1.名称:排气扇 2.规格、型号:16"(低噪声、轴流型) 3.安装方式:壁挂式安装 4.接线底盒、配套插座安装 5.其他:未尽事项详见图纸、招标文件、工程量清单计价说明、国家相关规范等 |  | 台 | 6 | 268.97 |  | 1613.82
32 | 030411002009 | 塑料线槽 | 1.名称:阻燃绝缘PVC电线槽 2.规格、型号:40x18mm 3.其他:未尽事项详见图纸、招标文件、工程量清单计价说明、国家相关规范等 |  | m | 151.51 | 19.89 |  | 3013.53
33 | 030411004025 | 配线 | 1.名称:配线 2.规格、型号:ZRBVV-6mm² 3.配线形式:综合考虑 4.其他:未尽事项详见图纸、招标文件、工程量清单计价说明、国家相关规范等 |  | m | 317.12 | 6.26 |  | 1985.17
本页小计 | [8 empty] | 10742.31
注：为计取规费等的使用，可在表中增设其中：“定额人工费”。
表—08
分部分项工程和单价措施项目清单与计价表
工程名称：小㘵-平山二期（第二批）-高低压变配电工程 |  |  |  | 标段： |  |  |  | 第 13 页 共 257 页
序号 | 项目编码 | 项目名称 | 项目特征描述 |  | 计量单位 | 工程量 | 金额（元）
[7 empty] | 综合单价 |  | 综合合价 | 其中
暂估价
34 | 030411004026 | 配线 | 1.名称:配线 2.规格、型号:ZRBVV-4mm² 3.配线形式:综合考虑 4.其他:未尽事项详见图纸、招标文件、工程量清单计价说明、国家相关规范等 |  | m | 66.07 | 4.87 |  | 321.76
35 | 030411004027 | 配线 | 1.名称:配线 2.规格、型号:ZRBVV-2.5mm² 3.配线形式:综合考虑 4.其他:未尽事项详见图纸、招标文件、工程量清单计价说明、国家相关规范等 |  | m | 399.46 | 3.47 |  | 1386.13
36 | 030404035007 | 三相插座（维修） | 1.名称:三相插座（维修） 2.规格: 220V 10A 3.安装方式:暗装 4.接线盒安装 5.接地 6.未尽事项详见图纸、招标文件、工程量清单计价说明、国家相关规范等 |  | 个 | 3 | 34.99 |  | 104.97
37 | 030404035008 | 单相二三孔插座 | 1.名称:单相二三孔插座 2.规格: 220V 10A 3.安装方式:暗装 4.接线盒安装 5.接地 6.未尽事项详见图纸、招标文件、工程量清单计价说明、国家相关规范等 |  | 个 | 3 | 28.6 |  | 85.8
38 | 030404034004 | 照明开关 | 1.名称:双联单控开关 2.规格:10A 250V 3.安装方式:暗装 4.接线盒安装 5.接地 6.未尽事项详见图纸、招标文件、工程量清单计价说明、国家相关规范等 |  | 个 | 3 | 29.11 |  | 87.33
本页小计 | [8 empty] | 1985.99
注：为计取规费等的使用，可在表中增设其中：“定额人工费”。
表—08
分部分项工程和单价措施项目清单与计价表
工程名称：小㘵-平山二期（第二批）-高低压变配电工程 |  |  |  | 标段： |  |  |  | 第 14 页 共 257 页
序号 | 项目编码 | 项目名称 | 项目特征描述 |  | 计量单位 | 工程量 | 金额（元）
[7 empty] | 综合单价 |  | 综合合价 | 其中
暂估价
39 | 030901013009 | 安健环设备 | 1.名称:安健环设备（A3栋公变高低压配电） 2.包含绝缘地板胶、指示牌、消防灭火器材、绝缘工具、绝缘胶垫、绝缘手套、绝缘鞋、绝缘棒、标语牌、标志牌、结线模拟说明牌、验电笔、结线模拟指示牌、防鼠泥、防鼠挡板、驱鼠器、环境控制箱、电房工具箱、高压绝缘操作杆、变压器固定遮拦灯箱、电房辅助设施等相关费用 3.其他:未尽事项详见图纸、招标文件、工程量清单计价说明、国家相关规范等 |  | 项 | 1 | 10720.73 |  | 10720.73
40 | 030414002009 | 电力系统调试 | 1.型号：电力系统调试（A3栋公变高低压配电） 2.电压等级：10kV、1kV以下 3.包含高低压送配电装置系统调试;变压器系统调试;母线、避雷器、电容器装置调试;电缆试验、瓷瓶耐压、自动开关或断路器调试、隔离开关调试、常规保护装置调试、自动投入装置调试、电缆局放试验、电缆交流耐压试验、"五防"系统调试等 4.其他：未尽事项详见图纸、招标文件、工程量清单计价说明、国家相关规范等 |  | 项 | 1 | 89310.08 |  | 89310.08
本页小计 | [8 empty] | 100030.81
注：为计取规费等的使用，可在表中增设其中：“定额人工费”。
表—08
分部分项工程和单价措施项目清单与计价表
工程名称：小㘵-平山二期（第二批）-高低压变配电工程 |  |  |  | 标段： |  |  |  | 第 15 页 共 257 页
序号 | 项目编码 | 项目名称 | 项目特征描述 |  | 计量单位 | 工程量 | 金额（元）
[7 empty] | 综合单价 |  | 综合合价 | 其中
暂估价
41 | 030414011009 | 防雷接地 | 1.名称：防雷接地（A3栋公变高低压配电） 2.包含接地极（板）制安、接地母线敷设、避雷引下线敷设、接地跨接线、金属构件、桩承台、门窗接地、总等电位端子箱安装、等电位联结端子箱安装、LEB等电位端子板、MEB等电位端子板、等电位连接、防雷设施制安、均压环敷设、避雷带（网）的连接、接地电阻测试、防雷接地系统调试及验收等相关费用 3.其他:未尽事项详见图纸、招标文件、工程量清单计价说明、国家相关规范等 |  | 项 | 1 | 6521.19 |  | 6521.19
|  | A4栋公变高低压配电 | [6 empty] | 1156985.47
42 | 030402017014 | 高压配电柜 | 1.名称:高压配电柜（小㘵二A4）D柜-G01~5 2.型号、规格:详见图纸 3.基础型钢制作安装、孔洞修复、防火封堵 4.含柜体所需元器件、仪表、电力设施牌号等安装 5.母线、铜排、支持绝缘子、穿墙套管耐压试验及安装,穿通板制作安装,母线桥、肘型头制作安装等 6.本体及附件安装、接地、单体调试 7.其他:未尽事项详见图纸、招标文件、工程量清单计价说明、国家相关规范等 |  | 台 | 5 | 31999.37 |  | 159996.85
本页小计 | [8 empty] | 166518.04
注：为计取规费等的使用，可在表中增设其中：“定额人工费”。
表—08
分部分项工程和单价措施项目清单与计价表
工程名称：小㘵-平山二期（第二批）-高低压变配电工程 |  |  |  | 标段： |  |  |  | 第 16 页 共 257 页
序号 | 项目编码 | 项目名称 | 项目特征描述 |  | 计量单位 | 工程量 | 金额（元）
[7 empty] | 综合单价 |  | 综合合价 | 其中
暂估价
43 | 030401002010 | 干式变压器 | 1.名称:干式变压器 2.型号:SCB14-RGL-800kVA 10.5±2×2.5%/0.4kV Uk=6%(带外壳) 3.钢板垫板、防震绝缘胶垫、绝缘子、绝缘护套、中性接地线、干式变压器阻尼弹簧减震器制作安装等 4.母线、铜排、支持绝缘子、穿墙套管耐压试验及安装,穿通板制作安装,母线软接安装等 5.本体及附件安装、单体调试、孔洞修复、防火封堵 6.其他:未尽事项详见图纸、招标文件、工程量清单计价说明、国家相关规范等 |  | 台 | 2 | 128590.75 |  | 257181.5
44 | 030404004105 | 低压开关柜 | 1.名称:低压开关柜（小㘵二A4）-4G1P1~4G2P2 2.型号、规格:详见图纸 3.基础型钢制作安装、孔洞修复、防火封堵 4.含柜体所需元器件、仪表、电力设施牌号等安装 5.母线、铜排、支持绝缘子、穿墙套管耐压试验及安装,穿通板制作安装,母线桥安装等 6.本体及附件安装、接地、单体调试 7.其他:未尽事项详见图纸、招标文件、工程量清单计价说明、国家相关规范等 |  | 台 | 2 | 16175.6 |  | 32351.2
本页小计 | [8 empty] | 289532.7
注：为计取规费等的使用，可在表中增设其中：“定额人工费”。
表—08
分部分项工程和单价措施项目清单与计价表
工程名称：小㘵-平山二期（第二批）-高低压变配电工程 |  |  |  | 标段： |  |  |  | 第 17 页 共 257 页
序号 | 项目编码 | 项目名称 | 项目特征描述 |  | 计量单位 | 工程量 | 金额（元）
[7 empty] | 综合单价 |  | 综合合价 | 其中
暂估价
45 | 030404004106 | 低压开关柜 | 1.名称:低压开关柜（小㘵二A4）-4G1A0 2.型号、规格:详见图纸 3.基础型钢制作安装、孔洞修复、防火封堵 4.含柜体所需元器件、仪表、电力设施牌号等安装 5.母线、铜排、支持绝缘子、穿墙套管耐压试验及安装,穿通板制作安装,母线桥安装等 6.本体及附件安装、接地、单体调试 7.其他:未尽事项详见图纸、招标文件、工程量清单计价说明、国家相关规范等 |  | 台 | 1 | 32365.23 |  | 32365.23
46 | 030404004107 | 低压开关柜 | 1.名称:低压开关柜（小㘵二A4）-4G1A1 2.型号、规格:详见图纸 3.基础型钢制作安装、孔洞修复、防火封堵 4.含柜体所需元器件、仪表、电力设施牌号等安装 5.母线、铜排、支持绝缘子、穿墙套管耐压试验及安装,穿通板制作安装,母线桥安装等 6.本体及附件安装、接地、单体调试 7.其他:未尽事项详见图纸、招标文件、工程量清单计价说明、国家相关规范等 |  | 台 | 1 | 41115.55 |  | 41115.55
本页小计 | [8 empty] | 73480.78
注：为计取规费等的使用，可在表中增设其中：“定额人工费”。
表—08
分部分项工程和单价措施项目清单与计价表
工程名称：小㘵-平山二期（第二批）-高低压变配电工程 |  |  |  | 标段： |  |  |  | 第 18 页 共 257 页
序号 | 项目编码 | 项目名称 | 项目特征描述 |  | 计量单位 | 工程量 | 金额（元）
[7 empty] | 综合单价 |  | 综合合价 | 其中
暂估价
47 | 030404004108 | 低压开关柜 | 1.名称:低压开关柜（小㘵二A4）-4G1A2 2.型号、规格:详见图纸 3.基础型钢制作安装、孔洞修复、防火封堵 4.含柜体所需元器件、仪表、电力设施牌号等安装 5.母线、铜排、支持绝缘子、穿墙套管耐压试验及安装,穿通板制作安装,母线桥安装等 6.本体及附件安装、接地、单体调试 7.其他:未尽事项详见图纸、招标文件、工程量清单计价说明、国家相关规范等 |  | 台 | 1 | 25104.77 |  | 25104.77
48 | 030404004109 | 低压开关柜 | 1.名称:低压开关柜（小㘵二A4）-4G1A3 2.型号、规格:详见图纸 3.基础型钢制作安装、孔洞修复、防火封堵 4.含柜体所需元器件、仪表、电力设施牌号等安装 5.母线、铜排、支持绝缘子、穿墙套管耐压试验及安装,穿通板制作安装,母线桥安装等 6.本体及附件安装、接地、单体调试 7.其他:未尽事项详见图纸、招标文件、工程量清单计价说明、国家相关规范等 |  | 台 | 1 | 20800.73 |  | 20800.73
本页小计 | [8 empty] | 45905.5
注：为计取规费等的使用，可在表中增设其中：“定额人工费”。
表—08
分部分项工程和单价措施项目清单与计价表
工程名称：小㘵-平山二期（第二批）-高低压变配电工程 |  |  |  | 标段： |  |  |  | 第 19 页 共 257 页
序号 | 项目编码 | 项目名称 | 项目特征描述 |  | 计量单位 | 工程量 | 金额（元）
[7 empty] | 综合单价 |  | 综合合价 | 其中
暂估价
49 | 030404004110 | 低压开关柜 | 1.名称:低压开关柜（小㘵二A4）-4G1A4 2.型号、规格:详见图纸 3.基础型钢制作安装、孔洞修复、防火封堵 4.含柜体所需元器件、仪表、电力设施牌号等安装 5.母线、铜排、支持绝缘子、穿墙套管耐压试验及安装,穿通板制作安装,母线桥安装等 6.本体及附件安装、接地、单体调试 7.其他:未尽事项详见图纸、招标文件、工程量清单计价说明、国家相关规范等 |  | 台 | 1 | 20800.73 |  | 20800.73
50 | 030404004111 | 低压开关柜 | 1.名称:低压开关柜（小㘵二A4）-4G2A1 2.型号、规格:详见图纸 3.基础型钢制作安装、孔洞修复、防火封堵 4.含柜体所需元器件、仪表、电力设施牌号等安装 5.母线、铜排、支持绝缘子、穿墙套管耐压试验及安装,穿通板制作安装,母线桥安装等 6.本体及附件安装、接地、单体调试 7.其他:未尽事项详见图纸、招标文件、工程量清单计价说明、国家相关规范等 |  | 台 | 1 | 41115.55 |  | 41115.55
本页小计 | [8 empty] | 61916.28
注：为计取规费等的使用，可在表中增设其中：“定额人工费”。
表—08
分部分项工程和单价措施项目清单与计价表
工程名称：小㘵-平山二期（第二批）-高低压变配电工程 |  |  |  | 标段： |  |  |  | 第 20 页 共 257 页
序号 | 项目编码 | 项目名称 | 项目特征描述 |  | 计量单位 | 工程量 | 金额（元）
[7 empty] | 综合单价 |  | 综合合价 | 其中
暂估价
51 | 030404004112 | 低压开关柜 | 1.名称:低压开关柜（小㘵二A4）-4G2A2 2.型号、规格:详见图纸 3.基础型钢制作安装、孔洞修复、防火封堵 4.含柜体所需元器件、仪表、电力设施牌号等安装 5.母线、铜排、支持绝缘子、穿墙套管耐压试验及安装,穿通板制作安装,母线桥安装等 6.本体及附件安装、接地、单体调试 7.其他:未尽事项详见图纸、招标文件、工程量清单计价说明、国家相关规范等 |  | 台 | 1 | 25104.77 |  | 25104.77
52 | 030404004113 | 低压开关柜 | 1.名称:低压开关柜（小㘵二A4）-4G2A3 2.型号、规格:详见图纸 3.基础型钢制作安装、孔洞修复、防火封堵 4.含柜体所需元器件、仪表、电力设施牌号等安装 5.母线、铜排、支持绝缘子、穿墙套管耐压试验及安装,穿通板制作安装,母线桥安装等 6.本体及附件安装、接地、单体调试 7.其他:未尽事项详见图纸、招标文件、工程量清单计价说明、国家相关规范等 |  | 台 | 1 | 20800.73 |  | 20800.73
本页小计 | [8 empty] | 45905.5
注：为计取规费等的使用，可在表中增设其中：“定额人工费”。
表—08
分部分项工程和单价措施项目清单与计价表
工程名称：小㘵-平山二期（第二批）-高低压变配电工程 |  |  |  | 标段： |  |  |  | 第 21 页 共 257 页
序号 | 项目编码 | 项目名称 | 项目特征描述 |  | 计量单位 | 工程量 | 金额（元）
[7 empty] | 综合单价 |  | 综合合价 | 其中
暂估价
53 | 030404004114 | 低压开关柜 | 1.名称:低压开关柜（小㘵二A4）-4G2A4 2.型号、规格:详见图纸 3.基础型钢制作安装、孔洞修复、防火封堵 4.含柜体所需元器件、仪表、电力设施牌号等安装 5.母线、铜排、支持绝缘子、穿墙套管耐压试验及安装,穿通板制作安装,母线桥安装等 6.本体及附件安装、接地、单体调试 7.其他:未尽事项详见图纸、招标文件、工程量清单计价说明、国家相关规范等 |  | 台 | 1 | 20800.73 |  | 20800.73
54 | 030404004115 | 低压开关柜 | 1.名称:低压开关柜（小㘵二A4）-4Y1A1 2.型号、规格:详见图纸 3.基础型钢制作安装、孔洞修复、防火封堵 4.含柜体所需元器件、仪表、电力设施牌号等安装 5.母线、铜排、支持绝缘子、穿墙套管耐压试验及安装,穿通板制作安装,母线桥安装等 6.本体及附件安装、接地、单体调试 7.其他:未尽事项详见图纸、招标文件、工程量清单计价说明、国家相关规范等 |  | 台 | 1 | 41115.55 |  | 41115.55
本页小计 | [8 empty] | 61916.28
注：为计取规费等的使用，可在表中增设其中：“定额人工费”。
表—08
分部分项工程和单价措施项目清单与计价表
工程名称：小㘵-平山二期（第二批）-高低压变配电工程 |  |  |  | 标段： |  |  |  | 第 22 页 共 257 页
序号 | 项目编码 | 项目名称 | 项目特征描述 |  | 计量单位 | 工程量 | 金额（元）
[7 empty] | 综合单价 |  | 综合合价 | 其中
暂估价
55 | 030404004116 | 低压开关柜 | 1.名称:低压开关柜（小㘵二A4）-4Y1A2 2.型号、规格:详见图纸 3.基础型钢制作安装、孔洞修复、防火封堵 4.含柜体所需元器件、仪表、电力设施牌号等安装 5.母线、铜排、支持绝缘子、穿墙套管耐压试验及安装,穿通板制作安装,母线桥安装等 6.本体及附件安装、接地、单体调试 7.其他:未尽事项详见图纸、招标文件、工程量清单计价说明、国家相关规范等 |  | 台 | 1 | 25104.77 |  | 25104.77
56 | 030404004117 | 低压开关柜 | 1.名称:低压开关柜（小㘵二A4）-4Y2A1 2.型号、规格:详见图纸 3.基础型钢制作安装、孔洞修复、防火封堵 4.含柜体所需元器件、仪表、电力设施牌号等安装 5.母线、铜排、支持绝缘子、穿墙套管耐压试验及安装,穿通板制作安装,母线桥安装等 6.本体及附件安装、接地、单体调试 7.其他:未尽事项详见图纸、招标文件、工程量清单计价说明、国家相关规范等 |  | 台 | 1 | 41115.55 |  | 41115.55
本页小计 | [8 empty] | 66220.32
注：为计取规费等的使用，可在表中增设其中：“定额人工费”。
表—08
分部分项工程和单价措施项目清单与计价表
工程名称：小㘵-平山二期（第二批）-高低压变配电工程 |  |  |  | 标段： |  |  |  | 第 23 页 共 257 页
序号 | 项目编码 | 项目名称 | 项目特征描述 |  | 计量单位 | 工程量 | 金额（元）
[7 empty] | 综合单价 |  | 综合合价 | 其中
暂估价
57 | 030404004118 | 低压开关柜 | 1.名称:低压开关柜（小㘵二A4）-4Y2A2 2.型号、规格:详见图纸 3.基础型钢制作安装、孔洞修复、防火封堵 4.含柜体所需元器件、仪表、电力设施牌号等安装 5.母线、铜排、支持绝缘子、穿墙套管耐压试验及安装,穿通板制作安装,母线桥安装等 6.本体及附件安装、接地、单体调试 7.其他:未尽事项详见图纸、招标文件、工程量清单计价说明、国家相关规范等 |  | 台 | 1 | 25104.77 |  | 25104.77
58 | 030408001023 | 高压电缆 | 1.名称:高压电缆 2.规格、型号:ZRYJV22-8.7/15kV-3X70mm² 3.电压等级:10KV以下 4.揭（盖）盖板 5.电缆敷设、电缆防护、防火堵洞 6.电缆防火隔板、防火涂料 7.其他:未尽事项详见图纸、招标文件、工程量清单计价说明、国家相关规范等 |  | m | 34.53 | 179.3 |  | 6191.23
59 | 030408001024 | 电力电缆 | 1.名称:电力电缆 2.规格、型号:ZRYJV-1x240mm² 3.电压等级:1KV以下 4.揭（盖）盖板 5.电缆敷设、电缆防护、防火堵洞 6.电缆防火隔板、防火涂料、电缆头制作、安装 7.其他:未尽事项详见图纸、招标文件、工程量清单计价说明、国家相关规范等 |  | m | 163.54 | 184.07 |  | 30102.81
本页小计 | [8 empty] | 61398.81
注：为计取规费等的使用，可在表中增设其中：“定额人工费”。
表—08
分部分项工程和单价措施项目清单与计价表
工程名称：小㘵-平山二期（第二批）-高低压变配电工程 |  |  |  | 标段： |  |  |  | 第 24 页 共 257 页
序号 | 项目编码 | 项目名称 | 项目特征描述 |  | 计量单位 | 工程量 | 金额（元）
[7 empty] | 综合单价 |  | 综合合价 | 其中
暂估价
60 | 030408001025 | 电力电缆 | 1.名称:电力电缆 2.规格、型号:WDZBN-YJY-4×70+1×35mm² 3.电压等级:1KV以下 4.揭（盖）盖板 5.电缆敷设、电缆防护、防火堵洞、电缆终端头制作安装 6.电缆防火隔板、防火涂料 7.其他:未尽事项详见图纸、招标文件、工程量清单计价说明、国家相关规范等 |  | m | 29.62 | 333.55 |  | 9879.75
61 | 030408006015 | 电力电缆头 | 1.名称:户内电力电缆头 2.规格、型号:3x70mm2 3.电压等级:10KV以下 4.其他:未尽事项详见图纸、招标文件、工程量清单计价说明、国家相关规范等 |  | 个 | 4 | 471.71 |  | 1886.84
62 | 030403006010 | 低压封闭式插接母线槽 | 1.名称:低压封闭式插接母线槽 2.规格、型号:CCX-1600A/4P、IP65 3.包括水平弯通、垂直弯通、T接头、变径单元、始终端母线、膨胀接头、软连接等配件安装 4.支吊架制作、安装，除锈、刷油 5.防火堵洞、母线槽防护、接地跨接 6.其他:未尽事项详见图纸、招标文件、工程量清单计价说明、国家相关规范等 |  | m | 41.31 | 3546.01 |  | 146485.67
63 | 030403007010 | 母线槽始终端箱 | 1.名称:母线槽始终端箱 2.规格、型号:CCX-1600A/4P、IP65 3.箱体接地、单体调试、接线等 4.其他:未尽事项详见图纸、招标文件、工程量清单计价说明、国家相关规范等 |  | 台 | 8 | 1954.33 |  | 15634.64
本页小计 | [8 empty] | 173886.9
注：为计取规费等的使用，可在表中增设其中：“定额人工费”。
表—08
分部分项工程和单价措施项目清单与计价表
工程名称：小㘵-平山二期（第二批）-高低压变配电工程 |  |  |  | 标段： |  |  |  | 第 25 页 共 257 页
序号 | 项目编码 | 项目名称 | 项目特征描述 |  | 计量单位 | 工程量 | 金额（元）
[7 empty] | 综合单价 |  | 综合合价 | 其中
暂估价
64 | 030404017019 | 发电车快速接入箱 | 1.名称:发电车快速接入箱 2.规格、型号:详见图纸 3.安装方式:悬挂式 4.含箱内所需元器件、仪表、配件安装 5.其他:未尽事项详见图纸、招标文件、工程量清单计价说明、国家相关规范等 |  | 台 | 1 | 13490.13 |  | 13490.13
65 | 030404017020 | 电房配电箱 | 1.名称:电房配电箱XM 2.规格、型号:详见图纸 3.安装方式:悬挂式 4.含箱内所需元器件、仪表、配件安装 5.其他:未尽事项详见图纸、招标文件、工程量清单计价说明、国家相关规范等 |  | 台 | 2 | 1105.73 |  | 2211.46
66 | 030412004022 | 红外线灯 | 1.名称:红外线灯 2.规格、型号:220V、250W 3.安装方式:壁挂式安装 4.接线底盒、金属软管安装 5.其他:未尽事项详见图纸、招标文件、工程量清单计价说明、国家相关规范等 |  | 套 | 8 | 119.53 |  | 956.24
67 | 030412004023 | 双头应急灯 | 1.名称:双头应急灯 2.规格、型号:220V、2×10W 3.安装方式:壁挂式安装 4.接线底盒、金属软管安装 5.其他:未尽事项详见图纸、招标文件、工程量清单计价说明、国家相关规范等 |  | 套 | 4 | 155.41 |  | 621.64
68 | 030412005010 | LED日光灯 | 1.名称:LED日光灯 2.规格、型号:220V、36W 3.安装方式:壁挂式/吸顶式安装 4.接线底盒、金属软管安装 5.其他:未尽事项详见图纸、招标文件、工程量清单计价说明、国家相关规范等 |  | 套 | 18 | 134.84 |  | 2427.12
本页小计 | [8 empty] | 19706.59
注：为计取规费等的使用，可在表中增设其中：“定额人工费”。
表—08
分部分项工程和单价措施项目清单与计价表
工程名称：小㘵-平山二期（第二批）-高低压变配电工程 |  |  |  | 标段： |  |  |  | 第 26 页 共 257 页
序号 | 项目编码 | 项目名称 | 项目特征描述 |  | 计量单位 | 工程量 | 金额（元）
[7 empty] | 综合单价 |  | 综合合价 | 其中
暂估价
69 | 030404033010 | 排气扇 | 1.名称:排气扇 2.规格、型号:16"(低噪声、轴流型) 3.安装方式:壁挂式安装 4.接线底盒、配套插座安装 5.其他:未尽事项详见图纸、招标文件、工程量清单计价说明、国家相关规范等 |  | 台 | 6 | 268.97 |  | 1613.82
70 | 030411002010 | 塑料线槽 | 1.名称:阻燃绝缘PVC电线槽 2.规格、型号:40x18mm 3.其他:未尽事项详见图纸、招标文件、工程量清单计价说明、国家相关规范等 |  | m | 128.09 | 19.89 |  | 2547.71
71 | 030411004028 | 配线 | 1.名称:配线 2.规格、型号:ZRBVV-6mm² 3.配线形式:综合考虑 4.其他:未尽事项详见图纸、招标文件、工程量清单计价说明、国家相关规范等 |  | m | 223.15 | 6.26 |  | 1396.92
72 | 030411004029 | 配线 | 1.名称:配线 2.规格、型号:ZRBVV-4mm² 3.配线形式:综合考虑 4.其他:未尽事项详见图纸、招标文件、工程量清单计价说明、国家相关规范等 |  | m | 44.15 | 4.87 |  | 215.01
73 | 030411004030 | 配线 | 1.名称:配线 2.规格、型号:ZRBVV-2.5mm² 3.配线形式:综合考虑 4.其他:未尽事项详见图纸、招标文件、工程量清单计价说明、国家相关规范等 |  | m | 348.73 | 3.47 |  | 1210.09
74 | 030404035009 | 三相插座（维修） | 1.名称:三相插座（维修） 2.规格: 220V 10A 3.安装方式:暗装 4.接线盒安装 5.接地 6.未尽事项详见图纸、招标文件、工程量清单计价说明、国家相关规范等 |  | 个 | 2 | 34.99 |  | 69.98
本页小计 | [8 empty] | 7053.53
注：为计取规费等的使用，可在表中增设其中：“定额人工费”。
表—08
分部分项工程和单价措施项目清单与计价表
工程名称：小㘵-平山二期（第二批）-高低压变配电工程 |  |  |  | 标段： |  |  |  | 第 27 页 共 257 页
序号 | 项目编码 | 项目名称 | 项目特征描述 |  | 计量单位 | 工程量 | 金额（元）
[7 empty] | 综合单价 |  | 综合合价 | 其中
暂估价
75 | 030404035010 | 单相二三孔插座 | 1.名称:单相二三孔插座 2.规格: 220V 10A 3.安装方式:暗装 4.接线盒安装 5.接地 6.未尽事项详见图纸、招标文件、工程量清单计价说明、国家相关规范等 |  | 个 | 2 | 28.6 |  | 57.2
76 | 030404034005 | 双联单控开关 | 1.名称:双联单控开关 2.规格:10A 250V 3.安装方式:暗装 4.接线盒安装 5.接地 6.未尽事项详见图纸、招标文件、工程量清单计价说明、国家相关规范等 |  | 个 | 2 | 29.11 |  | 58.22
77 | 030901013010 | 安健环设备 | 1.名称:安健环设备（A4栋公变高低压配电） 2.包含绝缘地板胶、指示牌、消防灭火器材、绝缘工具、绝缘胶垫、绝缘手套、绝缘鞋、绝缘棒、标语牌、标志牌、结线模拟说明牌、验电笔、结线模拟指示牌、防鼠泥、防鼠挡板、驱鼠器、环境控制箱、电房工具箱、高压绝缘操作杆、变压器固定遮拦灯箱、电房辅助设施等相关费用 3.其他:未尽事项详见图纸、招标文件、工程量清单计价说明、国家相关规范等 |  | 项 | 1 | 8326.06 |  | 8326.06
本页小计 | [8 empty] | 8441.48
注：为计取规费等的使用，可在表中增设其中：“定额人工费”。
表—08
分部分项工程和单价措施项目清单与计价表
工程名称：小㘵-平山二期（第二批）-高低压变配电工程 |  |  |  | 标段： |  |  |  | 第 28 页 共 257 页
序号 | 项目编码 | 项目名称 | 项目特征描述 |  | 计量单位 | 工程量 | 金额（元）
[7 empty] | 综合单价 |  | 综合合价 | 其中
暂估价
78 | 030414002010 | 电力系统调试 | 1.型号：电力系统调试（A4栋公变高低压配电） 2.电压等级：10kV、1kV以下 3.包含高低压送配电装置系统调试;变压器系统调试;母线、避雷器、电容器装置调试;电缆试验、瓷瓶耐压、自动开关或断路器调试、隔离开关调试、常规保护装置调试、自动投入装置调试、电缆局放试验、电缆交流耐压试验、"五防"系统调试等 4.其他：未尽事项详见图纸、招标文件、工程量清单计价说明、国家相关规范等 |  | 项 | 1 | 75105.84 |  | 75105.84
79 | 030414011010 | 防雷接地 | 1.名称：防雷接地（A4栋公变高低压配电） 2.包含接地极（板）制安、接地母线敷设、避雷引下线敷设、接地跨接线、金属构件、桩承台、门窗接地、总等电位端子箱安装、等电位联结端子箱安装、LEB等电位端子板、MEB等电位端子板、等电位连接、防雷设施制安、均压环敷设、避雷带（网）的连接、接地电阻测试、防雷接地系统调试及验收等相关费用 3.其他:未尽事项详见图纸、招标文件、工程量清单计价说明、国家相关规范等 |  | 项 | 1 | 6518.11 |  | 6518.11
|  | A6栋公变高低压配电 | [6 empty] | 1179657.99
本页小计 | [8 empty] | 81623.95
注：为计取规费等的使用，可在表中增设其中：“定额人工费”。
表—08
分部分项工程和单价措施项目清单与计价表
工程名称：小㘵-平山二期（第二批）-高低压变配电工程 |  |  |  | 标段： |  |  |  | 第 29 页 共 257 页
序号 | 项目编码 | 项目名称 | 项目特征描述 |  | 计量单位 | 工程量 | 金额（元）
[7 empty] | 综合单价 |  | 综合合价 | 其中
暂估价
80 | 030402017015 | 高压配电柜 | 1.名称:高压配电柜（小㘵二A6）D柜-G01~5 2.型号、规格:详见图纸 3.基础型钢制作安装、孔洞修复、防火封堵 4.含柜体所需元器件、仪表、电力设施牌号等安装 5.母线、铜排、支持绝缘子、穿墙套管耐压试验及安装,穿通板制作安装,母线桥、肘型头制作安装等 6.本体及附件安装、接地、单体调试 7.其他:未尽事项详见图纸、招标文件、工程量清单计价说明、国家相关规范等 |  | 台 | 5 | 31999.37 |  | 159996.85
81 | 030401002011 | 干式变压器 | 1.名称:干式变压器 2.型号:SCB14-RGL-800kVA 10.5±2×2.5%/0.4kV Uk=6%(带外壳) 3.钢板垫板、防震绝缘胶垫、绝缘子、绝缘护套、中性接地线、干式变压器阻尼弹簧减震器制作安装等 4.母线、铜排、支持绝缘子、穿墙套管耐压试验及安装,穿通板制作安装,母线软接安装等 5.本体及附件安装、单体调试、孔洞修复、防火封堵 6.其他:未尽事项详见图纸、招标文件、工程量清单计价说明、国家相关规范等 |  | 台 | 2 | 128590.75 |  | 257181.5
本页小计 | [8 empty] | 417178.35
注：为计取规费等的使用，可在表中增设其中：“定额人工费”。
表—08
分部分项工程和单价措施项目清单与计价表
工程名称：小㘵-平山二期（第二批）-高低压变配电工程 |  |  |  | 标段： |  |  |  | 第 30 页 共 257 页
序号 | 项目编码 | 项目名称 | 项目特征描述 |  | 计量单位 | 工程量 | 金额（元）
[7 empty] | 综合单价 |  | 综合合价 | 其中
暂估价
82 | 030404004119 | 低压开关柜 | 1.名称:低压开关柜（小㘵二A6）-3G1P1~3G1P2 2.型号、规格:详见图纸 3.基础型钢制作安装、孔洞修复、防火封堵 4.含柜体所需元器件、仪表、电力设施牌号等安装 5.母线、铜排、支持绝缘子、穿墙套管耐压试验及安装,穿通板制作安装,母线桥安装等 6.本体及附件安装、接地、单体调试 7.其他:未尽事项详见图纸、招标文件、工程量清单计价说明、国家相关规范等 |  | 台 | 2 | 16175.6 |  | 32351.2
83 | 030404004120 | 低压开关柜 | 1.名称:低压开关柜（小㘵二A6）-3G1A0 2.型号、规格:详见图纸 3.基础型钢制作安装、孔洞修复、防火封堵 4.含柜体所需元器件、仪表、电力设施牌号等安装 5.母线、铜排、支持绝缘子、穿墙套管耐压试验及安装,穿通板制作安装,母线桥安装等 6.本体及附件安装、接地、单体调试 7.其他:未尽事项详见图纸、招标文件、工程量清单计价说明、国家相关规范等 |  | 台 | 1 | 32365.23 |  | 32365.23
本页小计 | [8 empty] | 64716.43
注：为计取规费等的使用，可在表中增设其中：“定额人工费”。
表—08
分部分项工程和单价措施项目清单与计价表
工程名称：小㘵-平山二期（第二批）-高低压变配电工程 |  |  |  | 标段： |  |  |  | 第 31 页 共 257 页
序号 | 项目编码 | 项目名称 | 项目特征描述 |  | 计量单位 | 工程量 | 金额（元）
[7 empty] | 综合单价 |  | 综合合价 | 其中
暂估价
84 | 030404004121 | 低压开关柜 | 1.名称:低压开关柜（小㘵二A6）-3G1A1 2.型号、规格:详见图纸 3.基础型钢制作安装、孔洞修复、防火封堵 4.含柜体所需元器件、仪表、电力设施牌号等安装 5.母线、铜排、支持绝缘子、穿墙套管耐压试验及安装,穿通板制作安装,母线桥安装等 6.本体及附件安装、接地、单体调试 7.其他:未尽事项详见图纸、招标文件、工程量清单计价说明、国家相关规范等 |  | 台 | 1 | 41115.55 |  | 41115.55
85 | 030404004122 | 低压开关柜 | 1.名称:低压开关柜（小㘵二A6）-3G1A2 2.型号、规格:详见图纸 3.基础型钢制作安装、孔洞修复、防火封堵 4.含柜体所需元器件、仪表、电力设施牌号等安装 5.母线、铜排、支持绝缘子、穿墙套管耐压试验及安装,穿通板制作安装,母线桥安装等 6.本体及附件安装、接地、单体调试 7.其他:未尽事项详见图纸、招标文件、工程量清单计价说明、国家相关规范等 |  | 台 | 1 | 25104.77 |  | 25104.77
本页小计 | [8 empty] | 66220.32
注：为计取规费等的使用，可在表中增设其中：“定额人工费”。
表—08
分部分项工程和单价措施项目清单与计价表
工程名称：小㘵-平山二期（第二批）-高低压变配电工程 |  |  |  | 标段： |  |  |  | 第 32 页 共 257 页
序号 | 项目编码 | 项目名称 | 项目特征描述 |  | 计量单位 | 工程量 | 金额（元）
[7 empty] | 综合单价 |  | 综合合价 | 其中
暂估价
86 | 030404004123 | 低压开关柜 | 1.名称:低压开关柜（小㘵二A6）-3G1A3 2.型号、规格:详见图纸 3.基础型钢制作安装、孔洞修复、防火封堵 4.含柜体所需元器件、仪表、电力设施牌号等安装 5.母线、铜排、支持绝缘子、穿墙套管耐压试验及安装,穿通板制作安装,母线桥安装等 6.本体及附件安装、接地、单体调试 7.其他:未尽事项详见图纸、招标文件、工程量清单计价说明、国家相关规范等 |  | 台 | 1 | 20800.73 |  | 20800.73
87 | 030404004124 | 低压开关柜 | 1.名称:低压开关柜（小㘵二A6）-3G1A4 2.型号、规格:详见图纸 3.基础型钢制作安装、孔洞修复、防火封堵 4.含柜体所需元器件、仪表、电力设施牌号等安装 5.母线、铜排、支持绝缘子、穿墙套管耐压试验及安装,穿通板制作安装,母线桥安装等 6.本体及附件安装、接地、单体调试 7.其他:未尽事项详见图纸、招标文件、工程量清单计价说明、国家相关规范等 |  | 台 | 1 | 20800.73 |  | 20800.73
本页小计 | [8 empty] | 41601.46
注：为计取规费等的使用，可在表中增设其中：“定额人工费”。
表—08
分部分项工程和单价措施项目清单与计价表
工程名称：小㘵-平山二期（第二批）-高低压变配电工程 |  |  |  | 标段： |  |  |  | 第 33 页 共 257 页
序号 | 项目编码 | 项目名称 | 项目特征描述 |  | 计量单位 | 工程量 | 金额（元）
[7 empty] | 综合单价 |  | 综合合价 | 其中
暂估价
88 | 030404004125 | 低压开关柜 | 1.名称:低压开关柜（小㘵二A6）-3G2A1 2.型号、规格:详见图纸 3.基础型钢制作安装、孔洞修复、防火封堵 4.含柜体所需元器件、仪表、电力设施牌号等安装 5.母线、铜排、支持绝缘子、穿墙套管耐压试验及安装,穿通板制作安装,母线桥安装等 6.本体及附件安装、接地、单体调试 7.其他:未尽事项详见图纸、招标文件、工程量清单计价说明、国家相关规范等 |  | 台 | 1 | 41115.55 |  | 41115.55
89 | 030404004126 | 低压开关柜 | 1.名称:低压开关柜（小㘵二A6）-3G2A2 2.型号、规格:详见图纸 3.基础型钢制作安装、孔洞修复、防火封堵 4.含柜体所需元器件、仪表、电力设施牌号等安装 5.母线、铜排、支持绝缘子、穿墙套管耐压试验及安装,穿通板制作安装,母线桥安装等 6.本体及附件安装、接地、单体调试 7.其他:未尽事项详见图纸、招标文件、工程量清单计价说明、国家相关规范等 |  | 台 | 1 | 25104.77 |  | 25104.77
本页小计 | [8 empty] | 66220.32
注：为计取规费等的使用，可在表中增设其中：“定额人工费”。
表—08
分部分项工程和单价措施项目清单与计价表
工程名称：小㘵-平山二期（第二批）-高低压变配电工程 |  |  |  | 标段： |  |  |  | 第 34 页 共 257 页
序号 | 项目编码 | 项目名称 | 项目特征描述 |  | 计量单位 | 工程量 | 金额（元）
[7 empty] | 综合单价 |  | 综合合价 | 其中
暂估价
90 | 030404004127 | 低压开关柜 | 1.名称:低压开关柜（小㘵二A6）-3G2A3 2.型号、规格:详见图纸 3.基础型钢制作安装、孔洞修复、防火封堵 4.含柜体所需元器件、仪表、电力设施牌号等安装 5.母线、铜排、支持绝缘子、穿墙套管耐压试验及安装,穿通板制作安装,母线桥安装等 6.本体及附件安装、接地、单体调试 7.其他:未尽事项详见图纸、招标文件、工程量清单计价说明、国家相关规范等 |  | 台 | 1 | 20800.73 |  | 20800.73
91 | 030404004128 | 低压开关柜 | 1.名称:低压开关柜（小㘵二A6）-3G2A4 2.型号、规格:详见图纸 3.基础型钢制作安装、孔洞修复、防火封堵 4.含柜体所需元器件、仪表、电力设施牌号等安装 5.母线、铜排、支持绝缘子、穿墙套管耐压试验及安装,穿通板制作安装,母线桥安装等 6.本体及附件安装、接地、单体调试 7.其他:未尽事项详见图纸、招标文件、工程量清单计价说明、国家相关规范等 |  | 台 | 1 | 20800.73 |  | 20800.73
本页小计 | [8 empty] | 41601.46
注：为计取规费等的使用，可在表中增设其中：“定额人工费”。
表—08
分部分项工程和单价措施项目清单与计价表
工程名称：小㘵-平山二期（第二批）-高低压变配电工程 |  |  |  | 标段： |  |  |  | 第 35 页 共 257 页
序号 | 项目编码 | 项目名称 | 项目特征描述 |  | 计量单位 | 工程量 | 金额（元）
[7 empty] | 综合单价 |  | 综合合价 | 其中
暂估价
92 | 030404004129 | 低压开关柜 | 1.名称:低压开关柜（小㘵二A6）-3Y1A1 2.型号、规格:详见图纸 3.基础型钢制作安装、孔洞修复、防火封堵 4.含柜体所需元器件、仪表、电力设施牌号等安装 5.母线、铜排、支持绝缘子、穿墙套管耐压试验及安装,穿通板制作安装,母线桥安装等 6.本体及附件安装、接地、单体调试 7.其他:未尽事项详见图纸、招标文件、工程量清单计价说明、国家相关规范等 |  | 台 | 1 | 41115.55 |  | 41115.55
93 | 030404004130 | 低压开关柜 | 1.名称:低压开关柜（小㘵二A6）-3Y1A2 2.型号、规格:详见图纸 3.基础型钢制作安装、孔洞修复、防火封堵 4.含柜体所需元器件、仪表、电力设施牌号等安装 5.母线、铜排、支持绝缘子、穿墙套管耐压试验及安装,穿通板制作安装,母线桥安装等 6.本体及附件安装、接地、单体调试 7.其他:未尽事项详见图纸、招标文件、工程量清单计价说明、国家相关规范等 |  | 台 | 1 | 25104.77 |  | 25104.77
本页小计 | [8 empty] | 66220.32
注：为计取规费等的使用，可在表中增设其中：“定额人工费”。
表—08
分部分项工程和单价措施项目清单与计价表
工程名称：小㘵-平山二期（第二批）-高低压变配电工程 |  |  |  | 标段： |  |  |  | 第 36 页 共 257 页
序号 | 项目编码 | 项目名称 | 项目特征描述 |  | 计量单位 | 工程量 | 金额（元）
[7 empty] | 综合单价 |  | 综合合价 | 其中
暂估价
94 | 030404004131 | 低压开关柜 | 1.名称:低压开关柜（小㘵二A6）-3Y2A1 2.型号、规格:详见图纸 3.基础型钢制作安装、孔洞修复、防火封堵 4.含柜体所需元器件、仪表、电力设施牌号等安装 5.母线、铜排、支持绝缘子、穿墙套管耐压试验及安装,穿通板制作安装,母线桥安装等 6.本体及附件安装、接地、单体调试 7.其他:未尽事项详见图纸、招标文件、工程量清单计价说明、国家相关规范等 |  | 台 | 1 | 41115.55 |  | 41115.55
95 | 030404004132 | 低压开关柜 | 1.名称:低压开关柜（小㘵二A6）-3Y2A2 2.型号、规格:详见图纸 3.基础型钢制作安装、孔洞修复、防火封堵 4.含柜体所需元器件、仪表、电力设施牌号等安装 5.母线、铜排、支持绝缘子、穿墙套管耐压试验及安装,穿通板制作安装,母线桥安装等 6.本体及附件安装、接地、单体调试 7.其他:未尽事项详见图纸、招标文件、工程量清单计价说明、国家相关规范等 |  | 台 | 1 | 25104.77 |  | 25104.77
96 | 030408001026 | 高压电缆 | 1.名称:高压电缆 2.规格、型号:ZRYJV22-8.7/15kV-3X70mm² 3.电压等级:10KV以下 4.揭（盖）盖板 5.电缆敷设、电缆防护、防火堵洞 6.电缆防火隔板、防火涂料 7.其他:未尽事项详见图纸、招标文件、工程量清单计价说明、国家相关规范等 |  | m | 33.17 | 179.3 |  | 5947.38
本页小计 | [8 empty] | 72167.7
注：为计取规费等的使用，可在表中增设其中：“定额人工费”。
表—08
分部分项工程和单价措施项目清单与计价表
工程名称：小㘵-平山二期（第二批）-高低压变配电工程 |  |  |  | 标段： |  |  |  | 第 37 页 共 257 页
序号 | 项目编码 | 项目名称 | 项目特征描述 |  | 计量单位 | 工程量 | 金额（元）
[7 empty] | 综合单价 |  | 综合合价 | 其中
暂估价
97 | 030408001027 | 电力电缆 | 1.名称:电力电缆 2.规格、型号:ZRYJV-1x240mm² 3.电压等级:1KV以下 4.揭（盖）盖板 5.电缆敷设、电缆防护、防火堵洞 6.电缆防火隔板、防火涂料、电缆头制作、安装 7.其他:未尽事项详见图纸、招标文件、工程量清单计价说明、国家相关规范等 |  | m | 163.25 | 184.07 |  | 30049.43
98 | 030408001028 | 电力电缆 | 1.名称:电力电缆 2.规格、型号:WDZBN-YJY-4×70+1×35mm² 3.电压等级:1KV以下 4.揭（盖）盖板 5.电缆敷设、电缆防护、防火堵洞 6.电缆防火隔板、防火涂料、电缆头制作、安装 7.其他:未尽事项详见图纸、招标文件、工程量清单计价说明、国家相关规范等 |  | m | 16.98 | 333.55 |  | 5663.68
99 | 030408001029 | 电力电缆 | 1.名称:电力电缆 2.规格、型号:WDZBN-YJY-4*185+1*95mm² 3.电压等级:1KV以下 4.揭（盖）盖板 5.电缆敷设、电缆防护、防火堵洞 6.电缆防火隔板、防火涂料、电缆头制作、安装 7.其他:未尽事项详见图纸、招标文件、工程量清单计价说明、国家相关规范等 |  | m | 21.46 | 867.04 |  | 18606.68
100 | 030408006016 | 电力电缆头 | 1.名称:户内电力电缆头 2.规格、型号:3x70mm2 3.电压等级:10KV以下 4.其他:未尽事项详见图纸、招标文件、工程量清单计价说明、国家相关规范等 |  | 个 | 4 | 471.71 |  | 1886.84
本页小计 | [8 empty] | 56206.63
注：为计取规费等的使用，可在表中增设其中：“定额人工费”。
表—08
分部分项工程和单价措施项目清单与计价表
工程名称：小㘵-平山二期（第二批）-高低压变配电工程 |  |  |  | 标段： |  |  |  | 第 38 页 共 257 页
序号 | 项目编码 | 项目名称 | 项目特征描述 |  | 计量单位 | 工程量 | 金额（元）
[7 empty] | 综合单价 |  | 综合合价 | 其中
暂估价
101 | 030403006011 | 低压封闭式插接母线槽 | 1.名称:低压封闭式插接母线槽 2.规格、型号:CCX-1600A/4P、IP65 3.包括水平弯通、垂直弯通、T接头、变径单元、始终端母线、膨胀接头、软连接等配件安装 4.支吊架制作、安装，除锈、刷油 5.防火堵洞、母线槽防护、接地跨接 6.其他:未尽事项详见图纸、招标文件、工程量清单计价说明、国家相关规范等 |  | m | 44.03 | 3546.01 |  | 156130.82
102 | 030403007011 | 母线槽始终端箱 | 1.名称:母线槽始终端箱 2.规格、型号:CCX-2000A/4P、IP65 3.箱体接地、单体调试、接线等 4.其他:未尽事项详见图纸、招标文件、工程量清单计价说明、国家相关规范等 |  | 台 | 8 | 1960.53 |  | 15684.24
103 | 030404017021 | 发电车快速接入箱 | 1.名称:发电车快速接入箱 2.规格、型号:详见图纸 3.安装方式:悬挂式 4.含箱内所需元器件、仪表、配件安装 5.其他:未尽事项详见图纸、招标文件、工程量清单计价说明、国家相关规范等 |  | 台 | 1 | 13490.13 |  | 13490.13
104 | 030404017022 | 电房配电箱 | 1.名称:电房配电箱XM 2.规格、型号:详见图纸 3.安装方式:悬挂式 4.含箱内所需元器件、仪表、配件安装 5.其他:未尽事项详见图纸、招标文件、工程量清单计价说明、国家相关规范等 |  | 台 | 3 | 1105.73 |  | 3317.19
本页小计 | [8 empty] | 188622.38
注：为计取规费等的使用，可在表中增设其中：“定额人工费”。
表—08
分部分项工程和单价措施项目清单与计价表
工程名称：小㘵-平山二期（第二批）-高低压变配电工程 |  |  |  | 标段： |  |  |  | 第 39 页 共 257 页
序号 | 项目编码 | 项目名称 | 项目特征描述 |  | 计量单位 | 工程量 | 金额（元）
[7 empty] | 综合单价 |  | 综合合价 | 其中
暂估价
105 | 030412004024 | 红外线灯 | 1.名称:红外线灯 2.规格、型号:220V、250W 3.安装方式:壁挂式安装 4.接线底盒、金属软管安装 5.其他:未尽事项详见图纸、招标文件、工程量清单计价说明、国家相关规范等 |  | 套 | 10 | 119.53 |  | 1195.3
106 | 030412004025 | 双头应急灯 | 1.名称:双头应急灯 2.规格、型号:220V、2×10W 3.安装方式:壁挂式安装 4.接线底盒、金属软管安装 5.其他:未尽事项详见图纸、招标文件、工程量清单计价说明、国家相关规范等 |  | 套 | 5 | 155.41 |  | 777.05
107 | 030412005011 | LED日光灯 | 1.名称:LED日光灯 2.规格、型号:220V、36W 3.安装方式:壁挂式/吸顶式安装 4.接线底盒、金属软管安装 5.其他:未尽事项详见图纸、招标文件、工程量清单计价说明、国家相关规范等 |  | 套 | 16 | 134.84 |  | 2157.44
108 | 030404033011 | 排气扇 | 1.名称:排气扇 2.规格、型号:16"(低噪声、轴流型) 3.安装方式:壁挂式安装 4.接线底盒、配套插座安装 5.其他:未尽事项详见图纸、招标文件、工程量清单计价说明、国家相关规范等 |  | 台 | 6 | 268.97 |  | 1613.82
109 | 030411002011 | 塑料线槽 | 1.名称:阻燃绝缘PVC电线槽 2.规格、型号:40x18mm 3.其他:未尽事项详见图纸、招标文件、工程量清单计价说明、国家相关规范等 |  | m | 150.93 | 19.89 |  | 3002
110 | 030411004031 | 配线 | 1.名称:配线 2.规格、型号:ZRBVV-6 3.配线形式:综合考虑 4.其他:未尽事项详见图纸、招标文件、工程量清单计价说明、国家相关规范等 |  | m | 314.28 | 6.26 |  | 1967.39
本页小计 | [8 empty] | 10713
注：为计取规费等的使用，可在表中增设其中：“定额人工费”。
表—08
分部分项工程和单价措施项目清单与计价表
工程名称：小㘵-平山二期（第二批）-高低压变配电工程 |  |  |  | 标段： |  |  |  | 第 40 页 共 257 页
序号 | 项目编码 | 项目名称 | 项目特征描述 |  | 计量单位 | 工程量 | 金额（元）
[7 empty] | 综合单价 |  | 综合合价 | 其中
暂估价
111 | 030411004032 | 配线 | 1.名称:配线 2.规格、型号:ZRBVV-4 3.配线形式:综合考虑 4.其他:未尽事项详见图纸、招标文件、工程量清单计价说明、国家相关规范等 |  | m | 66.07 | 4.87 |  | 321.76
112 | 030411004033 | 配线 | 1.名称:配线 2.规格、型号:ZRBVV-2.5 3.配线形式:综合考虑 4.其他:未尽事项详见图纸、招标文件、工程量清单计价说明、国家相关规范等 |  | m | 399.46 | 3.47 |  | 1386.13
113 | 030404035011 | 三相插座（维修） | 1.名称:三相插座（维修） 2.规格: 220V 10A 3.安装方式:暗装 4.接线盒安装 5.接地 6.未尽事项详见图纸、招标文件、工程量清单计价说明、国家相关规范等 |  | 个 | 3 | 34.99 |  | 104.97
114 | 030404035012 | 单相二三孔插座 | 1.名称:单相二三孔插座 2.规格: 220V 10A 3.安装方式:暗装 4.接线盒安装 5.接地 6.未尽事项详见图纸、招标文件、工程量清单计价说明、国家相关规范等 |  | 个 | 3 | 28.6 |  | 85.8
115 | 030404034006 | 照明开关 | 1.名称:双联单控开关 2.规格:10A 250V 3.安装方式:暗装 4.接线盒安装 5.接地 6.未尽事项详见图纸、招标文件、工程量清单计价说明、国家相关规范等 |  | 个 | 3 | 29.11 |  | 87.33
本页小计 | [8 empty] | 1985.99
注：为计取规费等的使用，可在表中增设其中：“定额人工费”。
表—08
分部分项工程和单价措施项目清单与计价表
工程名称：小㘵-平山二期（第二批）-高低压变配电工程 |  |  |  | 标段： |  |  |  | 第 41 页 共 257 页
序号 | 项目编码 | 项目名称 | 项目特征描述 |  | 计量单位 | 工程量 | 金额（元）
[7 empty] | 综合单价 |  | 综合合价 | 其中
暂估价
116 | 030901013011 | 安健环设备 | 1.名称:安健环设备（A6栋公变高低压配电） 2.包含绝缘地板胶、指示牌、消防灭火器材、绝缘工具、绝缘胶垫、绝缘手套、绝缘鞋、绝缘棒、标语牌、标志牌、结线模拟说明牌、验电笔、结线模拟指示牌、防鼠泥、防鼠挡板、驱鼠器、环境控制箱、电房工具箱、高压绝缘操作杆、变压器固定遮拦灯箱、电房辅助设施等相关费用 3.其他:未尽事项详见图纸、招标文件、工程量清单计价说明、国家相关规范等 |  | 项 | 1 | 9169.86 |  | 9169.86
117 | 030414002011 | 电力系统调试 | 1.型号：电力系统调试（A6栋公变高低压配电） 2.电压等级：10kV、1kV以下 3.包含高低压送配电装置系统调试;变压器系统调试;母线、避雷器、电容器装置调试;电缆试验、瓷瓶耐压、自动开关或断路器调试、隔离开关调试、常规保护装置调试、自动投入装置调试、电缆局放试验、电缆交流耐压试验、"五防"系统调试等 4.其他：未尽事项详见图纸、招标文件、工程量清单计价说明、国家相关规范等 |  | 项 | 1 | 70512.54 |  | 70512.54
本页小计 | [8 empty] | 79682.4
注：为计取规费等的使用，可在表中增设其中：“定额人工费”。
表—08
分部分项工程和单价措施项目清单与计价表
工程名称：小㘵-平山二期（第二批）-高低压变配电工程 |  |  |  | 标段： |  |  |  | 第 42 页 共 257 页
序号 | 项目编码 | 项目名称 | 项目特征描述 |  | 计量单位 | 工程量 | 金额（元）
[7 empty] | 综合单价 |  | 综合合价 | 其中
暂估价
118 | 030414011011 | 防雷接地 | 1.名称：防雷接地（A6栋公变高低压配电） 2.包含接地极（板）制安、接地母线敷设、避雷引下线敷设、接地跨接线、金属构件、桩承台、门窗接地、总等电位端子箱安装、等电位联结端子箱安装、LEB等电位端子板、MEB等电位端子板、等电位连接、防雷设施制安、均压环敷设、避雷带（网）的连接、接地电阻测试、防雷接地系统调试及验收等相关费用 3.其他:未尽事项详见图纸、招标文件、工程量清单计价说明、国家相关规范等 |  | 项 | 1 | 6521.23 |  | 6521.23
|  | A8栋公变高低压配电 | [6 empty] | 1168988.98
119 | 030402017016 | 高压配电柜 | 1.名称:高压配电柜（小㘵二A8）D柜-G01~5 2.型号、规格:详见图纸 3.基础型钢制作安装、孔洞修复、防火封堵 4.含柜体所需元器件、仪表、电力设施牌号等安装 5.母线、铜排、支持绝缘子、穿墙套管耐压试验及安装,穿通板制作安装,母线桥、肘型头制作安装等 6.本体及附件安装、接地、单体调试 7.其他:未尽事项详见图纸、招标文件、工程量清单计价说明、国家相关规范等 |  | 台 | 5 | 31999.37 |  | 159996.85
本页小计 | [8 empty] | 166518.08
注：为计取规费等的使用，可在表中增设其中：“定额人工费”。
表—08
分部分项工程和单价措施项目清单与计价表
工程名称：小㘵-平山二期（第二批）-高低压变配电工程 |  |  |  | 标段： |  |  |  | 第 43 页 共 257 页
序号 | 项目编码 | 项目名称 | 项目特征描述 |  | 计量单位 | 工程量 | 金额（元）
[7 empty] | 综合单价 |  | 综合合价 | 其中
暂估价
120 | 030401002012 | 干式变压器 | 1.名称:干式变压器 2.型号:SCB14-RGL-800kVA 10.5±2×2.5%/0.4kV Uk=6%(带外壳) 3.钢板垫板、防震绝缘胶垫、绝缘子、绝缘护套、中性接地线、干式变压器阻尼弹簧减震器制作安装等 4.母线、铜排、支持绝缘子、穿墙套管耐压试验及安装,穿通板制作安装,母线软接安装等 5.本体及附件安装、单体调试、孔洞修复、防火封堵 6.其他:未尽事项详见图纸、招标文件、工程量清单计价说明、国家相关规范等 |  | 台 | 2 | 128590.75 |  | 257181.5
121 | 030404004133 | 低压开关柜 | 1.名称:低压开关柜（小㘵二A8）-2G1P1~2G2P2 2.型号、规格:详见图纸 3.基础型钢制作安装、孔洞修复、防火封堵 4.含柜体所需元器件、仪表、电力设施牌号等安装 5.母线、铜排、支持绝缘子、穿墙套管耐压试验及安装,穿通板制作安装,母线桥安装等 6.本体及附件安装、接地、单体调试 7.其他:未尽事项详见图纸、招标文件、工程量清单计价说明、国家相关规范等 |  | 台 | 2 | 16175.6 |  | 32351.2
本页小计 | [8 empty] | 289532.7
注：为计取规费等的使用，可在表中增设其中：“定额人工费”。
表—08
分部分项工程和单价措施项目清单与计价表
工程名称：小㘵-平山二期（第二批）-高低压变配电工程 |  |  |  | 标段： |  |  |  | 第 44 页 共 257 页
序号 | 项目编码 | 项目名称 | 项目特征描述 |  | 计量单位 | 工程量 | 金额（元）
[7 empty] | 综合单价 |  | 综合合价 | 其中
暂估价
122 | 030404004134 | 低压开关柜 | 1.名称:低压开关柜（小㘵二A8）-2G1A0 2.型号、规格:详见图纸 3.基础型钢制作安装、孔洞修复、防火封堵 4.含柜体所需元器件、仪表、电力设施牌号等安装 5.母线、铜排、支持绝缘子、穿墙套管耐压试验及安装,穿通板制作安装,母线桥安装等 6.本体及附件安装、接地、单体调试 7.其他:未尽事项详见图纸、招标文件、工程量清单计价说明、国家相关规范等 |  | 台 | 1 | 32365.23 |  | 32365.23
123 | 030404004135 | 低压开关柜 | 1.名称:低压开关柜（小㘵二A8）-2G1A1 2.型号、规格:详见图纸 3.基础型钢制作安装、孔洞修复、防火封堵 4.含柜体所需元器件、仪表、电力设施牌号等安装 5.母线、铜排、支持绝缘子、穿墙套管耐压试验及安装,穿通板制作安装,母线桥安装等 6.本体及附件安装、接地、单体调试 7.其他:未尽事项详见图纸、招标文件、工程量清单计价说明、国家相关规范等 |  | 台 | 1 | 41115.55 |  | 41115.55
本页小计 | [8 empty] | 73480.78
注：为计取规费等的使用，可在表中增设其中：“定额人工费”。
表—08
分部分项工程和单价措施项目清单与计价表
工程名称：小㘵-平山二期（第二批）-高低压变配电工程 |  |  |  | 标段： |  |  |  | 第 45 页 共 257 页
序号 | 项目编码 | 项目名称 | 项目特征描述 |  | 计量单位 | 工程量 | 金额（元）
[7 empty] | 综合单价 |  | 综合合价 | 其中
暂估价
124 | 030404004136 | 低压开关柜 | 1.名称:低压开关柜（小㘵二A8）-2G1A2 2.型号、规格:详见图纸 3.基础型钢制作安装、孔洞修复、防火封堵 4.含柜体所需元器件、仪表、电力设施牌号等安装 5.母线、铜排、支持绝缘子、穿墙套管耐压试验及安装,穿通板制作安装,母线桥安装等 6.本体及附件安装、接地、单体调试 7.其他:未尽事项详见图纸、招标文件、工程量清单计价说明、国家相关规范等 |  | 台 | 1 | 25104.77 |  | 25104.77
125 | 030404004137 | 低压开关柜 | 1.名称:低压开关柜（小㘵二A8）-2G1A3 2.型号、规格:详见图纸 3.基础型钢制作安装、孔洞修复、防火封堵 4.含柜体所需元器件、仪表、电力设施牌号等安装 5.母线、铜排、支持绝缘子、穿墙套管耐压试验及安装,穿通板制作安装,母线桥安装等 6.本体及附件安装、接地、单体调试 7.其他:未尽事项详见图纸、招标文件、工程量清单计价说明、国家相关规范等 |  | 台 | 1 | 20800.73 |  | 20800.73
本页小计 | [8 empty] | 45905.5
注：为计取规费等的使用，可在表中增设其中：“定额人工费”。
表—08
分部分项工程和单价措施项目清单与计价表
工程名称：小㘵-平山二期（第二批）-高低压变配电工程 |  |  |  | 标段： |  |  |  | 第 46 页 共 257 页
序号 | 项目编码 | 项目名称 | 项目特征描述 |  | 计量单位 | 工程量 | 金额（元）
[7 empty] | 综合单价 |  | 综合合价 | 其中
暂估价
126 | 030404004138 | 低压开关柜 | 1.名称:低压开关柜（小㘵二A8）-2G1A4 2.型号、规格:详见图纸 3.基础型钢制作安装、孔洞修复、防火封堵 4.含柜体所需元器件、仪表、电力设施牌号等安装 5.母线、铜排、支持绝缘子、穿墙套管耐压试验及安装,穿通板制作安装,母线桥安装等 6.本体及附件安装、接地、单体调试 7.其他:未尽事项详见图纸、招标文件、工程量清单计价说明、国家相关规范等 |  | 台 | 1 | 20800.73 |  | 20800.73
127 | 030404004139 | 低压开关柜 | 1.名称:低压开关柜（小㘵二A8）-2G2A1 2.型号、规格:详见图纸 3.基础型钢制作安装、孔洞修复、防火封堵 4.含柜体所需元器件、仪表、电力设施牌号等安装 5.母线、铜排、支持绝缘子、穿墙套管耐压试验及安装,穿通板制作安装,母线桥安装等 6.本体及附件安装、接地、单体调试 7.其他:未尽事项详见图纸、招标文件、工程量清单计价说明、国家相关规范等 |  | 台 | 1 | 41115.55 |  | 41115.55
本页小计 | [8 empty] | 61916.28
注：为计取规费等的使用，可在表中增设其中：“定额人工费”。
表—08
分部分项工程和单价措施项目清单与计价表
工程名称：小㘵-平山二期（第二批）-高低压变配电工程 |  |  |  | 标段： |  |  |  | 第 47 页 共 257 页
序号 | 项目编码 | 项目名称 | 项目特征描述 |  | 计量单位 | 工程量 | 金额（元）
[7 empty] | 综合单价 |  | 综合合价 | 其中
暂估价
128 | 030404004140 | 低压开关柜 | 1.名称:低压开关柜（小㘵二A8）-2G2A2 2.型号、规格:详见图纸 3.基础型钢制作安装、孔洞修复、防火封堵 4.含柜体所需元器件、仪表、电力设施牌号等安装 5.母线、铜排、支持绝缘子、穿墙套管耐压试验及安装,穿通板制作安装,母线桥安装等 6.本体及附件安装、接地、单体调试 7.其他:未尽事项详见图纸、招标文件、工程量清单计价说明、国家相关规范等 |  | 台 | 1 | 25104.77 |  | 25104.77
129 | 030404004141 | 低压开关柜 | 1.名称:低压开关柜（小㘵二A8）-2G2A3 2.型号、规格:详见图纸 3.基础型钢制作安装、孔洞修复、防火封堵 4.含柜体所需元器件、仪表、电力设施牌号等安装 5.母线、铜排、支持绝缘子、穿墙套管耐压试验及安装,穿通板制作安装,母线桥安装等 6.本体及附件安装、接地、单体调试 7.其他:未尽事项详见图纸、招标文件、工程量清单计价说明、国家相关规范等 |  | 台 | 1 | 20800.73 |  | 20800.73
本页小计 | [8 empty] | 45905.5
注：为计取规费等的使用，可在表中增设其中：“定额人工费”。
表—08
分部分项工程和单价措施项目清单与计价表
工程名称：小㘵-平山二期（第二批）-高低压变配电工程 |  |  |  | 标段： |  |  |  | 第 48 页 共 257 页
序号 | 项目编码 | 项目名称 | 项目特征描述 |  | 计量单位 | 工程量 | 金额（元）
[7 empty] | 综合单价 |  | 综合合价 | 其中
暂估价
130 | 030404004142 | 低压开关柜 | 1.名称:低压开关柜（小㘵二A8）-2G2A4 2.型号、规格:详见图纸 3.基础型钢制作安装、孔洞修复、防火封堵 4.含柜体所需元器件、仪表、电力设施牌号等安装 5.母线、铜排、支持绝缘子、穿墙套管耐压试验及安装,穿通板制作安装,母线桥安装等 6.本体及附件安装、接地、单体调试 7.其他:未尽事项详见图纸、招标文件、工程量清单计价说明、国家相关规范等 |  | 台 | 1 | 20800.73 |  | 20800.73
131 | 030404004143 | 低压开关柜 | 1.名称:低压开关柜（小㘵二A8）-2Y1A1 2.型号、规格:详见图纸 3.基础型钢制作安装、孔洞修复、防火封堵 4.含柜体所需元器件、仪表、电力设施牌号等安装 5.母线、铜排、支持绝缘子、穿墙套管耐压试验及安装,穿通板制作安装,母线桥安装等 6.本体及附件安装、接地、单体调试 7.其他:未尽事项详见图纸、招标文件、工程量清单计价说明、国家相关规范等 |  | 台 | 1 | 41115.55 |  | 41115.55
本页小计 | [8 empty] | 61916.28
注：为计取规费等的使用，可在表中增设其中：“定额人工费”。
表—08
分部分项工程和单价措施项目清单与计价表
工程名称：小㘵-平山二期（第二批）-高低压变配电工程 |  |  |  | 标段： |  |  |  | 第 49 页 共 257 页
序号 | 项目编码 | 项目名称 | 项目特征描述 |  | 计量单位 | 工程量 | 金额（元）
[7 empty] | 综合单价 |  | 综合合价 | 其中
暂估价
132 | 030404004144 | 低压开关柜 | 1.名称:低压开关柜（小㘵二A8）-2Y1A2 2.型号、规格:详见图纸 3.基础型钢制作安装、孔洞修复、防火封堵 4.含柜体所需元器件、仪表、电力设施牌号等安装 5.母线、铜排、支持绝缘子、穿墙套管耐压试验及安装,穿通板制作安装,母线桥安装等 6.本体及附件安装、接地、单体调试 7.其他:未尽事项详见图纸、招标文件、工程量清单计价说明、国家相关规范等 |  | 台 | 1 | 25104.77 |  | 25104.77
133 | 030404004145 | 低压开关柜 | 1.名称:低压开关柜（小㘵二A8）-2Y2A1 2.型号、规格:详见图纸 3.基础型钢制作安装、孔洞修复、防火封堵 4.含柜体所需元器件、仪表、电力设施牌号等安装 5.母线、铜排、支持绝缘子、穿墙套管耐压试验及安装,穿通板制作安装,母线桥安装等 6.本体及附件安装、接地、单体调试 7.其他:未尽事项详见图纸、招标文件、工程量清单计价说明、国家相关规范等 |  | 台 | 1 | 41115.55 |  | 41115.55
本页小计 | [8 empty] | 66220.32
注：为计取规费等的使用，可在表中增设其中：“定额人工费”。
表—08
分部分项工程和单价措施项目清单与计价表
工程名称：小㘵-平山二期（第二批）-高低压变配电工程 |  |  |  | 标段： |  |  |  | 第 50 页 共 257 页
序号 | 项目编码 | 项目名称 | 项目特征描述 |  | 计量单位 | 工程量 | 金额（元）
[7 empty] | 综合单价 |  | 综合合价 | 其中
暂估价
134 | 030404004146 | 低压开关柜 | 1.名称:低压开关柜（小㘵二A8）-2Y2A2 2.型号、规格:详见图纸 3.基础型钢制作安装、孔洞修复、防火封堵 4.含柜体所需元器件、仪表、电力设施牌号等安装 5.母线、铜排、支持绝缘子、穿墙套管耐压试验及安装,穿通板制作安装,母线桥安装等 6.本体及附件安装、接地、单体调试 7.其他:未尽事项详见图纸、招标文件、工程量清单计价说明、国家相关规范等 |  | 台 | 1 | 25104.77 |  | 25104.77
135 | 030408001030 | 高压电缆 | 1.名称:高压电缆 2.规格、型号:ZRYJV22-8.7/15kV-3X70mm² 3.电压等级:10KV以下 4.揭（盖）盖板 5.电缆敷设、电缆防护、防火堵洞 6.电缆防火隔板、防火涂料 7.其他:未尽事项详见图纸、招标文件、工程量清单计价说明、国家相关规范等 |  | m | 30.29 | 179.3 |  | 5431
136 | 030408001031 | 电力电缆 | 1.名称:电力电缆 2.规格、型号:ZRYJV-1x240mm² 3.电压等级:1KV以下 4.揭（盖）盖板 5.电缆敷设、电缆防护、防火堵洞 6.电缆防火隔板、防火涂料、电缆头制作、安装 7.其他:未尽事项详见图纸、招标文件、工程量清单计价说明、国家相关规范等 |  | m | 162.64 | 184.07 |  | 29937.14
本页小计 | [8 empty] | 60472.91
注：为计取规费等的使用，可在表中增设其中：“定额人工费”。
表—08
分部分项工程和单价措施项目清单与计价表
工程名称：小㘵-平山二期（第二批）-高低压变配电工程 |  |  |  | 标段： |  |  |  | 第 51 页 共 257 页
序号 | 项目编码 | 项目名称 | 项目特征描述 |  | 计量单位 | 工程量 | 金额（元）
[7 empty] | 综合单价 |  | 综合合价 | 其中
暂估价
137 | 030408001032 | 电力电缆 | 1.名称:电力电缆 2.规格、型号:WDZBN-YJY-4×70+1×35mm² 3.电压等级:1KV以下 4.揭（盖）盖板 5.电缆敷设、电缆防护、防火堵洞 6.电缆防火隔板、防火涂料、电缆头制作、安装 7.其他:未尽事项详见图纸、招标文件、工程量清单计价说明、国家相关规范等 |  | m | 35.87 | 333.55 |  | 11964.44
138 | 030408006017 | 电力电缆头 | 1.名称:户内电力电缆头 2.规格、型号:3x70mm2 3.电压等级:10KV以下 4.其他:未尽事项详见图纸、招标文件、工程量清单计价说明、国家相关规范等 |  | 个 | 4 | 471.71 |  | 1886.84
139 | 030403006012 | 低压封闭式插接母线槽 | 1.名称:低压封闭式插接母线槽 2.规格、型号:CCX-1600A/4P、IP65 3.包括水平弯通、垂直弯通、T接头、变径单元、始终端母线、膨胀接头、软连接等配件安装 4.支吊架制作、安装，除锈、刷油 5.防火堵洞、母线槽防护、接地跨接 6.其他:未尽事项详见图纸、招标文件、工程量清单计价说明、国家相关规范等 |  | m | 43.7 | 3546.01 |  | 154960.64
140 | 030403007012 | 母线槽始终端箱 | 1.名称:母线槽始终端箱 2.规格、型号:CCX-1600A/4P、IP65 3.箱体接地、单体调试、接线等 4.其他:未尽事项详见图纸、招标文件、工程量清单计价说明、国家相关规范等 |  | 台 | 8 | 1954.33 |  | 15634.64
本页小计 | [8 empty] | 184446.56
注：为计取规费等的使用，可在表中增设其中：“定额人工费”。
表—08
分部分项工程和单价措施项目清单与计价表
工程名称：小㘵-平山二期（第二批）-高低压变配电工程 |  |  |  | 标段： |  |  |  | 第 52 页 共 257 页
序号 | 项目编码 | 项目名称 | 项目特征描述 |  | 计量单位 | 工程量 | 金额（元）
[7 empty] | 综合单价 |  | 综合合价 | 其中
暂估价
141 | 030404017023 | 发电车快速接入箱 | 1.名称:发电车快速接入箱 2.规格、型号:详见图纸 3.安装方式:悬挂式 4.含箱内所需元器件、仪表、配件安装 5.其他:未尽事项详见图纸、招标文件、工程量清单计价说明、国家相关规范等 |  | 台 | 1 | 13490.13 |  | 13490.13
142 | 030404017024 | 电房配电箱 | 1.名称:电房配电箱XM 2.规格、型号:详见图纸 3.安装方式:悬挂式 4.含箱内所需元器件、仪表、配件安装 5.其他:未尽事项详见图纸、招标文件、工程量清单计价说明、国家相关规范等 |  | 台 | 3 | 1105.73 |  | 3317.19
143 | 030412004026 | 红外线灯 | 1.名称:红外线灯 2.规格、型号:220V、250W 3.安装方式:壁挂式安装 4.接线底盒、金属软管安装 5.其他:未尽事项详见图纸、招标文件、工程量清单计价说明、国家相关规范等 |  | 套 | 10 | 119.53 |  | 1195.3
144 | 030412004027 | 双头应急灯 | 1.名称:双头应急灯 2.规格、型号:220V、2×10W 3.安装方式:壁挂式安装 4.接线底盒、金属软管安装 5.其他:未尽事项详见图纸、招标文件、工程量清单计价说明、国家相关规范等 |  | 套 | 5 | 155.41 |  | 777.05
145 | 030412005012 | LED日光灯 | 1.名称:LED日光灯 2.规格、型号:220V、36W 3.安装方式:壁挂式/吸顶式安装 4.接线底盒、金属软管安装 5.其他:未尽事项详见图纸、招标文件、工程量清单计价说明、国家相关规范等 |  | 套 | 16 | 134.84 |  | 2157.44
本页小计 | [8 empty] | 20937.11
注：为计取规费等的使用，可在表中增设其中：“定额人工费”。
表—08
分部分项工程和单价措施项目清单与计价表
工程名称：小㘵-平山二期（第二批）-高低压变配电工程 |  |  |  | 标段： |  |  |  | 第 53 页 共 257 页
序号 | 项目编码 | 项目名称 | 项目特征描述 |  | 计量单位 | 工程量 | 金额（元）
[7 empty] | 综合单价 |  | 综合合价 | 其中
暂估价
146 | 030404033012 | 排气扇 | 1.名称:排气扇 2.规格、型号:16"(低噪声、轴流型) 3.安装方式:壁挂式安装 4.接线底盒、配套插座安装 5.其他:未尽事项详见图纸、招标文件、工程量清单计价说明、国家相关规范等 |  | 台 | 6 | 268.97 |  | 1613.82
147 | 030411002012 | 塑料线槽 | 1.名称:阻燃绝缘PVC电线槽 2.规格、型号:40x18mm 3.其他:未尽事项详见图纸、招标文件、工程量清单计价说明、国家相关规范等 |  | m | 151.58 | 19.89 |  | 3014.93
148 | 030411004034 | 配线 | 1.名称:配线 2.规格、型号:ZRBVV-6mm² 3.配线形式:综合考虑 4.其他:未尽事项详见图纸、招标文件、工程量清单计价说明、国家相关规范等 |  | m | 476.44 | 6.26 |  | 2982.51
149 | 030411004035 | 配线 | 1.名称:配线 2.规格、型号:ZRBVV-4mm² 3.配线形式:综合考虑 4.其他:未尽事项详见图纸、招标文件、工程量清单计价说明、国家相关规范等 |  | m | 66.19 | 4.87 |  | 322.35
150 | 030411004036 | 配线 | 1.名称:配线 2.规格、型号:ZRBVV-2.5mm² 3.配线形式:综合考虑 4.其他:未尽事项详见图纸、招标文件、工程量清单计价说明、国家相关规范等 |  | m | 400.64 | 3.47 |  | 1390.22
151 | 030404035013 | 三相插座（维修） | 1.名称:三相插座（维修） 2.规格: 220V 10A 3.安装方式:暗装 4.接线盒安装 5.接地 6.未尽事项详见图纸、招标文件、工程量清单计价说明、国家相关规范等 |  | 个 | 3 | 34.99 |  | 104.97
本页小计 | [8 empty] | 9428.8
注：为计取规费等的使用，可在表中增设其中：“定额人工费”。
表—08
分部分项工程和单价措施项目清单与计价表
工程名称：小㘵-平山二期（第二批）-高低压变配电工程 |  |  |  | 标段： |  |  |  | 第 54 页 共 257 页
序号 | 项目编码 | 项目名称 | 项目特征描述 |  | 计量单位 | 工程量 | 金额（元）
[7 empty] | 综合单价 |  | 综合合价 | 其中
暂估价
152 | 030404035014 | 单相二三孔插座 | 1.名称:单相二三孔插座 2.规格: 220V 10A 3.安装方式:暗装 4.接线盒安装 5.接地 6.未尽事项详见图纸、招标文件、工程量清单计价说明、国家相关规范等 |  | 个 | 3 | 28.6 |  | 85.8
153 | 030404034007 | 照明开关 | 1.名称:双联单控开关 2.规格:10A 250V 3.安装方式:暗装 4.接线盒安装 5.接地 6.未尽事项详见图纸、招标文件、工程量清单计价说明、国家相关规范等 |  | 个 | 3 | 29.11 |  | 87.33
154 | 030901013012 | 安健环设备 | 1.名称:安健环设备（A8栋公变高低压配电） 2.包含绝缘地板胶、指示牌、消防灭火器材、绝缘工具、绝缘胶垫、绝缘手套、绝缘鞋、绝缘棒、标语牌、标志牌、结线模拟说明牌、验电笔、结线模拟指示牌、防鼠泥、防鼠挡板、驱鼠器、环境控制箱、电房工具箱、高压绝缘操作杆、变压器固定遮拦灯箱、电房辅助设施等相关费用 3.其他:未尽事项详见图纸、招标文件、工程量清单计价说明、国家相关规范等 |  | 项 | 1 | 10720.73 |  | 10720.73
本页小计 | [8 empty] | 10893.86
注：为计取规费等的使用，可在表中增设其中：“定额人工费”。
表—08
分部分项工程和单价措施项目清单与计价表
工程名称：小㘵-平山二期（第二批）-高低压变配电工程 |  |  |  | 标段： |  |  |  | 第 55 页 共 257 页
序号 | 项目编码 | 项目名称 | 项目特征描述 |  | 计量单位 | 工程量 | 金额（元）
[7 empty] | 综合单价 |  | 综合合价 | 其中
暂估价
155 | 030414002012 | 电力系统调试 | 1.型号：电力系统调试（A8栋公变高低压配电） 2.电压等级：10kV、1kV以下 3.包含高低压送配电装置系统调试;变压器系统调试;母线、避雷器、电容器装置调试;电缆试验、瓷瓶耐压、自动开关或断路器调试、隔离开关调试、常规保护装置调试、自动投入装置调试、电缆局放试验、电缆交流耐压试验、"五防"系统调试等 4.其他：未尽事项详见图纸、招标文件、工程量清单计价说明、国家相关规范等 |  | 项 | 1 | 71431.2 |  | 71431.2
156 | 030414011012 | 防雷接地 | 1.名称：防雷接地（A8栋公变高低压配电） 2.包含接地极（板）制安、接地母线敷设、避雷引下线敷设、接地跨接线、金属构件、桩承台、门窗接地、总等电位端子箱安装、等电位联结端子箱安装、LEB等电位端子板、MEB等电位端子板、等电位连接、防雷设施制安、均压环敷设、避雷带（网）的连接、接地电阻测试、防雷接地系统调试及验收等相关费用 3.其他:未尽事项详见图纸、招标文件、工程量清单计价说明、国家相关规范等 |  | 项 | 1 | 6504.33 |  | 6504.33
|  | 幼儿园公变高低压配电 | [6 empty] | 550056.42
本页小计 | [8 empty] | 77935.53
注：为计取规费等的使用，可在表中增设其中：“定额人工费”。
表—08
分部分项工程和单价措施项目清单与计价表
工程名称：小㘵-平山二期（第二批）-高低压变配电工程 |  |  |  | 标段： |  |  |  | 第 56 页 共 257 页
序号 | 项目编码 | 项目名称 | 项目特征描述 |  | 计量单位 | 工程量 | 金额（元）
[7 empty] | 综合单价 |  | 综合合价 | 其中
暂估价
157 | 030402017017 | 高压配电柜 | 1.名称:高压配电柜（小㘵二幼儿园）D柜-KYN-G01~KYN-G03 2.型号、规格:详见图纸 3.基础型钢制作安装、孔洞修复、防火封堵 4.含柜体所需元器件、仪表、电力设施牌号等安装 5.母线、铜排、支持绝缘子、穿墙套管耐压试验及安装,穿通板制作安装,母线桥、肘型头制作安装等 6.本体及附件安装、接地、单体调试 7.其他:未尽事项详见图纸、招标文件、工程量清单计价说明、国家相关规范等 |  | 台 | 3 | 31999.37 |  | 95998.11
158 | 030401002013 | 干式变压器 | 1.名称:干式变压器 2.型号:SCB14-RGL-800kVA 10.5±2×2.5%/0.4kV Uk=6%(带外壳) 3.钢板垫板、防震绝缘胶垫、绝缘子、绝缘护套、中性接地线、干式变压器阻尼弹簧减震器制作安装等 4.母线、铜排、支持绝缘子、穿墙套管耐压试验及安装,穿通板制作安装,母线软接安装等 5.本体及附件安装、单体调试、孔洞修复、防火封堵 6.其他:未尽事项详见图纸、招标文件、工程量清单计价说明、国家相关规范等 |  | 台 | 1 | 128590.75 |  | 128590.75
本页小计 | [8 empty] | 224588.86
注：为计取规费等的使用，可在表中增设其中：“定额人工费”。
表—08
分部分项工程和单价措施项目清单与计价表
工程名称：小㘵-平山二期（第二批）-高低压变配电工程 |  |  |  | 标段： |  |  |  | 第 57 页 共 257 页
序号 | 项目编码 | 项目名称 | 项目特征描述 |  | 计量单位 | 工程量 | 金额（元）
[7 empty] | 综合单价 |  | 综合合价 | 其中
暂估价
159 | 030404013003 | 直流馈电屏 | 1.名称:直流屏（小㘵二幼儿园）ZLP 2.型号、规格:GZDW-10AH/220V 3.基础型钢制作安装、孔洞修复、防火封堵 4.含柜体所需元器件、仪表、电力设施牌号等安装 5.母线、铜排、支持绝缘子、穿墙套管耐压试验及安装,穿通板制作安装,母线桥安装等 6.本体及附件安装、接地、单体调试 7.其他:未尽事项详见图纸、招标文件、工程量清单计价说明、国家相关规范等 |  | 台 | 1 | 7386.76 |  | 7386.76
160 | 030404004147 | 低压开关柜 | 1.名称:低压开关柜（小㘵二幼儿园）-2Z1A1 2.型号、规格:详见图纸 3.基础型钢制作安装、孔洞修复、防火封堵 4.含柜体所需元器件、仪表、电力设施牌号等安装 5.母线、铜排、支持绝缘子、穿墙套管耐压试验及安装,穿通板制作安装,母线桥安装等 6.本体及附件安装、接地、单体调试 7.其他:未尽事项详见图纸、招标文件、工程量清单计价说明、国家相关规范等 |  | 台 | 1 | 41115.55 |  | 41115.55
本页小计 | [8 empty] | 48502.31
注：为计取规费等的使用，可在表中增设其中：“定额人工费”。
表—08
分部分项工程和单价措施项目清单与计价表
工程名称：小㘵-平山二期（第二批）-高低压变配电工程 |  |  |  | 标段： |  |  |  | 第 58 页 共 257 页
序号 | 项目编码 | 项目名称 | 项目特征描述 |  | 计量单位 | 工程量 | 金额（元）
[7 empty] | 综合单价 |  | 综合合价 | 其中
暂估价
161 | 030404004148 | 低压开关柜 | 1.名称:低压开关柜（小㘵二幼儿园）-2Z1A2 2.型号、规格:详见图纸 3.基础型钢制作安装、孔洞修复、防火封堵 4.含柜体所需元器件、仪表、电力设施牌号等安装 5.母线、铜排、支持绝缘子、穿墙套管耐压试验及安装,穿通板制作安装,母线桥安装等 6.本体及附件安装、接地、单体调试 7.其他:未尽事项详见图纸、招标文件、工程量清单计价说明、国家相关规范等 |  | 台 | 1 | 25104.77 |  | 25104.77
162 | 030404004149 | 低压开关柜 | 1.名称:低压开关柜（小㘵二幼儿园）-2Z1A3 2.型号、规格:详见图纸 3.基础型钢制作安装、孔洞修复、防火封堵 4.含柜体所需元器件、仪表、电力设施牌号等安装 5.母线、铜排、支持绝缘子、穿墙套管耐压试验及安装,穿通板制作安装,母线桥安装等 6.本体及附件安装、接地、单体调试 7.其他:未尽事项详见图纸、招标文件、工程量清单计价说明、国家相关规范等 |  | 台 | 1 | 20800.73 |  | 20800.73
本页小计 | [8 empty] | 45905.5
注：为计取规费等的使用，可在表中增设其中：“定额人工费”。
表—08
分部分项工程和单价措施项目清单与计价表
工程名称：小㘵-平山二期（第二批）-高低压变配电工程 |  |  |  | 标段： |  |  |  | 第 59 页 共 257 页
序号 | 项目编码 | 项目名称 | 项目特征描述 |  | 计量单位 | 工程量 | 金额（元）
[7 empty] | 综合单价 |  | 综合合价 | 其中
暂估价
163 | 030404004150 | 低压开关柜 | 1.名称:低压开关柜（小㘵二幼儿园）-2Z1A4 2.型号、规格:详见图纸 3.基础型钢制作安装、孔洞修复、防火封堵 4.含柜体所需元器件、仪表、电力设施牌号等安装 5.母线、铜排、支持绝缘子、穿墙套管耐压试验及安装,穿通板制作安装,母线桥安装等 6.本体及附件安装、接地、单体调试 7.其他:未尽事项详见图纸、招标文件、工程量清单计价说明、国家相关规范等 |  | 台 | 1 | 20800.73 |  | 20800.73
164 | 030404004151 | 低压开关柜 | 1.名称:低压开关柜（小㘵二幼儿园）-2YFA1 2.型号、规格:详见图纸 3.基础型钢制作安装、孔洞修复、防火封堵 4.含柜体所需元器件、仪表、电力设施牌号等安装 5.母线、铜排、支持绝缘子、穿墙套管耐压试验及安装,穿通板制作安装,母线桥安装等 6.本体及附件安装、接地、单体调试 7.其他:未尽事项详见图纸、招标文件、工程量清单计价说明、国家相关规范等 |  | 台 | 1 | 41115.55 |  | 41115.55
本页小计 | [8 empty] | 61916.28
注：为计取规费等的使用，可在表中增设其中：“定额人工费”。
表—08
分部分项工程和单价措施项目清单与计价表
工程名称：小㘵-平山二期（第二批）-高低压变配电工程 |  |  |  | 标段： |  |  |  | 第 60 页 共 257 页
序号 | 项目编码 | 项目名称 | 项目特征描述 |  | 计量单位 | 工程量 | 金额（元）
[7 empty] | 综合单价 |  | 综合合价 | 其中
暂估价
165 | 030404004152 | 低压开关柜 | 1.名称:低压开关柜（小㘵二幼儿园）-2YFA2 2.型号、规格:详见图纸 3.基础型钢制作安装、孔洞修复、防火封堵 4.含柜体所需元器件、仪表、电力设施牌号等安装 5.母线、铜排、支持绝缘子、穿墙套管耐压试验及安装,穿通板制作安装,母线桥安装等 6.本体及附件安装、接地、单体调试 7.其他:未尽事项详见图纸、招标文件、工程量清单计价说明、国家相关规范等 |  | 台 | 1 | 25104.77 |  | 25104.77
166 | 030408001033 | 高压电缆 | 1.名称:高压电缆 2.规格、型号:ZRYJV22-8.7/15kV-3X70mm² 3.电压等级:10KV以下 4.揭（盖）盖板 5.电缆敷设、电缆防护、防火堵洞 6.电缆防火隔板、防火涂料 7.其他:未尽事项详见图纸、招标文件、工程量清单计价说明、国家相关规范等 |  | m | 15.19 | 179.3 |  | 2723.57
167 | 030408001034 | 直流屏控制电缆 | 1.名称:直流屏控制电缆 2.规格、型号:ZRKVVP2-22-8*2.5mm² 3.电压等级:1KV以下 4.揭（盖）盖板 5.电缆敷设、电缆防护、防火堵洞 6.电缆防火隔板、防火涂料、控制电缆头制作、安装 7.其他:未尽事项详见图纸、招标文件、工程量清单计价说明、国家相关规范等 |  | m | 29.07 | 25.27 |  | 734.6
本页小计 | [8 empty] | 28562.94
注：为计取规费等的使用，可在表中增设其中：“定额人工费”。
表—08
分部分项工程和单价措施项目清单与计价表
工程名称：小㘵-平山二期（第二批）-高低压变配电工程 |  |  |  | 标段： |  |  |  | 第 61 页 共 257 页
序号 | 项目编码 | 项目名称 | 项目特征描述 |  | 计量单位 | 工程量 | 金额（元）
[7 empty] | 综合单价 |  | 综合合价 | 其中
暂估价
168 | 030408006018 | 电力电缆头 | 1.名称:户内电力电缆头 2.规格、型号:3x70mm2 3.电压等级:10KV以下 4.其他:未尽事项详见图纸、招标文件、工程量清单计价说明、国家相关规范等 |  | 个 | 2 | 471.71 |  | 943.42
169 | 030403006013 | 低压封闭式插接母线槽 | 1.名称:低压封闭式插接母线槽 2.规格、型号:CCX-1600A/4P、IP65 3.包括水平弯通、垂直弯通、T接头、变径单元、始终端母线、膨胀接头、软连接等配件安装 4.支吊架制作、安装，除锈、刷油 5.防火堵洞、母线槽防护、接地跨接 6.其他:未尽事项详见图纸、招标文件、工程量清单计价说明、国家相关规范等 |  | m | 12.33 | 3546.01 |  | 43722.3
170 | 030403007013 | 母线槽始终端箱 | 1.名称:母线槽始终端箱 2.规格、型号:CCX-1600A/4P、IP65 3.箱体接地、单体调试、接线等 4.其他:未尽事项详见图纸、招标文件、工程量清单计价说明、国家相关规范等 |  | 台 | 2 | 1954.33 |  | 3908.66
171 | 030404017025 | 电房配电箱 | 1.名称:电房配电箱XM 2.规格、型号:详见图纸 3.安装方式:悬挂式 4.含箱内所需元器件、仪表、配件安装 5.其他:未尽事项详见图纸、招标文件、工程量清单计价说明、国家相关规范等 |  | 台 | 3 | 1105.73 |  | 3317.19
本页小计 | [8 empty] | 51891.57
注：为计取规费等的使用，可在表中增设其中：“定额人工费”。
表—08
分部分项工程和单价措施项目清单与计价表
工程名称：小㘵-平山二期（第二批）-高低压变配电工程 |  |  |  | 标段： |  |  |  | 第 62 页 共 257 页
序号 | 项目编码 | 项目名称 | 项目特征描述 |  | 计量单位 | 工程量 | 金额（元）
[7 empty] | 综合单价 |  | 综合合价 | 其中
暂估价
172 | 030412004028 | 红外线灯 | 1.名称:红外线灯 2.规格、型号:220V、250W 3.安装方式:壁挂式安装 4.接线底盒、金属软管安装 5.其他:未尽事项详见图纸、招标文件、工程量清单计价说明、国家相关规范等 |  | 套 | 6 | 119.53 |  | 717.18
173 | 030412004029 | 双头应急灯 | 1.名称:双头应急灯 2.规格、型号:220V、2×10W 3.安装方式:壁挂式安装 4.接线底盒、金属软管安装 5.其他:未尽事项详见图纸、招标文件、工程量清单计价说明、国家相关规范等 |  | 套 | 3 | 155.41 |  | 466.23
174 | 030412005013 | LED日光灯 | 1.名称:LED日光灯 2.规格、型号:220V、36W 3.安装方式:壁挂式/吸顶式安装 4.接线底盒、金属软管安装 5.其他:未尽事项详见图纸、招标文件、工程量清单计价说明、国家相关规范等 |  | 套 | 12 | 134.84 |  | 1618.08
175 | 030404033013 | 排气扇 | 1.名称:排气扇 2.规格、型号:16"(低噪声、轴流型) 3.安装方式:壁挂式安装 4.接线底盒、配套插座安装 5.其他:未尽事项详见图纸、招标文件、工程量清单计价说明、国家相关规范等 |  | 台 | 6 | 268.97 |  | 1613.82
176 | 030411002013 | 塑料线槽 | 1.名称:阻燃绝缘PVC电线槽 2.规格、型号:40x18mm 3.其他:未尽事项详见图纸、招标文件、工程量清单计价说明、国家相关规范等 |  | m | 95.86 | 19.89 |  | 1906.66
177 | 030411004037 | 配线 | 1.名称:配线 2.规格、型号:ZRBVV-6mm² 3.配线形式:综合考虑 4.其他:未尽事项详见图纸、招标文件、工程量清单计价说明、国家相关规范等 |  | m | 253.04 | 6.26 |  | 1584.03
本页小计 | [8 empty] | 7906
注：为计取规费等的使用，可在表中增设其中：“定额人工费”。
表—08
分部分项工程和单价措施项目清单与计价表
工程名称：小㘵-平山二期（第二批）-高低压变配电工程 |  |  |  | 标段： |  |  |  | 第 63 页 共 257 页
序号 | 项目编码 | 项目名称 | 项目特征描述 |  | 计量单位 | 工程量 | 金额（元）
[7 empty] | 综合单价 |  | 综合合价 | 其中
暂估价
178 | 030411004038 | 配线 | 1.名称:配线 2.规格、型号:ZRBVV-4mm² 3.配线形式:综合考虑 4.其他:未尽事项详见图纸、招标文件、工程量清单计价说明、国家相关规范等 |  | m | 66.17 | 4.87 |  | 322.25
179 | 030411004039 | 配线 | 1.名称:配线 2.规格、型号:ZRBVV-2.5mm² 3.配线形式:综合考虑 4.其他:未尽事项详见图纸、招标文件、工程量清单计价说明、国家相关规范等 |  | m | 233.69 | 3.47 |  | 810.9
180 | 030404035015 | 三相插座（维修） | 1.名称:三相插座（维修） 2.规格: 220V 10A 3.安装方式:暗装 4.接线盒安装 5.接地 6.未尽事项详见图纸、招标文件、工程量清单计价说明、国家相关规范等 |  | 个 | 3 | 34.99 |  | 104.97
181 | 030404035016 | 单相二三孔插座 | 1.名称:单相二三孔插座 2.规格: 220V 10A 3.安装方式:暗装 4.接线盒安装 5.接地 6.未尽事项详见图纸、招标文件、工程量清单计价说明、国家相关规范等 |  | 个 | 3 | 28.6 |  | 85.8
182 | 030404034008 | 照明开关 | 1.名称:双联单控开关 2.规格:10A 250V 3.安装方式:暗装 4.接线盒安装 5.接地 6.未尽事项详见图纸、招标文件、工程量清单计价说明、国家相关规范等 |  | 个 | 3 | 29.11 |  | 87.33
本页小计 | [8 empty] | 1411.25
注：为计取规费等的使用，可在表中增设其中：“定额人工费”。
表—08
分部分项工程和单价措施项目清单与计价表
工程名称：小㘵-平山二期（第二批）-高低压变配电工程 |  |  |  | 标段： |  |  |  | 第 64 页 共 257 页
序号 | 项目编码 | 项目名称 | 项目特征描述 |  | 计量单位 | 工程量 | 金额（元）
[7 empty] | 综合单价 |  | 综合合价 | 其中
暂估价
183 | 030901013013 | 安健环设备 | 1.名称:安健环设备（幼儿园公变高低压配电） 2.包含绝缘地板胶、指示牌、消防灭火器材、绝缘工具、绝缘胶垫、绝缘手套、绝缘鞋、绝缘棒、标语牌、标志牌、结线模拟说明牌、验电笔、结线模拟指示牌、防鼠泥、防鼠挡板、驱鼠器、环境控制箱、电房工具箱、高压绝缘操作杆、变压器固定遮拦灯箱、电房辅助设施等相关费用 3.其他:未尽事项详见图纸、招标文件、工程量清单计价说明、国家相关规范等 |  | 项 | 1 | 10335.6 |  | 10335.6
184 | 030414002013 | 电力系统调试 | 1.型号：电力系统调试（幼儿园公变高低压配电） 2.电压等级：10kV、1kV以下 3.包含高低压送配电装置系统调试;变压器系统调试;母线、避雷器、电容器装置调试;电缆试验、瓷瓶耐压、自动开关或断路器调试、隔离开关调试、常规保护装置调试、自动投入装置调试、电缆局放试验、电缆交流耐压试验、"五防"系统调试等 4.其他：未尽事项详见图纸、招标文件、工程量清单计价说明、国家相关规范等 |  | 项 | 1 | 63215.42 |  | 63215.42
本页小计 | [8 empty] | 73551.02
注：为计取规费等的使用，可在表中增设其中：“定额人工费”。
表—08
分部分项工程和单价措施项目清单与计价表
工程名称：小㘵-平山二期（第二批）-高低压变配电工程 |  |  |  | 标段： |  |  |  | 第 65 页 共 257 页
序号 | 项目编码 | 项目名称 | 项目特征描述 |  | 计量单位 | 工程量 | 金额（元）
[7 empty] | 综合单价 |  | 综合合价 | 其中
暂估价
185 | 030414011013 | 防雷接地 | 1.名称：防雷接地（幼儿园公变高低压配电） 2.包含接地极（板）制安、接地母线敷设、避雷引下线敷设、接地跨接线、金属构件、桩承台、门窗接地、总等电位端子箱安装、等电位联结端子箱安装、LEB等电位端子板、MEB等电位端子板、等电位连接、防雷设施制安、均压环敷设、避雷带（网）的连接、接地电阻测试、防雷接地系统调试及验收等相关费用 3.其他:未尽事项详见图纸、招标文件、工程量清单计价说明、国家相关规范等 |  | 项 | 1 | 5820.69 |  | 5820.69
|  | A4栋专变高低压配电 | [6 empty] | 1319897.23
186 | 030402017018 | 高压配电柜 | 1.名称:高压配电柜（小㘵二专变）D柜-KYN-G01~KYN-G04 2.型号、规格:详见图纸 3.基础型钢制作安装、孔洞修复、防火封堵 4.含柜体所需元器件、仪表、电力设施牌号等安装 5.母线、铜排、支持绝缘子、穿墙套管耐压试验及安装,穿通板制作安装,母线桥、肘型头制作安装等 6.本体及附件安装、接地、单体调试 7.其他:未尽事项详见图纸、招标文件、工程量清单计价说明、国家相关规范等 |  | 台 | 4 | 31999.37 |  | 127997.48
本页小计 | [8 empty] | 133818.17
注：为计取规费等的使用，可在表中增设其中：“定额人工费”。
表—08
分部分项工程和单价措施项目清单与计价表
工程名称：小㘵-平山二期（第二批）-高低压变配电工程 |  |  |  | 标段： |  |  |  | 第 66 页 共 257 页
序号 | 项目编码 | 项目名称 | 项目特征描述 |  | 计量单位 | 工程量 | 金额（元）
[7 empty] | 综合单价 |  | 综合合价 | 其中
暂估价
187 | 030401002014 | 干式变压器 | 1.名称:干式变压器 2.型号:SCB14-1250kVA 10.5±2×2.5%/0.4kV Uk=6%(带外壳) 3.钢板垫板、防震绝缘胶垫、绝缘子、绝缘护套、中性接地线、干式变压器阻尼弹簧减震器制作安装等 4.母线、铜排、支持绝缘子、穿墙套管耐压试验及安装,穿通板制作安装,母线软接安装等 5.本体及附件安装、单体调试、孔洞修复、防火封堵 6.其他:未尽事项详见图纸、招标文件、工程量清单计价说明、国家相关规范等 |  | 台 | 2 | 155214.5 |  | 310429
188 | 030404013004 | 直流馈电屏 | 1.名称:直流屏（小㘵二专变）ZLP 2.型号、规格:GZDW-10AH/220V 3.基础型钢制作安装、孔洞修复、防火封堵 4.含柜体所需元器件、仪表、电力设施牌号等安装 5.母线、铜排、支持绝缘子、穿墙套管耐压试验及安装,穿通板制作安装,母线桥安装等 6.本体及附件安装、接地、单体调试 7.其他:未尽事项详见图纸、招标文件、工程量清单计价说明、国家相关规范等 |  | 台 | 1 | 7386.76 |  | 7386.76
本页小计 | [8 empty] | 317815.76
注：为计取规费等的使用，可在表中增设其中：“定额人工费”。
表—08
分部分项工程和单价措施项目清单与计价表
工程名称：小㘵-平山二期（第二批）-高低压变配电工程 |  |  |  | 标段： |  |  |  | 第 67 页 共 257 页
序号 | 项目编码 | 项目名称 | 项目特征描述 |  | 计量单位 | 工程量 | 金额（元）
[7 empty] | 综合单价 |  | 综合合价 | 其中
暂估价
189 | 030404004153 | 低压开关柜 | 1.名称:低压开关柜（小㘵二专变）-1Z1A0 2.型号、规格:详见图纸 3.基础型钢制作安装、孔洞修复、防火封堵 4.含柜体所需元器件、仪表、电力设施牌号等安装 5.母线、铜排、支持绝缘子、穿墙套管耐压试验及安装,穿通板制作安装,母线桥安装等 6.本体及附件安装、接地、单体调试 7.其他:未尽事项详见图纸、招标文件、工程量清单计价说明、国家相关规范等 |  | 台 | 1 | 32365.23 |  | 32365.23
190 | 030404004154 | 低压开关柜 | 1.名称:低压开关柜（小㘵二专变）-1Z1A1 2.型号、规格:详见图纸 3.基础型钢制作安装、孔洞修复、防火封堵 4.含柜体所需元器件、仪表、电力设施牌号等安装 5.母线、铜排、支持绝缘子、穿墙套管耐压试验及安装,穿通板制作安装,母线桥安装等 6.本体及附件安装、接地、单体调试 7.其他:未尽事项详见图纸、招标文件、工程量清单计价说明、国家相关规范等 |  | 台 | 1 | 41115.55 |  | 41115.55
本页小计 | [8 empty] | 73480.78
注：为计取规费等的使用，可在表中增设其中：“定额人工费”。
表—08
分部分项工程和单价措施项目清单与计价表
工程名称：小㘵-平山二期（第二批）-高低压变配电工程 |  |  |  | 标段： |  |  |  | 第 68 页 共 257 页
序号 | 项目编码 | 项目名称 | 项目特征描述 |  | 计量单位 | 工程量 | 金额（元）
[7 empty] | 综合单价 |  | 综合合价 | 其中
暂估价
191 | 030404004155 | 低压开关柜 | 1.名称:低压开关柜（小㘵二专变）-1Z1A2 2.型号、规格:详见图纸 3.基础型钢制作安装、孔洞修复、防火封堵 4.含柜体所需元器件、仪表、电力设施牌号等安装 5.母线、铜排、支持绝缘子、穿墙套管耐压试验及安装,穿通板制作安装,母线桥安装等 6.本体及附件安装、接地、单体调试 7.其他:未尽事项详见图纸、招标文件、工程量清单计价说明、国家相关规范等 |  | 台 | 1 | 25104.77 |  | 25104.77
192 | 030404004156 | 低压开关柜 | 1.名称:低压开关柜（小㘵二专变）-1Z1A3 2.型号、规格:详见图纸 3.基础型钢制作安装、孔洞修复、防火封堵 4.含柜体所需元器件、仪表、电力设施牌号等安装 5.母线、铜排、支持绝缘子、穿墙套管耐压试验及安装,穿通板制作安装,母线桥安装等 6.本体及附件安装、接地、单体调试 7.其他:未尽事项详见图纸、招标文件、工程量清单计价说明、国家相关规范等 |  | 台 | 1 | 20800.73 |  | 20800.73
本页小计 | [8 empty] | 45905.5
注：为计取规费等的使用，可在表中增设其中：“定额人工费”。
表—08
分部分项工程和单价措施项目清单与计价表
工程名称：小㘵-平山二期（第二批）-高低压变配电工程 |  |  |  | 标段： |  |  |  | 第 69 页 共 257 页
序号 | 项目编码 | 项目名称 | 项目特征描述 |  | 计量单位 | 工程量 | 金额（元）
[7 empty] | 综合单价 |  | 综合合价 | 其中
暂估价
193 | 030404004157 | 低压开关柜 | 1.名称:低压开关柜（小㘵二专变）-1Z1A4 2.型号、规格:详见图纸 3.基础型钢制作安装、孔洞修复、防火封堵 4.含柜体所需元器件、仪表、电力设施牌号等安装 5.母线、铜排、支持绝缘子、穿墙套管耐压试验及安装,穿通板制作安装,母线桥安装等 6.本体及附件安装、接地、单体调试 7.其他:未尽事项详见图纸、招标文件、工程量清单计价说明、国家相关规范等 |  | 台 | 1 | 20800.73 |  | 20800.73
194 | 030404004158 | 低压开关柜 | 1.名称:低压开关柜（小㘵二专变）-1Z1A5 2.型号、规格:详见图纸 3.基础型钢制作安装、孔洞修复、防火封堵 4.含柜体所需元器件、仪表、电力设施牌号等安装 5.母线、铜排、支持绝缘子、穿墙套管耐压试验及安装,穿通板制作安装,母线桥安装等 6.本体及附件安装、接地、单体调试 7.其他:未尽事项详见图纸、招标文件、工程量清单计价说明、国家相关规范等 |  | 台 | 1 | 20800.73 |  | 20800.73
本页小计 | [8 empty] | 41601.46
注：为计取规费等的使用，可在表中增设其中：“定额人工费”。
表—08
分部分项工程和单价措施项目清单与计价表
工程名称：小㘵-平山二期（第二批）-高低压变配电工程 |  |  |  | 标段： |  |  |  | 第 70 页 共 257 页
序号 | 项目编码 | 项目名称 | 项目特征描述 |  | 计量单位 | 工程量 | 金额（元）
[7 empty] | 综合单价 |  | 综合合价 | 其中
暂估价
195 | 030404004159 | 低压开关柜 | 1.名称:低压开关柜（小㘵二专变）-1Z1A6 2.型号、规格:详见图纸 3.基础型钢制作安装、孔洞修复、防火封堵 4.含柜体所需元器件、仪表、电力设施牌号等安装 5.母线、铜排、支持绝缘子、穿墙套管耐压试验及安装,穿通板制作安装,母线桥安装等 6.本体及附件安装、接地、单体调试 7.其他:未尽事项详见图纸、招标文件、工程量清单计价说明、国家相关规范等 |  | 台 | 1 | 20800.73 |  | 20800.73
196 | 030404004160 | 低压开关柜 | 1.名称:低压开关柜（小㘵二专变）-1Z1A7 2.型号、规格:详见图纸 3.基础型钢制作安装、孔洞修复、防火封堵 4.含柜体所需元器件、仪表、电力设施牌号等安装 5.母线、铜排、支持绝缘子、穿墙套管耐压试验及安装,穿通板制作安装,母线桥安装等 6.本体及附件安装、接地、单体调试 7.其他:未尽事项详见图纸、招标文件、工程量清单计价说明、国家相关规范等 |  | 台 | 1 | 20800.73 |  | 20800.73
本页小计 | [8 empty] | 41601.46
注：为计取规费等的使用，可在表中增设其中：“定额人工费”。
表—08
分部分项工程和单价措施项目清单与计价表
工程名称：小㘵-平山二期（第二批）-高低压变配电工程 |  |  |  | 标段： |  |  |  | 第 71 页 共 257 页
序号 | 项目编码 | 项目名称 | 项目特征描述 |  | 计量单位 | 工程量 | 金额（元）
[7 empty] | 综合单价 |  | 综合合价 | 其中
暂估价
197 | 030404004161 | 低压开关柜 | 1.名称:低压开关柜（小㘵二专变）-1Z2A1 2.型号、规格:详见图纸 3.基础型钢制作安装、孔洞修复、防火封堵 4.含柜体所需元器件、仪表、电力设施牌号等安装 5.母线、铜排、支持绝缘子、穿墙套管耐压试验及安装,穿通板制作安装,母线桥安装等 6.本体及附件安装、接地、单体调试 7.其他:未尽事项详见图纸、招标文件、工程量清单计价说明、国家相关规范等 |  | 台 | 1 | 41115.55 |  | 41115.55
198 | 030404004162 | 低压开关柜 | 1.名称:低压开关柜（小㘵二专变）-1Z2A2 2.型号、规格:详见图纸 3.基础型钢制作安装、孔洞修复、防火封堵 4.含柜体所需元器件、仪表、电力设施牌号等安装 5.母线、铜排、支持绝缘子、穿墙套管耐压试验及安装,穿通板制作安装,母线桥安装等 6.本体及附件安装、接地、单体调试 7.其他:未尽事项详见图纸、招标文件、工程量清单计价说明、国家相关规范等 |  | 台 | 1 | 25104.77 |  | 25104.77
本页小计 | [8 empty] | 66220.32
注：为计取规费等的使用，可在表中增设其中：“定额人工费”。
表—08
分部分项工程和单价措施项目清单与计价表
工程名称：小㘵-平山二期（第二批）-高低压变配电工程 |  |  |  | 标段： |  |  |  | 第 72 页 共 257 页
序号 | 项目编码 | 项目名称 | 项目特征描述 |  | 计量单位 | 工程量 | 金额（元）
[7 empty] | 综合单价 |  | 综合合价 | 其中
暂估价
199 | 030404004163 | 低压开关柜 | 1.名称:低压开关柜（小㘵二专变）-1Z2A3 2.型号、规格:详见图纸 3.基础型钢制作安装、孔洞修复、防火封堵 4.含柜体所需元器件、仪表、电力设施牌号等安装 5.母线、铜排、支持绝缘子、穿墙套管耐压试验及安装,穿通板制作安装,母线桥安装等 6.本体及附件安装、接地、单体调试 7.其他:未尽事项详见图纸、招标文件、工程量清单计价说明、国家相关规范等 |  | 台 | 1 | 20800.73 |  | 20800.73
200 | 030404004164 | 低压开关柜 | 1.名称:低压开关柜（小㘵二专变）-1Z2A4 2.型号、规格:详见图纸 3.基础型钢制作安装、孔洞修复、防火封堵 4.含柜体所需元器件、仪表、电力设施牌号等安装 5.母线、铜排、支持绝缘子、穿墙套管耐压试验及安装,穿通板制作安装,母线桥安装等 6.本体及附件安装、接地、单体调试 7.其他:未尽事项详见图纸、招标文件、工程量清单计价说明、国家相关规范等 |  | 台 | 1 | 20800.73 |  | 20800.73
本页小计 | [8 empty] | 41601.46
注：为计取规费等的使用，可在表中增设其中：“定额人工费”。
表—08
分部分项工程和单价措施项目清单与计价表
工程名称：小㘵-平山二期（第二批）-高低压变配电工程 |  |  |  | 标段： |  |  |  | 第 73 页 共 257 页
序号 | 项目编码 | 项目名称 | 项目特征描述 |  | 计量单位 | 工程量 | 金额（元）
[7 empty] | 综合单价 |  | 综合合价 | 其中
暂估价
201 | 030404004165 | 低压开关柜 | 1.名称:低压开关柜（小㘵二专变）-1Z2A5 2.型号、规格:详见图纸 3.基础型钢制作安装、孔洞修复、防火封堵 4.含柜体所需元器件、仪表、电力设施牌号等安装 5.母线、铜排、支持绝缘子、穿墙套管耐压试验及安装,穿通板制作安装,母线桥安装等 6.本体及附件安装、接地、单体调试 7.其他:未尽事项详见图纸、招标文件、工程量清单计价说明、国家相关规范等 |  | 台 | 1 | 20800.73 |  | 20800.73
202 | 030404004166 | 低压开关柜 | 1.名称:低压开关柜（小㘵二专变）-1Z2A6 2.型号、规格:详见图纸 3.基础型钢制作安装、孔洞修复、防火封堵 4.含柜体所需元器件、仪表、电力设施牌号等安装 5.母线、铜排、支持绝缘子、穿墙套管耐压试验及安装,穿通板制作安装,母线桥安装等 6.本体及附件安装、接地、单体调试 7.其他:未尽事项详见图纸、招标文件、工程量清单计价说明、国家相关规范等 |  | 台 | 1 | 20800.73 |  | 20800.73
本页小计 | [8 empty] | 41601.46
注：为计取规费等的使用，可在表中增设其中：“定额人工费”。
表—08
分部分项工程和单价措施项目清单与计价表
工程名称：小㘵-平山二期（第二批）-高低压变配电工程 |  |  |  | 标段： |  |  |  | 第 74 页 共 257 页
序号 | 项目编码 | 项目名称 | 项目特征描述 |  | 计量单位 | 工程量 | 金额（元）
[7 empty] | 综合单价 |  | 综合合价 | 其中
暂估价
203 | 030404004167 | 低压开关柜 | 1.名称:低压开关柜（小㘵二专变）-1Z2A7 2.型号、规格:详见图纸 3.基础型钢制作安装、孔洞修复、防火封堵 4.含柜体所需元器件、仪表、电力设施牌号等安装 5.母线、铜排、支持绝缘子、穿墙套管耐压试验及安装,穿通板制作安装,母线桥安装等 6.本体及附件安装、接地、单体调试 7.其他:未尽事项详见图纸、招标文件、工程量清单计价说明、国家相关规范等 |  | 台 | 1 | 20800.73 |  | 20800.73
204 | 030404004168 | 低压开关柜 | 1.名称:低压开关柜（小㘵二专变）-1FA1 2.型号、规格:详见图纸 3.基础型钢制作安装、孔洞修复、防火封堵 4.含柜体所需元器件、仪表、电力设施牌号等安装 5.母线、铜排、支持绝缘子、穿墙套管耐压试验及安装,穿通板制作安装,母线桥安装等 6.本体及附件安装、接地、单体调试 7.其他:未尽事项详见图纸、招标文件、工程量清单计价说明、国家相关规范等 |  | 台 | 1 | 41115.55 |  | 41115.55
本页小计 | [8 empty] | 61916.28
注：为计取规费等的使用，可在表中增设其中：“定额人工费”。
表—08
分部分项工程和单价措施项目清单与计价表
工程名称：小㘵-平山二期（第二批）-高低压变配电工程 |  |  |  | 标段： |  |  |  | 第 75 页 共 257 页
序号 | 项目编码 | 项目名称 | 项目特征描述 |  | 计量单位 | 工程量 | 金额（元）
[7 empty] | 综合单价 |  | 综合合价 | 其中
暂估价
205 | 030404004169 | 低压开关柜 | 1.名称:低压开关柜（小㘵二专变）-1FA2 2.型号、规格:详见图纸 3.基础型钢制作安装、孔洞修复、防火封堵 4.含柜体所需元器件、仪表、电力设施牌号等安装 5.母线、铜排、支持绝缘子、穿墙套管耐压试验及安装,穿通板制作安装,母线桥安装等 6.本体及附件安装、接地、单体调试 7.其他:未尽事项详见图纸、招标文件、工程量清单计价说明、国家相关规范等 |  | 台 | 1 | 25104.77 |  | 25104.77
206 | 030404004170 | 低压开关柜 | 1.名称:低压开关柜（小㘵二专变）-1FA3 2.型号、规格:详见图纸 3.基础型钢制作安装、孔洞修复、防火封堵 4.含柜体所需元器件、仪表、电力设施牌号等安装 5.母线、铜排、支持绝缘子、穿墙套管耐压试验及安装,穿通板制作安装,母线桥安装等 6.本体及附件安装、接地、单体调试 7.其他:未尽事项详见图纸、招标文件、工程量清单计价说明、国家相关规范等 |  | 台 | 1 | 20800.73 |  | 20800.73
本页小计 | [8 empty] | 45905.5
注：为计取规费等的使用，可在表中增设其中：“定额人工费”。
表—08
分部分项工程和单价措施项目清单与计价表
工程名称：小㘵-平山二期（第二批）-高低压变配电工程 |  |  |  | 标段： |  |  |  | 第 76 页 共 257 页
序号 | 项目编码 | 项目名称 | 项目特征描述 |  | 计量单位 | 工程量 | 金额（元）
[7 empty] | 综合单价 |  | 综合合价 | 其中
暂估价
207 | 030404004171 | 低压开关柜 | 1.名称:低压开关柜（小㘵二专变）-1FA4 2.型号、规格:详见图纸 3.基础型钢制作安装、孔洞修复、防火封堵 4.含柜体所需元器件、仪表、电力设施牌号等安装 5.母线、铜排、支持绝缘子、穿墙套管耐压试验及安装,穿通板制作安装,母线桥安装等 6.本体及附件安装、接地、单体调试 7.其他:未尽事项详见图纸、招标文件、工程量清单计价说明、国家相关规范等 |  | 台 | 1 | 20800.73 |  | 20800.73
208 | 030404004172 | 低压开关柜 | 1.名称:低压开关柜（小㘵二专变）-1FA5 2.型号、规格:详见图纸 3.基础型钢制作安装、孔洞修复、防火封堵 4.含柜体所需元器件、仪表、电力设施牌号等安装 5.母线、铜排、支持绝缘子、穿墙套管耐压试验及安装,穿通板制作安装,母线桥安装等 6.本体及附件安装、接地、单体调试 7.其他:未尽事项详见图纸、招标文件、工程量清单计价说明、国家相关规范等 |  | 台 | 1 | 20800.73 |  | 20800.73
209 | 030408001035 | 高压电缆 | 1.名称:高压电缆 2.规格、型号:ZRYJV22-8.7/15kV-3X70mm² 3.电压等级:10KV以下 4.揭（盖）盖板 5.电缆敷设、电缆防护、防火堵洞 6.电缆防火隔板、防火涂料 7.其他:未尽事项详见图纸、招标文件、工程量清单计价说明、国家相关规范等 |  | m | 38.08 | 179.3 |  | 6827.74
本页小计 | [8 empty] | 48429.2
注：为计取规费等的使用，可在表中增设其中：“定额人工费”。
表—08
分部分项工程和单价措施项目清单与计价表
工程名称：小㘵-平山二期（第二批）-高低压变配电工程 |  |  |  | 标段： |  |  |  | 第 77 页 共 257 页
序号 | 项目编码 | 项目名称 | 项目特征描述 |  | 计量单位 | 工程量 | 金额（元）
[7 empty] | 综合单价 |  | 综合合价 | 其中
暂估价
210 | 030408001036 | 直流屏控制电缆 | 1.名称:直流屏控制电缆 2.规格、型号:ZRKVVP2-22-8*2.5mm² 3.电压等级:1KV以下 4.揭（盖）盖板 5.电缆敷设、电缆防护、防火堵洞 6.电缆防火隔板、防火涂料、控制电缆头制作、安装 7.其他:未尽事项详见图纸、招标文件、工程量清单计价说明、国家相关规范等 |  | m | 29.07 | 25.27 |  | 734.6
211 | 030408006019 | 电力电缆头 | 1.名称:户内电力电缆头 2.规格、型号:3x70mm2 3.电压等级:10KV以下 4.其他:未尽事项详见图纸、招标文件、工程量清单计价说明、国家相关规范等 |  | 个 | 4 | 471.71 |  | 1886.84
212 | 030403006014 | 低压封闭式插接母线槽 | 1.名称:低压封闭式插接母线槽 2.规格、型号:CCX-2500A/4P、IP54 3.包括水平弯通、垂直弯通、T接头、变径单元、始终端母线、膨胀接头、软连接等配件安装 4.支吊架制作、安装，除锈、刷油 5.防火堵洞、母线槽防护、接地跨接 6.其他:未尽事项详见图纸、招标文件、工程量清单计价说明、国家相关规范等 |  | m | 41.4 | 5007.85 |  | 207324.99
213 | 030403007014 | 母线槽始终端箱 | 1.名称:母线槽始终端箱 2.规格、型号:CCX-2500A/4P、IP54 3.箱体接地、单体调试、接线等 4.其他:未尽事项详见图纸、招标文件、工程量清单计价说明、国家相关规范等 |  | 台 | 6 | 2080.11 |  | 12480.66
本页小计 | [8 empty] | 222427.09
注：为计取规费等的使用，可在表中增设其中：“定额人工费”。
表—08
分部分项工程和单价措施项目清单与计价表
工程名称：小㘵-平山二期（第二批）-高低压变配电工程 |  |  |  | 标段： |  |  |  | 第 78 页 共 257 页
序号 | 项目编码 | 项目名称 | 项目特征描述 |  | 计量单位 | 工程量 | 金额（元）
[7 empty] | 综合单价 |  | 综合合价 | 其中
暂估价
214 | 030404017026 | 电房配电箱 | 1.名称:电房配电箱XM 2.规格、型号:详见图纸 3.安装方式:悬挂式 4.含箱内所需元器件、仪表、配件安装 5.其他:未尽事项详见图纸、招标文件、工程量清单计价说明、国家相关规范等 |  | 台 | 4 | 1105.73 |  | 4422.92
215 | 030412004030 | 红外线灯 | 1.名称:红外线灯 2.规格、型号:220V、250W 3.安装方式:壁挂式安装 4.接线底盒、金属软管安装 5.其他:未尽事项详见图纸、招标文件、工程量清单计价说明、国家相关规范等 |  | 套 | 10 | 119.53 |  | 1195.3
216 | 030412004031 | 双头应急灯 | 1.名称:双头应急灯 2.规格、型号:220V、2×10W 3.安装方式:壁挂式安装 4.接线底盒、金属软管安装 5.其他:未尽事项详见图纸、招标文件、工程量清单计价说明、国家相关规范等 |  | 套 | 5 | 155.41 |  | 777.05
217 | 030412005014 | LED日光灯 | 1.名称:LED日光灯 2.规格、型号:220V、36W 3.安装方式:壁挂式/吸顶式安装 4.接线底盒、金属软管安装 5.其他:未尽事项详见图纸、招标文件、工程量清单计价说明、国家相关规范等 |  | 套 | 21 | 134.84 |  | 2831.64
218 | 030404033014 | 排气扇 | 1.名称:排气扇 2.规格、型号:16"(低噪声、轴流型) 3.安装方式:壁挂式安装 4.接线底盒、配套插座安装 5.其他:未尽事项详见图纸、招标文件、工程量清单计价说明、国家相关规范等 |  | 台 | 10 | 268.97 |  | 2689.7
本页小计 | [8 empty] | 11916.61
注：为计取规费等的使用，可在表中增设其中：“定额人工费”。
表—08
分部分项工程和单价措施项目清单与计价表
工程名称：小㘵-平山二期（第二批）-高低压变配电工程 |  |  |  | 标段： |  |  |  | 第 79 页 共 257 页
序号 | 项目编码 | 项目名称 | 项目特征描述 |  | 计量单位 | 工程量 | 金额（元）
[7 empty] | 综合单价 |  | 综合合价 | 其中
暂估价
219 | 030411002014 | 塑料线槽 | 1.名称:阻燃绝缘PVC电线槽 2.规格、型号:40x18mm 3.其他:未尽事项详见图纸、招标文件、工程量清单计价说明、国家相关规范等 |  | m | 165.5 | 19.89 |  | 3291.8
220 | 030411004040 | 配线 | 1.名称:配线 2.规格、型号:ZRBVV-6mm² 3.配线形式:综合考虑 4.其他:未尽事项详见图纸、招标文件、工程量清单计价说明、国家相关规范等 |  | m | 365.78 | 6.26 |  | 2289.78
221 | 030411004041 | 配线 | 1.名称:配线 2.规格、型号:ZRBVV-4mm² 3.配线形式:综合考虑 4.其他:未尽事项详见图纸、招标文件、工程量清单计价说明、国家相关规范等 |  | m | 88.87 | 4.87 |  | 432.8
222 | 030411004042 | 配线 | 1.名称:配线 2.规格、型号:ZRBVV-2.5mm² 3.配线形式:综合考虑 4.其他:未尽事项详见图纸、招标文件、工程量清单计价说明、国家相关规范等 |  | m | 437.05 | 3.47 |  | 1516.56
223 | 030404035017 | 三相插座（维修） | 1.名称:三相插座（维修） 2.规格: 220V 10A 3.安装方式:暗装 4.接线盒安装 5.接地 6.未尽事项详见图纸、招标文件、工程量清单计价说明、国家相关规范等 |  | 个 | 4 | 34.99 |  | 139.96
224 | 030404035018 | 单相二三孔插座 | 1.名称:单相二三孔插座 2.规格: 220V 10A 3.安装方式:暗装 4.接线盒安装 5.接地 6.未尽事项详见图纸、招标文件、工程量清单计价说明、国家相关规范等 |  | 个 | 4 | 28.6 |  | 114.4
本页小计 | [8 empty] | 7785.3
注：为计取规费等的使用，可在表中增设其中：“定额人工费”。
表—08
分部分项工程和单价措施项目清单与计价表
工程名称：小㘵-平山二期（第二批）-高低压变配电工程 |  |  |  | 标段： |  |  |  | 第 80 页 共 257 页
序号 | 项目编码 | 项目名称 | 项目特征描述 |  | 计量单位 | 工程量 | 金额（元）
[7 empty] | 综合单价 |  | 综合合价 | 其中
暂估价
225 | 030404034009 | 照明开关 | 1.名称:双联单控开关 2.规格:10A 250V 3.安装方式:暗装 4.接线盒安装 5.接地 6.未尽事项详见图纸、招标文件、工程量清单计价说明、国家相关规范等 |  | 个 | 4 | 29.11 |  | 116.44
226 | 030901013014 | 安健环设备 | 1.名称:安健环设备（A4栋专变高低压配电） 2.包含绝缘地板胶、指示牌、消防灭火器材、绝缘工具、绝缘胶垫、绝缘手套、绝缘鞋、绝缘棒、标语牌、标志牌、结线模拟说明牌、验电笔、结线模拟指示牌、防鼠泥、防鼠挡板、驱鼠器、环境控制箱、电房工具箱、高压绝缘操作杆、变压器固定遮拦灯箱、电房辅助设施等相关费用 3.其他:未尽事项详见图纸、招标文件、工程量清单计价说明、国家相关规范等 |  | 项 | 1 | 12804.01 |  | 12804.01
227 | 030414002014 | 电力系统调试 | 1.型号：电力系统调试（A4栋专变高低压配电） 2.电压等级：10kV、1kV以下 3.包含高低压送配电装置系统调试;变压器系统调试;母线、避雷器、电容器装置调试;电缆试验、瓷瓶耐压、自动开关或断路器调试、隔离开关调试、常规保护装置调试、自动投入装置调试、电缆局放试验、电缆交流耐压试验、"五防"系统调试等 4.其他：未尽事项详见图纸、招标文件、工程量清单计价说明、国家相关规范等 |  | 项 | 1 | 108669.39 |  | 108669.39
本页小计 | [8 empty] | 121589.84
注：为计取规费等的使用，可在表中增设其中：“定额人工费”。
表—08
分部分项工程和单价措施项目清单与计价表
工程名称：小㘵-平山二期（第二批）-高低压变配电工程 |  |  |  | 标段： |  |  |  | 第 81 页 共 257 页
序号 | 项目编码 | 项目名称 | 项目特征描述 |  | 计量单位 | 工程量 | 金额（元）
[7 empty] | 综合单价 |  | 综合合价 | 其中
暂估价
228 | 030414011014 | 防雷接地 | 1.名称：防雷接地（A4栋专变高低压配电） 2.包含接地极（板）制安、接地母线敷设、避雷引下线敷设、接地跨接线、金属构件、桩承台、门窗接地、总等电位端子箱安装、等电位联结端子箱安装、LEB等电位端子板、MEB等电位端子板、等电位连接、防雷设施制安、均压环敷设、避雷带（网）的连接、接地电阻测试、防雷接地系统调试及验收等相关费用 3.其他:未尽事项详见图纸、招标文件、工程量清单计价说明、国家相关规范等 |  | 项 | 1 | 2101.73 |  | 2101.73
|  | A2栋开关房配电 | [6 empty] | 4144.9
229 | 030414011015 | 防雷接地 | 1.名称：防雷接地（A2栋开关房配电） 2.包含接地极（板）制安、接地母线敷设、避雷引下线敷设、接地跨接线、金属构件、桩承台、门窗接地、总等电位端子箱安装、等电位联结端子箱安装、LEB等电位端子板、MEB等电位端子板、等电位连接、防雷设施制安、均压环敷设、避雷带（网）的连接、接地电阻测试、防雷接地系统调试及验收等相关费用 3.其他:未尽事项详见图纸、招标文件、工程量清单计价说明、国家相关规范等 |  | 项 | 1 | 4144.9 |  | 4144.9
|  | 地块十二 | [6 empty] | 8119152.9
|  | M2栋公变高低压配电 | [6 empty] | 1308333.94
本页小计 | [8 empty] | 6246.63
注：为计取规费等的使用，可在表中增设其中：“定额人工费”。
表—08
分部分项工程和单价措施项目清单与计价表
工程名称：小㘵-平山二期（第二批）-高低压变配电工程 |  |  |  | 标段： |  |  |  | 第 82 页 共 257 页
序号 | 项目编码 | 项目名称 | 项目特征描述 |  | 计量单位 | 工程量 | 金额（元）
[7 empty] | 综合单价 |  | 综合合价 | 其中
暂估价
230 | 030402017019 | 高压配电柜 | 1.名称:高压配电柜（小㘵二M2）D柜-G01~5 2.型号、规格:详见图纸 3.基础型钢制作安装、孔洞修复、防火封堵 4.含柜体所需元器件、仪表、电力设施牌号等安装 5.母线、铜排、支持绝缘子、穿墙套管耐压试验及安装,穿通板制作安装,母线桥、肘型头制作安装等 6.本体及附件安装、接地、单体调试 7.其他:未尽事项详见图纸、招标文件、工程量清单计价说明、国家相关规范等 |  | 台 | 5 | 31999.37 |  | 159996.85
231 | 030401002015 | 干式变压器 | 1.名称:干式变压器 2.型号:SCB14-RGL-1000kVA 10.5±2×2.5%/0.4kV Uk=6%(带外壳) 3.钢板垫板、防震绝缘胶垫、绝缘子、绝缘护套、中性接地线、干式变压器阻尼弹簧减震器制作安装等 4.母线、铜排、支持绝缘子、穿墙套管耐压试验及安装,穿通板制作安装,母线软接安装等 5.本体及附件安装、单体调试、孔洞修复、防火封堵 6.其他:未尽事项详见图纸、招标文件、工程量清单计价说明、国家相关规范等 |  | 台 | 2 | 134616.16 |  | 269232.32
本页小计 | [8 empty] | 429229.17
注：为计取规费等的使用，可在表中增设其中：“定额人工费”。
表—08
分部分项工程和单价措施项目清单与计价表
工程名称：小㘵-平山二期（第二批）-高低压变配电工程 |  |  |  | 标段： |  |  |  | 第 83 页 共 257 页
序号 | 项目编码 | 项目名称 | 项目特征描述 |  | 计量单位 | 工程量 | 金额（元）
[7 empty] | 综合单价 |  | 综合合价 | 其中
暂估价
232 | 030404004173 | 低压开关柜 | 1.名称:低压开关柜（小㘵二M2）-1G1P1~1G2P1 2.型号、规格:详见图纸 3.基础型钢制作安装、孔洞修复、防火封堵 4.含柜体所需元器件、仪表、电力设施牌号等安装 5.母线、铜排、支持绝缘子、穿墙套管耐压试验及安装,穿通板制作安装,母线桥安装等 6.本体及附件安装、接地、单体调试 7.其他:未尽事项详见图纸、招标文件、工程量清单计价说明、国家相关规范等 |  | 台 | 2 | 16175.6 |  | 32351.2
233 | 030404004174 | 低压开关柜 | 1.名称:低压开关柜（小㘵二M2）-1G1A0 2.型号、规格:详见图纸 3.基础型钢制作安装、孔洞修复、防火封堵 4.含柜体所需元器件、仪表、电力设施牌号等安装 5.母线、铜排、支持绝缘子、穿墙套管耐压试验及安装,穿通板制作安装,母线桥安装等 6.本体及附件安装、接地、单体调试 7.其他:未尽事项详见图纸、招标文件、工程量清单计价说明、国家相关规范等 |  | 台 | 1 | 32365.23 |  | 32365.23
本页小计 | [8 empty] | 64716.43
注：为计取规费等的使用，可在表中增设其中：“定额人工费”。
表—08
分部分项工程和单价措施项目清单与计价表
工程名称：小㘵-平山二期（第二批）-高低压变配电工程 |  |  |  | 标段： |  |  |  | 第 84 页 共 257 页
序号 | 项目编码 | 项目名称 | 项目特征描述 |  | 计量单位 | 工程量 | 金额（元）
[7 empty] | 综合单价 |  | 综合合价 | 其中
暂估价
234 | 030404004175 | 低压开关柜 | 1.名称:低压开关柜（小㘵二M2）-1G1A1 2.型号、规格:详见图纸 3.基础型钢制作安装、孔洞修复、防火封堵 4.含柜体所需元器件、仪表、电力设施牌号等安装 5.母线、铜排、支持绝缘子、穿墙套管耐压试验及安装,穿通板制作安装,母线桥安装等 6.本体及附件安装、接地、单体调试 7.其他:未尽事项详见图纸、招标文件、工程量清单计价说明、国家相关规范等 |  | 台 | 1 | 41115.55 |  | 41115.55
235 | 030404004176 | 低压开关柜 | 1.名称:低压开关柜（小㘵二M2）-1G1A2 2.型号、规格:详见图纸 3.基础型钢制作安装、孔洞修复、防火封堵 4.含柜体所需元器件、仪表、电力设施牌号等安装 5.母线、铜排、支持绝缘子、穿墙套管耐压试验及安装,穿通板制作安装,母线桥安装等 6.本体及附件安装、接地、单体调试 7.其他:未尽事项详见图纸、招标文件、工程量清单计价说明、国家相关规范等 |  | 台 | 1 | 25104.77 |  | 25104.77
本页小计 | [8 empty] | 66220.32
注：为计取规费等的使用，可在表中增设其中：“定额人工费”。
表—08
分部分项工程和单价措施项目清单与计价表
工程名称：小㘵-平山二期（第二批）-高低压变配电工程 |  |  |  | 标段： |  |  |  | 第 85 页 共 257 页
序号 | 项目编码 | 项目名称 | 项目特征描述 |  | 计量单位 | 工程量 | 金额（元）
[7 empty] | 综合单价 |  | 综合合价 | 其中
暂估价
236 | 030404004177 | 低压开关柜 | 1.名称:低压开关柜（小㘵二M2）-1G1A3 2.型号、规格:详见图纸 3.基础型钢制作安装、孔洞修复、防火封堵 4.含柜体所需元器件、仪表、电力设施牌号等安装 5.母线、铜排、支持绝缘子、穿墙套管耐压试验及安装,穿通板制作安装,母线桥安装等 6.本体及附件安装、接地、单体调试 7.其他:未尽事项详见图纸、招标文件、工程量清单计价说明、国家相关规范等 |  | 台 | 1 | 20800.73 |  | 20800.73
237 | 030404004178 | 低压开关柜 | 1.名称:低压开关柜（小㘵二M2）-1G1A4 2.型号、规格:详见图纸 3.基础型钢制作安装、孔洞修复、防火封堵 4.含柜体所需元器件、仪表、电力设施牌号等安装 5.母线、铜排、支持绝缘子、穿墙套管耐压试验及安装,穿通板制作安装,母线桥安装等 6.本体及附件安装、接地、单体调试 7.其他:未尽事项详见图纸、招标文件、工程量清单计价说明、国家相关规范等 |  | 台 | 1 | 20800.73 |  | 20800.73
本页小计 | [8 empty] | 41601.46
注：为计取规费等的使用，可在表中增设其中：“定额人工费”。
表—08
分部分项工程和单价措施项目清单与计价表
工程名称：小㘵-平山二期（第二批）-高低压变配电工程 |  |  |  | 标段： |  |  |  | 第 86 页 共 257 页
序号 | 项目编码 | 项目名称 | 项目特征描述 |  | 计量单位 | 工程量 | 金额（元）
[7 empty] | 综合单价 |  | 综合合价 | 其中
暂估价
238 | 030404004179 | 低压开关柜 | 1.名称:低压开关柜（小㘵二M2）-1G1A5 2.型号、规格:详见图纸 3.基础型钢制作安装、孔洞修复、防火封堵 4.含柜体所需元器件、仪表、电力设施牌号等安装 5.母线、铜排、支持绝缘子、穿墙套管耐压试验及安装,穿通板制作安装,母线桥安装等 6.本体及附件安装、接地、单体调试 7.其他:未尽事项详见图纸、招标文件、工程量清单计价说明、国家相关规范等 |  | 台 | 1 | 20800.73 |  | 20800.73
239 | 030404004180 | 低压开关柜 | 1.名称:低压开关柜（小㘵二M2）-1G2A1 2.型号、规格:详见图纸 3.基础型钢制作安装、孔洞修复、防火封堵 4.含柜体所需元器件、仪表、电力设施牌号等安装 5.母线、铜排、支持绝缘子、穿墙套管耐压试验及安装,穿通板制作安装,母线桥安装等 6.本体及附件安装、接地、单体调试 7.其他:未尽事项详见图纸、招标文件、工程量清单计价说明、国家相关规范等 |  | 台 | 1 | 41115.55 |  | 41115.55
本页小计 | [8 empty] | 61916.28
注：为计取规费等的使用，可在表中增设其中：“定额人工费”。
表—08
分部分项工程和单价措施项目清单与计价表
工程名称：小㘵-平山二期（第二批）-高低压变配电工程 |  |  |  | 标段： |  |  |  | 第 87 页 共 257 页
序号 | 项目编码 | 项目名称 | 项目特征描述 |  | 计量单位 | 工程量 | 金额（元）
[7 empty] | 综合单价 |  | 综合合价 | 其中
暂估价
240 | 030404004181 | 低压开关柜 | 1.名称:低压开关柜（小㘵二M2）-1G2A2 2.型号、规格:详见图纸 3.基础型钢制作安装、孔洞修复、防火封堵 4.含柜体所需元器件、仪表、电力设施牌号等安装 5.母线、铜排、支持绝缘子、穿墙套管耐压试验及安装,穿通板制作安装,母线桥安装等 6.本体及附件安装、接地、单体调试 7.其他:未尽事项详见图纸、招标文件、工程量清单计价说明、国家相关规范等 |  | 台 | 1 | 25104.77 |  | 25104.77
241 | 030404004182 | 低压开关柜 | 1.名称:低压开关柜（小㘵二M2）-1G2A3 2.型号、规格:详见图纸 3.基础型钢制作安装、孔洞修复、防火封堵 4.含柜体所需元器件、仪表、电力设施牌号等安装 5.母线、铜排、支持绝缘子、穿墙套管耐压试验及安装,穿通板制作安装,母线桥安装等 6.本体及附件安装、接地、单体调试 7.其他:未尽事项详见图纸、招标文件、工程量清单计价说明、国家相关规范等 |  | 台 | 1 | 20800.73 |  | 20800.73
本页小计 | [8 empty] | 45905.5
注：为计取规费等的使用，可在表中增设其中：“定额人工费”。
表—08
分部分项工程和单价措施项目清单与计价表
工程名称：小㘵-平山二期（第二批）-高低压变配电工程 |  |  |  | 标段： |  |  |  | 第 88 页 共 257 页
序号 | 项目编码 | 项目名称 | 项目特征描述 |  | 计量单位 | 工程量 | 金额（元）
[7 empty] | 综合单价 |  | 综合合价 | 其中
暂估价
242 | 030404004183 | 低压开关柜 | 1.名称:低压开关柜（小㘵二M2）-1G2A4 2.型号、规格:详见图纸 3.基础型钢制作安装、孔洞修复、防火封堵 4.含柜体所需元器件、仪表、电力设施牌号等安装 5.母线、铜排、支持绝缘子、穿墙套管耐压试验及安装,穿通板制作安装,母线桥安装等 6.本体及附件安装、接地、单体调试 7.其他:未尽事项详见图纸、招标文件、工程量清单计价说明、国家相关规范等 |  | 台 | 1 | 20800.73 |  | 20800.73
243 | 030404004184 | 低压开关柜 | 1.名称:低压开关柜（小㘵二M2）-1G2A5 2.型号、规格:详见图纸 3.基础型钢制作安装、孔洞修复、防火封堵 4.含柜体所需元器件、仪表、电力设施牌号等安装 5.母线、铜排、支持绝缘子、穿墙套管耐压试验及安装,穿通板制作安装,母线桥安装等 6.本体及附件安装、接地、单体调试 7.其他:未尽事项详见图纸、招标文件、工程量清单计价说明、国家相关规范等 |  | 台 | 1 | 20800.73 |  | 20800.73
本页小计 | [8 empty] | 41601.46
注：为计取规费等的使用，可在表中增设其中：“定额人工费”。
表—08
分部分项工程和单价措施项目清单与计价表
工程名称：小㘵-平山二期（第二批）-高低压变配电工程 |  |  |  | 标段： |  |  |  | 第 89 页 共 257 页
序号 | 项目编码 | 项目名称 | 项目特征描述 |  | 计量单位 | 工程量 | 金额（元）
[7 empty] | 综合单价 |  | 综合合价 | 其中
暂估价
244 | 030404004185 | 低压开关柜 | 1.名称:低压开关柜（小㘵二M2）-1Y1A1 2.型号、规格:详见图纸 3.基础型钢制作安装、孔洞修复、防火封堵 4.含柜体所需元器件、仪表、电力设施牌号等安装 5.母线、铜排、支持绝缘子、穿墙套管耐压试验及安装,穿通板制作安装,母线桥安装等 6.本体及附件安装、接地、单体调试 7.其他:未尽事项详见图纸、招标文件、工程量清单计价说明、国家相关规范等 |  | 台 | 1 | 41115.55 |  | 41115.55
245 | 030404004186 | 低压开关柜 | 1.名称:低压开关柜（小㘵二M2）-1Y1A2 2.型号、规格:详见图纸 3.基础型钢制作安装、孔洞修复、防火封堵 4.含柜体所需元器件、仪表、电力设施牌号等安装 5.母线、铜排、支持绝缘子、穿墙套管耐压试验及安装,穿通板制作安装,母线桥安装等 6.本体及附件安装、接地、单体调试 7.其他:未尽事项详见图纸、招标文件、工程量清单计价说明、国家相关规范等 |  | 台 | 1 | 25104.77 |  | 25104.77
本页小计 | [8 empty] | 66220.32
注：为计取规费等的使用，可在表中增设其中：“定额人工费”。
表—08
分部分项工程和单价措施项目清单与计价表
工程名称：小㘵-平山二期（第二批）-高低压变配电工程 |  |  |  | 标段： |  |  |  | 第 90 页 共 257 页
序号 | 项目编码 | 项目名称 | 项目特征描述 |  | 计量单位 | 工程量 | 金额（元）
[7 empty] | 综合单价 |  | 综合合价 | 其中
暂估价
246 | 030404004187 | 低压开关柜 | 1.名称:低压开关柜（小㘵二M2）-1Y2A1 2.型号、规格:详见图纸 3.基础型钢制作安装、孔洞修复、防火封堵 4.含柜体所需元器件、仪表、电力设施牌号等安装 5.母线、铜排、支持绝缘子、穿墙套管耐压试验及安装,穿通板制作安装,母线桥安装等 6.本体及附件安装、接地、单体调试 7.其他:未尽事项详见图纸、招标文件、工程量清单计价说明、国家相关规范等 |  | 台 | 1 | 41115.55 |  | 41115.55
247 | 030404004188 | 低压开关柜 | 1.名称:低压开关柜（小㘵二M2）-1Y2A2 2.型号、规格:详见图纸 3.基础型钢制作安装、孔洞修复、防火封堵 4.含柜体所需元器件、仪表、电力设施牌号等安装 5.母线、铜排、支持绝缘子、穿墙套管耐压试验及安装,穿通板制作安装,母线桥安装等 6.本体及附件安装、接地、单体调试 7.其他:未尽事项详见图纸、招标文件、工程量清单计价说明、国家相关规范等 |  | 台 | 1 | 25104.77 |  | 25104.77
248 | 030408001037 | 高压电缆 | 1.名称:高压电缆 2.规格、型号:ZRYJV22-8.7/15kV-3X70mm² 3.电压等级:10KV以下 4.揭（盖）盖板 5.电缆敷设、电缆防护、防火堵洞 6.电缆防火隔板、防火涂料 7.其他:未尽事项详见图纸、招标文件、工程量清单计价说明、国家相关规范等 |  | m | 29.17 | 179.3 |  | 5230.18
本页小计 | [8 empty] | 71450.5
注：为计取规费等的使用，可在表中增设其中：“定额人工费”。
表—08
分部分项工程和单价措施项目清单与计价表
工程名称：小㘵-平山二期（第二批）-高低压变配电工程 |  |  |  | 标段： |  |  |  | 第 91 页 共 257 页
序号 | 项目编码 | 项目名称 | 项目特征描述 |  | 计量单位 | 工程量 | 金额（元）
[7 empty] | 综合单价 |  | 综合合价 | 其中
暂估价
249 | 030408001038 | 电力电缆 | 1.名称:电力电缆 2.规格、型号:ZRC-YJV-1x240mm² 3.电压等级:1KV以下 4.揭（盖）盖板 5.电缆敷设、电缆防护、防火堵洞 6.电缆防火隔板、防火涂料、电缆头制作、安装 7.其他:未尽事项详见图纸、招标文件、工程量清单计价说明、国家相关规范等 |  | m | 174.55 | 184.07 |  | 32129.42
250 | 030408001039 | 电力电缆 | 1.名称:电力电缆 2.规格、型号:WDZBN-YJY-4×150+1×70mm² 3.电压等级:1KV以下 4.揭（盖）盖板 5.电缆敷设、电缆防护、防火堵洞 6.电缆防火隔板、防火涂料、电缆头制作、安装 7.其他:未尽事项详见图纸、招标文件、工程量清单计价说明、国家相关规范等 |  | m | 49.42 | 699.07 |  | 34548.04
251 | 030408006020 | 电力电缆头 | 1.名称:户内电力电缆头 2.规格、型号:3x70mm2 3.电压等级:10KV以下 4.其他:未尽事项详见图纸、招标文件、工程量清单计价说明、国家相关规范等 |  | 个 | 4 | 471.71 |  | 1886.84
本页小计 | [8 empty] | 68564.3
注：为计取规费等的使用，可在表中增设其中：“定额人工费”。
表—08
分部分项工程和单价措施项目清单与计价表
工程名称：小㘵-平山二期（第二批）-高低压变配电工程 |  |  |  | 标段： |  |  |  | 第 92 页 共 257 页
序号 | 项目编码 | 项目名称 | 项目特征描述 |  | 计量单位 | 工程量 | 金额（元）
[7 empty] | 综合单价 |  | 综合合价 | 其中
暂估价
252 | 030403006015 | 低压封闭式插接母线槽 | 1.名称:低压封闭式插接母线槽 2.规格、型号:CCX-2000A/4P、IP65 3.包括水平弯通、垂直弯通、T接头、变径单元、始终端母线、膨胀接头、软连接等配件安装 4.支吊架制作、安装，除锈、刷油 5.防火堵洞、母线槽防护、接地跨接 6.其他:未尽事项详见图纸、招标文件、工程量清单计价说明、国家相关规范等 |  | m | 42.97 | 4384.59 |  | 188405.83
253 | 030403007015 | 母线槽始终端箱 | 1.名称:母线槽始终端箱 2.规格、型号:CCX-2000A/4P、IP65 3.箱体接地、单体调试、接线等 4.其他:未尽事项详见图纸、招标文件、工程量清单计价说明、国家相关规范等 |  | 台 | 8 | 1960.53 |  | 15684.24
254 | 030404017027 | 发电车快速接入箱 | 1.名称:发电车快速接入箱 2.规格、型号:详见图纸 3.安装方式:悬挂式 4.含箱内所需元器件、仪表、配件安装 5.其他:未尽事项详见图纸、招标文件、工程量清单计价说明、国家相关规范等 |  | 台 | 1 | 13490.13 |  | 13490.13
255 | 030404017028 | 电房配电箱 | 1.名称:电房配电箱XM 2.规格、型号:详见图纸 3.安装方式:悬挂式 4.含箱内所需元器件、仪表、配件安装 5.其他:未尽事项详见图纸、招标文件、工程量清单计价说明、国家相关规范等 |  | 台 | 4 | 1105.73 |  | 4422.92
本页小计 | [8 empty] | 222003.12
注：为计取规费等的使用，可在表中增设其中：“定额人工费”。
表—08
分部分项工程和单价措施项目清单与计价表
工程名称：小㘵-平山二期（第二批）-高低压变配电工程 |  |  |  | 标段： |  |  |  | 第 93 页 共 257 页
序号 | 项目编码 | 项目名称 | 项目特征描述 |  | 计量单位 | 工程量 | 金额（元）
[7 empty] | 综合单价 |  | 综合合价 | 其中
暂估价
256 | 030412004032 | 红外线灯 | 1.名称:红外线灯 2.规格、型号:220V、250W 3.安装方式:壁挂式安装 4.接线底盒、金属软管安装 5.其他:未尽事项详见图纸、招标文件、工程量清单计价说明、国家相关规范等 |  | 套 | 10 | 119.53 |  | 1195.3
257 | 030412004033 | 双头应急灯 | 1.名称:双头应急灯 2.规格、型号:220V、2×10W 3.安装方式:壁挂式安装 4.接线底盒、金属软管安装 5.其他:未尽事项详见图纸、招标文件、工程量清单计价说明、国家相关规范等 |  | 套 | 5 | 155.41 |  | 777.05
258 | 030412005015 | LED日光灯 | 1.名称:LED日光灯 2.规格、型号:220V、36W 3.安装方式:壁挂式/吸顶式安装 4.接线底盒、金属软管安装 5.其他:未尽事项详见图纸、招标文件、工程量清单计价说明、国家相关规范等 |  | 套 | 16 | 134.84 |  | 2157.44
259 | 030404033015 | 排气扇 | 1.名称:排气扇 2.规格、型号:16"(低噪声、轴流型) 3.安装方式:壁挂式安装 4.接线底盒、配套插座安装 5.其他:未尽事项详见图纸、招标文件、工程量清单计价说明、国家相关规范等 |  | 台 | 10 | 268.97 |  | 2689.7
260 | 030411002015 | 塑料线槽 | 1.名称:阻燃绝缘PVC电线槽 2.规格、型号:40x18mm 3.其他:未尽事项详见图纸、招标文件、工程量清单计价说明、国家相关规范等 |  | m | 164.63 | 19.89 |  | 3274.49
261 | 030411004043 | 配线 | 1.名称:配线 2.规格、型号:ZRBVV-6mm² 3.配线形式:综合考虑 4.其他:未尽事项详见图纸、招标文件、工程量清单计价说明、国家相关规范等 |  | m | 250.47 | 6.26 |  | 1567.94
本页小计 | [8 empty] | 11661.92
注：为计取规费等的使用，可在表中增设其中：“定额人工费”。
表—08
分部分项工程和单价措施项目清单与计价表
工程名称：小㘵-平山二期（第二批）-高低压变配电工程 |  |  |  | 标段： |  |  |  | 第 94 页 共 257 页
序号 | 项目编码 | 项目名称 | 项目特征描述 |  | 计量单位 | 工程量 | 金额（元）
[7 empty] | 综合单价 |  | 综合合价 | 其中
暂估价
262 | 030411004044 | 配线 | 1.名称:配线 2.规格、型号:ZRBVV-4mm² 3.配线形式:综合考虑 4.其他:未尽事项详见图纸、招标文件、工程量清单计价说明、国家相关规范等 |  | m | 65.61 | 4.87 |  | 319.52
263 | 030411004045 | 配线 | 1.名称:配线 2.规格、型号:ZRBVV-2.5mm² 3.配线形式:综合考虑 4.其他:未尽事项详见图纸、招标文件、工程量清单计价说明、国家相关规范等 |  | m | 449 | 3.47 |  | 1558.03
264 | 030404035019 | 三相插座（维修） | 1.名称:三相插座（维修） 2.规格: 220V 10A 3.安装方式:暗装 4.接线盒安装 5.接地 6.未尽事项详见图纸、招标文件、工程量清单计价说明、国家相关规范等 |  | 个 | 5 | 34.99 |  | 174.95
265 | 030404035020 | 单相二三孔插座 | 1.名称:单相二三孔插座 2.规格: 220V 10A 3.安装方式:暗装 4.接线盒安装 5.接地 6.未尽事项详见图纸、招标文件、工程量清单计价说明、国家相关规范等 |  | 个 | 5 | 28.6 |  | 143
266 | 030404034010 | 照明开关 | 1.名称:双联单控开关 2.规格:10A 250V 3.安装方式:暗装 4.接线盒安装 5.接地 6.未尽事项详见图纸、招标文件、工程量清单计价说明、国家相关规范等 |  | 个 | 3 | 29.11 |  | 87.33
本页小计 | [8 empty] | 2282.83
注：为计取规费等的使用，可在表中增设其中：“定额人工费”。
表—08
分部分项工程和单价措施项目清单与计价表
工程名称：小㘵-平山二期（第二批）-高低压变配电工程 |  |  |  | 标段： |  |  |  | 第 95 页 共 257 页
序号 | 项目编码 | 项目名称 | 项目特征描述 |  | 计量单位 | 工程量 | 金额（元）
[7 empty] | 综合单价 |  | 综合合价 | 其中
暂估价
267 | 030901013015 | 安健环设备 | 1.名称:安健环设备（M2栋公变高低压配电） 2.包含绝缘地板胶、指示牌、消防灭火器材、绝缘工具、绝缘胶垫、绝缘手套、绝缘鞋、绝缘棒、标语牌、标志牌、结线模拟说明牌、验电笔、结线模拟指示牌、防鼠泥、防鼠挡板、驱鼠器、环境控制箱、电房工具箱、高压绝缘操作杆、变压器固定遮拦灯箱、电房辅助设施等相关费用 3.其他:未尽事项详见图纸、招标文件、工程量清单计价说明、国家相关规范等 |  | 项 | 1 | 13545.7 |  | 13545.7
268 | 030414002015 | 电力系统调试 | 1.型号：电力系统调试（M2栋公变高低压配电） 2.电压等级：10kV、1kV以下 3.包含高低压送配电装置系统调试;变压器系统调试;母线、避雷器、电容器装置调试;电缆试验、瓷瓶耐压、自动开关或断路器调试、隔离开关调试、常规保护装置调试、自动投入装置调试、电缆局放试验、电缆交流耐压试验、"五防"系统调试等 4.其他：未尽事项详见图纸、招标文件、工程量清单计价说明、国家相关规范等 |  | 项 | 1 | 94526.05 |  | 94526.05
本页小计 | [8 empty] | 108071.75
注：为计取规费等的使用，可在表中增设其中：“定额人工费”。
表—08
分部分项工程和单价措施项目清单与计价表
工程名称：小㘵-平山二期（第二批）-高低压变配电工程 |  |  |  | 标段： |  |  |  | 第 96 页 共 257 页
序号 | 项目编码 | 项目名称 | 项目特征描述 |  | 计量单位 | 工程量 | 金额（元）
[7 empty] | 综合单价 |  | 综合合价 | 其中
暂估价
269 | 030414011016 | 防雷接地 | 1.名称：防雷接地（M2栋公变高低压配电） 2.包含接地极（板）制安、接地母线敷设、避雷引下线敷设、接地跨接线、金属构件、桩承台、门窗接地、总等电位端子箱安装、等电位联结端子箱安装、LEB等电位端子板、MEB等电位端子板、等电位连接、防雷设施制安、均压环敷设、避雷带（网）的连接、接地电阻测试、防雷接地系统调试及验收等相关费用 3.其他:未尽事项详见图纸、招标文件、工程量清单计价说明、国家相关规范等 |  | 项 | 1 | 6888.58 |  | 6888.58
|  | M3栋公变高低压配电 | [6 empty] | 1128873.41
270 | 030402017020 | 高压配电柜 | 1.名称:高压配电柜（小㘵二M3）D柜-G01~5 2.型号、规格:详见图纸 3.基础型钢制作安装、孔洞修复、防火封堵 4.含柜体所需元器件、仪表、电力设施牌号等安装 5.母线、铜排、支持绝缘子、穿墙套管耐压试验及安装,穿通板制作安装,母线桥、肘型头制作安装等 6.本体及附件安装、接地、单体调试 7.其他:未尽事项详见图纸、招标文件、工程量清单计价说明、国家相关规范等 |  | 台 | 5 | 31999.37 |  | 159996.85
本页小计 | [8 empty] | 166885.43
注：为计取规费等的使用，可在表中增设其中：“定额人工费”。
表—08
分部分项工程和单价措施项目清单与计价表
工程名称：小㘵-平山二期（第二批）-高低压变配电工程 |  |  |  | 标段： |  |  |  | 第 97 页 共 257 页
序号 | 项目编码 | 项目名称 | 项目特征描述 |  | 计量单位 | 工程量 | 金额（元）
[7 empty] | 综合单价 |  | 综合合价 | 其中
暂估价
271 | 030401002016 | 干式变压器 | 1.名称:干式变压器 2.型号:SCB14-RGL-800kVA 10.5±2×2.5%/0.4kV Uk=6%(带外壳) 3.钢板垫板、防震绝缘胶垫、绝缘子、绝缘护套、中性接地线、干式变压器阻尼弹簧减震器制作安装等 4.母线、铜排、支持绝缘子、穿墙套管耐压试验及安装,穿通板制作安装,母线软接安装等 5.本体及附件安装、单体调试、孔洞修复、防火封堵 6.其他:未尽事项详见图纸、招标文件、工程量清单计价说明、国家相关规范等 |  | 台 | 2 | 128590.75 |  | 257181.5
272 | 030404004189 | 低压开关柜 | 1.名称:低压开关柜（小㘵二M3）-4G1P1~4G2P1 2.型号、规格:详见图纸 3.基础型钢制作安装、孔洞修复、防火封堵 4.含柜体所需元器件、仪表、电力设施牌号等安装 5.母线、铜排、支持绝缘子、穿墙套管耐压试验及安装,穿通板制作安装,母线桥安装等 6.本体及附件安装、接地、单体调试 7.其他:未尽事项详见图纸、招标文件、工程量清单计价说明、国家相关规范等 |  | 台 | 2 | 16175.6 |  | 32351.2
本页小计 | [8 empty] | 289532.7
注：为计取规费等的使用，可在表中增设其中：“定额人工费”。
表—08
分部分项工程和单价措施项目清单与计价表
工程名称：小㘵-平山二期（第二批）-高低压变配电工程 |  |  |  | 标段： |  |  |  | 第 98 页 共 257 页
序号 | 项目编码 | 项目名称 | 项目特征描述 |  | 计量单位 | 工程量 | 金额（元）
[7 empty] | 综合单价 |  | 综合合价 | 其中
暂估价
273 | 030404004190 | 低压开关柜 | 1.名称:低压开关柜（小㘵二M3）-4G1A0 2.型号、规格:详见图纸 3.基础型钢制作安装、孔洞修复、防火封堵 4.含柜体所需元器件、仪表、电力设施牌号等安装 5.母线、铜排、支持绝缘子、穿墙套管耐压试验及安装,穿通板制作安装,母线桥安装等 6.本体及附件安装、接地、单体调试 7.其他:未尽事项详见图纸、招标文件、工程量清单计价说明、国家相关规范等 |  | 台 | 1 | 32365.23 |  | 32365.23
274 | 030404004191 | 低压开关柜 | 1.名称:低压开关柜（小㘵二M3）-4G1A1 2.型号、规格:详见图纸 3.基础型钢制作安装、孔洞修复、防火封堵 4.含柜体所需元器件、仪表、电力设施牌号等安装 5.母线、铜排、支持绝缘子、穿墙套管耐压试验及安装,穿通板制作安装,母线桥安装等 6.本体及附件安装、接地、单体调试 7.其他:未尽事项详见图纸、招标文件、工程量清单计价说明、国家相关规范等 |  | 台 | 1 | 41115.55 |  | 41115.55
本页小计 | [8 empty] | 73480.78
注：为计取规费等的使用，可在表中增设其中：“定额人工费”。
表—08
分部分项工程和单价措施项目清单与计价表
工程名称：小㘵-平山二期（第二批）-高低压变配电工程 |  |  |  | 标段： |  |  |  | 第 99 页 共 257 页
序号 | 项目编码 | 项目名称 | 项目特征描述 |  | 计量单位 | 工程量 | 金额（元）
[7 empty] | 综合单价 |  | 综合合价 | 其中
暂估价
275 | 030404004192 | 低压开关柜 | 1.名称:低压开关柜（小㘵二M3）-4G1A2 2.型号、规格:详见图纸 3.基础型钢制作安装、孔洞修复、防火封堵 4.含柜体所需元器件、仪表、电力设施牌号等安装 5.母线、铜排、支持绝缘子、穿墙套管耐压试验及安装,穿通板制作安装,母线桥安装等 6.本体及附件安装、接地、单体调试 7.其他:未尽事项详见图纸、招标文件、工程量清单计价说明、国家相关规范等 |  | 台 | 1 | 25104.77 |  | 25104.77
276 | 030404004193 | 低压开关柜 | 1.名称:低压开关柜（小㘵二M3）-4G1A3 2.型号、规格:详见图纸 3.基础型钢制作安装、孔洞修复、防火封堵 4.含柜体所需元器件、仪表、电力设施牌号等安装 5.母线、铜排、支持绝缘子、穿墙套管耐压试验及安装,穿通板制作安装,母线桥安装等 6.本体及附件安装、接地、单体调试 7.其他:未尽事项详见图纸、招标文件、工程量清单计价说明、国家相关规范等 |  | 台 | 1 | 20800.73 |  | 20800.73
本页小计 | [8 empty] | 45905.5
注：为计取规费等的使用，可在表中增设其中：“定额人工费”。
表—08
分部分项工程和单价措施项目清单与计价表
工程名称：小㘵-平山二期（第二批）-高低压变配电工程 |  |  |  | 标段： |  |  |  | 第 100 页 共 257 页
序号 | 项目编码 | 项目名称 | 项目特征描述 |  | 计量单位 | 工程量 | 金额（元）
[7 empty] | 综合单价 |  | 综合合价 | 其中
暂估价
277 | 030404004194 | 低压开关柜 | 1.名称:低压开关柜（小㘵二M3）-4G1A4 2.型号、规格:详见图纸 3.基础型钢制作安装、孔洞修复、防火封堵 4.含柜体所需元器件、仪表、电力设施牌号等安装 5.母线、铜排、支持绝缘子、穿墙套管耐压试验及安装,穿通板制作安装,母线桥安装等 6.本体及附件安装、接地、单体调试 7.其他:未尽事项详见图纸、招标文件、工程量清单计价说明、国家相关规范等 |  | 台 | 1 | 20800.73 |  | 20800.73
278 | 030404004195 | 低压开关柜 | 1.名称:低压开关柜（小㘵二M3）-4G2A1 2.型号、规格:详见图纸 3.基础型钢制作安装、孔洞修复、防火封堵 4.含柜体所需元器件、仪表、电力设施牌号等安装 5.母线、铜排、支持绝缘子、穿墙套管耐压试验及安装,穿通板制作安装,母线桥安装等 6.本体及附件安装、接地、单体调试 7.其他:未尽事项详见图纸、招标文件、工程量清单计价说明、国家相关规范等 |  | 台 | 1 | 41115.55 |  | 41115.55
本页小计 | [8 empty] | 61916.28
注：为计取规费等的使用，可在表中增设其中：“定额人工费”。
表—08
分部分项工程和单价措施项目清单与计价表
工程名称：小㘵-平山二期（第二批）-高低压变配电工程 |  |  |  | 标段： |  |  |  | 第 101 页 共 257 页
序号 | 项目编码 | 项目名称 | 项目特征描述 |  | 计量单位 | 工程量 | 金额（元）
[7 empty] | 综合单价 |  | 综合合价 | 其中
暂估价
279 | 030404004196 | 低压开关柜 | 1.名称:低压开关柜（小㘵二M3）-4G2A2 2.型号、规格:详见图纸 3.基础型钢制作安装、孔洞修复、防火封堵 4.含柜体所需元器件、仪表、电力设施牌号等安装 5.母线、铜排、支持绝缘子、穿墙套管耐压试验及安装,穿通板制作安装,母线桥安装等 6.本体及附件安装、接地、单体调试 7.其他:未尽事项详见图纸、招标文件、工程量清单计价说明、国家相关规范等 |  | 台 | 1 | 25104.77 |  | 25104.77
280 | 030404004197 | 低压开关柜 | 1.名称:低压开关柜（小㘵二M3）-4G2A3 2.型号、规格:详见图纸 3.基础型钢制作安装、孔洞修复、防火封堵 4.含柜体所需元器件、仪表、电力设施牌号等安装 5.母线、铜排、支持绝缘子、穿墙套管耐压试验及安装,穿通板制作安装,母线桥安装等 6.本体及附件安装、接地、单体调试 7.其他:未尽事项详见图纸、招标文件、工程量清单计价说明、国家相关规范等 |  | 台 | 1 | 20800.73 |  | 20800.73
本页小计 | [8 empty] | 45905.5
注：为计取规费等的使用，可在表中增设其中：“定额人工费”。
表—08
分部分项工程和单价措施项目清单与计价表
工程名称：小㘵-平山二期（第二批）-高低压变配电工程 |  |  |  | 标段： |  |  |  | 第 102 页 共 257 页
序号 | 项目编码 | 项目名称 | 项目特征描述 |  | 计量单位 | 工程量 | 金额（元）
[7 empty] | 综合单价 |  | 综合合价 | 其中
暂估价
281 | 030404004198 | 低压开关柜 | 1.名称:低压开关柜（小㘵二M3）-4G2A4 2.型号、规格:详见图纸 3.基础型钢制作安装、孔洞修复、防火封堵 4.含柜体所需元器件、仪表、电力设施牌号等安装 5.母线、铜排、支持绝缘子、穿墙套管耐压试验及安装,穿通板制作安装,母线桥安装等 6.本体及附件安装、接地、单体调试 7.其他:未尽事项详见图纸、招标文件、工程量清单计价说明、国家相关规范等 |  | 台 | 1 | 20800.73 |  | 20800.73
282 | 030404004199 | 低压开关柜 | 1.名称:低压开关柜（小㘵二M3）-4Y1A1 2.型号、规格:详见图纸 3.基础型钢制作安装、孔洞修复、防火封堵 4.含柜体所需元器件、仪表、电力设施牌号等安装 5.母线、铜排、支持绝缘子、穿墙套管耐压试验及安装,穿通板制作安装,母线桥安装等 6.本体及附件安装、接地、单体调试 7.其他:未尽事项详见图纸、招标文件、工程量清单计价说明、国家相关规范等 |  | 台 | 1 | 41115.55 |  | 41115.55
本页小计 | [8 empty] | 61916.28
注：为计取规费等的使用，可在表中增设其中：“定额人工费”。
表—08
分部分项工程和单价措施项目清单与计价表
工程名称：小㘵-平山二期（第二批）-高低压变配电工程 |  |  |  | 标段： |  |  |  | 第 103 页 共 257 页
序号 | 项目编码 | 项目名称 | 项目特征描述 |  | 计量单位 | 工程量 | 金额（元）
[7 empty] | 综合单价 |  | 综合合价 | 其中
暂估价
283 | 030404004200 | 低压开关柜 | 1.名称:低压开关柜（小㘵二M3）-4Y2A1 2.型号、规格:详见图纸 3.基础型钢制作安装、孔洞修复、防火封堵 4.含柜体所需元器件、仪表、电力设施牌号等安装 5.母线、铜排、支持绝缘子、穿墙套管耐压试验及安装,穿通板制作安装,母线桥安装等 6.本体及附件安装、接地、单体调试 7.其他:未尽事项详见图纸、招标文件、工程量清单计价说明、国家相关规范等 |  | 台 | 1 | 41115.55 |  | 41115.55
284 | 030408001040 | 高压电缆 | 1.名称:高压电缆 2.规格、型号:ZRYJV22-8.7/15kV-3X70mm² 3.电压等级:10KV以下 4.揭（盖）盖板 5.电缆敷设、电缆防护、防火堵洞 6.电缆防火隔板、防火涂料 7.其他:未尽事项详见图纸、招标文件、工程量清单计价说明、国家相关规范等 |  | m | 33.77 | 179.3 |  | 6054.96
285 | 030408001041 | 电力电缆 | 1.名称:电力电缆 2.规格、型号:ZRC-YJV-1x240mm² 3.电压等级:1KV以下 4.揭（盖）盖板 5.电缆敷设、电缆防护、防火堵洞 6.电缆防火隔板、防火涂料、电缆头制作、安装 7.其他:未尽事项详见图纸、招标文件、工程量清单计价说明、国家相关规范等 |  | m | 176.73 | 184.07 |  | 32530.69
本页小计 | [8 empty] | 79701.2
注：为计取规费等的使用，可在表中增设其中：“定额人工费”。
表—08
分部分项工程和单价措施项目清单与计价表
工程名称：小㘵-平山二期（第二批）-高低压变配电工程 |  |  |  | 标段： |  |  |  | 第 104 页 共 257 页
序号 | 项目编码 | 项目名称 | 项目特征描述 |  | 计量单位 | 工程量 | 金额（元）
[7 empty] | 综合单价 |  | 综合合价 | 其中
暂估价
286 | 030408001042 | 电力电缆 | 1.名称:电力电缆 2.规格、型号:WDZBN-YJY-4×150+1×70mm² 3.电压等级:1KV以下 4.揭（盖）盖板 5.电缆敷设、电缆防护、防火堵洞 6.电缆防火隔板、防火涂料、电缆头制作、安装 7.其他:未尽事项详见图纸、招标文件、工程量清单计价说明、国家相关规范等 |  | m | 31.39 | 699.07 |  | 21943.81
287 | 030408001043 | 电力电缆 | 1.名称:电力电缆 2.规格、型号:WDZBN-YJY-4×70+1×35mm² 3.电压等级:1KV以下 4.揭（盖）盖板 5.电缆敷设、电缆防护、防火堵洞 6.电缆防火隔板、防火涂料、电缆头制作、安装 7.其他:未尽事项详见图纸、招标文件、工程量清单计价说明、国家相关规范等 |  | m | 24.82 | 333.55 |  | 8278.71
288 | 030408006021 | 电力电缆头 | 1.名称:户内电力电缆头 2.规格、型号:3x70mm2 3.电压等级:10KV以下 4.其他:未尽事项详见图纸、招标文件、工程量清单计价说明、国家相关规范等 |  | 个 | 4 | 471.71 |  | 1886.84
本页小计 | [8 empty] | 32109.36
注：为计取规费等的使用，可在表中增设其中：“定额人工费”。
表—08
分部分项工程和单价措施项目清单与计价表
工程名称：小㘵-平山二期（第二批）-高低压变配电工程 |  |  |  | 标段： |  |  |  | 第 105 页 共 257 页
序号 | 项目编码 | 项目名称 | 项目特征描述 |  | 计量单位 | 工程量 | 金额（元）
[7 empty] | 综合单价 |  | 综合合价 | 其中
暂估价
289 | 030403006016 | 低压封闭式插接母线槽 | 1.名称:低压封闭式插接母线槽 2.规格、型号:CCX-1600A/4P、IP65 3.包括水平弯通、垂直弯通、T接头、变径单元、始终端母线、膨胀接头、软连接等配件安装 4.支吊架制作、安装，除锈、刷油 5.防火堵洞、母线槽防护、接地跨接 6.其他:未尽事项详见图纸、招标文件、工程量清单计价说明、国家相关规范等 |  | m | 38.13 | 3546.01 |  | 135209.36
290 | 030403007016 | 母线槽始终端箱 | 1.名称:母线槽始终端箱 2.规格、型号:CCX-1600A/4P、IP65 3.箱体接地、单体调试、接线等 4.其他:未尽事项详见图纸、招标文件、工程量清单计价说明、国家相关规范等 |  | 台 | 8 | 1954.33 |  | 15634.64
291 | 030404017029 | 发电车快速接入箱 | 1.名称:发电车快速接入箱 2.规格、型号:详见图纸 3.安装方式:悬挂式 4.含箱内所需元器件、仪表、配件安装 5.其他:未尽事项详见图纸、招标文件、工程量清单计价说明、国家相关规范等 |  | 台 | 1 | 13490.13 |  | 13490.13
292 | 030404017030 | 电房配电箱 | 1.名称:电房配电箱XM 2.规格、型号:详见图纸 3.安装方式:悬挂式 4.含箱内所需元器件、仪表、配件安装 5.其他:未尽事项详见图纸、招标文件、工程量清单计价说明、国家相关规范等 |  | 台 | 3 | 1105.73 |  | 3317.19
本页小计 | [8 empty] | 167651.32
注：为计取规费等的使用，可在表中增设其中：“定额人工费”。
表—08
分部分项工程和单价措施项目清单与计价表
工程名称：小㘵-平山二期（第二批）-高低压变配电工程 |  |  |  | 标段： |  |  |  | 第 106 页 共 257 页
序号 | 项目编码 | 项目名称 | 项目特征描述 |  | 计量单位 | 工程量 | 金额（元）
[7 empty] | 综合单价 |  | 综合合价 | 其中
暂估价
293 | 030412004034 | 红外线灯 | 1.名称:红外线灯 2.规格、型号:220V、250W 3.安装方式:壁挂式安装 4.接线底盒、金属软管安装 5.其他:未尽事项详见图纸、招标文件、工程量清单计价说明、国家相关规范等 |  | 套 | 10 | 119.53 |  | 1195.3
294 | 030412004035 | 双头应急灯 | 1.名称:双头应急灯 2.规格、型号:220V、2×10W 3.安装方式:壁挂式安装 4.接线底盒、金属软管安装 5.其他:未尽事项详见图纸、招标文件、工程量清单计价说明、国家相关规范等 |  | 套 | 5 | 155.41 |  | 777.05
295 | 030412005016 | LED日光灯 | 1.名称:LED日光灯 2.规格、型号:220V、36W 3.安装方式:壁挂式/吸顶式安装 4.接线底盒、金属软管安装 5.其他:未尽事项详见图纸、招标文件、工程量清单计价说明、国家相关规范等 |  | 套 | 16 | 134.84 |  | 2157.44
296 | 030404033016 | 排气扇 | 1.名称:排气扇 2.规格、型号:16"(低噪声、轴流型) 3.安装方式:壁挂式安装 4.接线底盒、配套插座安装 5.其他:未尽事项详见图纸、招标文件、工程量清单计价说明、国家相关规范等 |  | 台 | 10 | 268.97 |  | 2689.7
297 | 030411002016 | 塑料线槽 | 1.名称:阻燃绝缘PVC电线槽 2.规格、型号:40x18mm 3.其他:未尽事项详见图纸、招标文件、工程量清单计价说明、国家相关规范等 |  | m | 147.17 | 19.89 |  | 2927.21
298 | 030411004046 | 配线 | 1.名称:配线 2.规格、型号:ZRBVV-6 3.配线形式:综合考虑 4.其他:未尽事项详见图纸、招标文件、工程量清单计价说明、国家相关规范等 |  | m | 278.85 | 6.26 |  | 1745.6
本页小计 | [8 empty] | 11492.3
注：为计取规费等的使用，可在表中增设其中：“定额人工费”。
表—08
分部分项工程和单价措施项目清单与计价表
工程名称：小㘵-平山二期（第二批）-高低压变配电工程 |  |  |  | 标段： |  |  |  | 第 107 页 共 257 页
序号 | 项目编码 | 项目名称 | 项目特征描述 |  | 计量单位 | 工程量 | 金额（元）
[7 empty] | 综合单价 |  | 综合合价 | 其中
暂估价
299 | 030411004047 | 配线 | 1.名称:配线 2.规格、型号:ZRBVV-4mm² 3.配线形式:综合考虑 4.其他:未尽事项详见图纸、招标文件、工程量清单计价说明、国家相关规范等 |  | m | 65.42 | 4.87 |  | 318.6
300 | 030411004048 | 配线 | 1.名称:配线 2.规格、型号:ZRBVV-2.5mm² 3.配线形式:综合考虑 4.其他:未尽事项详见图纸、招标文件、工程量清单计价说明、国家相关规范等 |  | m | 400.82 | 3.47 |  | 1390.85
301 | 030404035021 | 三相插座（维修） | 1.名称:三相插座（维修） 2.规格: 220V 10A 3.安装方式:暗装 4.接线盒安装 5.接地 6.未尽事项详见图纸、招标文件、工程量清单计价说明、国家相关规范等 |  | 个 | 4 | 34.99 |  | 139.96
302 | 030404035022 | 单相二三孔插座 | 1.名称:单相二三孔插座 2.规格: 220V 10A 3.安装方式:暗装 4.接线盒安装 5.接地 6.未尽事项详见图纸、招标文件、工程量清单计价说明、国家相关规范等 |  | 个 | 4 | 28.6 |  | 114.4
303 | 030404034011 | 照明开关 | 1.名称:双联单控开关 2.规格:10A 250V 3.安装方式:暗装 4.接线盒安装 5.接地 6.未尽事项详见图纸、招标文件、工程量清单计价说明、国家相关规范等 |  | 个 | 3 | 29.11 |  | 87.33
本页小计 | [8 empty] | 2051.14
注：为计取规费等的使用，可在表中增设其中：“定额人工费”。
表—08
分部分项工程和单价措施项目清单与计价表
工程名称：小㘵-平山二期（第二批）-高低压变配电工程 |  |  |  | 标段： |  |  |  | 第 108 页 共 257 页
序号 | 项目编码 | 项目名称 | 项目特征描述 |  | 计量单位 | 工程量 | 金额（元）
[7 empty] | 综合单价 |  | 综合合价 | 其中
暂估价
304 | 030901013016 | 安健环设备 | 1.名称:安健环设备（M3栋公变高低压配电） 2.包含绝缘地板胶、指示牌、消防灭火器材、绝缘工具、绝缘胶垫、绝缘手套、绝缘鞋、绝缘棒、标语牌、标志牌、结线模拟说明牌、验电笔、结线模拟指示牌、防鼠泥、防鼠挡板、驱鼠器、环境控制箱、电房工具箱、高压绝缘操作杆、变压器固定遮拦灯箱、电房辅助设施等相关费用 3.其他:未尽事项详见图纸、招标文件、工程量清单计价说明、国家相关规范等 |  | 项 | 1 | 11773.82 |  | 11773.82
305 | 030414002016 | 电力系统调试 | 1.型号：电力系统调试（M3栋公变高低压配电） 2.电压等级：10kV、1kV以下 3.包含高低压送配电装置系统调试;变压器系统调试;母线、避雷器、电容器装置调试;电缆试验、瓷瓶耐压、自动开关或断路器调试、隔离开关调试、常规保护装置调试、自动投入装置调试、电缆局放试验、电缆交流耐压试验、"五防"系统调试等 4.其他：未尽事项详见图纸、招标文件、工程量清单计价说明、国家相关规范等 |  | 项 | 1 | 78780.48 |  | 78780.48
本页小计 | [8 empty] | 90554.3
注：为计取规费等的使用，可在表中增设其中：“定额人工费”。
表—08
分部分项工程和单价措施项目清单与计价表
工程名称：小㘵-平山二期（第二批）-高低压变配电工程 |  |  |  | 标段： |  |  |  | 第 109 页 共 257 页
序号 | 项目编码 | 项目名称 | 项目特征描述 |  | 计量单位 | 工程量 | 金额（元）
[7 empty] | 综合单价 |  | 综合合价 | 其中
暂估价
306 | 030414011017 | 防雷接地 | 1.名称：防雷接地（M3栋公变高低压配电） 2.包含接地极（板）制安、接地母线敷设、避雷引下线敷设、接地跨接线、金属构件、桩承台、门窗接地、总等电位端子箱安装、等电位联结端子箱安装、LEB等电位端子板、MEB等电位端子板、等电位连接、防雷设施制安、均压环敷设、避雷带（网）的连接、接地电阻测试、防雷接地系统调试及验收等相关费用 3.其他:未尽事项详见图纸、招标文件、工程量清单计价说明、国家相关规范等 |  | 项 | 1 | 6659.9 |  | 6659.9
|  | M5栋公变高低压配电 | [6 empty] | 1143874.6
307 | 030402017021 | 高压配电柜 | 1.名称:高压配电柜（小㘵二M5）D柜-G01~5 2.型号、规格:详见图纸 3.基础型钢制作安装、孔洞修复、防火封堵 4.含柜体所需元器件、仪表、电力设施牌号等安装 5.母线、铜排、支持绝缘子、穿墙套管耐压试验及安装,穿通板制作安装,母线桥、肘型头制作安装等 6.本体及附件安装、接地、单体调试 7.其他:未尽事项详见图纸、招标文件、工程量清单计价说明、国家相关规范等 |  | 台 | 5 | 31999.37 |  | 159996.85
本页小计 | [8 empty] | 166656.75
注：为计取规费等的使用，可在表中增设其中：“定额人工费”。
表—08
分部分项工程和单价措施项目清单与计价表
工程名称：小㘵-平山二期（第二批）-高低压变配电工程 |  |  |  | 标段： |  |  |  | 第 110 页 共 257 页
序号 | 项目编码 | 项目名称 | 项目特征描述 |  | 计量单位 | 工程量 | 金额（元）
[7 empty] | 综合单价 |  | 综合合价 | 其中
暂估价
308 | 030401002017 | 干式变压器 | 1.名称:干式变压器 2.型号:SCB14-RGL-800kVA 10.5±2×2.5%/0.4kV Uk=6%(带外壳) 3.钢板垫板、防震绝缘胶垫、绝缘子、绝缘护套、中性接地线、干式变压器阻尼弹簧减震器制作安装等 4.母线、铜排、支持绝缘子、穿墙套管耐压试验及安装,穿通板制作安装,母线软接安装等 5.本体及附件安装、单体调试、孔洞修复、防火封堵 6.其他:未尽事项详见图纸、招标文件、工程量清单计价说明、国家相关规范等 |  | 台 | 2 | 128590.75 |  | 257181.5
309 | 030404004201 | 低压开关柜 | 1.名称:低压开关柜（小㘵二M5）-2G1P1~2G2P1 2.型号、规格:详见图纸 3.基础型钢制作安装、孔洞修复、防火封堵 4.含柜体所需元器件、仪表、电力设施牌号等安装 5.母线、铜排、支持绝缘子、穿墙套管耐压试验及安装,穿通板制作安装,母线桥安装等 6.本体及附件安装、接地、单体调试 7.其他:未尽事项详见图纸、招标文件、工程量清单计价说明、国家相关规范等 |  | 台 | 2 | 16175.6 |  | 32351.2
本页小计 | [8 empty] | 289532.7
注：为计取规费等的使用，可在表中增设其中：“定额人工费”。
表—08
分部分项工程和单价措施项目清单与计价表
工程名称：小㘵-平山二期（第二批）-高低压变配电工程 |  |  |  | 标段： |  |  |  | 第 111 页 共 257 页
序号 | 项目编码 | 项目名称 | 项目特征描述 |  | 计量单位 | 工程量 | 金额（元）
[7 empty] | 综合单价 |  | 综合合价 | 其中
暂估价
310 | 030404004202 | 低压开关柜 | 1.名称:低压开关柜（小㘵二M5）-2G1A0 2.型号、规格:详见图纸 3.基础型钢制作安装、孔洞修复、防火封堵 4.含柜体所需元器件、仪表、电力设施牌号等安装 5.母线、铜排、支持绝缘子、穿墙套管耐压试验及安装,穿通板制作安装,母线桥安装等 6.本体及附件安装、接地、单体调试 7.其他:未尽事项详见图纸、招标文件、工程量清单计价说明、国家相关规范等 |  | 台 | 1 | 32365.23 |  | 32365.23
311 | 030404004203 | 低压开关柜 | 1.名称:低压开关柜（小㘵二M5）-2G1A1 2.型号、规格:详见图纸 3.基础型钢制作安装、孔洞修复、防火封堵 4.含柜体所需元器件、仪表、电力设施牌号等安装 5.母线、铜排、支持绝缘子、穿墙套管耐压试验及安装,穿通板制作安装,母线桥安装等 6.本体及附件安装、接地、单体调试 7.其他:未尽事项详见图纸、招标文件、工程量清单计价说明、国家相关规范等 |  | 台 | 1 | 41115.55 |  | 41115.55
本页小计 | [8 empty] | 73480.78
注：为计取规费等的使用，可在表中增设其中：“定额人工费”。
表—08
分部分项工程和单价措施项目清单与计价表
工程名称：小㘵-平山二期（第二批）-高低压变配电工程 |  |  |  | 标段： |  |  |  | 第 112 页 共 257 页
序号 | 项目编码 | 项目名称 | 项目特征描述 |  | 计量单位 | 工程量 | 金额（元）
[7 empty] | 综合单价 |  | 综合合价 | 其中
暂估价
312 | 030404004204 | 低压开关柜 | 1.名称:低压开关柜（小㘵二M5）-2G1A2 2.型号、规格:详见图纸 3.基础型钢制作安装、孔洞修复、防火封堵 4.含柜体所需元器件、仪表、电力设施牌号等安装 5.母线、铜排、支持绝缘子、穿墙套管耐压试验及安装,穿通板制作安装,母线桥安装等 6.本体及附件安装、接地、单体调试 7.其他:未尽事项详见图纸、招标文件、工程量清单计价说明、国家相关规范等 |  | 台 | 1 | 25104.77 |  | 25104.77
313 | 030404004205 | 低压开关柜 | 1.名称:低压开关柜（小㘵二M5）-2G1A3 2.型号、规格:详见图纸 3.基础型钢制作安装、孔洞修复、防火封堵 4.含柜体所需元器件、仪表、电力设施牌号等安装 5.母线、铜排、支持绝缘子、穿墙套管耐压试验及安装,穿通板制作安装,母线桥安装等 6.本体及附件安装、接地、单体调试 7.其他:未尽事项详见图纸、招标文件、工程量清单计价说明、国家相关规范等 |  | 台 | 1 | 20800.73 |  | 20800.73
本页小计 | [8 empty] | 45905.5
注：为计取规费等的使用，可在表中增设其中：“定额人工费”。
表—08
分部分项工程和单价措施项目清单与计价表
工程名称：小㘵-平山二期（第二批）-高低压变配电工程 |  |  |  | 标段： |  |  |  | 第 113 页 共 257 页
序号 | 项目编码 | 项目名称 | 项目特征描述 |  | 计量单位 | 工程量 | 金额（元）
[7 empty] | 综合单价 |  | 综合合价 | 其中
暂估价
314 | 030404004206 | 低压开关柜 | 1.名称:低压开关柜（小㘵二M5）-2G1A4 2.型号、规格:详见图纸 3.基础型钢制作安装、孔洞修复、防火封堵 4.含柜体所需元器件、仪表、电力设施牌号等安装 5.母线、铜排、支持绝缘子、穿墙套管耐压试验及安装,穿通板制作安装,母线桥安装等 6.本体及附件安装、接地、单体调试 7.其他:未尽事项详见图纸、招标文件、工程量清单计价说明、国家相关规范等 |  | 台 | 1 | 20800.73 |  | 20800.73
315 | 030404004207 | 低压开关柜 | 1.名称:低压开关柜（小㘵二M5）-2G2A1 2.型号、规格:详见图纸 3.基础型钢制作安装、孔洞修复、防火封堵 4.含柜体所需元器件、仪表、电力设施牌号等安装 5.母线、铜排、支持绝缘子、穿墙套管耐压试验及安装,穿通板制作安装,母线桥安装等 6.本体及附件安装、接地、单体调试 7.其他:未尽事项详见图纸、招标文件、工程量清单计价说明、国家相关规范等 |  | 台 | 1 | 41115.55 |  | 41115.55
本页小计 | [8 empty] | 61916.28
注：为计取规费等的使用，可在表中增设其中：“定额人工费”。
表—08
分部分项工程和单价措施项目清单与计价表
工程名称：小㘵-平山二期（第二批）-高低压变配电工程 |  |  |  | 标段： |  |  |  | 第 114 页 共 257 页
序号 | 项目编码 | 项目名称 | 项目特征描述 |  | 计量单位 | 工程量 | 金额（元）
[7 empty] | 综合单价 |  | 综合合价 | 其中
暂估价
316 | 030404004208 | 低压开关柜 | 1.名称:低压开关柜（小㘵二M5）-2G2A2 2.型号、规格:详见图纸 3.基础型钢制作安装、孔洞修复、防火封堵 4.含柜体所需元器件、仪表、电力设施牌号等安装 5.母线、铜排、支持绝缘子、穿墙套管耐压试验及安装,穿通板制作安装,母线桥安装等 6.本体及附件安装、接地、单体调试 7.其他:未尽事项详见图纸、招标文件、工程量清单计价说明、国家相关规范等 |  | 台 | 1 | 25104.77 |  | 25104.77
317 | 030404004209 | 低压开关柜 | 1.名称:低压开关柜（小㘵二M5）-2G2A3 2.型号、规格:详见图纸 3.基础型钢制作安装、孔洞修复、防火封堵 4.含柜体所需元器件、仪表、电力设施牌号等安装 5.母线、铜排、支持绝缘子、穿墙套管耐压试验及安装,穿通板制作安装,母线桥安装等 6.本体及附件安装、接地、单体调试 7.其他:未尽事项详见图纸、招标文件、工程量清单计价说明、国家相关规范等 |  | 台 | 1 | 20800.73 |  | 20800.73
本页小计 | [8 empty] | 45905.5
注：为计取规费等的使用，可在表中增设其中：“定额人工费”。
表—08
分部分项工程和单价措施项目清单与计价表
工程名称：小㘵-平山二期（第二批）-高低压变配电工程 |  |  |  | 标段： |  |  |  | 第 115 页 共 257 页
序号 | 项目编码 | 项目名称 | 项目特征描述 |  | 计量单位 | 工程量 | 金额（元）
[7 empty] | 综合单价 |  | 综合合价 | 其中
暂估价
318 | 030404004210 | 低压开关柜 | 1.名称:低压开关柜（小㘵二M5）-2G2A4 2.型号、规格:详见图纸 3.基础型钢制作安装、孔洞修复、防火封堵 4.含柜体所需元器件、仪表、电力设施牌号等安装 5.母线、铜排、支持绝缘子、穿墙套管耐压试验及安装,穿通板制作安装,母线桥安装等 6.本体及附件安装、接地、单体调试 7.其他:未尽事项详见图纸、招标文件、工程量清单计价说明、国家相关规范等 |  | 台 | 1 | 20800.73 |  | 20800.73
319 | 030404004211 | 低压开关柜 | 1.名称:低压开关柜（小㘵二M5）-2Y1A1 2.型号、规格:详见图纸 3.基础型钢制作安装、孔洞修复、防火封堵 4.含柜体所需元器件、仪表、电力设施牌号等安装 5.母线、铜排、支持绝缘子、穿墙套管耐压试验及安装,穿通板制作安装,母线桥安装等 6.本体及附件安装、接地、单体调试 7.其他:未尽事项详见图纸、招标文件、工程量清单计价说明、国家相关规范等 |  | 台 | 1 | 41115.55 |  | 41115.55
本页小计 | [8 empty] | 61916.28
注：为计取规费等的使用，可在表中增设其中：“定额人工费”。
表—08
分部分项工程和单价措施项目清单与计价表
工程名称：小㘵-平山二期（第二批）-高低压变配电工程 |  |  |  | 标段： |  |  |  | 第 116 页 共 257 页
序号 | 项目编码 | 项目名称 | 项目特征描述 |  | 计量单位 | 工程量 | 金额（元）
[7 empty] | 综合单价 |  | 综合合价 | 其中
暂估价
320 | 030404004212 | 低压开关柜 | 1.名称:低压开关柜（小㘵二M5）-2Y2A1 2.型号、规格:详见图纸 3.基础型钢制作安装、孔洞修复、防火封堵 4.含柜体所需元器件、仪表、电力设施牌号等安装 5.母线、铜排、支持绝缘子、穿墙套管耐压试验及安装,穿通板制作安装,母线桥安装等 6.本体及附件安装、接地、单体调试 7.其他:未尽事项详见图纸、招标文件、工程量清单计价说明、国家相关规范等 |  | 台 | 1 | 41115.55 |  | 41115.55
321 | 030408001044 | 高压电缆 | 1.名称:高压电缆 2.规格、型号:ZRYJV22-8.7/15kV-3X70mm² 3.电压等级:10KV以下 4.揭（盖）盖板 5.电缆敷设、电缆防护、防火堵洞 6.电缆防火隔板、防火涂料 7.其他:未尽事项详见图纸、招标文件、工程量清单计价说明、国家相关规范等 |  | m | 34.27 | 179.3 |  | 6144.61
322 | 030408001045 | 电力电缆 | 1.名称:电力电缆 2.规格、型号:WDZBN-YJY-4×70+1×35mm² 3.电压等级:1KV以下 4.揭（盖）盖板 5.电缆敷设、电缆防护、防火堵洞 6.电缆防火隔板、防火涂料、电缆头制作、安装 7.其他:未尽事项详见图纸、招标文件、工程量清单计价说明、国家相关规范等 |  | m | 56.28 | 333.55 |  | 18772.19
本页小计 | [8 empty] | 66032.35
注：为计取规费等的使用，可在表中增设其中：“定额人工费”。
表—08
分部分项工程和单价措施项目清单与计价表
工程名称：小㘵-平山二期（第二批）-高低压变配电工程 |  |  |  | 标段： |  |  |  | 第 117 页 共 257 页
序号 | 项目编码 | 项目名称 | 项目特征描述 |  | 计量单位 | 工程量 | 金额（元）
[7 empty] | 综合单价 |  | 综合合价 | 其中
暂估价
323 | 030408001046 | 电力电缆 | 1.名称:电力电缆 2.规格、型号:ZRC-YJV-1x240mm² 3.电压等级:1KV以下 4.揭（盖）盖板 5.电缆敷设、电缆防护、防火堵洞 6.电缆防火隔板、防火涂料、电缆头制作、安装 7.其他:未尽事项详见图纸、招标文件、工程量清单计价说明、国家相关规范等 |  | m | 179.3 | 184.07 |  | 33003.75
324 | 030408006022 | 电力电缆头 | 1.名称:户内电力电缆头 2.规格、型号:3x70mm2 3.电压等级:10KV以下 4.其他:未尽事项详见图纸、招标文件、工程量清单计价说明、国家相关规范等 |  | 个 | 4 | 471.71 |  | 1886.84
325 | 030403006017 | 低压封闭式插接母线槽 | 1.名称:低压封闭式插接母线槽 2.规格、型号:CCX-1600A/4P、IP65 3.包括水平弯通、垂直弯通、T接头、变径单元、始终端母线、膨胀接头、软连接等配件安装 4.支吊架制作、安装，除锈、刷油 5.防火堵洞、母线槽防护、接地跨接 6.其他:未尽事项详见图纸、招标文件、工程量清单计价说明、国家相关规范等 |  | m | 44.95 | 3546.01 |  | 159393.15
326 | 030403007017 | 母线槽始终端箱 | 1.名称:母线槽始终端箱 2.规格、型号:CCX-1600A/4P、IP65 3.箱体接地、单体调试、接线等 4.其他:未尽事项详见图纸、招标文件、工程量清单计价说明、国家相关规范等 |  | 台 | 8 | 1954.33 |  | 15634.64
本页小计 | [8 empty] | 209918.38
注：为计取规费等的使用，可在表中增设其中：“定额人工费”。
表—08
分部分项工程和单价措施项目清单与计价表
工程名称：小㘵-平山二期（第二批）-高低压变配电工程 |  |  |  | 标段： |  |  |  | 第 118 页 共 257 页
序号 | 项目编码 | 项目名称 | 项目特征描述 |  | 计量单位 | 工程量 | 金额（元）
[7 empty] | 综合单价 |  | 综合合价 | 其中
暂估价
327 | 030404017031 | 发电车快速接入箱 | 1.名称:发电车快速接入箱 2.规格、型号:详见图纸 3.安装方式:悬挂式 4.含箱内所需元器件、仪表、配件安装 5.其他:未尽事项详见图纸、招标文件、工程量清单计价说明、国家相关规范等 |  | 台 | 1 | 13490.13 |  | 13490.13
328 | 030404017032 | 电房配电箱 | 1.名称:电房配电箱XM 2.规格、型号:详见图纸 3.安装方式:悬挂式 4.含箱内所需元器件、仪表、配件安装 5.其他:未尽事项详见图纸、招标文件、工程量清单计价说明、国家相关规范等 |  | 台 | 3 | 1105.73 |  | 3317.19
329 | 030412004036 | 红外线灯 | 1.名称:红外线灯 2.规格、型号:220V、250W 3.安装方式:壁挂式安装 4.接线底盒、金属软管安装 5.其他:未尽事项详见图纸、招标文件、工程量清单计价说明、国家相关规范等 |  | 套 | 10 | 119.53 |  | 1195.3
330 | 030412004037 | 双头应急灯 | 1.名称:双头应急灯 2.规格、型号:220V、2×10W 3.安装方式:壁挂式安装 4.接线底盒、金属软管安装 5.其他:未尽事项详见图纸、招标文件、工程量清单计价说明、国家相关规范等 |  | 套 | 5 | 155.41 |  | 777.05
331 | 030412005017 | LED日光灯 | 1.名称:LED日光灯 2.规格、型号:220V、36W 3.安装方式:壁挂式/吸顶式安装 4.接线底盒、金属软管安装 5.其他:未尽事项详见图纸、招标文件、工程量清单计价说明、国家相关规范等 |  | 套 | 16 | 134.84 |  | 2157.44
本页小计 | [8 empty] | 20937.11
注：为计取规费等的使用，可在表中增设其中：“定额人工费”。
表—08
分部分项工程和单价措施项目清单与计价表
工程名称：小㘵-平山二期（第二批）-高低压变配电工程 |  |  |  | 标段： |  |  |  | 第 119 页 共 257 页
序号 | 项目编码 | 项目名称 | 项目特征描述 |  | 计量单位 | 工程量 | 金额（元）
[7 empty] | 综合单价 |  | 综合合价 | 其中
暂估价
332 | 030404033017 | 排气扇 | 1.名称:排气扇 2.规格、型号:16"(低噪声、轴流型) 3.安装方式:壁挂式安装 4.接线底盒、配套插座安装 5.其他:未尽事项详见图纸、招标文件、工程量清单计价说明、国家相关规范等 |  | 台 | 10 | 268.97 |  | 2689.7
333 | 030411002017 | 塑料线槽 | 1.名称:阻燃绝缘PVC电线槽 2.规格、型号:40x18mm 3.其他:未尽事项详见图纸、招标文件、工程量清单计价说明、国家相关规范等 |  | m | 146.15 | 19.89 |  | 2906.92
334 | 030411004049 | 配线 | 1.名称:配线 2.规格、型号:ZRBVV-6mm² 3.配线形式:综合考虑 4.其他:未尽事项详见图纸、招标文件、工程量清单计价说明、国家相关规范等 |  | m | 253.36 | 6.26 |  | 1586.03
335 | 030411004050 | 配线 | 1.名称:配线 2.规格、型号:ZRBVV-4mm² 3.配线形式:综合考虑 4.其他:未尽事项详见图纸、招标文件、工程量清单计价说明、国家相关规范等 |  | m | 158.94 | 4.87 |  | 774.04
336 | 030411004051 | 配线 | 1.名称:配线 2.规格、型号:ZRBVV-2.5mm² 3.配线形式:综合考虑 4.其他:未尽事项详见图纸、招标文件、工程量清单计价说明、国家相关规范等 |  | m | 307.44 | 3.47 |  | 1066.82
337 | 030404035023 | 三相插座（维修） | 1.名称:三相插座（维修） 2.规格: 220V 10A 3.安装方式:暗装 4.接线盒安装 5.接地 6.未尽事项详见图纸、招标文件、工程量清单计价说明、国家相关规范等 |  | 个 | 4 | 34.99 |  | 139.96
本页小计 | [8 empty] | 9163.47
注：为计取规费等的使用，可在表中增设其中：“定额人工费”。
表—08
分部分项工程和单价措施项目清单与计价表
工程名称：小㘵-平山二期（第二批）-高低压变配电工程 |  |  |  | 标段： |  |  |  | 第 120 页 共 257 页
序号 | 项目编码 | 项目名称 | 项目特征描述 |  | 计量单位 | 工程量 | 金额（元）
[7 empty] | 综合单价 |  | 综合合价 | 其中
暂估价
338 | 030404035024 | 单相二三孔插座 | 1.名称:单相二三孔插座 2.规格: 220V 10A 3.安装方式:暗装 4.接线盒安装 5.接地 6.未尽事项详见图纸、招标文件、工程量清单计价说明、国家相关规范等 |  | 个 | 4 | 28.6 |  | 114.4
339 | 030404034012 | 照明开关 | 1.名称:双联单控开关 2.规格:10A 250V 3.安装方式:暗装 4.接线盒安装 5.接地 6.未尽事项详见图纸、招标文件、工程量清单计价说明、国家相关规范等 |  | 个 | 3 | 29.11 |  | 87.33
340 | 030901013017 | 安健环设备 | 1.名称:安健环设备（M5栋公变高低压配电） 2.包含绝缘地板胶、指示牌、消防灭火器材、绝缘工具、绝缘胶垫、绝缘手套、绝缘鞋、绝缘棒、标语牌、标志牌、结线模拟说明牌、验电笔、结线模拟指示牌、防鼠泥、防鼠挡板、驱鼠器、环境控制箱、电房工具箱、高压绝缘操作杆、变压器固定遮拦灯箱、电房辅助设施等相关费用 3.其他:未尽事项详见图纸、招标文件、工程量清单计价说明、国家相关规范等 |  | 项 | 1 | 11773.82 |  | 11773.82
本页小计 | [8 empty] | 11975.55
注：为计取规费等的使用，可在表中增设其中：“定额人工费”。
表—08
分部分项工程和单价措施项目清单与计价表
工程名称：小㘵-平山二期（第二批）-高低压变配电工程 |  |  |  | 标段： |  |  |  | 第 121 页 共 257 页
序号 | 项目编码 | 项目名称 | 项目特征描述 |  | 计量单位 | 工程量 | 金额（元）
[7 empty] | 综合单价 |  | 综合合价 | 其中
暂估价
341 | 030414002017 | 电力系统调试 | 1.型号：电力系统调试（M5栋公变高低压配电） 2.电压等级：10kV、1kV以下 3.包含高低压送配电装置系统调试;变压器系统调试;母线、避雷器、电容器装置调试;电缆试验、瓷瓶耐压、自动开关或断路器调试、隔离开关调试、常规保护装置调试、自动投入装置调试、电缆局放试验、电缆交流耐压试验、"五防"系统调试等 4.其他：未尽事项详见图纸、招标文件、工程量清单计价说明、国家相关规范等 |  | 项 | 1 | 80617.8 |  | 80617.8
342 | 030414011018 | 防雷接地 | 1.名称：防雷接地（M5栋公变高低压配电） 2.包含接地极（板）制安、接地母线敷设、避雷引下线敷设、接地跨接线、金属构件、桩承台、门窗接地、总等电位端子箱安装、等电位联结端子箱安装、LEB等电位端子板、MEB等电位端子板、等电位连接、防雷设施制安、均压环敷设、避雷带（网）的连接、接地电阻测试、防雷接地系统调试及验收等相关费用 3.其他:未尽事项详见图纸、招标文件、工程量清单计价说明、国家相关规范等 |  | 项 | 1 | 6576.05 |  | 6576.05
|  | M9栋公变高低压配电 | [6 empty] | 1203183.9
本页小计 | [8 empty] | 87193.85
注：为计取规费等的使用，可在表中增设其中：“定额人工费”。
表—08
分部分项工程和单价措施项目清单与计价表
工程名称：小㘵-平山二期（第二批）-高低压变配电工程 |  |  |  | 标段： |  |  |  | 第 122 页 共 257 页
序号 | 项目编码 | 项目名称 | 项目特征描述 |  | 计量单位 | 工程量 | 金额（元）
[7 empty] | 综合单价 |  | 综合合价 | 其中
暂估价
343 | 030402017022 | 高压配电柜 | 1.名称:高压配电柜（小㘵二M9）D柜-G01~5 2.型号、规格:详见图纸 3.基础型钢制作安装、孔洞修复、防火封堵 4.含柜体所需元器件、仪表、电力设施牌号等安装 5.母线、铜排、支持绝缘子、穿墙套管耐压试验及安装,穿通板制作安装,母线桥、肘型头制作安装等 6.本体及附件安装、接地、单体调试 7.其他:未尽事项详见图纸、招标文件、工程量清单计价说明、国家相关规范等 |  | 台 | 5 | 31999.37 |  | 159996.85
344 | 030401002018 | 干式变压器 | 1.名称:干式变压器 2.型号:SCB14-RGL-800kVA 10.5±2×2.5%/0.4kV Uk=6%(带外壳) 3.钢板垫板、防震绝缘胶垫、绝缘子、绝缘护套、中性接地线、干式变压器阻尼弹簧减震器制作安装等 4.母线、铜排、支持绝缘子、穿墙套管耐压试验及安装,穿通板制作安装,母线软接安装等 5.本体及附件安装、单体调试、孔洞修复、防火封堵 6.其他:未尽事项详见图纸、招标文件、工程量清单计价说明、国家相关规范等 |  | 台 | 2 | 128590.75 |  | 257181.5
本页小计 | [8 empty] | 417178.35
注：为计取规费等的使用，可在表中增设其中：“定额人工费”。
表—08
分部分项工程和单价措施项目清单与计价表
工程名称：小㘵-平山二期（第二批）-高低压变配电工程 |  |  |  | 标段： |  |  |  | 第 123 页 共 257 页
序号 | 项目编码 | 项目名称 | 项目特征描述 |  | 计量单位 | 工程量 | 金额（元）
[7 empty] | 综合单价 |  | 综合合价 | 其中
暂估价
345 | 030404004213 | 低压开关柜 | 1.名称:低压开关柜（小㘵二M9）-5G1P1~5G2P1 2.型号、规格:详见图纸 3.基础型钢制作安装、孔洞修复、防火封堵 4.含柜体所需元器件、仪表、电力设施牌号等安装 5.母线、铜排、支持绝缘子、穿墙套管耐压试验及安装,穿通板制作安装,母线桥安装等 6.本体及附件安装、接地、单体调试 7.其他:未尽事项详见图纸、招标文件、工程量清单计价说明、国家相关规范等 |  | 台 | 2 | 20800.73 |  | 41601.46
346 | 030404004214 | 低压开关柜 | 1.名称:低压开关柜（小㘵二M9）-5G1A0 2.型号、规格:详见图纸 3.基础型钢制作安装、孔洞修复、防火封堵 4.含柜体所需元器件、仪表、电力设施牌号等安装 5.母线、铜排、支持绝缘子、穿墙套管耐压试验及安装,穿通板制作安装,母线桥安装等 6.本体及附件安装、接地、单体调试 7.其他:未尽事项详见图纸、招标文件、工程量清单计价说明、国家相关规范等 |  | 台 | 1 | 32365.23 |  | 32365.23
本页小计 | [8 empty] | 73966.69
注：为计取规费等的使用，可在表中增设其中：“定额人工费”。
表—08
分部分项工程和单价措施项目清单与计价表
工程名称：小㘵-平山二期（第二批）-高低压变配电工程 |  |  |  | 标段： |  |  |  | 第 124 页 共 257 页
序号 | 项目编码 | 项目名称 | 项目特征描述 |  | 计量单位 | 工程量 | 金额（元）
[7 empty] | 综合单价 |  | 综合合价 | 其中
暂估价
347 | 030404004215 | 低压开关柜 | 1.名称:低压开关柜（小㘵二M9）-5G1A1 2.型号、规格:详见图纸 3.基础型钢制作安装、孔洞修复、防火封堵 4.含柜体所需元器件、仪表、电力设施牌号等安装 5.母线、铜排、支持绝缘子、穿墙套管耐压试验及安装,穿通板制作安装,母线桥安装等 6.本体及附件安装、接地、单体调试 7.其他:未尽事项详见图纸、招标文件、工程量清单计价说明、国家相关规范等 |  | 台 | 1 | 41115.55 |  | 41115.55
348 | 030404004216 | 低压开关柜 | 1.名称:低压开关柜（小㘵二M9）-5G1A2 2.型号、规格:详见图纸 3.基础型钢制作安装、孔洞修复、防火封堵 4.含柜体所需元器件、仪表、电力设施牌号等安装 5.母线、铜排、支持绝缘子、穿墙套管耐压试验及安装,穿通板制作安装,母线桥安装等 6.本体及附件安装、接地、单体调试 7.其他:未尽事项详见图纸、招标文件、工程量清单计价说明、国家相关规范等 |  | 台 | 1 | 25104.77 |  | 25104.77
本页小计 | [8 empty] | 66220.32
注：为计取规费等的使用，可在表中增设其中：“定额人工费”。
表—08
分部分项工程和单价措施项目清单与计价表
工程名称：小㘵-平山二期（第二批）-高低压变配电工程 |  |  |  | 标段： |  |  |  | 第 125 页 共 257 页
序号 | 项目编码 | 项目名称 | 项目特征描述 |  | 计量单位 | 工程量 | 金额（元）
[7 empty] | 综合单价 |  | 综合合价 | 其中
暂估价
349 | 030404004217 | 低压开关柜 | 1.名称:低压开关柜（小㘵二M9）-5G1A3 2.型号、规格:详见图纸 3.基础型钢制作安装、孔洞修复、防火封堵 4.含柜体所需元器件、仪表、电力设施牌号等安装 5.母线、铜排、支持绝缘子、穿墙套管耐压试验及安装,穿通板制作安装,母线桥安装等 6.本体及附件安装、接地、单体调试 7.其他:未尽事项详见图纸、招标文件、工程量清单计价说明、国家相关规范等 |  | 台 | 1 | 20800.73 |  | 20800.73
350 | 030404004218 | 低压开关柜 | 1.名称:低压开关柜（小㘵二M9）-5G1A4 2.型号、规格:详见图纸 3.基础型钢制作安装、孔洞修复、防火封堵 4.含柜体所需元器件、仪表、电力设施牌号等安装 5.母线、铜排、支持绝缘子、穿墙套管耐压试验及安装,穿通板制作安装,母线桥安装等 6.本体及附件安装、接地、单体调试 7.其他:未尽事项详见图纸、招标文件、工程量清单计价说明、国家相关规范等 |  | 台 | 1 | 20800.73 |  | 20800.73
本页小计 | [8 empty] | 41601.46
注：为计取规费等的使用，可在表中增设其中：“定额人工费”。
表—08
分部分项工程和单价措施项目清单与计价表
工程名称：小㘵-平山二期（第二批）-高低压变配电工程 |  |  |  | 标段： |  |  |  | 第 126 页 共 257 页
序号 | 项目编码 | 项目名称 | 项目特征描述 |  | 计量单位 | 工程量 | 金额（元）
[7 empty] | 综合单价 |  | 综合合价 | 其中
暂估价
351 | 030404004219 | 低压开关柜 | 1.名称:低压开关柜（小㘵二M9）-5G2A1 2.型号、规格:详见图纸 3.基础型钢制作安装、孔洞修复、防火封堵 4.含柜体所需元器件、仪表、电力设施牌号等安装 5.母线、铜排、支持绝缘子、穿墙套管耐压试验及安装,穿通板制作安装,母线桥安装等 6.本体及附件安装、接地、单体调试 7.其他:未尽事项详见图纸、招标文件、工程量清单计价说明、国家相关规范等 |  | 台 | 1 | 41115.55 |  | 41115.55
352 | 030404004220 | 低压开关柜 | 1.名称:低压开关柜（小㘵二M9）-5G2A2 2.型号、规格:详见图纸 3.基础型钢制作安装、孔洞修复、防火封堵 4.含柜体所需元器件、仪表、电力设施牌号等安装 5.母线、铜排、支持绝缘子、穿墙套管耐压试验及安装,穿通板制作安装,母线桥安装等 6.本体及附件安装、接地、单体调试 7.其他:未尽事项详见图纸、招标文件、工程量清单计价说明、国家相关规范等 |  | 台 | 1 | 25104.77 |  | 25104.77
本页小计 | [8 empty] | 66220.32
注：为计取规费等的使用，可在表中增设其中：“定额人工费”。
表—08
分部分项工程和单价措施项目清单与计价表
工程名称：小㘵-平山二期（第二批）-高低压变配电工程 |  |  |  | 标段： |  |  |  | 第 127 页 共 257 页
序号 | 项目编码 | 项目名称 | 项目特征描述 |  | 计量单位 | 工程量 | 金额（元）
[7 empty] | 综合单价 |  | 综合合价 | 其中
暂估价
353 | 030404004221 | 低压开关柜 | 1.名称:低压开关柜（小㘵二M9）-5G2A3 2.型号、规格:详见图纸 3.基础型钢制作安装、孔洞修复、防火封堵 4.含柜体所需元器件、仪表、电力设施牌号等安装 5.母线、铜排、支持绝缘子、穿墙套管耐压试验及安装,穿通板制作安装,母线桥安装等 6.本体及附件安装、接地、单体调试 7.其他:未尽事项详见图纸、招标文件、工程量清单计价说明、国家相关规范等 |  | 台 | 1 | 20800.73 |  | 20800.73
354 | 030404004222 | 低压开关柜 | 1.名称:低压开关柜（小㘵二M9）-5G2A4 2.型号、规格:详见图纸 3.基础型钢制作安装、孔洞修复、防火封堵 4.含柜体所需元器件、仪表、电力设施牌号等安装 5.母线、铜排、支持绝缘子、穿墙套管耐压试验及安装,穿通板制作安装,母线桥安装等 6.本体及附件安装、接地、单体调试 7.其他:未尽事项详见图纸、招标文件、工程量清单计价说明、国家相关规范等 |  | 台 | 1 | 20800.73 |  | 20800.73
本页小计 | [8 empty] | 41601.46
注：为计取规费等的使用，可在表中增设其中：“定额人工费”。
表—08
分部分项工程和单价措施项目清单与计价表
工程名称：小㘵-平山二期（第二批）-高低压变配电工程 |  |  |  | 标段： |  |  |  | 第 128 页 共 257 页
序号 | 项目编码 | 项目名称 | 项目特征描述 |  | 计量单位 | 工程量 | 金额（元）
[7 empty] | 综合单价 |  | 综合合价 | 其中
暂估价
355 | 030404004223 | 低压开关柜 | 1.名称:低压开关柜（小㘵二M9）-5Y1A1 2.型号、规格:详见图纸 3.基础型钢制作安装、孔洞修复、防火封堵 4.含柜体所需元器件、仪表、电力设施牌号等安装 5.母线、铜排、支持绝缘子、穿墙套管耐压试验及安装,穿通板制作安装,母线桥安装等 6.本体及附件安装、接地、单体调试 7.其他:未尽事项详见图纸、招标文件、工程量清单计价说明、国家相关规范等 |  | 台 | 1 | 41115.55 |  | 41115.55
356 | 030404004224 | 低压开关柜 | 1.名称:低压开关柜（小㘵二M9）-5Y2A1 2.型号、规格:详见图纸 3.基础型钢制作安装、孔洞修复、防火封堵 4.含柜体所需元器件、仪表、电力设施牌号等安装 5.母线、铜排、支持绝缘子、穿墙套管耐压试验及安装,穿通板制作安装,母线桥安装等 6.本体及附件安装、接地、单体调试 7.其他:未尽事项详见图纸、招标文件、工程量清单计价说明、国家相关规范等 |  | 台 | 1 | 41115.55 |  | 41115.55
357 | 030408001047 | 高压电缆 | 1.名称:高压电缆 2.规格、型号:ZRYJV22-8.7/15kV-3X70mm² 3.电压等级:10KV以下 4.揭（盖）盖板 5.电缆敷设、电缆防护、防火堵洞 6.电缆防火隔板、防火涂料 7.其他:未尽事项详见图纸、招标文件、工程量清单计价说明、国家相关规范等 |  | m | 31.74 | 179.3 |  | 5690.98
本页小计 | [8 empty] | 87922.08
注：为计取规费等的使用，可在表中增设其中：“定额人工费”。
表—08
分部分项工程和单价措施项目清单与计价表
工程名称：小㘵-平山二期（第二批）-高低压变配电工程 |  |  |  | 标段： |  |  |  | 第 129 页 共 257 页
序号 | 项目编码 | 项目名称 | 项目特征描述 |  | 计量单位 | 工程量 | 金额（元）
[7 empty] | 综合单价 |  | 综合合价 | 其中
暂估价
358 | 030408001048 | 电力电缆 | 1.名称:电力电缆 2.规格、型号:ZRC-YJV-1x240mm² 3.电压等级:1KV以下 4.揭（盖）盖板 5.电缆敷设、电缆防护、防火堵洞 6.电缆防火隔板、防火涂料、电缆头制作、安装 7.其他:未尽事项详见图纸、招标文件、工程量清单计价说明、国家相关规范等 |  | m | 171.66 | 184.07 |  | 31597.46
359 | 030408001049 | 电力电缆 | 1.名称:电力电缆 2.规格、型号:WDZBN-YJY-4×150+1×70mm² 3.电压等级:1KV以下 4.揭（盖）盖板 5.电缆敷设、电缆防护、防火堵洞 6.电缆防火隔板、防火涂料、电缆头制作、安装 7.其他:未尽事项详见图纸、招标文件、工程量清单计价说明、国家相关规范等 |  | m | 17.5 | 699.07 |  | 12233.73
360 | 030408001050 | 电力电缆 | 1.名称:电力电缆 2.规格、型号:WDZBN-YJY-4×70+1×35mm² 3.电压等级:1KV以下 4.揭（盖）盖板 5.电缆敷设、电缆防护、防火堵洞 6.电缆防火隔板、防火涂料、电缆头制作、安装 7.其他:未尽事项详见图纸、招标文件、工程量清单计价说明、国家相关规范等 |  | m | 26.29 | 333.55 |  | 8769.03
361 | 030408006023 | 电力电缆头 | 1.名称:户内电力电缆头 2.规格、型号:3x70mm2 3.电压等级:10KV以下 4.其他:未尽事项详见图纸、招标文件、工程量清单计价说明、国家相关规范等 |  | 个 | 4 | 471.71 |  | 1886.84
本页小计 | [8 empty] | 54487.06
注：为计取规费等的使用，可在表中增设其中：“定额人工费”。
表—08
分部分项工程和单价措施项目清单与计价表
工程名称：小㘵-平山二期（第二批）-高低压变配电工程 |  |  |  | 标段： |  |  |  | 第 130 页 共 257 页
序号 | 项目编码 | 项目名称 | 项目特征描述 |  | 计量单位 | 工程量 | 金额（元）
[7 empty] | 综合单价 |  | 综合合价 | 其中
暂估价
362 | 030403006018 | 低压封闭式插接母线槽 | 1.名称:低压封闭式插接母线槽 2.规格、型号:CCX-1600A/4P、IP65 3.包括水平弯通、垂直弯通、T接头、变径单元、始终端母线、膨胀接头、软连接等配件安装 4.支吊架制作、安装，除锈、刷油 5.防火堵洞、母线槽防护、接地跨接 6.其他:未尽事项详见图纸、招标文件、工程量清单计价说明、国家相关规范等 |  | m | 58.3 | 3546.01 |  | 206732.38
363 | 030403007018 | 母线槽始终端箱 | 1.名称:母线槽始终端箱 2.规格、型号:CCX-1600A/4P、IP65 3.箱体接地、单体调试、接线等 4.其他:未尽事项详见图纸、招标文件、工程量清单计价说明、国家相关规范等 |  | 台 | 10 | 1954.33 |  | 19543.3
364 | 030404017033 | 发电车快速接入箱 | 1.名称:发电车快速接入箱 2.规格、型号:详见图纸 3.安装方式:悬挂式 4.含箱内所需元器件、仪表、配件安装 5.其他:未尽事项详见图纸、招标文件、工程量清单计价说明、国家相关规范等 |  | 台 | 1 | 13490.13 |  | 13490.13
365 | 030404017034 | 电房配电箱 | 1.名称:电房配电箱XM 2.规格、型号:详见图纸 3.安装方式:悬挂式 4.含箱内所需元器件、仪表、配件安装 5.其他:未尽事项详见图纸、招标文件、工程量清单计价说明、国家相关规范等 |  | 台 | 3 | 1105.73 |  | 3317.19
本页小计 | [8 empty] | 243083
注：为计取规费等的使用，可在表中增设其中：“定额人工费”。
表—08
分部分项工程和单价措施项目清单与计价表
工程名称：小㘵-平山二期（第二批）-高低压变配电工程 |  |  |  | 标段： |  |  |  | 第 131 页 共 257 页
序号 | 项目编码 | 项目名称 | 项目特征描述 |  | 计量单位 | 工程量 | 金额（元）
[7 empty] | 综合单价 |  | 综合合价 | 其中
暂估价
366 | 030412004038 | 红外线灯 | 1.名称:红外线灯 2.规格、型号:220V、250W 3.安装方式:壁挂式安装 4.接线底盒、金属软管安装 5.其他:未尽事项详见图纸、招标文件、工程量清单计价说明、国家相关规范等 |  | 套 | 8 | 119.53 |  | 956.24
367 | 030412004039 | 双头应急灯 | 1.名称:双头应急灯 2.规格、型号:220V、2×10W 3.安装方式:壁挂式安装 4.接线底盒、金属软管安装 5.其他:未尽事项详见图纸、招标文件、工程量清单计价说明、国家相关规范等 |  | 套 | 3 | 155.41 |  | 466.23
368 | 030412005018 | LED日光灯 | 1.名称:荧LED日光灯 2.规格、型号:220V、36W 3.安装方式:壁挂式/吸顶式安装 4.接线底盒、金属软管安装 5.其他:未尽事项详见图纸、招标文件、工程量清单计价说明、国家相关规范等 |  | 套 | 19 | 134.84 |  | 2561.96
369 | 030404033018 | 排气扇 | 1.名称:排气扇 2.规格、型号:16"(低噪声、轴流型) 3.安装方式:壁挂式安装 4.接线底盒、配套插座安装 5.其他:未尽事项详见图纸、招标文件、工程量清单计价说明、国家相关规范等 |  | 台 | 10 | 268.97 |  | 2689.7
370 | 030411002018 | 塑料线槽 | 1.名称:阻燃绝缘PVC电线槽 2.规格、型号:40x18mm 3.其他:未尽事项详见图纸、招标文件、工程量清单计价说明、国家相关规范等 |  | m | 151.63 | 19.89 |  | 3015.92
371 | 030411004052 | 配线 | 1.名称:配线 2.规格、型号:ZRBVV-6mm² 3.配线形式:综合考虑 4.其他:未尽事项详见图纸、招标文件、工程量清单计价说明、国家相关规范等 |  | m | 264.53 | 6.26 |  | 1655.96
本页小计 | [8 empty] | 11346.01
注：为计取规费等的使用，可在表中增设其中：“定额人工费”。
表—08
分部分项工程和单价措施项目清单与计价表
工程名称：小㘵-平山二期（第二批）-高低压变配电工程 |  |  |  | 标段： |  |  |  | 第 132 页 共 257 页
序号 | 项目编码 | 项目名称 | 项目特征描述 |  | 计量单位 | 工程量 | 金额（元）
[7 empty] | 综合单价 |  | 综合合价 | 其中
暂估价
372 | 030411004053 | 配线 | 1.名称:配线 2.规格、型号:ZRBVV-4mm² 3.配线形式:综合考虑 4.其他:未尽事项详见图纸、招标文件、工程量清单计价说明、国家相关规范等 |  | m | 54.28 | 4.87 |  | 264.34
373 | 030411004054 | 配线 | 1.名称:配线 2.规格、型号:ZRBVV-2.5mm² 3.配线形式:综合考虑 4.其他:未尽事项详见图纸、招标文件、工程量清单计价说明、国家相关规范等 |  | m | 398.99 | 3.47 |  | 1384.5
374 | 030404035025 | 三相插座（维修） | 1.名称:三相插座（维修） 2.规格: 220V 10A 3.安装方式:暗装 4.接线盒安装 5.接地 6.未尽事项详见图纸、招标文件、工程量清单计价说明、国家相关规范等 |  | 个 | 3 | 34.99 |  | 104.97
375 | 030404035026 | 单相二三孔插座 | 1.名称:单相二三孔插座 2.规格: 220V 10A 3.安装方式:暗装 4.接线盒安装 5.接地 6.未尽事项详见图纸、招标文件、工程量清单计价说明、国家相关规范等 |  | 个 | 3 | 28.6 |  | 85.8
376 | 030404034013 | 照明开关 | 1.名称:双联单控开关 2.规格:10A 250V 3.安装方式:暗装 4.接线盒安装 5.接地 6.未尽事项详见图纸、招标文件、工程量清单计价说明、国家相关规范等 |  | 个 | 4 | 29.11 |  | 116.44
本页小计 | [8 empty] | 1956.05
注：为计取规费等的使用，可在表中增设其中：“定额人工费”。
表—08
分部分项工程和单价措施项目清单与计价表
工程名称：小㘵-平山二期（第二批）-高低压变配电工程 |  |  |  | 标段： |  |  |  | 第 133 页 共 257 页
序号 | 项目编码 | 项目名称 | 项目特征描述 |  | 计量单位 | 工程量 | 金额（元）
[7 empty] | 综合单价 |  | 综合合价 | 其中
暂估价
377 | 030901013018 | 安健环设备 | 1.名称:安健环设备（M9栋公变高低压配电） 2.包含绝缘地板胶、指示牌、消防灭火器材、绝缘工具、绝缘胶垫、绝缘手套、绝缘鞋、绝缘棒、标语牌、标志牌、结线模拟说明牌、验电笔、结线模拟指示牌、防鼠泥、防鼠挡板、驱鼠器、环境控制箱、电房工具箱、高压绝缘操作杆、变压器固定遮拦灯箱、电房辅助设施等相关费用 3.其他:未尽事项详见图纸、招标文件、工程量清单计价说明、国家相关规范等 |  | 项 | 1 | 11536.15 |  | 11536.15
378 | 030414002018 | 电力系统调试 | 1.型号：电力系统调试（M9栋公变高低压配电） 2.电压等级：10kV、1kV以下 3.包含高低压送配电装置系统调试;变压器系统调试;母线、避雷器、电容器装置调试;电缆试验、瓷瓶耐压、自动开关或断路器调试、隔离开关调试、常规保护装置调试、自动投入装置调试、电缆局放试验、电缆交流耐压试验、"五防"系统调试等 4.其他：未尽事项详见图纸、招标文件、工程量清单计价说明、国家相关规范等 |  | 项 | 1 | 79403.15 |  | 79403.15
本页小计 | [8 empty] | 90939.3
注：为计取规费等的使用，可在表中增设其中：“定额人工费”。
表—08
分部分项工程和单价措施项目清单与计价表
工程名称：小㘵-平山二期（第二批）-高低压变配电工程 |  |  |  | 标段： |  |  |  | 第 134 页 共 257 页
序号 | 项目编码 | 项目名称 | 项目特征描述 |  | 计量单位 | 工程量 | 金额（元）
[7 empty] | 综合单价 |  | 综合合价 | 其中
暂估价
379 | 030414011019 | 防雷接地 | 1.名称：防雷接地（M9栋公变高低压配电） 2.包含接地极（板）制安、接地母线敷设、避雷引下线敷设、接地跨接线、金属构件、桩承台、门窗接地、总等电位端子箱安装、等电位联结端子箱安装、LEB等电位端子板、MEB等电位端子板、等电位连接、防雷设施制安、均压环敷设、避雷带（网）的连接、接地电阻测试、防雷接地系统调试及验收等相关费用 3.其他:未尽事项详见图纸、招标文件、工程量清单计价说明、国家相关规范等 |  | 项 | 1 | 6661.8 |  | 6661.8
|  | M11栋公变高低压配电 | [6 empty] | 1198358.03
380 | 030402017023 | 高压配电柜 | 1.名称:高压配电柜（小㘵二M11）D柜-G01~5 2.型号、规格:详见图纸 3.基础型钢制作安装、孔洞修复、防火封堵 4.含柜体所需元器件、仪表、电力设施牌号等安装 5.母线、铜排、支持绝缘子、穿墙套管耐压试验及安装,穿通板制作安装,母线桥、肘型头制作安装等 6.本体及附件安装、接地、单体调试 7.其他:未尽事项详见图纸、招标文件、工程量清单计价说明、国家相关规范等 |  | 台 | 5 | 31999.37 |  | 159996.85
本页小计 | [8 empty] | 166658.65
注：为计取规费等的使用，可在表中增设其中：“定额人工费”。
表—08
分部分项工程和单价措施项目清单与计价表
工程名称：小㘵-平山二期（第二批）-高低压变配电工程 |  |  |  | 标段： |  |  |  | 第 135 页 共 257 页
序号 | 项目编码 | 项目名称 | 项目特征描述 |  | 计量单位 | 工程量 | 金额（元）
[7 empty] | 综合单价 |  | 综合合价 | 其中
暂估价
381 | 030401002019 | 干式变压器 | 1.名称:干式变压器 2.型号:SCB14-RGL-800kVA 10.5±2×2.5%/0.4kV Uk=6%(带外壳) 3.钢板垫板、防震绝缘胶垫、绝缘子、绝缘护套、中性接地线、干式变压器阻尼弹簧减震器制作安装等 4.母线、铜排、支持绝缘子、穿墙套管耐压试验及安装,穿通板制作安装,母线软接安装等 5.本体及附件安装、单体调试、孔洞修复、防火封堵 6.其他:未尽事项详见图纸、招标文件、工程量清单计价说明、国家相关规范等 |  | 台 | 2 | 128590.75 |  | 257181.5
382 | 030404004225 | 低压开关柜 | 1.名称:低压开关柜（小㘵二M11）-2G1P1~2G2P2 2.型号、规格:详见图纸 3.基础型钢制作安装、孔洞修复、防火封堵 4.含柜体所需元器件、仪表、电力设施牌号等安装 5.母线、铜排、支持绝缘子、穿墙套管耐压试验及安装,穿通板制作安装,母线桥安装等 6.本体及附件安装、接地、单体调试 7.其他:未尽事项详见图纸、招标文件、工程量清单计价说明、国家相关规范等 |  | 台 | 2 | 20800.73 |  | 41601.46
本页小计 | [8 empty] | 298782.96
注：为计取规费等的使用，可在表中增设其中：“定额人工费”。
表—08
分部分项工程和单价措施项目清单与计价表
工程名称：小㘵-平山二期（第二批）-高低压变配电工程 |  |  |  | 标段： |  |  |  | 第 136 页 共 257 页
序号 | 项目编码 | 项目名称 | 项目特征描述 |  | 计量单位 | 工程量 | 金额（元）
[7 empty] | 综合单价 |  | 综合合价 | 其中
暂估价
383 | 030404004226 | 低压开关柜 | 1.名称:低压开关柜（小㘵二M11）-3G1A0 2.型号、规格:详见图纸 3.基础型钢制作安装、孔洞修复、防火封堵 4.含柜体所需元器件、仪表、电力设施牌号等安装 5.母线、铜排、支持绝缘子、穿墙套管耐压试验及安装,穿通板制作安装,母线桥安装等 6.本体及附件安装、接地、单体调试 7.其他:未尽事项详见图纸、招标文件、工程量清单计价说明、国家相关规范等 |  | 台 | 1 | 32365.23 |  | 32365.23
384 | 030404004227 | 低压开关柜 | 1.名称:低压开关柜（小㘵二M11）-3G1A1 2.型号、规格:详见图纸 3.基础型钢制作安装、孔洞修复、防火封堵 4.含柜体所需元器件、仪表、电力设施牌号等安装 5.母线、铜排、支持绝缘子、穿墙套管耐压试验及安装,穿通板制作安装,母线桥安装等 6.本体及附件安装、接地、单体调试 7.其他:未尽事项详见图纸、招标文件、工程量清单计价说明、国家相关规范等 |  | 台 | 1 | 41115.55 |  | 41115.55
本页小计 | [8 empty] | 73480.78
注：为计取规费等的使用，可在表中增设其中：“定额人工费”。
表—08
分部分项工程和单价措施项目清单与计价表
工程名称：小㘵-平山二期（第二批）-高低压变配电工程 |  |  |  | 标段： |  |  |  | 第 137 页 共 257 页
序号 | 项目编码 | 项目名称 | 项目特征描述 |  | 计量单位 | 工程量 | 金额（元）
[7 empty] | 综合单价 |  | 综合合价 | 其中
暂估价
385 | 030404004228 | 低压开关柜 | 1.名称:低压开关柜（小㘵二M11）-3G1A2 2.型号、规格:详见图纸 3.基础型钢制作安装、孔洞修复、防火封堵 4.含柜体所需元器件、仪表、电力设施牌号等安装 5.母线、铜排、支持绝缘子、穿墙套管耐压试验及安装,穿通板制作安装,母线桥安装等 6.本体及附件安装、接地、单体调试 7.其他:未尽事项详见图纸、招标文件、工程量清单计价说明、国家相关规范等 |  | 台 | 1 | 25104.77 |  | 25104.77
386 | 030404004229 | 低压开关柜 | 1.名称:低压开关柜（小㘵二M11）-3G1A3 2.型号、规格:详见图纸 3.基础型钢制作安装、孔洞修复、防火封堵 4.含柜体所需元器件、仪表、电力设施牌号等安装 5.母线、铜排、支持绝缘子、穿墙套管耐压试验及安装,穿通板制作安装,母线桥安装等 6.本体及附件安装、接地、单体调试 7.其他:未尽事项详见图纸、招标文件、工程量清单计价说明、国家相关规范等 |  | 台 | 1 | 20800.73 |  | 20800.73
本页小计 | [8 empty] | 45905.5
注：为计取规费等的使用，可在表中增设其中：“定额人工费”。
表—08
分部分项工程和单价措施项目清单与计价表
工程名称：小㘵-平山二期（第二批）-高低压变配电工程 |  |  |  | 标段： |  |  |  | 第 138 页 共 257 页
序号 | 项目编码 | 项目名称 | 项目特征描述 |  | 计量单位 | 工程量 | 金额（元）
[7 empty] | 综合单价 |  | 综合合价 | 其中
暂估价
387 | 030404004230 | 低压开关柜 | 1.名称:低压开关柜（小㘵二M11）-3G1A4 2.型号、规格:详见图纸 3.基础型钢制作安装、孔洞修复、防火封堵 4.含柜体所需元器件、仪表、电力设施牌号等安装 5.母线、铜排、支持绝缘子、穿墙套管耐压试验及安装,穿通板制作安装,母线桥安装等 6.本体及附件安装、接地、单体调试 7.其他:未尽事项详见图纸、招标文件、工程量清单计价说明、国家相关规范等 |  | 台 | 1 | 20800.73 |  | 20800.73
388 | 030404004231 | 低压开关柜 | 1.名称:低压开关柜（小㘵二M11）-3G2A1 2.型号、规格:详见图纸 3.基础型钢制作安装、孔洞修复、防火封堵 4.含柜体所需元器件、仪表、电力设施牌号等安装 5.母线、铜排、支持绝缘子、穿墙套管耐压试验及安装,穿通板制作安装,母线桥安装等 6.本体及附件安装、接地、单体调试 7.其他:未尽事项详见图纸、招标文件、工程量清单计价说明、国家相关规范等 |  | 台 | 1 | 41115.55 |  | 41115.55
本页小计 | [8 empty] | 61916.28
注：为计取规费等的使用，可在表中增设其中：“定额人工费”。
表—08
分部分项工程和单价措施项目清单与计价表
工程名称：小㘵-平山二期（第二批）-高低压变配电工程 |  |  |  | 标段： |  |  |  | 第 139 页 共 257 页
序号 | 项目编码 | 项目名称 | 项目特征描述 |  | 计量单位 | 工程量 | 金额（元）
[7 empty] | 综合单价 |  | 综合合价 | 其中
暂估价
389 | 030404004232 | 低压开关柜 | 1.名称:低压开关柜（小㘵二M11）-3G2A2 2.型号、规格:详见图纸 3.基础型钢制作安装、孔洞修复、防火封堵 4.含柜体所需元器件、仪表、电力设施牌号等安装 5.母线、铜排、支持绝缘子、穿墙套管耐压试验及安装,穿通板制作安装,母线桥安装等 6.本体及附件安装、接地、单体调试 7.其他:未尽事项详见图纸、招标文件、工程量清单计价说明、国家相关规范等 |  | 台 | 1 | 25104.77 |  | 25104.77
390 | 030404004233 | 低压开关柜 | 1.名称:低压开关柜（小㘵二M11）-3G2A3 2.型号、规格:详见图纸 3.基础型钢制作安装、孔洞修复、防火封堵 4.含柜体所需元器件、仪表、电力设施牌号等安装 5.母线、铜排、支持绝缘子、穿墙套管耐压试验及安装,穿通板制作安装,母线桥安装等 6.本体及附件安装、接地、单体调试 7.其他:未尽事项详见图纸、招标文件、工程量清单计价说明、国家相关规范等 |  | 台 | 1 | 20800.73 |  | 20800.73
本页小计 | [8 empty] | 45905.5
注：为计取规费等的使用，可在表中增设其中：“定额人工费”。
表—08
分部分项工程和单价措施项目清单与计价表
工程名称：小㘵-平山二期（第二批）-高低压变配电工程 |  |  |  | 标段： |  |  |  | 第 140 页 共 257 页
序号 | 项目编码 | 项目名称 | 项目特征描述 |  | 计量单位 | 工程量 | 金额（元）
[7 empty] | 综合单价 |  | 综合合价 | 其中
暂估价
391 | 030404004234 | 低压开关柜 | 1.名称:低压开关柜（小㘵二M11）-3G2A4 2.型号、规格:详见图纸 3.基础型钢制作安装、孔洞修复、防火封堵 4.含柜体所需元器件、仪表、电力设施牌号等安装 5.母线、铜排、支持绝缘子、穿墙套管耐压试验及安装,穿通板制作安装,母线桥安装等 6.本体及附件安装、接地、单体调试 7.其他:未尽事项详见图纸、招标文件、工程量清单计价说明、国家相关规范等 |  | 台 | 1 | 20800.73 |  | 20800.73
392 | 030404004235 | 低压开关柜 | 1.名称:低压开关柜（小㘵二M11）-3Y1A1 2.型号、规格:详见图纸 3.基础型钢制作安装、孔洞修复、防火封堵 4.含柜体所需元器件、仪表、电力设施牌号等安装 5.母线、铜排、支持绝缘子、穿墙套管耐压试验及安装,穿通板制作安装,母线桥安装等 6.本体及附件安装、接地、单体调试 7.其他:未尽事项详见图纸、招标文件、工程量清单计价说明、国家相关规范等 |  | 台 | 1 | 41115.55 |  | 41115.55
本页小计 | [8 empty] | 61916.28
注：为计取规费等的使用，可在表中增设其中：“定额人工费”。
表—08
分部分项工程和单价措施项目清单与计价表
工程名称：小㘵-平山二期（第二批）-高低压变配电工程 |  |  |  | 标段： |  |  |  | 第 141 页 共 257 页
序号 | 项目编码 | 项目名称 | 项目特征描述 |  | 计量单位 | 工程量 | 金额（元）
[7 empty] | 综合单价 |  | 综合合价 | 其中
暂估价
393 | 030404004236 | 低压开关柜 | 1.名称:低压开关柜（小㘵二M11）-3Y2A1 2.型号、规格:详见图纸 3.基础型钢制作安装、孔洞修复、防火封堵 4.含柜体所需元器件、仪表、电力设施牌号等安装 5.母线、铜排、支持绝缘子、穿墙套管耐压试验及安装,穿通板制作安装,母线桥安装等 6.本体及附件安装、接地、单体调试 7.其他:未尽事项详见图纸、招标文件、工程量清单计价说明、国家相关规范等 |  | 台 | 1 | 41115.55 |  | 41115.55
394 | 030408001051 | 高压电缆 | 1.名称:高压电缆 2.规格、型号:ZRYJV22-8.7/15kV-3X70mm² 3.电压等级:10KV以下 4.揭（盖）盖板 5.电缆敷设、电缆防护、防火堵洞 6.电缆防火隔板、防火涂料 7.其他:未尽事项详见图纸、招标文件、工程量清单计价说明、国家相关规范等 |  | m | 30.13 | 179.3 |  | 5402.31
395 | 030408001052 | 电力电缆 | 1.名称:电力电缆 2.规格、型号:WDZBN-YJY-4×150+1×70mm² 3.电压等级:1KV以下 4.揭（盖）盖板 5.电缆敷设、电缆防护、防火堵洞 6.电缆防火隔板、防火涂料、电缆头制作、安装 7.其他:未尽事项详见图纸、招标文件、工程量清单计价说明、国家相关规范等 |  | m | 26.49 | 699.07 |  | 18518.36
本页小计 | [8 empty] | 65036.22
注：为计取规费等的使用，可在表中增设其中：“定额人工费”。
表—08
分部分项工程和单价措施项目清单与计价表
工程名称：小㘵-平山二期（第二批）-高低压变配电工程 |  |  |  | 标段： |  |  |  | 第 142 页 共 257 页
序号 | 项目编码 | 项目名称 | 项目特征描述 |  | 计量单位 | 工程量 | 金额（元）
[7 empty] | 综合单价 |  | 综合合价 | 其中
暂估价
396 | 030408001053 | 电力电缆 | 1.名称:电力电缆 2.规格、型号:ZRC-YJV-1x240mm² 3.电压等级:1KV以下 4.揭（盖）盖板 5.电缆敷设、电缆防护、防火堵洞 6.电缆防火隔板、防火涂料、电缆头制作、安装 7.其他:未尽事项详见图纸、招标文件、工程量清单计价说明、国家相关规范等 |  | m | 157.13 | 184.07 |  | 28922.92
397 | 030408006024 | 电力电缆头 | 1.名称:户内电力电缆头 2.规格、型号:3x70mm2 3.电压等级:10KV以下 4.其他:未尽事项详见图纸、招标文件、工程量清单计价说明、国家相关规范等 |  | 个 | 4 | 471.71 |  | 1886.84
398 | 030403006019 | 低压封闭式插接母线槽 | 1.名称:低压封闭式插接母线槽 2.规格、型号:CCX-1600A/4P、IP65 3.包括水平弯通、垂直弯通、T接头、变径单元、始终端母线、膨胀接头、软连接等配件安装 4.支吊架制作、安装，除锈、刷油 5.防火堵洞、母线槽防护、接地跨接 6.其他:未尽事项详见图纸、招标文件、工程量清单计价说明、国家相关规范等 |  | m | 57.87 | 3546.01 |  | 205207.6
399 | 030403007019 | 母线槽始终端箱 | 1.名称:母线槽始终端箱 2.规格、型号:CCX-1600A/4P、IP65 3.箱体接地、单体调试、接线等 4.其他:未尽事项详见图纸、招标文件、工程量清单计价说明、国家相关规范等 |  | 台 | 10 | 1954.33 |  | 19543.3
本页小计 | [8 empty] | 255560.66
注：为计取规费等的使用，可在表中增设其中：“定额人工费”。
表—08
分部分项工程和单价措施项目清单与计价表
工程名称：小㘵-平山二期（第二批）-高低压变配电工程 |  |  |  | 标段： |  |  |  | 第 143 页 共 257 页
序号 | 项目编码 | 项目名称 | 项目特征描述 |  | 计量单位 | 工程量 | 金额（元）
[7 empty] | 综合单价 |  | 综合合价 | 其中
暂估价
400 | 030404017035 | 发电车快速接入箱 | 1.名称:发电车快速接入箱 2.规格、型号:详见图纸 3.安装方式:悬挂式 4.含箱内所需元器件、仪表、配件安装 5.其他:未尽事项详见图纸、招标文件、工程量清单计价说明、国家相关规范等 |  | 台 | 1 | 13490.13 |  | 13490.13
401 | 030404017036 | 电房配电箱 | 1.名称:电房配电箱XM 2.规格、型号:详见图纸 3.安装方式:悬挂式 4.含箱内所需元器件、仪表、配件安装 5.其他:未尽事项详见图纸、招标文件、工程量清单计价说明、国家相关规范等 |  | 台 | 3 | 1105.73 |  | 3317.19
402 | 030412004040 | 红外线灯 | 1.名称:红外线灯 2.规格、型号:220V、250W 3.安装方式:壁挂式安装 4.接线底盒、金属软管安装 5.其他:未尽事项详见图纸、招标文件、工程量清单计价说明、国家相关规范等 |  | 套 | 12 | 119.53 |  | 1434.36
403 | 030412004041 | 双头应急灯 | 1.名称:双头应急灯 2.规格、型号:220V、2×10W 3.安装方式:壁挂式安装 4.接线底盒、金属软管安装 5.其他:未尽事项详见图纸、招标文件、工程量清单计价说明、国家相关规范等 |  | 套 | 6 | 155.41 |  | 932.46
404 | 030412005019 | LED日光灯 | 1.名称:LED日光灯 2.规格、型号:220V、36W 3.安装方式:壁挂式/吸顶式安装 4.接线底盒、金属软管安装 5.其他:未尽事项详见图纸、招标文件、工程量清单计价说明、国家相关规范等 |  | 套 | 16 | 134.84 |  | 2157.44
本页小计 | [8 empty] | 21331.58
注：为计取规费等的使用，可在表中增设其中：“定额人工费”。
表—08
分部分项工程和单价措施项目清单与计价表
工程名称：小㘵-平山二期（第二批）-高低压变配电工程 |  |  |  | 标段： |  |  |  | 第 144 页 共 257 页
序号 | 项目编码 | 项目名称 | 项目特征描述 |  | 计量单位 | 工程量 | 金额（元）
[7 empty] | 综合单价 |  | 综合合价 | 其中
暂估价
405 | 030404033019 | 排气扇 | 1.名称:排气扇 2.规格、型号:16"(低噪声、轴流型) 3.安装方式:壁挂式安装 4.接线底盒、配套插座安装 5.其他:未尽事项详见图纸、招标文件、工程量清单计价说明、国家相关规范等 |  | 台 | 12 | 268.97 |  | 3227.64
406 | 030411002019 | 塑料线槽 | 1.名称:阻燃绝缘PVC电线槽 2.规格、型号:40x18mm 3.其他:未尽事项详见图纸、招标文件、工程量清单计价说明、国家相关规范等 |  | m | 159.02 | 19.89 |  | 3162.91
407 | 030411004055 | 配线 | 1.名称:配线 2.规格、型号:ZRBVV-6mm² 3.配线形式:综合考虑 4.其他:未尽事项详见图纸、招标文件、工程量清单计价说明、国家相关规范等 |  | m | 318.3 | 6.26 |  | 1992.56
408 | 030411004056 | 配线 | 1.名称:配线 2.规格、型号:ZRBVV-4mm² 3.配线形式:综合考虑 4.其他:未尽事项详见图纸、招标文件、工程量清单计价说明、国家相关规范等 |  | m | 64.89 | 4.87 |  | 316.01
409 | 030411004057 | 配线 | 1.名称:配线 2.规格、型号:ZRBVV-2.5mm² 3.配线形式:综合考虑 4.其他:未尽事项详见图纸、招标文件、工程量清单计价说明、国家相关规范等 |  | m | 421.07 | 3.47 |  | 1461.11
410 | 030404035027 | 三相插座（维修） | 1.名称:三相插座（维修） 2.规格: 220V 10A 3.安装方式:暗装 4.接线盒安装 5.接地 6.未尽事项详见图纸、招标文件、工程量清单计价说明、国家相关规范等 |  | 个 | 3 | 34.99 |  | 104.97
本页小计 | [8 empty] | 10265.2
注：为计取规费等的使用，可在表中增设其中：“定额人工费”。
表—08
分部分项工程和单价措施项目清单与计价表
工程名称：小㘵-平山二期（第二批）-高低压变配电工程 |  |  |  | 标段： |  |  |  | 第 145 页 共 257 页
序号 | 项目编码 | 项目名称 | 项目特征描述 |  | 计量单位 | 工程量 | 金额（元）
[7 empty] | 综合单价 |  | 综合合价 | 其中
暂估价
411 | 030404035028 | 单相二三孔插座 | 1.名称:单相二三孔插座 2.规格: 220V 10A 3.安装方式:暗装 4.接线盒安装 5.接地 6.未尽事项详见图纸、招标文件、工程量清单计价说明、国家相关规范等 |  | 个 | 3 | 28.6 |  | 85.8
412 | 030404034014 | 照明开关 | 1.名称:双联单控开关 2.规格:10A 250V 3.安装方式:暗装 4.接线盒安装 5.接地 6.未尽事项详见图纸、招标文件、工程量清单计价说明、国家相关规范等 |  | 个 | 3 | 29.11 |  | 87.33
413 | 030901013019 | 安健环设备 | 1.名称:安健环设备（M11栋公变高低压配电） 2.包含绝缘地板胶、指示牌、消防灭火器材、绝缘工具、绝缘胶垫、绝缘手套、绝缘鞋、绝缘棒、标语牌、标志牌、结线模拟说明牌、验电笔、结线模拟指示牌、防鼠泥、防鼠挡板、驱鼠器、环境控制箱、电房工具箱、高压绝缘操作杆、变压器固定遮拦灯箱、电房辅助设施等相关费用 3.其他:未尽事项详见图纸、招标文件、工程量清单计价说明、国家相关规范等 |  | 项 | 1 | 11773.82 |  | 11773.82
本页小计 | [8 empty] | 11946.95
注：为计取规费等的使用，可在表中增设其中：“定额人工费”。
表—08
分部分项工程和单价措施项目清单与计价表
工程名称：小㘵-平山二期（第二批）-高低压变配电工程 |  |  |  | 标段： |  |  |  | 第 146 页 共 257 页
序号 | 项目编码 | 项目名称 | 项目特征描述 |  | 计量单位 | 工程量 | 金额（元）
[7 empty] | 综合单价 |  | 综合合价 | 其中
暂估价
414 | 030414002019 | 电力系统调试 | 1.型号：电力系统调试（M11栋公变高低压配电） 2.电压等级：10kV、1kV以下 3.包含高低压送配电装置系统调试;变压器系统调试;母线、避雷器、电容器装置调试;电缆试验、瓷瓶耐压、自动开关或断路器调试、隔离开关调试、常规保护装置调试、自动投入装置调试、电缆局放试验、电缆交流耐压试验、"五防"系统调试等 4.其他：未尽事项详见图纸、招标文件、工程量清单计价说明、国家相关规范等 |  | 项 | 1 | 79403.15 |  | 79403.15
415 | 030414011020 | 防雷接地 | 1.名称：防雷接地（M11栋公变高低压配电） 2.包含接地极（板）制安、接地母线敷设、避雷引下线敷设、接地跨接线、金属构件、桩承台、门窗接地、总等电位端子箱安装、等电位联结端子箱安装、LEB等电位端子板、MEB等电位端子板、等电位连接、防雷设施制安、均压环敷设、避雷带（网）的连接、接地电阻测试、防雷接地系统调试及验收等相关费用 3.其他:未尽事项详见图纸、招标文件、工程量清单计价说明、国家相关规范等 |  | 项 | 1 | 6910.12 |  | 6910.12
|  | M4栋专变高低压配电 | [6 empty] | 852086.33
本页小计 | [8 empty] | 86313.27
注：为计取规费等的使用，可在表中增设其中：“定额人工费”。
表—08
分部分项工程和单价措施项目清单与计价表
工程名称：小㘵-平山二期（第二批）-高低压变配电工程 |  |  |  | 标段： |  |  |  | 第 147 页 共 257 页
序号 | 项目编码 | 项目名称 | 项目特征描述 |  | 计量单位 | 工程量 | 金额（元）
[7 empty] | 综合单价 |  | 综合合价 | 其中
暂估价
416 | 030402017024 | 高压配电柜 | 1.名称:高压配电柜（小㘵二专变）D柜-G01~G02 2.型号、规格:详见图纸 3.基础型钢制作安装、孔洞修复、防火封堵 4.含柜体所需元器件、仪表、电力设施牌号等安装 5.母线、铜排、支持绝缘子、穿墙套管耐压试验及安装,穿通板制作安装,母线桥、肘型头制作安装等 6.本体及附件安装、接地、单体调试 7.其他:未尽事项详见图纸、招标文件、工程量清单计价说明、国家相关规范等 |  | 台 | 2 | 31999.37 |  | 63998.74
417 | 030401002020 | 干式变压器 | 1.名称:干式变压器 2.型号:SCB14-1250kVA 10.5±2×2.5%/0.4kV Uk=6%(带外壳) 3.钢板垫板、防震绝缘胶垫、绝缘子、绝缘护套、中性接地线、干式变压器阻尼弹簧减震器制作安装等 4.母线、铜排、支持绝缘子、穿墙套管耐压试验及安装,穿通板制作安装,母线软接安装等 5.本体及附件安装、单体调试、孔洞修复、防火封堵 6.其他:未尽事项详见图纸、招标文件、工程量清单计价说明、国家相关规范等 |  | 台 | 1 | 155214.5 |  | 155214.5
本页小计 | [8 empty] | 219213.24
注：为计取规费等的使用，可在表中增设其中：“定额人工费”。
表—08
分部分项工程和单价措施项目清单与计价表
工程名称：小㘵-平山二期（第二批）-高低压变配电工程 |  |  |  | 标段： |  |  |  | 第 148 页 共 257 页
序号 | 项目编码 | 项目名称 | 项目特征描述 |  | 计量单位 | 工程量 | 金额（元）
[7 empty] | 综合单价 |  | 综合合价 | 其中
暂估价
418 | 030404013005 | 直流馈电屏 | 1.名称:直流屏（小㘵二专变）ZLP 2.型号、规格:GZDW-20AH/220V 3.基础型钢制作安装、孔洞修复、防火封堵 4.含柜体所需元器件、仪表、电力设施牌号等安装 5.母线、铜排、支持绝缘子、穿墙套管耐压试验及安装,穿通板制作安装,母线桥安装等 6.本体及附件安装、接地、单体调试 7.其他:未尽事项详见图纸、招标文件、工程量清单计价说明、国家相关规范等 |  | 台 | 1 | 16246.89 |  | 16246.89
419 | 030404004237 | 低压开关柜 | 1.名称:低压开关柜（小㘵二专变）-1G1A1 2.型号、规格:详见图纸 3.基础型钢制作安装、孔洞修复、防火封堵 4.含柜体所需元器件、仪表、电力设施牌号等安装 5.母线、铜排、支持绝缘子、穿墙套管耐压试验及安装,穿通板制作安装,母线桥安装等 6.本体及附件安装、接地、单体调试 7.其他:未尽事项详见图纸、招标文件、工程量清单计价说明、国家相关规范等 |  | 台 | 1 | 41115.55 |  | 41115.55
本页小计 | [8 empty] | 57362.44
注：为计取规费等的使用，可在表中增设其中：“定额人工费”。
表—08
分部分项工程和单价措施项目清单与计价表
工程名称：小㘵-平山二期（第二批）-高低压变配电工程 |  |  |  | 标段： |  |  |  | 第 149 页 共 257 页
序号 | 项目编码 | 项目名称 | 项目特征描述 |  | 计量单位 | 工程量 | 金额（元）
[7 empty] | 综合单价 |  | 综合合价 | 其中
暂估价
420 | 030404004238 | 低压开关柜 | 1.名称:低压开关柜（小㘵二专变）1G1A2 2.型号、规格:详见图纸 3.基础型钢制作安装、孔洞修复、防火封堵 4.含柜体所需元器件、仪表、电力设施牌号等安装 5.母线、铜排、支持绝缘子、穿墙套管耐压试验及安装,穿通板制作安装,母线桥安装等 6.本体及附件安装、接地、单体调试 7.其他:未尽事项详见图纸、招标文件、工程量清单计价说明、国家相关规范等 |  | 台 | 1 | 25104.77 |  | 25104.77
421 | 030404004239 | 低压开关柜 | 1.名称:低压开关柜（小㘵二专变）-1G1A3 2.型号、规格:详见图纸 3.基础型钢制作安装、孔洞修复、防火封堵 4.含柜体所需元器件、仪表、电力设施牌号等安装 5.母线、铜排、支持绝缘子、穿墙套管耐压试验及安装,穿通板制作安装,母线桥安装等 6.本体及附件安装、接地、单体调试 7.其他:未尽事项详见图纸、招标文件、工程量清单计价说明、国家相关规范等 |  | 台 | 1 | 20800.73 |  | 20800.73
本页小计 | [8 empty] | 45905.5
注：为计取规费等的使用，可在表中增设其中：“定额人工费”。
表—08
分部分项工程和单价措施项目清单与计价表
工程名称：小㘵-平山二期（第二批）-高低压变配电工程 |  |  |  | 标段： |  |  |  | 第 150 页 共 257 页
序号 | 项目编码 | 项目名称 | 项目特征描述 |  | 计量单位 | 工程量 | 金额（元）
[7 empty] | 综合单价 |  | 综合合价 | 其中
暂估价
422 | 030404004240 | 低压开关柜 | 1.名称:低压开关柜（小㘵二专变）-1G1A4 2.型号、规格:详见图纸 3.基础型钢制作安装、孔洞修复、防火封堵 4.含柜体所需元器件、仪表、电力设施牌号等安装 5.母线、铜排、支持绝缘子、穿墙套管耐压试验及安装,穿通板制作安装,母线桥安装等 6.本体及附件安装、接地、单体调试 7.其他:未尽事项详见图纸、招标文件、工程量清单计价说明、国家相关规范等 |  | 台 | 1 | 20800.73 |  | 20800.73
423 | 030404004241 | 低压开关柜 | 1.名称:低压开关柜（小㘵二专变）-G1A5 2.型号、规格:详见图纸 3.基础型钢制作安装、孔洞修复、防火封堵 4.含柜体所需元器件、仪表、电力设施牌号等安装 5.母线、铜排、支持绝缘子、穿墙套管耐压试验及安装,穿通板制作安装,母线桥安装等 6.本体及附件安装、接地、单体调试 7.其他:未尽事项详见图纸、招标文件、工程量清单计价说明、国家相关规范等 |  | 台 | 1 | 20800.73 |  | 20800.73
本页小计 | [8 empty] | 41601.46
注：为计取规费等的使用，可在表中增设其中：“定额人工费”。
表—08
分部分项工程和单价措施项目清单与计价表
工程名称：小㘵-平山二期（第二批）-高低压变配电工程 |  |  |  | 标段： |  |  |  | 第 151 页 共 257 页
序号 | 项目编码 | 项目名称 | 项目特征描述 |  | 计量单位 | 工程量 | 金额（元）
[7 empty] | 综合单价 |  | 综合合价 | 其中
暂估价
424 | 030404004242 | 低压开关柜 | 1.名称:低压开关柜（小㘵二专变）-1G1A6 2.型号、规格:详见图纸 3.基础型钢制作安装、孔洞修复、防火封堵 4.含柜体所需元器件、仪表、电力设施牌号等安装 5.母线、铜排、支持绝缘子、穿墙套管耐压试验及安装,穿通板制作安装,母线桥安装等 6.本体及附件安装、接地、单体调试 7.其他:未尽事项详见图纸、招标文件、工程量清单计价说明、国家相关规范等 |  | 台 | 1 | 20800.73 |  | 20800.73
425 | 030404004243 | 低压开关柜 | 1.名称:低压开关柜（小㘵二专变）-1G1A7 2.型号、规格:详见图纸 3.基础型钢制作安装、孔洞修复、防火封堵 4.含柜体所需元器件、仪表、电力设施牌号等安装 5.母线、铜排、支持绝缘子、穿墙套管耐压试验及安装,穿通板制作安装,母线桥安装等 6.本体及附件安装、接地、单体调试 7.其他:未尽事项详见图纸、招标文件、工程量清单计价说明、国家相关规范等 |  | 台 | 1 | 20800.73 |  | 20800.73
本页小计 | [8 empty] | 41601.46
注：为计取规费等的使用，可在表中增设其中：“定额人工费”。
表—08
分部分项工程和单价措施项目清单与计价表
工程名称：小㘵-平山二期（第二批）-高低压变配电工程 |  |  |  | 标段： |  |  |  | 第 152 页 共 257 页
序号 | 项目编码 | 项目名称 | 项目特征描述 |  | 计量单位 | 工程量 | 金额（元）
[7 empty] | 综合单价 |  | 综合合价 | 其中
暂估价
426 | 030404004244 | 低压开关柜 | 1.名称:低压开关柜（小㘵二专变）-1G1A8 2.型号、规格:详见图纸 3.基础型钢制作安装、孔洞修复、防火封堵 4.含柜体所需元器件、仪表、电力设施牌号等安装 5.母线、铜排、支持绝缘子、穿墙套管耐压试验及安装,穿通板制作安装,母线桥安装等 6.本体及附件安装、接地、单体调试 7.其他:未尽事项详见图纸、招标文件、工程量清单计价说明、国家相关规范等 |  | 台 | 1 | 20800.73 |  | 20800.73
427 | 030404004245 | 低压开关柜 | 1.名称:低压开关柜（小㘵二专变）-1G1A9 2.型号、规格:详见图纸 3.基础型钢制作安装、孔洞修复、防火封堵 4.含柜体所需元器件、仪表、电力设施牌号等安装 5.母线、铜排、支持绝缘子、穿墙套管耐压试验及安装,穿通板制作安装,母线桥安装等 6.本体及附件安装、接地、单体调试 7.其他:未尽事项详见图纸、招标文件、工程量清单计价说明、国家相关规范等 |  | 台 | 1 | 20800.73 |  | 20800.73
本页小计 | [8 empty] | 41601.46
注：为计取规费等的使用，可在表中增设其中：“定额人工费”。
表—08
分部分项工程和单价措施项目清单与计价表
工程名称：小㘵-平山二期（第二批）-高低压变配电工程 |  |  |  | 标段： |  |  |  | 第 153 页 共 257 页
序号 | 项目编码 | 项目名称 | 项目特征描述 |  | 计量单位 | 工程量 | 金额（元）
[7 empty] | 综合单价 |  | 综合合价 | 其中
暂估价
428 | 030404004246 | 低压开关柜 | 1.名称:低压开关柜（小㘵二专变）-1FA1 2.型号、规格:详见图纸 3.基础型钢制作安装、孔洞修复、防火封堵 4.含柜体所需元器件、仪表、电力设施牌号等安装 5.母线、铜排、支持绝缘子、穿墙套管耐压试验及安装,穿通板制作安装,母线桥安装等 6.本体及附件安装、接地、单体调试 7.其他:未尽事项详见图纸、招标文件、工程量清单计价说明、国家相关规范等 |  | 台 | 1 | 41115.55 |  | 41115.55
429 | 030404004247 | 低压开关柜 | 1.名称:低压开关柜（小㘵二专变）-1FA2 2.型号、规格:详见图纸 3.基础型钢制作安装、孔洞修复、防火封堵 4.含柜体所需元器件、仪表、电力设施牌号等安装 5.母线、铜排、支持绝缘子、穿墙套管耐压试验及安装,穿通板制作安装,母线桥安装等 6.本体及附件安装、接地、单体调试 7.其他:未尽事项详见图纸、招标文件、工程量清单计价说明、国家相关规范等 |  | 台 | 1 | 25104.77 |  | 25104.77
本页小计 | [8 empty] | 66220.32
注：为计取规费等的使用，可在表中增设其中：“定额人工费”。
表—08
分部分项工程和单价措施项目清单与计价表
工程名称：小㘵-平山二期（第二批）-高低压变配电工程 |  |  |  | 标段： |  |  |  | 第 154 页 共 257 页
序号 | 项目编码 | 项目名称 | 项目特征描述 |  | 计量单位 | 工程量 | 金额（元）
[7 empty] | 综合单价 |  | 综合合价 | 其中
暂估价
430 | 030404004248 | 低压开关柜 | 1.名称:低压开关柜（小㘵二专变）-1FA3 2.型号、规格:详见图纸 3.基础型钢制作安装、孔洞修复、防火封堵 4.含柜体所需元器件、仪表、电力设施牌号等安装 5.母线、铜排、支持绝缘子、穿墙套管耐压试验及安装,穿通板制作安装,母线桥安装等 6.本体及附件安装、接地、单体调试 7.其他:未尽事项详见图纸、招标文件、工程量清单计价说明、国家相关规范等 |  | 台 | 1 | 20800.73 |  | 20800.73
431 | 030404004249 | 低压开关柜 | 1.名称:低压开关柜（小㘵二专变）-1FA4 2.型号、规格:详见图纸 3.基础型钢制作安装、孔洞修复、防火封堵 4.含柜体所需元器件、仪表、电力设施牌号等安装 5.母线、铜排、支持绝缘子、穿墙套管耐压试验及安装,穿通板制作安装,母线桥安装等 6.本体及附件安装、接地、单体调试 7.其他:未尽事项详见图纸、招标文件、工程量清单计价说明、国家相关规范等 |  | 台 | 1 | 20800.73 |  | 20800.73
本页小计 | [8 empty] | 41601.46
注：为计取规费等的使用，可在表中增设其中：“定额人工费”。
表—08
分部分项工程和单价措施项目清单与计价表
工程名称：小㘵-平山二期（第二批）-高低压变配电工程 |  |  |  | 标段： |  |  |  | 第 155 页 共 257 页
序号 | 项目编码 | 项目名称 | 项目特征描述 |  | 计量单位 | 工程量 | 金额（元）
[7 empty] | 综合单价 |  | 综合合价 | 其中
暂估价
432 | 030404004250 | 低压开关柜 | 1.名称:低压开关柜（小㘵二专变）-1FA5 2.型号、规格:详见图纸 3.基础型钢制作安装、孔洞修复、防火封堵 4.含柜体所需元器件、仪表、电力设施牌号等安装 5.母线、铜排、支持绝缘子、穿墙套管耐压试验及安装,穿通板制作安装,母线桥安装等 6.本体及附件安装、接地、单体调试 7.其他:未尽事项详见图纸、招标文件、工程量清单计价说明、国家相关规范等 |  | 台 | 1 | 20800.73 |  | 20800.73
433 | 030404004251 | 低压开关柜 | 1.名称:低压开关柜（小㘵二专变）-1FA6 2.型号、规格:详见图纸 3.基础型钢制作安装、孔洞修复、防火封堵 4.含柜体所需元器件、仪表、电力设施牌号等安装 5.母线、铜排、支持绝缘子、穿墙套管耐压试验及安装,穿通板制作安装,母线桥安装等 6.本体及附件安装、接地、单体调试 7.其他:未尽事项详见图纸、招标文件、工程量清单计价说明、国家相关规范等 |  | 台 | 1 | 20800.73 |  | 20800.73
434 | 030408001054 | 高压电缆 | 1.名称:高压电缆 2.规格、型号:ZRYJV22-8.7/15kV-3X70mm² 3.电压等级:10KV以下 4.揭（盖）盖板 5.电缆敷设、电缆防护、防火堵洞 6.电缆防火隔板、防火涂料 7.其他:未尽事项详见图纸、招标文件、工程量清单计价说明、国家相关规范等 |  | m | 14.15 | 179.3 |  | 2537.1
本页小计 | [8 empty] | 44138.56
注：为计取规费等的使用，可在表中增设其中：“定额人工费”。
表—08
分部分项工程和单价措施项目清单与计价表
工程名称：小㘵-平山二期（第二批）-高低压变配电工程 |  |  |  | 标段： |  |  |  | 第 156 页 共 257 页
序号 | 项目编码 | 项目名称 | 项目特征描述 |  | 计量单位 | 工程量 | 金额（元）
[7 empty] | 综合单价 |  | 综合合价 | 其中
暂估价
435 | 030408001055 | 直流屏控制电缆 | 1.名称:直流屏控制电缆 2.规格、型号:ZRKVVP2-22-8*2.5mm² 3.电压等级:1KV以下 4.揭（盖）盖板 5.电缆敷设、电缆防护、防火堵洞 6.电缆防火隔板、防火涂料、控制电缆头制作、安装 7.其他:未尽事项详见图纸、招标文件、工程量清单计价说明、国家相关规范等 |  | m | 29.07 | 25.27 |  | 734.6
436 | 030408006025 | 电力电缆头 | 1.名称:户内电力电缆头 2.规格、型号:3x70mm2 3.电压等级:10KV以下 4.其他:未尽事项详见图纸、招标文件、工程量清单计价说明、国家相关规范等 |  | 个 | 2 | 471.71 |  | 943.42
437 | 030403006020 | 低压封闭式插接母线槽 | 1.名称:低压封闭式插接母线槽 2.规格、型号:CCX-2500A/4P、IP54 3.包括水平弯通、垂直弯通、T接头、变径单元、始终端母线、膨胀接头、软连接等配件安装 4.支吊架制作、安装，除锈、刷油 5.防火堵洞、母线槽防护、接地跨接 6.其他:未尽事项详见图纸、招标文件、工程量清单计价说明、国家相关规范等 |  | m | 21.18 | 5007.85 |  | 106066.26
438 | 030403007020 | 母线槽始终端箱 | 1.名称:母线槽始终端箱 2.规格、型号:CCX-2500A/4P、IP54 3.箱体接地、单体调试、接线等 4.其他:未尽事项详见图纸、招标文件、工程量清单计价说明、国家相关规范等 |  | 台 | 8 | 2080.11 |  | 16640.88
本页小计 | [8 empty] | 124385.16
注：为计取规费等的使用，可在表中增设其中：“定额人工费”。
表—08
分部分项工程和单价措施项目清单与计价表
工程名称：小㘵-平山二期（第二批）-高低压变配电工程 |  |  |  | 标段： |  |  |  | 第 157 页 共 257 页
序号 | 项目编码 | 项目名称 | 项目特征描述 |  | 计量单位 | 工程量 | 金额（元）
[7 empty] | 综合单价 |  | 综合合价 | 其中
暂估价
439 | 030404017037 | 电房配电箱 | 1.名称:电房配电箱XM 2.规格、型号:详见图纸 3.安装方式:悬挂式 4.含箱内所需元器件、仪表、配件安装 5.其他:未尽事项详见图纸、招标文件、工程量清单计价说明、国家相关规范等 |  | 台 | 4 | 1105.73 |  | 4422.92
440 | 030412004042 | 红外线灯 | 1.名称:红外线灯 2.规格、型号:220V、250W 3.安装方式:壁挂式安装 4.接线底盒、金属软管安装 5.其他:未尽事项详见图纸、招标文件、工程量清单计价说明、国家相关规范等 |  | 套 | 8 | 119.53 |  | 956.24
441 | 030412004043 | 双头应急灯 | 1.名称:双头应急灯 2.规格、型号:220V、2×10W 3.安装方式:壁挂式安装 4.接线底盒、金属软管安装 5.其他:未尽事项详见图纸、招标文件、工程量清单计价说明、国家相关规范等 |  | 套 | 4 | 155.41 |  | 621.64
442 | 030412005020 | LED日光灯 | 1.名称:LED日光灯 2.规格、型号:220V、36W 3.安装方式:壁挂式/吸顶式安装 4.接线底盒、金属软管安装 5.其他:未尽事项详见图纸、招标文件、工程量清单计价说明、国家相关规范等 |  | 套 | 17 | 134.84 |  | 2292.28
443 | 030404033020 | 排气扇 | 1.名称:排气扇 2.规格、型号:16"(低噪声、轴流型) 3.安装方式:壁挂式安装 4.接线底盒、配套插座安装 5.其他:未尽事项详见图纸、招标文件、工程量清单计价说明、国家相关规范等 |  | 台 | 8 | 268.97 |  | 2151.76
本页小计 | [8 empty] | 10444.84
注：为计取规费等的使用，可在表中增设其中：“定额人工费”。
表—08
分部分项工程和单价措施项目清单与计价表
工程名称：小㘵-平山二期（第二批）-高低压变配电工程 |  |  |  | 标段： |  |  |  | 第 158 页 共 257 页
序号 | 项目编码 | 项目名称 | 项目特征描述 |  | 计量单位 | 工程量 | 金额（元）
[7 empty] | 综合单价 |  | 综合合价 | 其中
暂估价
444 | 030411002020 | 塑料线槽 | 1.名称:阻燃绝缘PVC电线槽 2.规格、型号:40x18mm 3.其他:未尽事项详见图纸、招标文件、工程量清单计价说明、国家相关规范等 |  | m | 122.68 | 19.89 |  | 2440.11
445 | 030411004058 | 配线 | 1.名称:配线 2.规格、型号:ZRBVV-6 3.配线形式:综合考虑 4.其他:未尽事项详见图纸、招标文件、工程量清单计价说明、国家相关规范等 |  | m | 319.22 | 6.26 |  | 1998.32
446 | 030411004059 | 配线 | 1.名称:配线 2.规格、型号:ZRBVV-4mm² 3.配线形式:综合考虑 4.其他:未尽事项详见图纸、招标文件、工程量清单计价说明、国家相关规范等 |  | m | 113.22 | 4.87 |  | 551.38
447 | 030411004060 | 配线 | 1.名称:配线 2.规格、型号:ZRBVV-2.5mm² 3.配线形式:综合考虑 4.其他:未尽事项详见图纸、招标文件、工程量清单计价说明、国家相关规范等 |  | m | 307.29 | 3.47 |  | 1066.3
448 | 030901013020 | 安健环设备 | 1.名称:安健环设备（M4栋专变高低压配电） 2.包含绝缘地板胶、指示牌、消防灭火器材、绝缘工具、绝缘胶垫、绝缘手套、绝缘鞋、绝缘棒、标语牌、标志牌、结线模拟说明牌、验电笔、结线模拟指示牌、防鼠泥、防鼠挡板、驱鼠器、环境控制箱、电房工具箱、高压绝缘操作杆、变压器固定遮拦灯箱、电房辅助设施等相关费用 3.其他:未尽事项详见图纸、招标文件、工程量清单计价说明、国家相关规范等 |  | 项 | 1 | 13028.74 |  | 13028.74
本页小计 | [8 empty] | 19084.85
注：为计取规费等的使用，可在表中增设其中：“定额人工费”。
表—08
分部分项工程和单价措施项目清单与计价表
工程名称：小㘵-平山二期（第二批）-高低压变配电工程 |  |  |  | 标段： |  |  |  | 第 159 页 共 257 页
序号 | 项目编码 | 项目名称 | 项目特征描述 |  | 计量单位 | 工程量 | 金额（元）
[7 empty] | 综合单价 |  | 综合合价 | 其中
暂估价
449 | 030414002020 | 电力系统调试 | 1.型号：电力系统调试（M4栋专变高低压配电） 2.电压等级：10kV、1kV以下 3.包含高低压送配电装置系统调试;变压器系统调试;母线、避雷器、电容器装置调试;电缆试验、瓷瓶耐压、自动开关或断路器调试、隔离开关调试、常规保护装置调试、自动投入装置调试、电缆局放试验、电缆交流耐压试验、"五防"系统调试等 4.其他：未尽事项详见图纸、招标文件、工程量清单计价说明、国家相关规范等 |  | 项 | 1 | 92720.96 |  | 92720.96
450 | 030414011021 | 防雷接地 | 1.名称：防雷接地（M4栋专变高低压配电） 2.包含接地极（板）制安、接地母线敷设、避雷引下线敷设、接地跨接线、金属构件、桩承台、门窗接地、总等电位端子箱安装、等电位联结端子箱安装、LEB等电位端子板、MEB等电位端子板、等电位连接、防雷设施制安、均压环敷设、避雷带（网）的连接、接地电阻测试、防雷接地系统调试及验收等相关费用 3.其他:未尽事项详见图纸、招标文件、工程量清单计价说明、国家相关规范等 |  | 项 | 1 | 6204.62 |  | 6204.62
|  | M13栋专变高低压配电 | [6 empty] | 1279749.12
本页小计 | [8 empty] | 98925.58
注：为计取规费等的使用，可在表中增设其中：“定额人工费”。
表—08
分部分项工程和单价措施项目清单与计价表
工程名称：小㘵-平山二期（第二批）-高低压变配电工程 |  |  |  | 标段： |  |  |  | 第 160 页 共 257 页
序号 | 项目编码 | 项目名称 | 项目特征描述 |  | 计量单位 | 工程量 | 金额（元）
[7 empty] | 综合单价 |  | 综合合价 | 其中
暂估价
451 | 030402017025 | 高压配电柜 | 1.名称:高压配电柜（小㘵二专变）D柜-G01~6 2.型号、规格:详见图纸 3.基础型钢制作安装、孔洞修复、防火封堵 4.含柜体所需元器件、仪表、电力设施牌号等安装 5.母线、铜排、支持绝缘子、穿墙套管耐压试验及安装,穿通板制作安装,母线桥、肘型头制作安装等 6.本体及附件安装、接地、单体调试 7.其他:未尽事项详见图纸、招标文件、工程量清单计价说明、国家相关规范等 |  | 台 | 6 | 31999.37 |  | 191996.22
452 | 030401002021 | 干式变压器 | 1.名称:干式变压器 2.型号:SCB14-1600kVA 10.5±2×2.5%/0.4kV Uk=6%(带外壳) 3.钢板垫板、防震绝缘胶垫、绝缘子、绝缘护套、中性接地线、干式变压器阻尼弹簧减震器制作安装等 4.母线、铜排、支持绝缘子、穿墙套管耐压试验及安装,穿通板制作安装,母线软接安装等 5.本体及附件安装、单体调试、孔洞修复、防火封堵 6.其他:未尽事项详见图纸、招标文件、工程量清单计价说明、国家相关规范等 |  | 台 | 2 | 179338.39 |  | 358676.78
本页小计 | [8 empty] | 550673
注：为计取规费等的使用，可在表中增设其中：“定额人工费”。
表—08
分部分项工程和单价措施项目清单与计价表
工程名称：小㘵-平山二期（第二批）-高低压变配电工程 |  |  |  | 标段： |  |  |  | 第 161 页 共 257 页
序号 | 项目编码 | 项目名称 | 项目特征描述 |  | 计量单位 | 工程量 | 金额（元）
[7 empty] | 综合单价 |  | 综合合价 | 其中
暂估价
453 | 030404013006 | 直流馈电屏 | 1.名称:直流屏（小㘵二专变）ZLP 2.型号、规格:GZDW-10AH/220V 3.基础型钢制作安装、孔洞修复、防火封堵 4.含柜体所需元器件、仪表、电力设施牌号等安装 5.母线、铜排、支持绝缘子、穿墙套管耐压试验及安装,穿通板制作安装,母线桥安装等 6.本体及附件安装、接地、单体调试 7.其他:未尽事项详见图纸、招标文件、工程量清单计价说明、国家相关规范等 |  | 台 | 1 | 7386.76 |  | 7386.76
454 | 030404004252 | 低压开关柜 | 1.名称:低压开关柜（小㘵二专变）-1Z1A0 2.型号、规格:详见图纸 3.基础型钢制作安装、孔洞修复、防火封堵 4.含柜体所需元器件、仪表、电力设施牌号等安装 5.母线、铜排、支持绝缘子、穿墙套管耐压试验及安装,穿通板制作安装,母线桥安装等 6.本体及附件安装、接地、单体调试 7.其他:未尽事项详见图纸、招标文件、工程量清单计价说明、国家相关规范等 |  | 台 | 1 | 32365.23 |  | 32365.23
本页小计 | [8 empty] | 39751.99
注：为计取规费等的使用，可在表中增设其中：“定额人工费”。
表—08
分部分项工程和单价措施项目清单与计价表
工程名称：小㘵-平山二期（第二批）-高低压变配电工程 |  |  |  | 标段： |  |  |  | 第 162 页 共 257 页
序号 | 项目编码 | 项目名称 | 项目特征描述 |  | 计量单位 | 工程量 | 金额（元）
[7 empty] | 综合单价 |  | 综合合价 | 其中
暂估价
455 | 030404004253 | 低压开关柜 | 1.名称:低压开关柜（小㘵二专变）-1Z1A1 2.型号、规格:详见图纸 3.基础型钢制作安装、孔洞修复、防火封堵 4.含柜体所需元器件、仪表、电力设施牌号等安装 5.母线、铜排、支持绝缘子、穿墙套管耐压试验及安装,穿通板制作安装,母线桥安装等 6.本体及附件安装、接地、单体调试 7.其他:未尽事项详见图纸、招标文件、工程量清单计价说明、国家相关规范等 |  | 台 | 1 | 41115.55 |  | 41115.55
456 | 030404004254 | 低压开关柜 | 1.名称:低压开关柜（小㘵二专变）-1Z1A2 2.型号、规格:详见图纸 3.基础型钢制作安装、孔洞修复、防火封堵 4.含柜体所需元器件、仪表、电力设施牌号等安装 5.母线、铜排、支持绝缘子、穿墙套管耐压试验及安装,穿通板制作安装,母线桥安装等 6.本体及附件安装、接地、单体调试 7.其他:未尽事项详见图纸、招标文件、工程量清单计价说明、国家相关规范等 |  | 台 | 1 | 25104.77 |  | 25104.77
本页小计 | [8 empty] | 66220.32
注：为计取规费等的使用，可在表中增设其中：“定额人工费”。
表—08
分部分项工程和单价措施项目清单与计价表
工程名称：小㘵-平山二期（第二批）-高低压变配电工程 |  |  |  | 标段： |  |  |  | 第 163 页 共 257 页
序号 | 项目编码 | 项目名称 | 项目特征描述 |  | 计量单位 | 工程量 | 金额（元）
[7 empty] | 综合单价 |  | 综合合价 | 其中
暂估价
457 | 030404004255 | 低压开关柜 | 1.名称:低压开关柜（小㘵二专变）-1Z1A3 2.型号、规格:详见图纸 3.基础型钢制作安装、孔洞修复、防火封堵 4.含柜体所需元器件、仪表、电力设施牌号等安装 5.母线、铜排、支持绝缘子、穿墙套管耐压试验及安装,穿通板制作安装,母线桥安装等 6.本体及附件安装、接地、单体调试 7.其他:未尽事项详见图纸、招标文件、工程量清单计价说明、国家相关规范等 |  | 台 | 1 | 20800.73 |  | 20800.73
458 | 030404004256 | 低压开关柜 | 1.名称:低压开关柜（小㘵二专变）-1Z1A4 2.型号、规格:详见图纸 3.基础型钢制作安装、孔洞修复、防火封堵 4.含柜体所需元器件、仪表、电力设施牌号等安装 5.母线、铜排、支持绝缘子、穿墙套管耐压试验及安装,穿通板制作安装,母线桥安装等 6.本体及附件安装、接地、单体调试 7.其他:未尽事项详见图纸、招标文件、工程量清单计价说明、国家相关规范等 |  | 台 | 1 | 20800.73 |  | 20800.73
本页小计 | [8 empty] | 41601.46
注：为计取规费等的使用，可在表中增设其中：“定额人工费”。
表—08
分部分项工程和单价措施项目清单与计价表
工程名称：小㘵-平山二期（第二批）-高低压变配电工程 |  |  |  | 标段： |  |  |  | 第 164 页 共 257 页
序号 | 项目编码 | 项目名称 | 项目特征描述 |  | 计量单位 | 工程量 | 金额（元）
[7 empty] | 综合单价 |  | 综合合价 | 其中
暂估价
459 | 030404004257 | 低压开关柜 | 1.名称:低压开关柜（小㘵二专变）-1Z1A5 2.型号、规格:详见图纸 3.基础型钢制作安装、孔洞修复、防火封堵 4.含柜体所需元器件、仪表、电力设施牌号等安装 5.母线、铜排、支持绝缘子、穿墙套管耐压试验及安装,穿通板制作安装,母线桥安装等 6.本体及附件安装、接地、单体调试 7.其他:未尽事项详见图纸、招标文件、工程量清单计价说明、国家相关规范等 |  | 台 | 1 | 20800.73 |  | 20800.73
460 | 030404004258 | 低压开关柜 | 1.名称:低压开关柜（小㘵二专变）-1Z1A6 2.型号、规格:详见图纸 3.基础型钢制作安装、孔洞修复、防火封堵 4.含柜体所需元器件、仪表、电力设施牌号等安装 5.母线、铜排、支持绝缘子、穿墙套管耐压试验及安装,穿通板制作安装,母线桥安装等 6.本体及附件安装、接地、单体调试 7.其他:未尽事项详见图纸、招标文件、工程量清单计价说明、国家相关规范等 |  | 台 | 1 | 20800.73 |  | 20800.73
本页小计 | [8 empty] | 41601.46
注：为计取规费等的使用，可在表中增设其中：“定额人工费”。
表—08
分部分项工程和单价措施项目清单与计价表
工程名称：小㘵-平山二期（第二批）-高低压变配电工程 |  |  |  | 标段： |  |  |  | 第 165 页 共 257 页
序号 | 项目编码 | 项目名称 | 项目特征描述 |  | 计量单位 | 工程量 | 金额（元）
[7 empty] | 综合单价 |  | 综合合价 | 其中
暂估价
461 | 030404004259 | 低压开关柜 | 1.名称:低压开关柜（小㘵二专变）-1Z1A7 2.型号、规格:详见图纸 3.基础型钢制作安装、孔洞修复、防火封堵 4.含柜体所需元器件、仪表、电力设施牌号等安装 5.母线、铜排、支持绝缘子、穿墙套管耐压试验及安装,穿通板制作安装,母线桥安装等 6.本体及附件安装、接地、单体调试 7.其他:未尽事项详见图纸、招标文件、工程量清单计价说明、国家相关规范等 |  | 台 | 1 | 20800.73 |  | 20800.73
462 | 030404004260 | 低压开关柜 | 1.名称:低压开关柜（小㘵二专变）-1Z2A1 2.型号、规格:详见图纸 3.基础型钢制作安装、孔洞修复、防火封堵 4.含柜体所需元器件、仪表、电力设施牌号等安装 5.母线、铜排、支持绝缘子、穿墙套管耐压试验及安装,穿通板制作安装,母线桥安装等 6.本体及附件安装、接地、单体调试 7.其他:未尽事项详见图纸、招标文件、工程量清单计价说明、国家相关规范等 |  | 台 | 1 | 41115.55 |  | 41115.55
本页小计 | [8 empty] | 61916.28
注：为计取规费等的使用，可在表中增设其中：“定额人工费”。
表—08
分部分项工程和单价措施项目清单与计价表
工程名称：小㘵-平山二期（第二批）-高低压变配电工程 |  |  |  | 标段： |  |  |  | 第 166 页 共 257 页
序号 | 项目编码 | 项目名称 | 项目特征描述 |  | 计量单位 | 工程量 | 金额（元）
[7 empty] | 综合单价 |  | 综合合价 | 其中
暂估价
463 | 030404004261 | 低压开关柜 | 1.名称:低压开关柜（小㘵二专变）-1Z2A2 2.型号、规格:详见图纸 3.基础型钢制作安装、孔洞修复、防火封堵 4.含柜体所需元器件、仪表、电力设施牌号等安装 5.母线、铜排、支持绝缘子、穿墙套管耐压试验及安装,穿通板制作安装,母线桥安装等 6.本体及附件安装、接地、单体调试 7.其他:未尽事项详见图纸、招标文件、工程量清单计价说明、国家相关规范等 |  | 台 | 1 | 25104.77 |  | 25104.77
464 | 030404004262 | 低压开关柜 | 1.名称:低压开关柜（小㘵二专变）-1Z2A3 2.型号、规格:详见图纸 3.基础型钢制作安装、孔洞修复、防火封堵 4.含柜体所需元器件、仪表、电力设施牌号等安装 5.母线、铜排、支持绝缘子、穿墙套管耐压试验及安装,穿通板制作安装,母线桥安装等 6.本体及附件安装、接地、单体调试 7.其他:未尽事项详见图纸、招标文件、工程量清单计价说明、国家相关规范等 |  | 台 | 1 | 20800.73 |  | 20800.73
本页小计 | [8 empty] | 45905.5
注：为计取规费等的使用，可在表中增设其中：“定额人工费”。
表—08
分部分项工程和单价措施项目清单与计价表
工程名称：小㘵-平山二期（第二批）-高低压变配电工程 |  |  |  | 标段： |  |  |  | 第 167 页 共 257 页
序号 | 项目编码 | 项目名称 | 项目特征描述 |  | 计量单位 | 工程量 | 金额（元）
[7 empty] | 综合单价 |  | 综合合价 | 其中
暂估价
465 | 030404004263 | 低压开关柜 | 1.名称:低压开关柜（小㘵二专变）-1Z2A4 2.型号、规格:详见图纸 3.基础型钢制作安装、孔洞修复、防火封堵 4.含柜体所需元器件、仪表、电力设施牌号等安装 5.母线、铜排、支持绝缘子、穿墙套管耐压试验及安装,穿通板制作安装,母线桥安装等 6.本体及附件安装、接地、单体调试 7.其他:未尽事项详见图纸、招标文件、工程量清单计价说明、国家相关规范等 |  | 台 | 1 | 20800.73 |  | 20800.73
466 | 030404004264 | 低压开关柜 | 1.名称:低压开关柜（小㘵二专变）-1Z2A5 2.型号、规格:详见图纸 3.基础型钢制作安装、孔洞修复、防火封堵 4.含柜体所需元器件、仪表、电力设施牌号等安装 5.母线、铜排、支持绝缘子、穿墙套管耐压试验及安装,穿通板制作安装,母线桥安装等 6.本体及附件安装、接地、单体调试 7.其他:未尽事项详见图纸、招标文件、工程量清单计价说明、国家相关规范等 |  | 台 | 1 | 20800.73 |  | 20800.73
467 | 030408001056 | 高压电缆 | 1.名称:高压电缆 2.规格、型号:ZRYJV22-8.7/15kV-3X70mm² 3.电压等级:10KV以下 4.揭（盖）盖板 5.电缆敷设、电缆防护、防火堵洞 6.电缆防火隔板、防火涂料 7.其他:未尽事项详见图纸、招标文件、工程量清单计价说明、国家相关规范等 |  | m | 34.48 | 179.3 |  | 6182.26
本页小计 | [8 empty] | 47783.72
注：为计取规费等的使用，可在表中增设其中：“定额人工费”。
表—08
分部分项工程和单价措施项目清单与计价表
工程名称：小㘵-平山二期（第二批）-高低压变配电工程 |  |  |  | 标段： |  |  |  | 第 168 页 共 257 页
序号 | 项目编码 | 项目名称 | 项目特征描述 |  | 计量单位 | 工程量 | 金额（元）
[7 empty] | 综合单价 |  | 综合合价 | 其中
暂估价
468 | 030408001057 | 直流屏控制电缆 | 1.名称:直流屏控制电缆 2.规格、型号:ZRKVVP2-22-8*2.5mm² 3.电压等级:1KV以下 4.揭（盖）盖板 5.电缆敷设、电缆防护、防火堵洞 6.电缆防火隔板、防火涂料、控制电缆头制作、安装 7.其他:未尽事项详见图纸、招标文件、工程量清单计价说明、国家相关规范等 |  | m | 29.07 | 25.27 |  | 734.6
469 | 030408006026 | 电力电缆头 | 1.名称:户内电力电缆头 2.规格、型号:3x70mm2 3.电压等级:10KV以下 4.其他:未尽事项详见图纸、招标文件、工程量清单计价说明、国家相关规范等 |  | 个 | 4 | 471.71 |  | 1886.84
470 | 030403006021 | 低压封闭式插接母线槽 | 1.名称:低压封闭式插接母线槽 2.规格、型号:CCX-3200A/4P、IP54 3.包括水平弯通、垂直弯通、T接头、变径单元、始终端母线、膨胀接头、软连接等配件安装 4.支吊架制作、安装，除锈、刷油 5.防火堵洞、母线槽防护、接地跨接 6.其他:未尽事项详见图纸、招标文件、工程量清单计价说明、国家相关规范等 |  | m | 38.78 | 6352.05 |  | 246332.5
471 | 030403007021 | 母线槽始终端箱 | 1.名称:母线槽始终端箱 2.规格、型号:CCX-3200A/4P、IP54 3.箱体接地、单体调试、接线等 4.其他:未尽事项详见图纸、招标文件、工程量清单计价说明、国家相关规范等 |  | 台 | 6 | 2353.65 |  | 14121.9
本页小计 | [8 empty] | 263075.84
注：为计取规费等的使用，可在表中增设其中：“定额人工费”。
表—08
分部分项工程和单价措施项目清单与计价表
工程名称：小㘵-平山二期（第二批）-高低压变配电工程 |  |  |  | 标段： |  |  |  | 第 169 页 共 257 页
序号 | 项目编码 | 项目名称 | 项目特征描述 |  | 计量单位 | 工程量 | 金额（元）
[7 empty] | 综合单价 |  | 综合合价 | 其中
暂估价
472 | 030404017038 | 电房配电箱 | 1.名称:电房配电箱XM 2.规格、型号:详见图纸 3.安装方式:悬挂式 4.含箱内所需元器件、仪表、配件安装 5.其他:未尽事项详见图纸、招标文件、工程量清单计价说明、国家相关规范等 |  | 台 | 5 | 1105.73 |  | 5528.65
473 | 030412004044 | 红外线灯 | 1.名称:红外线灯 2.规格、型号:220V、250W 3.安装方式:壁挂式安装 4.接线底盒、金属软管安装 5.其他:未尽事项详见图纸、招标文件、工程量清单计价说明、国家相关规范等 |  | 套 | 12 | 119.53 |  | 1434.36
474 | 030412004045 | 双头应急灯 | 1.名称:双头应急灯 2.规格、型号:220V、2×10W 3.安装方式:壁挂式安装 4.接线底盒、金属软管安装 5.其他:未尽事项详见图纸、招标文件、工程量清单计价说明、国家相关规范等 |  | 套 | 6 | 155.41 |  | 932.46
475 | 030412005021 | LED日光灯 | 1.名称:LED日光灯 2.规格、型号:220V、36W 3.安装方式:壁挂式/吸顶式安装 4.接线底盒、金属软管安装 5.其他:未尽事项详见图纸、招标文件、工程量清单计价说明、国家相关规范等 |  | 套 | 21 | 134.84 |  | 2831.64
476 | 030404033021 | 排气扇 | 1.名称:排气扇 2.规格、型号:16"(低噪声、轴流型) 3.安装方式:壁挂式安装 4.接线底盒、配套插座安装 5.其他:未尽事项详见图纸、招标文件、工程量清单计价说明、国家相关规范等 |  | 台 | 12 | 268.97 |  | 3227.64
本页小计 | [8 empty] | 13954.75
注：为计取规费等的使用，可在表中增设其中：“定额人工费”。
表—08
分部分项工程和单价措施项目清单与计价表
工程名称：小㘵-平山二期（第二批）-高低压变配电工程 |  |  |  | 标段： |  |  |  | 第 170 页 共 257 页
序号 | 项目编码 | 项目名称 | 项目特征描述 |  | 计量单位 | 工程量 | 金额（元）
[7 empty] | 综合单价 |  | 综合合价 | 其中
暂估价
477 | 030411002021 | 塑料线槽 | 1.名称:阻燃绝缘PVC电线槽 2.规格、型号:40x18mm 3.其他:未尽事项详见图纸、招标文件、工程量清单计价说明、国家相关规范等 |  | m | 164.07 | 19.89 |  | 3263.35
478 | 030411004061 | 配线 | 1.名称:配线 2.规格、型号:ZRBVV-6 3.配线形式:综合考虑 4.其他:未尽事项详见图纸、招标文件、工程量清单计价说明、国家相关规范等 |  | m | 415.4 | 6.26 |  | 2600.4
479 | 030411004062 | 配线 | 1.名称:配线 2.规格、型号:ZRBVV-4mm² 3.配线形式:综合考虑 4.其他:未尽事项详见图纸、招标文件、工程量清单计价说明、国家相关规范等 |  | m | 100.92 | 4.87 |  | 491.48
480 | 030411004063 | 配线 | 1.名称:配线 2.规格、型号:ZRBVV-2.5mm² 3.配线形式:综合考虑 4.其他:未尽事项详见图纸、招标文件、工程量清单计价说明、国家相关规范等 |  | m | 458.91 | 3.47 |  | 1592.42
481 | 030901013021 | 安健环设备 | 1.名称:安健环设备（M13栋专变高低压配电） 2.包含绝缘地板胶、指示牌、消防灭火器材、绝缘工具、绝缘胶垫、绝缘手套、绝缘鞋、绝缘棒、标语牌、标志牌、结线模拟说明牌、验电笔、结线模拟指示牌、防鼠泥、防鼠挡板、驱鼠器、环境控制箱、电房工具箱、高压绝缘操作杆、变压器固定遮拦灯箱、电房辅助设施等相关费用 3.其他:未尽事项详见图纸、招标文件、工程量清单计价说明、国家相关规范等 |  | 项 | 1 | 14980.19 |  | 14980.19
本页小计 | [8 empty] | 22927.84
注：为计取规费等的使用，可在表中增设其中：“定额人工费”。
表—08
分部分项工程和单价措施项目清单与计价表
工程名称：小㘵-平山二期（第二批）-高低压变配电工程 |  |  |  | 标段： |  |  |  | 第 171 页 共 257 页
序号 | 项目编码 | 项目名称 | 项目特征描述 |  | 计量单位 | 工程量 | 金额（元）
[7 empty] | 综合单价 |  | 综合合价 | 其中
暂估价
482 | 030414002021 | 电力系统调试 | 1.型号：电力系统调试（M13栋专变高低压配电） 2.电压等级：10kV、1kV以下 3.包含高低压送配电装置系统调试;变压器系统调试;母线、避雷器、电容器装置调试;电缆试验、瓷瓶耐压、自动开关或断路器调试、隔离开关调试、常规保护装置调试、自动投入装置调试、电缆局放试验、电缆交流耐压试验、"五防"系统调试等 4.其他：未尽事项详见图纸、招标文件、工程量清单计价说明、国家相关规范等 |  | 项 | 1 | 77050.47 |  | 77050.47
483 | 030414011022 | 防雷接地 | 1.名称：防雷接地（M13栋专变高低压配电） 2.包含接地极（板）制安、接地母线敷设、避雷引下线敷设、接地跨接线、金属构件、桩承台、门窗接地、总等电位端子箱安装、等电位联结端子箱安装、LEB等电位端子板、MEB等电位端子板、等电位连接、防雷设施制安、均压环敷设、避雷带（网）的连接、接地电阻测试、防雷接地系统调试及验收等相关费用 3.其他:未尽事项详见图纸、招标文件、工程量清单计价说明、国家相关规范等 |  | 项 | 1 | 7286.49 |  | 7286.49
|  | M11栋开关房配电 | [6 empty] | 4693.57
本页小计 | [8 empty] | 84336.96
注：为计取规费等的使用，可在表中增设其中：“定额人工费”。
表—08
分部分项工程和单价措施项目清单与计价表
工程名称：小㘵-平山二期（第二批）-高低压变配电工程 |  |  |  | 标段： |  |  |  | 第 172 页 共 257 页
序号 | 项目编码 | 项目名称 | 项目特征描述 |  | 计量单位 | 工程量 | 金额（元）
[7 empty] | 综合单价 |  | 综合合价 | 其中
暂估价
484 | 030414011023 | 防雷接地 | 1.名称：防雷接地（M11栋开关房配电） 2.包含接地极（板）制安、接地母线敷设、避雷引下线敷设、接地跨接线、金属构件、桩承台、门窗接地、总等电位端子箱安装、等电位联结端子箱安装、LEB等电位端子板、MEB等电位端子板、等电位连接、防雷设施制安、均压环敷设、避雷带（网）的连接、接地电阻测试、防雷接地系统调试及验收等相关费用 3.其他:未尽事项详见图纸、招标文件、工程量清单计价说明、国家相关规范等 |  | 项 | 1 | 4693.57 |  | 4693.57
|  | 地块十三 | [6 empty] | 7668560.91
|  | N1栋公变高低压配电 | [6 empty] | 1244049.36
485 | 030402017026 | 高压配电柜 | 1.名称:高压配电柜（小㘵二N1）D柜-G01~5 2.型号、规格:详见图纸 3.基础型钢制作安装、孔洞修复、防火封堵 4.含柜体所需元器件、仪表、电力设施牌号等安装 5.母线、铜排、支持绝缘子、穿墙套管耐压试验及安装,穿通板制作安装,母线桥、肘型头制作安装等 6.本体及附件安装、接地、单体调试 7.其他:未尽事项详见图纸、招标文件、工程量清单计价说明、国家相关规范等 |  | 台 | 5 | 31999.37 |  | 159996.85
本页小计 | [8 empty] | 164690.42
注：为计取规费等的使用，可在表中增设其中：“定额人工费”。
表—08
分部分项工程和单价措施项目清单与计价表
工程名称：小㘵-平山二期（第二批）-高低压变配电工程 |  |  |  | 标段： |  |  |  | 第 173 页 共 257 页
序号 | 项目编码 | 项目名称 | 项目特征描述 |  | 计量单位 | 工程量 | 金额（元）
[7 empty] | 综合单价 |  | 综合合价 | 其中
暂估价
486 | 030401002022 | 干式变压器 | 1.名称:干式变压器 2.型号:SCB14-RGL-1000kVA 10.5±2×2.5%/0.4kV Uk=6%(带外壳) 3.钢板垫板、防震绝缘胶垫、绝缘子、绝缘护套、中性接地线、干式变压器阻尼弹簧减震器制作安装等 4.母线、铜排、支持绝缘子、穿墙套管耐压试验及安装,穿通板制作安装,母线软接安装等 5.本体及附件安装、单体调试、孔洞修复、防火封堵 6.其他:未尽事项详见图纸、招标文件、工程量清单计价说明、国家相关规范等 |  | 台 | 2 | 134616.16 |  | 269232.32
487 | 030404004265 | 低压开关柜 | 1.名称:低压开关柜（小㘵二N1）-PG01~PG02 2.型号、规格:详见图纸 3.基础型钢制作安装、孔洞修复、防火封堵 4.含柜体所需元器件、仪表、电力设施牌号等安装 5.母线、铜排、支持绝缘子、穿墙套管耐压试验及安装,穿通板制作安装,母线桥安装等 6.本体及附件安装、接地、单体调试 7.其他:未尽事项详见图纸、招标文件、工程量清单计价说明、国家相关规范等 |  | 台 | 2 | 16175.6 |  | 32351.2
本页小计 | [8 empty] | 301583.52
注：为计取规费等的使用，可在表中增设其中：“定额人工费”。
表—08
分部分项工程和单价措施项目清单与计价表
工程名称：小㘵-平山二期（第二批）-高低压变配电工程 |  |  |  | 标段： |  |  |  | 第 174 页 共 257 页
序号 | 项目编码 | 项目名称 | 项目特征描述 |  | 计量单位 | 工程量 | 金额（元）
[7 empty] | 综合单价 |  | 综合合价 | 其中
暂估价
488 | 030404004266 | 低压开关柜 | 1.名称:低压开关柜（小㘵二N1）-1P01 2.型号、规格:详见图纸 3.基础型钢制作安装、孔洞修复、防火封堵 4.含柜体所需元器件、仪表、电力设施牌号等安装 5.母线、铜排、支持绝缘子、穿墙套管耐压试验及安装,穿通板制作安装,母线桥安装等 6.本体及附件安装、接地、单体调试 7.其他:未尽事项详见图纸、招标文件、工程量清单计价说明、国家相关规范等 |  | 台 | 1 | 20800.73 |  | 20800.73
489 | 030404004267 | 低压开关柜 | 1.名称:低压开关柜（小㘵二N1）-1P02 2.型号、规格:详见图纸 3.基础型钢制作安装、孔洞修复、防火封堵 4.含柜体所需元器件、仪表、电力设施牌号等安装 5.母线、铜排、支持绝缘子、穿墙套管耐压试验及安装,穿通板制作安装,母线桥安装等 6.本体及附件安装、接地、单体调试 7.其他:未尽事项详见图纸、招标文件、工程量清单计价说明、国家相关规范等 |  | 台 | 1 | 20800.73 |  | 20800.73
本页小计 | [8 empty] | 41601.46
注：为计取规费等的使用，可在表中增设其中：“定额人工费”。
表—08
分部分项工程和单价措施项目清单与计价表
工程名称：小㘵-平山二期（第二批）-高低压变配电工程 |  |  |  | 标段： |  |  |  | 第 175 页 共 257 页
序号 | 项目编码 | 项目名称 | 项目特征描述 |  | 计量单位 | 工程量 | 金额（元）
[7 empty] | 综合单价 |  | 综合合价 | 其中
暂估价
490 | 030404004268 | 低压开关柜 | 1.名称:低压开关柜（小㘵二N1）-1P03 2.型号、规格:详见图纸 3.基础型钢制作安装、孔洞修复、防火封堵 4.含柜体所需元器件、仪表、电力设施牌号等安装 5.母线、铜排、支持绝缘子、穿墙套管耐压试验及安装,穿通板制作安装,母线桥安装等 6.本体及附件安装、接地、单体调试 7.其他:未尽事项详见图纸、招标文件、工程量清单计价说明、国家相关规范等 |  | 台 | 1 | 25104.77 |  | 25104.77
491 | 030404004269 | 低压开关柜 | 1.名称:低压开关柜（小㘵二N1）-P01 2.型号、规格:详见图纸 3.基础型钢制作安装、孔洞修复、防火封堵 4.含柜体所需元器件、仪表、电力设施牌号等安装 5.母线、铜排、支持绝缘子、穿墙套管耐压试验及安装,穿通板制作安装,母线桥安装等 6.本体及附件安装、接地、单体调试 7.其他:未尽事项详见图纸、招标文件、工程量清单计价说明、国家相关规范等 |  | 台 | 1 | 20800.73 |  | 20800.73
本页小计 | [8 empty] | 45905.5
注：为计取规费等的使用，可在表中增设其中：“定额人工费”。
表—08
分部分项工程和单价措施项目清单与计价表
工程名称：小㘵-平山二期（第二批）-高低压变配电工程 |  |  |  | 标段： |  |  |  | 第 176 页 共 257 页
序号 | 项目编码 | 项目名称 | 项目特征描述 |  | 计量单位 | 工程量 | 金额（元）
[7 empty] | 综合单价 |  | 综合合价 | 其中
暂估价
492 | 030404004270 | 低压开关柜 | 1.名称:低压开关柜（小㘵二N1）-P02 2.型号、规格:详见图纸 3.基础型钢制作安装、孔洞修复、防火封堵 4.含柜体所需元器件、仪表、电力设施牌号等安装 5.母线、铜排、支持绝缘子、穿墙套管耐压试验及安装,穿通板制作安装,母线桥安装等 6.本体及附件安装、接地、单体调试 7.其他:未尽事项详见图纸、招标文件、工程量清单计价说明、国家相关规范等 |  | 台 | 1 | 20800.73 |  | 20800.73
493 | 030404004271 | 低压开关柜 | 1.名称:低压开关柜（小㘵二N1）-P03 2.型号、规格:详见图纸 3.基础型钢制作安装、孔洞修复、防火封堵 4.含柜体所需元器件、仪表、电力设施牌号等安装 5.母线、铜排、支持绝缘子、穿墙套管耐压试验及安装,穿通板制作安装,母线桥安装等 6.本体及附件安装、接地、单体调试 7.其他:未尽事项详见图纸、招标文件、工程量清单计价说明、国家相关规范等 |  | 台 | 1 | 25104.77 |  | 25104.77
本页小计 | [8 empty] | 45905.5
注：为计取规费等的使用，可在表中增设其中：“定额人工费”。
表—08
分部分项工程和单价措施项目清单与计价表
工程名称：小㘵-平山二期（第二批）-高低压变配电工程 |  |  |  | 标段： |  |  |  | 第 177 页 共 257 页
序号 | 项目编码 | 项目名称 | 项目特征描述 |  | 计量单位 | 工程量 | 金额（元）
[7 empty] | 综合单价 |  | 综合合价 | 其中
暂估价
494 | 030404004272 | 低压开关柜 | 1.名称:低压开关柜（小㘵二N1）-P04 2.型号、规格:详见图纸 3.基础型钢制作安装、孔洞修复、防火封堵 4.含柜体所需元器件、仪表、电力设施牌号等安装 5.母线、铜排、支持绝缘子、穿墙套管耐压试验及安装,穿通板制作安装,母线桥安装等 6.本体及附件安装、接地、单体调试 7.其他:未尽事项详见图纸、招标文件、工程量清单计价说明、国家相关规范等 |  | 台 | 1 | 41115.55 |  | 41115.55
495 | 030404004273 | 低压开关柜 | 1.名称:低压开关柜（小㘵二N1）-P05 2.型号、规格:详见图纸 3.基础型钢制作安装、孔洞修复、防火封堵 4.含柜体所需元器件、仪表、电力设施牌号等安装 5.母线、铜排、支持绝缘子、穿墙套管耐压试验及安装,穿通板制作安装,母线桥安装等 6.本体及附件安装、接地、单体调试 7.其他:未尽事项详见图纸、招标文件、工程量清单计价说明、国家相关规范等 |  | 台 | 1 | 32365.23 |  | 32365.23
本页小计 | [8 empty] | 73480.78
注：为计取规费等的使用，可在表中增设其中：“定额人工费”。
表—08
分部分项工程和单价措施项目清单与计价表
工程名称：小㘵-平山二期（第二批）-高低压变配电工程 |  |  |  | 标段： |  |  |  | 第 178 页 共 257 页
序号 | 项目编码 | 项目名称 | 项目特征描述 |  | 计量单位 | 工程量 | 金额（元）
[7 empty] | 综合单价 |  | 综合合价 | 其中
暂估价
496 | 030404004274 | 低压开关柜 | 1.名称:低压开关柜（小㘵二N1）-P06 2.型号、规格:详见图纸 3.基础型钢制作安装、孔洞修复、防火封堵 4.含柜体所需元器件、仪表、电力设施牌号等安装 5.母线、铜排、支持绝缘子、穿墙套管耐压试验及安装,穿通板制作安装,母线桥安装等 6.本体及附件安装、接地、单体调试 7.其他:未尽事项详见图纸、招标文件、工程量清单计价说明、国家相关规范等 |  | 台 | 1 | 41115.55 |  | 41115.55
497 | 030404004275 | 低压开关柜 | 1.名称:低压开关柜（小㘵二N1）-P07 2.型号、规格:详见图纸 3.基础型钢制作安装、孔洞修复、防火封堵 4.含柜体所需元器件、仪表、电力设施牌号等安装 5.母线、铜排、支持绝缘子、穿墙套管耐压试验及安装,穿通板制作安装,母线桥安装等 6.本体及附件安装、接地、单体调试 7.其他:未尽事项详见图纸、招标文件、工程量清单计价说明、国家相关规范等 |  | 台 | 1 | 25104.77 |  | 25104.77
本页小计 | [8 empty] | 66220.32
注：为计取规费等的使用，可在表中增设其中：“定额人工费”。
表—08
分部分项工程和单价措施项目清单与计价表
工程名称：小㘵-平山二期（第二批）-高低压变配电工程 |  |  |  | 标段： |  |  |  | 第 179 页 共 257 页
序号 | 项目编码 | 项目名称 | 项目特征描述 |  | 计量单位 | 工程量 | 金额（元）
[7 empty] | 综合单价 |  | 综合合价 | 其中
暂估价
498 | 030404004276 | 低压开关柜 | 1.名称:低压开关柜（小㘵二N1）-P08 2.型号、规格:详见图纸 3.基础型钢制作安装、孔洞修复、防火封堵 4.含柜体所需元器件、仪表、电力设施牌号等安装 5.母线、铜排、支持绝缘子、穿墙套管耐压试验及安装,穿通板制作安装,母线桥安装等 6.本体及附件安装、接地、单体调试 7.其他:未尽事项详见图纸、招标文件、工程量清单计价说明、国家相关规范等 |  | 台 | 1 | 32365.23 |  | 32365.23
499 | 030404004277 | 低压开关柜 | 1.名称:低压开关柜（小㘵二N1）-P09 2.型号、规格:详见图纸 3.基础型钢制作安装、孔洞修复、防火封堵 4.含柜体所需元器件、仪表、电力设施牌号等安装 5.母线、铜排、支持绝缘子、穿墙套管耐压试验及安装,穿通板制作安装,母线桥安装等 6.本体及附件安装、接地、单体调试 7.其他:未尽事项详见图纸、招标文件、工程量清单计价说明、国家相关规范等 |  | 台 | 1 | 20800.73 |  | 20800.73
500 | 030408001058 | 高压电缆 | 1.名称:高压电缆 2.规格、型号:ZRYJV22-8.7/15kV-3X70mm² 3.电压等级:10KV以下 4.揭（盖）盖板 5.电缆敷设、电缆防护、防火堵洞 6.电缆防火隔板、防火涂料 7.其他:未尽事项详见图纸、招标文件、工程量清单计价说明、国家相关规范等 |  | m | 29.09 | 179.3 |  | 5215.84
本页小计 | [8 empty] | 58381.8
注：为计取规费等的使用，可在表中增设其中：“定额人工费”。
表—08
分部分项工程和单价措施项目清单与计价表
工程名称：小㘵-平山二期（第二批）-高低压变配电工程 |  |  |  | 标段： |  |  |  | 第 180 页 共 257 页
序号 | 项目编码 | 项目名称 | 项目特征描述 |  | 计量单位 | 工程量 | 金额（元）
[7 empty] | 综合单价 |  | 综合合价 | 其中
暂估价
501 | 030408001059 | 电力电缆 | 1.名称:电力电缆 2.规格、型号:ZRC-YJV-1x240mm² 3.电压等级:1KV以下 4.揭（盖）盖板 5.电缆敷设、电缆防护、防火堵洞 6.电缆防火隔板、防火涂料、电缆头制作、安装 7.其他:未尽事项详见图纸、招标文件、工程量清单计价说明、国家相关规范等 |  | m | 162.22 | 184.07 |  | 29859.84
502 | 030408001060 | 电力电缆 | 1.名称:电力电缆 2.规格、型号:WDZBN-YJY-4x240+1x120mm² 3.电压等级:1KV以下 4.揭（盖）盖板 5.电缆敷设、电缆防护、防火堵洞、电缆终端头制作安装 6.电缆防火隔板、防火涂料 7.其他:未尽事项详见图纸、招标文件、工程量清单计价说明、国家相关规范等 |  | m | 23.07 | 1127.55 |  | 26012.58
503 | 030408006027 | 电力电缆头 | 1.名称:户内电力电缆头 2.规格、型号:3x70m2 3.电压等级:10KV以下 4.其他:未尽事项详见图纸、招标文件、工程量清单计价说明、国家相关规范等 |  | 个 | 4 | 471.71 |  | 1886.84
本页小计 | [8 empty] | 57759.26
注：为计取规费等的使用，可在表中增设其中：“定额人工费”。
表—08
分部分项工程和单价措施项目清单与计价表
工程名称：小㘵-平山二期（第二批）-高低压变配电工程 |  |  |  | 标段： |  |  |  | 第 181 页 共 257 页
序号 | 项目编码 | 项目名称 | 项目特征描述 |  | 计量单位 | 工程量 | 金额（元）
[7 empty] | 综合单价 |  | 综合合价 | 其中
暂估价
504 | 030403006022 | 低压封闭式插接母线槽 | 1.名称:低压封闭式插接母线槽 2.规格、型号:CCX-2000A/4P、IP65 3.包括水平弯通、垂直弯通、T接头、变径单元、始终端母线、膨胀接头、软连接等配件安装 4.支吊架制作、安装，除锈、刷油 5.防火堵洞、母线槽防护、接地跨接 6.其他:未尽事项详见图纸、招标文件、工程量清单计价说明、国家相关规范等 |  | m | 57.34 | 4384.59 |  | 251412.39
505 | 030403007022 | 母线槽始终端箱 | 1.名称:母线槽始终端箱 2.规格、型号:2000A/4P、IP65 3.箱体接地、单体调试、接线等 4.其他:未尽事项详见图纸、招标文件、工程量清单计价说明、国家相关规范等 |  | 台 | 10 | 1960.53 |  | 19605.3
506 | 030404017039 | 发电车快速接入箱 | 1.名称:发电车快速接入箱 2.规格、型号:详见图纸 3.安装方式:悬挂式 4.含箱内所需元器件、仪表、配件安装 5.其他:未尽事项详见图纸、招标文件、工程量清单计价说明、国家相关规范等 |  | 台 | 1 | 13490.13 |  | 13490.13
507 | 030404017040 | 电房配电箱 | 1.名称:电房配电箱XM 2.规格、型号:详见图纸 3.安装方式:悬挂式 4.含箱内所需元器件、仪表、配件安装 5.其他:未尽事项详见图纸、招标文件、工程量清单计价说明、国家相关规范等 |  | 台 | 1 | 1105.73 |  | 1105.73
本页小计 | [8 empty] | 285613.55
注：为计取规费等的使用，可在表中增设其中：“定额人工费”。
表—08
分部分项工程和单价措施项目清单与计价表
工程名称：小㘵-平山二期（第二批）-高低压变配电工程 |  |  |  | 标段： |  |  |  | 第 182 页 共 257 页
序号 | 项目编码 | 项目名称 | 项目特征描述 |  | 计量单位 | 工程量 | 金额（元）
[7 empty] | 综合单价 |  | 综合合价 | 其中
暂估价
508 | 030412004046 | 红外线灯 | 1.名称:红外线灯 2.规格、型号:220V、250W 3.安装方式:壁挂式安装 4.接线底盒、金属软管安装 5.其他:未尽事项详见图纸、招标文件、工程量清单计价说明、国家相关规范等 |  | 套 | 10 | 119.53 |  | 1195.3
509 | 030412004047 | 双头应急灯 | 1.名称:双头应急灯 2.规格、型号:220V、2×10W 3.安装方式:壁挂式安装 4.接线底盒、金属软管安装 5.其他:未尽事项详见图纸、招标文件、工程量清单计价说明、国家相关规范等 |  | 套 | 4 | 155.41 |  | 621.64
510 | 030412005022 | LED日光灯 | 1.名称:荧LED日光灯 2.规格、型号:220V、36W 3.安装方式:壁挂式/吸顶式安装 4.接线底盒、金属软管安装 5.其他:未尽事项详见图纸、招标文件、工程量清单计价说明、国家相关规范等 |  | 套 | 27 | 134.84 |  | 3640.68
511 | 030404033022 | 排气扇 | 1.名称:排气扇 2.规格、型号:16"(低噪声、轴流型) 3.安装方式:壁挂式安装 4.接线底盒、配套插座安装 5.其他:未尽事项详见图纸、招标文件、工程量清单计价说明、国家相关规范等 |  | 台 | 8 | 268.97 |  | 2151.76
512 | 030411002022 | 塑料线槽 | 1.名称:阻燃绝缘PVC电线槽 2.规格、型号:40x18mm 3.其他:未尽事项详见图纸、招标文件、工程量清单计价说明、国家相关规范等 |  | m | 162.47 | 19.89 |  | 3231.53
513 | 030411004064 | 配线 | 1.名称:配线 2.规格、型号:ZRBVV-6mm² 3.配线形式:综合考虑 4.其他:未尽事项详见图纸、招标文件、工程量清单计价说明、国家相关规范等 |  | m | 68.8 | 6.26 |  | 430.69
本页小计 | [8 empty] | 11271.6
注：为计取规费等的使用，可在表中增设其中：“定额人工费”。
表—08
分部分项工程和单价措施项目清单与计价表
工程名称：小㘵-平山二期（第二批）-高低压变配电工程 |  |  |  | 标段： |  |  |  | 第 183 页 共 257 页
序号 | 项目编码 | 项目名称 | 项目特征描述 |  | 计量单位 | 工程量 | 金额（元）
[7 empty] | 综合单价 |  | 综合合价 | 其中
暂估价
514 | 030411004065 | 配线 | 1.名称:配线 2.规格、型号:ZRBVV-4 3.配线形式:综合考虑 4.其他:未尽事项详见图纸、招标文件、工程量清单计价说明、国家相关规范等 |  | m | 93.01 | 4.87 |  | 452.96
515 | 030411004066 | 配线 | 1.名称:配线 2.规格、型号:ZRBVV-2.5 3.配线形式:综合考虑 4.其他:未尽事项详见图纸、招标文件、工程量清单计价说明、国家相关规范等 |  | m | 432.5 | 3.47 |  | 1500.78
516 | 030404035029 | 三相插座（维修） | 1.名称:三相插座（维修） 2.规格: 220V 10A 3.安装方式:暗装 4.接线盒安装 5.接地 6.未尽事项详见图纸、招标文件、工程量清单计价说明、国家相关规范等 |  | 个 | 9 | 34.99 |  | 314.91
517 | 030901013022 | 安健环设备 | 1.名称:安健环设备（N1栋公变高低压配电） 2.包含绝缘地板胶、指示牌、消防灭火器材、绝缘工具、绝缘胶垫、绝缘手套、绝缘鞋、绝缘棒、标语牌、标志牌、结线模拟说明牌、验电笔、结线模拟指示牌、防鼠泥、防鼠挡板、驱鼠器、环境控制箱、电房工具箱、高压绝缘操作杆、变压器固定遮拦灯箱、电房辅助设施等相关费用 3.其他:未尽事项详见图纸、招标文件、工程量清单计价说明、国家相关规范等 |  | 项 | 1 | 11899.1 |  | 11899.1
本页小计 | [8 empty] | 14167.75
注：为计取规费等的使用，可在表中增设其中：“定额人工费”。
表—08
分部分项工程和单价措施项目清单与计价表
工程名称：小㘵-平山二期（第二批）-高低压变配电工程 |  |  |  | 标段： |  |  |  | 第 184 页 共 257 页
序号 | 项目编码 | 项目名称 | 项目特征描述 |  | 计量单位 | 工程量 | 金额（元）
[7 empty] | 综合单价 |  | 综合合价 | 其中
暂估价
518 | 030414002022 | 电力系统调试 | 1.型号：电力系统调试（N1栋公变高低压配电） 2.电压等级：10kV、1kV以下 3.包含高低压送配电装置系统调试;变压器系统调试;母线、避雷器、电容器装置调试;电缆试验、瓷瓶耐压、自动开关或断路器调试、隔离开关调试、常规保护装置调试、自动投入装置调试、电缆局放试验、电缆交流耐压试验、"五防"系统调试等 4.其他：未尽事项详见图纸、招标文件、工程量清单计价说明、国家相关规范等 |  | 项 | 1 | 75234.19 |  | 75234.19
519 | 030414011024 | 防雷接地 | 1.名称：防雷接地（N1栋公变高低压配电） 2.包含接地极（板）制安、接地母线敷设、避雷引下线敷设、接地跨接线、金属构件、桩承台、门窗接地、总等电位端子箱安装、等电位联结端子箱安装、LEB等电位端子板、MEB等电位端子板、等电位连接、防雷设施制安、均压环敷设、避雷带（网）的连接、接地电阻测试、防雷接地系统调试及验收等相关费用 3.其他:未尽事项详见图纸、招标文件、工程量清单计价说明、国家相关规范等 |  | 项 | 1 | 6927.28 |  | 6927.28
|  | N4栋公变高低压配电 | [6 empty] | 1237481.96
本页小计 | [8 empty] | 82161.47
注：为计取规费等的使用，可在表中增设其中：“定额人工费”。
表—08
分部分项工程和单价措施项目清单与计价表
工程名称：小㘵-平山二期（第二批）-高低压变配电工程 |  |  |  | 标段： |  |  |  | 第 185 页 共 257 页
序号 | 项目编码 | 项目名称 | 项目特征描述 |  | 计量单位 | 工程量 | 金额（元）
[7 empty] | 综合单价 |  | 综合合价 | 其中
暂估价
520 | 030402017027 | 高压配电柜 | 1.名称:高压配电柜（小㘵二N4）D柜-G01~5 2.型号、规格:详见图纸 3.基础型钢制作安装、孔洞修复、防火封堵 4.含柜体所需元器件、仪表、电力设施牌号等安装 5.母线、铜排、支持绝缘子、穿墙套管耐压试验及安装,穿通板制作安装,母线桥、肘型头制作安装等 6.本体及附件安装、接地、单体调试 7.其他:未尽事项详见图纸、招标文件、工程量清单计价说明、国家相关规范等 |  | 台 | 5 | 31999.37 |  | 159996.85
521 | 030401002023 | 干式变压器 | 1.名称:干式变压器 2.型号:SCB14-RGL-1000kVA 10.5±2×2.5%/0.4kV Uk=6%(带外壳) 3.钢板垫板、防震绝缘胶垫、绝缘子、绝缘护套、中性接地线、干式变压器阻尼弹簧减震器制作安装等 4.母线、铜排、支持绝缘子、穿墙套管耐压试验及安装,穿通板制作安装,母线软接安装等 5.本体及附件安装、单体调试、孔洞修复、防火封堵 6.其他:未尽事项详见图纸、招标文件、工程量清单计价说明、国家相关规范等 |  | 台 | 2 | 134616.16 |  | 269232.32
本页小计 | [8 empty] | 429229.17
注：为计取规费等的使用，可在表中增设其中：“定额人工费”。
表—08
分部分项工程和单价措施项目清单与计价表
工程名称：小㘵-平山二期（第二批）-高低压变配电工程 |  |  |  | 标段： |  |  |  | 第 186 页 共 257 页
序号 | 项目编码 | 项目名称 | 项目特征描述 |  | 计量单位 | 工程量 | 金额（元）
[7 empty] | 综合单价 |  | 综合合价 | 其中
暂估价
522 | 030404004278 | 低压开关柜 | 1.名称:低压开关柜（小㘵二N4）-PG01~PG02 2.型号、规格:详见图纸 3.基础型钢制作安装、孔洞修复、防火封堵 4.含柜体所需元器件、仪表、电力设施牌号等安装 5.母线、铜排、支持绝缘子、穿墙套管耐压试验及安装,穿通板制作安装,母线桥安装等 6.本体及附件安装、接地、单体调试 7.其他:未尽事项详见图纸、招标文件、工程量清单计价说明、国家相关规范等 |  | 台 | 2 | 16175.6 |  | 32351.2
523 | 030404004279 | 低压开关柜 | 1.名称:低压开关柜（小㘵二N4）-1P01 2.型号、规格:详见图纸 3.基础型钢制作安装、孔洞修复、防火封堵 4.含柜体所需元器件、仪表、电力设施牌号等安装 5.母线、铜排、支持绝缘子、穿墙套管耐压试验及安装,穿通板制作安装,母线桥安装等 6.本体及附件安装、接地、单体调试 7.其他:未尽事项详见图纸、招标文件、工程量清单计价说明、国家相关规范等 |  | 台 | 1 | 20800.73 |  | 20800.73
本页小计 | [8 empty] | 53151.93
注：为计取规费等的使用，可在表中增设其中：“定额人工费”。
表—08
分部分项工程和单价措施项目清单与计价表
工程名称：小㘵-平山二期（第二批）-高低压变配电工程 |  |  |  | 标段： |  |  |  | 第 187 页 共 257 页
序号 | 项目编码 | 项目名称 | 项目特征描述 |  | 计量单位 | 工程量 | 金额（元）
[7 empty] | 综合单价 |  | 综合合价 | 其中
暂估价
524 | 030404004280 | 低压开关柜 | 1.名称:低压开关柜（小㘵二N4）-1P02 2.型号、规格:详见图纸 3.基础型钢制作安装、孔洞修复、防火封堵 4.含柜体所需元器件、仪表、电力设施牌号等安装 5.母线、铜排、支持绝缘子、穿墙套管耐压试验及安装,穿通板制作安装,母线桥安装等 6.本体及附件安装、接地、单体调试 7.其他:未尽事项详见图纸、招标文件、工程量清单计价说明、国家相关规范等 |  | 台 | 1 | 20800.73 |  | 20800.73
525 | 030404004281 | 低压开关柜 | 1.名称:低压开关柜（小㘵二N4）-1P03 2.型号、规格:详见图纸 3.基础型钢制作安装、孔洞修复、防火封堵 4.含柜体所需元器件、仪表、电力设施牌号等安装 5.母线、铜排、支持绝缘子、穿墙套管耐压试验及安装,穿通板制作安装,母线桥安装等 6.本体及附件安装、接地、单体调试 7.其他:未尽事项详见图纸、招标文件、工程量清单计价说明、国家相关规范等 |  | 台 | 1 | 25104.77 |  | 25104.77
本页小计 | [8 empty] | 45905.5
注：为计取规费等的使用，可在表中增设其中：“定额人工费”。
表—08
分部分项工程和单价措施项目清单与计价表
工程名称：小㘵-平山二期（第二批）-高低压变配电工程 |  |  |  | 标段： |  |  |  | 第 188 页 共 257 页
序号 | 项目编码 | 项目名称 | 项目特征描述 |  | 计量单位 | 工程量 | 金额（元）
[7 empty] | 综合单价 |  | 综合合价 | 其中
暂估价
526 | 030404004282 | 低压开关柜 | 1.名称:低压开关柜（小㘵二N4）-P01 2.型号、规格:详见图纸 3.基础型钢制作安装、孔洞修复、防火封堵 4.含柜体所需元器件、仪表、电力设施牌号等安装 5.母线、铜排、支持绝缘子、穿墙套管耐压试验及安装,穿通板制作安装,母线桥安装等 6.本体及附件安装、接地、单体调试 7.其他:未尽事项详见图纸、招标文件、工程量清单计价说明、国家相关规范等 |  | 台 | 1 | 20800.73 |  | 20800.73
527 | 030404004283 | 低压开关柜 | 1.名称:低压开关柜（小㘵二N4）-P02 2.型号、规格:详见图纸 3.基础型钢制作安装、孔洞修复、防火封堵 4.含柜体所需元器件、仪表、电力设施牌号等安装 5.母线、铜排、支持绝缘子、穿墙套管耐压试验及安装,穿通板制作安装,母线桥安装等 6.本体及附件安装、接地、单体调试 7.其他:未尽事项详见图纸、招标文件、工程量清单计价说明、国家相关规范等 |  | 台 | 1 | 20800.73 |  | 20800.73
本页小计 | [8 empty] | 41601.46
注：为计取规费等的使用，可在表中增设其中：“定额人工费”。
表—08
分部分项工程和单价措施项目清单与计价表
工程名称：小㘵-平山二期（第二批）-高低压变配电工程 |  |  |  | 标段： |  |  |  | 第 189 页 共 257 页
序号 | 项目编码 | 项目名称 | 项目特征描述 |  | 计量单位 | 工程量 | 金额（元）
[7 empty] | 综合单价 |  | 综合合价 | 其中
暂估价
528 | 030404004284 | 低压开关柜 | 1.名称:低压开关柜（小㘵二N4）-P03 2.型号、规格:详见图纸 3.基础型钢制作安装、孔洞修复、防火封堵 4.含柜体所需元器件、仪表、电力设施牌号等安装 5.母线、铜排、支持绝缘子、穿墙套管耐压试验及安装,穿通板制作安装,母线桥安装等 6.本体及附件安装、接地、单体调试 7.其他:未尽事项详见图纸、招标文件、工程量清单计价说明、国家相关规范等 |  | 台 | 1 | 25104.77 |  | 25104.77
529 | 030404004285 | 低压开关柜 | 1.名称:低压开关柜（小㘵二N4）-P04 2.型号、规格:详见图纸 3.基础型钢制作安装、孔洞修复、防火封堵 4.含柜体所需元器件、仪表、电力设施牌号等安装 5.母线、铜排、支持绝缘子、穿墙套管耐压试验及安装,穿通板制作安装,母线桥安装等 6.本体及附件安装、接地、单体调试 7.其他:未尽事项详见图纸、招标文件、工程量清单计价说明、国家相关规范等 |  | 台 | 1 | 41115.55 |  | 41115.55
本页小计 | [8 empty] | 66220.32
注：为计取规费等的使用，可在表中增设其中：“定额人工费”。
表—08
分部分项工程和单价措施项目清单与计价表
工程名称：小㘵-平山二期（第二批）-高低压变配电工程 |  |  |  | 标段： |  |  |  | 第 190 页 共 257 页
序号 | 项目编码 | 项目名称 | 项目特征描述 |  | 计量单位 | 工程量 | 金额（元）
[7 empty] | 综合单价 |  | 综合合价 | 其中
暂估价
530 | 030404004286 | 低压开关柜 | 1.名称:低压开关柜（小㘵二N4）-P05 2.型号、规格:详见图纸 3.基础型钢制作安装、孔洞修复、防火封堵 4.含柜体所需元器件、仪表、电力设施牌号等安装 5.母线、铜排、支持绝缘子、穿墙套管耐压试验及安装,穿通板制作安装,母线桥安装等 6.本体及附件安装、接地、单体调试 7.其他:未尽事项详见图纸、招标文件、工程量清单计价说明、国家相关规范等 |  | 台 | 1 | 32365.23 |  | 32365.23
531 | 030404004287 | 低压开关柜 | 1.名称:低压开关柜（小㘵二N4）-P06 2.型号、规格:详见图纸 3.基础型钢制作安装、孔洞修复、防火封堵 4.含柜体所需元器件、仪表、电力设施牌号等安装 5.母线、铜排、支持绝缘子、穿墙套管耐压试验及安装,穿通板制作安装,母线桥安装等 6.本体及附件安装、接地、单体调试 7.其他:未尽事项详见图纸、招标文件、工程量清单计价说明、国家相关规范等 |  | 台 | 1 | 41115.55 |  | 41115.55
本页小计 | [8 empty] | 73480.78
注：为计取规费等的使用，可在表中增设其中：“定额人工费”。
表—08
分部分项工程和单价措施项目清单与计价表
工程名称：小㘵-平山二期（第二批）-高低压变配电工程 |  |  |  | 标段： |  |  |  | 第 191 页 共 257 页
序号 | 项目编码 | 项目名称 | 项目特征描述 |  | 计量单位 | 工程量 | 金额（元）
[7 empty] | 综合单价 |  | 综合合价 | 其中
暂估价
532 | 030404004288 | 低压开关柜 | 1.名称:低压开关柜（小㘵二N4）-P07 2.型号、规格:详见图纸 3.基础型钢制作安装、孔洞修复、防火封堵 4.含柜体所需元器件、仪表、电力设施牌号等安装 5.母线、铜排、支持绝缘子、穿墙套管耐压试验及安装,穿通板制作安装,母线桥安装等 6.本体及附件安装、接地、单体调试 7.其他:未尽事项详见图纸、招标文件、工程量清单计价说明、国家相关规范等 |  | 台 | 1 | 25104.77 |  | 25104.77
533 | 030404004289 | 低压开关柜 | 1.名称:低压开关柜（小㘵二N4）-P08 2.型号、规格:详见图纸 3.基础型钢制作安装、孔洞修复、防火封堵 4.含柜体所需元器件、仪表、电力设施牌号等安装 5.母线、铜排、支持绝缘子、穿墙套管耐压试验及安装,穿通板制作安装,母线桥安装等 6.本体及附件安装、接地、单体调试 7.其他:未尽事项详见图纸、招标文件、工程量清单计价说明、国家相关规范等 |  | 台 | 1 | 32365.23 |  | 32365.23
本页小计 | [8 empty] | 57470
注：为计取规费等的使用，可在表中增设其中：“定额人工费”。
表—08
分部分项工程和单价措施项目清单与计价表
工程名称：小㘵-平山二期（第二批）-高低压变配电工程 |  |  |  | 标段： |  |  |  | 第 192 页 共 257 页
序号 | 项目编码 | 项目名称 | 项目特征描述 |  | 计量单位 | 工程量 | 金额（元）
[7 empty] | 综合单价 |  | 综合合价 | 其中
暂估价
534 | 030404004290 | 低压开关柜 | 1.名称:低压开关柜（小㘵二N4）-P09 2.型号、规格:详见图纸 3.基础型钢制作安装、孔洞修复、防火封堵 4.含柜体所需元器件、仪表、电力设施牌号等安装 5.母线、铜排、支持绝缘子、穿墙套管耐压试验及安装,穿通板制作安装,母线桥安装等 6.本体及附件安装、接地、单体调试 7.其他:未尽事项详见图纸、招标文件、工程量清单计价说明、国家相关规范等 |  | 台 | 1 | 20800.73 |  | 20800.73
535 | 030408001061 | 高压电缆 | 1.名称:高压电缆 2.规格、型号:ZRYJV22-8.7/15kV-3X70mm² 3.电压等级:10KV以下 4.揭（盖）盖板 5.电缆敷设、电缆防护、防火堵洞 6.电缆防火隔板、防火涂料 7.其他:未尽事项详见图纸、招标文件、工程量清单计价说明、国家相关规范等 |  | m | 34.57 | 179.3 |  | 6198.4
536 | 030408001062 | 电力电缆 | 1.名称:电力电缆 2.规格、型号:ZRC-YJV-1x240mm² 3.电压等级:1KV以下 4.揭（盖）盖板 5.电缆敷设、电缆防护、防火堵洞 6.电缆防火隔板、防火涂料、电缆头制作、安装 7.其他:未尽事项详见图纸、招标文件、工程量清单计价说明、国家相关规范等 |  | m | 165.66 | 184.07 |  | 30493.04
本页小计 | [8 empty] | 57492.17
注：为计取规费等的使用，可在表中增设其中：“定额人工费”。
表—08
分部分项工程和单价措施项目清单与计价表
工程名称：小㘵-平山二期（第二批）-高低压变配电工程 |  |  |  | 标段： |  |  |  | 第 193 页 共 257 页
序号 | 项目编码 | 项目名称 | 项目特征描述 |  | 计量单位 | 工程量 | 金额（元）
[7 empty] | 综合单价 |  | 综合合价 | 其中
暂估价
537 | 030408001063 | 电力电缆 | 1.名称:电力电缆 2.规格、型号:WDZBN-YJY-4x240+1x120mm² 3.电压等级:1KV以下 4.揭（盖）盖板 5.电缆敷设、电缆防护、防火堵洞 6.电缆防火隔板、防火涂料、电缆头制作、安装 7.其他:未尽事项详见图纸、招标文件、工程量清单计价说明、国家相关规范等 |  | m | 23.65 | 1127.55 |  | 26666.56
538 | 030408006028 | 电力电缆头 | 1.名称:户内电力电缆头 2.规格、型号:3x70mm2 3.电压等级:10KV以下 4.其他:未尽事项详见图纸、招标文件、工程量清单计价说明、国家相关规范等 |  | 个 | 4 | 471.71 |  | 1886.84
539 | 030403006023 | 低压封闭式插接母线槽 | 1.名称:低压封闭式插接母线槽 2.规格、型号:CCX-2000A/4P、IP65 3.包括水平弯通、垂直弯通、T接头、变径单元、始终端母线、膨胀接头、软连接等配件安装 4.支吊架制作、安装，除锈、刷油 5.防火堵洞、母线槽防护、接地跨接 6.其他:未尽事项详见图纸、招标文件、工程量清单计价说明、国家相关规范等 |  | m | 55.48 | 4384.59 |  | 243257.05
本页小计 | [8 empty] | 271810.45
注：为计取规费等的使用，可在表中增设其中：“定额人工费”。
表—08
分部分项工程和单价措施项目清单与计价表
工程名称：小㘵-平山二期（第二批）-高低压变配电工程 |  |  |  | 标段： |  |  |  | 第 194 页 共 257 页
序号 | 项目编码 | 项目名称 | 项目特征描述 |  | 计量单位 | 工程量 | 金额（元）
[7 empty] | 综合单价 |  | 综合合价 | 其中
暂估价
540 | 030403007023 | 母线槽始终端箱 | 1.名称:母线槽始终端箱 2.规格、型号:CCX-2000A/4P、IP65 3.箱体接地、单体调试、接线等 4.其他:未尽事项详见图纸、招标文件、工程量清单计价说明、国家相关规范等 |  | 台 | 10 | 1960.53 |  | 19605.3
541 | 030404017041 | 发电车快速接入箱 | 1.名称:发电车快速接入箱 2.规格、型号:详见图纸 3.安装方式:悬挂式 4.含箱内所需元器件、仪表、配件安装 5.其他:未尽事项详见图纸、招标文件、工程量清单计价说明、国家相关规范等 |  | 台 | 1 | 13490.13 |  | 13490.13
542 | 030404017042 | 电房配电箱 | 1.名称:电房配电箱XM 2.规格、型号:详见图纸 3.安装方式:悬挂式 4.含箱内所需元器件、仪表、配件安装 5.其他:未尽事项详见图纸、招标文件、工程量清单计价说明、国家相关规范等 |  | 台 | 1 | 1105.73 |  | 1105.73
543 | 030412004048 | 红外线灯 | 1.名称:红外线灯 2.规格、型号:220V、250W 3.安装方式:壁挂式安装 4.接线底盒、金属软管安装 5.其他:未尽事项详见图纸、招标文件、工程量清单计价说明、国家相关规范等 |  | 套 | 8 | 119.53 |  | 956.24
544 | 030412004049 | 双头应急灯 | 1.名称:双头应急灯 2.规格、型号:220V、2×10W 3.安装方式:壁挂式安装 4.接线底盒、金属软管安装 5.其他:未尽事项详见图纸、招标文件、工程量清单计价说明、国家相关规范等 |  | 套 | 4 | 155.41 |  | 621.64
本页小计 | [8 empty] | 35779.04
注：为计取规费等的使用，可在表中增设其中：“定额人工费”。
表—08
分部分项工程和单价措施项目清单与计价表
工程名称：小㘵-平山二期（第二批）-高低压变配电工程 |  |  |  | 标段： |  |  |  | 第 195 页 共 257 页
序号 | 项目编码 | 项目名称 | 项目特征描述 |  | 计量单位 | 工程量 | 金额（元）
[7 empty] | 综合单价 |  | 综合合价 | 其中
暂估价
545 | 030412005023 | LED日光灯 | 1.名称:LED日光灯 2.规格、型号:220V、36W 3.安装方式:壁挂式/吸顶式安装 4.接线底盒、金属软管安装 5.其他:未尽事项详见图纸、招标文件、工程量清单计价说明、国家相关规范等 |  | 套 | 29 | 134.84 |  | 3910.36
546 | 030404033023 | 排气扇 | 1.名称:排气扇 2.规格、型号:16"(低噪声、轴流型) 3.安装方式:壁挂式安装 4.接线底盒、配套插座安装 5.其他:未尽事项详见图纸、招标文件、工程量清单计价说明、国家相关规范等 |  | 台 | 6 | 268.97 |  | 1613.82
547 | 030411002023 | 塑料线槽 | 1.名称:阻燃绝缘PVC电线槽 2.规格、型号:40x18mm 3.其他:未尽事项详见图纸、招标文件、工程量清单计价说明、国家相关规范等 |  | m | 163.36 | 19.89 |  | 3249.23
548 | 030411004067 | 配线 | 1.名称:配线 2.规格、型号:ZRBVV-6mm² 3.配线形式:综合考虑 4.其他:未尽事项详见图纸、招标文件、工程量清单计价说明、国家相关规范等 |  | m | 70.26 | 6.26 |  | 439.83
549 | 030411004068 | 配线 | 1.名称:配线 2.规格、型号:ZRBVV-4 3.配线形式:综合考虑 4.其他:未尽事项详见图纸、招标文件、工程量清单计价说明、国家相关规范等 |  | m | 107.01 | 4.87 |  | 521.14
550 | 030411004069 | 配线 | 1.名称:配线 2.规格、型号:ZRBVV-2.5mm² 3.配线形式:综合考虑 4.其他:未尽事项详见图纸、招标文件、工程量清单计价说明、国家相关规范等 |  | m | 436.63 | 3.47 |  | 1515.11
本页小计 | [8 empty] | 11249.49
注：为计取规费等的使用，可在表中增设其中：“定额人工费”。
表—08
分部分项工程和单价措施项目清单与计价表
工程名称：小㘵-平山二期（第二批）-高低压变配电工程 |  |  |  | 标段： |  |  |  | 第 196 页 共 257 页
序号 | 项目编码 | 项目名称 | 项目特征描述 |  | 计量单位 | 工程量 | 金额（元）
[7 empty] | 综合单价 |  | 综合合价 | 其中
暂估价
551 | 030404035030 | 三相插座（维修） | 1.名称:三相插座（维修） 2.规格: 220V 10A 3.安装方式:暗装 4.接线盒安装 5.接地 6.未尽事项详见图纸、招标文件、工程量清单计价说明、国家相关规范等 |  | 个 | 6 | 34.99 |  | 209.94
552 | 030901013023 | 安健环设备 | 1.名称:安健环设备（N4栋公变高低压配电） 2.包含绝缘地板胶、指示牌、消防灭火器材、绝缘工具、绝缘胶垫、绝缘手套、绝缘鞋、绝缘棒、标语牌、标志牌、结线模拟说明牌、验电笔、结线模拟指示牌、防鼠泥、防鼠挡板、驱鼠器、环境控制箱、电房工具箱、高压绝缘操作杆、变压器固定遮拦灯箱、电房辅助设施等相关费用 3.其他:未尽事项详见图纸、招标文件、工程量清单计价说明、国家相关规范等 |  | 项 | 1 | 11661.44 |  | 11661.44
553 | 030414002023 | 电力系统调试 | 1.型号：电力系统调试（N4栋公变高低压配电） 2.电压等级：10kV、1kV以下 3.包含高低压送配电装置系统调试;变压器系统调试;母线、避雷器、电容器装置调试;电缆试验、瓷瓶耐压、自动开关或断路器调试、隔离开关调试、常规保护装置调试、自动投入装置调试、电缆局放试验、电缆交流耐压试验、"五防"系统调试等 4.其他：未尽事项详见图纸、招标文件、工程量清单计价说明、国家相关规范等 |  | 项 | 1 | 74315.53 |  | 74315.53
本页小计 | [8 empty] | 86186.91
注：为计取规费等的使用，可在表中增设其中：“定额人工费”。
表—08
分部分项工程和单价措施项目清单与计价表
工程名称：小㘵-平山二期（第二批）-高低压变配电工程 |  |  |  | 标段： |  |  |  | 第 197 页 共 257 页
序号 | 项目编码 | 项目名称 | 项目特征描述 |  | 计量单位 | 工程量 | 金额（元）
[7 empty] | 综合单价 |  | 综合合价 | 其中
暂估价
554 | 030414011025 | 防雷接地 | 1.名称：防雷接地（N4栋公变高低压配电） 2.包含接地极（板）制安、接地母线敷设、避雷引下线敷设、接地跨接线、金属构件、桩承台、门窗接地、总等电位端子箱安装、等电位联结端子箱安装、LEB等电位端子板、MEB等电位端子板、等电位连接、防雷设施制安、均压环敷设、避雷带（网）的连接、接地电阻测试、防雷接地系统调试及验收等相关费用 3.其他:未尽事项详见图纸、招标文件、工程量清单计价说明、国家相关规范等 |  | 项 | 1 | 7904.74 |  | 7904.74
|  | N5栋公变高低压配电 | [6 empty] | 1178593.27
555 | 030402017028 | 高压配电柜 | 1.名称:高压配电柜（小㘵二N5）D柜-G01~5 2.型号、规格:详见图纸 3.基础型钢制作安装、孔洞修复、防火封堵 4.含柜体所需元器件、仪表、电力设施牌号等安装 5.母线、铜排、支持绝缘子、穿墙套管耐压试验及安装,穿通板制作安装,母线桥、肘型头制作安装等 6.本体及附件安装、接地、单体调试 7.其他:未尽事项详见图纸、招标文件、工程量清单计价说明、国家相关规范等 |  | 台 | 5 | 31999.37 |  | 159996.85
本页小计 | [8 empty] | 167901.59
注：为计取规费等的使用，可在表中增设其中：“定额人工费”。
表—08
分部分项工程和单价措施项目清单与计价表
工程名称：小㘵-平山二期（第二批）-高低压变配电工程 |  |  |  | 标段： |  |  |  | 第 198 页 共 257 页
序号 | 项目编码 | 项目名称 | 项目特征描述 |  | 计量单位 | 工程量 | 金额（元）
[7 empty] | 综合单价 |  | 综合合价 | 其中
暂估价
556 | 030401002024 | 干式变压器 | 1.名称:干式变压器 2.型号:SCB14-RGL-1000kVA 10.5±2×2.5%/0.4kV Uk=6%(带外壳) 3.钢板垫板、防震绝缘胶垫、绝缘子、绝缘护套、中性接地线、干式变压器阻尼弹簧减震器制作安装等 4.母线、铜排、支持绝缘子、穿墙套管耐压试验及安装,穿通板制作安装,母线软接安装等 5.本体及附件安装、单体调试、孔洞修复、防火封堵 6.其他:未尽事项详见图纸、招标文件、工程量清单计价说明、国家相关规范等 |  | 台 | 2 | 134616.16 |  | 269232.32
557 | 030404004291 | 低压开关柜 | 1.名称:低压开关柜（小㘵二N5）-PG01~PG02 2.型号、规格:详见图纸 3.基础型钢制作安装、孔洞修复、防火封堵 4.含柜体所需元器件、仪表、电力设施牌号等安装 5.母线、铜排、支持绝缘子、穿墙套管耐压试验及安装,穿通板制作安装,母线桥安装等 6.本体及附件安装、接地、单体调试 7.其他:未尽事项详见图纸、招标文件、工程量清单计价说明、国家相关规范等 |  | 台 | 2 | 16175.6 |  | 32351.2
本页小计 | [8 empty] | 301583.52
注：为计取规费等的使用，可在表中增设其中：“定额人工费”。
表—08
分部分项工程和单价措施项目清单与计价表
工程名称：小㘵-平山二期（第二批）-高低压变配电工程 |  |  |  | 标段： |  |  |  | 第 199 页 共 257 页
序号 | 项目编码 | 项目名称 | 项目特征描述 |  | 计量单位 | 工程量 | 金额（元）
[7 empty] | 综合单价 |  | 综合合价 | 其中
暂估价
558 | 030404004292 | 低压开关柜 | 1.名称:低压开关柜（小㘵二N5）-P01 2.型号、规格:详见图纸 3.基础型钢制作安装、孔洞修复、防火封堵 4.含柜体所需元器件、仪表、电力设施牌号等安装 5.母线、铜排、支持绝缘子、穿墙套管耐压试验及安装,穿通板制作安装,母线桥安装等 6.本体及附件安装、接地、单体调试 7.其他:未尽事项详见图纸、招标文件、工程量清单计价说明、国家相关规范等 |  | 台 | 1 | 20800.73 |  | 20800.73
559 | 030404004293 | 低压开关柜 | 1.名称:低压开关柜（小㘵二N5）-P02 2.型号、规格:详见图纸 3.基础型钢制作安装、孔洞修复、防火封堵 4.含柜体所需元器件、仪表、电力设施牌号等安装 5.母线、铜排、支持绝缘子、穿墙套管耐压试验及安装,穿通板制作安装,母线桥安装等 6.本体及附件安装、接地、单体调试 7.其他:未尽事项详见图纸、招标文件、工程量清单计价说明、国家相关规范等 |  | 台 | 1 | 20800.73 |  | 20800.73
本页小计 | [8 empty] | 41601.46
注：为计取规费等的使用，可在表中增设其中：“定额人工费”。
表—08
分部分项工程和单价措施项目清单与计价表
工程名称：小㘵-平山二期（第二批）-高低压变配电工程 |  |  |  | 标段： |  |  |  | 第 200 页 共 257 页
序号 | 项目编码 | 项目名称 | 项目特征描述 |  | 计量单位 | 工程量 | 金额（元）
[7 empty] | 综合单价 |  | 综合合价 | 其中
暂估价
560 | 030404004294 | 低压开关柜 | 1.名称:低压开关柜（小㘵二N5）-P03 2.型号、规格:详见图纸 3.基础型钢制作安装、孔洞修复、防火封堵 4.含柜体所需元器件、仪表、电力设施牌号等安装 5.母线、铜排、支持绝缘子、穿墙套管耐压试验及安装,穿通板制作安装,母线桥安装等 6.本体及附件安装、接地、单体调试 7.其他:未尽事项详见图纸、招标文件、工程量清单计价说明、国家相关规范等 |  | 台 | 1 | 25104.77 |  | 25104.77
561 | 030404004295 | 低压开关柜 | 1.名称:低压开关柜（小㘵二N5）-P04 2.型号、规格:详见图纸 3.基础型钢制作安装、孔洞修复、防火封堵 4.含柜体所需元器件、仪表、电力设施牌号等安装 5.母线、铜排、支持绝缘子、穿墙套管耐压试验及安装,穿通板制作安装,母线桥安装等 6.本体及附件安装、接地、单体调试 7.其他:未尽事项详见图纸、招标文件、工程量清单计价说明、国家相关规范等 |  | 台 | 1 | 41115.55 |  | 41115.55
本页小计 | [8 empty] | 66220.32
注：为计取规费等的使用，可在表中增设其中：“定额人工费”。
表—08
分部分项工程和单价措施项目清单与计价表
工程名称：小㘵-平山二期（第二批）-高低压变配电工程 |  |  |  | 标段： |  |  |  | 第 201 页 共 257 页
序号 | 项目编码 | 项目名称 | 项目特征描述 |  | 计量单位 | 工程量 | 金额（元）
[7 empty] | 综合单价 |  | 综合合价 | 其中
暂估价
562 | 030404004296 | 低压开关柜 | 1.名称:低压开关柜（小㘵二N5）-P05 2.型号、规格:详见图纸 3.基础型钢制作安装、孔洞修复、防火封堵 4.含柜体所需元器件、仪表、电力设施牌号等安装 5.母线、铜排、支持绝缘子、穿墙套管耐压试验及安装,穿通板制作安装,母线桥安装等 6.本体及附件安装、接地、单体调试 7.其他:未尽事项详见图纸、招标文件、工程量清单计价说明、国家相关规范等 |  | 台 | 1 | 32365.23 |  | 32365.23
563 | 030404004297 | 低压开关柜 | 1.名称:低压开关柜（小㘵二N5）-P06 2.型号、规格:详见图纸 3.基础型钢制作安装、孔洞修复、防火封堵 4.含柜体所需元器件、仪表、电力设施牌号等安装 5.母线、铜排、支持绝缘子、穿墙套管耐压试验及安装,穿通板制作安装,母线桥安装等 6.本体及附件安装、接地、单体调试 7.其他:未尽事项详见图纸、招标文件、工程量清单计价说明、国家相关规范等 |  | 台 | 1 | 41115.55 |  | 41115.55
本页小计 | [8 empty] | 73480.78
注：为计取规费等的使用，可在表中增设其中：“定额人工费”。
表—08
分部分项工程和单价措施项目清单与计价表
工程名称：小㘵-平山二期（第二批）-高低压变配电工程 |  |  |  | 标段： |  |  |  | 第 202 页 共 257 页
序号 | 项目编码 | 项目名称 | 项目特征描述 |  | 计量单位 | 工程量 | 金额（元）
[7 empty] | 综合单价 |  | 综合合价 | 其中
暂估价
564 | 030404004298 | 低压开关柜 | 1.名称:低压开关柜（小㘵二N5）-P07 2.型号、规格:详见图纸 3.基础型钢制作安装、孔洞修复、防火封堵 4.含柜体所需元器件、仪表、电力设施牌号等安装 5.母线、铜排、支持绝缘子、穿墙套管耐压试验及安装,穿通板制作安装,母线桥安装等 6.本体及附件安装、接地、单体调试 7.其他:未尽事项详见图纸、招标文件、工程量清单计价说明、国家相关规范等 |  | 台 | 1 | 25104.77 |  | 25104.77
565 | 030404004299 | 低压开关柜 | 1.名称:低压开关柜（小㘵二N5）-P08 2.型号、规格:详见图纸 3.基础型钢制作安装、孔洞修复、防火封堵 4.含柜体所需元器件、仪表、电力设施牌号等安装 5.母线、铜排、支持绝缘子、穿墙套管耐压试验及安装,穿通板制作安装,母线桥安装等 6.本体及附件安装、接地、单体调试 7.其他:未尽事项详见图纸、招标文件、工程量清单计价说明、国家相关规范等 |  | 台 | 1 | 32365.23 |  | 32365.23
本页小计 | [8 empty] | 57470
注：为计取规费等的使用，可在表中增设其中：“定额人工费”。
表—08
分部分项工程和单价措施项目清单与计价表
工程名称：小㘵-平山二期（第二批）-高低压变配电工程 |  |  |  | 标段： |  |  |  | 第 203 页 共 257 页
序号 | 项目编码 | 项目名称 | 项目特征描述 |  | 计量单位 | 工程量 | 金额（元）
[7 empty] | 综合单价 |  | 综合合价 | 其中
暂估价
566 | 030404004300 | 低压开关柜 | 1.名称:低压开关柜（小㘵二N5）-P09 2.型号、规格:详见图纸 3.基础型钢制作安装、孔洞修复、防火封堵 4.含柜体所需元器件、仪表、电力设施牌号等安装 5.母线、铜排、支持绝缘子、穿墙套管耐压试验及安装,穿通板制作安装,母线桥安装等 6.本体及附件安装、接地、单体调试 7.其他:未尽事项详见图纸、招标文件、工程量清单计价说明、国家相关规范等 |  | 台 | 1 | 20800.73 |  | 20800.73
567 | 030404004301 | 低压开关柜 | 1.名称:低压开关柜（小㘵二N5）-1P01 2.型号、规格:详见图纸 3.基础型钢制作安装、孔洞修复、防火封堵 4.含柜体所需元器件、仪表、电力设施牌号等安装 5.母线、铜排、支持绝缘子、穿墙套管耐压试验及安装,穿通板制作安装,母线桥安装等 6.本体及附件安装、接地、单体调试 7.其他:未尽事项详见图纸、招标文件、工程量清单计价说明、国家相关规范等 |  | 台 | 1 | 20800.73 |  | 20800.73
本页小计 | [8 empty] | 41601.46
注：为计取规费等的使用，可在表中增设其中：“定额人工费”。
表—08
分部分项工程和单价措施项目清单与计价表
工程名称：小㘵-平山二期（第二批）-高低压变配电工程 |  |  |  | 标段： |  |  |  | 第 204 页 共 257 页
序号 | 项目编码 | 项目名称 | 项目特征描述 |  | 计量单位 | 工程量 | 金额（元）
[7 empty] | 综合单价 |  | 综合合价 | 其中
暂估价
568 | 030404004302 | 低压开关柜 | 1.名称:低压开关柜（小㘵二N5）-1P02 2.型号、规格:详见图纸 3.基础型钢制作安装、孔洞修复、防火封堵 4.含柜体所需元器件、仪表、电力设施牌号等安装 5.母线、铜排、支持绝缘子、穿墙套管耐压试验及安装,穿通板制作安装,母线桥安装等 6.本体及附件安装、接地、单体调试 7.其他:未尽事项详见图纸、招标文件、工程量清单计价说明、国家相关规范等 |  | 台 | 1 | 20800.73 |  | 20800.73
569 | 030404004303 | 低压开关柜 | 1.名称:低压开关柜（小㘵二N5）-1P03 2.型号、规格:详见图纸 3.基础型钢制作安装、孔洞修复、防火封堵 4.含柜体所需元器件、仪表、电力设施牌号等安装 5.母线、铜排、支持绝缘子、穿墙套管耐压试验及安装,穿通板制作安装,母线桥安装等 6.本体及附件安装、接地、单体调试 7.其他:未尽事项详见图纸、招标文件、工程量清单计价说明、国家相关规范等 |  | 台 | 1 | 25104.77 |  | 25104.77
570 | 030408001064 | 高压电缆 | 1.名称:高压电缆 2.规格、型号:ZRYJV22-8.7/15kV-3X70mm² 3.电压等级:10KV以下 4.揭（盖）盖板 5.电缆敷设、电缆防护、防火堵洞 6.电缆防火隔板、防火涂料 7.其他:未尽事项详见图纸、招标文件、工程量清单计价说明、国家相关规范等 |  | m | 37.43 | 179.3 |  | 6711.2
本页小计 | [8 empty] | 52616.7
注：为计取规费等的使用，可在表中增设其中：“定额人工费”。
表—08
分部分项工程和单价措施项目清单与计价表
工程名称：小㘵-平山二期（第二批）-高低压变配电工程 |  |  |  | 标段： |  |  |  | 第 205 页 共 257 页
序号 | 项目编码 | 项目名称 | 项目特征描述 |  | 计量单位 | 工程量 | 金额（元）
[7 empty] | 综合单价 |  | 综合合价 | 其中
暂估价
571 | 030408001065 | 电力电缆 | 1.名称:电力电缆 2.规格、型号:ZRC-YJV-1x240mm² 3.电压等级:1KV以下 4.揭（盖）盖板 5.电缆敷设、电缆防护、防火堵洞 6.电缆防火隔板、防火涂料、电缆头制作、安装 7.其他:未尽事项详见图纸、招标文件、工程量清单计价说明、国家相关规范等 |  | m | 162.52 | 184.07 |  | 29915.06
572 | 030408001066 | 电力电缆 | 1.名称:电力电缆 2.规格、型号:WDZBN-YJY-4x185+1x95mm² 3.电压等级:1KV以下 4.揭（盖）盖板 5.电缆敷设、电缆防护、防火堵洞 6.电缆防火隔板、防火涂料、电缆头制作、安装 7.其他:未尽事项详见图纸、招标文件、工程量清单计价说明、国家相关规范等 |  | m | 28.35 | 867.04 |  | 24580.58
573 | 030408006029 | 电力电缆头 | 1.名称:户内电力电缆头 2.规格、型号:3x70mm2 3.电压等级:10KV以下 4.其他:未尽事项详见图纸、招标文件、工程量清单计价说明、国家相关规范等 |  | 个 | 4 | 471.71 |  | 1886.84
本页小计 | [8 empty] | 56382.48
注：为计取规费等的使用，可在表中增设其中：“定额人工费”。
表—08
分部分项工程和单价措施项目清单与计价表
工程名称：小㘵-平山二期（第二批）-高低压变配电工程 |  |  |  | 标段： |  |  |  | 第 206 页 共 257 页
序号 | 项目编码 | 项目名称 | 项目特征描述 |  | 计量单位 | 工程量 | 金额（元）
[7 empty] | 综合单价 |  | 综合合价 | 其中
暂估价
574 | 030403006024 | 低压封闭式插接母线槽 | 1.名称:低压封闭式插接母线槽 2.规格、型号:CCX-2000A/4P、IP65 3.包括水平弯通、垂直弯通、T接头、变径单元、始终端母线、膨胀接头、软连接等配件安装 4.支吊架制作、安装，除锈、刷油 5.防火堵洞、母线槽防护、接地跨接 6.其他:未尽事项详见图纸、招标文件、工程量清单计价说明、国家相关规范等 |  | m | 43.07 | 4384.59 |  | 188844.29
575 | 030403007024 | 母线槽始终端箱 | 1.名称:母线槽始终端箱 2.规格、型号:CCX-2000A/4P、IP65 3.箱体接地、单体调试、接线等 4.其他:未尽事项详见图纸、招标文件、工程量清单计价说明、国家相关规范等 |  | 台 | 10 | 1960.53 |  | 19605.3
576 | 030404017043 | 发电车快速接入箱 | 1.名称:发电车快速接入箱 2.规格、型号:详见图纸 3.安装方式:悬挂式 4.含箱内所需元器件、仪表、配件安装 5.其他:未尽事项详见图纸、招标文件、工程量清单计价说明、国家相关规范等 |  | 台 | 1 | 13490.13 |  | 13490.13
577 | 030404017044 | 电房配电箱 | 1.名称:电房配电箱XM 2.规格、型号:详见图纸 3.安装方式:悬挂式 4.含箱内所需元器件、仪表、配件安装 5.其他:未尽事项详见图纸、招标文件、工程量清单计价说明、国家相关规范等 |  | 台 | 1 | 1105.73 |  | 1105.73
本页小计 | [8 empty] | 223045.45
注：为计取规费等的使用，可在表中增设其中：“定额人工费”。
表—08
分部分项工程和单价措施项目清单与计价表
工程名称：小㘵-平山二期（第二批）-高低压变配电工程 |  |  |  | 标段： |  |  |  | 第 207 页 共 257 页
序号 | 项目编码 | 项目名称 | 项目特征描述 |  | 计量单位 | 工程量 | 金额（元）
[7 empty] | 综合单价 |  | 综合合价 | 其中
暂估价
578 | 030412004050 | 红外线灯 | 1.名称:红外线灯 2.规格、型号:220V、250W 3.安装方式:壁挂式安装 4.接线底盒、金属软管安装 5.其他:未尽事项详见图纸、招标文件、工程量清单计价说明、国家相关规范等 |  | 套 | 8 | 119.53 |  | 956.24
579 | 030412004051 | 双头应急灯 | 1.名称:双头应急灯 2.规格、型号:220V、2×10W 3.安装方式:壁挂式安装 4.接线底盒、金属软管安装 5.其他:未尽事项详见图纸、招标文件、工程量清单计价说明、国家相关规范等 |  | 套 | 4 | 155.41 |  | 621.64
580 | 030412005024 | LED日光灯 | 1.名称:LED日光灯 2.规格、型号:220V、36W 3.安装方式:壁挂式/吸顶式安装 4.接线底盒、金属软管安装 5.其他:未尽事项详见图纸、招标文件、工程量清单计价说明、国家相关规范等 |  | 套 | 27 | 134.84 |  | 3640.68
581 | 030404033024 | 排气扇 | 1.名称:排气扇 2.规格、型号:16"(低噪声、轴流型) 3.安装方式:壁挂式安装 4.接线底盒、配套插座安装 5.其他:未尽事项详见图纸、招标文件、工程量清单计价说明、国家相关规范等 |  | 台 | 6 | 268.97 |  | 1613.82
582 | 030411002024 | 塑料线槽 | 1.名称:阻燃绝缘PVC电线槽 2.规格、型号:40x18mm 3.其他:未尽事项详见图纸、招标文件、工程量清单计价说明、国家相关规范等 |  | m | 163.08 | 19.89 |  | 3243.66
583 | 030411004070 | 配线 | 1.名称:配线 2.规格、型号:ZRBVV-6mm² 3.配线形式:综合考虑 4.其他:未尽事项详见图纸、招标文件、工程量清单计价说明、国家相关规范等 |  | m | 57.52 | 6.26 |  | 360.08
本页小计 | [8 empty] | 10436.12
注：为计取规费等的使用，可在表中增设其中：“定额人工费”。
表—08
分部分项工程和单价措施项目清单与计价表
工程名称：小㘵-平山二期（第二批）-高低压变配电工程 |  |  |  | 标段： |  |  |  | 第 208 页 共 257 页
序号 | 项目编码 | 项目名称 | 项目特征描述 |  | 计量单位 | 工程量 | 金额（元）
[7 empty] | 综合单价 |  | 综合合价 | 其中
暂估价
584 | 030411004071 | 配线 | 1.名称:配线 2.规格、型号:ZRBVV-4mm² 3.配线形式:综合考虑 4.其他:未尽事项详见图纸、招标文件、工程量清单计价说明、国家相关规范等 |  | m | 101.99 | 4.87 |  | 496.69
585 | 030411004072 | 配线 | 1.名称:配线 2.规格、型号:ZRBVV-2.5mm² 3.配线形式:综合考虑 4.其他:未尽事项详见图纸、招标文件、工程量清单计价说明、国家相关规范等 |  | m | 429.98 | 3.47 |  | 1492.03
586 | 030404035031 | 三相插座（维修） | 1.名称:三相插座（维修） 2.规格: 220V 10A 3.安装方式:暗装 4.接线盒安装 5.接地 6.未尽事项详见图纸、招标文件、工程量清单计价说明、国家相关规范等 |  | 个 | 6 | 34.99 |  | 209.94
587 | 030901013024 | 安健环设备 | 1.名称:安健环设备（N5栋公变高低压配电） 2.包含绝缘地板胶、指示牌、消防灭火器材、绝缘工具、绝缘胶垫、绝缘手套、绝缘鞋、绝缘棒、标语牌、标志牌、结线模拟说明牌、验电笔、结线模拟指示牌、防鼠泥、防鼠挡板、驱鼠器、环境控制箱、电房工具箱、高压绝缘操作杆、变压器固定遮拦灯箱、电房辅助设施等相关费用 3.其他:未尽事项详见图纸、招标文件、工程量清单计价说明、国家相关规范等 |  | 项 | 1 | 11661.44 |  | 11661.44
本页小计 | [8 empty] | 13860.1
注：为计取规费等的使用，可在表中增设其中：“定额人工费”。
表—08
分部分项工程和单价措施项目清单与计价表
工程名称：小㘵-平山二期（第二批）-高低压变配电工程 |  |  |  | 标段： |  |  |  | 第 209 页 共 257 页
序号 | 项目编码 | 项目名称 | 项目特征描述 |  | 计量单位 | 工程量 | 金额（元）
[7 empty] | 综合单价 |  | 综合合价 | 其中
暂估价
588 | 030414002024 | 电力系统调试 | 1.型号：电力系统调试（N5栋公变高低压配电） 2.电压等级：10kV、1kV以下 3.包含高低压送配电装置系统调试;变压器系统调试;母线、避雷器、电容器装置调试;电缆试验、瓷瓶耐压、自动开关或断路器调试、隔离开关调试、常规保护装置调试、自动投入装置调试、电缆局放试验、电缆交流耐压试验、"五防"系统调试等 4.其他：未尽事项详见图纸、招标文件、工程量清单计价说明、国家相关规范等 |  | 项 | 1 | 73396.87 |  | 73396.87
589 | 030414011026 | 防雷接地 | 1.名称：防雷接地（N5栋公变高低压配电） 2.包含接地极（板）制安、接地母线敷设、避雷引下线敷设、接地跨接线、金属构件、桩承台、门窗接地、总等电位端子箱安装、等电位联结端子箱安装、LEB等电位端子板、MEB等电位端子板、等电位连接、防雷设施制安、均压环敷设、避雷带（网）的连接、接地电阻测试、防雷接地系统调试及验收等相关费用 3.其他:未尽事项详见图纸、招标文件、工程量清单计价说明、国家相关规范等 |  | 项 | 1 | 6901.16 |  | 6901.16
|  | N7栋公变高低压配电 | [6 empty] | 1214237.85
本页小计 | [8 empty] | 80298.03
注：为计取规费等的使用，可在表中增设其中：“定额人工费”。
表—08
分部分项工程和单价措施项目清单与计价表
工程名称：小㘵-平山二期（第二批）-高低压变配电工程 |  |  |  | 标段： |  |  |  | 第 210 页 共 257 页
序号 | 项目编码 | 项目名称 | 项目特征描述 |  | 计量单位 | 工程量 | 金额（元）
[7 empty] | 综合单价 |  | 综合合价 | 其中
暂估价
590 | 030402017029 | 高压配电柜 | 1.名称:高压配电柜（小㘵二N7）D柜-G01~5 2.型号、规格:详见图纸 3.基础型钢制作安装、孔洞修复、防火封堵 4.含柜体所需元器件、仪表、电力设施牌号等安装 5.母线、铜排、支持绝缘子、穿墙套管耐压试验及安装,穿通板制作安装,母线桥、肘型头制作安装等 6.本体及附件安装、接地、单体调试 7.其他:未尽事项详见图纸、招标文件、工程量清单计价说明、国家相关规范等 |  | 台 | 5 | 31999.37 |  | 159996.85
591 | 030401002025 | 干式变压器 | 1.名称:干式变压器 2.型号:SCB14-RGL-1000kVA 10.5±2×2.5%/0.4kV Uk=6%(带外壳) 3.钢板垫板、防震绝缘胶垫、绝缘子、绝缘护套、中性接地线、干式变压器阻尼弹簧减震器制作安装等 4.母线、铜排、支持绝缘子、穿墙套管耐压试验及安装,穿通板制作安装,母线软接安装等 5.本体及附件安装、单体调试、孔洞修复、防火封堵 6.其他:未尽事项详见图纸、招标文件、工程量清单计价说明、国家相关规范等 |  | 台 | 2 | 134616.16 |  | 269232.32
本页小计 | [8 empty] | 429229.17
注：为计取规费等的使用，可在表中增设其中：“定额人工费”。
表—08
分部分项工程和单价措施项目清单与计价表
工程名称：小㘵-平山二期（第二批）-高低压变配电工程 |  |  |  | 标段： |  |  |  | 第 211 页 共 257 页
序号 | 项目编码 | 项目名称 | 项目特征描述 |  | 计量单位 | 工程量 | 金额（元）
[7 empty] | 综合单价 |  | 综合合价 | 其中
暂估价
592 | 030404004304 | 低压开关柜 | 1.名称:低压开关柜（小㘵二N7）-PG01~PG02 2.型号、规格:详见图纸 3.基础型钢制作安装、孔洞修复、防火封堵 4.含柜体所需元器件、仪表、电力设施牌号等安装 5.母线、铜排、支持绝缘子、穿墙套管耐压试验及安装,穿通板制作安装,母线桥安装等 6.本体及附件安装、接地、单体调试 7.其他:未尽事项详见图纸、招标文件、工程量清单计价说明、国家相关规范等 |  | 台 | 2 | 20800.73 |  | 41601.46
593 | 030404004305 | 低压开关柜 | 1.名称:低压开关柜（小㘵二N7）-P01 2.型号、规格:详见图纸 3.基础型钢制作安装、孔洞修复、防火封堵 4.含柜体所需元器件、仪表、电力设施牌号等安装 5.母线、铜排、支持绝缘子、穿墙套管耐压试验及安装,穿通板制作安装,母线桥安装等 6.本体及附件安装、接地、单体调试 7.其他:未尽事项详见图纸、招标文件、工程量清单计价说明、国家相关规范等 |  | 台 | 1 | 20800.73 |  | 20800.73
本页小计 | [8 empty] | 62402.19
注：为计取规费等的使用，可在表中增设其中：“定额人工费”。
表—08
分部分项工程和单价措施项目清单与计价表
工程名称：小㘵-平山二期（第二批）-高低压变配电工程 |  |  |  | 标段： |  |  |  | 第 212 页 共 257 页
序号 | 项目编码 | 项目名称 | 项目特征描述 |  | 计量单位 | 工程量 | 金额（元）
[7 empty] | 综合单价 |  | 综合合价 | 其中
暂估价
594 | 030404004306 | 低压开关柜 | 1.名称:低压开关柜（小㘵二N7）P02 2.型号、规格:详见图纸 3.基础型钢制作安装、孔洞修复、防火封堵 4.含柜体所需元器件、仪表、电力设施牌号等安装 5.母线、铜排、支持绝缘子、穿墙套管耐压试验及安装,穿通板制作安装,母线桥安装等 6.本体及附件安装、接地、单体调试 7.其他:未尽事项详见图纸、招标文件、工程量清单计价说明、国家相关规范等 |  | 台 | 1 | 20800.73 |  | 20800.73
595 | 030404004307 | 低压开关柜 | 1.名称:低压开关柜（小㘵二N7）-P03 2.型号、规格:详见图纸 3.基础型钢制作安装、孔洞修复、防火封堵 4.含柜体所需元器件、仪表、电力设施牌号等安装 5.母线、铜排、支持绝缘子、穿墙套管耐压试验及安装,穿通板制作安装,母线桥安装等 6.本体及附件安装、接地、单体调试 7.其他:未尽事项详见图纸、招标文件、工程量清单计价说明、国家相关规范等 |  | 台 | 1 | 25104.77 |  | 25104.77
本页小计 | [8 empty] | 45905.5
注：为计取规费等的使用，可在表中增设其中：“定额人工费”。
表—08
分部分项工程和单价措施项目清单与计价表
工程名称：小㘵-平山二期（第二批）-高低压变配电工程 |  |  |  | 标段： |  |  |  | 第 213 页 共 257 页
序号 | 项目编码 | 项目名称 | 项目特征描述 |  | 计量单位 | 工程量 | 金额（元）
[7 empty] | 综合单价 |  | 综合合价 | 其中
暂估价
596 | 030404004308 | 低压开关柜 | 1.名称:低压开关柜（小㘵二N7）-P04 2.型号、规格:详见图纸 3.基础型钢制作安装、孔洞修复、防火封堵 4.含柜体所需元器件、仪表、电力设施牌号等安装 5.母线、铜排、支持绝缘子、穿墙套管耐压试验及安装,穿通板制作安装,母线桥安装等 6.本体及附件安装、接地、单体调试 7.其他:未尽事项详见图纸、招标文件、工程量清单计价说明、国家相关规范等 |  | 台 | 1 | 41115.55 |  | 41115.55
597 | 030404004309 | 低压开关柜 | 1.名称:低压开关柜（小㘵二N7）-P05 2.型号、规格:详见图纸 3.基础型钢制作安装、孔洞修复、防火封堵 4.含柜体所需元器件、仪表、电力设施牌号等安装 5.母线、铜排、支持绝缘子、穿墙套管耐压试验及安装,穿通板制作安装,母线桥安装等 6.本体及附件安装、接地、单体调试 7.其他:未尽事项详见图纸、招标文件、工程量清单计价说明、国家相关规范等 |  | 台 | 1 | 32365.23 |  | 32365.23
本页小计 | [8 empty] | 73480.78
注：为计取规费等的使用，可在表中增设其中：“定额人工费”。
表—08
分部分项工程和单价措施项目清单与计价表
工程名称：小㘵-平山二期（第二批）-高低压变配电工程 |  |  |  | 标段： |  |  |  | 第 214 页 共 257 页
序号 | 项目编码 | 项目名称 | 项目特征描述 |  | 计量单位 | 工程量 | 金额（元）
[7 empty] | 综合单价 |  | 综合合价 | 其中
暂估价
598 | 030404004310 | 低压开关柜 | 1.名称:低压开关柜（小㘵二N7）-P06 2.型号、规格:详见图纸 3.基础型钢制作安装、孔洞修复、防火封堵 4.含柜体所需元器件、仪表、电力设施牌号等安装 5.母线、铜排、支持绝缘子、穿墙套管耐压试验及安装,穿通板制作安装,母线桥安装等 6.本体及附件安装、接地、单体调试 7.其他:未尽事项详见图纸、招标文件、工程量清单计价说明、国家相关规范等 |  | 台 | 1 | 41115.55 |  | 41115.55
599 | 030404004311 | 低压开关柜 | 1.名称:低压开关柜（小㘵二N7）-P07 2.型号、规格:详见图纸 3.基础型钢制作安装、孔洞修复、防火封堵 4.含柜体所需元器件、仪表、电力设施牌号等安装 5.母线、铜排、支持绝缘子、穿墙套管耐压试验及安装,穿通板制作安装,母线桥安装等 6.本体及附件安装、接地、单体调试 7.其他:未尽事项详见图纸、招标文件、工程量清单计价说明、国家相关规范等 |  | 台 | 1 | 25104.77 |  | 25104.77
本页小计 | [8 empty] | 66220.32
注：为计取规费等的使用，可在表中增设其中：“定额人工费”。
表—08
分部分项工程和单价措施项目清单与计价表
工程名称：小㘵-平山二期（第二批）-高低压变配电工程 |  |  |  | 标段： |  |  |  | 第 215 页 共 257 页
序号 | 项目编码 | 项目名称 | 项目特征描述 |  | 计量单位 | 工程量 | 金额（元）
[7 empty] | 综合单价 |  | 综合合价 | 其中
暂估价
600 | 030404004312 | 低压开关柜 | 1.名称:低压开关柜（小㘵二N7）-P08 2.型号、规格:详见图纸 3.基础型钢制作安装、孔洞修复、防火封堵 4.含柜体所需元器件、仪表、电力设施牌号等安装 5.母线、铜排、支持绝缘子、穿墙套管耐压试验及安装,穿通板制作安装,母线桥安装等 6.本体及附件安装、接地、单体调试 7.其他:未尽事项详见图纸、招标文件、工程量清单计价说明、国家相关规范等 |  | 台 | 1 | 32365.23 |  | 32365.23
601 | 030404004313 | 低压开关柜 | 1.名称:低压开关柜（小㘵二N7）-P09 2.型号、规格:详见图纸 3.基础型钢制作安装、孔洞修复、防火封堵 4.含柜体所需元器件、仪表、电力设施牌号等安装 5.母线、铜排、支持绝缘子、穿墙套管耐压试验及安装,穿通板制作安装,母线桥安装等 6.本体及附件安装、接地、单体调试 7.其他:未尽事项详见图纸、招标文件、工程量清单计价说明、国家相关规范等 |  | 台 | 1 | 20800.73 |  | 20800.73
本页小计 | [8 empty] | 53165.96
注：为计取规费等的使用，可在表中增设其中：“定额人工费”。
表—08
分部分项工程和单价措施项目清单与计价表
工程名称：小㘵-平山二期（第二批）-高低压变配电工程 |  |  |  | 标段： |  |  |  | 第 216 页 共 257 页
序号 | 项目编码 | 项目名称 | 项目特征描述 |  | 计量单位 | 工程量 | 金额（元）
[7 empty] | 综合单价 |  | 综合合价 | 其中
暂估价
602 | 030404004314 | 低压开关柜 | 1.名称:低压开关柜（小㘵二N7）-1P01 2.型号、规格:详见图纸 3.基础型钢制作安装、孔洞修复、防火封堵 4.含柜体所需元器件、仪表、电力设施牌号等安装 5.母线、铜排、支持绝缘子、穿墙套管耐压试验及安装,穿通板制作安装,母线桥安装等 6.本体及附件安装、接地、单体调试 7.其他:未尽事项详见图纸、招标文件、工程量清单计价说明、国家相关规范等 |  | 台 | 1 | 20800.73 |  | 20800.73
603 | 030404004315 | 低压开关柜 | 1.名称:低压开关柜（小㘵二N7）-1P02 2.型号、规格:详见图纸 3.基础型钢制作安装、孔洞修复、防火封堵 4.含柜体所需元器件、仪表、电力设施牌号等安装 5.母线、铜排、支持绝缘子、穿墙套管耐压试验及安装,穿通板制作安装,母线桥安装等 6.本体及附件安装、接地、单体调试 7.其他:未尽事项详见图纸、招标文件、工程量清单计价说明、国家相关规范等 |  | 台 | 1 | 41115.55 |  | 41115.55
本页小计 | [8 empty] | 61916.28
注：为计取规费等的使用，可在表中增设其中：“定额人工费”。
表—08
分部分项工程和单价措施项目清单与计价表
工程名称：小㘵-平山二期（第二批）-高低压变配电工程 |  |  |  | 标段： |  |  |  | 第 217 页 共 257 页
序号 | 项目编码 | 项目名称 | 项目特征描述 |  | 计量单位 | 工程量 | 金额（元）
[7 empty] | 综合单价 |  | 综合合价 | 其中
暂估价
604 | 030404004316 | 低压开关柜 | 1.名称:低压开关柜（小㘵二N7）-11P03 2.型号、规格:详见图纸 3.基础型钢制作安装、孔洞修复、防火封堵 4.含柜体所需元器件、仪表、电力设施牌号等安装 5.母线、铜排、支持绝缘子、穿墙套管耐压试验及安装,穿通板制作安装,母线桥安装等 6.本体及附件安装、接地、单体调试 7.其他:未尽事项详见图纸、招标文件、工程量清单计价说明、国家相关规范等 |  | 台 | 1 | 25104.77 |  | 25104.77
605 | 030408001067 | 电力电缆 | 1.名称:电力电缆 2.规格、型号:WDZBN-YJY-4x240+1x120mm² 3.电压等级:1KV以下 4.揭（盖）盖板 5.电缆敷设、电缆防护、防火堵洞 6.电缆防火隔板、防火涂料、电缆头制作、安装 7.其他:未尽事项详见图纸、招标文件、工程量清单计价说明、国家相关规范等 |  | m | 19.11 | 1127.55 |  | 21547.48
606 | 030408001068 | 高压电缆 | 1.名称:高压电缆 2.规格、型号:ZRYJV22-8.7/15kV-3X70mm² 3.电压等级:10KV以下 4.揭（盖）盖板 5.电缆敷设、电缆防护、防火堵洞 6.电缆防火隔板、防火涂料 7.其他:未尽事项详见图纸、招标文件、工程量清单计价说明、国家相关规范等 |  | m | 36.1 | 179.3 |  | 6472.73
本页小计 | [8 empty] | 53124.98
注：为计取规费等的使用，可在表中增设其中：“定额人工费”。
表—08
分部分项工程和单价措施项目清单与计价表
工程名称：小㘵-平山二期（第二批）-高低压变配电工程 |  |  |  | 标段： |  |  |  | 第 218 页 共 257 页
序号 | 项目编码 | 项目名称 | 项目特征描述 |  | 计量单位 | 工程量 | 金额（元）
[7 empty] | 综合单价 |  | 综合合价 | 其中
暂估价
607 | 030408001069 | 电力电缆 | 1.名称:电力电缆 2.规格、型号:ZRC-YJV-1x240mm² 3.电压等级:1KV以下 4.揭（盖）盖板 5.电缆敷设、电缆防护、防火堵洞 6.电缆防火隔板、防火涂料、电缆头制作、安装 7.其他:未尽事项详见图纸、招标文件、工程量清单计价说明、国家相关规范等 |  | m | 167.84 | 184.07 |  | 30894.31
608 | 030408006030 | 电力电缆头 | 1.名称:户内电力电缆头 2.规格、型号:3x70mm2 3.电压等级:10KV以下 4.其他:未尽事项详见图纸、招标文件、工程量清单计价说明、国家相关规范等 |  | 个 | 4 | 471.71 |  | 1886.84
609 | 030403006025 | 低压封闭式插接母线槽 | 1.名称:低压封闭式插接母线槽 2.规格、型号:CCX-2000A/4P、IP65 3.包括水平弯通、垂直弯通、T接头、变径单元、始终端母线、膨胀接头、软连接等配件安装 4.支吊架制作、安装，除锈、刷油 5.防火堵洞、母线槽防护、接地跨接 6.其他:未尽事项详见图纸、招标文件、工程量清单计价说明、国家相关规范等 |  | m | 43.93 | 4384.59 |  | 192615.04
610 | 030403007025 | 母线槽始终端箱 | 1.名称:母线槽始终端箱 2.规格、型号:CCX-2000A/4P、IP65 3.箱体接地、单体调试、接线等 4.其他:未尽事项详见图纸、招标文件、工程量清单计价说明、国家相关规范等 |  | 台 | 10 | 1960.53 |  | 19605.3
本页小计 | [8 empty] | 245001.49
注：为计取规费等的使用，可在表中增设其中：“定额人工费”。
表—08
分部分项工程和单价措施项目清单与计价表
工程名称：小㘵-平山二期（第二批）-高低压变配电工程 |  |  |  | 标段： |  |  |  | 第 219 页 共 257 页
序号 | 项目编码 | 项目名称 | 项目特征描述 |  | 计量单位 | 工程量 | 金额（元）
[7 empty] | 综合单价 |  | 综合合价 | 其中
暂估价
611 | 030404017045 | 发电车快速接入箱 | 1.名称:发电车快速接入箱 2.规格、型号:详见图纸 3.安装方式:悬挂式 4.含箱内所需元器件、仪表、配件安装 5.其他:未尽事项详见图纸、招标文件、工程量清单计价说明、国家相关规范等 |  | 台 | 1 | 13490.13 |  | 13490.13
612 | 030404017046 | 电房配电箱 | 1.名称:电房配电箱XM 2.规格、型号:详见图纸 3.安装方式:悬挂式 4.含箱内所需元器件、仪表、配件安装 5.其他:未尽事项详见图纸、招标文件、工程量清单计价说明、国家相关规范等 |  | 台 | 1 | 1105.73 |  | 1105.73
613 | 030412004052 | 红外线灯 | 1.名称:红外线灯 2.规格、型号:220V、250W 3.安装方式:壁挂式安装 4.接线底盒、金属软管安装 5.其他:未尽事项详见图纸、招标文件、工程量清单计价说明、国家相关规范等 |  | 套 | 8 | 119.53 |  | 956.24
614 | 030412004053 | 双头应急灯 | 1.名称:双头应急灯 2.规格、型号:220V、2×10W 3.安装方式:壁挂式安装 4.接线底盒、金属软管安装 5.其他:未尽事项详见图纸、招标文件、工程量清单计价说明、国家相关规范等 |  | 套 | 4 | 155.41 |  | 621.64
615 | 030412005025 | LED日光灯 | 1.名称:LED日光灯 2.规格、型号:220V、36W 3.安装方式:壁挂式/吸顶式安装 4.接线底盒、金属软管安装 5.其他:未尽事项详见图纸、招标文件、工程量清单计价说明、国家相关规范等 |  | 套 | 27 | 134.84 |  | 3640.68
本页小计 | [8 empty] | 19814.42
注：为计取规费等的使用，可在表中增设其中：“定额人工费”。
表—08
分部分项工程和单价措施项目清单与计价表
工程名称：小㘵-平山二期（第二批）-高低压变配电工程 |  |  |  | 标段： |  |  |  | 第 220 页 共 257 页
序号 | 项目编码 | 项目名称 | 项目特征描述 |  | 计量单位 | 工程量 | 金额（元）
[7 empty] | 综合单价 |  | 综合合价 | 其中
暂估价
616 | 030404033025 | 排气扇 | 1.名称:排气扇 2.规格、型号:16"(低噪声、轴流型) 3.安装方式:壁挂式安装 4.接线底盒、配套插座安装 5.其他:未尽事项详见图纸、招标文件、工程量清单计价说明、国家相关规范等 |  | 台 | 8 | 268.97 |  | 2151.76
617 | 030411002025 | 塑料线槽 | 1.名称:阻燃绝缘PVC电线槽 2.规格、型号:40x18mm 3.其他:未尽事项详见图纸、招标文件、工程量清单计价说明、国家相关规范等 |  | m | 160.89 | 19.89 |  | 3200.1
618 | 030411004073 | 配线 | 1.名称:配线 2.规格、型号:ZRBVV-6mm² 3.配线形式:综合考虑 4.其他:未尽事项详见图纸、招标文件、工程量清单计价说明、国家相关规范等 |  | m | 77.29 | 6.26 |  | 483.84
619 | 030411004074 | 配线 | 1.名称:配线 2.规格、型号:ZRBVV-4mm² 3.配线形式:综合考虑 4.其他:未尽事项详见图纸、招标文件、工程量清单计价说明、国家相关规范等 |  | m | 107.79 | 4.87 |  | 524.94
620 | 030411004075 | 配线 | 1.名称:配线 2.规格、型号:ZRBVV-2.5mm² 3.配线形式:综合考虑 4.其他:未尽事项详见图纸、招标文件、工程量清单计价说明、国家相关规范等 |  | m | 611.26 | 3.47 |  | 2121.07
621 | 030404035032 | 三相插座（维修） | 1.名称:三相插座（维修） 2.规格: 220V 10A 3.安装方式:暗装 4.接线盒安装 5.接地 6.未尽事项详见图纸、招标文件、工程量清单计价说明、国家相关规范等 |  | 个 | 8 | 34.99 |  | 279.92
本页小计 | [8 empty] | 8761.63
注：为计取规费等的使用，可在表中增设其中：“定额人工费”。
表—08
分部分项工程和单价措施项目清单与计价表
工程名称：小㘵-平山二期（第二批）-高低压变配电工程 |  |  |  | 标段： |  |  |  | 第 221 页 共 257 页
序号 | 项目编码 | 项目名称 | 项目特征描述 |  | 计量单位 | 工程量 | 金额（元）
[7 empty] | 综合单价 |  | 综合合价 | 其中
暂估价
622 | 030901013025 | 安健环设备 | 1.名称:安健环设备（N7栋公变高低压配电） 2.包含绝缘地板胶、指示牌、消防灭火器材、绝缘工具、绝缘胶垫、绝缘手套、绝缘鞋、绝缘棒、标语牌、标志牌、结线模拟说明牌、验电笔、结线模拟指示牌、防鼠泥、防鼠挡板、驱鼠器、环境控制箱、电房工具箱、高压绝缘操作杆、变压器固定遮拦灯箱、电房辅助设施等相关费用 3.其他:未尽事项详见图纸、招标文件、工程量清单计价说明、国家相关规范等 |  | 项 | 1 | 11423.78 |  | 11423.78
623 | 030414002025 | 电力系统调试 | 1.型号：电力系统调试（N7栋公变高低压配电） 2.电压等级：10kV、1kV以下 3.包含高低压送配电装置系统调试;变压器系统调试;母线、避雷器、电容器装置调试;电缆试验、瓷瓶耐压、自动开关或断路器调试、隔离开关调试、常规保护装置调试、自动投入装置调试、电缆局放试验、电缆交流耐压试验、"五防"系统调试等 4.其他：未尽事项详见图纸、招标文件、工程量清单计价说明、国家相关规范等 |  | 项 | 1 | 77071.51 |  | 77071.51
本页小计 | [8 empty] | 88495.29
注：为计取规费等的使用，可在表中增设其中：“定额人工费”。
表—08
分部分项工程和单价措施项目清单与计价表
工程名称：小㘵-平山二期（第二批）-高低压变配电工程 |  |  |  | 标段： |  |  |  | 第 222 页 共 257 页
序号 | 项目编码 | 项目名称 | 项目特征描述 |  | 计量单位 | 工程量 | 金额（元）
[7 empty] | 综合单价 |  | 综合合价 | 其中
暂估价
624 | 030414011027 | 防雷接地 | 1.名称：防雷接地（N7栋公变高低压配电） 2.包含接地极（板）制安、接地母线敷设、避雷引下线敷设、接地跨接线、金属构件、桩承台、门窗接地、总等电位端子箱安装、等电位联结端子箱安装、LEB等电位端子板、MEB等电位端子板、等电位连接、防雷设施制安、均压环敷设、避雷带（网）的连接、接地电阻测试、防雷接地系统调试及验收等相关费用 3.其他:未尽事项详见图纸、招标文件、工程量清单计价说明、国家相关规范等 |  | 项 | 1 | 6719.84 |  | 6719.84
|  | N8栋公变高低压配电 | [6 empty] | 1270624.4
625 | 030402017030 | 高压配电柜 | 1.名称:高压配电柜（小㘵二N8）D柜-G01~5 2.型号、规格:详见图纸 3.基础型钢制作安装、孔洞修复、防火封堵 4.含柜体所需元器件、仪表、电力设施牌号等安装 5.母线、铜排、支持绝缘子、穿墙套管耐压试验及安装,穿通板制作安装,母线桥、肘型头制作安装等 6.本体及附件安装、接地、单体调试 7.其他:未尽事项详见图纸、招标文件、工程量清单计价说明、国家相关规范等 |  | 台 | 5 | 31999.37 |  | 159996.85
本页小计 | [8 empty] | 166716.69
注：为计取规费等的使用，可在表中增设其中：“定额人工费”。
表—08
分部分项工程和单价措施项目清单与计价表
工程名称：小㘵-平山二期（第二批）-高低压变配电工程 |  |  |  | 标段： |  |  |  | 第 223 页 共 257 页
序号 | 项目编码 | 项目名称 | 项目特征描述 |  | 计量单位 | 工程量 | 金额（元）
[7 empty] | 综合单价 |  | 综合合价 | 其中
暂估价
626 | 030401002026 | 干式变压器 | 1.名称:干式变压器 2.型号:SCB14-RGL-1000kVA 10.5±2×2.5%/0.4kV Uk=6%(带外壳) 3.钢板垫板、防震绝缘胶垫、绝缘子、绝缘护套、中性接地线、干式变压器阻尼弹簧减震器制作安装等 4.母线、铜排、支持绝缘子、穿墙套管耐压试验及安装,穿通板制作安装,母线软接安装等 5.本体及附件安装、单体调试、孔洞修复、防火封堵 6.其他:未尽事项详见图纸、招标文件、工程量清单计价说明、国家相关规范等 |  | 台 | 2 | 134616.16 |  | 269232.32
627 | 030404004317 | 低压开关柜 | 1.名称:低压开关柜（小㘵二N8）-PG01~PG02 2.型号、规格:详见图纸 3.基础型钢制作安装、孔洞修复、防火封堵 4.含柜体所需元器件、仪表、电力设施牌号等安装 5.母线、铜排、支持绝缘子、穿墙套管耐压试验及安装,穿通板制作安装,母线桥安装等 6.本体及附件安装、接地、单体调试 7.其他:未尽事项详见图纸、招标文件、工程量清单计价说明、国家相关规范等 |  | 台 | 2 | 16175.6 |  | 32351.2
本页小计 | [8 empty] | 301583.52
注：为计取规费等的使用，可在表中增设其中：“定额人工费”。
表—08
分部分项工程和单价措施项目清单与计价表
工程名称：小㘵-平山二期（第二批）-高低压变配电工程 |  |  |  | 标段： |  |  |  | 第 224 页 共 257 页
序号 | 项目编码 | 项目名称 | 项目特征描述 |  | 计量单位 | 工程量 | 金额（元）
[7 empty] | 综合单价 |  | 综合合价 | 其中
暂估价
628 | 030404004318 | 低压开关柜 | 1.名称:低压开关柜（小㘵二N8）-P01 2.型号、规格:详见图纸 3.基础型钢制作安装、孔洞修复、防火封堵 4.含柜体所需元器件、仪表、电力设施牌号等安装 5.母线、铜排、支持绝缘子、穿墙套管耐压试验及安装,穿通板制作安装,母线桥安装等 6.本体及附件安装、接地、单体调试 7.其他:未尽事项详见图纸、招标文件、工程量清单计价说明、国家相关规范等 |  | 台 | 1 | 20800.73 |  | 20800.73
629 | 030404004319 | 低压开关柜 | 1.名称:低压开关柜（小㘵二N8）-P02 2.型号、规格:详见图纸 3.基础型钢制作安装、孔洞修复、防火封堵 4.含柜体所需元器件、仪表、电力设施牌号等安装 5.母线、铜排、支持绝缘子、穿墙套管耐压试验及安装,穿通板制作安装,母线桥安装等 6.本体及附件安装、接地、单体调试 7.其他:未尽事项详见图纸、招标文件、工程量清单计价说明、国家相关规范等 |  | 台 | 1 | 20800.73 |  | 20800.73
本页小计 | [8 empty] | 41601.46
注：为计取规费等的使用，可在表中增设其中：“定额人工费”。
表—08
分部分项工程和单价措施项目清单与计价表
工程名称：小㘵-平山二期（第二批）-高低压变配电工程 |  |  |  | 标段： |  |  |  | 第 225 页 共 257 页
序号 | 项目编码 | 项目名称 | 项目特征描述 |  | 计量单位 | 工程量 | 金额（元）
[7 empty] | 综合单价 |  | 综合合价 | 其中
暂估价
630 | 030404004320 | 低压开关柜 | 1.名称:低压开关柜（小㘵二N8）-P03 2.型号、规格:详见图纸 3.基础型钢制作安装、孔洞修复、防火封堵 4.含柜体所需元器件、仪表、电力设施牌号等安装 5.母线、铜排、支持绝缘子、穿墙套管耐压试验及安装,穿通板制作安装,母线桥安装等 6.本体及附件安装、接地、单体调试 7.其他:未尽事项详见图纸、招标文件、工程量清单计价说明、国家相关规范等 |  | 台 | 1 | 25104.77 |  | 25104.77
631 | 030404004321 | 低压开关柜 | 1.名称:低压开关柜（小㘵二N8）-P04 2.型号、规格:详见图纸 3.基础型钢制作安装、孔洞修复、防火封堵 4.含柜体所需元器件、仪表、电力设施牌号等安装 5.母线、铜排、支持绝缘子、穿墙套管耐压试验及安装,穿通板制作安装,母线桥安装等 6.本体及附件安装、接地、单体调试 7.其他:未尽事项详见图纸、招标文件、工程量清单计价说明、国家相关规范等 |  | 台 | 1 | 41115.55 |  | 41115.55
本页小计 | [8 empty] | 66220.32
注：为计取规费等的使用，可在表中增设其中：“定额人工费”。
表—08
分部分项工程和单价措施项目清单与计价表
工程名称：小㘵-平山二期（第二批）-高低压变配电工程 |  |  |  | 标段： |  |  |  | 第 226 页 共 257 页
序号 | 项目编码 | 项目名称 | 项目特征描述 |  | 计量单位 | 工程量 | 金额（元）
[7 empty] | 综合单价 |  | 综合合价 | 其中
暂估价
632 | 030404004322 | 低压开关柜 | 1.名称:低压开关柜（小㘵二N8）-P05 2.型号、规格:详见图纸 3.基础型钢制作安装、孔洞修复、防火封堵 4.含柜体所需元器件、仪表、电力设施牌号等安装 5.母线、铜排、支持绝缘子、穿墙套管耐压试验及安装,穿通板制作安装,母线桥安装等 6.本体及附件安装、接地、单体调试 7.其他:未尽事项详见图纸、招标文件、工程量清单计价说明、国家相关规范等 |  | 台 | 1 | 32365.23 |  | 32365.23
633 | 030404004323 | 低压开关柜 | 1.名称:低压开关柜（小㘵二N8）-P06 2.型号、规格:详见图纸 3.基础型钢制作安装、孔洞修复、防火封堵 4.含柜体所需元器件、仪表、电力设施牌号等安装 5.母线、铜排、支持绝缘子、穿墙套管耐压试验及安装,穿通板制作安装,母线桥安装等 6.本体及附件安装、接地、单体调试 7.其他:未尽事项详见图纸、招标文件、工程量清单计价说明、国家相关规范等 |  | 台 | 1 | 41115.55 |  | 41115.55
本页小计 | [8 empty] | 73480.78
注：为计取规费等的使用，可在表中增设其中：“定额人工费”。
表—08
分部分项工程和单价措施项目清单与计价表
工程名称：小㘵-平山二期（第二批）-高低压变配电工程 |  |  |  | 标段： |  |  |  | 第 227 页 共 257 页
序号 | 项目编码 | 项目名称 | 项目特征描述 |  | 计量单位 | 工程量 | 金额（元）
[7 empty] | 综合单价 |  | 综合合价 | 其中
暂估价
634 | 030404004324 | 低压开关柜 | 1.名称:低压开关柜（小㘵二N8）-P07 2.型号、规格:详见图纸 3.基础型钢制作安装、孔洞修复、防火封堵 4.含柜体所需元器件、仪表、电力设施牌号等安装 5.母线、铜排、支持绝缘子、穿墙套管耐压试验及安装,穿通板制作安装,母线桥安装等 6.本体及附件安装、接地、单体调试 7.其他:未尽事项详见图纸、招标文件、工程量清单计价说明、国家相关规范等 |  | 台 | 1 | 25104.77 |  | 25104.77
635 | 030404004325 | 低压开关柜 | 1.名称:低压开关柜（小㘵二N8）-P08 2.型号、规格:详见图纸 3.基础型钢制作安装、孔洞修复、防火封堵 4.含柜体所需元器件、仪表、电力设施牌号等安装 5.母线、铜排、支持绝缘子、穿墙套管耐压试验及安装,穿通板制作安装,母线桥安装等 6.本体及附件安装、接地、单体调试 7.其他:未尽事项详见图纸、招标文件、工程量清单计价说明、国家相关规范等 |  | 台 | 1 | 32365.23 |  | 32365.23
本页小计 | [8 empty] | 57470
注：为计取规费等的使用，可在表中增设其中：“定额人工费”。
表—08
分部分项工程和单价措施项目清单与计价表
工程名称：小㘵-平山二期（第二批）-高低压变配电工程 |  |  |  | 标段： |  |  |  | 第 228 页 共 257 页
序号 | 项目编码 | 项目名称 | 项目特征描述 |  | 计量单位 | 工程量 | 金额（元）
[7 empty] | 综合单价 |  | 综合合价 | 其中
暂估价
636 | 030404004326 | 低压开关柜 | 1.名称:低压开关柜（小㘵二N8）-P09 2.型号、规格:详见图纸 3.基础型钢制作安装、孔洞修复、防火封堵 4.含柜体所需元器件、仪表、电力设施牌号等安装 5.母线、铜排、支持绝缘子、穿墙套管耐压试验及安装,穿通板制作安装,母线桥安装等 6.本体及附件安装、接地、单体调试 7.其他:未尽事项详见图纸、招标文件、工程量清单计价说明、国家相关规范等 |  | 台 | 1 | 20800.73 |  | 20800.73
637 | 030404004327 | 低压开关柜 | 1.名称:低压开关柜（小㘵二N8）-1P01 2.型号、规格:详见图纸 3.基础型钢制作安装、孔洞修复、防火封堵 4.含柜体所需元器件、仪表、电力设施牌号等安装 5.母线、铜排、支持绝缘子、穿墙套管耐压试验及安装,穿通板制作安装,母线桥安装等 6.本体及附件安装、接地、单体调试 7.其他:未尽事项详见图纸、招标文件、工程量清单计价说明、国家相关规范等 |  | 台 | 1 | 20800.73 |  | 20800.73
本页小计 | [8 empty] | 41601.46
注：为计取规费等的使用，可在表中增设其中：“定额人工费”。
表—08
分部分项工程和单价措施项目清单与计价表
工程名称：小㘵-平山二期（第二批）-高低压变配电工程 |  |  |  | 标段： |  |  |  | 第 229 页 共 257 页
序号 | 项目编码 | 项目名称 | 项目特征描述 |  | 计量单位 | 工程量 | 金额（元）
[7 empty] | 综合单价 |  | 综合合价 | 其中
暂估价
638 | 030404004328 | 低压开关柜 | 1.名称:低压开关柜（小㘵二N8）-1P03 2.型号、规格:详见图纸 3.基础型钢制作安装、孔洞修复、防火封堵 4.含柜体所需元器件、仪表、电力设施牌号等安装 5.母线、铜排、支持绝缘子、穿墙套管耐压试验及安装,穿通板制作安装,母线桥安装等 6.本体及附件安装、接地、单体调试 7.其他:未尽事项详见图纸、招标文件、工程量清单计价说明、国家相关规范等 |  | 台 | 1 | 25104.77 |  | 25104.77
639 | 030404004329 | 低压开关柜 | 1.名称:低压开关柜（小㘵二N8）-1P04 2.型号、规格:详见图纸 3.基础型钢制作安装、孔洞修复、防火封堵 4.含柜体所需元器件、仪表、电力设施牌号等安装 5.母线、铜排、支持绝缘子、穿墙套管耐压试验及安装,穿通板制作安装,母线桥安装等 6.本体及附件安装、接地、单体调试 7.其他:未尽事项详见图纸、招标文件、工程量清单计价说明、国家相关规范等 |  | 台 | 1 | 41115.55 |  | 41115.55
640 | 030408001070 | 高压电缆 | 1.名称:高压电缆 2.规格、型号:ZRYJV22-8.7/15kV-3X70mm² 3.电压等级:10KV以下 4.揭（盖）盖板 5.电缆敷设、电缆防护、防火堵洞 6.电缆防火隔板、防火涂料 7.其他:未尽事项详见图纸、招标文件、工程量清单计价说明、国家相关规范等 |  | m | 37.26 | 179.3 |  | 6680.72
本页小计 | [8 empty] | 72901.04
注：为计取规费等的使用，可在表中增设其中：“定额人工费”。
表—08
分部分项工程和单价措施项目清单与计价表
工程名称：小㘵-平山二期（第二批）-高低压变配电工程 |  |  |  | 标段： |  |  |  | 第 230 页 共 257 页
序号 | 项目编码 | 项目名称 | 项目特征描述 |  | 计量单位 | 工程量 | 金额（元）
[7 empty] | 综合单价 |  | 综合合价 | 其中
暂估价
641 | 030408001071 | 电力电缆 | 1.名称:电力电缆 2.规格、型号:ZRC-YJV-1x240mm² 3.电压等级:1KV以下 4.揭（盖）盖板 5.电缆敷设、电缆防护、防火堵洞 6.电缆防火隔板、防火涂料、电缆头制作、安装 7.其他:未尽事项详见图纸、招标文件、工程量清单计价说明、国家相关规范等 |  | m | 170.22 | 184.07 |  | 31332.4
642 | 030408001072 | 电力电缆 | 1.名称:电力电缆 2.规格、型号:WDZBN-YJY-4x185+1x95mm² 3.电压等级:1KV以下 4.揭（盖）盖板 5.电缆敷设、电缆防护、防火堵洞 6.电缆防火隔板、防火涂料、电缆头制作、安装 7.其他:未尽事项详见图纸、招标文件、工程量清单计价说明、国家相关规范等 |  | m | 36.32 | 867.04 |  | 31490.89
643 | 030408006031 | 电力电缆头 | 1.名称:户内电力电缆头 2.规格、型号:3x70mm2 3.电压等级:10KV以下 4.其他:未尽事项详见图纸、招标文件、工程量清单计价说明、国家相关规范等 |  | 个 | 4 | 471.71 |  | 1886.84
本页小计 | [8 empty] | 64710.13
注：为计取规费等的使用，可在表中增设其中：“定额人工费”。
表—08
分部分项工程和单价措施项目清单与计价表
工程名称：小㘵-平山二期（第二批）-高低压变配电工程 |  |  |  | 标段： |  |  |  | 第 231 页 共 257 页
序号 | 项目编码 | 项目名称 | 项目特征描述 |  | 计量单位 | 工程量 | 金额（元）
[7 empty] | 综合单价 |  | 综合合价 | 其中
暂估价
644 | 030403006026 | 低压封闭式插接母线槽 | 1.名称:低压封闭式插接母线槽 2.规格、型号:CCX-2000A/4P、IP65 3.包括水平弯通、垂直弯通、T接头、变径单元、始终端母线、膨胀接头、软连接等配件安装 4.支吊架制作、安装，除锈、刷油 5.防火堵洞、母线槽防护、接地跨接 6.其他:未尽事项详见图纸、招标文件、工程量清单计价说明、国家相关规范等 |  | m | 57.15 | 4384.59 |  | 250579.32
645 | 030403007026 | 母线槽始终端箱 | 1.名称:母线槽始终端箱 2.规格、型号:CCX-2000A/4P、IP65 3.箱体接地、单体调试、接线等 4.其他:未尽事项详见图纸、招标文件、工程量清单计价说明、国家相关规范等 |  | 台 | 10 | 1960.53 |  | 19605.3
646 | 030404017047 | 发电车快速接入箱 | 1.名称:发电车快速接入箱 2.规格、型号:详见图纸 3.安装方式:悬挂式 4.含箱内所需元器件、仪表、配件安装 5.其他:未尽事项详见图纸、招标文件、工程量清单计价说明、国家相关规范等 |  | 台 | 1 | 13490.13 |  | 13490.13
647 | 030404017048 | 电房配电箱 | 1.名称:电房配电箱XM 2.规格、型号:详见图纸 3.安装方式:悬挂式 4.含箱内所需元器件、仪表、配件安装 5.其他:未尽事项详见图纸、招标文件、工程量清单计价说明、国家相关规范等 |  | 台 | 1 | 1105.73 |  | 1105.73
本页小计 | [8 empty] | 284780.48
注：为计取规费等的使用，可在表中增设其中：“定额人工费”。
表—08
分部分项工程和单价措施项目清单与计价表
工程名称：小㘵-平山二期（第二批）-高低压变配电工程 |  |  |  | 标段： |  |  |  | 第 232 页 共 257 页
序号 | 项目编码 | 项目名称 | 项目特征描述 |  | 计量单位 | 工程量 | 金额（元）
[7 empty] | 综合单价 |  | 综合合价 | 其中
暂估价
648 | 030412004054 | 红外线灯 | 1.名称:红外线灯 2.规格、型号:220V、250W 3.安装方式:壁挂式安装 4.接线底盒、金属软管安装 5.其他:未尽事项详见图纸、招标文件、工程量清单计价说明、国家相关规范等 |  | 套 | 8 | 119.53 |  | 956.24
649 | 030412004055 | 双头应急灯 | 1.名称:双头应急灯 2.规格、型号:220V、2×10W 3.安装方式:壁挂式安装 4.接线底盒、金属软管安装 5.其他:未尽事项详见图纸、招标文件、工程量清单计价说明、国家相关规范等 |  | 套 | 4 | 155.41 |  | 621.64
650 | 030412005026 | LED日光灯 | 1.名称:荧LED日光灯 2.规格、型号:220V、36W 3.安装方式:壁挂式/吸顶式安装 4.接线底盒、金属软管安装 5.其他:未尽事项详见图纸、招标文件、工程量清单计价说明、国家相关规范等 |  | 套 | 27 | 134.84 |  | 3640.68
651 | 030404033026 | 排气扇 | 1.名称:排气扇 2.规格、型号:16"(低噪声、轴流型) 3.安装方式:壁挂式安装 4.接线底盒、配套插座安装 5.其他:未尽事项详见图纸、招标文件、工程量清单计价说明、国家相关规范等 |  | 台 | 6 | 268.97 |  | 1613.82
652 | 030411002026 | 塑料线槽 | 1.名称:阻燃绝缘PVC电线槽 2.规格、型号:40x18mm 3.其他:未尽事项详见图纸、招标文件、工程量清单计价说明、国家相关规范等 |  | m | 156.36 | 19.89 |  | 3110
653 | 030411004076 | 配线 | 1.名称:配线 2.规格、型号:ZRBVV-6mm² 3.配线形式:综合考虑 4.其他:未尽事项详见图纸、招标文件、工程量清单计价说明、国家相关规范等 |  | m | 77.15 | 6.26 |  | 482.96
本页小计 | [8 empty] | 10425.34
注：为计取规费等的使用，可在表中增设其中：“定额人工费”。
表—08
分部分项工程和单价措施项目清单与计价表
工程名称：小㘵-平山二期（第二批）-高低压变配电工程 |  |  |  | 标段： |  |  |  | 第 233 页 共 257 页
序号 | 项目编码 | 项目名称 | 项目特征描述 |  | 计量单位 | 工程量 | 金额（元）
[7 empty] | 综合单价 |  | 综合合价 | 其中
暂估价
654 | 030411004077 | 配线 | 1.名称:配线 2.规格、型号:ZRBVV-4mm² 3.配线形式:综合考虑 4.其他:未尽事项详见图纸、招标文件、工程量清单计价说明、国家相关规范等 |  | m | 91.9 | 4.87 |  | 447.55
655 | 030411004078 | 配线 | 1.名称:配线 2.规格、型号:ZRBVV-2.5mm² 3.配线形式:综合考虑 4.其他:未尽事项详见图纸、招标文件、工程量清单计价说明、国家相关规范等 |  | m | 420.75 | 3.47 |  | 1460
656 | 030404035033 | 三相插座（维修） | 1.名称:三相插座（维修） 2.规格: 220V 10A 3.安装方式:暗装 4.接线盒安装 5.接地 6.未尽事项详见图纸、招标文件、工程量清单计价说明、国家相关规范等 |  | 个 | 6 | 34.99 |  | 209.94
657 | 030901013026 | 安健环设备 | 1.名称:安健环设备（N8栋公变高低压配电） 2.包含绝缘地板胶、指示牌、消防灭火器材、绝缘工具、绝缘胶垫、绝缘手套、绝缘鞋、绝缘棒、标语牌、标志牌、结线模拟说明牌、验电笔、结线模拟指示牌、防鼠泥、防鼠挡板、驱鼠器、环境控制箱、电房工具箱、高压绝缘操作杆、变压器固定遮拦灯箱、电房辅助设施等相关费用 3.其他:未尽事项详见图纸、招标文件、工程量清单计价说明、国家相关规范等 |  | 项 | 1 | 11661.44 |  | 11661.44
本页小计 | [8 empty] | 13778.93
注：为计取规费等的使用，可在表中增设其中：“定额人工费”。
表—08
分部分项工程和单价措施项目清单与计价表
工程名称：小㘵-平山二期（第二批）-高低压变配电工程 |  |  |  | 标段： |  |  |  | 第 234 页 共 257 页
序号 | 项目编码 | 项目名称 | 项目特征描述 |  | 计量单位 | 工程量 | 金额（元）
[7 empty] | 综合单价 |  | 综合合价 | 其中
暂估价
658 | 030414002026 | 电力系统调试 | 1.型号：电力系统调试（N8栋公变高低压配电） 2.电压等级：10kV、1kV以下 3.包含高低压送配电装置系统调试;变压器系统调试;母线、避雷器、电容器装置调试;电缆试验、瓷瓶耐压、自动开关或断路器调试、隔离开关调试、常规保护装置调试、自动投入装置调试、电缆局放试验、电缆交流耐压试验、"五防"系统调试等 4.其他：未尽事项详见图纸、招标文件、工程量清单计价说明、国家相关规范等 |  | 项 | 1 | 74315.53 |  | 74315.53
659 | 030414011028 | 防雷接地 | 1.名称：防雷接地（N8栋公变高低压配电） 2.包含接地极（板）制安、接地母线敷设、避雷引下线敷设、接地跨接线、金属构件、桩承台、门窗接地、总等电位端子箱安装、等电位联结端子箱安装、LEB等电位端子板、MEB等电位端子板、等电位连接、防雷设施制安、均压环敷设、避雷带（网）的连接、接地电阻测试、防雷接地系统调试及验收等相关费用 3.其他:未尽事项详见图纸、招标文件、工程量清单计价说明、国家相关规范等 |  | 项 | 1 | 7758.56 |  | 7758.56
|  | N4栋专变高低压配电 | [6 empty] | 443615.65
本页小计 | [8 empty] | 82074.09
注：为计取规费等的使用，可在表中增设其中：“定额人工费”。
表—08
分部分项工程和单价措施项目清单与计价表
工程名称：小㘵-平山二期（第二批）-高低压变配电工程 |  |  |  | 标段： |  |  |  | 第 235 页 共 257 页
序号 | 项目编码 | 项目名称 | 项目特征描述 |  | 计量单位 | 工程量 | 金额（元）
[7 empty] | 综合单价 |  | 综合合价 | 其中
暂估价
660 | 030402017031 | 高压配电柜 | 1.名称:高压配电柜（小㘵二N4专变）D柜-G01~2 2.型号、规格:详见图纸 3.基础型钢制作安装、孔洞修复、防火封堵 4.含柜体所需元器件、仪表、电力设施牌号等安装 5.母线、铜排、支持绝缘子、穿墙套管耐压试验及安装,穿通板制作安装,母线桥、肘型头制作安装等 6.本体及附件安装、接地、单体调试 7.其他:未尽事项详见图纸、招标文件、工程量清单计价说明、国家相关规范等 |  | 台 | 2 | 31999.37 |  | 63998.74
661 | 030401002027 | 干式变压器 | 1.名称:干式变压器 2.型号:SCB14-RGL-1000kVA 10.5±2×2.5%/0.4kV Uk=6%(带外壳) 3.钢板垫板、防震绝缘胶垫、绝缘子、绝缘护套、中性接地线、干式变压器阻尼弹簧减震器制作安装等 4.母线、铜排、支持绝缘子、穿墙套管耐压试验及安装,穿通板制作安装,母线软接安装等 5.本体及附件安装、单体调试、孔洞修复、防火封堵 6.其他:未尽事项详见图纸、招标文件、工程量清单计价说明、国家相关规范等 |  | 台 | 1 | 134616.16 |  | 134616.16
本页小计 | [8 empty] | 198614.9
注：为计取规费等的使用，可在表中增设其中：“定额人工费”。
表—08
分部分项工程和单价措施项目清单与计价表
工程名称：小㘵-平山二期（第二批）-高低压变配电工程 |  |  |  | 标段： |  |  |  | 第 236 页 共 257 页
序号 | 项目编码 | 项目名称 | 项目特征描述 |  | 计量单位 | 工程量 | 金额（元）
[7 empty] | 综合单价 |  | 综合合价 | 其中
暂估价
662 | 030404013007 | 直流馈电屏 | 1.名称:直流屏（小㘵二N4专变）ZLP 2.型号、规格:GZDW-20AH/220V 3.基础型钢制作安装、孔洞修复、防火封堵 4.含柜体所需元器件、仪表、电力设施牌号等安装 5.母线、铜排、支持绝缘子、穿墙套管耐压试验及安装,穿通板制作安装,母线桥安装等 6.本体及附件安装、接地、单体调试 7.其他:未尽事项详见图纸、招标文件、工程量清单计价说明、国家相关规范等 |  | 台 | 1 | 16246.89 |  | 16246.89
663 | 030404004330 | 低压开关柜 | 1.名称:低压开关柜（小㘵二N4专变）-P01 2.型号、规格:详见图纸 3.基础型钢制作安装、孔洞修复、防火封堵 4.含柜体所需元器件、仪表、电力设施牌号等安装 5.母线、铜排、支持绝缘子、穿墙套管耐压试验及安装,穿通板制作安装,母线桥安装等 6.本体及附件安装、接地、单体调试 7.其他:未尽事项详见图纸、招标文件、工程量清单计价说明、国家相关规范等 |  | 台 | 1 | 20800.73 |  | 20800.73
本页小计 | [8 empty] | 37047.62
注：为计取规费等的使用，可在表中增设其中：“定额人工费”。
表—08
分部分项工程和单价措施项目清单与计价表
工程名称：小㘵-平山二期（第二批）-高低压变配电工程 |  |  |  | 标段： |  |  |  | 第 237 页 共 257 页
序号 | 项目编码 | 项目名称 | 项目特征描述 |  | 计量单位 | 工程量 | 金额（元）
[7 empty] | 综合单价 |  | 综合合价 | 其中
暂估价
664 | 030404004331 | 低压开关柜 | 1.名称:低压开关柜（小㘵二N4专变）-P02 2.型号、规格:详见图纸 3.基础型钢制作安装、孔洞修复、防火封堵 4.含柜体所需元器件、仪表、电力设施牌号等安装 5.母线、铜排、支持绝缘子、穿墙套管耐压试验及安装,穿通板制作安装,母线桥安装等 6.本体及附件安装、接地、单体调试 7.其他:未尽事项详见图纸、招标文件、工程量清单计价说明、国家相关规范等 |  | 台 | 1 | 20800.73 |  | 20800.73
665 | 030404004332 | 低压开关柜 | 1.名称:低压开关柜（小㘵二N4专变）-P03 2.型号、规格:详见图纸 3.基础型钢制作安装、孔洞修复、防火封堵 4.含柜体所需元器件、仪表、电力设施牌号等安装 5.母线、铜排、支持绝缘子、穿墙套管耐压试验及安装,穿通板制作安装,母线桥安装等 6.本体及附件安装、接地、单体调试 7.其他:未尽事项详见图纸、招标文件、工程量清单计价说明、国家相关规范等 |  | 台 | 1 | 25104.77 |  | 25104.77
本页小计 | [8 empty] | 45905.5
注：为计取规费等的使用，可在表中增设其中：“定额人工费”。
表—08
分部分项工程和单价措施项目清单与计价表
工程名称：小㘵-平山二期（第二批）-高低压变配电工程 |  |  |  | 标段： |  |  |  | 第 238 页 共 257 页
序号 | 项目编码 | 项目名称 | 项目特征描述 |  | 计量单位 | 工程量 | 金额（元）
[7 empty] | 综合单价 |  | 综合合价 | 其中
暂估价
666 | 030404004333 | 低压开关柜 | 1.名称:低压开关柜（小㘵二N4专变）-P04 2.型号、规格:详见图纸 3.基础型钢制作安装、孔洞修复、防火封堵 4.含柜体所需元器件、仪表、电力设施牌号等安装 5.母线、铜排、支持绝缘子、穿墙套管耐压试验及安装,穿通板制作安装,母线桥安装等 6.本体及附件安装、接地、单体调试 7.其他:未尽事项详见图纸、招标文件、工程量清单计价说明、国家相关规范等 |  | 台 | 1 | 41115.55 |  | 41115.55
667 | 030408001073 | 高压电缆 | 1.名称:高压电缆 2.规格、型号:ZRYJV22-8.7/15kV-3X70mm² 3.电压等级:10KV以下 4.揭（盖）盖板 5.电缆敷设、电缆防护、防火堵洞 6.电缆防火隔板、防火涂料 7.其他:未尽事项详见图纸、招标文件、工程量清单计价说明、国家相关规范等 |  | m | 13.97 | 179.3 |  | 2504.82
668 | 030408001074 | 直流屏控制电缆 | 1.名称:直流屏控制电缆 2.规格、型号:ZRKVVP2-22-8x2.5mm² 3.电压等级:1KV以下 4.揭（盖）盖板 5.电缆敷设、电缆防护、防火堵洞 6.电缆防火隔板、防火涂料、控制电缆头制作、安装 7.其他:未尽事项详见图纸、招标文件、工程量清单计价说明、国家相关规范等 |  | m | 14.44 | 25.27 |  | 364.9
本页小计 | [8 empty] | 43985.27
注：为计取规费等的使用，可在表中增设其中：“定额人工费”。
表—08
分部分项工程和单价措施项目清单与计价表
工程名称：小㘵-平山二期（第二批）-高低压变配电工程 |  |  |  | 标段： |  |  |  | 第 239 页 共 257 页
序号 | 项目编码 | 项目名称 | 项目特征描述 |  | 计量单位 | 工程量 | 金额（元）
[7 empty] | 综合单价 |  | 综合合价 | 其中
暂估价
669 | 030408006032 | 电力电缆头 | 1.名称:户内电力电缆头 2.规格、型号:3x70mm2 3.电压等级:10KV以下 4.其他:未尽事项详见图纸、招标文件、工程量清单计价说明、国家相关规范等 |  | 个 | 2 | 471.71 |  | 943.42
670 | 030403006027 | 低压封闭式插接母线槽 | 1.名称:低压封闭式插接母线槽 2.规格、型号:CCX-2000A/4P、IP54 3.包括水平弯通、垂直弯通、T接头、变径单元、始终端母线、膨胀接头、软连接等配件安装 4.支吊架制作、安装，除锈、刷油 5.防火堵洞、母线槽防护、接地跨接 6.其他:未尽事项详见图纸、招标文件、工程量清单计价说明、国家相关规范等 |  | m | 9.55 | 4000.79 |  | 38207.54
671 | 030403007027 | 母线槽始终端箱 | 1.名称:母线槽始终端箱 2.规格、型号:CCX-2000A/4P、IP54 3.箱体接地、单体调试、接线等 4.其他:未尽事项详见图纸、招标文件、工程量清单计价说明、国家相关规范等 |  | 台 | 2 | 1834.85 |  | 3669.7
672 | 030404017049 | 电房配电箱 | 1.名称:电房配电箱XM 2.规格、型号:详见图纸 3.安装方式:悬挂式 4.含箱内所需元器件、仪表、配件安装 5.其他:未尽事项详见图纸、招标文件、工程量清单计价说明、国家相关规范等 |  | 台 | 1 | 1105.73 |  | 1105.73
本页小计 | [8 empty] | 43926.39
注：为计取规费等的使用，可在表中增设其中：“定额人工费”。
表—08
分部分项工程和单价措施项目清单与计价表
工程名称：小㘵-平山二期（第二批）-高低压变配电工程 |  |  |  | 标段： |  |  |  | 第 240 页 共 257 页
序号 | 项目编码 | 项目名称 | 项目特征描述 |  | 计量单位 | 工程量 | 金额（元）
[7 empty] | 综合单价 |  | 综合合价 | 其中
暂估价
673 | 030412004056 | 红外线灯 | 1.名称:红外线灯 2.规格、型号:220V、250W 3.安装方式:壁挂式安装 4.接线底盒、金属软管安装 5.其他:未尽事项详见图纸、招标文件、工程量清单计价说明、国家相关规范等 |  | 套 | 12 | 119.53 |  | 1434.36
674 | 030412004057 | 双头应急灯 | 1.名称:双头应急灯 2.规格、型号:220V、2×10W 3.安装方式:壁挂式安装 4.接线底盒、金属软管安装 5.其他:未尽事项详见图纸、招标文件、工程量清单计价说明、国家相关规范等 |  | 套 | 6 | 155.41 |  | 932.46
675 | 030412005027 | LED日光灯 | 1.名称:LED日光灯 2.规格、型号:220V、36W 3.安装方式:壁挂式/吸顶式安装 4.接线底盒、金属软管安装 5.其他:未尽事项详见图纸、招标文件、工程量清单计价说明、国家相关规范等 |  | 套 | 16 | 134.84 |  | 2157.44
676 | 030404033027 | 排气扇 | 1.名称:排气扇 2.规格、型号:16"(低噪声、轴流型) 3.安装方式:壁挂式安装 4.接线底盒、配套插座安装 5.其他:未尽事项详见图纸、招标文件、工程量清单计价说明、国家相关规范等 |  | 台 | 8 | 268.97 |  | 2151.76
677 | 030411002027 | 塑料线槽 | 1.名称:阻燃绝缘PVC电线槽 2.规格、型号:40x18mm 3.其他:未尽事项详见图纸、招标文件、工程量清单计价说明、国家相关规范等 |  | m | 148.86 | 19.89 |  | 2960.83
678 | 030411004079 | 配线 | 1.名称:配线 2.规格、型号:ZRBVV-6mm² 3.配线形式:综合考虑 4.其他:未尽事项详见图纸、招标文件、工程量清单计价说明、国家相关规范等 |  | m | 85.66 | 6.26 |  | 536.23
本页小计 | [8 empty] | 10173.08
注：为计取规费等的使用，可在表中增设其中：“定额人工费”。
表—08
分部分项工程和单价措施项目清单与计价表
工程名称：小㘵-平山二期（第二批）-高低压变配电工程 |  |  |  | 标段： |  |  |  | 第 241 页 共 257 页
序号 | 项目编码 | 项目名称 | 项目特征描述 |  | 计量单位 | 工程量 | 金额（元）
[7 empty] | 综合单价 |  | 综合合价 | 其中
暂估价
679 | 030411004080 | 配线 | 1.名称:配线 2.规格、型号:ZRBVV-4 3.配线形式:综合考虑 4.其他:未尽事项详见图纸、招标文件、工程量清单计价说明、国家相关规范等 |  | m | 142.55 | 4.87 |  | 694.22
680 | 030411004081 | 配线 | 1.名称:配线 2.规格、型号:ZRBVV-2.5 3.配线形式:综合考虑 4.其他:未尽事项详见图纸、招标文件、工程量清单计价说明、国家相关规范等 |  | m | 383.8 | 3.47 |  | 1331.79
681 | 030404035034 | 三相插座（维修） | 1.名称:三相插座（维修） 2.规格: 220V 10A 3.安装方式:暗装 4.接线盒安装 5.接地 6.未尽事项详见图纸、招标文件、工程量清单计价说明、国家相关规范等 |  | 个 | 8 | 34.99 |  | 279.92
682 | 030901013027 | 安健环设备 | 1.名称:安健环设备（N4栋专变高低压配电） 2.包含绝缘地板胶、指示牌、消防灭火器材、绝缘工具、绝缘胶垫、绝缘手套、绝缘鞋、绝缘棒、标语牌、标志牌、结线模拟说明牌、验电笔、结线模拟指示牌、防鼠泥、防鼠挡板、驱鼠器、环境控制箱、电房工具箱、高压绝缘操作杆、变压器固定遮拦灯箱、电房辅助设施等相关费用 3.其他:未尽事项详见图纸、招标文件、工程量清单计价说明、国家相关规范等 |  | 项 | 1 | 11735.18 |  | 11735.18
本页小计 | [8 empty] | 14041.11
注：为计取规费等的使用，可在表中增设其中：“定额人工费”。
表—08
分部分项工程和单价措施项目清单与计价表
工程名称：小㘵-平山二期（第二批）-高低压变配电工程 |  |  |  | 标段： |  |  |  | 第 242 页 共 257 页
序号 | 项目编码 | 项目名称 | 项目特征描述 |  | 计量单位 | 工程量 | 金额（元）
[7 empty] | 综合单价 |  | 综合合价 | 其中
暂估价
683 | 030414002027 | 电力系统调试 | 1.型号：电力系统调试（N4栋专变高低压配电） 2.电压等级：10kV、1kV以下 3.包含高低压送配电装置系统调试;变压器系统调试;母线、避雷器、电容器装置调试;电缆试验、瓷瓶耐压、自动开关或断路器调试、隔离开关调试、常规保护装置调试、自动投入装置调试、电缆局放试验、电缆交流耐压试验、"五防"系统调试等 4.其他：未尽事项详见图纸、招标文件、工程量清单计价说明、国家相关规范等 |  | 项 | 1 | 43409.31 |  | 43409.31
684 | 030414011029 | 防雷接地 | 1.名称：防雷接地（N4栋专变高低压配电） 2.包含接地极（板）制安、接地母线敷设、避雷引下线敷设、接地跨接线、金属构件、桩承台、门窗接地、总等电位端子箱安装、等电位联结端子箱安装、LEB等电位端子板、MEB等电位端子板、等电位连接、防雷设施制安、均压环敷设、避雷带（网）的连接、接地电阻测试、防雷接地系统调试及验收等相关费用 3.其他:未尽事项详见图纸、招标文件、工程量清单计价说明、国家相关规范等 |  | 项 | 1 | 6512.47 |  | 6512.47
|  | N10栋专变高低压配电 | [6 empty] | 1076379.79
本页小计 | [8 empty] | 49921.78
注：为计取规费等的使用，可在表中增设其中：“定额人工费”。
表—08
分部分项工程和单价措施项目清单与计价表
工程名称：小㘵-平山二期（第二批）-高低压变配电工程 |  |  |  | 标段： |  |  |  | 第 243 页 共 257 页
序号 | 项目编码 | 项目名称 | 项目特征描述 |  | 计量单位 | 工程量 | 金额（元）
[7 empty] | 综合单价 |  | 综合合价 | 其中
暂估价
685 | 030402017032 | 高压配电柜 | 1.名称:高压配电柜（小㘵二N10专变）D柜-G01~6 2.型号、规格:详见图纸 3.基础型钢制作安装、孔洞修复、防火封堵 4.含柜体所需元器件、仪表、电力设施牌号等安装 5.母线、铜排、支持绝缘子、穿墙套管耐压试验及安装,穿通板制作安装,母线桥、肘型头制作安装等 6.本体及附件安装、接地、单体调试 7.其他:未尽事项详见图纸、招标文件、工程量清单计价说明、国家相关规范等 |  | 台 | 6 | 31999.37 |  | 191996.22
686 | 030401002028 | 干式变压器 | 1.名称:干式变压器 2.型号:SCB14-RGL-800kVA 10.5±2×2.5%/0.4kV Uk=6%(带外壳) 3.钢板垫板、防震绝缘胶垫、绝缘子、绝缘护套、中性接地线、干式变压器阻尼弹簧减震器制作安装等 4.母线、铜排、支持绝缘子、穿墙套管耐压试验及安装,穿通板制作安装,母线软接安装等 5.本体及附件安装、单体调试、孔洞修复、防火封堵 6.其他:未尽事项详见图纸、招标文件、工程量清单计价说明、国家相关规范等 |  | 台 | 2 | 128590.75 |  | 257181.5
本页小计 | [8 empty] | 449177.72
注：为计取规费等的使用，可在表中增设其中：“定额人工费”。
表—08
分部分项工程和单价措施项目清单与计价表
工程名称：小㘵-平山二期（第二批）-高低压变配电工程 |  |  |  | 标段： |  |  |  | 第 244 页 共 257 页
序号 | 项目编码 | 项目名称 | 项目特征描述 |  | 计量单位 | 工程量 | 金额（元）
[7 empty] | 综合单价 |  | 综合合价 | 其中
暂估价
687 | 030404013008 | 直流馈电屏 | 1.名称:直流屏（小㘵二N10专变）ZLP 2.型号、规格:GZDW-20AH/220V 3.基础型钢制作安装、孔洞修复、防火封堵 4.含柜体所需元器件、仪表、电力设施牌号等安装 5.母线、铜排、支持绝缘子、穿墙套管耐压试验及安装,穿通板制作安装,母线桥安装等 6.本体及附件安装、接地、单体调试 7.其他:未尽事项详见图纸、招标文件、工程量清单计价说明、国家相关规范等 |  | 台 | 1 | 16246.89 |  | 16246.89
688 | 030404004334 | 低压开关柜 | 1.名称:低压开关柜（小㘵二N10专变）-P01 2.型号、规格:详见图纸 3.基础型钢制作安装、孔洞修复、防火封堵 4.含柜体所需元器件、仪表、电力设施牌号等安装 5.母线、铜排、支持绝缘子、穿墙套管耐压试验及安装,穿通板制作安装,母线桥安装等 6.本体及附件安装、接地、单体调试 7.其他:未尽事项详见图纸、招标文件、工程量清单计价说明、国家相关规范等 |  | 台 | 1 | 20800.73 |  | 20800.73
本页小计 | [8 empty] | 37047.62
注：为计取规费等的使用，可在表中增设其中：“定额人工费”。
表—08
分部分项工程和单价措施项目清单与计价表
工程名称：小㘵-平山二期（第二批）-高低压变配电工程 |  |  |  | 标段： |  |  |  | 第 245 页 共 257 页
序号 | 项目编码 | 项目名称 | 项目特征描述 |  | 计量单位 | 工程量 | 金额（元）
[7 empty] | 综合单价 |  | 综合合价 | 其中
暂估价
689 | 030404004335 | 低压开关柜 | 1.名称:低压开关柜（小㘵二N10专变）-P02 2.型号、规格:详见图纸 3.基础型钢制作安装、孔洞修复、防火封堵 4.含柜体所需元器件、仪表、电力设施牌号等安装 5.母线、铜排、支持绝缘子、穿墙套管耐压试验及安装,穿通板制作安装,母线桥安装等 6.本体及附件安装、接地、单体调试 7.其他:未尽事项详见图纸、招标文件、工程量清单计价说明、国家相关规范等 |  | 台 | 1 | 20800.73 |  | 20800.73
690 | 030404004336 | 低压开关柜 | 1.名称:低压开关柜（小㘵二N10专变）-P03 2.型号、规格:详见图纸 3.基础型钢制作安装、孔洞修复、防火封堵 4.含柜体所需元器件、仪表、电力设施牌号等安装 5.母线、铜排、支持绝缘子、穿墙套管耐压试验及安装,穿通板制作安装,母线桥安装等 6.本体及附件安装、接地、单体调试 7.其他:未尽事项详见图纸、招标文件、工程量清单计价说明、国家相关规范等 |  | 台 | 1 | 25104.77 |  | 25104.77
本页小计 | [8 empty] | 45905.5
注：为计取规费等的使用，可在表中增设其中：“定额人工费”。
表—08
分部分项工程和单价措施项目清单与计价表
工程名称：小㘵-平山二期（第二批）-高低压变配电工程 |  |  |  | 标段： |  |  |  | 第 246 页 共 257 页
序号 | 项目编码 | 项目名称 | 项目特征描述 |  | 计量单位 | 工程量 | 金额（元）
[7 empty] | 综合单价 |  | 综合合价 | 其中
暂估价
691 | 030404004337 | 低压开关柜 | 1.名称:低压开关柜（小㘵二N10专变）-P04 2.型号、规格:详见图纸 3.基础型钢制作安装、孔洞修复、防火封堵 4.含柜体所需元器件、仪表、电力设施牌号等安装 5.母线、铜排、支持绝缘子、穿墙套管耐压试验及安装,穿通板制作安装,母线桥安装等 6.本体及附件安装、接地、单体调试 7.其他:未尽事项详见图纸、招标文件、工程量清单计价说明、国家相关规范等 |  | 台 | 1 | 41115.55 |  | 41115.55
692 | 030404004338 | 低压开关柜 | 1.名称:低压开关柜（小㘵二N10专变）-P05 2.型号、规格:详见图纸 3.基础型钢制作安装、孔洞修复、防火封堵 4.含柜体所需元器件、仪表、电力设施牌号等安装 5.母线、铜排、支持绝缘子、穿墙套管耐压试验及安装,穿通板制作安装,母线桥安装等 6.本体及附件安装、接地、单体调试 7.其他:未尽事项详见图纸、招标文件、工程量清单计价说明、国家相关规范等 |  | 台 | 1 | 32365.23 |  | 32365.23
本页小计 | [8 empty] | 73480.78
注：为计取规费等的使用，可在表中增设其中：“定额人工费”。
表—08
分部分项工程和单价措施项目清单与计价表
工程名称：小㘵-平山二期（第二批）-高低压变配电工程 |  |  |  | 标段： |  |  |  | 第 247 页 共 257 页
序号 | 项目编码 | 项目名称 | 项目特征描述 |  | 计量单位 | 工程量 | 金额（元）
[7 empty] | 综合单价 |  | 综合合价 | 其中
暂估价
693 | 030404004339 | 低压开关柜 | 1.名称:低压开关柜（小㘵二N10专变）-P06 2.型号、规格:详见图纸 3.基础型钢制作安装、孔洞修复、防火封堵 4.含柜体所需元器件、仪表、电力设施牌号等安装 5.母线、铜排、支持绝缘子、穿墙套管耐压试验及安装,穿通板制作安装,母线桥安装等 6.本体及附件安装、接地、单体调试 7.其他:未尽事项详见图纸、招标文件、工程量清单计价说明、国家相关规范等 |  | 台 | 1 | 41115.55 |  | 41115.55
694 | 030404004340 | 低压开关柜 | 1.名称:低压开关柜（小㘵二N10专变）-P07 2.型号、规格:详见图纸 3.基础型钢制作安装、孔洞修复、防火封堵 4.含柜体所需元器件、仪表、电力设施牌号等安装 5.母线、铜排、支持绝缘子、穿墙套管耐压试验及安装,穿通板制作安装,母线桥安装等 6.本体及附件安装、接地、单体调试 7.其他:未尽事项详见图纸、招标文件、工程量清单计价说明、国家相关规范等 |  | 台 | 1 | 25104.77 |  | 25104.77
本页小计 | [8 empty] | 66220.32
注：为计取规费等的使用，可在表中增设其中：“定额人工费”。
表—08
分部分项工程和单价措施项目清单与计价表
工程名称：小㘵-平山二期（第二批）-高低压变配电工程 |  |  |  | 标段： |  |  |  | 第 248 页 共 257 页
序号 | 项目编码 | 项目名称 | 项目特征描述 |  | 计量单位 | 工程量 | 金额（元）
[7 empty] | 综合单价 |  | 综合合价 | 其中
暂估价
695 | 030404004341 | 低压开关柜 | 1.名称:低压开关柜（小㘵二N10专变）-P08 2.型号、规格:详见图纸 3.基础型钢制作安装、孔洞修复、防火封堵 4.含柜体所需元器件、仪表、电力设施牌号等安装 5.母线、铜排、支持绝缘子、穿墙套管耐压试验及安装,穿通板制作安装,母线桥安装等 6.本体及附件安装、接地、单体调试 7.其他:未尽事项详见图纸、招标文件、工程量清单计价说明、国家相关规范等 |  | 台 | 1 | 32365.23 |  | 32365.23
696 | 030404004342 | 低压开关柜 | 1.名称:低压开关柜（小㘵二N10专变）-P09 2.型号、规格:详见图纸 3.基础型钢制作安装、孔洞修复、防火封堵 4.含柜体所需元器件、仪表、电力设施牌号等安装 5.母线、铜排、支持绝缘子、穿墙套管耐压试验及安装,穿通板制作安装,母线桥安装等 6.本体及附件安装、接地、单体调试 7.其他:未尽事项详见图纸、招标文件、工程量清单计价说明、国家相关规范等 |  | 台 | 1 | 20800.73 |  | 20800.73
本页小计 | [8 empty] | 53165.96
注：为计取规费等的使用，可在表中增设其中：“定额人工费”。
表—08
分部分项工程和单价措施项目清单与计价表
工程名称：小㘵-平山二期（第二批）-高低压变配电工程 |  |  |  | 标段： |  |  |  | 第 249 页 共 257 页
序号 | 项目编码 | 项目名称 | 项目特征描述 |  | 计量单位 | 工程量 | 金额（元）
[7 empty] | 综合单价 |  | 综合合价 | 其中
暂估价
697 | 030404004343 | 低压开关柜 | 1.名称:低压开关柜（小㘵二N10专变）-P10 2.型号、规格:详见图纸 3.基础型钢制作安装、孔洞修复、防火封堵 4.含柜体所需元器件、仪表、电力设施牌号等安装 5.母线、铜排、支持绝缘子、穿墙套管耐压试验及安装,穿通板制作安装,母线桥安装等 6.本体及附件安装、接地、单体调试 7.其他:未尽事项详见图纸、招标文件、工程量清单计价说明、国家相关规范等 |  | 台 | 1 | 25104.77 |  | 25104.77
698 | 030404004344 | 低压开关柜 | 1.名称:低压开关柜（小㘵二N10专变）-P11 2.型号、规格:详见图纸 3.基础型钢制作安装、孔洞修复、防火封堵 4.含柜体所需元器件、仪表、电力设施牌号等安装 5.母线、铜排、支持绝缘子、穿墙套管耐压试验及安装,穿通板制作安装,母线桥安装等 6.本体及附件安装、接地、单体调试 7.其他:未尽事项详见图纸、招标文件、工程量清单计价说明、国家相关规范等 |  | 台 | 1 | 20800.73 |  | 20800.73
本页小计 | [8 empty] | 45905.5
注：为计取规费等的使用，可在表中增设其中：“定额人工费”。
表—08
分部分项工程和单价措施项目清单与计价表
工程名称：小㘵-平山二期（第二批）-高低压变配电工程 |  |  |  | 标段： |  |  |  | 第 250 页 共 257 页
序号 | 项目编码 | 项目名称 | 项目特征描述 |  | 计量单位 | 工程量 | 金额（元）
[7 empty] | 综合单价 |  | 综合合价 | 其中
暂估价
699 | 030404004345 | 低压开关柜 | 1.名称:低压开关柜（小㘵二N10专变）-P12 2.型号、规格:详见图纸 3.基础型钢制作安装、孔洞修复、防火封堵 4.含柜体所需元器件、仪表、电力设施牌号等安装 5.母线、铜排、支持绝缘子、穿墙套管耐压试验及安装,穿通板制作安装,母线桥安装等 6.本体及附件安装、接地、单体调试 7.其他:未尽事项详见图纸、招标文件、工程量清单计价说明、国家相关规范等 |  | 台 | 1 | 20800.73 |  | 20800.73
700 | 030404004346 | 低压开关柜 | 1.名称:低压开关柜（小㘵二N10专变）-P13 2.型号、规格:详见图纸 3.基础型钢制作安装、孔洞修复、防火封堵 4.含柜体所需元器件、仪表、电力设施牌号等安装 5.母线、铜排、支持绝缘子、穿墙套管耐压试验及安装,穿通板制作安装,母线桥安装等 6.本体及附件安装、接地、单体调试 7.其他:未尽事项详见图纸、招标文件、工程量清单计价说明、国家相关规范等 |  | 台 | 1 | 20800.73 |  | 20800.73
本页小计 | [8 empty] | 41601.46
注：为计取规费等的使用，可在表中增设其中：“定额人工费”。
表—08
分部分项工程和单价措施项目清单与计价表
工程名称：小㘵-平山二期（第二批）-高低压变配电工程 |  |  |  | 标段： |  |  |  | 第 251 页 共 257 页
序号 | 项目编码 | 项目名称 | 项目特征描述 |  | 计量单位 | 工程量 | 金额（元）
[7 empty] | 综合单价 |  | 综合合价 | 其中
暂估价
701 | 030404004347 | 低压开关柜 | 1.名称:低压开关柜（小㘵二N10专变）-P14 2.型号、规格:详见图纸 3.基础型钢制作安装、孔洞修复、防火封堵 4.含柜体所需元器件、仪表、电力设施牌号等安装 5.母线、铜排、支持绝缘子、穿墙套管耐压试验及安装,穿通板制作安装,母线桥安装等 6.本体及附件安装、接地、单体调试 7.其他:未尽事项详见图纸、招标文件、工程量清单计价说明、国家相关规范等 |  | 台 | 1 | 20800.73 |  | 20800.73
702 | 030404004348 | 低压开关柜 | 1.名称:低压开关柜（小㘵二N10专变）-P15 2.型号、规格:详见图纸 3.基础型钢制作安装、孔洞修复、防火封堵 4.含柜体所需元器件、仪表、电力设施牌号等安装 5.母线、铜排、支持绝缘子、穿墙套管耐压试验及安装,穿通板制作安装,母线桥安装等 6.本体及附件安装、接地、单体调试 7.其他:未尽事项详见图纸、招标文件、工程量清单计价说明、国家相关规范等 |  | 台 | 1 | 20800.73 |  | 20800.73
本页小计 | [8 empty] | 41601.46
注：为计取规费等的使用，可在表中增设其中：“定额人工费”。
表—08
分部分项工程和单价措施项目清单与计价表
工程名称：小㘵-平山二期（第二批）-高低压变配电工程 |  |  |  | 标段： |  |  |  | 第 252 页 共 257 页
序号 | 项目编码 | 项目名称 | 项目特征描述 |  | 计量单位 | 工程量 | 金额（元）
[7 empty] | 综合单价 |  | 综合合价 | 其中
暂估价
703 | 030404004349 | 低压开关柜 | 1.名称:低压开关柜（小㘵二N10专变）-P16 2.型号、规格:详见图纸 3.基础型钢制作安装、孔洞修复、防火封堵 4.含柜体所需元器件、仪表、电力设施牌号等安装 5.母线、铜排、支持绝缘子、穿墙套管耐压试验及安装,穿通板制作安装,母线桥安装等 6.本体及附件安装、接地、单体调试 7.其他:未尽事项详见图纸、招标文件、工程量清单计价说明、国家相关规范等 |  | 台 | 1 | 20800.73 |  | 20800.73
704 | 030408001075 | 高压电缆 | 1.名称:高压电缆 2.规格、型号:ZRYJV22-8.7/15kV-3X70mm² 3.电压等级:10KV以下 4.揭（盖）盖板 5.电缆敷设、电缆防护、防火堵洞 6.电缆防火隔板、防火涂料 7.其他:未尽事项详见图纸、招标文件、工程量清单计价说明、国家相关规范等 |  | m | 28.16 | 179.3 |  | 5049.09
705 | 030408001076 | 直流屏控制电缆 | 1.名称:直流屏控制电缆 2.规格、型号:ZRKVVP2-22-8*2.5mm² 3.电压等级:1KV以下 4.揭（盖）盖板 5.电缆敷设、电缆防护、防火堵洞 6.电缆防火隔板、防火涂料、控制电缆头制作、安装 7.其他:未尽事项详见图纸、招标文件、工程量清单计价说明、国家相关规范等 |  | m | 29.07 | 25.27 |  | 734.6
本页小计 | [8 empty] | 26584.42
注：为计取规费等的使用，可在表中增设其中：“定额人工费”。
表—08
分部分项工程和单价措施项目清单与计价表
工程名称：小㘵-平山二期（第二批）-高低压变配电工程 |  |  |  | 标段： |  |  |  | 第 253 页 共 257 页
序号 | 项目编码 | 项目名称 | 项目特征描述 |  | 计量单位 | 工程量 | 金额（元）
[7 empty] | 综合单价 |  | 综合合价 | 其中
暂估价
706 | 030408006033 | 电力电缆头 | 1.名称:户内电力电缆头 2.规格、型号:3x70mm2 3.电压等级:10KV以下 4.其他:未尽事项详见图纸、招标文件、工程量清单计价说明、国家相关规范等 |  | 个 | 4 | 471.71 |  | 1886.84
707 | 030403006028 | 低压封闭式插接母线槽 | 1.名称:低压封闭式插接母线槽 2.规格、型号:CCX-1600A/4P、IP54 3.包括水平弯通、垂直弯通、T接头、变径单元、始终端母线、膨胀接头、软连接等配件安装 4.支吊架制作、安装，除锈、刷油 5.防火堵洞、母线槽防护、接地跨接 6.其他:未尽事项详见图纸、招标文件、工程量清单计价说明、国家相关规范等 |  | m | 27.22 | 3238.45 |  | 88150.61
708 | 030403007028 | 母线槽始终端箱 | 1.名称:母线槽始终端箱 2.规格、型号:CCX-1600A/4P、IP54 3.箱体接地、单体调试、接线等 4.其他:未尽事项详见图纸、招标文件、工程量清单计价说明、国家相关规范等 |  | 台 | 6 | 1829.21 |  | 10975.26
709 | 030404017050 | 电房配电箱 | 1.名称:电房配电箱XM 2.规格、型号:详见图纸 3.安装方式:悬挂式 4.含箱内所需元器件、仪表、配件安装 5.其他:未尽事项详见图纸、招标文件、工程量清单计价说明、国家相关规范等 |  | 台 | 1 | 1105.73 |  | 1105.73
本页小计 | [8 empty] | 102118.44
注：为计取规费等的使用，可在表中增设其中：“定额人工费”。
表—08
分部分项工程和单价措施项目清单与计价表
工程名称：小㘵-平山二期（第二批）-高低压变配电工程 |  |  |  | 标段： |  |  |  | 第 254 页 共 257 页
序号 | 项目编码 | 项目名称 | 项目特征描述 |  | 计量单位 | 工程量 | 金额（元）
[7 empty] | 综合单价 |  | 综合合价 | 其中
暂估价
710 | 030412004058 | 红外线灯 | 1.名称:红外线灯 2.规格、型号:220V、250W 3.安装方式:壁挂式安装 4.接线底盒、金属软管安装 5.其他:未尽事项详见图纸、招标文件、工程量清单计价说明、国家相关规范等 |  | 套 | 12 | 119.53 |  | 1434.36
711 | 030412004059 | 双头应急灯 | 1.名称:双头应急灯 2.规格、型号:220V、2×10W 3.安装方式:壁挂式安装 4.接线底盒、金属软管安装 5.其他:未尽事项详见图纸、招标文件、工程量清单计价说明、国家相关规范等 |  | 套 | 6 | 155.41 |  | 932.46
712 | 030412005028 | LED日光灯 | 1.名称:LED日光灯 2.规格、型号:220V、36W 3.安装方式:壁挂式/吸顶式安装 4.接线底盒、金属软管安装 5.其他:未尽事项详见图纸、招标文件、工程量清单计价说明、国家相关规范等 |  | 套 | 30 | 134.84 |  | 4045.2
713 | 030404033028 | 排气扇 | 1.名称:排气扇 2.规格、型号:16"(低噪声、轴流型) 3.安装方式:壁挂式安装 4.接线底盒、配套插座安装 5.其他:未尽事项详见图纸、招标文件、工程量清单计价说明、国家相关规范等 |  | 台 | 9 | 268.97 |  | 2420.73
714 | 030411002028 | 塑料线槽 | 1.名称:阻燃绝缘PVC电线槽 2.规格、型号:40x18mm 3.其他:未尽事项详见图纸、招标文件、工程量清单计价说明、国家相关规范等 |  | m | 218.74 | 19.89 |  | 4350.74
715 | 030411004082 | 配线 | 1.名称:配线 2.规格、型号:ZRBVV-6mm² 3.配线形式:综合考虑 4.其他:未尽事项详见图纸、招标文件、工程量清单计价说明、国家相关规范等 |  | m | 78.57 | 6.26 |  | 491.85
本页小计 | [8 empty] | 13675.34
注：为计取规费等的使用，可在表中增设其中：“定额人工费”。
表—08
分部分项工程和单价措施项目清单与计价表
工程名称：小㘵-平山二期（第二批）-高低压变配电工程 |  |  |  | 标段： |  |  |  | 第 255 页 共 257 页
序号 | 项目编码 | 项目名称 | 项目特征描述 |  | 计量单位 | 工程量 | 金额（元）
[7 empty] | 综合单价 |  | 综合合价 | 其中
暂估价
716 | 030411004083 | 配线 | 1.名称:配线 2.规格、型号:ZRBVV-4 3.配线形式:综合考虑 4.其他:未尽事项详见图纸、招标文件、工程量清单计价说明、国家相关规范等 |  | m | 118.6 | 4.87 |  | 577.58
717 | 030411004084 | 配线 | 1.名称:配线 2.规格、型号:ZRBVV-2.5 3.配线形式:综合考虑 4.其他:未尽事项详见图纸、招标文件、工程量清单计价说明、国家相关规范等 |  | m | 572.33 | 3.47 |  | 1985.99
718 | 030404035035 | 三相插座（维修） | 1.名称:三相插座（维修） 2.规格: 220V 10A 3.安装方式:暗装 4.接线盒安装 5.接地 6.未尽事项详见图纸、招标文件、工程量清单计价说明、国家相关规范等 |  | 个 | 9 | 34.99 |  | 314.91
719 | 030901013028 | 安健环设备 | 1.名称:安健环设备（N10栋专变高低压配电） 2.包含绝缘地板胶、指示牌、消防灭火器材、绝缘工具、绝缘胶垫、绝缘手套、绝缘鞋、绝缘棒、标语牌、标志牌、结线模拟说明牌、验电笔、结线模拟指示牌、防鼠泥、防鼠挡板、驱鼠器、环境控制箱、电房工具箱、高压绝缘操作杆、变压器固定遮拦灯箱、电房辅助设施等相关费用 3.其他:未尽事项详见图纸、招标文件、工程量清单计价说明、国家相关规范等 |  | 项 | 1 | 13892.19 |  | 13892.19
本页小计 | [8 empty] | 16770.67
注：为计取规费等的使用，可在表中增设其中：“定额人工费”。
表—08
分部分项工程和单价措施项目清单与计价表
工程名称：小㘵-平山二期（第二批）-高低压变配电工程 |  |  |  | 标段： |  |  |  | 第 256 页 共 257 页
序号 | 项目编码 | 项目名称 | 项目特征描述 |  | 计量单位 | 工程量 | 金额（元）
[7 empty] | 综合单价 |  | 综合合价 | 其中
暂估价
720 | 030414002028 | 电力系统调试 | 1.型号：电力系统调试（N10栋专变高低压配电） 2.电压等级：10kV、1kV以下 3.包含高低压送配电装置系统调试;变压器系统调试;母线、避雷器、电容器装置调试;电缆试验、瓷瓶耐压、自动开关或断路器调试、隔离开关调试、常规保护装置调试、自动投入装置调试、电缆局放试验、电缆交流耐压试验、"五防"系统调试等 4.其他：未尽事项详见图纸、招标文件、工程量清单计价说明、国家相关规范等 |  | 项 | 1 | 55200.96 |  | 55200.96
721 | 030414011030 | 防雷接地 | 1.名称：防雷接地（N10栋专变高低压配电） 2.包含接地极（板）制安、接地母线敷设、避雷引下线敷设、接地跨接线、金属构件、桩承台、门窗接地、总等电位端子箱安装、等电位联结端子箱安装、LEB等电位端子板、MEB等电位端子板、等电位连接、防雷设施制安、均压环敷设、避雷带（网）的连接、接地电阻测试、防雷接地系统调试及验收等相关费用 3.其他:未尽事项详见图纸、招标文件、工程量清单计价说明、国家相关规范等 |  | 项 | 1 | 7923.64 |  | 7923.64
|  | N1栋开关房配电 | [6 empty] | 3578.63
本页小计 | [8 empty] | 63124.6
注：为计取规费等的使用，可在表中增设其中：“定额人工费”。
表—08
分部分项工程和单价措施项目清单与计价表
工程名称：小㘵-平山二期（第二批）-高低压变配电工程 |  |  |  | 标段： |  |  |  | 第 257 页 共 257 页
序号 | 项目编码 | 项目名称 | 项目特征描述 |  | 计量单位 | 工程量 | 金额（元）
[7 empty] | 综合单价 |  | 综合合价 | 其中
暂估价
722 | 030414011031 | 防雷接地 | 1.名称：防雷接地（N1栋开关房配电） 2.包含接地极（板）制安、接地母线敷设、避雷引下线敷设、接地跨接线、金属构件、桩承台、门窗接地、总等电位端子箱安装、等电位联结端子箱安装、LEB等电位端子板、MEB等电位端子板、等电位连接、防雷设施制安、均压环敷设、避雷带（网）的连接、接地电阻测试、防雷接地系统调试及验收等相关费用 3.其他:未尽事项详见图纸、招标文件、工程量清单计价说明、国家相关规范等 |  | 项 | 1 | 3578.63 |  | 3578.63
|  | 措施项目 | [6 empty] | 58415.48
723 | 031302007003 | 高层施工增加 |  |  | 项 | 1
724 | 031301017003 | 脚手架搭拆费 |  |  | 项 | 1 | 58415.48 |  | 58415.48
本页小计 | [8 empty] | 61994.11
合 计 | [8 empty] | 22493077.19
注：为计取规费等的使用，可在表中增设其中：“定额人工费”。
表—08

## 表-11 总价措施项目清单与计价表【小㘵-平山二期（第二批
总价措施项目清单与计价表
工程名称：小㘵-平山二期（第二批）-高低压变配电工程 | [5 empty] | 标段： |  | 第 1 页 共 2 页
序号 | 项目编码 | 项目名称 | 计算基础 | 费率 (%) | 金额 (元) |  | 调整 费率(%) |  | 调整后 金额(元) | 备注
1 | LSSGCSF00005 | 绿色施工安全防护措施费 | 分部分项人工费+分部分项机具费 | 35.77 | 663248.28 |  |  |  |  | 以分部分项的人工费与施工机具费之和为计算基础，费率35.77%
2 | 031301010004 | 安装与生产同时进行增加费用 | 分部分项人工费 | 0 | [5 empty] | 按人工费的10%计算
3 | 031301011004 | 在有害身体健康环境中施工增加费 | 分部分项人工费 | 0 | [5 empty] | 按人工费的10%计算
4 | TSSGBWZJF004 | 在地下（暗）室、设备及大口径管道内等特殊施工部位进行施工增加费 |  | 30 | [5 empty] | 按该部分人工费的30%计算
5 | 粤031302008004 | 赶工措施费 | 分部分项人工费+分部分项机具费 | 0 | [5 empty] | 赶工措施费=（1-δ）*分部分项（人工费+施工机具费）*0.344 （0.8≤δ＜1 式中：δ=合同工期/定额工期）
6 | 031302002004 | 夜间施工增加费 |  | 20 | [5 empty] | 按其夜间施工项目人工费的20%计算
7 | JTGRSGZJF004 | 交通干扰工程施工增加费 |  | 10 | [5 empty] | 按在市政道路上施工项目人工费的10%计算
8 | 粤031302009004 | 文明工地增加费 | 分部分项人工费+分部分项机具费 | 0 | [5 empty] | 以分部分项的人工费与施工机具费之和为计算基础；市级文明工地1.00%；省级文明工地2.00%
9 | DXGXJCJXF004 | 地下管线交叉降效费 | [7 empty] | 按实际发生或经批准的施工方案计
编制人（造价人员）： | [5 empty] | 复核人（造价工程师）：
表-11
总价措施项目清单与计价表
工程名称：小㘵-平山二期（第二批）-高低压变配电工程 | [5 empty] | 标段： |  | 第 2 页 共 2 页
序号 | 项目编码 | 项目名称 | 计算基础 | 费率 (%) | 金额 (元) |  | 调整 费率(%) |  | 调整后 金额(元) | 备注
算
10 | QTFY00000004 | 其他费用 | [7 empty] | 按实际发生或经批准的施工组织设计方案计算
合 计 |  |  |  |  | 663248.28
编制人（造价人员）： | [5 empty] | 复核人（造价工程师）：
表-11

## 表-12 其他项目清单与计价汇总表【小㘵-平山二期（第二批
其他项目清单与计价汇总表
工程名称：小㘵-平山二期（第二批）-高低压变配电工程 |  |  | 标段： |  | 第 1 页 共 1 页
序号 | 项目名称 | 金额（元） |  | 结算金额（元） |  | 备注
1 | 暂列金额 | 2243466.17 |  |  |  | 明细详见表-12-1
2 | 暂估价
2.1 | 材料暂估价 | — |  |  |  | 明细详见表-12-2
2.2 | 专业工程暂估价 |  |  |  |  | 明细详见表-12-3
3 | 计日工 |  |  |  |  | 明细详见表-12-4
4 | 总承包服务费 |  |  |  |  | 明细详见表-12-5
5 | 预算包干费 | 185420.26
6 | 工程优质费
7 | 概算幅度差
8 | 现场签证费用
9 | 索赔费用
10 | 其他费用
| 合 计 | 2428886.43 |  |  |  | —
注：材料（工程设备）暂估单价进入清单项目综合单价，此处不汇总。
表—12

## 表-12-1 暂列金额表【小㘵-平山二期（第二批）-高低压
暂列金额明细表
工程名称：小㘵-平山二期（第二批）-高低压变配电工程 |  |  | 标段： |  | 第 1 页 共 1 页
序号 | 名称 | 计量单位 |  | 暂定金额（元） |  | 备注
1 | 暂列金额 | 项 |  | 2243466.17
合 计 |  |  |  | 2243466.17 |  | —
注：此表由招标人填写，如不能详列，也可只列暂列金额总额，投标人应将上述暂列金额计入投标总价中。
表—12—1

## 表-13 规费、税金项目清单与计价表【小㘵-平山二期（第二
规费、税金项目清单与计价表
工程名称：小㘵-平山二期（第二批）-高低压变配电工程 |  |  | 标段： |  |  | 第 1 页 共 1 页
序号 | 项目名称 | 计算基础 |  | 计算基数 | 计算费率 (%) |  | 金额(元)
1 | 增值税销项税额 | 分部分项合计+措施合计+其他项目 |  | 25585211.9 | 9 |  | 2302669.07
合 计 | [6 empty] | 2302669.07
编制人（造价人员）： |  |  | 复核人（造价工程师）：
表—13

## 表-04 单位工程招标控制价汇总表【小㘵-平山二期（第二批_1
单位工程招标控制价汇总表
工程名称：小㘵-平山二期（第二批）-室外配套工程 |  |  | 标段： | 第 1 页 共 1 页
序号 | 汇总内容 | 金额:(元) |  |  | 其中：暂估价(元)
1 | 分部分项合计 | 4784406.86
1.1 | 地块一 | 1611513.79
1.2 | 地块十二 | 1780643.89
1.3 | 地块十三 | 1392249.18
2 | 措施合计 | 274883.20
2.1 | 绿色施工安全防护措施费 | 227553.54
2.2 | 其他措施费 | 47329.66
3 | 其他项目 | 542056.44 |  |  | －
3.1 | 暂列金额 | 478440.69
3.2 | 暂估价
3.3 | 计日工
3.4 | 总承包服务费
3.5 | 预算包干费 | 63615.75
3.6 | 工程优质费
3.7 | 概算幅度差
3.8 | 索赔费用
3.9 | 现场签证费用
3.10 | 其他费用
4 | 税前工程造价 | 5601346.50
5 | 增值税销项税额 | 504121.19 |  |  | －
6 | 总造价 | 6105467.69
7 | 人工费 | 526674.04
招标控制价合计=1+2+3+5 |  | 6,105,467.69 |  |  | 0.00
注：本表适用于单位工程招标控制价或投标报价的汇总，如无单位工程划分，单项工程也使用本表汇总
表—04

## 表-08 分部分项工程和单价措施项目清单与计价表【小㘵-平_5
分部分项工程和单价措施项目清单与计价表
工程名称：小㘵-平山二期（第二批）-室外配套工程 |  |  |  | 标段： |  |  |  | 第 1 页 共 21 页
序号 | 项目编码 | 项目名称 | 项目特征描述 |  | 计量单位 | 工程量 | 金额（元）
[7 empty] | 综合单价 |  | 综合合价 | 其中
暂估价
|  | 地块一 | [6 empty] | 1611513.79
1 | 030408001077 | 高压电缆 | 1.名称:高压电缆 2.规格、型号:ZRYJV22-8.7/15kV-3X300mm² 3.电压等级:10KV以下 4.揭（盖）盖板 5.电缆敷设、电缆防护、防火堵洞 6.电缆防火隔板、防火涂料 7.其他:未尽事项详见图纸、招标文件、工程量清单计价说明、国家相关规范等 |  | m | 1373.5 | 634.56 |  | 871568.16
2 | 030408001078 | 高压电缆 | 1.名称:高压电缆 2.规格、型号:ZRYJV22-8.7/15kV-3X240mm² 3.电压等级:10KV以下 4.揭（盖）盖板 5.电缆敷设、电缆防护、防火堵洞 6.电缆防火隔板、防火涂料 7.其他:未尽事项详见图纸、招标文件、工程量清单计价说明、国家相关规范等 |  | m | 261.38 | 573.4 |  | 149875.29
3 | 030408001079 | 高压电缆 | 1.名称:高压电缆 2.规格、型号:ZRYJV22-8.7/15kV-3X70mm² 3.电压等级:10KV以下 4.揭（盖）盖板 5.电缆敷设、电缆防护、防火堵洞 6.电缆防火隔板、防火涂料 7.其他:未尽事项详见图纸、招标文件、工程量清单计价说明、国家相关规范等 |  | m | 179.38 | 179.3 |  | 32162.83
本页小计 | [8 empty] | 1053606.28
注：为计取规费等的使用，可在表中增设其中：“定额人工费”。
表—08
分部分项工程和单价措施项目清单与计价表
工程名称：小㘵-平山二期（第二批）-室外配套工程 |  |  |  | 标段： |  |  |  | 第 2 页 共 21 页
序号 | 项目编码 | 项目名称 | 项目特征描述 |  | 计量单位 | 工程量 | 金额（元）
[7 empty] | 综合单价 |  | 综合合价 | 其中
暂估价
4 | 030408006034 | 电力电缆头 | 1.名称:户外电缆中间头 2.规格、型号:3x300mm2 3.电压等级:10KV以下 4.含中间头防爆盒安装 5.其他:未尽事项详见图纸、招标文件、工程量清单计价说明、国家相关规范等 |  | 个 | 3 | 2428.22 |  | 7284.66
5 | 030408006035 | 电力电缆头 | 1.名称:户内电力电缆头 2.规格、型号:3x70mm2 3.电压等级:10KV以下 4.其他:未尽事项详见图纸、招标文件、工程量清单计价说明、国家相关规范等 |  | 个 | 2 | 471.71 |  | 943.42
6 | 030408006036 | 电力电缆头 | 1.名称:户内电力电缆头 2.规格、型号:3x300mm2 3.电压等级:10KV以下 4.其他:未尽事项详见图纸、招标文件、工程量清单计价说明、国家相关规范等 |  | 个 | 14 | 817.45 |  | 11444.3
7 | 030408006037 | 电力电缆头 | 1.名称:户内电力电缆头 2.规格、型号:3x240mm2 3.电压等级:10KV以下 4.其他:未尽事项详见图纸、招标文件、工程量清单计价说明、国家相关规范等 |  | 个 | 2 | 613.1 |  | 1226.2
8 | 040803003009 | 1层2列排管(行人) | 1.名称:1层2列排管(行人) 2.管道材料:HDPE管 3.管材规格:2根HDPE-N-200X8mm 4.接口形式:焊接连接 5.C15混凝土垫层 6.土方开挖、石粉回填、余方弃置、渣土排放费等综合考虑 7.路面破除及修复、管枕、电缆标志牌安装 8.其他:未尽事项详见图纸、招标文件、工程量清单计价说明、国家相关规范等 |  | m | 100 | 338.89 |  | 33889
本页小计 | [8 empty] | 54787.58
注：为计取规费等的使用，可在表中增设其中：“定额人工费”。
表—08
分部分项工程和单价措施项目清单与计价表
工程名称：小㘵-平山二期（第二批）-室外配套工程 |  |  |  | 标段： |  |  |  | 第 3 页 共 21 页
序号 | 项目编码 | 项目名称 | 项目特征描述 |  | 计量单位 | 工程量 | 金额（元）
[7 empty] | 综合单价 |  | 综合合价 | 其中
暂估价
9 | 040803003010 | 2层4列排管(行人) | 1.名称:2层4列排管(行人) 2.管道材料:HDPE管 3.管材规格:8根HDPE-N-200X8mm 4.接口形式:焊接连接 5.C15混凝土垫层 6.土方开挖、石粉回填、余方弃置、渣土排放费等综合考虑 7.路面破除及修复、管枕、电缆标志牌安装 8.其他:未尽事项详见图纸、招标文件、工程量清单计价说明、国家相关规范等 |  | m | 335 | 953.36 |  | 319375.6
10 | 040803003011 | 3层4列排管(行人) | 1.名称:3层4列排管(行人) 2.管道材料:HDPE管 3.管材规格:12根HDPE-N-200X8mm 4.接口形式:焊接连接 5.C15混凝土垫层 6.土方开挖、石粉回填、余方弃置、渣土排放费等综合考虑 7.路面破除及修复、管枕、电缆标志牌安装 8.其他:未尽事项详见图纸、招标文件、工程量清单计价说明、国家相关规范等 |  | m | 50 | 1125.32 |  | 56266
本页小计 | [8 empty] | 375641.6
注：为计取规费等的使用，可在表中增设其中：“定额人工费”。
表—08
分部分项工程和单价措施项目清单与计价表
工程名称：小㘵-平山二期（第二批）-室外配套工程 |  |  |  | 标段： |  |  |  | 第 4 页 共 21 页
序号 | 项目编码 | 项目名称 | 项目特征描述 |  | 计量单位 | 工程量 | 金额（元）
[7 empty] | 综合单价 |  | 综合合价 | 其中
暂估价
11 | 040504002015 | 2层4列排管(行人)直线井 | 1.名称:2层4列排管(行人)直线井 2.C15混凝土垫层、砌MU15砖、M10水泥砂浆、井壁内侧1:2水泥砂浆抹灰、C25混凝土井圈 3.钢筋制作、安装，预制行车防盗盖板，高压电缆标志牌 4.预埋镀锌角铁、电缆支架安装 5.Φ200PVC集水口内填粗砂 6.土方开挖、回填、余方弃置、渣土排放费等综合考虑 7.路面破除及修复 8.其他：未尽事项详见图纸、招标文件、工程量清单计价说明、国家相关规范等 |  | 座 | 1 | 7617.88 |  | 7617.88
12 | 040504002016 | 2层4列排管(行人)转角井 | 1.名称:2层4列排管(行人)转角井 2.C15混凝土垫层、砌MU15砖、M10水泥砂浆、井壁内侧1:2水泥砂浆抹灰、C25混凝土井圈 3.钢筋制作、安装，预制行车防盗盖板，高压电缆标志牌 4.预埋镀锌角铁、电缆支架安装 5.Φ200PVC集水口内填粗砂 6.土方开挖、回填、余方弃置、渣土排放费等综合考虑 7.路面破除及修复 8.其他：未尽事项详见图纸、招标文件、工程量清单计价说明、国家相关规范等 |  | 座 | 5 | 7951.19 |  | 39755.95
本页小计 | [8 empty] | 47373.83
注：为计取规费等的使用，可在表中增设其中：“定额人工费”。
表—08
分部分项工程和单价措施项目清单与计价表
工程名称：小㘵-平山二期（第二批）-室外配套工程 |  |  |  | 标段： |  |  |  | 第 5 页 共 21 页
序号 | 项目编码 | 项目名称 | 项目特征描述 |  | 计量单位 | 工程量 | 金额（元）
[7 empty] | 综合单价 |  | 综合合价 | 其中
暂估价
13 | 040504002017 | 2层4列排管(行人)三通井 | 1.名称:2层4列排管(行人)三通井 2.C15混凝土垫层、砌MU15砖、M10水泥砂浆、井壁内侧1:2水泥砂浆抹灰、C25混凝土井圈 3.钢筋制作、安装，预制行车防盗盖板，高压电缆标志牌 4.预埋镀锌角铁、电缆支架安装 5.Φ200PVC集水口内填粗砂 6.土方开挖、回填、余方弃置、渣土排放费等综合考虑 7.路面破除及修复 8.其他：未尽事项详见图纸、招标文件、工程量清单计价说明、国家相关规范等 |  | 座 | 6 | 8978.84 |  | 53873.04
14 | 040504002018 | 3层4列排管(行人)直线井 | 1.名称:3层4列排管(行人)直线井 2.C15混凝土垫层、砌MU15砖、M10水泥砂浆、井壁内侧1:2水泥砂浆抹灰、C25混凝土井圈 3.钢筋制作、安装，预制行车防盗盖板，高压电缆标志牌 4.预埋镀锌角铁、电缆支架安装 5.Φ200PVC集水口内填粗砂 6.土方开挖、回填、余方弃置、渣土排放费等综合考虑 7.路面破除及修复 8.其他：未尽事项详见图纸、招标文件、工程量清单计价说明、国家相关规范等 |  | 座 | 1 | 8698.18 |  | 8698.18
本页小计 | [8 empty] | 62571.22
注：为计取规费等的使用，可在表中增设其中：“定额人工费”。
表—08
分部分项工程和单价措施项目清单与计价表
工程名称：小㘵-平山二期（第二批）-室外配套工程 |  |  |  | 标段： |  |  |  | 第 6 页 共 21 页
序号 | 项目编码 | 项目名称 | 项目特征描述 |  | 计量单位 | 工程量 | 金额（元）
[7 empty] | 综合单价 |  | 综合合价 | 其中
暂估价
15 | 040504002019 | 3层4列排管(行人)三通井 | 1.名称:3层4列排管(行人)三通井 2.C15混凝土垫层、砌MU15砖、M10水泥砂浆、井壁内侧1:2水泥砂浆抹灰、C25混凝土井圈 3.钢筋制作、安装，预制行车防盗盖板，高压电缆标志牌 4.预埋镀锌角铁、电缆支架安装 5.Φ200PVC集水口内填粗砂 6.土方开挖、回填、余方弃置、渣土排放费等综合考虑 7.路面破除及修复 8.其他：未尽事项详见图纸、招标文件、工程量清单计价说明、国家相关规范等 |  | 座 | 1 | 10625.15 |  | 10625.15
16 | 040504002020 | 3层4列排管(行人)转角井 | 1.名称:3层4列排管(行人)转角井 2.C15混凝土垫层、砌MU15砖、M10水泥砂浆、井壁内侧1:2水泥砂浆抹灰、C25混凝土井圈 3.钢筋制作、安装，预制行车防盗盖板，高压电缆标志牌 4.预埋镀锌角铁、电缆支架安装 5.Φ200PVC集水口内填粗砂 6.土方开挖、回填、余方弃置、渣土排放费等综合考虑 7.路面破除及修复 8.其他：未尽事项详见图纸、招标文件、工程量清单计价说明、国家相关规范等 |  | 座 | 1 | 6908.13 |  | 6908.13
|  | 地块十二 | [6 empty] | 1780643.89
本页小计 | [8 empty] | 17533.28
注：为计取规费等的使用，可在表中增设其中：“定额人工费”。
表—08
分部分项工程和单价措施项目清单与计价表
工程名称：小㘵-平山二期（第二批）-室外配套工程 |  |  |  | 标段： |  |  |  | 第 7 页 共 21 页
序号 | 项目编码 | 项目名称 | 项目特征描述 |  | 计量单位 | 工程量 | 金额（元）
[7 empty] | 综合单价 |  | 综合合价 | 其中
暂估价
17 | 030408001080 | 高压电缆 | 1.名称:高压电缆 2.规格、型号:ZRYJV22-8.7/15kV-3X300mm² 3.电压等级:10KV以下 4.揭（盖）盖板 5.电缆敷设、电缆防护、防火堵洞 6.电缆防火隔板、防火涂料 7.其他:未尽事项详见图纸、招标文件、工程量清单计价说明、国家相关规范等 |  | m | 1317.13 | 634.56 |  | 835798.01
18 | 030408001081 | 高压电缆 | 1.名称:高压电缆 2.规格、型号:ZRYJV22-8.7/15kV-3X70mm² 3.电压等级:10KV以下 4.揭（盖）盖板 5.电缆敷设、电缆防护、防火堵洞 6.电缆防火隔板、防火涂料 7.其他:未尽事项详见图纸、招标文件、工程量清单计价说明、国家相关规范等 |  | m | 230.63 | 179.3 |  | 41351.96
19 | 030408001082 | 高压电缆 | 1.名称:高压电缆 2.规格、型号:ZRYJV22-8.7/15kV-3X240mm² 3.电压等级:10KV以下 4.揭（盖）盖板 5.电缆敷设、电缆防护、防火堵洞 6.电缆防火隔板、防火涂料 7.其他:未尽事项详见图纸、招标文件、工程量清单计价说明、国家相关规范等 |  | m | 205 | 573.4 |  | 117547
本页小计 | [8 empty] | 994696.97
注：为计取规费等的使用，可在表中增设其中：“定额人工费”。
表—08
分部分项工程和单价措施项目清单与计价表
工程名称：小㘵-平山二期（第二批）-室外配套工程 |  |  |  | 标段： |  |  |  | 第 8 页 共 21 页
序号 | 项目编码 | 项目名称 | 项目特征描述 |  | 计量单位 | 工程量 | 金额（元）
[7 empty] | 综合单价 |  | 综合合价 | 其中
暂估价
20 | 030408006038 | 电力电缆头 | 1.名称:户内电力电缆头 2.规格、型号:3x300mm2 3.电压等级:10KV以下 4.其他:未尽事项详见图纸、招标文件、工程量清单计价说明、国家相关规范等 |  | 个 | 12 | 817.45 |  | 9809.4
21 | 030408006039 | 电力电缆头 | 1.名称:户内电力电缆头 2.规格、型号:3x70mm2 3.电压等级:10KV以下 4.其他:未尽事项详见图纸、招标文件、工程量清单计价说明、国家相关规范等 |  | 个 | 2 | 471.71 |  | 943.42
22 | 030408006040 | 电力电缆头 | 1.名称:户内电力电缆头 2.规格、型号:3x240mm2 3.电压等级:10KV以下 4.其他:未尽事项详见图纸、招标文件、工程量清单计价说明、国家相关规范等 |  | 个 | 2 | 613.1 |  | 1226.2
23 | 040803003012 | 1层2列排管(行人) | 1.名称:1层2列排管(行人) 2.管道材料:HDPE管 3.管材规格:2根HDPE-N-200X8mm 4.接口形式:焊接连接 5.C15混凝土垫层 6.土方开挖、石粉回填、余方弃置、渣土排放费等综合考虑 7.路面破除及修复、管枕、电缆标志牌安装 8.其他:未尽事项详见图纸、招标文件、工程量清单计价说明、国家相关规范等 |  | m | 33 | 338.89 |  | 11183.37
本页小计 | [8 empty] | 23162.39
注：为计取规费等的使用，可在表中增设其中：“定额人工费”。
表—08
分部分项工程和单价措施项目清单与计价表
工程名称：小㘵-平山二期（第二批）-室外配套工程 |  |  |  | 标段： |  |  |  | 第 9 页 共 21 页
序号 | 项目编码 | 项目名称 | 项目特征描述 |  | 计量单位 | 工程量 | 金额（元）
[7 empty] | 综合单价 |  | 综合合价 | 其中
暂估价
24 | 040803003013 | 3层4列排管(行人) | 1.名称:3层4列排管(行人) 2.管道材料:HDPE管 3.管材规格:12根HDPE-N-200X8mm 4.接口形式:焊接连接 5.C15混凝土垫层 6.土方开挖、石粉回填、余方弃置、渣土排放费等综合考虑 7.路面破除及修复、管枕、电缆标志牌安装 8.其他:未尽事项详见图纸、招标文件、工程量清单计价说明、国家相关规范等 |  | m | 33 | 1125.32 |  | 37135.56
25 | 040803003014 | 2层4列排管(行人) | 1.名称:2层4列排管(行人) 2.管道材料:HDPE管 3.管材规格:8根HDPE-N-200X8mm 4.接口形式:焊接连接 5.C15混凝土垫层 6.土方开挖、石粉回填、余方弃置、渣土排放费等综合考虑 7.路面破除及修复、管枕、电缆标志牌安装 8.其他:未尽事项详见图纸、招标文件、工程量清单计价说明、国家相关规范等 |  | m | 550 | 953.36 |  | 524348
本页小计 | [8 empty] | 561483.56
注：为计取规费等的使用，可在表中增设其中：“定额人工费”。
表—08
分部分项工程和单价措施项目清单与计价表
工程名称：小㘵-平山二期（第二批）-室外配套工程 |  |  |  | 标段： |  |  |  | 第 10 页 共 21 页
序号 | 项目编码 | 项目名称 | 项目特征描述 |  | 计量单位 | 工程量 | 金额（元）
[7 empty] | 综合单价 |  | 综合合价 | 其中
暂估价
26 | 040504002021 | 1层2列排管(行人)转角井 | 1.名称:1层2列排管(行人)转角井 2.C15混凝土垫层、砌MU15砖、M10水泥砂浆、井壁内侧1:2水泥砂浆抹灰、C25混凝土井圈 3.钢筋制作、安装，预制行车防盗盖板，高压电缆标志牌 4.预埋镀锌角铁、电缆支架安装 5.Φ200PVC集水口内填粗砂 6.土方开挖、回填、余方弃置、渣土排放费等综合考虑 7.路面破除及修复 8.其他：未尽事项详见图纸、招标文件、工程量清单计价说明、国家相关规范等 |  | 座 | 2 | 5251.65 |  | 10503.3
27 | 040504002022 | 2层4列排管(行人)直线井 | 1.名称:2层4列排管(行人)直线井 2.C15混凝土垫层、砌MU15砖、M10水泥砂浆、井壁内侧1:2水泥砂浆抹灰、C25混凝土井圈 3.钢筋制作、安装，预制行车防盗盖板，高压电缆标志牌 4.预埋镀锌角铁、电缆支架安装 5.Φ200PVC集水口内填粗砂 6.土方开挖、回填、余方弃置、渣土排放费等综合考虑 7.路面破除及修复 8.其他：未尽事项详见图纸、招标文件、工程量清单计价说明、国家相关规范等 |  | 座 | 5 | 7617.88 |  | 38089.4
本页小计 | [8 empty] | 48592.7
注：为计取规费等的使用，可在表中增设其中：“定额人工费”。
表—08
分部分项工程和单价措施项目清单与计价表
工程名称：小㘵-平山二期（第二批）-室外配套工程 |  |  |  | 标段： |  |  |  | 第 11 页 共 21 页
序号 | 项目编码 | 项目名称 | 项目特征描述 |  | 计量单位 | 工程量 | 金额（元）
[7 empty] | 综合单价 |  | 综合合价 | 其中
暂估价
28 | 040504002023 | 2层4列排管(行人)转角井 | 1.名称:2层4列排管(行人)转角井 2.C15混凝土垫层、砌MU15砖、M10水泥砂浆、井壁内侧1:2水泥砂浆抹灰、C25混凝土井圈 3.钢筋制作、安装，预制行车防盗盖板，高压电缆标志牌 4.预埋镀锌角铁、电缆支架安装 5.Φ200PVC集水口内填粗砂 6.土方开挖、回填、余方弃置、渣土排放费等综合考虑 7.路面破除及修复 8.其他：未尽事项详见图纸、招标文件、工程量清单计价说明、国家相关规范等 |  | 座 | 10 | 7951.19 |  | 79511.9
29 | 040504002024 | 2层4列排管(行人)三通井 | 1.名称:2层4列排管(行人)三通井 2.C15混凝土垫层、砌MU15砖、M10水泥砂浆、井壁内侧1:2水泥砂浆抹灰、C25混凝土井圈 3.钢筋制作、安装，预制行车防盗盖板，高压电缆标志牌 4.预埋镀锌角铁、电缆支架安装 5.Φ200PVC集水口内填粗砂 6.土方开挖、回填、余方弃置、渣土排放费等综合考虑 7.路面破除及修复 8.其他：未尽事项详见图纸、招标文件、工程量清单计价说明、国家相关规范等 |  | 座 | 6 | 8978.84 |  | 53873.04
本页小计 | [8 empty] | 133384.94
注：为计取规费等的使用，可在表中增设其中：“定额人工费”。
表—08
分部分项工程和单价措施项目清单与计价表
工程名称：小㘵-平山二期（第二批）-室外配套工程 |  |  |  | 标段： |  |  |  | 第 12 页 共 21 页
序号 | 项目编码 | 项目名称 | 项目特征描述 |  | 计量单位 | 工程量 | 金额（元）
[7 empty] | 综合单价 |  | 综合合价 | 其中
暂估价
30 | 040504002025 | 3层4列排管(行人)三通井 | 1.名称:3层4列排管(行人)三通井 2.C15混凝土垫层、砌MU15砖、M10水泥砂浆、井壁内侧1:2水泥砂浆抹灰、C25混凝土井圈 3.钢筋制作、安装，预制行车防盗盖板，高压电缆标志牌 4.预埋镀锌角铁、电缆支架安装 5.Φ200PVC集水口内填粗砂 6.土方开挖、回填、余方弃置、渣土排放费等综合考虑 7.路面破除及修复 8.其他：未尽事项详见图纸、招标文件、工程量清单计价说明、国家相关规范等 |  | 座 | 1 | 10625.15 |  | 10625.15
31 | 040504002026 | 3层4列排管(行人)直线井 | 1.名称:3层4列排管(行人)直线井 2.C15混凝土垫层、砌MU15砖、M10水泥砂浆、井壁内侧1:2水泥砂浆抹灰、C25混凝土井圈 3.钢筋制作、安装，预制行车防盗盖板，高压电缆标志牌 4.预埋镀锌角铁、电缆支架安装 5.Φ200PVC集水口内填粗砂 6.土方开挖、回填、余方弃置、渣土排放费等综合考虑 7.路面破除及修复 8.其他：未尽事项详见图纸、招标文件、工程量清单计价说明、国家相关规范等 |  | 座 | 1 | 8698.18 |  | 8698.18
|  | 地块十三 | [6 empty] | 1392249.18
本页小计 | [8 empty] | 19323.33
注：为计取规费等的使用，可在表中增设其中：“定额人工费”。
表—08
分部分项工程和单价措施项目清单与计价表
工程名称：小㘵-平山二期（第二批）-室外配套工程 |  |  |  | 标段： |  |  |  | 第 13 页 共 21 页
序号 | 项目编码 | 项目名称 | 项目特征描述 |  | 计量单位 | 工程量 | 金额（元）
[7 empty] | 综合单价 |  | 综合合价 | 其中
暂估价
32 | 030408001083 | 高压电缆 | 1.名称:高压电缆 2.规格、型号:ZRYJV22-8.7/15kV-3X300mm² 3.电压等级:10KV以下 4.揭（盖）盖板 5.电缆敷设、电缆防护、防火堵洞 6.电缆防火隔板、防火涂料 7.其他:未尽事项详见图纸、招标文件、工程量清单计价说明、国家相关规范等 |  | m | 1126.48 | 634.56 |  | 714819.15
33 | 030408001084 | 高压电缆 | 1.名称:高压电缆 2.规格、型号:ZRYJV22-8.7/15kV-3X70mm² 3.电压等级:10KV以下 4.揭（盖）盖板 5.电缆敷设、电缆防护、防火堵洞 6.电缆防火隔板、防火涂料 7.其他:未尽事项详见图纸、招标文件、工程量清单计价说明、国家相关规范等 |  | m | 151.7 | 179.3 |  | 27199.81
34 | 030408001085 | 高压电缆 | 1.名称:高压电缆 2.规格、型号:ZRYJV22-8.7/15kV-3X240mm² 3.电压等级:10KV以下 4.揭（盖）盖板 5.电缆敷设、电缆防护、防火堵洞 6.电缆防火隔板、防火涂料 7.其他:未尽事项详见图纸、招标文件、工程量清单计价说明、国家相关规范等 |  | m | 317.75 | 573.4 |  | 182197.85
本页小计 | [8 empty] | 924216.81
注：为计取规费等的使用，可在表中增设其中：“定额人工费”。
表—08
分部分项工程和单价措施项目清单与计价表
工程名称：小㘵-平山二期（第二批）-室外配套工程 |  |  |  | 标段： |  |  |  | 第 14 页 共 21 页
序号 | 项目编码 | 项目名称 | 项目特征描述 |  | 计量单位 | 工程量 | 金额（元）
[7 empty] | 综合单价 |  | 综合合价 | 其中
暂估价
35 | 030408006041 | 电力电缆头 | 1.名称:户内电力电缆头 2.规格、型号:3x300mm2 3.电压等级:10KV以下 4.其他:未尽事项详见图纸、招标文件、工程量清单计价说明、国家相关规范等 |  | 个 | 12 | 817.45 |  | 9809.4
36 | 030408006042 | 电力电缆头 | 1.名称:户内电力电缆头 2.规格、型号:3x70mm2 3.电压等级:10KV以下 4.其他:未尽事项详见图纸、招标文件、工程量清单计价说明、国家相关规范等 |  | 个 | 2 | 471.71 |  | 943.42
37 | 030408006043 | 电力电缆头 | 1.名称:户内电力电缆头 2.规格、型号:3x240mm2 3.电压等级:10KV以下 4.其他:未尽事项详见图纸、招标文件、工程量清单计价说明、国家相关规范等 |  | 个 | 2 | 613.1 |  | 1226.2
38 | 040803003015 | 1层2列排管(行人) | 1.名称:1层2列排管(行人) 2.管道材料:HDPE管 3.管材规格:2根HDPE-N-200X8mm 4.接口形式:焊接连接 5.C15混凝土垫层 6.土方开挖、石粉回填、余方弃置、渣土排放费等综合考虑 7.路面破除及修复、管枕、电缆标志牌安装 8.其他:未尽事项详见图纸、招标文件、工程量清单计价说明、国家相关规范等 |  | m | 6.1 | 338.89 |  | 2067.23
本页小计 | [8 empty] | 14046.25
注：为计取规费等的使用，可在表中增设其中：“定额人工费”。
表—08
分部分项工程和单价措施项目清单与计价表
工程名称：小㘵-平山二期（第二批）-室外配套工程 |  |  |  | 标段： |  |  |  | 第 15 页 共 21 页
序号 | 项目编码 | 项目名称 | 项目特征描述 |  | 计量单位 | 工程量 | 金额（元）
[7 empty] | 综合单价 |  | 综合合价 | 其中
暂估价
39 | 040803003016 | 2层2列排管(行人) | 1.名称:2层2列排管(行人) 2.管道材料:HDPE管 3.管材规格:4根HDPE-N-200X8mm 4.接口形式:焊接连接 5.C15混凝土垫层 6.土方开挖、石粉回填、余方弃置、渣土排放费等综合考虑 7.路面破除及修复、管枕、电缆标志牌安装 8.其他:未尽事项详见图纸、招标文件、工程量清单计价说明、国家相关规范等 |  | m | 58 | 496.35 |  | 28788.3
40 | 040803003017 | 2层3列排管(行人) | 1.名称:2层3列排管(行人) 2.管道材料:HDPE管 3.管材规格:6根HDPE-N-200X8mm 4.接口形式:焊接连接 5.C15混凝土垫层 6.土方开挖、石粉回填、余方弃置、渣土排放费等综合考虑 7.路面破除及修复、管枕、电缆标志牌安装 8.其他:未尽事项详见图纸、招标文件、工程量清单计价说明、国家相关规范等 |  | m | 247 | 716.66 |  | 177015.02
41 | 040803003018 | 3层4列排管(行人) | 1.名称:3层4列排管(行人) 2.管道材料:HDPE管 3.管材规格:12根HDPE-N-200X8mm 4.接口形式:焊接连接 5.C15混凝土垫层 6.土方开挖、石粉回填、余方弃置、渣土排放费等综合考虑 7.路面破除及修复、管枕、电缆标志牌安装 8.其他:未尽事项详见图纸、招标文件、工程量清单计价说明、国家相关规范等 |  | m | 3 | 1125.32 |  | 3375.96
本页小计 | [8 empty] | 209179.28
注：为计取规费等的使用，可在表中增设其中：“定额人工费”。
表—08
分部分项工程和单价措施项目清单与计价表
工程名称：小㘵-平山二期（第二批）-室外配套工程 |  |  |  | 标段： |  |  |  | 第 16 页 共 21 页
序号 | 项目编码 | 项目名称 | 项目特征描述 |  | 计量单位 | 工程量 | 金额（元）
[7 empty] | 综合单价 |  | 综合合价 | 其中
暂估价
42 | 040803003019 | 2层3列排管(行车) | 1.名称:2层3列排管(行车) 2.管道材料:玻璃钢管 3.管材规格:6根DBW-R-175X10mm 4.接口形式:承插连接 5.C15混凝土垫层、C30混凝土包封、钢筋制安 6.土方开挖、石粉回填、余方弃置、渣土排放费等综合考虑 7.路面破除及修复、管枕、电缆标志牌安装 8.其他:未尽事项详见图纸、招标文件、工程量清单计价说明、国家相关规范等 |  | m | 69 | 1086.01 |  | 74934.69
43 | 040504002027 | 1层2列排管(行人)转角井 | 1.名称:1层2列排管(行人)转角井 2.C15混凝土垫层、砌MU15砖、M10水泥砂浆、井壁内侧1:2水泥砂浆抹灰、C25混凝土井圈 3.钢筋制作、安装，预制行车防盗盖板，高压电缆标志牌 4.预埋镀锌角铁、电缆支架安装 5.Φ200PVC集水口内填粗砂 6.土方开挖、回填、余方弃置、渣土排放费等综合考虑 7.路面破除及修复 8.其他：未尽事项详见图纸、招标文件、工程量清单计价说明、国家相关规范等 |  | 座 | 1 | 5251.65 |  | 5251.65
本页小计 | [8 empty] | 80186.34
注：为计取规费等的使用，可在表中增设其中：“定额人工费”。
表—08
分部分项工程和单价措施项目清单与计价表
工程名称：小㘵-平山二期（第二批）-室外配套工程 |  |  |  | 标段： |  |  |  | 第 17 页 共 21 页
序号 | 项目编码 | 项目名称 | 项目特征描述 |  | 计量单位 | 工程量 | 金额（元）
[7 empty] | 综合单价 |  | 综合合价 | 其中
暂估价
44 | 040504002028 | 2层2列排管(行人)直线井 | 1.名称:2层2列排管(行人)直线井 2.C15混凝土垫层、砌MU15砖、M10水泥砂浆、井壁内侧1:2水泥砂浆抹灰、C25混凝土井圈 3.钢筋制作、安装，预制行车防盗盖板，高压电缆标志牌 4.预埋镀锌角铁、电缆支架安装 5.Φ200PVC集水口内填粗砂 6.土方开挖、回填、余方弃置、渣土排放费等综合考虑 7.路面破除及修复 8.其他：未尽事项详见图纸、招标文件、工程量清单计价说明、国家相关规范等 |  | 座 | 2 | 6490.06 |  | 12980.12
45 | 040504002029 | 2层2列排管(行人)转角井 | 1.名称:2层2列排管(行人)转角井 2.C15混凝土垫层、砌MU15砖、M10水泥砂浆、井壁内侧1:2水泥砂浆抹灰、C25混凝土井圈 3.钢筋制作、安装，预制行车防盗盖板，高压电缆标志牌 4.预埋镀锌角铁、电缆支架安装 5.Φ200PVC集水口内填粗砂 6.土方开挖、回填、余方弃置、渣土排放费等综合考虑 7.路面破除及修复 8.其他：未尽事项详见图纸、招标文件、工程量清单计价说明、国家相关规范等 |  | 座 | 1 | 6907.28 |  | 6907.28
本页小计 | [8 empty] | 19887.4
注：为计取规费等的使用，可在表中增设其中：“定额人工费”。
表—08
分部分项工程和单价措施项目清单与计价表
工程名称：小㘵-平山二期（第二批）-室外配套工程 |  |  |  | 标段： |  |  |  | 第 18 页 共 21 页
序号 | 项目编码 | 项目名称 | 项目特征描述 |  | 计量单位 | 工程量 | 金额（元）
[7 empty] | 综合单价 |  | 综合合价 | 其中
暂估价
46 | 040504002030 | 2层3列排管(行人)直线井 | 1.名称:2层3列排管(行人)直线井 2.C15混凝土垫层、砌MU15砖、M10水泥砂浆、井壁内侧1:2水泥砂浆抹灰、C25混凝土井圈 3.钢筋制作、安装，预制行车防盗盖板，高压电缆标志牌 4.预埋镀锌角铁、电缆支架安装 5.Φ200PVC集水口内填粗砂 6.土方开挖、回填、余方弃置、渣土排放费等综合考虑 7.路面破除及修复 8.其他：未尽事项详见图纸、招标文件、工程量清单计价说明、国家相关规范等 |  | 座 | 5 | 7618.07 |  | 38090.35
47 | 040504002031 | 2层4列排管(行人)三通井 | 1.名称:2层4列排管(行人)三通井 2.C15混凝土垫层、砌MU15砖、M10水泥砂浆、井壁内侧1:2水泥砂浆抹灰、C25混凝土井圈 3.钢筋制作、安装，预制行车防盗盖板，高压电缆标志牌 4.预埋镀锌角铁、电缆支架安装 5.Φ200PVC集水口内填粗砂 6.土方开挖、回填、余方弃置、渣土排放费等综合考虑 7.路面破除及修复 8.其他：未尽事项详见图纸、招标文件、工程量清单计价说明、国家相关规范等 |  | 座 | 5 | 8978.84 |  | 44894.2
本页小计 | [8 empty] | 82984.55
注：为计取规费等的使用，可在表中增设其中：“定额人工费”。
表—08
分部分项工程和单价措施项目清单与计价表
工程名称：小㘵-平山二期（第二批）-室外配套工程 |  |  |  | 标段： |  |  |  | 第 19 页 共 21 页
序号 | 项目编码 | 项目名称 | 项目特征描述 |  | 计量单位 | 工程量 | 金额（元）
[7 empty] | 综合单价 |  | 综合合价 | 其中
暂估价
48 | 040504002032 | 2层3列排管(行车)三通井 | 1.名称:2层3列排管(行车)三通井 2.C15混凝土垫层、C25钢筋砼井、井壁内侧1:2水泥砂浆抹灰 3.钢筋制作、安装，预制行车防盗盖板，高压电缆标志牌 4.预埋镀锌角铁、电缆支架安装 5.Φ200PVC集水口内填粗砂 6.土方开挖、回填、余方弃置、渣土排放费等综合考虑 7.路面破除及修复 8.其他：未尽事项详见图纸、招标文件、工程量清单计价说明、国家相关规范等 |  | 座 | 2 | 11352.89 |  | 22705.78
49 | 040504002033 | 2层3列排管(行车)直线井 | 1.名称:2层3列排管(行车)直线井 2.C15混凝土垫层、C25钢筋砼井、井壁内侧1:2水泥砂浆抹灰 3.钢筋制作、安装，预制行车防盗盖板，高压电缆标志牌 4.预埋镀锌角铁、电缆支架安装 5.Φ200PVC集水口内填粗砂 6.土方开挖、回填、余方弃置、渣土排放费等综合考虑 7.路面破除及修复 8.其他：未尽事项详见图纸、招标文件、工程量清单计价说明、国家相关规范等 |  | 座 | 2 | 9859.72 |  | 19719.44
本页小计 | [8 empty] | 42425.22
注：为计取规费等的使用，可在表中增设其中：“定额人工费”。
表—08
分部分项工程和单价措施项目清单与计价表
工程名称：小㘵-平山二期（第二批）-室外配套工程 |  |  |  | 标段： |  |  |  | 第 20 页 共 21 页
序号 | 项目编码 | 项目名称 | 项目特征描述 |  | 计量单位 | 工程量 | 金额（元）
[7 empty] | 综合单价 |  | 综合合价 | 其中
暂估价
50 | 040504002034 | 3层4列排管(行人)三通井 | 1.名称:3层4列排管(行人)三通井 2.C15混凝土垫层、砌MU15砖、M10水泥砂浆、井壁内侧1:2水泥砂浆抹灰、C25混凝土井圈 3.钢筋制作、安装，预制行车防盗盖板，高压电缆标志牌 4.预埋镀锌角铁、电缆支架安装 5.Φ200PVC集水口内填粗砂 6.土方开挖、回填、余方弃置、渣土排放费等综合考虑 7.路面破除及修复 8.其他：未尽事项详见图纸、招标文件、工程量清单计价说明、国家相关规范等 |  | 座 | 1 | 10625.15 |  | 10625.15
51 | 040504002035 | 3层4列排管(行人)直线井 | 1.名称:3层4列排管(行人)直线井 2.C15混凝土垫层、砌MU15砖、M10水泥砂浆、井壁内侧1:2水泥砂浆抹灰、C25混凝土井圈 3.钢筋制作、安装，预制行车防盗盖板，高压电缆标志牌 4.预埋镀锌角铁、电缆支架安装 5.Φ200PVC集水口内填粗砂 6.土方开挖、回填、余方弃置、渣土排放费等综合考虑 7.路面破除及修复 8.其他：未尽事项详见图纸、招标文件、工程量清单计价说明、国家相关规范等 |  | 座 | 1 | 8698.18 |  | 8698.18
|  | 措施项目 | [6 empty] | 47329.66
52 | 031302007004 | 高层施工增加 |  |  | 项 | 1
53 | 031301017004 | 脚手架搭拆费 |  |  | 项 | 1
54 | 041102001002 | 垫层模板 |  |  | m2 | 169.22 | 39.73 |  | 6723.11
55 | 041102002002 | 基础模板 |  |  | m2 | 879.12 | 46.19 |  | 40606.55
本页小计 | [8 empty] | 66652.99
注：为计取规费等的使用，可在表中增设其中：“定额人工费”。
表—08
分部分项工程和单价措施项目清单与计价表
工程名称：小㘵-平山二期（第二批）-室外配套工程 |  |  |  | 标段： |  |  |  | 第 21 页 共 21 页
合 计 | [8 empty] | 4831736.52
注：为计取规费等的使用，可在表中增设其中：“定额人工费”。
表—08

## 表-11 总价措施项目清单与计价表【小㘵-平山二期（第二批_1
总价措施项目清单与计价表
工程名称：小㘵-平山二期（第二批）-室外配套工程 | [5 empty] | 标段： |  | 第 1 页 共 2 页
序号 | 项目编码 | 项目名称 | 计算基础 | 费率 (%) | 金额 (元) |  | 调整 费率(%) |  | 调整后 金额(元) | 备注
1 | LSSGCSF00006 | 绿色施工安全防护措施费 | 分部分项人工费+分部分项机具费 | 35.77 | 227553.54 |  |  |  |  | 以分部分项的人工费与施工机具费之和为计算基础，费率35.77%
2 | 031301010005 | 安装与生产同时进行增加费用 | 分部分项人工费 | 0 | [5 empty] | 按人工费的10%计算
3 | 031301011005 | 在有害身体健康环境中施工增加费 | 分部分项人工费 | 0 | [5 empty] | 按人工费的10%计算
4 | TSSGBWZJF005 | 在地下（暗）室、设备及大口径管道内等特殊施工部位进行施工增加费 |  | 30 | [5 empty] | 按该部分人工费的30%计算
5 | 粤031302008005 | 赶工措施费 | 分部分项人工费+分部分项机具费 | 0 | [5 empty] | 赶工措施费=（1-δ）*分部分项（人工费+施工机具费）*0.344 （0.8≤δ＜1 式中：δ=合同工期/定额工期）
6 | 031302002005 | 夜间施工增加费 |  | 20 | [5 empty] | 按其夜间施工项目人工费的20%计算
7 | JTGRSGZJF005 | 交通干扰工程施工增加费 |  | 10 | [5 empty] | 按在市政道路上施工项目人工费的10%计算
8 | 粤031302009005 | 文明工地增加费 | 分部分项人工费+分部分项机具费 | 0 | [5 empty] | 以分部分项的人工费与施工机具费之和为计算基础；市级文明工地1.00%；省级文明工地2.00%
9 | DXGXJCJXF005 | 地下管线交叉降效费 | [7 empty] | 按实际发生或经批准的施工方案计
编制人（造价人员）： | [5 empty] | 复核人（造价工程师）：
表-11
总价措施项目清单与计价表
工程名称：小㘵-平山二期（第二批）-室外配套工程 | [5 empty] | 标段： |  | 第 2 页 共 2 页
序号 | 项目编码 | 项目名称 | 计算基础 | 费率 (%) | 金额 (元) |  | 调整 费率(%) |  | 调整后 金额(元) | 备注
算
10 | QTFY00000005 | 其他费用 | [7 empty] | 按实际发生或经批准的施工组织设计方案计算
合 计 |  |  |  |  | 227553.54
编制人（造价人员）： | [5 empty] | 复核人（造价工程师）：
表-11

## 表-12 其他项目清单与计价汇总表【小㘵-平山二期（第二批_1
其他项目清单与计价汇总表
工程名称：小㘵-平山二期（第二批）-室外配套工程 |  |  | 标段： |  | 第 1 页 共 1 页
序号 | 项目名称 | 金额（元） |  | 结算金额（元） |  | 备注
1 | 暂列金额 | 478440.69 |  |  |  | 明细详见表-12-1
2 | 暂估价
2.1 | 材料暂估价 | — |  |  |  | 明细详见表-12-2
2.2 | 专业工程暂估价 |  |  |  |  | 明细详见表-12-3
3 | 计日工 |  |  |  |  | 明细详见表-12-4
4 | 总承包服务费 |  |  |  |  | 明细详见表-12-5
5 | 预算包干费 | 63615.75
6 | 工程优质费
7 | 概算幅度差
8 | 现场签证费用
9 | 索赔费用
10 | 其他费用
| 合 计 | 542056.44 |  |  |  | —
注：材料（工程设备）暂估单价进入清单项目综合单价，此处不汇总。
表—12

## 表-12-1 暂列金额表【小㘵-平山二期（第二批）-室外配
暂列金额明细表
工程名称：小㘵-平山二期（第二批）-室外配套工程 |  |  | 标段： |  | 第 1 页 共 1 页
序号 | 名称 | 计量单位 |  | 暂定金额（元） |  | 备注
1 | 暂列金额 | 项 |  | 478440.69
合 计 |  |  |  | 478440.69 |  | —
注：此表由招标人填写，如不能详列，也可只列暂列金额总额，投标人应将上述暂列金额计入投标总价中。
表—12—1

## 表-13 规费、税金项目清单与计价表【小㘵-平山二期（第二_1
规费、税金项目清单与计价表
工程名称：小㘵-平山二期（第二批）-室外配套工程 |  |  | 标段： |  |  | 第 1 页 共 1 页
序号 | 项目名称 | 计算基础 |  | 计算基数 | 计算费率 (%) |  | 金额(元)
1 | 增值税销项税额 | 分部分项合计+措施合计+其他项目 |  | 5601346.5 | 9 |  | 504121.19
合 计 | [6 empty] | 504121.19
编制人（造价人员）： |  |  | 复核人（造价工程师）：
表—13

## 表-04 单位工程招标控制价汇总表【小㘵-平山二期（第二批_2
单位工程招标控制价汇总表
工程名称：小㘵-平山二期（第二批）-通信工程 |  |  | 标段： | 第 1 页 共 1 页
序号 | 汇总内容 | 金额:(元) |  |  | 其中：暂估价(元)
1 | 分部分项合计 | 289070.35
1.1 | 地块一 | 90397.28
1.2 | 地块十二 | 107225.14
1.3 | 地块十三 | 91447.93
2 | 措施合计 | 26728.02
2.1 | 绿色施工安全防护措施费 | 26728.02
2.2 | 其他措施费
3 | 其他项目 | 36379.23 |  |  | －
3.1 | 暂列金额 | 28907.04
3.2 | 暂估价
3.3 | 计日工
3.4 | 总承包服务费
3.5 | 预算包干费 | 7472.19
3.6 | 工程优质费
3.7 | 概算幅度差
3.8 | 索赔费用
3.9 | 现场签证费用
3.10 | 其他费用
4 | 税前工程造价 | 352177.60
5 | 增值税销项税额 | 31695.98 |  |  | －
6 | 总造价 | 383873.58
7 | 人工费 | 61953.48
招标控制价合计=1+2+3+5 |  | 383,873.58 |  |  | 0.00
注：本表适用于单位工程招标控制价或投标报价的汇总，如无单位工程划分，单项工程也使用本表汇总
表—04

## 表-08 分部分项工程和单价措施项目清单与计价表【小㘵-平_6
分部分项工程和单价措施项目清单与计价表
工程名称：小㘵-平山二期（第二批）-通信工程 |  |  |  | 标段： |  |  |  | 第 1 页 共 5 页
序号 | 项目编码 | 项目名称 | 项目特征描述 |  | 计量单位 | 工程量 | 金额（元）
[7 empty] | 综合单价 |  | 综合合价 | 其中
暂估价
|  | 地块一 | [6 empty] | 90397.28
1 | 030404017051 | 综合测控通信单元 | 1.名称:综合测控通信单元 2.规格、型号:详见图纸 3.安装方式:悬挂式 4.含箱内所需元器件、仪表、配件安装 5.其他:未尽事项详见图纸、招标文件、工程量清单计价说明、国家相关规范等 |  | 台 | 4 | 10679.59 |  | 42718.36
2 | 030501012003 | 交换机 | 1.名称:工业以太网交换机 2.规格、型号:二层,2光4电(户内) 3.含模块、光口等成套安装 4.其他:未尽事项详见图纸、招标文件、工程量清单计价说明、国家相关规范等 |  | 套 | 4 | 254.63 |  | 1018.52
3 | 030502010003 | 配线架 | 1.名称:ODF配线架 2.规格、型号:48系统,含单头尾纤 3.其他:未尽事项详见图纸、招标文件、工程量清单计价说明、国家相关规范等 |  | 个 | 8 | 846.92 |  | 6775.36
4 | 031103008003 | 光缆 | 1.名称:通信光缆 2.规格、型号:GYFTZY-48芯 3.敷设方式:室外管道敷设 4.含光缆接续、光缆成端接头、光缆标识牌等安装 5.其他:未尽事项详见图纸、招标文件、工程量清单计价说明、国家相关规范等 |  | m | 1620 | 9.97 |  | 16151.4
5 | 030502005003 | 双绞线缆 | 1.名称:双绞线缆 2.规格、型号:超5类屏蔽 3.敷设方式:管内敷设 4.其他:未尽事项详见图纸、招标文件、工程量清单计价说明、国家相关规范等 |  | m | 20 | 3.94 |  | 78.8
本页小计 | [8 empty] | 66742.44
注：为计取规费等的使用，可在表中增设其中：“定额人工费”。
表—08
分部分项工程和单价措施项目清单与计价表
工程名称：小㘵-平山二期（第二批）-通信工程 |  |  |  | 标段： |  |  |  | 第 2 页 共 5 页
序号 | 项目编码 | 项目名称 | 项目特征描述 |  | 计量单位 | 工程量 | 金额（元）
[7 empty] | 综合单价 |  | 综合合价 | 其中
暂估价
6 | 031103003003 | 光纤保护管 | 1.名称:光纤保护管 2.规格、型号:蓝色阻燃套管 PEφ32 3.土方开挖、回填、余方弃置、渣土排放费等综合考虑 4.路面破除及修复 5.其他:未尽事项详见图纸、招标文件、工程量清单计价说明、国家相关规范等 |  | m | 1400 | 5.65 |  | 7910
7 | 030502016003 | 布放尾纤 | 1.名称:尾纤 2.规格、型号:G.652双头尾纤(交换机与ODF连接线) 3.其他:未尽事项详见图纸、招标文件、工程量清单计价说明、国家相关规范等 |  | 根 | 16 | 58.01 |  | 928.16
8 | 030414004003 | 配网自动化系统调试 | 1.名称:配网自动化系统调试（地块一） 2.遥测、遥信、遥控、遥调四遥配网自动化，光缆中继段测试等 3.其他:未尽事项详见图纸、招标文件、工程量清单计价说明、国家相关规范等 |  | 项 | 1 | 14816.68 |  | 14816.68
|  | 地块十二 | [6 empty] | 107225.14
9 | 030404017052 | 综合测控通信单元 | 1.名称:综合测控通信单元 2.规格、型号:详见图纸 3.安装方式:悬挂式 4.含箱内所需元器件、仪表、配件安装 5.其他:未尽事项详见图纸、招标文件、工程量清单计价说明、国家相关规范等 |  | 台 | 5 | 10679.59 |  | 53397.95
10 | 030501012004 | 交换机 | 1.名称:工业以太网交换机 2.规格、型号:二层,2光4电(户内) 3.含模块、光口等成套安装 4.其他:未尽事项详见图纸、招标文件、工程量清单计价说明、国家相关规范等 |  | 套 | 5 | 254.63 |  | 1273.15
本页小计 | [8 empty] | 78325.94
注：为计取规费等的使用，可在表中增设其中：“定额人工费”。
表—08
分部分项工程和单价措施项目清单与计价表
工程名称：小㘵-平山二期（第二批）-通信工程 |  |  |  | 标段： |  |  |  | 第 3 页 共 5 页
序号 | 项目编码 | 项目名称 | 项目特征描述 |  | 计量单位 | 工程量 | 金额（元）
[7 empty] | 综合单价 |  | 综合合价 | 其中
暂估价
11 | 030502010004 | 配线架 | 1.名称:ODF配线架 2.规格、型号:48系统,含单头尾纤 3.其他:未尽事项详见图纸、招标文件、工程量清单计价说明、国家相关规范等 |  | 个 | 10 | 846.92 |  | 8469.2
12 | 031103008004 | 光缆 | 1.名称:通信光缆 2.规格、型号:GYFTZY-48芯 3.敷设方式:室外管道敷设 4.含光缆接续、光缆成端接头、光缆标识牌等安装 5.其他:未尽事项详见图纸、招标文件、工程量清单计价说明、国家相关规范等 |  | m | 1585 | 9.97 |  | 15802.45
13 | 030502005004 | 双绞线缆 | 1.名称:双绞线缆 2.规格、型号:超5类屏蔽 3.敷设方式:管内敷设 4.其他:未尽事项详见图纸、招标文件、工程量清单计价说明、国家相关规范等 |  | m | 25 | 3.94 |  | 98.5
14 | 031103003004 | 光纤保护管 | 1.名称:光纤保护管 2.规格、型号:蓝色阻燃套管 PEφ32 3.土方开挖、回填、余方弃置、渣土排放费等综合考虑 4.路面破除及修复 5.其他:未尽事项详见图纸、招标文件、工程量清单计价说明、国家相关规范等 |  | m | 1365 | 5.65 |  | 7712.25
15 | 030502016004 | 布放尾纤 | 1.名称:尾纤 2.规格、型号:G.652双头尾纤(交换机与ODF连接线) 3.其他:未尽事项详见图纸、招标文件、工程量清单计价说明、国家相关规范等 |  | 根 | 50 | 58.01 |  | 2900.5
本页小计 | [8 empty] | 34982.9
注：为计取规费等的使用，可在表中增设其中：“定额人工费”。
表—08
分部分项工程和单价措施项目清单与计价表
工程名称：小㘵-平山二期（第二批）-通信工程 |  |  |  | 标段： |  |  |  | 第 4 页 共 5 页
序号 | 项目编码 | 项目名称 | 项目特征描述 |  | 计量单位 | 工程量 | 金额（元）
[7 empty] | 综合单价 |  | 综合合价 | 其中
暂估价
16 | 030414004004 | 配网自动化系统调试 | 1.名称:配网自动化系统调试（地块十二） 2.遥测、遥信、遥控、遥调四遥配网自动化，光缆中继段测试等 3.其他:未尽事项详见图纸、招标文件、工程量清单计价说明、国家相关规范等 |  | 项 | 1 | 17571.14 |  | 17571.14
|  | 地块十三 | [6 empty] | 91447.93
17 | 030404017053 | 综合测控通信单元 | 1.名称:综合测控通信单元 2.规格、型号:详见图纸 3.安装方式:悬挂式 4.含箱内所需元器件、仪表、配件安装 5.其他:未尽事项详见图纸、招标文件、工程量清单计价说明、国家相关规范等 |  | 台 | 4 | 10679.59 |  | 42718.36
18 | 030501012005 | 交换机 | 1.名称:工业以太网交换机 2.规格、型号:二层,2光4电(户内) 3.含模块、光口等成套安装 4.其他:未尽事项详见图纸、招标文件、工程量清单计价说明、国家相关规范等 |  | 套 | 5 | 254.63 |  | 1273.15
19 | 030502010005 | 配线架 | 1.名称:ODF配线架 2.规格、型号:48系统,含单头尾纤 3.其他:未尽事项详见图纸、招标文件、工程量清单计价说明、国家相关规范等 |  | 个 | 10 | 846.92 |  | 8469.2
20 | 031103008005 | 光缆 | 1.名称:通信光缆 2.规格、型号:GYFTZY-48芯 3.敷设方式:室外管道敷设 4.含光缆接续、光缆成端接头、光缆标识牌等安装 5.其他:未尽事项详见图纸、招标文件、工程量清单计价说明、国家相关规范等 |  | m | 1399 | 9.97 |  | 13948.03
本页小计 | [8 empty] | 83979.88
注：为计取规费等的使用，可在表中增设其中：“定额人工费”。
表—08
分部分项工程和单价措施项目清单与计价表
工程名称：小㘵-平山二期（第二批）-通信工程 |  |  |  | 标段： |  |  |  | 第 5 页 共 5 页
序号 | 项目编码 | 项目名称 | 项目特征描述 |  | 计量单位 | 工程量 | 金额（元）
[7 empty] | 综合单价 |  | 综合合价 | 其中
暂估价
21 | 030502005005 | 双绞线缆 | 1.名称:双绞线缆 2.规格、型号:超5类屏蔽 3.敷设方式:管内敷设 4.其他:未尽事项详见图纸、招标文件、工程量清单计价说明、国家相关规范等 |  | m | 25 | 3.94 |  | 98.5
22 | 031103003005 | 光纤保护管 | 1.名称:光纤保护管 2.规格、型号:蓝色阻燃套管 PEφ32 3.土方开挖、回填、余方弃置、渣土排放费等综合考虑 4.路面破除及修复 5.其他:未尽事项详见图纸、招标文件、工程量清单计价说明、国家相关规范等 |  | m | 1099 | 5.65 |  | 6209.35
23 | 030502016005 | 布放尾纤 | 1.名称:尾纤 2.规格、型号:G.652双头尾纤(交换机与ODF连接线) 3.其他:未尽事项详见图纸、招标文件、工程量清单计价说明、国家相关规范等 |  | 根 | 20 | 58.01 |  | 1160.2
24 | 030414004005 | 配网自动化系统调试 | 1.名称:配网自动化系统调试（地块十三） 2.遥测、遥信、遥控、遥调四遥配网自动化，光缆中继段测试等 3.其他:未尽事项详见图纸、招标文件、工程量清单计价说明、国家相关规范等 |  | 项 | 1 | 17571.14 |  | 17571.14
措施项目
25 | 031302007005 | 高层施工增加 |  |  | 项 | 1
26 | 031301017005 | 脚手架搭拆费 |  |  | 项 | 1
本页小计 | [8 empty] | 25039.19
合 计 | [8 empty] | 289070.35
注：为计取规费等的使用，可在表中增设其中：“定额人工费”。
表—08

## 表-11 总价措施项目清单与计价表【小㘵-平山二期（第二批_2
总价措施项目清单与计价表
工程名称：小㘵-平山二期（第二批）-通信工程 | [5 empty] | 标段： |  | 第 1 页 共 2 页
序号 | 项目编码 | 项目名称 | 计算基础 | 费率 (%) | 金额 (元) |  | 调整 费率(%) |  | 调整后 金额(元) | 备注
1 | LSSGCSF00007 | 绿色施工安全防护措施费 | 分部分项人工费+分部分项机具费 | 35.77 | 26728.02 |  |  |  |  | 以分部分项的人工费与施工机具费之和为计算基础，费率35.77%
2 | 031301010006 | 安装与生产同时进行增加费用 | 分部分项人工费 | 0 | [5 empty] | 按人工费的10%计算
3 | 031301011006 | 在有害身体健康环境中施工增加费 | 分部分项人工费 | 0 | [5 empty] | 按人工费的10%计算
4 | TSSGBWZJF006 | 在地下（暗）室、设备及大口径管道内等特殊施工部位进行施工增加费 |  | 30 | [5 empty] | 按该部分人工费的30%计算
5 | 粤031302008006 | 赶工措施费 | 分部分项人工费+分部分项机具费 | 0 | [5 empty] | 赶工措施费=（1-δ）*分部分项（人工费+施工机具费）*0.344 （0.8≤δ＜1 式中：δ=合同工期/定额工期）
6 | 031302002006 | 夜间施工增加费 |  | 20 | [5 empty] | 按其夜间施工项目人工费的20%计算
7 | JTGRSGZJF006 | 交通干扰工程施工增加费 |  | 10 | [5 empty] | 按在市政道路上施工项目人工费的10%计算
8 | 粤031302009006 | 文明工地增加费 | 分部分项人工费+分部分项机具费 | 0 | [5 empty] | 以分部分项的人工费与施工机具费之和为计算基础；市级文明工地1.00%；省级文明工地2.00%
9 | DXGXJCJXF006 | 地下管线交叉降效费 | [7 empty] | 按实际发生或经批准的施工方案计
编制人（造价人员）： | [5 empty] | 复核人（造价工程师）：
表-11
总价措施项目清单与计价表
工程名称：小㘵-平山二期（第二批）-通信工程 | [5 empty] | 标段： |  | 第 2 页 共 2 页
序号 | 项目编码 | 项目名称 | 计算基础 | 费率 (%) | 金额 (元) |  | 调整 费率(%) |  | 调整后 金额(元) | 备注
算
10 | QTFY00000006 | 其他费用 | [7 empty] | 按实际发生或经批准的施工组织设计方案计算
合 计 |  |  |  |  | 26728.02
编制人（造价人员）： | [5 empty] | 复核人（造价工程师）：
表-11

## 表-12 其他项目清单与计价汇总表【小㘵-平山二期（第二批_2
其他项目清单与计价汇总表
工程名称：小㘵-平山二期（第二批）-通信工程 |  |  | 标段： |  | 第 1 页 共 1 页
序号 | 项目名称 | 金额（元） |  | 结算金额（元） |  | 备注
1 | 暂列金额 | 28907.04 |  |  |  | 明细详见表-12-1
2 | 暂估价
2.1 | 材料暂估价 | — |  |  |  | 明细详见表-12-2
2.2 | 专业工程暂估价 |  |  |  |  | 明细详见表-12-3
3 | 计日工 |  |  |  |  | 明细详见表-12-4
4 | 总承包服务费 |  |  |  |  | 明细详见表-12-5
5 | 预算包干费 | 7472.19
6 | 工程优质费
7 | 概算幅度差
8 | 现场签证费用
9 | 索赔费用
10 | 其他费用
| 合 计 | 36379.23 |  |  |  | —
注：材料（工程设备）暂估单价进入清单项目综合单价，此处不汇总。
表—12

## 表-12-1 暂列金额表【小㘵-平山二期（第二批）-通信工
暂列金额明细表
工程名称：小㘵-平山二期（第二批）-通信工程 |  |  | 标段： |  | 第 1 页 共 1 页
序号 | 名称 | 计量单位 |  | 暂定金额（元） |  | 备注
1 | 暂列金额 | 项 |  | 28907.04
合 计 |  |  |  | 28907.04 |  | —
注：此表由招标人填写，如不能详列，也可只列暂列金额总额，投标人应将上述暂列金额计入投标总价中。
表—12—1

## 表-13 规费、税金项目清单与计价表【小㘵-平山二期（第二_2
规费、税金项目清单与计价表
工程名称：小㘵-平山二期（第二批）-通信工程 |  |  | 标段： |  |  | 第 1 页 共 1 页
序号 | 项目名称 | 计算基础 |  | 计算基数 | 计算费率 (%) |  | 金额(元)
1 | 增值税销项税额 | 分部分项合计+措施合计+其他项目 |  | 352177.6 | 9 |  | 31695.98
合 计 | [6 empty] | 31695.98
编制人（造价人员）： |  |  | 复核人（造价工程师）：
表—13

## 表-04 单位工程招标控制价汇总表【小㘵-平山二期（第二批_3
单位工程招标控制价汇总表
工程名称：小㘵-平山二期（第二批）-电房建筑工程 |  |  | 标段： | 第 1 页 共 1 页
序号 | 汇总内容 | 金额:(元) |  |  | 其中：暂估价(元)
1 | 分部分项工程费 | 1774102.66
1.1 | 地块一 | 527817.69
1.2 | 地块十二 | 567049.98
1.3 | 地块十三 | 679234.99
2 | 措施项目费 | 117059.95
2.1 | 绿色施工安全防护措施费 | 84232.22
2.2 | 其他措施费 | 32827.73
3 | 其他项目费 | 208443.19 |  |  | －
3.1 | 暂列金额 | 177410.27
3.2 | 暂估价
3.3 | 计日工
3.4 | 总承包服务费
3.5 | 预算包干费 | 31032.92
3.6 | 工程优质费
3.7 | 概算幅度差
3.8 | 索赔费用
3.9 | 现场签证费用
3.10 | 其他费用
4 | 税前工程造价 | 2099605.80
5 | 增值税销项税额 | 188964.52 |  |  | －
6 | 含税工程总造价 | 2288570.32
7 | 人工费 | 453399.88
招标控制价合计=1+2+3+5 |  | 2,288,570.32 |  |  | 0.00
注：本表适用于单位工程招标控制价或投标报价的汇总，如无单位工程划分，单项工程也使用本表汇总
表—04

## 表-08 分部分项工程和单价措施项目清单与计价表【小㘵-平_7
分部分项工程和单价措施项目清单与计价表
工程名称：小㘵-平山二期（第二批）-电房建筑工程 |  |  |  | 标段： |  |  |  | 第 1 页 共 76 页
序号 | 项目编码 | 项目名称 | 项目特征描述 |  | 计量单位 | 工程量 | 金额（元）
[7 empty] | 综合单价 |  | 综合合价 | 其中
暂估价
|  | 地块一 | [6 empty] | 527817.69
|  | 地块一 双公变综合房 | [6 empty] | 143974.13
1 | 010501006005 | 变压器基础 | 1.混凝土种类：商品混凝土 2.混凝土强度等级：C25混凝土 3.综合考虑:构件截面形式（矩形、多边形、异形、圆形柱）、尺寸、施工高度、混凝土拌和要求、骨料粒径及因施工工艺需要掺外加剂 4.包括:混凝土全部作业（制作、运输、浇筑、振捣、养护、泵送增加费等），以及可能发生的预留孔洞、凿毛、浇水泥浆、施工缝使用的橡胶止水带、或遇水膨胀止水条（不含设计图纸要求的止水带）等相关费用 5.其他:未尽事项详见图纸、招标文件、工程量清单计价说明、国家相关规范等 |  | m3 | 21.6 | 476.37 |  | 10289.59
本页小计 | [8 empty] | 10289.59
注：为计取规费等的使用，可在表中增设其中：“定额人工费”。
表—08
分部分项工程和单价措施项目清单与计价表
工程名称：小㘵-平山二期（第二批）-电房建筑工程 |  |  |  | 标段： |  |  |  | 第 2 页 共 76 页
序号 | 项目编码 | 项目名称 | 项目特征描述 |  | 计量单位 | 工程量 | 金额（元）
[7 empty] | 综合单价 |  | 综合合价 | 其中
暂估价
2 | 010502002005 | 构造柱 | 1.混凝土种类：商品混凝土 2.混凝土强度等级：C25混凝土 3.综合考虑：柱的截面形式（矩形、多边形、异形、圆形柱）、类型（独立柱、构造柱），构件截面形式、尺寸、施工高度、混凝土拌和要求、骨料粒径及因施工工艺需要掺外加剂 4.包括：混凝土全部作业（制作、运输、浇筑、振捣、养护、泵送增加费等），以及可能发生的预留孔洞、凿毛、浇水泥浆、施工缝使用的橡胶止水带、或遇水膨胀止水条（不含设计图纸要求的止水带）等相关费用 5.其他：未尽事项详见图纸、招标文件、工程量清单计价说明、国家相关规范等 |  | m3 | 0.92 | 690.99 |  | 635.71
3 | 010507007005 | 回填陶粒 | 1.回填材料种类：陶粒 2.综合考虑:构件截面形式、尺寸、施工高度 3.包括:回填陶粒全部作业（制作、运输、回填、压实）等相关费用 4.其他:未尽事项详见图纸、招标文件、工程量清单计价说明、国家相关规范等 |  | m3 | 86.53 | 360.79 |  | 31219.16
4 | 010501001007 | 混凝土地坪 | 1.混凝土种类：商品混凝土 2.混凝土强度等级：C20混凝土 3.综合考虑：填充部位、配合比、混凝土拌和料要求、混凝土掺加剂等 4.包括：基层清理、混凝土制作、运输、浇筑、振捣、养护、嵌缝材料等相关费用 5.其他：未尽事项详见图纸、招标文件、工程量清单计价说明、国家相关规范等 |  | m3 | 12.36 | 479.19 |  | 5922.79
本页小计 | [8 empty] | 37777.66
注：为计取规费等的使用，可在表中增设其中：“定额人工费”。
表—08
分部分项工程和单价措施项目清单与计价表
工程名称：小㘵-平山二期（第二批）-电房建筑工程 |  |  |  | 标段： |  |  |  | 第 3 页 共 76 页
序号 | 项目编码 | 项目名称 | 项目特征描述 |  | 计量单位 | 工程量 | 金额（元）
[7 empty] | 综合单价 |  | 综合合价 | 其中
暂估价
5 | 011101001007 | 防静电地面油漆 | 1.涂防静电地坪漆 2..综合考虑：油漆、砂浆种类、厚度、配合比、基底类型 3.包括：修整表面、基层处理、喷刷涂料、砂浆制作、运输、抹灰、找平、罩面、压光等相关费用 64其他：未尽事项详见图纸、招标文件、工程量清单计价说明、国家相关规范等 |  | m2 | 123.62 | 27.48 |  | 3397.08
6 | 010401001017 | 砖砌地沟（地块一公变） | 1.名称:高压柜坑 2.砖砌地沟，砌Mu10砖，M7.5砌筑砂浆 3.C25压顶梁钢筋制作、安装，砼制作、安装 4.综合考虑:构件截面形式（矩形、多边形、异形、圆形柱）、尺寸、施工高度、混凝土拌和要求、骨料粒径及因施工工艺需要掺外加剂 5.包括:砌筑、制作、安装、运输、浇筑、振捣、养护、泵送增加费等相关费 6.其他:未尽事项详见图纸、招标文件、工程量清单计价说明、国家相关规范等 |  | m | 13.4 | 149.79 |  | 2007.19
7 | 010401001018 | 砖砌地沟（地块一公变） | 1.名称:低压柜坑 2.砖砌地沟，砌Mu10砖，M7.5砌筑砂浆 3.C25压顶梁钢筋制作、安装，砼制作、安装 4.综合考虑:构件截面形式（矩形、多边形、异形、圆形柱）、尺寸、施工高度、混凝土拌和要求、骨料粒径及因施工工艺需要掺外加剂 5.包括:砌筑、制作、安装、运输、浇筑、振捣、养护、泵送增加费等相关费 6.其他:未尽事项详见图纸、招标文件、工程量清单计价说明、国家相关规范等 |  | m | 6.4 | 149.74 |  | 958.34
本页小计 | [8 empty] | 6362.61
注：为计取规费等的使用，可在表中增设其中：“定额人工费”。
表—08
分部分项工程和单价措施项目清单与计价表
工程名称：小㘵-平山二期（第二批）-电房建筑工程 |  |  |  | 标段： |  |  |  | 第 4 页 共 76 页
序号 | 项目编码 | 项目名称 | 项目特征描述 |  | 计量单位 | 工程量 | 金额（元）
[7 empty] | 综合单价 |  | 综合合价 | 其中
暂估价
8 | 010401001019 | 砖砌地沟（地块一公变） | 1.名称:高低压电缆沟坑 2.砖砌地沟，砌Mu10砖，M7.5砌筑砂浆 3.C25压顶梁钢筋制作、安装，砼制作、安装 4.预制水泥盖板制作、安装 5.综合考虑:构件截面形式（矩形、多边形、异形、圆形柱）、尺寸、施工高度、混凝土拌和要求、骨料粒径及因施工工艺需要掺外加剂 6.包括:砌筑、制作、安装、运输、浇筑、振捣、养护、泵送增加费等相关费 7.其他:未尽事项详见图纸、招标文件、工程量清单计价说明、国家相关规范等 |  | m | 55.8 | 402.5 |  | 22459.5
9 | 010805006007 | 不锈钢门 | 1.门洞口尺寸:按设计图纸要求 2.门框、扇材质:2mm厚304不锈钢门(封不锈钢网) 3.综合考虑：门框（套）、门扇、亮子、玻璃、门锁、拉手、磁吸、闭门器、地弹簧、特殊五金、各种小五金配件、贴脸、盖口条、披水条、油漆、刷防腐油、塞口、填缝、运输等相关费用 4.包括：框扇、玻璃、运输、安装、打胶、五金配件、周边塞缝防腐、防雷处理等相关费用 5.其他：未尽事项详见图纸、招标文件、工程量清单计价说明、国家相关规范等 |  | m2 | 36 | 778.44 |  | 28023.84
本页小计 | [8 empty] | 50483.34
注：为计取规费等的使用，可在表中增设其中：“定额人工费”。
表—08
分部分项工程和单价措施项目清单与计价表
工程名称：小㘵-平山二期（第二批）-电房建筑工程 |  |  |  | 标段： |  |  |  | 第 5 页 共 76 页
序号 | 项目编码 | 项目名称 | 项目特征描述 |  | 计量单位 | 工程量 | 金额（元）
[7 empty] | 综合单价 |  | 综合合价 | 其中
暂估价
10 | 010807003007 | 不锈钢百叶窗 | 1.不锈钢百叶窗(封不锈钢网) 2.规格、厚度:综合考虑 3.框、扇材质:304不锈钢 4.综合考虑：各种小五金配件及特殊五金、颜色、塞口、填缝、运输等相关费用 5.包括：制作、安装、周边塞缝、其它等相关费用 6.其他：未尽事项详见图纸、招标文件、工程量清单计价说明、国家相关规范等 |  | m2 | 8.64 | 783.26 |  | 6767.37
11 | 011206002007 | 块料零星项目 | 1.挡板两侧墙上贴上不低于700毫米高瓷片 2.找平层砂浆厚度、配合比:综合考虑 3.综合考虑:圆、弧、锯齿等不规则墙面、块料的厚度、颜色、铺贴样式，开孔、磨边及形式等 4.包括:基层清理、底层、结合层、块料损耗、下脚料、开孔、切角、磨边、打蜡、嵌缝等相关费用 5.其他:未尽事项详见图纸、招标文件、工程量清单计价说明、国家相关规范等 |  | m2 | 2.24 | 153.05 |  | 342.83
12 | 010606013007 | 槽钢 | 1.钢材品种、规格:[10槽钢 2.其他:未尽事项详见图纸、招标文件、工程量清单计价说明、国家相关规范等 |  | t | 0.4 | 7906.79 |  | 3162.72
13 | 011203001007 | 零星项目一般抹灰 | 1.部位:高低压柜坑和电缆沟坑 2.抹灰厚度、砂浆配合比:综合考虑 3.其他:未尽事项详见图纸、招标文件、工程量清单计价说明、国家相关规范等 |  | m2 | 111.79 | 87.14 |  | 9741.38
本页小计 | [8 empty] | 20014.3
注：为计取规费等的使用，可在表中增设其中：“定额人工费”。
表—08
分部分项工程和单价措施项目清单与计价表
工程名称：小㘵-平山二期（第二批）-电房建筑工程 |  |  |  | 标段： |  |  |  | 第 6 页 共 76 页
序号 | 项目编码 | 项目名称 | 项目特征描述 |  | 计量单位 | 工程量 | 金额（元）
[7 empty] | 综合单价 |  | 综合合价 | 其中
暂估价
14 | 011406001007 | 抹灰面防虫漆 | 1.部位:电房内墙面 2.基层类型:一般抹灰面 3.涂防虫漆，遍数和厚度综合考虑 4.其他:未尽事项详见图纸、招标文件、工程量清单计价说明、国家相关规范等 |  | m2 | 426.59 | 24.32 |  | 10374.67
15 | 010512008004 | 镀锌花纹钢板 | 1.种类：6mm厚镀锌花纹钢板(带把手) 2.综合考虑：规格、开孔尺寸、磨边形状、开槽类别、铺贴样式、嵌缝、骨架的类型、规格 3.包括：盖板、底座制作、安装、运输等相关费用 4.其他：未尽事项详见图纸、招标文件、工程量清单计价说明、国家相关规范等 |  | m2 | 28.56 | 303.64 |  | 8671.96
|  | 地块一 专变房 | [6 empty] | 46476.61
16 | 010501006006 | 变压器基础 | 1.混凝土种类：商品混凝土 2.混凝土强度等级：C25混凝土 3.综合考虑:构件截面形式（矩形、多边形、异形、圆形柱）、尺寸、施工高度、混凝土拌和要求、骨料粒径及因施工工艺需要掺外加剂 4.包括:混凝土全部作业（制作、运输、浇筑、振捣、养护、泵送增加费等），以及可能发生的预留孔洞、凿毛、浇水泥浆、施工缝使用的橡胶止水带、或遇水膨胀止水条（不含设计图纸要求的止水带）等相关费用 5.其他:未尽事项详见图纸、招标文件、工程量清单计价说明、国家相关规范等 |  | m3 | 8.1 | 476.37 |  | 3858.6
本页小计 | [8 empty] | 22905.23
注：为计取规费等的使用，可在表中增设其中：“定额人工费”。
表—08
分部分项工程和单价措施项目清单与计价表
工程名称：小㘵-平山二期（第二批）-电房建筑工程 |  |  |  | 标段： |  |  |  | 第 7 页 共 76 页
序号 | 项目编码 | 项目名称 | 项目特征描述 |  | 计量单位 | 工程量 | 金额（元）
[7 empty] | 综合单价 |  | 综合合价 | 其中
暂估价
17 | 010507007006 | 回填陶粒 | 1.回填材料种类：陶粒 2.综合考虑:构件截面形式、尺寸、施工高度 3.包括:回填陶粒全部作业（制作、运输、回填、压实）等相关费用 4.其他:未尽事项详见图纸、招标文件、工程量清单计价说明、国家相关规范等 |  | m3 | 39.96 | 360.79 |  | 14417.17
18 | 010501001008 | 混凝土地坪 | 1.混凝土种类：商品混凝土 2.混凝土强度等级：C20混凝土 3.综合考虑：填充部位、配合比、混凝土拌和料要求、混凝土掺加剂等 4.包括：基层清理、混凝土制作、运输、浇筑、振捣、养护、嵌缝材料等相关费用 5.其他：未尽事项详见图纸、招标文件、工程量清单计价说明、国家相关规范等 |  | m3 | 5.71 | 479.19 |  | 2736.17
19 | 011101001008 | 防静电地面油漆 | 1.涂防静电地坪漆 2..综合考虑：油漆、砂浆种类、厚度、配合比、基底类型 3.包括：修整表面、基层处理、喷刷涂料、砂浆制作、运输、抹灰、找平、罩面、压光等相关费用 64其他：未尽事项详见图纸、招标文件、工程量清单计价说明、国家相关规范等 |  | m2 | 57.09 | 27.48 |  | 1568.83
本页小计 | [8 empty] | 18722.17
注：为计取规费等的使用，可在表中增设其中：“定额人工费”。
表—08
分部分项工程和单价措施项目清单与计价表
工程名称：小㘵-平山二期（第二批）-电房建筑工程 |  |  |  | 标段： |  |  |  | 第 8 页 共 76 页
序号 | 项目编码 | 项目名称 | 项目特征描述 |  | 计量单位 | 工程量 | 金额（元）
[7 empty] | 综合单价 |  | 综合合价 | 其中
暂估价
20 | 010401001020 | 砖砌地沟（地块一专变） | 1.名称:高低压电缆沟坑 2.砖砌地沟，砌Mu10砖，M7.5砌筑砂浆 3.C25压顶梁钢筋制作、安装，砼制作、安装 4.预制水泥盖板制作、安装 5.综合考虑:构件截面形式（矩形、多边形、异形、圆形柱）、尺寸、施工高度、混凝土拌和要求、骨料粒径及因施工工艺需要掺外加剂 6.包括:砌筑、制作、安装、运输、浇筑、振捣、养护、泵送增加费等相关费 7.其他:未尽事项详见图纸、招标文件、工程量清单计价说明、国家相关规范等 |  | m | 9.92 | 402.48 |  | 3992.6
21 | 010805006008 | 不锈钢门 | 1.门洞口尺寸:按设计图纸要求 2.门框、扇材质:2mm厚304不锈钢门(封不锈钢网) 3.综合考虑：门框（套）、门扇、亮子、玻璃、门锁、拉手、磁吸、闭门器、地弹簧、特殊五金、各种小五金配件、贴脸、盖口条、披水条、油漆、刷防腐油、塞口、填缝、运输等相关费用 4.包括：框扇、玻璃、运输、安装、打胶、五金配件、周边塞缝防腐、防雷处理等相关费用 5.其他：未尽事项详见图纸、招标文件、工程量清单计价说明、国家相关规范等 |  | m2 | 13.5 | 778.44 |  | 10508.94
本页小计 | [8 empty] | 14501.54
注：为计取规费等的使用，可在表中增设其中：“定额人工费”。
表—08
分部分项工程和单价措施项目清单与计价表
工程名称：小㘵-平山二期（第二批）-电房建筑工程 |  |  |  | 标段： |  |  |  | 第 9 页 共 76 页
序号 | 项目编码 | 项目名称 | 项目特征描述 |  | 计量单位 | 工程量 | 金额（元）
[7 empty] | 综合单价 |  | 综合合价 | 其中
暂估价
22 | 010807003008 | 不锈钢百叶窗 | 1.不锈钢百叶窗(封不锈钢网) 2.规格、厚度:综合考虑 3.框、扇材质:304不锈钢 4.综合考虑：各种小五金配件及特殊五金、颜色、塞口、填缝、运输等相关费用 5.包括：制作、安装、周边塞缝、其它等相关费用 6.其他：未尽事项详见图纸、招标文件、工程量清单计价说明、国家相关规范等 |  | m2 | 3.24 | 783.26 |  | 2537.76
23 | 011206002008 | 块料零星项目 | 1.挡板两侧墙上贴上不低于700毫米高瓷片 2.找平层砂浆厚度、配合比:综合考虑 3.综合考虑:圆、弧、锯齿等不规则墙面、块料的厚度、颜色、铺贴样式，开孔、磨边及形式等 4.包括:基层清理、底层、结合层、块料损耗、下脚料、开孔、切角、磨边、打蜡、嵌缝等相关费用 5.其他:未尽事项详见图纸、招标文件、工程量清单计价说明、国家相关规范等 |  | m2 | 0.84 | 153.05 |  | 128.56
24 | 011203001008 | 零星项目一般抹灰 | 1.部位:高低压柜坑和电缆沟坑 2.抹灰厚度、砂浆配合比:综合考虑 3.其他:未尽事项详见图纸、招标文件、工程量清单计价说明、国家相关规范等 |  | m2 | 14.19 | 87.14 |  | 1236.52
25 | 011406001008 | 抹灰面防虫漆 | 1.部位:电房内墙面 2.基层类型:一般抹灰面 3.涂防虫漆，遍数和厚度综合考虑 4.其他:未尽事项详见图纸、招标文件、工程量清单计价说明、国家相关规范等 |  | m2 | 225.8 | 24.32 |  | 5491.46
|  | 地块一 开关房 | [6 empty] | 29597.18
本页小计 | [8 empty] | 9394.3
注：为计取规费等的使用，可在表中增设其中：“定额人工费”。
表—08
分部分项工程和单价措施项目清单与计价表
工程名称：小㘵-平山二期（第二批）-电房建筑工程 |  |  |  | 标段： |  |  |  | 第 10 页 共 76 页
序号 | 项目编码 | 项目名称 | 项目特征描述 |  | 计量单位 | 工程量 | 金额（元）
[7 empty] | 综合单价 |  | 综合合价 | 其中
暂估价
26 | 010501001009 | 混凝土地坪 | 1.混凝土种类：商品混凝土 2.混凝土强度等级：C20混凝土 3.综合考虑：填充部位、配合比、混凝土拌和料要求、混凝土掺加剂等 4.包括：基层清理、混凝土制作、运输、浇筑、振捣、养护、嵌缝材料等相关费用 5.其他：未尽事项详见图纸、招标文件、工程量清单计价说明、国家相关规范等 |  | m3 | 0.64 | 479.19 |  | 306.68
27 | 011101001009 | 防静电地面油漆 | 1.涂防静电地坪漆 2..综合考虑：油漆、砂浆种类、厚度、配合比、基底类型 3.包括：修整表面、基层处理、喷刷涂料、砂浆制作、运输、抹灰、找平、罩面、压光等相关费用 4其他：未尽事项详见图纸、招标文件、工程量清单计价说明、国家相关规范等 |  | m2 | 6.36 | 27.48 |  | 174.77
28 | 010401001021 | 砖砌地沟（地块一开关房） | 1.名称:环网柜基础坑 2.砖砌地沟，砌Mu20砖，M7.5砌筑砂浆 3.C20压顶钢筋砼梁制作、安装 4.综合考虑:构件截面形式（矩形、多边形、异形、圆形柱）、尺寸、施工高度、混凝土拌和要求、骨料粒径及因施工工艺需要掺外加剂 5.包括:砌筑、制作、安装、运输、浇筑、振捣、养护、泵送增加费等相关费 6.其他:未尽事项详见图纸、招标文件、工程量清单计价说明、国家相关规范等 |  | m | 12 | 244.7 |  | 2936.4
本页小计 | [8 empty] | 3417.85
注：为计取规费等的使用，可在表中增设其中：“定额人工费”。
表—08
分部分项工程和单价措施项目清单与计价表
工程名称：小㘵-平山二期（第二批）-电房建筑工程 |  |  |  | 标段： |  |  |  | 第 11 页 共 76 页
序号 | 项目编码 | 项目名称 | 项目特征描述 |  | 计量单位 | 工程量 | 金额（元）
[7 empty] | 综合单价 |  | 综合合价 | 其中
暂估价
29 | 010401001022 | 砖砌地沟（地块一开关房） | 1.名称:高压电缆沟坑 2.砖砌地沟，砌Mu20砖，M7.5砌筑砂浆 3.C20压顶钢筋砼梁制作、安装 4.预制水泥盖板制作、安装 5.综合考虑:构件截面形式（矩形、多边形、异形、圆形柱）、尺寸、施工高度、混凝土拌和要求、骨料粒径及因施工工艺需要掺外加剂 6.包括:砌筑、制作、安装、运输、浇筑、振捣、养护、泵送增加费等相关费 7.其他:未尽事项详见图纸、招标文件、工程量清单计价说明、国家相关规范等 |  | m | 12 | 270.13 |  | 3241.56
30 | 010805006009 | 不锈钢门 | 1.门洞口尺寸:按设计图纸要求 2.门框、扇材质:2mm厚304不锈钢门(封不锈钢网) 3.综合考虑：门框（套）、门扇、亮子、玻璃、门锁、拉手、磁吸、闭门器、地弹簧、特殊五金、各种小五金配件、贴脸、盖口条、披水条、油漆、刷防腐油、塞口、填缝、运输等相关费用 4.包括：框扇、玻璃、运输、安装、打胶、五金配件、周边塞缝防腐、防雷处理等相关费用 5.其他：未尽事项详见图纸、招标文件、工程量清单计价说明、国家相关规范等 |  | m2 | 3.75 | 778.44 |  | 2919.15
本页小计 | [8 empty] | 6160.71
注：为计取规费等的使用，可在表中增设其中：“定额人工费”。
表—08
分部分项工程和单价措施项目清单与计价表
工程名称：小㘵-平山二期（第二批）-电房建筑工程 |  |  |  | 标段： |  |  |  | 第 12 页 共 76 页
序号 | 项目编码 | 项目名称 | 项目特征描述 |  | 计量单位 | 工程量 | 金额（元）
[7 empty] | 综合单价 |  | 综合合价 | 其中
暂估价
31 | 010807003009 | 不锈钢百叶窗 | 1.不锈钢百叶窗(封不锈钢网) 2.规格、厚度:综合考虑 3.框、扇材质:304不锈钢 4.综合考虑：各种小五金配件及特殊五金、颜色、塞口、填缝、运输等相关费用 5.包括：制作、安装、周边塞缝、其它等相关费用 6.其他：未尽事项详见图纸、招标文件、工程量清单计价说明、国家相关规范等 |  | m2 | 0.9 | 783.26 |  | 704.93
32 | 011206002009 | 块料零星项目 | 1.挡板两侧墙上贴上不低于700毫米高瓷片 2.找平层砂浆厚度、配合比:综合考虑 3.综合考虑:圆、弧、锯齿等不规则墙面、块料的厚度、颜色、铺贴样式，开孔、磨边及形式等 4.包括:基层清理、底层、结合层、块料损耗、下脚料、开孔、切角、磨边、打蜡、嵌缝等相关费用 5.其他:未尽事项详见图纸、招标文件、工程量清单计价说明、国家相关规范等 |  | m2 | 0.28 | 153.05 |  | 42.85
33 | 010606013008 | 槽钢 | 1.钢材品种、规格:[10槽钢 2.其他:未尽事项详见图纸、招标文件、工程量清单计价说明、国家相关规范等 |  | t | 0.24 | 7906.79 |  | 1897.63
34 | 011203001009 | 零星项目一般抹灰 | 1.部位:环网柜基础坑和高压电缆沟 2.抹灰厚度、砂浆配合比:1:2水泥砂浆抹面15mm厚 3.其他:未尽事项详见图纸、招标文件、工程量清单计价说明、国家相关规范等 |  | m2 | 31.56 | 87.14 |  | 2750.14
本页小计 | [8 empty] | 5395.55
注：为计取规费等的使用，可在表中增设其中：“定额人工费”。
表—08
分部分项工程和单价措施项目清单与计价表
工程名称：小㘵-平山二期（第二批）-电房建筑工程 |  |  |  | 标段： |  |  |  | 第 13 页 共 76 页
序号 | 项目编码 | 项目名称 | 项目特征描述 |  | 计量单位 | 工程量 | 金额（元）
[7 empty] | 综合单价 |  | 综合合价 | 其中
暂估价
35 | 011406001009 | 抹灰面防虫漆 | 1.部位:开关房内墙面 2.基层类型:一般抹灰面 3.涂防虫漆，遍数和厚度综合考虑 4.其他:未尽事项详见图纸、招标文件、工程量清单计价说明、国家相关规范等 |  | m2 | 80.52 | 24.32 |  | 1958.25
36 | 010512008005 | 镀锌花纹钢板 | 1.种类：6mm厚镀锌花纹钢板(带把手) 2.综合考虑：规格、开孔尺寸、磨边形状、开槽类别、铺贴样式、嵌缝、骨架的类型、规格 3.包括：盖板、底座制作、安装、运输等相关费用 4.其他：未尽事项详见图纸、招标文件、工程量清单计价说明、国家相关规范等 |  | m2 | 41.71 | 303.64 |  | 12664.82
|  | 地块一 高压房 | [6 empty] | 53932.3
37 | 010507007007 | 回填陶粒 | 1.回填材料种类：陶粒 2.综合考虑:构件截面形式、尺寸、施工高度 3.包括:回填陶粒全部作业（制作、运输、回填、压实）等相关费用 4.其他:未尽事项详见图纸、招标文件、工程量清单计价说明、国家相关规范等 |  | m3 | 17.71 | 360.79 |  | 6389.59
本页小计 | [8 empty] | 21012.66
注：为计取规费等的使用，可在表中增设其中：“定额人工费”。
表—08
分部分项工程和单价措施项目清单与计价表
工程名称：小㘵-平山二期（第二批）-电房建筑工程 |  |  |  | 标段： |  |  |  | 第 14 页 共 76 页
序号 | 项目编码 | 项目名称 | 项目特征描述 |  | 计量单位 | 工程量 | 金额（元）
[7 empty] | 综合单价 |  | 综合合价 | 其中
暂估价
38 | 010502002006 | 构造柱 | 1.混凝土种类：商品混凝土 2.混凝土强度等级：C25混凝土 3.综合考虑：柱的截面形式（矩形、多边形、异形、圆形柱）、类型（独立柱、构造柱），构件截面形式、尺寸、施工高度、混凝土拌和要求、骨料粒径及因施工工艺需要掺外加剂 4.包括：混凝土全部作业（制作、运输、浇筑、振捣、养护、泵送增加费等），以及可能发生的预留孔洞、凿毛、浇水泥浆、施工缝使用的橡胶止水带、或遇水膨胀止水条（不含设计图纸要求的止水带）等相关费用 5.其他：未尽事项详见图纸、招标文件、工程量清单计价说明、国家相关规范等 |  | m3 | 0.91 | 690.99 |  | 628.8
39 | 010501001010 | 混凝土地坪 | 1.混凝土种类：商品混凝土 2.混凝土强度等级：C20混凝土 3.综合考虑：填充部位、配合比、混凝土拌和料要求、混凝土掺加剂等 4.包括：基层清理、混凝土制作、运输、浇筑、振捣、养护、嵌缝材料等相关费用 5.其他：未尽事项详见图纸、招标文件、工程量清单计价说明、国家相关规范等 |  | m3 | 2.53 | 479.19 |  | 1212.35
40 | 011101001010 | 防静电地面油漆 | 1.涂防静电地坪漆 2..综合考虑：油漆、砂浆种类、厚度、配合比、基底类型 3.包括：修整表面、基层处理、喷刷涂料、砂浆制作、运输、抹灰、找平、罩面、压光等相关费用 4其他：未尽事项详见图纸、招标文件、工程量清单计价说明、国家相关规范等 |  | m2 | 25.3 | 27.48 |  | 695.24
本页小计 | [8 empty] | 2536.39
注：为计取规费等的使用，可在表中增设其中：“定额人工费”。
表—08
分部分项工程和单价措施项目清单与计价表
工程名称：小㘵-平山二期（第二批）-电房建筑工程 |  |  |  | 标段： |  |  |  | 第 15 页 共 76 页
序号 | 项目编码 | 项目名称 | 项目特征描述 |  | 计量单位 | 工程量 | 金额（元）
[7 empty] | 综合单价 |  | 综合合价 | 其中
暂估价
41 | 010401001023 | 砖砌地沟（地块一高压房） | 1.名称:二次缆坑 2.砖砌地沟，砌Mu20砖，M7.5砌筑砂浆 3.C20压顶钢筋砼梁制作、安装 4.预制水泥盖板制作、安装 5.综合考虑:构件截面形式（矩形、多边形、异形、圆形柱）、尺寸、施工高度、混凝土拌和要求、骨料粒径及因施工工艺需要掺外加剂 6.包括:砌筑、制作、安装、运输、浇筑、振捣、养护、泵送增加费等相关费 7.其他:未尽事项详见图纸、招标文件、工程量清单计价说明、国家相关规范等 |  | m | 9.28 | 379.09 |  | 3517.96
42 | 010401001024 | 砖砌地沟（地块一高压房） | 1.名称:高压柜坑 2.砖砌地沟，砌Mu20砖，M7.5砌筑砂浆 3.C20压顶钢筋砼梁制作、安装 4.综合考虑:构件截面形式（矩形、多边形、异形、圆形柱）、尺寸、施工高度、混凝土拌和要求、骨料粒径及因施工工艺需要掺外加剂 5.包括:砌筑、制作、安装、运输、浇筑、振捣、养护、泵送增加费等相关费 6.其他:未尽事项详见图纸、招标文件、工程量清单计价说明、国家相关规范等 |  | m | 13.6 | 149.77 |  | 2036.87
本页小计 | [8 empty] | 5554.83
注：为计取规费等的使用，可在表中增设其中：“定额人工费”。
表—08
分部分项工程和单价措施项目清单与计价表
工程名称：小㘵-平山二期（第二批）-电房建筑工程 |  |  |  | 标段： |  |  |  | 第 16 页 共 76 页
序号 | 项目编码 | 项目名称 | 项目特征描述 |  | 计量单位 | 工程量 | 金额（元）
[7 empty] | 综合单价 |  | 综合合价 | 其中
暂估价
43 | 010401001025 | 砖砌地沟（地块一高压房） | 1.名称:高压电缆沟坑 2.砖砌地沟，砌Mu20砖，M7.5砌筑砂浆 3.C20压顶钢筋砼梁制作、安装 4.预制水泥盖板制作、安装 5.综合考虑:构件截面形式（矩形、多边形、异形、圆形柱）、尺寸、施工高度、混凝土拌和要求、骨料粒径及因施工工艺需要掺外加剂 6.包括:砌筑、制作、安装、运输、浇筑、振捣、养护、泵送增加费等相关费 7.其他:未尽事项详见图纸、招标文件、工程量清单计价说明、国家相关规范等 |  | m | 30.37 | 402.51 |  | 12224.23
44 | 010401001026 | 砖砌地沟（地块一公变） | 1.名称:直流屏坑 2.砖砌地沟，砌Mu10砖，M7.5砌筑砂浆 3.C25压顶梁钢筋制作、安装，砼制作、安装 4.综合考虑:构件截面形式（矩形、多边形、异形、圆形柱）、尺寸、施工高度、混凝土拌和要求、骨料粒径及因施工工艺需要掺外加剂 5.包括:砌筑、制作、安装、运输、浇筑、振捣、养护、泵送增加费等相关费 6.其他:未尽事项详见图纸、招标文件、工程量清单计价说明、国家相关规范等 |  | m | 0.6 | 236.08 |  | 141.65
45 | 010401009003 | 实心砖柱 | 1.柱类型:矩形 2.规格:300*240mm 3.砖品种、规格、强度等级:MU20砖 4.砂浆强度等级、配合比:M7.5水泥砂浆 5.其他:未尽事项详见图纸、招标文件、工程量清单计价说明、国家相关规范等 |  | m3 | 2.61 | 822.3 |  | 2146.2
本页小计 | [8 empty] | 14512.08
注：为计取规费等的使用，可在表中增设其中：“定额人工费”。
表—08
分部分项工程和单价措施项目清单与计价表
工程名称：小㘵-平山二期（第二批）-电房建筑工程 |  |  |  | 标段： |  |  |  | 第 17 页 共 76 页
序号 | 项目编码 | 项目名称 | 项目特征描述 |  | 计量单位 | 工程量 | 金额（元）
[7 empty] | 综合单价 |  | 综合合价 | 其中
暂估价
46 | 010805006010 | 不锈钢门 | 1.门洞口尺寸:按设计图纸要求 2.门框、扇材质:2mm厚304不锈钢门(封不锈钢网) 3.综合考虑：门框（套）、门扇、亮子、玻璃、门锁、拉手、磁吸、闭门器、地弹簧、特殊五金、各种小五金配件、贴脸、盖口条、披水条、油漆、刷防腐油、塞口、填缝、运输等相关费用 4.包括：框扇、玻璃、运输、安装、打胶、五金配件、周边塞缝防腐、防雷处理等相关费用 5.其他：未尽事项详见图纸、招标文件、工程量清单计价说明、国家相关规范等 |  | m2 | 9 | 778.44 |  | 7005.96
47 | 010807003010 | 不锈钢百叶窗 | 1.不锈钢百叶窗(封不锈钢网) 2.规格、厚度:综合考虑 3.框、扇材质:304不锈钢 4.综合考虑：各种小五金配件及特殊五金、颜色、塞口、填缝、运输等相关费用 5.包括：制作、安装、周边塞缝、其它等相关费用 6.其他：未尽事项详见图纸、招标文件、工程量清单计价说明、国家相关规范等 |  | m2 | 2.16 | 783.26 |  | 1691.84
本页小计 | [8 empty] | 8697.8
注：为计取规费等的使用，可在表中增设其中：“定额人工费”。
表—08
分部分项工程和单价措施项目清单与计价表
工程名称：小㘵-平山二期（第二批）-电房建筑工程 |  |  |  | 标段： |  |  |  | 第 18 页 共 76 页
序号 | 项目编码 | 项目名称 | 项目特征描述 |  | 计量单位 | 工程量 | 金额（元）
[7 empty] | 综合单价 |  | 综合合价 | 其中
暂估价
48 | 011206002010 | 块料零星项目 | 1.挡板两侧墙上贴上不低于700毫米高瓷片 2.找平层砂浆厚度、配合比:综合考虑 3.综合考虑:圆、弧、锯齿等不规则墙面、块料的厚度、颜色、铺贴样式，开孔、磨边及形式等 4.包括:基层清理、底层、结合层、块料损耗、下脚料、开孔、切角、磨边、打蜡、嵌缝等相关费用 5.其他:未尽事项详见图纸、招标文件、工程量清单计价说明、国家相关规范等 |  | m2 | 0.56 | 153.05 |  | 85.71
49 | 010606013009 | 槽钢 | 1.钢材品种、规格:[10槽钢 2.其他:未尽事项详见图纸、招标文件、工程量清单计价说明、国家相关规范等 |  | t | 0.23 | 7906.79 |  | 1818.56
50 | 011203001010 | 零星项目一般抹灰 | 1.部位:环网柜基础坑和高压电缆沟 2.抹灰厚度、砂浆配合比:1:2水泥砂浆抹面15mm厚 3.其他:未尽事项详见图纸、招标文件、工程量清单计价说明、国家相关规范等 |  | m2 | 84.63 | 87.14 |  | 7374.66
51 | 011406001010 | 抹灰面防虫漆 | 1.部位:开关房内墙面 2.基层类型:一般抹灰面 3.涂防虫漆，遍数和厚度综合考虑 4.其他:未尽事项详见图纸、招标文件、工程量清单计价说明、国家相关规范等 |  | m2 | 155.2 | 24.32 |  | 3774.46
本页小计 | [8 empty] | 13053.39
注：为计取规费等的使用，可在表中增设其中：“定额人工费”。
表—08
分部分项工程和单价措施项目清单与计价表
工程名称：小㘵-平山二期（第二批）-电房建筑工程 |  |  |  | 标段： |  |  |  | 第 19 页 共 76 页
序号 | 项目编码 | 项目名称 | 项目特征描述 |  | 计量单位 | 工程量 | 金额（元）
[7 empty] | 综合单价 |  | 综合合价 | 其中
暂估价
52 | 010512008006 | 镀锌花纹钢板 | 1.种类：6mm厚镀锌花纹钢板(带把手) 2.综合考虑：规格、开孔尺寸、磨边形状、开槽类别、铺贴样式、嵌缝、骨架的类型、规格 3.包括：盖板、底座制作、安装、运输等相关费用 4.其他：未尽事项详见图纸、招标文件、工程量清单计价说明、国家相关规范等 |  | m2 | 10.5 | 303.64 |  | 3188.22
|  | 地块一 用户低压房 | [6 empty] | 19922.03
53 | 010507007008 | 回填陶粒 | 1.回填材料种类：陶粒 2.综合考虑:构件截面形式、尺寸、施工高度 3.包括:回填陶粒全部作业（制作、运输、回填、压实）等相关费用 4.其他:未尽事项详见图纸、招标文件、工程量清单计价说明、国家相关规范等 |  | m3 | 12.54 | 360.79 |  | 4524.31
54 | 010502002007 | 构造柱 | 1.混凝土种类：商品混凝土 2.混凝土强度等级：C25混凝土 3.综合考虑：柱的截面形式（矩形、多边形、异形、圆形柱）、类型（独立柱、构造柱），构件截面形式、尺寸、施工高度、混凝土拌和要求、骨料粒径及因施工工艺需要掺外加剂 4.包括：混凝土全部作业（制作、运输、浇筑、振捣、养护、泵送增加费等），以及可能发生的预留孔洞、凿毛、浇水泥浆、施工缝使用的橡胶止水带、或遇水膨胀止水条（不含设计图纸要求的止水带）等相关费用 5.其他：未尽事项详见图纸、招标文件、工程量清单计价说明、国家相关规范等 |  | m3 | 0.2 | 690.99 |  | 138.2
本页小计 | [8 empty] | 7850.73
注：为计取规费等的使用，可在表中增设其中：“定额人工费”。
表—08
分部分项工程和单价措施项目清单与计价表
工程名称：小㘵-平山二期（第二批）-电房建筑工程 |  |  |  | 标段： |  |  |  | 第 20 页 共 76 页
序号 | 项目编码 | 项目名称 | 项目特征描述 |  | 计量单位 | 工程量 | 金额（元）
[7 empty] | 综合单价 |  | 综合合价 | 其中
暂估价
55 | 010501001011 | 混凝土地坪 | 1.混凝土种类：商品混凝土 2.混凝土强度等级：C20混凝土 3.综合考虑：填充部位、配合比、混凝土拌和料要求、混凝土掺加剂等 4.包括：基层清理、混凝土制作、运输、浇筑、振捣、养护、嵌缝材料等相关费用 5.其他：未尽事项详见图纸、招标文件、工程量清单计价说明、国家相关规范等 |  | m3 | 1.79 | 479.19 |  | 857.75
56 | 011101001011 | 防静电地面油漆 | 1.涂防静电地坪漆 2..综合考虑：油漆、砂浆种类、厚度、配合比、基底类型 3.包括：修整表面、基层处理、喷刷涂料、砂浆制作、运输、抹灰、找平、罩面、压光等相关费用 4其他：未尽事项详见图纸、招标文件、工程量清单计价说明、国家相关规范等 |  | m2 | 17.92 | 27.48 |  | 492.44
57 | 010401001027 | 砖砌地沟（地块一低压房） | 1.名称:低压坑柜 2.砖砌地沟，砌Mu20砖，M7.5砌筑砂浆 3.C20压顶钢筋砼梁制作、安装 4.综合考虑:构件截面形式（矩形、多边形、异形、圆形柱）、尺寸、施工高度、混凝土拌和要求、骨料粒径及因施工工艺需要掺外加剂 5.包括:砌筑、制作、安装、运输、浇筑、振捣、养护、泵送增加费等相关费 6.其他:未尽事项详见图纸、招标文件、工程量清单计价说明、国家相关规范等 |  | m | 5.6 | 149.79 |  | 838.82
本页小计 | [8 empty] | 2189.01
注：为计取规费等的使用，可在表中增设其中：“定额人工费”。
表—08
分部分项工程和单价措施项目清单与计价表
工程名称：小㘵-平山二期（第二批）-电房建筑工程 |  |  |  | 标段： |  |  |  | 第 21 页 共 76 页
序号 | 项目编码 | 项目名称 | 项目特征描述 |  | 计量单位 | 工程量 | 金额（元）
[7 empty] | 综合单价 |  | 综合合价 | 其中
暂估价
58 | 010401001028 | 砖砌地沟（地块一低压房） | 1.名称:低压缆坑 2.砖砌地沟，砌Mu20砖，M7.5砌筑砂浆 3.C20压顶钢筋砼梁制作、安装 4.预制水泥盖板制作、安装 5.综合考虑:构件截面形式（矩形、多边形、异形、圆形柱）、尺寸、施工高度、混凝土拌和要求、骨料粒径及因施工工艺需要掺外加剂 6.包括:砌筑、制作、安装、运输、浇筑、振捣、养护、泵送增加费等相关费 7.其他:未尽事项详见图纸、招标文件、工程量清单计价说明、国家相关规范等 |  | m | 5.6 | 402.53 |  | 2254.17
59 | 010401009004 | 实心砖柱 | 1.柱类型:矩形 2.规格:300*240mm 3.砖品种、规格、强度等级:MU20砖 4.砂浆强度等级、配合比:M7.5水泥砂浆 5.其他:未尽事项详见图纸、招标文件、工程量清单计价说明、国家相关规范等 |  | m3 | 1.61 | 822.3 |  | 1323.9
本页小计 | [8 empty] | 3578.07
注：为计取规费等的使用，可在表中增设其中：“定额人工费”。
表—08
分部分项工程和单价措施项目清单与计价表
工程名称：小㘵-平山二期（第二批）-电房建筑工程 |  |  |  | 标段： |  |  |  | 第 22 页 共 76 页
序号 | 项目编码 | 项目名称 | 项目特征描述 |  | 计量单位 | 工程量 | 金额（元）
[7 empty] | 综合单价 |  | 综合合价 | 其中
暂估价
60 | 010805006011 | 不锈钢门 | 1.门洞口尺寸:按设计图纸要求 2.门框、扇材质:2mm厚304不锈钢门(封不锈钢网) 3.综合考虑：门框（套）、门扇、亮子、玻璃、门锁、拉手、磁吸、闭门器、地弹簧、特殊五金、各种小五金配件、贴脸、盖口条、披水条、油漆、刷防腐油、塞口、填缝、运输等相关费用 4.包括：框扇、玻璃、运输、安装、打胶、五金配件、周边塞缝防腐、防雷处理等相关费用 5.其他：未尽事项详见图纸、招标文件、工程量清单计价说明、国家相关规范等 |  | m2 | 3 | 778.44 |  | 2335.32
61 | 010807003011 | 不锈钢百叶窗 | 1.不锈钢百叶窗(封不锈钢网) 2.规格、厚度:综合考虑 3.框、扇材质:304不锈钢 4.综合考虑：各种小五金配件及特殊五金、颜色、塞口、填缝、运输等相关费用 5.包括：制作、安装、周边塞缝、其它等相关费用 6.其他：未尽事项详见图纸、招标文件、工程量清单计价说明、国家相关规范等 |  | m2 | 0.72 | 783.26 |  | 563.95
62 | 010606013010 | 槽钢 | 1.钢材品种、规格:[10槽钢 2.其他:未尽事项详见图纸、招标文件、工程量清单计价说明、国家相关规范等 |  | t | 0.11 | 7906.79 |  | 869.75
63 | 011203001011 | 零星项目一般抹灰 | 1.部位:环网柜基础坑和高压电缆沟 2.抹灰厚度、砂浆配合比:1:2水泥砂浆抹面15mm厚 3.其他:未尽事项详见图纸、招标文件、工程量清单计价说明、国家相关规范等 |  | m2 | 16.97 | 87.14 |  | 1478.77
本页小计 | [8 empty] | 5247.79
注：为计取规费等的使用，可在表中增设其中：“定额人工费”。
表—08
分部分项工程和单价措施项目清单与计价表
工程名称：小㘵-平山二期（第二批）-电房建筑工程 |  |  |  | 标段： |  |  |  | 第 23 页 共 76 页
序号 | 项目编码 | 项目名称 | 项目特征描述 |  | 计量单位 | 工程量 | 金额（元）
[7 empty] | 综合单价 |  | 综合合价 | 其中
暂估价
64 | 011406001011 | 抹灰面防虫漆 | 1.部位:开关房内墙面 2.基层类型:一般抹灰面 3.涂防虫漆，遍数和厚度综合考虑 4.其他:未尽事项详见图纸、招标文件、工程量清单计价说明、国家相关规范等 |  | m2 | 84.64 | 24.32 |  | 2058.44
65 | 010512008007 | 镀锌花纹钢板 | 1.种类：6mm厚镀锌花纹钢板(带把手) 2.综合考虑：规格、开孔尺寸、磨边形状、开槽类别、铺贴样式、嵌缝、骨架的类型、规格 3.包括：盖板、底座制作、安装、运输等相关费用 4.其他：未尽事项详见图纸、招标文件、工程量清单计价说明、国家相关规范等 |  | m2 | 7.2 | 303.64 |  | 2186.21
|  | 地块一 公用低压房 | [6 empty] | 233915.44
66 | 010507007009 | 回填陶粒 | 1.回填材料种类：陶粒 2.综合考虑:构件截面形式、尺寸、施工高度 3.包括:回填陶粒全部作业（制作、运输、回填、压实）等相关费用 4.其他:未尽事项详见图纸、招标文件、工程量清单计价说明、国家相关规范等 |  | m3 | 124.43 | 360.79 |  | 44893.1
本页小计 | [8 empty] | 49137.75
注：为计取规费等的使用，可在表中增设其中：“定额人工费”。
表—08
分部分项工程和单价措施项目清单与计价表
工程名称：小㘵-平山二期（第二批）-电房建筑工程 |  |  |  | 标段： |  |  |  | 第 24 页 共 76 页
序号 | 项目编码 | 项目名称 | 项目特征描述 |  | 计量单位 | 工程量 | 金额（元）
[7 empty] | 综合单价 |  | 综合合价 | 其中
暂估价
67 | 010502002008 | 构造柱 | 1.混凝土种类：商品混凝土 2.混凝土强度等级：C25混凝土 3.综合考虑：柱的截面形式（矩形、多边形、异形、圆形柱）、类型（独立柱、构造柱），构件截面形式、尺寸、施工高度、混凝土拌和要求、骨料粒径及因施工工艺需要掺外加剂 4.包括：混凝土全部作业（制作、运输、浇筑、振捣、养护、泵送增加费等），以及可能发生的预留孔洞、凿毛、浇水泥浆、施工缝使用的橡胶止水带、或遇水膨胀止水条（不含设计图纸要求的止水带）等相关费用 5.其他：未尽事项详见图纸、招标文件、工程量清单计价说明、国家相关规范等 |  | m3 | 2.65 | 690.99 |  | 1831.12
68 | 010501001012 | 混凝土地坪 | 1.混凝土种类：商品混凝土 2.混凝土强度等级：C20混凝土 3.综合考虑：填充部位、配合比、混凝土拌和料要求、混凝土掺加剂等 4.包括：基层清理、混凝土制作、运输、浇筑、振捣、养护、嵌缝材料等相关费用 5.其他：未尽事项详见图纸、招标文件、工程量清单计价说明、国家相关规范等 |  | m3 | 17.78 | 479.19 |  | 8520
69 | 011101001012 | 防静电地面油漆 | 1.涂防静电地坪漆 2..综合考虑：油漆、砂浆种类、厚度、配合比、基底类型 3.包括：修整表面、基层处理、喷刷涂料、砂浆制作、运输、抹灰、找平、罩面、压光等相关费用 4其他：未尽事项详见图纸、招标文件、工程量清单计价说明、国家相关规范等 |  | m2 | 177.55 | 27.48 |  | 4879.07
本页小计 | [8 empty] | 15230.19
注：为计取规费等的使用，可在表中增设其中：“定额人工费”。
表—08
分部分项工程和单价措施项目清单与计价表
工程名称：小㘵-平山二期（第二批）-电房建筑工程 |  |  |  | 标段： |  |  |  | 第 25 页 共 76 页
序号 | 项目编码 | 项目名称 | 项目特征描述 |  | 计量单位 | 工程量 | 金额（元）
[7 empty] | 综合单价 |  | 综合合价 | 其中
暂估价
70 | 010401001029 | 砖砌地沟（地块一低压房） | 1.名称:低压坑柜 2.砖砌地沟，砌Mu20砖，M7.5砌筑砂浆 3.C20压顶钢筋砼梁制作、安装 4.综合考虑:构件截面形式（矩形、多边形、异形、圆形柱）、尺寸、施工高度、混凝土拌和要求、骨料粒径及因施工工艺需要掺外加剂 5.包括:砌筑、制作、安装、运输、浇筑、振捣、养护、泵送增加费等相关费 6.其他:未尽事项详见图纸、招标文件、工程量清单计价说明、国家相关规范等 |  | m | 73.4 | 149.79 |  | 10994.59
71 | 010401001030 | 砖砌地沟（地块一低压房） | 1.名称:低压缆坑 2.砖砌地沟，砌Mu20砖，M7.5砌筑砂浆 3.C20压顶钢筋砼梁制作、安装 4.预制水泥盖板制作、安装 5.综合考虑:构件截面形式（矩形、多边形、异形、圆形柱）、尺寸、施工高度、混凝土拌和要求、骨料粒径及因施工工艺需要掺外加剂 6.包括:砌筑、制作、安装、运输、浇筑、振捣、养护、泵送增加费等相关费 7.其他:未尽事项详见图纸、招标文件、工程量清单计价说明、国家相关规范等 |  | m | 84.85 | 402.53 |  | 34154.67
本页小计 | [8 empty] | 45149.26
注：为计取规费等的使用，可在表中增设其中：“定额人工费”。
表—08
分部分项工程和单价措施项目清单与计价表
工程名称：小㘵-平山二期（第二批）-电房建筑工程 |  |  |  | 标段： |  |  |  | 第 26 页 共 76 页
序号 | 项目编码 | 项目名称 | 项目特征描述 |  | 计量单位 | 工程量 | 金额（元）
[7 empty] | 综合单价 |  | 综合合价 | 其中
暂估价
72 | 010401001031 | 砖砌地沟（地块一低压房） | 1.名称:直流屏坑 2.砖砌地沟，砌Mu10砖，M7.5砌筑砂浆 3.C25压顶梁钢筋制作、安装，砼制作、安装 4.综合考虑:构件截面形式（矩形、多边形、异形、圆形柱）、尺寸、施工高度、混凝土拌和要求、骨料粒径及因施工工艺需要掺外加剂 5.包括:砌筑、制作、安装、运输、浇筑、振捣、养护、泵送增加费等相关费 6.其他:未尽事项详见图纸、招标文件、工程量清单计价说明、国家相关规范等 |  | m | 0.6 | 236.08 |  | 141.65
73 | 010401009005 | 实心砖柱 | 1.柱类型:矩形 2.规格:300*240mm 3.砖品种、规格、强度等级:MU20砖 4.砂浆强度等级、配合比:M7.5水泥砂浆 5.其他:未尽事项详见图纸、招标文件、工程量清单计价说明、国家相关规范等 |  | m3 | 14.36 | 822.3 |  | 11808.23
74 | 010805006012 | 不锈钢门 | 1.门洞口尺寸:按设计图纸要求 2.门框、扇材质:2mm厚304不锈钢门(封不锈钢网) 3.综合考虑：门框（套）、门扇、亮子、玻璃、门锁、拉手、磁吸、闭门器、地弹簧、特殊五金、各种小五金配件、贴脸、盖口条、披水条、油漆、刷防腐油、塞口、填缝、运输等相关费用 4.包括：框扇、玻璃、运输、安装、打胶、五金配件、周边塞缝防腐、防雷处理等相关费用 5.其他：未尽事项详见图纸、招标文件、工程量清单计价说明、国家相关规范等 |  | m2 | 40.5 | 778.44 |  | 31526.82
本页小计 | [8 empty] | 43476.7
注：为计取规费等的使用，可在表中增设其中：“定额人工费”。
表—08
分部分项工程和单价措施项目清单与计价表
工程名称：小㘵-平山二期（第二批）-电房建筑工程 |  |  |  | 标段： |  |  |  | 第 27 页 共 76 页
序号 | 项目编码 | 项目名称 | 项目特征描述 |  | 计量单位 | 工程量 | 金额（元）
[7 empty] | 综合单价 |  | 综合合价 | 其中
暂估价
75 | 010807003012 | 不锈钢百叶窗 | 1.不锈钢百叶窗(封不锈钢网) 2.规格、厚度:综合考虑 3.框、扇材质:304不锈钢 4.综合考虑：各种小五金配件及特殊五金、颜色、塞口、填缝、运输等相关费用 5.包括：制作、安装、周边塞缝、其它等相关费用 6.其他：未尽事项详见图纸、招标文件、工程量清单计价说明、国家相关规范等 |  | m2 | 9.72 | 783.26 |  | 7613.29
76 | 011206002011 | 块料零星项目 | 1.挡板两侧墙上贴上不低于700毫米高瓷片 2.找平层砂浆厚度、配合比:综合考虑 3.综合考虑:圆、弧、锯齿等不规则墙面、块料的厚度、颜色、铺贴样式，开孔、磨边及形式等 4.包括:基层清理、底层、结合层、块料损耗、下脚料、开孔、切角、磨边、打蜡、嵌缝等相关费用 5.其他:未尽事项详见图纸、招标文件、工程量清单计价说明、国家相关规范等 |  | m2 | 3.08 | 153.05 |  | 471.39
77 | 010606013011 | 槽钢 | 1.钢材品种、规格:[10槽钢 2.其他:未尽事项详见图纸、招标文件、工程量清单计价说明、国家相关规范等 |  | t | 1.47 | 7906.79 |  | 11622.98
78 | 011203001012 | 零星项目一般抹灰 | 1.部位:环网柜基础坑和高压电缆沟 2.抹灰厚度、砂浆配合比:1:2水泥砂浆抹面15mm厚 3.其他:未尽事项详见图纸、招标文件、工程量清单计价说明、国家相关规范等 |  | m2 | 238.01 | 87.14 |  | 20740.19
本页小计 | [8 empty] | 40447.85
注：为计取规费等的使用，可在表中增设其中：“定额人工费”。
表—08
分部分项工程和单价措施项目清单与计价表
工程名称：小㘵-平山二期（第二批）-电房建筑工程 |  |  |  | 标段： |  |  |  | 第 28 页 共 76 页
序号 | 项目编码 | 项目名称 | 项目特征描述 |  | 计量单位 | 工程量 | 金额（元）
[7 empty] | 综合单价 |  | 综合合价 | 其中
暂估价
79 | 011406001012 | 抹灰面防虫漆 | 1.部位:开关房内墙面 2.基层类型:一般抹灰面 3.涂防虫漆，遍数和厚度综合考虑 4.其他:未尽事项详见图纸、招标文件、工程量清单计价说明、国家相关规范等 |  | m2 | 849.92 | 24.32 |  | 20670.05
80 | 010512008008 | 镀锌花纹钢板 | 1.种类：6mm厚镀锌花纹钢板(带把手) 2.综合考虑：规格、开孔尺寸、磨边形状、开槽类别、铺贴样式、嵌缝、骨架的类型、规格 3.包括：盖板、底座制作、安装、运输等相关费用 4.其他：未尽事项详见图纸、招标文件、工程量清单计价说明、国家相关规范等 |  | m2 | 79.2 | 303.64 |  | 24048.29
|  | 地块十二 | [6 empty] | 567049.98
|  | 地块十二 双公变综合房 | [6 empty] | 179426.5
81 | 010501006007 | 变压器基础 | 1.混凝土种类：商品混凝土 2.混凝土强度等级：C25混凝土 3.综合考虑:构件截面形式（矩形、多边形、异形、圆形柱）、尺寸、施工高度、混凝土拌和要求、骨料粒径及因施工工艺需要掺外加剂 4.包括:混凝土全部作业（制作、运输、浇筑、振捣、养护、泵送增加费等），以及可能发生的预留孔洞、凿毛、浇水泥浆、施工缝使用的橡胶止水带、或遇水膨胀止水条（不含设计图纸要求的止水带）等相关费用 5.其他:未尽事项详见图纸、招标文件、工程量清单计价说明、国家相关规范等 |  | m3 | 24.88 | 476.37 |  | 11852.09
本页小计 | [8 empty] | 56570.43
注：为计取规费等的使用，可在表中增设其中：“定额人工费”。
表—08
分部分项工程和单价措施项目清单与计价表
工程名称：小㘵-平山二期（第二批）-电房建筑工程 |  |  |  | 标段： |  |  |  | 第 29 页 共 76 页
序号 | 项目编码 | 项目名称 | 项目特征描述 |  | 计量单位 | 工程量 | 金额（元）
[7 empty] | 综合单价 |  | 综合合价 | 其中
暂估价
82 | 010502002009 | 构造柱 | 1.混凝土种类：商品混凝土 2.混凝土强度等级：C25混凝土 3.综合考虑：柱的截面形式（矩形、多边形、异形、圆形柱）、类型（独立柱、构造柱），构件截面形式、尺寸、施工高度、混凝土拌和要求、骨料粒径及因施工工艺需要掺外加剂 4.包括：混凝土全部作业（制作、运输、浇筑、振捣、养护、泵送增加费等），以及可能发生的预留孔洞、凿毛、浇水泥浆、施工缝使用的橡胶止水带、或遇水膨胀止水条（不含设计图纸要求的止水带）等相关费用 5.其他：未尽事项详见图纸、招标文件、工程量清单计价说明、国家相关规范等 |  | m3 | 1.15 | 690.99 |  | 794.64
83 | 010507007010 | 回填陶粒 | 1.回填材料种类：陶粒 2.综合考虑:构件截面形式、尺寸、施工高度 3.包括:回填陶粒全部作业（制作、运输、回填、压实）等相关费用 4.其他:未尽事项详见图纸、招标文件、工程量清单计价说明、国家相关规范等 |  | m3 | 118.44 | 360.79 |  | 42731.97
84 | 010501001013 | 混凝土地坪 | 1.混凝土种类：商品混凝土 2.混凝土强度等级：C20混凝土 3.综合考虑：填充部位、配合比、混凝土拌和料要求、混凝土掺加剂等 4.包括：基层清理、混凝土制作、运输、浇筑、振捣、养护、嵌缝材料等相关费用 5.其他：未尽事项详见图纸、招标文件、工程量清单计价说明、国家相关规范等 |  | m3 | 16.92 | 479.19 |  | 8107.89
本页小计 | [8 empty] | 51634.5
注：为计取规费等的使用，可在表中增设其中：“定额人工费”。
表—08
分部分项工程和单价措施项目清单与计价表
工程名称：小㘵-平山二期（第二批）-电房建筑工程 |  |  |  | 标段： |  |  |  | 第 30 页 共 76 页
序号 | 项目编码 | 项目名称 | 项目特征描述 |  | 计量单位 | 工程量 | 金额（元）
[7 empty] | 综合单价 |  | 综合合价 | 其中
暂估价
85 | 011101001013 | 防静电地面油漆 | 1.涂防静电地坪漆 2..综合考虑：油漆、砂浆种类、厚度、配合比、基底类型 3.包括：修整表面、基层处理、喷刷涂料、砂浆制作、运输、抹灰、找平、罩面、压光等相关费用 64其他：未尽事项详见图纸、招标文件、工程量清单计价说明、国家相关规范等 |  | m2 | 169.19 | 27.48 |  | 4649.34
86 | 010401001032 | 砖砌地沟（地块十二公变） | 1.名称:高压柜坑 2.砖砌地沟，砌Mu10砖，M7.5砌筑砂浆 3.C25压顶梁钢筋制作、安装，砼制作、安装 4.综合考虑:构件截面形式（矩形、多边形、异形、圆形柱）、尺寸、施工高度、混凝土拌和要求、骨料粒径及因施工工艺需要掺外加剂 5.包括:砌筑、制作、安装、运输、浇筑、振捣、养护、泵送增加费等相关费 6.其他:未尽事项详见图纸、招标文件、工程量清单计价说明、国家相关规范等 |  | m | 18.1 | 149.79 |  | 2711.2
87 | 010401001033 | 砖砌地沟（地块十二公变） | 1.名称:低压柜坑 2.砖砌地沟，砌Mu10砖，M7.5砌筑砂浆 3.C25压顶梁钢筋制作、安装，砼制作、安装 4.综合考虑:构件截面形式（矩形、多边形、异形、圆形柱）、尺寸、施工高度、混凝土拌和要求、骨料粒径及因施工工艺需要掺外加剂 5.包括:砌筑、制作、安装、运输、浇筑、振捣、养护、泵送增加费等相关费 6.其他:未尽事项详见图纸、招标文件、工程量清单计价说明、国家相关规范等 |  | m | 8 | 149.82 |  | 1198.56
本页小计 | [8 empty] | 8559.1
注：为计取规费等的使用，可在表中增设其中：“定额人工费”。
表—08
分部分项工程和单价措施项目清单与计价表
工程名称：小㘵-平山二期（第二批）-电房建筑工程 |  |  |  | 标段： |  |  |  | 第 31 页 共 76 页
序号 | 项目编码 | 项目名称 | 项目特征描述 |  | 计量单位 | 工程量 | 金额（元）
[7 empty] | 综合单价 |  | 综合合价 | 其中
暂估价
88 | 010401001034 | 砖砌地沟（地块十二公变） | 1.名称:高低压电缆沟坑 2.砖砌地沟，砌Mu10砖，M7.5砌筑砂浆 3.C25压顶梁钢筋制作、安装，砼制作、安装 4.预制水泥盖板制作、安装 5.综合考虑:构件截面形式（矩形、多边形、异形、圆形柱）、尺寸、施工高度、混凝土拌和要求、骨料粒径及因施工工艺需要掺外加剂 6.包括:砌筑、制作、安装、运输、浇筑、振捣、养护、泵送增加费等相关费 7.其他:未尽事项详见图纸、招标文件、工程量清单计价说明、国家相关规范等 |  | m | 75.64 | 402.5 |  | 30445.1
89 | 010805006013 | 不锈钢门 | 1.门洞口尺寸:按设计图纸要求 2.门框、扇材质:2mm厚304不锈钢门(封不锈钢网) 3.综合考虑：门框（套）、门扇、亮子、玻璃、门锁、拉手、磁吸、闭门器、地弹簧、特殊五金、各种小五金配件、贴脸、盖口条、披水条、油漆、刷防腐油、塞口、填缝、运输等相关费用 4.包括：框扇、玻璃、运输、安装、打胶、五金配件、周边塞缝防腐、防雷处理等相关费用 5.其他：未尽事项详见图纸、招标文件、工程量清单计价说明、国家相关规范等 |  | m2 | 45 | 778.44 |  | 35029.8
本页小计 | [8 empty] | 65474.9
注：为计取规费等的使用，可在表中增设其中：“定额人工费”。
表—08
分部分项工程和单价措施项目清单与计价表
工程名称：小㘵-平山二期（第二批）-电房建筑工程 |  |  |  | 标段： |  |  |  | 第 32 页 共 76 页
序号 | 项目编码 | 项目名称 | 项目特征描述 |  | 计量单位 | 工程量 | 金额（元）
[7 empty] | 综合单价 |  | 综合合价 | 其中
暂估价
90 | 010807003013 | 不锈钢百叶窗 | 1.不锈钢百叶窗(封不锈钢网) 2.规格、厚度:综合考虑 3.框、扇材质:304不锈钢 4.综合考虑：各种小五金配件及特殊五金、颜色、塞口、填缝、运输等相关费用 5.包括：制作、安装、周边塞缝、其它等相关费用 6.其他：未尽事项详见图纸、招标文件、工程量清单计价说明、国家相关规范等 |  | m2 | 10.8 | 783.26 |  | 8459.21
91 | 011206002012 | 块料零星项目 | 1.挡板两侧墙上贴上不低于700毫米高瓷片 2.找平层砂浆厚度、配合比:综合考虑 3.综合考虑:圆、弧、锯齿等不规则墙面、块料的厚度、颜色、铺贴样式，开孔、磨边及形式等 4.包括:基层清理、底层、结合层、块料损耗、下脚料、开孔、切角、磨边、打蜡、嵌缝等相关费用 5.其他:未尽事项详见图纸、招标文件、工程量清单计价说明、国家相关规范等 |  | m2 | 2.8 | 153.05 |  | 428.54
92 | 010606013012 | 槽钢 | 1.钢材品种、规格:[10槽钢 2.其他:未尽事项详见图纸、招标文件、工程量清单计价说明、国家相关规范等 |  | t | 0.43 | 7906.79 |  | 3399.92
93 | 011210001007 | 防鼠挡板 | 1.硬塑板8mm厚,含黄黑相间警示带 2.其他:未尽事项详见图纸、招标文件、工程量清单计价说明、国家相关规范等 |  | m2 | 10.8 | 92.12 |  | 994.9
94 | 011203001013 | 零星项目一般抹灰 | 1.部位:高低压柜坑和电缆沟坑 2.抹灰厚度、砂浆配合比:综合考虑 3.其他:未尽事项详见图纸、招标文件、工程量清单计价说明、国家相关规范等 |  | m2 | 157.47 | 87.14 |  | 13721.94
本页小计 | [8 empty] | 27004.51
注：为计取规费等的使用，可在表中增设其中：“定额人工费”。
表—08
分部分项工程和单价措施项目清单与计价表
工程名称：小㘵-平山二期（第二批）-电房建筑工程 |  |  |  | 标段： |  |  |  | 第 33 页 共 76 页
序号 | 项目编码 | 项目名称 | 项目特征描述 |  | 计量单位 | 工程量 | 金额（元）
[7 empty] | 综合单价 |  | 综合合价 | 其中
暂估价
95 | 011406001013 | 抹灰面防虫漆 | 1.部位:电房内墙面 2.基层类型:一般抹灰面 3.涂防虫漆，遍数和厚度综合考虑 4.其他:未尽事项详见图纸、招标文件、工程量清单计价说明、国家相关规范等 |  | m2 | 386.74 | 24.32 |  | 9405.52
96 | 010512008009 | 镀锌花纹钢板 | 1.种类：6mm厚镀锌花纹钢板(带把手) 2.综合考虑：规格、开孔尺寸、磨边形状、开槽类别、铺贴样式、嵌缝、骨架的类型、规格 3.包括：盖板、底座制作、安装、运输等相关费用 4.其他：未尽事项详见图纸、招标文件、工程量清单计价说明、国家相关规范等 |  | m2 | 18.1 | 303.64 |  | 5495.88
|  | 地块十二 专变房 | [6 empty] | 46945.39
97 | 010501006008 | 变压器基础 | 1.混凝土种类：商品混凝土 2.混凝土强度等级：C25混凝土 3.综合考虑:构件截面形式（矩形、多边形、异形、圆形柱）、尺寸、施工高度、混凝土拌和要求、骨料粒径及因施工工艺需要掺外加剂 4.包括:混凝土全部作业（制作、运输、浇筑、振捣、养护、泵送增加费等），以及可能发生的预留孔洞、凿毛、浇水泥浆、施工缝使用的橡胶止水带、或遇水膨胀止水条（不含设计图纸要求的止水带）等相关费用 5.其他:未尽事项详见图纸、招标文件、工程量清单计价说明、国家相关规范等 |  | m3 | 7.56 | 476.37 |  | 3601.36
本页小计 | [8 empty] | 18502.76
注：为计取规费等的使用，可在表中增设其中：“定额人工费”。
表—08
分部分项工程和单价措施项目清单与计价表
工程名称：小㘵-平山二期（第二批）-电房建筑工程 |  |  |  | 标段： |  |  |  | 第 34 页 共 76 页
序号 | 项目编码 | 项目名称 | 项目特征描述 |  | 计量单位 | 工程量 | 金额（元）
[7 empty] | 综合单价 |  | 综合合价 | 其中
暂估价
98 | 010507007011 | 回填陶粒 | 1.回填材料种类：陶粒 2.综合考虑:构件截面形式、尺寸、施工高度 3.包括:回填陶粒全部作业（制作、运输、回填、压实）等相关费用 4.其他:未尽事项详见图纸、招标文件、工程量清单计价说明、国家相关规范等 |  | m3 | 41.59 | 360.79 |  | 15005.26
99 | 010501001014 | 混凝土地坪 | 1.混凝土种类：商品混凝土 2.混凝土强度等级：C20混凝土 3.综合考虑：填充部位、配合比、混凝土拌和料要求、混凝土掺加剂等 4.包括：基层清理、混凝土制作、运输、浇筑、振捣、养护、嵌缝材料等相关费用 5.其他：未尽事项详见图纸、招标文件、工程量清单计价说明、国家相关规范等 |  | m3 | 5.89 | 479.19 |  | 2822.43
100 | 011101001014 | 防静电地面油漆 | 1.涂防静电地坪漆 2..综合考虑：油漆、砂浆种类、厚度、配合比、基底类型 3.包括：修整表面、基层处理、喷刷涂料、砂浆制作、运输、抹灰、找平、罩面、压光等相关费用 64其他：未尽事项详见图纸、招标文件、工程量清单计价说明、国家相关规范等 |  | m2 | 58.9 | 27.48 |  | 1618.57
本页小计 | [8 empty] | 19446.26
注：为计取规费等的使用，可在表中增设其中：“定额人工费”。
表—08
分部分项工程和单价措施项目清单与计价表
工程名称：小㘵-平山二期（第二批）-电房建筑工程 |  |  |  | 标段： |  |  |  | 第 35 页 共 76 页
序号 | 项目编码 | 项目名称 | 项目特征描述 |  | 计量单位 | 工程量 | 金额（元）
[7 empty] | 综合单价 |  | 综合合价 | 其中
暂估价
101 | 010401001035 | 砖砌地沟（地块十二专变） | 1.名称:高低压电缆沟坑 2.砖砌地沟，砌Mu10砖，M7.5砌筑砂浆 3.C25压顶梁钢筋制作、安装，砼制作、安装 4.预制水泥盖板制作、安装 5.综合考虑:构件截面形式（矩形、多边形、异形、圆形柱）、尺寸、施工高度、混凝土拌和要求、骨料粒径及因施工工艺需要掺外加剂 6.包括:砌筑、制作、安装、运输、浇筑、振捣、养护、泵送增加费等相关费 7.其他:未尽事项详见图纸、招标文件、工程量清单计价说明、国家相关规范等 |  | m | 8.58 | 402.52 |  | 3453.62
102 | 010805006014 | 不锈钢门 | 1.门洞口尺寸:按设计图纸要求 2.门框、扇材质:2mm厚304不锈钢门(封不锈钢网) 3.综合考虑：门框（套）、门扇、亮子、玻璃、门锁、拉手、磁吸、闭门器、地弹簧、特殊五金、各种小五金配件、贴脸、盖口条、披水条、油漆、刷防腐油、塞口、填缝、运输等相关费用 4.包括：框扇、玻璃、运输、安装、打胶、五金配件、周边塞缝防腐、防雷处理等相关费用 5.其他：未尽事项详见图纸、招标文件、工程量清单计价说明、国家相关规范等 |  | m2 | 13.5 | 778.44 |  | 10508.94
本页小计 | [8 empty] | 13962.56
注：为计取规费等的使用，可在表中增设其中：“定额人工费”。
表—08
分部分项工程和单价措施项目清单与计价表
工程名称：小㘵-平山二期（第二批）-电房建筑工程 |  |  |  | 标段： |  |  |  | 第 36 页 共 76 页
序号 | 项目编码 | 项目名称 | 项目特征描述 |  | 计量单位 | 工程量 | 金额（元）
[7 empty] | 综合单价 |  | 综合合价 | 其中
暂估价
103 | 010807003014 | 不锈钢百叶窗 | 1.不锈钢百叶窗(封不锈钢网) 2.规格、厚度:综合考虑 3.框、扇材质:304不锈钢 4.综合考虑：各种小五金配件及特殊五金、颜色、塞口、填缝、运输等相关费用 5.包括：制作、安装、周边塞缝、其它等相关费用 6.其他：未尽事项详见图纸、招标文件、工程量清单计价说明、国家相关规范等 |  | m2 | 3.24 | 783.26 |  | 2537.76
104 | 011206002013 | 块料零星项目 | 1.挡板两侧墙上贴上不低于700毫米高瓷片 2.找平层砂浆厚度、配合比:综合考虑 3.综合考虑:圆、弧、锯齿等不规则墙面、块料的厚度、颜色、铺贴样式，开孔、磨边及形式等 4.包括:基层清理、底层、结合层、块料损耗、下脚料、开孔、切角、磨边、打蜡、嵌缝等相关费用 5.其他:未尽事项详见图纸、招标文件、工程量清单计价说明、国家相关规范等 |  | m2 | 0.84 | 153.05 |  | 128.56
105 | 011210001008 | 防鼠挡板 | 1.硬塑板8mm厚,含黄黑相间警示带 2.其他:未尽事项详见图纸、招标文件、工程量清单计价说明、国家相关规范等 |  | m2 | 3.24 | 92.12 |  | 298.47
106 | 011203001014 | 零星项目一般抹灰 | 1.部位:高低压柜坑和电缆沟坑 2.抹灰厚度、砂浆配合比:综合考虑 3.其他:未尽事项详见图纸、招标文件、工程量清单计价说明、国家相关规范等 |  | m2 | 12.01 | 87.14 |  | 1046.55
本页小计 | [8 empty] | 4011.34
注：为计取规费等的使用，可在表中增设其中：“定额人工费”。
表—08
分部分项工程和单价措施项目清单与计价表
工程名称：小㘵-平山二期（第二批）-电房建筑工程 |  |  |  | 标段： |  |  |  | 第 37 页 共 76 页
序号 | 项目编码 | 项目名称 | 项目特征描述 |  | 计量单位 | 工程量 | 金额（元）
[7 empty] | 综合单价 |  | 综合合价 | 其中
暂估价
107 | 011406001014 | 抹灰面防虫漆 | 1.部位:电房内墙面 2.基层类型:一般抹灰面 3.涂防虫漆，遍数和厚度综合考虑 4.其他:未尽事项详见图纸、招标文件、工程量清单计价说明、国家相关规范等 |  | m2 | 243.58 | 24.32 |  | 5923.87
地块十二 开关房
|  | 地块十二 高压房 | [6 empty] | 48601.73
108 | 010507007012 | 回填陶粒 | 1.回填材料种类：陶粒 2.综合考虑:构件截面形式、尺寸、施工高度 3.包括:回填陶粒全部作业（制作、运输、回填、压实）等相关费用 4.其他:未尽事项详见图纸、招标文件、工程量清单计价说明、国家相关规范等 |  | m3 | 23.25 | 360.79 |  | 8388.37
109 | 010502002010 | 构造柱 | 1.混凝土种类：商品混凝土 2.混凝土强度等级：C25混凝土 3.综合考虑：柱的截面形式（矩形、多边形、异形、圆形柱）、类型（独立柱、构造柱），构件截面形式、尺寸、施工高度、混凝土拌和要求、骨料粒径及因施工工艺需要掺外加剂 4.包括：混凝土全部作业（制作、运输、浇筑、振捣、养护、泵送增加费等），以及可能发生的预留孔洞、凿毛、浇水泥浆、施工缝使用的橡胶止水带、或遇水膨胀止水条（不含设计图纸要求的止水带）等相关费用 5.其他：未尽事项详见图纸、招标文件、工程量清单计价说明、国家相关规范等 |  | m3 | 1 | 690.99 |  | 690.99
本页小计 | [8 empty] | 15003.23
注：为计取规费等的使用，可在表中增设其中：“定额人工费”。
表—08
分部分项工程和单价措施项目清单与计价表
工程名称：小㘵-平山二期（第二批）-电房建筑工程 |  |  |  | 标段： |  |  |  | 第 38 页 共 76 页
序号 | 项目编码 | 项目名称 | 项目特征描述 |  | 计量单位 | 工程量 | 金额（元）
[7 empty] | 综合单价 |  | 综合合价 | 其中
暂估价
110 | 010501001015 | 混凝土地坪 | 1.混凝土种类：商品混凝土 2.混凝土强度等级：C20混凝土 3.综合考虑：填充部位、配合比、混凝土拌和料要求、混凝土掺加剂等 4.包括：基层清理、混凝土制作、运输、浇筑、振捣、养护、嵌缝材料等相关费用 5.其他：未尽事项详见图纸、招标文件、工程量清单计价说明、国家相关规范等 |  | m3 | 3.32 | 479.19 |  | 1590.91
111 | 011101001015 | 防静电地面油漆 | 1.涂防静电地坪漆 2..综合考虑：油漆、砂浆种类、厚度、配合比、基底类型 3.包括：修整表面、基层处理、喷刷涂料、砂浆制作、运输、抹灰、找平、罩面、压光等相关费用 4其他：未尽事项详见图纸、招标文件、工程量清单计价说明、国家相关规范等 |  | m2 | 33.22 | 27.48 |  | 912.89
112 | 010401001036 | 砖砌地沟（地块十二高压房） | 1.名称:二次缆坑 2.砖砌地沟，砌Mu20砖，M7.5砌筑砂浆 3.C20压顶钢筋砼梁制作、安装 4.预制水泥盖板制作、安装 5.综合考虑:构件截面形式（矩形、多边形、异形、圆形柱）、尺寸、施工高度、混凝土拌和要求、骨料粒径及因施工工艺需要掺外加剂 6.包括:砌筑、制作、安装、运输、浇筑、振捣、养护、泵送增加费等相关费 7.其他:未尽事项详见图纸、招标文件、工程量清单计价说明、国家相关规范等 |  | m | 14.13 | 379.08 |  | 5356.4
本页小计 | [8 empty] | 7860.2
注：为计取规费等的使用，可在表中增设其中：“定额人工费”。
表—08
分部分项工程和单价措施项目清单与计价表
工程名称：小㘵-平山二期（第二批）-电房建筑工程 |  |  |  | 标段： |  |  |  | 第 39 页 共 76 页
序号 | 项目编码 | 项目名称 | 项目特征描述 |  | 计量单位 | 工程量 | 金额（元）
[7 empty] | 综合单价 |  | 综合合价 | 其中
暂估价
113 | 010401001037 | 砖砌地沟（地块十二高压房） | 1.名称:高压柜坑 2.砖砌地沟，砌Mu20砖，M7.5砌筑砂浆 3.C20压顶钢筋砼梁制作、安装 4.综合考虑:构件截面形式（矩形、多边形、异形、圆形柱）、尺寸、施工高度、混凝土拌和要求、骨料粒径及因施工工艺需要掺外加剂 5.包括:砌筑、制作、安装、运输、浇筑、振捣、养护、泵送增加费等相关费 6.其他:未尽事项详见图纸、招标文件、工程量清单计价说明、国家相关规范等 |  | m | 14.8 | 149.78 |  | 2216.74
114 | 010401001038 | 砖砌地沟（地块十二高压房） | 1.名称:高压电缆沟坑 2.砖砌地沟，砌Mu20砖，M7.5砌筑砂浆 3.C20压顶钢筋砼梁制作、安装 4.预制水泥盖板制作、安装 5.综合考虑:构件截面形式（矩形、多边形、异形、圆形柱）、尺寸、施工高度、混凝土拌和要求、骨料粒径及因施工工艺需要掺外加剂 6.包括:砌筑、制作、安装、运输、浇筑、振捣、养护、泵送增加费等相关费 7.其他:未尽事项详见图纸、招标文件、工程量清单计价说明、国家相关规范等 |  | m | 12.78 | 402.5 |  | 5143.95
本页小计 | [8 empty] | 7360.69
注：为计取规费等的使用，可在表中增设其中：“定额人工费”。
表—08
分部分项工程和单价措施项目清单与计价表
工程名称：小㘵-平山二期（第二批）-电房建筑工程 |  |  |  | 标段： |  |  |  | 第 40 页 共 76 页
序号 | 项目编码 | 项目名称 | 项目特征描述 |  | 计量单位 | 工程量 | 金额（元）
[7 empty] | 综合单价 |  | 综合合价 | 其中
暂估价
115 | 010401001039 | 砖砌地沟（地块十二公变） | 1.名称:直流屏坑 2.砖砌地沟，砌Mu10砖，M7.5砌筑砂浆 3.C25压顶梁钢筋制作、安装，砼制作、安装 4.综合考虑:构件截面形式（矩形、多边形、异形、圆形柱）、尺寸、施工高度、混凝土拌和要求、骨料粒径及因施工工艺需要掺外加剂 5.包括:砌筑、制作、安装、运输、浇筑、振捣、养护、泵送增加费等相关费 6.其他:未尽事项详见图纸、招标文件、工程量清单计价说明、国家相关规范等 |  | m | 1.2 | 236.18 |  | 283.42
116 | 010805006015 | 不锈钢门 | 1.门洞口尺寸:按设计图纸要求 2.门框、扇材质:2mm厚304不锈钢门(封不锈钢网) 3.综合考虑：门框（套）、门扇、亮子、玻璃、门锁、拉手、磁吸、闭门器、地弹簧、特殊五金、各种小五金配件、贴脸、盖口条、披水条、油漆、刷防腐油、塞口、填缝、运输等相关费用 4.包括：框扇、玻璃、运输、安装、打胶、五金配件、周边塞缝防腐、防雷处理等相关费用 5.其他：未尽事项详见图纸、招标文件、工程量清单计价说明、国家相关规范等 |  | m2 | 12 | 778.44 |  | 9341.28
本页小计 | [8 empty] | 9624.7
注：为计取规费等的使用，可在表中增设其中：“定额人工费”。
表—08
分部分项工程和单价措施项目清单与计价表
工程名称：小㘵-平山二期（第二批）-电房建筑工程 |  |  |  | 标段： |  |  |  | 第 41 页 共 76 页
序号 | 项目编码 | 项目名称 | 项目特征描述 |  | 计量单位 | 工程量 | 金额（元）
[7 empty] | 综合单价 |  | 综合合价 | 其中
暂估价
117 | 010807003015 | 不锈钢百叶窗 | 1.不锈钢百叶窗(封不锈钢网) 2.规格、厚度:综合考虑 3.框、扇材质:304不锈钢 4.综合考虑：各种小五金配件及特殊五金、颜色、塞口、填缝、运输等相关费用 5.包括：制作、安装、周边塞缝、其它等相关费用 6.其他：未尽事项详见图纸、招标文件、工程量清单计价说明、国家相关规范等 |  | m2 | 2.88 | 783.26 |  | 2255.79
118 | 011206002014 | 块料零星项目 | 1.挡板两侧墙上贴上不低于700毫米高瓷片 2.找平层砂浆厚度、配合比:综合考虑 3.综合考虑:圆、弧、锯齿等不规则墙面、块料的厚度、颜色、铺贴样式，开孔、磨边及形式等 4.包括:基层清理、底层、结合层、块料损耗、下脚料、开孔、切角、磨边、打蜡、嵌缝等相关费用 5.其他:未尽事项详见图纸、招标文件、工程量清单计价说明、国家相关规范等 |  | m2 | 0.84 | 153.05 |  | 128.56
119 | 010606013013 | 槽钢 | 1.钢材品种、规格:[10槽钢 2.其他:未尽事项详见图纸、招标文件、工程量清单计价说明、国家相关规范等 |  | t | 0.23 | 7906.79 |  | 1818.56
120 | 011210001009 | 防鼠挡板 | 1.硬塑板8mm厚,含黄黑相间警示带 2.其他:未尽事项详见图纸、招标文件、工程量清单计价说明、国家相关规范等 |  | m2 | 2.88 | 92.12 |  | 265.31
121 | 011203001015 | 零星项目一般抹灰 | 1.部位:环网柜基础坑和高压电缆沟 2.抹灰厚度、砂浆配合比:1:2水泥砂浆抹面15mm厚 3.其他:未尽事项详见图纸、招标文件、工程量清单计价说明、国家相关规范等 |  | m2 | 65.19 | 87.14 |  | 5680.66
本页小计 | [8 empty] | 10148.88
注：为计取规费等的使用，可在表中增设其中：“定额人工费”。
表—08
分部分项工程和单价措施项目清单与计价表
工程名称：小㘵-平山二期（第二批）-电房建筑工程 |  |  |  | 标段： |  |  |  | 第 42 页 共 76 页
序号 | 项目编码 | 项目名称 | 项目特征描述 |  | 计量单位 | 工程量 | 金额（元）
[7 empty] | 综合单价 |  | 综合合价 | 其中
暂估价
122 | 011406001015 | 抹灰面防虫漆 | 1.部位:开关房内墙面 2.基层类型:一般抹灰面 3.涂防虫漆，遍数和厚度综合考虑 4.其他:未尽事项详见图纸、招标文件、工程量清单计价说明、国家相关规范等 |  | m2 | 186.18 | 24.32 |  | 4527.9
|  | 地块十二 用户低压房 | [6 empty] | 153356.23
123 | 010507007013 | 回填陶粒 | 1.回填材料种类：陶粒 2.综合考虑:构件截面形式、尺寸、施工高度 3.包括:回填陶粒全部作业（制作、运输、回填、压实）等相关费用 4.其他:未尽事项详见图纸、招标文件、工程量清单计价说明、国家相关规范等 |  | m3 | 83.87 | 360.79 |  | 30259.46
124 | 010502002011 | 构造柱 | 1.混凝土种类：商品混凝土 2.混凝土强度等级：C25混凝土 3.综合考虑：柱的截面形式（矩形、多边形、异形、圆形柱）、类型（独立柱、构造柱），构件截面形式、尺寸、施工高度、混凝土拌和要求、骨料粒径及因施工工艺需要掺外加剂 4.包括：混凝土全部作业（制作、运输、浇筑、振捣、养护、泵送增加费等），以及可能发生的预留孔洞、凿毛、浇水泥浆、施工缝使用的橡胶止水带、或遇水膨胀止水条（不含设计图纸要求的止水带）等相关费用 5.其他：未尽事项详见图纸、招标文件、工程量清单计价说明、国家相关规范等 |  | m3 | 1.87 | 690.99 |  | 1292.15
本页小计 | [8 empty] | 36079.51
注：为计取规费等的使用，可在表中增设其中：“定额人工费”。
表—08
分部分项工程和单价措施项目清单与计价表
工程名称：小㘵-平山二期（第二批）-电房建筑工程 |  |  |  | 标段： |  |  |  | 第 43 页 共 76 页
序号 | 项目编码 | 项目名称 | 项目特征描述 |  | 计量单位 | 工程量 | 金额（元）
[7 empty] | 综合单价 |  | 综合合价 | 其中
暂估价
125 | 010501001016 | 混凝土地坪 | 1.混凝土种类：商品混凝土 2.混凝土强度等级：C20混凝土 3.综合考虑：填充部位、配合比、混凝土拌和料要求、混凝土掺加剂等 4.包括：基层清理、混凝土制作、运输、浇筑、振捣、养护、嵌缝材料等相关费用 5.其他：未尽事项详见图纸、招标文件、工程量清单计价说明、国家相关规范等 |  | m3 | 11.97 | 479.19 |  | 5735.9
126 | 011101001016 | 防静电地面油漆 | 1.涂防静电地坪漆 2..综合考虑：油漆、砂浆种类、厚度、配合比、基底类型 3.包括：修整表面、基层处理、喷刷涂料、砂浆制作、运输、抹灰、找平、罩面、压光等相关费用 4其他：未尽事项详见图纸、招标文件、工程量清单计价说明、国家相关规范等 |  | m2 | 119.72 | 27.48 |  | 3289.91
127 | 010401001040 | 砖砌地沟（地块十二低压房） | 1.名称:低压坑柜 2.砖砌地沟，砌Mu20砖，M7.5砌筑砂浆 3.C20压顶钢筋砼梁制作、安装 4.综合考虑:构件截面形式（矩形、多边形、异形、圆形柱）、尺寸、施工高度、混凝土拌和要求、骨料粒径及因施工工艺需要掺外加剂 5.包括:砌筑、制作、安装、运输、浇筑、振捣、养护、泵送增加费等相关费 6.其他:未尽事项详见图纸、招标文件、工程量清单计价说明、国家相关规范等 |  | m | 49.82 | 149.78 |  | 7462.04
本页小计 | [8 empty] | 16487.85
注：为计取规费等的使用，可在表中增设其中：“定额人工费”。
表—08
分部分项工程和单价措施项目清单与计价表
工程名称：小㘵-平山二期（第二批）-电房建筑工程 |  |  |  | 标段： |  |  |  | 第 44 页 共 76 页
序号 | 项目编码 | 项目名称 | 项目特征描述 |  | 计量单位 | 工程量 | 金额（元）
[7 empty] | 综合单价 |  | 综合合价 | 其中
暂估价
128 | 010401001041 | 砖砌地沟（地块十二低压房） | 1.名称:低压缆坑 2.砖砌地沟，砌Mu20砖，M7.5砌筑砂浆 3.C20压顶钢筋砼梁制作、安装 4.预制水泥盖板制作、安装 5.综合考虑:构件截面形式（矩形、多边形、异形、圆形柱）、尺寸、施工高度、混凝土拌和要求、骨料粒径及因施工工艺需要掺外加剂 6.包括:砌筑、制作、安装、运输、浇筑、振捣、养护、泵送增加费等相关费 7.其他:未尽事项详见图纸、招标文件、工程量清单计价说明、国家相关规范等 |  | m | 76.25 | 402.5 |  | 30690.63
129 | 010805006016 | 不锈钢门 | 1.门洞口尺寸:按设计图纸要求 2.门框、扇材质:2mm厚304不锈钢门(封不锈钢网) 3.综合考虑：门框（套）、门扇、亮子、玻璃、门锁、拉手、磁吸、闭门器、地弹簧、特殊五金、各种小五金配件、贴脸、盖口条、披水条、油漆、刷防腐油、塞口、填缝、运输等相关费用 4.包括：框扇、玻璃、运输、安装、打胶、五金配件、周边塞缝防腐、防雷处理等相关费用 5.其他：未尽事项详见图纸、招标文件、工程量清单计价说明、国家相关规范等 |  | m2 | 27 | 778.44 |  | 21017.88
本页小计 | [8 empty] | 51708.51
注：为计取规费等的使用，可在表中增设其中：“定额人工费”。
表—08
分部分项工程和单价措施项目清单与计价表
工程名称：小㘵-平山二期（第二批）-电房建筑工程 |  |  |  | 标段： |  |  |  | 第 45 页 共 76 页
序号 | 项目编码 | 项目名称 | 项目特征描述 |  | 计量单位 | 工程量 | 金额（元）
[7 empty] | 综合单价 |  | 综合合价 | 其中
暂估价
130 | 010807003016 | 不锈钢百叶窗 | 1.不锈钢百叶窗(封不锈钢网) 2.规格、厚度:综合考虑 3.框、扇材质:304不锈钢 4.综合考虑：各种小五金配件及特殊五金、颜色、塞口、填缝、运输等相关费用 5.包括：制作、安装、周边塞缝、其它等相关费用 6.其他：未尽事项详见图纸、招标文件、工程量清单计价说明、国家相关规范等 |  | m2 | 6.48 | 783.26 |  | 5075.52
131 | 011206002015 | 块料零星项目 | 1.挡板两侧墙上贴上不低于700毫米高瓷片 2.找平层砂浆厚度、配合比:综合考虑 3.综合考虑:圆、弧、锯齿等不规则墙面、块料的厚度、颜色、铺贴样式，开孔、磨边及形式等 4.包括:基层清理、底层、结合层、块料损耗、下脚料、开孔、切角、磨边、打蜡、嵌缝等相关费用 5.其他:未尽事项详见图纸、招标文件、工程量清单计价说明、国家相关规范等 |  | m2 | 2.52 | 153.05 |  | 385.69
132 | 010606013014 | 槽钢 | 1.钢材品种、规格:[10槽钢 2.其他:未尽事项详见图纸、招标文件、工程量清单计价说明、国家相关规范等 |  | t | 0.97 | 7906.79 |  | 7669.59
133 | 011210001010 | 防鼠挡板 | 1.硬塑板8mm厚,含黄黑相间警示带 2.其他:未尽事项详见图纸、招标文件、工程量清单计价说明、国家相关规范等 |  | m2 | 6.48 | 92.12 |  | 596.94
134 | 011203001016 | 零星项目一般抹灰 | 1.部位:环网柜基础坑和高压电缆沟 2.抹灰厚度、砂浆配合比:1:2水泥砂浆抹面15mm厚 3.其他:未尽事项详见图纸、招标文件、工程量清单计价说明、国家相关规范等 |  | m2 | 196.21 | 87.14 |  | 17097.74
本页小计 | [8 empty] | 30825.48
注：为计取规费等的使用，可在表中增设其中：“定额人工费”。
表—08
分部分项工程和单价措施项目清单与计价表
工程名称：小㘵-平山二期（第二批）-电房建筑工程 |  |  |  | 标段： |  |  |  | 第 46 页 共 76 页
序号 | 项目编码 | 项目名称 | 项目特征描述 |  | 计量单位 | 工程量 | 金额（元）
[7 empty] | 综合单价 |  | 综合合价 | 其中
暂估价
135 | 011406001016 | 抹灰面防虫漆 | 1.部位:开关房内墙面 2.基层类型:一般抹灰面 3.涂防虫漆，遍数和厚度综合考虑 4.其他:未尽事项详见图纸、招标文件、工程量清单计价说明、国家相关规范等 |  | m2 | 542.26 | 24.32 |  | 13187.76
136 | 010512008010 | 镀锌花纹钢板 | 1.种类：6mm厚镀锌花纹钢板(带把手) 2.综合考虑：规格、开孔尺寸、磨边形状、开槽类别、铺贴样式、嵌缝、骨架的类型、规格 3.包括：盖板、底座制作、安装、运输等相关费用 4.其他：未尽事项详见图纸、招标文件、工程量清单计价说明、国家相关规范等 |  | m2 | 31.6 | 303.64 |  | 9595.02
|  | 地块十二 公用低压房 | [6 empty] | 138720.13
137 | 010507007014 | 回填陶粒 | 1.回填材料种类：陶粒 2.综合考虑:构件截面形式、尺寸、施工高度 3.包括:回填陶粒全部作业（制作、运输、回填、压实）等相关费用 4.其他:未尽事项详见图纸、招标文件、工程量清单计价说明、国家相关规范等 |  | m3 | 92.62 | 360.79 |  | 33416.37
本页小计 | [8 empty] | 56199.15
注：为计取规费等的使用，可在表中增设其中：“定额人工费”。
表—08
分部分项工程和单价措施项目清单与计价表
工程名称：小㘵-平山二期（第二批）-电房建筑工程 |  |  |  | 标段： |  |  |  | 第 47 页 共 76 页
序号 | 项目编码 | 项目名称 | 项目特征描述 |  | 计量单位 | 工程量 | 金额（元）
[7 empty] | 综合单价 |  | 综合合价 | 其中
暂估价
138 | 010502002012 | 构造柱 | 1.混凝土种类：商品混凝土 2.混凝土强度等级：C25混凝土 3.综合考虑：柱的截面形式（矩形、多边形、异形、圆形柱）、类型（独立柱、构造柱），构件截面形式、尺寸、施工高度、混凝土拌和要求、骨料粒径及因施工工艺需要掺外加剂 4.包括：混凝土全部作业（制作、运输、浇筑、振捣、养护、泵送增加费等），以及可能发生的预留孔洞、凿毛、浇水泥浆、施工缝使用的橡胶止水带、或遇水膨胀止水条（不含设计图纸要求的止水带）等相关费用 5.其他：未尽事项详见图纸、招标文件、工程量清单计价说明、国家相关规范等 |  | m3 | 1.27 | 690.99 |  | 877.56
139 | 010501001017 | 混凝土地坪 | 1.混凝土种类：商品混凝土 2.混凝土强度等级：C20混凝土 3.综合考虑：填充部位、配合比、混凝土拌和料要求、混凝土掺加剂等 4.包括：基层清理、混凝土制作、运输、浇筑、振捣、养护、嵌缝材料等相关费用 5.其他：未尽事项详见图纸、招标文件、工程量清单计价说明、国家相关规范等 |  | m3 | 13.23 | 479.19 |  | 6339.68
140 | 011101001017 | 防静电地面油漆 | 1.涂防静电地坪漆 2..综合考虑：油漆、砂浆种类、厚度、配合比、基底类型 3.包括：修整表面、基层处理、喷刷涂料、砂浆制作、运输、抹灰、找平、罩面、压光等相关费用 4其他：未尽事项详见图纸、招标文件、工程量清单计价说明、国家相关规范等 |  | m2 | 132.3 | 27.48 |  | 3635.6
本页小计 | [8 empty] | 10852.84
注：为计取规费等的使用，可在表中增设其中：“定额人工费”。
表—08
分部分项工程和单价措施项目清单与计价表
工程名称：小㘵-平山二期（第二批）-电房建筑工程 |  |  |  | 标段： |  |  |  | 第 48 页 共 76 页
序号 | 项目编码 | 项目名称 | 项目特征描述 |  | 计量单位 | 工程量 | 金额（元）
[7 empty] | 综合单价 |  | 综合合价 | 其中
暂估价
141 | 010401001042 | 砖砌地沟（地块十二低压房） | 1.名称:低压坑柜 2.砖砌地沟，砌Mu20砖，M7.5砌筑砂浆 3.C20压顶钢筋砼梁制作、安装 4.综合考虑:构件截面形式（矩形、多边形、异形、圆形柱）、尺寸、施工高度、混凝土拌和要求、骨料粒径及因施工工艺需要掺外加剂 5.包括:砌筑、制作、安装、运输、浇筑、振捣、养护、泵送增加费等相关费 6.其他:未尽事项详见图纸、招标文件、工程量清单计价说明、国家相关规范等 |  | m | 35.2 | 149.78 |  | 5272.26
142 | 010401001043 | 砖砌地沟（地块十二低压房） | 1.名称:低压缆坑 2.砖砌地沟，砌Mu20砖，M7.5砌筑砂浆 3.C20压顶钢筋砼梁制作、安装 4.预制水泥盖板制作、安装 5.综合考虑:构件截面形式（矩形、多边形、异形、圆形柱）、尺寸、施工高度、混凝土拌和要求、骨料粒径及因施工工艺需要掺外加剂 6.包括:砌筑、制作、安装、运输、浇筑、振捣、养护、泵送增加费等相关费 7.其他:未尽事项详见图纸、招标文件、工程量清单计价说明、国家相关规范等 |  | m | 83.92 | 402.5 |  | 33777.8
本页小计 | [8 empty] | 39050.06
注：为计取规费等的使用，可在表中增设其中：“定额人工费”。
表—08
分部分项工程和单价措施项目清单与计价表
工程名称：小㘵-平山二期（第二批）-电房建筑工程 |  |  |  | 标段： |  |  |  | 第 49 页 共 76 页
序号 | 项目编码 | 项目名称 | 项目特征描述 |  | 计量单位 | 工程量 | 金额（元）
[7 empty] | 综合单价 |  | 综合合价 | 其中
暂估价
143 | 010805006017 | 不锈钢门 | 1.门洞口尺寸:按设计图纸要求 2.门框、扇材质:2mm厚304不锈钢门(封不锈钢网) 3.综合考虑：门框（套）、门扇、亮子、玻璃、门锁、拉手、磁吸、闭门器、地弹簧、特殊五金、各种小五金配件、贴脸、盖口条、披水条、油漆、刷防腐油、塞口、填缝、运输等相关费用 4.包括：框扇、玻璃、运输、安装、打胶、五金配件、周边塞缝防腐、防雷处理等相关费用 5.其他：未尽事项详见图纸、招标文件、工程量清单计价说明、国家相关规范等 |  | m2 | 27 | 778.44 |  | 21017.88
144 | 010807003017 | 不锈钢百叶窗 | 1.不锈钢百叶窗(封不锈钢网) 2.规格、厚度:综合考虑 3.框、扇材质:304不锈钢 4.综合考虑：各种小五金配件及特殊五金、颜色、塞口、填缝、运输等相关费用 5.包括：制作、安装、周边塞缝、其它等相关费用 6.其他：未尽事项详见图纸、招标文件、工程量清单计价说明、国家相关规范等 |  | m2 | 6.48 | 783.26 |  | 5075.52
本页小计 | [8 empty] | 26093.4
注：为计取规费等的使用，可在表中增设其中：“定额人工费”。
表—08
分部分项工程和单价措施项目清单与计价表
工程名称：小㘵-平山二期（第二批）-电房建筑工程 |  |  |  | 标段： |  |  |  | 第 50 页 共 76 页
序号 | 项目编码 | 项目名称 | 项目特征描述 |  | 计量单位 | 工程量 | 金额（元）
[7 empty] | 综合单价 |  | 综合合价 | 其中
暂估价
145 | 011206002016 | 块料零星项目 | 1.挡板两侧墙上贴上不低于700毫米高瓷片 2.找平层砂浆厚度、配合比:综合考虑 3.综合考虑:圆、弧、锯齿等不规则墙面、块料的厚度、颜色、铺贴样式，开孔、磨边及形式等 4.包括:基层清理、底层、结合层、块料损耗、下脚料、开孔、切角、磨边、打蜡、嵌缝等相关费用 5.其他:未尽事项详见图纸、招标文件、工程量清单计价说明、国家相关规范等 |  | m2 | 2.52 | 153.05 |  | 385.69
146 | 010606013015 | 槽钢 | 1.钢材品种、规格:[10槽钢 2.其他:未尽事项详见图纸、招标文件、工程量清单计价说明、国家相关规范等 |  | t | 0.67 | 7906.79 |  | 5297.55
147 | 011210001011 | 防鼠挡板 | 1.硬塑板8mm厚,含黄黑相间警示带 2.其他:未尽事项详见图纸、招标文件、工程量清单计价说明、国家相关规范等 |  | m2 | 6.48 | 92.12 |  | 596.94
148 | 011203001017 | 零星项目一般抹灰 | 1.部位:环网柜基础坑和高压电缆沟 2.抹灰厚度、砂浆配合比:1:2水泥砂浆抹面15mm厚 3.其他:未尽事项详见图纸、招标文件、工程量清单计价说明、国家相关规范等 |  | m2 | 153.27 | 87.14 |  | 13355.95
149 | 011406001017 | 抹灰面防虫漆 | 1.部位:开关房内墙面 2.基层类型:一般抹灰面 3.涂防虫漆，遍数和厚度综合考虑 4.其他:未尽事项详见图纸、招标文件、工程量清单计价说明、国家相关规范等 |  | m2 | 397.67 | 24.32 |  | 9671.33
|  | 地块十三 | [6 empty] | 679234.99
|  | 地块十三 双公变综合房 | [6 empty] | 195374.53
本页小计 | [8 empty] | 29307.46
注：为计取规费等的使用，可在表中增设其中：“定额人工费”。
表—08
分部分项工程和单价措施项目清单与计价表
工程名称：小㘵-平山二期（第二批）-电房建筑工程 |  |  |  | 标段： |  |  |  | 第 51 页 共 76 页
序号 | 项目编码 | 项目名称 | 项目特征描述 |  | 计量单位 | 工程量 | 金额（元）
[7 empty] | 综合单价 |  | 综合合价 | 其中
暂估价
150 | 010501006009 | 变压器基础 | 1.混凝土种类：商品混凝土 2.混凝土强度等级：C25混凝土 3.综合考虑:构件截面形式（矩形、多边形、异形、圆形柱）、尺寸、施工高度、混凝土拌和要求、骨料粒径及因施工工艺需要掺外加剂 4.包括:混凝土全部作业（制作、运输、浇筑、振捣、养护、泵送增加费等），以及可能发生的预留孔洞、凿毛、浇水泥浆、施工缝使用的橡胶止水带、或遇水膨胀止水条（不含设计图纸要求的止水带）等相关费用 5.其他:未尽事项详见图纸、招标文件、工程量清单计价说明、国家相关规范等 |  | m3 | 25.2 | 476.37 |  | 12004.52
151 | 010502002013 | 构造柱 | 1.混凝土种类：商品混凝土 2.混凝土强度等级：C25混凝土 3.综合考虑：柱的截面形式（矩形、多边形、异形、圆形柱）、类型（独立柱、构造柱），构件截面形式、尺寸、施工高度、混凝土拌和要求、骨料粒径及因施工工艺需要掺外加剂 4.包括：混凝土全部作业（制作、运输、浇筑、振捣、养护、泵送增加费等），以及可能发生的预留孔洞、凿毛、浇水泥浆、施工缝使用的橡胶止水带、或遇水膨胀止水条（不含设计图纸要求的止水带）等相关费用 5.其他：未尽事项详见图纸、招标文件、工程量清单计价说明、国家相关规范等 |  | m3 | 1.08 | 690.99 |  | 746.27
本页小计 | [8 empty] | 12750.79
注：为计取规费等的使用，可在表中增设其中：“定额人工费”。
表—08
分部分项工程和单价措施项目清单与计价表
工程名称：小㘵-平山二期（第二批）-电房建筑工程 |  |  |  | 标段： |  |  |  | 第 52 页 共 76 页
序号 | 项目编码 | 项目名称 | 项目特征描述 |  | 计量单位 | 工程量 | 金额（元）
[7 empty] | 综合单价 |  | 综合合价 | 其中
暂估价
152 | 010507007015 | 回填陶粒 | 1.回填材料种类：陶粒 2.综合考虑:构件截面形式、尺寸、施工高度 3.包括:回填陶粒全部作业（制作、运输、回填、压实）等相关费用 4.其他:未尽事项详见图纸、招标文件、工程量清单计价说明、国家相关规范等 |  | m3 | 153.98 | 360.79 |  | 55554.44
153 | 010501001018 | 混凝土地坪 | 1.混凝土种类：商品混凝土 2.混凝土强度等级：C20混凝土 3.综合考虑：填充部位、配合比、混凝土拌和料要求、混凝土掺加剂等 4.包括：基层清理、混凝土制作、运输、浇筑、振捣、养护、嵌缝材料等相关费用 5.其他：未尽事项详见图纸、招标文件、工程量清单计价说明、国家相关规范等 |  | m3 | 27.17 | 479.19 |  | 13019.59
154 | 011101001018 | 防静电地面油漆 | 1.涂防静电地坪漆 2..综合考虑：油漆、砂浆种类、厚度、配合比、基底类型 3.包括：修整表面、基层处理、喷刷涂料、砂浆制作、运输、抹灰、找平、罩面、压光等相关费用 64其他：未尽事项详见图纸、招标文件、工程量清单计价说明、国家相关规范等 |  | m2 | 226.45 | 27.48 |  | 6222.85
本页小计 | [8 empty] | 74796.88
注：为计取规费等的使用，可在表中增设其中：“定额人工费”。
表—08
分部分项工程和单价措施项目清单与计价表
工程名称：小㘵-平山二期（第二批）-电房建筑工程 |  |  |  | 标段： |  |  |  | 第 53 页 共 76 页
序号 | 项目编码 | 项目名称 | 项目特征描述 |  | 计量单位 | 工程量 | 金额（元）
[7 empty] | 综合单价 |  | 综合合价 | 其中
暂估价
155 | 010401001044 | 砖砌地沟（地块十三公变） | 1.名称:高压柜坑 2.砖砌地沟，砌Mu10砖，M7.5砌筑砂浆 3.C25压顶梁钢筋制作、安装，砼制作、安装 4.综合考虑:构件截面形式（矩形、多边形、异形、圆形柱）、尺寸、施工高度、混凝土拌和要求、骨料粒径及因施工工艺需要掺外加剂 5.包括:砌筑、制作、安装、运输、浇筑、振捣、养护、泵送增加费等相关费 6.其他:未尽事项详见图纸、招标文件、工程量清单计价说明、国家相关规范等 |  | m | 11.25 | 149.78 |  | 1685.03
156 | 010401001045 | 砖砌地沟（地块十三公变） | 1.名称:低压柜坑 2.砖砌地沟，砌Mu10砖，M7.5砌筑砂浆 3.C25压顶梁钢筋制作、安装，砼制作、安装 4.综合考虑:构件截面形式（矩形、多边形、异形、圆形柱）、尺寸、施工高度、混凝土拌和要求、骨料粒径及因施工工艺需要掺外加剂 5.包括:砌筑、制作、安装、运输、浇筑、振捣、养护、泵送增加费等相关费 6.其他:未尽事项详见图纸、招标文件、工程量清单计价说明、国家相关规范等 |  | m | 8 | 149.82 |  | 1198.56
本页小计 | [8 empty] | 2883.59
注：为计取规费等的使用，可在表中增设其中：“定额人工费”。
表—08
分部分项工程和单价措施项目清单与计价表
工程名称：小㘵-平山二期（第二批）-电房建筑工程 |  |  |  | 标段： |  |  |  | 第 54 页 共 76 页
序号 | 项目编码 | 项目名称 | 项目特征描述 |  | 计量单位 | 工程量 | 金额（元）
[7 empty] | 综合单价 |  | 综合合价 | 其中
暂估价
157 | 010401001046 | 砖砌地沟（地块十三公变） | 1.名称:高低压电缆沟坑 2.砖砌地沟，砌Mu10砖，M7.5砌筑砂浆 3.C25压顶梁钢筋制作、安装，砼制作、安装 4.预制水泥盖板制作、安装 5.综合考虑:构件截面形式（矩形、多边形、异形、圆形柱）、尺寸、施工高度、混凝土拌和要求、骨料粒径及因施工工艺需要掺外加剂 6.包括:砌筑、制作、安装、运输、浇筑、振捣、养护、泵送增加费等相关费 7.其他:未尽事项详见图纸、招标文件、工程量清单计价说明、国家相关规范等 |  | m | 77.7 | 402.5 |  | 31274.25
158 | 010805006018 | 不锈钢门 | 1.门洞口尺寸:按设计图纸要求 2.门框、扇材质:2mm厚304不锈钢门(封不锈钢网) 3.综合考虑：门框（套）、门扇、亮子、玻璃、门锁、拉手、磁吸、闭门器、地弹簧、特殊五金、各种小五金配件、贴脸、盖口条、披水条、油漆、刷防腐油、塞口、填缝、运输等相关费用 4.包括：框扇、玻璃、运输、安装、打胶、五金配件、周边塞缝防腐、防雷处理等相关费用 5.其他：未尽事项详见图纸、招标文件、工程量清单计价说明、国家相关规范等 |  | m2 | 45 | 778.44 |  | 35029.8
本页小计 | [8 empty] | 66304.05
注：为计取规费等的使用，可在表中增设其中：“定额人工费”。
表—08
分部分项工程和单价措施项目清单与计价表
工程名称：小㘵-平山二期（第二批）-电房建筑工程 |  |  |  | 标段： |  |  |  | 第 55 页 共 76 页
序号 | 项目编码 | 项目名称 | 项目特征描述 |  | 计量单位 | 工程量 | 金额（元）
[7 empty] | 综合单价 |  | 综合合价 | 其中
暂估价
159 | 010807003018 | 不锈钢百叶窗 | 1.不锈钢百叶窗(封不锈钢网) 2.规格、厚度:综合考虑 3.框、扇材质:304不锈钢 4.综合考虑：各种小五金配件及特殊五金、颜色、塞口、填缝、运输等相关费用 5.包括：制作、安装、周边塞缝、其它等相关费用 6.其他：未尽事项详见图纸、招标文件、工程量清单计价说明、国家相关规范等 |  | m2 | 10.8 | 783.26 |  | 8459.21
160 | 011206002017 | 块料零星项目 | 1.挡板两侧墙上贴上不低于700毫米高瓷片 2.找平层砂浆厚度、配合比:综合考虑 3.综合考虑:圆、弧、锯齿等不规则墙面、块料的厚度、颜色、铺贴样式，开孔、磨边及形式等 4.包括:基层清理、底层、结合层、块料损耗、下脚料、开孔、切角、磨边、打蜡、嵌缝等相关费用 5.其他:未尽事项详见图纸、招标文件、工程量清单计价说明、国家相关规范等 |  | m2 | 2.8 | 153.05 |  | 428.54
161 | 010606013016 | 槽钢 | 1.钢材品种、规格:[10槽钢 2.其他:未尽事项详见图纸、招标文件、工程量清单计价说明、国家相关规范等 |  | t | 0.39 | 7906.79 |  | 3083.65
162 | 011203001018 | 零星项目一般抹灰 | 1.部位:高低压柜坑和电缆沟坑 2.抹灰厚度、砂浆配合比:综合考虑 3.其他:未尽事项详见图纸、招标文件、工程量清单计价说明、国家相关规范等 |  | m2 | 135.73 | 87.14 |  | 11827.51
本页小计 | [8 empty] | 23798.91
注：为计取规费等的使用，可在表中增设其中：“定额人工费”。
表—08
分部分项工程和单价措施项目清单与计价表
工程名称：小㘵-平山二期（第二批）-电房建筑工程 |  |  |  | 标段： |  |  |  | 第 56 页 共 76 页
序号 | 项目编码 | 项目名称 | 项目特征描述 |  | 计量单位 | 工程量 | 金额（元）
[7 empty] | 综合单价 |  | 综合合价 | 其中
暂估价
163 | 011406001018 | 抹灰面防虫漆 | 1.部位:电房内墙面 2.基层类型:一般抹灰面 3.涂防虫漆，遍数和厚度综合考虑 4.其他:未尽事项详见图纸、招标文件、工程量清单计价说明、国家相关规范等 |  | m2 | 610.21 | 24.32 |  | 14840.31
|  | 地块十三 专变房 | [6 empty] | 45219.16
164 | 010501006010 | 变压器基础 | 1.混凝土种类：商品混凝土 2.混凝土强度等级：C25混凝土 3.综合考虑:构件截面形式（矩形、多边形、异形、圆形柱）、尺寸、施工高度、混凝土拌和要求、骨料粒径及因施工工艺需要掺外加剂 4.包括:混凝土全部作业（制作、运输、浇筑、振捣、养护、泵送增加费等），以及可能发生的预留孔洞、凿毛、浇水泥浆、施工缝使用的橡胶止水带、或遇水膨胀止水条（不含设计图纸要求的止水带）等相关费用 5.其他:未尽事项详见图纸、招标文件、工程量清单计价说明、国家相关规范等 |  | m3 | 7.56 | 476.37 |  | 3601.36
165 | 010507007016 | 回填陶粒 | 1.回填材料种类：陶粒 2.综合考虑:构件截面形式、尺寸、施工高度 3.包括:回填陶粒全部作业（制作、运输、回填、压实）等相关费用 4.其他:未尽事项详见图纸、招标文件、工程量清单计价说明、国家相关规范等 |  | m3 | 34.19 | 360.79 |  | 12335.41
本页小计 | [8 empty] | 30777.08
注：为计取规费等的使用，可在表中增设其中：“定额人工费”。
表—08
分部分项工程和单价措施项目清单与计价表
工程名称：小㘵-平山二期（第二批）-电房建筑工程 |  |  |  | 标段： |  |  |  | 第 57 页 共 76 页
序号 | 项目编码 | 项目名称 | 项目特征描述 |  | 计量单位 | 工程量 | 金额（元）
[7 empty] | 综合单价 |  | 综合合价 | 其中
暂估价
166 | 010501001019 | 混凝土地坪 | 1.混凝土种类：商品混凝土 2.混凝土强度等级：C20混凝土 3.综合考虑：填充部位、配合比、混凝土拌和料要求、混凝土掺加剂等 4.包括：基层清理、混凝土制作、运输、浇筑、振捣、养护、嵌缝材料等相关费用 5.其他：未尽事项详见图纸、招标文件、工程量清单计价说明、国家相关规范等 |  | m3 | 6.29 | 479.19 |  | 3014.11
167 | 011101001019 | 防静电地面油漆 | 1.涂防静电地坪漆 2..综合考虑：油漆、砂浆种类、厚度、配合比、基底类型 3.包括：修整表面、基层处理、喷刷涂料、砂浆制作、运输、抹灰、找平、罩面、压光等相关费用 64其他：未尽事项详见图纸、招标文件、工程量清单计价说明、国家相关规范等 |  | m2 | 52.41 | 27.48 |  | 1440.23
168 | 010401001047 | 砖砌地沟（地块十三专变） | 1.名称:高低压电缆沟坑 2.砖砌地沟，砌Mu10砖，M7.5砌筑砂浆 3.C25压顶梁钢筋制作、安装，砼制作、安装 4.预制水泥盖板制作、安装 5.综合考虑:构件截面形式（矩形、多边形、异形、圆形柱）、尺寸、施工高度、混凝土拌和要求、骨料粒径及因施工工艺需要掺外加剂 6.包括:砌筑、制作、安装、运输、浇筑、振捣、养护、泵送增加费等相关费 7.其他:未尽事项详见图纸、招标文件、工程量清单计价说明、国家相关规范等 |  | m | 12.4 | 402.52 |  | 4991.25
本页小计 | [8 empty] | 9445.59
注：为计取规费等的使用，可在表中增设其中：“定额人工费”。
表—08
分部分项工程和单价措施项目清单与计价表
工程名称：小㘵-平山二期（第二批）-电房建筑工程 |  |  |  | 标段： |  |  |  | 第 58 页 共 76 页
序号 | 项目编码 | 项目名称 | 项目特征描述 |  | 计量单位 | 工程量 | 金额（元）
[7 empty] | 综合单价 |  | 综合合价 | 其中
暂估价
169 | 010805006019 | 不锈钢门 | 1.门洞口尺寸:按设计图纸要求 2.门框、扇材质:2mm厚304不锈钢门(封不锈钢网) 3.综合考虑：门框（套）、门扇、亮子、玻璃、门锁、拉手、磁吸、闭门器、地弹簧、特殊五金、各种小五金配件、贴脸、盖口条、披水条、油漆、刷防腐油、塞口、填缝、运输等相关费用 4.包括：框扇、玻璃、运输、安装、打胶、五金配件、周边塞缝防腐、防雷处理等相关费用 5.其他：未尽事项详见图纸、招标文件、工程量清单计价说明、国家相关规范等 |  | m2 | 13.5 | 778.44 |  | 10508.94
170 | 010807003019 | 不锈钢百叶窗 | 1.不锈钢百叶窗(封不锈钢网) 2.规格、厚度:综合考虑 3.框、扇材质:304不锈钢 4.综合考虑：各种小五金配件及特殊五金、颜色、塞口、填缝、运输等相关费用 5.包括：制作、安装、周边塞缝、其它等相关费用 6.其他：未尽事项详见图纸、招标文件、工程量清单计价说明、国家相关规范等 |  | m2 | 3.24 | 783.26 |  | 2537.76
本页小计 | [8 empty] | 13046.7
注：为计取规费等的使用，可在表中增设其中：“定额人工费”。
表—08
分部分项工程和单价措施项目清单与计价表
工程名称：小㘵-平山二期（第二批）-电房建筑工程 |  |  |  | 标段： |  |  |  | 第 59 页 共 76 页
序号 | 项目编码 | 项目名称 | 项目特征描述 |  | 计量单位 | 工程量 | 金额（元）
[7 empty] | 综合单价 |  | 综合合价 | 其中
暂估价
171 | 011206002018 | 块料零星项目 | 1.挡板两侧墙上贴上不低于700毫米高瓷片 2.找平层砂浆厚度、配合比:综合考虑 3.综合考虑:圆、弧、锯齿等不规则墙面、块料的厚度、颜色、铺贴样式，开孔、磨边及形式等 4.包括:基层清理、底层、结合层、块料损耗、下脚料、开孔、切角、磨边、打蜡、嵌缝等相关费用 5.其他:未尽事项详见图纸、招标文件、工程量清单计价说明、国家相关规范等 |  | m2 | 0.84 | 153.05 |  | 128.56
172 | 011203001019 | 零星项目一般抹灰 | 1.部位:高低压柜坑和电缆沟坑 2.抹灰厚度、砂浆配合比:综合考虑 3.其他:未尽事项详见图纸、招标文件、工程量清单计价说明、国家相关规范等 |  | m2 | 17.36 | 87.14 |  | 1512.75
173 | 011406001019 | 抹灰面防虫漆 | 1.部位:电房内墙面 2.基层类型:一般抹灰面 3.涂防虫漆，遍数和厚度综合考虑 4.其他:未尽事项详见图纸、招标文件、工程量清单计价说明、国家相关规范等 |  | m2 | 211.71 | 24.32 |  | 5148.79
|  | 地块十三 开关房 | [6 empty] | 19525.15
本页小计 | [8 empty] | 6790.1
注：为计取规费等的使用，可在表中增设其中：“定额人工费”。
表—08
分部分项工程和单价措施项目清单与计价表
工程名称：小㘵-平山二期（第二批）-电房建筑工程 |  |  |  | 标段： |  |  |  | 第 60 页 共 76 页
序号 | 项目编码 | 项目名称 | 项目特征描述 |  | 计量单位 | 工程量 | 金额（元）
[7 empty] | 综合单价 |  | 综合合价 | 其中
暂估价
174 | 010401001048 | 砖砌地沟（地块十三开关房） | 1.名称:环网柜基础坑 2.砖砌地沟，砌Mu20砖，M7.5砌筑砂浆 3.C20压顶钢筋砼梁制作、安装 4.综合考虑:构件截面形式（矩形、多边形、异形、圆形柱）、尺寸、施工高度、混凝土拌和要求、骨料粒径及因施工工艺需要掺外加剂 5.包括:砌筑、制作、安装、运输、浇筑、振捣、养护、泵送增加费等相关费 6.其他:未尽事项详见图纸、招标文件、工程量清单计价说明、国家相关规范等 |  | m | 13.6 | 244.7 |  | 3327.92
175 | 010401001049 | 砖砌地沟（地块十三开关房） | 1.名称:高压电缆沟坑 2.砖砌地沟，砌Mu20砖，M7.5砌筑砂浆 3.C20压顶钢筋砼梁制作、安装 4.预制水泥盖板制作、安装 5.综合考虑:构件截面形式（矩形、多边形、异形、圆形柱）、尺寸、施工高度、混凝土拌和要求、骨料粒径及因施工工艺需要掺外加剂 6.包括:砌筑、制作、安装、运输、浇筑、振捣、养护、泵送增加费等相关费 7.其他:未尽事项详见图纸、招标文件、工程量清单计价说明、国家相关规范等 |  | m | 13.6 | 270.13 |  | 3673.77
本页小计 | [8 empty] | 7001.69
注：为计取规费等的使用，可在表中增设其中：“定额人工费”。
表—08
分部分项工程和单价措施项目清单与计价表
工程名称：小㘵-平山二期（第二批）-电房建筑工程 |  |  |  | 标段： |  |  |  | 第 61 页 共 76 页
序号 | 项目编码 | 项目名称 | 项目特征描述 |  | 计量单位 | 工程量 | 金额（元）
[7 empty] | 综合单价 |  | 综合合价 | 其中
暂估价
176 | 010805006020 | 不锈钢门 | 1.门洞口尺寸:按设计图纸要求 2.门框、扇材质:2mm厚304不锈钢门(封不锈钢网) 3.综合考虑：门框（套）、门扇、亮子、玻璃、门锁、拉手、磁吸、闭门器、地弹簧、特殊五金、各种小五金配件、贴脸、盖口条、披水条、油漆、刷防腐油、塞口、填缝、运输等相关费用 4.包括：框扇、玻璃、运输、安装、打胶、五金配件、周边塞缝防腐、防雷处理等相关费用 5.其他：未尽事项详见图纸、招标文件、工程量清单计价说明、国家相关规范等 |  | m2 | 3.75 | 778.44 |  | 2919.15
177 | 010807003020 | 不锈钢百叶窗 | 1.不锈钢百叶窗(封不锈钢网) 2.规格、厚度:综合考虑 3.框、扇材质:304不锈钢 4.综合考虑：各种小五金配件及特殊五金、颜色、塞口、填缝、运输等相关费用 5.包括：制作、安装、周边塞缝、其它等相关费用 6.其他：未尽事项详见图纸、招标文件、工程量清单计价说明、国家相关规范等 |  | m2 | 0.9 | 783.26 |  | 704.93
本页小计 | [8 empty] | 3624.08
注：为计取规费等的使用，可在表中增设其中：“定额人工费”。
表—08
分部分项工程和单价措施项目清单与计价表
工程名称：小㘵-平山二期（第二批）-电房建筑工程 |  |  |  | 标段： |  |  |  | 第 62 页 共 76 页
序号 | 项目编码 | 项目名称 | 项目特征描述 |  | 计量单位 | 工程量 | 金额（元）
[7 empty] | 综合单价 |  | 综合合价 | 其中
暂估价
178 | 011206002019 | 块料零星项目 | 1.挡板两侧墙上贴上不低于700毫米高瓷片 2.找平层砂浆厚度、配合比:综合考虑 3.综合考虑:圆、弧、锯齿等不规则墙面、块料的厚度、颜色、铺贴样式，开孔、磨边及形式等 4.包括:基层清理、底层、结合层、块料损耗、下脚料、开孔、切角、磨边、打蜡、嵌缝等相关费用 5.其他:未尽事项详见图纸、招标文件、工程量清单计价说明、国家相关规范等 |  | m2 | 0.56 | 153.05 |  | 85.71
179 | 010606013017 | 槽钢 | 1.钢材品种、规格:[10槽钢 2.其他:未尽事项详见图纸、招标文件、工程量清单计价说明、国家相关规范等 |  | t | 0.27 | 7906.79 |  | 2134.83
180 | 011203001020 | 零星项目一般抹灰 | 1.部位:环网柜基础坑和高压电缆沟 2.抹灰厚度、砂浆配合比:1:2水泥砂浆抹面15mm厚 3.其他:未尽事项详见图纸、招标文件、工程量清单计价说明、国家相关规范等 |  | m2 | 51.68 | 87.14 |  | 4503.4
181 | 011406001020 | 抹灰面防虫漆 | 1.部位:开关房内墙面 2.基层类型:一般抹灰面 3.涂防虫漆，遍数和厚度综合考虑 4.其他:未尽事项详见图纸、招标文件、工程量清单计价说明、国家相关规范等 |  | m2 | 81.46 | 24.32 |  | 1981.11
本页小计 | [8 empty] | 8705.05
注：为计取规费等的使用，可在表中增设其中：“定额人工费”。
表—08
分部分项工程和单价措施项目清单与计价表
工程名称：小㘵-平山二期（第二批）-电房建筑工程 |  |  |  | 标段： |  |  |  | 第 63 页 共 76 页
序号 | 项目编码 | 项目名称 | 项目特征描述 |  | 计量单位 | 工程量 | 金额（元）
[7 empty] | 综合单价 |  | 综合合价 | 其中
暂估价
182 | 010512008011 | 镀锌花纹钢板 | 1.种类：6mm厚镀锌花纹钢板(带把手) 2.综合考虑：规格、开孔尺寸、磨边形状、开槽类别、铺贴样式、嵌缝、骨架的类型、规格 3.包括：盖板、底座制作、安装、运输等相关费用 4.其他：未尽事项详见图纸、招标文件、工程量清单计价说明、国家相关规范等 |  | m2 | 0.64 | 303.64 |  | 194.33
|  | 地块十三 高压房 | [6 empty] | 48720.45
183 | 010507007017 | 回填陶粒 | 1.回填材料种类：陶粒 2.综合考虑:构件截面形式、尺寸、施工高度 3.包括:回填陶粒全部作业（制作、运输、回填、压实）等相关费用 4.其他:未尽事项详见图纸、招标文件、工程量清单计价说明、国家相关规范等 |  | m3 | 30.02 | 360.79 |  | 10830.92
184 | 010502002014 | 构造柱 | 1.混凝土种类：商品混凝土 2.混凝土强度等级：C25混凝土 3.综合考虑：柱的截面形式（矩形、多边形、异形、圆形柱）、类型（独立柱、构造柱），构件截面形式、尺寸、施工高度、混凝土拌和要求、骨料粒径及因施工工艺需要掺外加剂 4.包括：混凝土全部作业（制作、运输、浇筑、振捣、养护、泵送增加费等），以及可能发生的预留孔洞、凿毛、浇水泥浆、施工缝使用的橡胶止水带、或遇水膨胀止水条（不含设计图纸要求的止水带）等相关费用 5.其他：未尽事项详见图纸、招标文件、工程量清单计价说明、国家相关规范等 |  | m3 | 0.63 | 690.99 |  | 435.32
本页小计 | [8 empty] | 11460.57
注：为计取规费等的使用，可在表中增设其中：“定额人工费”。
表—08
分部分项工程和单价措施项目清单与计价表
工程名称：小㘵-平山二期（第二批）-电房建筑工程 |  |  |  | 标段： |  |  |  | 第 64 页 共 76 页
序号 | 项目编码 | 项目名称 | 项目特征描述 |  | 计量单位 | 工程量 | 金额（元）
[7 empty] | 综合单价 |  | 综合合价 | 其中
暂估价
185 | 010501001020 | 混凝土地坪 | 1.混凝土种类：商品混凝土 2.混凝土强度等级：C20混凝土 3.综合考虑：填充部位、配合比、混凝土拌和料要求、混凝土掺加剂等 4.包括：基层清理、混凝土制作、运输、浇筑、振捣、养护、嵌缝材料等相关费用 5.其他：未尽事项详见图纸、招标文件、工程量清单计价说明、国家相关规范等 |  | m3 | 5.51 | 479.19 |  | 2640.34
186 | 011101001020 | 防静电地面油漆 | 1.涂防静电地坪漆 2..综合考虑：油漆、砂浆种类、厚度、配合比、基底类型 3.包括：修整表面、基层处理、喷刷涂料、砂浆制作、运输、抹灰、找平、罩面、压光等相关费用 4其他：未尽事项详见图纸、招标文件、工程量清单计价说明、国家相关规范等 |  | m2 | 45.91 | 27.48 |  | 1261.61
187 | 010401001050 | 砖砌地沟（地块十三高压房） | 1.名称:二次缆坑 2.砖砌地沟，砌Mu20砖，M7.5砌筑砂浆 3.C20压顶钢筋砼梁制作、安装 4.预制水泥盖板制作、安装 5.综合考虑:构件截面形式（矩形、多边形、异形、圆形柱）、尺寸、施工高度、混凝土拌和要求、骨料粒径及因施工工艺需要掺外加剂 6.包括:砌筑、制作、安装、运输、浇筑、振捣、养护、泵送增加费等相关费 7.其他:未尽事项详见图纸、招标文件、工程量清单计价说明、国家相关规范等 |  | m | 8.77 | 379.09 |  | 3324.62
本页小计 | [8 empty] | 7226.57
注：为计取规费等的使用，可在表中增设其中：“定额人工费”。
表—08
分部分项工程和单价措施项目清单与计价表
工程名称：小㘵-平山二期（第二批）-电房建筑工程 |  |  |  | 标段： |  |  |  | 第 65 页 共 76 页
序号 | 项目编码 | 项目名称 | 项目特征描述 |  | 计量单位 | 工程量 | 金额（元）
[7 empty] | 综合单价 |  | 综合合价 | 其中
暂估价
188 | 010401001051 | 砖砌地沟（地块十三高压房） | 1.名称:高压柜坑 2.砖砌地沟，砌Mu20砖，M7.5砌筑砂浆 3.C20压顶钢筋砼梁制作、安装 4.综合考虑:构件截面形式（矩形、多边形、异形、圆形柱）、尺寸、施工高度、混凝土拌和要求、骨料粒径及因施工工艺需要掺外加剂 5.包括:砌筑、制作、安装、运输、浇筑、振捣、养护、泵送增加费等相关费 6.其他:未尽事项详见图纸、招标文件、工程量清单计价说明、国家相关规范等 |  | m | 6.4 | 149.74 |  | 958.34
189 | 010401001052 | 砖砌地沟（地块十三高压房） | 1.名称:高压电缆沟坑 2.砖砌地沟，砌Mu20砖，M7.5砌筑砂浆 3.C20压顶钢筋砼梁制作、安装 4.预制水泥盖板制作、安装 5.综合考虑:构件截面形式（矩形、多边形、异形、圆形柱）、尺寸、施工高度、混凝土拌和要求、骨料粒径及因施工工艺需要掺外加剂 6.包括:砌筑、制作、安装、运输、浇筑、振捣、养护、泵送增加费等相关费 7.其他:未尽事项详见图纸、招标文件、工程量清单计价说明、国家相关规范等 |  | m | 10.18 | 402.5 |  | 4097.45
本页小计 | [8 empty] | 5055.79
注：为计取规费等的使用，可在表中增设其中：“定额人工费”。
表—08
分部分项工程和单价措施项目清单与计价表
工程名称：小㘵-平山二期（第二批）-电房建筑工程 |  |  |  | 标段： |  |  |  | 第 66 页 共 76 页
序号 | 项目编码 | 项目名称 | 项目特征描述 |  | 计量单位 | 工程量 | 金额（元）
[7 empty] | 综合单价 |  | 综合合价 | 其中
暂估价
190 | 010805006021 | 不锈钢门 | 1.门洞口尺寸:按设计图纸要求 2.门框、扇材质:2mm厚304不锈钢门(封不锈钢网) 3.综合考虑：门框（套）、门扇、亮子、玻璃、门锁、拉手、磁吸、闭门器、地弹簧、特殊五金、各种小五金配件、贴脸、盖口条、披水条、油漆、刷防腐油、塞口、填缝、运输等相关费用 4.包括：框扇、玻璃、运输、安装、打胶、五金配件、周边塞缝防腐、防雷处理等相关费用 5.其他：未尽事项详见图纸、招标文件、工程量清单计价说明、国家相关规范等 |  | m2 | 18 | 778.44 |  | 14011.92
191 | 010807003021 | 不锈钢百叶窗 | 1.不锈钢百叶窗(封不锈钢网) 2.规格、厚度:综合考虑 3.框、扇材质:304不锈钢 4.综合考虑：各种小五金配件及特殊五金、颜色、塞口、填缝、运输等相关费用 5.包括：制作、安装、周边塞缝、其它等相关费用 6.其他：未尽事项详见图纸、招标文件、工程量清单计价说明、国家相关规范等 |  | m2 | 4.32 | 783.26 |  | 3383.68
本页小计 | [8 empty] | 17395.6
注：为计取规费等的使用，可在表中增设其中：“定额人工费”。
表—08
分部分项工程和单价措施项目清单与计价表
工程名称：小㘵-平山二期（第二批）-电房建筑工程 |  |  |  | 标段： |  |  |  | 第 67 页 共 76 页
序号 | 项目编码 | 项目名称 | 项目特征描述 |  | 计量单位 | 工程量 | 金额（元）
[7 empty] | 综合单价 |  | 综合合价 | 其中
暂估价
192 | 011206002020 | 块料零星项目 | 1.挡板两侧墙上贴上不低于700毫米高瓷片 2.找平层砂浆厚度、配合比:综合考虑 3.综合考虑:圆、弧、锯齿等不规则墙面、块料的厚度、颜色、铺贴样式，开孔、磨边及形式等 4.包括:基层清理、底层、结合层、块料损耗、下脚料、开孔、切角、磨边、打蜡、嵌缝等相关费用 5.其他:未尽事项详见图纸、招标文件、工程量清单计价说明、国家相关规范等 |  | m2 | 1.12 | 153.05 |  | 171.42
193 | 010606013018 | 槽钢 | 1.钢材品种、规格:[10槽钢 2.其他:未尽事项详见图纸、招标文件、工程量清单计价说明、国家相关规范等 |  | t | 0.14 | 7906.79 |  | 1106.95
194 | 011203001021 | 零星项目一般抹灰 | 1.部位:环网柜基础坑和高压电缆沟 2.抹灰厚度、砂浆配合比:1:2水泥砂浆抹面15mm厚 3.其他:未尽事项详见图纸、招标文件、工程量清单计价说明、国家相关规范等 |  | m2 | 27.48 | 87.14 |  | 2394.61
195 | 011406001021 | 抹灰面防虫漆 | 1.部位:开关房内墙面 2.基层类型:一般抹灰面 3.涂防虫漆，遍数和厚度综合考虑 4.其他:未尽事项详见图纸、招标文件、工程量清单计价说明、国家相关规范等 |  | m2 | 168.72 | 24.32 |  | 4103.27
|  | 地块十三 用户低压房 | [6 empty] | 87257.07
本页小计 | [8 empty] | 7776.25
注：为计取规费等的使用，可在表中增设其中：“定额人工费”。
表—08
分部分项工程和单价措施项目清单与计价表
工程名称：小㘵-平山二期（第二批）-电房建筑工程 |  |  |  | 标段： |  |  |  | 第 68 页 共 76 页
序号 | 项目编码 | 项目名称 | 项目特征描述 |  | 计量单位 | 工程量 | 金额（元）
[7 empty] | 综合单价 |  | 综合合价 | 其中
暂估价
196 | 010507007018 | 回填陶粒 | 1.回填材料种类：陶粒 2.综合考虑:构件截面形式、尺寸、施工高度 3.包括:回填陶粒全部作业（制作、运输、回填、压实）等相关费用 4.其他:未尽事项详见图纸、招标文件、工程量清单计价说明、国家相关规范等 |  | m3 | 55.04 | 360.79 |  | 19857.88
197 | 010502002015 | 构造柱 | 1.混凝土种类：商品混凝土 2.混凝土强度等级：C25混凝土 3.综合考虑：柱的截面形式（矩形、多边形、异形、圆形柱）、类型（独立柱、构造柱），构件截面形式、尺寸、施工高度、混凝土拌和要求、骨料粒径及因施工工艺需要掺外加剂 4.包括：混凝土全部作业（制作、运输、浇筑、振捣、养护、泵送增加费等），以及可能发生的预留孔洞、凿毛、浇水泥浆、施工缝使用的橡胶止水带、或遇水膨胀止水条（不含设计图纸要求的止水带）等相关费用 5.其他：未尽事项详见图纸、招标文件、工程量清单计价说明、国家相关规范等 |  | m3 | 0.63 | 690.99 |  | 435.32
198 | 010501001021 | 混凝土地坪 | 1.混凝土种类：商品混凝土 2.混凝土强度等级：C20混凝土 3.综合考虑：填充部位、配合比、混凝土拌和料要求、混凝土掺加剂等 4.包括：基层清理、混凝土制作、运输、浇筑、振捣、养护、嵌缝材料等相关费用 5.其他：未尽事项详见图纸、招标文件、工程量清单计价说明、国家相关规范等 |  | m3 | 9.71 | 479.19 |  | 4652.93
本页小计 | [8 empty] | 24946.13
注：为计取规费等的使用，可在表中增设其中：“定额人工费”。
表—08
分部分项工程和单价措施项目清单与计价表
工程名称：小㘵-平山二期（第二批）-电房建筑工程 |  |  |  | 标段： |  |  |  | 第 69 页 共 76 页
序号 | 项目编码 | 项目名称 | 项目特征描述 |  | 计量单位 | 工程量 | 金额（元）
[7 empty] | 综合单价 |  | 综合合价 | 其中
暂估价
199 | 011101001021 | 防静电地面油漆 | 1.涂防静电地坪漆 2..综合考虑：油漆、砂浆种类、厚度、配合比、基底类型 3.包括：修整表面、基层处理、喷刷涂料、砂浆制作、运输、抹灰、找平、罩面、压光等相关费用 4其他：未尽事项详见图纸、招标文件、工程量清单计价说明、国家相关规范等 |  | m2 | 80.94 | 27.48 |  | 2224.23
200 | 010401001053 | 砖砌地沟（地块十三低压房） | 1.名称:低压坑柜 2.砖砌地沟，砌Mu20砖，M7.5砌筑砂浆 3.C20压顶钢筋砼梁制作、安装 4.综合考虑:构件截面形式（矩形、多边形、异形、圆形柱）、尺寸、施工高度、混凝土拌和要求、骨料粒径及因施工工艺需要掺外加剂 5.包括:砌筑、制作、安装、运输、浇筑、振捣、养护、泵送增加费等相关费 6.其他:未尽事项详见图纸、招标文件、工程量清单计价说明、国家相关规范等 |  | m | 14.62 | 149.8 |  | 2190.08
201 | 010401001054 | 砖砌地沟（地块十三低压房） | 1.名称:低压缆坑 2.砖砌地沟，砌Mu20砖，M7.5砌筑砂浆 3.C20压顶钢筋砼梁制作、安装 4.预制水泥盖板制作、安装 5.综合考虑:构件截面形式（矩形、多边形、异形、圆形柱）、尺寸、施工高度、混凝土拌和要求、骨料粒径及因施工工艺需要掺外加剂 6.包括:砌筑、制作、安装、运输、浇筑、振捣、养护、泵送增加费等相关费 7.其他:未尽事项详见图纸、招标文件、工程量清单计价说明、国家相关规范等 |  | m | 40.21 | 402.5 |  | 16184.53
本页小计 | [8 empty] | 20598.84
注：为计取规费等的使用，可在表中增设其中：“定额人工费”。
表—08
分部分项工程和单价措施项目清单与计价表
工程名称：小㘵-平山二期（第二批）-电房建筑工程 |  |  |  | 标段： |  |  |  | 第 70 页 共 76 页
序号 | 项目编码 | 项目名称 | 项目特征描述 |  | 计量单位 | 工程量 | 金额（元）
[7 empty] | 综合单价 |  | 综合合价 | 其中
暂估价
202 | 010805006022 | 不锈钢门 | 1.门洞口尺寸:按设计图纸要求 2.门框、扇材质:2mm厚304不锈钢门(封不锈钢网) 3.综合考虑：门框（套）、门扇、亮子、玻璃、门锁、拉手、磁吸、闭门器、地弹簧、特殊五金、各种小五金配件、贴脸、盖口条、披水条、油漆、刷防腐油、塞口、填缝、运输等相关费用 4.包括：框扇、玻璃、运输、安装、打胶、五金配件、周边塞缝防腐、防雷处理等相关费用 5.其他：未尽事项详见图纸、招标文件、工程量清单计价说明、国家相关规范等 |  | m2 | 15 | 778.44 |  | 11676.6
203 | 010807003022 | 不锈钢百叶窗 | 1.不锈钢百叶窗(封不锈钢网) 2.规格、厚度:综合考虑 3.框、扇材质:304不锈钢 4.综合考虑：各种小五金配件及特殊五金、颜色、塞口、填缝、运输等相关费用 5.包括：制作、安装、周边塞缝、其它等相关费用 6.其他：未尽事项详见图纸、招标文件、工程量清单计价说明、国家相关规范等 |  | m2 | 3.6 | 783.26 |  | 2819.74
本页小计 | [8 empty] | 14496.34
注：为计取规费等的使用，可在表中增设其中：“定额人工费”。
表—08
分部分项工程和单价措施项目清单与计价表
工程名称：小㘵-平山二期（第二批）-电房建筑工程 |  |  |  | 标段： |  |  |  | 第 71 页 共 76 页
序号 | 项目编码 | 项目名称 | 项目特征描述 |  | 计量单位 | 工程量 | 金额（元）
[7 empty] | 综合单价 |  | 综合合价 | 其中
暂估价
204 | 011206002021 | 块料零星项目 | 1.挡板两侧墙上贴上不低于700毫米高瓷片 2.找平层砂浆厚度、配合比:综合考虑 3.综合考虑:圆、弧、锯齿等不规则墙面、块料的厚度、颜色、铺贴样式，开孔、磨边及形式等 4.包括:基层清理、底层、结合层、块料损耗、下脚料、开孔、切角、磨边、打蜡、嵌缝等相关费用 5.其他:未尽事项详见图纸、招标文件、工程量清单计价说明、国家相关规范等 |  | m2 | 1.4 | 153.05 |  | 214.27
205 | 010606013019 | 槽钢 | 1.钢材品种、规格:[10槽钢 2.其他:未尽事项详见图纸、招标文件、工程量清单计价说明、国家相关规范等 |  | t | 1.23 | 7906.79 |  | 9725.35
206 | 011203001022 | 零星项目一般抹灰 | 1.部位:环网柜基础坑和高压电缆沟 2.抹灰厚度、砂浆配合比:1:2水泥砂浆抹面15mm厚 3.其他:未尽事项详见图纸、招标文件、工程量清单计价说明、国家相关规范等 |  | m2 | 81.72 | 87.14 |  | 7121.08
207 | 011406001022 | 抹灰面防虫漆 | 1.部位:开关房内墙面 2.基层类型:一般抹灰面 3.涂防虫漆，遍数和厚度综合考虑 4.其他:未尽事项详见图纸、招标文件、工程量清单计价说明、国家相关规范等 |  | m2 | 417.56 | 24.32 |  | 10155.06
|  | 地块十三 公用低压房 | [6 empty] | 283138.63
本页小计 | [8 empty] | 27215.76
注：为计取规费等的使用，可在表中增设其中：“定额人工费”。
表—08
分部分项工程和单价措施项目清单与计价表
工程名称：小㘵-平山二期（第二批）-电房建筑工程 |  |  |  | 标段： |  |  |  | 第 72 页 共 76 页
序号 | 项目编码 | 项目名称 | 项目特征描述 |  | 计量单位 | 工程量 | 金额（元）
[7 empty] | 综合单价 |  | 综合合价 | 其中
暂估价
208 | 010507007019 | 回填陶粒 | 1.回填材料种类：陶粒 2.综合考虑:构件截面形式、尺寸、施工高度 3.包括:回填陶粒全部作业（制作、运输、回填、压实）等相关费用 4.其他:未尽事项详见图纸、招标文件、工程量清单计价说明、国家相关规范等 |  | m3 | 93.21 | 360.79 |  | 33629.24
209 | 010502002016 | 构造柱 | 1.混凝土种类：商品混凝土 2.混凝土强度等级：C25混凝土 3.综合考虑：柱的截面形式（矩形、多边形、异形、圆形柱）、类型（独立柱、构造柱），构件截面形式、尺寸、施工高度、混凝土拌和要求、骨料粒径及因施工工艺需要掺外加剂 4.包括：混凝土全部作业（制作、运输、浇筑、振捣、养护、泵送增加费等），以及可能发生的预留孔洞、凿毛、浇水泥浆、施工缝使用的橡胶止水带、或遇水膨胀止水条（不含设计图纸要求的止水带）等相关费用 5.其他：未尽事项详见图纸、招标文件、工程量清单计价说明、国家相关规范等 |  | m3 | 3.25 | 690.99 |  | 2245.72
210 | 010501001022 | 混凝土地坪 | 1.混凝土种类：商品混凝土 2.混凝土强度等级：C20混凝土 3.综合考虑：填充部位、配合比、混凝土拌和料要求、混凝土掺加剂等 4.包括：基层清理、混凝土制作、运输、浇筑、振捣、养护、嵌缝材料等相关费用 5.其他：未尽事项详见图纸、招标文件、工程量清单计价说明、国家相关规范等 |  | m3 | 16.61 | 479.19 |  | 7959.35
本页小计 | [8 empty] | 43834.31
注：为计取规费等的使用，可在表中增设其中：“定额人工费”。
表—08
分部分项工程和单价措施项目清单与计价表
工程名称：小㘵-平山二期（第二批）-电房建筑工程 |  |  |  | 标段： |  |  |  | 第 73 页 共 76 页
序号 | 项目编码 | 项目名称 | 项目特征描述 |  | 计量单位 | 工程量 | 金额（元）
[7 empty] | 综合单价 |  | 综合合价 | 其中
暂估价
211 | 011101001022 | 防静电地面油漆 | 1.涂防静电地坪漆 2..综合考虑：油漆、砂浆种类、厚度、配合比、基底类型 3.包括：修整表面、基层处理、喷刷涂料、砂浆制作、运输、抹灰、找平、罩面、压光等相关费用 4其他：未尽事项详见图纸、招标文件、工程量清单计价说明、国家相关规范等 |  | m2 | 138.4 | 27.48 |  | 3803.23
212 | 010401001055 | 砖砌地沟（地块十三低压房） | 1.名称:低压坑柜 2.砖砌地沟，砌Mu20砖，M7.5砌筑砂浆 3.C20压顶钢筋砼梁制作、安装 4.综合考虑:构件截面形式（矩形、多边形、异形、圆形柱）、尺寸、施工高度、混凝土拌和要求、骨料粒径及因施工工艺需要掺外加剂 5.包括:砌筑、制作、安装、运输、浇筑、振捣、养护、泵送增加费等相关费 6.其他:未尽事项详见图纸、招标文件、工程量清单计价说明、国家相关规范等 |  | m | 61.6 | 149.8 |  | 9227.68
213 | 040504002036 | 2层4列排管(行人)转角井 | 1.名称:2层4列排管(行人)转角井 2.C15混凝土垫层、砌MU15砖、M10水泥砂浆、井壁内侧1:2水泥砂浆抹灰、C25混凝土井圈 3.钢筋制作、安装，预制行车防盗盖板，高压电缆标志牌 4.预埋镀锌角铁、电缆支架安装 5.Φ200PVC集水口内填粗砂 6.土方开挖、回填、余方弃置、渣土排放费等综合考虑 7.路面破除及修复 8.其他：未尽事项详见图纸、招标文件、工程量清单计价说明、国家相关规范等 |  | 座 | 10 | 7951.19 |  | 79511.9
本页小计 | [8 empty] | 92542.81
注：为计取规费等的使用，可在表中增设其中：“定额人工费”。
表—08
分部分项工程和单价措施项目清单与计价表
工程名称：小㘵-平山二期（第二批）-电房建筑工程 |  |  |  | 标段： |  |  |  | 第 74 页 共 76 页
序号 | 项目编码 | 项目名称 | 项目特征描述 |  | 计量单位 | 工程量 | 金额（元）
[7 empty] | 综合单价 |  | 综合合价 | 其中
暂估价
214 | 010401001056 | 砖砌地沟（地块十三低压房） | 1.名称:低压缆坑 2.砖砌地沟，砌Mu20砖，M7.5砌筑砂浆 3.C20压顶钢筋砼梁制作、安装 4.预制水泥盖板制作、安装 5.综合考虑:构件截面形式（矩形、多边形、异形、圆形柱）、尺寸、施工高度、混凝土拌和要求、骨料粒径及因施工工艺需要掺外加剂 6.包括:砌筑、制作、安装、运输、浇筑、振捣、养护、泵送增加费等相关费 7.其他:未尽事项详见图纸、招标文件、工程量清单计价说明、国家相关规范等 |  | m | 158.77 | 402.5 |  | 63904.93
215 | 010805006023 | 不锈钢门 | 1.门洞口尺寸:按设计图纸要求 2.门框、扇材质:2mm厚304不锈钢门(封不锈钢网) 3.综合考虑：门框（套）、门扇、亮子、玻璃、门锁、拉手、磁吸、闭门器、地弹簧、特殊五金、各种小五金配件、贴脸、盖口条、披水条、油漆、刷防腐油、塞口、填缝、运输等相关费用 4.包括：框扇、玻璃、运输、安装、打胶、五金配件、周边塞缝防腐、防雷处理等相关费用 5.其他：未尽事项详见图纸、招标文件、工程量清单计价说明、国家相关规范等 |  | m2 | 27 | 778.44 |  | 21017.88
本页小计 | [8 empty] | 84922.81
注：为计取规费等的使用，可在表中增设其中：“定额人工费”。
表—08
分部分项工程和单价措施项目清单与计价表
工程名称：小㘵-平山二期（第二批）-电房建筑工程 |  |  |  | 标段： |  |  |  | 第 75 页 共 76 页
序号 | 项目编码 | 项目名称 | 项目特征描述 |  | 计量单位 | 工程量 | 金额（元）
[7 empty] | 综合单价 |  | 综合合价 | 其中
暂估价
216 | 010807003023 | 不锈钢百叶窗 | 1.不锈钢百叶窗(封不锈钢网) 2.规格、厚度:综合考虑 3.框、扇材质:304不锈钢 4.综合考虑：各种小五金配件及特殊五金、颜色、塞口、填缝、运输等相关费用 5.包括：制作、安装、周边塞缝、其它等相关费用 6.其他：未尽事项详见图纸、招标文件、工程量清单计价说明、国家相关规范等 |  | m2 | 6.48 | 783.26 |  | 5075.52
217 | 011206002022 | 块料零星项目 | 1.挡板两侧墙上贴上不低于700毫米高瓷片 2.找平层砂浆厚度、配合比:综合考虑 3.综合考虑:圆、弧、锯齿等不规则墙面、块料的厚度、颜色、铺贴样式，开孔、磨边及形式等 4.包括:基层清理、底层、结合层、块料损耗、下脚料、开孔、切角、磨边、打蜡、嵌缝等相关费用 5.其他:未尽事项详见图纸、招标文件、工程量清单计价说明、国家相关规范等 |  | m2 | 1.68 | 153.05 |  | 257.12
218 | 010606013020 | 槽钢 | 1.钢材品种、规格:[10槽钢 2.其他:未尽事项详见图纸、招标文件、工程量清单计价说明、国家相关规范等 |  | t | 1.23 | 7906.79 |  | 9725.35
219 | 011203001023 | 零星项目一般抹灰 | 1.部位:环网柜基础坑和高压电缆沟 2.抹灰厚度、砂浆配合比:1:2水泥砂浆抹面15mm厚 3.其他:未尽事项详见图纸、招标文件、工程量清单计价说明、国家相关规范等 |  | m2 | 320.84 | 87.14 |  | 27958
本页小计 | [8 empty] | 43015.99
注：为计取规费等的使用，可在表中增设其中：“定额人工费”。
表—08
分部分项工程和单价措施项目清单与计价表
工程名称：小㘵-平山二期（第二批）-电房建筑工程 |  |  |  | 标段： |  |  |  | 第 76 页 共 76 页
序号 | 项目编码 | 项目名称 | 项目特征描述 |  | 计量单位 | 工程量 | 金额（元）
[7 empty] | 综合单价 |  | 综合合价 | 其中
暂估价
220 | 011406001023 | 抹灰面防虫漆 | 1.部位:开关房内墙面 2.基层类型:一般抹灰面 3.涂防虫漆，遍数和厚度综合考虑 4.其他:未尽事项详见图纸、招标文件、工程量清单计价说明、国家相关规范等 |  | m2 | 773.96 | 24.32 |  | 18822.71
|  | 措施项目 | [6 empty] | 32827.73
221 | 011702028002 | 小型构件模板 | 1.构件类型：压顶 2.形状、截面尺寸：综合考虑 3.综合考虑：木模板、支架、地下室顶板回顶等的支、拆、运输费用及模板、支架的摊销（或租赁）及因防火需要为模板支架淋水的费用。 4.其他：未尽事项详见图纸、招标文件、工程量清单计价说明、国家相关规范等 |  | m2 | 231.2 | 100.7 |  | 23281.84
222 | 011702003002 | 构造柱模板 | 1.构件类型：构造柱 2.形状、截面尺寸：综合考虑 3.综合考虑：木模板、支架、地下室顶板回顶等的支、拆、运输费用及模板、支架的摊销（或租赁）及因防火需要为模板支架淋水的费用及支模高度和不同支模周长费用。 4.其他：未尽事项详见图纸、招标文件、工程量清单计价说明、国家相关规范等 |  | m2 | 77.96 | 70.52 |  | 5497.74
223 | 011702001002 | 变压器基础模板 | 1.类型:变压器基础模板 2.形状、截面尺寸：综合考虑 3.综合考虑：木模板、支架、地下室顶板回顶等的支、拆、运输费用及模板、支架的摊销（或租赁）及因防火需要为模板支架淋水的费用及支模高度和不同支模周长费用。 4.其他：未尽事项详见图纸、招标文件、工程量清单计价说明、国家相关规范等 |  | m2 | 69.88 | 57.93 |  | 4048.15
本页小计 | [8 empty] | 51650.44
合 计 | [8 empty] | 1806930.39
注：为计取规费等的使用，可在表中增设其中：“定额人工费”。
表—08

## 表-11 总价措施项目清单与计价表【小㘵-平山二期（第二批_3
总价措施项目清单与计价表
工程名称：小㘵-平山二期（第二批）-电房建筑工程 | [5 empty] | 标段： |  | 第 1 页 共 1 页
序号 | 项目编码 | 项目名称 | 计算基础 | 费率 (%) | 金额 (元) |  | 调整 费率(%) |  | 调整后 金额(元) | 备注
1 | LSSGCSF00008 | 绿色施工安全防护措施费 | 分部分项人工费++分部分项机具费 | 19 | 84232.22 |  |  |  |  | 以分部分项的人工费与施工机具费之和为计算基础，费率19%
合 计 |  |  |  |  | 84232.22
编制人（造价人员）： | [5 empty] | 复核人（造价工程师）：
表-11

## 表-12 其他项目清单与计价汇总表【小㘵-平山二期（第二批_3
其他项目清单与计价汇总表
工程名称：小㘵-平山二期（第二批）-电房建筑工程 |  |  | 标段： |  | 第 1 页 共 1 页
序号 | 项目名称 | 金额（元） |  | 结算金额（元） |  | 备注
1 | 暂列金额 | 177410.27 |  |  |  | 明细详见表-12-1
2 | 暂估价
2.1 | 材料暂估价 | — |  |  |  | 明细详见表-12-2
2.2 | 专业工程暂估价 |  |  |  |  | 明细详见表-12-3
3 | 计日工 |  |  |  |  | 明细详见表-12-4
4 | 总承包服务费 |  |  |  |  | 明细详见表-12-5
5 | 预算包干费 | 31032.92
6 | 工程优质费
7 | 概算幅度差
8 | 现场签证费用
9 | 索赔费用
10 | 其他费用
| 合 计 | 208443.19 |  |  |  | —
注：材料（工程设备）暂估单价进入清单项目综合单价，此处不汇总。
表—12

## 表-12-1 暂列金额表【小㘵-平山二期（第二批）-电房建
暂列金额明细表
工程名称：小㘵-平山二期（第二批）-电房建筑工程 |  |  | 标段： |  | 第 1 页 共 1 页
序号 | 名称 | 计量单位 |  | 暂定金额（元） |  | 备注
1 | 暂列金额 | 元 |  | 177410.27
合 计 |  |  |  | 177410.27 |  | —
注：此表由招标人填写，如不能详列，也可只列暂列金额总额，投标人应将上述暂列金额计入投标总价中。
表—12—1

## 表-13 规费、税金项目清单与计价表【小㘵-平山二期（第二_3
规费、税金项目清单与计价表
工程名称：小㘵-平山二期（第二批）-电房建筑工程 |  |  | 标段： |  |  | 第 1 页 共 1 页
序号 | 项目名称 | 计算基础 |  | 计算基数 | 计算费率 (%) |  | 金额(元)
1 | 增值税销项税额 | 分部分项工程费+措施项目费+其他项目费 |  | 2099605.8 | 9 |  | 188964.52
合 计 | [6 empty] | 188964.52
编制人（造价人员）： |  |  | 复核人（造价工程师）：
表—13

## 表-04 单位工程招标控制价汇总表【保良北地块（第二批）-
单位工程招标控制价汇总表
工程名称：保良北地块（第二批）-高低压变配电工程 |  |  | 标段： | 第 1 页 共 1 页
序号 | 汇总内容 | 金额:(元) |  |  | 其中：暂估价(元)
1 | 分部分项合计 | 39298581.28
1.1 | 地块二 | 6617923.39
1.2 | 地块三 | 528971.51
1.3 | 地块四 | 5756104.90
1.4 | 地块六 | 1252452.39
1.5 | 地块七 | 18430189.58
1.6 | 地块九 | 1287615.38
1.7 | 地块十 | 712828.93
1.8 | 地块十二 | 1073912.31
1.9 | 地块十三 | 3638582.89
2 | 措施合计 | 1515176.73
2.1 | 绿色施工安全防护措施费 | 1396207.09
2.2 | 其他措施费 | 118969.64
3 | 其他项目 | 4320187.20 |  |  | －
3.1 | 暂列金额 | 3929858.13
3.2 | 暂估价
3.3 | 计日工
3.4 | 总承包服务费
3.5 | 预算包干费 | 390329.07
3.6 | 工程优质费
3.7 | 概算幅度差
3.8 | 索赔费用
3.9 | 现场签证费用
3.10 | 其他费用
4 | 税前工程造价 | 45133945.21
5 | 增值税销项税额 | 4062055.07 |  |  | －
6 | 总造价 | 49196000.28
7 | 人工费 | 3097337.24
招标控制价合计=1+2+3+5 |  | 49,196,000.28 |  |  | 0.00
注：本表适用于单位工程招标控制价或投标报价的汇总，如无单位工程划分，单项工程也使用本表汇总
表—04

## 表-08 分部分项工程和单价措施项目清单与计价表【保良北地
分部分项工程和单价措施项目清单与计价表
工程名称：保良北地块（第二批）-高低压变配电工程 |  |  |  | 标段： |  |  |  | 第 1 页 共 125 页
序号 | 项目编码 | 项目名称 | 项目特征描述 |  | 计量单位 | 工程量 | 金额（元）
[7 empty] | 综合单价 |  | 综合合价 | 其中
暂估价
|  | 地块二 | [6 empty] | 6617923.39
|  | 地块二公变电气部分 | [6 empty] | 5345699.27
1 | 030402017033 | 高压配电柜 | 1.名称:自动化成套柜D间隔（保良北-第二批） 2.型号、规格:详见图纸 3.基础型钢制作安装、孔洞修复、防火封堵 4.含柜体所需元器件、仪表、电力设施牌号等安装 5.母线、铜排、支持绝缘子、穿墙套管耐压试验及安装,穿通板制作安装,母线桥、肘型头制作安装等 6.本体及附件安装、接地、单体调试 7.其他:未尽事项详见图纸、招标文件、工程量清单计价说明、国家相关规范等 |  | 台 | 20 | 31999.37 |  | 639987.4
2 | 030401002029 | 干式变压器 | 1.名称:干式变压器 2.型号:SCB14-RGL-1000kVA 10.5±2×2.5%/0.4kV Uk=6%(带外壳) 3.钢板垫板、防震绝缘胶垫、绝缘子、绝缘护套、中性接地线、干式变压器阻尼弹簧减震器制作安装等 4.母线、铜排、支持绝缘子、穿墙套管耐压试验及安装,穿通板制作安装,母线软接安装等 5.本体及附件安装、单体调试、孔洞修复、防火封堵 6.其他:未尽事项详见图纸、招标文件、工程量清单计价说明、国家相关规范等 |  | 台 | 8 | 134616.16 |  | 1076929.28
本页小计 | [8 empty] | 1716916.68
注：为计取规费等的使用，可在表中增设其中：“定额人工费”。
表—08
分部分项工程和单价措施项目清单与计价表
工程名称：保良北地块（第二批）-高低压变配电工程 |  |  |  | 标段： |  |  |  | 第 2 页 共 125 页
序号 | 项目编码 | 项目名称 | 项目特征描述 |  | 计量单位 | 工程量 | 金额（元）
[7 empty] | 综合单价 |  | 综合合价 | 其中
暂估价
3 | 030404004350 | 低压开关柜 | 1.名称:低压成套配电柜总进线柜（保良北-第二批） 2.型号、规格:详见图纸 3.基础型钢制作安装、孔洞修复、防火封堵 4.含柜体所需元器件、仪表、电力设施牌号等安装 5.母线、铜排、支持绝缘子、穿墙套管耐压试验及安装,穿通板制作安装,母线桥安装等 6.本体及附件安装、接地、单体调试 7.其他:未尽事项详见图纸、招标文件、工程量清单计价说明、国家相关规范等 |  | 台 | 8 | 42932.01 |  | 343456.08
4 | 030404004351 | 低压开关柜 | 1.名称:低压成套配电柜补偿柜（保良北-第二批） 2.型号、规格:详见图纸 3.基础型钢制作安装、孔洞修复、防火封堵 4.含柜体所需元器件、仪表、电力设施牌号等安装 5.母线、铜排、支持绝缘子、穿墙套管耐压试验及安装,穿通板制作安装,母线桥安装等 6.本体及附件安装、接地、单体调试 7.其他:未尽事项详见图纸、招标文件、工程量清单计价说明、国家相关规范等 |  | 台 | 8 | 24602.77 |  | 196822.16
本页小计 | [8 empty] | 540278.24
注：为计取规费等的使用，可在表中增设其中：“定额人工费”。
表—08
分部分项工程和单价措施项目清单与计价表
工程名称：保良北地块（第二批）-高低压变配电工程 |  |  |  | 标段： |  |  |  | 第 3 页 共 125 页
序号 | 项目编码 | 项目名称 | 项目特征描述 |  | 计量单位 | 工程量 | 金额（元）
[7 empty] | 综合单价 |  | 综合合价 | 其中
暂估价
5 | 030404004352 | 低压开关柜 | 1.名称:低压成套配电柜出线柜（保良北-第二批） 2.型号、规格:详见图纸 3.基础型钢制作安装、孔洞修复、防火封堵 4.含柜体所需元器件、仪表、电力设施牌号等安装 5.母线、铜排、支持绝缘子、穿墙套管耐压试验及安装,穿通板制作安装,母线桥安装等 6.本体及附件安装、接地、单体调试 7.其他:未尽事项详见图纸、招标文件、工程量清单计价说明、国家相关规范等 |  | 台 | 19 | 22754.8 |  | 432341.2
6 | 030404004353 | 低压开关柜 | 1.名称:低压成套配电柜联络柜（保良北-第二批） 2.型号、规格:详见图纸 3.基础型钢制作安装、孔洞修复、防火封堵 4.含柜体所需元器件、仪表、电力设施牌号等安装 5.母线、铜排、支持绝缘子、穿墙套管耐压试验及安装,穿通板制作安装,母线桥安装等 6.本体及附件安装、接地、单体调试 7.其他:未尽事项详见图纸、招标文件、工程量清单计价说明、国家相关规范等 |  | 台 | 4 | 26151.08 |  | 104604.32
本页小计 | [8 empty] | 536945.52
注：为计取规费等的使用，可在表中增设其中：“定额人工费”。
表—08
分部分项工程和单价措施项目清单与计价表
工程名称：保良北地块（第二批）-高低压变配电工程 |  |  |  | 标段： |  |  |  | 第 4 页 共 125 页
序号 | 项目编码 | 项目名称 | 项目特征描述 |  | 计量单位 | 工程量 | 金额（元）
[7 empty] | 综合单价 |  | 综合合价 | 其中
暂估价
7 | 030404004354 | 低压开关柜 | 1.名称:低压成套配电柜受电柜（保良北-第二批） 2.型号、规格:详见图纸 3.基础型钢制作安装、孔洞修复、防火封堵 4.含柜体所需元器件、仪表、电力设施牌号等安装 5.母线、铜排、支持绝缘子、穿墙套管耐压试验及安装,穿通板制作安装,母线桥安装等 6.本体及附件安装、接地、单体调试 7.其他:未尽事项详见图纸、招标文件、工程量清单计价说明、国家相关规范等 |  | 台 | 8 | 24979.28 |  | 199834.24
8 | 030408001086 | 高压电缆 | 1.名称:高压电缆 2.规格、型号:ZRCYJV22-8.7/15kV-3×300mm2 3.电压等级:10KV以下 4.揭（盖）盖板 5.电缆敷设、电缆防护、防火堵洞 6.电缆防火隔板、防火涂料 7.其他:未尽事项详见图纸、招标文件、工程量清单计价说明、国家相关规范等 |  | m | 1040 | 634.56 |  | 659942.4
9 | 030408006044 | 电力电缆头 | 1.名称:户内电力电缆头 2.规格、型号:3x300mm2 3.电压等级:10KV以下 4.其他:未尽事项详见图纸、招标文件、工程量清单计价说明、国家相关规范等 |  | 个 | 9 | 817.45 |  | 7357.05
本页小计 | [8 empty] | 867133.69
注：为计取规费等的使用，可在表中增设其中：“定额人工费”。
表—08
分部分项工程和单价措施项目清单与计价表
工程名称：保良北地块（第二批）-高低压变配电工程 |  |  |  | 标段： |  |  |  | 第 5 页 共 125 页
序号 | 项目编码 | 项目名称 | 项目特征描述 |  | 计量单位 | 工程量 | 金额（元）
[7 empty] | 综合单价 |  | 综合合价 | 其中
暂估价
10 | 030408001087 | 高压电缆 | 1.名称:高压电缆 2.规格、型号:ZRCYJV22-8.7/15kV-3×70mm2 3.电压等级:10KV以下 4.揭（盖）盖板 5.电缆敷设、电缆防护、防火堵洞 6.电缆防火隔板、防火涂料 7.其他:未尽事项详见图纸、招标文件、工程量清单计价说明、国家相关规范等 |  | m | 175 | 179.3 |  | 31377.5
11 | 030408006045 | 电力电缆头 | 1.名称:户内电力电缆头 2.规格、型号:3x70mm2 3.电压等级:10KV以下 4.其他:未尽事项详见图纸、招标文件、工程量清单计价说明、国家相关规范等 |  | 个 | 32 | 471.71 |  | 15094.72
12 | 030403006029 | 低压封闭式插接母线槽 | 1.名称:低压封闭式插接母线槽 2.规格、型号:CCX-2000A/4P-IP65 3.包括水平弯通、垂直弯通、T接头、变径单元、始终端母线、膨胀接头、软连接等配件安装 4.支吊架制作、安装，除锈、刷油 5.防火堵洞、母线槽防护、接地跨接 6.其他:未尽事项详见图纸、招标文件、工程量清单计价说明、国家相关规范等 |  | m | 195 | 4384.59 |  | 854995.05
13 | 030403007029 | 母线槽始终端箱 | 1.名称:母线槽始终端箱 2.规格、型号:2000A/4P-IP65 3.箱体接地、单体调试、接线等 4.其他:未尽事项详见图纸、招标文件、工程量清单计价说明、国家相关规范等 |  | 台 | 8 | 1960.53 |  | 15684.24
本页小计 | [8 empty] | 917151.51
注：为计取规费等的使用，可在表中增设其中：“定额人工费”。
表—08
分部分项工程和单价措施项目清单与计价表
工程名称：保良北地块（第二批）-高低压变配电工程 |  |  |  | 标段： |  |  |  | 第 6 页 共 125 页
序号 | 项目编码 | 项目名称 | 项目特征描述 |  | 计量单位 | 工程量 | 金额（元）
[7 empty] | 综合单价 |  | 综合合价 | 其中
暂估价
14 | 030404017054 | 发电车快速接入箱 | 1.名称:发电车快速接入箱 2.规格、型号:详见图纸 3.安装方式:悬挂式 4.含箱内所需元器件、仪表、配件安装 5.其他:未尽事项详见图纸、招标文件、工程量清单计价说明、国家相关规范等 |  | 台 | 4 | 13490.13 |  | 53960.52
15 | 030408001088 | 电力电缆 | 1.名称:电力电缆 2.规格、型号:WDZ-YJY-B2-0.6/1kV-240mm² 3.电压等级:1KV以下 4.揭（盖）盖板 5.电缆敷设、电缆防护、防火堵洞 6.电缆防火隔板、防火涂料、电缆头制作、安装 7.其他:未尽事项详见图纸、招标文件、工程量清单计价说明、国家相关规范等 |  | m | 280 | 220.24 |  | 61667.2
16 | 030408002001 | 控制电缆 | 1.控制电缆 2.规格：ZRKVVP2-22-6×2.5 3.揭（盖）盖板 4.电缆敷设、电缆头制作安装 5.电缆防护、防火堵洞 6.电缆防火隔板、防火涂料 7.接地 8.其他：未尽事项详见图纸、招标文件、工程量清单计价说明、国家相关规范等 |  | m | 300 | 19.83 |  | 5949
17 | 030408002002 | 控制电缆 | 1.控制电缆 2.规格：ZRKVVP2-22-8×2.5 3.揭（盖）盖板 4.电缆敷设、电缆头制作安装 5.电缆防护、防火堵洞 6.电缆防火隔板、防火涂料 7.接地 8.其他：未尽事项详见图纸、招标文件、工程量清单计价说明、国家相关规范等 |  | m | 600 | 25.27 |  | 15162
本页小计 | [8 empty] | 136738.72
注：为计取规费等的使用，可在表中增设其中：“定额人工费”。
表—08
分部分项工程和单价措施项目清单与计价表
工程名称：保良北地块（第二批）-高低压变配电工程 |  |  |  | 标段： |  |  |  | 第 7 页 共 125 页
序号 | 项目编码 | 项目名称 | 项目特征描述 |  | 计量单位 | 工程量 | 金额（元）
[7 empty] | 综合单价 |  | 综合合价 | 其中
暂估价
18 | 030404033029 | 排气扇 | 1.名称:排气扇 2.规格、型号:16"(低噪声、轴流型) 3.安装方式:壁挂式安装 4.接线底盒、配套插座安装 5.其他:未尽事项详见图纸、招标文件、工程量清单计价说明、国家相关规范等 |  | 台 | 35 | 268.97 |  | 9413.95
19 | 030412004060 | 双头应急灯 | 1.名称:双头应急灯 2.规格、型号:220V、2×10W 3.安装方式:壁挂式安装 4.接线底盒、金属软管安装 5.其他:未尽事项详见图纸、招标文件、工程量清单计价说明、国家相关规范等 |  | 套 | 20 | 155.41 |  | 3108.2
20 | 030412005029 | 荧光灯 | 1.名称:荧光灯 2.规格、型号:220V、40W 3.安装方式:壁挂式/吸顶式安装 4.接线底盒、金属软管安装 5.其他:未尽事项详见图纸、招标文件、工程量清单计价说明、国家相关规范等 |  | 套 | 100 | 80.75 |  | 8075
21 | 030412004061 | 红外线灯 | 1.名称:红外线灯 2.规格、型号:220V、250W 3.安装方式:壁挂式安装 4.接线底盒、金属软管安装 5.其他:未尽事项详见图纸、招标文件、工程量清单计价说明、国家相关规范等 |  | 套 | 40 | 119.53 |  | 4781.2
22 | 030404017055 | 电房配电箱 | 1.名称:电房配电箱XM（开关房） 2.规格、型号:详见图纸 3.安装方式:悬挂式 4.含箱内所需元器件、仪表、配件安装 5.其他:未尽事项详见图纸、招标文件、工程量清单计价说明、国家相关规范等 |  | 台 | 1 | 1105.73 |  | 1105.73
本页小计 | [8 empty] | 26484.08
注：为计取规费等的使用，可在表中增设其中：“定额人工费”。
表—08
分部分项工程和单价措施项目清单与计价表
工程名称：保良北地块（第二批）-高低压变配电工程 |  |  |  | 标段： |  |  |  | 第 8 页 共 125 页
序号 | 项目编码 | 项目名称 | 项目特征描述 |  | 计量单位 | 工程量 | 金额（元）
[7 empty] | 综合单价 |  | 综合合价 | 其中
暂估价
23 | 030412004062 | 红外线灯 | 1.名称:红外线灯（开关房） 2.规格、型号:220V、250W 3.安装方式:壁挂式安装 4.接线底盒、金属软管安装 5.其他:未尽事项详见图纸、招标文件、工程量清单计价说明、国家相关规范等 |  | 套 | 2 | 119.53 |  | 239.06
24 | 030412005030 | LED日光灯 | 1.名称:LED日光灯（开关房） 2.规格、型号:220V,1×36W,带应急功能 3.安装方式:壁挂式/吸顶式安装 4.接线底盒、金属软管安装 5.其他:未尽事项详见图纸、招标文件、工程量清单计价说明、国家相关规范等 |  | 套 | 2 | 131.85 |  | 263.7
25 | 030404033030 | 排气扇 | 1.名称:排气扇（开关房） 2.规格、型号:16"(低噪声、轴流型) 3.安装方式:壁挂式安装 4.接线底盒、配套插座安装 5.其他:未尽事项详见图纸、招标文件、工程量清单计价说明、国家相关规范等 |  | 台 | 2 | 250.43 |  | 500.86
26 | 030404035036 | 插座 | 1.名称:单相二三孔插座（开关房） 2.安装方式:暗装安装 3.接线底盒安装 4.其他:未尽事项详见图纸、招标文件、工程量清单计价说明、国家相关规范等 |  | 个 | 3 | 28.94 |  | 86.82
27 | 030404035037 | 插座 | 1.名称:三相插座(维修)（开关房） 2.安装方式:暗装安装 3.接线底盒安装 4.其他:未尽事项详见图纸、招标文件、工程量清单计价说明、国家相关规范等 |  | 个 | 2 | 31.38 |  | 62.76
本页小计 | [8 empty] | 1153.2
注：为计取规费等的使用，可在表中增设其中：“定额人工费”。
表—08
分部分项工程和单价措施项目清单与计价表
工程名称：保良北地块（第二批）-高低压变配电工程 |  |  |  | 标段： |  |  |  | 第 9 页 共 125 页
序号 | 项目编码 | 项目名称 | 项目特征描述 |  | 计量单位 | 工程量 | 金额（元）
[7 empty] | 综合单价 |  | 综合合价 | 其中
暂估价
28 | 030412004063 | 节能灯 | 1.名称:节能灯（开关房） 2.规格、型号:220V、30W 3.安装方式:壁挂式安装 4.接线底盒、金属软管安装 5.其他:未尽事项详见图纸、招标文件、工程量清单计价说明、国家相关规范等 |  | 套 | 1 | 58.28 |  | 58.28
29 | 030404034015 | 照明开关 | 1.名称:双联单控开关（开关房） 2.安装方式:暗装安装 3.接线底盒安装 4.其他:未尽事项详见图纸、招标文件、工程量清单计价说明、国家相关规范等 |  | 个 | 1 | 30.09 |  | 30.09
30 | 030412004064 | 双头应急灯 | 1.名称:双头应急灯（开关房） 2.规格、型号:220V、2×10W 3.安装方式:壁挂式安装 4.接线底盒、金属软管安装 5.其他:未尽事项详见图纸、招标文件、工程量清单计价说明、国家相关规范等 |  | 套 | 1 | 155.41 |  | 155.41
31 | 030411004085 | 配线 | 1.名称:配线 2.规格、型号:BVV-4 3.配线形式:综合考虑 4.其他:未尽事项详见图纸、招标文件、工程量清单计价说明、国家相关规范等 |  | m | 100 | 4.8 |  | 480
32 | 030411004086 | 配线 | 1.名称:配线 2.规格、型号:BVV-2.5 3.配线形式:综合考虑 4.其他:未尽事项详见图纸、招标文件、工程量清单计价说明、国家相关规范等 |  | m | 100 | 3.47 |  | 347
33 | 030411004087 | 配线 | 1.名称:配线 2.规格、型号:ZRBVV-6 3.配线形式:综合考虑 4.其他:未尽事项详见图纸、招标文件、工程量清单计价说明、国家相关规范等 |  | m | 100 | 6.26 |  | 626
本页小计 | [8 empty] | 1696.78
注：为计取规费等的使用，可在表中增设其中：“定额人工费”。
表—08
分部分项工程和单价措施项目清单与计价表
工程名称：保良北地块（第二批）-高低压变配电工程 |  |  |  | 标段： |  |  |  | 第 10 页 共 125 页
序号 | 项目编码 | 项目名称 | 项目特征描述 |  | 计量单位 | 工程量 | 金额（元）
[7 empty] | 综合单价 |  | 综合合价 | 其中
暂估价
34 | 030411004088 | 配线 | 1.名称:配线 2.规格、型号:ZRBVV-4 3.配线形式:综合考虑 4.其他:未尽事项详见图纸、招标文件、工程量清单计价说明、国家相关规范等 |  | m | 100 | 4.87 |  | 487
35 | 030411002029 | 塑料线槽 | 1.名称:阻燃绝缘PVC电线槽 2.规格、型号:40x18mm 3.其他:未尽事项详见图纸、招标文件、工程量清单计价说明、国家相关规范等 |  | m | 100 | 19.89 |  | 1989
36 | 030901013029 | 安健环设备 | 1.名称:安健环设备（保良北-第二批 地块二公变） 2.包含绝缘地板胶、指示牌、消防灭火器材、绝缘工具、绝缘胶垫、绝缘手套、绝缘鞋、绝缘棒、标语牌、标志牌、结线模拟说明牌、验电笔、结线模拟指示牌、防鼠泥、防鼠挡板、驱鼠器、环境控制箱、电房工具箱、高压绝缘操作杆、变压器固定遮拦灯箱、电房辅助设施等相关费用 3.其他:未尽事项详见图纸、招标文件、工程量清单计价说明、国家相关规范等 |  | 项 | 1 | 46962.68 |  | 46962.68
37 | 030414002029 | 电力系统调试 | 1.型号：电力系统调试（保良北-第二批 地块二公变高低压配电） 2.电压等级：10kV、1kV以下 3.包含高低压送配电装置系统调试;变压器系统调试;母线、避雷器、电容器装置调试;电缆试验、瓷瓶耐压、自动开关或断路器调试、隔离开关调试、常规保护装置调试、自动投入装置调试、电缆局放试验、电缆交流耐压试验、"五防"系统调试等 4.其他：未尽事项详见图纸、招标文件、工程量清单计价说明、国家相关规范等 |  | 项 | 1 | 533038.86 |  | 533038.86
本页小计 | [8 empty] | 582477.54
注：为计取规费等的使用，可在表中增设其中：“定额人工费”。
表—08
分部分项工程和单价措施项目清单与计价表
工程名称：保良北地块（第二批）-高低压变配电工程 |  |  |  | 标段： |  |  |  | 第 11 页 共 125 页
序号 | 项目编码 | 项目名称 | 项目特征描述 |  | 计量单位 | 工程量 | 金额（元）
[7 empty] | 综合单价 |  | 综合合价 | 其中
暂估价
38 | 030414011032 | 防雷接地 | 1.名称：防雷接地（保良北-第二批 地块二公变高低压配电） 2.包含接地极（板）制安、接地母线敷设、避雷引下线敷设、接地跨接线、金属构件、桩承台、门窗接地、总等电位端子箱安装、等电位联结端子箱安装、LEB等电位端子板、MEB等电位端子板、等电位连接、防雷设施制安、均压环敷设、避雷带（网）的连接、接地电阻测试、防雷接地系统调试及验收等相关费用 3.其他:未尽事项详见图纸、招标文件、工程量清单计价说明、国家相关规范等 |  | 项 | 1 | 18723.31 |  | 18723.31
|  | 地块二专变电气部分 | [6 empty] | 1272224.12
39 | 030402017034 | 高压配电柜 | 1.名称:高压进线柜（保良北-第二批） 2.型号、规格:KYN28-12 3.基础型钢制作安装、孔洞修复、防火封堵 4.含柜体所需元器件、仪表、电力设施牌号等安装 5.母线、铜排、支持绝缘子、穿墙套管耐压试验及安装,穿通板制作安装,母线桥、肘型头制作安装等 6.本体及附件安装、接地、单体调试 7.其他:未尽事项详见图纸、招标文件、工程量清单计价说明、国家相关规范等 |  | 台 | 1 | 28980.52 |  | 28980.52
本页小计 | [8 empty] | 47703.83
注：为计取规费等的使用，可在表中增设其中：“定额人工费”。
表—08
分部分项工程和单价措施项目清单与计价表
工程名称：保良北地块（第二批）-高低压变配电工程 |  |  |  | 标段： |  |  |  | 第 12 页 共 125 页
序号 | 项目编码 | 项目名称 | 项目特征描述 |  | 计量单位 | 工程量 | 金额（元）
[7 empty] | 综合单价 |  | 综合合价 | 其中
暂估价
40 | 030402017035 | 高压配电柜 | 1.名称:高压计量柜（保良北-第二批） 2.型号、规格:KYN28-12 3.基础型钢制作安装、孔洞修复、防火封堵 4.含柜体所需元器件、仪表、电力设施牌号等安装 5.母线、铜排、支持绝缘子、穿墙套管耐压试验及安装,穿通板制作安装,母线桥、肘型头制作安装等 6.本体及附件安装、接地、单体调试 7.其他:未尽事项详见图纸、招标文件、工程量清单计价说明、国家相关规范等 |  | 台 | 1 | 16895.49 |  | 16895.49
41 | 030402017036 | 高压配电柜 | 1.名称:高压备用柜（保良北-第二批） 2.型号、规格:KYN28-12 3.基础型钢制作安装、孔洞修复、防火封堵 4.含柜体所需元器件、仪表、电力设施牌号等安装 5.母线、铜排、支持绝缘子、穿墙套管耐压试验及安装,穿通板制作安装,母线桥、肘型头制作安装等 6.本体及附件安装、接地、单体调试 7.其他:未尽事项详见图纸、招标文件、工程量清单计价说明、国家相关规范等 |  | 台 | 1 | 28754.46 |  | 28754.46
本页小计 | [8 empty] | 45649.95
注：为计取规费等的使用，可在表中增设其中：“定额人工费”。
表—08
分部分项工程和单价措施项目清单与计价表
工程名称：保良北地块（第二批）-高低压变配电工程 |  |  |  | 标段： |  |  |  | 第 13 页 共 125 页
序号 | 项目编码 | 项目名称 | 项目特征描述 |  | 计量单位 | 工程量 | 金额（元）
[7 empty] | 综合单价 |  | 综合合价 | 其中
暂估价
42 | 030402017037 | 高压配电柜 | 1.名称:高压进线柜（保良北-第二批） 2.型号、规格:XGN15-12 3.基础型钢制作安装、孔洞修复、防火封堵 4.含柜体所需元器件、仪表、电力设施牌号等安装 5.母线、铜排、支持绝缘子、穿墙套管耐压试验及安装,穿通板制作安装,母线桥、肘型头制作安装等 6.本体及附件安装、接地、单体调试 7.其他:未尽事项详见图纸、招标文件、工程量清单计价说明、国家相关规范等 |  | 台 | 1 | 31230.07 |  | 31230.07
43 | 030402017038 | 高压配电柜 | 1.名称:高压计量柜（保良北-第二批） 2.型号、规格:XGN15-12 3.基础型钢制作安装、孔洞修复、防火封堵 4.含柜体所需元器件、仪表、电力设施牌号等安装 5.母线、铜排、支持绝缘子、穿墙套管耐压试验及安装,穿通板制作安装,母线桥、肘型头制作安装等 6.本体及附件安装、接地、单体调试 7.其他:未尽事项详见图纸、招标文件、工程量清单计价说明、国家相关规范等 |  | 台 | 1 | 16895.49 |  | 16895.49
本页小计 | [8 empty] | 48125.56
注：为计取规费等的使用，可在表中增设其中：“定额人工费”。
表—08
分部分项工程和单价措施项目清单与计价表
工程名称：保良北地块（第二批）-高低压变配电工程 |  |  |  | 标段： |  |  |  | 第 14 页 共 125 页
序号 | 项目编码 | 项目名称 | 项目特征描述 |  | 计量单位 | 工程量 | 金额（元）
[7 empty] | 综合单价 |  | 综合合价 | 其中
暂估价
44 | 030402017039 | 高压配电柜 | 1.名称:高压出线柜（保良北-第二批） 2.型号、规格:XGN15-12 3.基础型钢制作安装、孔洞修复、防火封堵 4.含柜体所需元器件、仪表、电力设施牌号等安装 5.母线、铜排、支持绝缘子、穿墙套管耐压试验及安装,穿通板制作安装,母线桥、肘型头制作安装等 6.本体及附件安装、接地、单体调试 7.其他:未尽事项详见图纸、招标文件、工程量清单计价说明、国家相关规范等 |  | 台 | 1 | 27021.7 |  | 27021.7
45 | 030404013009 | 直流馈电屏 | 1.名称:直流馈电屏（保良北-第二批） 2.型号、规格:GZDW-20AH/220V 3.基础型钢制作安装、孔洞修复、防火封堵 4.含柜体所需元器件、仪表、电力设施牌号等安装 5.母线、铜排、支持绝缘子、穿墙套管耐压试验及安装,穿通板制作安装,母线桥安装等 6.本体及附件安装、接地、单体调试 7.其他:未尽事项详见图纸、招标文件、工程量清单计价说明、国家相关规范等 |  | 台 | 1 | 16246.89 |  | 16246.89
本页小计 | [8 empty] | 43268.59
注：为计取规费等的使用，可在表中增设其中：“定额人工费”。
表—08
分部分项工程和单价措施项目清单与计价表
工程名称：保良北地块（第二批）-高低压变配电工程 |  |  |  | 标段： |  |  |  | 第 15 页 共 125 页
序号 | 项目编码 | 项目名称 | 项目特征描述 |  | 计量单位 | 工程量 | 金额（元）
[7 empty] | 综合单价 |  | 综合合价 | 其中
暂估价
46 | 030404013010 | 直流馈电屏 | 1.名称:直流馈电屏（保良北-第二批） 2.型号、规格:GZDW-10AH/220V 3.基础型钢制作安装、孔洞修复、防火封堵 4.含柜体所需元器件、仪表、电力设施牌号等安装 5.母线、铜排、支持绝缘子、穿墙套管耐压试验及安装,穿通板制作安装,母线桥安装等 6.本体及附件安装、接地、单体调试 7.其他:未尽事项详见图纸、招标文件、工程量清单计价说明、国家相关规范等 |  | 台 | 1 | 7386.76 |  | 7386.76
47 | 030401002030 | 干式变压器 | 1.名称:干式变压器 2.型号:SGB14-RGL-1250kVA 10.5/0.4kV(带外壳) 3.钢板垫板、防震绝缘胶垫、绝缘子、绝缘护套、中性接地线、干式变压器阻尼弹簧减震器制作安装等 4.母线、铜排、支持绝缘子、穿墙套管耐压试验及安装,穿通板制作安装,母线软接安装等 5.本体及附件安装、单体调试、孔洞修复、防火封堵 6.其他:未尽事项详见图纸、招标文件、工程量清单计价说明、国家相关规范等 |  | 台 | 1 | 155214.5 |  | 155214.5
本页小计 | [8 empty] | 162601.26
注：为计取规费等的使用，可在表中增设其中：“定额人工费”。
表—08
分部分项工程和单价措施项目清单与计价表
工程名称：保良北地块（第二批）-高低压变配电工程 |  |  |  | 标段： |  |  |  | 第 16 页 共 125 页
序号 | 项目编码 | 项目名称 | 项目特征描述 |  | 计量单位 | 工程量 | 金额（元）
[7 empty] | 综合单价 |  | 综合合价 | 其中
暂估价
48 | 030401002031 | 干式变压器 | 1.名称:干式变压器 2.型号:SGB14-RGL-500kVA 10.5/0.4kV(带外壳) 3.钢板垫板、防震绝缘胶垫、绝缘子、绝缘护套、中性接地线、干式变压器阻尼弹簧减震器制作安装等 4.母线、铜排、支持绝缘子、穿墙套管耐压试验及安装,穿通板制作安装,母线软接安装等 5.本体及附件安装、单体调试、孔洞修复、防火封堵 6.其他:未尽事项详见图纸、招标文件、工程量清单计价说明、国家相关规范等 |  | 台 | 1 | 92695.02 |  | 92695.02
49 | 030404004355 | 低压开关柜 | 1.名称:低压成套配电柜补偿柜（保良北-第二批） 2.型号、规格:详见图纸 3.基础型钢制作安装、孔洞修复、防火封堵 4.含柜体所需元器件、仪表、电力设施牌号等安装 5.母线、铜排、支持绝缘子、穿墙套管耐压试验及安装,穿通板制作安装,母线桥安装等 6.本体及附件安装、接地、单体调试 7.其他:未尽事项详见图纸、招标文件、工程量清单计价说明、国家相关规范等 |  | 台 | 2 | 24602.77 |  | 49205.54
本页小计 | [8 empty] | 141900.56
注：为计取规费等的使用，可在表中增设其中：“定额人工费”。
表—08
分部分项工程和单价措施项目清单与计价表
工程名称：保良北地块（第二批）-高低压变配电工程 |  |  |  | 标段： |  |  |  | 第 17 页 共 125 页
序号 | 项目编码 | 项目名称 | 项目特征描述 |  | 计量单位 | 工程量 | 金额（元）
[7 empty] | 综合单价 |  | 综合合价 | 其中
暂估价
50 | 030404004356 | 低压开关柜 | 1.名称:低压成套配电柜出线柜（保良北-第二批） 2.型号、规格:详见图纸 3.基础型钢制作安装、孔洞修复、防火封堵 4.含柜体所需元器件、仪表、电力设施牌号等安装 5.母线、铜排、支持绝缘子、穿墙套管耐压试验及安装,穿通板制作安装,母线桥安装等 6.本体及附件安装、接地、单体调试 7.其他:未尽事项详见图纸、招标文件、工程量清单计价说明、国家相关规范等 |  | 台 | 11 | 22754.8 |  | 250302.8
51 | 030404004357 | 低压开关柜 | 1.名称:低压成套配电柜切换柜（保良北-第二批） 2.型号、规格:详见图纸 3.基础型钢制作安装、孔洞修复、防火封堵 4.含柜体所需元器件、仪表、电力设施牌号等安装 5.母线、铜排、支持绝缘子、穿墙套管耐压试验及安装,穿通板制作安装,母线桥安装等 6.本体及附件安装、接地、单体调试 7.其他:未尽事项详见图纸、招标文件、工程量清单计价说明、国家相关规范等 |  | 台 | 2 | 22808.01 |  | 45616.02
本页小计 | [8 empty] | 295918.82
注：为计取规费等的使用，可在表中增设其中：“定额人工费”。
表—08
分部分项工程和单价措施项目清单与计价表
工程名称：保良北地块（第二批）-高低压变配电工程 |  |  |  | 标段： |  |  |  | 第 18 页 共 125 页
序号 | 项目编码 | 项目名称 | 项目特征描述 |  | 计量单位 | 工程量 | 金额（元）
[7 empty] | 综合单价 |  | 综合合价 | 其中
暂估价
52 | 030404004358 | 低压开关柜 | 1.名称:低压成套配电柜受电柜（保良北-第二批） 2.型号、规格:详见图纸 3.基础型钢制作安装、孔洞修复、防火封堵 4.含柜体所需元器件、仪表、电力设施牌号等安装 5.母线、铜排、支持绝缘子、穿墙套管耐压试验及安装,穿通板制作安装,母线桥安装等 6.本体及附件安装、接地、单体调试 7.其他:未尽事项详见图纸、招标文件、工程量清单计价说明、国家相关规范等 |  | 台 | 2 | 24979.28 |  | 49958.56
53 | 030408001089 | 高压电缆 | 1.名称:高压电缆 2.规格、型号:ZRCYJV22-8.7/15kV-3×70mm2 3.电压等级:10KV以下 4.揭（盖）盖板 5.电缆敷设、电缆防护、防火堵洞 6.电缆防火隔板、防火涂料 7.其他:未尽事项详见图纸、招标文件、工程量清单计价说明、国家相关规范等 |  | m | 429 | 179.3 |  | 76919.7
54 | 030408006046 | 电力电缆头 | 1.名称:户内电力电缆头 2.规格、型号:3x70mm2 3.电压等级:10KV以下 4.其他:未尽事项详见图纸、招标文件、工程量清单计价说明、国家相关规范等 |  | 个 | 4 | 471.71 |  | 1886.84
本页小计 | [8 empty] | 128765.1
注：为计取规费等的使用，可在表中增设其中：“定额人工费”。
表—08
分部分项工程和单价措施项目清单与计价表
工程名称：保良北地块（第二批）-高低压变配电工程 |  |  |  | 标段： |  |  |  | 第 19 页 共 125 页
序号 | 项目编码 | 项目名称 | 项目特征描述 |  | 计量单位 | 工程量 | 金额（元）
[7 empty] | 综合单价 |  | 综合合价 | 其中
暂估价
55 | 030403006030 | 低压封闭式插接母线槽 | 1.名称:低压封闭式插接母线槽 2.规格、型号:CCX-2500A/4P-IP54 3.包括水平弯通、垂直弯通、T接头、变径单元、始终端母线、膨胀接头、软连接等配件安装 4.支吊架制作、安装，除锈、刷油 5.防火堵洞、母线槽防护、接地跨接 6.其他:未尽事项详见图纸、招标文件、工程量清单计价说明、国家相关规范等 |  | m | 35 | 5007.85 |  | 175274.75
56 | 030403007030 | 母线槽始终端箱 | 1.名称:母线槽始终端箱 2.规格、型号:2500A/4P-IP54 3.箱体接地、单体调试、接线等 4.其他:未尽事项详见图纸、招标文件、工程量清单计价说明、国家相关规范等 |  | 台 | 2 | 2080.11 |  | 4160.22
57 | 030403006031 | 低压封闭式插接母线槽 | 1.名称:低压封闭式插接母线槽 2.规格、型号:CCX-1000A/4P-IP54 3.包括水平弯通、垂直弯通、T接头、变径单元、始终端母线、膨胀接头、软连接等配件安装 4.支吊架制作、安装，除锈、刷油 5.防火堵洞、母线槽防护、接地跨接 6.其他:未尽事项详见图纸、招标文件、工程量清单计价说明、国家相关规范等 |  | m | 7 | 2036.29 |  | 14254.03
本页小计 | [8 empty] | 193689
注：为计取规费等的使用，可在表中增设其中：“定额人工费”。
表—08
分部分项工程和单价措施项目清单与计价表
工程名称：保良北地块（第二批）-高低压变配电工程 |  |  |  | 标段： |  |  |  | 第 20 页 共 125 页
序号 | 项目编码 | 项目名称 | 项目特征描述 |  | 计量单位 | 工程量 | 金额（元）
[7 empty] | 综合单价 |  | 综合合价 | 其中
暂估价
58 | 030403007031 | 母线槽始终端箱 | 1.名称:母线槽始终端箱 2.规格、型号:1000A/4P-IP54 3.箱体接地、单体调试、接线等 4.其他:未尽事项详见图纸、招标文件、工程量清单计价说明、国家相关规范等 |  | 台 | 2 | 1749.55 |  | 3499.1
59 | 030404033031 | 排气扇 | 1.名称:排气扇（开关房） 2.规格、型号:16"(低噪声、轴流型) 3.安装方式:壁挂式安装 4.接线底盒、配套插座安装 5.其他:未尽事项详见图纸、招标文件、工程量清单计价说明、国家相关规范等 |  | 台 | 8 | 250.43 |  | 2003.44
60 | 030412005031 | 荧光灯 | 1.名称:荧光灯 2.规格、型号:220V、40W 3.安装方式:壁挂式/吸顶式安装 4.接线底盒、金属软管安装 5.其他:未尽事项详见图纸、招标文件、工程量清单计价说明、国家相关规范等 |  | 套 | 33 | 80.75 |  | 2664.75
61 | 030412004065 | 红外线灯 | 1.名称:红外线灯 2.规格、型号:220V、250W 3.安装方式:壁挂式安装 4.接线底盒、金属软管安装 5.其他:未尽事项详见图纸、招标文件、工程量清单计价说明、国家相关规范等 |  | 套 | 10 | 119.53 |  | 1195.3
62 | 030412004066 | 双头应急灯 | 1.名称:双头应急灯 2.规格、型号:220V、2×10W 3.安装方式:壁挂式安装 4.接线底盒、金属软管安装 5.其他:未尽事项详见图纸、招标文件、工程量清单计价说明、国家相关规范等 |  | 套 | 5 | 155.41 |  | 777.05
本页小计 | [8 empty] | 10139.64
注：为计取规费等的使用，可在表中增设其中：“定额人工费”。
表—08
分部分项工程和单价措施项目清单与计价表
工程名称：保良北地块（第二批）-高低压变配电工程 |  |  |  | 标段： |  |  |  | 第 21 页 共 125 页
序号 | 项目编码 | 项目名称 | 项目特征描述 |  | 计量单位 | 工程量 | 金额（元）
[7 empty] | 综合单价 |  | 综合合价 | 其中
暂估价
63 | 030411004089 | 配线 | 1.名称:配线 2.规格、型号:BVV-4 3.配线形式:综合考虑 4.其他:未尽事项详见图纸、招标文件、工程量清单计价说明、国家相关规范等 |  | m | 100 | 4.8 |  | 480
64 | 030411004090 | 配线 | 1.名称:配线 2.规格、型号:BVV-2.5 3.配线形式:综合考虑 4.其他:未尽事项详见图纸、招标文件、工程量清单计价说明、国家相关规范等 |  | m | 100 | 3.47 |  | 347
65 | 030411004091 | 配线 | 1.名称:配线 2.规格、型号:ZRBVV-6 3.配线形式:综合考虑 4.其他:未尽事项详见图纸、招标文件、工程量清单计价说明、国家相关规范等 |  | m | 100 | 6.26 |  | 626
66 | 030411004092 | 配线 | 1.名称:配线 2.规格、型号:ZRBVV-4 3.配线形式:综合考虑 4.其他:未尽事项详见图纸、招标文件、工程量清单计价说明、国家相关规范等 |  | m | 100 | 4.87 |  | 487
67 | 030411002030 | 塑料线槽 | 1.名称:阻燃绝缘PVC电线槽 2.规格、型号:40x18mm 3.其他:未尽事项详见图纸、招标文件、工程量清单计价说明、国家相关规范等 |  | m | 100 | 19.89 |  | 1989
本页小计 | [8 empty] | 3929
注：为计取规费等的使用，可在表中增设其中：“定额人工费”。
表—08
分部分项工程和单价措施项目清单与计价表
工程名称：保良北地块（第二批）-高低压变配电工程 |  |  |  | 标段： |  |  |  | 第 22 页 共 125 页
序号 | 项目编码 | 项目名称 | 项目特征描述 |  | 计量单位 | 工程量 | 金额（元）
[7 empty] | 综合单价 |  | 综合合价 | 其中
暂估价
68 | 030901013030 | 安健环设备 | 1.名称:安健环设备（保良北-第二批 地块二专变） 2.包含绝缘地板胶、指示牌、消防灭火器材、绝缘工具、绝缘胶垫、绝缘手套、绝缘鞋、绝缘棒、标语牌、标志牌、结线模拟说明牌、验电笔、结线模拟指示牌、防鼠泥、防鼠挡板、驱鼠器、环境控制箱、电房工具箱、高压绝缘操作杆、变压器固定遮拦灯箱、电房辅助设施等相关费用 3.其他:未尽事项详见图纸、招标文件、工程量清单计价说明、国家相关规范等 |  | 项 | 1 | 12630.68 |  | 12630.68
69 | 030414002030 | 电力系统调试 | 1.型号：电力系统调试（保良北-第二批 地块二专变高低压配电） 2.电压等级：10kV、1kV以下 3.包含高低压送配电装置系统调试;变压器系统调试;母线、避雷器、电容器装置调试;电缆试验、瓷瓶耐压、自动开关或断路器调试、隔离开关调试、常规保护装置调试、自动投入装置调试、电缆局放试验、电缆交流耐压试验、"五防"系统调试等 4.其他：未尽事项详见图纸、招标文件、工程量清单计价说明、国家相关规范等 |  | 项 | 1 | 148418.6 |  | 148418.6
本页小计 | [8 empty] | 161049.28
注：为计取规费等的使用，可在表中增设其中：“定额人工费”。
表—08
分部分项工程和单价措施项目清单与计价表
工程名称：保良北地块（第二批）-高低压变配电工程 |  |  |  | 标段： |  |  |  | 第 23 页 共 125 页
序号 | 项目编码 | 项目名称 | 项目特征描述 |  | 计量单位 | 工程量 | 金额（元）
[7 empty] | 综合单价 |  | 综合合价 | 其中
暂估价
70 | 030414011033 | 防雷接地 | 1.名称：防雷接地（保良北-第二批 地块二专变高低压配电） 2.包含接地极（板）制安、接地母线敷设、避雷引下线敷设、接地跨接线、金属构件、桩承台、门窗接地、总等电位端子箱安装、等电位联结端子箱安装、LEB等电位端子板、MEB等电位端子板、等电位连接、防雷设施制安、均压环敷设、避雷带（网）的连接、接地电阻测试、防雷接地系统调试及验收等相关费用 3.其他:未尽事项详见图纸、招标文件、工程量清单计价说明、国家相关规范等 |  | 项 | 1 | 8206.84 |  | 8206.84
|  | 地块三 | [6 empty] | 528971.51
|  | 地块三专变电气部分 | [6 empty] | 528971.51
71 | 030401002032 | 干式变压器 | 1.名称:干式变压器 2.型号:SCB14-RGL-800kVA 10.5±2×2.5%/0.4kV Uk=6%(带外壳) 3.钢板垫板、防震绝缘胶垫、绝缘子、绝缘护套、中性接地线、干式变压器阻尼弹簧减震器制作安装等 4.母线、铜排、支持绝缘子、穿墙套管耐压试验及安装,穿通板制作安装,母线软接安装等 5.本体及附件安装、单体调试、孔洞修复、防火封堵 6.其他:未尽事项详见图纸、招标文件、工程量清单计价说明、国家相关规范等 |  | 台 | 1 | 128590.75 |  | 128590.75
本页小计 | [8 empty] | 136797.59
注：为计取规费等的使用，可在表中增设其中：“定额人工费”。
表—08
分部分项工程和单价措施项目清单与计价表
工程名称：保良北地块（第二批）-高低压变配电工程 |  |  |  | 标段： |  |  |  | 第 24 页 共 125 页
序号 | 项目编码 | 项目名称 | 项目特征描述 |  | 计量单位 | 工程量 | 金额（元）
[7 empty] | 综合单价 |  | 综合合价 | 其中
暂估价
72 | 030402017040 | 高压配电柜 | 1.名称:高压进线柜（保良北-第二批） 2.型号、规格:KYN28-12 3.基础型钢制作安装、孔洞修复、防火封堵 4.含柜体所需元器件、仪表、电力设施牌号等安装 5.母线、铜排、支持绝缘子、穿墙套管耐压试验及安装,穿通板制作安装,母线桥、肘型头制作安装等 6.本体及附件安装、接地、单体调试 7.其他:未尽事项详见图纸、招标文件、工程量清单计价说明、国家相关规范等 |  | 台 | 1 | 28980.52 |  | 28980.52
73 | 030402017041 | 高压配电柜 | 1.名称:高压计量柜（保良北-第二批） 2.型号、规格:KYN28-12 3.基础型钢制作安装、孔洞修复、防火封堵 4.含柜体所需元器件、仪表、电力设施牌号等安装 5.母线、铜排、支持绝缘子、穿墙套管耐压试验及安装,穿通板制作安装,母线桥、肘型头制作安装等 6.本体及附件安装、接地、单体调试 7.其他:未尽事项详见图纸、招标文件、工程量清单计价说明、国家相关规范等 |  | 台 | 1 | 16895.49 |  | 16895.49
本页小计 | [8 empty] | 45876.01
注：为计取规费等的使用，可在表中增设其中：“定额人工费”。
表—08
分部分项工程和单价措施项目清单与计价表
工程名称：保良北地块（第二批）-高低压变配电工程 |  |  |  | 标段： |  |  |  | 第 25 页 共 125 页
序号 | 项目编码 | 项目名称 | 项目特征描述 |  | 计量单位 | 工程量 | 金额（元）
[7 empty] | 综合单价 |  | 综合合价 | 其中
暂估价
74 | 030402017042 | 高压配电柜 | 1.名称:高压出线柜（保良北-第二批） 2.型号、规格:KYN28-12 3.基础型钢制作安装、孔洞修复、防火封堵 4.含柜体所需元器件、仪表、电力设施牌号等安装 5.母线、铜排、支持绝缘子、穿墙套管耐压试验及安装,穿通板制作安装,母线桥、肘型头制作安装等 6.本体及附件安装、接地、单体调试 7.其他:未尽事项详见图纸、招标文件、工程量清单计价说明、国家相关规范等 |  | 台 | 1 | 28738.81 |  | 28738.81
75 | 030404004359 | 低压开关柜 | 1.名称:低压成套配电柜补偿柜（保良北-第二批） 2.型号、规格:详见图纸 3.基础型钢制作安装、孔洞修复、防火封堵 4.含柜体所需元器件、仪表、电力设施牌号等安装 5.母线、铜排、支持绝缘子、穿墙套管耐压试验及安装,穿通板制作安装,母线桥安装等 6.本体及附件安装、接地、单体调试 7.其他:未尽事项详见图纸、招标文件、工程量清单计价说明、国家相关规范等 |  | 台 | 1 | 24602.77 |  | 24602.77
本页小计 | [8 empty] | 53341.58
注：为计取规费等的使用，可在表中增设其中：“定额人工费”。
表—08
分部分项工程和单价措施项目清单与计价表
工程名称：保良北地块（第二批）-高低压变配电工程 |  |  |  | 标段： |  |  |  | 第 26 页 共 125 页
序号 | 项目编码 | 项目名称 | 项目特征描述 |  | 计量单位 | 工程量 | 金额（元）
[7 empty] | 综合单价 |  | 综合合价 | 其中
暂估价
76 | 030404004360 | 低压开关柜 | 1.名称:低压成套配电柜出线柜（保良北-第二批） 2.型号、规格:详见图纸 3.基础型钢制作安装、孔洞修复、防火封堵 4.含柜体所需元器件、仪表、电力设施牌号等安装 5.母线、铜排、支持绝缘子、穿墙套管耐压试验及安装,穿通板制作安装,母线桥安装等 6.本体及附件安装、接地、单体调试 7.其他:未尽事项详见图纸、招标文件、工程量清单计价说明、国家相关规范等 |  | 台 | 5 | 22754.8 |  | 113774
77 | 030404004361 | 低压开关柜 | 1.名称:低压成套配电柜切换柜（保良北-第二批） 2.型号、规格:详见图纸 3.基础型钢制作安装、孔洞修复、防火封堵 4.含柜体所需元器件、仪表、电力设施牌号等安装 5.母线、铜排、支持绝缘子、穿墙套管耐压试验及安装,穿通板制作安装,母线桥安装等 6.本体及附件安装、接地、单体调试 7.其他:未尽事项详见图纸、招标文件、工程量清单计价说明、国家相关规范等 |  | 台 | 1 | 22808.01 |  | 22808.01
本页小计 | [8 empty] | 136582.01
注：为计取规费等的使用，可在表中增设其中：“定额人工费”。
表—08
分部分项工程和单价措施项目清单与计价表
工程名称：保良北地块（第二批）-高低压变配电工程 |  |  |  | 标段： |  |  |  | 第 27 页 共 125 页
序号 | 项目编码 | 项目名称 | 项目特征描述 |  | 计量单位 | 工程量 | 金额（元）
[7 empty] | 综合单价 |  | 综合合价 | 其中
暂估价
78 | 030404004362 | 低压开关柜 | 1.名称:低压成套配电柜受电柜（保良北-第二批） 2.型号、规格:详见图纸 3.基础型钢制作安装、孔洞修复、防火封堵 4.含柜体所需元器件、仪表、电力设施牌号等安装 5.母线、铜排、支持绝缘子、穿墙套管耐压试验及安装,穿通板制作安装,母线桥安装等 6.本体及附件安装、接地、单体调试 7.其他:未尽事项详见图纸、招标文件、工程量清单计价说明、国家相关规范等 |  | 台 | 1 | 24979.28 |  | 24979.28
79 | 030408001090 | 高压电缆 | 1.名称:高压电缆 2.规格、型号:ZRCYJV22-8.7/15kV-3×70mm2 3.电压等级:10KV以下 4.揭（盖）盖板 5.电缆敷设、电缆防护、防火堵洞 6.电缆防火隔板、防火涂料 7.其他:未尽事项详见图纸、招标文件、工程量清单计价说明、国家相关规范等 |  | m | 15 | 179.3 |  | 2689.5
80 | 030408006047 | 电力电缆头 | 1.名称:户内电力电缆头 2.规格、型号:3x70mm2 3.电压等级:10KV以下 4.其他:未尽事项详见图纸、招标文件、工程量清单计价说明、国家相关规范等 |  | 个 | 2 | 471.71 |  | 943.42
本页小计 | [8 empty] | 28612.2
注：为计取规费等的使用，可在表中增设其中：“定额人工费”。
表—08
分部分项工程和单价措施项目清单与计价表
工程名称：保良北地块（第二批）-高低压变配电工程 |  |  |  | 标段： |  |  |  | 第 28 页 共 125 页
序号 | 项目编码 | 项目名称 | 项目特征描述 |  | 计量单位 | 工程量 | 金额（元）
[7 empty] | 综合单价 |  | 综合合价 | 其中
暂估价
81 | 030403006032 | 低压封闭式插接母线槽 | 1.名称:低压封闭式插接母线槽 2.规格、型号:CCX-1600A/4P-IP54 3.包括水平弯通、垂直弯通、T接头、变径单元、始终端母线、膨胀接头、软连接等配件安装 4.支吊架制作、安装，除锈、刷油 5.防火堵洞、母线槽防护、接地跨接 6.其他:未尽事项详见图纸、招标文件、工程量清单计价说明、国家相关规范等 |  | m | 11 | 3238.45 |  | 35622.95
82 | 030403007032 | 母线槽始终端箱 | 1.名称:母线槽始终端箱 2.规格、型号:1600A/4P-IP54 3.箱体接地、单体调试、接线等 4.其他:未尽事项详见图纸、招标文件、工程量清单计价说明、国家相关规范等 |  | 台 | 2 | 1829.21 |  | 3658.42
83 | 030404013011 | 直流馈电屏 | 1.名称:直流馈电屏（保良北-第二批） 2.型号、规格:GZDW-20AH/220V 3.基础型钢制作安装、孔洞修复、防火封堵 4.含柜体所需元器件、仪表、电力设施牌号等安装 5.母线、铜排、支持绝缘子、穿墙套管耐压试验及安装,穿通板制作安装,母线桥安装等 6.本体及附件安装、接地、单体调试 7.其他:未尽事项详见图纸、招标文件、工程量清单计价说明、国家相关规范等 |  | 台 | 1 | 16246.89 |  | 16246.89
本页小计 | [8 empty] | 55528.26
注：为计取规费等的使用，可在表中增设其中：“定额人工费”。
表—08
分部分项工程和单价措施项目清单与计价表
工程名称：保良北地块（第二批）-高低压变配电工程 |  |  |  | 标段： |  |  |  | 第 29 页 共 125 页
序号 | 项目编码 | 项目名称 | 项目特征描述 |  | 计量单位 | 工程量 | 金额（元）
[7 empty] | 综合单价 |  | 综合合价 | 其中
暂估价
84 | 030404033032 | 排气扇 | 1.名称:排气扇（开关房） 2.规格、型号:16"(低噪声、轴流型) 3.安装方式:壁挂式安装 4.接线底盒、配套插座安装 5.其他:未尽事项详见图纸、招标文件、工程量清单计价说明、国家相关规范等 |  | 台 | 4 | 250.43 |  | 1001.72
85 | 030412004067 | 双头应急灯 | 1.名称:双头应急灯 2.规格、型号:220V、2×10W 3.安装方式:壁挂式安装 4.接线底盒、金属软管安装 5.其他:未尽事项详见图纸、招标文件、工程量清单计价说明、国家相关规范等 |  | 套 | 4 | 155.41 |  | 621.64
86 | 030412005032 | 荧光灯 | 1.名称:荧光灯 2.规格、型号:220V、40W 3.安装方式:壁挂式/吸顶式安装 4.接线底盒、金属软管安装 5.其他:未尽事项详见图纸、招标文件、工程量清单计价说明、国家相关规范等 |  | 套 | 18 | 80.75 |  | 1453.5
87 | 030412004068 | 红外线灯 | 1.名称:红外线灯 2.规格、型号:220V、250W 3.安装方式:壁挂式安装 4.接线底盒、金属软管安装 5.其他:未尽事项详见图纸、招标文件、工程量清单计价说明、国家相关规范等 |  | 套 | 4 | 119.53 |  | 478.12
88 | 030411004093 | 配线 | 1.名称:配线 2.规格、型号:BVV-4 3.配线形式:综合考虑 4.其他:未尽事项详见图纸、招标文件、工程量清单计价说明、国家相关规范等 |  | m | 100 | 4.8 |  | 480
89 | 030411004094 | 配线 | 1.名称:配线 2.规格、型号:BVV-2.5 3.配线形式:综合考虑 4.其他:未尽事项详见图纸、招标文件、工程量清单计价说明、国家相关规范等 |  | m | 100 | 3.47 |  | 347
本页小计 | [8 empty] | 4381.98
注：为计取规费等的使用，可在表中增设其中：“定额人工费”。
表—08
分部分项工程和单价措施项目清单与计价表
工程名称：保良北地块（第二批）-高低压变配电工程 |  |  |  | 标段： |  |  |  | 第 30 页 共 125 页
序号 | 项目编码 | 项目名称 | 项目特征描述 |  | 计量单位 | 工程量 | 金额（元）
[7 empty] | 综合单价 |  | 综合合价 | 其中
暂估价
90 | 030411004095 | 配线 | 1.名称:配线 2.规格、型号:ZRBVV-6 3.配线形式:综合考虑 4.其他:未尽事项详见图纸、招标文件、工程量清单计价说明、国家相关规范等 |  | m | 100 | 6.26 |  | 626
91 | 030411004096 | 配线 | 1.名称:配线 2.规格、型号:ZRBVV-4 3.配线形式:综合考虑 4.其他:未尽事项详见图纸、招标文件、工程量清单计价说明、国家相关规范等 |  | m | 100 | 4.87 |  | 487
92 | 030411002031 | 塑料线槽 | 1.名称:阻燃绝缘PVC电线槽 2.规格、型号:40x18mm 3.其他:未尽事项详见图纸、招标文件、工程量清单计价说明、国家相关规范等 |  | m | 100 | 19.89 |  | 1989
93 | 030901013031 | 安健环设备 | 1.名称:安健环设备（保良北-第二批 地块三） 2.包含绝缘地板胶、指示牌、消防灭火器材、绝缘工具、绝缘胶垫、绝缘手套、绝缘鞋、绝缘棒、标语牌、标志牌、结线模拟说明牌、验电笔、结线模拟指示牌、防鼠泥、防鼠挡板、驱鼠器、环境控制箱、电房工具箱、高压绝缘操作杆、变压器固定遮拦灯箱、电房辅助设施等相关费用 3.其他:未尽事项详见图纸、招标文件、工程量清单计价说明、国家相关规范等 |  | 项 | 1 | 6266.94 |  | 6266.94
本页小计 | [8 empty] | 9368.94
注：为计取规费等的使用，可在表中增设其中：“定额人工费”。
表—08
分部分项工程和单价措施项目清单与计价表
工程名称：保良北地块（第二批）-高低压变配电工程 |  |  |  | 标段： |  |  |  | 第 31 页 共 125 页
序号 | 项目编码 | 项目名称 | 项目特征描述 |  | 计量单位 | 工程量 | 金额（元）
[7 empty] | 综合单价 |  | 综合合价 | 其中
暂估价
94 | 030414002031 | 电力系统调试 | 1.型号：电力系统调试（保良北-第二批 地块三专变高低压配电） 2.电压等级：10kV、1kV以下 3.包含高低压送配电装置系统调试;变压器系统调试;母线、避雷器、电容器装置调试;电缆试验、瓷瓶耐压、自动开关或断路器调试、隔离开关调试、常规保护装置调试、自动投入装置调试、电缆局放试验、电缆交流耐压试验、"五防"系统调试等 4.其他：未尽事项详见图纸、招标文件、工程量清单计价说明、国家相关规范等 |  | 项 | 1 | 62587.55 |  | 62587.55
95 | 030414011034 | 防雷接地 | 1.名称：防雷接地（保良北-第二批 地块三专变高低压配电） 2.包含接地极（板）制安、接地母线敷设、避雷引下线敷设、接地跨接线、金属构件、桩承台、门窗接地、总等电位端子箱安装、等电位联结端子箱安装、LEB等电位端子板、MEB等电位端子板、等电位连接、防雷设施制安、均压环敷设、避雷带（网）的连接、接地电阻测试、防雷接地系统调试及验收等相关费用 3.其他:未尽事项详见图纸、招标文件、工程量清单计价说明、国家相关规范等 |  | 项 | 1 | 4102.23 |  | 4102.23
|  | 地块四 | [6 empty] | 5756104.9
|  | 地块四公变电气部分 | [6 empty] | 5064316.22
本页小计 | [8 empty] | 66689.78
注：为计取规费等的使用，可在表中增设其中：“定额人工费”。
表—08
分部分项工程和单价措施项目清单与计价表
工程名称：保良北地块（第二批）-高低压变配电工程 |  |  |  | 标段： |  |  |  | 第 32 页 共 125 页
序号 | 项目编码 | 项目名称 | 项目特征描述 |  | 计量单位 | 工程量 | 金额（元）
[7 empty] | 综合单价 |  | 综合合价 | 其中
暂估价
96 | 030402017043 | 高压配电柜 | 1.名称:自动化成套柜D间隔（保良北-第二批） 2.型号、规格:详见图纸 3.基础型钢制作安装、孔洞修复、防火封堵 4.含柜体所需元器件、仪表、电力设施牌号等安装 5.母线、铜排、支持绝缘子、穿墙套管耐压试验及安装,穿通板制作安装,母线桥、肘型头制作安装等 6.本体及附件安装、接地、单体调试 7.其他:未尽事项详见图纸、招标文件、工程量清单计价说明、国家相关规范等 |  | 台 | 20 | 31999.37 |  | 639987.4
97 | 030401002033 | 干式变压器 | 1.名称:干式变压器 2.型号:SCB14-RGL-1000kVA 10.5±2×2.5%/0.4kV Uk=6%(带外壳) 3.钢板垫板、防震绝缘胶垫、绝缘子、绝缘护套、中性接地线、干式变压器阻尼弹簧减震器制作安装等 4.母线、铜排、支持绝缘子、穿墙套管耐压试验及安装,穿通板制作安装,母线软接安装等 5.本体及附件安装、单体调试、孔洞修复、防火封堵 6.其他:未尽事项详见图纸、招标文件、工程量清单计价说明、国家相关规范等 |  | 台 | 8 | 134616.16 |  | 1076929.28
本页小计 | [8 empty] | 1716916.68
注：为计取规费等的使用，可在表中增设其中：“定额人工费”。
表—08
分部分项工程和单价措施项目清单与计价表
工程名称：保良北地块（第二批）-高低压变配电工程 |  |  |  | 标段： |  |  |  | 第 33 页 共 125 页
序号 | 项目编码 | 项目名称 | 项目特征描述 |  | 计量单位 | 工程量 | 金额（元）
[7 empty] | 综合单价 |  | 综合合价 | 其中
暂估价
98 | 030404004363 | 低压开关柜 | 1.名称:低压成套配电柜总进线柜（保良北-第二批） 2.型号、规格:详见图纸 3.基础型钢制作安装、孔洞修复、防火封堵 4.含柜体所需元器件、仪表、电力设施牌号等安装 5.母线、铜排、支持绝缘子、穿墙套管耐压试验及安装,穿通板制作安装,母线桥安装等 6.本体及附件安装、接地、单体调试 7.其他:未尽事项详见图纸、招标文件、工程量清单计价说明、国家相关规范等 |  | 台 | 8 | 42932.01 |  | 343456.08
99 | 030404004364 | 低压开关柜 | 1.名称:低压成套配电柜补偿柜（保良北-第二批） 2.型号、规格:详见图纸 3.基础型钢制作安装、孔洞修复、防火封堵 4.含柜体所需元器件、仪表、电力设施牌号等安装 5.母线、铜排、支持绝缘子、穿墙套管耐压试验及安装,穿通板制作安装,母线桥安装等 6.本体及附件安装、接地、单体调试 7.其他:未尽事项详见图纸、招标文件、工程量清单计价说明、国家相关规范等 |  | 台 | 8 | 24602.77 |  | 196822.16
本页小计 | [8 empty] | 540278.24
注：为计取规费等的使用，可在表中增设其中：“定额人工费”。
表—08
分部分项工程和单价措施项目清单与计价表
工程名称：保良北地块（第二批）-高低压变配电工程 |  |  |  | 标段： |  |  |  | 第 34 页 共 125 页
序号 | 项目编码 | 项目名称 | 项目特征描述 |  | 计量单位 | 工程量 | 金额（元）
[7 empty] | 综合单价 |  | 综合合价 | 其中
暂估价
100 | 030404004365 | 低压开关柜 | 1.名称:低压成套配电柜出线柜（保良北-第二批） 2.型号、规格:详见图纸 3.基础型钢制作安装、孔洞修复、防火封堵 4.含柜体所需元器件、仪表、电力设施牌号等安装 5.母线、铜排、支持绝缘子、穿墙套管耐压试验及安装,穿通板制作安装,母线桥安装等 6.本体及附件安装、接地、单体调试 7.其他:未尽事项详见图纸、招标文件、工程量清单计价说明、国家相关规范等 |  | 台 | 15 | 22754.8 |  | 341322
101 | 030404004366 | 低压开关柜 | 1.名称:低压成套配电柜联络柜（保良北-第二批） 2.型号、规格:详见图纸 3.基础型钢制作安装、孔洞修复、防火封堵 4.含柜体所需元器件、仪表、电力设施牌号等安装 5.母线、铜排、支持绝缘子、穿墙套管耐压试验及安装,穿通板制作安装,母线桥安装等 6.本体及附件安装、接地、单体调试 7.其他:未尽事项详见图纸、招标文件、工程量清单计价说明、国家相关规范等 |  | 台 | 4 | 26151.08 |  | 104604.32
本页小计 | [8 empty] | 445926.32
注：为计取规费等的使用，可在表中增设其中：“定额人工费”。
表—08
分部分项工程和单价措施项目清单与计价表
工程名称：保良北地块（第二批）-高低压变配电工程 |  |  |  | 标段： |  |  |  | 第 35 页 共 125 页
序号 | 项目编码 | 项目名称 | 项目特征描述 |  | 计量单位 | 工程量 | 金额（元）
[7 empty] | 综合单价 |  | 综合合价 | 其中
暂估价
102 | 030404004367 | 低压开关柜 | 1.名称:低压成套配电柜受电柜（保良北-第二批） 2.型号、规格:详见图纸 3.基础型钢制作安装、孔洞修复、防火封堵 4.含柜体所需元器件、仪表、电力设施牌号等安装 5.母线、铜排、支持绝缘子、穿墙套管耐压试验及安装,穿通板制作安装,母线桥安装等 6.本体及附件安装、接地、单体调试 7.其他:未尽事项详见图纸、招标文件、工程量清单计价说明、国家相关规范等 |  | 台 | 10 | 24979.28 |  | 249792.8
103 | 030408001091 | 高压电缆 | 1.名称:高压电缆 2.规格、型号:ZRCYJV22-8.7/15kV-3×300mm2 3.电压等级:10KV以下 4.揭（盖）盖板 5.电缆敷设、电缆防护、防火堵洞 6.电缆防火隔板、防火涂料 7.其他:未尽事项详见图纸、招标文件、工程量清单计价说明、国家相关规范等 |  | m | 830 | 634.56 |  | 526684.8
104 | 030408006048 | 电力电缆头 | 1.名称:户内电力电缆头 2.规格、型号:3x300mm2 3.电压等级:10KV以下 4.其他:未尽事项详见图纸、招标文件、工程量清单计价说明、国家相关规范等 |  | 个 | 10 | 817.45 |  | 8174.5
本页小计 | [8 empty] | 784652.1
注：为计取规费等的使用，可在表中增设其中：“定额人工费”。
表—08
分部分项工程和单价措施项目清单与计价表
工程名称：保良北地块（第二批）-高低压变配电工程 |  |  |  | 标段： |  |  |  | 第 36 页 共 125 页
序号 | 项目编码 | 项目名称 | 项目特征描述 |  | 计量单位 | 工程量 | 金额（元）
[7 empty] | 综合单价 |  | 综合合价 | 其中
暂估价
105 | 030408001092 | 高压电缆 | 1.名称:高压电缆 2.规格、型号:ZRCYJV22-8.7/15kV-3×70mm2 3.电压等级:10KV以下 4.揭（盖）盖板 5.电缆敷设、电缆防护、防火堵洞 6.电缆防火隔板、防火涂料 7.其他:未尽事项详见图纸、招标文件、工程量清单计价说明、国家相关规范等 |  | m | 140 | 179.3 |  | 25102
106 | 030408006049 | 电力电缆头 | 1.名称:户内电力电缆头 2.规格、型号:3x70mm2 3.电压等级:10KV以下 4.其他:未尽事项详见图纸、招标文件、工程量清单计价说明、国家相关规范等 |  | 个 | 16 | 471.71 |  | 7547.36
107 | 030403006033 | 低压封闭式插接母线槽 | 1.名称:低压封闭式插接母线槽 2.规格、型号:CCX-2000A/4P-IP65 3.包括水平弯通、垂直弯通、T接头、变径单元、始终端母线、膨胀接头、软连接等配件安装 4.支吊架制作、安装，除锈、刷油 5.防火堵洞、母线槽防护、接地跨接 6.其他:未尽事项详见图纸、招标文件、工程量清单计价说明、国家相关规范等 |  | m | 200 | 4384.59 |  | 876918
108 | 030403007033 | 母线槽始终端箱 | 1.名称:母线槽始终端箱 2.规格、型号:2000A/4P-IP65 3.箱体接地、单体调试、接线等 4.其他:未尽事项详见图纸、招标文件、工程量清单计价说明、国家相关规范等 |  | 台 | 8 | 1960.53 |  | 15684.24
本页小计 | [8 empty] | 925251.6
注：为计取规费等的使用，可在表中增设其中：“定额人工费”。
表—08
分部分项工程和单价措施项目清单与计价表
工程名称：保良北地块（第二批）-高低压变配电工程 |  |  |  | 标段： |  |  |  | 第 37 页 共 125 页
序号 | 项目编码 | 项目名称 | 项目特征描述 |  | 计量单位 | 工程量 | 金额（元）
[7 empty] | 综合单价 |  | 综合合价 | 其中
暂估价
109 | 030404017056 | 发电车快速接入箱 | 1.名称:发电车快速接入箱 2.规格、型号:详见图纸 3.安装方式:悬挂式 4.含箱内所需元器件、仪表、配件安装 5.其他:未尽事项详见图纸、招标文件、工程量清单计价说明、国家相关规范等 |  | 台 | 4 | 13490.13 |  | 53960.52
110 | 030408001093 | 电力电缆 | 1.名称:电力电缆 2.规格、型号:WDZ-YJY-B2-0.6/1kV-240mm² 3.电压等级:1KV以下 4.揭（盖）盖板 5.电缆敷设、电缆防护、防火堵洞 6.电缆防火隔板、防火涂料、电缆头制作、安装 7.其他:未尽事项详见图纸、招标文件、工程量清单计价说明、国家相关规范等 |  | m | 280 | 220.24 |  | 61667.2
111 | 030408002003 | 控制电缆 | 1.控制电缆 2.规格：ZRKVVP2-22-6×2.5 3.揭（盖）盖板 4.电缆敷设、电缆头制作安装 5.电缆防护、防火堵洞 6.电缆防火隔板、防火涂料 7.接地 8.其他：未尽事项详见图纸、招标文件、工程量清单计价说明、国家相关规范等 |  | m | 300 | 19.83 |  | 5949
112 | 030408002004 | 控制电缆 | 1.控制电缆 2.规格：ZRKVVP2-22-8×2.5 3.揭（盖）盖板 4.电缆敷设、电缆头制作安装 5.电缆防护、防火堵洞 6.电缆防火隔板、防火涂料 7.接地 8.其他：未尽事项详见图纸、招标文件、工程量清单计价说明、国家相关规范等 |  | m | 600 | 25.27 |  | 15162
本页小计 | [8 empty] | 136738.72
注：为计取规费等的使用，可在表中增设其中：“定额人工费”。
表—08
分部分项工程和单价措施项目清单与计价表
工程名称：保良北地块（第二批）-高低压变配电工程 |  |  |  | 标段： |  |  |  | 第 38 页 共 125 页
序号 | 项目编码 | 项目名称 | 项目特征描述 |  | 计量单位 | 工程量 | 金额（元）
[7 empty] | 综合单价 |  | 综合合价 | 其中
暂估价
113 | 030404033033 | 排气扇 | 1.名称:排气扇 2.规格、型号:16"(低噪声、轴流型) 3.安装方式:壁挂式安装 4.接线底盒、配套插座安装 5.其他:未尽事项详见图纸、招标文件、工程量清单计价说明、国家相关规范等 |  | 台 | 40 | 268.97 |  | 10758.8
114 | 030412004069 | 双头应急灯 | 1.名称:双头应急灯 2.规格、型号:220V、2×10W 3.安装方式:壁挂式安装 4.接线底盒、金属软管安装 5.其他:未尽事项详见图纸、招标文件、工程量清单计价说明、国家相关规范等 |  | 套 | 20 | 155.41 |  | 3108.2
115 | 030412005033 | 荧光灯 | 1.名称:荧光灯 2.规格、型号:220V、40W 3.安装方式:壁挂式/吸顶式安装 4.接线底盒、金属软管安装 5.其他:未尽事项详见图纸、招标文件、工程量清单计价说明、国家相关规范等 |  | 套 | 112 | 80.75 |  | 9044
116 | 030412004070 | 红外线灯 | 1.名称:红外线灯 2.规格、型号:220V、250W 3.安装方式:壁挂式安装 4.接线底盒、金属软管安装 5.其他:未尽事项详见图纸、招标文件、工程量清单计价说明、国家相关规范等 |  | 套 | 40 | 119.53 |  | 4781.2
117 | 030411004097 | 配线 | 1.名称:配线 2.规格、型号:BVV-4 3.配线形式:综合考虑 4.其他:未尽事项详见图纸、招标文件、工程量清单计价说明、国家相关规范等 |  | m | 100 | 4.8 |  | 480
118 | 030411004098 | 配线 | 1.名称:配线 2.规格、型号:BVV-2.5 3.配线形式:综合考虑 4.其他:未尽事项详见图纸、招标文件、工程量清单计价说明、国家相关规范等 |  | m | 100 | 3.47 |  | 347
本页小计 | [8 empty] | 28519.2
注：为计取规费等的使用，可在表中增设其中：“定额人工费”。
表—08
分部分项工程和单价措施项目清单与计价表
工程名称：保良北地块（第二批）-高低压变配电工程 |  |  |  | 标段： |  |  |  | 第 39 页 共 125 页
序号 | 项目编码 | 项目名称 | 项目特征描述 |  | 计量单位 | 工程量 | 金额（元）
[7 empty] | 综合单价 |  | 综合合价 | 其中
暂估价
119 | 030411004099 | 配线 | 1.名称:配线 2.规格、型号:ZRBVV-6 3.配线形式:综合考虑 4.其他:未尽事项详见图纸、招标文件、工程量清单计价说明、国家相关规范等 |  | m | 100 | 6.26 |  | 626
120 | 030411004100 | 配线 | 1.名称:配线 2.规格、型号:ZRBVV-4 3.配线形式:综合考虑 4.其他:未尽事项详见图纸、招标文件、工程量清单计价说明、国家相关规范等 |  | m | 100 | 4.87 |  | 487
121 | 030411002032 | 塑料线槽 | 1.名称:阻燃绝缘PVC电线槽 2.规格、型号:40x18mm 3.其他:未尽事项详见图纸、招标文件、工程量清单计价说明、国家相关规范等 |  | m | 100 | 19.89 |  | 1989
122 | 030901013032 | 安健环设备 | 1.名称:安健环设备（保良北-第二批 地块四公变） 2.包含绝缘地板胶、指示牌、消防灭火器材、绝缘工具、绝缘胶垫、绝缘手套、绝缘鞋、绝缘棒、标语牌、标志牌、结线模拟说明牌、验电笔、结线模拟指示牌、防鼠泥、防鼠挡板、驱鼠器、环境控制箱、电房工具箱、高压绝缘操作杆、变压器固定遮拦灯箱、电房辅助设施等相关费用 3.其他:未尽事项详见图纸、招标文件、工程量清单计价说明、国家相关规范等 |  | 项 | 1 | 43641.72 |  | 43641.72
本页小计 | [8 empty] | 46743.72
注：为计取规费等的使用，可在表中增设其中：“定额人工费”。
表—08
分部分项工程和单价措施项目清单与计价表
工程名称：保良北地块（第二批）-高低压变配电工程 |  |  |  | 标段： |  |  |  | 第 40 页 共 125 页
序号 | 项目编码 | 项目名称 | 项目特征描述 |  | 计量单位 | 工程量 | 金额（元）
[7 empty] | 综合单价 |  | 综合合价 | 其中
暂估价
123 | 030414002032 | 电力系统调试 | 1.型号：电力系统调试（保良北-第二批 地块四公变高低压配电） 2.电压等级：10kV、1kV以下 3.包含高低压送配电装置系统调试;变压器系统调试;母线、避雷器、电容器装置调试;电缆试验、瓷瓶耐压、自动开关或断路器调试、隔离开关调试、常规保护装置调试、自动投入装置调试、电缆局放试验、电缆交流耐压试验、"五防"系统调试等 4.其他：未尽事项详见图纸、招标文件、工程量清单计价说明、国家相关规范等 |  | 项 | 1 | 422004.02 |  | 422004.02
124 | 030414011035 | 防雷接地 | 1.名称：防雷接地（保良北-第二批 地块四公变高低压配电） 2.包含接地极（板）制安、接地母线敷设、避雷引下线敷设、接地跨接线、金属构件、桩承台、门窗接地、总等电位端子箱安装、等电位联结端子箱安装、LEB等电位端子板、MEB等电位端子板、等电位连接、防雷设施制安、均压环敷设、避雷带（网）的连接、接地电阻测试、防雷接地系统调试及验收等相关费用 3.其他:未尽事项详见图纸、招标文件、工程量清单计价说明、国家相关规范等 |  | 项 | 1 | 17285.62 |  | 17285.62
|  | 地块四专变电气部分 | [6 empty] | 691788.68
本页小计 | [8 empty] | 439289.64
注：为计取规费等的使用，可在表中增设其中：“定额人工费”。
表—08
分部分项工程和单价措施项目清单与计价表
工程名称：保良北地块（第二批）-高低压变配电工程 |  |  |  | 标段： |  |  |  | 第 41 页 共 125 页
序号 | 项目编码 | 项目名称 | 项目特征描述 |  | 计量单位 | 工程量 | 金额（元）
[7 empty] | 综合单价 |  | 综合合价 | 其中
暂估价
125 | 030401002034 | 干式变压器 | 1.名称:干式变压器 2.型号:SGB14-RGL-1250kVA 10.5/0.4kV(带外壳) 3.钢板垫板、防震绝缘胶垫、绝缘子、绝缘护套、中性接地线、干式变压器阻尼弹簧减震器制作安装等 4.母线、铜排、支持绝缘子、穿墙套管耐压试验及安装,穿通板制作安装,母线软接安装等 5.本体及附件安装、单体调试、孔洞修复、防火封堵 6.其他:未尽事项详见图纸、招标文件、工程量清单计价说明、国家相关规范等 |  | 台 | 1 | 155214.5 |  | 155214.5
126 | 030402017044 | 高压配电柜 | 1.名称:高压进线柜（保良北-第二批） 2.型号、规格:KYN28-12 3.基础型钢制作安装、孔洞修复、防火封堵 4.含柜体所需元器件、仪表、电力设施牌号等安装 5.母线、铜排、支持绝缘子、穿墙套管耐压试验及安装,穿通板制作安装,母线桥、肘型头制作安装等 6.本体及附件安装、接地、单体调试 7.其他:未尽事项详见图纸、招标文件、工程量清单计价说明、国家相关规范等 |  | 台 | 1 | 28980.52 |  | 28980.52
本页小计 | [8 empty] | 184195.02
注：为计取规费等的使用，可在表中增设其中：“定额人工费”。
表—08
分部分项工程和单价措施项目清单与计价表
工程名称：保良北地块（第二批）-高低压变配电工程 |  |  |  | 标段： |  |  |  | 第 42 页 共 125 页
序号 | 项目编码 | 项目名称 | 项目特征描述 |  | 计量单位 | 工程量 | 金额（元）
[7 empty] | 综合单价 |  | 综合合价 | 其中
暂估价
127 | 030402017045 | 高压配电柜 | 1.名称:高压计量柜（保良北-第二批） 2.型号、规格:KYN28-12 3.基础型钢制作安装、孔洞修复、防火封堵 4.含柜体所需元器件、仪表、电力设施牌号等安装 5.母线、铜排、支持绝缘子、穿墙套管耐压试验及安装,穿通板制作安装,母线桥、肘型头制作安装等 6.本体及附件安装、接地、单体调试 7.其他:未尽事项详见图纸、招标文件、工程量清单计价说明、国家相关规范等 |  | 台 | 1 | 16895.49 |  | 16895.49
128 | 030402017046 | 高压配电柜 | 1.名称:高压出线柜（保良北-第二批） 2.型号、规格:KYN28-12 3.基础型钢制作安装、孔洞修复、防火封堵 4.含柜体所需元器件、仪表、电力设施牌号等安装 5.母线、铜排、支持绝缘子、穿墙套管耐压试验及安装,穿通板制作安装,母线桥、肘型头制作安装等 6.本体及附件安装、接地、单体调试 7.其他:未尽事项详见图纸、招标文件、工程量清单计价说明、国家相关规范等 |  | 台 | 1 | 28738.81 |  | 28738.81
本页小计 | [8 empty] | 45634.3
注：为计取规费等的使用，可在表中增设其中：“定额人工费”。
表—08
分部分项工程和单价措施项目清单与计价表
工程名称：保良北地块（第二批）-高低压变配电工程 |  |  |  | 标段： |  |  |  | 第 43 页 共 125 页
序号 | 项目编码 | 项目名称 | 项目特征描述 |  | 计量单位 | 工程量 | 金额（元）
[7 empty] | 综合单价 |  | 综合合价 | 其中
暂估价
129 | 030404013012 | 直流馈电屏 | 1.名称:直流馈电屏（保良北-第二批） 2.型号、规格:GZDW-20AH/220V 3.基础型钢制作安装、孔洞修复、防火封堵 4.含柜体所需元器件、仪表、电力设施牌号等安装 5.母线、铜排、支持绝缘子、穿墙套管耐压试验及安装,穿通板制作安装,母线桥安装等 6.本体及附件安装、接地、单体调试 7.其他:未尽事项详见图纸、招标文件、工程量清单计价说明、国家相关规范等 |  | 台 | 1 | 16246.89 |  | 16246.89
130 | 030404004368 | 低压开关柜 | 1.名称:低压成套配电柜受电柜（保良北-第二批） 2.型号、规格:详见图纸 3.基础型钢制作安装、孔洞修复、防火封堵 4.含柜体所需元器件、仪表、电力设施牌号等安装 5.母线、铜排、支持绝缘子、穿墙套管耐压试验及安装,穿通板制作安装,母线桥安装等 6.本体及附件安装、接地、单体调试 7.其他:未尽事项详见图纸、招标文件、工程量清单计价说明、国家相关规范等 |  | 台 | 1 | 24979.28 |  | 24979.28
本页小计 | [8 empty] | 41226.17
注：为计取规费等的使用，可在表中增设其中：“定额人工费”。
表—08
分部分项工程和单价措施项目清单与计价表
工程名称：保良北地块（第二批）-高低压变配电工程 |  |  |  | 标段： |  |  |  | 第 44 页 共 125 页
序号 | 项目编码 | 项目名称 | 项目特征描述 |  | 计量单位 | 工程量 | 金额（元）
[7 empty] | 综合单价 |  | 综合合价 | 其中
暂估价
131 | 030404004369 | 低压开关柜 | 1.名称:低压成套配电柜补偿柜（保良北-第二批） 2.型号、规格:详见图纸 3.基础型钢制作安装、孔洞修复、防火封堵 4.含柜体所需元器件、仪表、电力设施牌号等安装 5.母线、铜排、支持绝缘子、穿墙套管耐压试验及安装,穿通板制作安装,母线桥安装等 6.本体及附件安装、接地、单体调试 7.其他:未尽事项详见图纸、招标文件、工程量清单计价说明、国家相关规范等 |  | 台 | 1 | 24602.77 |  | 24602.77
132 | 030404004370 | 低压开关柜 | 1.名称:低压成套配电柜出线柜（保良北-第二批） 2.型号、规格:详见图纸 3.基础型钢制作安装、孔洞修复、防火封堵 4.含柜体所需元器件、仪表、电力设施牌号等安装 5.母线、铜排、支持绝缘子、穿墙套管耐压试验及安装,穿通板制作安装,母线桥安装等 6.本体及附件安装、接地、单体调试 7.其他:未尽事项详见图纸、招标文件、工程量清单计价说明、国家相关规范等 |  | 台 | 9 | 22754.8 |  | 204793.2
133 | 030408001094 | 高压电缆 | 1.名称:高压电缆 2.规格、型号:ZRCYJV22-8.7/15kV-3×70mm2 3.电压等级:10KV以下 4.揭（盖）盖板 5.电缆敷设、电缆防护、防火堵洞 6.电缆防火隔板、防火涂料 7.其他:未尽事项详见图纸、招标文件、工程量清单计价说明、国家相关规范等 |  | m | 71 | 179.3 |  | 12730.3
本页小计 | [8 empty] | 242126.27
注：为计取规费等的使用，可在表中增设其中：“定额人工费”。
表—08
分部分项工程和单价措施项目清单与计价表
工程名称：保良北地块（第二批）-高低压变配电工程 |  |  |  | 标段： |  |  |  | 第 45 页 共 125 页
序号 | 项目编码 | 项目名称 | 项目特征描述 |  | 计量单位 | 工程量 | 金额（元）
[7 empty] | 综合单价 |  | 综合合价 | 其中
暂估价
134 | 030408006050 | 电力电缆头 | 1.名称:户内电力电缆头 2.规格、型号:3x70mm2 3.电压等级:10KV以下 4.其他:未尽事项详见图纸、招标文件、工程量清单计价说明、国家相关规范等 |  | 个 | 2 | 471.71 |  | 943.42
135 | 030403006034 | 低压封闭式插接母线槽 | 1.名称:低压封闭式插接母线槽 2.规格、型号:CCX-2500A/4P-IP54 3.包括水平弯通、垂直弯通、T接头、变径单元、始终端母线、膨胀接头、软连接等配件安装 4.支吊架制作、安装，除锈、刷油 5.防火堵洞、母线槽防护、接地跨接 6.其他:未尽事项详见图纸、招标文件、工程量清单计价说明、国家相关规范等 |  | m | 13 | 5007.85 |  | 65102.05
136 | 030403007034 | 母线槽始终端箱 | 1.名称:母线槽始终端箱 2.规格、型号:2500A/4P-IP54 3.箱体接地、单体调试、接线等 4.其他:未尽事项详见图纸、招标文件、工程量清单计价说明、国家相关规范等 |  | 台 | 2 | 2080.11 |  | 4160.22
137 | 030404033034 | 排气扇 | 1.名称:排气扇（开关房） 2.规格、型号:16"(低噪声、轴流型) 3.安装方式:壁挂式安装 4.接线底盒、配套插座安装 5.其他:未尽事项详见图纸、招标文件、工程量清单计价说明、国家相关规范等 |  | 台 | 6 | 250.43 |  | 1502.58
本页小计 | [8 empty] | 71708.27
注：为计取规费等的使用，可在表中增设其中：“定额人工费”。
表—08
分部分项工程和单价措施项目清单与计价表
工程名称：保良北地块（第二批）-高低压变配电工程 |  |  |  | 标段： |  |  |  | 第 46 页 共 125 页
序号 | 项目编码 | 项目名称 | 项目特征描述 |  | 计量单位 | 工程量 | 金额（元）
[7 empty] | 综合单价 |  | 综合合价 | 其中
暂估价
138 | 030412005034 | 荧光灯 | 1.名称:荧光灯 2.规格、型号:220V、40W 3.安装方式:壁挂式/吸顶式安装 4.接线底盒、金属软管安装 5.其他:未尽事项详见图纸、招标文件、工程量清单计价说明、国家相关规范等 |  | 套 | 20 | 80.75 |  | 1615
139 | 030412004071 | 红外线灯 | 1.名称:红外线灯 2.规格、型号:220V、250W 3.安装方式:壁挂式安装 4.接线底盒、金属软管安装 5.其他:未尽事项详见图纸、招标文件、工程量清单计价说明、国家相关规范等 |  | 套 | 6 | 119.53 |  | 717.18
140 | 030412004072 | 双头应急灯 | 1.名称:双头应急灯 2.规格、型号:220V、2×10W 3.安装方式:壁挂式安装 4.接线底盒、金属软管安装 5.其他:未尽事项详见图纸、招标文件、工程量清单计价说明、国家相关规范等 |  | 套 | 3 | 155.41 |  | 466.23
141 | 030411004101 | 配线 | 1.名称:配线 2.规格、型号:BVV-4 3.配线形式:综合考虑 4.其他:未尽事项详见图纸、招标文件、工程量清单计价说明、国家相关规范等 |  | m | 100 | 4.8 |  | 480
142 | 030411004102 | 配线 | 1.名称:配线 2.规格、型号:BVV-2.5 3.配线形式:综合考虑 4.其他:未尽事项详见图纸、招标文件、工程量清单计价说明、国家相关规范等 |  | m | 100 | 3.47 |  | 347
143 | 030411004103 | 配线 | 1.名称:配线 2.规格、型号:ZRBVV-6 3.配线形式:综合考虑 4.其他:未尽事项详见图纸、招标文件、工程量清单计价说明、国家相关规范等 |  | m | 100 | 6.26 |  | 626
本页小计 | [8 empty] | 4251.41
注：为计取规费等的使用，可在表中增设其中：“定额人工费”。
表—08
分部分项工程和单价措施项目清单与计价表
工程名称：保良北地块（第二批）-高低压变配电工程 |  |  |  | 标段： |  |  |  | 第 47 页 共 125 页
序号 | 项目编码 | 项目名称 | 项目特征描述 |  | 计量单位 | 工程量 | 金额（元）
[7 empty] | 综合单价 |  | 综合合价 | 其中
暂估价
144 | 030411004104 | 配线 | 1.名称:配线 2.规格、型号:ZRBVV-4 3.配线形式:综合考虑 4.其他:未尽事项详见图纸、招标文件、工程量清单计价说明、国家相关规范等 |  | m | 100 | 4.87 |  | 487
145 | 030411002033 | 塑料线槽 | 1.名称:阻燃绝缘PVC电线槽 2.规格、型号:40x18mm 3.其他:未尽事项详见图纸、招标文件、工程量清单计价说明、国家相关规范等 |  | m | 100 | 19.89 |  | 1989
146 | 030901013033 | 安健环设备 | 1.名称:安健环设备（保良北-第二批 地块四专变） 2.包含绝缘地板胶、指示牌、消防灭火器材、绝缘工具、绝缘胶垫、绝缘手套、绝缘鞋、绝缘棒、标语牌、标志牌、结线模拟说明牌、验电笔、结线模拟指示牌、防鼠泥、防鼠挡板、驱鼠器、环境控制箱、电房工具箱、高压绝缘操作杆、变压器固定遮拦灯箱、电房辅助设施等相关费用 3.其他:未尽事项详见图纸、招标文件、工程量清单计价说明、国家相关规范等 |  | 项 | 1 | 7184.02 |  | 7184.02
147 | 030414002033 | 电力系统调试 | 1.型号：电力系统调试（保良北-第二批 地块四专变高低压配电） 2.电压等级：10kV、1kV以下 3.包含高低压送配电装置系统调试;变压器系统调试;母线、避雷器、电容器装置调试;电缆试验、瓷瓶耐压、自动开关或断路器调试、隔离开关调试、常规保护装置调试、自动投入装置调试、电缆局放试验、电缆交流耐压试验、"五防"系统调试等 4.其他：未尽事项详见图纸、招标文件、工程量清单计价说明、国家相关规范等 |  | 项 | 1 | 88156.88 |  | 88156.88
本页小计 | [8 empty] | 97816.9
注：为计取规费等的使用，可在表中增设其中：“定额人工费”。
表—08
分部分项工程和单价措施项目清单与计价表
工程名称：保良北地块（第二批）-高低压变配电工程 |  |  |  | 标段： |  |  |  | 第 48 页 共 125 页
序号 | 项目编码 | 项目名称 | 项目特征描述 |  | 计量单位 | 工程量 | 金额（元）
[7 empty] | 综合单价 |  | 综合合价 | 其中
暂估价
148 | 030414011036 | 防雷接地 | 1.名称：防雷接地（保良北-第二批 地块四专变高低压配电） 2.包含接地极（板）制安、接地母线敷设、避雷引下线敷设、接地跨接线、金属构件、桩承台、门窗接地、总等电位端子箱安装、等电位联结端子箱安装、LEB等电位端子板、MEB等电位端子板、等电位连接、防雷设施制安、均压环敷设、避雷带（网）的连接、接地电阻测试、防雷接地系统调试及验收等相关费用 3.其他:未尽事项详见图纸、招标文件、工程量清单计价说明、国家相关规范等 |  | 项 | 1 | 4830.34 |  | 4830.34
|  | 地块六 | [6 empty] | 1252452.39
|  | 地块六专变电气部分 | [6 empty] | 1252452.39
149 | 030401002035 | 干式变压器 | 1.名称:干式变压器 2.型号:SGB14-RGL-1600kVA 10.5/0.4kV(带外壳) 3.钢板垫板、防震绝缘胶垫、绝缘子、绝缘护套、中性接地线、干式变压器阻尼弹簧减震器制作安装等 4.母线、铜排、支持绝缘子、穿墙套管耐压试验及安装,穿通板制作安装,母线软接安装等 5.本体及附件安装、单体调试、孔洞修复、防火封堵 6.其他:未尽事项详见图纸、招标文件、工程量清单计价说明、国家相关规范等 |  | 台 | 2 | 179338.39 |  | 358676.78
本页小计 | [8 empty] | 363507.12
注：为计取规费等的使用，可在表中增设其中：“定额人工费”。
表—08
分部分项工程和单价措施项目清单与计价表
工程名称：保良北地块（第二批）-高低压变配电工程 |  |  |  | 标段： |  |  |  | 第 49 页 共 125 页
序号 | 项目编码 | 项目名称 | 项目特征描述 |  | 计量单位 | 工程量 | 金额（元）
[7 empty] | 综合单价 |  | 综合合价 | 其中
暂估价
150 | 030402017047 | 高压配电柜 | 1.名称:高压进线柜（保良北-第二批） 2.型号、规格:KYN28-12 3.基础型钢制作安装、孔洞修复、防火封堵 4.含柜体所需元器件、仪表、电力设施牌号等安装 5.母线、铜排、支持绝缘子、穿墙套管耐压试验及安装,穿通板制作安装,母线桥、肘型头制作安装等 6.本体及附件安装、接地、单体调试 7.其他:未尽事项详见图纸、招标文件、工程量清单计价说明、国家相关规范等 |  | 台 | 1 | 28980.52 |  | 28980.52
151 | 030402017048 | 高压配电柜 | 1.名称:高压计量柜（保良北-第二批） 2.型号、规格:KYN28-12 3.基础型钢制作安装、孔洞修复、防火封堵 4.含柜体所需元器件、仪表、电力设施牌号等安装 5.母线、铜排、支持绝缘子、穿墙套管耐压试验及安装,穿通板制作安装,母线桥、肘型头制作安装等 6.本体及附件安装、接地、单体调试 7.其他:未尽事项详见图纸、招标文件、工程量清单计价说明、国家相关规范等 |  | 台 | 1 | 16895.49 |  | 16895.49
本页小计 | [8 empty] | 45876.01
注：为计取规费等的使用，可在表中增设其中：“定额人工费”。
表—08
分部分项工程和单价措施项目清单与计价表
工程名称：保良北地块（第二批）-高低压变配电工程 |  |  |  | 标段： |  |  |  | 第 50 页 共 125 页
序号 | 项目编码 | 项目名称 | 项目特征描述 |  | 计量单位 | 工程量 | 金额（元）
[7 empty] | 综合单价 |  | 综合合价 | 其中
暂估价
152 | 030402017049 | 高压配电柜 | 1.名称:高压出线柜（保良北-第二批） 2.型号、规格:KYN28-12 3.基础型钢制作安装、孔洞修复、防火封堵 4.含柜体所需元器件、仪表、电力设施牌号等安装 5.母线、铜排、支持绝缘子、穿墙套管耐压试验及安装,穿通板制作安装,母线桥、肘型头制作安装等 6.本体及附件安装、接地、单体调试 7.其他:未尽事项详见图纸、招标文件、工程量清单计价说明、国家相关规范等 |  | 台 | 2 | 28738.81 |  | 57477.62
153 | 030404013013 | 直流馈电屏 | 1.名称:直流馈电屏（保良北-第二批） 2.型号、规格:GZDW-20AH/220V 3.基础型钢制作安装、孔洞修复、防火封堵 4.含柜体所需元器件、仪表、电力设施牌号等安装 5.母线、铜排、支持绝缘子、穿墙套管耐压试验及安装,穿通板制作安装,母线桥安装等 6.本体及附件安装、接地、单体调试 7.其他:未尽事项详见图纸、招标文件、工程量清单计价说明、国家相关规范等 |  | 台 | 1 | 16246.89 |  | 16246.89
本页小计 | [8 empty] | 73724.51
注：为计取规费等的使用，可在表中增设其中：“定额人工费”。
表—08
分部分项工程和单价措施项目清单与计价表
工程名称：保良北地块（第二批）-高低压变配电工程 |  |  |  | 标段： |  |  |  | 第 51 页 共 125 页
序号 | 项目编码 | 项目名称 | 项目特征描述 |  | 计量单位 | 工程量 | 金额（元）
[7 empty] | 综合单价 |  | 综合合价 | 其中
暂估价
154 | 030404004371 | 低压开关柜 | 1.名称:低压成套配电柜补偿柜（保良北-第二批） 2.型号、规格:详见图纸 3.基础型钢制作安装、孔洞修复、防火封堵 4.含柜体所需元器件、仪表、电力设施牌号等安装 5.母线、铜排、支持绝缘子、穿墙套管耐压试验及安装,穿通板制作安装,母线桥安装等 6.本体及附件安装、接地、单体调试 7.其他:未尽事项详见图纸、招标文件、工程量清单计价说明、国家相关规范等 |  | 台 | 4 | 24602.77 |  | 98411.08
155 | 030404004372 | 低压开关柜 | 1.名称:低压成套配电柜受电柜（保良北-第二批） 2.型号、规格:详见图纸 3.基础型钢制作安装、孔洞修复、防火封堵 4.含柜体所需元器件、仪表、电力设施牌号等安装 5.母线、铜排、支持绝缘子、穿墙套管耐压试验及安装,穿通板制作安装,母线桥安装等 6.本体及附件安装、接地、单体调试 7.其他:未尽事项详见图纸、招标文件、工程量清单计价说明、国家相关规范等 |  | 台 | 1 | 24979.28 |  | 24979.28
本页小计 | [8 empty] | 123390.36
注：为计取规费等的使用，可在表中增设其中：“定额人工费”。
表—08
分部分项工程和单价措施项目清单与计价表
工程名称：保良北地块（第二批）-高低压变配电工程 |  |  |  | 标段： |  |  |  | 第 52 页 共 125 页
序号 | 项目编码 | 项目名称 | 项目特征描述 |  | 计量单位 | 工程量 | 金额（元）
[7 empty] | 综合单价 |  | 综合合价 | 其中
暂估价
156 | 030404004373 | 低压开关柜 | 1.名称:低压成套配电柜馈电柜（保良北-第二批） 2.型号、规格:详见图纸 3.基础型钢制作安装、孔洞修复、防火封堵 4.含柜体所需元器件、仪表、电力设施牌号等安装 5.母线、铜排、支持绝缘子、穿墙套管耐压试验及安装,穿通板制作安装,母线桥安装等 6.本体及附件安装、接地、单体调试 7.其他:未尽事项详见图纸、招标文件、工程量清单计价说明、国家相关规范等 |  | 台 | 9 | 20008.14 |  | 180073.26
157 | 030404004374 | 低压开关柜 | 1.名称:低压成套配电柜联络柜（保良北-第二批） 2.型号、规格:详见图纸 3.基础型钢制作安装、孔洞修复、防火封堵 4.含柜体所需元器件、仪表、电力设施牌号等安装 5.母线、铜排、支持绝缘子、穿墙套管耐压试验及安装,穿通板制作安装,母线桥安装等 6.本体及附件安装、接地、单体调试 7.其他:未尽事项详见图纸、招标文件、工程量清单计价说明、国家相关规范等 |  | 台 | 2 | 26151.08 |  | 52302.16
158 | 030408001095 | 高压电缆 | 1.名称:高压电缆 2.规格、型号:ZRCYJV22-8.7/15kV-3×70mm2 3.电压等级:10KV以下 4.揭（盖）盖板 5.电缆敷设、电缆防护、防火堵洞 6.电缆防火隔板、防火涂料 7.其他:未尽事项详见图纸、招标文件、工程量清单计价说明、国家相关规范等 |  | m | 25 | 179.3 |  | 4482.5
本页小计 | [8 empty] | 236857.92
注：为计取规费等的使用，可在表中增设其中：“定额人工费”。
表—08
分部分项工程和单价措施项目清单与计价表
工程名称：保良北地块（第二批）-高低压变配电工程 |  |  |  | 标段： |  |  |  | 第 53 页 共 125 页
序号 | 项目编码 | 项目名称 | 项目特征描述 |  | 计量单位 | 工程量 | 金额（元）
[7 empty] | 综合单价 |  | 综合合价 | 其中
暂估价
159 | 030408006051 | 电力电缆头 | 1.名称:户内电力电缆头 2.规格、型号:3x70mm2 3.电压等级:10KV以下 4.其他:未尽事项详见图纸、招标文件、工程量清单计价说明、国家相关规范等 |  | 个 | 4 | 471.71 |  | 1886.84
160 | 030408001096 | 高压电缆 | 1.名称:高压电缆 2.规格、型号:ZRCYJV22-8.7/15kV-3×240mm2 3.电压等级:10KV以下 4.揭（盖）盖板 5.电缆敷设、电缆防护、防火堵洞 6.电缆防火隔板、防火涂料 7.其他:未尽事项详见图纸、招标文件、工程量清单计价说明、国家相关规范等 |  | m | 85 | 573.4 |  | 48739
161 | 030408006052 | 电力电缆头 | 1.名称:户内电力电缆头 2.规格、型号:3x240mm2 3.电压等级:10KV以下 4.其他:未尽事项详见图纸、招标文件、工程量清单计价说明、国家相关规范等 |  | 个 | 2 | 613.1 |  | 1226.2
162 | 030403006035 | 低压封闭式插接母线槽 | 1.名称:低压封闭式插接母线槽 2.规格、型号:CCX-3200A/4P-IP54 3.包括水平弯通、垂直弯通、T接头、变径单元、始终端母线、膨胀接头、软连接等配件安装 4.支吊架制作、安装，除锈、刷油 5.防火堵洞、母线槽防护、接地跨接 6.其他:未尽事项详见图纸、招标文件、工程量清单计价说明、国家相关规范等 |  | m | 33 | 6352.05 |  | 209617.65
本页小计 | [8 empty] | 261469.69
注：为计取规费等的使用，可在表中增设其中：“定额人工费”。
表—08
分部分项工程和单价措施项目清单与计价表
工程名称：保良北地块（第二批）-高低压变配电工程 |  |  |  | 标段： |  |  |  | 第 54 页 共 125 页
序号 | 项目编码 | 项目名称 | 项目特征描述 |  | 计量单位 | 工程量 | 金额（元）
[7 empty] | 综合单价 |  | 综合合价 | 其中
暂估价
163 | 030403007035 | 母线槽始终端箱 | 1.名称:母线槽始终端箱 2.规格、型号:3200A/4P-IP54 3.箱体接地、单体调试、接线等 4.其他:未尽事项详见图纸、招标文件、工程量清单计价说明、国家相关规范等 |  | 台 | 2 | 2353.65 |  | 4707.3
164 | 030404033035 | 排气扇 | 1.名称:排气扇（开关房） 2.规格、型号:16"(低噪声、轴流型) 3.安装方式:壁挂式安装 4.接线底盒、配套插座安装 5.其他:未尽事项详见图纸、招标文件、工程量清单计价说明、国家相关规范等 |  | 台 | 10 | 250.43 |  | 2504.3
165 | 030412005035 | 荧光灯 | 1.名称:荧光灯 2.规格、型号:220V、40W 3.安装方式:壁挂式/吸顶式安装 4.接线底盒、金属软管安装 5.其他:未尽事项详见图纸、招标文件、工程量清单计价说明、国家相关规范等 |  | 套 | 30 | 80.75 |  | 2422.5
166 | 030412004073 | 红外线灯 | 1.名称:红外线灯 2.规格、型号:220V、250W 3.安装方式:壁挂式安装 4.接线底盒、金属软管安装 5.其他:未尽事项详见图纸、招标文件、工程量清单计价说明、国家相关规范等 |  | 套 | 10 | 119.53 |  | 1195.3
167 | 030412004074 | 双头应急灯 | 1.名称:双头应急灯 2.规格、型号:220V、2×10W 3.安装方式:壁挂式安装 4.接线底盒、金属软管安装 5.其他:未尽事项详见图纸、招标文件、工程量清单计价说明、国家相关规范等 |  | 套 | 4 | 155.41 |  | 621.64
本页小计 | [8 empty] | 11451.04
注：为计取规费等的使用，可在表中增设其中：“定额人工费”。
表—08
分部分项工程和单价措施项目清单与计价表
工程名称：保良北地块（第二批）-高低压变配电工程 |  |  |  | 标段： |  |  |  | 第 55 页 共 125 页
序号 | 项目编码 | 项目名称 | 项目特征描述 |  | 计量单位 | 工程量 | 金额（元）
[7 empty] | 综合单价 |  | 综合合价 | 其中
暂估价
168 | 030411004105 | 配线 | 1.名称:配线 2.规格、型号:BVV-4 3.配线形式:综合考虑 4.其他:未尽事项详见图纸、招标文件、工程量清单计价说明、国家相关规范等 |  | m | 100 | 4.8 |  | 480
169 | 030411004106 | 配线 | 1.名称:配线 2.规格、型号:BVV-2.5 3.配线形式:综合考虑 4.其他:未尽事项详见图纸、招标文件、工程量清单计价说明、国家相关规范等 |  | m | 100 | 3.47 |  | 347
170 | 030411004107 | 配线 | 1.名称:配线 2.规格、型号:ZRBVV-6 3.配线形式:综合考虑 4.其他:未尽事项详见图纸、招标文件、工程量清单计价说明、国家相关规范等 |  | m | 100 | 6.26 |  | 626
171 | 030411004108 | 配线 | 1.名称:配线 2.规格、型号:ZRBVV-4 3.配线形式:综合考虑 4.其他:未尽事项详见图纸、招标文件、工程量清单计价说明、国家相关规范等 |  | m | 100 | 4.87 |  | 487
172 | 030411002034 | 塑料线槽 | 1.名称:阻燃绝缘PVC电线槽 2.规格、型号:40x18mm 3.其他:未尽事项详见图纸、招标文件、工程量清单计价说明、国家相关规范等 |  | m | 100 | 19.89 |  | 1989
本页小计 | [8 empty] | 3929
注：为计取规费等的使用，可在表中增设其中：“定额人工费”。
表—08
分部分项工程和单价措施项目清单与计价表
工程名称：保良北地块（第二批）-高低压变配电工程 |  |  |  | 标段： |  |  |  | 第 56 页 共 125 页
序号 | 项目编码 | 项目名称 | 项目特征描述 |  | 计量单位 | 工程量 | 金额（元）
[7 empty] | 综合单价 |  | 综合合价 | 其中
暂估价
173 | 030901013034 | 安健环设备 | 1.名称:安健环设备（保良北-第二批 地块六专变） 2.包含绝缘地板胶、指示牌、消防灭火器材、绝缘工具、绝缘胶垫、绝缘手套、绝缘鞋、绝缘棒、标语牌、标志牌、结线模拟说明牌、验电笔、结线模拟指示牌、防鼠泥、防鼠挡板、驱鼠器、环境控制箱、电房工具箱、高压绝缘操作杆、变压器固定遮拦灯箱、电房辅助设施等相关费用 3.其他:未尽事项详见图纸、招标文件、工程量清单计价说明、国家相关规范等 |  | 项 | 1 | 14042.69 |  | 14042.69
174 | 030414002034 | 电力系统调试 | 1.型号：电力系统调试（保良北-第二批 地块六专变高低压配电） 2.电压等级：10kV、1kV以下 3.包含高低压送配电装置系统调试;变压器系统调试;母线、避雷器、电容器装置调试;电缆试验、瓷瓶耐压、自动开关或断路器调试、隔离开关调试、常规保护装置调试、自动投入装置调试、电缆局放试验、电缆交流耐压试验、"五防"系统调试等 4.其他：未尽事项详见图纸、招标文件、工程量清单计价说明、国家相关规范等 |  | 项 | 1 | 115520.38 |  | 115520.38
本页小计 | [8 empty] | 129563.07
注：为计取规费等的使用，可在表中增设其中：“定额人工费”。
表—08
分部分项工程和单价措施项目清单与计价表
工程名称：保良北地块（第二批）-高低压变配电工程 |  |  |  | 标段： |  |  |  | 第 57 页 共 125 页
序号 | 项目编码 | 项目名称 | 项目特征描述 |  | 计量单位 | 工程量 | 金额（元）
[7 empty] | 综合单价 |  | 综合合价 | 其中
暂估价
175 | 030414011037 | 防雷接地 | 1.名称：防雷接地（保良北-第二批 地块六专变高低压配电） 2.包含接地极（板）制安、接地母线敷设、避雷引下线敷设、接地跨接线、金属构件、桩承台、门窗接地、总等电位端子箱安装、等电位联结端子箱安装、LEB等电位端子板、MEB等电位端子板、等电位连接、防雷设施制安、均压环敷设、避雷带（网）的连接、接地电阻测试、防雷接地系统调试及验收等相关费用 3.其他:未尽事项详见图纸、招标文件、工程量清单计价说明、国家相关规范等 |  | 项 | 1 | 7514.01 |  | 7514.01
|  | 地块七 | [6 empty] | 18430189.58
|  | 地块七公变电气部分 | [6 empty] | 16088127.39
176 | 030401002036 | 干式变压器 | 1.名称:干式变压器 2.型号:SCB14-RGL-1000kVA 10.5±2×2.5%/0.4kV Uk=6%(带外壳) 3.钢板垫板、防震绝缘胶垫、绝缘子、绝缘护套、中性接地线、干式变压器阻尼弹簧减震器制作安装等 4.母线、铜排、支持绝缘子、穿墙套管耐压试验及安装,穿通板制作安装,母线软接安装等 5.本体及附件安装、单体调试、孔洞修复、防火封堵 6.其他:未尽事项详见图纸、招标文件、工程量清单计价说明、国家相关规范等 |  | 台 | 26 | 134616.16 |  | 3500020.16
本页小计 | [8 empty] | 3507534.17
注：为计取规费等的使用，可在表中增设其中：“定额人工费”。
表—08
分部分项工程和单价措施项目清单与计价表
工程名称：保良北地块（第二批）-高低压变配电工程 |  |  |  | 标段： |  |  |  | 第 58 页 共 125 页
序号 | 项目编码 | 项目名称 | 项目特征描述 |  | 计量单位 | 工程量 | 金额（元）
[7 empty] | 综合单价 |  | 综合合价 | 其中
暂估价
177 | 030402017050 | 高压配电柜 | 1.名称:自动化成套柜D间隔（保良北-第二批） 2.型号、规格:详见图纸 3.基础型钢制作安装、孔洞修复、防火封堵 4.含柜体所需元器件、仪表、电力设施牌号等安装 5.母线、铜排、支持绝缘子、穿墙套管耐压试验及安装,穿通板制作安装,母线桥、肘型头制作安装等 6.本体及附件安装、接地、单体调试 7.其他:未尽事项详见图纸、招标文件、工程量清单计价说明、国家相关规范等 |  | 台 | 65 | 31999.37 |  | 2079959.05
178 | 030404004375 | 低压开关柜 | 1.名称:低压成套配电柜总进线柜（保良北-第二批） 2.型号、规格:详见图纸 3.基础型钢制作安装、孔洞修复、防火封堵 4.含柜体所需元器件、仪表、电力设施牌号等安装 5.母线、铜排、支持绝缘子、穿墙套管耐压试验及安装,穿通板制作安装,母线桥安装等 6.本体及附件安装、接地、单体调试 7.其他:未尽事项详见图纸、招标文件、工程量清单计价说明、国家相关规范等 |  | 台 | 26 | 42932.01 |  | 1116232.26
本页小计 | [8 empty] | 3196191.31
注：为计取规费等的使用，可在表中增设其中：“定额人工费”。
表—08
分部分项工程和单价措施项目清单与计价表
工程名称：保良北地块（第二批）-高低压变配电工程 |  |  |  | 标段： |  |  |  | 第 59 页 共 125 页
序号 | 项目编码 | 项目名称 | 项目特征描述 |  | 计量单位 | 工程量 | 金额（元）
[7 empty] | 综合单价 |  | 综合合价 | 其中
暂估价
179 | 030404004376 | 低压开关柜 | 1.名称:低压成套配电柜补偿柜（保良北-第二批） 2.型号、规格:详见图纸 3.基础型钢制作安装、孔洞修复、防火封堵 4.含柜体所需元器件、仪表、电力设施牌号等安装 5.母线、铜排、支持绝缘子、穿墙套管耐压试验及安装,穿通板制作安装,母线桥安装等 6.本体及附件安装、接地、单体调试 7.其他:未尽事项详见图纸、招标文件、工程量清单计价说明、国家相关规范等 |  | 台 | 26 | 24602.77 |  | 639672.02
180 | 030404004377 | 低压开关柜 | 1.名称:低压成套配电柜出线柜（保良北-第二批） 2.型号、规格:详见图纸 3.基础型钢制作安装、孔洞修复、防火封堵 4.含柜体所需元器件、仪表、电力设施牌号等安装 5.母线、铜排、支持绝缘子、穿墙套管耐压试验及安装,穿通板制作安装,母线桥安装等 6.本体及附件安装、接地、单体调试 7.其他:未尽事项详见图纸、招标文件、工程量清单计价说明、国家相关规范等 |  | 台 | 52 | 22754.8 |  | 1183249.6
本页小计 | [8 empty] | 1822921.62
注：为计取规费等的使用，可在表中增设其中：“定额人工费”。
表—08
分部分项工程和单价措施项目清单与计价表
工程名称：保良北地块（第二批）-高低压变配电工程 |  |  |  | 标段： |  |  |  | 第 60 页 共 125 页
序号 | 项目编码 | 项目名称 | 项目特征描述 |  | 计量单位 | 工程量 | 金额（元）
[7 empty] | 综合单价 |  | 综合合价 | 其中
暂估价
181 | 030404004378 | 低压开关柜 | 1.名称:低压成套配电柜受电柜（保良北-第二批） 2.型号、规格:详见图纸 3.基础型钢制作安装、孔洞修复、防火封堵 4.含柜体所需元器件、仪表、电力设施牌号等安装 5.母线、铜排、支持绝缘子、穿墙套管耐压试验及安装,穿通板制作安装,母线桥安装等 6.本体及附件安装、接地、单体调试 7.其他:未尽事项详见图纸、招标文件、工程量清单计价说明、国家相关规范等 |  | 台 | 26 | 24979.28 |  | 649461.28
182 | 030404004379 | 低压开关柜 | 1.名称:低压成套配电柜联络柜（保良北-第二批） 2.型号、规格:详见图纸 3.基础型钢制作安装、孔洞修复、防火封堵 4.含柜体所需元器件、仪表、电力设施牌号等安装 5.母线、铜排、支持绝缘子、穿墙套管耐压试验及安装,穿通板制作安装,母线桥安装等 6.本体及附件安装、接地、单体调试 7.其他:未尽事项详见图纸、招标文件、工程量清单计价说明、国家相关规范等 |  | 台 | 13 | 26151.08 |  | 339964.04
183 | 030408001097 | 高压电缆 | 1.名称:高压电缆 2.规格、型号:ZRCYJV22-8.7/15kV-3×300mm2 3.电压等级:10KV以下 4.揭（盖）盖板 5.电缆敷设、电缆防护、防火堵洞 6.电缆防火隔板、防火涂料 7.其他:未尽事项详见图纸、招标文件、工程量清单计价说明、国家相关规范等 |  | m | 3315 | 634.56 |  | 2103566.4
本页小计 | [8 empty] | 3092991.72
注：为计取规费等的使用，可在表中增设其中：“定额人工费”。
表—08
分部分项工程和单价措施项目清单与计价表
工程名称：保良北地块（第二批）-高低压变配电工程 |  |  |  | 标段： |  |  |  | 第 61 页 共 125 页
序号 | 项目编码 | 项目名称 | 项目特征描述 |  | 计量单位 | 工程量 | 金额（元）
[7 empty] | 综合单价 |  | 综合合价 | 其中
暂估价
184 | 030408006053 | 电力电缆头 | 1.名称:户内电力电缆头 2.规格、型号:3x300mm2 3.电压等级:10KV以下 4.其他:未尽事项详见图纸、招标文件、工程量清单计价说明、国家相关规范等 |  | 个 | 30 | 817.45 |  | 24523.5
185 | 030408001098 | 高压电缆 | 1.名称:高压电缆 2.规格、型号:ZRCYJV22-8.7/15kV-3×70mm2 3.电压等级:10KV以下 4.揭（盖）盖板 5.电缆敷设、电缆防护、防火堵洞 6.电缆防火隔板、防火涂料 7.其他:未尽事项详见图纸、招标文件、工程量清单计价说明、国家相关规范等 |  | m | 351 | 179.3 |  | 62934.3
186 | 030408006054 | 电力电缆头 | 1.名称:户内电力电缆头 2.规格、型号:3x70mm2 3.电压等级:10KV以下 4.其他:未尽事项详见图纸、招标文件、工程量清单计价说明、国家相关规范等 |  | 个 | 52 | 471.71 |  | 24528.92
187 | 030403006036 | 低压封闭式插接母线槽 | 1.名称:低压封闭式插接母线槽 2.规格、型号:CCX-2000A/4P-IP65 3.包括水平弯通、垂直弯通、T接头、变径单元、始终端母线、膨胀接头、软连接等配件安装 4.支吊架制作、安装，除锈、刷油 5.防火堵洞、母线槽防护、接地跨接 6.其他:未尽事项详见图纸、招标文件、工程量清单计价说明、国家相关规范等 |  | m | 543 | 4384.59 |  | 2380832.37
本页小计 | [8 empty] | 2492819.09
注：为计取规费等的使用，可在表中增设其中：“定额人工费”。
表—08
分部分项工程和单价措施项目清单与计价表
工程名称：保良北地块（第二批）-高低压变配电工程 |  |  |  | 标段： |  |  |  | 第 62 页 共 125 页
序号 | 项目编码 | 项目名称 | 项目特征描述 |  | 计量单位 | 工程量 | 金额（元）
[7 empty] | 综合单价 |  | 综合合价 | 其中
暂估价
188 | 030403007036 | 母线槽始终端箱 | 1.名称:母线槽始终端箱 2.规格、型号:2000A/4P-IP65 3.箱体接地、单体调试、接线等 4.其他:未尽事项详见图纸、招标文件、工程量清单计价说明、国家相关规范等 |  | 台 | 26 | 1960.53 |  | 50973.78
189 | 030408001099 | 电力电缆 | 1.名称:电力电缆 2.规格、型号:ZR-YJY-B2-0.6/1kV-300mm² 3.电压等级:1KV以下 4.揭（盖）盖板 5.电缆敷设、电缆防护、防火堵洞 6.电缆防火隔板、防火涂料、电缆头制作、安装 7.其他:未尽事项详见图纸、招标文件、工程量清单计价说明、国家相关规范等 |  | m | 910 | 244.5 |  | 222495
190 | 030404017057 | 发电车快速接入箱 | 1.名称:发电车快速接入箱 2.规格、型号:详见图纸 3.安装方式:悬挂式 4.含箱内所需元器件、仪表、配件安装 5.其他:未尽事项详见图纸、招标文件、工程量清单计价说明、国家相关规范等 |  | 台 | 13 | 13490.13 |  | 175371.69
191 | 030408002005 | 控制电缆 | 1.控制电缆 2.规格：ZRKVVP2-22-6×2.5 3.揭（盖）盖板 4.电缆敷设、电缆头制作安装 5.电缆防护、防火堵洞 6.电缆防火隔板、防火涂料 7.接地 8.其他：未尽事项详见图纸、招标文件、工程量清单计价说明、国家相关规范等 |  | m | 975 | 19.83 |  | 19334.25
本页小计 | [8 empty] | 468174.72
注：为计取规费等的使用，可在表中增设其中：“定额人工费”。
表—08
分部分项工程和单价措施项目清单与计价表
工程名称：保良北地块（第二批）-高低压变配电工程 |  |  |  | 标段： |  |  |  | 第 63 页 共 125 页
序号 | 项目编码 | 项目名称 | 项目特征描述 |  | 计量单位 | 工程量 | 金额（元）
[7 empty] | 综合单价 |  | 综合合价 | 其中
暂估价
192 | 030408002006 | 控制电缆 | 1.控制电缆 2.规格：ZRKVVP2-22-8×2.5 3.揭（盖）盖板 4.电缆敷设、电缆头制作安装 5.电缆防护、防火堵洞 6.电缆防火隔板、防火涂料 7.接地 8.其他：未尽事项详见图纸、招标文件、工程量清单计价说明、国家相关规范等 |  | m | 1950 | 25.27 |  | 49276.5
193 | 030404033036 | 排气扇 | 1.名称:排气扇 2.规格、型号:16"(低噪声、轴流型) 3.安装方式:壁挂式安装 4.接线底盒、配套插座安装 5.其他:未尽事项详见图纸、招标文件、工程量清单计价说明、国家相关规范等 |  | 台 | 58 | 268.97 |  | 15600.26
194 | 030412004075 | 双头应急灯 | 1.名称:双头应急灯 2.规格、型号:220V、2×10W 3.安装方式:壁挂式安装 4.接线底盒、金属软管安装 5.其他:未尽事项详见图纸、招标文件、工程量清单计价说明、国家相关规范等 |  | 套 | 52 | 155.41 |  | 8081.32
195 | 030412005036 | 荧光灯 | 1.名称:荧光灯 2.规格、型号:220V、40W 3.安装方式:壁挂式/吸顶式安装 4.接线底盒、金属软管安装 5.其他:未尽事项详见图纸、招标文件、工程量清单计价说明、国家相关规范等 |  | 套 | 165 | 80.75 |  | 13323.75
196 | 030412004076 | 红外线灯 | 1.名称:红外线灯 2.规格、型号:220V、250W 3.安装方式:壁挂式安装 4.接线底盒、金属软管安装 5.其他:未尽事项详见图纸、招标文件、工程量清单计价说明、国家相关规范等 |  | 套 | 52 | 119.53 |  | 6215.56
本页小计 | [8 empty] | 92497.39
注：为计取规费等的使用，可在表中增设其中：“定额人工费”。
表—08
分部分项工程和单价措施项目清单与计价表
工程名称：保良北地块（第二批）-高低压变配电工程 |  |  |  | 标段： |  |  |  | 第 64 页 共 125 页
序号 | 项目编码 | 项目名称 | 项目特征描述 |  | 计量单位 | 工程量 | 金额（元）
[7 empty] | 综合单价 |  | 综合合价 | 其中
暂估价
197 | 030411004109 | 配线 | 1.名称:配线 2.规格、型号:BVV-4 3.配线形式:综合考虑 4.其他:未尽事项详见图纸、招标文件、工程量清单计价说明、国家相关规范等 |  | m | 100 | 4.8 |  | 480
198 | 030411004110 | 配线 | 1.名称:配线 2.规格、型号:BVV-2.5 3.配线形式:综合考虑 4.其他:未尽事项详见图纸、招标文件、工程量清单计价说明、国家相关规范等 |  | m | 100 | 3.47 |  | 347
199 | 030411004111 | 配线 | 1.名称:配线 2.规格、型号:ZRBVV-6 3.配线形式:综合考虑 4.其他:未尽事项详见图纸、招标文件、工程量清单计价说明、国家相关规范等 |  | m | 100 | 6.26 |  | 626
200 | 030411004112 | 配线 | 1.名称:配线 2.规格、型号:ZRBVV-4 3.配线形式:综合考虑 4.其他:未尽事项详见图纸、招标文件、工程量清单计价说明、国家相关规范等 |  | m | 100 | 4.87 |  | 487
201 | 030411002035 | 塑料线槽 | 1.名称:阻燃绝缘PVC电线槽 2.规格、型号:40x18mm 3.其他:未尽事项详见图纸、招标文件、工程量清单计价说明、国家相关规范等 |  | m | 100 | 19.89 |  | 1989
本页小计 | [8 empty] | 3929
注：为计取规费等的使用，可在表中增设其中：“定额人工费”。
表—08
分部分项工程和单价措施项目清单与计价表
工程名称：保良北地块（第二批）-高低压变配电工程 |  |  |  | 标段： |  |  |  | 第 65 页 共 125 页
序号 | 项目编码 | 项目名称 | 项目特征描述 |  | 计量单位 | 工程量 | 金额（元）
[7 empty] | 综合单价 |  | 综合合价 | 其中
暂估价
202 | 030901013035 | 安健环设备 | 1.名称:安健环设备（保良北-第二批 地块七公变） 2.包含绝缘地板胶、指示牌、消防灭火器材、绝缘工具、绝缘胶垫、绝缘手套、绝缘鞋、绝缘棒、标语牌、标志牌、结线模拟说明牌、验电笔、结线模拟指示牌、防鼠泥、防鼠挡板、驱鼠器、环境控制箱、电房工具箱、高压绝缘操作杆、变压器固定遮拦灯箱、电房辅助设施等相关费用 3.其他:未尽事项详见图纸、招标文件、工程量清单计价说明、国家相关规范等 |  | 项 | 1 | 122382.79 |  | 122382.79
203 | 030414002035 | 电力系统调试 | 1.型号：电力系统调试（保良北-第二批 地块七公变高低压配电） 2.电压等级：10kV、1kV以下 3.包含高低压送配电装置系统调试;变压器系统调试;母线、避雷器、电容器装置调试;电缆试验、瓷瓶耐压、自动开关或断路器调试、隔离开关调试、常规保护装置调试、自动投入装置调试、电缆局放试验、电缆交流耐压试验、"五防"系统调试等 4.其他：未尽事项详见图纸、招标文件、工程量清单计价说明、国家相关规范等 |  | 项 | 1 | 1252824.19 |  | 1252824.19
本页小计 | [8 empty] | 1375206.98
注：为计取规费等的使用，可在表中增设其中：“定额人工费”。
表—08
分部分项工程和单价措施项目清单与计价表
工程名称：保良北地块（第二批）-高低压变配电工程 |  |  |  | 标段： |  |  |  | 第 66 页 共 125 页
序号 | 项目编码 | 项目名称 | 项目特征描述 |  | 计量单位 | 工程量 | 金额（元）
[7 empty] | 综合单价 |  | 综合合价 | 其中
暂估价
204 | 030414011038 | 防雷接地 | 1.名称：防雷接地（保良北-第二批 地块七公变高低压配电） 2.包含接地极（板）制安、接地母线敷设、避雷引下线敷设、接地跨接线、金属构件、桩承台、门窗接地、总等电位端子箱安装、等电位联结端子箱安装、LEB等电位端子板、MEB等电位端子板、等电位连接、防雷设施制安、均压环敷设、避雷带（网）的连接、接地电阻测试、防雷接地系统调试及验收等相关费用 3.其他:未尽事项详见图纸、招标文件、工程量清单计价说明、国家相关规范等 |  | 项 | 1 | 43375.4 |  | 43375.4
|  | 地块七专变电气部分 | [6 empty] | 2342062.19
205 | 030401002037 | 干式变压器 | 1.名称:干式变压器 2.型号:SGB14-RGL-630kVA 10.5±2×2.5%/0.4kV Uk=6%(带外壳) 3.钢板垫板、防震绝缘胶垫、绝缘子、绝缘护套、中性接地线、干式变压器阻尼弹簧减震器制作安装等 4.母线、铜排、支持绝缘子、穿墙套管耐压试验及安装,穿通板制作安装,母线软接安装等 5.本体及附件安装、单体调试、孔洞修复、防火封堵 6.其他:未尽事项详见图纸、招标文件、工程量清单计价说明、国家相关规范等 |  | 台 | 1 | 111870.39 |  | 111870.39
本页小计 | [8 empty] | 155245.79
注：为计取规费等的使用，可在表中增设其中：“定额人工费”。
表—08
分部分项工程和单价措施项目清单与计价表
工程名称：保良北地块（第二批）-高低压变配电工程 |  |  |  | 标段： |  |  |  | 第 67 页 共 125 页
序号 | 项目编码 | 项目名称 | 项目特征描述 |  | 计量单位 | 工程量 | 金额（元）
[7 empty] | 综合单价 |  | 综合合价 | 其中
暂估价
206 | 030401002038 | 干式变压器 | 1.名称:干式变压器 2.型号:SGB14-RGL-1250kVA 10.5/0.4kV(带外壳) 3.钢板垫板、防震绝缘胶垫、绝缘子、绝缘护套、中性接地线、干式变压器阻尼弹簧减震器制作安装等 4.母线、铜排、支持绝缘子、穿墙套管耐压试验及安装,穿通板制作安装,母线软接安装等 5.本体及附件安装、单体调试、孔洞修复、防火封堵 6.其他:未尽事项详见图纸、招标文件、工程量清单计价说明、国家相关规范等 |  | 台 | 2 | 155214.5 |  | 310429
207 | 030404013014 | 直流馈电屏 | 1.名称:直流馈电屏（保良北-第二批） 2.型号、规格:GZDW-20AH/220V 3.基础型钢制作安装、孔洞修复、防火封堵 4.含柜体所需元器件、仪表、电力设施牌号等安装 5.母线、铜排、支持绝缘子、穿墙套管耐压试验及安装,穿通板制作安装,母线桥安装等 6.本体及附件安装、接地、单体调试 7.其他:未尽事项详见图纸、招标文件、工程量清单计价说明、国家相关规范等 |  | 台 | 1 | 16246.89 |  | 16246.89
本页小计 | [8 empty] | 326675.89
注：为计取规费等的使用，可在表中增设其中：“定额人工费”。
表—08
分部分项工程和单价措施项目清单与计价表
工程名称：保良北地块（第二批）-高低压变配电工程 |  |  |  | 标段： |  |  |  | 第 68 页 共 125 页
序号 | 项目编码 | 项目名称 | 项目特征描述 |  | 计量单位 | 工程量 | 金额（元）
[7 empty] | 综合单价 |  | 综合合价 | 其中
暂估价
208 | 030402017051 | 高压配电柜 | 1.名称:高压进线柜（保良北-第二批） 2.型号、规格:KYN28-12 3.基础型钢制作安装、孔洞修复、防火封堵 4.含柜体所需元器件、仪表、电力设施牌号等安装 5.母线、铜排、支持绝缘子、穿墙套管耐压试验及安装,穿通板制作安装,母线桥、肘型头制作安装等 6.本体及附件安装、接地、单体调试 7.其他:未尽事项详见图纸、招标文件、工程量清单计价说明、国家相关规范等 |  | 台 | 1 | 28980.52 |  | 28980.52
209 | 030402017052 | 高压配电柜 | 1.名称:高压计量柜（保良北-第二批） 2.型号、规格:KYN28-12 3.基础型钢制作安装、孔洞修复、防火封堵 4.含柜体所需元器件、仪表、电力设施牌号等安装 5.母线、铜排、支持绝缘子、穿墙套管耐压试验及安装,穿通板制作安装,母线桥、肘型头制作安装等 6.本体及附件安装、接地、单体调试 7.其他:未尽事项详见图纸、招标文件、工程量清单计价说明、国家相关规范等 |  | 台 | 1 | 16895.49 |  | 16895.49
本页小计 | [8 empty] | 45876.01
注：为计取规费等的使用，可在表中增设其中：“定额人工费”。
表—08
分部分项工程和单价措施项目清单与计价表
工程名称：保良北地块（第二批）-高低压变配电工程 |  |  |  | 标段： |  |  |  | 第 69 页 共 125 页
序号 | 项目编码 | 项目名称 | 项目特征描述 |  | 计量单位 | 工程量 | 金额（元）
[7 empty] | 综合单价 |  | 综合合价 | 其中
暂估价
210 | 030402017053 | 高压配电柜 | 1.名称:高压出线柜（保良北-第二批） 2.型号、规格:KYN28-12 3.基础型钢制作安装、孔洞修复、防火封堵 4.含柜体所需元器件、仪表、电力设施牌号等安装 5.母线、铜排、支持绝缘子、穿墙套管耐压试验及安装,穿通板制作安装,母线桥、肘型头制作安装等 6.本体及附件安装、接地、单体调试 7.其他:未尽事项详见图纸、招标文件、工程量清单计价说明、国家相关规范等 |  | 台 | 2 | 28738.81 |  | 57477.62
211 | 030402017054 | 高压配电柜 | 1.名称:高压进线柜（保良北-第二批） 2.型号、规格:HXGN 3.基础型钢制作安装、孔洞修复、防火封堵 4.含柜体所需元器件、仪表、电力设施牌号等安装 5.母线、铜排、支持绝缘子、穿墙套管耐压试验及安装,穿通板制作安装,母线桥、肘型头制作安装等 6.本体及附件安装、接地、单体调试 7.其他:未尽事项详见图纸、招标文件、工程量清单计价说明、国家相关规范等 |  | 台 | 1 | 28865.1 |  | 28865.1
本页小计 | [8 empty] | 86342.72
注：为计取规费等的使用，可在表中增设其中：“定额人工费”。
表—08
分部分项工程和单价措施项目清单与计价表
工程名称：保良北地块（第二批）-高低压变配电工程 |  |  |  | 标段： |  |  |  | 第 70 页 共 125 页
序号 | 项目编码 | 项目名称 | 项目特征描述 |  | 计量单位 | 工程量 | 金额（元）
[7 empty] | 综合单价 |  | 综合合价 | 其中
暂估价
212 | 030402017055 | 高压配电柜 | 1.名称:高压进线辅柜（保良北-第二批） 2.型号、规格:HXGN 3.基础型钢制作安装、孔洞修复、防火封堵 4.含柜体所需元器件、仪表、电力设施牌号等安装 5.母线、铜排、支持绝缘子、穿墙套管耐压试验及安装,穿通板制作安装,母线桥、肘型头制作安装等 6.本体及附件安装、接地、单体调试 7.其他:未尽事项详见图纸、招标文件、工程量清单计价说明、国家相关规范等 |  | 台 | 1 | 28036.56 |  | 28036.56
213 | 030402017056 | 高压配电柜 | 1.名称:高压计量柜（保良北-第二批） 2.型号、规格:HXGN 3.基础型钢制作安装、孔洞修复、防火封堵 4.含柜体所需元器件、仪表、电力设施牌号等安装 5.母线、铜排、支持绝缘子、穿墙套管耐压试验及安装,穿通板制作安装,母线桥、肘型头制作安装等 6.本体及附件安装、接地、单体调试 7.其他:未尽事项详见图纸、招标文件、工程量清单计价说明、国家相关规范等 |  | 台 | 1 | 16895.49 |  | 16895.49
本页小计 | [8 empty] | 44932.05
注：为计取规费等的使用，可在表中增设其中：“定额人工费”。
表—08
分部分项工程和单价措施项目清单与计价表
工程名称：保良北地块（第二批）-高低压变配电工程 |  |  |  | 标段： |  |  |  | 第 71 页 共 125 页
序号 | 项目编码 | 项目名称 | 项目特征描述 |  | 计量单位 | 工程量 | 金额（元）
[7 empty] | 综合单价 |  | 综合合价 | 其中
暂估价
214 | 030402017057 | 高压配电柜 | 1.名称:高压出线柜（保良北-第二批） 2.型号、规格:HXGN 3.基础型钢制作安装、孔洞修复、防火封堵 4.含柜体所需元器件、仪表、电力设施牌号等安装 5.母线、铜排、支持绝缘子、穿墙套管耐压试验及安装,穿通板制作安装,母线桥、肘型头制作安装等 6.本体及附件安装、接地、单体调试 7.其他:未尽事项详见图纸、招标文件、工程量清单计价说明、国家相关规范等 |  | 台 | 1 | 31483.23 |  | 31483.23
215 | 030404004380 | 低压开关柜 | 1.名称:低压成套配电柜补偿柜（保良北-第二批） 2.型号、规格:详见图纸 3.基础型钢制作安装、孔洞修复、防火封堵 4.含柜体所需元器件、仪表、电力设施牌号等安装 5.母线、铜排、支持绝缘子、穿墙套管耐压试验及安装,穿通板制作安装,母线桥安装等 6.本体及附件安装、接地、单体调试 7.其他:未尽事项详见图纸、招标文件、工程量清单计价说明、国家相关规范等 |  | 台 | 5 | 24602.77 |  | 123013.85
本页小计 | [8 empty] | 154497.08
注：为计取规费等的使用，可在表中增设其中：“定额人工费”。
表—08
分部分项工程和单价措施项目清单与计价表
工程名称：保良北地块（第二批）-高低压变配电工程 |  |  |  | 标段： |  |  |  | 第 72 页 共 125 页
序号 | 项目编码 | 项目名称 | 项目特征描述 |  | 计量单位 | 工程量 | 金额（元）
[7 empty] | 综合单价 |  | 综合合价 | 其中
暂估价
216 | 030404004381 | 低压开关柜 | 1.名称:低压成套配电柜受电柜（保良北-第二批） 2.型号、规格:详见图纸 3.基础型钢制作安装、孔洞修复、防火封堵 4.含柜体所需元器件、仪表、电力设施牌号等安装 5.母线、铜排、支持绝缘子、穿墙套管耐压试验及安装,穿通板制作安装,母线桥安装等 6.本体及附件安装、接地、单体调试 7.其他:未尽事项详见图纸、招标文件、工程量清单计价说明、国家相关规范等 |  | 台 | 2 | 24979.28 |  | 49958.56
217 | 030404004382 | 低压开关柜 | 1.名称:低压成套配电柜馈电柜（保良北-第二批） 2.型号、规格:详见图纸 3.基础型钢制作安装、孔洞修复、防火封堵 4.含柜体所需元器件、仪表、电力设施牌号等安装 5.母线、铜排、支持绝缘子、穿墙套管耐压试验及安装,穿通板制作安装,母线桥安装等 6.本体及附件安装、接地、单体调试 7.其他:未尽事项详见图纸、招标文件、工程量清单计价说明、国家相关规范等 |  | 台 | 26 | 20008.14 |  | 520211.64
本页小计 | [8 empty] | 570170.2
注：为计取规费等的使用，可在表中增设其中：“定额人工费”。
表—08
分部分项工程和单价措施项目清单与计价表
工程名称：保良北地块（第二批）-高低压变配电工程 |  |  |  | 标段： |  |  |  | 第 73 页 共 125 页
序号 | 项目编码 | 项目名称 | 项目特征描述 |  | 计量单位 | 工程量 | 金额（元）
[7 empty] | 综合单价 |  | 综合合价 | 其中
暂估价
218 | 030404004383 | 低压开关柜 | 1.名称:低压成套配电柜联络柜（保良北-第二批） 2.型号、规格:详见图纸 3.基础型钢制作安装、孔洞修复、防火封堵 4.含柜体所需元器件、仪表、电力设施牌号等安装 5.母线、铜排、支持绝缘子、穿墙套管耐压试验及安装,穿通板制作安装,母线桥安装等 6.本体及附件安装、接地、单体调试 7.其他:未尽事项详见图纸、招标文件、工程量清单计价说明、国家相关规范等 |  | 台 | 2 | 26151.08 |  | 52302.16
219 | 030404004384 | 低压开关柜 | 1.名称:低压成套配电柜切换柜（保良北-第二批） 2.型号、规格:详见图纸 3.基础型钢制作安装、孔洞修复、防火封堵 4.含柜体所需元器件、仪表、电力设施牌号等安装 5.母线、铜排、支持绝缘子、穿墙套管耐压试验及安装,穿通板制作安装,母线桥安装等 6.本体及附件安装、接地、单体调试 7.其他:未尽事项详见图纸、招标文件、工程量清单计价说明、国家相关规范等 |  | 台 | 3 | 22808.01 |  | 68424.03
220 | 030408001100 | 高压电缆 | 1.名称:高压电缆 2.规格、型号:ZRCYJV22-8.7/15kV-3×70mm2 3.电压等级:10KV以下 4.揭（盖）盖板 5.电缆敷设、电缆防护、防火堵洞 6.电缆防火隔板、防火涂料 7.其他:未尽事项详见图纸、招标文件、工程量清单计价说明、国家相关规范等 |  | m | 520 | 179.3 |  | 93236
本页小计 | [8 empty] | 213962.19
注：为计取规费等的使用，可在表中增设其中：“定额人工费”。
表—08
分部分项工程和单价措施项目清单与计价表
工程名称：保良北地块（第二批）-高低压变配电工程 |  |  |  | 标段： |  |  |  | 第 74 页 共 125 页
序号 | 项目编码 | 项目名称 | 项目特征描述 |  | 计量单位 | 工程量 | 金额（元）
[7 empty] | 综合单价 |  | 综合合价 | 其中
暂估价
221 | 030408006055 | 电力电缆头 | 1.名称:户内电力电缆头 2.规格、型号:3x70mm2 3.电压等级:10KV以下 4.其他:未尽事项详见图纸、招标文件、工程量清单计价说明、国家相关规范等 |  | 个 | 8 | 471.71 |  | 3773.68
222 | 030408001101 | 高压电缆 | 1.名称:高压电缆 2.规格、型号:ZRCYJV22-8.7/15kV-3×240mm2 3.电压等级:10KV以下 4.揭（盖）盖板 5.电缆敷设、电缆防护、防火堵洞 6.电缆防火隔板、防火涂料 7.其他:未尽事项详见图纸、招标文件、工程量清单计价说明、国家相关规范等 |  | m | 485 | 573.4 |  | 278099
223 | 030408006056 | 电力电缆头 | 1.名称:户内电力电缆头 2.规格、型号:3x240mm2 3.电压等级:10KV以下 4.其他:未尽事项详见图纸、招标文件、工程量清单计价说明、国家相关规范等 |  | 个 | 2 | 613.1 |  | 1226.2
224 | 030403006037 | 低压封闭式插接母线槽 | 1.名称:低压封闭式插接母线槽 2.规格、型号:CCX-1250A/4P-IP54 3.包括水平弯通、垂直弯通、T接头、变径单元、始终端母线、膨胀接头、软连接等配件安装 4.支吊架制作、安装，除锈、刷油 5.防火堵洞、母线槽防护、接地跨接 6.其他:未尽事项详见图纸、招标文件、工程量清单计价说明、国家相关规范等 |  | m | 8 | 2511.93 |  | 20095.44
本页小计 | [8 empty] | 303194.32
注：为计取规费等的使用，可在表中增设其中：“定额人工费”。
表—08
分部分项工程和单价措施项目清单与计价表
工程名称：保良北地块（第二批）-高低压变配电工程 |  |  |  | 标段： |  |  |  | 第 75 页 共 125 页
序号 | 项目编码 | 项目名称 | 项目特征描述 |  | 计量单位 | 工程量 | 金额（元）
[7 empty] | 综合单价 |  | 综合合价 | 其中
暂估价
225 | 030403007037 | 母线槽始终端箱 | 1.名称:母线槽始终端箱 2.规格、型号:1250A/4P-IP54 3.箱体接地、单体调试、接线等 4.其他:未尽事项详见图纸、招标文件、工程量清单计价说明、国家相关规范等 |  | 台 | 2 | 1750.49 |  | 3500.98
226 | 030403006038 | 低压封闭式插接母线槽 | 1.名称:低压封闭式插接母线槽 2.规格、型号:CCX-2500A/4P-IP54 3.包括水平弯通、垂直弯通、T接头、变径单元、始终端母线、膨胀接头、软连接等配件安装 4.支吊架制作、安装，除锈、刷油 5.防火堵洞、母线槽防护、接地跨接 6.其他:未尽事项详见图纸、招标文件、工程量清单计价说明、国家相关规范等 |  | m | 27 | 5007.85 |  | 135211.95
227 | 030403007038 | 母线槽始终端箱 | 1.名称:母线槽始终端箱 2.规格、型号:2500A/4P-IP54 3.箱体接地、单体调试、接线等 4.其他:未尽事项详见图纸、招标文件、工程量清单计价说明、国家相关规范等 |  | 台 | 2 | 2080.11 |  | 4160.22
228 | 030404033037 | 排气扇 | 1.名称:排气扇（开关房） 2.规格、型号:16"(低噪声、轴流型) 3.安装方式:壁挂式安装 4.接线底盒、配套插座安装 5.其他:未尽事项详见图纸、招标文件、工程量清单计价说明、国家相关规范等 |  | 台 | 14 | 250.43 |  | 3506.02
本页小计 | [8 empty] | 146379.17
注：为计取规费等的使用，可在表中增设其中：“定额人工费”。
表—08
分部分项工程和单价措施项目清单与计价表
工程名称：保良北地块（第二批）-高低压变配电工程 |  |  |  | 标段： |  |  |  | 第 76 页 共 125 页
序号 | 项目编码 | 项目名称 | 项目特征描述 |  | 计量单位 | 工程量 | 金额（元）
[7 empty] | 综合单价 |  | 综合合价 | 其中
暂估价
229 | 030412004077 | 双头应急灯 | 1.名称:双头应急灯 2.规格、型号:220V、2×10W 3.安装方式:壁挂式安装 4.接线底盒、金属软管安装 5.其他:未尽事项详见图纸、招标文件、工程量清单计价说明、国家相关规范等 |  | 套 | 7 | 155.41 |  | 1087.87
230 | 030412005037 | 荧光灯 | 1.名称:荧光灯 2.规格、型号:220V、40W 3.安装方式:壁挂式/吸顶式安装 4.接线底盒、金属软管安装 5.其他:未尽事项详见图纸、招标文件、工程量清单计价说明、国家相关规范等 |  | 套 | 39 | 80.75 |  | 3149.25
231 | 030412004078 | 红外线灯 | 1.名称:红外线灯 2.规格、型号:220V、250W 3.安装方式:壁挂式安装 4.接线底盒、金属软管安装 5.其他:未尽事项详见图纸、招标文件、工程量清单计价说明、国家相关规范等 |  | 套 | 14 | 119.53 |  | 1673.42
232 | 030411004113 | 配线 | 1.名称:配线 2.规格、型号:BVV-4 3.配线形式:综合考虑 4.其他:未尽事项详见图纸、招标文件、工程量清单计价说明、国家相关规范等 |  | m | 100 | 4.8 |  | 480
233 | 030411004114 | 配线 | 1.名称:配线 2.规格、型号:BVV-2.5 3.配线形式:综合考虑 4.其他:未尽事项详见图纸、招标文件、工程量清单计价说明、国家相关规范等 |  | m | 100 | 3.47 |  | 347
234 | 030411004115 | 配线 | 1.名称:配线 2.规格、型号:ZRBVV-6 3.配线形式:综合考虑 4.其他:未尽事项详见图纸、招标文件、工程量清单计价说明、国家相关规范等 |  | m | 100 | 6.26 |  | 626
本页小计 | [8 empty] | 7363.54
注：为计取规费等的使用，可在表中增设其中：“定额人工费”。
表—08
分部分项工程和单价措施项目清单与计价表
工程名称：保良北地块（第二批）-高低压变配电工程 |  |  |  | 标段： |  |  |  | 第 77 页 共 125 页
序号 | 项目编码 | 项目名称 | 项目特征描述 |  | 计量单位 | 工程量 | 金额（元）
[7 empty] | 综合单价 |  | 综合合价 | 其中
暂估价
235 | 030411004116 | 配线 | 1.名称:配线 2.规格、型号:ZRBVV-4 3.配线形式:综合考虑 4.其他:未尽事项详见图纸、招标文件、工程量清单计价说明、国家相关规范等 |  | m | 100 | 4.87 |  | 487
236 | 030411002036 | 塑料线槽 | 1.名称:阻燃绝缘PVC电线槽 2.规格、型号:40x18mm 3.其他:未尽事项详见图纸、招标文件、工程量清单计价说明、国家相关规范等 |  | m | 100 | 19.89 |  | 1989
237 | 030901013036 | 安健环设备 | 1.名称:安健环设备（保良北-第二批 地块七专变） 2.包含绝缘地板胶、指示牌、消防灭火器材、绝缘工具、绝缘胶垫、绝缘手套、绝缘鞋、绝缘棒、标语牌、标志牌、结线模拟说明牌、验电笔、结线模拟指示牌、防鼠泥、防鼠挡板、驱鼠器、环境控制箱、电房工具箱、高压绝缘操作杆、变压器固定遮拦灯箱、电房辅助设施等相关费用 3.其他:未尽事项详见图纸、招标文件、工程量清单计价说明、国家相关规范等 |  | 项 | 1 | 13015.81 |  | 13015.81
238 | 030414002036 | 电力系统调试 | 1.型号：电力系统调试（保良北-第二批 地块七专变高低压配电） 2.电压等级：10kV、1kV以下 3.包含高低压送配电装置系统调试;变压器系统调试;母线、避雷器、电容器装置调试;电缆试验、瓷瓶耐压、自动开关或断路器调试、隔离开关调试、常规保护装置调试、自动投入装置调试、电缆局放试验、电缆交流耐压试验、"五防"系统调试等 4.其他：未尽事项详见图纸、招标文件、工程量清单计价说明、国家相关规范等 |  | 项 | 1 | 304329.49 |  | 304329.49
本页小计 | [8 empty] | 319821.3
注：为计取规费等的使用，可在表中增设其中：“定额人工费”。
表—08
分部分项工程和单价措施项目清单与计价表
工程名称：保良北地块（第二批）-高低压变配电工程 |  |  |  | 标段： |  |  |  | 第 78 页 共 125 页
序号 | 项目编码 | 项目名称 | 项目特征描述 |  | 计量单位 | 工程量 | 金额（元）
[7 empty] | 综合单价 |  | 综合合价 | 其中
暂估价
239 | 030414011039 | 防雷接地 | 1.名称：防雷接地（保良北-第二批 地块七专变高低压配电） 2.包含接地极（板）制安、接地母线敷设、避雷引下线敷设、接地跨接线、金属构件、桩承台、门窗接地、总等电位端子箱安装、等电位联结端子箱安装、LEB等电位端子板、MEB等电位端子板、等电位连接、防雷设施制安、均压环敷设、避雷带（网）的连接、接地电阻测试、防雷接地系统调试及验收等相关费用 3.其他:未尽事项详见图纸、招标文件、工程量清单计价说明、国家相关规范等 |  | 项 | 1 | 10977.33 |  | 10977.33
|  | 地块九 | [6 empty] | 1287615.38
|  | 地块九专变电气部分 | [6 empty] | 1287615.38
240 | 030401002039 | 干式变压器 | 1.名称:干式变压器 2.型号:SGB14-RGL-1600kVA 10.5/0.4kV(带外壳) 3.钢板垫板、防震绝缘胶垫、绝缘子、绝缘护套、中性接地线、干式变压器阻尼弹簧减震器制作安装等 4.母线、铜排、支持绝缘子、穿墙套管耐压试验及安装,穿通板制作安装,母线软接安装等 5.本体及附件安装、单体调试、孔洞修复、防火封堵 6.其他:未尽事项详见图纸、招标文件、工程量清单计价说明、国家相关规范等 |  | 台 | 2 | 179338.39 |  | 358676.78
本页小计 | [8 empty] | 369654.11
注：为计取规费等的使用，可在表中增设其中：“定额人工费”。
表—08
分部分项工程和单价措施项目清单与计价表
工程名称：保良北地块（第二批）-高低压变配电工程 |  |  |  | 标段： |  |  |  | 第 79 页 共 125 页
序号 | 项目编码 | 项目名称 | 项目特征描述 |  | 计量单位 | 工程量 | 金额（元）
[7 empty] | 综合单价 |  | 综合合价 | 其中
暂估价
241 | 030402017058 | 高压配电柜 | 1.名称:高压进线柜（保良北-第二批） 2.型号、规格:KYN28-12 3.基础型钢制作安装、孔洞修复、防火封堵 4.含柜体所需元器件、仪表、电力设施牌号等安装 5.母线、铜排、支持绝缘子、穿墙套管耐压试验及安装,穿通板制作安装,母线桥、肘型头制作安装等 6.本体及附件安装、接地、单体调试 7.其他:未尽事项详见图纸、招标文件、工程量清单计价说明、国家相关规范等 |  | 台 | 1 | 28980.52 |  | 28980.52
242 | 030402017059 | 高压配电柜 | 1.名称:高压计量柜（保良北-第二批） 2.型号、规格:KYN28-12 3.基础型钢制作安装、孔洞修复、防火封堵 4.含柜体所需元器件、仪表、电力设施牌号等安装 5.母线、铜排、支持绝缘子、穿墙套管耐压试验及安装,穿通板制作安装,母线桥、肘型头制作安装等 6.本体及附件安装、接地、单体调试 7.其他:未尽事项详见图纸、招标文件、工程量清单计价说明、国家相关规范等 |  | 台 | 1 | 16895.49 |  | 16895.49
本页小计 | [8 empty] | 45876.01
注：为计取规费等的使用，可在表中增设其中：“定额人工费”。
表—08
分部分项工程和单价措施项目清单与计价表
工程名称：保良北地块（第二批）-高低压变配电工程 |  |  |  | 标段： |  |  |  | 第 80 页 共 125 页
序号 | 项目编码 | 项目名称 | 项目特征描述 |  | 计量单位 | 工程量 | 金额（元）
[7 empty] | 综合单价 |  | 综合合价 | 其中
暂估价
243 | 030402017060 | 高压配电柜 | 1.名称:高压出线柜（保良北-第二批） 2.型号、规格:KYN28-12 3.基础型钢制作安装、孔洞修复、防火封堵 4.含柜体所需元器件、仪表、电力设施牌号等安装 5.母线、铜排、支持绝缘子、穿墙套管耐压试验及安装,穿通板制作安装,母线桥、肘型头制作安装等 6.本体及附件安装、接地、单体调试 7.其他:未尽事项详见图纸、招标文件、工程量清单计价说明、国家相关规范等 |  | 台 | 2 | 28738.81 |  | 57477.62
244 | 030404013015 | 直流馈电屏 | 1.名称:直流馈电屏（保良北-第二批） 2.型号、规格:GZDW-20AH/220V 3.基础型钢制作安装、孔洞修复、防火封堵 4.含柜体所需元器件、仪表、电力设施牌号等安装 5.母线、铜排、支持绝缘子、穿墙套管耐压试验及安装,穿通板制作安装,母线桥安装等 6.本体及附件安装、接地、单体调试 7.其他:未尽事项详见图纸、招标文件、工程量清单计价说明、国家相关规范等 |  | 台 | 1 | 16246.89 |  | 16246.89
本页小计 | [8 empty] | 73724.51
注：为计取规费等的使用，可在表中增设其中：“定额人工费”。
表—08
分部分项工程和单价措施项目清单与计价表
工程名称：保良北地块（第二批）-高低压变配电工程 |  |  |  | 标段： |  |  |  | 第 81 页 共 125 页
序号 | 项目编码 | 项目名称 | 项目特征描述 |  | 计量单位 | 工程量 | 金额（元）
[7 empty] | 综合单价 |  | 综合合价 | 其中
暂估价
245 | 030404004385 | 低压开关柜 | 1.名称:低压成套配电柜补偿柜（保良北-第二批） 2.型号、规格:详见图纸 3.基础型钢制作安装、孔洞修复、防火封堵 4.含柜体所需元器件、仪表、电力设施牌号等安装 5.母线、铜排、支持绝缘子、穿墙套管耐压试验及安装,穿通板制作安装,母线桥安装等 6.本体及附件安装、接地、单体调试 7.其他:未尽事项详见图纸、招标文件、工程量清单计价说明、国家相关规范等 |  | 台 | 4 | 24602.77 |  | 98411.08
246 | 030404004386 | 低压开关柜 | 1.名称:低压成套配电柜进线柜（保良北-第二批） 2.型号、规格:详见图纸 3.基础型钢制作安装、孔洞修复、防火封堵 4.含柜体所需元器件、仪表、电力设施牌号等安装 5.母线、铜排、支持绝缘子、穿墙套管耐压试验及安装,穿通板制作安装,母线桥安装等 6.本体及附件安装、接地、单体调试 7.其他:未尽事项详见图纸、招标文件、工程量清单计价说明、国家相关规范等 |  | 台 | 1 | 27911.85 |  | 27911.85
本页小计 | [8 empty] | 126322.93
注：为计取规费等的使用，可在表中增设其中：“定额人工费”。
表—08
分部分项工程和单价措施项目清单与计价表
工程名称：保良北地块（第二批）-高低压变配电工程 |  |  |  | 标段： |  |  |  | 第 82 页 共 125 页
序号 | 项目编码 | 项目名称 | 项目特征描述 |  | 计量单位 | 工程量 | 金额（元）
[7 empty] | 综合单价 |  | 综合合价 | 其中
暂估价
247 | 030404004387 | 低压开关柜 | 1.名称:低压成套配电柜出线柜（保良北-第二批） 2.型号、规格:详见图纸 3.基础型钢制作安装、孔洞修复、防火封堵 4.含柜体所需元器件、仪表、电力设施牌号等安装 5.母线、铜排、支持绝缘子、穿墙套管耐压试验及安装,穿通板制作安装,母线桥安装等 6.本体及附件安装、接地、单体调试 7.其他:未尽事项详见图纸、招标文件、工程量清单计价说明、国家相关规范等 |  | 台 | 9 | 22754.8 |  | 204793.2
248 | 030404004388 | 低压开关柜 | 1.名称:低压成套配电柜联络柜（保良北-第二批） 2.型号、规格:详见图纸 3.基础型钢制作安装、孔洞修复、防火封堵 4.含柜体所需元器件、仪表、电力设施牌号等安装 5.母线、铜排、支持绝缘子、穿墙套管耐压试验及安装,穿通板制作安装,母线桥安装等 6.本体及附件安装、接地、单体调试 7.其他:未尽事项详见图纸、招标文件、工程量清单计价说明、国家相关规范等 |  | 台 | 2 | 26151.08 |  | 52302.16
249 | 030408001102 | 高压电缆 | 1.名称:高压电缆 2.规格、型号:ZRCYJV22-8.7/15kV-3×240mm2 3.电压等级:10KV以下 4.揭（盖）盖板 5.电缆敷设、电缆防护、防火堵洞 6.电缆防火隔板、防火涂料 7.其他:未尽事项详见图纸、招标文件、工程量清单计价说明、国家相关规范等 |  | m | 212 | 573.4 |  | 121560.8
本页小计 | [8 empty] | 378656.16
注：为计取规费等的使用，可在表中增设其中：“定额人工费”。
表—08
分部分项工程和单价措施项目清单与计价表
工程名称：保良北地块（第二批）-高低压变配电工程 |  |  |  | 标段： |  |  |  | 第 83 页 共 125 页
序号 | 项目编码 | 项目名称 | 项目特征描述 |  | 计量单位 | 工程量 | 金额（元）
[7 empty] | 综合单价 |  | 综合合价 | 其中
暂估价
250 | 030408006057 | 电力电缆头 | 1.名称:户内电力电缆头 2.规格、型号:3x240mm2 3.电压等级:10KV以下 4.其他:未尽事项详见图纸、招标文件、工程量清单计价说明、国家相关规范等 |  | 个 | 2 | 613.1 |  | 1226.2
251 | 030408001103 | 高压电缆 | 1.名称:高压电缆 2.规格、型号:ZRCYJV22-8.7/15kV-3×70mm2 3.电压等级:10KV以下 4.揭（盖）盖板 5.电缆敷设、电缆防护、防火堵洞 6.电缆防火隔板、防火涂料 7.其他:未尽事项详见图纸、招标文件、工程量清单计价说明、国家相关规范等 |  | m | 35 | 179.3 |  | 6275.5
252 | 030408006058 | 电力电缆头 | 1.名称:户内电力电缆头 2.规格、型号:3x70mm2 3.电压等级:10KV以下 4.其他:未尽事项详见图纸、招标文件、工程量清单计价说明、国家相关规范等 |  | 个 | 4 | 471.71 |  | 1886.84
253 | 030403006039 | 低压封闭式插接母线槽 | 1.名称:低压封闭式插接母线槽 2.规格、型号:CCX-2500A/4P-IP54 3.包括水平弯通、垂直弯通、T接头、变径单元、始终端母线、膨胀接头、软连接等配件安装 4.支吊架制作、安装，除锈、刷油 5.防火堵洞、母线槽防护、接地跨接 6.其他:未尽事项详见图纸、招标文件、工程量清单计价说明、国家相关规范等 |  | m | 26 | 5007.85 |  | 130204.1
本页小计 | [8 empty] | 139592.64
注：为计取规费等的使用，可在表中增设其中：“定额人工费”。
表—08
分部分项工程和单价措施项目清单与计价表
工程名称：保良北地块（第二批）-高低压变配电工程 |  |  |  | 标段： |  |  |  | 第 84 页 共 125 页
序号 | 项目编码 | 项目名称 | 项目特征描述 |  | 计量单位 | 工程量 | 金额（元）
[7 empty] | 综合单价 |  | 综合合价 | 其中
暂估价
254 | 030403007039 | 母线槽始终端箱 | 1.名称:母线槽始终端箱 2.规格、型号:2500A/4P-IP54 3.箱体接地、单体调试、接线等 4.其他:未尽事项详见图纸、招标文件、工程量清单计价说明、国家相关规范等 |  | 台 | 2 | 2080.11 |  | 4160.22
255 | 030404033038 | 排气扇 | 1.名称:排气扇 2.规格、型号:16"(低噪声、轴流型) 3.安装方式:壁挂式安装 4.接线底盒、配套插座安装 5.其他:未尽事项详见图纸、招标文件、工程量清单计价说明、国家相关规范等 |  | 台 | 10 | 268.97 |  | 2689.7
256 | 030412004079 | 双头应急灯 | 1.名称:双头应急灯 2.规格、型号:220V、2×10W 3.安装方式:壁挂式安装 4.接线底盒、金属软管安装 5.其他:未尽事项详见图纸、招标文件、工程量清单计价说明、国家相关规范等 |  | 套 | 5 | 155.41 |  | 777.05
257 | 030412005038 | 荧光灯 | 1.名称:荧光灯 2.规格、型号:220V、40W 3.安装方式:壁挂式/吸顶式安装 4.接线底盒、金属软管安装 5.其他:未尽事项详见图纸、招标文件、工程量清单计价说明、国家相关规范等 |  | 套 | 19 | 80.75 |  | 1534.25
258 | 030412004080 | 红外线灯 | 1.名称:红外线灯 2.规格、型号:220V、250W 3.安装方式:壁挂式安装 4.接线底盒、金属软管安装 5.其他:未尽事项详见图纸、招标文件、工程量清单计价说明、国家相关规范等 |  | 套 | 10 | 119.53 |  | 1195.3
本页小计 | [8 empty] | 10356.52
注：为计取规费等的使用，可在表中增设其中：“定额人工费”。
表—08
分部分项工程和单价措施项目清单与计价表
工程名称：保良北地块（第二批）-高低压变配电工程 |  |  |  | 标段： |  |  |  | 第 85 页 共 125 页
序号 | 项目编码 | 项目名称 | 项目特征描述 |  | 计量单位 | 工程量 | 金额（元）
[7 empty] | 综合单价 |  | 综合合价 | 其中
暂估价
259 | 030411004117 | 配线 | 1.名称:配线 2.规格、型号:BVV-4 3.配线形式:综合考虑 4.其他:未尽事项详见图纸、招标文件、工程量清单计价说明、国家相关规范等 |  | m | 100 | 4.8 |  | 480
260 | 030411004118 | 配线 | 1.名称:配线 2.规格、型号:BVV-2.5 3.配线形式:综合考虑 4.其他:未尽事项详见图纸、招标文件、工程量清单计价说明、国家相关规范等 |  | m | 100 | 3.47 |  | 347
261 | 030411004119 | 配线 | 1.名称:配线 2.规格、型号:ZRBVV-6 3.配线形式:综合考虑 4.其他:未尽事项详见图纸、招标文件、工程量清单计价说明、国家相关规范等 |  | m | 100 | 6.26 |  | 626
262 | 030411004120 | 配线 | 1.名称:配线 2.规格、型号:ZRBVV-4 3.配线形式:综合考虑 4.其他:未尽事项详见图纸、招标文件、工程量清单计价说明、国家相关规范等 |  | m | 100 | 4.87 |  | 487
263 | 030411002037 | 塑料线槽 | 1.名称:阻燃绝缘PVC电线槽 2.规格、型号:40x18mm 3.其他:未尽事项详见图纸、招标文件、工程量清单计价说明、国家相关规范等 |  | m | 100 | 19.89 |  | 1989
本页小计 | [8 empty] | 3929
注：为计取规费等的使用，可在表中增设其中：“定额人工费”。
表—08
分部分项工程和单价措施项目清单与计价表
工程名称：保良北地块（第二批）-高低压变配电工程 |  |  |  | 标段： |  |  |  | 第 86 页 共 125 页
序号 | 项目编码 | 项目名称 | 项目特征描述 |  | 计量单位 | 工程量 | 金额（元）
[7 empty] | 综合单价 |  | 综合合价 | 其中
暂估价
264 | 030901013037 | 安健环设备 | 1.名称:安健环设备（保良北-第二批 地块九） 2.包含绝缘地板胶、指示牌、消防灭火器材、绝缘工具、绝缘胶垫、绝缘手套、绝缘鞋、绝缘棒、标语牌、标志牌、结线模拟说明牌、验电笔、结线模拟指示牌、防鼠泥、防鼠挡板、驱鼠器、环境控制箱、电房工具箱、高压绝缘操作杆、变压器固定遮拦灯箱、电房辅助设施等相关费用 3.其他:未尽事项详见图纸、招标文件、工程量清单计价说明、国家相关规范等 |  | 项 | 1 | 20605.98 |  | 20605.98
265 | 030414002037 | 电力系统调试 | 1.型号：电力系统调试（保良北-第二批 地块九专变高低压配电） 2.电压等级：10kV、1kV以下 3.包含高低压送配电装置系统调试;变压器系统调试;母线、避雷器、电容器装置调试;电缆试验、瓷瓶耐压、自动开关或断路器调试、隔离开关调试、常规保护装置调试、自动投入装置调试、电缆局放试验、电缆交流耐压试验、"五防"系统调试等 4.其他：未尽事项详见图纸、招标文件、工程量清单计价说明、国家相关规范等 |  | 项 | 1 | 123788.32 |  | 123788.32
本页小计 | [8 empty] | 144394.3
注：为计取规费等的使用，可在表中增设其中：“定额人工费”。
表—08
分部分项工程和单价措施项目清单与计价表
工程名称：保良北地块（第二批）-高低压变配电工程 |  |  |  | 标段： |  |  |  | 第 87 页 共 125 页
序号 | 项目编码 | 项目名称 | 项目特征描述 |  | 计量单位 | 工程量 | 金额（元）
[7 empty] | 综合单价 |  | 综合合价 | 其中
暂估价
266 | 030414011040 | 防雷接地 | 1.名称：防雷接地（保良北-第二批 地块九专变高低压配电） 2.包含接地极（板）制安、接地母线敷设、避雷引下线敷设、接地跨接线、金属构件、桩承台、门窗接地、总等电位端子箱安装、等电位联结端子箱安装、LEB等电位端子板、MEB等电位端子板、等电位连接、防雷设施制安、均压环敷设、避雷带（网）的连接、接地电阻测试、防雷接地系统调试及验收等相关费用 3.其他:未尽事项详见图纸、招标文件、工程量清单计价说明、国家相关规范等 |  | 项 | 1 | 6086.53 |  | 6086.53
|  | 地块十 | [6 empty] | 712828.93
|  | 地块十专变电气部分 | [6 empty] | 712828.93
267 | 030401002040 | 干式变压器 | 1.名称:干式变压器 2.型号:SGB14-RGL-1250kVA 10.5/0.4kV(带外壳) 3.钢板垫板、防震绝缘胶垫、绝缘子、绝缘护套、中性接地线、干式变压器阻尼弹簧减震器制作安装等 4.母线、铜排、支持绝缘子、穿墙套管耐压试验及安装,穿通板制作安装,母线软接安装等 5.本体及附件安装、单体调试、孔洞修复、防火封堵 6.其他:未尽事项详见图纸、招标文件、工程量清单计价说明、国家相关规范等 |  | 台 | 1 | 155214.5 |  | 155214.5
本页小计 | [8 empty] | 161301.03
注：为计取规费等的使用，可在表中增设其中：“定额人工费”。
表—08
分部分项工程和单价措施项目清单与计价表
工程名称：保良北地块（第二批）-高低压变配电工程 |  |  |  | 标段： |  |  |  | 第 88 页 共 125 页
序号 | 项目编码 | 项目名称 | 项目特征描述 |  | 计量单位 | 工程量 | 金额（元）
[7 empty] | 综合单价 |  | 综合合价 | 其中
暂估价
268 | 030402017061 | 高压配电柜 | 1.名称:高压进线柜（保良北-第二批） 2.型号、规格:KYN28-12 3.基础型钢制作安装、孔洞修复、防火封堵 4.含柜体所需元器件、仪表、电力设施牌号等安装 5.母线、铜排、支持绝缘子、穿墙套管耐压试验及安装,穿通板制作安装,母线桥、肘型头制作安装等 6.本体及附件安装、接地、单体调试 7.其他:未尽事项详见图纸、招标文件、工程量清单计价说明、国家相关规范等 |  | 台 | 1 | 28980.52 |  | 28980.52
269 | 030402017062 | 高压配电柜 | 1.名称:高压母联隔离柜（保良北-第二批） 2.型号、规格:KYN28-12 3.基础型钢制作安装、孔洞修复、防火封堵 4.含柜体所需元器件、仪表、电力设施牌号等安装 5.母线、铜排、支持绝缘子、穿墙套管耐压试验及安装,穿通板制作安装,母线桥、肘型头制作安装等 6.本体及附件安装、接地、单体调试 7.其他:未尽事项详见图纸、招标文件、工程量清单计价说明、国家相关规范等 |  | 台 | 1 | 23333.23 |  | 23333.23
本页小计 | [8 empty] | 52313.75
注：为计取规费等的使用，可在表中增设其中：“定额人工费”。
表—08
分部分项工程和单价措施项目清单与计价表
工程名称：保良北地块（第二批）-高低压变配电工程 |  |  |  | 标段： |  |  |  | 第 89 页 共 125 页
序号 | 项目编码 | 项目名称 | 项目特征描述 |  | 计量单位 | 工程量 | 金额（元）
[7 empty] | 综合单价 |  | 综合合价 | 其中
暂估价
270 | 030402017063 | 高压配电柜 | 1.名称:高压出线柜（保良北-第二批） 2.型号、规格:KYN28-12 3.基础型钢制作安装、孔洞修复、防火封堵 4.含柜体所需元器件、仪表、电力设施牌号等安装 5.母线、铜排、支持绝缘子、穿墙套管耐压试验及安装,穿通板制作安装,母线桥、肘型头制作安装等 6.本体及附件安装、接地、单体调试 7.其他:未尽事项详见图纸、招标文件、工程量清单计价说明、国家相关规范等 |  | 台 | 1 | 28738.81 |  | 28738.81
271 | 030404013016 | 直流馈电屏 | 1.名称:直流馈电屏（保良北-第二批） 2.型号、规格:GZDW-20AH/220V 3.基础型钢制作安装、孔洞修复、防火封堵 4.含柜体所需元器件、仪表、电力设施牌号等安装 5.母线、铜排、支持绝缘子、穿墙套管耐压试验及安装,穿通板制作安装,母线桥安装等 6.本体及附件安装、接地、单体调试 7.其他:未尽事项详见图纸、招标文件、工程量清单计价说明、国家相关规范等 |  | 台 | 1 | 16246.89 |  | 16246.89
本页小计 | [8 empty] | 44985.7
注：为计取规费等的使用，可在表中增设其中：“定额人工费”。
表—08
分部分项工程和单价措施项目清单与计价表
工程名称：保良北地块（第二批）-高低压变配电工程 |  |  |  | 标段： |  |  |  | 第 90 页 共 125 页
序号 | 项目编码 | 项目名称 | 项目特征描述 |  | 计量单位 | 工程量 | 金额（元）
[7 empty] | 综合单价 |  | 综合合价 | 其中
暂估价
272 | 030404004389 | 低压开关柜 | 1.名称:低压成套配电柜补偿柜（保良北-第二批） 2.型号、规格:详见图纸 3.基础型钢制作安装、孔洞修复、防火封堵 4.含柜体所需元器件、仪表、电力设施牌号等安装 5.母线、铜排、支持绝缘子、穿墙套管耐压试验及安装,穿通板制作安装,母线桥安装等 6.本体及附件安装、接地、单体调试 7.其他:未尽事项详见图纸、招标文件、工程量清单计价说明、国家相关规范等 |  | 台 | 1 | 24602.77 |  | 24602.77
273 | 030404004390 | 低压开关柜 | 1.名称:低压成套配电柜出线柜（保良北-第二批） 2.型号、规格:详见图纸 3.基础型钢制作安装、孔洞修复、防火封堵 4.含柜体所需元器件、仪表、电力设施牌号等安装 5.母线、铜排、支持绝缘子、穿墙套管耐压试验及安装,穿通板制作安装,母线桥安装等 6.本体及附件安装、接地、单体调试 7.其他:未尽事项详见图纸、招标文件、工程量清单计价说明、国家相关规范等 |  | 台 | 6 | 22754.8 |  | 136528.8
本页小计 | [8 empty] | 161131.57
注：为计取规费等的使用，可在表中增设其中：“定额人工费”。
表—08
分部分项工程和单价措施项目清单与计价表
工程名称：保良北地块（第二批）-高低压变配电工程 |  |  |  | 标段： |  |  |  | 第 91 页 共 125 页
序号 | 项目编码 | 项目名称 | 项目特征描述 |  | 计量单位 | 工程量 | 金额（元）
[7 empty] | 综合单价 |  | 综合合价 | 其中
暂估价
274 | 030404004391 | 低压开关柜 | 1.名称:低压成套配电柜切换柜（保良北-第二批） 2.型号、规格:详见图纸 3.基础型钢制作安装、孔洞修复、防火封堵 4.含柜体所需元器件、仪表、电力设施牌号等安装 5.母线、铜排、支持绝缘子、穿墙套管耐压试验及安装,穿通板制作安装,母线桥安装等 6.本体及附件安装、接地、单体调试 7.其他:未尽事项详见图纸、招标文件、工程量清单计价说明、国家相关规范等 |  | 台 | 1 | 22808.01 |  | 22808.01
275 | 030404004392 | 低压开关柜 | 1.名称:低压成套配电柜进线柜（保良北-第二批） 2.型号、规格:详见图纸 3.基础型钢制作安装、孔洞修复、防火封堵 4.含柜体所需元器件、仪表、电力设施牌号等安装 5.母线、铜排、支持绝缘子、穿墙套管耐压试验及安装,穿通板制作安装,母线桥安装等 6.本体及附件安装、接地、单体调试 7.其他:未尽事项详见图纸、招标文件、工程量清单计价说明、国家相关规范等 |  | 台 | 1 | 27911.85 |  | 27911.85
276 | 030408001104 | 高压电缆 | 1.名称:高压电缆 2.规格、型号:ZRCYJV22-8.7/15kV-3×70mm2 3.电压等级:10KV以下 4.揭（盖）盖板 5.电缆敷设、电缆防护、防火堵洞 6.电缆防火隔板、防火涂料 7.其他:未尽事项详见图纸、招标文件、工程量清单计价说明、国家相关规范等 |  | m | 395 | 179.3 |  | 70823.5
本页小计 | [8 empty] | 121543.36
注：为计取规费等的使用，可在表中增设其中：“定额人工费”。
表—08
分部分项工程和单价措施项目清单与计价表
工程名称：保良北地块（第二批）-高低压变配电工程 |  |  |  | 标段： |  |  |  | 第 92 页 共 125 页
序号 | 项目编码 | 项目名称 | 项目特征描述 |  | 计量单位 | 工程量 | 金额（元）
[7 empty] | 综合单价 |  | 综合合价 | 其中
暂估价
277 | 030408006059 | 电力电缆头 | 1.名称:户内电力电缆头 2.规格、型号:3x70mm2 3.电压等级:10KV以下 4.其他:未尽事项详见图纸、招标文件、工程量清单计价说明、国家相关规范等 |  | 个 | 4 | 471.71 |  | 1886.84
278 | 030403006040 | 低压封闭式插接母线槽 | 1.名称:低压封闭式插接母线槽 2.规格、型号:CCX-2500A/4P-IP54 3.包括水平弯通、垂直弯通、T接头、变径单元、始终端母线、膨胀接头、软连接等配件安装 4.支吊架制作、安装，除锈、刷油 5.防火堵洞、母线槽防护、接地跨接 6.其他:未尽事项详见图纸、招标文件、工程量清单计价说明、国家相关规范等 |  | m | 7 | 5007.85 |  | 35054.95
279 | 030403007040 | 母线槽始终端箱 | 1.名称:母线槽始终端箱 2.规格、型号:2500A/4P-IP54 3.箱体接地、单体调试、接线等 4.其他:未尽事项详见图纸、招标文件、工程量清单计价说明、国家相关规范等 |  | 台 | 2 | 2080.11 |  | 4160.22
280 | 030408002007 | 控制电缆 | 1.控制电缆 2.规格：ZRKVVP2-22-8×2.5 3.揭（盖）盖板 4.电缆敷设、电缆头制作安装 5.电缆防护、防火堵洞 6.电缆防火隔板、防火涂料 7.接地 8.其他：未尽事项详见图纸、招标文件、工程量清单计价说明、国家相关规范等 |  | m | 540 | 25.27 |  | 13645.8
本页小计 | [8 empty] | 54747.81
注：为计取规费等的使用，可在表中增设其中：“定额人工费”。
表—08
分部分项工程和单价措施项目清单与计价表
工程名称：保良北地块（第二批）-高低压变配电工程 |  |  |  | 标段： |  |  |  | 第 93 页 共 125 页
序号 | 项目编码 | 项目名称 | 项目特征描述 |  | 计量单位 | 工程量 | 金额（元）
[7 empty] | 综合单价 |  | 综合合价 | 其中
暂估价
281 | 030404033039 | 排气扇 | 1.名称:排气扇 2.规格、型号:16"(低噪声、轴流型) 3.安装方式:壁挂式安装 4.接线底盒、配套插座安装 5.其他:未尽事项详见图纸、招标文件、工程量清单计价说明、国家相关规范等 |  | 台 | 4 | 268.97 |  | 1075.88
282 | 030412005039 | 荧光灯 | 1.名称:荧光灯 2.规格、型号:220V、40W 3.安装方式:壁挂式/吸顶式安装 4.接线底盒、金属软管安装 5.其他:未尽事项详见图纸、招标文件、工程量清单计价说明、国家相关规范等 |  | 套 | 14 | 80.75 |  | 1130.5
283 | 030412004081 | 红外线灯 | 1.名称:红外线灯 2.规格、型号:220V、250W 3.安装方式:壁挂式安装 4.接线底盒、金属软管安装 5.其他:未尽事项详见图纸、招标文件、工程量清单计价说明、国家相关规范等 |  | 套 | 8 | 119.53 |  | 956.24
284 | 030412004082 | 双头应急灯 | 1.名称:双头应急灯 2.规格、型号:220V、2×10W 3.安装方式:壁挂式安装 4.接线底盒、金属软管安装 5.其他:未尽事项详见图纸、招标文件、工程量清单计价说明、国家相关规范等 |  | 套 | 4 | 155.41 |  | 621.64
285 | 030411004121 | 配线 | 1.名称:配线 2.规格、型号:BVV-4 3.配线形式:综合考虑 4.其他:未尽事项详见图纸、招标文件、工程量清单计价说明、国家相关规范等 |  | m | 100 | 4.8 |  | 480
286 | 030411004122 | 配线 | 1.名称:配线 2.规格、型号:BVV-2.5 3.配线形式:综合考虑 4.其他:未尽事项详见图纸、招标文件、工程量清单计价说明、国家相关规范等 |  | m | 100 | 3.47 |  | 347
本页小计 | [8 empty] | 4611.26
注：为计取规费等的使用，可在表中增设其中：“定额人工费”。
表—08
分部分项工程和单价措施项目清单与计价表
工程名称：保良北地块（第二批）-高低压变配电工程 |  |  |  | 标段： |  |  |  | 第 94 页 共 125 页
序号 | 项目编码 | 项目名称 | 项目特征描述 |  | 计量单位 | 工程量 | 金额（元）
[7 empty] | 综合单价 |  | 综合合价 | 其中
暂估价
287 | 030411004123 | 配线 | 1.名称:配线 2.规格、型号:ZRBVV-6 3.配线形式:综合考虑 4.其他:未尽事项详见图纸、招标文件、工程量清单计价说明、国家相关规范等 |  | m | 100 | 6.26 |  | 626
288 | 030411004124 | 配线 | 1.名称:配线 2.规格、型号:ZRBVV-4 3.配线形式:综合考虑 4.其他:未尽事项详见图纸、招标文件、工程量清单计价说明、国家相关规范等 |  | m | 100 | 4.87 |  | 487
289 | 030411002038 | 塑料线槽 | 1.名称:阻燃绝缘PVC电线槽 2.规格、型号:40x18mm 3.其他:未尽事项详见图纸、招标文件、工程量清单计价说明、国家相关规范等 |  | m | 100 | 19.89 |  | 1989
290 | 030901013038 | 安健环设备 | 1.名称:安健环设备（保良北-第二批 地块十） 2.包含绝缘地板胶、指示牌、消防灭火器材、绝缘工具、绝缘胶垫、绝缘手套、绝缘鞋、绝缘棒、标语牌、标志牌、结线模拟说明牌、验电笔、结线模拟指示牌、防鼠泥、防鼠挡板、驱鼠器、环境控制箱、电房工具箱、高压绝缘操作杆、变压器固定遮拦灯箱、电房辅助设施等相关费用 3.其他:未尽事项详见图纸、招标文件、工程量清单计价说明、国家相关规范等 |  | 项 | 1 | 18508.51 |  | 18508.51
本页小计 | [8 empty] | 21610.51
注：为计取规费等的使用，可在表中增设其中：“定额人工费”。
表—08
分部分项工程和单价措施项目清单与计价表
工程名称：保良北地块（第二批）-高低压变配电工程 |  |  |  | 标段： |  |  |  | 第 95 页 共 125 页
序号 | 项目编码 | 项目名称 | 项目特征描述 |  | 计量单位 | 工程量 | 金额（元）
[7 empty] | 综合单价 |  | 综合合价 | 其中
暂估价
291 | 030414002038 | 电力系统调试 | 1.型号：电力系统调试（保良北-第二批 地块十专变高低压配电） 2.电压等级：10kV、1kV以下 3.包含高低压送配电装置系统调试;变压器系统调试;母线、避雷器、电容器装置调试;电缆试验、瓷瓶耐压、自动开关或断路器调试、隔离开关调试、常规保护装置调试、自动投入装置调试、电缆局放试验、电缆交流耐压试验、"五防"系统调试等 4.其他：未尽事项详见图纸、招标文件、工程量清单计价说明、国家相关规范等 |  | 项 | 1 | 90950.72 |  | 90950.72
292 | 030414011041 | 防雷接地 | 1.名称：防雷接地（保良北-第二批 地块十专变高低压配电） 2.包含接地极（板）制安、接地母线敷设、避雷引下线敷设、接地跨接线、金属构件、桩承台、门窗接地、总等电位端子箱安装、等电位联结端子箱安装、LEB等电位端子板、MEB等电位端子板、等电位连接、防雷设施制安、均压环敷设、避雷带（网）的连接、接地电阻测试、防雷接地系统调试及验收等相关费用 3.其他:未尽事项详见图纸、招标文件、工程量清单计价说明、国家相关规范等 |  | 项 | 1 | 5719.75 |  | 5719.75
|  | 地块十二 | [6 empty] | 1073912.31
|  | 地块十二专变电气部分 | [6 empty] | 1073912.31
本页小计 | [8 empty] | 96670.47
注：为计取规费等的使用，可在表中增设其中：“定额人工费”。
表—08
分部分项工程和单价措施项目清单与计价表
工程名称：保良北地块（第二批）-高低压变配电工程 |  |  |  | 标段： |  |  |  | 第 96 页 共 125 页
序号 | 项目编码 | 项目名称 | 项目特征描述 |  | 计量单位 | 工程量 | 金额（元）
[7 empty] | 综合单价 |  | 综合合价 | 其中
暂估价
293 | 030401002041 | 干式变压器 | 1.名称:干式变压器 2.型号:SCB14-RGL-800kVA 10.5±2×2.5%/0.4kV Uk=6%(带外壳) 3.钢板垫板、防震绝缘胶垫、绝缘子、绝缘护套、中性接地线、干式变压器阻尼弹簧减震器制作安装等 4.母线、铜排、支持绝缘子、穿墙套管耐压试验及安装,穿通板制作安装,母线软接安装等 5.本体及附件安装、单体调试、孔洞修复、防火封堵 6.其他:未尽事项详见图纸、招标文件、工程量清单计价说明、国家相关规范等 |  | 台 | 2 | 128590.75 |  | 257181.5
294 | 030404013017 | 直流馈电屏 | 1.名称:直流馈电屏（保良北-第二批） 2.型号、规格:GZDW-20AH/220V 3.基础型钢制作安装、孔洞修复、防火封堵 4.含柜体所需元器件、仪表、电力设施牌号等安装 5.母线、铜排、支持绝缘子、穿墙套管耐压试验及安装,穿通板制作安装,母线桥安装等 6.本体及附件安装、接地、单体调试 7.其他:未尽事项详见图纸、招标文件、工程量清单计价说明、国家相关规范等 |  | 台 | 1 | 16246.89 |  | 16246.89
本页小计 | [8 empty] | 273428.39
注：为计取规费等的使用，可在表中增设其中：“定额人工费”。
表—08
分部分项工程和单价措施项目清单与计价表
工程名称：保良北地块（第二批）-高低压变配电工程 |  |  |  | 标段： |  |  |  | 第 97 页 共 125 页
序号 | 项目编码 | 项目名称 | 项目特征描述 |  | 计量单位 | 工程量 | 金额（元）
[7 empty] | 综合单价 |  | 综合合价 | 其中
暂估价
295 | 030402017064 | 高压配电柜 | 1.名称:高压进线柜（保良北-第二批） 2.型号、规格:KYN28-12 3.基础型钢制作安装、孔洞修复、防火封堵 4.含柜体所需元器件、仪表、电力设施牌号等安装 5.母线、铜排、支持绝缘子、穿墙套管耐压试验及安装,穿通板制作安装,母线桥、肘型头制作安装等 6.本体及附件安装、接地、单体调试 7.其他:未尽事项详见图纸、招标文件、工程量清单计价说明、国家相关规范等 |  | 台 | 1 | 28980.52 |  | 28980.52
296 | 030402017065 | 高压配电柜 | 1.名称:高压计量柜（保良北-第二批） 2.型号、规格:KYN28-12 3.基础型钢制作安装、孔洞修复、防火封堵 4.含柜体所需元器件、仪表、电力设施牌号等安装 5.母线、铜排、支持绝缘子、穿墙套管耐压试验及安装,穿通板制作安装,母线桥、肘型头制作安装等 6.本体及附件安装、接地、单体调试 7.其他:未尽事项详见图纸、招标文件、工程量清单计价说明、国家相关规范等 |  | 台 | 1 | 16895.49 |  | 16895.49
本页小计 | [8 empty] | 45876.01
注：为计取规费等的使用，可在表中增设其中：“定额人工费”。
表—08
分部分项工程和单价措施项目清单与计价表
工程名称：保良北地块（第二批）-高低压变配电工程 |  |  |  | 标段： |  |  |  | 第 98 页 共 125 页
序号 | 项目编码 | 项目名称 | 项目特征描述 |  | 计量单位 | 工程量 | 金额（元）
[7 empty] | 综合单价 |  | 综合合价 | 其中
暂估价
297 | 030402017066 | 高压配电柜 | 1.名称:高压出线柜（保良北-第二批） 2.型号、规格:KYN28-12 3.基础型钢制作安装、孔洞修复、防火封堵 4.含柜体所需元器件、仪表、电力设施牌号等安装 5.母线、铜排、支持绝缘子、穿墙套管耐压试验及安装,穿通板制作安装,母线桥、肘型头制作安装等 6.本体及附件安装、接地、单体调试 7.其他:未尽事项详见图纸、招标文件、工程量清单计价说明、国家相关规范等 |  | 台 | 2 | 28738.81 |  | 57477.62
298 | 030404004393 | 低压开关柜 | 1.名称:低压成套配电柜补偿柜（保良北-第二批） 2.型号、规格:详见图纸 3.基础型钢制作安装、孔洞修复、防火封堵 4.含柜体所需元器件、仪表、电力设施牌号等安装 5.母线、铜排、支持绝缘子、穿墙套管耐压试验及安装,穿通板制作安装,母线桥安装等 6.本体及附件安装、接地、单体调试 7.其他:未尽事项详见图纸、招标文件、工程量清单计价说明、国家相关规范等 |  | 台 | 2 | 24602.77 |  | 49205.54
本页小计 | [8 empty] | 106683.16
注：为计取规费等的使用，可在表中增设其中：“定额人工费”。
表—08
分部分项工程和单价措施项目清单与计价表
工程名称：保良北地块（第二批）-高低压变配电工程 |  |  |  | 标段： |  |  |  | 第 99 页 共 125 页
序号 | 项目编码 | 项目名称 | 项目特征描述 |  | 计量单位 | 工程量 | 金额（元）
[7 empty] | 综合单价 |  | 综合合价 | 其中
暂估价
299 | 030404004394 | 低压开关柜 | 1.名称:低压成套配电柜出线柜（保良北-第二批） 2.型号、规格:详见图纸 3.基础型钢制作安装、孔洞修复、防火封堵 4.含柜体所需元器件、仪表、电力设施牌号等安装 5.母线、铜排、支持绝缘子、穿墙套管耐压试验及安装,穿通板制作安装,母线桥安装等 6.本体及附件安装、接地、单体调试 7.其他:未尽事项详见图纸、招标文件、工程量清单计价说明、国家相关规范等 |  | 台 | 8 | 22754.8 |  | 182038.4
300 | 030404004395 | 低压开关柜 | 1.名称:低压成套配电柜切换柜（保良北-第二批） 2.型号、规格:详见图纸 3.基础型钢制作安装、孔洞修复、防火封堵 4.含柜体所需元器件、仪表、电力设施牌号等安装 5.母线、铜排、支持绝缘子、穿墙套管耐压试验及安装,穿通板制作安装,母线桥安装等 6.本体及附件安装、接地、单体调试 7.其他:未尽事项详见图纸、招标文件、工程量清单计价说明、国家相关规范等 |  | 台 | 1 | 22808.01 |  | 22808.01
本页小计 | [8 empty] | 204846.41
注：为计取规费等的使用，可在表中增设其中：“定额人工费”。
表—08
分部分项工程和单价措施项目清单与计价表
工程名称：保良北地块（第二批）-高低压变配电工程 |  |  |  | 标段： |  |  |  | 第 100 页 共 125 页
序号 | 项目编码 | 项目名称 | 项目特征描述 |  | 计量单位 | 工程量 | 金额（元）
[7 empty] | 综合单价 |  | 综合合价 | 其中
暂估价
301 | 030404004396 | 低压开关柜 | 1.名称:低压成套配电柜进线柜（保良北-第二批） 2.型号、规格:详见图纸 3.基础型钢制作安装、孔洞修复、防火封堵 4.含柜体所需元器件、仪表、电力设施牌号等安装 5.母线、铜排、支持绝缘子、穿墙套管耐压试验及安装,穿通板制作安装,母线桥安装等 6.本体及附件安装、接地、单体调试 7.其他:未尽事项详见图纸、招标文件、工程量清单计价说明、国家相关规范等 |  | 台 | 3 | 27911.85 |  | 83735.55
302 | 030408001105 | 高压电缆 | 1.名称:高压电缆 2.规格、型号:ZRCYJV22-8.7/15kV-3×70mm2 3.电压等级:10KV以下 4.揭（盖）盖板 5.电缆敷设、电缆防护、防火堵洞 6.电缆防火隔板、防火涂料 7.其他:未尽事项详见图纸、招标文件、工程量清单计价说明、国家相关规范等 |  | m | 405 | 179.3 |  | 72616.5
303 | 030408006060 | 电力电缆头 | 1.名称:户内电力电缆头 2.规格、型号:3x70mm2 3.电压等级:10KV以下 4.其他:未尽事项详见图纸、招标文件、工程量清单计价说明、国家相关规范等 |  | 个 | 6 | 471.71 |  | 2830.26
本页小计 | [8 empty] | 159182.31
注：为计取规费等的使用，可在表中增设其中：“定额人工费”。
表—08
分部分项工程和单价措施项目清单与计价表
工程名称：保良北地块（第二批）-高低压变配电工程 |  |  |  | 标段： |  |  |  | 第 101 页 共 125 页
序号 | 项目编码 | 项目名称 | 项目特征描述 |  | 计量单位 | 工程量 | 金额（元）
[7 empty] | 综合单价 |  | 综合合价 | 其中
暂估价
304 | 030403006041 | 低压封闭式插接母线槽 | 1.名称:低压封闭式插接母线槽 2.规格、型号:CCX-1600A/4P-IP54 3.包括水平弯通、垂直弯通、T接头、变径单元、始终端母线、膨胀接头、软连接等配件安装 4.支吊架制作、安装，除锈、刷油 5.防火堵洞、母线槽防护、接地跨接 6.其他:未尽事项详见图纸、招标文件、工程量清单计价说明、国家相关规范等 |  | m | 35 | 3238.45 |  | 113345.75
305 | 030403007041 | 母线槽始终端箱 | 1.名称:母线槽始终端箱 2.规格、型号:1600A/4P-IP54 3.箱体接地、单体调试、接线等 4.其他:未尽事项详见图纸、招标文件、工程量清单计价说明、国家相关规范等 |  | 台 | 2 | 1829.21 |  | 3658.42
306 | 030411004125 | 配线 | 1.名称:配线 2.规格、型号:BVV-4 3.配线形式:综合考虑 4.其他:未尽事项详见图纸、招标文件、工程量清单计价说明、国家相关规范等 |  | m | 124 | 4.8 |  | 595.2
307 | 030411004126 | 配线 | 1.名称:配线 2.规格、型号:BVV-2.5 3.配线形式:综合考虑 4.其他:未尽事项详见图纸、招标文件、工程量清单计价说明、国家相关规范等 |  | m | 428 | 3.47 |  | 1485.16
308 | 030411004127 | 配线 | 1.名称:配线 2.规格、型号:ZRBVV-6 3.配线形式:综合考虑 4.其他:未尽事项详见图纸、招标文件、工程量清单计价说明、国家相关规范等 |  | m | 200 | 6.26 |  | 1252
本页小计 | [8 empty] | 120336.53
注：为计取规费等的使用，可在表中增设其中：“定额人工费”。
表—08
分部分项工程和单价措施项目清单与计价表
工程名称：保良北地块（第二批）-高低压变配电工程 |  |  |  | 标段： |  |  |  | 第 102 页 共 125 页
序号 | 项目编码 | 项目名称 | 项目特征描述 |  | 计量单位 | 工程量 | 金额（元）
[7 empty] | 综合单价 |  | 综合合价 | 其中
暂估价
309 | 030411004128 | 配线 | 1.名称:配线 2.规格、型号:ZRBVV-4 3.配线形式:综合考虑 4.其他:未尽事项详见图纸、招标文件、工程量清单计价说明、国家相关规范等 |  | m | 120 | 4.87 |  | 584.4
310 | 030411002039 | 塑料线槽 | 1.名称:阻燃绝缘PVC电线槽 2.规格、型号:40x18mm 3.其他:未尽事项详见图纸、招标文件、工程量清单计价说明、国家相关规范等 |  | m | 640 | 19.89 |  | 12729.6
311 | 030411004129 | 接地线 | 1.名称:接地线 2.规格、型号:BVV-120 3.配线形式:综合考虑 4.其他:未尽事项详见图纸、招标文件、工程量清单计价说明、国家相关规范等 |  | m | 40 | 89.27 |  | 3570.8
312 | 030404033040 | 排气扇 | 1.名称:排气扇 2.规格、型号:16"(低噪声、轴流型) 3.安装方式:壁挂式安装 4.接线底盒、配套插座安装 5.其他:未尽事项详见图纸、招标文件、工程量清单计价说明、国家相关规范等 |  | 台 | 12 | 268.97 |  | 3227.64
313 | 030412004083 | 双头应急灯 | 1.名称:双头应急灯 2.规格、型号:220V、2×10W 3.安装方式:壁挂式安装 4.接线底盒、金属软管安装 5.其他:未尽事项详见图纸、招标文件、工程量清单计价说明、国家相关规范等 |  | 套 | 6 | 155.41 |  | 932.46
314 | 030412005040 | 荧光灯 | 1.名称:荧光灯 2.规格、型号:220V、40W 3.安装方式:壁挂式/吸顶式安装 4.接线底盒、金属软管安装 5.其他:未尽事项详见图纸、招标文件、工程量清单计价说明、国家相关规范等 |  | 套 | 22 | 80.75 |  | 1776.5
本页小计 | [8 empty] | 22821.4
注：为计取规费等的使用，可在表中增设其中：“定额人工费”。
表—08
分部分项工程和单价措施项目清单与计价表
工程名称：保良北地块（第二批）-高低压变配电工程 |  |  |  | 标段： |  |  |  | 第 103 页 共 125 页
序号 | 项目编码 | 项目名称 | 项目特征描述 |  | 计量单位 | 工程量 | 金额（元）
[7 empty] | 综合单价 |  | 综合合价 | 其中
暂估价
315 | 030412004084 | 红外线灯 | 1.名称:红外线灯 2.规格、型号:220V、250W 3.安装方式:壁挂式安装 4.接线底盒、金属软管安装 5.其他:未尽事项详见图纸、招标文件、工程量清单计价说明、国家相关规范等 |  | 套 | 10 | 119.53 |  | 1195.3
316 | 030901013039 | 安健环设备 | 1.名称:安健环设备（保良北-第二批 地块十二） 2.包含绝缘地板胶、指示牌、消防灭火器材、绝缘工具、绝缘胶垫、绝缘手套、绝缘鞋、绝缘棒、标语牌、标志牌、结线模拟说明牌、验电笔、结线模拟指示牌、防鼠泥、防鼠挡板、驱鼠器、环境控制箱、电房工具箱、高压绝缘操作杆、变压器固定遮拦灯箱、电房辅助设施等相关费用 3.其他:未尽事项详见图纸、招标文件、工程量清单计价说明、国家相关规范等 |  | 项 | 1 | 13118.89 |  | 13118.89
317 | 030414002039 | 电力系统调试 | 1.型号：电力系统调试（保良北-第二批 地块十二专变高低压配电） 2.电压等级：10kV、1kV以下 3.包含高低压送配电装置系统调试;变压器系统调试;母线、避雷器、电容器装置调试;电缆试验、瓷瓶耐压、自动开关或断路器调试、隔离开关调试、常规保护装置调试、自动投入装置调试、电缆局放试验、电缆交流耐压试验、"五防"系统调试等 4.其他：未尽事项详见图纸、招标文件、工程量清单计价说明、国家相关规范等 |  | 项 | 1 | 120316.74 |  | 120316.74
本页小计 | [8 empty] | 134630.93
注：为计取规费等的使用，可在表中增设其中：“定额人工费”。
表—08
分部分项工程和单价措施项目清单与计价表
工程名称：保良北地块（第二批）-高低压变配电工程 |  |  |  | 标段： |  |  |  | 第 104 页 共 125 页
序号 | 项目编码 | 项目名称 | 项目特征描述 |  | 计量单位 | 工程量 | 金额（元）
[7 empty] | 综合单价 |  | 综合合价 | 其中
暂估价
318 | 030414011042 | 防雷接地 | 1.名称：防雷接地（保良北-第二批 地块十二专变高低压配电） 2.包含接地极（板）制安、接地母线敷设、避雷引下线敷设、接地跨接线、金属构件、桩承台、门窗接地、总等电位端子箱安装、等电位联结端子箱安装、LEB等电位端子板、MEB等电位端子板、等电位连接、防雷设施制安、均压环敷设、避雷带（网）的连接、接地电阻测试、防雷接地系统调试及验收等相关费用 3.其他:未尽事项详见图纸、招标文件、工程量清单计价说明、国家相关规范等 |  | 项 | 1 | 6107.17 |  | 6107.17
|  | 地块十三 | [6 empty] | 3638582.89
|  | 地块十三公变电气部分 | [6 empty] | 2529526.99
319 | 030401002042 | 干式变压器 | 1.名称:干式变压器 2.型号:SGB14-RGL-500kVA 10.5/0.4kV(带外壳) 3.钢板垫板、防震绝缘胶垫、绝缘子、绝缘护套、中性接地线、干式变压器阻尼弹簧减震器制作安装等 4.母线、铜排、支持绝缘子、穿墙套管耐压试验及安装,穿通板制作安装,母线软接安装等 5.本体及附件安装、单体调试、孔洞修复、防火封堵 6.其他:未尽事项详见图纸、招标文件、工程量清单计价说明、国家相关规范等 |  | 台 | 2 | 92695.02 |  | 185390.04
本页小计 | [8 empty] | 191497.21
注：为计取规费等的使用，可在表中增设其中：“定额人工费”。
表—08
分部分项工程和单价措施项目清单与计价表
工程名称：保良北地块（第二批）-高低压变配电工程 |  |  |  | 标段： |  |  |  | 第 105 页 共 125 页
序号 | 项目编码 | 项目名称 | 项目特征描述 |  | 计量单位 | 工程量 | 金额（元）
[7 empty] | 综合单价 |  | 综合合价 | 其中
暂估价
320 | 030401002043 | 干式变压器 | 1.名称:干式变压器 2.型号:SGB14-RGL-630kVA 10.5±2×2.5%/0.4kV Uk=6%(带外壳) 3.钢板垫板、防震绝缘胶垫、绝缘子、绝缘护套、中性接地线、干式变压器阻尼弹簧减震器制作安装等 4.母线、铜排、支持绝缘子、穿墙套管耐压试验及安装,穿通板制作安装,母线软接安装等 5.本体及附件安装、单体调试、孔洞修复、防火封堵 6.其他:未尽事项详见图纸、招标文件、工程量清单计价说明、国家相关规范等 |  | 台 | 2 | 111870.39 |  | 223740.78
321 | 030402017067 | 高压配电柜 | 1.名称:自动化成套柜D间隔（保良北-第二批） 2.型号、规格:详见图纸 3.基础型钢制作安装、孔洞修复、防火封堵 4.含柜体所需元器件、仪表、电力设施牌号等安装 5.母线、铜排、支持绝缘子、穿墙套管耐压试验及安装,穿通板制作安装,母线桥、肘型头制作安装等 6.本体及附件安装、接地、单体调试 7.其他:未尽事项详见图纸、招标文件、工程量清单计价说明、国家相关规范等 |  | 台 | 10 | 31999.37 |  | 319993.7
本页小计 | [8 empty] | 543734.48
注：为计取规费等的使用，可在表中增设其中：“定额人工费”。
表—08
分部分项工程和单价措施项目清单与计价表
工程名称：保良北地块（第二批）-高低压变配电工程 |  |  |  | 标段： |  |  |  | 第 106 页 共 125 页
序号 | 项目编码 | 项目名称 | 项目特征描述 |  | 计量单位 | 工程量 | 金额（元）
[7 empty] | 综合单价 |  | 综合合价 | 其中
暂估价
322 | 030404004397 | 低压开关柜 | 1.名称:低压成套配电柜总进线柜（保良北-第二批） 2.型号、规格:详见图纸 3.基础型钢制作安装、孔洞修复、防火封堵 4.含柜体所需元器件、仪表、电力设施牌号等安装 5.母线、铜排、支持绝缘子、穿墙套管耐压试验及安装,穿通板制作安装,母线桥安装等 6.本体及附件安装、接地、单体调试 7.其他:未尽事项详见图纸、招标文件、工程量清单计价说明、国家相关规范等 |  | 台 | 4 | 42932.01 |  | 171728.04
323 | 030404004398 | 低压开关柜 | 1.名称:低压成套配电柜补偿柜（保良北-第二批） 2.型号、规格:详见图纸 3.基础型钢制作安装、孔洞修复、防火封堵 4.含柜体所需元器件、仪表、电力设施牌号等安装 5.母线、铜排、支持绝缘子、穿墙套管耐压试验及安装,穿通板制作安装,母线桥安装等 6.本体及附件安装、接地、单体调试 7.其他:未尽事项详见图纸、招标文件、工程量清单计价说明、国家相关规范等 |  | 台 | 4 | 24602.77 |  | 98411.08
本页小计 | [8 empty] | 270139.12
注：为计取规费等的使用，可在表中增设其中：“定额人工费”。
表—08
分部分项工程和单价措施项目清单与计价表
工程名称：保良北地块（第二批）-高低压变配电工程 |  |  |  | 标段： |  |  |  | 第 107 页 共 125 页
序号 | 项目编码 | 项目名称 | 项目特征描述 |  | 计量单位 | 工程量 | 金额（元）
[7 empty] | 综合单价 |  | 综合合价 | 其中
暂估价
324 | 030404004399 | 低压开关柜 | 1.名称:低压成套配电柜出线柜（保良北-第二批） 2.型号、规格:详见图纸 3.基础型钢制作安装、孔洞修复、防火封堵 4.含柜体所需元器件、仪表、电力设施牌号等安装 5.母线、铜排、支持绝缘子、穿墙套管耐压试验及安装,穿通板制作安装,母线桥安装等 6.本体及附件安装、接地、单体调试 7.其他:未尽事项详见图纸、招标文件、工程量清单计价说明、国家相关规范等 |  | 台 | 10 | 22754.8 |  | 227548
325 | 030404004400 | 低压开关柜 | 1.名称:低压成套配电柜联络柜（保良北-第二批） 2.型号、规格:详见图纸 3.基础型钢制作安装、孔洞修复、防火封堵 4.含柜体所需元器件、仪表、电力设施牌号等安装 5.母线、铜排、支持绝缘子、穿墙套管耐压试验及安装,穿通板制作安装,母线桥安装等 6.本体及附件安装、接地、单体调试 7.其他:未尽事项详见图纸、招标文件、工程量清单计价说明、国家相关规范等 |  | 台 | 2 | 26151.08 |  | 52302.16
本页小计 | [8 empty] | 279850.16
注：为计取规费等的使用，可在表中增设其中：“定额人工费”。
表—08
分部分项工程和单价措施项目清单与计价表
工程名称：保良北地块（第二批）-高低压变配电工程 |  |  |  | 标段： |  |  |  | 第 108 页 共 125 页
序号 | 项目编码 | 项目名称 | 项目特征描述 |  | 计量单位 | 工程量 | 金额（元）
[7 empty] | 综合单价 |  | 综合合价 | 其中
暂估价
326 | 030404004401 | 低压开关柜 | 1.名称:低压成套配电柜受电柜（保良北-第二批） 2.型号、规格:详见图纸 3.基础型钢制作安装、孔洞修复、防火封堵 4.含柜体所需元器件、仪表、电力设施牌号等安装 5.母线、铜排、支持绝缘子、穿墙套管耐压试验及安装,穿通板制作安装,母线桥安装等 6.本体及附件安装、接地、单体调试 7.其他:未尽事项详见图纸、招标文件、工程量清单计价说明、国家相关规范等 |  | 台 | 4 | 24979.28 |  | 99917.12
327 | 030408001106 | 高压电缆 | 1.名称:高压电缆 2.规格、型号:ZRCYJV22-8.7/15kV-3×300mm2 3.电压等级:10KV以下 4.揭（盖）盖板 5.电缆敷设、电缆防护、防火堵洞 6.电缆防火隔板、防火涂料 7.其他:未尽事项详见图纸、招标文件、工程量清单计价说明、国家相关规范等 |  | m | 910 | 634.56 |  | 577449.6
328 | 030408006061 | 电力电缆头 | 1.名称:户内电力电缆头 2.规格、型号:3x300mm2 3.电压等级:10KV以下 4.其他:未尽事项详见图纸、招标文件、工程量清单计价说明、国家相关规范等 |  | 个 | 6 | 817.45 |  | 4904.7
本页小计 | [8 empty] | 682271.42
注：为计取规费等的使用，可在表中增设其中：“定额人工费”。
表—08
分部分项工程和单价措施项目清单与计价表
工程名称：保良北地块（第二批）-高低压变配电工程 |  |  |  | 标段： |  |  |  | 第 109 页 共 125 页
序号 | 项目编码 | 项目名称 | 项目特征描述 |  | 计量单位 | 工程量 | 金额（元）
[7 empty] | 综合单价 |  | 综合合价 | 其中
暂估价
329 | 030408001107 | 高压电缆 | 1.名称:高压电缆 2.规格、型号:ZRCYJV22-8.7/15kV-3×70mm2 3.电压等级:10KV以下 4.揭（盖）盖板 5.电缆敷设、电缆防护、防火堵洞 6.电缆防火隔板、防火涂料 7.其他:未尽事项详见图纸、招标文件、工程量清单计价说明、国家相关规范等 |  | m | 55 | 179.3 |  | 9861.5
330 | 030408006062 | 电力电缆头 | 1.名称:户内电力电缆头 2.规格、型号:3x70mm2 3.电压等级:10KV以下 4.其他:未尽事项详见图纸、招标文件、工程量清单计价说明、国家相关规范等 |  | 个 | 8 | 471.71 |  | 3773.68
331 | 030403006042 | 低压封闭式插接母线槽 | 1.名称:低压封闭式插接母线槽 2.规格、型号:CCX-1000A/4P-IP65 3.包括水平弯通、垂直弯通、T接头、变径单元、始终端母线、膨胀接头、软连接等配件安装 4.支吊架制作、安装，除锈、刷油 5.防火堵洞、母线槽防护、接地跨接 6.其他:未尽事项详见图纸、招标文件、工程量清单计价说明、国家相关规范等 |  | m | 35 | 2228.05 |  | 77981.75
332 | 030403007042 | 母线槽始终端箱 | 1.名称:母线槽始终端箱 2.规格、型号:1000A/4P-IP65 3.箱体接地、单体调试、接线等 4.其他:未尽事项详见图纸、招标文件、工程量清单计价说明、国家相关规范等 |  | 台 | 2 | 1874.66 |  | 3749.32
本页小计 | [8 empty] | 95366.25
注：为计取规费等的使用，可在表中增设其中：“定额人工费”。
表—08
分部分项工程和单价措施项目清单与计价表
工程名称：保良北地块（第二批）-高低压变配电工程 |  |  |  | 标段： |  |  |  | 第 110 页 共 125 页
序号 | 项目编码 | 项目名称 | 项目特征描述 |  | 计量单位 | 工程量 | 金额（元）
[7 empty] | 综合单价 |  | 综合合价 | 其中
暂估价
333 | 030403006043 | 低压封闭式插接母线槽 | 1.名称:低压封闭式插接母线槽 2.规格、型号:CCX-1250A/4P-IP65 3.包括水平弯通、垂直弯通、T接头、变径单元、始终端母线、膨胀接头、软连接等配件安装 4.支吊架制作、安装，除锈、刷油 5.防火堵洞、母线槽防护、接地跨接 6.其他:未尽事项详见图纸、招标文件、工程量清单计价说明、国家相关规范等 |  | m | 40 | 2751.26 |  | 110050.4
334 | 030403007043 | 母线槽始终端箱 | 1.名称:母线槽始终端箱 2.规格、型号:1250A/4P-IP65 3.箱体接地、单体调试、接线等 4.其他:未尽事项详见图纸、招标文件、工程量清单计价说明、国家相关规范等 |  | 台 | 2 | 1875.69 |  | 3751.38
335 | 030404017058 | 发电车快速接入箱 | 1.名称:发电车快速接入箱 2.规格、型号:详见图纸 3.安装方式:悬挂式 4.含箱内所需元器件、仪表、配件安装 5.其他:未尽事项详见图纸、招标文件、工程量清单计价说明、国家相关规范等 |  | 台 | 2 | 13490.13 |  | 26980.26
本页小计 | [8 empty] | 140782.04
注：为计取规费等的使用，可在表中增设其中：“定额人工费”。
表—08
分部分项工程和单价措施项目清单与计价表
工程名称：保良北地块（第二批）-高低压变配电工程 |  |  |  | 标段： |  |  |  | 第 111 页 共 125 页
序号 | 项目编码 | 项目名称 | 项目特征描述 |  | 计量单位 | 工程量 | 金额（元）
[7 empty] | 综合单价 |  | 综合合价 | 其中
暂估价
336 | 030408001108 | 电力电缆 | 1.名称:电力电缆 2.规格、型号:ZRYJV-1x240mm² 3.电压等级:1KV以下 4.揭（盖）盖板 5.电缆敷设、电缆防护、防火堵洞 6.电缆防火隔板、防火涂料、电缆头制作、安装 7.其他:未尽事项详见图纸、招标文件、工程量清单计价说明、国家相关规范等 |  | m | 210 | 184.07 |  | 38654.7
337 | 030408001109 | 电力电缆 | 1.电力电缆 2.规格：NW-BTLY-4×70+1×35mm2 3.揭（盖）盖板 4.电缆敷设、电缆头制作安装 5.电缆防护、防火堵洞 6.电缆防火隔板、防火涂料、电缆头制作、安装 7.接地 8.其他：未尽事项详见图纸、招标文件、工程量清单计价说明、国家相关规范等 |  | m | 50 | 292.04 |  | 14602
338 | 030408001110 | 电力电缆 | 1.电力电缆 2.规格：NW-BTLY-4×185+1×95mm2 3.揭（盖）盖板 4.电缆敷设、电缆头制作安装 5.电缆防护、防火堵洞 6.电缆防火隔板、防火涂料、电缆头制作、安装 7.接地 8.其他：未尽事项详见图纸、招标文件、工程量清单计价说明、国家相关规范等 |  | m | 5 | 655.51 |  | 3277.55
本页小计 | [8 empty] | 56534.25
注：为计取规费等的使用，可在表中增设其中：“定额人工费”。
表—08
分部分项工程和单价措施项目清单与计价表
工程名称：保良北地块（第二批）-高低压变配电工程 |  |  |  | 标段： |  |  |  | 第 112 页 共 125 页
序号 | 项目编码 | 项目名称 | 项目特征描述 |  | 计量单位 | 工程量 | 金额（元）
[7 empty] | 综合单价 |  | 综合合价 | 其中
暂估价
339 | 030408002008 | 控制电缆 | 1.控制电缆 2.规格：ZRKVVP2-22-6×2.5 3.揭（盖）盖板 4.电缆敷设、电缆头制作安装 5.电缆防护、防火堵洞 6.电缆防火隔板、防火涂料 7.接地 8.其他：未尽事项详见图纸、招标文件、工程量清单计价说明、国家相关规范等 |  | m | 150 | 19.83 |  | 2974.5
340 | 030408002009 | 控制电缆 | 1.控制电缆 2.规格：ZRKVVP2-22-8×2.5 3.揭（盖）盖板 4.电缆敷设、电缆头制作安装 5.电缆防护、防火堵洞 6.电缆防火隔板、防火涂料 7.接地 8.其他：未尽事项详见图纸、招标文件、工程量清单计价说明、国家相关规范等 |  | m | 300 | 25.27 |  | 7581
341 | 030411004130 | 配线 | 1.名称:配线 2.规格、型号:BVV-4 3.配线形式:综合考虑 4.其他:未尽事项详见图纸、招标文件、工程量清单计价说明、国家相关规范等 |  | m | 155 | 4.8 |  | 744
342 | 030411004131 | 配线 | 1.名称:配线 2.规格、型号:BVV-2.5 3.配线形式:综合考虑 4.其他:未尽事项详见图纸、招标文件、工程量清单计价说明、国家相关规范等 |  | m | 535 | 3.47 |  | 1856.45
343 | 030411004132 | 配线 | 1.名称:配线 2.规格、型号:ZRBVV-6 3.配线形式:综合考虑 4.其他:未尽事项详见图纸、招标文件、工程量清单计价说明、国家相关规范等 |  | m | 250 | 6.26 |  | 1565
本页小计 | [8 empty] | 14720.95
注：为计取规费等的使用，可在表中增设其中：“定额人工费”。
表—08
分部分项工程和单价措施项目清单与计价表
工程名称：保良北地块（第二批）-高低压变配电工程 |  |  |  | 标段： |  |  |  | 第 113 页 共 125 页
序号 | 项目编码 | 项目名称 | 项目特征描述 |  | 计量单位 | 工程量 | 金额（元）
[7 empty] | 综合单价 |  | 综合合价 | 其中
暂估价
344 | 030411004133 | 配线 | 1.名称:配线 2.规格、型号:ZRBVV-4 3.配线形式:综合考虑 4.其他:未尽事项详见图纸、招标文件、工程量清单计价说明、国家相关规范等 |  | m | 150 | 4.87 |  | 730.5
345 | 030411002040 | 塑料线槽 | 1.名称:阻燃绝缘PVC电线槽 2.规格、型号:40x18mm 3.其他:未尽事项详见图纸、招标文件、工程量清单计价说明、国家相关规范等 |  | m | 800 | 19.89 |  | 15912
346 | 030411004134 | 接地线 | 1.名称:接地线 2.规格、型号:BVV-120 3.配线形式:综合考虑 4.其他:未尽事项详见图纸、招标文件、工程量清单计价说明、国家相关规范等 |  | m | 68 | 89.27 |  | 6070.36
347 | 030404033041 | 排气扇 | 1.名称:排气扇 2.规格、型号:16"(低噪声、轴流型) 3.安装方式:壁挂式安装 4.接线底盒、配套插座安装 5.其他:未尽事项详见图纸、招标文件、工程量清单计价说明、国家相关规范等 |  | 台 | 14 | 268.97 |  | 3765.58
348 | 030412004085 | 双头应急灯 | 1.名称:双头应急灯 2.规格、型号:220V、2×10W 3.安装方式:壁挂式安装 4.接线底盒、金属软管安装 5.其他:未尽事项详见图纸、招标文件、工程量清单计价说明、国家相关规范等 |  | 套 | 9 | 155.41 |  | 1398.69
349 | 030412005041 | 荧光灯 | 1.名称:荧光灯 2.规格、型号:220V、40W 3.安装方式:壁挂式/吸顶式安装 4.接线底盒、金属软管安装 5.其他:未尽事项详见图纸、招标文件、工程量清单计价说明、国家相关规范等 |  | 套 | 30 | 80.75 |  | 2422.5
本页小计 | [8 empty] | 30299.63
注：为计取规费等的使用，可在表中增设其中：“定额人工费”。
表—08
分部分项工程和单价措施项目清单与计价表
工程名称：保良北地块（第二批）-高低压变配电工程 |  |  |  | 标段： |  |  |  | 第 114 页 共 125 页
序号 | 项目编码 | 项目名称 | 项目特征描述 |  | 计量单位 | 工程量 | 金额（元）
[7 empty] | 综合单价 |  | 综合合价 | 其中
暂估价
350 | 030412004086 | 红外线灯 | 1.名称:红外线灯 2.规格、型号:220V、250W 3.安装方式:壁挂式安装 4.接线底盒、金属软管安装 5.其他:未尽事项详见图纸、招标文件、工程量清单计价说明、国家相关规范等 |  | 套 | 18 | 119.53 |  | 2151.54
351 | 030901013040 | 安健环设备 | 1.名称:安健环设备（保良北-第二批 地块十三公变） 2.包含绝缘地板胶、指示牌、消防灭火器材、绝缘工具、绝缘胶垫、绝缘手套、绝缘鞋、绝缘棒、标语牌、标志牌、结线模拟说明牌、验电笔、结线模拟指示牌、防鼠泥、防鼠挡板、驱鼠器、环境控制箱、电房工具箱、高压绝缘操作杆、变压器固定遮拦灯箱、电房辅助设施等相关费用 3.其他:未尽事项详见图纸、招标文件、工程量清单计价说明、国家相关规范等 |  | 项 | 1 | 20998.22 |  | 20998.22
352 | 030414002040 | 电力系统调试 | 1.型号：电力系统调试（保良北-第二批 地块十三公变高低压配电） 2.电压等级：10kV、1kV以下 3.包含高低压送配电装置系统调试;变压器系统调试;母线、避雷器、电容器装置调试;电缆试验、瓷瓶耐压、自动开关或断路器调试、隔离开关调试、常规保护装置调试、自动投入装置调试、电缆局放试验、电缆交流耐压试验、"五防"系统调试等 4.其他：未尽事项详见图纸、招标文件、工程量清单计价说明、国家相关规范等 |  | 项 | 1 | 199753.3 |  | 199753.3
本页小计 | [8 empty] | 222903.06
注：为计取规费等的使用，可在表中增设其中：“定额人工费”。
表—08
分部分项工程和单价措施项目清单与计价表
工程名称：保良北地块（第二批）-高低压变配电工程 |  |  |  | 标段： |  |  |  | 第 115 页 共 125 页
序号 | 项目编码 | 项目名称 | 项目特征描述 |  | 计量单位 | 工程量 | 金额（元）
[7 empty] | 综合单价 |  | 综合合价 | 其中
暂估价
353 | 030414011043 | 防雷接地 | 1.名称：防雷接地（保良北-第二批 地块十三公变高低压配电） 2.包含接地极（板）制安、接地母线敷设、避雷引下线敷设、接地跨接线、金属构件、桩承台、门窗接地、总等电位端子箱安装、等电位联结端子箱安装、LEB等电位端子板、MEB等电位端子板、等电位连接、防雷设施制安、均压环敷设、避雷带（网）的连接、接地电阻测试、防雷接地系统调试及验收等相关费用 3.其他:未尽事项详见图纸、招标文件、工程量清单计价说明、国家相关规范等 |  | 项 | 1 | 7535.59 |  | 7535.59
|  | 地块十三专变电气部分 | [6 empty] | 1109055.9
354 | 030401002044 | 干式变压器 | 1.名称:干式变压器 2.型号:SCB14-RGL-800kVA 10.5±2×2.5%/0.4kV Uk=6%(带外壳) 3.钢板垫板、防震绝缘胶垫、绝缘子、绝缘护套、中性接地线、干式变压器阻尼弹簧减震器制作安装等 4.母线、铜排、支持绝缘子、穿墙套管耐压试验及安装,穿通板制作安装,母线软接安装等 5.本体及附件安装、单体调试、孔洞修复、防火封堵 6.其他:未尽事项详见图纸、招标文件、工程量清单计价说明、国家相关规范等 |  | 台 | 1 | 128590.75 |  | 128590.75
本页小计 | [8 empty] | 136126.34
注：为计取规费等的使用，可在表中增设其中：“定额人工费”。
表—08
分部分项工程和单价措施项目清单与计价表
工程名称：保良北地块（第二批）-高低压变配电工程 |  |  |  | 标段： |  |  |  | 第 116 页 共 125 页
序号 | 项目编码 | 项目名称 | 项目特征描述 |  | 计量单位 | 工程量 | 金额（元）
[7 empty] | 综合单价 |  | 综合合价 | 其中
暂估价
355 | 030401002045 | 干式变压器 | 1.名称:干式变压器 2.型号:SGB14-RGL-630kVA 10.5±2×2.5%/0.4kV Uk=6%(带外壳) 3.钢板垫板、防震绝缘胶垫、绝缘子、绝缘护套、中性接地线、干式变压器阻尼弹簧减震器制作安装等 4.母线、铜排、支持绝缘子、穿墙套管耐压试验及安装,穿通板制作安装,母线软接安装等 5.本体及附件安装、单体调试、孔洞修复、防火封堵 6.其他:未尽事项详见图纸、招标文件、工程量清单计价说明、国家相关规范等 |  | 台 | 1 | 111870.39 |  | 111870.39
356 | 030402017068 | 高压配电柜 | 1.名称:高压保护柜（保良北-第二批） 2.型号、规格:XGN15-12 3.基础型钢制作安装、孔洞修复、防火封堵 4.含柜体所需元器件、仪表、电力设施牌号等安装 5.母线、铜排、支持绝缘子、穿墙套管耐压试验及安装,穿通板制作安装,母线桥、肘型头制作安装等 6.本体及附件安装、接地、单体调试 7.其他:未尽事项详见图纸、招标文件、工程量清单计价说明、国家相关规范等 |  | 台 | 2 | 23333.23 |  | 46666.46
本页小计 | [8 empty] | 158536.85
注：为计取规费等的使用，可在表中增设其中：“定额人工费”。
表—08
分部分项工程和单价措施项目清单与计价表
工程名称：保良北地块（第二批）-高低压变配电工程 |  |  |  | 标段： |  |  |  | 第 117 页 共 125 页
序号 | 项目编码 | 项目名称 | 项目特征描述 |  | 计量单位 | 工程量 | 金额（元）
[7 empty] | 综合单价 |  | 综合合价 | 其中
暂估价
357 | 030402017069 | 高压配电柜 | 1.名称:高压出线柜（保良北-第二批） 2.型号、规格:XGN15-12 3.基础型钢制作安装、孔洞修复、防火封堵 4.含柜体所需元器件、仪表、电力设施牌号等安装 5.母线、铜排、支持绝缘子、穿墙套管耐压试验及安装,穿通板制作安装,母线桥、肘型头制作安装等 6.本体及附件安装、接地、单体调试 7.其他:未尽事项详见图纸、招标文件、工程量清单计价说明、国家相关规范等 |  | 台 | 3 | 27021.7 |  | 81065.1
358 | 030402017070 | 高压配电柜 | 1.名称:高压计量柜（保良北-第二批） 2.型号、规格:XGN15-12 3.基础型钢制作安装、孔洞修复、防火封堵 4.含柜体所需元器件、仪表、电力设施牌号等安装 5.母线、铜排、支持绝缘子、穿墙套管耐压试验及安装,穿通板制作安装,母线桥、肘型头制作安装等 6.本体及附件安装、接地、单体调试 7.其他:未尽事项详见图纸、招标文件、工程量清单计价说明、国家相关规范等 |  | 台 | 2 | 16895.49 |  | 33790.98
本页小计 | [8 empty] | 114856.08
注：为计取规费等的使用，可在表中增设其中：“定额人工费”。
表—08
分部分项工程和单价措施项目清单与计价表
工程名称：保良北地块（第二批）-高低压变配电工程 |  |  |  | 标段： |  |  |  | 第 118 页 共 125 页
序号 | 项目编码 | 项目名称 | 项目特征描述 |  | 计量单位 | 工程量 | 金额（元）
[7 empty] | 综合单价 |  | 综合合价 | 其中
暂估价
359 | 030402017071 | 高压配电柜 | 1.名称:高压进线柜（保良北-第二批） 2.型号、规格:XGN15-12 3.基础型钢制作安装、孔洞修复、防火封堵 4.含柜体所需元器件、仪表、电力设施牌号等安装 5.母线、铜排、支持绝缘子、穿墙套管耐压试验及安装,穿通板制作安装,母线桥、肘型头制作安装等 6.本体及附件安装、接地、单体调试 7.其他:未尽事项详见图纸、招标文件、工程量清单计价说明、国家相关规范等 |  | 台 | 1 | 31230.07 |  | 31230.07
360 | 030404004402 | 低压开关柜 | 1.名称:低压成套配电柜补偿柜（保良北-第二批） 2.型号、规格:详见图纸 3.基础型钢制作安装、孔洞修复、防火封堵 4.含柜体所需元器件、仪表、电力设施牌号等安装 5.母线、铜排、支持绝缘子、穿墙套管耐压试验及安装,穿通板制作安装,母线桥安装等 6.本体及附件安装、接地、单体调试 7.其他:未尽事项详见图纸、招标文件、工程量清单计价说明、国家相关规范等 |  | 台 | 2 | 24602.77 |  | 49205.54
本页小计 | [8 empty] | 80435.61
注：为计取规费等的使用，可在表中增设其中：“定额人工费”。
表—08
分部分项工程和单价措施项目清单与计价表
工程名称：保良北地块（第二批）-高低压变配电工程 |  |  |  | 标段： |  |  |  | 第 119 页 共 125 页
序号 | 项目编码 | 项目名称 | 项目特征描述 |  | 计量单位 | 工程量 | 金额（元）
[7 empty] | 综合单价 |  | 综合合价 | 其中
暂估价
361 | 030404004403 | 低压开关柜 | 1.名称:低压成套配电柜馈电柜（保良北-第二批） 2.型号、规格:详见图纸 3.基础型钢制作安装、孔洞修复、防火封堵 4.含柜体所需元器件、仪表、电力设施牌号等安装 5.母线、铜排、支持绝缘子、穿墙套管耐压试验及安装,穿通板制作安装,母线桥安装等 6.本体及附件安装、接地、单体调试 7.其他:未尽事项详见图纸、招标文件、工程量清单计价说明、国家相关规范等 |  | 台 | 8 | 20008.14 |  | 160065.12
362 | 030404004404 | 低压开关柜 | 1.名称:低压成套配电柜受电柜（保良北-第二批） 2.型号、规格:详见图纸 3.基础型钢制作安装、孔洞修复、防火封堵 4.含柜体所需元器件、仪表、电力设施牌号等安装 5.母线、铜排、支持绝缘子、穿墙套管耐压试验及安装,穿通板制作安装,母线桥安装等 6.本体及附件安装、接地、单体调试 7.其他:未尽事项详见图纸、招标文件、工程量清单计价说明、国家相关规范等 |  | 台 | 3 | 24979.28 |  | 74937.84
本页小计 | [8 empty] | 235002.96
注：为计取规费等的使用，可在表中增设其中：“定额人工费”。
表—08
分部分项工程和单价措施项目清单与计价表
工程名称：保良北地块（第二批）-高低压变配电工程 |  |  |  | 标段： |  |  |  | 第 120 页 共 125 页
序号 | 项目编码 | 项目名称 | 项目特征描述 |  | 计量单位 | 工程量 | 金额（元）
[7 empty] | 综合单价 |  | 综合合价 | 其中
暂估价
363 | 030404004405 | 低压开关柜 | 1.名称:低压成套配电柜切换柜（保良北-第二批） 2.型号、规格:详见图纸 3.基础型钢制作安装、孔洞修复、防火封堵 4.含柜体所需元器件、仪表、电力设施牌号等安装 5.母线、铜排、支持绝缘子、穿墙套管耐压试验及安装,穿通板制作安装,母线桥安装等 6.本体及附件安装、接地、单体调试 7.其他:未尽事项详见图纸、招标文件、工程量清单计价说明、国家相关规范等 |  | 台 | 1 | 22808.01 |  | 22808.01
364 | 030404004406 | 低压开关柜 | 1.名称:低压成套配电柜双电源转换柜（保良北-第二批） 2.型号、规格:详见图纸 3.基础型钢制作安装、孔洞修复、防火封堵 4.含柜体所需元器件、仪表、电力设施牌号等安装 5.母线、铜排、支持绝缘子、穿墙套管耐压试验及安装,穿通板制作安装,母线桥安装等 6.本体及附件安装、接地、单体调试 7.其他:未尽事项详见图纸、招标文件、工程量清单计价说明、国家相关规范等 |  | 台 | 1 | 17714.54 |  | 17714.54
365 | 030408001111 | 高压电缆 | 1.名称:高压电缆 2.规格、型号:ZRCYJV22-8.7/15kV-3×70mm2 3.电压等级:10KV以下 4.揭（盖）盖板 5.电缆敷设、电缆防护、防火堵洞 6.电缆防火隔板、防火涂料 7.其他:未尽事项详见图纸、招标文件、工程量清单计价说明、国家相关规范等 |  | m | 195 | 179.3 |  | 34963.5
本页小计 | [8 empty] | 75486.05
注：为计取规费等的使用，可在表中增设其中：“定额人工费”。
表—08
分部分项工程和单价措施项目清单与计价表
工程名称：保良北地块（第二批）-高低压变配电工程 |  |  |  | 标段： |  |  |  | 第 121 页 共 125 页
序号 | 项目编码 | 项目名称 | 项目特征描述 |  | 计量单位 | 工程量 | 金额（元）
[7 empty] | 综合单价 |  | 综合合价 | 其中
暂估价
366 | 030408006063 | 电力电缆头 | 1.名称:户内电力电缆头 2.规格、型号:3x70mm2 3.电压等级:10KV以下 4.其他:未尽事项详见图纸、招标文件、工程量清单计价说明、国家相关规范等 |  | 个 | 8 | 471.71 |  | 3773.68
367 | 030403006044 | 低压封闭式插接母线槽 | 1.名称:低压封闭式插接母线槽 2.规格、型号:CCX-1600A/4P-IP54 3.包括水平弯通、垂直弯通、T接头、变径单元、始终端母线、膨胀接头、软连接等配件安装 4.支吊架制作、安装，除锈、刷油 5.防火堵洞、母线槽防护、接地跨接 6.其他:未尽事项详见图纸、招标文件、工程量清单计价说明、国家相关规范等 |  | m | 15 | 3238.45 |  | 48576.75
368 | 030403007044 | 母线槽始终端箱 | 1.名称:母线槽始终端箱 2.规格、型号:1600A/4P-IP54 3.箱体接地、单体调试、接线等 4.其他:未尽事项详见图纸、招标文件、工程量清单计价说明、国家相关规范等 |  | 台 | 2 | 1829.21 |  | 3658.42
本页小计 | [8 empty] | 56008.85
注：为计取规费等的使用，可在表中增设其中：“定额人工费”。
表—08
分部分项工程和单价措施项目清单与计价表
工程名称：保良北地块（第二批）-高低压变配电工程 |  |  |  | 标段： |  |  |  | 第 122 页 共 125 页
序号 | 项目编码 | 项目名称 | 项目特征描述 |  | 计量单位 | 工程量 | 金额（元）
[7 empty] | 综合单价 |  | 综合合价 | 其中
暂估价
369 | 030403006045 | 低压封闭式插接母线槽 | 1.名称:低压封闭式插接母线槽 2.规格、型号:CCX-1250A/4P-IP54 3.包括水平弯通、垂直弯通、T接头、变径单元、始终端母线、膨胀接头、软连接等配件安装 4.支吊架制作、安装，除锈、刷油 5.防火堵洞、母线槽防护、接地跨接 6.其他:未尽事项详见图纸、招标文件、工程量清单计价说明、国家相关规范等 |  | m | 10 | 2511.93 |  | 25119.3
370 | 030403007045 | 母线槽始终端箱 | 1.名称:母线槽始终端箱 2.规格、型号:1250A/4P-IP54 3.箱体接地、单体调试、接线等 4.其他:未尽事项详见图纸、招标文件、工程量清单计价说明、国家相关规范等 |  | 台 | 2 | 1750.49 |  | 3500.98
371 | 030411004135 | 配线 | 1.名称:配线 2.规格、型号:BVV-4 3.配线形式:综合考虑 4.其他:未尽事项详见图纸、招标文件、工程量清单计价说明、国家相关规范等 |  | m | 186 | 4.8 |  | 892.8
372 | 030411004136 | 配线 | 1.名称:配线 2.规格、型号:BVV-2.5 3.配线形式:综合考虑 4.其他:未尽事项详见图纸、招标文件、工程量清单计价说明、国家相关规范等 |  | m | 642 | 3.47 |  | 2227.74
373 | 030411004137 | 配线 | 1.名称:配线 2.规格、型号:ZRBVV-6 3.配线形式:综合考虑 4.其他:未尽事项详见图纸、招标文件、工程量清单计价说明、国家相关规范等 |  | m | 300 | 6.26 |  | 1878
本页小计 | [8 empty] | 33618.82
注：为计取规费等的使用，可在表中增设其中：“定额人工费”。
表—08
分部分项工程和单价措施项目清单与计价表
工程名称：保良北地块（第二批）-高低压变配电工程 |  |  |  | 标段： |  |  |  | 第 123 页 共 125 页
序号 | 项目编码 | 项目名称 | 项目特征描述 |  | 计量单位 | 工程量 | 金额（元）
[7 empty] | 综合单价 |  | 综合合价 | 其中
暂估价
374 | 030411004138 | 配线 | 1.名称:配线 2.规格、型号:ZRBVV-4 3.配线形式:综合考虑 4.其他:未尽事项详见图纸、招标文件、工程量清单计价说明、国家相关规范等 |  | m | 180 | 4.87 |  | 876.6
375 | 030411002041 | 塑料线槽 | 1.名称:阻燃绝缘PVC电线槽 2.规格、型号:40x18mm 3.其他:未尽事项详见图纸、招标文件、工程量清单计价说明、国家相关规范等 |  | m | 960 | 19.89 |  | 19094.4
376 | 030411004139 | 接地线 | 1.名称:接地线 2.规格、型号:BVV-120 3.配线形式:综合考虑 4.其他:未尽事项详见图纸、招标文件、工程量清单计价说明、国家相关规范等 |  | m | 56 | 89.27 |  | 4999.12
377 | 030404033042 | 排气扇 | 1.名称:排气扇（开关房） 2.规格、型号:16"(低噪声、轴流型) 3.安装方式:壁挂式安装 4.接线底盒、配套插座安装 5.其他:未尽事项详见图纸、招标文件、工程量清单计价说明、国家相关规范等 |  | 台 | 14 | 250.43 |  | 3506.02
378 | 030412004087 | 双头应急灯 | 1.名称:双头应急灯 2.规格、型号:220V、2×10W 3.安装方式:壁挂式安装 4.接线底盒、金属软管安装 5.其他:未尽事项详见图纸、招标文件、工程量清单计价说明、国家相关规范等 |  | 套 | 7 | 155.41 |  | 1087.87
379 | 030412005042 | 荧光灯 | 1.名称:荧光灯 2.规格、型号:220V、40W 3.安装方式:壁挂式/吸顶式安装 4.接线底盒、金属软管安装 5.其他:未尽事项详见图纸、招标文件、工程量清单计价说明、国家相关规范等 |  | 套 | 27 | 80.75 |  | 2180.25
本页小计 | [8 empty] | 31744.26
注：为计取规费等的使用，可在表中增设其中：“定额人工费”。
表—08
分部分项工程和单价措施项目清单与计价表
工程名称：保良北地块（第二批）-高低压变配电工程 |  |  |  | 标段： |  |  |  | 第 124 页 共 125 页
序号 | 项目编码 | 项目名称 | 项目特征描述 |  | 计量单位 | 工程量 | 金额（元）
[7 empty] | 综合单价 |  | 综合合价 | 其中
暂估价
380 | 030412004088 | 红外线灯 | 1.名称:红外线灯 2.规格、型号:220V、250W 3.安装方式:壁挂式安装 4.接线底盒、金属软管安装 5.其他:未尽事项详见图纸、招标文件、工程量清单计价说明、国家相关规范等 |  | 套 | 14 | 119.53 |  | 1673.42
381 | 030901013041 | 安健环设备 | 1.名称:安健环设备（保良北-第二批 地块十三专变） 2.包含绝缘地板胶、指示牌、消防灭火器材、绝缘工具、绝缘胶垫、绝缘手套、绝缘鞋、绝缘棒、标语牌、标志牌、结线模拟说明牌、验电笔、结线模拟指示牌、防鼠泥、防鼠挡板、驱鼠器、环境控制箱、电房工具箱、高压绝缘操作杆、变压器固定遮拦灯箱、电房辅助设施等相关费用 3.其他:未尽事项详见图纸、招标文件、工程量清单计价说明、国家相关规范等 |  | 项 | 1 | 24979.55 |  | 24979.55
382 | 030414002041 | 电力系统调试 | 1.型号：电力系统调试（保良北-第二批 地块十三专变高低压配电） 2.电压等级：10kV、1kV以下 3.包含高低压送配电装置系统调试;变压器系统调试;母线、避雷器、电容器装置调试;电缆试验、瓷瓶耐压、自动开关或断路器调试、隔离开关调试、常规保护装置调试、自动投入装置调试、电缆局放试验、电缆交流耐压试验、"五防"系统调试等 4.其他：未尽事项详见图纸、招标文件、工程量清单计价说明、国家相关规范等 |  | 项 | 1 | 160187.06 |  | 160187.06
本页小计 | [8 empty] | 186840.03
注：为计取规费等的使用，可在表中增设其中：“定额人工费”。
表—08
分部分项工程和单价措施项目清单与计价表
工程名称：保良北地块（第二批）-高低压变配电工程 |  |  |  | 标段： |  |  |  | 第 125 页 共 125 页
序号 | 项目编码 | 项目名称 | 项目特征描述 |  | 计量单位 | 工程量 | 金额（元）
[7 empty] | 综合单价 |  | 综合合价 | 其中
暂估价
383 | 030414011044 | 防雷接地 | 1.名称：防雷接地（保良北-第二批 地块十三专变高低压配电） 2.包含接地极（板）制安、接地母线敷设、避雷引下线敷设、接地跨接线、金属构件、桩承台、门窗接地、总等电位端子箱安装、等电位联结端子箱安装、LEB等电位端子板、MEB等电位端子板、等电位连接、防雷设施制安、均压环敷设、避雷带（网）的连接、接地电阻测试、防雷接地系统调试及验收等相关费用 3.其他:未尽事项详见图纸、招标文件、工程量清单计价说明、国家相关规范等 |  | 项 | 1 | 7935.64 |  | 7935.64
|  | 措施项目 | [6 empty] | 118969.64
384 | 031302007006 | 高层施工增加 |  |  | 项 | 1
385 | 031301017006 | 脚手架搭拆费 |  |  | 项 | 1 | 118969.64 |  | 118969.64
本页小计 | [8 empty] | 126905.28
合 计 | [8 empty] | 39417550.92
注：为计取规费等的使用，可在表中增设其中：“定额人工费”。
表—08

## 表-11 总价措施项目清单与计价表【保良北地块（第二批）-
总价措施项目清单与计价表
工程名称：保良北地块（第二批）-高低压变配电工程 | [5 empty] | 标段： |  | 第 1 页 共 2 页
序号 | 项目编码 | 项目名称 | 计算基础 | 费率 (%) | 金额 (元) |  | 调整 费率(%) |  | 调整后 金额(元) | 备注
1 | LSSGCSF00009 | 绿色施工安全防护措施费 | 分部分项人工费+分部分项机具费 | 35.77 | 1396207.09 |  |  |  |  | 以分部分项的人工费与施工机具费之和为计算基础，费率35.77%
2 | 031301010007 | 安装与生产同时进行增加费用 | 分部分项人工费 | 0 | [5 empty] | 按人工费的10%计算
3 | 031301011007 | 在有害身体健康环境中施工增加费 | 分部分项人工费 | 0 | [5 empty] | 按人工费的10%计算
4 | TSSGBWZJF007 | 在地下（暗）室、设备及大口径管道内等特殊施工部位进行施工增加费 |  | 30 | [5 empty] | 按该部分人工费的30%计算
5 | 粤031302008007 | 赶工措施费 | 分部分项人工费+分部分项机具费 | 0 | [5 empty] | 赶工措施费=（1-δ）*分部分项（人工费+施工机具费）*0.344 （0.8≤δ＜1 式中：δ=合同工期/定额工期）
6 | 031302002007 | 夜间施工增加费 |  | 20 | [5 empty] | 按其夜间施工项目人工费的20%计算
7 | JTGRSGZJF007 | 交通干扰工程施工增加费 |  | 10 | [5 empty] | 按在市政道路上施工项目人工费的10%计算
8 | 粤031302009007 | 文明工地增加费 | 分部分项人工费+分部分项机具费 | 0 | [5 empty] | 以分部分项的人工费与施工机具费之和为计算基础；市级文明工地1.00%；省级文明工地2.00%
9 | DXGXJCJXF007 | 地下管线交叉降效费 | [7 empty] | 按实际发生或经批准的施工方案计
编制人（造价人员）： | [5 empty] | 复核人（造价工程师）：
表-11
总价措施项目清单与计价表
工程名称：保良北地块（第二批）-高低压变配电工程 | [5 empty] | 标段： |  | 第 2 页 共 2 页
序号 | 项目编码 | 项目名称 | 计算基础 | 费率 (%) | 金额 (元) |  | 调整 费率(%) |  | 调整后 金额(元) | 备注
算
10 | QTFY00000007 | 其他费用 | [7 empty] | 按实际发生或经批准的施工组织设计方案计算
合 计 |  |  |  |  | 1396207.09
编制人（造价人员）： | [5 empty] | 复核人（造价工程师）：
表-11

## 表-12 其他项目清单与计价汇总表【保良北地块（第二批）-
其他项目清单与计价汇总表
工程名称：保良北地块（第二批）-高低压变配电工程 |  |  | 标段： |  | 第 1 页 共 1 页
序号 | 项目名称 | 金额（元） |  | 结算金额（元） |  | 备注
1 | 暂列金额 | 3929858.13 |  |  |  | 明细详见表-12-1
2 | 暂估价
2.1 | 材料暂估价 | — |  |  |  | 明细详见表-12-2
2.2 | 专业工程暂估价 |  |  |  |  | 明细详见表-12-3
3 | 计日工 |  |  |  |  | 明细详见表-12-4
4 | 总承包服务费 |  |  |  |  | 明细详见表-12-5
5 | 预算包干费 | 390329.07
6 | 工程优质费
7 | 概算幅度差
8 | 现场签证费用
9 | 索赔费用
10 | 其他费用
| 合 计 | 4320187.20 |  |  |  | —
注：材料（工程设备）暂估单价进入清单项目综合单价，此处不汇总。
表—12

## 表-12-1 暂列金额表【保良北地块（第二批）-高低压变配
暂列金额明细表
工程名称：保良北地块（第二批）-高低压变配电工程 |  |  | 标段： |  | 第 1 页 共 1 页
序号 | 名称 | 计量单位 |  | 暂定金额（元） |  | 备注
1 | 暂列金额 |  |  | 3929858.13
合 计 |  |  |  | 3929858.13 |  | —
注：此表由招标人填写，如不能详列，也可只列暂列金额总额，投标人应将上述暂列金额计入投标总价中。
表—12—1

## 表-13 规费、税金项目清单与计价表【保良北地块（第二批）
规费、税金项目清单与计价表
工程名称：保良北地块（第二批）-高低压变配电工程 |  |  | 标段： |  |  | 第 1 页 共 1 页
序号 | 项目名称 | 计算基础 |  | 计算基数 | 计算费率 (%) |  | 金额(元)
1 | 增值税销项税额 | 分部分项合计+措施合计+其他项目 |  | 45133945.21 | 9 |  | 4062055.07
合 计 | [6 empty] | 4062055.07
编制人（造价人员）： |  |  | 复核人（造价工程师）：
表—13

## 表-04 单位工程招标控制价汇总表【保良北地块（第二批）-_1
单位工程招标控制价汇总表
工程名称：保良北地块（第二批）-室外配套工程 |  |  | 标段： | 第 1 页 共 1 页
序号 | 汇总内容 | 金额:(元) |  |  | 其中：暂估价(元)
1 | 分部分项合计 | 2017011.57
1.1 | 地块二 | 530036.40
1.2 | 地块四 | 497514.73
1.3 | 地块六 | 34005.86
1.4 | 地块七 | 523554.14
1.5 | 地块九 | 40774.90
1.6 | 地块十二 | 76470.92
1.7 | 地块十三 | 314654.62
2 | 措施合计 | 211542.82
2.1 | 绿色施工安全防护措施费 | 164213.16
2.2 | 其他措施费 | 47329.66
3 | 其他项目 | 247609.23 |  |  | －
3.1 | 暂列金额 | 201701.16
3.2 | 暂估价
3.3 | 计日工
3.4 | 总承包服务费
3.5 | 预算包干费 | 45908.07
3.6 | 工程优质费
3.7 | 概算幅度差
3.8 | 索赔费用
3.9 | 现场签证费用
3.10 | 其他费用
4 | 税前工程造价 | 2476163.62
5 | 增值税销项税额 | 222854.73 |  |  | －
6 | 总造价 | 2699018.35
7 | 人工费 | 395201.11
招标控制价合计=1+2+3+5 |  | 2,699,018.35 |  |  | 0.00
注：本表适用于单位工程招标控制价或投标报价的汇总，如无单位工程划分，单项工程也使用本表汇总
表—04

## 表-08 分部分项工程和单价措施项目清单与计价表【保良北地_1
分部分项工程和单价措施项目清单与计价表
工程名称：保良北地块（第二批）-室外配套工程 |  |  |  | 标段： |  |  |  | 第 1 页 共 18 页
序号 | 项目编码 | 项目名称 | 项目特征描述 |  | 计量单位 | 工程量 | 金额（元）
[7 empty] | 综合单价 |  | 综合合价 | 其中
暂估价
|  | 地块二 | [6 empty] | 530036.4
1 | 040803003020 | 1层2列排管(行人) | 1.名称:1层2列排管(行人) 2.管道材料:HDPE管 3.管材规格:2根HDPE-N-200X8mm 4.接口形式:焊接连接 5.C15混凝土垫层 6.土方开挖、石粉回填、余方弃置、渣土排放费等综合考虑 7.路面破除及修复、管枕、电缆标志牌安装 8.其他:未尽事项详见图纸、招标文件、工程量清单计价说明、国家相关规范等 |  | m | 15 | 338.89 |  | 5083.35
2 | 040803003021 | 2层3列排管(行人) | 1.名称:2层3列排管(行人) 2.管道材料:HDPE管 3.管材规格:6根HDPE-N-200X8mm 4.接口形式:焊接连接 5.C15混凝土垫层 6.土方开挖、石粉回填、余方弃置、渣土排放费等综合考虑 7.路面破除及修复、管枕、电缆标志牌安装 8.其他:未尽事项详见图纸、招标文件、工程量清单计价说明、国家相关规范等 |  | m | 245 | 716.66 |  | 175581.7
3 | 040803003022 | 3层4列排管(行人) | 1.名称:3层4列排管(行人) 2.管道材料:HDPE管 3.管材规格:12根HDPE-N-200X8mm 4.接口形式:焊接连接 5.C15混凝土垫层 6.土方开挖、石粉回填、余方弃置、渣土排放费等综合考虑 7.路面破除及修复、管枕、电缆标志牌安装 8.其他:未尽事项详见图纸、招标文件、工程量清单计价说明、国家相关规范等 |  | m | 170 | 1125.32 |  | 191304.4
本页小计 | [8 empty] | 371969.45
注：为计取规费等的使用，可在表中增设其中：“定额人工费”。
表—08
分部分项工程和单价措施项目清单与计价表
工程名称：保良北地块（第二批）-室外配套工程 |  |  |  | 标段： |  |  |  | 第 2 页 共 18 页
序号 | 项目编码 | 项目名称 | 项目特征描述 |  | 计量单位 | 工程量 | 金额（元）
[7 empty] | 综合单价 |  | 综合合价 | 其中
暂估价
4 | 040504002037 | 1层2列排管(行人)转角井 | 1.名称:1层2列排管(行人)转角井 2.C15混凝土垫层、砌MU15砖、M10水泥砂浆、井壁内侧1:2水泥砂浆抹灰、C25混凝土井圈 3.钢筋制作、安装，预制行车防盗盖板，高压电缆标志牌 4.预埋镀锌角铁、电缆支架安装 5.Φ200PVC集水口内填粗砂 6.土方开挖、回填、余方弃置、渣土排放费等综合考虑 7.路面破除及修复 8.其他：未尽事项详见图纸、招标文件、工程量清单计价说明、国家相关规范等 |  | 座 | 1 | 5251.65 |  | 5251.65
5 | 040504002038 | 2层3列排管(行人)直线井 | 1.名称:2层3列排管(行人)直线井 2.C15混凝土垫层、砌MU15砖、M10水泥砂浆、井壁内侧1:2水泥砂浆抹灰、C25混凝土井圈 3.钢筋制作、安装，预制行车防盗盖板，高压电缆标志牌 4.预埋镀锌角铁、电缆支架安装 5.Φ200PVC集水口内填粗砂 6.土方开挖、回填、余方弃置、渣土排放费等综合考虑 7.路面破除及修复 8.其他：未尽事项详见图纸、招标文件、工程量清单计价说明、国家相关规范等 |  | 座 | 2 | 7618.07 |  | 15236.14
本页小计 | [8 empty] | 20487.79
注：为计取规费等的使用，可在表中增设其中：“定额人工费”。
表—08
分部分项工程和单价措施项目清单与计价表
工程名称：保良北地块（第二批）-室外配套工程 |  |  |  | 标段： |  |  |  | 第 3 页 共 18 页
序号 | 项目编码 | 项目名称 | 项目特征描述 |  | 计量单位 | 工程量 | 金额（元）
[7 empty] | 综合单价 |  | 综合合价 | 其中
暂估价
6 | 040504002039 | 2层3列排管(行人)转角井 | 1.名称:2层3列排管(行人)转角井 2.C15混凝土垫层、砌MU15砖、M10水泥砂浆、井壁内侧1:2水泥砂浆抹灰、C25混凝土井圈 3.钢筋制作、安装，预制行车防盗盖板，高压电缆标志牌 4.预埋镀锌角铁、电缆支架安装 5.Φ200PVC集水口内填粗砂 6.土方开挖、回填、余方弃置、渣土排放费等综合考虑 7.路面破除及修复 8.其他：未尽事项详见图纸、招标文件、工程量清单计价说明、国家相关规范等 |  | 座 | 7 | 7951.66 |  | 55661.62
7 | 040504002040 | 2层3列排管(行人)三通井 | 1.名称:2层3列排管(行人)三通井 2.C15混凝土垫层、砌MU15砖、M10水泥砂浆、井壁内侧1:2水泥砂浆抹灰、C25混凝土井圈 3.钢筋制作、安装，预制行车防盗盖板，高压电缆标志牌 4.预埋镀锌角铁、电缆支架安装 5.Φ200PVC集水口内填粗砂 6.土方开挖、回填、余方弃置、渣土排放费等综合考虑 7.路面破除及修复 8.其他：未尽事项详见图纸、招标文件、工程量清单计价说明、国家相关规范等 |  | 座 | 3 | 8579.2 |  | 25737.6
本页小计 | [8 empty] | 81399.22
注：为计取规费等的使用，可在表中增设其中：“定额人工费”。
表—08
分部分项工程和单价措施项目清单与计价表
工程名称：保良北地块（第二批）-室外配套工程 |  |  |  | 标段： |  |  |  | 第 4 页 共 18 页
序号 | 项目编码 | 项目名称 | 项目特征描述 |  | 计量单位 | 工程量 | 金额（元）
[7 empty] | 综合单价 |  | 综合合价 | 其中
暂估价
8 | 040504002041 | 3层4列排管(行人)直线井 | 1.名称:3层4列排管(行人)直线井 2.C15混凝土垫层、砌MU15砖、M10水泥砂浆、井壁内侧1:2水泥砂浆抹灰、C25混凝土井圈 3.钢筋制作、安装，预制行车防盗盖板，高压电缆标志牌 4.预埋镀锌角铁、电缆支架安装 5.Φ200PVC集水口内填粗砂 6.土方开挖、回填、余方弃置、渣土排放费等综合考虑 7.路面破除及修复 8.其他：未尽事项详见图纸、招标文件、工程量清单计价说明、国家相关规范等 |  | 座 | 2 | 8698.18 |  | 17396.36
9 | 040504002042 | 3层4列排管(行人)三通井 | 1.名称:3层4列排管(行人)三通井 2.C15混凝土垫层、砌MU15砖、M10水泥砂浆、井壁内侧1:2水泥砂浆抹灰、C25混凝土井圈 3.钢筋制作、安装，预制行车防盗盖板，高压电缆标志牌 4.预埋镀锌角铁、电缆支架安装 5.Φ200PVC集水口内填粗砂 6.土方开挖、回填、余方弃置、渣土排放费等综合考虑 7.路面破除及修复 8.其他：未尽事项详见图纸、招标文件、工程量清单计价说明、国家相关规范等 |  | 座 | 3 | 10625.15 |  | 31875.45
本页小计 | [8 empty] | 49271.81
注：为计取规费等的使用，可在表中增设其中：“定额人工费”。
表—08
分部分项工程和单价措施项目清单与计价表
工程名称：保良北地块（第二批）-室外配套工程 |  |  |  | 标段： |  |  |  | 第 5 页 共 18 页
序号 | 项目编码 | 项目名称 | 项目特征描述 |  | 计量单位 | 工程量 | 金额（元）
[7 empty] | 综合单价 |  | 综合合价 | 其中
暂估价
10 | 040504002043 | 3层4列排管(行人)转角井 | 1.名称:3层4列排管(行人)转角井 2.C15混凝土垫层、砌MU15砖、M10水泥砂浆、井壁内侧1:2水泥砂浆抹灰、C25混凝土井圈 3.钢筋制作、安装，预制行车防盗盖板，高压电缆标志牌 4.预埋镀锌角铁、电缆支架安装 5.Φ200PVC集水口内填粗砂 6.土方开挖、回填、余方弃置、渣土排放费等综合考虑 7.路面破除及修复 8.其他：未尽事项详见图纸、招标文件、工程量清单计价说明、国家相关规范等 |  | 座 | 1 | 6908.13 |  | 6908.13
|  | 地块四 | [6 empty] | 497514.73
11 | 040803003023 | 3层4列排管(行车) | 1.名称:3层4列排管(行车) 2.管道材料:玻璃钢管 3.管材规格:12根DBW-R-175X10mm 4.接口形式:承插连接 5.C15混凝土垫层、C30混凝土包封、钢筋制安 6.土方开挖、石粉回填、余方弃置、渣土排放费等综合考虑 7.路面破除及修复、管枕、电缆标志牌安装 8.其他:未尽事项详见图纸、招标文件、工程量清单计价说明、国家相关规范等 |  | m | 70 | 1864.41 |  | 130508.7
本页小计 | [8 empty] | 137416.83
注：为计取规费等的使用，可在表中增设其中：“定额人工费”。
表—08
分部分项工程和单价措施项目清单与计价表
工程名称：保良北地块（第二批）-室外配套工程 |  |  |  | 标段： |  |  |  | 第 6 页 共 18 页
序号 | 项目编码 | 项目名称 | 项目特征描述 |  | 计量单位 | 工程量 | 金额（元）
[7 empty] | 综合单价 |  | 综合合价 | 其中
暂估价
12 | 040803003024 | 2层4列排管(行人) | 1.名称:2层4列排管(行人) 2.管道材料:HDPE管 3.管材规格:8根HDPE-N-200X8mm 4.接口形式:焊接连接 5.C15混凝土垫层 6.土方开挖、石粉回填、余方弃置、渣土排放费等综合考虑 7.路面破除及修复、管枕、电缆标志牌安装 8.其他:未尽事项详见图纸、招标文件、工程量清单计价说明、国家相关规范等 |  | m | 196 | 953.36 |  | 186858.56
13 | 040803003025 | 2层4列排管(行车) | 1.名称:2层4列排管(行车) 2.管道材料:玻璃钢管 3.管材规格:8根DBW-R-175X10mm 4.接口形式:承插连接 5.C15混凝土垫层、C30混凝土包封、钢筋制安 6.土方开挖、石粉回填、余方弃置、渣土排放费等综合考虑 7.路面破除及修复、管枕、电缆标志牌安装 8.其他:未尽事项详见图纸、招标文件、工程量清单计价说明、国家相关规范等 |  | m | 60 | 1487.34 |  | 89240.4
本页小计 | [8 empty] | 276098.96
注：为计取规费等的使用，可在表中增设其中：“定额人工费”。
表—08
分部分项工程和单价措施项目清单与计价表
工程名称：保良北地块（第二批）-室外配套工程 |  |  |  | 标段： |  |  |  | 第 7 页 共 18 页
序号 | 项目编码 | 项目名称 | 项目特征描述 |  | 计量单位 | 工程量 | 金额（元）
[7 empty] | 综合单价 |  | 综合合价 | 其中
暂估价
14 | 040504002044 | 2层4列排管(行人)直线井 | 1.名称:2层4列排管(行人)直线井 2.C15混凝土垫层、砌MU15砖、M10水泥砂浆、井壁内侧1:2水泥砂浆抹灰、C25混凝土井圈 3.钢筋制作、安装，预制行车防盗盖板，高压电缆标志牌 4.预埋镀锌角铁、电缆支架安装 5.Φ200PVC集水口内填粗砂 6.土方开挖、回填、余方弃置、渣土排放费等综合考虑 7.路面破除及修复 8.其他：未尽事项详见图纸、招标文件、工程量清单计价说明、国家相关规范等 |  | 座 | 2 | 7617.88 |  | 15235.76
15 | 040504002045 | 2层4列排管(行人)转角井 | 1.名称:2层4列排管(行人)转角井 2.C15混凝土垫层、砌MU15砖、M10水泥砂浆、井壁内侧1:2水泥砂浆抹灰、C25混凝土井圈 3.钢筋制作、安装，预制行车防盗盖板，高压电缆标志牌 4.预埋镀锌角铁、电缆支架安装 5.Φ200PVC集水口内填粗砂 6.土方开挖、回填、余方弃置、渣土排放费等综合考虑 7.路面破除及修复 8.其他：未尽事项详见图纸、招标文件、工程量清单计价说明、国家相关规范等 |  | 座 | 5 | 7951.19 |  | 39755.95
本页小计 | [8 empty] | 54991.71
注：为计取规费等的使用，可在表中增设其中：“定额人工费”。
表—08
分部分项工程和单价措施项目清单与计价表
工程名称：保良北地块（第二批）-室外配套工程 |  |  |  | 标段： |  |  |  | 第 8 页 共 18 页
序号 | 项目编码 | 项目名称 | 项目特征描述 |  | 计量单位 | 工程量 | 金额（元）
[7 empty] | 综合单价 |  | 综合合价 | 其中
暂估价
16 | 040504002046 | 2层4列排管(行人)三通井 | 1.名称:2层4列排管(行人)三通井 2.C15混凝土垫层、砌MU15砖、M10水泥砂浆、井壁内侧1:2水泥砂浆抹灰、C25混凝土井圈 3.钢筋制作、安装，预制行车防盗盖板，高压电缆标志牌 4.预埋镀锌角铁、电缆支架安装 5.Φ200PVC集水口内填粗砂 6.土方开挖、回填、余方弃置、渣土排放费等综合考虑 7.路面破除及修复 8.其他：未尽事项详见图纸、招标文件、工程量清单计价说明、国家相关规范等 |  | 座 | 4 | 8978.84 |  | 35915.36
|  | 地块六 | [6 empty] | 34005.86
17 | 040504002047 | 1层2列排管(行车)转角井 | 1.名称:1层2列排管(行车)转角井 2.C15混凝土垫层、C25钢筋砼井、井壁内侧1:2水泥砂浆抹灰 3.钢筋制作、安装，预制行车防盗盖板，高压电缆标志牌 4.预埋镀锌角铁、电缆支架安装 5.Φ200PVC集水口内填粗砂 6.土方开挖、回填、余方弃置、渣土排放费等综合考虑 7.路面破除及修复 8.其他:未尽事项详见图纸、招标文件、工程量清单计价说明、国家相关规范等 |  | 座 | 2 | 7923.99 |  | 15847.98
本页小计 | [8 empty] | 51763.34
注：为计取规费等的使用，可在表中增设其中：“定额人工费”。
表—08
分部分项工程和单价措施项目清单与计价表
工程名称：保良北地块（第二批）-室外配套工程 |  |  |  | 标段： |  |  |  | 第 9 页 共 18 页
序号 | 项目编码 | 项目名称 | 项目特征描述 |  | 计量单位 | 工程量 | 金额（元）
[7 empty] | 综合单价 |  | 综合合价 | 其中
暂估价
18 | 040504002048 | 1层2列排管(行车)直线井 | 1.名称:1层2列排管(行车)直线井 2.C15混凝土垫层、C25钢筋砼井、井壁内侧1:2水泥砂浆抹灰 3.钢筋制作、安装，预制行车防盗盖板，高压电缆标志牌 4.预埋镀锌角铁、电缆支架安装 5.Φ200PVC集水口内填粗砂 6.土方开挖、回填、余方弃置、渣土排放费等综合考虑 7.路面破除及修复 8.其他:未尽事项详见图纸、招标文件、工程量清单计价说明、国家相关规范等 |  | 座 | 2 | 9078.94 |  | 18157.88
|  | 地块七 | [6 empty] | 523554.14
19 | 040803003026 | 2层3列排管(行车) | 1.名称:2层3列排管(行车) 2.管道材料:玻璃钢管 3.管材规格:6根DBW-R-175X10mm 4.接口形式:承插连接 5.C15混凝土垫层、C30混凝土包封、钢筋制安 6.土方开挖、石粉回填、余方弃置、渣土排放费等综合考虑 7.路面破除及修复、管枕、电缆标志牌安装 8.其他:未尽事项详见图纸、招标文件、工程量清单计价说明、国家相关规范等 |  | m | 20 | 1086.01 |  | 21720.2
本页小计 | [8 empty] | 39878.08
注：为计取规费等的使用，可在表中增设其中：“定额人工费”。
表—08
分部分项工程和单价措施项目清单与计价表
工程名称：保良北地块（第二批）-室外配套工程 |  |  |  | 标段： |  |  |  | 第 10 页 共 18 页
序号 | 项目编码 | 项目名称 | 项目特征描述 |  | 计量单位 | 工程量 | 金额（元）
[7 empty] | 综合单价 |  | 综合合价 | 其中
暂估价
20 | 040803003027 | 3层4列排管(行车) | 1.名称:3层4列排管(行车) 2.管道材料:玻璃钢管 3.管材规格:12根DBW-R-175X10mm 4.接口形式:承插连接 5.C15混凝土垫层、C30混凝土包封、钢筋制安 6.土方开挖、石粉回填、余方弃置、渣土排放费等综合考虑 7.路面破除及修复、管枕、电缆标志牌安装 8.其他:未尽事项详见图纸、招标文件、工程量清单计价说明、国家相关规范等 |  | m | 20 | 1864.41 |  | 37288.2
21 | 040504002049 | 2层3列排管(行车)直线井 | 1.名称:2层3列排管(行车)直线井 2.C15混凝土垫层、C25钢筋砼井、井壁内侧1:2水泥砂浆抹灰 3.钢筋制作、安装，预制行车防盗盖板，高压电缆标志牌 4.预埋镀锌角铁、电缆支架安装 5.Φ200PVC集水口内填粗砂 6.土方开挖、回填、余方弃置、渣土排放费等综合考虑 7.路面破除及修复 8.其他：未尽事项详见图纸、招标文件、工程量清单计价说明、国家相关规范等 |  | 座 | 11 | 9859.72 |  | 108456.92
本页小计 | [8 empty] | 145745.12
注：为计取规费等的使用，可在表中增设其中：“定额人工费”。
表—08
分部分项工程和单价措施项目清单与计价表
工程名称：保良北地块（第二批）-室外配套工程 |  |  |  | 标段： |  |  |  | 第 11 页 共 18 页
序号 | 项目编码 | 项目名称 | 项目特征描述 |  | 计量单位 | 工程量 | 金额（元）
[7 empty] | 综合单价 |  | 综合合价 | 其中
暂估价
22 | 040504002050 | 2层3列排管(行车)转角井 | 1.名称:2层3列排管(行车)转角井 2.C15混凝土垫层、C25钢筋砼井、井壁内侧1:2水泥砂浆抹灰 3.钢筋制作、安装，预制行车防盗盖板，高压电缆标志牌 4.预埋镀锌角铁、电缆支架安装 5.Φ200PVC集水口内填粗砂 6.土方开挖、回填、余方弃置、渣土排放费等综合考虑 7.路面破除及修复 8.其他：未尽事项详见图纸、招标文件、工程量清单计价说明、国家相关规范等 |  | 座 | 19 | 9075.5 |  | 172434.5
23 | 040504002051 | 2层3列排管(行车)三通井 | 1.名称:2层3列排管(行车)三通井 2.C15混凝土垫层、C25钢筋砼井、井壁内侧1:2水泥砂浆抹灰 3.钢筋制作、安装，预制行车防盗盖板，高压电缆标志牌 4.预埋镀锌角铁、电缆支架安装 5.Φ200PVC集水口内填粗砂 6.土方开挖、回填、余方弃置、渣土排放费等综合考虑 7.路面破除及修复 8.其他：未尽事项详见图纸、招标文件、工程量清单计价说明、国家相关规范等 |  | 座 | 15 | 11352.88 |  | 170293.2
本页小计 | [8 empty] | 342727.7
注：为计取规费等的使用，可在表中增设其中：“定额人工费”。
表—08
分部分项工程和单价措施项目清单与计价表
工程名称：保良北地块（第二批）-室外配套工程 |  |  |  | 标段： |  |  |  | 第 12 页 共 18 页
序号 | 项目编码 | 项目名称 | 项目特征描述 |  | 计量单位 | 工程量 | 金额（元）
[7 empty] | 综合单价 |  | 综合合价 | 其中
暂估价
24 | 040504002052 | 3层4列排管(行车)三通井 | 1.名称:3层4列排管(行车)三通井 2.C15混凝土垫层、C25钢筋砼井、井壁内侧1:2水泥砂浆抹灰 3.钢筋制作、安装，预制行车防盗盖板，高压电缆标志牌 4.预埋镀锌角铁、电缆支架安装 5.Φ200PVC集水口内填粗砂 6.土方开挖、回填、余方弃置、渣土排放费等综合考虑 7.路面破除及修复 8.其他：未尽事项详见图纸、招标文件、工程量清单计价说明、国家相关规范等 |  | 座 | 1 | 13361.12 |  | 13361.12
|  | 地块九 | [6 empty] | 40774.9
25 | 040504002053 | 1层2列排管(行车)转角井 | 1.名称:1层2列排管(行车)转角井 2.C15混凝土垫层、C25钢筋砼井、井壁内侧1:2水泥砂浆抹灰 3.钢筋制作、安装，预制行车防盗盖板，高压电缆标志牌 4.预埋镀锌角铁、电缆支架安装 5.Φ200PVC集水口内填粗砂 6.土方开挖、回填、余方弃置、渣土排放费等综合考虑 7.路面破除及修复 8.其他:未尽事项详见图纸、招标文件、工程量清单计价说明、国家相关规范等 |  | 座 | 4 | 7923.99 |  | 31695.96
本页小计 | [8 empty] | 45057.08
注：为计取规费等的使用，可在表中增设其中：“定额人工费”。
表—08
分部分项工程和单价措施项目清单与计价表
工程名称：保良北地块（第二批）-室外配套工程 |  |  |  | 标段： |  |  |  | 第 13 页 共 18 页
序号 | 项目编码 | 项目名称 | 项目特征描述 |  | 计量单位 | 工程量 | 金额（元）
[7 empty] | 综合单价 |  | 综合合价 | 其中
暂估价
26 | 040504002054 | 1层2列排管(行车)直线井 | 1.名称:1层2列排管(行车)直线井 2.C15混凝土垫层、C25钢筋砼井、井壁内侧1:2水泥砂浆抹灰 3.钢筋制作、安装，预制行车防盗盖板，高压电缆标志牌 4.预埋镀锌角铁、电缆支架安装 5.Φ200PVC集水口内填粗砂 6.土方开挖、回填、余方弃置、渣土排放费等综合考虑 7.路面破除及修复 8.其他:未尽事项详见图纸、招标文件、工程量清单计价说明、国家相关规范等 |  | 座 | 1 | 9078.94 |  | 9078.94
|  | 地块十二 | [6 empty] | 76470.92
27 | 040803003028 | 1层2列排管(行车) | 1.名称:1层2列排管(行车) 2.管道材料:玻璃钢管 3.管材规格:2根DBW-R-175X10mm 4.接口形式:承插连接 5.C15混凝土垫层、C30混凝土包封、钢筋制安 6.土方开挖、石粉回填、余方弃置、渣土排放费等综合考虑 7.路面破除及修复、管枕、电缆标志牌安装 8.其他:未尽事项详见图纸、招标文件、工程量清单计价说明、国家相关规范等 |  | m | 100 | 515.44 |  | 51544
本页小计 | [8 empty] | 60622.94
注：为计取规费等的使用，可在表中增设其中：“定额人工费”。
表—08
分部分项工程和单价措施项目清单与计价表
工程名称：保良北地块（第二批）-室外配套工程 |  |  |  | 标段： |  |  |  | 第 14 页 共 18 页
序号 | 项目编码 | 项目名称 | 项目特征描述 |  | 计量单位 | 工程量 | 金额（元）
[7 empty] | 综合单价 |  | 综合合价 | 其中
暂估价
28 | 040504002055 | 1层2列排管(行车)直线井 | 1.名称:1层2列排管(行车)直线井 2.C15混凝土垫层、C25钢筋砼井、井壁内侧1:2水泥砂浆抹灰 3.钢筋制作、安装，预制行车防盗盖板，高压电缆标志牌 4.预埋镀锌角铁、电缆支架安装 5.Φ200PVC集水口内填粗砂 6.土方开挖、回填、余方弃置、渣土排放费等综合考虑 7.路面破除及修复 8.其他:未尽事项详见图纸、招标文件、工程量清单计价说明、国家相关规范等 |  | 座 | 1 | 9078.94 |  | 9078.94
29 | 040504002056 | 1层2列排管(行车)转角井 | 1.名称:1层2列排管(行车)转角井 2.C15混凝土垫层、C25钢筋砼井、井壁内侧1:2水泥砂浆抹灰 3.钢筋制作、安装，预制行车防盗盖板，高压电缆标志牌 4.预埋镀锌角铁、电缆支架安装 5.Φ200PVC集水口内填粗砂 6.土方开挖、回填、余方弃置、渣土排放费等综合考虑 7.路面破除及修复 8.其他:未尽事项详见图纸、招标文件、工程量清单计价说明、国家相关规范等 |  | 座 | 2 | 7923.99 |  | 15847.98
|  | 地块十三 | [6 empty] | 314654.62
本页小计 | [8 empty] | 24926.92
注：为计取规费等的使用，可在表中增设其中：“定额人工费”。
表—08
分部分项工程和单价措施项目清单与计价表
工程名称：保良北地块（第二批）-室外配套工程 |  |  |  | 标段： |  |  |  | 第 15 页 共 18 页
序号 | 项目编码 | 项目名称 | 项目特征描述 |  | 计量单位 | 工程量 | 金额（元）
[7 empty] | 综合单价 |  | 综合合价 | 其中
暂估价
30 | 040803003029 | 1层2列排管(行车) | 1.名称:1层2列排管(行车) 2.管道材料:玻璃钢管 3.管材规格:2根DBW-R-175X10mm 4.接口形式:承插连接 5.C15混凝土垫层、C30混凝土包封、钢筋制安 6.土方开挖、石粉回填、余方弃置、渣土排放费等综合考虑 7.路面破除及修复、管枕、电缆标志牌安装 8.其他:未尽事项详见图纸、招标文件、工程量清单计价说明、国家相关规范等 |  | m | 55 | 515.44 |  | 28349.2
31 | 040803003030 | 2层2列排管(行人) | 1.名称:2层2列排管(行人) 2.管道材料:HDPE管 3.管材规格:4根HDPE-N-200X8mm 4.接口形式:焊接连接 5.C15混凝土垫层 6.土方开挖、石粉回填、余方弃置、渣土排放费等综合考虑 7.路面破除及修复、管枕、电缆标志牌安装 8.其他:未尽事项详见图纸、招标文件、工程量清单计价说明、国家相关规范等 |  | m | 60 | 496.35 |  | 29781
32 | 040803003031 | 3层4列排管(行车) | 1.名称:3层4列排管(行车) 2.管道材料:玻璃钢管 3.管材规格:12根DBW-R-175X10mm 4.接口形式:承插连接 5.C15混凝土垫层、C30混凝土包封、钢筋制安 6.土方开挖、石粉回填、余方弃置、渣土排放费等综合考虑 7.路面破除及修复、管枕、电缆标志牌安装 8.其他:未尽事项详见图纸、招标文件、工程量清单计价说明、国家相关规范等 |  | m | 70 | 1864.41 |  | 130508.7
本页小计 | [8 empty] | 188638.9
注：为计取规费等的使用，可在表中增设其中：“定额人工费”。
表—08
分部分项工程和单价措施项目清单与计价表
工程名称：保良北地块（第二批）-室外配套工程 |  |  |  | 标段： |  |  |  | 第 16 页 共 18 页
序号 | 项目编码 | 项目名称 | 项目特征描述 |  | 计量单位 | 工程量 | 金额（元）
[7 empty] | 综合单价 |  | 综合合价 | 其中
暂估价
33 | 040504002057 | 1层2列排管(行车)转角井 | 1.名称:1层2列排管(行车)转角井 2.C15混凝土垫层、C25钢筋砼井、井壁内侧1:2水泥砂浆抹灰 3.钢筋制作、安装，预制行车防盗盖板，高压电缆标志牌 4.预埋镀锌角铁、电缆支架安装 5.Φ200PVC集水口内填粗砂 6.土方开挖、回填、余方弃置、渣土排放费等综合考虑 7.路面破除及修复 8.其他:未尽事项详见图纸、招标文件、工程量清单计价说明、国家相关规范等 |  | 座 | 3 | 7923.99 |  | 23771.97
34 | 040504002058 | 1层2列排管(行车)直线井 | 1.名称:1层2列排管(行车)直线井 2.C15混凝土垫层、C25钢筋砼井、井壁内侧1:2水泥砂浆抹灰 3.钢筋制作、安装，预制行车防盗盖板，高压电缆标志牌 4.预埋镀锌角铁、电缆支架安装 5.Φ200PVC集水口内填粗砂 6.土方开挖、回填、余方弃置、渣土排放费等综合考虑 7.路面破除及修复 8.其他:未尽事项详见图纸、招标文件、工程量清单计价说明、国家相关规范等 |  | 座 | 1 | 9078.94 |  | 9078.94
本页小计 | [8 empty] | 32850.91
注：为计取规费等的使用，可在表中增设其中：“定额人工费”。
表—08
分部分项工程和单价措施项目清单与计价表
工程名称：保良北地块（第二批）-室外配套工程 |  |  |  | 标段： |  |  |  | 第 17 页 共 18 页
序号 | 项目编码 | 项目名称 | 项目特征描述 |  | 计量单位 | 工程量 | 金额（元）
[7 empty] | 综合单价 |  | 综合合价 | 其中
暂估价
35 | 040504002059 | 2层3列排管(行人)转角井 | 1.名称:2层3列排管(行人)转角井 2.C15混凝土垫层、砌MU15砖、M10水泥砂浆、井壁内侧1:2水泥砂浆抹灰、C25混凝土井圈 3.钢筋制作、安装，预制行车防盗盖板，高压电缆标志牌 4.预埋镀锌角铁、电缆支架安装 5.Φ200PVC集水口内填粗砂 6.土方开挖、回填、余方弃置、渣土排放费等综合考虑 7.路面破除及修复 8.其他：未尽事项详见图纸、招标文件、工程量清单计价说明、国家相关规范等 |  | 座 | 4 | 7951.66 |  | 31806.64
36 | 040504002060 | 3层4列排管(行车)直线井 | 1.名称:3层4列排管(行车)直线井 2.C15混凝土垫层、C25钢筋砼井、井壁内侧1:2水泥砂浆抹灰 3.钢筋制作、安装，预制行车防盗盖板，高压电缆标志牌 4.预埋镀锌角铁、电缆支架安装 5.Φ200PVC集水口内填粗砂 6.土方开挖、回填、余方弃置、渣土排放费等综合考虑 7.路面破除及修复 8.其他：未尽事项详见图纸、招标文件、工程量清单计价说明、国家相关规范等 |  | 座 | 1 | 10637.2 |  | 10637.2
本页小计 | [8 empty] | 42443.84
注：为计取规费等的使用，可在表中增设其中：“定额人工费”。
表—08
分部分项工程和单价措施项目清单与计价表
工程名称：保良北地块（第二批）-室外配套工程 |  |  |  | 标段： |  |  |  | 第 18 页 共 18 页
序号 | 项目编码 | 项目名称 | 项目特征描述 |  | 计量单位 | 工程量 | 金额（元）
[7 empty] | 综合单价 |  | 综合合价 | 其中
暂估价
37 | 040504002061 | 3层4列排管(行车)转角井 | 1.名称:3层4列排管(行车)转角井 2.C15混凝土垫层、C25钢筋砼井、井壁内侧1:2水泥砂浆抹灰 3.钢筋制作、安装，预制行车防盗盖板，高压电缆标志牌 4.预埋镀锌角铁、电缆支架安装 5.Φ200PVC集水口内填粗砂 6.土方开挖、回填、余方弃置、渣土排放费等综合考虑 7.路面破除及修复 8.其他：未尽事项详见图纸、招标文件、工程量清单计价说明、国家相关规范等 |  | 座 | 1 | 10637.64 |  | 10637.64
38 | 040504002062 | 3层4列排管(行车)三通井 | 1.名称:3层4列排管(行车)三通井 2.C15混凝土垫层、C25钢筋砼井、井壁内侧1:2水泥砂浆抹灰 3.钢筋制作、安装，预制行车防盗盖板，高压电缆标志牌 4.预埋镀锌角铁、电缆支架安装 5.Φ200PVC集水口内填粗砂 6.土方开挖、回填、余方弃置、渣土排放费等综合考虑 7.路面破除及修复 8.其他：未尽事项详见图纸、招标文件、工程量清单计价说明、国家相关规范等 |  | 座 | 3 | 13361.11 |  | 40083.33
|  | 措施项目 | [6 empty] | 47329.66
39 | 031302007007 | 高层施工增加 |  |  | 项 | 1
40 | 031301017007 | 脚手架搭拆费 |  |  | 项 | 1
41 | 041102001003 | 垫层模板 |  |  | m2 | 169.22 | 39.73 |  | 6723.11
42 | 041102002003 | 基础模板 |  |  | m2 | 879.12 | 46.19 |  | 40606.55
本页小计 | [8 empty] | 98050.63
合 计 | [8 empty] | 2064341.23
注：为计取规费等的使用，可在表中增设其中：“定额人工费”。
表—08

## 表-11 总价措施项目清单与计价表【保良北地块（第二批）-_1
总价措施项目清单与计价表
工程名称：保良北地块（第二批）-室外配套工程 | [5 empty] | 标段： |  | 第 1 页 共 2 页
序号 | 项目编码 | 项目名称 | 计算基础 | 费率 (%) | 金额 (元) |  | 调整 费率(%) |  | 调整后 金额(元) | 备注
1 | LSSGCSF00010 | 绿色施工安全防护措施费 | 分部分项人工费+分部分项机具费 | 35.77 | 164213.16 |  |  |  |  | 以分部分项的人工费与施工机具费之和为计算基础，费率35.77%
2 | 031301010008 | 安装与生产同时进行增加费用 | 分部分项人工费 | 0 | [5 empty] | 按人工费的10%计算
3 | 031301011008 | 在有害身体健康环境中施工增加费 | 分部分项人工费 | 0 | [5 empty] | 按人工费的10%计算
4 | TSSGBWZJF008 | 在地下（暗）室、设备及大口径管道内等特殊施工部位进行施工增加费 |  | 30 | [5 empty] | 按该部分人工费的30%计算
5 | 粤031302008008 | 赶工措施费 | 分部分项人工费+分部分项机具费 | 0 | [5 empty] | 赶工措施费=（1-δ）*分部分项（人工费+施工机具费）*0.344 （0.8≤δ＜1 式中：δ=合同工期/定额工期）
6 | 031302002008 | 夜间施工增加费 |  | 20 | [5 empty] | 按其夜间施工项目人工费的20%计算
7 | JTGRSGZJF008 | 交通干扰工程施工增加费 |  | 10 | [5 empty] | 按在市政道路上施工项目人工费的10%计算
8 | 粤031302009008 | 文明工地增加费 | 分部分项人工费+分部分项机具费 | 0 | [5 empty] | 以分部分项的人工费与施工机具费之和为计算基础；市级文明工地1.00%；省级文明工地2.00%
9 | DXGXJCJXF008 | 地下管线交叉降效费 | [7 empty] | 按实际发生或经批准的施工方案计
编制人（造价人员）： | [5 empty] | 复核人（造价工程师）：
表-11
总价措施项目清单与计价表
工程名称：保良北地块（第二批）-室外配套工程 | [5 empty] | 标段： |  | 第 2 页 共 2 页
序号 | 项目编码 | 项目名称 | 计算基础 | 费率 (%) | 金额 (元) |  | 调整 费率(%) |  | 调整后 金额(元) | 备注
算
10 | QTFY00000008 | 其他费用 | [7 empty] | 按实际发生或经批准的施工组织设计方案计算
合 计 |  |  |  |  | 164213.16
编制人（造价人员）： | [5 empty] | 复核人（造价工程师）：
表-11

## 表-12 其他项目清单与计价汇总表【保良北地块（第二批）-_1
其他项目清单与计价汇总表
工程名称：保良北地块（第二批）-室外配套工程 |  |  | 标段： |  | 第 1 页 共 1 页
序号 | 项目名称 | 金额（元） |  | 结算金额（元） |  | 备注
1 | 暂列金额 | 201701.16 |  |  |  | 明细详见表-12-1
2 | 暂估价
2.1 | 材料暂估价 | — |  |  |  | 明细详见表-12-2
2.2 | 专业工程暂估价 |  |  |  |  | 明细详见表-12-3
3 | 计日工 |  |  |  |  | 明细详见表-12-4
4 | 总承包服务费 |  |  |  |  | 明细详见表-12-5
5 | 预算包干费 | 45908.07
6 | 工程优质费
7 | 概算幅度差
8 | 现场签证费用
9 | 索赔费用
10 | 其他费用
| 合 计 | 247609.23 |  |  |  | —
注：材料（工程设备）暂估单价进入清单项目综合单价，此处不汇总。
表—12

## 表-12-1 暂列金额表【保良北地块（第二批）-室外配套工
暂列金额明细表
工程名称：保良北地块（第二批）-室外配套工程 |  |  | 标段： |  | 第 1 页 共 1 页
序号 | 名称 | 计量单位 |  | 暂定金额（元） |  | 备注
1 | 暂列金额 | 项 |  | 201701.16
合 计 |  |  |  | 201701.16 |  | —
注：此表由招标人填写，如不能详列，也可只列暂列金额总额，投标人应将上述暂列金额计入投标总价中。
表—12—1

## 表-13 规费、税金项目清单与计价表【保良北地块（第二批）_1
规费、税金项目清单与计价表
工程名称：保良北地块（第二批）-室外配套工程 |  |  | 标段： |  |  | 第 1 页 共 1 页
序号 | 项目名称 | 计算基础 |  | 计算基数 | 计算费率 (%) |  | 金额(元)
1 | 增值税销项税额 | 分部分项合计+措施合计+其他项目 |  | 2476163.62 | 9 |  | 222854.73
合 计 | [6 empty] | 222854.73
编制人（造价人员）： |  |  | 复核人（造价工程师）：
表—13

## 表-04 单位工程招标控制价汇总表【保良北地块（第二批）-_2
单位工程招标控制价汇总表
工程名称：保良北地块（第二批）-通信工程 |  |  | 标段： | 第 1 页 共 1 页
序号 | 汇总内容 | 金额:(元) |  |  | 其中：暂估价(元)
1 | 分部分项合计 | 481268.56
1.1 | 地块二 | 93613.52
1.2 | 地块四 | 89735.12
1.3 | 地块七 | 248605.20
1.4 | 地块十三 | 49314.72
2 | 措施合计 | 38286.62
2.1 | 绿色施工安全防护措施费 | 38286.62
2.2 | 其他措施费
3 | 其他项目 | 58830.42 |  |  | －
3.1 | 暂列金额 | 48126.86
3.2 | 暂估价
3.3 | 计日工
3.4 | 总承包服务费
3.5 | 预算包干费 | 10703.56
3.6 | 工程优质费
3.7 | 概算幅度差
3.8 | 索赔费用
3.9 | 现场签证费用
3.10 | 其他费用
4 | 税前工程造价 | 578385.60
5 | 增值税销项税额 | 52054.70 |  |  | －
6 | 总造价 | 630440.30
7 | 人工费 | 92438.22
招标控制价合计=1+2+3+5 |  | 630,440.30 |  |  | 0.00
注：本表适用于单位工程招标控制价或投标报价的汇总，如无单位工程划分，单项工程也使用本表汇总
表—04

## 表-08 分部分项工程和单价措施项目清单与计价表【保良北地_2
分部分项工程和单价措施项目清单与计价表
工程名称：保良北地块（第二批）-通信工程 |  |  |  | 标段： |  |  |  | 第 1 页 共 8 页
序号 | 项目编码 | 项目名称 | 项目特征描述 |  | 计量单位 | 工程量 | 金额（元）
[7 empty] | 综合单价 |  | 综合合价 | 其中
暂估价
|  | 地块二 | [6 empty] | 93613.52
1 | 030404017059 | 综合测控通信单元 | 1.名称:综合测控通信单元 2.规格、型号:详见图纸 3.安装方式:悬挂式 4.含箱内所需元器件、仪表、配件安装 5.其他:未尽事项详见图纸、招标文件、工程量清单计价说明、国家相关规范等 |  | 台 | 4 | 10679.59 |  | 42718.36
2 | 030501012006 | 交换机 | 1.名称:工业以太网交换机 2.规格、型号:二层,8光8电(户内) 3.含模块、光口等成套安装 4.其他:未尽事项详见图纸、招标文件、工程量清单计价说明、国家相关规范等 |  | 套 | 4 | 254.63 |  | 1018.52
3 | 030502010006 | 配线架 | 1.名称:ODF配线架 2.规格、型号:48系统,含单头尾纤 3.其他:未尽事项详见图纸、招标文件、工程量清单计价说明、国家相关规范等 |  | 个 | 8 | 846.92 |  | 6775.36
4 | 031103008006 | 光缆 | 1.名称:通信光缆 2.规格、型号:GYFTZY-48芯 3.敷设方式:室外管道敷设 4.含光缆接续、光缆成端接头、光缆标识牌等安装 5.其他:未尽事项详见图纸、招标文件、工程量清单计价说明、国家相关规范等 |  | m | 1320 | 9.97 |  | 13160.4
5 | 031103003006 | 光纤保护管 | 1.名称:光纤保护管 2.规格、型号:蓝色阻燃套管 PEφ32 3.土方开挖、回填、余方弃置、渣土排放费等综合考虑 4.路面破除及修复 5.其他:未尽事项详见图纸、招标文件、工程量清单计价说明、国家相关规范等 |  | m | 1040 | 5.65 |  | 5876
本页小计 | [8 empty] | 69548.64
注：为计取规费等的使用，可在表中增设其中：“定额人工费”。
表—08
分部分项工程和单价措施项目清单与计价表
工程名称：保良北地块（第二批）-通信工程 |  |  |  | 标段： |  |  |  | 第 2 页 共 8 页
序号 | 项目编码 | 项目名称 | 项目特征描述 |  | 计量单位 | 工程量 | 金额（元）
[7 empty] | 综合单价 |  | 综合合价 | 其中
暂估价
6 | 030502016006 | 布放尾纤 | 1.名称:尾纤 2.规格、型号:G.652双头尾纤(交换机与ODF连接线) 3.其他:未尽事项详见图纸、招标文件、工程量清单计价说明、国家相关规范等 |  | 根 | 16 | 58.01 |  | 928.16
7 | 030502005006 | 双绞线缆 | 1.名称:双绞线缆 2.规格、型号:超5类屏蔽 3.敷设方式:管内敷设 4.其他:未尽事项详见图纸、招标文件、工程量清单计价说明、国家相关规范等 |  | m | 20 | 3.94 |  | 78.8
8 | 030901013042 | 安健环 | 1.名称:安健环（光缆标识牌）保良北二批地块二 2.按照配电验收标准配置，包括不仅限于标识标牌、绝缘工具、警示标志等 3.其他:未尽事项详见图纸、招标文件、工程量清单计价说明、国家相关规范等 |  | 项 | 1 | 3202.66 |  | 3202.66
9 | 030414004006 | 配网自动化系统调试 | 1.名称:配网自动化系统调试（保良北二批地块二） 2.遥测、遥信、遥控、遥调四遥配网自动化，光缆中继段测试等 3.其他:未尽事项详见图纸、招标文件、工程量清单计价说明、国家相关规范等 |  | 项 | 1 | 19855.26 |  | 19855.26
|  | 地块四 | [6 empty] | 89735.12
10 | 030404017060 | 综合测控通信单元 | 1.名称:综合测控通信单元 2.规格、型号:详见图纸 3.安装方式:悬挂式 4.含箱内所需元器件、仪表、配件安装 5.其他:未尽事项详见图纸、招标文件、工程量清单计价说明、国家相关规范等 |  | 台 | 4 | 10679.59 |  | 42718.36
本页小计 | [8 empty] | 66783.24
注：为计取规费等的使用，可在表中增设其中：“定额人工费”。
表—08
分部分项工程和单价措施项目清单与计价表
工程名称：保良北地块（第二批）-通信工程 |  |  |  | 标段： |  |  |  | 第 3 页 共 8 页
序号 | 项目编码 | 项目名称 | 项目特征描述 |  | 计量单位 | 工程量 | 金额（元）
[7 empty] | 综合单价 |  | 综合合价 | 其中
暂估价
11 | 030501012007 | 交换机 | 1.名称:工业以太网交换机 2.规格、型号:二层,8光8电(户内) 3.含模块、光口等成套安装 4.其他:未尽事项详见图纸、招标文件、工程量清单计价说明、国家相关规范等 |  | 套 | 4 | 254.63 |  | 1018.52
12 | 030502010007 | 配线架 | 1.名称:ODF配线架 2.规格、型号:48系统,含单头尾纤 3.其他:未尽事项详见图纸、招标文件、工程量清单计价说明、国家相关规范等 |  | 个 | 8 | 846.92 |  | 6775.36
13 | 031103008007 | 光缆 | 1.名称:通信光缆 2.规格、型号:GYFTZY-48芯 3.敷设方式:室外管道敷设 4.含光缆接续、光缆成端接头、光缆标识牌等安装 5.其他:未尽事项详见图纸、招标文件、工程量清单计价说明、国家相关规范等 |  | m | 1050 | 9.97 |  | 10468.5
14 | 031103003007 | 光纤保护管 | 1.名称:光纤保护管 2.规格、型号:蓝色阻燃套管 PEφ32 3.土方开挖、回填、余方弃置、渣土排放费等综合考虑 4.路面破除及修复 5.其他:未尽事项详见图纸、招标文件、工程量清单计价说明、国家相关规范等 |  | m | 830 | 5.65 |  | 4689.5
15 | 030502016007 | 布放尾纤 | 1.名称:尾纤 2.规格、型号:G.652双头尾纤(交换机与ODF连接线) 3.其他:未尽事项详见图纸、招标文件、工程量清单计价说明、国家相关规范等 |  | 根 | 16 | 58.01 |  | 928.16
16 | 030502005007 | 双绞线缆 | 1.名称:双绞线缆 2.规格、型号:超5类屏蔽 3.敷设方式:管内敷设 4.其他:未尽事项详见图纸、招标文件、工程量清单计价说明、国家相关规范等 |  | m | 20 | 3.94 |  | 78.8
本页小计 | [8 empty] | 23958.84
注：为计取规费等的使用，可在表中增设其中：“定额人工费”。
表—08
分部分项工程和单价措施项目清单与计价表
工程名称：保良北地块（第二批）-通信工程 |  |  |  | 标段： |  |  |  | 第 4 页 共 8 页
序号 | 项目编码 | 项目名称 | 项目特征描述 |  | 计量单位 | 工程量 | 金额（元）
[7 empty] | 综合单价 |  | 综合合价 | 其中
暂估价
17 | 030901013043 | 安健环 | 1.名称:安健环（光缆标识牌）保良北二批地块四 2.按照配电验收标准配置，包括不仅限于标识标牌、绝缘工具、警示标志等 3.其他:未尽事项详见图纸、招标文件、工程量清单计价说明、国家相关规范等 |  | 项 | 1 | 3202.66 |  | 3202.66
18 | 030414004007 | 配网自动化系统调试 | 1.名称:配网自动化系统调试（保良北二批地块四） 2.遥测、遥信、遥控、遥调四遥配网自动化，光缆中继段测试等 3.其他:未尽事项详见图纸、招标文件、工程量清单计价说明、国家相关规范等 |  | 项 | 1 | 19855.26 |  | 19855.26
|  | 地块七 | [6 empty] | 248605.2
19 | 030404017061 | 综合测控通信单元 | 1.名称:综合测控通信单元 2.规格、型号:详见图纸 3.安装方式:悬挂式 4.含箱内所需元器件、仪表、配件安装 5.其他:未尽事项详见图纸、招标文件、工程量清单计价说明、国家相关规范等 |  | 台 | 13 | 10679.59 |  | 138834.67
20 | 030501012008 | 交换机 | 1.名称:工业以太网交换机 2.规格、型号:二层,8光8电(户内) 3.含模块、光口等成套安装 4.其他:未尽事项详见图纸、招标文件、工程量清单计价说明、国家相关规范等 |  | 套 | 13 | 254.63 |  | 3310.19
21 | 030502010008 | 配线架 | 1.名称:ODF配线架 2.规格、型号:48系统,含单头尾纤 3.其他:未尽事项详见图纸、招标文件、工程量清单计价说明、国家相关规范等 |  | 个 | 26 | 846.92 |  | 22019.92
本页小计 | [8 empty] | 187222.7
注：为计取规费等的使用，可在表中增设其中：“定额人工费”。
表—08
分部分项工程和单价措施项目清单与计价表
工程名称：保良北地块（第二批）-通信工程 |  |  |  | 标段： |  |  |  | 第 5 页 共 8 页
序号 | 项目编码 | 项目名称 | 项目特征描述 |  | 计量单位 | 工程量 | 金额（元）
[7 empty] | 综合单价 |  | 综合合价 | 其中
暂估价
22 | 031103008008 | 光缆 | 1.名称:通信光缆 2.规格、型号:GYFTZY-48芯 3.敷设方式:室外管道敷设 4.含光缆接续、光缆成端接头、光缆标识牌等安装 5.其他:未尽事项详见图纸、招标文件、工程量清单计价说明、国家相关规范等 |  | m | 3955 | 9.97 |  | 39431.35
23 | 031103003008 | 光纤保护管 | 1.名称:光纤保护管 2.规格、型号:蓝色阻燃套管 PEφ32 3.土方开挖、回填、余方弃置、渣土排放费等综合考虑 4.路面破除及修复 5.其他:未尽事项详见图纸、招标文件、工程量清单计价说明、国家相关规范等 |  | m | 3315 | 5.65 |  | 18729.75
24 | 030502016008 | 布放尾纤 | 1.名称:尾纤 2.规格、型号:G.652双头尾纤(交换机与ODF连接线) 3.其他:未尽事项详见图纸、招标文件、工程量清单计价说明、国家相关规范等 |  | 根 | 52 | 58.01 |  | 3016.52
25 | 030502005008 | 双绞线缆 | 1.名称:双绞线缆 2.规格、型号:超5类屏蔽 3.敷设方式:管内敷设 4.其他:未尽事项详见图纸、招标文件、工程量清单计价说明、国家相关规范等 |  | m | 52 | 3.94 |  | 204.88
26 | 030901013044 | 安健环 | 1.名称:安健环（光缆标识牌）保良北二批地块七 2.按照配电验收标准配置，包括不仅限于标识标牌、绝缘工具、警示标志等 3.其他:未尽事项详见图纸、招标文件、工程量清单计价说明、国家相关规范等 |  | 项 | 1 | 3202.66 |  | 3202.66
本页小计 | [8 empty] | 64585.16
注：为计取规费等的使用，可在表中增设其中：“定额人工费”。
表—08
分部分项工程和单价措施项目清单与计价表
工程名称：保良北地块（第二批）-通信工程 |  |  |  | 标段： |  |  |  | 第 6 页 共 8 页
序号 | 项目编码 | 项目名称 | 项目特征描述 |  | 计量单位 | 工程量 | 金额（元）
[7 empty] | 综合单价 |  | 综合合价 | 其中
暂估价
27 | 030414004008 | 配网自动化系统调试 | 1.名称:配网自动化系统调试（保良北二批地块七） 2.遥测、遥信、遥控、遥调四遥配网自动化，光缆中继段测试等 3.其他:未尽事项详见图纸、招标文件、工程量清单计价说明、国家相关规范等 |  | 项 | 1 | 19855.26 |  | 19855.26
|  | 地块十三 | [6 empty] | 49314.72
28 | 030404017062 | 综合测控通信单元 | 1.名称:综合测控通信单元 2.规格、型号:详见图纸 3.安装方式:悬挂式 4.含箱内所需元器件、仪表、配件安装 5.其他:未尽事项详见图纸、招标文件、工程量清单计价说明、国家相关规范等 |  | 台 | 2 | 10679.59 |  | 21359.18
29 | 030501012009 | 交换机 | 1.名称:工业以太网交换机 2.规格、型号:二层,2光4电(户内) 3.含模块、光口等成套安装 4.其他:未尽事项详见图纸、招标文件、工程量清单计价说明、国家相关规范等 |  | 套 | 2 | 254.63 |  | 509.26
30 | 030502010009 | 配线架 | 1.名称:ODF配线架 2.规格、型号:48系统,含单头尾纤 3.其他:未尽事项详见图纸、招标文件、工程量清单计价说明、国家相关规范等 |  | 个 | 4 | 846.92 |  | 3387.68
31 | 031103008009 | 光缆 | 1.名称:通信光缆 2.规格、型号:GYFTZY-48芯 3.敷设方式:室外管道敷设 4.含光缆接续、光缆成端接头、光缆标识牌等安装 5.其他:未尽事项详见图纸、招标文件、工程量清单计价说明、国家相关规范等 |  | m | 1090 | 9.97 |  | 10867.3
本页小计 | [8 empty] | 55978.68
注：为计取规费等的使用，可在表中增设其中：“定额人工费”。
表—08
分部分项工程和单价措施项目清单与计价表
工程名称：保良北地块（第二批）-通信工程 |  |  |  | 标段： |  |  |  | 第 7 页 共 8 页
序号 | 项目编码 | 项目名称 | 项目特征描述 |  | 计量单位 | 工程量 | 金额（元）
[7 empty] | 综合单价 |  | 综合合价 | 其中
暂估价
32 | 031103003009 | 光纤保护管 | 1.名称:光纤保护管 2.规格、型号:蓝色阻燃套管 PEφ32 3.土方开挖、回填、余方弃置、渣土排放费等综合考虑 4.路面破除及修复 5.其他:未尽事项详见图纸、招标文件、工程量清单计价说明、国家相关规范等 |  | m | 890 | 5.65 |  | 5028.5
33 | 030502005009 | 双绞线缆 | 1.名称:双绞线缆 2.规格、型号:超5类屏蔽 3.敷设方式:管内敷设 4.其他:未尽事项详见图纸、招标文件、工程量清单计价说明、国家相关规范等 |  | m | 8 | 3.94 |  | 31.52
34 | 030502016009 | 布放尾纤 | 1.名称:尾纤 2.规格、型号:G.652双头尾纤(交换机与ODF连接线) 3.其他:未尽事项详见图纸、招标文件、工程量清单计价说明、国家相关规范等 |  | 根 | 8 | 58.01 |  | 464.08
35 | 030901013045 | 安健环 | 1.名称:安健环（光缆标识牌）保良北二批地块十三 2.按照配电验收标准配置，包括不仅限于标识标牌、绝缘工具、警示标志等 3.其他:未尽事项详见图纸、招标文件、工程量清单计价说明、国家相关规范等 |  | 项 | 1 | 3202.66 |  | 3202.66
36 | 030414004009 | 配网自动化系统调试 | 1.名称:配网自动化系统调试（保良北二批地块十三） 2.遥测、遥信、遥控、遥调四遥配网自动化，光缆中继段测试等 3.其他:未尽事项详见图纸、招标文件、工程量清单计价说明、国家相关规范等 |  | 项 | 1 | 4464.54 |  | 4464.54
措施项目
37 | 031302007008 | 高层施工增加 |  |  | 项 | 1
38 | 031301017008 | 脚手架搭拆费 |  |  | 项 | 1
本页小计 | [8 empty] | 13191.3
注：为计取规费等的使用，可在表中增设其中：“定额人工费”。
表—08
分部分项工程和单价措施项目清单与计价表
工程名称：保良北地块（第二批）-通信工程 |  |  |  | 标段： |  |  |  | 第 8 页 共 8 页
合 计 | [8 empty] | 481268.56
注：为计取规费等的使用，可在表中增设其中：“定额人工费”。
表—08

## 表-11 总价措施项目清单与计价表【保良北地块（第二批）-_2
总价措施项目清单与计价表
工程名称：保良北地块（第二批）-通信工程 | [5 empty] | 标段： |  | 第 1 页 共 2 页
序号 | 项目编码 | 项目名称 | 计算基础 | 费率 (%) | 金额 (元) |  | 调整 费率(%) |  | 调整后 金额(元) | 备注
1 | LSSGCSF00011 | 绿色施工安全防护措施费 | 分部分项人工费+分部分项机具费 | 35.77 | 38286.62 |  |  |  |  | 以分部分项的人工费与施工机具费之和为计算基础，费率35.77%
2 | 031301010009 | 安装与生产同时进行增加费用 | 分部分项人工费 | 0 | [5 empty] | 按人工费的10%计算
3 | 031301011009 | 在有害身体健康环境中施工增加费 | 分部分项人工费 | 0 | [5 empty] | 按人工费的10%计算
4 | TSSGBWZJF009 | 在地下（暗）室、设备及大口径管道内等特殊施工部位进行施工增加费 |  | 30 | [5 empty] | 按该部分人工费的30%计算
5 | 粤031302008009 | 赶工措施费 | 分部分项人工费+分部分项机具费 | 0 | [5 empty] | 赶工措施费=（1-δ）*分部分项（人工费+施工机具费）*0.344 （0.8≤δ＜1 式中：δ=合同工期/定额工期）
6 | 031302002009 | 夜间施工增加费 |  | 20 | [5 empty] | 按其夜间施工项目人工费的20%计算
7 | JTGRSGZJF009 | 交通干扰工程施工增加费 |  | 10 | [5 empty] | 按在市政道路上施工项目人工费的10%计算
8 | 粤031302009009 | 文明工地增加费 | 分部分项人工费+分部分项机具费 | 0 | [5 empty] | 以分部分项的人工费与施工机具费之和为计算基础；市级文明工地1.00%；省级文明工地2.00%
9 | DXGXJCJXF009 | 地下管线交叉降效费 | [7 empty] | 按实际发生或经批准的施工方案计
编制人（造价人员）： | [5 empty] | 复核人（造价工程师）：
表-11
总价措施项目清单与计价表
工程名称：保良北地块（第二批）-通信工程 | [5 empty] | 标段： |  | 第 2 页 共 2 页
序号 | 项目编码 | 项目名称 | 计算基础 | 费率 (%) | 金额 (元) |  | 调整 费率(%) |  | 调整后 金额(元) | 备注
算
10 | QTFY00000009 | 其他费用 | [7 empty] | 按实际发生或经批准的施工组织设计方案计算
合 计 |  |  |  |  | 38286.62
编制人（造价人员）： | [5 empty] | 复核人（造价工程师）：
表-11

## 表-12 其他项目清单与计价汇总表【保良北地块（第二批）-_2
其他项目清单与计价汇总表
工程名称：保良北地块（第二批）-通信工程 |  |  | 标段： |  | 第 1 页 共 1 页
序号 | 项目名称 | 金额（元） |  | 结算金额（元） |  | 备注
1 | 暂列金额 | 48126.86 |  |  |  | 明细详见表-12-1
2 | 暂估价
2.1 | 材料暂估价 | — |  |  |  | 明细详见表-12-2
2.2 | 专业工程暂估价 |  |  |  |  | 明细详见表-12-3
3 | 计日工 |  |  |  |  | 明细详见表-12-4
4 | 总承包服务费 |  |  |  |  | 明细详见表-12-5
5 | 预算包干费 | 10703.56
6 | 工程优质费
7 | 概算幅度差
8 | 现场签证费用
9 | 索赔费用
10 | 其他费用
| 合 计 | 58830.42 |  |  |  | —
注：材料（工程设备）暂估单价进入清单项目综合单价，此处不汇总。
表—12

## 表-12-1 暂列金额表【保良北地块（第二批）-通信工程】
暂列金额明细表
工程名称：保良北地块（第二批）-通信工程 |  |  | 标段： |  | 第 1 页 共 1 页
序号 | 名称 | 计量单位 |  | 暂定金额（元） |  | 备注
1 | 暂列金额 |  |  | 48126.86
合 计 |  |  |  | 48126.86 |  | —
注：此表由招标人填写，如不能详列，也可只列暂列金额总额，投标人应将上述暂列金额计入投标总价中。
表—12—1

## 表-13 规费、税金项目清单与计价表【保良北地块（第二批）_2
规费、税金项目清单与计价表
工程名称：保良北地块（第二批）-通信工程 |  |  | 标段： |  |  | 第 1 页 共 1 页
序号 | 项目名称 | 计算基础 |  | 计算基数 | 计算费率 (%) |  | 金额(元)
1 | 增值税销项税额 | 分部分项合计+措施合计+其他项目 |  | 578385.6 | 9 |  | 52054.7
合 计 | [6 empty] | 52054.7
编制人（造价人员）： |  |  | 复核人（造价工程师）：
表—13

## 表-04 单位工程招标控制价汇总表【保良北地块（第二批）-_3
单位工程招标控制价汇总表
工程名称：保良北地块（第二批）-电房建筑工程 |  |  | 标段： | 第 1 页 共 1 页
序号 | 汇总内容 | 金额:(元) |  |  | 其中：暂估价(元)
1 | 分部分项工程费 | 1875007.76
1.1 | 保良北地块二 | 284754.81
1.2 | 保良北地块三 | 36714.06
1.3 | 保良北地块四 | 265139.78
1.4 | 保良北地块六 | 77518.49
1.5 | 保良北地块七 | 840724.23
1.6 | 保良北地块九 | 71085.66
1.7 | 保良北地块十 | 54573.06
1.8 | 保良北地块十二 | 76162.67
1.9 | 保良北地块十三 | 168335.00
2 | 措施项目费 | 185385.08
2.1 | 绿色施工安全防护措施费 | 81076.15
2.2 | 其他措施费 | 104308.93
3 | 其他项目费 | 217370.94 |  |  | －
3.1 | 暂列金额 | 187500.78
3.2 | 暂估价
3.3 | 计日工
3.4 | 总承包服务费
3.5 | 预算包干费 | 29870.16
3.6 | 工程优质费
3.7 | 概算幅度差
3.8 | 索赔费用
3.9 | 现场签证费用
3.10 | 其他费用
4 | 税前工程造价 | 2277763.78
5 | 增值税销项税额 | 204998.74 |  |  | －
6 | 含税工程总造价 | 2482762.52
7 | 人工费 | 472088.12
招标控制价合计=1+2+3+5 |  | 2,482,762.52 |  |  | 0.00
注：本表适用于单位工程招标控制价或投标报价的汇总，如无单位工程划分，单项工程也使用本表汇总
表—04

## 表-08 分部分项工程和单价措施项目清单与计价表【保良北地_3
分部分项工程和单价措施项目清单与计价表
工程名称：保良北地块（第二批）-电房建筑工程 |  |  |  | 标段： |  |  |  | 第 1 页 共 91 页
序号 | 项目编码 | 项目名称 | 项目特征描述 |  | 计量单位 | 工程量 | 金额（元）
[7 empty] | 综合单价 |  | 综合合价 | 其中
暂估价
|  | 保良北地块二 | [6 empty] | 284754.81
|  | 地块二双公变综合房 | [6 empty] | 215353.85
1 | 010501006011 | 变压器基础 | 1.混凝土种类：商品混凝土 2.混凝土强度等级：C25混凝土 3.综合考虑:构件截面形式（矩形、多边形、异形、圆形柱）、尺寸、施工高度、混凝土拌和要求、骨料粒径及因施工工艺需要掺外加剂 4.包括:混凝土全部作业（制作、运输、浇筑、振捣、养护、泵送增加费等），以及可能发生的预留孔洞、凿毛、浇水泥浆、施工缝使用的橡胶止水带、或遇水膨胀止水条（不含设计图纸要求的止水带）等相关费用 5.其他:未尽事项详见图纸、招标文件、工程量清单计价说明、国家相关规范等 |  | m3 | 21.6 | 476.37 |  | 10289.59
本页小计 | [8 empty] | 10289.59
注：为计取规费等的使用，可在表中增设其中：“定额人工费”。
表—08
分部分项工程和单价措施项目清单与计价表
工程名称：保良北地块（第二批）-电房建筑工程 |  |  |  | 标段： |  |  |  | 第 2 页 共 91 页
序号 | 项目编码 | 项目名称 | 项目特征描述 |  | 计量单位 | 工程量 | 金额（元）
[7 empty] | 综合单价 |  | 综合合价 | 其中
暂估价
2 | 010502002017 | 构造柱 | 1.混凝土种类：商品混凝土 2.混凝土强度等级：C25混凝土 3.综合考虑：柱的截面形式（矩形、多边形、异形、圆形柱）、类型（独立柱、构造柱），构件截面形式、尺寸、施工高度、混凝土拌和要求、骨料粒径及因施工工艺需要掺外加剂 4.包括：混凝土全部作业（制作、运输、浇筑、振捣、养护、泵送增加费等），以及可能发生的预留孔洞、凿毛、浇水泥浆、施工缝使用的橡胶止水带、或遇水膨胀止水条（不含设计图纸要求的止水带）等相关费用 5.其他：未尽事项详见图纸、招标文件、工程量清单计价说明、国家相关规范等 |  | m3 | 1.56 | 690.99 |  | 1077.94
3 | 010507007020 | 回填陶粒 | 1.回填材料种类：陶粒 2.综合考虑:构件截面形式、尺寸、施工高度 3.包括:回填陶粒全部作业（制作、运输、回填、压实）等相关费用 4.其他:未尽事项详见图纸、招标文件、工程量清单计价说明、国家相关规范等 |  | m3 | 128.37 | 360.79 |  | 46314.61
4 | 010501001023 | 混凝土地坪 | 1.混凝土种类：商品混凝土 2.混凝土强度等级：C20混凝土 3.综合考虑：填充部位、配合比、混凝土拌和料要求、混凝土掺加剂等 4.包括：基层清理、混凝土制作、运输、浇筑、振捣、养护、嵌缝材料等相关费用 5.其他：未尽事项详见图纸、招标文件、工程量清单计价说明、国家相关规范等 |  | m3 | 18.34 | 479.19 |  | 8788.34
本页小计 | [8 empty] | 56180.89
注：为计取规费等的使用，可在表中增设其中：“定额人工费”。
表—08
分部分项工程和单价措施项目清单与计价表
工程名称：保良北地块（第二批）-电房建筑工程 |  |  |  | 标段： |  |  |  | 第 3 页 共 91 页
序号 | 项目编码 | 项目名称 | 项目特征描述 |  | 计量单位 | 工程量 | 金额（元）
[7 empty] | 综合单价 |  | 综合合价 | 其中
暂估价
5 | 011101001023 | 防静电地面油漆 | 1.涂防静电地坪漆 2..综合考虑：油漆、砂浆种类、厚度、配合比、基底类型 3.包括：修整表面、基层处理、喷刷涂料、砂浆制作、运输、抹灰、找平、罩面、压光等相关费用 64其他：未尽事项详见图纸、招标文件、工程量清单计价说明、国家相关规范等 |  | m2 | 183.38 | 27.48 |  | 5039.28
6 | 010401001057 | 砖砌地沟（地块一公变） | 1.名称:高压柜坑 2.砖砌地沟，砌Mu10砖，M7.5砌筑砂浆 3.C25压顶钢筋砼梁制作、安装 4.综合考虑:构件截面形式（矩形、多边形、异形、圆形柱）、尺寸、施工高度、混凝土拌和要求、骨料粒径及因施工工艺需要掺外加剂 5.包括:砌筑、制作、安装、运输、浇筑、振捣、养护、泵送增加费等相关费 6.其他:未尽事项详见图纸、招标文件、工程量清单计价说明、国家相关规范等 |  | m | 14.7 | 334.77 |  | 4921.12
7 | 010401001058 | 砖砌地沟（地块一公变） | 1.名称:低压柜坑 2.砖砌地沟，砌Mu10砖，M7.5砌筑砂浆 3.C25压顶钢筋砼梁制作、安装 4.综合考虑:构件截面形式（矩形、多边形、异形、圆形柱）、尺寸、施工高度、混凝土拌和要求、骨料粒径及因施工工艺需要掺外加剂 5.包括:砌筑、制作、安装、运输、浇筑、振捣、养护、泵送增加费等相关费 6.其他:未尽事项详见图纸、招标文件、工程量清单计价说明、国家相关规范等 |  | m | 33.2 | 174.38 |  | 5789.42
本页小计 | [8 empty] | 15749.82
注：为计取规费等的使用，可在表中增设其中：“定额人工费”。
表—08
分部分项工程和单价措施项目清单与计价表
工程名称：保良北地块（第二批）-电房建筑工程 |  |  |  | 标段： |  |  |  | 第 4 页 共 91 页
序号 | 项目编码 | 项目名称 | 项目特征描述 |  | 计量单位 | 工程量 | 金额（元）
[7 empty] | 综合单价 |  | 综合合价 | 其中
暂估价
8 | 010401001059 | 砖砌地沟（地块一公变） | 1.名称:高低压电缆沟坑 2.砖砌地沟，砌Mu10砖，M7.5砌筑砂浆 3.C25压顶钢筋砼梁制作、安装 4.预制水泥盖板制作、安装 5.综合考虑:构件截面形式（矩形、多边形、异形、圆形柱）、尺寸、施工高度、混凝土拌和要求、骨料粒径及因施工工艺需要掺外加剂 6.包括:砌筑、制作、安装、运输、浇筑、振捣、养护、泵送增加费等相关费 7.其他:未尽事项详见图纸、招标文件、工程量清单计价说明、国家相关规范等 |  | m | 94.44 | 249.29 |  | 23542.95
9 | 010805006024 | 不锈钢门 | 1.门洞口尺寸:按设计图纸要求 2.门框、扇材质:2mm厚304不锈钢门(封不锈钢网) 3.综合考虑：门框（套）、门扇、亮子、玻璃、门锁、拉手、磁吸、闭门器、地弹簧、特殊五金、各种小五金配件、贴脸、盖口条、披水条、油漆、刷防腐油、塞口、填缝、运输等相关费用 4.包括：框扇、玻璃、运输、安装、打胶、五金配件、周边塞缝防腐、防雷处理等相关费用 5.其他：未尽事项详见图纸、招标文件、工程量清单计价说明、国家相关规范等 |  | m2 | 72 | 778.44 |  | 56047.68
本页小计 | [8 empty] | 79590.63
注：为计取规费等的使用，可在表中增设其中：“定额人工费”。
表—08
分部分项工程和单价措施项目清单与计价表
工程名称：保良北地块（第二批）-电房建筑工程 |  |  |  | 标段： |  |  |  | 第 5 页 共 91 页
序号 | 项目编码 | 项目名称 | 项目特征描述 |  | 计量单位 | 工程量 | 金额（元）
[7 empty] | 综合单价 |  | 综合合价 | 其中
暂估价
10 | 010807003024 | 不锈钢百叶窗 | 1.不锈钢百叶窗(封不锈钢网) 2.规格、厚度:综合考虑 3.框、扇材质:304不锈钢 4.综合考虑：各种小五金配件及特殊五金、颜色、塞口、填缝、运输等相关费用 5.包括：制作、安装、周边塞缝、其它等相关费用 6.其他：未尽事项详见图纸、招标文件、工程量清单计价说明、国家相关规范等 |  | m2 | 17.28 | 783.26 |  | 13534.73
11 | 011206002023 | 块料零星项目 | 1.挡板两侧墙上贴上不低于700毫米高瓷片 2.找平层砂浆厚度、配合比:综合考虑 3.综合考虑:圆、弧、锯齿等不规则墙面、块料的厚度、颜色、铺贴样式，开孔、磨边及形式等 4.包括:基层清理、底层、结合层、块料损耗、下脚料、开孔、切角、磨边、打蜡、嵌缝等相关费用 5.其他:未尽事项详见图纸、招标文件、工程量清单计价说明、国家相关规范等 |  | m2 | 2.8 | 153.05 |  | 428.54
12 | 010606013021 | 槽钢 | 1.钢材品种、规格:[10槽钢 2.其他:未尽事项详见图纸、招标文件、工程量清单计价说明、国家相关规范等 |  | t | 0.927 | 7906.79 |  | 7329.59
13 | 011210001012 | 防鼠挡板 | 1.环氧树脂绝缘板4mm厚,含黄黑相间警示带 2.其他:未尽事项详见图纸、招标文件、工程量清单计价说明、国家相关规范等 |  | m2 | 17.28 | 109.15 |  | 1886.11
14 | 011502001007 | 铝合金直角型材 | 1.∠30×4铝合金直角型材 2.M6×60膨胀螺栓 3.其他:未尽事项详见图纸、招标文件、工程量清单计价说明、国家相关规范等 |  | m | 5.4 | 19.95 |  | 107.73
本页小计 | [8 empty] | 23286.7
注：为计取规费等的使用，可在表中增设其中：“定额人工费”。
表—08
分部分项工程和单价措施项目清单与计价表
工程名称：保良北地块（第二批）-电房建筑工程 |  |  |  | 标段： |  |  |  | 第 6 页 共 91 页
序号 | 项目编码 | 项目名称 | 项目特征描述 |  | 计量单位 | 工程量 | 金额（元）
[7 empty] | 综合单价 |  | 综合合价 | 其中
暂估价
15 | 011203001024 | 零星项目一般抹灰 | 1.部位:高低压柜坑和电缆沟坑 2.抹灰厚度、砂浆配合比:综合考虑 3.其他:未尽事项详见图纸、招标文件、工程量清单计价说明、国家相关规范等 |  | m2 | 204.22 | 87.14 |  | 17795.73
16 | 011406001024 | 抹灰面防虫漆 | 1.部位:电房内墙面 2.基层类型:一般抹灰面 3.涂防虫漆，遍数和厚度综合考虑 4.其他:未尽事项详见图纸、招标文件、工程量清单计价说明、国家相关规范等 |  | m2 | 458.17 | 24.32 |  | 11142.69
17 | 010512008012 | 镀锌花纹钢板 | 1.种类：6mm厚镀锌花纹钢板(带把手) 2.综合考虑：规格、开孔尺寸、磨边形状、开槽类别、铺贴样式、嵌缝、骨架的类型、规格 3.包括：盖板、底座制作、安装、运输等相关费用 4.其他：未尽事项详见图纸、招标文件、工程量清单计价说明、国家相关规范等 |  | m2 | 4.34 | 303.64 |  | 1317.8
|  | 地块二专变房 | [6 empty] | 51329.96
本页小计 | [8 empty] | 30256.22
注：为计取规费等的使用，可在表中增设其中：“定额人工费”。
表—08
分部分项工程和单价措施项目清单与计价表
工程名称：保良北地块（第二批）-电房建筑工程 |  |  |  | 标段： |  |  |  | 第 7 页 共 91 页
序号 | 项目编码 | 项目名称 | 项目特征描述 |  | 计量单位 | 工程量 | 金额（元）
[7 empty] | 综合单价 |  | 综合合价 | 其中
暂估价
18 | 010501006012 | 变压器基础 | 1.混凝土种类：商品混凝土 2.混凝土强度等级：C25混凝土 3.综合考虑:构件截面形式（矩形、多边形、异形、圆形柱）、尺寸、施工高度、混凝土拌和要求、骨料粒径及因施工工艺需要掺外加剂 4.包括:混凝土全部作业（制作、运输、浇筑、振捣、养护、泵送增加费等），以及可能发生的预留孔洞、凿毛、浇水泥浆、施工缝使用的橡胶止水带、或遇水膨胀止水条（不含设计图纸要求的止水带）等相关费用 5.其他:未尽事项详见图纸、招标文件、工程量清单计价说明、国家相关规范等 |  | m3 | 2.7 | 476.37 |  | 1286.2
19 | 010502002018 | 构造柱 | 1.混凝土种类：商品混凝土 2.混凝土强度等级：C25混凝土 3.综合考虑：柱的截面形式（矩形、多边形、异形、圆形柱）、类型（独立柱、构造柱），构件截面形式、尺寸、施工高度、混凝土拌和要求、骨料粒径及因施工工艺需要掺外加剂 4.包括：混凝土全部作业（制作、运输、浇筑、振捣、养护、泵送增加费等），以及可能发生的预留孔洞、凿毛、浇水泥浆、施工缝使用的橡胶止水带、或遇水膨胀止水条（不含设计图纸要求的止水带）等相关费用 5.其他：未尽事项详见图纸、招标文件、工程量清单计价说明、国家相关规范等 |  | m3 | 0.47 | 690.99 |  | 324.77
本页小计 | [8 empty] | 1610.97
注：为计取规费等的使用，可在表中增设其中：“定额人工费”。
表—08
分部分项工程和单价措施项目清单与计价表
工程名称：保良北地块（第二批）-电房建筑工程 |  |  |  | 标段： |  |  |  | 第 8 页 共 91 页
序号 | 项目编码 | 项目名称 | 项目特征描述 |  | 计量单位 | 工程量 | 金额（元）
[7 empty] | 综合单价 |  | 综合合价 | 其中
暂估价
20 | 010507007021 | 回填陶粒 | 1.回填材料种类：陶粒 2.综合考虑:构件截面形式、尺寸、施工高度 3.包括:回填陶粒全部作业（制作、运输、回填、压实）等相关费用 4.其他:未尽事项详见图纸、招标文件、工程量清单计价说明、国家相关规范等 |  | m3 | 24.86 | 360.79 |  | 8969.24
21 | 010501001024 | 混凝土地坪 | 1.混凝土种类：商品混凝土 2.混凝土强度等级：C20混凝土 3.综合考虑：填充部位、配合比、混凝土拌和料要求、混凝土掺加剂等 4.包括：基层清理、混凝土制作、运输、浇筑、振捣、养护、嵌缝材料等相关费用 5.其他：未尽事项详见图纸、招标文件、工程量清单计价说明、国家相关规范等 |  | m3 | 3.55 | 479.19 |  | 1701.12
22 | 011101001024 | 防静电地面油漆 | 1.涂防静电地坪漆 2..综合考虑：油漆、砂浆种类、厚度、配合比、基底类型 3.包括：修整表面、基层处理、喷刷涂料、砂浆制作、运输、抹灰、找平、罩面、压光等相关费用 64其他：未尽事项详见图纸、招标文件、工程量清单计价说明、国家相关规范等 |  | m2 | 35.51 | 27.48 |  | 975.81
本页小计 | [8 empty] | 11646.17
注：为计取规费等的使用，可在表中增设其中：“定额人工费”。
表—08
分部分项工程和单价措施项目清单与计价表
工程名称：保良北地块（第二批）-电房建筑工程 |  |  |  | 标段： |  |  |  | 第 9 页 共 91 页
序号 | 项目编码 | 项目名称 | 项目特征描述 |  | 计量单位 | 工程量 | 金额（元）
[7 empty] | 综合单价 |  | 综合合价 | 其中
暂估价
23 | 010401001060 | 砖砌地沟（地块一专变） | 1.名称:高压柜坑 2.砖砌地沟，砌Mu10砖，M7.5砌筑砂浆 3.C25压顶钢筋砼梁制作、安装 4.综合考虑:构件截面形式（矩形、多边形、异形、圆形柱）、尺寸、施工高度、混凝土拌和要求、骨料粒径及因施工工艺需要掺外加剂 5.包括:砌筑、制作、安装、运输、浇筑、振捣、养护、泵送增加费等相关费 6.其他:未尽事项详见图纸、招标文件、工程量清单计价说明、国家相关规范等 |  | m | 6.4 | 334.77 |  | 2142.53
24 | 010401001061 | 砖砌地沟（地块一专变） | 1.名称:低压柜坑 2.砖砌地沟，砌Mu10砖，M7.5砌筑砂浆 3.C25压顶钢筋砼梁制作、安装 4.综合考虑:构件截面形式（矩形、多边形、异形、圆形柱）、尺寸、施工高度、混凝土拌和要求、骨料粒径及因施工工艺需要掺外加剂 5.包括:砌筑、制作、安装、运输、浇筑、振捣、养护、泵送增加费等相关费 6.其他:未尽事项详见图纸、招标文件、工程量清单计价说明、国家相关规范等 |  | m | 8.8 | 324.1 |  | 2852.08
本页小计 | [8 empty] | 4994.61
注：为计取规费等的使用，可在表中增设其中：“定额人工费”。
表—08
分部分项工程和单价措施项目清单与计价表
工程名称：保良北地块（第二批）-电房建筑工程 |  |  |  | 标段： |  |  |  | 第 10 页 共 91 页
序号 | 项目编码 | 项目名称 | 项目特征描述 |  | 计量单位 | 工程量 | 金额（元）
[7 empty] | 综合单价 |  | 综合合价 | 其中
暂估价
25 | 010401001062 | 砖砌地沟（地块一专变） | 1.名称:高低压电缆沟坑 2.砖砌地沟，砌Mu10砖，M7.5砌筑砂浆 3.C25压顶钢筋砼梁制作、安装 4.预制水泥盖板制作、安装 5.综合考虑:构件截面形式（矩形、多边形、异形、圆形柱）、尺寸、施工高度、混凝土拌和要求、骨料粒径及因施工工艺需要掺外加剂 6.包括:砌筑、制作、安装、运输、浇筑、振捣、养护、泵送增加费等相关费 7.其他:未尽事项详见图纸、招标文件、工程量清单计价说明、国家相关规范等 |  | m | 25.5 | 289.69 |  | 7387.1
26 | 010805006025 | 不锈钢门 | 1.门洞口尺寸:按设计图纸要求 2.门框、扇材质:2mm厚304不锈钢门(封不锈钢网) 3.综合考虑：门框（套）、门扇、亮子、玻璃、门锁、拉手、磁吸、闭门器、地弹簧、特殊五金、各种小五金配件、贴脸、盖口条、披水条、油漆、刷防腐油、塞口、填缝、运输等相关费用 4.包括：框扇、玻璃、运输、安装、打胶、五金配件、周边塞缝防腐、防雷处理等相关费用 5.其他：未尽事项详见图纸、招标文件、工程量清单计价说明、国家相关规范等 |  | m2 | 12 | 778.44 |  | 9341.28
本页小计 | [8 empty] | 16728.38
注：为计取规费等的使用，可在表中增设其中：“定额人工费”。
表—08
分部分项工程和单价措施项目清单与计价表
工程名称：保良北地块（第二批）-电房建筑工程 |  |  |  | 标段： |  |  |  | 第 11 页 共 91 页
序号 | 项目编码 | 项目名称 | 项目特征描述 |  | 计量单位 | 工程量 | 金额（元）
[7 empty] | 综合单价 |  | 综合合价 | 其中
暂估价
27 | 010807003025 | 不锈钢百叶窗 | 1.不锈钢百叶窗(封不锈钢网) 2.规格、厚度:综合考虑 3.框、扇材质:304不锈钢 4.综合考虑：各种小五金配件及特殊五金、颜色、塞口、填缝、运输等相关费用 5.包括：制作、安装、周边塞缝、其它等相关费用 6.其他：未尽事项详见图纸、招标文件、工程量清单计价说明、国家相关规范等 |  | m2 | 2.88 | 783.26 |  | 2255.79
28 | 011206002024 | 块料零星项目 | 1.挡板两侧墙上贴上不低于700毫米高瓷片 2.找平层砂浆厚度、配合比:综合考虑 3.综合考虑:圆、弧、锯齿等不规则墙面、块料的厚度、颜色、铺贴样式，开孔、磨边及形式等 4.包括:基层清理、底层、结合层、块料损耗、下脚料、开孔、切角、磨边、打蜡、嵌缝等相关费用 5.其他:未尽事项详见图纸、招标文件、工程量清单计价说明、国家相关规范等 |  | m2 | 0.84 | 153.05 |  | 128.56
29 | 010606013022 | 槽钢 | 1.钢材品种、规格:[10槽钢 2.其他:未尽事项详见图纸、招标文件、工程量清单计价说明、国家相关规范等 |  | t | 0.35 | 7906.79 |  | 2767.38
30 | 011210001013 | 防鼠挡板 | 1.环氧树脂绝缘板4mm厚,含黄黑相间警示带 2.其他:未尽事项详见图纸、招标文件、工程量清单计价说明、国家相关规范等 |  | m2 | 2.88 | 109.15 |  | 314.35
31 | 011502001008 | 铝合金直角型材 | 1.∠30×4铝合金直角型材 2.M6×60膨胀螺栓 3.其他:未尽事项详见图纸、招标文件、工程量清单计价说明、国家相关规范等 |  | m | 16.2 | 19.95 |  | 323.19
本页小计 | [8 empty] | 5789.27
注：为计取规费等的使用，可在表中增设其中：“定额人工费”。
表—08
分部分项工程和单价措施项目清单与计价表
工程名称：保良北地块（第二批）-电房建筑工程 |  |  |  | 标段： |  |  |  | 第 12 页 共 91 页
序号 | 项目编码 | 项目名称 | 项目特征描述 |  | 计量单位 | 工程量 | 金额（元）
[7 empty] | 综合单价 |  | 综合合价 | 其中
暂估价
32 | 011203001025 | 零星项目一般抹灰 | 1.部位:高低压柜坑和电缆沟坑 2.抹灰厚度、砂浆配合比:综合考虑 3.其他:未尽事项详见图纸、招标文件、工程量清单计价说明、国家相关规范等 |  | m2 | 65.12 | 87.14 |  | 5674.56
33 | 011406001025 | 抹灰面防虫漆 | 1.部位:电房内墙面 2.基层类型:一般抹灰面 3.涂防虫漆，遍数和厚度综合考虑 4.其他:未尽事项详见图纸、招标文件、工程量清单计价说明、国家相关规范等 |  | m2 | 145.72 | 24.32 |  | 3543.91
34 | 010512008013 | 镀锌花纹钢板 | 1.种类：6mm厚镀锌花纹钢板(带把手) 2.综合考虑：规格、开孔尺寸、磨边形状、开槽类别、铺贴样式、嵌缝、骨架的类型、规格 3.包括：盖板、底座制作、安装、运输等相关费用 4.其他：未尽事项详见图纸、招标文件、工程量清单计价说明、国家相关规范等 |  | m2 | 4.42 | 303.64 |  | 1342.09
|  | 地块二开关房 | [6 empty] | 18071
35 | 010501001025 | 混凝土地坪 | 1.混凝土种类：商品混凝土 2.混凝土强度等级：C20混凝土 3.综合考虑：填充部位、配合比、混凝土拌和料要求、混凝土掺加剂等 4.包括：基层清理、混凝土制作、运输、浇筑、振捣、养护、嵌缝材料等相关费用 5.其他：未尽事项详见图纸、招标文件、工程量清单计价说明、国家相关规范等 |  | m3 | 1.24 | 479.19 |  | 594.2
本页小计 | [8 empty] | 11154.76
注：为计取规费等的使用，可在表中增设其中：“定额人工费”。
表—08
分部分项工程和单价措施项目清单与计价表
工程名称：保良北地块（第二批）-电房建筑工程 |  |  |  | 标段： |  |  |  | 第 13 页 共 91 页
序号 | 项目编码 | 项目名称 | 项目特征描述 |  | 计量单位 | 工程量 | 金额（元）
[7 empty] | 综合单价 |  | 综合合价 | 其中
暂估价
36 | 011101001025 | 防静电地面油漆 | 1.涂防静电地坪漆 2..综合考虑：油漆、砂浆种类、厚度、配合比、基底类型 3.包括：修整表面、基层处理、喷刷涂料、砂浆制作、运输、抹灰、找平、罩面、压光等相关费用 4其他：未尽事项详见图纸、招标文件、工程量清单计价说明、国家相关规范等 |  | m2 | 12.36 | 27.48 |  | 339.65
37 | 011105007003 | 防静电踢脚线 | 1.踢脚线高度:300mm 2.防静电漆 3.其他:未尽事项详见图纸、招标文件、工程量清单计价说明、国家相关规范等 |  | m2 | 3.6 | 270.79 |  | 974.84
38 | 010401001063 | 砖砌地沟 | 1.名称:环网柜基础坑 2.砖砌地沟，砌Mu20砖，M7.5砌筑砂浆 3.C20压顶钢筋砼梁制作、安装 4.综合考虑:构件截面形式（矩形、多边形、异形、圆形柱）、尺寸、施工高度、混凝土拌和要求、骨料粒径及因施工工艺需要掺外加剂 5.包括:砌筑、制作、安装、运输、浇筑、振捣、养护、泵送增加费等相关费 6.其他:未尽事项详见图纸、招标文件、工程量清单计价说明、国家相关规范等 |  | m | 12 | 244.7 |  | 2936.4
本页小计 | [8 empty] | 4250.89
注：为计取规费等的使用，可在表中增设其中：“定额人工费”。
表—08
分部分项工程和单价措施项目清单与计价表
工程名称：保良北地块（第二批）-电房建筑工程 |  |  |  | 标段： |  |  |  | 第 14 页 共 91 页
序号 | 项目编码 | 项目名称 | 项目特征描述 |  | 计量单位 | 工程量 | 金额（元）
[7 empty] | 综合单价 |  | 综合合价 | 其中
暂估价
39 | 010401001064 | 砖砌地沟 | 1.名称:高压电缆沟坑 2.砖砌地沟，砌Mu20砖，M7.5砌筑砂浆 3.C20压顶钢筋砼梁制作、安装 4.预制水泥盖板制作、安装 5.综合考虑:构件截面形式（矩形、多边形、异形、圆形柱）、尺寸、施工高度、混凝土拌和要求、骨料粒径及因施工工艺需要掺外加剂 6.包括:砌筑、制作、安装、运输、浇筑、振捣、养护、泵送增加费等相关费 7.其他:未尽事项详见图纸、招标文件、工程量清单计价说明、国家相关规范等 |  | m | 12 | 270.13 |  | 3241.56
40 | 010401009006 | 实心砖柱 | 1.柱类型:矩形 2.规格:300*240mm 3.砖品种、规格、强度等级:MU20砖 4.砂浆强度等级、配合比:M7.5水泥砂浆 5.其他:未尽事项详见图纸、招标文件、工程量清单计价说明、国家相关规范等 |  | m3 | 0.6 | 822.3 |  | 493.38
本页小计 | [8 empty] | 3734.94
注：为计取规费等的使用，可在表中增设其中：“定额人工费”。
表—08
分部分项工程和单价措施项目清单与计价表
工程名称：保良北地块（第二批）-电房建筑工程 |  |  |  | 标段： |  |  |  | 第 15 页 共 91 页
序号 | 项目编码 | 项目名称 | 项目特征描述 |  | 计量单位 | 工程量 | 金额（元）
[7 empty] | 综合单价 |  | 综合合价 | 其中
暂估价
41 | 010805006026 | 不锈钢门 | 1.门洞口尺寸:按设计图纸要求 2.门框、扇材质:2mm厚304不锈钢门(封不锈钢网) 3.综合考虑：门框（套）、门扇、亮子、玻璃、门锁、拉手、磁吸、闭门器、地弹簧、特殊五金、各种小五金配件、贴脸、盖口条、披水条、油漆、刷防腐油、塞口、填缝、运输等相关费用 4.包括：框扇、玻璃、运输、安装、打胶、五金配件、周边塞缝防腐、防雷处理等相关费用 5.其他：未尽事项详见图纸、招标文件、工程量清单计价说明、国家相关规范等 |  | m2 | 3 | 778.44 |  | 2335.32
42 | 010807003026 | 不锈钢百叶窗 | 1.不锈钢百叶窗(封不锈钢网) 2.规格、厚度:综合考虑 3.框、扇材质:304不锈钢 4.综合考虑：各种小五金配件及特殊五金、颜色、塞口、填缝、运输等相关费用 5.包括：制作、安装、周边塞缝、其它等相关费用 6.其他：未尽事项详见图纸、招标文件、工程量清单计价说明、国家相关规范等 |  | m2 | 1.22 | 783.26 |  | 955.58
本页小计 | [8 empty] | 3290.9
注：为计取规费等的使用，可在表中增设其中：“定额人工费”。
表—08
分部分项工程和单价措施项目清单与计价表
工程名称：保良北地块（第二批）-电房建筑工程 |  |  |  | 标段： |  |  |  | 第 16 页 共 91 页
序号 | 项目编码 | 项目名称 | 项目特征描述 |  | 计量单位 | 工程量 | 金额（元）
[7 empty] | 综合单价 |  | 综合合价 | 其中
暂估价
43 | 011206002025 | 块料零星项目 | 1.挡板两侧墙上贴上不低于700毫米高瓷片 2.找平层砂浆厚度、配合比:综合考虑 3.综合考虑:圆、弧、锯齿等不规则墙面、块料的厚度、颜色、铺贴样式，开孔、磨边及形式等 4.包括:基层清理、底层、结合层、块料损耗、下脚料、开孔、切角、磨边、打蜡、嵌缝等相关费用 5.其他:未尽事项详见图纸、招标文件、工程量清单计价说明、国家相关规范等 |  | m2 | 0.28 | 153.05 |  | 42.85
44 | 010606013023 | 槽钢 | 1.钢材品种、规格:[10槽钢 2.其他:未尽事项详见图纸、招标文件、工程量清单计价说明、国家相关规范等 |  | t | 0.24 | 7906.79 |  | 1897.63
45 | 011210001014 | 防鼠挡板 | 1.环氧树脂绝缘板4mm厚,含黄黑相间警示带 2.其他:未尽事项详见图纸、招标文件、工程量清单计价说明、国家相关规范等 |  | m2 | 0.72 | 109.15 |  | 78.59
46 | 011502001009 | 铝合金直角型材 | 1.∠30×4铝合金直角型材 2.M6×60膨胀螺栓 3.其他:未尽事项详见图纸、招标文件、工程量清单计价说明、国家相关规范等 |  | m | 1.8 | 19.95 |  | 35.91
47 | 011203001026 | 零星项目一般抹灰 | 1.部位:环网柜基础坑和高压电缆沟 2.抹灰厚度、砂浆配合比:1:2水泥砂浆抹面15mm厚 3.其他:未尽事项详见图纸、招标文件、工程量清单计价说明、国家相关规范等 |  | m2 | 38.4 | 87.14 |  | 3346.18
本页小计 | [8 empty] | 5401.16
注：为计取规费等的使用，可在表中增设其中：“定额人工费”。
表—08
分部分项工程和单价措施项目清单与计价表
工程名称：保良北地块（第二批）-电房建筑工程 |  |  |  | 标段： |  |  |  | 第 17 页 共 91 页
序号 | 项目编码 | 项目名称 | 项目特征描述 |  | 计量单位 | 工程量 | 金额（元）
[7 empty] | 综合单价 |  | 综合合价 | 其中
暂估价
48 | 011406001026 | 抹灰面防虫漆 | 1.部位:开关房内墙面 2.基层类型:一般抹灰面 3.涂防虫漆，遍数和厚度综合考虑 4.其他:未尽事项详见图纸、招标文件、工程量清单计价说明、国家相关规范等 |  | m2 | 32.85 | 24.32 |  | 798.91
|  | 保良北地块三 | [6 empty] | 36714.06
|  | 地块三专变房 | [6 empty] | 36714.06
49 | 010501006013 | 变压器基础 | 1.混凝土种类：商品混凝土 2.混凝土强度等级：C25混凝土 3.综合考虑:构件截面形式（矩形、多边形、异形、圆形柱）、尺寸、施工高度、混凝土拌和要求、骨料粒径及因施工工艺需要掺外加剂 4.包括:混凝土全部作业（制作、运输、浇筑、振捣、养护、泵送增加费等），以及可能发生的预留孔洞、凿毛、浇水泥浆、施工缝使用的橡胶止水带、或遇水膨胀止水条（不含设计图纸要求的止水带）等相关费用 5.其他:未尽事项详见图纸、招标文件、工程量清单计价说明、国家相关规范等 |  | m3 | 2.52 | 476.37 |  | 1200.45
本页小计 | [8 empty] | 1999.36
注：为计取规费等的使用，可在表中增设其中：“定额人工费”。
表—08
分部分项工程和单价措施项目清单与计价表
工程名称：保良北地块（第二批）-电房建筑工程 |  |  |  | 标段： |  |  |  | 第 18 页 共 91 页
序号 | 项目编码 | 项目名称 | 项目特征描述 |  | 计量单位 | 工程量 | 金额（元）
[7 empty] | 综合单价 |  | 综合合价 | 其中
暂估价
50 | 010502002019 | 构造柱 | 1.混凝土种类：商品混凝土 2.混凝土强度等级：C25混凝土 3.综合考虑：柱的截面形式（矩形、多边形、异形、圆形柱）、类型（独立柱、构造柱），构件截面形式、尺寸、施工高度、混凝土拌和要求、骨料粒径及因施工工艺需要掺外加剂 4.包括：混凝土全部作业（制作、运输、浇筑、振捣、养护、泵送增加费等），以及可能发生的预留孔洞、凿毛、浇水泥浆、施工缝使用的橡胶止水带、或遇水膨胀止水条（不含设计图纸要求的止水带）等相关费用 5.其他：未尽事项详见图纸、招标文件、工程量清单计价说明、国家相关规范等 |  | m3 | 0.6 | 690.99 |  | 414.59
51 | 010507007022 | 回填陶粒 | 1.回填材料种类：陶粒 2.综合考虑:构件截面形式、尺寸、施工高度 3.包括:回填陶粒全部作业（制作、运输、回填、压实）等相关费用 4.其他:未尽事项详见图纸、招标文件、工程量清单计价说明、国家相关规范等 |  | m3 | 31.47 | 360.79 |  | 11354.06
52 | 010501001026 | 混凝土地坪 | 1.混凝土种类：商品混凝土 2.混凝土强度等级：C20混凝土 3.综合考虑：填充部位、配合比、混凝土拌和料要求、混凝土掺加剂等 4.包括：基层清理、混凝土制作、运输、浇筑、振捣、养护、嵌缝材料等相关费用 5.其他：未尽事项详见图纸、招标文件、工程量清单计价说明、国家相关规范等 |  | m3 | 4.5 | 479.19 |  | 2156.36
本页小计 | [8 empty] | 13925.01
注：为计取规费等的使用，可在表中增设其中：“定额人工费”。
表—08
分部分项工程和单价措施项目清单与计价表
工程名称：保良北地块（第二批）-电房建筑工程 |  |  |  | 标段： |  |  |  | 第 19 页 共 91 页
序号 | 项目编码 | 项目名称 | 项目特征描述 |  | 计量单位 | 工程量 | 金额（元）
[7 empty] | 综合单价 |  | 综合合价 | 其中
暂估价
53 | 011101001026 | 防静电地面油漆 | 1.涂防静电地坪漆 2..综合考虑：油漆、砂浆种类、厚度、配合比、基底类型 3.包括：修整表面、基层处理、喷刷涂料、砂浆制作、运输、抹灰、找平、罩面、压光等相关费用 64其他：未尽事项详见图纸、招标文件、工程量清单计价说明、国家相关规范等 |  | m2 | 44.95 | 27.48 |  | 1235.23
54 | 010401001065 | 砖砌地沟（地块三专变） | 1.名称:高压柜坑 2.砖砌地沟，砌Mu10砖，M7.5砌筑砂浆 3.C25压顶钢筋砼梁制作、安装 4.综合考虑:构件截面形式（矩形、多边形、异形、圆形柱）、尺寸、施工高度、混凝土拌和要求、骨料粒径及因施工工艺需要掺外加剂 5.包括:砌筑、制作、安装、运输、浇筑、振捣、养护、泵送增加费等相关费 6.其他:未尽事项详见图纸、招标文件、工程量清单计价说明、国家相关规范等 |  | m | 2.4 | 334.77 |  | 803.45
55 | 010401001066 | 砖砌地沟（地块三专变） | 1.名称:低压柜坑 2.砖砌地沟，砌Mu10砖，M7.5砌筑砂浆 3.C25压顶钢筋砼梁制作、安装 4.综合考虑:构件截面形式（矩形、多边形、异形、圆形柱）、尺寸、施工高度、混凝土拌和要求、骨料粒径及因施工工艺需要掺外加剂 5.包括:砌筑、制作、安装、运输、浇筑、振捣、养护、泵送增加费等相关费 6.其他:未尽事项详见图纸、招标文件、工程量清单计价说明、国家相关规范等 |  | m | 5.4 | 324.1 |  | 1750.14
本页小计 | [8 empty] | 3788.82
注：为计取规费等的使用，可在表中增设其中：“定额人工费”。
表—08
分部分项工程和单价措施项目清单与计价表
工程名称：保良北地块（第二批）-电房建筑工程 |  |  |  | 标段： |  |  |  | 第 20 页 共 91 页
序号 | 项目编码 | 项目名称 | 项目特征描述 |  | 计量单位 | 工程量 | 金额（元）
[7 empty] | 综合单价 |  | 综合合价 | 其中
暂估价
56 | 010401001067 | 砖砌地沟（地块三专变） | 1.名称:高低压电缆沟坑 2.砖砌地沟，砌Mu10砖，M7.5砌筑砂浆 3.C25压顶钢筋砼梁制作、安装 4.预制水泥盖板制作、安装 5.综合考虑:构件截面形式（矩形、多边形、异形、圆形柱）、尺寸、施工高度、混凝土拌和要求、骨料粒径及因施工工艺需要掺外加剂 6.包括:砌筑、制作、安装、运输、浇筑、振捣、养护、泵送增加费等相关费 7.其他:未尽事项详见图纸、招标文件、工程量清单计价说明、国家相关规范等 |  | m | 16.9 | 289.69 |  | 4895.76
57 | 010805006027 | 不锈钢门 | 1.门洞口尺寸:按设计图纸要求 2.门框、扇材质:2mm厚304不锈钢门(封不锈钢网) 3.综合考虑：门框（套）、门扇、亮子、玻璃、门锁、拉手、磁吸、闭门器、地弹簧、特殊五金、各种小五金配件、贴脸、盖口条、披水条、油漆、刷防腐油、塞口、填缝、运输等相关费用 4.包括：框扇、玻璃、运输、安装、打胶、五金配件、周边塞缝防腐、防雷处理等相关费用 5.其他：未尽事项详见图纸、招标文件、工程量清单计价说明、国家相关规范等 |  | m2 | 7.5 | 778.44 |  | 5838.3
本页小计 | [8 empty] | 10734.06
注：为计取规费等的使用，可在表中增设其中：“定额人工费”。
表—08
分部分项工程和单价措施项目清单与计价表
工程名称：保良北地块（第二批）-电房建筑工程 |  |  |  | 标段： |  |  |  | 第 21 页 共 91 页
序号 | 项目编码 | 项目名称 | 项目特征描述 |  | 计量单位 | 工程量 | 金额（元）
[7 empty] | 综合单价 |  | 综合合价 | 其中
暂估价
58 | 010807003027 | 不锈钢百叶窗 | 1.不锈钢百叶窗(封不锈钢网) 2.规格、厚度:综合考虑 3.框、扇材质:304不锈钢 4.综合考虑：各种小五金配件及特殊五金、颜色、塞口、填缝、运输等相关费用 5.包括：制作、安装、周边塞缝、其它等相关费用 6.其他：未尽事项详见图纸、招标文件、工程量清单计价说明、国家相关规范等 |  | m2 | 1.8 | 783.26 |  | 1409.87
59 | 011206002026 | 块料零星项目 | 1.挡板两侧墙上贴上不低于700毫米高瓷片 2.找平层砂浆厚度、配合比:综合考虑 3.综合考虑:圆、弧、锯齿等不规则墙面、块料的厚度、颜色、铺贴样式，开孔、磨边及形式等 4.包括:基层清理、底层、结合层、块料损耗、下脚料、开孔、切角、磨边、打蜡、嵌缝等相关费用 5.其他:未尽事项详见图纸、招标文件、工程量清单计价说明、国家相关规范等 |  | m2 | 0.56 | 153.05 |  | 85.71
60 | 010606013024 | 槽钢 | 1.钢材品种、规格:[10槽钢 2.其他:未尽事项详见图纸、招标文件、工程量清单计价说明、国家相关规范等 |  | t | 0.09 | 7906.79 |  | 711.61
61 | 011210001015 | 防鼠挡板 | 1.环氧树脂绝缘板4mm厚,含黄黑相间警示带 2.其他:未尽事项详见图纸、招标文件、工程量清单计价说明、国家相关规范等 |  | m2 | 1.8 | 109.15 |  | 196.47
62 | 011502001010 | 铝合金直角型材 | 1.∠30×4铝合金直角型材 2.M6×60膨胀螺栓 3.其他:未尽事项详见图纸、招标文件、工程量清单计价说明、国家相关规范等 |  | m | 3.2 | 19.95 |  | 63.84
本页小计 | [8 empty] | 2467.5
注：为计取规费等的使用，可在表中增设其中：“定额人工费”。
表—08
分部分项工程和单价措施项目清单与计价表
工程名称：保良北地块（第二批）-电房建筑工程 |  |  |  | 标段： |  |  |  | 第 22 页 共 91 页
序号 | 项目编码 | 项目名称 | 项目特征描述 |  | 计量单位 | 工程量 | 金额（元）
[7 empty] | 综合单价 |  | 综合合价 | 其中
暂估价
63 | 011203001027 | 零星项目一般抹灰 | 1.部位:高低压柜坑和电缆沟坑 2.抹灰厚度、砂浆配合比:综合考虑 3.其他:未尽事项详见图纸、招标文件、工程量清单计价说明、国家相关规范等 |  | m2 | 24.7 | 87.14 |  | 2152.36
64 | 011406001027 | 抹灰面防虫漆 | 1.部位:电房内墙面 2.基层类型:一般抹灰面 3.涂防虫漆，遍数和厚度综合考虑 4.其他:未尽事项详见图纸、招标文件、工程量清单计价说明、国家相关规范等 |  | m2 | 100.57 | 24.32 |  | 2445.86
|  | 保良北地块四 | [6 empty] | 265139.78
|  | 地块四双公变综合房 | [6 empty] | 215398.79
65 | 010501006014 | 变压器基础 | 1.混凝土种类：商品混凝土 2.混凝土强度等级：C25混凝土 3.综合考虑:构件截面形式（矩形、多边形、异形、圆形柱）、尺寸、施工高度、混凝土拌和要求、骨料粒径及因施工工艺需要掺外加剂 4.包括:混凝土全部作业（制作、运输、浇筑、振捣、养护、泵送增加费等），以及可能发生的预留孔洞、凿毛、浇水泥浆、施工缝使用的橡胶止水带、或遇水膨胀止水条（不含设计图纸要求的止水带）等相关费用 5.其他:未尽事项详见图纸、招标文件、工程量清单计价说明、国家相关规范等 |  | m3 | 21.6 | 476.37 |  | 10289.59
本页小计 | [8 empty] | 14887.81
注：为计取规费等的使用，可在表中增设其中：“定额人工费”。
表—08
分部分项工程和单价措施项目清单与计价表
工程名称：保良北地块（第二批）-电房建筑工程 |  |  |  | 标段： |  |  |  | 第 23 页 共 91 页
序号 | 项目编码 | 项目名称 | 项目特征描述 |  | 计量单位 | 工程量 | 金额（元）
[7 empty] | 综合单价 |  | 综合合价 | 其中
暂估价
66 | 010502002020 | 构造柱 | 1.混凝土种类：商品混凝土 2.混凝土强度等级：C25混凝土 3.综合考虑：柱的截面形式（矩形、多边形、异形、圆形柱）、类型（独立柱、构造柱），构件截面形式、尺寸、施工高度、混凝土拌和要求、骨料粒径及因施工工艺需要掺外加剂 4.包括：混凝土全部作业（制作、运输、浇筑、振捣、养护、泵送增加费等），以及可能发生的预留孔洞、凿毛、浇水泥浆、施工缝使用的橡胶止水带、或遇水膨胀止水条（不含设计图纸要求的止水带）等相关费用 5.其他：未尽事项详见图纸、招标文件、工程量清单计价说明、国家相关规范等 |  | m3 | 2.19 | 690.99 |  | 1513.27
67 | 010507007023 | 回填陶粒 | 1.回填材料种类：陶粒 2.综合考虑:构件截面形式、尺寸、施工高度 3.包括:回填陶粒全部作业（制作、运输、回填、压实）等相关费用 4.其他:未尽事项详见图纸、招标文件、工程量清单计价说明、国家相关规范等 |  | m3 | 133.15 | 360.79 |  | 48039.19
68 | 010501001027 | 混凝土地坪 | 1.混凝土种类：商品混凝土 2.混凝土强度等级：C20混凝土 3.综合考虑：填充部位、配合比、混凝土拌和料要求、混凝土掺加剂等 4.包括：基层清理、混凝土制作、运输、浇筑、振捣、养护、嵌缝材料等相关费用 5.其他：未尽事项详见图纸、招标文件、工程量清单计价说明、国家相关规范等 |  | m3 | 19.02 | 479.19 |  | 9114.19
本页小计 | [8 empty] | 58666.65
注：为计取规费等的使用，可在表中增设其中：“定额人工费”。
表—08
分部分项工程和单价措施项目清单与计价表
工程名称：保良北地块（第二批）-电房建筑工程 |  |  |  | 标段： |  |  |  | 第 24 页 共 91 页
序号 | 项目编码 | 项目名称 | 项目特征描述 |  | 计量单位 | 工程量 | 金额（元）
[7 empty] | 综合单价 |  | 综合合价 | 其中
暂估价
69 | 011101001027 | 防静电地面油漆 | 1.涂防静电地坪漆 2..综合考虑：油漆、砂浆种类、厚度、配合比、基底类型 3.包括：修整表面、基层处理、喷刷涂料、砂浆制作、运输、抹灰、找平、罩面、压光等相关费用 64其他：未尽事项详见图纸、招标文件、工程量清单计价说明、国家相关规范等 |  | m2 | 190.22 | 27.48 |  | 5227.25
70 | 010401001068 | 砖砌地沟（地块四公变） | 1.名称:高压柜坑 2.砖砌地沟，砌Mu10砖，M7.5砌筑砂浆 3.C25压顶钢筋砼梁制作、安装 4.综合考虑:构件截面形式（矩形、多边形、异形、圆形柱）、尺寸、施工高度、混凝土拌和要求、骨料粒径及因施工工艺需要掺外加剂 5.包括:砌筑、制作、安装、运输、浇筑、振捣、养护、泵送增加费等相关费 6.其他:未尽事项详见图纸、招标文件、工程量清单计价说明、国家相关规范等 |  | m | 13.5 | 334.77 |  | 4519.4
71 | 010401001069 | 砖砌地沟（地块四公变） | 1.名称:低压柜坑 2.砖砌地沟，砌Mu10砖，M7.5砌筑砂浆 3.C25压顶钢筋砼梁制作、安装 4.综合考虑:构件截面形式（矩形、多边形、异形、圆形柱）、尺寸、施工高度、混凝土拌和要求、骨料粒径及因施工工艺需要掺外加剂 5.包括:砌筑、制作、安装、运输、浇筑、振捣、养护、泵送增加费等相关费 6.其他:未尽事项详见图纸、招标文件、工程量清单计价说明、国家相关规范等 |  | m | 32.6 | 174.38 |  | 5684.79
本页小计 | [8 empty] | 15431.44
注：为计取规费等的使用，可在表中增设其中：“定额人工费”。
表—08
分部分项工程和单价措施项目清单与计价表
工程名称：保良北地块（第二批）-电房建筑工程 |  |  |  | 标段： |  |  |  | 第 25 页 共 91 页
序号 | 项目编码 | 项目名称 | 项目特征描述 |  | 计量单位 | 工程量 | 金额（元）
[7 empty] | 综合单价 |  | 综合合价 | 其中
暂估价
72 | 010401001070 | 砖砌地沟（地块四公变） | 1.名称:高低压电缆沟坑 2.砖砌地沟，砌Mu10砖，M7.5砌筑砂浆 3.C25压顶钢筋砼梁制作、安装 4.预制水泥盖板制作、安装 5.综合考虑:构件截面形式（矩形、多边形、异形、圆形柱）、尺寸、施工高度、混凝土拌和要求、骨料粒径及因施工工艺需要掺外加剂 6.包括:砌筑、制作、安装、运输、浇筑、振捣、养护、泵送增加费等相关费 7.其他:未尽事项详见图纸、招标文件、工程量清单计价说明、国家相关规范等 |  | m | 97.35 | 249.29 |  | 24268.38
73 | 010805006028 | 不锈钢门 | 1.门洞口尺寸:按设计图纸要求 2.门框、扇材质:2mm厚304不锈钢门(封不锈钢网) 3.综合考虑：门框（套）、门扇、亮子、玻璃、门锁、拉手、磁吸、闭门器、地弹簧、特殊五金、各种小五金配件、贴脸、盖口条、披水条、油漆、刷防腐油、塞口、填缝、运输等相关费用 4.包括：框扇、玻璃、运输、安装、打胶、五金配件、周边塞缝防腐、防雷处理等相关费用 5.其他：未尽事项详见图纸、招标文件、工程量清单计价说明、国家相关规范等 |  | m2 | 72 | 778.44 |  | 56047.68
本页小计 | [8 empty] | 80316.06
注：为计取规费等的使用，可在表中增设其中：“定额人工费”。
表—08
分部分项工程和单价措施项目清单与计价表
工程名称：保良北地块（第二批）-电房建筑工程 |  |  |  | 标段： |  |  |  | 第 26 页 共 91 页
序号 | 项目编码 | 项目名称 | 项目特征描述 |  | 计量单位 | 工程量 | 金额（元）
[7 empty] | 综合单价 |  | 综合合价 | 其中
暂估价
74 | 010807003028 | 不锈钢百叶窗 | 1.不锈钢百叶窗(封不锈钢网) 2.规格、厚度:综合考虑 3.框、扇材质:304不锈钢 4.综合考虑：各种小五金配件及特殊五金、颜色、塞口、填缝、运输等相关费用 5.包括：制作、安装、周边塞缝、其它等相关费用 6.其他：未尽事项详见图纸、招标文件、工程量清单计价说明、国家相关规范等 |  | m2 | 17.28 | 783.26 |  | 13534.73
75 | 011206002027 | 块料零星项目 | 1.挡板两侧墙上贴上不低于700毫米高瓷片 2.找平层砂浆厚度、配合比:综合考虑 3.综合考虑:圆、弧、锯齿等不规则墙面、块料的厚度、颜色、铺贴样式，开孔、磨边及形式等 4.包括:基层清理、底层、结合层、块料损耗、下脚料、开孔、切角、磨边、打蜡、嵌缝等相关费用 5.其他:未尽事项详见图纸、招标文件、工程量清单计价说明、国家相关规范等 |  | m2 | 2.8 | 153.05 |  | 428.54
76 | 010606013025 | 槽钢 | 1.钢材品种、规格:[10槽钢 2.其他:未尽事项详见图纸、招标文件、工程量清单计价说明、国家相关规范等 |  | t | 0.911 | 7906.79 |  | 7203.09
77 | 011210001016 | 防鼠挡板 | 1.环氧树脂绝缘板4mm厚,含黄黑相间警示带 2.其他:未尽事项详见图纸、招标文件、工程量清单计价说明、国家相关规范等 |  | m2 | 17.28 | 109.15 |  | 1886.11
78 | 011502001011 | 铝合金直角型材 | 1.∠30×4铝合金直角型材 2.M6×60膨胀螺栓 3.其他:未尽事项详见图纸、招标文件、工程量清单计价说明、国家相关规范等 |  | m | 5.4 | 19.95 |  | 107.73
本页小计 | [8 empty] | 23160.2
注：为计取规费等的使用，可在表中增设其中：“定额人工费”。
表—08
分部分项工程和单价措施项目清单与计价表
工程名称：保良北地块（第二批）-电房建筑工程 |  |  |  | 标段： |  |  |  | 第 27 页 共 91 页
序号 | 项目编码 | 项目名称 | 项目特征描述 |  | 计量单位 | 工程量 | 金额（元）
[7 empty] | 综合单价 |  | 综合合价 | 其中
暂估价
79 | 011203001028 | 零星项目一般抹灰 | 1.部位:高低压柜坑和电缆沟坑 2.抹灰厚度、砂浆配合比:综合考虑 3.其他:未尽事项详见图纸、招标文件、工程量清单计价说明、国家相关规范等 |  | m2 | 200.72 | 87.14 |  | 17490.74
80 | 011406001028 | 抹灰面防虫漆 | 1.部位:电房内墙面 2.基层类型:一般抹灰面 3.涂防虫漆，遍数和厚度综合考虑 4.其他:未尽事项详见图纸、招标文件、工程量清单计价说明、国家相关规范等 |  | m2 | 352.32 | 24.32 |  | 8568.42
81 | 010512008014 | 镀锌花纹钢板 | 1.种类：6mm厚镀锌花纹钢板(带把手) 2.综合考虑：规格、开孔尺寸、磨边形状、开槽类别、铺贴样式、嵌缝、骨架的类型、规格 3.包括：盖板、底座制作、安装、运输等相关费用 4.其他：未尽事项详见图纸、招标文件、工程量清单计价说明、国家相关规范等 |  | m2 | 4.86 | 303.64 |  | 1475.69
|  | 地块四专变房 | [6 empty] | 49740.99
本页小计 | [8 empty] | 27534.85
注：为计取规费等的使用，可在表中增设其中：“定额人工费”。
表—08
分部分项工程和单价措施项目清单与计价表
工程名称：保良北地块（第二批）-电房建筑工程 |  |  |  | 标段： |  |  |  | 第 28 页 共 91 页
序号 | 项目编码 | 项目名称 | 项目特征描述 |  | 计量单位 | 工程量 | 金额（元）
[7 empty] | 综合单价 |  | 综合合价 | 其中
暂估价
82 | 010501006015 | 变压器基础 | 1.混凝土种类：商品混凝土 2.混凝土强度等级：C25混凝土 3.综合考虑:构件截面形式（矩形、多边形、异形、圆形柱）、尺寸、施工高度、混凝土拌和要求、骨料粒径及因施工工艺需要掺外加剂 4.包括:混凝土全部作业（制作、运输、浇筑、振捣、养护、泵送增加费等），以及可能发生的预留孔洞、凿毛、浇水泥浆、施工缝使用的橡胶止水带、或遇水膨胀止水条（不含设计图纸要求的止水带）等相关费用 5.其他:未尽事项详见图纸、招标文件、工程量清单计价说明、国家相关规范等 |  | m3 | 1.5 | 476.37 |  | 714.56
83 | 010502002021 | 构造柱 | 1.混凝土种类：商品混凝土 2.混凝土强度等级：C25混凝土 3.综合考虑：柱的截面形式（矩形、多边形、异形、圆形柱）、类型（独立柱、构造柱），构件截面形式、尺寸、施工高度、混凝土拌和要求、骨料粒径及因施工工艺需要掺外加剂 4.包括：混凝土全部作业（制作、运输、浇筑、振捣、养护、泵送增加费等），以及可能发生的预留孔洞、凿毛、浇水泥浆、施工缝使用的橡胶止水带、或遇水膨胀止水条（不含设计图纸要求的止水带）等相关费用 5.其他：未尽事项详见图纸、招标文件、工程量清单计价说明、国家相关规范等 |  | m3 | 0.94 | 690.99 |  | 649.53
本页小计 | [8 empty] | 1364.09
注：为计取规费等的使用，可在表中增设其中：“定额人工费”。
表—08
分部分项工程和单价措施项目清单与计价表
工程名称：保良北地块（第二批）-电房建筑工程 |  |  |  | 标段： |  |  |  | 第 29 页 共 91 页
序号 | 项目编码 | 项目名称 | 项目特征描述 |  | 计量单位 | 工程量 | 金额（元）
[7 empty] | 综合单价 |  | 综合合价 | 其中
暂估价
84 | 010507007024 | 回填陶粒 | 1.回填材料种类：陶粒 2.综合考虑:构件截面形式、尺寸、施工高度 3.包括:回填陶粒全部作业（制作、运输、回填、压实）等相关费用 4.其他:未尽事项详见图纸、招标文件、工程量清单计价说明、国家相关规范等 |  | m3 | 24.86 | 360.79 |  | 8969.24
85 | 010501001028 | 混凝土地坪 | 1.混凝土种类：商品混凝土 2.混凝土强度等级：C20混凝土 3.综合考虑：填充部位、配合比、混凝土拌和料要求、混凝土掺加剂等 4.包括：基层清理、混凝土制作、运输、浇筑、振捣、养护、嵌缝材料等相关费用 5.其他：未尽事项详见图纸、招标文件、工程量清单计价说明、国家相关规范等 |  | m3 | 3.55 | 479.19 |  | 1701.12
86 | 011101001028 | 防静电地面油漆 | 1.涂防静电地坪漆 2..综合考虑：油漆、砂浆种类、厚度、配合比、基底类型 3.包括：修整表面、基层处理、喷刷涂料、砂浆制作、运输、抹灰、找平、罩面、压光等相关费用 64其他：未尽事项详见图纸、招标文件、工程量清单计价说明、国家相关规范等 |  | m2 | 35.51 | 27.48 |  | 975.81
本页小计 | [8 empty] | 11646.17
注：为计取规费等的使用，可在表中增设其中：“定额人工费”。
表—08
分部分项工程和单价措施项目清单与计价表
工程名称：保良北地块（第二批）-电房建筑工程 |  |  |  | 标段： |  |  |  | 第 30 页 共 91 页
序号 | 项目编码 | 项目名称 | 项目特征描述 |  | 计量单位 | 工程量 | 金额（元）
[7 empty] | 综合单价 |  | 综合合价 | 其中
暂估价
87 | 010401001071 | 砖砌地沟（地块四专变） | 1.名称:高压柜坑 2.砖砌地沟，砌Mu10砖，M7.5砌筑砂浆 3.C25压顶钢筋砼梁制作、安装 4.综合考虑:构件截面形式（矩形、多边形、异形、圆形柱）、尺寸、施工高度、混凝土拌和要求、骨料粒径及因施工工艺需要掺外加剂 5.包括:砌筑、制作、安装、运输、浇筑、振捣、养护、泵送增加费等相关费 6.其他:未尽事项详见图纸、招标文件、工程量清单计价说明、国家相关规范等 |  | m | 6.4 | 334.77 |  | 2142.53
88 | 010401001072 | 砖砌地沟（地块四专变） | 1.名称:低压柜坑 2.砖砌地沟，砌Mu10砖，M7.5砌筑砂浆 3.C25压顶钢筋砼梁制作、安装 4.综合考虑:构件截面形式（矩形、多边形、异形、圆形柱）、尺寸、施工高度、混凝土拌和要求、骨料粒径及因施工工艺需要掺外加剂 5.包括:砌筑、制作、安装、运输、浇筑、振捣、养护、泵送增加费等相关费 6.其他:未尽事项详见图纸、招标文件、工程量清单计价说明、国家相关规范等 |  | m | 8.8 | 324.1 |  | 2852.08
本页小计 | [8 empty] | 4994.61
注：为计取规费等的使用，可在表中增设其中：“定额人工费”。
表—08
分部分项工程和单价措施项目清单与计价表
工程名称：保良北地块（第二批）-电房建筑工程 |  |  |  | 标段： |  |  |  | 第 31 页 共 91 页
序号 | 项目编码 | 项目名称 | 项目特征描述 |  | 计量单位 | 工程量 | 金额（元）
[7 empty] | 综合单价 |  | 综合合价 | 其中
暂估价
89 | 010401001073 | 砖砌地沟（地块四专变） | 1.名称:高低压电缆沟坑 2.砖砌地沟，砌Mu10砖，M7.5砌筑砂浆 3.C25压顶钢筋砼梁制作、安装 4.预制水泥盖板制作、安装 5.综合考虑:构件截面形式（矩形、多边形、异形、圆形柱）、尺寸、施工高度、混凝土拌和要求、骨料粒径及因施工工艺需要掺外加剂 6.包括:砌筑、制作、安装、运输、浇筑、振捣、养护、泵送增加费等相关费 7.其他:未尽事项详见图纸、招标文件、工程量清单计价说明、国家相关规范等 |  | m | 25.5 | 289.69 |  | 7387.1
90 | 010805006029 | 不锈钢门 | 1.门洞口尺寸:按设计图纸要求 2.门框、扇材质:2mm厚304不锈钢门(封不锈钢网) 3.综合考虑：门框（套）、门扇、亮子、玻璃、门锁、拉手、磁吸、闭门器、地弹簧、特殊五金、各种小五金配件、贴脸、盖口条、披水条、油漆、刷防腐油、塞口、填缝、运输等相关费用 4.包括：框扇、玻璃、运输、安装、打胶、五金配件、周边塞缝防腐、防雷处理等相关费用 5.其他：未尽事项详见图纸、招标文件、工程量清单计价说明、国家相关规范等 |  | m2 | 12 | 778.44 |  | 9341.28
本页小计 | [8 empty] | 16728.38
注：为计取规费等的使用，可在表中增设其中：“定额人工费”。
表—08
分部分项工程和单价措施项目清单与计价表
工程名称：保良北地块（第二批）-电房建筑工程 |  |  |  | 标段： |  |  |  | 第 32 页 共 91 页
序号 | 项目编码 | 项目名称 | 项目特征描述 |  | 计量单位 | 工程量 | 金额（元）
[7 empty] | 综合单价 |  | 综合合价 | 其中
暂估价
91 | 010807003029 | 不锈钢百叶窗 | 1.不锈钢百叶窗(封不锈钢网) 2.规格、厚度:综合考虑 3.框、扇材质:304不锈钢 4.综合考虑：各种小五金配件及特殊五金、颜色、塞口、填缝、运输等相关费用 5.包括：制作、安装、周边塞缝、其它等相关费用 6.其他：未尽事项详见图纸、招标文件、工程量清单计价说明、国家相关规范等 |  | m2 | 2.88 | 783.26 |  | 2255.79
92 | 011206002028 | 块料零星项目 | 1.挡板两侧墙上贴上不低于700毫米高瓷片 2.找平层砂浆厚度、配合比:综合考虑 3.综合考虑:圆、弧、锯齿等不规则墙面、块料的厚度、颜色、铺贴样式，开孔、磨边及形式等 4.包括:基层清理、底层、结合层、块料损耗、下脚料、开孔、切角、磨边、打蜡、嵌缝等相关费用 5.其他:未尽事项详见图纸、招标文件、工程量清单计价说明、国家相关规范等 |  | m2 | 0.84 | 153.05 |  | 128.56
93 | 010606013026 | 槽钢 | 1.钢材品种、规格:[10槽钢 2.其他:未尽事项详见图纸、招标文件、工程量清单计价说明、国家相关规范等 |  | t | 0.35 | 7906.79 |  | 2767.38
94 | 011210001017 | 防鼠挡板 | 1.环氧树脂绝缘板4mm厚,含黄黑相间警示带 2.其他:未尽事项详见图纸、招标文件、工程量清单计价说明、国家相关规范等 |  | m2 | 2.88 | 109.15 |  | 314.35
95 | 011502001012 | 铝合金直角型材 | 1.∠30×4铝合金直角型材 2.M6×60膨胀螺栓 3.其他:未尽事项详见图纸、招标文件、工程量清单计价说明、国家相关规范等 |  | m | 16.2 | 19.95 |  | 323.19
本页小计 | [8 empty] | 5789.27
注：为计取规费等的使用，可在表中增设其中：“定额人工费”。
表—08
分部分项工程和单价措施项目清单与计价表
工程名称：保良北地块（第二批）-电房建筑工程 |  |  |  | 标段： |  |  |  | 第 33 页 共 91 页
序号 | 项目编码 | 项目名称 | 项目特征描述 |  | 计量单位 | 工程量 | 金额（元）
[7 empty] | 综合单价 |  | 综合合价 | 其中
暂估价
96 | 011203001029 | 零星项目一般抹灰 | 1.部位:高低压柜坑和电缆沟坑 2.抹灰厚度、砂浆配合比:综合考虑 3.其他:未尽事项详见图纸、招标文件、工程量清单计价说明、国家相关规范等 |  | m2 | 65.12 | 87.14 |  | 5674.56
97 | 011406001029 | 抹灰面防虫漆 | 1.部位:电房内墙面 2.基层类型:一般抹灰面 3.涂防虫漆，遍数和厚度综合考虑 4.其他:未尽事项详见图纸、招标文件、工程量清单计价说明、国家相关规范等 |  | m2 | 145.72 | 24.32 |  | 3543.91
|  | 保良北地块六 | [6 empty] | 77518.49
|  | 地块六双公变综合房 | [6 empty] | 52747.78
98 | 010501006016 | 变压器基础 | 1.混凝土种类：商品混凝土 2.混凝土强度等级：C25混凝土 3.综合考虑:构件截面形式（矩形、多边形、异形、圆形柱）、尺寸、施工高度、混凝土拌和要求、骨料粒径及因施工工艺需要掺外加剂 4.包括:混凝土全部作业（制作、运输、浇筑、振捣、养护、泵送增加费等），以及可能发生的预留孔洞、凿毛、浇水泥浆、施工缝使用的橡胶止水带、或遇水膨胀止水条（不含设计图纸要求的止水带）等相关费用 5.其他:未尽事项详见图纸、招标文件、工程量清单计价说明、国家相关规范等 |  | m3 | 1.5 | 476.37 |  | 714.56
本页小计 | [8 empty] | 9933.03
注：为计取规费等的使用，可在表中增设其中：“定额人工费”。
表—08
分部分项工程和单价措施项目清单与计价表
工程名称：保良北地块（第二批）-电房建筑工程 |  |  |  | 标段： |  |  |  | 第 34 页 共 91 页
序号 | 项目编码 | 项目名称 | 项目特征描述 |  | 计量单位 | 工程量 | 金额（元）
[7 empty] | 综合单价 |  | 综合合价 | 其中
暂估价
99 | 010502002022 | 构造柱 | 1.混凝土种类：商品混凝土 2.混凝土强度等级：C25混凝土 3.综合考虑：柱的截面形式（矩形、多边形、异形、圆形柱）、类型（独立柱、构造柱），构件截面形式、尺寸、施工高度、混凝土拌和要求、骨料粒径及因施工工艺需要掺外加剂 4.包括：混凝土全部作业（制作、运输、浇筑、振捣、养护、泵送增加费等），以及可能发生的预留孔洞、凿毛、浇水泥浆、施工缝使用的橡胶止水带、或遇水膨胀止水条（不含设计图纸要求的止水带）等相关费用 5.其他：未尽事项详见图纸、招标文件、工程量清单计价说明、国家相关规范等 |  | m3 | 1.27 | 690.99 |  | 877.56
100 | 010507007025 | 回填陶粒 | 1.回填材料种类：陶粒 2.综合考虑:构件截面形式、尺寸、施工高度 3.包括:回填陶粒全部作业（制作、运输、回填、压实）等相关费用 4.其他:未尽事项详见图纸、招标文件、工程量清单计价说明、国家相关规范等 |  | m3 | 34.94 | 360.79 |  | 12606
101 | 010501001029 | 混凝土地坪 | 1.混凝土种类：商品混凝土 2.混凝土强度等级：C20混凝土 3.综合考虑：填充部位、配合比、混凝土拌和料要求、混凝土掺加剂等 4.包括：基层清理、混凝土制作、运输、浇筑、振捣、养护、嵌缝材料等相关费用 5.其他：未尽事项详见图纸、招标文件、工程量清单计价说明、国家相关规范等 |  | m3 | 4.99 | 479.19 |  | 2391.16
本页小计 | [8 empty] | 15874.72
注：为计取规费等的使用，可在表中增设其中：“定额人工费”。
表—08
分部分项工程和单价措施项目清单与计价表
工程名称：保良北地块（第二批）-电房建筑工程 |  |  |  | 标段： |  |  |  | 第 35 页 共 91 页
序号 | 项目编码 | 项目名称 | 项目特征描述 |  | 计量单位 | 工程量 | 金额（元）
[7 empty] | 综合单价 |  | 综合合价 | 其中
暂估价
102 | 011101001029 | 防静电地面油漆 | 1.涂防静电地坪漆 2..综合考虑：油漆、砂浆种类、厚度、配合比、基底类型 3.包括：修整表面、基层处理、喷刷涂料、砂浆制作、运输、抹灰、找平、罩面、压光等相关费用 64其他：未尽事项详见图纸、招标文件、工程量清单计价说明、国家相关规范等 |  | m2 | 49.92 | 27.48 |  | 1371.8
103 | 010401001074 | 砖砌地沟（地块六公变） | 1.名称:高压柜坑 2.砖砌地沟，砌Mu10砖，M7.5砌筑砂浆 3.C25压顶钢筋砼梁制作、安装 4.综合考虑:构件截面形式（矩形、多边形、异形、圆形柱）、尺寸、施工高度、混凝土拌和要求、骨料粒径及因施工工艺需要掺外加剂 5.包括:砌筑、制作、安装、运输、浇筑、振捣、养护、泵送增加费等相关费 6.其他:未尽事项详见图纸、招标文件、工程量清单计价说明、国家相关规范等 |  | m | 6.4 | 334.77 |  | 2142.53
104 | 010401001075 | 砖砌地沟（地块六公变） | 1.名称:低压柜坑 2.砖砌地沟，砌Mu10砖，M7.5砌筑砂浆 3.C25压顶钢筋砼梁制作、安装 4.综合考虑:构件截面形式（矩形、多边形、异形、圆形柱）、尺寸、施工高度、混凝土拌和要求、骨料粒径及因施工工艺需要掺外加剂 5.包括:砌筑、制作、安装、运输、浇筑、振捣、养护、泵送增加费等相关费 6.其他:未尽事项详见图纸、招标文件、工程量清单计价说明、国家相关规范等 |  | m | 12.8 | 174.38 |  | 2232.06
本页小计 | [8 empty] | 5746.39
注：为计取规费等的使用，可在表中增设其中：“定额人工费”。
表—08
分部分项工程和单价措施项目清单与计价表
工程名称：保良北地块（第二批）-电房建筑工程 |  |  |  | 标段： |  |  |  | 第 36 页 共 91 页
序号 | 项目编码 | 项目名称 | 项目特征描述 |  | 计量单位 | 工程量 | 金额（元）
[7 empty] | 综合单价 |  | 综合合价 | 其中
暂估价
105 | 010401001076 | 砖砌地沟（地块六公变） | 1.名称:高低压电缆沟坑 2.砖砌地沟，砌Mu10砖，M7.5砌筑砂浆 3.C25压顶钢筋砼梁制作、安装 4.预制水泥盖板制作、安装 5.综合考虑:构件截面形式（矩形、多边形、异形、圆形柱）、尺寸、施工高度、混凝土拌和要求、骨料粒径及因施工工艺需要掺外加剂 6.包括:砌筑、制作、安装、运输、浇筑、振捣、养护、泵送增加费等相关费 7.其他:未尽事项详见图纸、招标文件、工程量清单计价说明、国家相关规范等 |  | m | 30.78 | 249.29 |  | 7673.15
106 | 010805006030 | 不锈钢门 | 1.门洞口尺寸:按设计图纸要求 2.门框、扇材质:2mm厚304不锈钢门(封不锈钢网) 3.综合考虑：门框（套）、门扇、亮子、玻璃、门锁、拉手、磁吸、闭门器、地弹簧、特殊五金、各种小五金配件、贴脸、盖口条、披水条、油漆、刷防腐油、塞口、填缝、运输等相关费用 4.包括：框扇、玻璃、运输、安装、打胶、五金配件、周边塞缝防腐、防雷处理等相关费用 5.其他：未尽事项详见图纸、招标文件、工程量清单计价说明、国家相关规范等 |  | m2 | 10.5 | 778.44 |  | 8173.62
本页小计 | [8 empty] | 15846.77
注：为计取规费等的使用，可在表中增设其中：“定额人工费”。
表—08
分部分项工程和单价措施项目清单与计价表
工程名称：保良北地块（第二批）-电房建筑工程 |  |  |  | 标段： |  |  |  | 第 37 页 共 91 页
序号 | 项目编码 | 项目名称 | 项目特征描述 |  | 计量单位 | 工程量 | 金额（元）
[7 empty] | 综合单价 |  | 综合合价 | 其中
暂估价
107 | 010807003030 | 不锈钢百叶窗 | 1.不锈钢百叶窗(封不锈钢网) 2.规格、厚度:综合考虑 3.框、扇材质:304不锈钢 4.综合考虑：各种小五金配件及特殊五金、颜色、塞口、填缝、运输等相关费用 5.包括：制作、安装、周边塞缝、其它等相关费用 6.其他：未尽事项详见图纸、招标文件、工程量清单计价说明、国家相关规范等 |  | m2 | 2.52 | 783.26 |  | 1973.82
108 | 011206002029 | 块料零星项目 | 1.挡板两侧墙上贴上不低于700毫米高瓷片 2.找平层砂浆厚度、配合比:综合考虑 3.综合考虑:圆、弧、锯齿等不规则墙面、块料的厚度、颜色、铺贴样式，开孔、磨边及形式等 4.包括:基层清理、底层、结合层、块料损耗、下脚料、开孔、切角、磨边、打蜡、嵌缝等相关费用 5.其他:未尽事项详见图纸、招标文件、工程量清单计价说明、国家相关规范等 |  | m2 | 0.84 | 153.05 |  | 128.56
109 | 010606013027 | 槽钢 | 1.钢材品种、规格:[10槽钢 2.其他:未尽事项详见图纸、招标文件、工程量清单计价说明、国家相关规范等 |  | t | 0.34 | 7906.79 |  | 2688.31
110 | 011210001018 | 防鼠挡板 | 1.环氧树脂绝缘板4mm厚,含黄黑相间警示带 2.其他:未尽事项详见图纸、招标文件、工程量清单计价说明、国家相关规范等 |  | m2 | 2.52 | 109.15 |  | 275.06
111 | 011502001013 | 铝合金直角型材 | 1.∠30×4铝合金直角型材 2.M6×60膨胀螺栓 3.其他:未尽事项详见图纸、招标文件、工程量清单计价说明、国家相关规范等 |  | m | 5.4 | 19.95 |  | 107.73
本页小计 | [8 empty] | 5173.48
注：为计取规费等的使用，可在表中增设其中：“定额人工费”。
表—08
分部分项工程和单价措施项目清单与计价表
工程名称：保良北地块（第二批）-电房建筑工程 |  |  |  | 标段： |  |  |  | 第 38 页 共 91 页
序号 | 项目编码 | 项目名称 | 项目特征描述 |  | 计量单位 | 工程量 | 金额（元）
[7 empty] | 综合单价 |  | 综合合价 | 其中
暂估价
112 | 011203001030 | 零星项目一般抹灰 | 1.部位:高低压柜坑和电缆沟坑 2.抹灰厚度、砂浆配合比:综合考虑 3.其他:未尽事项详见图纸、招标文件、工程量清单计价说明、国家相关规范等 |  | m2 | 78.24 | 87.14 |  | 6817.83
113 | 011406001030 | 抹灰面防虫漆 | 1.部位:电房内墙面 2.基层类型:一般抹灰面 3.涂防虫漆，遍数和厚度综合考虑 4.其他:未尽事项详见图纸、招标文件、工程量清单计价说明、国家相关规范等 |  | m2 | 105.84 | 24.32 |  | 2574.03
|  | 地块六专变房 | [6 empty] | 24770.71
114 | 010501006017 | 变压器基础 | 1.混凝土种类：商品混凝土 2.混凝土强度等级：C25混凝土 3.综合考虑:构件截面形式（矩形、多边形、异形、圆形柱）、尺寸、施工高度、混凝土拌和要求、骨料粒径及因施工工艺需要掺外加剂 4.包括:混凝土全部作业（制作、运输、浇筑、振捣、养护、泵送增加费等），以及可能发生的预留孔洞、凿毛、浇水泥浆、施工缝使用的橡胶止水带、或遇水膨胀止水条（不含设计图纸要求的止水带）等相关费用 5.其他:未尽事项详见图纸、招标文件、工程量清单计价说明、国家相关规范等 |  | m3 | 6.21 | 476.37 |  | 2958.26
本页小计 | [8 empty] | 12350.12
注：为计取规费等的使用，可在表中增设其中：“定额人工费”。
表—08
分部分项工程和单价措施项目清单与计价表
工程名称：保良北地块（第二批）-电房建筑工程 |  |  |  | 标段： |  |  |  | 第 39 页 共 91 页
序号 | 项目编码 | 项目名称 | 项目特征描述 |  | 计量单位 | 工程量 | 金额（元）
[7 empty] | 综合单价 |  | 综合合价 | 其中
暂估价
115 | 010507007026 | 回填陶粒 | 1.回填材料种类：陶粒 2.综合考虑:构件截面形式、尺寸、施工高度 3.包括:回填陶粒全部作业（制作、运输、回填、压实）等相关费用 4.其他:未尽事项详见图纸、招标文件、工程量清单计价说明、国家相关规范等 |  | m3 | 22.01 | 360.79 |  | 7940.99
116 | 010501001030 | 混凝土地坪 | 1.混凝土种类：商品混凝土 2.混凝土强度等级：C20混凝土 3.综合考虑：填充部位、配合比、混凝土拌和料要求、混凝土掺加剂等 4.包括：基层清理、混凝土制作、运输、浇筑、振捣、养护、嵌缝材料等相关费用 5.其他：未尽事项详见图纸、招标文件、工程量清单计价说明、国家相关规范等 |  | m3 | 3.14 | 479.19 |  | 1504.66
117 | 011101001030 | 防静电地面油漆 | 1.涂防静电地坪漆 2..综合考虑：油漆、砂浆种类、厚度、配合比、基底类型 3.包括：修整表面、基层处理、喷刷涂料、砂浆制作、运输、抹灰、找平、罩面、压光等相关费用 64其他：未尽事项详见图纸、招标文件、工程量清单计价说明、国家相关规范等 |  | m2 | 31.44 | 27.48 |  | 863.97
本页小计 | [8 empty] | 10309.62
注：为计取规费等的使用，可在表中增设其中：“定额人工费”。
表—08
分部分项工程和单价措施项目清单与计价表
工程名称：保良北地块（第二批）-电房建筑工程 |  |  |  | 标段： |  |  |  | 第 40 页 共 91 页
序号 | 项目编码 | 项目名称 | 项目特征描述 |  | 计量单位 | 工程量 | 金额（元）
[7 empty] | 综合单价 |  | 综合合价 | 其中
暂估价
118 | 010805006031 | 不锈钢门 | 1.门洞口尺寸:按设计图纸要求 2.门框、扇材质:2mm厚304不锈钢门(封不锈钢网) 3.综合考虑：门框（套）、门扇、亮子、玻璃、门锁、拉手、磁吸、闭门器、地弹簧、特殊五金、各种小五金配件、贴脸、盖口条、披水条、油漆、刷防腐油、塞口、填缝、运输等相关费用 4.包括：框扇、玻璃、运输、安装、打胶、五金配件、周边塞缝防腐、防雷处理等相关费用 5.其他：未尽事项详见图纸、招标文件、工程量清单计价说明、国家相关规范等 |  | m2 | 9 | 778.44 |  | 7005.96
119 | 010807003031 | 不锈钢百叶窗 | 1.不锈钢百叶窗(封不锈钢网) 2.规格、厚度:综合考虑 3.框、扇材质:304不锈钢 4.综合考虑：各种小五金配件及特殊五金、颜色、塞口、填缝、运输等相关费用 5.包括：制作、安装、周边塞缝、其它等相关费用 6.其他：未尽事项详见图纸、招标文件、工程量清单计价说明、国家相关规范等 |  | m2 | 2.16 | 783.26 |  | 1691.84
本页小计 | [8 empty] | 8697.8
注：为计取规费等的使用，可在表中增设其中：“定额人工费”。
表—08
分部分项工程和单价措施项目清单与计价表
工程名称：保良北地块（第二批）-电房建筑工程 |  |  |  | 标段： |  |  |  | 第 41 页 共 91 页
序号 | 项目编码 | 项目名称 | 项目特征描述 |  | 计量单位 | 工程量 | 金额（元）
[7 empty] | 综合单价 |  | 综合合价 | 其中
暂估价
120 | 011206002030 | 块料零星项目 | 1.挡板两侧墙上贴上不低于700毫米高瓷片 2.找平层砂浆厚度、配合比:综合考虑 3.综合考虑:圆、弧、锯齿等不规则墙面、块料的厚度、颜色、铺贴样式，开孔、磨边及形式等 4.包括:基层清理、底层、结合层、块料损耗、下脚料、开孔、切角、磨边、打蜡、嵌缝等相关费用 5.其他:未尽事项详见图纸、招标文件、工程量清单计价说明、国家相关规范等 |  | m2 | 0.56 | 153.05 |  | 85.71
121 | 011210001019 | 防鼠挡板 | 1.环氧树脂绝缘板4mm厚,含黄黑相间警示带 2.其他:未尽事项详见图纸、招标文件、工程量清单计价说明、国家相关规范等 |  | m2 | 2.16 | 109.15 |  | 235.76
122 | 011502001014 | 铝合金直角型材 | 1.∠30×4铝合金直角型材 2.M6×60膨胀螺栓 3.其他:未尽事项详见图纸、招标文件、工程量清单计价说明、国家相关规范等 |  | m | 5.4 | 19.95 |  | 107.73
123 | 011203001031 | 零星项目一般抹灰 | 1.部位:高低压柜坑和电缆沟坑 2.抹灰厚度、砂浆配合比:综合考虑 3.其他:未尽事项详见图纸、招标文件、工程量清单计价说明、国家相关规范等 |  | m2 | 11.68 | 87.14 |  | 1017.8
124 | 011406001031 | 抹灰面防虫漆 | 1.部位:电房内墙面 2.基层类型:一般抹灰面 3.涂防虫漆，遍数和厚度综合考虑 4.其他:未尽事项详见图纸、招标文件、工程量清单计价说明、国家相关规范等 |  | m2 | 55.84 | 24.32 |  | 1358.03
|  | 保良北地块七 | [6 empty] | 840724.23
本页小计 | [8 empty] | 2805.03
注：为计取规费等的使用，可在表中增设其中：“定额人工费”。
表—08
分部分项工程和单价措施项目清单与计价表
工程名称：保良北地块（第二批）-电房建筑工程 |  |  |  | 标段： |  |  |  | 第 42 页 共 91 页
序号 | 项目编码 | 项目名称 | 项目特征描述 |  | 计量单位 | 工程量 | 金额（元）
[7 empty] | 综合单价 |  | 综合合价 | 其中
暂估价
|  | 地块七双公变综合房 | [6 empty] | 715236.29
125 | 010501006018 | 变压器基础 | 1.混凝土种类：商品混凝土 2.混凝土强度等级：C25混凝土 3.综合考虑:构件截面形式（矩形、多边形、异形、圆形柱）、尺寸、施工高度、混凝土拌和要求、骨料粒径及因施工工艺需要掺外加剂 4.包括:混凝土全部作业（制作、运输、浇筑、振捣、养护、泵送增加费等），以及可能发生的预留孔洞、凿毛、浇水泥浆、施工缝使用的橡胶止水带、或遇水膨胀止水条（不含设计图纸要求的止水带）等相关费用 5.其他:未尽事项详见图纸、招标文件、工程量清单计价说明、国家相关规范等 |  | m3 | 31.82 | 476.37 |  | 15158.09
126 | 010502002023 | 构造柱 | 1.混凝土种类：商品混凝土 2.混凝土强度等级：C25混凝土 3.综合考虑：柱的截面形式（矩形、多边形、异形、圆形柱）、类型（独立柱、构造柱），构件截面形式、尺寸、施工高度、混凝土拌和要求、骨料粒径及因施工工艺需要掺外加剂 4.包括：混凝土全部作业（制作、运输、浇筑、振捣、养护、泵送增加费等），以及可能发生的预留孔洞、凿毛、浇水泥浆、施工缝使用的橡胶止水带、或遇水膨胀止水条（不含设计图纸要求的止水带）等相关费用 5.其他：未尽事项详见图纸、招标文件、工程量清单计价说明、国家相关规范等 |  | m3 | 7.14 | 690.99 |  | 4933.67
本页小计 | [8 empty] | 20091.76
注：为计取规费等的使用，可在表中增设其中：“定额人工费”。
表—08
分部分项工程和单价措施项目清单与计价表
工程名称：保良北地块（第二批）-电房建筑工程 |  |  |  | 标段： |  |  |  | 第 43 页 共 91 页
序号 | 项目编码 | 项目名称 | 项目特征描述 |  | 计量单位 | 工程量 | 金额（元）
[7 empty] | 综合单价 |  | 综合合价 | 其中
暂估价
127 | 010507007027 | 回填陶粒 | 1.回填材料种类：陶粒 2.综合考虑:构件截面形式、尺寸、施工高度 3.包括:回填陶粒全部作业（制作、运输、回填、压实）等相关费用 4.其他:未尽事项详见图纸、招标文件、工程量清单计价说明、国家相关规范等 |  | m3 | 472.41 | 360.79 |  | 170440.8
128 | 010501001031 | 混凝土地坪 | 1.混凝土种类：商品混凝土 2.混凝土强度等级：C20混凝土 3.综合考虑：填充部位、配合比、混凝土拌和料要求、混凝土掺加剂等 4.包括：基层清理、混凝土制作、运输、浇筑、振捣、养护、嵌缝材料等相关费用 5.其他：未尽事项详见图纸、招标文件、工程量清单计价说明、国家相关规范等 |  | m3 | 67.49 | 479.19 |  | 32340.53
129 | 011101001031 | 防静电地面油漆 | 1.涂防静电地坪漆 2..综合考虑：油漆、砂浆种类、厚度、配合比、基底类型 3.包括：修整表面、基层处理、喷刷涂料、砂浆制作、运输、抹灰、找平、罩面、压光等相关费用 64其他：未尽事项详见图纸、招标文件、工程量清单计价说明、国家相关规范等 |  | m2 | 674.87 | 27.48 |  | 18545.43
本页小计 | [8 empty] | 221326.76
注：为计取规费等的使用，可在表中增设其中：“定额人工费”。
表—08
分部分项工程和单价措施项目清单与计价表
工程名称：保良北地块（第二批）-电房建筑工程 |  |  |  | 标段： |  |  |  | 第 44 页 共 91 页
序号 | 项目编码 | 项目名称 | 项目特征描述 |  | 计量单位 | 工程量 | 金额（元）
[7 empty] | 综合单价 |  | 综合合价 | 其中
暂估价
130 | 010401001077 | 砖砌地沟（地块七公变） | 1.名称:高压柜坑 2.砖砌地沟，砌Mu10砖，M7.5砌筑砂浆 3.C25压顶钢筋砼梁制作、安装 4.综合考虑:构件截面形式（矩形、多边形、异形、圆形柱）、尺寸、施工高度、混凝土拌和要求、骨料粒径及因施工工艺需要掺外加剂 5.包括:砌筑、制作、安装、运输、浇筑、振捣、养护、泵送增加费等相关费 6.其他:未尽事项详见图纸、招标文件、工程量清单计价说明、国家相关规范等 |  | m | 28.4 | 334.77 |  | 9507.47
131 | 010401001078 | 砖砌地沟（地块七公变） | 1.名称:低压柜坑 2.砖砌地沟，砌Mu10砖，M7.5砌筑砂浆 3.C25压顶钢筋砼梁制作、安装 4.综合考虑:构件截面形式（矩形、多边形、异形、圆形柱）、尺寸、施工高度、混凝土拌和要求、骨料粒径及因施工工艺需要掺外加剂 5.包括:砌筑、制作、安装、运输、浇筑、振捣、养护、泵送增加费等相关费 6.其他:未尽事项详见图纸、招标文件、工程量清单计价说明、国家相关规范等 |  | m | 114.6 | 174.38 |  | 19983.95
本页小计 | [8 empty] | 29491.42
注：为计取规费等的使用，可在表中增设其中：“定额人工费”。
表—08
分部分项工程和单价措施项目清单与计价表
工程名称：保良北地块（第二批）-电房建筑工程 |  |  |  | 标段： |  |  |  | 第 45 页 共 91 页
序号 | 项目编码 | 项目名称 | 项目特征描述 |  | 计量单位 | 工程量 | 金额（元）
[7 empty] | 综合单价 |  | 综合合价 | 其中
暂估价
132 | 010401001079 | 砖砌地沟（地块七公变） | 1.名称:高低压电缆沟坑 2.砖砌地沟，砌Mu10砖，M7.5砌筑砂浆 3.C25压顶钢筋砼梁制作、安装 4.预制水泥盖板制作、安装 5.综合考虑:构件截面形式（矩形、多边形、异形、圆形柱）、尺寸、施工高度、混凝土拌和要求、骨料粒径及因施工工艺需要掺外加剂 6.包括:砌筑、制作、安装、运输、浇筑、振捣、养护、泵送增加费等相关费 7.其他:未尽事项详见图纸、招标文件、工程量清单计价说明、国家相关规范等 |  | m | 322.71 | 249.29 |  | 80448.38
133 | 010805006032 | 不锈钢门 | 1.门洞口尺寸:按设计图纸要求 2.门框、扇材质:2mm厚304不锈钢门(封不锈钢网) 3.综合考虑：门框（套）、门扇、亮子、玻璃、门锁、拉手、磁吸、闭门器、地弹簧、特殊五金、各种小五金配件、贴脸、盖口条、披水条、油漆、刷防腐油、塞口、填缝、运输等相关费用 4.包括：框扇、玻璃、运输、安装、打胶、五金配件、周边塞缝防腐、防雷处理等相关费用 5.其他：未尽事项详见图纸、招标文件、工程量清单计价说明、国家相关规范等 |  | m2 | 256.5 | 778.44 |  | 199669.86
本页小计 | [8 empty] | 280118.24
注：为计取规费等的使用，可在表中增设其中：“定额人工费”。
表—08
分部分项工程和单价措施项目清单与计价表
工程名称：保良北地块（第二批）-电房建筑工程 |  |  |  | 标段： |  |  |  | 第 46 页 共 91 页
序号 | 项目编码 | 项目名称 | 项目特征描述 |  | 计量单位 | 工程量 | 金额（元）
[7 empty] | 综合单价 |  | 综合合价 | 其中
暂估价
134 | 010807003032 | 不锈钢百叶窗 | 1.不锈钢百叶窗(封不锈钢网) 2.规格、厚度:综合考虑 3.框、扇材质:304不锈钢 4.综合考虑：各种小五金配件及特殊五金、颜色、塞口、填缝、运输等相关费用 5.包括：制作、安装、周边塞缝、其它等相关费用 6.其他：未尽事项详见图纸、招标文件、工程量清单计价说明、国家相关规范等 |  | m2 | 61.56 | 783.26 |  | 48217.49
135 | 011206002031 | 块料零星项目 | 1.挡板两侧墙上贴上不低于700毫米高瓷片 2.找平层砂浆厚度、配合比:综合考虑 3.综合考虑:圆、弧、锯齿等不规则墙面、块料的厚度、颜色、铺贴样式，开孔、磨边及形式等 4.包括:基层清理、底层、结合层、块料损耗、下脚料、开孔、切角、磨边、打蜡、嵌缝等相关费用 5.其他:未尽事项详见图纸、招标文件、工程量清单计价说明、国家相关规范等 |  | m2 | 19.88 | 153.05 |  | 3042.63
136 | 010606013028 | 槽钢 | 1.钢材品种、规格:[10槽钢 2.其他:未尽事项详见图纸、招标文件、工程量清单计价说明、国家相关规范等 |  | t | 1.351 | 7906.79 |  | 10682.07
137 | 011210001020 | 防鼠挡板 | 1.环氧树脂绝缘板4mm厚,含黄黑相间警示带 2.其他:未尽事项详见图纸、招标文件、工程量清单计价说明、国家相关规范等 |  | m2 | 61.56 | 109.15 |  | 6719.27
138 | 011502001015 | 铝合金直角型材 | 1.∠30×4铝合金直角型材 2.M6×60膨胀螺栓 3.其他:未尽事项详见图纸、招标文件、工程量清单计价说明、国家相关规范等 |  | m | 5.4 | 19.95 |  | 107.73
本页小计 | [8 empty] | 68769.19
注：为计取规费等的使用，可在表中增设其中：“定额人工费”。
表—08
分部分项工程和单价措施项目清单与计价表
工程名称：保良北地块（第二批）-电房建筑工程 |  |  |  | 标段： |  |  |  | 第 47 页 共 91 页
序号 | 项目编码 | 项目名称 | 项目特征描述 |  | 计量单位 | 工程量 | 金额（元）
[7 empty] | 综合单价 |  | 综合合价 | 其中
暂估价
139 | 011203001032 | 零星项目一般抹灰 | 1.部位:高低压柜坑和电缆沟坑 2.抹灰厚度、砂浆配合比:综合考虑 3.其他:未尽事项详见图纸、招标文件、工程量清单计价说明、国家相关规范等 |  | m2 | 746.18 | 87.14 |  | 65022.13
140 | 011406001032 | 抹灰面防虫漆 | 1.部位:电房内墙面 2.基层类型:一般抹灰面 3.涂防虫漆，遍数和厚度综合考虑 4.其他:未尽事项详见图纸、招标文件、工程量清单计价说明、国家相关规范等 |  | m2 | 1225.72 | 24.32 |  | 29809.51
141 | 010512008015 | 镀锌花纹钢板 | 1.种类：6mm厚镀锌花纹钢板(带把手) 2.综合考虑：规格、开孔尺寸、磨边形状、开槽类别、铺贴样式、嵌缝、骨架的类型、规格 3.包括：盖板、底座制作、安装、运输等相关费用 4.其他：未尽事项详见图纸、招标文件、工程量清单计价说明、国家相关规范等 |  | m2 | 2 | 303.64 |  | 607.28
|  | 地块七专变房 | [6 empty] | 104302.87
本页小计 | [8 empty] | 95438.92
注：为计取规费等的使用，可在表中增设其中：“定额人工费”。
表—08
分部分项工程和单价措施项目清单与计价表
工程名称：保良北地块（第二批）-电房建筑工程 |  |  |  | 标段： |  |  |  | 第 48 页 共 91 页
序号 | 项目编码 | 项目名称 | 项目特征描述 |  | 计量单位 | 工程量 | 金额（元）
[7 empty] | 综合单价 |  | 综合合价 | 其中
暂估价
142 | 010501006019 | 变压器基础 | 1.混凝土种类：商品混凝土 2.混凝土强度等级：C25混凝土 3.综合考虑:构件截面形式（矩形、多边形、异形、圆形柱）、尺寸、施工高度、混凝土拌和要求、骨料粒径及因施工工艺需要掺外加剂 4.包括:混凝土全部作业（制作、运输、浇筑、振捣、养护、泵送增加费等），以及可能发生的预留孔洞、凿毛、浇水泥浆、施工缝使用的橡胶止水带、或遇水膨胀止水条（不含设计图纸要求的止水带）等相关费用 5.其他:未尽事项详见图纸、招标文件、工程量清单计价说明、国家相关规范等 |  | m3 | 5.04 | 476.37 |  | 2400.9
143 | 010502002024 | 构造柱 | 1.混凝土种类：商品混凝土 2.混凝土强度等级：C25混凝土 3.综合考虑：柱的截面形式（矩形、多边形、异形、圆形柱）、类型（独立柱、构造柱），构件截面形式、尺寸、施工高度、混凝土拌和要求、骨料粒径及因施工工艺需要掺外加剂 4.包括：混凝土全部作业（制作、运输、浇筑、振捣、养护、泵送增加费等），以及可能发生的预留孔洞、凿毛、浇水泥浆、施工缝使用的橡胶止水带、或遇水膨胀止水条（不含设计图纸要求的止水带）等相关费用 5.其他：未尽事项详见图纸、招标文件、工程量清单计价说明、国家相关规范等 |  | m3 | 1.34 | 690.99 |  | 925.93
本页小计 | [8 empty] | 3326.83
注：为计取规费等的使用，可在表中增设其中：“定额人工费”。
表—08
分部分项工程和单价措施项目清单与计价表
工程名称：保良北地块（第二批）-电房建筑工程 |  |  |  | 标段： |  |  |  | 第 49 页 共 91 页
序号 | 项目编码 | 项目名称 | 项目特征描述 |  | 计量单位 | 工程量 | 金额（元）
[7 empty] | 综合单价 |  | 综合合价 | 其中
暂估价
144 | 010507007028 | 回填陶粒 | 1.回填材料种类：陶粒 2.综合考虑:构件截面形式、尺寸、施工高度 3.包括:回填陶粒全部作业（制作、运输、回填、压实）等相关费用 4.其他:未尽事项详见图纸、招标文件、工程量清单计价说明、国家相关规范等 |  | m3 | 55.9 | 360.79 |  | 20168.16
145 | 010501001032 | 混凝土地坪 | 1.混凝土种类：商品混凝土 2.混凝土强度等级：C20混凝土 3.综合考虑：填充部位、配合比、混凝土拌和料要求、混凝土掺加剂等 4.包括：基层清理、混凝土制作、运输、浇筑、振捣、养护、嵌缝材料等相关费用 5.其他：未尽事项详见图纸、招标文件、工程量清单计价说明、国家相关规范等 |  | m3 | 7.99 | 479.19 |  | 3828.73
146 | 011101001032 | 防静电地面油漆 | 1.涂防静电地坪漆 2..综合考虑：油漆、砂浆种类、厚度、配合比、基底类型 3.包括：修整表面、基层处理、喷刷涂料、砂浆制作、运输、抹灰、找平、罩面、压光等相关费用 64其他：未尽事项详见图纸、招标文件、工程量清单计价说明、国家相关规范等 |  | m2 | 79.85 | 27.48 |  | 2194.28
本页小计 | [8 empty] | 26191.17
注：为计取规费等的使用，可在表中增设其中：“定额人工费”。
表—08
分部分项工程和单价措施项目清单与计价表
工程名称：保良北地块（第二批）-电房建筑工程 |  |  |  | 标段： |  |  |  | 第 50 页 共 91 页
序号 | 项目编码 | 项目名称 | 项目特征描述 |  | 计量单位 | 工程量 | 金额（元）
[7 empty] | 综合单价 |  | 综合合价 | 其中
暂估价
147 | 010401001080 | 砖砌地沟（地块七专变） | 1.名称:高压柜坑 2.砖砌地沟，砌Mu10砖，M7.5砌筑砂浆 3.C25压顶钢筋砼梁制作、安装 4.综合考虑:构件截面形式（矩形、多边形、异形、圆形柱）、尺寸、施工高度、混凝土拌和要求、骨料粒径及因施工工艺需要掺外加剂 5.包括:砌筑、制作、安装、运输、浇筑、振捣、养护、泵送增加费等相关费 6.其他:未尽事项详见图纸、招标文件、工程量清单计价说明、国家相关规范等 |  | m | 6.4 | 334.77 |  | 2142.53
148 | 010401001081 | 砖砌地沟（地块七专变） | 1.名称:低压柜坑 2.砖砌地沟，砌Mu10砖，M7.5砌筑砂浆 3.C25压顶钢筋砼梁制作、安装 4.综合考虑:构件截面形式（矩形、多边形、异形、圆形柱）、尺寸、施工高度、混凝土拌和要求、骨料粒径及因施工工艺需要掺外加剂 5.包括:砌筑、制作、安装、运输、浇筑、振捣、养护、泵送增加费等相关费 6.其他:未尽事项详见图纸、招标文件、工程量清单计价说明、国家相关规范等 |  | m | 22.6 | 324.1 |  | 7324.66
本页小计 | [8 empty] | 9467.19
注：为计取规费等的使用，可在表中增设其中：“定额人工费”。
表—08
分部分项工程和单价措施项目清单与计价表
工程名称：保良北地块（第二批）-电房建筑工程 |  |  |  | 标段： |  |  |  | 第 51 页 共 91 页
序号 | 项目编码 | 项目名称 | 项目特征描述 |  | 计量单位 | 工程量 | 金额（元）
[7 empty] | 综合单价 |  | 综合合价 | 其中
暂估价
149 | 010401001082 | 砖砌地沟（地块七专变） | 1.名称:高低压电缆沟坑 2.砖砌地沟，砌Mu10砖，M7.5砌筑砂浆 3.C25压顶钢筋砼梁制作、安装 4.预制水泥盖板制作、安装 5.综合考虑:构件截面形式（矩形、多边形、异形、圆形柱）、尺寸、施工高度、混凝土拌和要求、骨料粒径及因施工工艺需要掺外加剂 6.包括:砌筑、制作、安装、运输、浇筑、振捣、养护、泵送增加费等相关费 7.其他:未尽事项详见图纸、招标文件、工程量清单计价说明、国家相关规范等 |  | m | 41.5 | 289.69 |  | 12022.14
150 | 010805006033 | 不锈钢门 | 1.门洞口尺寸:按设计图纸要求 2.门框、扇材质:2mm厚304不锈钢门(封不锈钢网) 3.综合考虑：门框（套）、门扇、亮子、玻璃、门锁、拉手、磁吸、闭门器、地弹簧、特殊五金、各种小五金配件、贴脸、盖口条、披水条、油漆、刷防腐油、塞口、填缝、运输等相关费用 4.包括：框扇、玻璃、运输、安装、打胶、五金配件、周边塞缝防腐、防雷处理等相关费用 5.其他：未尽事项详见图纸、招标文件、工程量清单计价说明、国家相关规范等 |  | m2 | 19.5 | 778.44 |  | 15179.58
本页小计 | [8 empty] | 27201.72
注：为计取规费等的使用，可在表中增设其中：“定额人工费”。
表—08
分部分项工程和单价措施项目清单与计价表
工程名称：保良北地块（第二批）-电房建筑工程 |  |  |  | 标段： |  |  |  | 第 52 页 共 91 页
序号 | 项目编码 | 项目名称 | 项目特征描述 |  | 计量单位 | 工程量 | 金额（元）
[7 empty] | 综合单价 |  | 综合合价 | 其中
暂估价
151 | 010807003033 | 不锈钢百叶窗 | 1.不锈钢百叶窗(封不锈钢网) 2.规格、厚度:综合考虑 3.框、扇材质:304不锈钢 4.综合考虑：各种小五金配件及特殊五金、颜色、塞口、填缝、运输等相关费用 5.包括：制作、安装、周边塞缝、其它等相关费用 6.其他：未尽事项详见图纸、招标文件、工程量清单计价说明、国家相关规范等 |  | m2 | 4.68 | 783.26 |  | 3665.66
152 | 011206002032 | 块料零星项目 | 1.挡板两侧墙上贴上不低于700毫米高瓷片 2.找平层砂浆厚度、配合比:综合考虑 3.综合考虑:圆、弧、锯齿等不规则墙面、块料的厚度、颜色、铺贴样式，开孔、磨边及形式等 4.包括:基层清理、底层、结合层、块料损耗、下脚料、开孔、切角、磨边、打蜡、嵌缝等相关费用 5.其他:未尽事项详见图纸、招标文件、工程量清单计价说明、国家相关规范等 |  | m2 | 1.4 | 153.05 |  | 214.27
153 | 010606013029 | 槽钢 | 1.钢材品种、规格:[10槽钢 2.其他:未尽事项详见图纸、招标文件、工程量清单计价说明、国家相关规范等 |  | t | 0.564 | 7906.79 |  | 4459.43
154 | 011210001021 | 防鼠挡板 | 1.环氧树脂绝缘板4mm厚,含黄黑相间警示带 2.其他:未尽事项详见图纸、招标文件、工程量清单计价说明、国家相关规范等 |  | m2 | 4.32 | 109.15 |  | 471.53
155 | 011502001016 | 铝合金直角型材 | 1.∠30×4铝合金直角型材 2.M6×60膨胀螺栓 3.其他:未尽事项详见图纸、招标文件、工程量清单计价说明、国家相关规范等 |  | m | 16.2 | 19.95 |  | 323.19
本页小计 | [8 empty] | 9134.08
注：为计取规费等的使用，可在表中增设其中：“定额人工费”。
表—08
分部分项工程和单价措施项目清单与计价表
工程名称：保良北地块（第二批）-电房建筑工程 |  |  |  | 标段： |  |  |  | 第 53 页 共 91 页
序号 | 项目编码 | 项目名称 | 项目特征描述 |  | 计量单位 | 工程量 | 金额（元）
[7 empty] | 综合单价 |  | 综合合价 | 其中
暂估价
156 | 011203001033 | 零星项目一般抹灰 | 1.部位:高低压柜坑和电缆沟坑 2.抹灰厚度、砂浆配合比:综合考虑 3.其他:未尽事项详见图纸、招标文件、工程量清单计价说明、国家相关规范等 |  | m2 | 112.8 | 87.14 |  | 9829.39
157 | 011406001033 | 抹灰面防虫漆 | 1.部位:电房内墙面 2.基层类型:一般抹灰面 3.涂防虫漆，遍数和厚度综合考虑 4.其他:未尽事项详见图纸、招标文件、工程量清单计价说明、国家相关规范等 |  | m2 | 787.52 | 24.32 |  | 19152.49
|  | 地块七开关房 | [6 empty] | 21185.07
158 | 010501001033 | 混凝土地坪 | 1.混凝土种类：商品混凝土 2.混凝土强度等级：C20混凝土 3.综合考虑：填充部位、配合比、混凝土拌和料要求、混凝土掺加剂等 4.包括：基层清理、混凝土制作、运输、浇筑、振捣、养护、嵌缝材料等相关费用 5.其他：未尽事项详见图纸、招标文件、工程量清单计价说明、国家相关规范等 |  | m3 | 2.4 | 479.19 |  | 1150.06
159 | 011101001033 | 防静电地面油漆 | 1.涂防静电地坪漆 2..综合考虑：油漆、砂浆种类、厚度、配合比、基底类型 3.包括：修整表面、基层处理、喷刷涂料、砂浆制作、运输、抹灰、找平、罩面、压光等相关费用 4其他：未尽事项详见图纸、招标文件、工程量清单计价说明、国家相关规范等 |  | m2 | 24 | 27.48 |  | 659.52
160 | 011105007004 | 防静电踢脚线 | 1.踢脚线高度:300mm 2.防静电漆 3.其他:未尽事项详见图纸、招标文件、工程量清单计价说明、国家相关规范等 |  | m2 | 3.6 | 270.79 |  | 974.84
本页小计 | [8 empty] | 31766.3
注：为计取规费等的使用，可在表中增设其中：“定额人工费”。
表—08
分部分项工程和单价措施项目清单与计价表
工程名称：保良北地块（第二批）-电房建筑工程 |  |  |  | 标段： |  |  |  | 第 54 页 共 91 页
序号 | 项目编码 | 项目名称 | 项目特征描述 |  | 计量单位 | 工程量 | 金额（元）
[7 empty] | 综合单价 |  | 综合合价 | 其中
暂估价
161 | 010401001083 | 砖砌地沟 | 1.名称:环网柜基础坑 2.砖砌地沟，砌Mu20砖，M7.5砌筑砂浆 3.C20压顶钢筋砼梁制作、安装 4.综合考虑:构件截面形式（矩形、多边形、异形、圆形柱）、尺寸、施工高度、混凝土拌和要求、骨料粒径及因施工工艺需要掺外加剂 5.包括:砌筑、制作、安装、运输、浇筑、振捣、养护、泵送增加费等相关费 6.其他:未尽事项详见图纸、招标文件、工程量清单计价说明、国家相关规范等 |  | m | 12 | 244.7 |  | 2936.4
162 | 010401001084 | 砖砌地沟 | 1.名称:高压电缆沟坑 2.砖砌地沟，砌Mu20砖，M7.5砌筑砂浆 3.C20压顶钢筋砼梁制作、安装 4.预制水泥盖板制作、安装 5.综合考虑:构件截面形式（矩形、多边形、异形、圆形柱）、尺寸、施工高度、混凝土拌和要求、骨料粒径及因施工工艺需要掺外加剂 6.包括:砌筑、制作、安装、运输、浇筑、振捣、养护、泵送增加费等相关费 7.其他:未尽事项详见图纸、招标文件、工程量清单计价说明、国家相关规范等 |  | m | 12 | 270.13 |  | 3241.56
163 | 010401009007 | 实心砖柱 | 1.柱类型:矩形 2.规格:300*240mm 3.砖品种、规格、强度等级:MU20砖 4.砂浆强度等级、配合比:M7.5水泥砂浆 5.其他:未尽事项详见图纸、招标文件、工程量清单计价说明、国家相关规范等 |  | m3 | 1.04 | 822.3 |  | 855.19
本页小计 | [8 empty] | 7033.15
注：为计取规费等的使用，可在表中增设其中：“定额人工费”。
表—08
分部分项工程和单价措施项目清单与计价表
工程名称：保良北地块（第二批）-电房建筑工程 |  |  |  | 标段： |  |  |  | 第 55 页 共 91 页
序号 | 项目编码 | 项目名称 | 项目特征描述 |  | 计量单位 | 工程量 | 金额（元）
[7 empty] | 综合单价 |  | 综合合价 | 其中
暂估价
164 | 010805006034 | 不锈钢门 | 1.门洞口尺寸:按设计图纸要求 2.门框、扇材质:2mm厚304不锈钢门(封不锈钢网) 3.综合考虑：门框（套）、门扇、亮子、玻璃、门锁、拉手、磁吸、闭门器、地弹簧、特殊五金、各种小五金配件、贴脸、盖口条、披水条、油漆、刷防腐油、塞口、填缝、运输等相关费用 4.包括：框扇、玻璃、运输、安装、打胶、五金配件、周边塞缝防腐、防雷处理等相关费用 5.其他：未尽事项详见图纸、招标文件、工程量清单计价说明、国家相关规范等 |  | m2 | 3 | 778.44 |  | 2335.32
165 | 010807003034 | 不锈钢百叶窗 | 1.不锈钢百叶窗(封不锈钢网) 2.规格、厚度:综合考虑 3.框、扇材质:304不锈钢 4.综合考虑：各种小五金配件及特殊五金、颜色、塞口、填缝、运输等相关费用 5.包括：制作、安装、周边塞缝、其它等相关费用 6.其他：未尽事项详见图纸、招标文件、工程量清单计价说明、国家相关规范等 |  | m2 | 0.9 | 783.26 |  | 704.93
本页小计 | [8 empty] | 3040.25
注：为计取规费等的使用，可在表中增设其中：“定额人工费”。
表—08
分部分项工程和单价措施项目清单与计价表
工程名称：保良北地块（第二批）-电房建筑工程 |  |  |  | 标段： |  |  |  | 第 56 页 共 91 页
序号 | 项目编码 | 项目名称 | 项目特征描述 |  | 计量单位 | 工程量 | 金额（元）
[7 empty] | 综合单价 |  | 综合合价 | 其中
暂估价
166 | 011206002033 | 块料零星项目 | 1.挡板两侧墙上贴上不低于700毫米高瓷片 2.找平层砂浆厚度、配合比:综合考虑 3.综合考虑:圆、弧、锯齿等不规则墙面、块料的厚度、颜色、铺贴样式，开孔、磨边及形式等 4.包括:基层清理、底层、结合层、块料损耗、下脚料、开孔、切角、磨边、打蜡、嵌缝等相关费用 5.其他:未尽事项详见图纸、招标文件、工程量清单计价说明、国家相关规范等 |  | m2 | 0.28 | 153.05 |  | 42.85
167 | 010606013030 | 槽钢 | 1.钢材品种、规格:[10槽钢 2.其他:未尽事项详见图纸、招标文件、工程量清单计价说明、国家相关规范等 |  | t | 0.24 | 7906.79 |  | 1897.63
168 | 011210001022 | 防鼠挡板 | 1.环氧树脂绝缘板4mm厚,含黄黑相间警示带 2.其他:未尽事项详见图纸、招标文件、工程量清单计价说明、国家相关规范等 |  | m2 | 0.9 | 109.15 |  | 98.24
169 | 011502001017 | 铝合金直角型材 | 1.∠30×4铝合金直角型材 2.M6×60膨胀螺栓 3.其他:未尽事项详见图纸、招标文件、工程量清单计价说明、国家相关规范等 |  | m | 1.8 | 19.95 |  | 35.91
170 | 011203001034 | 零星项目一般抹灰 | 1.部位:环网柜基础坑和高压电缆沟 2.抹灰厚度、砂浆配合比:1:2水泥砂浆抹面15mm厚 3.其他:未尽事项详见图纸、招标文件、工程量清单计价说明、国家相关规范等 |  | m2 | 38.4 | 87.14 |  | 3346.18
本页小计 | [8 empty] | 5420.81
注：为计取规费等的使用，可在表中增设其中：“定额人工费”。
表—08
分部分项工程和单价措施项目清单与计价表
工程名称：保良北地块（第二批）-电房建筑工程 |  |  |  | 标段： |  |  |  | 第 57 页 共 91 页
序号 | 项目编码 | 项目名称 | 项目特征描述 |  | 计量单位 | 工程量 | 金额（元）
[7 empty] | 综合单价 |  | 综合合价 | 其中
暂估价
171 | 011406001034 | 抹灰面防虫漆 | 1.部位:开关房内墙面 2.基层类型:一般抹灰面 3.涂防虫漆，遍数和厚度综合考虑 4.其他:未尽事项详见图纸、招标文件、工程量清单计价说明、国家相关规范等 |  | m2 | 42.1 | 24.32 |  | 1023.87
172 | 010512008016 | 镀锌花纹钢板 | 1.种类：6mm厚镀锌花纹钢板(带把手) 2.综合考虑：规格、开孔尺寸、磨边形状、开槽类别、铺贴样式、嵌缝、骨架的类型、规格 3.包括：盖板、底座制作、安装、运输等相关费用 4.其他：未尽事项详见图纸、招标文件、工程量清单计价说明、国家相关规范等 |  | m2 | 6.2 | 303.64 |  | 1882.57
|  | 保良北地块九 | [6 empty] | 71085.66
|  | 地块九专变房 | [6 empty] | 71085.66
173 | 010501006020 | 变压器基础 | 1.混凝土种类：商品混凝土 2.混凝土强度等级：C25混凝土 3.综合考虑:构件截面形式（矩形、多边形、异形、圆形柱）、尺寸、施工高度、混凝土拌和要求、骨料粒径及因施工工艺需要掺外加剂 4.包括:混凝土全部作业（制作、运输、浇筑、振捣、养护、泵送增加费等），以及可能发生的预留孔洞、凿毛、浇水泥浆、施工缝使用的橡胶止水带、或遇水膨胀止水条（不含设计图纸要求的止水带）等相关费用 5.其他:未尽事项详见图纸、招标文件、工程量清单计价说明、国家相关规范等 |  | m3 | 5.04 | 476.37 |  | 2400.9
本页小计 | [8 empty] | 5307.34
注：为计取规费等的使用，可在表中增设其中：“定额人工费”。
表—08
分部分项工程和单价措施项目清单与计价表
工程名称：保良北地块（第二批）-电房建筑工程 |  |  |  | 标段： |  |  |  | 第 58 页 共 91 页
序号 | 项目编码 | 项目名称 | 项目特征描述 |  | 计量单位 | 工程量 | 金额（元）
[7 empty] | 综合单价 |  | 综合合价 | 其中
暂估价
174 | 010502002025 | 构造柱 | 1.混凝土种类：商品混凝土 2.混凝土强度等级：C25混凝土 3.综合考虑：柱的截面形式（矩形、多边形、异形、圆形柱）、类型（独立柱、构造柱），构件截面形式、尺寸、施工高度、混凝土拌和要求、骨料粒径及因施工工艺需要掺外加剂 4.包括：混凝土全部作业（制作、运输、浇筑、振捣、养护、泵送增加费等），以及可能发生的预留孔洞、凿毛、浇水泥浆、施工缝使用的橡胶止水带、或遇水膨胀止水条（不含设计图纸要求的止水带）等相关费用 5.其他：未尽事项详见图纸、招标文件、工程量清单计价说明、国家相关规范等 |  | m3 | 0.84 | 690.99 |  | 580.43
175 | 010507007029 | 回填陶粒 | 1.回填材料种类：陶粒 2.综合考虑:构件截面形式、尺寸、施工高度 3.包括:回填陶粒全部作业（制作、运输、回填、压实）等相关费用 4.其他:未尽事项详见图纸、招标文件、工程量清单计价说明、国家相关规范等 |  | m3 | 42.01 | 360.79 |  | 15156.79
176 | 010501001034 | 混凝土地坪 | 1.混凝土种类：商品混凝土 2.混凝土强度等级：C20混凝土 3.综合考虑：填充部位、配合比、混凝土拌和料要求、混凝土掺加剂等 4.包括：基层清理、混凝土制作、运输、浇筑、振捣、养护、嵌缝材料等相关费用 5.其他：未尽事项详见图纸、招标文件、工程量清单计价说明、国家相关规范等 |  | m3 | 6 | 479.19 |  | 2875.14
本页小计 | [8 empty] | 18612.36
注：为计取规费等的使用，可在表中增设其中：“定额人工费”。
表—08
分部分项工程和单价措施项目清单与计价表
工程名称：保良北地块（第二批）-电房建筑工程 |  |  |  | 标段： |  |  |  | 第 59 页 共 91 页
序号 | 项目编码 | 项目名称 | 项目特征描述 |  | 计量单位 | 工程量 | 金额（元）
[7 empty] | 综合单价 |  | 综合合价 | 其中
暂估价
177 | 011101001034 | 防静电地面油漆 | 1.涂防静电地坪漆 2..综合考虑：油漆、砂浆种类、厚度、配合比、基底类型 3.包括：修整表面、基层处理、喷刷涂料、砂浆制作、运输、抹灰、找平、罩面、压光等相关费用 64其他：未尽事项详见图纸、招标文件、工程量清单计价说明、国家相关规范等 |  | m2 | 60.02 | 27.48 |  | 1649.35
178 | 010401001085 | 砖砌地沟（地块九专变） | 1.名称:高压柜坑 2.砖砌地沟，砌Mu10砖，M7.5砌筑砂浆 3.C25压顶钢筋砼梁制作、安装 4.综合考虑:构件截面形式（矩形、多边形、异形、圆形柱）、尺寸、施工高度、混凝土拌和要求、骨料粒径及因施工工艺需要掺外加剂 5.包括:砌筑、制作、安装、运输、浇筑、振捣、养护、泵送增加费等相关费 6.其他:未尽事项详见图纸、招标文件、工程量清单计价说明、国家相关规范等 |  | m | 3.2 | 334.77 |  | 1071.26
179 | 010401001086 | 砖砌地沟（地块九专变） | 1.名称:低压柜坑 2.砖砌地沟，砌Mu10砖，M7.5砌筑砂浆 3.C25压顶钢筋砼梁制作、安装 4.综合考虑:构件截面形式（矩形、多边形、异形、圆形柱）、尺寸、施工高度、混凝土拌和要求、骨料粒径及因施工工艺需要掺外加剂 5.包括:砌筑、制作、安装、运输、浇筑、振捣、养护、泵送增加费等相关费 6.其他:未尽事项详见图纸、招标文件、工程量清单计价说明、国家相关规范等 |  | m | 11.2 | 324.1 |  | 3629.92
本页小计 | [8 empty] | 6350.53
注：为计取规费等的使用，可在表中增设其中：“定额人工费”。
表—08
分部分项工程和单价措施项目清单与计价表
工程名称：保良北地块（第二批）-电房建筑工程 |  |  |  | 标段： |  |  |  | 第 60 页 共 91 页
序号 | 项目编码 | 项目名称 | 项目特征描述 |  | 计量单位 | 工程量 | 金额（元）
[7 empty] | 综合单价 |  | 综合合价 | 其中
暂估价
180 | 010401001087 | 砖砌地沟（地块九专变） | 1.名称:高低压电缆沟坑 2.砖砌地沟，砌Mu10砖，M7.5砌筑砂浆 3.C25压顶钢筋砼梁制作、安装 4.预制水泥盖板制作、安装 5.综合考虑:构件截面形式（矩形、多边形、异形、圆形柱）、尺寸、施工高度、混凝土拌和要求、骨料粒径及因施工工艺需要掺外加剂 6.包括:砌筑、制作、安装、运输、浇筑、振捣、养护、泵送增加费等相关费 7.其他:未尽事项详见图纸、招标文件、工程量清单计价说明、国家相关规范等 |  | m | 31.2 | 289.69 |  | 9038.33
181 | 010805006035 | 不锈钢门 | 1.门洞口尺寸:按设计图纸要求 2.门框、扇材质:2mm厚304不锈钢门(封不锈钢网) 3.综合考虑：门框（套）、门扇、亮子、玻璃、门锁、拉手、磁吸、闭门器、地弹簧、特殊五金、各种小五金配件、贴脸、盖口条、披水条、油漆、刷防腐油、塞口、填缝、运输等相关费用 4.包括：框扇、玻璃、运输、安装、打胶、五金配件、周边塞缝防腐、防雷处理等相关费用 5.其他：未尽事项详见图纸、招标文件、工程量清单计价说明、国家相关规范等 |  | m2 | 19.5 | 778.44 |  | 15179.58
本页小计 | [8 empty] | 24217.91
注：为计取规费等的使用，可在表中增设其中：“定额人工费”。
表—08
分部分项工程和单价措施项目清单与计价表
工程名称：保良北地块（第二批）-电房建筑工程 |  |  |  | 标段： |  |  |  | 第 61 页 共 91 页
序号 | 项目编码 | 项目名称 | 项目特征描述 |  | 计量单位 | 工程量 | 金额（元）
[7 empty] | 综合单价 |  | 综合合价 | 其中
暂估价
182 | 010807003035 | 不锈钢百叶窗 | 1.不锈钢百叶窗(封不锈钢网) 2.规格、厚度:综合考虑 3.框、扇材质:304不锈钢 4.综合考虑：各种小五金配件及特殊五金、颜色、塞口、填缝、运输等相关费用 5.包括：制作、安装、周边塞缝、其它等相关费用 6.其他：未尽事项详见图纸、招标文件、工程量清单计价说明、国家相关规范等 |  | m2 | 4.68 | 783.26 |  | 3665.66
183 | 011206002034 | 块料零星项目 | 1.挡板两侧墙上贴上不低于700毫米高瓷片 2.找平层砂浆厚度、配合比:综合考虑 3.综合考虑:圆、弧、锯齿等不规则墙面、块料的厚度、颜色、铺贴样式，开孔、磨边及形式等 4.包括:基层清理、底层、结合层、块料损耗、下脚料、开孔、切角、磨边、打蜡、嵌缝等相关费用 5.其他:未尽事项详见图纸、招标文件、工程量清单计价说明、国家相关规范等 |  | m2 | 1.4 | 153.05 |  | 214.27
184 | 010606013031 | 槽钢 | 1.钢材品种、规格:[10槽钢 2.其他:未尽事项详见图纸、招标文件、工程量清单计价说明、国家相关规范等 |  | t | 0.288 | 7906.79 |  | 2277.16
185 | 011210001023 | 防鼠挡板 | 1.环氧树脂绝缘板4mm厚,含黄黑相间警示带 2.其他:未尽事项详见图纸、招标文件、工程量清单计价说明、国家相关规范等 |  | m2 | 4.8 | 109.15 |  | 523.92
186 | 011502001018 | 铝合金直角型材 | 1.∠30×4铝合金直角型材 2.M6×60膨胀螺栓 3.其他:未尽事项详见图纸、招标文件、工程量清单计价说明、国家相关规范等 |  | m | 5.2 | 19.95 |  | 103.74
本页小计 | [8 empty] | 6784.75
注：为计取规费等的使用，可在表中增设其中：“定额人工费”。
表—08
分部分项工程和单价措施项目清单与计价表
工程名称：保良北地块（第二批）-电房建筑工程 |  |  |  | 标段： |  |  |  | 第 62 页 共 91 页
序号 | 项目编码 | 项目名称 | 项目特征描述 |  | 计量单位 | 工程量 | 金额（元）
[7 empty] | 综合单价 |  | 综合合价 | 其中
暂估价
187 | 011203001035 | 零星项目一般抹灰 | 1.部位:高低压柜坑和电缆沟坑 2.抹灰厚度、砂浆配合比:综合考虑 3.其他:未尽事项详见图纸、招标文件、工程量清单计价说明、国家相关规范等 |  | m2 | 76.16 | 87.14 |  | 6636.58
188 | 011406001035 | 抹灰面防虫漆 | 1.部位:电房内墙面 2.基层类型:一般抹灰面 3.涂防虫漆，遍数和厚度综合考虑 4.其他:未尽事项详见图纸、招标文件、工程量清单计价说明、国家相关规范等 |  | m2 | 172.7 | 24.32 |  | 4200.06
189 | 010512008017 | 镀锌花纹钢板 | 1.种类：6mm厚镀锌花纹钢板(带把手) 2.综合考虑：规格、开孔尺寸、磨边形状、开槽类别、铺贴样式、嵌缝、骨架的类型、规格 3.包括：盖板、底座制作、安装、运输等相关费用 4.其他：未尽事项详见图纸、招标文件、工程量清单计价说明、国家相关规范等 |  | m2 | 6.2 | 303.64 |  | 1882.57
|  | 保良北地块十 | [6 empty] | 54573.06
|  | 地块十专变房 | [6 empty] | 54573.06
本页小计 | [8 empty] | 12719.21
注：为计取规费等的使用，可在表中增设其中：“定额人工费”。
表—08
分部分项工程和单价措施项目清单与计价表
工程名称：保良北地块（第二批）-电房建筑工程 |  |  |  | 标段： |  |  |  | 第 63 页 共 91 页
序号 | 项目编码 | 项目名称 | 项目特征描述 |  | 计量单位 | 工程量 | 金额（元）
[7 empty] | 综合单价 |  | 综合合价 | 其中
暂估价
190 | 010501006021 | 变压器基础 | 1.混凝土种类：商品混凝土 2.混凝土强度等级：C25混凝土 3.综合考虑:构件截面形式（矩形、多边形、异形、圆形柱）、尺寸、施工高度、混凝土拌和要求、骨料粒径及因施工工艺需要掺外加剂 4.包括:混凝土全部作业（制作、运输、浇筑、振捣、养护、泵送增加费等），以及可能发生的预留孔洞、凿毛、浇水泥浆、施工缝使用的橡胶止水带、或遇水膨胀止水条（不含设计图纸要求的止水带）等相关费用 5.其他:未尽事项详见图纸、招标文件、工程量清单计价说明、国家相关规范等 |  | m3 | 2.52 | 476.37 |  | 1200.45
191 | 010502002026 | 构造柱 | 1.混凝土种类：商品混凝土 2.混凝土强度等级：C25混凝土 3.综合考虑：柱的截面形式（矩形、多边形、异形、圆形柱）、类型（独立柱、构造柱），构件截面形式、尺寸、施工高度、混凝土拌和要求、骨料粒径及因施工工艺需要掺外加剂 4.包括：混凝土全部作业（制作、运输、浇筑、振捣、养护、泵送增加费等），以及可能发生的预留孔洞、凿毛、浇水泥浆、施工缝使用的橡胶止水带、或遇水膨胀止水条（不含设计图纸要求的止水带）等相关费用 5.其他：未尽事项详见图纸、招标文件、工程量清单计价说明、国家相关规范等 |  | m3 | 0.58 | 690.99 |  | 400.77
本页小计 | [8 empty] | 1601.22
注：为计取规费等的使用，可在表中增设其中：“定额人工费”。
表—08
分部分项工程和单价措施项目清单与计价表
工程名称：保良北地块（第二批）-电房建筑工程 |  |  |  | 标段： |  |  |  | 第 64 页 共 91 页
序号 | 项目编码 | 项目名称 | 项目特征描述 |  | 计量单位 | 工程量 | 金额（元）
[7 empty] | 综合单价 |  | 综合合价 | 其中
暂估价
192 | 010507007030 | 回填陶粒 | 1.回填材料种类：陶粒 2.综合考虑:构件截面形式、尺寸、施工高度 3.包括:回填陶粒全部作业（制作、运输、回填、压实）等相关费用 4.其他:未尽事项详见图纸、招标文件、工程量清单计价说明、国家相关规范等 |  | m3 | 41.45 | 360.79 |  | 14954.75
193 | 010501001035 | 混凝土地坪 | 1.混凝土种类：商品混凝土 2.混凝土强度等级：C20混凝土 3.综合考虑：填充部位、配合比、混凝土拌和料要求、混凝土掺加剂等 4.包括：基层清理、混凝土制作、运输、浇筑、振捣、养护、嵌缝材料等相关费用 5.其他：未尽事项详见图纸、招标文件、工程量清单计价说明、国家相关规范等 |  | m3 | 5.92 | 479.19 |  | 2836.8
194 | 011101001035 | 防静电地面油漆 | 1.涂防静电地坪漆 2..综合考虑：油漆、砂浆种类、厚度、配合比、基底类型 3.包括：修整表面、基层处理、喷刷涂料、砂浆制作、运输、抹灰、找平、罩面、压光等相关费用 64其他：未尽事项详见图纸、招标文件、工程量清单计价说明、国家相关规范等 |  | m2 | 59.21 | 27.48 |  | 1627.09
本页小计 | [8 empty] | 19418.64
注：为计取规费等的使用，可在表中增设其中：“定额人工费”。
表—08
分部分项工程和单价措施项目清单与计价表
工程名称：保良北地块（第二批）-电房建筑工程 |  |  |  | 标段： |  |  |  | 第 65 页 共 91 页
序号 | 项目编码 | 项目名称 | 项目特征描述 |  | 计量单位 | 工程量 | 金额（元）
[7 empty] | 综合单价 |  | 综合合价 | 其中
暂估价
195 | 010401001088 | 砖砌地沟（地块十专变） | 1.名称:高压柜坑 2.砖砌地沟，砌Mu10砖，M7.5砌筑砂浆 3.C25压顶钢筋砼梁制作、安装 4.综合考虑:构件截面形式（矩形、多边形、异形、圆形柱）、尺寸、施工高度、混凝土拌和要求、骨料粒径及因施工工艺需要掺外加剂 5.包括:砌筑、制作、安装、运输、浇筑、振捣、养护、泵送增加费等相关费 6.其他:未尽事项详见图纸、招标文件、工程量清单计价说明、国家相关规范等 |  | m | 2.4 | 334.77 |  | 803.45
196 | 010401001089 | 砖砌地沟（地块十专变） | 1.名称:低压柜坑 2.砖砌地沟，砌Mu10砖，M7.5砌筑砂浆 3.C25压顶钢筋砼梁制作、安装 4.综合考虑:构件截面形式（矩形、多边形、异形、圆形柱）、尺寸、施工高度、混凝土拌和要求、骨料粒径及因施工工艺需要掺外加剂 5.包括:砌筑、制作、安装、运输、浇筑、振捣、养护、泵送增加费等相关费 6.其他:未尽事项详见图纸、招标文件、工程量清单计价说明、国家相关规范等 |  | m | 6.6 | 324.1 |  | 2139.06
本页小计 | [8 empty] | 2942.51
注：为计取规费等的使用，可在表中增设其中：“定额人工费”。
表—08
分部分项工程和单价措施项目清单与计价表
工程名称：保良北地块（第二批）-电房建筑工程 |  |  |  | 标段： |  |  |  | 第 66 页 共 91 页
序号 | 项目编码 | 项目名称 | 项目特征描述 |  | 计量单位 | 工程量 | 金额（元）
[7 empty] | 综合单价 |  | 综合合价 | 其中
暂估价
197 | 010401001090 | 砖砌地沟（地块十专变） | 1.名称:高低压电缆沟坑 2.砖砌地沟，砌Mu10砖，M7.5砌筑砂浆 3.C25压顶钢筋砼梁制作、安装 4.预制水泥盖板制作、安装 5.综合考虑:构件截面形式（矩形、多边形、异形、圆形柱）、尺寸、施工高度、混凝土拌和要求、骨料粒径及因施工工艺需要掺外加剂 6.包括:砌筑、制作、安装、运输、浇筑、振捣、养护、泵送增加费等相关费 7.其他:未尽事项详见图纸、招标文件、工程量清单计价说明、国家相关规范等 |  | m | 21.96 | 289.69 |  | 6361.59
198 | 010805006036 | 不锈钢门 | 1.门洞口尺寸:按设计图纸要求 2.门框、扇材质:2mm厚304不锈钢门(封不锈钢网) 3.综合考虑：门框（套）、门扇、亮子、玻璃、门锁、拉手、磁吸、闭门器、地弹簧、特殊五金、各种小五金配件、贴脸、盖口条、披水条、油漆、刷防腐油、塞口、填缝、运输等相关费用 4.包括：框扇、玻璃、运输、安装、打胶、五金配件、周边塞缝防腐、防雷处理等相关费用 5.其他：未尽事项详见图纸、招标文件、工程量清单计价说明、国家相关规范等 |  | m2 | 15 | 778.44 |  | 11676.6
本页小计 | [8 empty] | 18038.19
注：为计取规费等的使用，可在表中增设其中：“定额人工费”。
表—08
分部分项工程和单价措施项目清单与计价表
工程名称：保良北地块（第二批）-电房建筑工程 |  |  |  | 标段： |  |  |  | 第 67 页 共 91 页
序号 | 项目编码 | 项目名称 | 项目特征描述 |  | 计量单位 | 工程量 | 金额（元）
[7 empty] | 综合单价 |  | 综合合价 | 其中
暂估价
199 | 010807003036 | 不锈钢百叶窗 | 1.不锈钢百叶窗(封不锈钢网) 2.规格、厚度:综合考虑 3.框、扇材质:304不锈钢 4.综合考虑：各种小五金配件及特殊五金、颜色、塞口、填缝、运输等相关费用 5.包括：制作、安装、周边塞缝、其它等相关费用 6.其他：未尽事项详见图纸、招标文件、工程量清单计价说明、国家相关规范等 |  | m2 | 3.6 | 783.26 |  | 2819.74
200 | 011206002035 | 块料零星项目 | 1.挡板两侧墙上贴上不低于700毫米高瓷片 2.找平层砂浆厚度、配合比:综合考虑 3.综合考虑:圆、弧、锯齿等不规则墙面、块料的厚度、颜色、铺贴样式，开孔、磨边及形式等 4.包括:基层清理、底层、结合层、块料损耗、下脚料、开孔、切角、磨边、打蜡、嵌缝等相关费用 5.其他:未尽事项详见图纸、招标文件、工程量清单计价说明、国家相关规范等 |  | m2 | 1.12 | 153.05 |  | 171.42
201 | 010606013032 | 槽钢 | 1.钢材品种、规格:[10槽钢 2.其他:未尽事项详见图纸、招标文件、工程量清单计价说明、国家相关规范等 |  | t | 0.192 | 7906.79 |  | 1518.1
202 | 011210001024 | 防鼠挡板 | 1.环氧树脂绝缘板4mm厚,含黄黑相间警示带 2.其他:未尽事项详见图纸、招标文件、工程量清单计价说明、国家相关规范等 |  | m2 | 3.6 | 109.15 |  | 392.94
203 | 011502001019 | 铝合金直角型材 | 1.∠30×4铝合金直角型材 2.M6×60膨胀螺栓 3.其他:未尽事项详见图纸、招标文件、工程量清单计价说明、国家相关规范等 |  | m | 5.2 | 19.95 |  | 103.74
本页小计 | [8 empty] | 5005.94
注：为计取规费等的使用，可在表中增设其中：“定额人工费”。
表—08
分部分项工程和单价措施项目清单与计价表
工程名称：保良北地块（第二批）-电房建筑工程 |  |  |  | 标段： |  |  |  | 第 68 页 共 91 页
序号 | 项目编码 | 项目名称 | 项目特征描述 |  | 计量单位 | 工程量 | 金额（元）
[7 empty] | 综合单价 |  | 综合合价 | 其中
暂估价
204 | 011203001036 | 零星项目一般抹灰 | 1.部位:高低压柜坑和电缆沟坑 2.抹灰厚度、砂浆配合比:综合考虑 3.其他:未尽事项详见图纸、招标文件、工程量清单计价说明、国家相关规范等 |  | m2 | 49.54 | 87.14 |  | 4316.92
205 | 011406001036 | 抹灰面防虫漆 | 1.部位:电房内墙面 2.基层类型:一般抹灰面 3.涂防虫漆，遍数和厚度综合考虑 4.其他:未尽事项详见图纸、招标文件、工程量清单计价说明、国家相关规范等 |  | m2 | 133.62 | 24.32 |  | 3249.64
|  | 保良北地块十二 | [6 empty] | 76162.67
|  | 地块十二专变房 | [6 empty] | 76162.67
206 | 010501006022 | 变压器基础 | 1.混凝土种类：商品混凝土 2.混凝土强度等级：C25混凝土 3.综合考虑:构件截面形式（矩形、多边形、异形、圆形柱）、尺寸、施工高度、混凝土拌和要求、骨料粒径及因施工工艺需要掺外加剂 4.包括:混凝土全部作业（制作、运输、浇筑、振捣、养护、泵送增加费等），以及可能发生的预留孔洞、凿毛、浇水泥浆、施工缝使用的橡胶止水带、或遇水膨胀止水条（不含设计图纸要求的止水带）等相关费用 5.其他:未尽事项详见图纸、招标文件、工程量清单计价说明、国家相关规范等 |  | m3 | 4.54 | 476.37 |  | 2162.72
本页小计 | [8 empty] | 9729.28
注：为计取规费等的使用，可在表中增设其中：“定额人工费”。
表—08
分部分项工程和单价措施项目清单与计价表
工程名称：保良北地块（第二批）-电房建筑工程 |  |  |  | 标段： |  |  |  | 第 69 页 共 91 页
序号 | 项目编码 | 项目名称 | 项目特征描述 |  | 计量单位 | 工程量 | 金额（元）
[7 empty] | 综合单价 |  | 综合合价 | 其中
暂估价
207 | 010502002027 | 构造柱 | 1.混凝土种类：商品混凝土 2.混凝土强度等级：C25混凝土 3.综合考虑：柱的截面形式（矩形、多边形、异形、圆形柱）、类型（独立柱、构造柱），构件截面形式、尺寸、施工高度、混凝土拌和要求、骨料粒径及因施工工艺需要掺外加剂 4.包括：混凝土全部作业（制作、运输、浇筑、振捣、养护、泵送增加费等），以及可能发生的预留孔洞、凿毛、浇水泥浆、施工缝使用的橡胶止水带、或遇水膨胀止水条（不含设计图纸要求的止水带）等相关费用 5.其他：未尽事项详见图纸、招标文件、工程量清单计价说明、国家相关规范等 |  | m3 | 1.38 | 690.99 |  | 953.57
208 | 010507007031 | 回填陶粒 | 1.回填材料种类：陶粒 2.综合考虑:构件截面形式、尺寸、施工高度 3.包括:回填陶粒全部作业（制作、运输、回填、压实）等相关费用 4.其他:未尽事项详见图纸、招标文件、工程量清单计价说明、国家相关规范等 |  | m3 | 41.27 | 360.79 |  | 14889.8
209 | 010501001036 | 混凝土地坪 | 1.混凝土种类：商品混凝土 2.混凝土强度等级：C20混凝土 3.综合考虑：填充部位、配合比、混凝土拌和料要求、混凝土掺加剂等 4.包括：基层清理、混凝土制作、运输、浇筑、振捣、养护、嵌缝材料等相关费用 5.其他：未尽事项详见图纸、招标文件、工程量清单计价说明、国家相关规范等 |  | m3 | 5.9 | 479.19 |  | 2827.22
本页小计 | [8 empty] | 18670.59
注：为计取规费等的使用，可在表中增设其中：“定额人工费”。
表—08
分部分项工程和单价措施项目清单与计价表
工程名称：保良北地块（第二批）-电房建筑工程 |  |  |  | 标段： |  |  |  | 第 70 页 共 91 页
序号 | 项目编码 | 项目名称 | 项目特征描述 |  | 计量单位 | 工程量 | 金额（元）
[7 empty] | 综合单价 |  | 综合合价 | 其中
暂估价
210 | 011101001036 | 防静电地面油漆 | 1.涂防静电地坪漆 2..综合考虑：油漆、砂浆种类、厚度、配合比、基底类型 3.包括：修整表面、基层处理、喷刷涂料、砂浆制作、运输、抹灰、找平、罩面、压光等相关费用 64其他：未尽事项详见图纸、招标文件、工程量清单计价说明、国家相关规范等 |  | m2 | 58.96 | 27.48 |  | 1620.22
211 | 010401001091 | 砖砌地沟（地块十二专变） | 1.名称:高压柜坑 2.砖砌地沟，砌Mu10砖，M7.5砌筑砂浆 3.C25压顶钢筋砼梁制作、安装 4.综合考虑:构件截面形式（矩形、多边形、异形、圆形柱）、尺寸、施工高度、混凝土拌和要求、骨料粒径及因施工工艺需要掺外加剂 5.包括:砌筑、制作、安装、运输、浇筑、振捣、养护、泵送增加费等相关费 6.其他:未尽事项详见图纸、招标文件、工程量清单计价说明、国家相关规范等 |  | m | 6.8 | 334.77 |  | 2276.44
212 | 010401001092 | 砖砌地沟（地块十二专变） | 1.名称:低压柜坑 2.砖砌地沟，砌Mu10砖，M7.5砌筑砂浆 3.C25压顶钢筋砼梁制作、安装 4.综合考虑:构件截面形式（矩形、多边形、异形、圆形柱）、尺寸、施工高度、混凝土拌和要求、骨料粒径及因施工工艺需要掺外加剂 5.包括:砌筑、制作、安装、运输、浇筑、振捣、养护、泵送增加费等相关费 6.其他:未尽事项详见图纸、招标文件、工程量清单计价说明、国家相关规范等 |  | m | 16.4 | 324.1 |  | 5315.24
本页小计 | [8 empty] | 9211.9
注：为计取规费等的使用，可在表中增设其中：“定额人工费”。
表—08
分部分项工程和单价措施项目清单与计价表
工程名称：保良北地块（第二批）-电房建筑工程 |  |  |  | 标段： |  |  |  | 第 71 页 共 91 页
序号 | 项目编码 | 项目名称 | 项目特征描述 |  | 计量单位 | 工程量 | 金额（元）
[7 empty] | 综合单价 |  | 综合合价 | 其中
暂估价
213 | 010401001093 | 砖砌地沟（地块十二专变） | 1.名称:高低压电缆沟坑 2.砖砌地沟，砌Mu10砖，M7.5砌筑砂浆 3.C25压顶钢筋砼梁制作、安装 4.预制水泥盖板制作、安装 5.综合考虑:构件截面形式（矩形、多边形、异形、圆形柱）、尺寸、施工高度、混凝土拌和要求、骨料粒径及因施工工艺需要掺外加剂 6.包括:砌筑、制作、安装、运输、浇筑、振捣、养护、泵送增加费等相关费 7.其他:未尽事项详见图纸、招标文件、工程量清单计价说明、国家相关规范等 |  | m | 27.3 | 289.69 |  | 7908.54
214 | 010805006037 | 不锈钢门 | 1.门洞口尺寸:按设计图纸要求 2.门框、扇材质:2mm厚304不锈钢门(封不锈钢网) 3.综合考虑：门框（套）、门扇、亮子、玻璃、门锁、拉手、磁吸、闭门器、地弹簧、特殊五金、各种小五金配件、贴脸、盖口条、披水条、油漆、刷防腐油、塞口、填缝、运输等相关费用 4.包括：框扇、玻璃、运输、安装、打胶、五金配件、周边塞缝防腐、防雷处理等相关费用 5.其他：未尽事项详见图纸、招标文件、工程量清单计价说明、国家相关规范等 |  | m2 | 24 | 778.44 |  | 18682.56
本页小计 | [8 empty] | 26591.1
注：为计取规费等的使用，可在表中增设其中：“定额人工费”。
表—08
分部分项工程和单价措施项目清单与计价表
工程名称：保良北地块（第二批）-电房建筑工程 |  |  |  | 标段： |  |  |  | 第 72 页 共 91 页
序号 | 项目编码 | 项目名称 | 项目特征描述 |  | 计量单位 | 工程量 | 金额（元）
[7 empty] | 综合单价 |  | 综合合价 | 其中
暂估价
215 | 010807003037 | 不锈钢百叶窗 | 1.不锈钢百叶窗(封不锈钢网) 2.规格、厚度:综合考虑 3.框、扇材质:304不锈钢 4.综合考虑：各种小五金配件及特殊五金、颜色、塞口、填缝、运输等相关费用 5.包括：制作、安装、周边塞缝、其它等相关费用 6.其他：未尽事项详见图纸、招标文件、工程量清单计价说明、国家相关规范等 |  | m2 | 5.76 | 783.26 |  | 4511.58
216 | 011206002036 | 块料零星项目 | 1.挡板两侧墙上贴上不低于700毫米高瓷片 2.找平层砂浆厚度、配合比:综合考虑 3.综合考虑:圆、弧、锯齿等不规则墙面、块料的厚度、颜色、铺贴样式，开孔、磨边及形式等 4.包括:基层清理、底层、结合层、块料损耗、下脚料、开孔、切角、磨边、打蜡、嵌缝等相关费用 5.其他:未尽事项详见图纸、招标文件、工程量清单计价说明、国家相关规范等 |  | m2 | 1.68 | 153.05 |  | 257.12
217 | 010606013033 | 槽钢 | 1.钢材品种、规格:[10槽钢 2.其他:未尽事项详见图纸、招标文件、工程量清单计价说明、国家相关规范等 |  | t | 0.192 | 7906.79 |  | 1518.1
218 | 011210001025 | 防鼠挡板 | 1.环氧树脂绝缘板4mm厚,含黄黑相间警示带 2.其他:未尽事项详见图纸、招标文件、工程量清单计价说明、国家相关规范等 |  | m2 | 5.76 | 109.15 |  | 628.7
219 | 011502001020 | 铝合金直角型材 | 1.∠30×4铝合金直角型材 2.M6×60膨胀螺栓 3.其他:未尽事项详见图纸、招标文件、工程量清单计价说明、国家相关规范等 |  | m | 5.2 | 19.95 |  | 103.74
本页小计 | [8 empty] | 7019.24
注：为计取规费等的使用，可在表中增设其中：“定额人工费”。
表—08
分部分项工程和单价措施项目清单与计价表
工程名称：保良北地块（第二批）-电房建筑工程 |  |  |  | 标段： |  |  |  | 第 73 页 共 91 页
序号 | 项目编码 | 项目名称 | 项目特征描述 |  | 计量单位 | 工程量 | 金额（元）
[7 empty] | 综合单价 |  | 综合合价 | 其中
暂估价
220 | 011203001037 | 零星项目一般抹灰 | 1.部位:高低压柜坑和电缆沟坑 2.抹灰厚度、砂浆配合比:综合考虑 3.其他:未尽事项详见图纸、招标文件、工程量清单计价说明、国家相关规范等 |  | m2 | 80.8 | 87.14 |  | 7040.91
221 | 011406001037 | 抹灰面防虫漆 | 1.部位:电房内墙面 2.基层类型:一般抹灰面 3.涂防虫漆，遍数和厚度综合考虑 4.其他:未尽事项详见图纸、招标文件、工程量清单计价说明、国家相关规范等 |  | m2 | 158.84 | 24.32 |  | 3862.99
222 | 010512008018 | 镀锌花纹钢板 | 1.种类：6mm厚镀锌花纹钢板(带把手) 2.综合考虑：规格、开孔尺寸、磨边形状、开槽类别、铺贴样式、嵌缝、骨架的类型、规格 3.包括：盖板、底座制作、安装、运输等相关费用 4.其他：未尽事项详见图纸、招标文件、工程量清单计价说明、国家相关规范等 |  | m2 | 5.28 | 303.64 |  | 1603.22
|  | 保良北地块十三 | [6 empty] | 168335
|  | 地块十三双公变综合房 | [6 empty] | 107565.52
本页小计 | [8 empty] | 12507.12
注：为计取规费等的使用，可在表中增设其中：“定额人工费”。
表—08
分部分项工程和单价措施项目清单与计价表
工程名称：保良北地块（第二批）-电房建筑工程 |  |  |  | 标段： |  |  |  | 第 74 页 共 91 页
序号 | 项目编码 | 项目名称 | 项目特征描述 |  | 计量单位 | 工程量 | 金额（元）
[7 empty] | 综合单价 |  | 综合合价 | 其中
暂估价
223 | 010501006023 | 变压器基础 | 1.混凝土种类：商品混凝土 2.混凝土强度等级：C25混凝土 3.综合考虑:构件截面形式（矩形、多边形、异形、圆形柱）、尺寸、施工高度、混凝土拌和要求、骨料粒径及因施工工艺需要掺外加剂 4.包括:混凝土全部作业（制作、运输、浇筑、振捣、养护、泵送增加费等），以及可能发生的预留孔洞、凿毛、浇水泥浆、施工缝使用的橡胶止水带、或遇水膨胀止水条（不含设计图纸要求的止水带）等相关费用 5.其他:未尽事项详见图纸、招标文件、工程量清单计价说明、国家相关规范等 |  | m3 | 10.8 | 476.37 |  | 5144.8
224 | 010502002028 | 构造柱 | 1.混凝土种类：商品混凝土 2.混凝土强度等级：C25混凝土 3.综合考虑：柱的截面形式（矩形、多边形、异形、圆形柱）、类型（独立柱、构造柱），构件截面形式、尺寸、施工高度、混凝土拌和要求、骨料粒径及因施工工艺需要掺外加剂 4.包括：混凝土全部作业（制作、运输、浇筑、振捣、养护、泵送增加费等），以及可能发生的预留孔洞、凿毛、浇水泥浆、施工缝使用的橡胶止水带、或遇水膨胀止水条（不含设计图纸要求的止水带）等相关费用 5.其他：未尽事项详见图纸、招标文件、工程量清单计价说明、国家相关规范等 |  | m3 | 1.11 | 690.99 |  | 767
本页小计 | [8 empty] | 5911.8
注：为计取规费等的使用，可在表中增设其中：“定额人工费”。
表—08
分部分项工程和单价措施项目清单与计价表
工程名称：保良北地块（第二批）-电房建筑工程 |  |  |  | 标段： |  |  |  | 第 75 页 共 91 页
序号 | 项目编码 | 项目名称 | 项目特征描述 |  | 计量单位 | 工程量 | 金额（元）
[7 empty] | 综合单价 |  | 综合合价 | 其中
暂估价
225 | 010507007032 | 回填陶粒 | 1.回填材料种类：陶粒 2.综合考虑:构件截面形式、尺寸、施工高度 3.包括:回填陶粒全部作业（制作、运输、回填、压实）等相关费用 4.其他:未尽事项详见图纸、招标文件、工程量清单计价说明、国家相关规范等 |  | m3 | 71.59 | 360.79 |  | 25828.96
226 | 010501001037 | 混凝土地坪 | 1.混凝土种类：商品混凝土 2.混凝土强度等级：C20混凝土 3.综合考虑：填充部位、配合比、混凝土拌和料要求、混凝土掺加剂等 4.包括：基层清理、混凝土制作、运输、浇筑、振捣、养护、嵌缝材料等相关费用 5.其他：未尽事项详见图纸、招标文件、工程量清单计价说明、国家相关规范等 |  | m3 | 10.23 | 479.19 |  | 4902.11
227 | 011101001037 | 防静电地面油漆 | 1.涂防静电地坪漆 2..综合考虑：油漆、砂浆种类、厚度、配合比、基底类型 3.包括：修整表面、基层处理、喷刷涂料、砂浆制作、运输、抹灰、找平、罩面、压光等相关费用 64其他：未尽事项详见图纸、招标文件、工程量清单计价说明、国家相关规范等 |  | m2 | 102.27 | 27.48 |  | 2810.38
本页小计 | [8 empty] | 33541.45
注：为计取规费等的使用，可在表中增设其中：“定额人工费”。
表—08
分部分项工程和单价措施项目清单与计价表
工程名称：保良北地块（第二批）-电房建筑工程 |  |  |  | 标段： |  |  |  | 第 76 页 共 91 页
序号 | 项目编码 | 项目名称 | 项目特征描述 |  | 计量单位 | 工程量 | 金额（元）
[7 empty] | 综合单价 |  | 综合合价 | 其中
暂估价
228 | 010401001094 | 砖砌地沟（地块十三公变） | 1.名称:高压柜坑 2.砖砌地沟，砌Mu10砖，M7.5砌筑砂浆 3.C25压顶钢筋砼梁制作、安装 4.综合考虑:构件截面形式（矩形、多边形、异形、圆形柱）、尺寸、施工高度、混凝土拌和要求、骨料粒径及因施工工艺需要掺外加剂 5.包括:砌筑、制作、安装、运输、浇筑、振捣、养护、泵送增加费等相关费 6.其他:未尽事项详见图纸、招标文件、工程量清单计价说明、国家相关规范等 |  | m | 8.4 | 334.77 |  | 2812.07
229 | 010401001095 | 砖砌地沟（地块十三公变） | 1.名称:低压柜坑 2.砖砌地沟，砌Mu10砖，M7.5砌筑砂浆 3.C25压顶钢筋砼梁制作、安装 4.综合考虑:构件截面形式（矩形、多边形、异形、圆形柱）、尺寸、施工高度、混凝土拌和要求、骨料粒径及因施工工艺需要掺外加剂 5.包括:砌筑、制作、安装、运输、浇筑、振捣、养护、泵送增加费等相关费 6.其他:未尽事项详见图纸、招标文件、工程量清单计价说明、国家相关规范等 |  | m | 18.4 | 174.38 |  | 3208.59
本页小计 | [8 empty] | 6020.66
注：为计取规费等的使用，可在表中增设其中：“定额人工费”。
表—08
分部分项工程和单价措施项目清单与计价表
工程名称：保良北地块（第二批）-电房建筑工程 |  |  |  | 标段： |  |  |  | 第 77 页 共 91 页
序号 | 项目编码 | 项目名称 | 项目特征描述 |  | 计量单位 | 工程量 | 金额（元）
[7 empty] | 综合单价 |  | 综合合价 | 其中
暂估价
230 | 010401001096 | 砖砌地沟（地块十三公变） | 1.名称:高低压电缆沟坑 2.砖砌地沟，砌Mu10砖，M7.5砌筑砂浆 3.C25压顶钢筋砼梁制作、安装 4.预制水泥盖板制作、安装 5.综合考虑:构件截面形式（矩形、多边形、异形、圆形柱）、尺寸、施工高度、混凝土拌和要求、骨料粒径及因施工工艺需要掺外加剂 6.包括:砌筑、制作、安装、运输、浇筑、振捣、养护、泵送增加费等相关费 7.其他:未尽事项详见图纸、招标文件、工程量清单计价说明、国家相关规范等 |  | m | 37.94 | 249.29 |  | 9458.06
231 | 010805006038 | 不锈钢门 | 1.门洞口尺寸:按设计图纸要求 2.门框、扇材质:2mm厚304不锈钢门(封不锈钢网) 3.综合考虑：门框（套）、门扇、亮子、玻璃、门锁、拉手、磁吸、闭门器、地弹簧、特殊五金、各种小五金配件、贴脸、盖口条、披水条、油漆、刷防腐油、塞口、填缝、运输等相关费用 4.包括：框扇、玻璃、运输、安装、打胶、五金配件、周边塞缝防腐、防雷处理等相关费用 5.其他：未尽事项详见图纸、招标文件、工程量清单计价说明、国家相关规范等 |  | m2 | 33 | 778.44 |  | 25688.52
本页小计 | [8 empty] | 35146.58
注：为计取规费等的使用，可在表中增设其中：“定额人工费”。
表—08
分部分项工程和单价措施项目清单与计价表
工程名称：保良北地块（第二批）-电房建筑工程 |  |  |  | 标段： |  |  |  | 第 78 页 共 91 页
序号 | 项目编码 | 项目名称 | 项目特征描述 |  | 计量单位 | 工程量 | 金额（元）
[7 empty] | 综合单价 |  | 综合合价 | 其中
暂估价
232 | 010807003038 | 不锈钢百叶窗 | 1.不锈钢百叶窗(封不锈钢网) 2.规格、厚度:综合考虑 3.框、扇材质:304不锈钢 4.综合考虑：各种小五金配件及特殊五金、颜色、塞口、填缝、运输等相关费用 5.包括：制作、安装、周边塞缝、其它等相关费用 6.其他：未尽事项详见图纸、招标文件、工程量清单计价说明、国家相关规范等 |  | m2 | 7.92 | 783.26 |  | 6203.42
233 | 011206002037 | 块料零星项目 | 1.挡板两侧墙上贴上不低于700毫米高瓷片 2.找平层砂浆厚度、配合比:综合考虑 3.综合考虑:圆、弧、锯齿等不规则墙面、块料的厚度、颜色、铺贴样式，开孔、磨边及形式等 4.包括:基层清理、底层、结合层、块料损耗、下脚料、开孔、切角、磨边、打蜡、嵌缝等相关费用 5.其他:未尽事项详见图纸、招标文件、工程量清单计价说明、国家相关规范等 |  | m2 | 2.52 | 153.05 |  | 385.69
234 | 010606013034 | 槽钢 | 1.钢材品种、规格:[10槽钢 2.其他:未尽事项详见图纸、招标文件、工程量清单计价说明、国家相关规范等 |  | t | 0.452 | 7906.79 |  | 3573.87
235 | 011210001026 | 防鼠挡板 | 1.环氧树脂绝缘板4mm厚,含黄黑相间警示带 2.其他:未尽事项详见图纸、招标文件、工程量清单计价说明、国家相关规范等 |  | m2 | 7.92 | 109.15 |  | 864.47
236 | 011502001021 | 铝合金直角型材 | 1.∠30×4铝合金直角型材 2.M6×60膨胀螺栓 3.其他:未尽事项详见图纸、招标文件、工程量清单计价说明、国家相关规范等 |  | m | 5.4 | 19.95 |  | 107.73
本页小计 | [8 empty] | 11135.18
注：为计取规费等的使用，可在表中增设其中：“定额人工费”。
表—08
分部分项工程和单价措施项目清单与计价表
工程名称：保良北地块（第二批）-电房建筑工程 |  |  |  | 标段： |  |  |  | 第 79 页 共 91 页
序号 | 项目编码 | 项目名称 | 项目特征描述 |  | 计量单位 | 工程量 | 金额（元）
[7 empty] | 综合单价 |  | 综合合价 | 其中
暂估价
237 | 011203001038 | 零星项目一般抹灰 | 1.部位:高低压柜坑和电缆沟坑 2.抹灰厚度、砂浆配合比:综合考虑 3.其他:未尽事项详见图纸、招标文件、工程量清单计价说明、国家相关规范等 |  | m2 | 103.58 | 87.14 |  | 9025.96
238 | 011406001038 | 抹灰面防虫漆 | 1.部位:电房内墙面 2.基层类型:一般抹灰面 3.涂防虫漆，遍数和厚度综合考虑 4.其他:未尽事项详见图纸、招标文件、工程量清单计价说明、国家相关规范等 |  | m2 | 238.99 | 24.32 |  | 5812.24
239 | 010512008019 | 镀锌花纹钢板 | 1.种类：6mm厚镀锌花纹钢板(带把手) 2.综合考虑：规格、开孔尺寸、磨边形状、开槽类别、铺贴样式、嵌缝、骨架的类型、规格 3.包括：盖板、底座制作、安装、运输等相关费用 4.其他：未尽事项详见图纸、招标文件、工程量清单计价说明、国家相关规范等 |  | m2 | 3.2 | 303.64 |  | 971.65
|  | 地块十三派出所专变房 | [6 empty] | 41257.5
本页小计 | [8 empty] | 15809.85
注：为计取规费等的使用，可在表中增设其中：“定额人工费”。
表—08
分部分项工程和单价措施项目清单与计价表
工程名称：保良北地块（第二批）-电房建筑工程 |  |  |  | 标段： |  |  |  | 第 80 页 共 91 页
序号 | 项目编码 | 项目名称 | 项目特征描述 |  | 计量单位 | 工程量 | 金额（元）
[7 empty] | 综合单价 |  | 综合合价 | 其中
暂估价
240 | 010501006024 | 变压器基础 | 1.混凝土种类：商品混凝土 2.混凝土强度等级：C25混凝土 3.综合考虑:构件截面形式（矩形、多边形、异形、圆形柱）、尺寸、施工高度、混凝土拌和要求、骨料粒径及因施工工艺需要掺外加剂 4.包括:混凝土全部作业（制作、运输、浇筑、振捣、养护、泵送增加费等），以及可能发生的预留孔洞、凿毛、浇水泥浆、施工缝使用的橡胶止水带、或遇水膨胀止水条（不含设计图纸要求的止水带）等相关费用 5.其他:未尽事项详见图纸、招标文件、工程量清单计价说明、国家相关规范等 |  | m3 | 2.52 | 476.37 |  | 1200.45
241 | 010502002029 | 构造柱 | 1.混凝土种类：商品混凝土 2.混凝土强度等级：C25混凝土 3.综合考虑：柱的截面形式（矩形、多边形、异形、圆形柱）、类型（独立柱、构造柱），构件截面形式、尺寸、施工高度、混凝土拌和要求、骨料粒径及因施工工艺需要掺外加剂 4.包括：混凝土全部作业（制作、运输、浇筑、振捣、养护、泵送增加费等），以及可能发生的预留孔洞、凿毛、浇水泥浆、施工缝使用的橡胶止水带、或遇水膨胀止水条（不含设计图纸要求的止水带）等相关费用 5.其他：未尽事项详见图纸、招标文件、工程量清单计价说明、国家相关规范等 |  | m3 | 0.35 | 690.99 |  | 241.85
本页小计 | [8 empty] | 1442.3
注：为计取规费等的使用，可在表中增设其中：“定额人工费”。
表—08
分部分项工程和单价措施项目清单与计价表
工程名称：保良北地块（第二批）-电房建筑工程 |  |  |  | 标段： |  |  |  | 第 81 页 共 91 页
序号 | 项目编码 | 项目名称 | 项目特征描述 |  | 计量单位 | 工程量 | 金额（元）
[7 empty] | 综合单价 |  | 综合合价 | 其中
暂估价
242 | 010507007033 | 回填陶粒 | 1.回填材料种类：陶粒 2.综合考虑:构件截面形式、尺寸、施工高度 3.包括:回填陶粒全部作业（制作、运输、回填、压实）等相关费用 4.其他:未尽事项详见图纸、招标文件、工程量清单计价说明、国家相关规范等 |  | m3 | 29.02 | 360.79 |  | 10470.13
243 | 010501001038 | 混凝土地坪 | 1.混凝土种类：商品混凝土 2.混凝土强度等级：C20混凝土 3.综合考虑：填充部位、配合比、混凝土拌和料要求、混凝土掺加剂等 4.包括：基层清理、混凝土制作、运输、浇筑、振捣、养护、嵌缝材料等相关费用 5.其他：未尽事项详见图纸、招标文件、工程量清单计价说明、国家相关规范等 |  | m3 | 4.15 | 479.19 |  | 1988.64
244 | 011101001038 | 防静电地面油漆 | 1.涂防静电地坪漆 2..综合考虑：油漆、砂浆种类、厚度、配合比、基底类型 3.包括：修整表面、基层处理、喷刷涂料、砂浆制作、运输、抹灰、找平、罩面、压光等相关费用 64其他：未尽事项详见图纸、招标文件、工程量清单计价说明、国家相关规范等 |  | m2 | 41.46 | 27.48 |  | 1139.32
本页小计 | [8 empty] | 13598.09
注：为计取规费等的使用，可在表中增设其中：“定额人工费”。
表—08
分部分项工程和单价措施项目清单与计价表
工程名称：保良北地块（第二批）-电房建筑工程 |  |  |  | 标段： |  |  |  | 第 82 页 共 91 页
序号 | 项目编码 | 项目名称 | 项目特征描述 |  | 计量单位 | 工程量 | 金额（元）
[7 empty] | 综合单价 |  | 综合合价 | 其中
暂估价
245 | 010401001097 | 砖砌地沟（地块十三专变） | 1.名称:高压柜坑 2.砖砌地沟，砌Mu10砖，M7.5砌筑砂浆 3.C25压顶钢筋砼梁制作、安装 4.综合考虑:构件截面形式（矩形、多边形、异形、圆形柱）、尺寸、施工高度、混凝土拌和要求、骨料粒径及因施工工艺需要掺外加剂 5.包括:砌筑、制作、安装、运输、浇筑、振捣、养护、泵送增加费等相关费 6.其他:未尽事项详见图纸、招标文件、工程量清单计价说明、国家相关规范等 |  | m | 2.6 | 334.77 |  | 870.4
246 | 010401001098 | 砖砌地沟（地块十三专变） | 1.名称:低压柜坑 2.砖砌地沟，砌Mu10砖，M7.5砌筑砂浆 3.C25压顶钢筋砼梁制作、安装 4.综合考虑:构件截面形式（矩形、多边形、异形、圆形柱）、尺寸、施工高度、混凝土拌和要求、骨料粒径及因施工工艺需要掺外加剂 5.包括:砌筑、制作、安装、运输、浇筑、振捣、养护、泵送增加费等相关费 6.其他:未尽事项详见图纸、招标文件、工程量清单计价说明、国家相关规范等 |  | m | 6.6 | 324.1 |  | 2139.06
本页小计 | [8 empty] | 3009.46
注：为计取规费等的使用，可在表中增设其中：“定额人工费”。
表—08
分部分项工程和单价措施项目清单与计价表
工程名称：保良北地块（第二批）-电房建筑工程 |  |  |  | 标段： |  |  |  | 第 83 页 共 91 页
序号 | 项目编码 | 项目名称 | 项目特征描述 |  | 计量单位 | 工程量 | 金额（元）
[7 empty] | 综合单价 |  | 综合合价 | 其中
暂估价
247 | 010401001099 | 砖砌地沟（地块十三专变） | 1.名称:高低压电缆沟坑 2.砖砌地沟，砌Mu10砖，M7.5砌筑砂浆 3.C25压顶钢筋砼梁制作、安装 4.预制水泥盖板制作、安装 5.综合考虑:构件截面形式（矩形、多边形、异形、圆形柱）、尺寸、施工高度、混凝土拌和要求、骨料粒径及因施工工艺需要掺外加剂 6.包括:砌筑、制作、安装、运输、浇筑、振捣、养护、泵送增加费等相关费 7.其他:未尽事项详见图纸、招标文件、工程量清单计价说明、国家相关规范等 |  | m | 9.25 | 289.69 |  | 2679.63
248 | 010805006039 | 不锈钢门 | 1.门洞口尺寸:按设计图纸要求 2.门框、扇材质:2mm厚304不锈钢门(封不锈钢网) 3.综合考虑：门框（套）、门扇、亮子、玻璃、门锁、拉手、磁吸、闭门器、地弹簧、特殊五金、各种小五金配件、贴脸、盖口条、披水条、油漆、刷防腐油、塞口、填缝、运输等相关费用 4.包括：框扇、玻璃、运输、安装、打胶、五金配件、周边塞缝防腐、防雷处理等相关费用 5.其他：未尽事项详见图纸、招标文件、工程量清单计价说明、国家相关规范等 |  | m2 | 12 | 778.44 |  | 9341.28
本页小计 | [8 empty] | 12020.91
注：为计取规费等的使用，可在表中增设其中：“定额人工费”。
表—08
分部分项工程和单价措施项目清单与计价表
工程名称：保良北地块（第二批）-电房建筑工程 |  |  |  | 标段： |  |  |  | 第 84 页 共 91 页
序号 | 项目编码 | 项目名称 | 项目特征描述 |  | 计量单位 | 工程量 | 金额（元）
[7 empty] | 综合单价 |  | 综合合价 | 其中
暂估价
249 | 010807003039 | 不锈钢百叶窗 | 1.不锈钢百叶窗(封不锈钢网) 2.规格、厚度:综合考虑 3.框、扇材质:304不锈钢 4.综合考虑：各种小五金配件及特殊五金、颜色、塞口、填缝、运输等相关费用 5.包括：制作、安装、周边塞缝、其它等相关费用 6.其他：未尽事项详见图纸、招标文件、工程量清单计价说明、国家相关规范等 |  | m2 | 2.88 | 783.26 |  | 2255.79
250 | 011206002038 | 块料零星项目 | 1.挡板两侧墙上贴上不低于700毫米高瓷片 2.找平层砂浆厚度、配合比:综合考虑 3.综合考虑:圆、弧、锯齿等不规则墙面、块料的厚度、颜色、铺贴样式，开孔、磨边及形式等 4.包括:基层清理、底层、结合层、块料损耗、下脚料、开孔、切角、磨边、打蜡、嵌缝等相关费用 5.其他:未尽事项详见图纸、招标文件、工程量清单计价说明、国家相关规范等 |  | m2 | 0.84 | 153.05 |  | 128.56
251 | 010606013035 | 槽钢 | 1.钢材品种、规格:[10槽钢 2.其他:未尽事项详见图纸、招标文件、工程量清单计价说明、国家相关规范等 |  | t | 0.218 | 7906.79 |  | 1723.68
252 | 011210001027 | 防鼠挡板 | 1.环氧树脂绝缘板4mm厚,含黄黑相间警示带 2.其他:未尽事项详见图纸、招标文件、工程量清单计价说明、国家相关规范等 |  | m2 | 2.88 | 109.15 |  | 314.35
253 | 011502001022 | 铝合金直角型材 | 1.∠30×4铝合金直角型材 2.M6×60膨胀螺栓 3.其他:未尽事项详见图纸、招标文件、工程量清单计价说明、国家相关规范等 |  | m | 3.2 | 19.95 |  | 63.84
本页小计 | [8 empty] | 4486.22
注：为计取规费等的使用，可在表中增设其中：“定额人工费”。
表—08
分部分项工程和单价措施项目清单与计价表
工程名称：保良北地块（第二批）-电房建筑工程 |  |  |  | 标段： |  |  |  | 第 85 页 共 91 页
序号 | 项目编码 | 项目名称 | 项目特征描述 |  | 计量单位 | 工程量 | 金额（元）
[7 empty] | 综合单价 |  | 综合合价 | 其中
暂估价
254 | 011203001039 | 零星项目一般抹灰 | 1.部位:高低压柜坑和电缆沟坑 2.抹灰厚度、砂浆配合比:综合考虑 3.其他:未尽事项详见图纸、招标文件、工程量清单计价说明、国家相关规范等 |  | m2 | 32.24 | 87.14 |  | 2809.39
255 | 011406001039 | 抹灰面防虫漆 | 1.部位:电房内墙面 2.基层类型:一般抹灰面 3.涂防虫漆，遍数和厚度综合考虑 4.其他:未尽事项详见图纸、招标文件、工程量清单计价说明、国家相关规范等 |  | m2 | 110.93 | 24.32 |  | 2697.82
256 | 010512008020 | 镀锌花纹钢板 | 1.种类：6mm厚镀锌花纹钢板(带把手) 2.综合考虑：规格、开孔尺寸、磨边形状、开槽类别、铺贴样式、嵌缝、骨架的类型、规格 3.包括：盖板、底座制作、安装、运输等相关费用 4.其他：未尽事项详见图纸、招标文件、工程量清单计价说明、国家相关规范等 |  | m2 | 3.93 | 303.64 |  | 1193.31
|  | 地块十三开关房 | [6 empty] | 19511.98
257 | 010501001039 | 混凝土地坪 | 1.混凝土种类：商品混凝土 2.混凝土强度等级：C20混凝土 3.综合考虑：填充部位、配合比、混凝土拌和料要求、混凝土掺加剂等 4.包括：基层清理、混凝土制作、运输、浇筑、振捣、养护、嵌缝材料等相关费用 5.其他：未尽事项详见图纸、招标文件、工程量清单计价说明、国家相关规范等 |  | m3 | 2.4 | 479.19 |  | 1150.06
本页小计 | [8 empty] | 7850.58
注：为计取规费等的使用，可在表中增设其中：“定额人工费”。
表—08
分部分项工程和单价措施项目清单与计价表
工程名称：保良北地块（第二批）-电房建筑工程 |  |  |  | 标段： |  |  |  | 第 86 页 共 91 页
序号 | 项目编码 | 项目名称 | 项目特征描述 |  | 计量单位 | 工程量 | 金额（元）
[7 empty] | 综合单价 |  | 综合合价 | 其中
暂估价
258 | 011101001039 | 防静电地面油漆 | 1.涂防静电地坪漆 2..综合考虑：油漆、砂浆种类、厚度、配合比、基底类型 3.包括：修整表面、基层处理、喷刷涂料、砂浆制作、运输、抹灰、找平、罩面、压光等相关费用 4其他：未尽事项详见图纸、招标文件、工程量清单计价说明、国家相关规范等 |  | m2 | 24 | 27.48 |  | 659.52
259 | 011105007005 | 防静电踢脚线 | 1.踢脚线高度:300mm 2.防静电漆 3.其他:未尽事项详见图纸、招标文件、工程量清单计价说明、国家相关规范等 |  | m2 | 3.6 | 270.79 |  | 974.84
260 | 010401001100 | 砖砌地沟 | 1.名称:环网柜基础坑 2.砖砌地沟，砌Mu20砖，M7.5砌筑砂浆 3.C20压顶钢筋砼梁制作、安装 4.综合考虑:构件截面形式（矩形、多边形、异形、圆形柱）、尺寸、施工高度、混凝土拌和要求、骨料粒径及因施工工艺需要掺外加剂 5.包括:砌筑、制作、安装、运输、浇筑、振捣、养护、泵送增加费等相关费 6.其他:未尽事项详见图纸、招标文件、工程量清单计价说明、国家相关规范等 |  | m | 12 | 244.7 |  | 2936.4
本页小计 | [8 empty] | 4570.76
注：为计取规费等的使用，可在表中增设其中：“定额人工费”。
表—08
分部分项工程和单价措施项目清单与计价表
工程名称：保良北地块（第二批）-电房建筑工程 |  |  |  | 标段： |  |  |  | 第 87 页 共 91 页
序号 | 项目编码 | 项目名称 | 项目特征描述 |  | 计量单位 | 工程量 | 金额（元）
[7 empty] | 综合单价 |  | 综合合价 | 其中
暂估价
261 | 010401001101 | 砖砌地沟 | 1.名称:高压电缆沟坑 2.砖砌地沟，砌Mu20砖，M7.5砌筑砂浆 3.C20压顶钢筋砼梁制作、安装 4.预制水泥盖板制作、安装 5.综合考虑:构件截面形式（矩形、多边形、异形、圆形柱）、尺寸、施工高度、混凝土拌和要求、骨料粒径及因施工工艺需要掺外加剂 6.包括:砌筑、制作、安装、运输、浇筑、振捣、养护、泵送增加费等相关费 7.其他:未尽事项详见图纸、招标文件、工程量清单计价说明、国家相关规范等 |  | m | 12 | 270.13 |  | 3241.56
262 | 010401009008 | 实心砖柱 | 1.柱类型:矩形 2.规格:300*240mm 3.砖品种、规格、强度等级:MU20砖 4.砂浆强度等级、配合比:M7.5水泥砂浆 5.其他:未尽事项详见图纸、招标文件、工程量清单计价说明、国家相关规范等 |  | m3 | 1.04 | 822.3 |  | 855.19
本页小计 | [8 empty] | 4096.75
注：为计取规费等的使用，可在表中增设其中：“定额人工费”。
表—08
分部分项工程和单价措施项目清单与计价表
工程名称：保良北地块（第二批）-电房建筑工程 |  |  |  | 标段： |  |  |  | 第 88 页 共 91 页
序号 | 项目编码 | 项目名称 | 项目特征描述 |  | 计量单位 | 工程量 | 金额（元）
[7 empty] | 综合单价 |  | 综合合价 | 其中
暂估价
263 | 010805006040 | 不锈钢门 | 1.门洞口尺寸:按设计图纸要求 2.门框、扇材质:2mm厚304不锈钢门(封不锈钢网) 3.综合考虑：门框（套）、门扇、亮子、玻璃、门锁、拉手、磁吸、闭门器、地弹簧、特殊五金、各种小五金配件、贴脸、盖口条、披水条、油漆、刷防腐油、塞口、填缝、运输等相关费用 4.包括：框扇、玻璃、运输、安装、打胶、五金配件、周边塞缝防腐、防雷处理等相关费用 5.其他：未尽事项详见图纸、招标文件、工程量清单计价说明、国家相关规范等 |  | m2 | 3 | 778.44 |  | 2335.32
264 | 010807003040 | 不锈钢百叶窗 | 1.不锈钢百叶窗(封不锈钢网) 2.规格、厚度:综合考虑 3.框、扇材质:304不锈钢 4.综合考虑：各种小五金配件及特殊五金、颜色、塞口、填缝、运输等相关费用 5.包括：制作、安装、周边塞缝、其它等相关费用 6.其他：未尽事项详见图纸、招标文件、工程量清单计价说明、国家相关规范等 |  | m2 | 0.9 | 783.26 |  | 704.93
本页小计 | [8 empty] | 3040.25
注：为计取规费等的使用，可在表中增设其中：“定额人工费”。
表—08
分部分项工程和单价措施项目清单与计价表
工程名称：保良北地块（第二批）-电房建筑工程 |  |  |  | 标段： |  |  |  | 第 89 页 共 91 页
序号 | 项目编码 | 项目名称 | 项目特征描述 |  | 计量单位 | 工程量 | 金额（元）
[7 empty] | 综合单价 |  | 综合合价 | 其中
暂估价
265 | 011206002039 | 块料零星项目 | 1.挡板两侧墙上贴上不低于700毫米高瓷片 2.找平层砂浆厚度、配合比:综合考虑 3.综合考虑:圆、弧、锯齿等不规则墙面、块料的厚度、颜色、铺贴样式，开孔、磨边及形式等 4.包括:基层清理、底层、结合层、块料损耗、下脚料、开孔、切角、磨边、打蜡、嵌缝等相关费用 5.其他:未尽事项详见图纸、招标文件、工程量清单计价说明、国家相关规范等 |  | m2 | 0.28 | 153.05 |  | 42.85
266 | 010606013036 | 槽钢 | 1.钢材品种、规格:[10槽钢 2.其他:未尽事项详见图纸、招标文件、工程量清单计价说明、国家相关规范等 |  | t | 0.24 | 7906.79 |  | 1897.63
267 | 011210001028 | 防鼠挡板 | 1.环氧树脂绝缘板4mm厚,含黄黑相间警示带 2.其他:未尽事项详见图纸、招标文件、工程量清单计价说明、国家相关规范等 |  | m2 | 0.9 | 109.15 |  | 98.24
268 | 011502001023 | 铝合金直角型材 | 1.∠30×4铝合金直角型材 2.M6×60膨胀螺栓 3.其他:未尽事项详见图纸、招标文件、工程量清单计价说明、国家相关规范等 |  | m | 1.8 | 19.95 |  | 35.91
269 | 011203001040 | 零星项目一般抹灰 | 1.部位:环网柜基础坑和高压电缆沟 2.抹灰厚度、砂浆配合比:1:2水泥砂浆抹面15mm厚 3.其他:未尽事项详见图纸、招标文件、工程量清单计价说明、国家相关规范等 |  | m2 | 19.2 | 87.14 |  | 1673.09
本页小计 | [8 empty] | 3747.72
注：为计取规费等的使用，可在表中增设其中：“定额人工费”。
表—08
分部分项工程和单价措施项目清单与计价表
工程名称：保良北地块（第二批）-电房建筑工程 |  |  |  | 标段： |  |  |  | 第 90 页 共 91 页
序号 | 项目编码 | 项目名称 | 项目特征描述 |  | 计量单位 | 工程量 | 金额（元）
[7 empty] | 综合单价 |  | 综合合价 | 其中
暂估价
270 | 011406001040 | 抹灰面防虫漆 | 1.部位:开关房内墙面 2.基层类型:一般抹灰面 3.涂防虫漆，遍数和厚度综合考虑 4.其他:未尽事项详见图纸、招标文件、工程量清单计价说明、国家相关规范等 |  | m2 | 42.1 | 24.32 |  | 1023.87
271 | 010512008021 | 镀锌花纹钢板 | 1.种类：6mm厚镀锌花纹钢板(带把手) 2.综合考虑：规格、开孔尺寸、磨边形状、开槽类别、铺贴样式、嵌缝、骨架的类型、规格 3.包括：盖板、底座制作、安装、运输等相关费用 4.其他：未尽事项详见图纸、招标文件、工程量清单计价说明、国家相关规范等 |  | m2 | 6.2 | 303.64 |  | 1882.57
|  | 措施项目 | [6 empty] | 104308.93
272 | 011702028003 | 小型构件模板 | 1.构件类型：压顶 2.形状、截面尺寸：综合考虑 3.综合考虑：木模板、支架、地下室顶板回顶等的支、拆、运输费用及模板、支架的摊销（或租赁）及因防火需要为模板支架淋水的费用。 4.其他：未尽事项详见图纸、招标文件、工程量清单计价说明、国家相关规范等 |  | m2 | 113.7 | 100.7 |  | 11449.59
273 | 011702003003 | 构造柱模板 | 1.构件类型：构造柱 2.形状、截面尺寸：综合考虑 3.综合考虑：木模板、支架、地下室顶板回顶等的支、拆、运输费用及模板、支架的摊销（或租赁）及因防火需要为模板支架淋水的费用及支模高度和不同支模周长费用。 4.其他：未尽事项详见图纸、招标文件、工程量清单计价说明、国家相关规范等 |  | m2 | 355.14 | 70.52 |  | 25044.47
本页小计 | [8 empty] | 39400.5
注：为计取规费等的使用，可在表中增设其中：“定额人工费”。
表—08
分部分项工程和单价措施项目清单与计价表
工程名称：保良北地块（第二批）-电房建筑工程 |  |  |  | 标段： |  |  |  | 第 91 页 共 91 页
序号 | 项目编码 | 项目名称 | 项目特征描述 |  | 计量单位 | 工程量 | 金额（元）
[7 empty] | 综合单价 |  | 综合合价 | 其中
暂估价
274 | 011702001003 | 变压器基础模板 | 1.类型:变压器基础模板 2.形状、截面尺寸：综合考虑 3.综合考虑：木模板、支架、地下室顶板回顶等的支、拆、运输费用及模板、支架的摊销（或租赁）及因防火需要为模板支架淋水的费用及支模高度和不同支模周长费用。 4.其他：未尽事项详见图纸、招标文件、工程量清单计价说明、国家相关规范等 |  | m2 | 353.62 | 57.93 |  | 20485.21
275 | 041102001004 | 垫层模板 |  |  | m2 | 169.22 | 39.73 |  | 6723.11
276 | 041102002004 | 基础模板 |  |  | m2 | 879.12 | 46.19 |  | 40606.55
本页小计 | [8 empty] | 67814.87
合 计 | [8 empty] | 1979316.69
注：为计取规费等的使用，可在表中增设其中：“定额人工费”。
表—08

## 表-11 总价措施项目清单与计价表【保良北地块（第二批）-_3
总价措施项目清单与计价表
工程名称：保良北地块（第二批）-电房建筑工程 | [5 empty] | 标段： |  | 第 1 页 共 1 页
序号 | 项目编码 | 项目名称 | 计算基础 | 费率 (%) | 金额 (元) |  | 调整 费率(%) |  | 调整后 金额(元) | 备注
1 | LSSGCSF00012 | 绿色施工安全防护措施费 | 分部分项人工费++分部分项机具费 | 19 | 81076.15 |  |  |  |  | 以分部分项的人工费与施工机具费之和为计算基础，费率19%
合 计 |  |  |  |  | 81076.15
编制人（造价人员）： | [5 empty] | 复核人（造价工程师）：
表-11

## 表-12 其他项目清单与计价汇总表【保良北地块（第二批）-_3
其他项目清单与计价汇总表
工程名称：保良北地块（第二批）-电房建筑工程 |  |  | 标段： |  | 第 1 页 共 1 页
序号 | 项目名称 | 金额（元） |  | 结算金额（元） |  | 备注
1 | 暂列金额 | 187500.78 |  |  |  | 明细详见表-12-1
2 | 暂估价
2.1 | 材料暂估价 | — |  |  |  | 明细详见表-12-2
2.2 | 专业工程暂估价 |  |  |  |  | 明细详见表-12-3
3 | 计日工 |  |  |  |  | 明细详见表-12-4
4 | 总承包服务费 |  |  |  |  | 明细详见表-12-5
5 | 预算包干费 | 29870.16
6 | 工程优质费
7 | 概算幅度差
8 | 现场签证费用
9 | 索赔费用
10 | 其他费用
| 合 计 | 217370.94 |  |  |  | —
注：材料（工程设备）暂估单价进入清单项目综合单价，此处不汇总。
表—12

## 表-12-1 暂列金额表【保良北地块（第二批）-电房建筑工
暂列金额明细表
工程名称：保良北地块（第二批）-电房建筑工程 |  |  | 标段： |  | 第 1 页 共 1 页
序号 | 名称 | 计量单位 |  | 暂定金额（元） |  | 备注
1 | 暂列金额 | 元 |  | 187500.78
合 计 |  |  |  | 187500.78 |  | —
注：此表由招标人填写，如不能详列，也可只列暂列金额总额，投标人应将上述暂列金额计入投标总价中。
表—12—1

## 表-13 规费、税金项目清单与计价表【保良北地块（第二批）_3
规费、税金项目清单与计价表
工程名称：保良北地块（第二批）-电房建筑工程 |  |  | 标段： |  |  | 第 1 页 共 1 页
序号 | 项目名称 | 计算基础 |  | 计算基数 | 计算费率 (%) |  | 金额(元)
1 | 增值税销项税额 | 分部分项工程费+措施项目费+其他项目费 |  | 2277763.78 | 9 |  | 204998.74
合 计 | [6 empty] | 204998.74
编制人（造价人员）： |  |  | 复核人（造价工程师）：
表—13

## 表-04 单位工程招标控制价汇总表【南方地块（第二批）-高
单位工程招标控制价汇总表
工程名称：南方地块（第二批）-高低压变配电工程 |  |  | 标段： | 第 1 页 共 1 页
序号 | 汇总内容 | 金额:(元) |  |  | 其中：暂估价(元)
1 | 分部分项合计 | 13099808.75
1.1 | 地块一 | 8567817.27
1.2 | 地块二 | 4531991.48
2 | 措施合计 | 473972.18
2.1 | 绿色施工安全防护措施费 | 436176.06
2.2 | 其他措施费 | 37796.12
3 | 其他项目 | 1431919.95 |  |  | －
3.1 | 暂列金额 | 1309980.88
3.2 | 暂估价
3.3 | 计日工
3.4 | 总承包服务费
3.5 | 预算包干费 | 121939.07
3.6 | 工程优质费
3.7 | 概算幅度差
3.8 | 索赔费用
3.9 | 现场签证费用
3.10 | 其他费用
4 | 税前工程造价 | 15005700.88
5 | 增值税销项税额 | 1350513.08 |  |  | －
6 | 总造价 | 16356213.96
7 | 人工费 | 981520.21
招标控制价合计=1+2+3+5 |  | 16,356,213.96 |  |  | 0.00
注：本表适用于单位工程招标控制价或投标报价的汇总，如无单位工程划分，单项工程也使用本表汇总
表—04

## 表-08 分部分项工程和单价措施项目清单与计价表【南方地块
分部分项工程和单价措施项目清单与计价表
工程名称：南方地块（第二批）-高低压变配电工程 |  |  |  | 标段： |  |  |  | 第 1 页 共 183 页
序号 | 项目编码 | 项目名称 | 项目特征描述 |  | 计量单位 | 工程量 | 金额（元）
[7 empty] | 综合单价 |  | 综合合价 | 其中
暂估价
|  | 地块一 | [6 empty] | 8567817.27
|  | A2-1号公变房 | [6 empty] | 1035091.74
1 | 030402017072 | 高压配电柜 | 1.名称:高压配电柜（南方二批A2）D柜-G01~5 2.型号、规格:详见图纸 3.基础型钢制作安装、孔洞修复、防火封堵 4.含柜体所需元器件、仪表、电力设施牌号等安装 5.母线、铜排、支持绝缘子、穿墙套管耐压试验及安装,穿通板制作安装,母线桥安装、肘型头制作安装等 6.本体及附件安装、接地、单体调试 7.其他:未尽事项详见图纸、招标文件、工程量清单计价说明、国家相关规范等 |  | 台 | 5 | 31999.37 |  | 159996.85
2 | 030401002046 | 干式变压器 | 1.名称:干式变压器 2.型号:SCB14-RGL-1000kVA 10.5±2×2.5%/0.4kV Uk=6%(带外壳) 3.钢板垫板、防震绝缘胶垫、绝缘子、绝缘护套、中性接地线、干式变压器阻尼弹簧减震器制作安装等 4.母线、铜排、支持绝缘子、穿墙套管耐压试验及安装,穿通板制作安装,母线软接安装等 5.本体及附件安装、单体调试、孔洞修复、防火封堵 6.其他:未尽事项详见图纸、招标文件、工程量清单计价说明、国家相关规范等 |  | 台 | 2 | 134616.16 |  | 269232.32
本页小计 | [8 empty] | 429229.17
注：为计取规费等的使用，可在表中增设其中：“定额人工费”。
表—08
分部分项工程和单价措施项目清单与计价表
工程名称：南方地块（第二批）-高低压变配电工程 |  |  |  | 标段： |  |  |  | 第 2 页 共 183 页
序号 | 项目编码 | 项目名称 | 项目特征描述 |  | 计量单位 | 工程量 | 金额（元）
[7 empty] | 综合单价 |  | 综合合价 | 其中
暂估价
3 | 030404004407 | 低压开关柜 | 1.名称:低压开关柜（南方二批A2）-1G00 2.型号、规格:详见图纸 3.基础型钢制作安装、孔洞修复、防火封堵 4.含柜体所需元器件、仪表、电力设施牌号等安装 5.母线、铜排、支持绝缘子、穿墙套管耐压试验及安装,穿通板制作安装,母线桥安装等 6.本体及附件安装、接地、单体调试 7.其他:未尽事项详见图纸、招标文件、工程量清单计价说明、国家相关规范等 |  | 台 | 1 | 24269.58 |  | 24269.58
4 | 030404004408 | 低压开关柜 | 1.名称:低压开关柜（南方二批A2）-1G11 2.型号、规格:详见图纸 3.基础型钢制作安装、孔洞修复、防火封堵 4.含柜体所需元器件、仪表、电力设施牌号等安装 5.母线、铜排、支持绝缘子、穿墙套管耐压试验及安装,穿通板制作安装,母线桥安装等 6.本体及附件安装、接地、单体调试 7.其他:未尽事项详见图纸、招标文件、工程量清单计价说明、国家相关规范等 |  | 台 | 1 | 19943.08 |  | 19943.08
本页小计 | [8 empty] | 44212.66
注：为计取规费等的使用，可在表中增设其中：“定额人工费”。
表—08
分部分项工程和单价措施项目清单与计价表
工程名称：南方地块（第二批）-高低压变配电工程 |  |  |  | 标段： |  |  |  | 第 3 页 共 183 页
序号 | 项目编码 | 项目名称 | 项目特征描述 |  | 计量单位 | 工程量 | 金额（元）
[7 empty] | 综合单价 |  | 综合合价 | 其中
暂估价
5 | 030404004409 | 低压开关柜 | 1.名称:低压开关柜（南方二批A2）-1G12 2.型号、规格:详见图纸 3.基础型钢制作安装、孔洞修复、防火封堵 4.含柜体所需元器件、仪表、电力设施牌号等安装 5.母线、铜排、支持绝缘子、穿墙套管耐压试验及安装,穿通板制作安装,母线桥安装等 6.本体及附件安装、接地、单体调试 7.其他:未尽事项详见图纸、招标文件、工程量清单计价说明、国家相关规范等 |  | 台 | 1 | 22808.01 |  | 22808.01
6 | 030404004410 | 低压开关柜 | 1.名称:低压开关柜（南方二批A2）-1G13 2.型号、规格:详见图纸 3.基础型钢制作安装、孔洞修复、防火封堵 4.含柜体所需元器件、仪表、电力设施牌号等安装 5.母线、铜排、支持绝缘子、穿墙套管耐压试验及安装,穿通板制作安装,母线桥安装等 6.本体及附件安装、接地、单体调试 7.其他:未尽事项详见图纸、招标文件、工程量清单计价说明、国家相关规范等 |  | 台 | 1 | 23908.56 |  | 23908.56
本页小计 | [8 empty] | 46716.57
注：为计取规费等的使用，可在表中增设其中：“定额人工费”。
表—08
分部分项工程和单价措施项目清单与计价表
工程名称：南方地块（第二批）-高低压变配电工程 |  |  |  | 标段： |  |  |  | 第 4 页 共 183 页
序号 | 项目编码 | 项目名称 | 项目特征描述 |  | 计量单位 | 工程量 | 金额（元）
[7 empty] | 综合单价 |  | 综合合价 | 其中
暂估价
7 | 030404004411 | 低压开关柜 | 1.名称:低压开关柜（南方二批A2）-1G14 2.型号、规格:详见图纸 3.基础型钢制作安装、孔洞修复、防火封堵 4.含柜体所需元器件、仪表、电力设施牌号等安装 5.母线、铜排、支持绝缘子、穿墙套管耐压试验及安装,穿通板制作安装,母线桥安装等 6.本体及附件安装、接地、单体调试 7.其他:未尽事项详见图纸、招标文件、工程量清单计价说明、国家相关规范等 |  | 台 | 1 | 22507.7 |  | 22507.7
8 | 030404004412 | 低压开关柜 | 1.名称:低压开关柜（南方二批A2）-1G21 2.型号、规格:详见图纸 3.基础型钢制作安装、孔洞修复、防火封堵 4.含柜体所需元器件、仪表、电力设施牌号等安装 5.母线、铜排、支持绝缘子、穿墙套管耐压试验及安装,穿通板制作安装,母线桥安装等 6.本体及附件安装、接地、单体调试 7.其他:未尽事项详见图纸、招标文件、工程量清单计价说明、国家相关规范等 |  | 台 | 1 | 23456.86 |  | 23456.86
本页小计 | [8 empty] | 45964.56
注：为计取规费等的使用，可在表中增设其中：“定额人工费”。
表—08
分部分项工程和单价措施项目清单与计价表
工程名称：南方地块（第二批）-高低压变配电工程 |  |  |  | 标段： |  |  |  | 第 5 页 共 183 页
序号 | 项目编码 | 项目名称 | 项目特征描述 |  | 计量单位 | 工程量 | 金额（元）
[7 empty] | 综合单价 |  | 综合合价 | 其中
暂估价
9 | 030404004413 | 低压开关柜 | 1.名称:低压开关柜（南方二批A2）-1G22 2.型号、规格:详见图纸 3.基础型钢制作安装、孔洞修复、防火封堵 4.含柜体所需元器件、仪表、电力设施牌号等安装 5.母线、铜排、支持绝缘子、穿墙套管耐压试验及安装,穿通板制作安装,母线桥安装等 6.本体及附件安装、接地、单体调试 7.其他:未尽事项详见图纸、招标文件、工程量清单计价说明、国家相关规范等 |  | 台 | 1 | 22808.01 |  | 22808.01
10 | 030404004414 | 低压开关柜 | 1.名称:低压开关柜（南方二批A2）-1G23 2.型号、规格:详见图纸 3.基础型钢制作安装、孔洞修复、防火封堵 4.含柜体所需元器件、仪表、电力设施牌号等安装 5.母线、铜排、支持绝缘子、穿墙套管耐压试验及安装,穿通板制作安装,母线桥安装等 6.本体及附件安装、接地、单体调试 7.其他:未尽事项详见图纸、招标文件、工程量清单计价说明、国家相关规范等 |  | 台 | 1 | 23264.7 |  | 23264.7
本页小计 | [8 empty] | 46072.71
注：为计取规费等的使用，可在表中增设其中：“定额人工费”。
表—08
分部分项工程和单价措施项目清单与计价表
工程名称：南方地块（第二批）-高低压变配电工程 |  |  |  | 标段： |  |  |  | 第 6 页 共 183 页
序号 | 项目编码 | 项目名称 | 项目特征描述 |  | 计量单位 | 工程量 | 金额（元）
[7 empty] | 综合单价 |  | 综合合价 | 其中
暂估价
11 | 030404004415 | 低压开关柜 | 1.名称:低压开关柜（南方二批A2）-1G24 2.型号、规格:详见图纸 3.基础型钢制作安装、孔洞修复、防火封堵 4.含柜体所需元器件、仪表、电力设施牌号等安装 5.母线、铜排、支持绝缘子、穿墙套管耐压试验及安装,穿通板制作安装,母线桥安装等 6.本体及附件安装、接地、单体调试 7.其他:未尽事项详见图纸、招标文件、工程量清单计价说明、国家相关规范等 |  | 台 | 1 | 25094.79 |  | 25094.79
12 | 030404004416 | 低压开关柜 | 1.名称:低压开关柜（南方二批A2）-A1D1 2.型号、规格:详见图纸 3.基础型钢制作安装、孔洞修复、防火封堵 4.含柜体所需元器件、仪表、电力设施牌号等安装 5.母线、铜排、支持绝缘子、穿墙套管耐压试验及安装,穿通板制作安装,母线桥安装等 6.本体及附件安装、接地、单体调试 7.其他:未尽事项详见图纸、招标文件、工程量清单计价说明、国家相关规范等 |  | 台 | 1 | 19058.82 |  | 19058.82
本页小计 | [8 empty] | 44153.61
注：为计取规费等的使用，可在表中增设其中：“定额人工费”。
表—08
分部分项工程和单价措施项目清单与计价表
工程名称：南方地块（第二批）-高低压变配电工程 |  |  |  | 标段： |  |  |  | 第 7 页 共 183 页
序号 | 项目编码 | 项目名称 | 项目特征描述 |  | 计量单位 | 工程量 | 金额（元）
[7 empty] | 综合单价 |  | 综合合价 | 其中
暂估价
13 | 030404004417 | 低压开关柜 | 1.名称:低压开关柜（南方二批A2）-A1D2 2.型号、规格:详见图纸 3.基础型钢制作安装、孔洞修复、防火封堵 4.含柜体所需元器件、仪表、电力设施牌号等安装 5.母线、铜排、支持绝缘子、穿墙套管耐压试验及安装,穿通板制作安装,母线桥安装等 6.本体及附件安装、接地、单体调试 7.其他:未尽事项详见图纸、招标文件、工程量清单计价说明、国家相关规范等 |  | 台 | 1 | 15481.83 |  | 15481.83
14 | 030404004418 | 低压开关柜 | 1.名称:低压开关柜（南方二批A2）-A2D1 2.型号、规格:详见图纸 3.基础型钢制作安装、孔洞修复、防火封堵 4.含柜体所需元器件、仪表、电力设施牌号等安装 5.母线、铜排、支持绝缘子、穿墙套管耐压试验及安装,穿通板制作安装,母线桥安装等 6.本体及附件安装、接地、单体调试 7.其他:未尽事项详见图纸、招标文件、工程量清单计价说明、国家相关规范等 |  | 台 | 1 | 19058.82 |  | 19058.82
本页小计 | [8 empty] | 34540.65
注：为计取规费等的使用，可在表中增设其中：“定额人工费”。
表—08
分部分项工程和单价措施项目清单与计价表
工程名称：南方地块（第二批）-高低压变配电工程 |  |  |  | 标段： |  |  |  | 第 8 页 共 183 页
序号 | 项目编码 | 项目名称 | 项目特征描述 |  | 计量单位 | 工程量 | 金额（元）
[7 empty] | 综合单价 |  | 综合合价 | 其中
暂估价
15 | 030404004419 | 低压开关柜 | 1.名称:低压开关柜（南方二批A2）-A2D2 2.型号、规格:详见图纸 3.基础型钢制作安装、孔洞修复、防火封堵 4.含柜体所需元器件、仪表、电力设施牌号等安装 5.母线、铜排、支持绝缘子、穿墙套管耐压试验及安装,穿通板制作安装,母线桥安装等 6.本体及附件安装、接地、单体调试 7.其他:未尽事项详见图纸、招标文件、工程量清单计价说明、国家相关规范等 |  | 台 | 1 | 15481.83 |  | 15481.83
16 | 030408001112 | 高压电缆 | 1.名称:高压电缆 2.规格、型号:ZRYJV22-8.7/15kV-3X120mm² 3.电压等级:10KV以下 4.揭（盖）盖板 5.电缆敷设、电缆防护、防火堵洞 6.电缆防火隔板、防火涂料 7.其他:未尽事项详见图纸、招标文件、工程量清单计价说明、国家相关规范等 |  | m | 40.48 | 266.71 |  | 10796.42
17 | 030408001113 | 矿物电缆 | 1.名称:矿物电缆 2.规格、型号:NW-RTTYZ-4*95+1*50mm² 3.电压等级:1KV以下 4.揭（盖）盖板 5.电缆敷设、电缆防护、防火堵洞、电缆头制作、安装 6.电缆防火隔板、防火涂料 7.其他:未尽事项详见图纸、招标文件、工程量清单计价说明、国家相关规范等 |  | m | 34.07 | 456.98 |  | 15569.31
本页小计 | [8 empty] | 41847.56
注：为计取规费等的使用，可在表中增设其中：“定额人工费”。
表—08
分部分项工程和单价措施项目清单与计价表
工程名称：南方地块（第二批）-高低压变配电工程 |  |  |  | 标段： |  |  |  | 第 9 页 共 183 页
序号 | 项目编码 | 项目名称 | 项目特征描述 |  | 计量单位 | 工程量 | 金额（元）
[7 empty] | 综合单价 |  | 综合合价 | 其中
暂估价
18 | 030408006064 | 电力电缆头 | 1.名称:户内电力电缆头 2.规格、型号:3X120mm² 3.电压等级:10KV以下 4.其他:未尽事项详见图纸、招标文件、工程量清单计价说明、国家相关规范等 |  | 个 | 4 | 537.29 |  | 2149.16
19 | 030411003002 | 金属桥架 | 1.名称：金属桥架 2.规格：CT200x150 3.材质：钢制（热镀锌钢板） 4.盖板安装、接地 5.支架制安、除锈、刷油、防火堵洞 6.其他：未尽事项详见图纸、招标文件、工程量清单计价说明、国家相关规范等 |  | m | 23.09 | 101.7 |  | 2348.25
20 | 030403006046 | 低压封闭式插接母线槽 | 1.名称:低压封闭式插接母线槽 2.规格、型号:CCX-2000A/4P、IP65 3.包括水平弯通、垂直弯通、T接头、变径单元、始终端母线、膨胀接头、软连接等配件安装 4.支吊架制作、安装，除锈、刷油 5.防火堵洞、母线槽防护、接地跨接 6.其他:未尽事项详见图纸、招标文件、工程量清单计价说明、国家相关规范等 |  | m | 37.97 | 4384.59 |  | 166482.88
21 | 030403007046 | 母线槽始终端箱 | 1.名称:母线槽始终端箱 2.规格、型号:2000A/4P、IP65 3.箱体接地、单体调试、接线等 4.其他:未尽事项详见图纸、招标文件、工程量清单计价说明、国家相关规范等 |  | 台 | 3 | 1960.53 |  | 5881.59
本页小计 | [8 empty] | 176861.88
注：为计取规费等的使用，可在表中增设其中：“定额人工费”。
表—08
分部分项工程和单价措施项目清单与计价表
工程名称：南方地块（第二批）-高低压变配电工程 |  |  |  | 标段： |  |  |  | 第 10 页 共 183 页
序号 | 项目编码 | 项目名称 | 项目特征描述 |  | 计量单位 | 工程量 | 金额（元）
[7 empty] | 综合单价 |  | 综合合价 | 其中
暂估价
22 | 030404017063 | 发电车快速接入箱 | 1.名称:发电车快速接入箱 2.规格、型号:详见图纸 3.安装方式:悬挂式 4.含箱内所需元器件、仪表、配件安装 5.其他:未尽事项详见图纸、招标文件、工程量清单计价说明、国家相关规范等 |  | 台 | 1 | 13490.13 |  | 13490.13
23 | 030404017064 | 电房配电箱A2-DFALED | 1.名称:电房配电箱A2-DFALED 2.规格、型号:详见图纸 3.安装方式:悬挂式 4.含箱内所需元器件、仪表、配件安装 5.其他:未尽事项详见图纸、招标文件、工程量清单计价说明、国家相关规范等 |  | 台 | 1 | 1105.73 |  | 1105.73
24 | 030404017065 | 电房配电箱A2-DFAT | 1.名称:电房配电箱A2-DFAT 2.规格、型号:详见图纸 3.安装方式:悬挂式 4.含箱内所需元器件、仪表、配件安装 5.其他:未尽事项详见图纸、招标文件、工程量清单计价说明、国家相关规范等 |  | 台 | 1 | 1105.73 |  | 1105.73
25 | 030412004089 | 红外线灯 | 1.名称:红外线灯 2.规格、型号:220V、250W 3.安装方式:壁挂式安装 4.接线底盒、金属软管安装 5.其他:未尽事项详见图纸、招标文件、工程量清单计价说明、国家相关规范等 |  | 套 | 6 | 119.53 |  | 717.18
26 | 030412004090 | LED T8直管(22W/1600lm) | 1.名称:LED T8直管(22W/1600lm) 2.规格、型号:22W/1600lm 3.安装方式:支架吊装时,底距地2.5米 4.接线底盒、金属软管安装 5.其他:未尽事项详见图纸、招标文件、工程量清单计价说明、国家相关规范等 |  | 套 | 25 | 58.28 |  | 1457
本页小计 | [8 empty] | 17875.77
注：为计取规费等的使用，可在表中增设其中：“定额人工费”。
表—08
分部分项工程和单价措施项目清单与计价表
工程名称：南方地块（第二批）-高低压变配电工程 |  |  |  | 标段： |  |  |  | 第 11 页 共 183 页
序号 | 项目编码 | 项目名称 | 项目特征描述 |  | 计量单位 | 工程量 | 金额（元）
[7 empty] | 综合单价 |  | 综合合价 | 其中
暂估价
27 | 030412004091 | A型安全出口标志灯(36V/1W) | 1.名称:A型安全出口标志灯(36V/1W) 2.规格、型号:36V/1W 3.安装方式:暗装,底边距门框顶部0.1m; 4.接线底盒、金属软管安装 5.其他:未尽事项详见图纸、招标文件、工程量清单计价说明、国家相关规范等 |  | 套 | 4 | 155.41 |  | 621.64
28 | 030412004092 | 安全电压A型应急照明灯(36V/3W) | 1.名称:安全电压A型应急照明灯(36V/3W) 2.规格、型号:36V/3W 3.安装方式:吸顶安装 4.接线底盒、金属软管安装 5.其他:未尽事项详见图纸、招标文件、工程量清单计价说明、国家相关规范等 |  | 套 | 4 | 155.41 |  | 621.64
29 | 030412004093 | 安全电压A型应急照明灯(36V/3W) | 1.名称:安全电压A型应急照明灯(36V/3W) 2.规格、型号:36V/3W 3.安装方式:明装,底距地2.5米 4.接线底盒、金属软管安装 5.其他:未尽事项详见图纸、招标文件、工程量清单计价说明、国家相关规范等 |  | 套 | 4 | 155.41 |  | 621.64
30 | 080903005001 | 气体灭火控制盘 | 1.名称:气体灭火控制盘 2.其他：未尽事项详见图纸、招标文件、工程量清单计价说明、国家相关规范等 |  | 台 | 1 | 2084.1 |  | 2084.1
31 | 030404033043 | 排气扇 | 1.名称:排气扇 2.规格、型号:16"(低噪声、轴流型) 3.安装方式:壁挂式安装 4.接线底盒、配套插座安装 5.其他:未尽事项详见图纸、招标文件、工程量清单计价说明、国家相关规范等 |  | 台 | 6 | 268.97 |  | 1613.82
本页小计 | [8 empty] | 5562.84
注：为计取规费等的使用，可在表中增设其中：“定额人工费”。
表—08
分部分项工程和单价措施项目清单与计价表
工程名称：南方地块（第二批）-高低压变配电工程 |  |  |  | 标段： |  |  |  | 第 12 页 共 183 页
序号 | 项目编码 | 项目名称 | 项目特征描述 |  | 计量单位 | 工程量 | 金额（元）
[7 empty] | 综合单价 |  | 综合合价 | 其中
暂估价
32 | 030404034016 | 照明开关 | 1.名称:双联单控开关 2.安装方式:暗装安装 3.接线底盒安装 4.其他:未尽事项详见图纸、招标文件、工程量清单计价说明、国家相关规范等 |  | 个 | 3 | 30.09 |  | 90.27
33 | 030404035038 | 插座 | 1.名称:单相二三孔插座 2.安装方式:暗装安装 3.接线底盒安装 4.其他:未尽事项详见图纸、招标文件、工程量清单计价说明、国家相关规范等 |  | 个 | 3 | 28.94 |  | 86.82
34 | 030411001001 | 电气配管 | 1.电气配管JDG20 2.刨沟槽及沟槽修补 3.电气管明(暗)敷设 4.接线盒制作安装 5.砖墙开孔、修补、配件管件及安装 6.接地 7.其他：未尽事项详见图纸、招标文件、工程量清单计价说明、国家相关规范等 |  | m | 202.71 | 13.42 |  | 2720.37
35 | 030411001002 | 电气配管 | 1.电气配管JDG25 2.刨沟槽及沟槽修补 3.电气管明(暗)敷设 4.接线盒制作安装 5.砖墙开孔、修补、配件管件及安装 6.接地 7.其他：未尽事项详见图纸、招标文件、工程量清单计价说明、国家相关规范等 |  | m | 21.84 | 18.54 |  | 404.91
36 | 030411004140 | 配线 | 1.名称:配线 2.规格、型号:WDZBN-BYJ2.5 3.配线形式:综合考虑 4.其他:未尽事项详见图纸、招标文件、工程量清单计价说明、国家相关规范等 |  | m | 565 | 3.55 |  | 2005.75
本页小计 | [8 empty] | 5308.12
注：为计取规费等的使用，可在表中增设其中：“定额人工费”。
表—08
分部分项工程和单价措施项目清单与计价表
工程名称：南方地块（第二批）-高低压变配电工程 |  |  |  | 标段： |  |  |  | 第 13 页 共 183 页
序号 | 项目编码 | 项目名称 | 项目特征描述 |  | 计量单位 | 工程量 | 金额（元）
[7 empty] | 综合单价 |  | 综合合价 | 其中
暂估价
37 | 030411004141 | 配线 | 1.名称:配线 2.规格、型号:WDZBN-BYJ4 3.配线形式:综合考虑 4.其他:未尽事项详见图纸、招标文件、工程量清单计价说明、国家相关规范等 |  | m | 91.94 | 4.55 |  | 418.33
38 | 030411004142 | 配线 | 1.名称:配线 2.规格、型号:WDZBN-RYJS-2X2.5 3.配线形式:综合考虑 4.其他:未尽事项详见图纸、招标文件、工程量清单计价说明、国家相关规范等 |  | m | 32.95 | 6.36 |  | 209.56
39 | 030901013046 | 安健环设备 | 1.名称:安健环设备（A2-1号公变房） 2.包含绝缘地板胶、指示牌、消防灭火器材、绝缘工具、绝缘胶垫、绝缘手套、绝缘鞋、绝缘棒、标语牌、标志牌、结线模拟说明牌、验电笔、结线模拟指示牌、防鼠泥、防鼠挡板、驱鼠器、环境控制箱、电房工具箱、高压绝缘操作杆、变压器固定遮拦灯箱、电房辅助设施等相关费用 3.其他:未尽事项详见图纸、招标文件、工程量清单计价说明、国家相关规范等 |  | 项 | 1 | 9673.7 |  | 9673.7
40 | 030414002042 | 电力系统调试 | 1.型号：电力系统调试（A2-1号公变房） 2.电压等级：10kV、1kV以下 3.包含高低压送配电装置系统调试;变压器系统调试;母线、避雷器、电容器装置调试;电缆试验、瓷瓶耐压、自动开关或断路器调试、隔离开关调试、常规保护装置调试、自动投入装置调试、电缆局放试验、电缆交流耐压试验、"五防"系统调试等 4.其他：未尽事项详见图纸、招标文件、工程量清单计价说明、国家相关规范等 |  | 项 | 1 | 79938.67 |  | 79938.67
本页小计 | [8 empty] | 90240.26
注：为计取规费等的使用，可在表中增设其中：“定额人工费”。
表—08
分部分项工程和单价措施项目清单与计价表
工程名称：南方地块（第二批）-高低压变配电工程 |  |  |  | 标段： |  |  |  | 第 14 页 共 183 页
序号 | 项目编码 | 项目名称 | 项目特征描述 |  | 计量单位 | 工程量 | 金额（元）
[7 empty] | 综合单价 |  | 综合合价 | 其中
暂估价
41 | 030414011045 | 防雷接地 | 1.名称：防雷接地（A2-1号公变房） 2.包含接地极（板）制安、接地母线敷设、避雷引下线敷设、接地跨接线、金属构件、桩承台、门窗接地、总等电位端子箱安装、等电位联结端子箱安装、LEB等电位端子板、MEB等电位端子板、等电位连接、防雷设施制安、均压环敷设、避雷带（网）的连接、接地电阻测试、防雷接地系统调试及验收等相关费用 3.其他:未尽事项详见图纸、招标文件、工程量清单计价说明、国家相关规范等 |  | 项 | 1 | 6505.38 |  | 6505.38
|  | A3-2号公变房 | [6 empty] | 1046766.63
42 | 030402017073 | 高压配电柜 | 1.名称:高压配电柜（南方二批A3-2）D柜-G01~5 2.型号、规格:详见图纸 3.基础型钢制作安装、孔洞修复、防火封堵 4.含柜体所需元器件、仪表、电力设施牌号等安装 5.母线、铜排、支持绝缘子、穿墙套管耐压试验及安装,穿通板制作安装,母线桥安装、肘型头制作安装等 6.本体及附件安装、接地、单体调试 7.其他:未尽事项详见图纸、招标文件、工程量清单计价说明、国家相关规范等 |  | 台 | 5 | 31999.37 |  | 159996.85
本页小计 | [8 empty] | 166502.23
注：为计取规费等的使用，可在表中增设其中：“定额人工费”。
表—08
分部分项工程和单价措施项目清单与计价表
工程名称：南方地块（第二批）-高低压变配电工程 |  |  |  | 标段： |  |  |  | 第 15 页 共 183 页
序号 | 项目编码 | 项目名称 | 项目特征描述 |  | 计量单位 | 工程量 | 金额（元）
[7 empty] | 综合单价 |  | 综合合价 | 其中
暂估价
43 | 030401002047 | 干式变压器 | 1.名称:干式变压器 2.型号:SCB14-RGL-1000kVA 10.5±2×2.5%/0.4kV Uk=6%(带外壳) 3.钢板垫板、防震绝缘胶垫、绝缘子、绝缘护套、中性接地线、干式变压器阻尼弹簧减震器制作安装等 4.母线、铜排、支持绝缘子、穿墙套管耐压试验及安装,穿通板制作安装,母线软接安装等 5.本体及附件安装、单体调试、孔洞修复、防火封堵 6.其他:未尽事项详见图纸、招标文件、工程量清单计价说明、国家相关规范等 |  | 台 | 2 | 134616.16 |  | 269232.32
44 | 030404004420 | 低压开关柜 | 1.名称:低压开关柜（南方二批A3）-2G00 2.型号、规格:详见图纸 3.基础型钢制作安装、孔洞修复、防火封堵 4.含柜体所需元器件、仪表、电力设施牌号等安装 5.母线、铜排、支持绝缘子、穿墙套管耐压试验及安装,穿通板制作安装,母线桥安装等 6.本体及附件安装、接地、单体调试 7.其他:未尽事项详见图纸、招标文件、工程量清单计价说明、国家相关规范等 |  | 台 | 1 | 24269.58 |  | 24269.58
本页小计 | [8 empty] | 293501.9
注：为计取规费等的使用，可在表中增设其中：“定额人工费”。
表—08
分部分项工程和单价措施项目清单与计价表
工程名称：南方地块（第二批）-高低压变配电工程 |  |  |  | 标段： |  |  |  | 第 16 页 共 183 页
序号 | 项目编码 | 项目名称 | 项目特征描述 |  | 计量单位 | 工程量 | 金额（元）
[7 empty] | 综合单价 |  | 综合合价 | 其中
暂估价
45 | 030404004421 | 低压开关柜 | 1.名称:低压开关柜（南方二批A3）-2G11 2.型号、规格:详见图纸 3.基础型钢制作安装、孔洞修复、防火封堵 4.含柜体所需元器件、仪表、电力设施牌号等安装 5.母线、铜排、支持绝缘子、穿墙套管耐压试验及安装,穿通板制作安装,母线桥安装等 6.本体及附件安装、接地、单体调试 7.其他:未尽事项详见图纸、招标文件、工程量清单计价说明、国家相关规范等 |  | 台 | 1 | 23456.86 |  | 23456.86
46 | 030404004422 | 低压开关柜 | 1.名称:低压开关柜（南方二批A3）-2G12 2.型号、规格:详见图纸 3.基础型钢制作安装、孔洞修复、防火封堵 4.含柜体所需元器件、仪表、电力设施牌号等安装 5.母线、铜排、支持绝缘子、穿墙套管耐压试验及安装,穿通板制作安装,母线桥安装等 6.本体及附件安装、接地、单体调试 7.其他:未尽事项详见图纸、招标文件、工程量清单计价说明、国家相关规范等 |  | 台 | 1 | 22808.01 |  | 22808.01
本页小计 | [8 empty] | 46264.87
注：为计取规费等的使用，可在表中增设其中：“定额人工费”。
表—08
分部分项工程和单价措施项目清单与计价表
工程名称：南方地块（第二批）-高低压变配电工程 |  |  |  | 标段： |  |  |  | 第 17 页 共 183 页
序号 | 项目编码 | 项目名称 | 项目特征描述 |  | 计量单位 | 工程量 | 金额（元）
[7 empty] | 综合单价 |  | 综合合价 | 其中
暂估价
47 | 030404004423 | 低压开关柜 | 1.名称:低压开关柜（南方二批A3）-2G13 2.型号、规格:详见图纸 3.基础型钢制作安装、孔洞修复、防火封堵 4.含柜体所需元器件、仪表、电力设施牌号等安装 5.母线、铜排、支持绝缘子、穿墙套管耐压试验及安装,穿通板制作安装,母线桥安装等 6.本体及附件安装、接地、单体调试 7.其他:未尽事项详见图纸、招标文件、工程量清单计价说明、国家相关规范等 |  | 台 | 1 | 23908.56 |  | 23908.56
48 | 030404004424 | 低压开关柜 | 1.名称:低压开关柜（南方二批A3）-2G14 2.型号、规格:详见图纸 3.基础型钢制作安装、孔洞修复、防火封堵 4.含柜体所需元器件、仪表、电力设施牌号等安装 5.母线、铜排、支持绝缘子、穿墙套管耐压试验及安装,穿通板制作安装,母线桥安装等 6.本体及附件安装、接地、单体调试 7.其他:未尽事项详见图纸、招标文件、工程量清单计价说明、国家相关规范等 |  | 台 | 1 | 24904.29 |  | 24904.29
本页小计 | [8 empty] | 48812.85
注：为计取规费等的使用，可在表中增设其中：“定额人工费”。
表—08
分部分项工程和单价措施项目清单与计价表
工程名称：南方地块（第二批）-高低压变配电工程 |  |  |  | 标段： |  |  |  | 第 18 页 共 183 页
序号 | 项目编码 | 项目名称 | 项目特征描述 |  | 计量单位 | 工程量 | 金额（元）
[7 empty] | 综合单价 |  | 综合合价 | 其中
暂估价
49 | 030404004425 | 低压开关柜 | 1.名称:低压开关柜（南方二批A3）-2G21 2.型号、规格:详见图纸 3.基础型钢制作安装、孔洞修复、防火封堵 4.含柜体所需元器件、仪表、电力设施牌号等安装 5.母线、铜排、支持绝缘子、穿墙套管耐压试验及安装,穿通板制作安装,母线桥安装等 6.本体及附件安装、接地、单体调试 7.其他:未尽事项详见图纸、招标文件、工程量清单计价说明、国家相关规范等 |  | 台 | 1 | 19943.08 |  | 19943.08
50 | 030404004426 | 低压开关柜 | 1.名称:低压开关柜（南方二批A3）-2G22 2.型号、规格:详见图纸 3.基础型钢制作安装、孔洞修复、防火封堵 4.含柜体所需元器件、仪表、电力设施牌号等安装 5.母线、铜排、支持绝缘子、穿墙套管耐压试验及安装,穿通板制作安装,母线桥安装等 6.本体及附件安装、接地、单体调试 7.其他:未尽事项详见图纸、招标文件、工程量清单计价说明、国家相关规范等 |  | 台 | 1 | 22808.01 |  | 22808.01
本页小计 | [8 empty] | 42751.09
注：为计取规费等的使用，可在表中增设其中：“定额人工费”。
表—08
分部分项工程和单价措施项目清单与计价表
工程名称：南方地块（第二批）-高低压变配电工程 |  |  |  | 标段： |  |  |  | 第 19 页 共 183 页
序号 | 项目编码 | 项目名称 | 项目特征描述 |  | 计量单位 | 工程量 | 金额（元）
[7 empty] | 综合单价 |  | 综合合价 | 其中
暂估价
51 | 030404004427 | 低压开关柜 | 1.名称:低压开关柜（南方二批A3）-2G23 2.型号、规格:详见图纸 3.基础型钢制作安装、孔洞修复、防火封堵 4.含柜体所需元器件、仪表、电力设施牌号等安装 5.母线、铜排、支持绝缘子、穿墙套管耐压试验及安装,穿通板制作安装,母线桥安装等 6.本体及附件安装、接地、单体调试 7.其他:未尽事项详见图纸、招标文件、工程量清单计价说明、国家相关规范等 |  | 台 | 1 | 23264.7 |  | 23264.7
52 | 030404004428 | 低压开关柜 | 1.名称:低压开关柜（南方二批A3）-2G24 2.型号、规格:详见图纸 3.基础型钢制作安装、孔洞修复、防火封堵 4.含柜体所需元器件、仪表、电力设施牌号等安装 5.母线、铜排、支持绝缘子、穿墙套管耐压试验及安装,穿通板制作安装,母线桥安装等 6.本体及附件安装、接地、单体调试 7.其他:未尽事项详见图纸、招标文件、工程量清单计价说明、国家相关规范等 |  | 台 | 1 | 25604.71 |  | 25604.71
本页小计 | [8 empty] | 48869.41
注：为计取规费等的使用，可在表中增设其中：“定额人工费”。
表—08
分部分项工程和单价措施项目清单与计价表
工程名称：南方地块（第二批）-高低压变配电工程 |  |  |  | 标段： |  |  |  | 第 20 页 共 183 页
序号 | 项目编码 | 项目名称 | 项目特征描述 |  | 计量单位 | 工程量 | 金额（元）
[7 empty] | 综合单价 |  | 综合合价 | 其中
暂估价
53 | 030404004429 | 低压开关柜 | 1.名称:低压开关柜（南方二批A3）-A3D1 2.型号、规格:详见图纸 3.基础型钢制作安装、孔洞修复、防火封堵 4.含柜体所需元器件、仪表、电力设施牌号等安装 5.母线、铜排、支持绝缘子、穿墙套管耐压试验及安装,穿通板制作安装,母线桥安装等 6.本体及附件安装、接地、单体调试 7.其他:未尽事项详见图纸、招标文件、工程量清单计价说明、国家相关规范等 |  | 台 | 1 | 19058.82 |  | 19058.82
54 | 030404004430 | 低压开关柜 | 1.名称:低压开关柜（南方二批A3）-A3D2 2.型号、规格:详见图纸 3.基础型钢制作安装、孔洞修复、防火封堵 4.含柜体所需元器件、仪表、电力设施牌号等安装 5.母线、铜排、支持绝缘子、穿墙套管耐压试验及安装,穿通板制作安装,母线桥安装等 6.本体及附件安装、接地、单体调试 7.其他:未尽事项详见图纸、招标文件、工程量清单计价说明、国家相关规范等 |  | 台 | 1 | 15481.83 |  | 15481.83
本页小计 | [8 empty] | 34540.65
注：为计取规费等的使用，可在表中增设其中：“定额人工费”。
表—08
分部分项工程和单价措施项目清单与计价表
工程名称：南方地块（第二批）-高低压变配电工程 |  |  |  | 标段： |  |  |  | 第 21 页 共 183 页
序号 | 项目编码 | 项目名称 | 项目特征描述 |  | 计量单位 | 工程量 | 金额（元）
[7 empty] | 综合单价 |  | 综合合价 | 其中
暂估价
55 | 030404004431 | 低压开关柜 | 1.名称:低压开关柜（南方二批A3）-A4D1 2.型号、规格:详见图纸 3.基础型钢制作安装、孔洞修复、防火封堵 4.含柜体所需元器件、仪表、电力设施牌号等安装 5.母线、铜排、支持绝缘子、穿墙套管耐压试验及安装,穿通板制作安装,母线桥安装等 6.本体及附件安装、接地、单体调试 7.其他:未尽事项详见图纸、招标文件、工程量清单计价说明、国家相关规范等 |  | 台 | 1 | 19058.82 |  | 19058.82
56 | 030404004432 | 低压开关柜 | 1.名称:低压开关柜（南方二批A3）-A4D2 2.型号、规格:详见图纸 3.基础型钢制作安装、孔洞修复、防火封堵 4.含柜体所需元器件、仪表、电力设施牌号等安装 5.母线、铜排、支持绝缘子、穿墙套管耐压试验及安装,穿通板制作安装,母线桥安装等 6.本体及附件安装、接地、单体调试 7.其他:未尽事项详见图纸、招标文件、工程量清单计价说明、国家相关规范等 |  | 台 | 1 | 15481.83 |  | 15481.83
57 | 030408001114 | 高压电缆 | 1.名称:高压电缆 2.规格、型号:ZRYJV22-8.7/15kV-3X120mm² 3.电压等级:10KV以下 4.揭（盖）盖板 5.电缆敷设、电缆防护、防火堵洞 6.电缆防火隔板、防火涂料 7.其他:未尽事项详见图纸、招标文件、工程量清单计价说明、国家相关规范等 |  | m | 28.24 | 266.71 |  | 7531.89
本页小计 | [8 empty] | 42072.54
注：为计取规费等的使用，可在表中增设其中：“定额人工费”。
表—08
分部分项工程和单价措施项目清单与计价表
工程名称：南方地块（第二批）-高低压变配电工程 |  |  |  | 标段： |  |  |  | 第 22 页 共 183 页
序号 | 项目编码 | 项目名称 | 项目特征描述 |  | 计量单位 | 工程量 | 金额（元）
[7 empty] | 综合单价 |  | 综合合价 | 其中
暂估价
58 | 030408001115 | 矿物电缆 | 1.名称:矿物电缆 2.规格、型号:NW-RTTYZ-4*95+1*50mm² 3.电压等级:1KV以下 4.揭（盖）盖板 5.电缆敷设、电缆防护、防火堵洞、电缆头制作、安装 6.电缆防火隔板、防火涂料 7.其他:未尽事项详见图纸、招标文件、工程量清单计价说明、国家相关规范等 |  | m | 35.84 | 456.98 |  | 16378.16
59 | 030408006065 | 电力电缆头 | 1.名称:户内电力电缆头 2.规格、型号:3X120mm² 3.电压等级:10KV以下 4.其他:未尽事项详见图纸、招标文件、工程量清单计价说明、国家相关规范等 |  | 个 | 2 | 537.29 |  | 1074.58
60 | 030411003003 | 金属桥架 | 1.名称：金属桥架 2.规格：CT200x150 3.材质：钢制（热镀锌钢板） 4.盖板安装、接地 5.支架制安、除锈、刷油、防火堵洞 6.其他：未尽事项详见图纸、招标文件、工程量清单计价说明、国家相关规范等 |  | m | 24.81 | 101.7 |  | 2523.18
61 | 030403006047 | 低压封闭式插接母线槽 | 1.名称:低压封闭式插接母线槽 2.规格、型号:CCX-2000A/4P、IP65 3.包括水平弯通、垂直弯通、T接头、变径单元、始终端母线、膨胀接头、软连接等配件安装 4.支吊架制作、安装，除锈、刷油 5.防火堵洞、母线槽防护、接地跨接 6.其他:未尽事项详见图纸、招标文件、工程量清单计价说明、国家相关规范等 |  | m | 40.59 | 4384.59 |  | 177970.51
本页小计 | [8 empty] | 197946.43
注：为计取规费等的使用，可在表中增设其中：“定额人工费”。
表—08
分部分项工程和单价措施项目清单与计价表
工程名称：南方地块（第二批）-高低压变配电工程 |  |  |  | 标段： |  |  |  | 第 23 页 共 183 页
序号 | 项目编码 | 项目名称 | 项目特征描述 |  | 计量单位 | 工程量 | 金额（元）
[7 empty] | 综合单价 |  | 综合合价 | 其中
暂估价
62 | 030403007047 | 母线槽始终端箱 | 1.名称:母线槽始终端箱 2.规格、型号:2000A/4P、IP65 3.箱体接地、单体调试、接线等 4.其他:未尽事项详见图纸、招标文件、工程量清单计价说明、国家相关规范等 |  | 台 | 3 | 1960.53 |  | 5881.59
63 | 030404017066 | 发电车快速接入箱 | 1.名称:发电车快速接入箱 2.规格、型号:详见图纸 3.安装方式:悬挂式 4.含箱内所需元器件、仪表、配件安装 5.其他:未尽事项详见图纸、招标文件、工程量清单计价说明、国家相关规范等 |  | 台 | 1 | 13490.13 |  | 13490.13
64 | 030404017067 | 电房配电箱A4-DFALED | 1.名称:电房配电箱A4-DFALED 2.规格、型号:详见图纸 3.安装方式:悬挂式 4.含箱内所需元器件、仪表、配件安装 5.其他:未尽事项详见图纸、招标文件、工程量清单计价说明、国家相关规范等 |  | 台 | 1 | 1105.73 |  | 1105.73
65 | 030404017068 | 电房配电箱A4-DFAT | 1.名称:电房配电箱A4-DFAT 2.规格、型号:详见图纸 3.安装方式:悬挂式 4.含箱内所需元器件、仪表、配件安装 5.其他:未尽事项详见图纸、招标文件、工程量清单计价说明、国家相关规范等 |  | 台 | 1 | 1105.73 |  | 1105.73
66 | 030412004094 | 红外线灯 | 1.名称:红外线灯 2.规格、型号:220V、250W 3.安装方式:壁挂式安装 4.接线底盒、金属软管安装 5.其他:未尽事项详见图纸、招标文件、工程量清单计价说明、国家相关规范等 |  | 套 | 8 | 119.53 |  | 956.24
本页小计 | [8 empty] | 22539.42
注：为计取规费等的使用，可在表中增设其中：“定额人工费”。
表—08
分部分项工程和单价措施项目清单与计价表
工程名称：南方地块（第二批）-高低压变配电工程 |  |  |  | 标段： |  |  |  | 第 24 页 共 183 页
序号 | 项目编码 | 项目名称 | 项目特征描述 |  | 计量单位 | 工程量 | 金额（元）
[7 empty] | 综合单价 |  | 综合合价 | 其中
暂估价
67 | 030412004095 | LED T8直管(双管,2x22W) | 1.名称:LED T8直管(双管,2x22W) 2.规格、型号:22W/1600lm 3.安装方式:支架吊装时,底距地2.5米 4.接线底盒、金属软管安装 5.其他:未尽事项详见图纸、招标文件、工程量清单计价说明、国家相关规范等 |  | 套 | 12 | 58.28 |  | 699.36
68 | 030412004096 | A型安全出口标志灯(36V/1W) | 1.名称:A型安全出口标志灯(36V/1W) 2.规格、型号:36V/1W 3.安装方式:暗装,底边距门框顶部0.1m; 4.接线底盒、金属软管安装 5.其他:未尽事项详见图纸、招标文件、工程量清单计价说明、国家相关规范等 |  | 套 | 4 | 155.41 |  | 621.64
69 | 030412004097 | 安全电压A型应急照明灯(36V/3W) | 1.名称:安全电压A型应急照明灯(36V/3W) 2.规格、型号:36V/3W 3.安装方式:吸顶安装 4.接线底盒、金属软管安装 5.其他:未尽事项详见图纸、招标文件、工程量清单计价说明、国家相关规范等 |  | 套 | 4 | 155.41 |  | 621.64
70 | 030412004098 | 安全电压A型应急照明灯(36V/3W) | 1.名称:安全电压A型应急照明灯(36V/3W) 2.规格、型号:36V/3W 3.安装方式:明装,底距地2.5米 4.接线底盒、金属软管安装 5.其他:未尽事项详见图纸、招标文件、工程量清单计价说明、国家相关规范等 |  | 套 | 4 | 155.41 |  | 621.64
71 | 080903005002 | 气体灭火控制盘 | 1.名称:气体灭火控制盘 2.其他：未尽事项详见图纸、招标文件、工程量清单计价说明、国家相关规范等 |  | 台 | 1 | 2084.1 |  | 2084.1
本页小计 | [8 empty] | 4648.38
注：为计取规费等的使用，可在表中增设其中：“定额人工费”。
表—08
分部分项工程和单价措施项目清单与计价表
工程名称：南方地块（第二批）-高低压变配电工程 |  |  |  | 标段： |  |  |  | 第 25 页 共 183 页
序号 | 项目编码 | 项目名称 | 项目特征描述 |  | 计量单位 | 工程量 | 金额（元）
[7 empty] | 综合单价 |  | 综合合价 | 其中
暂估价
72 | 030404033044 | 排气扇 | 1.名称:排气扇 2.规格、型号:16"(低噪声、轴流型) 3.安装方式:壁挂式安装 4.接线底盒、配套插座安装 5.其他:未尽事项详见图纸、招标文件、工程量清单计价说明、国家相关规范等 |  | 台 | 6 | 268.97 |  | 1613.82
73 | 030404034017 | 照明开关 | 1.名称:双联单控开关 2.安装方式:暗装安装 3.接线底盒安装 4.其他:未尽事项详见图纸、招标文件、工程量清单计价说明、国家相关规范等 |  | 个 | 3 | 30.09 |  | 90.27
74 | 030404035039 | 插座 | 1.名称:单相二三孔插座 2.安装方式:暗装安装 3.接线底盒安装 4.其他:未尽事项详见图纸、招标文件、工程量清单计价说明、国家相关规范等 |  | 个 | 2 | 28.94 |  | 57.88
75 | 030411001003 | 电气配管 | 1.电气配管JDG20 2.刨沟槽及沟槽修补 3.电气管明(暗)敷设 4.接线盒制作安装 5.砖墙开孔、修补、配件管件及安装 6.接地 7.其他：未尽事项详见图纸、招标文件、工程量清单计价说明、国家相关规范等 |  | m | 208.51 | 13.42 |  | 2798.2
76 | 030411001004 | 电气配管 | 1.电气配管JDG25 2.刨沟槽及沟槽修补 3.电气管明(暗)敷设 4.接线盒制作安装 5.砖墙开孔、修补、配件管件及安装 6.接地 7.其他：未尽事项详见图纸、招标文件、工程量清单计价说明、国家相关规范等 |  | m | 26.95 | 18.54 |  | 499.65
本页小计 | [8 empty] | 5059.82
注：为计取规费等的使用，可在表中增设其中：“定额人工费”。
表—08
分部分项工程和单价措施项目清单与计价表
工程名称：南方地块（第二批）-高低压变配电工程 |  |  |  | 标段： |  |  |  | 第 26 页 共 183 页
序号 | 项目编码 | 项目名称 | 项目特征描述 |  | 计量单位 | 工程量 | 金额（元）
[7 empty] | 综合单价 |  | 综合合价 | 其中
暂估价
77 | 030411004143 | 配线 | 1.名称:配线 2.规格、型号:WDZBN-BYJ2.5 3.配线形式:综合考虑 4.其他:未尽事项详见图纸、招标文件、工程量清单计价说明、国家相关规范等 |  | m | 561.03 | 3.55 |  | 1991.66
78 | 030411004144 | 配线 | 1.名称:配线 2.规格、型号:WDZBN-BYJ4 3.配线形式:综合考虑 4.其他:未尽事项详见图纸、招标文件、工程量清单计价说明、国家相关规范等 |  | m | 107.26 | 4.55 |  | 488.03
79 | 030411004145 | 配线 | 1.名称:配线 2.规格、型号:WDZBN-RYJS-2X2.5 3.配线形式:综合考虑 4.其他:未尽事项详见图纸、招标文件、工程量清单计价说明、国家相关规范等 |  | m | 37.72 | 6.36 |  | 239.9
80 | 030901013047 | 安健环设备 | 1.名称:安健环设备（A3-2号公变房） 2.包含绝缘地板胶、指示牌、消防灭火器材、绝缘工具、绝缘胶垫、绝缘手套、绝缘鞋、绝缘棒、标语牌、标志牌、结线模拟说明牌、验电笔、结线模拟指示牌、防鼠泥、防鼠挡板、驱鼠器、环境控制箱、电房工具箱、高压绝缘操作杆、变压器固定遮拦灯箱、电房辅助设施等相关费用 3.其他:未尽事项详见图纸、招标文件、工程量清单计价说明、国家相关规范等 |  | 项 | 1 | 9985.09 |  | 9985.09
本页小计 | [8 empty] | 12704.68
注：为计取规费等的使用，可在表中增设其中：“定额人工费”。
表—08
分部分项工程和单价措施项目清单与计价表
工程名称：南方地块（第二批）-高低压变配电工程 |  |  |  | 标段： |  |  |  | 第 27 页 共 183 页
序号 | 项目编码 | 项目名称 | 项目特征描述 |  | 计量单位 | 工程量 | 金额（元）
[7 empty] | 综合单价 |  | 综合合价 | 其中
暂估价
81 | 030414002043 | 电力系统调试 | 1.型号：电力系统调试（A3-2号公变房） 2.电压等级：10kV、1kV以下 3.包含高低压送配电装置系统调试;变压器系统调试;母线、避雷器、电容器装置调试;电缆试验、瓷瓶耐压、自动开关或断路器调试、隔离开关调试、常规保护装置调试、自动投入装置调试、电缆局放试验、电缆交流耐压试验、"五防"系统调试等 4.其他：未尽事项详见图纸、招标文件、工程量清单计价说明、国家相关规范等 |  | 项 | 1 | 80857.33 |  | 80857.33
82 | 030414011046 | 防雷接地 | 1.名称：防雷接地（A3-2号公变房） 2.包含接地极（板）制安、接地母线敷设、避雷引下线敷设、接地跨接线、金属构件、桩承台、门窗接地、总等电位端子箱安装、等电位联结端子箱安装、LEB等电位端子板、MEB等电位端子板、等电位连接、防雷设施制安、均压环敷设、避雷带（网）的连接、接地电阻测试、防雷接地系统调试及验收等相关费用 3.其他:未尽事项详见图纸、招标文件、工程量清单计价说明、国家相关规范等 |  | 项 | 1 | 6200.41 |  | 6200.41
|  | A5-3号公变房 | [6 empty] | 948746.65
本页小计 | [8 empty] | 87057.74
注：为计取规费等的使用，可在表中增设其中：“定额人工费”。
表—08
分部分项工程和单价措施项目清单与计价表
工程名称：南方地块（第二批）-高低压变配电工程 |  |  |  | 标段： |  |  |  | 第 28 页 共 183 页
序号 | 项目编码 | 项目名称 | 项目特征描述 |  | 计量单位 | 工程量 | 金额（元）
[7 empty] | 综合单价 |  | 综合合价 | 其中
暂估价
83 | 030402017074 | 高压配电柜 | 1.名称:高压配电柜（南方二批A5-3）D柜-G01~5 2.型号、规格:详见图纸 3.基础型钢制作安装、孔洞修复、防火封堵 4.含柜体所需元器件、仪表、电力设施牌号等安装 5.母线、铜排、支持绝缘子、穿墙套管耐压试验及安装,穿通板制作安装,母线桥安装、肘型头制作安装等 6.本体及附件安装、接地、单体调试 7.其他:未尽事项详见图纸、招标文件、工程量清单计价说明、国家相关规范等 |  | 台 | 5 | 31999.37 |  | 159996.85
84 | 030401002048 | 干式变压器 | 1.名称:干式变压器 2.型号:SCB14-RGL-1000kVA 10.5±2×2.5%/0.4kV Uk=6%(带外壳) 3.钢板垫板、防震绝缘胶垫、绝缘子、绝缘护套、中性接地线、干式变压器阻尼弹簧减震器制作安装等 4.母线、铜排、支持绝缘子、穿墙套管耐压试验及安装,穿通板制作安装,母线软接安装等 5.本体及附件安装、单体调试、孔洞修复、防火封堵 6.其他:未尽事项详见图纸、招标文件、工程量清单计价说明、国家相关规范等 |  | 台 | 2 | 134616.16 |  | 269232.32
本页小计 | [8 empty] | 429229.17
注：为计取规费等的使用，可在表中增设其中：“定额人工费”。
表—08
分部分项工程和单价措施项目清单与计价表
工程名称：南方地块（第二批）-高低压变配电工程 |  |  |  | 标段： |  |  |  | 第 29 页 共 183 页
序号 | 项目编码 | 项目名称 | 项目特征描述 |  | 计量单位 | 工程量 | 金额（元）
[7 empty] | 综合单价 |  | 综合合价 | 其中
暂估价
85 | 030404004433 | 低压开关柜 | 1.名称:低压开关柜（南方二批A5）-3G00 2.型号、规格:详见图纸 3.基础型钢制作安装、孔洞修复、防火封堵 4.含柜体所需元器件、仪表、电力设施牌号等安装 5.母线、铜排、支持绝缘子、穿墙套管耐压试验及安装,穿通板制作安装,母线桥安装等 6.本体及附件安装、接地、单体调试 7.其他:未尽事项详见图纸、招标文件、工程量清单计价说明、国家相关规范等 |  | 台 | 1 | 24269.58 |  | 24269.58
86 | 030404004434 | 低压开关柜 | 1.名称:低压开关柜（南方二批A5）-3G11 2.型号、规格:详见图纸 3.基础型钢制作安装、孔洞修复、防火封堵 4.含柜体所需元器件、仪表、电力设施牌号等安装 5.母线、铜排、支持绝缘子、穿墙套管耐压试验及安装,穿通板制作安装,母线桥安装等 6.本体及附件安装、接地、单体调试 7.其他:未尽事项详见图纸、招标文件、工程量清单计价说明、国家相关规范等 |  | 台 | 1 | 23456.86 |  | 23456.86
本页小计 | [8 empty] | 47726.44
注：为计取规费等的使用，可在表中增设其中：“定额人工费”。
表—08
分部分项工程和单价措施项目清单与计价表
工程名称：南方地块（第二批）-高低压变配电工程 |  |  |  | 标段： |  |  |  | 第 30 页 共 183 页
序号 | 项目编码 | 项目名称 | 项目特征描述 |  | 计量单位 | 工程量 | 金额（元）
[7 empty] | 综合单价 |  | 综合合价 | 其中
暂估价
87 | 030404004435 | 低压开关柜 | 1.名称:低压开关柜（南方二批A5）-3G12 2.型号、规格:详见图纸 3.基础型钢制作安装、孔洞修复、防火封堵 4.含柜体所需元器件、仪表、电力设施牌号等安装 5.母线、铜排、支持绝缘子、穿墙套管耐压试验及安装,穿通板制作安装,母线桥安装等 6.本体及附件安装、接地、单体调试 7.其他:未尽事项详见图纸、招标文件、工程量清单计价说明、国家相关规范等 |  | 台 | 1 | 22808.01 |  | 22808.01
88 | 030404004436 | 低压开关柜 | 1.名称:低压开关柜（南方二批A5）-3G13 2.型号、规格:详见图纸 3.基础型钢制作安装、孔洞修复、防火封堵 4.含柜体所需元器件、仪表、电力设施牌号等安装 5.母线、铜排、支持绝缘子、穿墙套管耐压试验及安装,穿通板制作安装,母线桥安装等 6.本体及附件安装、接地、单体调试 7.其他:未尽事项详见图纸、招标文件、工程量清单计价说明、国家相关规范等 |  | 台 | 1 | 23908.56 |  | 23908.56
本页小计 | [8 empty] | 46716.57
注：为计取规费等的使用，可在表中增设其中：“定额人工费”。
表—08
分部分项工程和单价措施项目清单与计价表
工程名称：南方地块（第二批）-高低压变配电工程 |  |  |  | 标段： |  |  |  | 第 31 页 共 183 页
序号 | 项目编码 | 项目名称 | 项目特征描述 |  | 计量单位 | 工程量 | 金额（元）
[7 empty] | 综合单价 |  | 综合合价 | 其中
暂估价
89 | 030404004437 | 低压开关柜 | 1.名称:低压开关柜（南方二批A5）-3G14 2.型号、规格:详见图纸 3.基础型钢制作安装、孔洞修复、防火封堵 4.含柜体所需元器件、仪表、电力设施牌号等安装 5.母线、铜排、支持绝缘子、穿墙套管耐压试验及安装,穿通板制作安装,母线桥安装等 6.本体及附件安装、接地、单体调试 7.其他:未尽事项详见图纸、招标文件、工程量清单计价说明、国家相关规范等 |  | 台 | 1 | 23121.62 |  | 23121.62
90 | 030404004438 | 低压开关柜 | 1.名称:低压开关柜（南方二批A5）-3G21 2.型号、规格:详见图纸 3.基础型钢制作安装、孔洞修复、防火封堵 4.含柜体所需元器件、仪表、电力设施牌号等安装 5.母线、铜排、支持绝缘子、穿墙套管耐压试验及安装,穿通板制作安装,母线桥安装等 6.本体及附件安装、接地、单体调试 7.其他:未尽事项详见图纸、招标文件、工程量清单计价说明、国家相关规范等 |  | 台 | 1 | 20653.5 |  | 20653.5
本页小计 | [8 empty] | 43775.12
注：为计取规费等的使用，可在表中增设其中：“定额人工费”。
表—08
分部分项工程和单价措施项目清单与计价表
工程名称：南方地块（第二批）-高低压变配电工程 |  |  |  | 标段： |  |  |  | 第 32 页 共 183 页
序号 | 项目编码 | 项目名称 | 项目特征描述 |  | 计量单位 | 工程量 | 金额（元）
[7 empty] | 综合单价 |  | 综合合价 | 其中
暂估价
91 | 030404004439 | 低压开关柜 | 1.名称:低压开关柜（南方二批A5）-3G22 2.型号、规格:详见图纸 3.基础型钢制作安装、孔洞修复、防火封堵 4.含柜体所需元器件、仪表、电力设施牌号等安装 5.母线、铜排、支持绝缘子、穿墙套管耐压试验及安装,穿通板制作安装,母线桥安装等 6.本体及附件安装、接地、单体调试 7.其他:未尽事项详见图纸、招标文件、工程量清单计价说明、国家相关规范等 |  | 台 | 1 | 22808.01 |  | 22808.01
92 | 030404004440 | 低压开关柜 | 1.名称:低压开关柜（南方二批A5）-3G23 2.型号、规格:详见图纸 3.基础型钢制作安装、孔洞修复、防火封堵 4.含柜体所需元器件、仪表、电力设施牌号等安装 5.母线、铜排、支持绝缘子、穿墙套管耐压试验及安装,穿通板制作安装,母线桥安装等 6.本体及附件安装、接地、单体调试 7.其他:未尽事项详见图纸、招标文件、工程量清单计价说明、国家相关规范等 |  | 台 | 1 | 23908.56 |  | 23908.56
本页小计 | [8 empty] | 46716.57
注：为计取规费等的使用，可在表中增设其中：“定额人工费”。
表—08
分部分项工程和单价措施项目清单与计价表
工程名称：南方地块（第二批）-高低压变配电工程 |  |  |  | 标段： |  |  |  | 第 33 页 共 183 页
序号 | 项目编码 | 项目名称 | 项目特征描述 |  | 计量单位 | 工程量 | 金额（元）
[7 empty] | 综合单价 |  | 综合合价 | 其中
暂估价
93 | 030404004441 | 低压开关柜 | 1.名称:低压开关柜（南方二批A5）-3G24 2.型号、规格:详见图纸 3.基础型钢制作安装、孔洞修复、防火封堵 4.含柜体所需元器件、仪表、电力设施牌号等安装 5.母线、铜排、支持绝缘子、穿墙套管耐压试验及安装,穿通板制作安装,母线桥安装等 6.本体及附件安装、接地、单体调试 7.其他:未尽事项详见图纸、招标文件、工程量清单计价说明、国家相关规范等 |  | 台 | 1 | 22507.7 |  | 22507.7
94 | 030404004442 | 低压开关柜 | 1.名称:低压开关柜（南方二批A5）-A5D1 2.型号、规格:详见图纸 3.基础型钢制作安装、孔洞修复、防火封堵 4.含柜体所需元器件、仪表、电力设施牌号等安装 5.母线、铜排、支持绝缘子、穿墙套管耐压试验及安装,穿通板制作安装,母线桥安装等 6.本体及附件安装、接地、单体调试 7.其他:未尽事项详见图纸、招标文件、工程量清单计价说明、国家相关规范等 |  | 台 | 1 | 19058.82 |  | 19058.82
本页小计 | [8 empty] | 41566.52
注：为计取规费等的使用，可在表中增设其中：“定额人工费”。
表—08
分部分项工程和单价措施项目清单与计价表
工程名称：南方地块（第二批）-高低压变配电工程 |  |  |  | 标段： |  |  |  | 第 34 页 共 183 页
序号 | 项目编码 | 项目名称 | 项目特征描述 |  | 计量单位 | 工程量 | 金额（元）
[7 empty] | 综合单价 |  | 综合合价 | 其中
暂估价
95 | 030404004443 | 低压开关柜 | 1.名称:低压开关柜（南方二批A5）-A5D2 2.型号、规格:详见图纸 3.基础型钢制作安装、孔洞修复、防火封堵 4.含柜体所需元器件、仪表、电力设施牌号等安装 5.母线、铜排、支持绝缘子、穿墙套管耐压试验及安装,穿通板制作安装,母线桥安装等 6.本体及附件安装、接地、单体调试 7.其他:未尽事项详见图纸、招标文件、工程量清单计价说明、国家相关规范等 |  | 台 | 1 | 15481.83 |  | 15481.83
96 | 030408001116 | 高压电缆 | 1.名称:高压电缆 2.规格、型号:ZRYJV22-8.7/15kV-3X120mm² 3.电压等级:10KV以下 4.揭（盖）盖板 5.电缆敷设、电缆防护、防火堵洞 6.电缆防火隔板、防火涂料 7.其他:未尽事项详见图纸、招标文件、工程量清单计价说明、国家相关规范等 |  | m | 27.32 | 266.71 |  | 7286.52
97 | 030408001117 | 矿物电缆 | 1.名称:矿物电缆 2.规格、型号:NW-RTTYZ-4*95+1*50mm² 3.电压等级:1KV以下 4.揭（盖）盖板 5.电缆敷设、电缆防护、防火堵洞、电缆头制作、安装 6.电缆防火隔板、防火涂料 7.其他:未尽事项详见图纸、招标文件、工程量清单计价说明、国家相关规范等 |  | m | 15.24 | 456.98 |  | 6964.38
本页小计 | [8 empty] | 29732.73
注：为计取规费等的使用，可在表中增设其中：“定额人工费”。
表—08
分部分项工程和单价措施项目清单与计价表
工程名称：南方地块（第二批）-高低压变配电工程 |  |  |  | 标段： |  |  |  | 第 35 页 共 183 页
序号 | 项目编码 | 项目名称 | 项目特征描述 |  | 计量单位 | 工程量 | 金额（元）
[7 empty] | 综合单价 |  | 综合合价 | 其中
暂估价
98 | 030408006066 | 电力电缆头 | 1.名称:户内电力电缆头 2.规格、型号:3X120mm² 3.电压等级:10KV以下 4.其他:未尽事项详见图纸、招标文件、工程量清单计价说明、国家相关规范等 |  | 个 | 2 | 537.29 |  | 1074.58
99 | 030411003004 | 金属桥架 | 1.名称：金属桥架 2.规格：CT200x150 3.材质：钢制（热镀锌钢板） 4.盖板安装、接地 5.支架制安、除锈、刷油、防火堵洞 6.其他：未尽事项详见图纸、招标文件、工程量清单计价说明、国家相关规范等 |  | m | 8.04 | 101.7 |  | 817.67
100 | 030403006048 | 低压封闭式插接母线槽 | 1.名称:低压封闭式插接母线槽 2.规格、型号:CCX-1600A/4P、IP65 3.包括水平弯通、垂直弯通、T接头、变径单元、始终端母线、膨胀接头、软连接等配件安装 4.支吊架制作、安装，除锈、刷油 5.防火堵洞、母线槽防护、接地跨接 6.其他:未尽事项详见图纸、招标文件、工程量清单计价说明、国家相关规范等 |  | m | 37.28 | 3546.01 |  | 132195.25
101 | 030403007048 | 母线槽始终端箱 | 1.名称:母线槽始终端箱 2.规格、型号:1600A/4P、IP65 3.箱体接地、单体调试、接线等 4.其他:未尽事项详见图纸、招标文件、工程量清单计价说明、国家相关规范等 |  | 台 | 3 | 1954.33 |  | 5862.99
本页小计 | [8 empty] | 139950.49
注：为计取规费等的使用，可在表中增设其中：“定额人工费”。
表—08
分部分项工程和单价措施项目清单与计价表
工程名称：南方地块（第二批）-高低压变配电工程 |  |  |  | 标段： |  |  |  | 第 36 页 共 183 页
序号 | 项目编码 | 项目名称 | 项目特征描述 |  | 计量单位 | 工程量 | 金额（元）
[7 empty] | 综合单价 |  | 综合合价 | 其中
暂估价
102 | 030404017069 | 发电车快速接入箱 | 1.名称:发电车快速接入箱 2.规格、型号:详见图纸 3.安装方式:悬挂式 4.含箱内所需元器件、仪表、配件安装 5.其他:未尽事项详见图纸、招标文件、工程量清单计价说明、国家相关规范等 |  | 台 | 1 | 13490.13 |  | 13490.13
103 | 030404017070 | 电房配电箱 | 1.名称:电房配电箱A5-DFALED 2.规格、型号:详见图纸 3.安装方式:悬挂式 4.含箱内所需元器件、仪表、配件安装 5.其他:未尽事项详见图纸、招标文件、工程量清单计价说明、国家相关规范等 |  | 台 | 1 | 1105.73 |  | 1105.73
104 | 030404017071 | 电房配电箱 | 1.名称:电房配电箱A5-DFAT 2.规格、型号:详见图纸 3.安装方式:悬挂式 4.含箱内所需元器件、仪表、配件安装 5.其他:未尽事项详见图纸、招标文件、工程量清单计价说明、国家相关规范等 |  | 台 | 1 | 1105.73 |  | 1105.73
105 | 030412004099 | 红外线灯 | 1.名称:红外线灯 2.规格、型号:220V、250W 3.安装方式:壁挂式安装 4.接线底盒、金属软管安装 5.其他:未尽事项详见图纸、招标文件、工程量清单计价说明、国家相关规范等 |  | 套 | 8 | 119.53 |  | 956.24
106 | 030412004100 | LED T8直管(22W/1600lm) | 1.名称:LED T8直管(22W/1600lm) 2.规格、型号:22W/1600lm 3.安装方式:支架吊装时,底距地2.5米 4.接线底盒、金属软管安装 5.其他:未尽事项详见图纸、招标文件、工程量清单计价说明、国家相关规范等 |  | 套 | 18 | 58.28 |  | 1049.04
本页小计 | [8 empty] | 17706.87
注：为计取规费等的使用，可在表中增设其中：“定额人工费”。
表—08
分部分项工程和单价措施项目清单与计价表
工程名称：南方地块（第二批）-高低压变配电工程 |  |  |  | 标段： |  |  |  | 第 37 页 共 183 页
序号 | 项目编码 | 项目名称 | 项目特征描述 |  | 计量单位 | 工程量 | 金额（元）
[7 empty] | 综合单价 |  | 综合合价 | 其中
暂估价
107 | 030412004101 | LED T8直管(双管,2x22W) | 1.名称:LED T8直管(双管,2x22W) 2.规格、型号:22W/1600lm 3.安装方式:支架吊装时,底距地2.5米 4.接线底盒、金属软管安装 5.其他:未尽事项详见图纸、招标文件、工程量清单计价说明、国家相关规范等 |  | 套 | 4 | 58.28 |  | 233.12
108 | 030412004102 | A型安全出口标志灯(36V/1W) | 1.名称:A型安全出口标志灯(36V/1W) 2.规格、型号:36V/1W 3.安装方式:暗装,底边距门框顶部0.1m; 4.接线底盒、金属软管安装 5.其他:未尽事项详见图纸、招标文件、工程量清单计价说明、国家相关规范等 |  | 套 | 4 | 155.41 |  | 621.64
109 | 030412004103 | 安全电压A型应急照明灯(36V/3W) | 1.名称:安全电压A型应急照明灯(36V/3W) 2.规格、型号:36V/3W 3.安装方式:吸顶安装 4.接线底盒、金属软管安装 5.其他:未尽事项详见图纸、招标文件、工程量清单计价说明、国家相关规范等 |  | 套 | 4 | 155.41 |  | 621.64
110 | 030412004104 | 安全电压A型应急照明灯(36V/3W) | 1.名称:安全电压A型应急照明灯(36V/3W) 2.规格、型号:36V/3W 3.安装方式:明装,底距地2.5米 4.接线底盒、金属软管安装 5.其他:未尽事项详见图纸、招标文件、工程量清单计价说明、国家相关规范等 |  | 套 | 4 | 155.41 |  | 621.64
111 | 080903005003 | 气体灭火控制盘 | 1.名称:气体灭火控制盘 2.其他：未尽事项详见图纸、招标文件、工程量清单计价说明、国家相关规范等 |  | 台 | 1 | 2084.1 |  | 2084.1
本页小计 | [8 empty] | 4182.14
注：为计取规费等的使用，可在表中增设其中：“定额人工费”。
表—08
分部分项工程和单价措施项目清单与计价表
工程名称：南方地块（第二批）-高低压变配电工程 |  |  |  | 标段： |  |  |  | 第 38 页 共 183 页
序号 | 项目编码 | 项目名称 | 项目特征描述 |  | 计量单位 | 工程量 | 金额（元）
[7 empty] | 综合单价 |  | 综合合价 | 其中
暂估价
112 | 030404033045 | 排气扇 | 1.名称:排气扇 2.规格、型号:16"(低噪声、轴流型) 3.安装方式:壁挂式安装 4.接线底盒、配套插座安装 5.其他:未尽事项详见图纸、招标文件、工程量清单计价说明、国家相关规范等 |  | 台 | 6 | 268.97 |  | 1613.82
113 | 030404034018 | 照明开关 | 1.名称:双联单控开关 2.安装方式:暗装安装 3.接线底盒安装 4.其他:未尽事项详见图纸、招标文件、工程量清单计价说明、国家相关规范等 |  | 个 | 4 | 30.09 |  | 120.36
114 | 030404035040 | 插座 | 1.名称:单相二三孔插座 2.安装方式:暗装安装 3.接线底盒安装 4.其他:未尽事项详见图纸、招标文件、工程量清单计价说明、国家相关规范等 |  | 个 | 6 | 28.94 |  | 173.64
115 | 030411001005 | 电气配管 | 1.电气配管JDG20 2.刨沟槽及沟槽修补 3.电气管明(暗)敷设 4.接线盒制作安装 5.砖墙开孔、修补、配件管件及安装 6.接地 7.其他：未尽事项详见图纸、招标文件、工程量清单计价说明、国家相关规范等 |  | m | 229.32 | 13.42 |  | 3077.47
116 | 030411001006 | 电气配管 | 1.电气配管JDG25 2.刨沟槽及沟槽修补 3.电气管明(暗)敷设 4.接线盒制作安装 5.砖墙开孔、修补、配件管件及安装 6.接地 7.其他：未尽事项详见图纸、招标文件、工程量清单计价说明、国家相关规范等 |  | m | 20.66 | 18.54 |  | 383.04
本页小计 | [8 empty] | 5368.33
注：为计取规费等的使用，可在表中增设其中：“定额人工费”。
表—08
分部分项工程和单价措施项目清单与计价表
工程名称：南方地块（第二批）-高低压变配电工程 |  |  |  | 标段： |  |  |  | 第 39 页 共 183 页
序号 | 项目编码 | 项目名称 | 项目特征描述 |  | 计量单位 | 工程量 | 金额（元）
[7 empty] | 综合单价 |  | 综合合价 | 其中
暂估价
117 | 030411004146 | 配线 | 1.名称:配线 2.规格、型号:WDZBN-BYJ2.5 3.配线形式:综合考虑 4.其他:未尽事项详见图纸、招标文件、工程量清单计价说明、国家相关规范等 |  | m | 623.15 | 3.55 |  | 2212.18
118 | 030411004147 | 配线 | 1.名称:配线 2.规格、型号:WDZBN-BYJ4 3.配线形式:综合考虑 4.其他:未尽事项详见图纸、招标文件、工程量清单计价说明、国家相关规范等 |  | m | 88.38 | 4.55 |  | 402.13
119 | 030411004148 | 配线 | 1.名称:配线 2.规格、型号:WDZBN-RYJS-2X2.5 3.配线形式:综合考虑 4.其他:未尽事项详见图纸、招标文件、工程量清单计价说明、国家相关规范等 |  | m | 37.91 | 6.36 |  | 241.11
120 | 030901013048 | 安健环设备 | 1.名称:安健环设备（A5-3号公变房） 2.包含绝缘地板胶、指示牌、消防灭火器材、绝缘工具、绝缘胶垫、绝缘手套、绝缘鞋、绝缘棒、标语牌、标志牌、结线模拟说明牌、验电笔、结线模拟指示牌、防鼠泥、防鼠挡板、驱鼠器、环境控制箱、电房工具箱、高压绝缘操作杆、变压器固定遮拦灯箱、电房辅助设施等相关费用 3.其他:未尽事项详见图纸、招标文件、工程量清单计价说明、国家相关规范等 |  | 项 | 1 | 9985.09 |  | 9985.09
本页小计 | [8 empty] | 12840.51
注：为计取规费等的使用，可在表中增设其中：“定额人工费”。
表—08
分部分项工程和单价措施项目清单与计价表
工程名称：南方地块（第二批）-高低压变配电工程 |  |  |  | 标段： |  |  |  | 第 40 页 共 183 页
序号 | 项目编码 | 项目名称 | 项目特征描述 |  | 计量单位 | 工程量 | 金额（元）
[7 empty] | 综合单价 |  | 综合合价 | 其中
暂估价
121 | 030414002044 | 电力系统调试 | 1.型号：电力系统调试（A5-3号公变房） 2.电压等级：10kV、1kV以下 3.包含高低压送配电装置系统调试;变压器系统调试;母线、避雷器、电容器装置调试;电缆试验、瓷瓶耐压、自动开关或断路器调试、隔离开关调试、常规保护装置调试、自动投入装置调试、电缆局放试验、电缆交流耐压试验、"五防"系统调试等 4.其他：未尽事项详见图纸、招标文件、工程量清单计价说明、国家相关规范等 |  | 项 | 1 | 77182.69 |  | 77182.69
122 | 030414011047 | 防雷接地 | 1.名称：防雷接地（A5-3号公变房） 2.包含接地极（板）制安、接地母线敷设、避雷引下线敷设、接地跨接线、金属构件、桩承台、门窗接地、总等电位端子箱安装、等电位联结端子箱安装、LEB等电位端子板、MEB等电位端子板、等电位连接、防雷设施制安、均压环敷设、避雷带（网）的连接、接地电阻测试、防雷接地系统调试及验收等相关费用 3.其他:未尽事项详见图纸、招标文件、工程量清单计价说明、国家相关规范等 |  | 项 | 1 | 6052.5 |  | 6052.5
|  | A6-4号公变房 | [6 empty] | 1028829.93
本页小计 | [8 empty] | 83235.19
注：为计取规费等的使用，可在表中增设其中：“定额人工费”。
表—08
分部分项工程和单价措施项目清单与计价表
工程名称：南方地块（第二批）-高低压变配电工程 |  |  |  | 标段： |  |  |  | 第 41 页 共 183 页
序号 | 项目编码 | 项目名称 | 项目特征描述 |  | 计量单位 | 工程量 | 金额（元）
[7 empty] | 综合单价 |  | 综合合价 | 其中
暂估价
123 | 030402017075 | 高压配电柜 | 1.名称:高压配电柜（南方二批A6）D柜-G01~5 2.型号、规格:详见图纸 3.基础型钢制作安装、孔洞修复、防火封堵 4.含柜体所需元器件、仪表、电力设施牌号等安装 5.母线、铜排、支持绝缘子、穿墙套管耐压试验及安装,穿通板制作安装,母线桥安装、肘型头制作安装等 6.本体及附件安装、接地、单体调试 7.其他:未尽事项详见图纸、招标文件、工程量清单计价说明、国家相关规范等 |  | 台 | 5 | 31999.37 |  | 159996.85
124 | 030401002049 | 干式变压器 | 1.名称:干式变压器 2.型号:SCB14-RGL-1000kVA 10.5±2×2.5%/0.4kV Uk=6%(带外壳) 3.钢板垫板、防震绝缘胶垫、绝缘子、绝缘护套、中性接地线、干式变压器阻尼弹簧减震器制作安装等 4.母线、铜排、支持绝缘子、穿墙套管耐压试验及安装,穿通板制作安装,母线软接安装等 5.本体及附件安装、单体调试、孔洞修复、防火封堵 6.其他:未尽事项详见图纸、招标文件、工程量清单计价说明、国家相关规范等 |  | 台 | 2 | 134616.16 |  | 269232.32
本页小计 | [8 empty] | 429229.17
注：为计取规费等的使用，可在表中增设其中：“定额人工费”。
表—08
分部分项工程和单价措施项目清单与计价表
工程名称：南方地块（第二批）-高低压变配电工程 |  |  |  | 标段： |  |  |  | 第 42 页 共 183 页
序号 | 项目编码 | 项目名称 | 项目特征描述 |  | 计量单位 | 工程量 | 金额（元）
[7 empty] | 综合单价 |  | 综合合价 | 其中
暂估价
125 | 030404004444 | 低压开关柜 | 1.名称:低压开关柜（南方二批A6）-4G00 2.型号、规格:详见图纸 3.基础型钢制作安装、孔洞修复、防火封堵 4.含柜体所需元器件、仪表、电力设施牌号等安装 5.母线、铜排、支持绝缘子、穿墙套管耐压试验及安装,穿通板制作安装,母线桥安装等 6.本体及附件安装、接地、单体调试 7.其他:未尽事项详见图纸、招标文件、工程量清单计价说明、国家相关规范等 |  | 台 | 1 | 24269.58 |  | 24269.58
126 | 030404004445 | 低压开关柜 | 1.名称:低压开关柜（南方二批A6）-4G11 2.型号、规格:详见图纸 3.基础型钢制作安装、孔洞修复、防火封堵 4.含柜体所需元器件、仪表、电力设施牌号等安装 5.母线、铜排、支持绝缘子、穿墙套管耐压试验及安装,穿通板制作安装,母线桥安装等 6.本体及附件安装、接地、单体调试 7.其他:未尽事项详见图纸、招标文件、工程量清单计价说明、国家相关规范等 |  | 台 | 1 | 20997.05 |  | 20997.05
本页小计 | [8 empty] | 45266.63
注：为计取规费等的使用，可在表中增设其中：“定额人工费”。
表—08
分部分项工程和单价措施项目清单与计价表
工程名称：南方地块（第二批）-高低压变配电工程 |  |  |  | 标段： |  |  |  | 第 43 页 共 183 页
序号 | 项目编码 | 项目名称 | 项目特征描述 |  | 计量单位 | 工程量 | 金额（元）
[7 empty] | 综合单价 |  | 综合合价 | 其中
暂估价
127 | 030404004446 | 低压开关柜 | 1.名称:低压开关柜（南方二批A6）-4G12 2.型号、规格:详见图纸 3.基础型钢制作安装、孔洞修复、防火封堵 4.含柜体所需元器件、仪表、电力设施牌号等安装 5.母线、铜排、支持绝缘子、穿墙套管耐压试验及安装,穿通板制作安装,母线桥安装等 6.本体及附件安装、接地、单体调试 7.其他:未尽事项详见图纸、招标文件、工程量清单计价说明、国家相关规范等 |  | 台 | 1 | 22808.01 |  | 22808.01
128 | 030404004447 | 低压开关柜 | 1.名称:低压开关柜（南方二批A6）-4G13 2.型号、规格:详见图纸 3.基础型钢制作安装、孔洞修复、防火封堵 4.含柜体所需元器件、仪表、电力设施牌号等安装 5.母线、铜排、支持绝缘子、穿墙套管耐压试验及安装,穿通板制作安装,母线桥安装等 6.本体及附件安装、接地、单体调试 7.其他:未尽事项详见图纸、招标文件、工程量清单计价说明、国家相关规范等 |  | 台 | 1 | 23908.56 |  | 23908.56
本页小计 | [8 empty] | 46716.57
注：为计取规费等的使用，可在表中增设其中：“定额人工费”。
表—08
分部分项工程和单价措施项目清单与计价表
工程名称：南方地块（第二批）-高低压变配电工程 |  |  |  | 标段： |  |  |  | 第 44 页 共 183 页
序号 | 项目编码 | 项目名称 | 项目特征描述 |  | 计量单位 | 工程量 | 金额（元）
[7 empty] | 综合单价 |  | 综合合价 | 其中
暂估价
129 | 030404004448 | 低压开关柜 | 1.名称:低压开关柜（南方二批A6）-4G14 2.型号、规格:详见图纸 3.基础型钢制作安装、孔洞修复、防火封堵 4.含柜体所需元器件、仪表、电力设施牌号等安装 5.母线、铜排、支持绝缘子、穿墙套管耐压试验及安装,穿通板制作安装,母线桥安装等 6.本体及附件安装、接地、单体调试 7.其他:未尽事项详见图纸、招标文件、工程量清单计价说明、国家相关规范等 |  | 台 | 1 | 23081.69 |  | 23081.69
130 | 030404004449 | 低压开关柜 | 1.名称:低压开关柜（南方二批A6）-4G21 2.型号、规格:详见图纸 3.基础型钢制作安装、孔洞修复、防火封堵 4.含柜体所需元器件、仪表、电力设施牌号等安装 5.母线、铜排、支持绝缘子、穿墙套管耐压试验及安装,穿通板制作安装,母线桥安装等 6.本体及附件安装、接地、单体调试 7.其他:未尽事项详见图纸、招标文件、工程量清单计价说明、国家相关规范等 |  | 台 | 1 | 23456.86 |  | 23456.86
本页小计 | [8 empty] | 46538.55
注：为计取规费等的使用，可在表中增设其中：“定额人工费”。
表—08
分部分项工程和单价措施项目清单与计价表
工程名称：南方地块（第二批）-高低压变配电工程 |  |  |  | 标段： |  |  |  | 第 45 页 共 183 页
序号 | 项目编码 | 项目名称 | 项目特征描述 |  | 计量单位 | 工程量 | 金额（元）
[7 empty] | 综合单价 |  | 综合合价 | 其中
暂估价
131 | 030404004450 | 低压开关柜 | 1.名称:低压开关柜（南方二批A6）-4G22 2.型号、规格:详见图纸 3.基础型钢制作安装、孔洞修复、防火封堵 4.含柜体所需元器件、仪表、电力设施牌号等安装 5.母线、铜排、支持绝缘子、穿墙套管耐压试验及安装,穿通板制作安装,母线桥安装等 6.本体及附件安装、接地、单体调试 7.其他:未尽事项详见图纸、招标文件、工程量清单计价说明、国家相关规范等 |  | 台 | 1 | 22808.01 |  | 22808.01
132 | 030404004451 | 低压开关柜 | 1.名称:低压开关柜（南方二批A6）-4G23 2.型号、规格:详见图纸 3.基础型钢制作安装、孔洞修复、防火封堵 4.含柜体所需元器件、仪表、电力设施牌号等安装 5.母线、铜排、支持绝缘子、穿墙套管耐压试验及安装,穿通板制作安装,母线桥安装等 6.本体及附件安装、接地、单体调试 7.其他:未尽事项详见图纸、招标文件、工程量清单计价说明、国家相关规范等 |  | 台 | 1 | 23908.56 |  | 23908.56
本页小计 | [8 empty] | 46716.57
注：为计取规费等的使用，可在表中增设其中：“定额人工费”。
表—08
分部分项工程和单价措施项目清单与计价表
工程名称：南方地块（第二批）-高低压变配电工程 |  |  |  | 标段： |  |  |  | 第 46 页 共 183 页
序号 | 项目编码 | 项目名称 | 项目特征描述 |  | 计量单位 | 工程量 | 金额（元）
[7 empty] | 综合单价 |  | 综合合价 | 其中
暂估价
133 | 030404004452 | 低压开关柜 | 1.名称:低压开关柜（南方二批A6）-4G24 2.型号、规格:详见图纸 3.基础型钢制作安装、孔洞修复、防火封堵 4.含柜体所需元器件、仪表、电力设施牌号等安装 5.母线、铜排、支持绝缘子、穿墙套管耐压试验及安装,穿通板制作安装,母线桥安装等 6.本体及附件安装、接地、单体调试 7.其他:未尽事项详见图纸、招标文件、工程量清单计价说明、国家相关规范等 |  | 台 | 1 | 25604.71 |  | 25604.71
134 | 030404004453 | 低压开关柜 | 1.名称:低压开关柜（南方二批A6）-A6D1 2.型号、规格:详见图纸 3.基础型钢制作安装、孔洞修复、防火封堵 4.含柜体所需元器件、仪表、电力设施牌号等安装 5.母线、铜排、支持绝缘子、穿墙套管耐压试验及安装,穿通板制作安装,母线桥安装等 6.本体及附件安装、接地、单体调试 7.其他:未尽事项详见图纸、招标文件、工程量清单计价说明、国家相关规范等 |  | 台 | 1 | 19058.82 |  | 19058.82
本页小计 | [8 empty] | 44663.53
注：为计取规费等的使用，可在表中增设其中：“定额人工费”。
表—08
分部分项工程和单价措施项目清单与计价表
工程名称：南方地块（第二批）-高低压变配电工程 |  |  |  | 标段： |  |  |  | 第 47 页 共 183 页
序号 | 项目编码 | 项目名称 | 项目特征描述 |  | 计量单位 | 工程量 | 金额（元）
[7 empty] | 综合单价 |  | 综合合价 | 其中
暂估价
135 | 030404004454 | 低压开关柜 | 1.名称:低压开关柜（南方二批A6）-A6D2 2.型号、规格:详见图纸 3.基础型钢制作安装、孔洞修复、防火封堵 4.含柜体所需元器件、仪表、电力设施牌号等安装 5.母线、铜排、支持绝缘子、穿墙套管耐压试验及安装,穿通板制作安装,母线桥安装等 6.本体及附件安装、接地、单体调试 7.其他:未尽事项详见图纸、招标文件、工程量清单计价说明、国家相关规范等 |  | 台 | 1 | 15481.83 |  | 15481.83
136 | 030404004455 | 低压开关柜 | 1.名称:低压开关柜（南方二批A6）-A7D1 2.型号、规格:详见图纸 3.基础型钢制作安装、孔洞修复、防火封堵 4.含柜体所需元器件、仪表、电力设施牌号等安装 5.母线、铜排、支持绝缘子、穿墙套管耐压试验及安装,穿通板制作安装,母线桥安装等 6.本体及附件安装、接地、单体调试 7.其他:未尽事项详见图纸、招标文件、工程量清单计价说明、国家相关规范等 |  | 台 | 1 | 19058.82 |  | 19058.82
本页小计 | [8 empty] | 34540.65
注：为计取规费等的使用，可在表中增设其中：“定额人工费”。
表—08
分部分项工程和单价措施项目清单与计价表
工程名称：南方地块（第二批）-高低压变配电工程 |  |  |  | 标段： |  |  |  | 第 48 页 共 183 页
序号 | 项目编码 | 项目名称 | 项目特征描述 |  | 计量单位 | 工程量 | 金额（元）
[7 empty] | 综合单价 |  | 综合合价 | 其中
暂估价
137 | 030404004456 | 低压开关柜 | 1.名称:低压开关柜（南方二批A6）-A7D2 2.型号、规格:详见图纸 3.基础型钢制作安装、孔洞修复、防火封堵 4.含柜体所需元器件、仪表、电力设施牌号等安装 5.母线、铜排、支持绝缘子、穿墙套管耐压试验及安装,穿通板制作安装,母线桥安装等 6.本体及附件安装、接地、单体调试 7.其他:未尽事项详见图纸、招标文件、工程量清单计价说明、国家相关规范等 |  | 台 | 1 | 15481.83 |  | 15481.83
138 | 030408001118 | 高压电缆 | 1.名称:高压电缆 2.规格、型号:ZRYJV22-8.7/15kV-3X120mm² 3.电压等级:10KV以下 4.揭（盖）盖板 5.电缆敷设、电缆防护、防火堵洞 6.电缆防火隔板、防火涂料 7.其他:未尽事项详见图纸、招标文件、工程量清单计价说明、国家相关规范等 |  | m | 44.06 | 266.71 |  | 11751.24
139 | 030408001119 | 矿物电缆 | 1.名称:矿物电缆 2.规格、型号:NW-RTTYZ-4*95+1*50mm² 3.电压等级:1KV以下 4.揭（盖）盖板 5.电缆敷设、电缆防护、防火堵洞、电缆头制作、安装 6.电缆防火隔板、防火涂料 7.其他:未尽事项详见图纸、招标文件、工程量清单计价说明、国家相关规范等 |  | m | 42.71 | 456.98 |  | 19517.62
本页小计 | [8 empty] | 46750.69
注：为计取规费等的使用，可在表中增设其中：“定额人工费”。
表—08
分部分项工程和单价措施项目清单与计价表
工程名称：南方地块（第二批）-高低压变配电工程 |  |  |  | 标段： |  |  |  | 第 49 页 共 183 页
序号 | 项目编码 | 项目名称 | 项目特征描述 |  | 计量单位 | 工程量 | 金额（元）
[7 empty] | 综合单价 |  | 综合合价 | 其中
暂估价
140 | 030408006067 | 电力电缆头 | 1.名称:户内电力电缆头 2.规格、型号:3X120mm² 3.电压等级:10KV以下 4.其他:未尽事项详见图纸、招标文件、工程量清单计价说明、国家相关规范等 |  | 个 | 4 | 537.29 |  | 2149.16
141 | 030411003005 | 金属桥架 | 1.名称：金属桥架 2.规格：CT200x150 3.材质：钢制（热镀锌钢板） 4.盖板安装、接地 5.支架制安、除锈、刷油、防火堵洞 6.其他：未尽事项详见图纸、招标文件、工程量清单计价说明、国家相关规范等 |  | m | 31.53 | 101.7 |  | 3206.6
142 | 030403006049 | 低压封闭式插接母线槽 | 1.名称:低压封闭式插接母线槽 2.规格、型号:CCX-1600A/4P、IP65 3.包括水平弯通、垂直弯通、T接头、变径单元、始终端母线、膨胀接头、软连接等配件安装 4.支吊架制作、安装，除锈、刷油 5.防火堵洞、母线槽防护、接地跨接 6.其他:未尽事项详见图纸、招标文件、工程量清单计价说明、国家相关规范等 |  | m | 42.56 | 3546.01 |  | 150918.19
143 | 030403007049 | 母线槽始终端箱 | 1.名称:母线槽始终端箱 2.规格、型号:1600A/4P、IP65 3.箱体接地、单体调试、接线等 4.其他:未尽事项详见图纸、招标文件、工程量清单计价说明、国家相关规范等 |  | 台 | 3 | 1954.33 |  | 5862.99
本页小计 | [8 empty] | 162136.94
注：为计取规费等的使用，可在表中增设其中：“定额人工费”。
表—08
分部分项工程和单价措施项目清单与计价表
工程名称：南方地块（第二批）-高低压变配电工程 |  |  |  | 标段： |  |  |  | 第 50 页 共 183 页
序号 | 项目编码 | 项目名称 | 项目特征描述 |  | 计量单位 | 工程量 | 金额（元）
[7 empty] | 综合单价 |  | 综合合价 | 其中
暂估价
144 | 030404017072 | 发电车快速接入箱 | 1.名称:发电车快速接入箱 2.规格、型号:详见图纸 3.安装方式:悬挂式 4.含箱内所需元器件、仪表、配件安装 5.其他:未尽事项详见图纸、招标文件、工程量清单计价说明、国家相关规范等 |  | 台 | 1 | 13490.13 |  | 13490.13
145 | 030404017073 | 电房配电箱 | 1.名称:电房配电箱A7-DFALED 2.规格、型号:详见图纸 3.安装方式:悬挂式 4.含箱内所需元器件、仪表、配件安装 5.其他:未尽事项详见图纸、招标文件、工程量清单计价说明、国家相关规范等 |  | 台 | 1 | 1105.73 |  | 1105.73
146 | 030404017074 | 电房配电箱 | 1.名称:电房配电箱A7-DFAT1 2.规格、型号:详见图纸 3.安装方式:悬挂式 4.含箱内所需元器件、仪表、配件安装 5.其他:未尽事项详见图纸、招标文件、工程量清单计价说明、国家相关规范等 |  | 台 | 1 | 1105.73 |  | 1105.73
147 | 030412004105 | 红外线灯 | 1.名称:红外线灯 2.规格、型号:220V、250W 3.安装方式:壁挂式安装 4.接线底盒、金属软管安装 5.其他:未尽事项详见图纸、招标文件、工程量清单计价说明、国家相关规范等 |  | 套 | 10 | 119.53 |  | 1195.3
148 | 030412004106 | LED T8直管(双管,2x22W) | 1.名称:LED T8直管(双管,2x22W) 2.规格、型号:22W/1600lm 3.安装方式:支架吊装时,底距地2.5米 4.接线底盒、金属软管安装 5.其他:未尽事项详见图纸、招标文件、工程量清单计价说明、国家相关规范等 |  | 套 | 14 | 58.28 |  | 815.92
本页小计 | [8 empty] | 17712.81
注：为计取规费等的使用，可在表中增设其中：“定额人工费”。
表—08
分部分项工程和单价措施项目清单与计价表
工程名称：南方地块（第二批）-高低压变配电工程 |  |  |  | 标段： |  |  |  | 第 51 页 共 183 页
序号 | 项目编码 | 项目名称 | 项目特征描述 |  | 计量单位 | 工程量 | 金额（元）
[7 empty] | 综合单价 |  | 综合合价 | 其中
暂估价
149 | 030412004107 | A型安全出口标志灯(36V/1W) | 1.名称:A型安全出口标志灯(36V/1W) 2.规格、型号:36V/1W 3.安装方式:暗装,底边距门框顶部0.1m; 4.接线底盒、金属软管安装 5.其他:未尽事项详见图纸、招标文件、工程量清单计价说明、国家相关规范等 |  | 套 | 5 | 155.41 |  | 777.05
150 | 030412004108 | 安全电压A型应急照明灯(36V/3W) | 1.名称:安全电压A型应急照明灯(36V/3W) 2.规格、型号:36V/3W 3.安装方式:吸顶安装 4.接线底盒、金属软管安装 5.其他:未尽事项详见图纸、招标文件、工程量清单计价说明、国家相关规范等 |  | 套 | 5 | 155.41 |  | 777.05
151 | 030412004109 | 安全电压A型应急照明灯(36V/3W) | 1.名称:安全电压A型应急照明灯(36V/3W) 2.规格、型号:36V/3W 3.安装方式:明装,底距地2.5米 4.接线底盒、金属软管安装 5.其他:未尽事项详见图纸、招标文件、工程量清单计价说明、国家相关规范等 |  | 套 | 5 | 155.41 |  | 777.05
152 | 080903005004 | 气体灭火控制盘 | 1.名称:气体灭火控制盘 2.其他：未尽事项详见图纸、招标文件、工程量清单计价说明、国家相关规范等 |  | 台 | 1 | 2084.1 |  | 2084.1
153 | 030404033046 | 排气扇 | 1.名称:排气扇 2.规格、型号:16"(低噪声、轴流型) 3.安装方式:壁挂式安装 4.接线底盒、配套插座安装 5.其他:未尽事项详见图纸、招标文件、工程量清单计价说明、国家相关规范等 |  | 台 | 8 | 268.97 |  | 2151.76
本页小计 | [8 empty] | 6567.01
注：为计取规费等的使用，可在表中增设其中：“定额人工费”。
表—08
分部分项工程和单价措施项目清单与计价表
工程名称：南方地块（第二批）-高低压变配电工程 |  |  |  | 标段： |  |  |  | 第 52 页 共 183 页
序号 | 项目编码 | 项目名称 | 项目特征描述 |  | 计量单位 | 工程量 | 金额（元）
[7 empty] | 综合单价 |  | 综合合价 | 其中
暂估价
154 | 030404034019 | 照明开关 | 1.名称:双联单控开关 2.安装方式:暗装安装 3.接线底盒安装 4.其他:未尽事项详见图纸、招标文件、工程量清单计价说明、国家相关规范等 |  | 个 | 3 | 30.09 |  | 90.27
155 | 030404035041 | 插座 | 1.名称:单相二三孔插座 2.安装方式:暗装安装 3.接线底盒安装 4.其他:未尽事项详见图纸、招标文件、工程量清单计价说明、国家相关规范等 |  | 个 | 5 | 28.94 |  | 144.7
156 | 030411001007 | 电气配管 | 1.电气配管JDG20 2.刨沟槽及沟槽修补 3.电气管明(暗)敷设 4.接线盒制作安装 5.砖墙开孔、修补、配件管件及安装 6.接地 7.其他：未尽事项详见图纸、招标文件、工程量清单计价说明、国家相关规范等 |  | m | 180.25 | 13.42 |  | 2418.96
157 | 030411001008 | 电气配管 | 1.电气配管JDG25 2.刨沟槽及沟槽修补 3.电气管明(暗)敷设 4.接线盒制作安装 5.砖墙开孔、修补、配件管件及安装 6.接地 7.其他：未尽事项详见图纸、招标文件、工程量清单计价说明、国家相关规范等 |  | m | 31.61 | 18.54 |  | 586.05
158 | 030411004149 | 配线 | 1.名称:配线 2.规格、型号:WDZBN-BYJ2.5 3.配线形式:综合考虑 4.其他:未尽事项详见图纸、招标文件、工程量清单计价说明、国家相关规范等 |  | m | 464.34 | 3.55 |  | 1648.41
本页小计 | [8 empty] | 4888.39
注：为计取规费等的使用，可在表中增设其中：“定额人工费”。
表—08
分部分项工程和单价措施项目清单与计价表
工程名称：南方地块（第二批）-高低压变配电工程 |  |  |  | 标段： |  |  |  | 第 53 页 共 183 页
序号 | 项目编码 | 项目名称 | 项目特征描述 |  | 计量单位 | 工程量 | 金额（元）
[7 empty] | 综合单价 |  | 综合合价 | 其中
暂估价
159 | 030411004150 | 配线 | 1.名称:配线 2.规格、型号:WDZBN-BYJ4 3.配线形式:综合考虑 4.其他:未尽事项详见图纸、招标文件、工程量清单计价说明、国家相关规范等 |  | m | 121.25 | 4.55 |  | 551.69
160 | 030411004151 | 配线 | 1.名称:配线 2.规格、型号:WDZBN-RYJS-2X2.5 3.配线形式:综合考虑 4.其他:未尽事项详见图纸、招标文件、工程量清单计价说明、国家相关规范等 |  | m | 33.17 | 6.36 |  | 210.96
161 | 030901013049 | 安健环设备 | 1.名称:安健环设备（A6-4号公变房） 2.包含绝缘地板胶、指示牌、消防灭火器材、绝缘工具、绝缘胶垫、绝缘手套、绝缘鞋、绝缘棒、标语牌、标志牌、结线模拟说明牌、验电笔、结线模拟指示牌、防鼠泥、防鼠挡板、驱鼠器、环境控制箱、电房工具箱、高压绝缘操作杆、变压器固定遮拦灯箱、电房辅助设施等相关费用 3.其他:未尽事项详见图纸、招标文件、工程量清单计价说明、国家相关规范等 |  | 项 | 1 | 10296.49 |  | 10296.49
162 | 030414002045 | 电力系统调试 | 1.型号：电力系统调试（A6-4号公变房） 2.电压等级：10kV、1kV以下 3.包含高低压送配电装置系统调试;变压器系统调试;母线、避雷器、电容器装置调试;电缆试验、瓷瓶耐压、自动开关或断路器调试、隔离开关调试、常规保护装置调试、自动投入装置调试、电缆局放试验、电缆交流耐压试验、"五防"系统调试等 4.其他：未尽事项详见图纸、招标文件、工程量清单计价说明、国家相关规范等 |  | 项 | 1 | 79938.67 |  | 79938.67
本页小计 | [8 empty] | 90997.81
注：为计取规费等的使用，可在表中增设其中：“定额人工费”。
表—08
分部分项工程和单价措施项目清单与计价表
工程名称：南方地块（第二批）-高低压变配电工程 |  |  |  | 标段： |  |  |  | 第 54 页 共 183 页
序号 | 项目编码 | 项目名称 | 项目特征描述 |  | 计量单位 | 工程量 | 金额（元）
[7 empty] | 综合单价 |  | 综合合价 | 其中
暂估价
163 | 030414011048 | 防雷接地 | 1.名称：防雷接地（A6-4号公变房） 2.包含接地极（板）制安、接地母线敷设、避雷引下线敷设、接地跨接线、金属构件、桩承台、门窗接地、总等电位端子箱安装、等电位联结端子箱安装、LEB等电位端子板、MEB等电位端子板、等电位连接、防雷设施制安、均压环敷设、避雷带（网）的连接、接地电阻测试、防雷接地系统调试及验收等相关费用 3.其他:未尽事项详见图纸、招标文件、工程量清单计价说明、国家相关规范等 |  | 项 | 1 | 6104.61 |  | 6104.61
|  | A8-5号公变房 | [6 empty] | 1015298.34
164 | 030402017076 | 高压配电柜 | 1.名称:高压配电柜（南方二批A8）D柜-G01~5 2.型号、规格:详见图纸 3.基础型钢制作安装、孔洞修复、防火封堵 4.含柜体所需元器件、仪表、电力设施牌号等安装 5.母线、铜排、支持绝缘子、穿墙套管耐压试验及安装,穿通板制作安装,母线桥安装、肘型头制作安装等 6.本体及附件安装、接地、单体调试 7.其他:未尽事项详见图纸、招标文件、工程量清单计价说明、国家相关规范等 |  | 台 | 5 | 31999.37 |  | 159996.85
本页小计 | [8 empty] | 166101.46
注：为计取规费等的使用，可在表中增设其中：“定额人工费”。
表—08
分部分项工程和单价措施项目清单与计价表
工程名称：南方地块（第二批）-高低压变配电工程 |  |  |  | 标段： |  |  |  | 第 55 页 共 183 页
序号 | 项目编码 | 项目名称 | 项目特征描述 |  | 计量单位 | 工程量 | 金额（元）
[7 empty] | 综合单价 |  | 综合合价 | 其中
暂估价
165 | 030401002050 | 干式变压器 | 1.名称:干式变压器 2.型号:SCB14-RGL-1000kVA 10.5±2×2.5%/0.4kV Uk=6%(带外壳) 3.钢板垫板、防震绝缘胶垫、绝缘子、绝缘护套、中性接地线、干式变压器阻尼弹簧减震器制作安装等 4.母线、铜排、支持绝缘子、穿墙套管耐压试验及安装,穿通板制作安装,母线软接安装等 5.本体及附件安装、单体调试、孔洞修复、防火封堵 6.其他:未尽事项详见图纸、招标文件、工程量清单计价说明、国家相关规范等 |  | 台 | 2 | 134616.16 |  | 269232.32
166 | 030404004457 | 低压开关柜 | 1.名称:低压开关柜（南方二批A8）-5G00 2.型号、规格:详见图纸 3.基础型钢制作安装、孔洞修复、防火封堵 4.含柜体所需元器件、仪表、电力设施牌号等安装 5.母线、铜排、支持绝缘子、穿墙套管耐压试验及安装,穿通板制作安装,母线桥安装等 6.本体及附件安装、接地、单体调试 7.其他:未尽事项详见图纸、招标文件、工程量清单计价说明、国家相关规范等 |  | 台 | 1 | 24269.58 |  | 24269.58
本页小计 | [8 empty] | 293501.9
注：为计取规费等的使用，可在表中增设其中：“定额人工费”。
表—08
分部分项工程和单价措施项目清单与计价表
工程名称：南方地块（第二批）-高低压变配电工程 |  |  |  | 标段： |  |  |  | 第 56 页 共 183 页
序号 | 项目编码 | 项目名称 | 项目特征描述 |  | 计量单位 | 工程量 | 金额（元）
[7 empty] | 综合单价 |  | 综合合价 | 其中
暂估价
167 | 030404004458 | 低压开关柜 | 1.名称:低压开关柜（南方二批A8）-5G11 2.型号、规格:详见图纸 3.基础型钢制作安装、孔洞修复、防火封堵 4.含柜体所需元器件、仪表、电力设施牌号等安装 5.母线、铜排、支持绝缘子、穿墙套管耐压试验及安装,穿通板制作安装,母线桥安装等 6.本体及附件安装、接地、单体调试 7.其他:未尽事项详见图纸、招标文件、工程量清单计价说明、国家相关规范等 |  | 台 | 1 | 23456.86 |  | 23456.86
168 | 030404004459 | 低压开关柜 | 1.名称:低压开关柜（南方二批A8）-5G12 2.型号、规格:详见图纸 3.基础型钢制作安装、孔洞修复、防火封堵 4.含柜体所需元器件、仪表、电力设施牌号等安装 5.母线、铜排、支持绝缘子、穿墙套管耐压试验及安装,穿通板制作安装,母线桥安装等 6.本体及附件安装、接地、单体调试 7.其他:未尽事项详见图纸、招标文件、工程量清单计价说明、国家相关规范等 |  | 台 | 1 | 22808.01 |  | 22808.01
本页小计 | [8 empty] | 46264.87
注：为计取规费等的使用，可在表中增设其中：“定额人工费”。
表—08
分部分项工程和单价措施项目清单与计价表
工程名称：南方地块（第二批）-高低压变配电工程 |  |  |  | 标段： |  |  |  | 第 57 页 共 183 页
序号 | 项目编码 | 项目名称 | 项目特征描述 |  | 计量单位 | 工程量 | 金额（元）
[7 empty] | 综合单价 |  | 综合合价 | 其中
暂估价
169 | 030404004460 | 低压开关柜 | 1.名称:低低压开关柜（南方二批A8）-5G13 2.型号、规格:详见图纸 3.基础型钢制作安装、孔洞修复、防火封堵 4.含柜体所需元器件、仪表、电力设施牌号等安装 5.母线、铜排、支持绝缘子、穿墙套管耐压试验及安装,穿通板制作安装,母线桥安装等 6.本体及附件安装、接地、单体调试 7.其他:未尽事项详见图纸、招标文件、工程量清单计价说明、国家相关规范等 |  | 台 | 1 | 23908.56 |  | 23908.56
170 | 030404004461 | 低压开关柜 | 1.名称:低压开关柜（南方二批A8）-5G14 2.型号、规格:详见图纸 3.基础型钢制作安装、孔洞修复、防火封堵 4.含柜体所需元器件、仪表、电力设施牌号等安装 5.母线、铜排、支持绝缘子、穿墙套管耐压试验及安装,穿通板制作安装,母线桥安装等 6.本体及附件安装、接地、单体调试 7.其他:未尽事项详见图纸、招标文件、工程量清单计价说明、国家相关规范等 |  | 台 | 1 | 22486.91 |  | 22486.91
本页小计 | [8 empty] | 46395.47
注：为计取规费等的使用，可在表中增设其中：“定额人工费”。
表—08
分部分项工程和单价措施项目清单与计价表
工程名称：南方地块（第二批）-高低压变配电工程 |  |  |  | 标段： |  |  |  | 第 58 页 共 183 页
序号 | 项目编码 | 项目名称 | 项目特征描述 |  | 计量单位 | 工程量 | 金额（元）
[7 empty] | 综合单价 |  | 综合合价 | 其中
暂估价
171 | 030404004462 | 低压开关柜 | 1.名称:低压开关柜（南方二批A8）-5G21 2.型号、规格:详见图纸 3.基础型钢制作安装、孔洞修复、防火封堵 4.含柜体所需元器件、仪表、电力设施牌号等安装 5.母线、铜排、支持绝缘子、穿墙套管耐压试验及安装,穿通板制作安装,母线桥安装等 6.本体及附件安装、接地、单体调试 7.其他:未尽事项详见图纸、招标文件、工程量清单计价说明、国家相关规范等 |  | 台 | 1 | 19943.08 |  | 19943.08
172 | 030404004463 | 低压开关柜 | 1.名称:低压开关柜（南方二批A8）-5G22 2.型号、规格:详见图纸 3.基础型钢制作安装、孔洞修复、防火封堵 4.含柜体所需元器件、仪表、电力设施牌号等安装 5.母线、铜排、支持绝缘子、穿墙套管耐压试验及安装,穿通板制作安装,母线桥安装等 6.本体及附件安装、接地、单体调试 7.其他:未尽事项详见图纸、招标文件、工程量清单计价说明、国家相关规范等 |  | 台 | 1 | 22808.01 |  | 22808.01
本页小计 | [8 empty] | 42751.09
注：为计取规费等的使用，可在表中增设其中：“定额人工费”。
表—08
分部分项工程和单价措施项目清单与计价表
工程名称：南方地块（第二批）-高低压变配电工程 |  |  |  | 标段： |  |  |  | 第 59 页 共 183 页
序号 | 项目编码 | 项目名称 | 项目特征描述 |  | 计量单位 | 工程量 | 金额（元）
[7 empty] | 综合单价 |  | 综合合价 | 其中
暂估价
173 | 030404004464 | 低压开关柜 | 1.名称:低压开关柜（南方二批A8）-5G23 2.型号、规格:详见图纸 3.基础型钢制作安装、孔洞修复、防火封堵 4.含柜体所需元器件、仪表、电力设施牌号等安装 5.母线、铜排、支持绝缘子、穿墙套管耐压试验及安装,穿通板制作安装,母线桥安装等 6.本体及附件安装、接地、单体调试 7.其他:未尽事项详见图纸、招标文件、工程量清单计价说明、国家相关规范等 |  | 台 | 1 | 23908.56 |  | 23908.56
174 | 030404004465 | 低压开关柜 | 1.名称:低压开关柜（南方二批A8）-5G24 2.型号、规格:详见图纸 3.基础型钢制作安装、孔洞修复、防火封堵 4.含柜体所需元器件、仪表、电力设施牌号等安装 5.母线、铜排、支持绝缘子、穿墙套管耐压试验及安装,穿通板制作安装,母线桥安装等 6.本体及附件安装、接地、单体调试 7.其他:未尽事项详见图纸、招标文件、工程量清单计价说明、国家相关规范等 |  | 台 | 1 | 25604.71 |  | 25604.71
本页小计 | [8 empty] | 49513.27
注：为计取规费等的使用，可在表中增设其中：“定额人工费”。
表—08
分部分项工程和单价措施项目清单与计价表
工程名称：南方地块（第二批）-高低压变配电工程 |  |  |  | 标段： |  |  |  | 第 60 页 共 183 页
序号 | 项目编码 | 项目名称 | 项目特征描述 |  | 计量单位 | 工程量 | 金额（元）
[7 empty] | 综合单价 |  | 综合合价 | 其中
暂估价
175 | 030404004466 | 低压开关柜 | 1.名称:低压开关柜（南方二批A8）-A8D1 2.型号、规格:详见图纸 3.基础型钢制作安装、孔洞修复、防火封堵 4.含柜体所需元器件、仪表、电力设施牌号等安装 5.母线、铜排、支持绝缘子、穿墙套管耐压试验及安装,穿通板制作安装,母线桥安装等 6.本体及附件安装、接地、单体调试 7.其他:未尽事项详见图纸、招标文件、工程量清单计价说明、国家相关规范等 |  | 台 | 1 | 19058.82 |  | 19058.82
176 | 030404004467 | 低压开关柜 | 1.名称:低压开关柜（南方二批A8）-A8D2 2.型号、规格:详见图纸 3.基础型钢制作安装、孔洞修复、防火封堵 4.含柜体所需元器件、仪表、电力设施牌号等安装 5.母线、铜排、支持绝缘子、穿墙套管耐压试验及安装,穿通板制作安装,母线桥安装等 6.本体及附件安装、接地、单体调试 7.其他:未尽事项详见图纸、招标文件、工程量清单计价说明、国家相关规范等 |  | 台 | 1 | 15481.83 |  | 15481.83
本页小计 | [8 empty] | 34540.65
注：为计取规费等的使用，可在表中增设其中：“定额人工费”。
表—08
分部分项工程和单价措施项目清单与计价表
工程名称：南方地块（第二批）-高低压变配电工程 |  |  |  | 标段： |  |  |  | 第 61 页 共 183 页
序号 | 项目编码 | 项目名称 | 项目特征描述 |  | 计量单位 | 工程量 | 金额（元）
[7 empty] | 综合单价 |  | 综合合价 | 其中
暂估价
177 | 030404004468 | 低压开关柜 | 1.名称:低压开关柜（南方二批A8）-A9D1 2.型号、规格:详见图纸 3.基础型钢制作安装、孔洞修复、防火封堵 4.含柜体所需元器件、仪表、电力设施牌号等安装 5.母线、铜排、支持绝缘子、穿墙套管耐压试验及安装,穿通板制作安装,母线桥安装等 6.本体及附件安装、接地、单体调试 7.其他:未尽事项详见图纸、招标文件、工程量清单计价说明、国家相关规范等 |  | 台 | 1 | 19058.82 |  | 19058.82
178 | 030404004469 | 低压开关柜 | 1.名称:低压开关柜（南方二批A8）-A9D2 2.型号、规格:详见图纸 3.基础型钢制作安装、孔洞修复、防火封堵 4.含柜体所需元器件、仪表、电力设施牌号等安装 5.母线、铜排、支持绝缘子、穿墙套管耐压试验及安装,穿通板制作安装,母线桥安装等 6.本体及附件安装、接地、单体调试 7.其他:未尽事项详见图纸、招标文件、工程量清单计价说明、国家相关规范等 |  | 台 | 1 | 15481.83 |  | 15481.83
179 | 030408001120 | 高压电缆 | 1.名称:高压电缆 2.规格、型号:ZRYJV22-8.7/15kV-3X120mm² 3.电压等级:10KV以下 4.揭（盖）盖板 5.电缆敷设、电缆防护、防火堵洞 6.电缆防火隔板、防火涂料 7.其他:未尽事项详见图纸、招标文件、工程量清单计价说明、国家相关规范等 |  | m | 53.09 | 266.71 |  | 14159.63
本页小计 | [8 empty] | 48700.28
注：为计取规费等的使用，可在表中增设其中：“定额人工费”。
表—08
分部分项工程和单价措施项目清单与计价表
工程名称：南方地块（第二批）-高低压变配电工程 |  |  |  | 标段： |  |  |  | 第 62 页 共 183 页
序号 | 项目编码 | 项目名称 | 项目特征描述 |  | 计量单位 | 工程量 | 金额（元）
[7 empty] | 综合单价 |  | 综合合价 | 其中
暂估价
180 | 030408001121 | 矿物电缆 | 1.名称:矿物电缆 2.规格、型号:NW-RTTYZ-4*95+1*50mm² 3.电压等级:1KV以下 4.揭（盖）盖板 5.电缆敷设、电缆防护、防火堵洞、电缆头制作、安装 6.电缆防火隔板、防火涂料 7.其他:未尽事项详见图纸、招标文件、工程量清单计价说明、国家相关规范等 |  | m | 36.2 | 456.98 |  | 16542.68
181 | 030408006068 | 电力电缆头 | 1.名称:户内电力电缆头 2.规格、型号:3X120mm² 3.电压等级:10KV以下 4.其他:未尽事项详见图纸、招标文件、工程量清单计价说明、国家相关规范等 |  | 个 | 4 | 537.29 |  | 2149.16
182 | 030403006050 | 低压封闭式插接母线槽 | 1.名称:低压封闭式插接母线槽 2.规格、型号:CCX-1600A/4P、IP65 3.包括水平弯通、垂直弯通、T接头、变径单元、始终端母线、膨胀接头、软连接等配件安装 4.支吊架制作、安装，除锈、刷油 5.防火堵洞、母线槽防护、接地跨接 6.其他:未尽事项详见图纸、招标文件、工程量清单计价说明、国家相关规范等 |  | m | 40.07 | 3546.01 |  | 142088.62
183 | 030403007050 | 母线槽始终端箱 | 1.名称:母线槽始终端箱 2.规格、型号:1600A/4P、IP65 3.箱体接地、单体调试、接线等 4.其他:未尽事项详见图纸、招标文件、工程量清单计价说明、国家相关规范等 |  | 台 | 3 | 1954.33 |  | 5862.99
本页小计 | [8 empty] | 166643.45
注：为计取规费等的使用，可在表中增设其中：“定额人工费”。
表—08
分部分项工程和单价措施项目清单与计价表
工程名称：南方地块（第二批）-高低压变配电工程 |  |  |  | 标段： |  |  |  | 第 63 页 共 183 页
序号 | 项目编码 | 项目名称 | 项目特征描述 |  | 计量单位 | 工程量 | 金额（元）
[7 empty] | 综合单价 |  | 综合合价 | 其中
暂估价
184 | 030411003006 | 金属桥架 | 1.名称：金属桥架 2.规格：CT200x150 3.材质：钢制（热镀锌钢板） 4.盖板安装、接地 5.支架制安、除锈、刷油、防火堵洞 6.其他：未尽事项详见图纸、招标文件、工程量清单计价说明、国家相关规范等 |  | m | 25.17 | 101.7 |  | 2559.79
185 | 030404017075 | 发电车快速接入箱 | 1.名称:发电车快速接入箱 2.规格、型号:详见图纸 3.安装方式:悬挂式 4.含箱内所需元器件、仪表、配件安装 5.其他:未尽事项详见图纸、招标文件、工程量清单计价说明、国家相关规范等 |  | 台 | 1 | 13490.13 |  | 13490.13
186 | 030404017076 | 电房配电箱 | 1.名称:电房配电箱A8-DFAT 2.规格、型号:详见图纸 3.安装方式:悬挂式 4.含箱内所需元器件、仪表、配件安装 5.其他:未尽事项详见图纸、招标文件、工程量清单计价说明、国家相关规范等 |  | 台 | 1 | 1105.73 |  | 1105.73
187 | 030404017077 | 电房配电箱 | 1.名称:电房配电箱A8-DFALED 2.规格、型号:详见图纸 3.安装方式:悬挂式 4.含箱内所需元器件、仪表、配件安装 5.其他:未尽事项详见图纸、招标文件、工程量清单计价说明、国家相关规范等 |  | 台 | 1 | 1105.73 |  | 1105.73
188 | 030412004110 | 红外线灯 | 1.名称:红外线灯 2.规格、型号:220V、250W 3.安装方式:壁挂式安装 4.接线底盒、金属软管安装 5.其他:未尽事项详见图纸、招标文件、工程量清单计价说明、国家相关规范等 |  | 套 | 8 | 119.53 |  | 956.24
本页小计 | [8 empty] | 19217.62
注：为计取规费等的使用，可在表中增设其中：“定额人工费”。
表—08
分部分项工程和单价措施项目清单与计价表
工程名称：南方地块（第二批）-高低压变配电工程 |  |  |  | 标段： |  |  |  | 第 64 页 共 183 页
序号 | 项目编码 | 项目名称 | 项目特征描述 |  | 计量单位 | 工程量 | 金额（元）
[7 empty] | 综合单价 |  | 综合合价 | 其中
暂估价
189 | 030412004111 | LED T8直管(22W/1600lm) | 1.名称:LED T8直管(22W/1600lm) 2.规格、型号:22W/1600lm 3.安装方式:支架吊装时,底距地2.5米 4.接线底盒、金属软管安装 5.其他:未尽事项详见图纸、招标文件、工程量清单计价说明、国家相关规范等 |  | 套 | 4 | 58.28 |  | 233.12
190 | 030412004112 | LED T8直管(双管,2x22W) | 1.名称:LED T8直管(双管,2x22W) 2.规格、型号:22W/1600lm 3.安装方式:支架吊装时,底距地2.5米 4.接线底盒、金属软管安装 5.其他:未尽事项详见图纸、招标文件、工程量清单计价说明、国家相关规范等 |  | 套 | 10 | 58.28 |  | 582.8
191 | 030412004113 | A型安全出口标志灯(36V/1W) | 1.名称:A型安全出口标志灯(36V/1W) 2.规格、型号:36V/1W 3.安装方式:暗装,底边距门框顶部0.1m; 4.接线底盒、金属软管安装 5.其他:未尽事项详见图纸、招标文件、工程量清单计价说明、国家相关规范等 |  | 套 | 4 | 155.41 |  | 621.64
192 | 030412004114 | 安全电压A型应急照明灯(36V/3W) | 1.名称:安全电压A型应急照明灯(36V/3W) 2.规格、型号:36V/3W 3.安装方式:吸顶安装 4.接线底盒、金属软管安装 5.其他:未尽事项详见图纸、招标文件、工程量清单计价说明、国家相关规范等 |  | 套 | 3 | 155.41 |  | 466.23
本页小计 | [8 empty] | 1903.79
注：为计取规费等的使用，可在表中增设其中：“定额人工费”。
表—08
分部分项工程和单价措施项目清单与计价表
工程名称：南方地块（第二批）-高低压变配电工程 |  |  |  | 标段： |  |  |  | 第 65 页 共 183 页
序号 | 项目编码 | 项目名称 | 项目特征描述 |  | 计量单位 | 工程量 | 金额（元）
[7 empty] | 综合单价 |  | 综合合价 | 其中
暂估价
193 | 030412004115 | 安全电压A型应急照明灯(36V/3W) | 1.名称:安全电压A型应急照明灯(36V/3W) 2.规格、型号:36V/3W 3.安装方式:明装,底距地2.5米 4.接线底盒、金属软管安装 5.其他:未尽事项详见图纸、招标文件、工程量清单计价说明、国家相关规范等 |  | 套 | 4 | 155.41 |  | 621.64
194 | 080903005005 | 气体灭火控制盘 | 1.名称:气体灭火控制盘 2.其他：未尽事项详见图纸、招标文件、工程量清单计价说明、国家相关规范等 |  | 台 | 1 | 2084.1 |  | 2084.1
195 | 030404033047 | 排气扇 | 1.名称:排气扇 2.规格、型号:16"(低噪声、轴流型) 3.安装方式:壁挂式安装 4.接线底盒、配套插座安装 5.其他:未尽事项详见图纸、招标文件、工程量清单计价说明、国家相关规范等 |  | 台 | 4 | 268.97 |  | 1075.88
196 | 030404034020 | 照明开关 | 1.名称:双联单控开关 2.安装方式:暗装安装 3.接线底盒安装 4.其他:未尽事项详见图纸、招标文件、工程量清单计价说明、国家相关规范等 |  | 个 | 3 | 30.09 |  | 90.27
197 | 030404035042 | 插座 | 1.名称:单相二三孔插座 2.安装方式:暗装安装 3.接线底盒安装 4.其他:未尽事项详见图纸、招标文件、工程量清单计价说明、国家相关规范等 |  | 个 | 6 | 28.94 |  | 173.64
本页小计 | [8 empty] | 4045.53
注：为计取规费等的使用，可在表中增设其中：“定额人工费”。
表—08
分部分项工程和单价措施项目清单与计价表
工程名称：南方地块（第二批）-高低压变配电工程 |  |  |  | 标段： |  |  |  | 第 66 页 共 183 页
序号 | 项目编码 | 项目名称 | 项目特征描述 |  | 计量单位 | 工程量 | 金额（元）
[7 empty] | 综合单价 |  | 综合合价 | 其中
暂估价
198 | 030411001009 | 电气配管 | 1.电气配管JDG20 2.刨沟槽及沟槽修补 3.电气管明(暗)敷设 4.接线盒制作安装 5.砖墙开孔、修补、配件管件及安装 6.接地 7.其他：未尽事项详见图纸、招标文件、工程量清单计价说明、国家相关规范等 |  | m | 216.9 | 13.42 |  | 2910.8
199 | 030411001010 | 电气配管 | 1.电气配管JDG25 2.刨沟槽及沟槽修补 3.电气管明(暗)敷设 4.接线盒制作安装 5.砖墙开孔、修补、配件管件及安装 6.接地 7.其他：未尽事项详见图纸、招标文件、工程量清单计价说明、国家相关规范等 |  | m | 18.5 | 18.54 |  | 342.99
200 | 030411004152 | 配线 | 1.名称:配线 2.规格、型号:WDZBN-BYJ2.5 3.配线形式:综合考虑 4.其他:未尽事项详见图纸、招标文件、工程量清单计价说明、国家相关规范等 |  | m | 617.49 | 3.55 |  | 2192.09
201 | 030411004153 | 配线 | 1.名称:配线 2.规格、型号:WDZBN-BYJ4 3.配线形式:综合考虑 4.其他:未尽事项详见图纸、招标文件、工程量清单计价说明、国家相关规范等 |  | m | 81.92 | 4.55 |  | 372.74
202 | 030411004154 | 配线 | 1.名称:配线 2.规格、型号:WDZBN-RYJS-2X2.5 3.配线形式:综合考虑 4.其他:未尽事项详见图纸、招标文件、工程量清单计价说明、国家相关规范等 |  | m | 25.44 | 6.36 |  | 161.8
本页小计 | [8 empty] | 5980.42
注：为计取规费等的使用，可在表中增设其中：“定额人工费”。
表—08
分部分项工程和单价措施项目清单与计价表
工程名称：南方地块（第二批）-高低压变配电工程 |  |  |  | 标段： |  |  |  | 第 67 页 共 183 页
序号 | 项目编码 | 项目名称 | 项目特征描述 |  | 计量单位 | 工程量 | 金额（元）
[7 empty] | 综合单价 |  | 综合合价 | 其中
暂估价
203 | 030901013050 | 安健环设备 | 1.名称:安健环设备（南方二批A8） 2.包含绝缘地板胶、指示牌、消防灭火器材、绝缘工具、绝缘胶垫、绝缘手套、绝缘鞋、绝缘棒、标语牌、标志牌、结线模拟说明牌、验电笔、结线模拟指示牌、防鼠泥、防鼠挡板、驱鼠器、环境控制箱、电房工具箱、高压绝缘操作杆、变压器固定遮拦灯箱、电房辅助设施等相关费用 3.其他:未尽事项详见图纸、招标文件、工程量清单计价说明、国家相关规范等 |  | 项 | 1 | 9985.09 |  | 9985.09
204 | 030414002046 | 电力系统调试 | 1.型号：电力系统调试（南方二批A8） 2.电压等级：10kV、1kV以下 3.包含高低压送配电装置系统调试;变压器系统调试;母线、避雷器、电容器装置调试;电缆试验、瓷瓶耐压、自动开关或断路器调试、隔离开关调试、常规保护装置调试、自动投入装置调试、电缆局放试验、电缆交流耐压试验、"五防"系统调试等 4.其他：未尽事项详见图纸、招标文件、工程量清单计价说明、国家相关规范等 |  | 项 | 1 | 79938.67 |  | 79938.67
本页小计 | [8 empty] | 89923.76
注：为计取规费等的使用，可在表中增设其中：“定额人工费”。
表—08
分部分项工程和单价措施项目清单与计价表
工程名称：南方地块（第二批）-高低压变配电工程 |  |  |  | 标段： |  |  |  | 第 68 页 共 183 页
序号 | 项目编码 | 项目名称 | 项目特征描述 |  | 计量单位 | 工程量 | 金额（元）
[7 empty] | 综合单价 |  | 综合合价 | 其中
暂估价
205 | 030414011049 | 防雷接地 | 1.名称：防雷接地（南方二批A8） 2.包含接地极（板）制安、接地母线敷设、避雷引下线敷设、接地跨接线、金属构件、桩承台、门窗接地、总等电位端子箱安装、等电位联结端子箱安装、LEB等电位端子板、MEB等电位端子板、等电位连接、防雷设施制安、均压环敷设、避雷带（网）的连接、接地电阻测试、防雷接地系统调试及验收等相关费用 3.其他:未尽事项详见图纸、招标文件、工程量清单计价说明、国家相关规范等 |  | 项 | 1 | 5919.39 |  | 5919.39
|  | A10-6号公变房 | [6 empty] | 995159.63
206 | 030402017077 | 高压配电柜 | 1.名称:高压配电柜（南方二批A10）D柜-G01~5 2.型号、规格:详见图纸 3.基础型钢制作安装、孔洞修复、防火封堵 4.含柜体所需元器件、仪表、电力设施牌号等安装 5.母线、铜排、支持绝缘子、穿墙套管耐压试验及安装,穿通板制作安装,母线桥安装、肘型头制作安装等 6.本体及附件安装、接地、单体调试 7.其他:未尽事项详见图纸、招标文件、工程量清单计价说明、国家相关规范等 |  | 台 | 5 | 31999.37 |  | 159996.85
本页小计 | [8 empty] | 165916.24
注：为计取规费等的使用，可在表中增设其中：“定额人工费”。
表—08
分部分项工程和单价措施项目清单与计价表
工程名称：南方地块（第二批）-高低压变配电工程 |  |  |  | 标段： |  |  |  | 第 69 页 共 183 页
序号 | 项目编码 | 项目名称 | 项目特征描述 |  | 计量单位 | 工程量 | 金额（元）
[7 empty] | 综合单价 |  | 综合合价 | 其中
暂估价
207 | 030401002051 | 干式变压器 | 1.名称:干式变压器 2.型号:SCB14-RGL-1000kVA 10.5±2×2.5%/0.4kV Uk=6%(带外壳) 3.钢板垫板、防震绝缘胶垫、绝缘子、绝缘护套、中性接地线、干式变压器阻尼弹簧减震器制作安装等 4.母线、铜排、支持绝缘子、穿墙套管耐压试验及安装,穿通板制作安装,母线软接安装等 5.本体及附件安装、单体调试、孔洞修复、防火封堵 6.其他:未尽事项详见图纸、招标文件、工程量清单计价说明、国家相关规范等 |  | 台 | 2 | 134616.16 |  | 269232.32
208 | 030404004470 | 低压开关柜 | 1.名称:低压开关柜（南方二批A10）-6G00 2.型号、规格:详见图纸 3.基础型钢制作安装、孔洞修复、防火封堵 4.含柜体所需元器件、仪表、电力设施牌号等安装 5.母线、铜排、支持绝缘子、穿墙套管耐压试验及安装,穿通板制作安装,母线桥安装等 6.本体及附件安装、接地、单体调试 7.其他:未尽事项详见图纸、招标文件、工程量清单计价说明、国家相关规范等 |  | 台 | 1 | 24269.58 |  | 24269.58
本页小计 | [8 empty] | 293501.9
注：为计取规费等的使用，可在表中增设其中：“定额人工费”。
表—08
分部分项工程和单价措施项目清单与计价表
工程名称：南方地块（第二批）-高低压变配电工程 |  |  |  | 标段： |  |  |  | 第 70 页 共 183 页
序号 | 项目编码 | 项目名称 | 项目特征描述 |  | 计量单位 | 工程量 | 金额（元）
[7 empty] | 综合单价 |  | 综合合价 | 其中
暂估价
209 | 030404004471 | 低压开关柜 | 1.名称:低压开关柜（南方二批A10）-6G11 2.型号、规格:详见图纸 3.基础型钢制作安装、孔洞修复、防火封堵 4.含柜体所需元器件、仪表、电力设施牌号等安装 5.母线、铜排、支持绝缘子、穿墙套管耐压试验及安装,穿通板制作安装,母线桥安装等 6.本体及附件安装、接地、单体调试 7.其他:未尽事项详见图纸、招标文件、工程量清单计价说明、国家相关规范等 |  | 台 | 1 | 23456.86 |  | 23456.86
210 | 030404004472 | 低压开关柜 | 1.名称:低压开关柜（南方二批A10）-6G12 2.型号、规格:详见图纸 3.基础型钢制作安装、孔洞修复、防火封堵 4.含柜体所需元器件、仪表、电力设施牌号等安装 5.母线、铜排、支持绝缘子、穿墙套管耐压试验及安装,穿通板制作安装,母线桥安装等 6.本体及附件安装、接地、单体调试 7.其他:未尽事项详见图纸、招标文件、工程量清单计价说明、国家相关规范等 |  | 台 | 1 | 22808.01 |  | 22808.01
本页小计 | [8 empty] | 46264.87
注：为计取规费等的使用，可在表中增设其中：“定额人工费”。
表—08
分部分项工程和单价措施项目清单与计价表
工程名称：南方地块（第二批）-高低压变配电工程 |  |  |  | 标段： |  |  |  | 第 71 页 共 183 页
序号 | 项目编码 | 项目名称 | 项目特征描述 |  | 计量单位 | 工程量 | 金额（元）
[7 empty] | 综合单价 |  | 综合合价 | 其中
暂估价
211 | 030404004473 | 低压开关柜 | 1.名称:低压开关柜（南方二批A10）-6G13 2.型号、规格:详见图纸 3.基础型钢制作安装、孔洞修复、防火封堵 4.含柜体所需元器件、仪表、电力设施牌号等安装 5.母线、铜排、支持绝缘子、穿墙套管耐压试验及安装,穿通板制作安装,母线桥安装等 6.本体及附件安装、接地、单体调试 7.其他:未尽事项详见图纸、招标文件、工程量清单计价说明、国家相关规范等 |  | 台 | 1 | 23908.56 |  | 23908.56
212 | 030404004474 | 低压开关柜 | 1.名称:低压开关柜（南方二批A10）-6G14 2.型号、规格:详见图纸 3.基础型钢制作安装、孔洞修复、防火封堵 4.含柜体所需元器件、仪表、电力设施牌号等安装 5.母线、铜排、支持绝缘子、穿墙套管耐压试验及安装,穿通板制作安装,母线桥安装等 6.本体及附件安装、接地、单体调试 7.其他:未尽事项详见图纸、招标文件、工程量清单计价说明、国家相关规范等 |  | 台 | 1 | 23121.62 |  | 23121.62
本页小计 | [8 empty] | 47030.18
注：为计取规费等的使用，可在表中增设其中：“定额人工费”。
表—08
分部分项工程和单价措施项目清单与计价表
工程名称：南方地块（第二批）-高低压变配电工程 |  |  |  | 标段： |  |  |  | 第 72 页 共 183 页
序号 | 项目编码 | 项目名称 | 项目特征描述 |  | 计量单位 | 工程量 | 金额（元）
[7 empty] | 综合单价 |  | 综合合价 | 其中
暂估价
213 | 030404004475 | 低压开关柜 | 1.名称:低压开关柜（南方二批A10）-6G21 2.型号、规格:详见图纸 3.基础型钢制作安装、孔洞修复、防火封堵 4.含柜体所需元器件、仪表、电力设施牌号等安装 5.母线、铜排、支持绝缘子、穿墙套管耐压试验及安装,穿通板制作安装,母线桥安装等 6.本体及附件安装、接地、单体调试 7.其他:未尽事项详见图纸、招标文件、工程量清单计价说明、国家相关规范等 |  | 台 | 1 | 19943.08 |  | 19943.08
214 | 030404004476 | 低压开关柜 | 1.名称:低压开关柜（南方二批A10）-6G22 2.型号、规格:详见图纸 3.基础型钢制作安装、孔洞修复、防火封堵 4.含柜体所需元器件、仪表、电力设施牌号等安装 5.母线、铜排、支持绝缘子、穿墙套管耐压试验及安装,穿通板制作安装,母线桥安装等 6.本体及附件安装、接地、单体调试 7.其他:未尽事项详见图纸、招标文件、工程量清单计价说明、国家相关规范等 |  | 台 | 1 | 22808.01 |  | 22808.01
本页小计 | [8 empty] | 42751.09
注：为计取规费等的使用，可在表中增设其中：“定额人工费”。
表—08
分部分项工程和单价措施项目清单与计价表
工程名称：南方地块（第二批）-高低压变配电工程 |  |  |  | 标段： |  |  |  | 第 73 页 共 183 页
序号 | 项目编码 | 项目名称 | 项目特征描述 |  | 计量单位 | 工程量 | 金额（元）
[7 empty] | 综合单价 |  | 综合合价 | 其中
暂估价
215 | 030404004477 | 低压开关柜 | 1.名称:低压开关柜（南方二批A10）-6G23 2.型号、规格:详见图纸 3.基础型钢制作安装、孔洞修复、防火封堵 4.含柜体所需元器件、仪表、电力设施牌号等安装 5.母线、铜排、支持绝缘子、穿墙套管耐压试验及安装,穿通板制作安装,母线桥安装等 6.本体及附件安装、接地、单体调试 7.其他:未尽事项详见图纸、招标文件、工程量清单计价说明、国家相关规范等 |  | 台 | 1 | 23908.56 |  | 23908.56
216 | 030404004478 | 低压开关柜 | 1.名称:低压开关柜（南方二批A10）-6G24 2.型号、规格:详见图纸 3.基础型钢制作安装、孔洞修复、防火封堵 4.含柜体所需元器件、仪表、电力设施牌号等安装 5.母线、铜排、支持绝缘子、穿墙套管耐压试验及安装,穿通板制作安装,母线桥安装等 6.本体及附件安装、接地、单体调试 7.其他:未尽事项详见图纸、招标文件、工程量清单计价说明、国家相关规范等 |  | 台 | 1 | 23121.62 |  | 23121.62
本页小计 | [8 empty] | 47030.18
注：为计取规费等的使用，可在表中增设其中：“定额人工费”。
表—08
分部分项工程和单价措施项目清单与计价表
工程名称：南方地块（第二批）-高低压变配电工程 |  |  |  | 标段： |  |  |  | 第 74 页 共 183 页
序号 | 项目编码 | 项目名称 | 项目特征描述 |  | 计量单位 | 工程量 | 金额（元）
[7 empty] | 综合单价 |  | 综合合价 | 其中
暂估价
217 | 030404004479 | 低压开关柜 | 1.名称:低压开关柜（南方二批A10）-A10D1 2.型号、规格:详见图纸 3.基础型钢制作安装、孔洞修复、防火封堵 4.含柜体所需元器件、仪表、电力设施牌号等安装 5.母线、铜排、支持绝缘子、穿墙套管耐压试验及安装,穿通板制作安装,母线桥安装等 6.本体及附件安装、接地、单体调试 7.其他:未尽事项详见图纸、招标文件、工程量清单计价说明、国家相关规范等 |  | 台 | 1 | 19058.82 |  | 19058.82
218 | 030404004480 | 低压开关柜 | 1.名称:低压开关柜（南方二批A10）-A10D2 2.型号、规格:详见图纸 3.基础型钢制作安装、孔洞修复、防火封堵 4.含柜体所需元器件、仪表、电力设施牌号等安装 5.母线、铜排、支持绝缘子、穿墙套管耐压试验及安装,穿通板制作安装,母线桥安装等 6.本体及附件安装、接地、单体调试 7.其他:未尽事项详见图纸、招标文件、工程量清单计价说明、国家相关规范等 |  | 台 | 1 | 15481.83 |  | 15481.83
219 | 030408001122 | 高压电缆 | 1.名称:高压电缆 2.规格、型号:ZRYJV22-8.7/15kV-3X120mm² 3.电压等级:10KV以下 4.揭（盖）盖板 5.电缆敷设、电缆防护、防火堵洞 6.电缆防火隔板、防火涂料 7.其他:未尽事项详见图纸、招标文件、工程量清单计价说明、国家相关规范等 |  | m | 26.62 | 266.71 |  | 7099.82
本页小计 | [8 empty] | 41640.47
注：为计取规费等的使用，可在表中增设其中：“定额人工费”。
表—08
分部分项工程和单价措施项目清单与计价表
工程名称：南方地块（第二批）-高低压变配电工程 |  |  |  | 标段： |  |  |  | 第 75 页 共 183 页
序号 | 项目编码 | 项目名称 | 项目特征描述 |  | 计量单位 | 工程量 | 金额（元）
[7 empty] | 综合单价 |  | 综合合价 | 其中
暂估价
220 | 030408001123 | 矿物电缆 | 1.名称:矿物电缆 2.规格、型号:NW-RTTYZ-4*95+1*50mm² 3.电压等级:1KV以下 4.揭（盖）盖板 5.电缆敷设、电缆防护、防火堵洞、电缆头制作、安装 6.电缆防火隔板、防火涂料 7.其他:未尽事项详见图纸、招标文件、工程量清单计价说明、国家相关规范等 |  | m | 16.69 | 456.98 |  | 7627
221 | 030408006069 | 电力电缆头 | 1.名称:户内电力电缆头 2.规格、型号:3X120mm² 3.电压等级:10KV以下 4.其他:未尽事项详见图纸、招标文件、工程量清单计价说明、国家相关规范等 |  | 个 | 2 | 537.29 |  | 1074.58
222 | 030411003007 | 金属桥架 | 1.名称：金属桥架 2.规格：CT200x150 3.材质：钢制（热镀锌钢板） 4.盖板安装、接地 5.支架制安、除锈、刷油、防火堵洞 6.其他：未尽事项详见图纸、招标文件、工程量清单计价说明、国家相关规范等 |  | m | 11.2 | 101.7 |  | 1139.04
223 | 030403006051 | 低压封闭式插接母线槽 | 1.名称:低压封闭式插接母线槽 2.规格、型号:CCX-2000A/4P、IP65 3.包括水平弯通、垂直弯通、T接头、变径单元、始终端母线、膨胀接头、软连接等配件安装 4.支吊架制作、安装，除锈、刷油 5.防火堵洞、母线槽防护、接地跨接 6.其他:未尽事项详见图纸、招标文件、工程量清单计价说明、国家相关规范等 |  | m | 40.1 | 4384.59 |  | 175822.06
本页小计 | [8 empty] | 185662.68
注：为计取规费等的使用，可在表中增设其中：“定额人工费”。
表—08
分部分项工程和单价措施项目清单与计价表
工程名称：南方地块（第二批）-高低压变配电工程 |  |  |  | 标段： |  |  |  | 第 76 页 共 183 页
序号 | 项目编码 | 项目名称 | 项目特征描述 |  | 计量单位 | 工程量 | 金额（元）
[7 empty] | 综合单价 |  | 综合合价 | 其中
暂估价
224 | 030403007051 | 母线槽始终端箱 | 1.名称:母线槽始终端箱 2.规格、型号:2000A/4P、IP65 3.箱体接地、单体调试、接线等 4.其他:未尽事项详见图纸、招标文件、工程量清单计价说明、国家相关规范等 |  | 台 | 3 | 1960.53 |  | 5881.59
225 | 030404017078 | 发电车快速接入箱 | 1.名称:发电车快速接入箱 2.规格、型号:详见图纸 3.安装方式:悬挂式 4.含箱内所需元器件、仪表、配件安装 5.其他:未尽事项详见图纸、招标文件、工程量清单计价说明、国家相关规范等 |  | 台 | 1 | 13490.13 |  | 13490.13
226 | 030404017079 | 电房配电箱A10-DFALED | 1.名称:电房配电箱A10-DFALED 2.规格、型号:详见图纸 3.安装方式:悬挂式 4.含箱内所需元器件、仪表、配件安装 5.其他:未尽事项详见图纸、招标文件、工程量清单计价说明、国家相关规范等 |  | 台 | 1 | 1105.73 |  | 1105.73
227 | 030404017080 | 电房配电箱A10-DFAT | 1.名称:电房配电箱A10-DFAT 2.规格、型号:详见图纸 3.安装方式:悬挂式 4.含箱内所需元器件、仪表、配件安装 5.其他:未尽事项详见图纸、招标文件、工程量清单计价说明、国家相关规范等 |  | 台 | 1 | 1105.73 |  | 1105.73
228 | 030412004116 | 红外线灯 | 1.名称:红外线灯 2.规格、型号:220V、250W 3.安装方式:壁挂式安装 4.接线底盒、金属软管安装 5.其他:未尽事项详见图纸、招标文件、工程量清单计价说明、国家相关规范等 |  | 套 | 8 | 119.53 |  | 956.24
本页小计 | [8 empty] | 22539.42
注：为计取规费等的使用，可在表中增设其中：“定额人工费”。
表—08
分部分项工程和单价措施项目清单与计价表
工程名称：南方地块（第二批）-高低压变配电工程 |  |  |  | 标段： |  |  |  | 第 77 页 共 183 页
序号 | 项目编码 | 项目名称 | 项目特征描述 |  | 计量单位 | 工程量 | 金额（元）
[7 empty] | 综合单价 |  | 综合合价 | 其中
暂估价
229 | 030412004117 | LED T8直管(22W/1600lm) | 1.名称:LED T8直管(22W/1600lm) 2.规格、型号:22W/1600lm 3.安装方式:支架吊装时,底距地2.5米 4.接线底盒、金属软管安装 5.其他:未尽事项详见图纸、招标文件、工程量清单计价说明、国家相关规范等 |  | 套 | 10 | 58.28 |  | 582.8
230 | 030412004118 | LED T8直管(22W/1600lm) | 1.名称:LED T8直管(22W/1600lm) 2.规格、型号:22W/1600lm 3.安装方式:壁装,底距地2.5米 4.接线底盒、金属软管安装 5.其他:未尽事项详见图纸、招标文件、工程量清单计价说明、国家相关规范等 |  | 套 | 11 | 58.28 |  | 641.08
231 | 030412004119 | A型安全出口标志灯(36V/1W) | 1.名称:A型安全出口标志灯(36V/1W) 2.规格、型号:36V/1W 3.安装方式:暗装,底边距门框顶部0.1m; 4.接线底盒、金属软管安装 5.其他:未尽事项详见图纸、招标文件、工程量清单计价说明、国家相关规范等 |  | 套 | 4 | 155.41 |  | 621.64
232 | 030412004120 | 安全电压A型应急照明灯(36V/3W) | 1.名称:安全电压A型应急照明灯(36V/3W) 2.规格、型号:36V/3W 3.安装方式:吸顶安装 4.接线底盒、金属软管安装 5.其他:未尽事项详见图纸、招标文件、工程量清单计价说明、国家相关规范等 |  | 套 | 4 | 155.41 |  | 621.64
本页小计 | [8 empty] | 2467.16
注：为计取规费等的使用，可在表中增设其中：“定额人工费”。
表—08
分部分项工程和单价措施项目清单与计价表
工程名称：南方地块（第二批）-高低压变配电工程 |  |  |  | 标段： |  |  |  | 第 78 页 共 183 页
序号 | 项目编码 | 项目名称 | 项目特征描述 |  | 计量单位 | 工程量 | 金额（元）
[7 empty] | 综合单价 |  | 综合合价 | 其中
暂估价
233 | 030412004121 | 安全电压A型应急照明灯(36V/3W) | 1.名称:安全电压A型应急照明灯(36V/3W) 2.规格、型号:36V/3W 3.安装方式:明装,底距地2.5米 4.接线底盒、金属软管安装 5.其他:未尽事项详见图纸、招标文件、工程量清单计价说明、国家相关规范等 |  | 套 | 4 | 155.41 |  | 621.64
234 | 080903005006 | 气体灭火控制盘 | 1.名称:气体灭火控制盘 2.其他：未尽事项详见图纸、招标文件、工程量清单计价说明、国家相关规范等 |  | 台 | 1 | 2084.1 |  | 2084.1
235 | 030404033048 | 排气扇 | 1.名称:排气扇 2.规格、型号:16"(低噪声、轴流型) 3.安装方式:壁挂式安装 4.接线底盒、配套插座安装 5.其他:未尽事项详见图纸、招标文件、工程量清单计价说明、国家相关规范等 |  | 台 | 6 | 268.97 |  | 1613.82
236 | 030404034021 | 照明开关 | 1.名称:双联单控开关 2.安装方式:暗装安装 3.接线底盒安装 4.其他:未尽事项详见图纸、招标文件、工程量清单计价说明、国家相关规范等 |  | 个 | 3 | 30.09 |  | 90.27
237 | 030404035043 | 插座 | 1.名称:单相二三孔插座 2.安装方式:暗装安装 3.接线底盒安装 4.其他:未尽事项详见图纸、招标文件、工程量清单计价说明、国家相关规范等 |  | 个 | 3 | 28.94 |  | 86.82
本页小计 | [8 empty] | 4496.65
注：为计取规费等的使用，可在表中增设其中：“定额人工费”。
表—08
分部分项工程和单价措施项目清单与计价表
工程名称：南方地块（第二批）-高低压变配电工程 |  |  |  | 标段： |  |  |  | 第 79 页 共 183 页
序号 | 项目编码 | 项目名称 | 项目特征描述 |  | 计量单位 | 工程量 | 金额（元）
[7 empty] | 综合单价 |  | 综合合价 | 其中
暂估价
238 | 030411001011 | 电气配管 | 1.电气配管JDG20 2.刨沟槽及沟槽修补 3.电气管明(暗)敷设 4.接线盒制作安装 5.砖墙开孔、修补、配件管件及安装 6.接地 7.其他：未尽事项详见图纸、招标文件、工程量清单计价说明、国家相关规范等 |  | m | 209.38 | 13.42 |  | 2809.88
239 | 030411001012 | 电气配管 | 1.电气配管JDG25 2.刨沟槽及沟槽修补 3.电气管明(暗)敷设 4.接线盒制作安装 5.砖墙开孔、修补、配件管件及安装 6.接地 7.其他：未尽事项详见图纸、招标文件、工程量清单计价说明、国家相关规范等 |  | m | 28.79 | 18.54 |  | 533.77
240 | 030411004155 | 配线 | 1.名称:配线 2.规格、型号:WDZBN-BYJ2.5 3.配线形式:综合考虑 4.其他:未尽事项详见图纸、招标文件、工程量清单计价说明、国家相关规范等 |  | m | 579.23 | 3.55 |  | 2056.27
241 | 030411004156 | 配线 | 1.名称:配线 2.规格、型号:WDZBN-BYJ4 3.配线形式:综合考虑 4.其他:未尽事项详见图纸、招标文件、工程量清单计价说明、国家相关规范等 |  | m | 112.77 | 4.55 |  | 513.1
242 | 030411004157 | 配线 | 1.名称:配线 2.规格、型号:WDZBN-RYJS-2X2.5 3.配线形式:综合考虑 4.其他:未尽事项详见图纸、招标文件、工程量清单计价说明、国家相关规范等 |  | m | 31.7 | 6.36 |  | 201.61
本页小计 | [8 empty] | 6114.63
注：为计取规费等的使用，可在表中增设其中：“定额人工费”。
表—08
分部分项工程和单价措施项目清单与计价表
工程名称：南方地块（第二批）-高低压变配电工程 |  |  |  | 标段： |  |  |  | 第 80 页 共 183 页
序号 | 项目编码 | 项目名称 | 项目特征描述 |  | 计量单位 | 工程量 | 金额（元）
[7 empty] | 综合单价 |  | 综合合价 | 其中
暂估价
243 | 030901013051 | 安健环设备 | 1.名称:安健环设备（南方二批A10） 2.包含绝缘地板胶、指示牌、消防灭火器材、绝缘工具、绝缘胶垫、绝缘手套、绝缘鞋、绝缘棒、标语牌、标志牌、结线模拟说明牌、验电笔、结线模拟指示牌、防鼠泥、防鼠挡板、驱鼠器、环境控制箱、电房工具箱、高压绝缘操作杆、变压器固定遮拦灯箱、电房辅助设施等相关费用 3.其他:未尽事项详见图纸、招标文件、工程量清单计价说明、国家相关规范等 |  | 项 | 1 | 9985.09 |  | 9985.09
244 | 030414002047 | 电力系统调试 | 1.型号：电力系统调试（南方二批A10） 2.电压等级：10kV、1kV以下 3.包含高低压送配电装置系统调试;变压器系统调试;母线、避雷器、电容器装置调试;电缆试验、瓷瓶耐压、自动开关或断路器调试、隔离开关调试、常规保护装置调试、自动投入装置调试、电缆局放试验、电缆交流耐压试验、"五防"系统调试等 4.其他：未尽事项详见图纸、招标文件、工程量清单计价说明、国家相关规范等 |  | 项 | 1 | 80351.23 |  | 80351.23
本页小计 | [8 empty] | 90336.32
注：为计取规费等的使用，可在表中增设其中：“定额人工费”。
表—08
分部分项工程和单价措施项目清单与计价表
工程名称：南方地块（第二批）-高低压变配电工程 |  |  |  | 标段： |  |  |  | 第 81 页 共 183 页
序号 | 项目编码 | 项目名称 | 项目特征描述 |  | 计量单位 | 工程量 | 金额（元）
[7 empty] | 综合单价 |  | 综合合价 | 其中
暂估价
245 | 030414011050 | 防雷接地 | 1.名称：防雷接地（南方二批A10） 2.包含接地极（板）制安、接地母线敷设、避雷引下线敷设、接地跨接线、金属构件、桩承台、门窗接地、总等电位端子箱安装、等电位联结端子箱安装、LEB等电位端子板、MEB等电位端子板、等电位连接、防雷设施制安、均压环敷设、避雷带（网）的连接、接地电阻测试、防雷接地系统调试及验收等相关费用 3.其他:未尽事项详见图纸、招标文件、工程量清单计价说明、国家相关规范等 |  | 项 | 1 | 5327.23 |  | 5327.23
|  | A3-7号公变房 | [6 empty] | 847393.34
246 | 030402017078 | 高压配电柜 | 1.名称:高压配电柜（南方二批A3-7）D柜-G01~5 2.型号、规格:详见图纸 3.基础型钢制作安装、孔洞修复、防火封堵 4.含柜体所需元器件、仪表、电力设施牌号等安装 5.母线、铜排、支持绝缘子、穿墙套管耐压试验及安装,穿通板制作安装,母线桥安装、肘型头制作安装等 6.本体及附件安装、接地、单体调试 7.其他:未尽事项详见图纸、招标文件、工程量清单计价说明、国家相关规范等 |  | 台 | 5 | 31999.37 |  | 159996.85
本页小计 | [8 empty] | 165324.08
注：为计取规费等的使用，可在表中增设其中：“定额人工费”。
表—08
分部分项工程和单价措施项目清单与计价表
工程名称：南方地块（第二批）-高低压变配电工程 |  |  |  | 标段： |  |  |  | 第 82 页 共 183 页
序号 | 项目编码 | 项目名称 | 项目特征描述 |  | 计量单位 | 工程量 | 金额（元）
[7 empty] | 综合单价 |  | 综合合价 | 其中
暂估价
247 | 030401002052 | 干式变压器 | 1.名称:干式变压器 2.型号:SCB14-RGL-800kVA 10.5±2×2.5%/0.4kV Uk=6%(带外壳) 3.钢板垫板、防震绝缘胶垫、绝缘子、绝缘护套、中性接地线、干式变压器阻尼弹簧减震器制作安装等 4.母线、铜排、支持绝缘子、穿墙套管耐压试验及安装,穿通板制作安装,母线软接安装等 5.本体及附件安装、单体调试、孔洞修复、防火封堵 6.其他:未尽事项详见图纸、招标文件、工程量清单计价说明、国家相关规范等 |  | 台 | 2 | 128590.75 |  | 257181.5
248 | 030404004481 | 低压开关柜 | 1.名称:低压开关柜（南方二批A3）-7G00 2.型号、规格:详见图纸 3.基础型钢制作安装、孔洞修复、防火封堵 4.含柜体所需元器件、仪表、电力设施牌号等安装 5.母线、铜排、支持绝缘子、穿墙套管耐压试验及安装,穿通板制作安装,母线桥安装等 6.本体及附件安装、接地、单体调试 7.其他:未尽事项详见图纸、招标文件、工程量清单计价说明、国家相关规范等 |  | 台 | 1 | 24269.58 |  | 24269.58
本页小计 | [8 empty] | 281451.08
注：为计取规费等的使用，可在表中增设其中：“定额人工费”。
表—08
分部分项工程和单价措施项目清单与计价表
工程名称：南方地块（第二批）-高低压变配电工程 |  |  |  | 标段： |  |  |  | 第 83 页 共 183 页
序号 | 项目编码 | 项目名称 | 项目特征描述 |  | 计量单位 | 工程量 | 金额（元）
[7 empty] | 综合单价 |  | 综合合价 | 其中
暂估价
249 | 030404004482 | 低压开关柜 | 1.名称:低压开关柜（南方二批A3）-7G11 2.型号、规格:详见图纸 3.基础型钢制作安装、孔洞修复、防火封堵 4.含柜体所需元器件、仪表、电力设施牌号等安装 5.母线、铜排、支持绝缘子、穿墙套管耐压试验及安装,穿通板制作安装,母线桥安装等 6.本体及附件安装、接地、单体调试 7.其他:未尽事项详见图纸、招标文件、工程量清单计价说明、国家相关规范等 |  | 台 | 1 | 25916.67 |  | 25916.67
250 | 030404004483 | 低压开关柜 | 1.名称:低压开关柜（南方二批A3）-7G12 2.型号、规格:详见图纸 3.基础型钢制作安装、孔洞修复、防火封堵 4.含柜体所需元器件、仪表、电力设施牌号等安装 5.母线、铜排、支持绝缘子、穿墙套管耐压试验及安装,穿通板制作安装,母线桥安装等 6.本体及附件安装、接地、单体调试 7.其他:未尽事项详见图纸、招标文件、工程量清单计价说明、国家相关规范等 |  | 台 | 1 | 22808.01 |  | 22808.01
本页小计 | [8 empty] | 48724.68
注：为计取规费等的使用，可在表中增设其中：“定额人工费”。
表—08
分部分项工程和单价措施项目清单与计价表
工程名称：南方地块（第二批）-高低压变配电工程 |  |  |  | 标段： |  |  |  | 第 84 页 共 183 页
序号 | 项目编码 | 项目名称 | 项目特征描述 |  | 计量单位 | 工程量 | 金额（元）
[7 empty] | 综合单价 |  | 综合合价 | 其中
暂估价
251 | 030404004484 | 低压开关柜 | 1.名称:低压开关柜（南方二批A3）-7G13 2.型号、规格:详见图纸 3.基础型钢制作安装、孔洞修复、防火封堵 4.含柜体所需元器件、仪表、电力设施牌号等安装 5.母线、铜排、支持绝缘子、穿墙套管耐压试验及安装,穿通板制作安装,母线桥安装等 6.本体及附件安装、接地、单体调试 7.其他:未尽事项详见图纸、招标文件、工程量清单计价说明、国家相关规范等 |  | 台 | 1 | 23121.62 |  | 23121.62
252 | 030404004485 | 低压开关柜 | 1.名称:低压开关柜（南方二批A3）-7G21 2.型号、规格:详见图纸 3.基础型钢制作安装、孔洞修复、防火封堵 4.含柜体所需元器件、仪表、电力设施牌号等安装 5.母线、铜排、支持绝缘子、穿墙套管耐压试验及安装,穿通板制作安装,母线桥安装等 6.本体及附件安装、接地、单体调试 7.其他:未尽事项详见图纸、招标文件、工程量清单计价说明、国家相关规范等 |  | 台 | 1 | 25916.67 |  | 25916.67
本页小计 | [8 empty] | 49038.29
注：为计取规费等的使用，可在表中增设其中：“定额人工费”。
表—08
分部分项工程和单价措施项目清单与计价表
工程名称：南方地块（第二批）-高低压变配电工程 |  |  |  | 标段： |  |  |  | 第 85 页 共 183 页
序号 | 项目编码 | 项目名称 | 项目特征描述 |  | 计量单位 | 工程量 | 金额（元）
[7 empty] | 综合单价 |  | 综合合价 | 其中
暂估价
253 | 030404004486 | 低压开关柜 | 1.名称:低压开关柜（南方二批A3）-7G22 2.型号、规格:详见图纸 3.基础型钢制作安装、孔洞修复、防火封堵 4.含柜体所需元器件、仪表、电力设施牌号等安装 5.母线、铜排、支持绝缘子、穿墙套管耐压试验及安装,穿通板制作安装,母线桥安装等 6.本体及附件安装、接地、单体调试 7.其他:未尽事项详见图纸、招标文件、工程量清单计价说明、国家相关规范等 |  | 台 | 1 | 23748.01 |  | 23748.01
254 | 030404004487 | 低压开关柜 | 1.名称:低压开关柜（南方二批A3）-7G23 2.型号、规格:详见图纸 3.基础型钢制作安装、孔洞修复、防火封堵 4.含柜体所需元器件、仪表、电力设施牌号等安装 5.母线、铜排、支持绝缘子、穿墙套管耐压试验及安装,穿通板制作安装,母线桥安装等 6.本体及附件安装、接地、单体调试 7.其他:未尽事项详见图纸、招标文件、工程量清单计价说明、国家相关规范等 |  | 台 | 1 | 23121.62 |  | 23121.62
255 | 030408001124 | 高压电缆 | 1.名称:高压电缆 2.规格、型号:ZRYJV22-8.7/15kV-3X70mm² 3.电压等级:10KV以下 4.揭（盖）盖板 5.电缆敷设、电缆防护、防火堵洞 6.电缆防火隔板、防火涂料 7.其他:未尽事项详见图纸、招标文件、工程量清单计价说明、国家相关规范等 |  | m | 30.09 | 179.3 |  | 5395.14
本页小计 | [8 empty] | 52264.77
注：为计取规费等的使用，可在表中增设其中：“定额人工费”。
表—08
分部分项工程和单价措施项目清单与计价表
工程名称：南方地块（第二批）-高低压变配电工程 |  |  |  | 标段： |  |  |  | 第 86 页 共 183 页
序号 | 项目编码 | 项目名称 | 项目特征描述 |  | 计量单位 | 工程量 | 金额（元）
[7 empty] | 综合单价 |  | 综合合价 | 其中
暂估价
256 | 030408006070 | 电力电缆头 | 1.名称:户内电力电缆头 2.规格、型号:3x70mm2 3.电压等级:10KV以下 4.其他:未尽事项详见图纸、招标文件、工程量清单计价说明、国家相关规范等 |  | 个 | 4 | 471.71 |  | 1886.84
257 | 030403006052 | 低压封闭式插接母线槽 | 1.名称:低压封闭式插接母线槽 2.规格、型号:CCX-1600A/4P、IP65 3.包括水平弯通、垂直弯通、T接头、变径单元、始终端母线、膨胀接头、软连接等配件安装 4.支吊架制作、安装，除锈、刷油 5.防火堵洞、母线槽防护、接地跨接 6.其他:未尽事项详见图纸、招标文件、工程量清单计价说明、国家相关规范等 |  | m | 40.59 | 3546.01 |  | 143932.55
258 | 030403007052 | 母线槽始终端箱 | 1.名称:母线槽始终端箱 2.规格、型号:1600A/4P、IP65 3.箱体接地、单体调试、接线等 4.其他:未尽事项详见图纸、招标文件、工程量清单计价说明、国家相关规范等 |  | 台 | 3 | 1954.33 |  | 5862.99
259 | 030404017081 | 发电车快速接入箱 | 1.名称:发电车快速接入箱 2.规格、型号:详见图纸 3.安装方式:悬挂式 4.含箱内所需元器件、仪表、配件安装 5.其他:未尽事项详见图纸、招标文件、工程量清单计价说明、国家相关规范等 |  | 台 | 1 | 13490.13 |  | 13490.13
本页小计 | [8 empty] | 165172.51
注：为计取规费等的使用，可在表中增设其中：“定额人工费”。
表—08
分部分项工程和单价措施项目清单与计价表
工程名称：南方地块（第二批）-高低压变配电工程 |  |  |  | 标段： |  |  |  | 第 87 页 共 183 页
序号 | 项目编码 | 项目名称 | 项目特征描述 |  | 计量单位 | 工程量 | 金额（元）
[7 empty] | 综合单价 |  | 综合合价 | 其中
暂估价
260 | 030404017082 | 电房配电箱 | 1.名称:电房配电箱A3-DFAT 2.规格、型号:详见图纸 3.安装方式:悬挂式 4.含箱内所需元器件、仪表、配件安装 5.其他:未尽事项详见图纸、招标文件、工程量清单计价说明、国家相关规范等 |  | 台 | 1 | 1105.73 |  | 1105.73
261 | 030404017083 | 电房配电箱 | 1.名称:电房配电箱A3-DFALED 2.规格、型号:详见图纸 3.安装方式:悬挂式 4.含箱内所需元器件、仪表、配件安装 5.其他:未尽事项详见图纸、招标文件、工程量清单计价说明、国家相关规范等 |  | 台 | 1 | 1105.73 |  | 1105.73
262 | 030412004122 | 红外线灯 | 1.名称:红外线灯 2.规格、型号:220V、250W 3.安装方式:壁挂式安装 4.接线底盒、金属软管安装 5.其他:未尽事项详见图纸、招标文件、工程量清单计价说明、国家相关规范等 |  | 套 | 6 | 119.53 |  | 717.18
263 | 030412004123 | LED T8直管(双管,2x22W) | 1.名称:LED T8直管(双管,2x22W) 2.规格、型号:22W/1600lm 3.安装方式:支架吊装时,底距地2.5米 4.接线底盒、金属软管安装 5.其他:未尽事项详见图纸、招标文件、工程量清单计价说明、国家相关规范等 |  | 套 | 8 | 58.28 |  | 466.24
264 | 030412004124 | A型安全出口标志灯(36V/1W) | 1.名称:A型安全出口标志灯(36V/1W) 2.规格、型号:36V/1W 3.安装方式:暗装,底边距门框顶部0.1m; 4.接线底盒、金属软管安装 5.其他:未尽事项详见图纸、招标文件、工程量清单计价说明、国家相关规范等 |  | 套 | 3 | 155.41 |  | 466.23
本页小计 | [8 empty] | 3861.11
注：为计取规费等的使用，可在表中增设其中：“定额人工费”。
表—08
分部分项工程和单价措施项目清单与计价表
工程名称：南方地块（第二批）-高低压变配电工程 |  |  |  | 标段： |  |  |  | 第 88 页 共 183 页
序号 | 项目编码 | 项目名称 | 项目特征描述 |  | 计量单位 | 工程量 | 金额（元）
[7 empty] | 综合单价 |  | 综合合价 | 其中
暂估价
265 | 030412004125 | 安全电压A型应急照明灯(36V/3W) | 1.名称:安全电压A型应急照明灯(36V/3W) 2.规格、型号:36V/3W 3.安装方式:吸顶安装 4.接线底盒、金属软管安装 5.其他:未尽事项详见图纸、招标文件、工程量清单计价说明、国家相关规范等 |  | 套 | 3 | 155.41 |  | 466.23
266 | 030412004126 | 安全电压A型应急照明灯(36V/3W) | 1.名称:安全电压A型应急照明灯(36V/3W) 2.规格、型号:36V/3W 3.安装方式:明装,底距地2.5米 4.接线底盒、金属软管安装 5.其他:未尽事项详见图纸、招标文件、工程量清单计价说明、国家相关规范等 |  | 套 | 3 | 155.41 |  | 466.23
267 | 080903005007 | 气体灭火控制盘 | 1.名称:气体灭火控制盘 2.其他：未尽事项详见图纸、招标文件、工程量清单计价说明、国家相关规范等 |  | 台 | 1 | 2084.1 |  | 2084.1
268 | 030404033049 | 排气扇 | 1.名称:排气扇 2.规格、型号:16"(低噪声、轴流型) 3.安装方式:壁挂式安装 4.接线底盒、配套插座安装 5.其他:未尽事项详见图纸、招标文件、工程量清单计价说明、国家相关规范等 |  | 台 | 4 | 268.97 |  | 1075.88
269 | 030404034022 | 照明开关 | 1.名称:双联单控开关 2.安装方式:暗装安装 3.接线底盒安装 4.其他:未尽事项详见图纸、招标文件、工程量清单计价说明、国家相关规范等 |  | 个 | 2 | 30.09 |  | 60.18
270 | 030404035044 | 插座 | 1.名称:单相二三孔插座 2.安装方式:暗装安装 3.接线底盒安装 4.其他:未尽事项详见图纸、招标文件、工程量清单计价说明、国家相关规范等 |  | 个 | 4 | 28.94 |  | 115.76
本页小计 | [8 empty] | 4268.38
注：为计取规费等的使用，可在表中增设其中：“定额人工费”。
表—08
分部分项工程和单价措施项目清单与计价表
工程名称：南方地块（第二批）-高低压变配电工程 |  |  |  | 标段： |  |  |  | 第 89 页 共 183 页
序号 | 项目编码 | 项目名称 | 项目特征描述 |  | 计量单位 | 工程量 | 金额（元）
[7 empty] | 综合单价 |  | 综合合价 | 其中
暂估价
271 | 030411001013 | 电气配管 | 1.电气配管JDG20 2.刨沟槽及沟槽修补 3.电气管明(暗)敷设 4.接线盒制作安装 5.砖墙开孔、修补、配件管件及安装 6.接地 7.其他：未尽事项详见图纸、招标文件、工程量清单计价说明、国家相关规范等 |  | m | 120.8 | 13.42 |  | 1621.14
272 | 030411001014 | 电气配管 | 1.电气配管JDG25 2.刨沟槽及沟槽修补 3.电气管明(暗)敷设 4.接线盒制作安装 5.砖墙开孔、修补、配件管件及安装 6.接地 7.其他：未尽事项详见图纸、招标文件、工程量清单计价说明、国家相关规范等 |  | m | 10.88 | 18.54 |  | 201.72
273 | 030411004158 | 配线 | 1.名称:配线 2.规格、型号:WDZBN-BYJ2.5 3.配线形式:综合考虑 4.其他:未尽事项详见图纸、招标文件、工程量清单计价说明、国家相关规范等 |  | m | 351.41 | 3.55 |  | 1247.51
274 | 030411004159 | 配线 | 1.名称:配线 2.规格、型号:WDZBN-BYJ4 3.配线形式:综合考虑 4.其他:未尽事项详见图纸、招标文件、工程量清单计价说明、国家相关规范等 |  | m | 52.45 | 4.55 |  | 238.65
275 | 030411004160 | 配线 | 1.名称:配线 2.规格、型号:WDZBN-RYJS-2X2.5 3.配线形式:综合考虑 4.其他:未尽事项详见图纸、招标文件、工程量清单计价说明、国家相关规范等 |  | m | 17.96 | 6.36 |  | 114.23
本页小计 | [8 empty] | 3423.25
注：为计取规费等的使用，可在表中增设其中：“定额人工费”。
表—08
分部分项工程和单价措施项目清单与计价表
工程名称：南方地块（第二批）-高低压变配电工程 |  |  |  | 标段： |  |  |  | 第 90 页 共 183 页
序号 | 项目编码 | 项目名称 | 项目特征描述 |  | 计量单位 | 工程量 | 金额（元）
[7 empty] | 综合单价 |  | 综合合价 | 其中
暂估价
276 | 030901013052 | 安健环设备 | 1.名称:安健环设备（南方二批A3-7） 2.包含绝缘地板胶、指示牌、消防灭火器材、绝缘工具、绝缘胶垫、绝缘手套、绝缘鞋、绝缘棒、标语牌、标志牌、结线模拟说明牌、验电笔、结线模拟指示牌、防鼠泥、防鼠挡板、驱鼠器、环境控制箱、电房工具箱、高压绝缘操作杆、变压器固定遮拦灯箱、电房辅助设施等相关费用 3.其他:未尽事项详见图纸、招标文件、工程量清单计价说明、国家相关规范等 |  | 项 | 1 | 7828.08 |  | 7828.08
277 | 030414002048 | 电力系统调试 | 1.型号：电力系统调试（南方二批A3-7） 2.电压等级：10kV、1kV以下 3.包含高低压送配电装置系统调试;变压器系统调试;母线、避雷器、电容器装置调试;电缆试验、瓷瓶耐压、自动开关或断路器调试、隔离开关调试、常规保护装置调试、自动投入装置调试、电缆局放试验、电缆交流耐压试验、"五防"系统调试等 4.其他：未尽事项详见图纸、招标文件、工程量清单计价说明、国家相关规范等 |  | 项 | 1 | 66858.5 |  | 66858.5
本页小计 | [8 empty] | 74686.58
注：为计取规费等的使用，可在表中增设其中：“定额人工费”。
表—08
分部分项工程和单价措施项目清单与计价表
工程名称：南方地块（第二批）-高低压变配电工程 |  |  |  | 标段： |  |  |  | 第 91 页 共 183 页
序号 | 项目编码 | 项目名称 | 项目特征描述 |  | 计量单位 | 工程量 | 金额（元）
[7 empty] | 综合单价 |  | 综合合价 | 其中
暂估价
278 | 030414011051 | 防雷接地 | 1.名称：防雷接地（南方二批A3-7） 2.包含接地极（板）制安、接地母线敷设、避雷引下线敷设、接地跨接线、金属构件、桩承台、门窗接地、总等电位端子箱安装、等电位联结端子箱安装、LEB等电位端子板、MEB等电位端子板、等电位连接、防雷设施制安、均压环敷设、避雷带（网）的连接、接地电阻测试、防雷接地系统调试及验收等相关费用 3.其他:未尽事项详见图纸、招标文件、工程量清单计价说明、国家相关规范等 |  | 项 | 1 | 4505.84 |  | 4505.84
|  | A5-1号专变房 | [6 empty] | 1174767.16
279 | 030402017079 | 高压配电柜 | 1.名称:高压配电柜（南方二批A5-1）-ZH1 2.型号、规格:详见图纸 3.基础型钢制作安装、孔洞修复、防火封堵 4.含柜体所需元器件、仪表、电力设施牌号等安装 5.母线、铜排、支持绝缘子、穿墙套管耐压试验及安装,穿通板制作安装,母线桥安装、肘型头制作安装等 6.本体及附件安装、接地、单体调试 7.其他:未尽事项详见图纸、招标文件、工程量清单计价说明、国家相关规范等 |  | 台 | 1 | 42596.58 |  | 42596.58
本页小计 | [8 empty] | 47102.42
注：为计取规费等的使用，可在表中增设其中：“定额人工费”。
表—08
分部分项工程和单价措施项目清单与计价表
工程名称：南方地块（第二批）-高低压变配电工程 |  |  |  | 标段： |  |  |  | 第 92 页 共 183 页
序号 | 项目编码 | 项目名称 | 项目特征描述 |  | 计量单位 | 工程量 | 金额（元）
[7 empty] | 综合单价 |  | 综合合价 | 其中
暂估价
280 | 030402017080 | 高压配电柜 | 1.名称:高压配电柜（南方二批A5-1）-ZH2 2.型号、规格:详见图纸 3.基础型钢制作安装、孔洞修复、防火封堵 4.含柜体所需元器件、仪表、电力设施牌号等安装 5.母线、铜排、支持绝缘子、穿墙套管耐压试验及安装,穿通板制作安装,母线桥安装、肘型头制作安装等 6.本体及附件安装、接地、单体调试 7.其他:未尽事项详见图纸、招标文件、工程量清单计价说明、国家相关规范等 |  | 台 | 1 | 25601.72 |  | 25601.72
281 | 030402017081 | 高压配电柜 | 1.名称:高压配电柜（南方二批A5-1）-ZH3 2.型号、规格:详见图纸 3.基础型钢制作安装、孔洞修复、防火封堵 4.含柜体所需元器件、仪表、电力设施牌号等安装 5.母线、铜排、支持绝缘子、穿墙套管耐压试验及安装,穿通板制作安装,母线桥安装、肘型头制作安装等 6.本体及附件安装、接地、单体调试 7.其他:未尽事项详见图纸、招标文件、工程量清单计价说明、国家相关规范等 |  | 台 | 1 | 33812.16 |  | 33812.16
本页小计 | [8 empty] | 59413.88
注：为计取规费等的使用，可在表中增设其中：“定额人工费”。
表—08
分部分项工程和单价措施项目清单与计价表
工程名称：南方地块（第二批）-高低压变配电工程 |  |  |  | 标段： |  |  |  | 第 93 页 共 183 页
序号 | 项目编码 | 项目名称 | 项目特征描述 |  | 计量单位 | 工程量 | 金额（元）
[7 empty] | 综合单价 |  | 综合合价 | 其中
暂估价
282 | 030402017082 | 高压配电柜 | 1.名称:高压配电柜（南方二批A5-1）-ZH4 2.型号、规格:详见图纸 3.基础型钢制作安装、孔洞修复、防火封堵 4.含柜体所需元器件、仪表、电力设施牌号等安装 5.母线、铜排、支持绝缘子、穿墙套管耐压试验及安装,穿通板制作安装,母线桥安装、肘型头制作安装等 6.本体及附件安装、接地、单体调试 7.其他:未尽事项详见图纸、招标文件、工程量清单计价说明、国家相关规范等 |  | 台 | 1 | 33812.16 |  | 33812.16
283 | 030401002053 | 干式变压器 | 1.名称:干式变压器 2.型号:SCB14-RGL-800kVA 10.5±2×2.5%/0.4kV Uk=6%(带外壳) 3.钢板垫板、防震绝缘胶垫、绝缘子、绝缘护套、中性接地线、干式变压器阻尼弹簧减震器制作安装等 4.母线、铜排、支持绝缘子、穿墙套管耐压试验及安装,穿通板制作安装,母线软接安装等 5.本体及附件安装、单体调试、孔洞修复、防火封堵 6.其他:未尽事项详见图纸、招标文件、工程量清单计价说明、国家相关规范等 |  | 台 | 2 | 128590.75 |  | 257181.5
本页小计 | [8 empty] | 290993.66
注：为计取规费等的使用，可在表中增设其中：“定额人工费”。
表—08
分部分项工程和单价措施项目清单与计价表
工程名称：南方地块（第二批）-高低压变配电工程 |  |  |  | 标段： |  |  |  | 第 94 页 共 183 页
序号 | 项目编码 | 项目名称 | 项目特征描述 |  | 计量单位 | 工程量 | 金额（元）
[7 empty] | 综合单价 |  | 综合合价 | 其中
暂估价
284 | 030404004488 | 低压开关柜 | 1.名称:低压开关柜（南方二批A5）-F1 2.型号、规格:详见图纸 3.基础型钢制作安装、孔洞修复、防火封堵 4.含柜体所需元器件、仪表、电力设施牌号等安装 5.母线、铜排、支持绝缘子、穿墙套管耐压试验及安装,穿通板制作安装,母线桥安装等 6.本体及附件安装、接地、单体调试 7.其他:未尽事项详见图纸、招标文件、工程量清单计价说明、国家相关规范等 |  | 台 | 1 | 48484.98 |  | 48484.98
285 | 030404004489 | 低压开关柜 | 1.名称:低压开关柜（南方二批A5）-F2 2.型号、规格:详见图纸 3.基础型钢制作安装、孔洞修复、防火封堵 4.含柜体所需元器件、仪表、电力设施牌号等安装 5.母线、铜排、支持绝缘子、穿墙套管耐压试验及安装,穿通板制作安装,母线桥安装等 6.本体及附件安装、接地、单体调试 7.其他:未尽事项详见图纸、招标文件、工程量清单计价说明、国家相关规范等 |  | 台 | 1 | 22073.48 |  | 22073.48
本页小计 | [8 empty] | 70558.46
注：为计取规费等的使用，可在表中增设其中：“定额人工费”。
表—08
分部分项工程和单价措施项目清单与计价表
工程名称：南方地块（第二批）-高低压变配电工程 |  |  |  | 标段： |  |  |  | 第 95 页 共 183 页
序号 | 项目编码 | 项目名称 | 项目特征描述 |  | 计量单位 | 工程量 | 金额（元）
[7 empty] | 综合单价 |  | 综合合价 | 其中
暂估价
286 | 030404004490 | 低压开关柜 | 1.名称:低压开关柜（南方二批A5）-F3 2.型号、规格:详见图纸 3.基础型钢制作安装、孔洞修复、防火封堵 4.含柜体所需元器件、仪表、电力设施牌号等安装 5.母线、铜排、支持绝缘子、穿墙套管耐压试验及安装,穿通板制作安装,母线桥安装等 6.本体及附件安装、接地、单体调试 7.其他:未尽事项详见图纸、招标文件、工程量清单计价说明、国家相关规范等 |  | 台 | 1 | 24300.36 |  | 24300.36
287 | 030404004491 | 低压开关柜 | 1.名称:低压开关柜（南方二批A5）-F4 2.型号、规格:详见图纸 3.基础型钢制作安装、孔洞修复、防火封堵 4.含柜体所需元器件、仪表、电力设施牌号等安装 5.母线、铜排、支持绝缘子、穿墙套管耐压试验及安装,穿通板制作安装,母线桥安装等 6.本体及附件安装、接地、单体调试 7.其他:未尽事项详见图纸、招标文件、工程量清单计价说明、国家相关规范等 |  | 台 | 1 | 24510.82 |  | 24510.82
本页小计 | [8 empty] | 48811.18
注：为计取规费等的使用，可在表中增设其中：“定额人工费”。
表—08
分部分项工程和单价措施项目清单与计价表
工程名称：南方地块（第二批）-高低压变配电工程 |  |  |  | 标段： |  |  |  | 第 96 页 共 183 页
序号 | 项目编码 | 项目名称 | 项目特征描述 |  | 计量单位 | 工程量 | 金额（元）
[7 empty] | 综合单价 |  | 综合合价 | 其中
暂估价
288 | 030404004492 | 低压开关柜 | 1.名称:低压开关柜（南方二批A5）-F5 2.型号、规格:详见图纸 3.基础型钢制作安装、孔洞修复、防火封堵 4.含柜体所需元器件、仪表、电力设施牌号等安装 5.母线、铜排、支持绝缘子、穿墙套管耐压试验及安装,穿通板制作安装,母线桥安装等 6.本体及附件安装、接地、单体调试 7.其他:未尽事项详见图纸、招标文件、工程量清单计价说明、国家相关规范等 |  | 台 | 1 | 21839.72 |  | 21839.72
289 | 030404004493 | 低压开关柜 | 1.名称:低压开关柜（南方二批A5）-F6 2.型号、规格:详见图纸 3.基础型钢制作安装、孔洞修复、防火封堵 4.含柜体所需元器件、仪表、电力设施牌号等安装 5.母线、铜排、支持绝缘子、穿墙套管耐压试验及安装,穿通板制作安装,母线桥安装等 6.本体及附件安装、接地、单体调试 7.其他:未尽事项详见图纸、招标文件、工程量清单计价说明、国家相关规范等 |  | 台 | 1 | 22837.95 |  | 22837.95
本页小计 | [8 empty] | 44677.67
注：为计取规费等的使用，可在表中增设其中：“定额人工费”。
表—08
分部分项工程和单价措施项目清单与计价表
工程名称：南方地块（第二批）-高低压变配电工程 |  |  |  | 标段： |  |  |  | 第 97 页 共 183 页
序号 | 项目编码 | 项目名称 | 项目特征描述 |  | 计量单位 | 工程量 | 金额（元）
[7 empty] | 综合单价 |  | 综合合价 | 其中
暂估价
290 | 030404004494 | 低压开关柜 | 1.名称:低压开关柜（南方二批A5）-F7 2.型号、规格:详见图纸 3.基础型钢制作安装、孔洞修复、防火封堵 4.含柜体所需元器件、仪表、电力设施牌号等安装 5.母线、铜排、支持绝缘子、穿墙套管耐压试验及安装,穿通板制作安装,母线桥安装等 6.本体及附件安装、接地、单体调试 7.其他:未尽事项详见图纸、招标文件、工程量清单计价说明、国家相关规范等 |  | 台 | 1 | 19138.68 |  | 19138.68
291 | 030404004495 | 低压开关柜 | 1.名称:低压开关柜（南方二批A5）-Z00 2.型号、规格:详见图纸 3.基础型钢制作安装、孔洞修复、防火封堵 4.含柜体所需元器件、仪表、电力设施牌号等安装 5.母线、铜排、支持绝缘子、穿墙套管耐压试验及安装,穿通板制作安装,母线桥安装等 6.本体及附件安装、接地、单体调试 7.其他:未尽事项详见图纸、招标文件、工程量清单计价说明、国家相关规范等 |  | 台 | 1 | 24269.58 |  | 24269.58
本页小计 | [8 empty] | 43408.26
注：为计取规费等的使用，可在表中增设其中：“定额人工费”。
表—08
分部分项工程和单价措施项目清单与计价表
工程名称：南方地块（第二批）-高低压变配电工程 |  |  |  | 标段： |  |  |  | 第 98 页 共 183 页
序号 | 项目编码 | 项目名称 | 项目特征描述 |  | 计量单位 | 工程量 | 金额（元）
[7 empty] | 综合单价 |  | 综合合价 | 其中
暂估价
292 | 030404004496 | 低压开关柜 | 1.名称:低压开关柜（南方二批A5）-Z11 2.型号、规格:详见图纸 3.基础型钢制作安装、孔洞修复、防火封堵 4.含柜体所需元器件、仪表、电力设施牌号等安装 5.母线、铜排、支持绝缘子、穿墙套管耐压试验及安装,穿通板制作安装,母线桥安装等 6.本体及附件安装、接地、单体调试 7.其他:未尽事项详见图纸、招标文件、工程量清单计价说明、国家相关规范等 |  | 台 | 1 | 22859.58 |  | 22859.58
293 | 030404004497 | 低压开关柜 | 1.名称:低压开关柜（南方二批A5）-Z12 2.型号、规格:详见图纸 3.基础型钢制作安装、孔洞修复、防火封堵 4.含柜体所需元器件、仪表、电力设施牌号等安装 5.母线、铜排、支持绝缘子、穿墙套管耐压试验及安装,穿通板制作安装,母线桥安装等 6.本体及附件安装、接地、单体调试 7.其他:未尽事项详见图纸、招标文件、工程量清单计价说明、国家相关规范等 |  | 台 | 1 | 22369.62 |  | 22369.62
本页小计 | [8 empty] | 45229.2
注：为计取规费等的使用，可在表中增设其中：“定额人工费”。
表—08
分部分项工程和单价措施项目清单与计价表
工程名称：南方地块（第二批）-高低压变配电工程 |  |  |  | 标段： |  |  |  | 第 99 页 共 183 页
序号 | 项目编码 | 项目名称 | 项目特征描述 |  | 计量单位 | 工程量 | 金额（元）
[7 empty] | 综合单价 |  | 综合合价 | 其中
暂估价
294 | 030404004498 | 低压开关柜 | 1.名称:低压开关柜（南方二批A5）-Z13 2.型号、规格:详见图纸 3.基础型钢制作安装、孔洞修复、防火封堵 4.含柜体所需元器件、仪表、电力设施牌号等安装 5.母线、铜排、支持绝缘子、穿墙套管耐压试验及安装,穿通板制作安装,母线桥安装等 6.本体及附件安装、接地、单体调试 7.其他:未尽事项详见图纸、招标文件、工程量清单计价说明、国家相关规范等 |  | 台 | 1 | 23278.84 |  | 23278.84
295 | 030404004499 | 低压开关柜 | 1.名称:低压开关柜（南方二批A5）-Z14 2.型号、规格:详见图纸 3.基础型钢制作安装、孔洞修复、防火封堵 4.含柜体所需元器件、仪表、电力设施牌号等安装 5.母线、铜排、支持绝缘子、穿墙套管耐压试验及安装,穿通板制作安装,母线桥安装等 6.本体及附件安装、接地、单体调试 7.其他:未尽事项详见图纸、招标文件、工程量清单计价说明、国家相关规范等 |  | 台 | 1 | 25314.39 |  | 25314.39
本页小计 | [8 empty] | 48593.23
注：为计取规费等的使用，可在表中增设其中：“定额人工费”。
表—08
分部分项工程和单价措施项目清单与计价表
工程名称：南方地块（第二批）-高低压变配电工程 |  |  |  | 标段： |  |  |  | 第 100 页 共 183 页
序号 | 项目编码 | 项目名称 | 项目特征描述 |  | 计量单位 | 工程量 | 金额（元）
[7 empty] | 综合单价 |  | 综合合价 | 其中
暂估价
296 | 030404004500 | 低压开关柜 | 1.名称:低压开关柜（南方二批A5）-Z15 2.型号、规格:详见图纸 3.基础型钢制作安装、孔洞修复、防火封堵 4.含柜体所需元器件、仪表、电力设施牌号等安装 5.母线、铜排、支持绝缘子、穿墙套管耐压试验及安装,穿通板制作安装,母线桥安装等 6.本体及附件安装、接地、单体调试 7.其他:未尽事项详见图纸、招标文件、工程量清单计价说明、国家相关规范等 |  | 台 | 1 | 21814.77 |  | 21814.77
297 | 030404004501 | 低压开关柜 | 1.名称:低压开关柜（南方二批A5）-Z16 2.型号、规格:详见图纸 3.基础型钢制作安装、孔洞修复、防火封堵 4.含柜体所需元器件、仪表、电力设施牌号等安装 5.母线、铜排、支持绝缘子、穿墙套管耐压试验及安装,穿通板制作安装,母线桥安装等 6.本体及附件安装、接地、单体调试 7.其他:未尽事项详见图纸、招标文件、工程量清单计价说明、国家相关规范等 |  | 台 | 1 | 20342.38 |  | 20342.38
本页小计 | [8 empty] | 42157.15
注：为计取规费等的使用，可在表中增设其中：“定额人工费”。
表—08
分部分项工程和单价措施项目清单与计价表
工程名称：南方地块（第二批）-高低压变配电工程 |  |  |  | 标段： |  |  |  | 第 101 页 共 183 页
序号 | 项目编码 | 项目名称 | 项目特征描述 |  | 计量单位 | 工程量 | 金额（元）
[7 empty] | 综合单价 |  | 综合合价 | 其中
暂估价
298 | 030404004502 | 低压开关柜 | 1.名称:低压开关柜（南方二批A5）-Z17 2.型号、规格:详见图纸 3.基础型钢制作安装、孔洞修复、防火封堵 4.含柜体所需元器件、仪表、电力设施牌号等安装 5.母线、铜排、支持绝缘子、穿墙套管耐压试验及安装,穿通板制作安装,母线桥安装等 6.本体及附件安装、接地、单体调试 7.其他:未尽事项详见图纸、招标文件、工程量清单计价说明、国家相关规范等 |  | 台 | 1 | 23852.82 |  | 23852.82
299 | 030404004503 | 低压开关柜 | 1.名称:低压开关柜（南方二批A5）-Z18 2.型号、规格:详见图纸 3.基础型钢制作安装、孔洞修复、防火封堵 4.含柜体所需元器件、仪表、电力设施牌号等安装 5.母线、铜排、支持绝缘子、穿墙套管耐压试验及安装,穿通板制作安装,母线桥安装等 6.本体及附件安装、接地、单体调试 7.其他:未尽事项详见图纸、招标文件、工程量清单计价说明、国家相关规范等 |  | 台 | 1 | 23662.32 |  | 23662.32
本页小计 | [8 empty] | 47515.14
注：为计取规费等的使用，可在表中增设其中：“定额人工费”。
表—08
分部分项工程和单价措施项目清单与计价表
工程名称：南方地块（第二批）-高低压变配电工程 |  |  |  | 标段： |  |  |  | 第 102 页 共 183 页
序号 | 项目编码 | 项目名称 | 项目特征描述 |  | 计量单位 | 工程量 | 金额（元）
[7 empty] | 综合单价 |  | 综合合价 | 其中
暂估价
300 | 030404004504 | 低压开关柜 | 1.名称:低压开关柜（南方二批A5）-Z21 2.型号、规格:详见图纸 3.基础型钢制作安装、孔洞修复、防火封堵 4.含柜体所需元器件、仪表、电力设施牌号等安装 5.母线、铜排、支持绝缘子、穿墙套管耐压试验及安装,穿通板制作安装,母线桥安装等 6.本体及附件安装、接地、单体调试 7.其他:未尽事项详见图纸、招标文件、工程量清单计价说明、国家相关规范等 |  | 台 | 1 | 22859.58 |  | 22859.58
301 | 030404004505 | 低压开关柜 | 1.名称:低压开关柜（南方二批A5）-Z22 2.型号、规格:详见图纸 3.基础型钢制作安装、孔洞修复、防火封堵 4.含柜体所需元器件、仪表、电力设施牌号等安装 5.母线、铜排、支持绝缘子、穿墙套管耐压试验及安装,穿通板制作安装,母线桥安装等 6.本体及附件安装、接地、单体调试 7.其他:未尽事项详见图纸、招标文件、工程量清单计价说明、国家相关规范等 |  | 台 | 1 | 22369.62 |  | 22369.62
本页小计 | [8 empty] | 45229.2
注：为计取规费等的使用，可在表中增设其中：“定额人工费”。
表—08
分部分项工程和单价措施项目清单与计价表
工程名称：南方地块（第二批）-高低压变配电工程 |  |  |  | 标段： |  |  |  | 第 103 页 共 183 页
序号 | 项目编码 | 项目名称 | 项目特征描述 |  | 计量单位 | 工程量 | 金额（元）
[7 empty] | 综合单价 |  | 综合合价 | 其中
暂估价
302 | 030404004506 | 低压开关柜 | 1.名称:低压开关柜（南方二批A5）-Z23 2.型号、规格:详见图纸 3.基础型钢制作安装、孔洞修复、防火封堵 4.含柜体所需元器件、仪表、电力设施牌号等安装 5.母线、铜排、支持绝缘子、穿墙套管耐压试验及安装,穿通板制作安装,母线桥安装等 6.本体及附件安装、接地、单体调试 7.其他:未尽事项详见图纸、招标文件、工程量清单计价说明、国家相关规范等 |  | 台 | 1 | 23043.42 |  | 23043.42
303 | 030404004507 | 低压开关柜 | 1.名称:低压开关柜（南方二批A5）-Z24 2.型号、规格:详见图纸 3.基础型钢制作安装、孔洞修复、防火封堵 4.含柜体所需元器件、仪表、电力设施牌号等安装 5.母线、铜排、支持绝缘子、穿墙套管耐压试验及安装,穿通板制作安装,母线桥安装等 6.本体及附件安装、接地、单体调试 7.其他:未尽事项详见图纸、招标文件、工程量清单计价说明、国家相关规范等 |  | 台 | 1 | 22178.29 |  | 22178.29
本页小计 | [8 empty] | 45221.71
注：为计取规费等的使用，可在表中增设其中：“定额人工费”。
表—08
分部分项工程和单价措施项目清单与计价表
工程名称：南方地块（第二批）-高低压变配电工程 |  |  |  | 标段： |  |  |  | 第 104 页 共 183 页
序号 | 项目编码 | 项目名称 | 项目特征描述 |  | 计量单位 | 工程量 | 金额（元）
[7 empty] | 综合单价 |  | 综合合价 | 其中
暂估价
304 | 030404013018 | 直流屏 | 1.名称:直流屏 2.型号:12AH/DC110V 3.规格：600×600×1600（宽×深×高） 4.基础型钢制作安装、除锈刷油、灌浆 5.电力设施牌号 6.母线、铜排、支持绝缘子、穿墙套管耐压试验及安装,穿通板制作安装,母线桥安装等 7.本体及附件安装、单体调试 8.接地 9.其他：未尽事项详见图纸、招标文件、工程量清单计价说明、国家相关规范等 |  | 台 | 1 | 9067.95 |  | 9067.95
305 | 030408001125 | 高压电缆 | 1.名称:高压电缆 2.规格、型号:ZRYJV22-8.7/15kV-3X120mm² 3.电压等级:10KV以下 4.揭（盖）盖板 5.电缆敷设、电缆防护、防火堵洞 6.电缆防火隔板、防火涂料 7.其他:未尽事项详见图纸、招标文件、工程量清单计价说明、国家相关规范等 |  | m | 37.46 | 266.71 |  | 9990.96
306 | 030408006071 | 电力电缆头 | 1.名称:户内电力电缆头 2.规格、型号:3X120mm² 3.电压等级:10KV以下 4.其他:未尽事项详见图纸、招标文件、工程量清单计价说明、国家相关规范等 |  | 个 | 4 | 537.29 |  | 2149.16
本页小计 | [8 empty] | 21208.07
注：为计取规费等的使用，可在表中增设其中：“定额人工费”。
表—08
分部分项工程和单价措施项目清单与计价表
工程名称：南方地块（第二批）-高低压变配电工程 |  |  |  | 标段： |  |  |  | 第 105 页 共 183 页
序号 | 项目编码 | 项目名称 | 项目特征描述 |  | 计量单位 | 工程量 | 金额（元）
[7 empty] | 综合单价 |  | 综合合价 | 其中
暂估价
307 | 030403006053 | 低压封闭式插接母线槽 | 1.名称:低压封闭式插接母线槽 2.规格、型号:CCX-1600A/4P、IP65 3.包括水平弯通、垂直弯通、T接头、变径单元、始终端母线、膨胀接头、软连接等配件安装 4.支吊架制作、安装，除锈、刷油 5.防火堵洞、母线槽防护、接地跨接 6.其他:未尽事项详见图纸、招标文件、工程量清单计价说明、国家相关规范等 |  | m | 36.05 | 3546.01 |  | 127833.66
308 | 030403007053 | 母线槽始终端箱 | 1.名称:母线槽始终端箱 2.规格、型号:1600A/4P、IP65 3.箱体接地、单体调试、接线等 4.其他:未尽事项详见图纸、招标文件、工程量清单计价说明、国家相关规范等 |  | 台 | 3 | 1954.33 |  | 5862.99
309 | 030404017084 | 发电车快速接入箱 | 1.名称:发电车快速接入箱 2.规格、型号:详见图纸 3.安装方式:悬挂式 4.含箱内所需元器件、仪表、配件安装 5.其他:未尽事项详见图纸、招标文件、工程量清单计价说明、国家相关规范等 |  | 台 | 1 | 13490.13 |  | 13490.13
310 | 030404017085 | 电房配电箱 | 1.名称:电房配电箱A5-ZBAT 2.规格、型号:详见图纸 3.安装方式:悬挂式 4.含箱内所需元器件、仪表、配件安装 5.其他:未尽事项详见图纸、招标文件、工程量清单计价说明、国家相关规范等 |  | 台 | 1 | 1105.73 |  | 1105.73
本页小计 | [8 empty] | 148292.51
注：为计取规费等的使用，可在表中增设其中：“定额人工费”。
表—08
分部分项工程和单价措施项目清单与计价表
工程名称：南方地块（第二批）-高低压变配电工程 |  |  |  | 标段： |  |  |  | 第 106 页 共 183 页
序号 | 项目编码 | 项目名称 | 项目特征描述 |  | 计量单位 | 工程量 | 金额（元）
[7 empty] | 综合单价 |  | 综合合价 | 其中
暂估价
311 | 030404017086 | 电房配电箱 | 1.名称:电房配电箱A5-ZTDFALE 2.规格、型号:详见图纸 3.安装方式:悬挂式 4.含箱内所需元器件、仪表、配件安装 5.其他:未尽事项详见图纸、招标文件、工程量清单计价说明、国家相关规范等 |  | 台 | 1 | 1105.73 |  | 1105.73
312 | 030412004127 | 红外线灯 | 1.名称:红外线灯 2.规格、型号:220V、250W 3.安装方式:壁挂式安装 4.接线底盒、金属软管安装 5.其他:未尽事项详见图纸、招标文件、工程量清单计价说明、国家相关规范等 |  | 套 | 10 | 119.53 |  | 1195.3
313 | 030412004128 | LED T8直管(22W/1600lm) | 1.名称:LED T8直管(22W/1600lm) 2.规格、型号:22W/1600lm 3.安装方式:支架吊装时,底距地2.5米 4.接线底盒、金属软管安装 5.其他:未尽事项详见图纸、招标文件、工程量清单计价说明、国家相关规范等 |  | 套 | 22 | 58.28 |  | 1282.16
314 | 030412004129 | LED T8直管(双管,2x22W) | 1.名称:LED T8直管(双管,2x22W) 2.规格、型号:22W/1600lm 3.安装方式:支架吊装时,底距地2.5米 4.接线底盒、金属软管安装 5.其他:未尽事项详见图纸、招标文件、工程量清单计价说明、国家相关规范等 |  | 套 | 4 | 58.28 |  | 233.12
本页小计 | [8 empty] | 3816.31
注：为计取规费等的使用，可在表中增设其中：“定额人工费”。
表—08
分部分项工程和单价措施项目清单与计价表
工程名称：南方地块（第二批）-高低压变配电工程 |  |  |  | 标段： |  |  |  | 第 107 页 共 183 页
序号 | 项目编码 | 项目名称 | 项目特征描述 |  | 计量单位 | 工程量 | 金额（元）
[7 empty] | 综合单价 |  | 综合合价 | 其中
暂估价
315 | 030412004130 | A型安全出口标志灯(36V/1W) | 1.名称:A型安全出口标志灯(36V/1W) 2.规格、型号:36V/1W 3.安装方式:暗装,底边距门框顶部0.1m; 4.接线底盒、金属软管安装 5.其他:未尽事项详见图纸、招标文件、工程量清单计价说明、国家相关规范等 |  | 套 | 5 | 155.41 |  | 777.05
316 | 030412004131 | 安全电压A型应急照明灯(36V/3W) | 1.名称:安全电压A型应急照明灯(36V/3W) 2.规格、型号:36V/3W 3.安装方式:明装,底距地2.5米 4.接线底盒、金属软管安装 5.其他:未尽事项详见图纸、招标文件、工程量清单计价说明、国家相关规范等 |  | 套 | 4 | 155.41 |  | 621.64
317 | 030412004132 | 安全电压A型应急照明灯(36V/3W) | 1.名称:安全电压A型应急照明灯(36V/3W) 2.规格、型号:36V/3W 3.安装方式:明装,底距地2.5米 4.接线底盒、金属软管安装 5.其他:未尽事项详见图纸、招标文件、工程量清单计价说明、国家相关规范等 |  | 套 | 5 | 155.41 |  | 777.05
318 | 080903005008 | 气体灭火控制盘 | 1.名称:气体灭火控制盘 2.其他：未尽事项详见图纸、招标文件、工程量清单计价说明、国家相关规范等 |  | 台 | 1 | 2084.1 |  | 2084.1
319 | 030404033050 | 排气扇 | 1.名称:排气扇 2.规格、型号:16"(低噪声、轴流型) 3.安装方式:壁挂式安装 4.接线底盒、配套插座安装 5.其他:未尽事项详见图纸、招标文件、工程量清单计价说明、国家相关规范等 |  | 台 | 8 | 268.97 |  | 2151.76
本页小计 | [8 empty] | 6411.6
注：为计取规费等的使用，可在表中增设其中：“定额人工费”。
表—08
分部分项工程和单价措施项目清单与计价表
工程名称：南方地块（第二批）-高低压变配电工程 |  |  |  | 标段： |  |  |  | 第 108 页 共 183 页
序号 | 项目编码 | 项目名称 | 项目特征描述 |  | 计量单位 | 工程量 | 金额（元）
[7 empty] | 综合单价 |  | 综合合价 | 其中
暂估价
320 | 030404034023 | 照明开关 | 1.名称:双联单控开关 2.安装方式:暗装安装 3.接线底盒安装 4.其他:未尽事项详见图纸、招标文件、工程量清单计价说明、国家相关规范等 |  | 个 | 5 | 30.09 |  | 150.45
321 | 030404035045 | 插座 | 1.名称:单相二三孔插座 2.安装方式:暗装安装 3.接线底盒安装 4.其他:未尽事项详见图纸、招标文件、工程量清单计价说明、国家相关规范等 |  | 个 | 6 | 28.94 |  | 173.64
322 | 030411001015 | 电气配管 | 1.电气配管JDG20 2.刨沟槽及沟槽修补 3.电气管明(暗)敷设 4.接线盒制作安装 5.砖墙开孔、修补、配件管件及安装 6.接地 7.其他：未尽事项详见图纸、招标文件、工程量清单计价说明、国家相关规范等 |  | m | 278.51 | 13.42 |  | 3737.6
323 | 030411001016 | 电气配管 | 1.电气配管JDG25 2.刨沟槽及沟槽修补 3.电气管明(暗)敷设 4.接线盒制作安装 5.砖墙开孔、修补、配件管件及安装 6.接地 7.其他：未尽事项详见图纸、招标文件、工程量清单计价说明、国家相关规范等 |  | m | 27.23 | 18.54 |  | 504.84
324 | 030411004161 | 配线 | 1.名称:配线 2.规格、型号:WDZBN-BYJ2.5 3.配线形式:综合考虑 4.其他:未尽事项详见图纸、招标文件、工程量清单计价说明、国家相关规范等 |  | m | 809.15 | 3.55 |  | 2872.48
本页小计 | [8 empty] | 7439.01
注：为计取规费等的使用，可在表中增设其中：“定额人工费”。
表—08
分部分项工程和单价措施项目清单与计价表
工程名称：南方地块（第二批）-高低压变配电工程 |  |  |  | 标段： |  |  |  | 第 109 页 共 183 页
序号 | 项目编码 | 项目名称 | 项目特征描述 |  | 计量单位 | 工程量 | 金额（元）
[7 empty] | 综合单价 |  | 综合合价 | 其中
暂估价
325 | 030411004162 | 配线 | 1.名称:配线 2.规格、型号:WDZBN-BYJ4 3.配线形式:综合考虑 4.其他:未尽事项详见图纸、招标文件、工程量清单计价说明、国家相关规范等 |  | m | 108.1 | 4.55 |  | 491.86
326 | 030411004163 | 配线 | 1.名称:配线 2.规格、型号:WDZBN-RYJS-2X2.5 3.配线形式:综合考虑 4.其他:未尽事项详见图纸、招标文件、工程量清单计价说明、国家相关规范等 |  | m | 29.39 | 6.36 |  | 186.92
327 | 030901013053 | 安健环设备 | 1.名称:安健环设备（南方二批A5-1） 2.包含绝缘地板胶、指示牌、消防灭火器材、绝缘工具、绝缘胶垫、绝缘手套、绝缘鞋、绝缘棒、标语牌、标志牌、结线模拟说明牌、验电笔、结线模拟指示牌、防鼠泥、防鼠挡板、驱鼠器、环境控制箱、电房工具箱、高压绝缘操作杆、变压器固定遮拦灯箱、电房辅助设施等相关费用 3.其他:未尽事项详见图纸、招标文件、工程量清单计价说明、国家相关规范等 |  | 项 | 1 | 12142.11 |  | 12142.11
328 | 030414002049 | 电力系统调试 | 1.型号：电力系统调试（南方二批A5-1） 2.电压等级：10kV、1kV以下 3.包含高低压送配电装置系统调试;变压器系统调试;母线、避雷器、电容器装置调试;电缆试验、瓷瓶耐压、自动开关或断路器调试、隔离开关调试、常规保护装置调试、自动投入装置调试、电缆局放试验、电缆交流耐压试验、"五防"系统调试等 4.其他：未尽事项详见图纸、招标文件、工程量清单计价说明、国家相关规范等 |  | 项 | 1 | 93168.05 |  | 93168.05
本页小计 | [8 empty] | 105988.94
注：为计取规费等的使用，可在表中增设其中：“定额人工费”。
表—08
分部分项工程和单价措施项目清单与计价表
工程名称：南方地块（第二批）-高低压变配电工程 |  |  |  | 标段： |  |  |  | 第 110 页 共 183 页
序号 | 项目编码 | 项目名称 | 项目特征描述 |  | 计量单位 | 工程量 | 金额（元）
[7 empty] | 综合单价 |  | 综合合价 | 其中
暂估价
329 | 030414011052 | 防雷接地 | 1.名称：防雷接地（南方二批A5-1） 2.包含接地极（板）制安、接地母线敷设、避雷引下线敷设、接地跨接线、金属构件、桩承台、门窗接地、总等电位端子箱安装、等电位联结端子箱安装、LEB等电位端子板、MEB等电位端子板、等电位连接、防雷设施制安、均压环敷设、避雷带（网）的连接、接地电阻测试、防雷接地系统调试及验收等相关费用 3.其他:未尽事项详见图纸、招标文件、工程量清单计价说明、国家相关规范等 |  | 项 | 1 | 7205.4 |  | 7205.4
|  | 幼儿园专变电房 | [6 empty] | 475763.85
330 | 030402017083 | 高压配电柜 | 1.名称:高压配电柜（南方二批幼儿园）-YH1~3 2.型号、规格:详见图纸 3.基础型钢制作安装、孔洞修复、防火封堵 4.含柜体所需元器件、仪表、电力设施牌号等安装 5.母线、铜排、支持绝缘子、穿墙套管耐压试验及安装,穿通板制作安装,母线桥安装、肘型头制作安装等 6.本体及附件安装、接地、单体调试 7.其他:未尽事项详见图纸、招标文件、工程量清单计价说明、国家相关规范等 |  | 台 | 3 | 41017.81 |  | 123053.43
本页小计 | [8 empty] | 130258.83
注：为计取规费等的使用，可在表中增设其中：“定额人工费”。
表—08
分部分项工程和单价措施项目清单与计价表
工程名称：南方地块（第二批）-高低压变配电工程 |  |  |  | 标段： |  |  |  | 第 111 页 共 183 页
序号 | 项目编码 | 项目名称 | 项目特征描述 |  | 计量单位 | 工程量 | 金额（元）
[7 empty] | 综合单价 |  | 综合合价 | 其中
暂估价
331 | 030401002054 | 干式变压器 | 1.名称:干式变压器 2.型号:SCB14-RGL-500kVA 10.5±2×2.5%/0.4kV Uk=6%(带外壳) 3.钢板垫板、防震绝缘胶垫、绝缘子、绝缘护套、中性接地线、干式变压器阻尼弹簧减震器制作安装等 4.母线、铜排、支持绝缘子、穿墙套管耐压试验及安装,穿通板制作安装,母线软接安装等 5.本体及附件安装、单体调试、孔洞修复、防火封堵 6.其他:未尽事项详见图纸、招标文件、工程量清单计价说明、国家相关规范等 |  | 台 | 1 | 92695.04 |  | 92695.04
332 | 030404004508 | 低压开关柜 | 1.名称:低压开关柜（南方二批幼儿园）-1F1 2.型号、规格:详见图纸 3.基础型钢制作安装、孔洞修复、防火封堵 4.含柜体所需元器件、仪表、电力设施牌号等安装 5.母线、铜排、支持绝缘子、穿墙套管耐压试验及安装,穿通板制作安装,母线桥安装等 6.本体及附件安装、接地、单体调试 7.其他:未尽事项详见图纸、招标文件、工程量清单计价说明、国家相关规范等 |  | 台 | 1 | 22808.01 |  | 22808.01
本页小计 | [8 empty] | 115503.05
注：为计取规费等的使用，可在表中增设其中：“定额人工费”。
表—08
分部分项工程和单价措施项目清单与计价表
工程名称：南方地块（第二批）-高低压变配电工程 |  |  |  | 标段： |  |  |  | 第 112 页 共 183 页
序号 | 项目编码 | 项目名称 | 项目特征描述 |  | 计量单位 | 工程量 | 金额（元）
[7 empty] | 综合单价 |  | 综合合价 | 其中
暂估价
333 | 030404004509 | 低压开关柜 | 1.名称:低压开关柜（南方二批幼儿园）-1F2 2.型号、规格:详见图纸 3.基础型钢制作安装、孔洞修复、防火封堵 4.含柜体所需元器件、仪表、电力设施牌号等安装 5.母线、铜排、支持绝缘子、穿墙套管耐压试验及安装,穿通板制作安装,母线桥安装等 6.本体及附件安装、接地、单体调试 7.其他:未尽事项详见图纸、招标文件、工程量清单计价说明、国家相关规范等 |  | 台 | 1 | 22808.01 |  | 22808.01
334 | 030404004510 | 低压开关柜 | 1.名称:低压开关柜（南方二批幼儿园）-YZ2 2.型号、规格:详见图纸 3.基础型钢制作安装、孔洞修复、防火封堵 4.含柜体所需元器件、仪表、电力设施牌号等安装 5.母线、铜排、支持绝缘子、穿墙套管耐压试验及安装,穿通板制作安装,母线桥安装等 6.本体及附件安装、接地、单体调试 7.其他:未尽事项详见图纸、招标文件、工程量清单计价说明、国家相关规范等 |  | 台 | 1 | 22808.01 |  | 22808.01
本页小计 | [8 empty] | 45616.02
注：为计取规费等的使用，可在表中增设其中：“定额人工费”。
表—08
分部分项工程和单价措施项目清单与计价表
工程名称：南方地块（第二批）-高低压变配电工程 |  |  |  | 标段： |  |  |  | 第 113 页 共 183 页
序号 | 项目编码 | 项目名称 | 项目特征描述 |  | 计量单位 | 工程量 | 金额（元）
[7 empty] | 综合单价 |  | 综合合价 | 其中
暂估价
335 | 030404004511 | 低压开关柜 | 1.名称:低压开关柜（南方二批幼儿园）-2Z1 2.型号、规格:详见图纸 3.基础型钢制作安装、孔洞修复、防火封堵 4.含柜体所需元器件、仪表、电力设施牌号等安装 5.母线、铜排、支持绝缘子、穿墙套管耐压试验及安装,穿通板制作安装,母线桥安装等 6.本体及附件安装、接地、单体调试 7.其他:未尽事项详见图纸、招标文件、工程量清单计价说明、国家相关规范等 |  | 台 | 1 | 22808.01 |  | 22808.01
336 | 030404004512 | 低压开关柜 | 1.名称:低压开关柜（南方二批幼儿园）-YZ10 2.型号、规格:详见图纸 3.基础型钢制作安装、孔洞修复、防火封堵 4.含柜体所需元器件、仪表、电力设施牌号等安装 5.母线、铜排、支持绝缘子、穿墙套管耐压试验及安装,穿通板制作安装,母线桥安装等 6.本体及附件安装、接地、单体调试 7.其他:未尽事项详见图纸、招标文件、工程量清单计价说明、国家相关规范等 |  | 台 | 1 | 22808.01 |  | 22808.01
本页小计 | [8 empty] | 45616.02
注：为计取规费等的使用，可在表中增设其中：“定额人工费”。
表—08
分部分项工程和单价措施项目清单与计价表
工程名称：南方地块（第二批）-高低压变配电工程 |  |  |  | 标段： |  |  |  | 第 114 页 共 183 页
序号 | 项目编码 | 项目名称 | 项目特征描述 |  | 计量单位 | 工程量 | 金额（元）
[7 empty] | 综合单价 |  | 综合合价 | 其中
暂估价
337 | 030404004513 | 低压开关柜 | 1.名称:低压开关柜（南方二批幼儿园）-YZ11 2.型号、规格:详见图纸 3.基础型钢制作安装、孔洞修复、防火封堵 4.含柜体所需元器件、仪表、电力设施牌号等安装 5.母线、铜排、支持绝缘子、穿墙套管耐压试验及安装,穿通板制作安装,母线桥安装等 6.本体及附件安装、接地、单体调试 7.其他:未尽事项详见图纸、招标文件、工程量清单计价说明、国家相关规范等 |  | 台 | 1 | 22808.01 |  | 22808.01
338 | 030404013019 | 直流屏 | 1.名称:直流屏 2.型号:12AH/DC110V 3.规格：600×600×1600（宽×深×高） 4.基础型钢制作安装、除锈刷油、灌浆 5.电力设施牌号 6.母线、铜排、支持绝缘子、穿墙套管耐压试验及安装,穿通板制作安装,母线桥安装等 7.本体及附件安装、单体调试 8.接地 9.其他：未尽事项详见图纸、招标文件、工程量清单计价说明、国家相关规范等 |  | 台 | 1 | 9067.95 |  | 9067.95
339 | 030408001126 | 高压电缆 | 1.名称:高压电缆 2.规格、型号:ZRYJV22-8.7/15kV-3X70mm² 3.电压等级:10KV以下 4.揭（盖）盖板 5.电缆敷设、电缆防护、防火堵洞 6.电缆防火隔板、防火涂料 7.其他:未尽事项详见图纸、招标文件、工程量清单计价说明、国家相关规范等 |  | m | 13.19 | 179.3 |  | 2364.97
本页小计 | [8 empty] | 34240.93
注：为计取规费等的使用，可在表中增设其中：“定额人工费”。
表—08
分部分项工程和单价措施项目清单与计价表
工程名称：南方地块（第二批）-高低压变配电工程 |  |  |  | 标段： |  |  |  | 第 115 页 共 183 页
序号 | 项目编码 | 项目名称 | 项目特征描述 |  | 计量单位 | 工程量 | 金额（元）
[7 empty] | 综合单价 |  | 综合合价 | 其中
暂估价
340 | 030408006072 | 电力电缆头 | 1.名称:户内电力电缆头 2.规格、型号:3x70mm2 3.电压等级:10KV以下 4.其他:未尽事项详见图纸、招标文件、工程量清单计价说明、国家相关规范等 |  | 个 | 2 | 471.71 |  | 943.42
341 | 030403006054 | 低压封闭式插接母线槽 | 1.名称:低压封闭式插接母线槽 2.规格、型号:CCX-1000A/4P、IP54 3.包括水平弯通、垂直弯通、T接头、变径单元、始终端母线、膨胀接头、软连接等配件安装 4.支吊架制作、安装，除锈、刷油 5.防火堵洞、母线槽防护、接地跨接 6.其他:未尽事项详见图纸、招标文件、工程量清单计价说明、国家相关规范等 |  | m | 5.06 | 2036.29 |  | 10303.63
342 | 030403007054 | 母线槽始终端箱 | 1.名称:母线槽始终端箱 2.规格、型号:1000A/4P、IP54 3.箱体接地、单体调试、接线等 4.其他:未尽事项详见图纸、招标文件、工程量清单计价说明、国家相关规范等 |  | 台 | 1 | 1749.55 |  | 1749.55
343 | 030404017087 | 发电车快速接入箱 | 1.名称:发电车快速接入箱 2.规格、型号:详见图纸 3.安装方式:悬挂式 4.含箱内所需元器件、仪表、配件安装 5.其他:未尽事项详见图纸、招标文件、工程量清单计价说明、国家相关规范等 |  | 台 | 1 | 13490.13 |  | 13490.13
本页小计 | [8 empty] | 26486.73
注：为计取规费等的使用，可在表中增设其中：“定额人工费”。
表—08
分部分项工程和单价措施项目清单与计价表
工程名称：南方地块（第二批）-高低压变配电工程 |  |  |  | 标段： |  |  |  | 第 116 页 共 183 页
序号 | 项目编码 | 项目名称 | 项目特征描述 |  | 计量单位 | 工程量 | 金额（元）
[7 empty] | 综合单价 |  | 综合合价 | 其中
暂估价
344 | 030404017088 | 电房配电箱 | 1.名称:电房配电箱1-ZBAL 2.规格、型号:详见图纸 3.安装方式:悬挂式 4.含箱内所需元器件、仪表、配件安装 5.其他:未尽事项详见图纸、招标文件、工程量清单计价说明、国家相关规范等 |  | 台 | 1 | 1105.73 |  | 1105.73
345 | 030412004133 | 红外线灯 | 1.名称:红外线灯 2.规格、型号:220V、250W 3.安装方式:壁挂式安装 4.接线底盒、金属软管安装 5.其他:未尽事项详见图纸、招标文件、工程量清单计价说明、国家相关规范等 |  | 套 | 6 | 119.53 |  | 717.18
346 | 030412004134 | LED T8直管(22W/1600lm) | 1.名称:LED T8直管(18W/1600lm) 2.规格、型号:22W/1800lm 3.安装方式:壁装，距地2.4米 4.接线底盒、金属软管安装 5.其他:未尽事项详见图纸、招标文件、工程量清单计价说明、国家相关规范等 |  | 套 | 5 | 64.78 |  | 323.9
347 | 030412004135 | LED T8直管(22W/1600lm) | 1.名称:LED T8直管(18W/1600lm) 2.规格、型号:22W/1800lm 3.安装方式:吸顶 4.接线底盒、金属软管安装 5.其他:未尽事项详见图纸、招标文件、工程量清单计价说明、国家相关规范等 |  | 套 | 4 | 64.78 |  | 259.12
348 | 030412004136 | LED T8直管(双管,2x22W) | 1.名称:LED T8直管(双管,2x18W) 2.规格、型号:22W/1800lm 3.安装方式:支架吊装时,底距地2.5米 4.接线底盒、金属软管安装 5.其他:未尽事项详见图纸、招标文件、工程量清单计价说明、国家相关规范等 |  | 套 | 1 | 107.69 |  | 107.69
本页小计 | [8 empty] | 2513.62
注：为计取规费等的使用，可在表中增设其中：“定额人工费”。
表—08
分部分项工程和单价措施项目清单与计价表
工程名称：南方地块（第二批）-高低压变配电工程 |  |  |  | 标段： |  |  |  | 第 117 页 共 183 页
序号 | 项目编码 | 项目名称 | 项目特征描述 |  | 计量单位 | 工程量 | 金额（元）
[7 empty] | 综合单价 |  | 综合合价 | 其中
暂估价
349 | 030412004137 | 吸顶灯（30W） | 1.名称:吸顶灯（30W） 2.规格、型号:30W 3.安装方式:吸顶 4.接线底盒、金属软管安装 5.其他:未尽事项详见图纸、招标文件、工程量清单计价说明、国家相关规范等 |  | 套 | 1 | 67.78 |  | 67.78
350 | 030412004138 | A型安全出口标志灯(36V/1W) | 1.名称:A型安全出口标志灯(36V/1W) 2.规格、型号:36V/1W 3.安装方式:暗装,底边距门框顶部0.1m; 4.接线底盒、金属软管安装 5.其他:未尽事项详见图纸、招标文件、工程量清单计价说明、国家相关规范等 |  | 套 | 4 | 155.41 |  | 621.64
351 | 030412004139 | 安全电压A型应急照明灯(36V/3W) | 1.名称:安全电压A型应急照明灯（5W) 2.规格、型号:5W 3.安装方式:明装,底距地2.5米 4.接线底盒、金属软管安装 5.其他:未尽事项详见图纸、招标文件、工程量清单计价说明、国家相关规范等 |  | 套 | 8 | 164.9 |  | 1319.2
352 | 080903005009 | 气体灭火控制盘 | 1.名称:气体灭火控制盘 2.其他：未尽事项详见图纸、招标文件、工程量清单计价说明、国家相关规范等 |  | 台 | 1 | 2084.1 |  | 2084.1
353 | 030404033051 | 排气扇 | 1.名称:排气扇 2.规格、型号:16"(低噪声、轴流型) 3.安装方式:壁挂式安装 4.接线底盒、配套插座安装 5.其他:未尽事项详见图纸、招标文件、工程量清单计价说明、国家相关规范等 |  | 台 | 6 | 268.97 |  | 1613.82
本页小计 | [8 empty] | 5706.54
注：为计取规费等的使用，可在表中增设其中：“定额人工费”。
表—08
分部分项工程和单价措施项目清单与计价表
工程名称：南方地块（第二批）-高低压变配电工程 |  |  |  | 标段： |  |  |  | 第 118 页 共 183 页
序号 | 项目编码 | 项目名称 | 项目特征描述 |  | 计量单位 | 工程量 | 金额（元）
[7 empty] | 综合单价 |  | 综合合价 | 其中
暂估价
354 | 030404034024 | 照明开关 | 1.名称:双联单控开关 2.安装方式:暗装安装 3.接线底盒安装 4.其他:未尽事项详见图纸、招标文件、工程量清单计价说明、国家相关规范等 |  | 个 | 3 | 30.09 |  | 90.27
355 | 030404035046 | 插座 | 1.名称:单相二三孔插座 2.安装方式:暗装安装 3.接线底盒安装 4.其他:未尽事项详见图纸、招标文件、工程量清单计价说明、国家相关规范等 |  | 个 | 7 | 28.94 |  | 202.58
356 | 030411001017 | 电气配管 | 1.电气配管JDG20 2.刨沟槽及沟槽修补 3.电气管明(暗)敷设 4.接线盒制作安装 5.砖墙开孔、修补、配件管件及安装 6.接地 7.其他：未尽事项详见图纸、招标文件、工程量清单计价说明、国家相关规范等 |  | m | 121.83 | 13.42 |  | 1634.96
357 | 030411001018 | 电气配管 | 1.电气配管JDG25 2.刨沟槽及沟槽修补 3.电气管明(暗)敷设 4.接线盒制作安装 5.砖墙开孔、修补、配件管件及安装 6.接地 7.其他：未尽事项详见图纸、招标文件、工程量清单计价说明、国家相关规范等 |  | m | 60.98 | 18.54 |  | 1130.57
358 | 030411004164 | 配线 | 1.名称:配线 2.规格、型号:WDZBN-BYJ2.5 3.配线形式:综合考虑 4.其他:未尽事项详见图纸、招标文件、工程量清单计价说明、国家相关规范等 |  | m | 96.86 | 3.55 |  | 343.85
本页小计 | [8 empty] | 3402.23
注：为计取规费等的使用，可在表中增设其中：“定额人工费”。
表—08
分部分项工程和单价措施项目清单与计价表
工程名称：南方地块（第二批）-高低压变配电工程 |  |  |  | 标段： |  |  |  | 第 119 页 共 183 页
序号 | 项目编码 | 项目名称 | 项目特征描述 |  | 计量单位 | 工程量 | 金额（元）
[7 empty] | 综合单价 |  | 综合合价 | 其中
暂估价
359 | 030411004165 | 配线 | 1.名称:配线 2.规格、型号:WDZBN-BYJ4 3.配线形式:综合考虑 4.其他:未尽事项详见图纸、招标文件、工程量清单计价说明、国家相关规范等 |  | m | 52.45 | 4.55 |  | 238.65
360 | 030411004166 | 配线 | 1.名称:配线 2.规格、型号:WDZBN-RYJS-2X2.5 3.配线形式:综合考虑 4.其他:未尽事项详见图纸、招标文件、工程量清单计价说明、国家相关规范等 |  | m | 17.96 | 6.36 |  | 114.23
361 | 030901013054 | 安健环设备 | 1.名称:安健环设备（南方二批幼儿园电） 2.包含绝缘地板胶、指示牌、消防灭火器材、绝缘工具、绝缘胶垫、绝缘手套、绝缘鞋、绝缘棒、标语牌、标志牌、结线模拟说明牌、验电笔、结线模拟指示牌、防鼠泥、防鼠挡板、驱鼠器、环境控制箱、电房工具箱、高压绝缘操作杆、变压器固定遮拦灯箱、电房辅助设施等相关费用 3.其他:未尽事项详见图纸、招标文件、工程量清单计价说明、国家相关规范等 |  | 项 | 1 | 9673.7 |  | 9673.7
362 | 030414002050 | 电力系统调试 | 1.型号：电力系统调试（南方二批幼儿园） 2.电压等级：10kV、1kV以下 3.包含高低压送配电装置系统调试;变压器系统调试;母线、避雷器、电容器装置调试;电缆试验、瓷瓶耐压、自动开关或断路器调试、隔离开关调试、常规保护装置调试、自动投入装置调试、电缆局放试验、电缆交流耐压试验、"五防"系统调试等 4.其他：未尽事项详见图纸、招标文件、工程量清单计价说明、国家相关规范等 |  | 项 | 1 | 58123.52 |  | 58123.52
本页小计 | [8 empty] | 68150.1
注：为计取规费等的使用，可在表中增设其中：“定额人工费”。
表—08
分部分项工程和单价措施项目清单与计价表
工程名称：南方地块（第二批）-高低压变配电工程 |  |  |  | 标段： |  |  |  | 第 120 页 共 183 页
序号 | 项目编码 | 项目名称 | 项目特征描述 |  | 计量单位 | 工程量 | 金额（元）
[7 empty] | 综合单价 |  | 综合合价 | 其中
暂估价
363 | 030414011053 | 防雷接地 | 1.名称：防雷接地（南方二批幼儿园） 2.包含接地极（板）制安、接地母线敷设、避雷引下线敷设、接地跨接线、金属构件、桩承台、门窗接地、总等电位端子箱安装、等电位联结端子箱安装、LEB等电位端子板、MEB等电位端子板、等电位连接、防雷设施制安、均压环敷设、避雷带（网）的连接、接地电阻测试、防雷接地系统调试及验收等相关费用 3.其他:未尽事项详见图纸、招标文件、工程量清单计价说明、国家相关规范等 |  | 项 | 1 | 5475.18 |  | 5475.18
|  | 地块二 | [6 empty] | 4531991.48
|  | B1栋-1号公变房 | [6 empty] | 943299.12
364 | 030402017084 | 高压配电柜 | 1.名称:高压配电柜（南方二批B1-1公变）D柜-G01~5 2.型号、规格:详见图纸 3.基础型钢制作安装、孔洞修复、防火封堵 4.含柜体所需元器件、仪表、电力设施牌号等安装 5.母线、铜排、支持绝缘子、穿墙套管耐压试验及安装,穿通板制作安装,母线桥安装、肘型头制作安装等 6.本体及附件安装、接地、单体调试 7.其他:未尽事项详见图纸、招标文件、工程量清单计价说明、国家相关规范等 |  | 台 | 5 | 31999.37 |  | 159996.85
本页小计 | [8 empty] | 165472.03
注：为计取规费等的使用，可在表中增设其中：“定额人工费”。
表—08
分部分项工程和单价措施项目清单与计价表
工程名称：南方地块（第二批）-高低压变配电工程 |  |  |  | 标段： |  |  |  | 第 121 页 共 183 页
序号 | 项目编码 | 项目名称 | 项目特征描述 |  | 计量单位 | 工程量 | 金额（元）
[7 empty] | 综合单价 |  | 综合合价 | 其中
暂估价
365 | 030401002055 | 干式变压器 | 1.名称:干式变压器 2.型号:SCB14-RGL-1000kVA 10.5±2×2.5%/0.4kV Uk=6%(带外壳) 3.钢板垫板、防震绝缘胶垫、绝缘子、绝缘护套、中性接地线、干式变压器阻尼弹簧减震器制作安装等 4.母线、铜排、支持绝缘子、穿墙套管耐压试验及安装,穿通板制作安装,母线软接安装等 5.本体及附件安装、单体调试、孔洞修复、防火封堵 6.其他:未尽事项详见图纸、招标文件、工程量清单计价说明、国家相关规范等 |  | 台 | 2 | 134616.16 |  | 269232.32
366 | 030404004514 | 低压开关柜 | 1.名称:低压开关柜（南方二批B1）-1G00 2.型号、规格:详见图纸 3.基础型钢制作安装、孔洞修复、防火封堵 4.含柜体所需元器件、仪表、电力设施牌号等安装 5.母线、铜排、支持绝缘子、穿墙套管耐压试验及安装,穿通板制作安装,母线桥安装等 6.本体及附件安装、接地、单体调试 7.其他:未尽事项详见图纸、招标文件、工程量清单计价说明、国家相关规范等 |  | 台 | 1 | 25118.07 |  | 25118.07
本页小计 | [8 empty] | 294350.39
注：为计取规费等的使用，可在表中增设其中：“定额人工费”。
表—08
分部分项工程和单价措施项目清单与计价表
工程名称：南方地块（第二批）-高低压变配电工程 |  |  |  | 标段： |  |  |  | 第 122 页 共 183 页
序号 | 项目编码 | 项目名称 | 项目特征描述 |  | 计量单位 | 工程量 | 金额（元）
[7 empty] | 综合单价 |  | 综合合价 | 其中
暂估价
367 | 030404004515 | 低压开关柜 | 1.名称:低压开关柜（南方二批B1）-1G11 2.型号、规格:详见图纸 3.基础型钢制作安装、孔洞修复、防火封堵 4.含柜体所需元器件、仪表、电力设施牌号等安装 5.母线、铜排、支持绝缘子、穿墙套管耐压试验及安装,穿通板制作安装,母线桥安装等 6.本体及附件安装、接地、单体调试 7.其他:未尽事项详见图纸、招标文件、工程量清单计价说明、国家相关规范等 |  | 台 | 1 | 24304.52 |  | 24304.52
368 | 030404004516 | 低压开关柜 | 1.名称:低压开关柜（南方二批B1）-1G12 2.型号、规格:详见图纸 3.基础型钢制作安装、孔洞修复、防火封堵 4.含柜体所需元器件、仪表、电力设施牌号等安装 5.母线、铜排、支持绝缘子、穿墙套管耐压试验及安装,穿通板制作安装,母线桥安装等 6.本体及附件安装、接地、单体调试 7.其他:未尽事项详见图纸、招标文件、工程量清单计价说明、国家相关规范等 |  | 台 | 1 | 25907.51 |  | 25907.51
本页小计 | [8 empty] | 50212.03
注：为计取规费等的使用，可在表中增设其中：“定额人工费”。
表—08
分部分项工程和单价措施项目清单与计价表
工程名称：南方地块（第二批）-高低压变配电工程 |  |  |  | 标段： |  |  |  | 第 123 页 共 183 页
序号 | 项目编码 | 项目名称 | 项目特征描述 |  | 计量单位 | 工程量 | 金额（元）
[7 empty] | 综合单价 |  | 综合合价 | 其中
暂估价
369 | 030404004517 | 低压开关柜 | 1.名称:低压开关柜（南方二批B1）-1G13 2.型号、规格:详见图纸 3.基础型钢制作安装、孔洞修复、防火封堵 4.含柜体所需元器件、仪表、电力设施牌号等安装 5.母线、铜排、支持绝缘子、穿墙套管耐压试验及安装,穿通板制作安装,母线桥安装等 6.本体及附件安装、接地、单体调试 7.其他:未尽事项详见图纸、招标文件、工程量清单计价说明、国家相关规范等 |  | 台 | 1 | 24757.05 |  | 24757.05
370 | 030404004518 | 低压开关柜 | 1.名称:低压开关柜（南方二批B1）-1G14 2.型号、规格:详见图纸 3.基础型钢制作安装、孔洞修复、防火封堵 4.含柜体所需元器件、仪表、电力设施牌号等安装 5.母线、铜排、支持绝缘子、穿墙套管耐压试验及安装,穿通板制作安装,母线桥安装等 6.本体及附件安装、接地、单体调试 7.其他:未尽事项详见图纸、招标文件、工程量清单计价说明、国家相关规范等 |  | 台 | 1 | 24734.59 |  | 24734.59
本页小计 | [8 empty] | 49491.64
注：为计取规费等的使用，可在表中增设其中：“定额人工费”。
表—08
分部分项工程和单价措施项目清单与计价表
工程名称：南方地块（第二批）-高低压变配电工程 |  |  |  | 标段： |  |  |  | 第 124 页 共 183 页
序号 | 项目编码 | 项目名称 | 项目特征描述 |  | 计量单位 | 工程量 | 金额（元）
[7 empty] | 综合单价 |  | 综合合价 | 其中
暂估价
371 | 030404004519 | 低压开关柜 | 1.名称:低压开关柜（南方二批B1）-1G21 2.型号、规格:详见图纸 3.基础型钢制作安装、孔洞修复、防火封堵 4.含柜体所需元器件、仪表、电力设施牌号等安装 5.母线、铜排、支持绝缘子、穿墙套管耐压试验及安装,穿通板制作安装,母线桥安装等 6.本体及附件安装、接地、单体调试 7.其他:未尽事项详见图纸、招标文件、工程量清单计价说明、国家相关规范等 |  | 台 | 1 | 24304.52 |  | 24304.52
372 | 030404004520 | 低压开关柜 | 1.名称:低压开关柜（南方二批B1）-1G22 2.型号、规格:详见图纸 3.基础型钢制作安装、孔洞修复、防火封堵 4.含柜体所需元器件、仪表、电力设施牌号等安装 5.母线、铜排、支持绝缘子、穿墙套管耐压试验及安装,穿通板制作安装,母线桥安装等 6.本体及附件安装、接地、单体调试 7.其他:未尽事项详见图纸、招标文件、工程量清单计价说明、国家相关规范等 |  | 台 | 1 | 25907.51 |  | 25907.51
本页小计 | [8 empty] | 50212.03
注：为计取规费等的使用，可在表中增设其中：“定额人工费”。
表—08
分部分项工程和单价措施项目清单与计价表
工程名称：南方地块（第二批）-高低压变配电工程 |  |  |  | 标段： |  |  |  | 第 125 页 共 183 页
序号 | 项目编码 | 项目名称 | 项目特征描述 |  | 计量单位 | 工程量 | 金额（元）
[7 empty] | 综合单价 |  | 综合合价 | 其中
暂估价
373 | 030404004521 | 低压开关柜 | 1.名称:低压开关柜（南方二批B1）-1G23 2.型号、规格:详见图纸 3.基础型钢制作安装、孔洞修复、防火封堵 4.含柜体所需元器件、仪表、电力设施牌号等安装 5.母线、铜排、支持绝缘子、穿墙套管耐压试验及安装,穿通板制作安装,母线桥安装等 6.本体及附件安装、接地、单体调试 7.其他:未尽事项详见图纸、招标文件、工程量清单计价说明、国家相关规范等 |  | 台 | 1 | 24757.05 |  | 24757.05
374 | 030404004522 | 低压开关柜 | 1.名称:低压开关柜（南方二批B1）-1G24 2.型号、规格:详见图纸 3.基础型钢制作安装、孔洞修复、防火封堵 4.含柜体所需元器件、仪表、电力设施牌号等安装 5.母线、铜排、支持绝缘子、穿墙套管耐压试验及安装,穿通板制作安装,母线桥安装等 6.本体及附件安装、接地、单体调试 7.其他:未尽事项详见图纸、招标文件、工程量清单计价说明、国家相关规范等 |  | 台 | 1 | 24734.59 |  | 24734.59
本页小计 | [8 empty] | 49491.64
注：为计取规费等的使用，可在表中增设其中：“定额人工费”。
表—08
分部分项工程和单价措施项目清单与计价表
工程名称：南方地块（第二批）-高低压变配电工程 |  |  |  | 标段： |  |  |  | 第 126 页 共 183 页
序号 | 项目编码 | 项目名称 | 项目特征描述 |  | 计量单位 | 工程量 | 金额（元）
[7 empty] | 综合单价 |  | 综合合价 | 其中
暂估价
375 | 030404004523 | 低压开关柜 | 1.名称:低压开关柜（南方二批B1）-B1D1 2.型号、规格:详见图纸 3.基础型钢制作安装、孔洞修复、防火封堵 4.含柜体所需元器件、仪表、电力设施牌号等安装 5.母线、铜排、支持绝缘子、穿墙套管耐压试验及安装,穿通板制作安装,母线桥安装等 6.本体及附件安装、接地、单体调试 7.其他:未尽事项详见图纸、招标文件、工程量清单计价说明、国家相关规范等 |  | 台 | 1 | 11889.03 |  | 11889.03
376 | 030404004524 | 低压开关柜 | 1.名称:低压开关柜（南方二批B1）-B1D2 2.型号、规格:详见图纸 3.基础型钢制作安装、孔洞修复、防火封堵 4.含柜体所需元器件、仪表、电力设施牌号等安装 5.母线、铜排、支持绝缘子、穿墙套管耐压试验及安装,穿通板制作安装,母线桥安装等 6.本体及附件安装、接地、单体调试 7.其他:未尽事项详见图纸、招标文件、工程量清单计价说明、国家相关规范等 |  | 台 | 1 | 14343.01 |  | 14343.01
本页小计 | [8 empty] | 26232.04
注：为计取规费等的使用，可在表中增设其中：“定额人工费”。
表—08
分部分项工程和单价措施项目清单与计价表
工程名称：南方地块（第二批）-高低压变配电工程 |  |  |  | 标段： |  |  |  | 第 127 页 共 183 页
序号 | 项目编码 | 项目名称 | 项目特征描述 |  | 计量单位 | 工程量 | 金额（元）
[7 empty] | 综合单价 |  | 综合合价 | 其中
暂估价
377 | 030404004525 | 低压开关柜 | 1.名称:低压开关柜（南方二批B1）-B2D1 2.型号、规格:详见图纸 3.基础型钢制作安装、孔洞修复、防火封堵 4.含柜体所需元器件、仪表、电力设施牌号等安装 5.母线、铜排、支持绝缘子、穿墙套管耐压试验及安装,穿通板制作安装,母线桥安装等 6.本体及附件安装、接地、单体调试 7.其他:未尽事项详见图纸、招标文件、工程量清单计价说明、国家相关规范等 |  | 台 | 1 | 11889.03 |  | 11889.03
378 | 030404004526 | 低压开关柜 | 1.名称:低压开关柜（南方二批B1）-B2D2 2.型号、规格:详见图纸 3.基础型钢制作安装、孔洞修复、防火封堵 4.含柜体所需元器件、仪表、电力设施牌号等安装 5.母线、铜排、支持绝缘子、穿墙套管耐压试验及安装,穿通板制作安装,母线桥安装等 6.本体及附件安装、接地、单体调试 7.其他:未尽事项详见图纸、招标文件、工程量清单计价说明、国家相关规范等 |  | 台 | 1 | 14343.01 |  | 14343.01
379 | 030408001127 | 高压电缆 | 1.名称:高压电缆 2.规格、型号:ZRYJV22-8.7/15kV-3X120mm² 3.电压等级:10KV以下 4.揭（盖）盖板 5.电缆敷设、电缆防护、防火堵洞 6.电缆防火隔板、防火涂料 7.其他:未尽事项详见图纸、招标文件、工程量清单计价说明、国家相关规范等 |  | m | 36.07 | 266.71 |  | 9620.23
本页小计 | [8 empty] | 35852.27
注：为计取规费等的使用，可在表中增设其中：“定额人工费”。
表—08
分部分项工程和单价措施项目清单与计价表
工程名称：南方地块（第二批）-高低压变配电工程 |  |  |  | 标段： |  |  |  | 第 128 页 共 183 页
序号 | 项目编码 | 项目名称 | 项目特征描述 |  | 计量单位 | 工程量 | 金额（元）
[7 empty] | 综合单价 |  | 综合合价 | 其中
暂估价
380 | 030408001128 | 矿物电缆 | 1.名称:矿物电缆 2.规格、型号:NW-RTTYZ-4*70+1*35mm² 3.电压等级:1KV以下 4.揭（盖）盖板 5.电缆敷设、电缆防护、防火堵洞、电缆头制作、安装 6.电缆防火隔板、防火涂料 7.其他:未尽事项详见图纸、招标文件、工程量清单计价说明、国家相关规范等 |  | m | 33.82 | 346.46 |  | 11717.28
381 | 030408006073 | 电力电缆头 | 1.名称:户内电力电缆头 2.规格、型号:3X120mm² 3.电压等级:10KV以下 4.其他:未尽事项详见图纸、招标文件、工程量清单计价说明、国家相关规范等 |  | 个 | 4 | 537.29 |  | 2149.16
382 | 030411003008 | 金属桥架 | 1.名称：金属桥架 2.规格：CT200x150 3.材质：钢制（热镀锌钢板） 4.盖板安装、接地 5.支架制安、除锈、刷油、防火堵洞 6.其他：未尽事项详见图纸、招标文件、工程量清单计价说明、国家相关规范等 |  | m | 14.58 | 101.7 |  | 1482.79
383 | 030403006055 | 低压封闭式插接母线槽 | 1.名称:低压封闭式插接母线槽 2.规格、型号:CCX-2000A/4P、IP65 3.包括水平弯通、垂直弯通、T接头、变径单元、始终端母线、膨胀接头、软连接等配件安装 4.支吊架制作、安装，除锈、刷油 5.防火堵洞、母线槽防护、接地跨接 6.其他:未尽事项详见图纸、招标文件、工程量清单计价说明、国家相关规范等 |  | m | 19.68 | 4384.59 |  | 86288.73
本页小计 | [8 empty] | 101637.96
注：为计取规费等的使用，可在表中增设其中：“定额人工费”。
表—08
分部分项工程和单价措施项目清单与计价表
工程名称：南方地块（第二批）-高低压变配电工程 |  |  |  | 标段： |  |  |  | 第 129 页 共 183 页
序号 | 项目编码 | 项目名称 | 项目特征描述 |  | 计量单位 | 工程量 | 金额（元）
[7 empty] | 综合单价 |  | 综合合价 | 其中
暂估价
384 | 030403007055 | 母线槽始终端箱 | 1.名称:母线槽始终端箱 2.规格、型号:2000A/4P、IP65 3.箱体接地、单体调试、接线等 4.其他:未尽事项详见图纸、招标文件、工程量清单计价说明、国家相关规范等 |  | 台 | 3 | 1960.53 |  | 5881.59
385 | 030404017089 | 发电车快速接入箱 | 1.名称:发电车快速接入箱 2.规格、型号:详见图纸 3.安装方式:悬挂式 4.含箱内所需元器件、仪表、配件安装 5.其他:未尽事项详见图纸、招标文件、工程量清单计价说明、国家相关规范等 |  | 台 | 1 | 13490.13 |  | 13490.13
386 | 030404017090 | 电房配电箱 | 1.名称:电房配电箱B1-DFALED 2.规格、型号:详见图纸 3.安装方式:悬挂式 4.含箱内所需元器件、仪表、配件安装 5.其他:未尽事项详见图纸、招标文件、工程量清单计价说明、国家相关规范等 |  | 台 | 1 | 1105.73 |  | 1105.73
387 | 030404017091 | 电房配电箱 | 1.名称:电房配电箱B1-DFAT 2.规格、型号:详见图纸 3.安装方式:悬挂式 4.含箱内所需元器件、仪表、配件安装 5.其他:未尽事项详见图纸、招标文件、工程量清单计价说明、国家相关规范等 |  | 台 | 1 | 1105.73 |  | 1105.73
388 | 030412004140 | 红外线灯 | 1.名称:红外线灯 2.规格、型号:220V、250W 3.安装方式:壁挂式安装 4.接线底盒、金属软管安装 5.其他:未尽事项详见图纸、招标文件、工程量清单计价说明、国家相关规范等 |  | 套 | 8 | 119.53 |  | 956.24
本页小计 | [8 empty] | 22539.42
注：为计取规费等的使用，可在表中增设其中：“定额人工费”。
表—08
分部分项工程和单价措施项目清单与计价表
工程名称：南方地块（第二批）-高低压变配电工程 |  |  |  | 标段： |  |  |  | 第 130 页 共 183 页
序号 | 项目编码 | 项目名称 | 项目特征描述 |  | 计量单位 | 工程量 | 金额（元）
[7 empty] | 综合单价 |  | 综合合价 | 其中
暂估价
389 | 030412004141 | LED T8直管(22W/1600lm) | 1.名称:LED T8直管(22W/1600lm) 2.规格、型号:22W/1600lm 3.安装方式:支架吊装时,底距地2.5米 4.接线底盒、金属软管安装 5.其他:未尽事项详见图纸、招标文件、工程量清单计价说明、国家相关规范等 |  | 套 | 24 | 58.28 |  | 1398.72
390 | 030412004142 | A型安全出口标志灯(36V/1W) | 1.名称:A型安全出口标志灯(36V/1W) 2.规格、型号:36V/1W 3.安装方式:暗装,底边距门框顶部0.1m; 4.接线底盒、金属软管安装 5.其他:未尽事项详见图纸、招标文件、工程量清单计价说明、国家相关规范等 |  | 套 | 4 | 155.41 |  | 621.64
391 | 030412004143 | 安全电压A型应急照明灯(36V/3W) | 1.名称:安全电压A型应急照明灯(36V/3W) 2.规格、型号:36V/3W 3.安装方式:明装,底距地2.5米 4.接线底盒、金属软管安装 5.其他:未尽事项详见图纸、招标文件、工程量清单计价说明、国家相关规范等 |  | 套 | 4 | 155.41 |  | 621.64
392 | 030904009001 | 气体灭火控制盘 | 1.名称:气体灭火控制盘 2.其他：未尽事项详见图纸、招标文件、工程量清单计价说明、国家相关规范等 |  | 个 | 1 | 2084.1 |  | 2084.1
393 | 030404033052 | 排气扇 | 1.名称:排气扇 2.规格、型号:16"(低噪声、轴流型) 3.安装方式:壁挂式安装 4.接线底盒、配套插座安装 5.其他:未尽事项详见图纸、招标文件、工程量清单计价说明、国家相关规范等 |  | 台 | 5 | 268.97 |  | 1344.85
本页小计 | [8 empty] | 6070.95
注：为计取规费等的使用，可在表中增设其中：“定额人工费”。
表—08
分部分项工程和单价措施项目清单与计价表
工程名称：南方地块（第二批）-高低压变配电工程 |  |  |  | 标段： |  |  |  | 第 131 页 共 183 页
序号 | 项目编码 | 项目名称 | 项目特征描述 |  | 计量单位 | 工程量 | 金额（元）
[7 empty] | 综合单价 |  | 综合合价 | 其中
暂估价
394 | 030404034025 | 照明开关 | 1.名称:双联单控开关 2.安装方式:暗装安装 3.接线底盒安装 4.其他:未尽事项详见图纸、招标文件、工程量清单计价说明、国家相关规范等 |  | 个 | 3 | 30.09 |  | 90.27
395 | 030404035047 | 插座 | 1.名称:单相二三孔插座 2.安装方式:暗装安装 3.接线底盒安装 4.其他:未尽事项详见图纸、招标文件、工程量清单计价说明、国家相关规范等 |  | 个 | 3 | 28.94 |  | 86.82
396 | 030411001019 | 电气配管 | 1.电气配管JDG20 2.刨沟槽及沟槽修补 3.电气管明(暗)敷设 4.接线盒制作安装 5.砖墙开孔、修补、配件管件及安装 6.接地 7.其他：未尽事项详见图纸、招标文件、工程量清单计价说明、国家相关规范等 |  | m | 169.95 | 13.42 |  | 2280.73
397 | 030411001020 | 电气配管 | 1.电气配管JDG25 2.刨沟槽及沟槽修补 3.电气管明(暗)敷设 4.接线盒制作安装 5.砖墙开孔、修补、配件管件及安装 6.接地 7.其他：未尽事项详见图纸、招标文件、工程量清单计价说明、国家相关规范等 |  | m | 21.68 | 18.54 |  | 401.95
398 | 030411004167 | 配线 | 1.名称:配线 2.规格、型号:WDZBN-BYJ2.5 3.配线形式:综合考虑 4.其他:未尽事项详见图纸、招标文件、工程量清单计价说明、国家相关规范等 |  | m | 551.18 | 3.55 |  | 1956.69
本页小计 | [8 empty] | 4816.46
注：为计取规费等的使用，可在表中增设其中：“定额人工费”。
表—08
分部分项工程和单价措施项目清单与计价表
工程名称：南方地块（第二批）-高低压变配电工程 |  |  |  | 标段： |  |  |  | 第 132 页 共 183 页
序号 | 项目编码 | 项目名称 | 项目特征描述 |  | 计量单位 | 工程量 | 金额（元）
[7 empty] | 综合单价 |  | 综合合价 | 其中
暂估价
399 | 030411004168 | 配线 | 1.名称:配线 2.规格、型号:WDZBN-BYJ4 3.配线形式:综合考虑 4.其他:未尽事项详见图纸、招标文件、工程量清单计价说明、国家相关规范等 |  | m | 84.84 | 4.55 |  | 386.02
400 | 030411004169 | 配线 | 1.名称:配线 2.规格、型号:WDZBN-RYJS-2X2.5 3.配线形式:综合考虑 4.其他:未尽事项详见图纸、招标文件、工程量清单计价说明、国家相关规范等 |  | m | 28.55 | 6.36 |  | 181.58
401 | 030901013055 | 安健环设备 | 1.名称:安健环设备（B1栋-1号公变房） 2.包含绝缘地板胶、指示牌、消防灭火器材、绝缘工具、绝缘胶垫、绝缘手套、绝缘鞋、绝缘棒、标语牌、标志牌、结线模拟说明牌、验电笔、结线模拟指示牌、防鼠泥、防鼠挡板、驱鼠器、环境控制箱、电房工具箱、高压绝缘操作杆、变压器固定遮拦灯箱、电房辅助设施等相关费用 3.其他:未尽事项详见图纸、招标文件、工程量清单计价说明、国家相关规范等 |  | 项 | 1 | 8139.47 |  | 8139.47
402 | 030414002051 | 电力系统调试 | 1.型号：电力系统调试（B1栋-1号公变房） 2.电压等级：10kV、1kV以下 3.包含高低压送配电装置系统调试;变压器系统调试;母线、避雷器、电容器装置调试;电缆试验、瓷瓶耐压、自动开关或断路器调试、隔离开关调试、常规保护装置调试、自动投入装置调试、电缆局放试验、电缆交流耐压试验、"五防"系统调试等 4.其他：未尽事项详见图纸、招标文件、工程量清单计价说明、国家相关规范等 |  | 项 | 1 | 77478.68 |  | 77478.68
本页小计 | [8 empty] | 86185.75
注：为计取规费等的使用，可在表中增设其中：“定额人工费”。
表—08
分部分项工程和单价措施项目清单与计价表
工程名称：南方地块（第二批）-高低压变配电工程 |  |  |  | 标段： |  |  |  | 第 133 页 共 183 页
序号 | 项目编码 | 项目名称 | 项目特征描述 |  | 计量单位 | 工程量 | 金额（元）
[7 empty] | 综合单价 |  | 综合合价 | 其中
暂估价
403 | 030414011054 | 防雷接地 | 1.名称：防雷接地（B1栋-1号公变房） 2.包含接地极（板）制安、接地母线敷设、避雷引下线敷设、接地跨接线、金属构件、桩承台、门窗接地、总等电位端子箱安装、等电位联结端子箱安装、LEB等电位端子板、MEB等电位端子板、等电位连接、防雷设施制安、均压环敷设、避雷带（网）的连接、接地电阻测试、防雷接地系统调试及验收等相关费用 3.其他:未尽事项详见图纸、招标文件、工程量清单计价说明、国家相关规范等 |  | 项 | 1 | 6209.69 |  | 6209.69
|  | B3栋-3号公变房 | [6 empty] | 927776.48
404 | 030402017085 | 高压配电柜 | 1.名称:高压配电柜（南方二批B3）D柜-G01~5 2.型号、规格:详见图纸 3.基础型钢制作安装、孔洞修复、防火封堵 4.含柜体所需元器件、仪表、电力设施牌号等安装 5.母线、铜排、支持绝缘子、穿墙套管耐压试验及安装,穿通板制作安装,母线桥安装、肘型头制作安装等 6.本体及附件安装、接地、单体调试 7.其他:未尽事项详见图纸、招标文件、工程量清单计价说明、国家相关规范等 |  | 台 | 5 | 31999.37 |  | 159996.85
本页小计 | [8 empty] | 166206.54
注：为计取规费等的使用，可在表中增设其中：“定额人工费”。
表—08
分部分项工程和单价措施项目清单与计价表
工程名称：南方地块（第二批）-高低压变配电工程 |  |  |  | 标段： |  |  |  | 第 134 页 共 183 页
序号 | 项目编码 | 项目名称 | 项目特征描述 |  | 计量单位 | 工程量 | 金额（元）
[7 empty] | 综合单价 |  | 综合合价 | 其中
暂估价
405 | 030401002056 | 干式变压器 | 1.名称:干式变压器 2.型号:SCB14-RGL-1000kVA 10.5±2×2.5%/0.4kV Uk=6%(带外壳) 3.钢板垫板、防震绝缘胶垫、绝缘子、绝缘护套、中性接地线、干式变压器阻尼弹簧减震器制作安装等 4.母线、铜排、支持绝缘子、穿墙套管耐压试验及安装,穿通板制作安装,母线软接安装等 5.本体及附件安装、单体调试、孔洞修复、防火封堵 6.其他:未尽事项详见图纸、招标文件、工程量清单计价说明、国家相关规范等 |  | 台 | 2 | 134616.16 |  | 269232.32
406 | 030404004527 | 低压开关柜 | 1.名称:低压开关柜（南方二批B3）-3G00 2.型号、规格:详见图纸 3.基础型钢制作安装、孔洞修复、防火封堵 4.含柜体所需元器件、仪表、电力设施牌号等安装 5.母线、铜排、支持绝缘子、穿墙套管耐压试验及安装,穿通板制作安装,母线桥安装等 6.本体及附件安装、接地、单体调试 7.其他:未尽事项详见图纸、招标文件、工程量清单计价说明、国家相关规范等 |  | 台 | 1 | 25118.07 |  | 25118.07
本页小计 | [8 empty] | 294350.39
注：为计取规费等的使用，可在表中增设其中：“定额人工费”。
表—08
分部分项工程和单价措施项目清单与计价表
工程名称：南方地块（第二批）-高低压变配电工程 |  |  |  | 标段： |  |  |  | 第 135 页 共 183 页
序号 | 项目编码 | 项目名称 | 项目特征描述 |  | 计量单位 | 工程量 | 金额（元）
[7 empty] | 综合单价 |  | 综合合价 | 其中
暂估价
407 | 030404004528 | 低压开关柜 | 1.名称:低压开关柜（南方二批B3）-3G11 2.型号、规格:详见图纸 3.基础型钢制作安装、孔洞修复、防火封堵 4.含柜体所需元器件、仪表、电力设施牌号等安装 5.母线、铜排、支持绝缘子、穿墙套管耐压试验及安装,穿通板制作安装,母线桥安装等 6.本体及附件安装、接地、单体调试 7.其他:未尽事项详见图纸、招标文件、工程量清单计价说明、国家相关规范等 |  | 台 | 1 | 24304.52 |  | 24304.52
408 | 030404004529 | 低压开关柜 | 1.名称:低压开关柜（南方二批B3）-3G12 2.型号、规格:详见图纸 3.基础型钢制作安装、孔洞修复、防火封堵 4.含柜体所需元器件、仪表、电力设施牌号等安装 5.母线、铜排、支持绝缘子、穿墙套管耐压试验及安装,穿通板制作安装,母线桥安装等 6.本体及附件安装、接地、单体调试 7.其他:未尽事项详见图纸、招标文件、工程量清单计价说明、国家相关规范等 |  | 台 | 1 | 25907.51 |  | 25907.51
本页小计 | [8 empty] | 50212.03
注：为计取规费等的使用，可在表中增设其中：“定额人工费”。
表—08
分部分项工程和单价措施项目清单与计价表
工程名称：南方地块（第二批）-高低压变配电工程 |  |  |  | 标段： |  |  |  | 第 136 页 共 183 页
序号 | 项目编码 | 项目名称 | 项目特征描述 |  | 计量单位 | 工程量 | 金额（元）
[7 empty] | 综合单价 |  | 综合合价 | 其中
暂估价
409 | 030404004530 | 低压开关柜 | 1.名称:低压开关柜（南方二批B3）-3G13 2.型号、规格:详见图纸 3.基础型钢制作安装、孔洞修复、防火封堵 4.含柜体所需元器件、仪表、电力设施牌号等安装 5.母线、铜排、支持绝缘子、穿墙套管耐压试验及安装,穿通板制作安装,母线桥安装等 6.本体及附件安装、接地、单体调试 7.其他:未尽事项详见图纸、招标文件、工程量清单计价说明、国家相关规范等 |  | 台 | 1 | 24757.05 |  | 24757.05
410 | 030404004531 | 低压开关柜 | 1.名称:低压开关柜（南方二批B3）-3G14 2.型号、规格:详见图纸 3.基础型钢制作安装、孔洞修复、防火封堵 4.含柜体所需元器件、仪表、电力设施牌号等安装 5.母线、铜排、支持绝缘子、穿墙套管耐压试验及安装,穿通板制作安装,母线桥安装等 6.本体及附件安装、接地、单体调试 7.其他:未尽事项详见图纸、招标文件、工程量清单计价说明、国家相关规范等 |  | 台 | 1 | 23356.2 |  | 23356.2
本页小计 | [8 empty] | 48113.25
注：为计取规费等的使用，可在表中增设其中：“定额人工费”。
表—08
分部分项工程和单价措施项目清单与计价表
工程名称：南方地块（第二批）-高低压变配电工程 |  |  |  | 标段： |  |  |  | 第 137 页 共 183 页
序号 | 项目编码 | 项目名称 | 项目特征描述 |  | 计量单位 | 工程量 | 金额（元）
[7 empty] | 综合单价 |  | 综合合价 | 其中
暂估价
411 | 030404004532 | 低压开关柜 | 1.名称:低压开关柜（南方二批B3）-3G21 2.型号、规格:详见图纸 3.基础型钢制作安装、孔洞修复、防火封堵 4.含柜体所需元器件、仪表、电力设施牌号等安装 5.母线、铜排、支持绝缘子、穿墙套管耐压试验及安装,穿通板制作安装,母线桥安装等 6.本体及附件安装、接地、单体调试 7.其他:未尽事项详见图纸、招标文件、工程量清单计价说明、国家相关规范等 |  | 台 | 1 | 24304.52 |  | 24304.52
412 | 030404004533 | 低压开关柜 | 1.名称:低压开关柜（南方二批B3）-3G22 2.型号、规格:详见图纸 3.基础型钢制作安装、孔洞修复、防火封堵 4.含柜体所需元器件、仪表、电力设施牌号等安装 5.母线、铜排、支持绝缘子、穿墙套管耐压试验及安装,穿通板制作安装,母线桥安装等 6.本体及附件安装、接地、单体调试 7.其他:未尽事项详见图纸、招标文件、工程量清单计价说明、国家相关规范等 |  | 台 | 1 | 25907.51 |  | 25907.51
本页小计 | [8 empty] | 50212.03
注：为计取规费等的使用，可在表中增设其中：“定额人工费”。
表—08
分部分项工程和单价措施项目清单与计价表
工程名称：南方地块（第二批）-高低压变配电工程 |  |  |  | 标段： |  |  |  | 第 138 页 共 183 页
序号 | 项目编码 | 项目名称 | 项目特征描述 |  | 计量单位 | 工程量 | 金额（元）
[7 empty] | 综合单价 |  | 综合合价 | 其中
暂估价
413 | 030404004534 | 低压开关柜 | 1.名称:低压开关柜（南方二批B3）-3G23 2.型号、规格:详见图纸 3.基础型钢制作安装、孔洞修复、防火封堵 4.含柜体所需元器件、仪表、电力设施牌号等安装 5.母线、铜排、支持绝缘子、穿墙套管耐压试验及安装,穿通板制作安装,母线桥安装等 6.本体及附件安装、接地、单体调试 7.其他:未尽事项详见图纸、招标文件、工程量清单计价说明、国家相关规范等 |  | 台 | 1 | 24757.05 |  | 24757.05
414 | 030404004535 | 低压开关柜 | 1.名称:低压开关柜（南方二批B3）-3G24 2.型号、规格:详见图纸 3.基础型钢制作安装、孔洞修复、防火封堵 4.含柜体所需元器件、仪表、电力设施牌号等安装 5.母线、铜排、支持绝缘子、穿墙套管耐压试验及安装,穿通板制作安装,母线桥安装等 6.本体及附件安装、接地、单体调试 7.其他:未尽事项详见图纸、招标文件、工程量清单计价说明、国家相关规范等 |  | 台 | 1 | 23545.87 |  | 23545.87
本页小计 | [8 empty] | 48302.92
注：为计取规费等的使用，可在表中增设其中：“定额人工费”。
表—08
分部分项工程和单价措施项目清单与计价表
工程名称：南方地块（第二批）-高低压变配电工程 |  |  |  | 标段： |  |  |  | 第 139 页 共 183 页
序号 | 项目编码 | 项目名称 | 项目特征描述 |  | 计量单位 | 工程量 | 金额（元）
[7 empty] | 综合单价 |  | 综合合价 | 其中
暂估价
415 | 030404004536 | 低压开关柜 | 1.名称:低压开关柜（南方二批B3）-B3D1 2.型号、规格:详见图纸 3.基础型钢制作安装、孔洞修复、防火封堵 4.含柜体所需元器件、仪表、电力设施牌号等安装 5.母线、铜排、支持绝缘子、穿墙套管耐压试验及安装,穿通板制作安装,母线桥安装等 6.本体及附件安装、接地、单体调试 7.其他:未尽事项详见图纸、招标文件、工程量清单计价说明、国家相关规范等 |  | 台 | 1 | 11889.03 |  | 11889.03
416 | 030404004537 | 低压开关柜 | 1.名称:低压开关柜（南方二批B3）-B3D2 2.型号、规格:详见图纸 3.基础型钢制作安装、孔洞修复、防火封堵 4.含柜体所需元器件、仪表、电力设施牌号等安装 5.母线、铜排、支持绝缘子、穿墙套管耐压试验及安装,穿通板制作安装,母线桥安装等 6.本体及附件安装、接地、单体调试 7.其他:未尽事项详见图纸、招标文件、工程量清单计价说明、国家相关规范等 |  | 台 | 1 | 14343.01 |  | 14343.01
417 | 030408001129 | 高压电缆 | 1.名称:高压电缆 2.规格、型号:ZRYJV22-8.7/15kV-3X120mm² 3.电压等级:10KV以下 4.揭（盖）盖板 5.电缆敷设、电缆防护、防火堵洞 6.电缆防火隔板、防火涂料 7.其他:未尽事项详见图纸、招标文件、工程量清单计价说明、国家相关规范等 |  | m | 35.7 | 266.71 |  | 9521.55
本页小计 | [8 empty] | 35753.59
注：为计取规费等的使用，可在表中增设其中：“定额人工费”。
表—08
分部分项工程和单价措施项目清单与计价表
工程名称：南方地块（第二批）-高低压变配电工程 |  |  |  | 标段： |  |  |  | 第 140 页 共 183 页
序号 | 项目编码 | 项目名称 | 项目特征描述 |  | 计量单位 | 工程量 | 金额（元）
[7 empty] | 综合单价 |  | 综合合价 | 其中
暂估价
418 | 030408001130 | 矿物电缆 | 1.名称:矿物电缆 2.规格、型号:NW-RTTYZ-4*70+1*35mm² 3.电压等级:1KV以下 4.揭（盖）盖板 5.电缆敷设、电缆防护、防火堵洞、电缆头制作、安装 6.电缆防火隔板、防火涂料 7.其他:未尽事项详见图纸、招标文件、工程量清单计价说明、国家相关规范等 |  | m | 20.34 | 346.46 |  | 7047
419 | 030408006074 | 电力电缆头 | 1.名称:户内电力电缆头 2.规格、型号:3X120mm² 3.电压等级:10KV以下 4.其他:未尽事项详见图纸、招标文件、工程量清单计价说明、国家相关规范等 |  | 个 | 4 | 537.29 |  | 2149.16
420 | 030411003009 | 金属桥架 | 1.名称：金属桥架 2.规格：CT200x150 3.材质：钢制（热镀锌钢板） 4.盖板安装、接地 5.支架制安、除锈、刷油、防火堵洞 6.其他：未尽事项详见图纸、招标文件、工程量清单计价说明、国家相关规范等 |  | m | 16.15 | 101.7 |  | 1642.46
421 | 030403006056 | 低压封闭式插接母线槽 | 1.名称:低压封闭式插接母线槽 2.规格、型号:CCX-2000A/4P、IP65 3.包括水平弯通、垂直弯通、T接头、变径单元、始终端母线、膨胀接头、软连接等配件安装 4.支吊架制作、安装，除锈、刷油 5.防火堵洞、母线槽防护、接地跨接 6.其他:未尽事项详见图纸、招标文件、工程量清单计价说明、国家相关规范等 |  | m | 22.8 | 4384.59 |  | 99968.65
本页小计 | [8 empty] | 110807.27
注：为计取规费等的使用，可在表中增设其中：“定额人工费”。
表—08
分部分项工程和单价措施项目清单与计价表
工程名称：南方地块（第二批）-高低压变配电工程 |  |  |  | 标段： |  |  |  | 第 141 页 共 183 页
序号 | 项目编码 | 项目名称 | 项目特征描述 |  | 计量单位 | 工程量 | 金额（元）
[7 empty] | 综合单价 |  | 综合合价 | 其中
暂估价
422 | 030403007056 | 母线槽始终端箱 | 1.名称:母线槽始终端箱 2.规格、型号:2000A/4P、IP65 3.箱体接地、单体调试、接线等 4.其他:未尽事项详见图纸、招标文件、工程量清单计价说明、国家相关规范等 |  | 台 | 3 | 1960.53 |  | 5881.59
423 | 030404017092 | 发电车快速接入箱 | 1.名称:发电车快速接入箱 2.规格、型号:详见图纸 3.安装方式:悬挂式 4.含箱内所需元器件、仪表、配件安装 5.其他:未尽事项详见图纸、招标文件、工程量清单计价说明、国家相关规范等 |  | 台 | 1 | 13490.13 |  | 13490.13
424 | 030404017093 | 电房配电箱 | 1.名称:电房配电箱B3-DFALED 2.规格、型号:详见图纸 3.安装方式:悬挂式 4.含箱内所需元器件、仪表、配件安装 5.其他:未尽事项详见图纸、招标文件、工程量清单计价说明、国家相关规范等 |  | 台 | 1 | 1105.73 |  | 1105.73
425 | 030404017094 | 电房配电箱 | 1.名称:电房配电箱B3-DFAT 2.规格、型号:详见图纸 3.安装方式:悬挂式 4.含箱内所需元器件、仪表、配件安装 5.其他:未尽事项详见图纸、招标文件、工程量清单计价说明、国家相关规范等 |  | 台 | 1 | 1105.73 |  | 1105.73
426 | 030412004144 | 红外线灯 | 1.名称:红外线灯 2.规格、型号:220V、250W 3.安装方式:壁挂式安装 4.接线底盒、金属软管安装 5.其他:未尽事项详见图纸、招标文件、工程量清单计价说明、国家相关规范等 |  | 套 | 8 | 119.53 |  | 956.24
本页小计 | [8 empty] | 22539.42
注：为计取规费等的使用，可在表中增设其中：“定额人工费”。
表—08
分部分项工程和单价措施项目清单与计价表
工程名称：南方地块（第二批）-高低压变配电工程 |  |  |  | 标段： |  |  |  | 第 142 页 共 183 页
序号 | 项目编码 | 项目名称 | 项目特征描述 |  | 计量单位 | 工程量 | 金额（元）
[7 empty] | 综合单价 |  | 综合合价 | 其中
暂估价
427 | 030412004145 | LED T8直管(22W/1600lm) | 1.名称:LED T8直管(22W/1600lm) 2.规格、型号:22W/1600lm 3.安装方式:支架吊装时,底距地2.5米 4.接线底盒、金属软管安装 5.其他:未尽事项详见图纸、招标文件、工程量清单计价说明、国家相关规范等 |  | 套 | 22 | 58.28 |  | 1282.16
428 | 030412004146 | A型安全出口标志灯(36V/1W) | 1.名称:A型安全出口标志灯(36V/1W) 2.规格、型号:36V/1W 3.安装方式:暗装,底边距门框顶部0.1m; 4.接线底盒、金属软管安装 5.其他:未尽事项详见图纸、招标文件、工程量清单计价说明、国家相关规范等 |  | 套 | 4 | 155.41 |  | 621.64
429 | 030412004147 | 安全电压A型应急照明灯(36V/3W) | 1.名称:安全电压A型应急照明灯(36V/3W) 2.规格、型号:36V/3W 3.安装方式:明装,底距地2.5米 4.接线底盒、金属软管安装 5.其他:未尽事项详见图纸、招标文件、工程量清单计价说明、国家相关规范等 |  | 套 | 4 | 155.41 |  | 621.64
430 | 030904009002 | 气体灭火控制盘 | 1.名称:气体灭火控制盘 2.其他：未尽事项详见图纸、招标文件、工程量清单计价说明、国家相关规范等 |  | 个 | 3 | 2084.1 |  | 6252.3
431 | 030404033053 | 排气扇 | 1.名称:排气扇 2.规格、型号:16"(低噪声、轴流型) 3.安装方式:壁挂式安装 4.接线底盒、配套插座安装 5.其他:未尽事项详见图纸、招标文件、工程量清单计价说明、国家相关规范等 |  | 台 | 5 | 268.97 |  | 1344.85
本页小计 | [8 empty] | 10122.59
注：为计取规费等的使用，可在表中增设其中：“定额人工费”。
表—08
分部分项工程和单价措施项目清单与计价表
工程名称：南方地块（第二批）-高低压变配电工程 |  |  |  | 标段： |  |  |  | 第 143 页 共 183 页
序号 | 项目编码 | 项目名称 | 项目特征描述 |  | 计量单位 | 工程量 | 金额（元）
[7 empty] | 综合单价 |  | 综合合价 | 其中
暂估价
432 | 030404034026 | 照明开关 | 1.名称:三联单控开关 2.安装方式:暗装安装 3.接线底盒安装 4.其他:未尽事项详见图纸、招标文件、工程量清单计价说明、国家相关规范等 |  | 个 | 3 | 33.07 |  | 99.21
433 | 030404035048 | 插座 | 1.名称:单相二三孔插座 2.安装方式:暗装安装 3.接线底盒安装 4.其他:未尽事项详见图纸、招标文件、工程量清单计价说明、国家相关规范等 |  | 个 | 3 | 28.94 |  | 86.82
434 | 030411001021 | 电气配管 | 1.电气配管JDG20 2.刨沟槽及沟槽修补 3.电气管明(暗)敷设 4.接线盒制作安装 5.砖墙开孔、修补、配件管件及安装 6.接地 7.其他：未尽事项详见图纸、招标文件、工程量清单计价说明、国家相关规范等 |  | m | 173.7 | 13.42 |  | 2331.05
435 | 030411001022 | 电气配管 | 1.电气配管JDG25 2.刨沟槽及沟槽修补 3.电气管明(暗)敷设 4.接线盒制作安装 5.砖墙开孔、修补、配件管件及安装 6.接地 7.其他：未尽事项详见图纸、招标文件、工程量清单计价说明、国家相关规范等 |  | m | 25.18 | 18.54 |  | 466.84
436 | 030411004170 | 配线 | 1.名称:配线 2.规格、型号:WDZBN-BYJ2.5 3.配线形式:综合考虑 4.其他:未尽事项详见图纸、招标文件、工程量清单计价说明、国家相关规范等 |  | m | 563.27 | 3.55 |  | 1999.61
本页小计 | [8 empty] | 4983.53
注：为计取规费等的使用，可在表中增设其中：“定额人工费”。
表—08
分部分项工程和单价措施项目清单与计价表
工程名称：南方地块（第二批）-高低压变配电工程 |  |  |  | 标段： |  |  |  | 第 144 页 共 183 页
序号 | 项目编码 | 项目名称 | 项目特征描述 |  | 计量单位 | 工程量 | 金额（元）
[7 empty] | 综合单价 |  | 综合合价 | 其中
暂估价
437 | 030411004171 | 配线 | 1.名称:配线 2.规格、型号:WDZBN-BYJ4 3.配线形式:综合考虑 4.其他:未尽事项详见图纸、招标文件、工程量清单计价说明、国家相关规范等 |  | m | 101.94 | 4.55 |  | 463.83
438 | 030411004172 | 配线 | 1.名称:配线 2.规格、型号:WDZBN-RYJS-2X2.5 3.配线形式:综合考虑 4.其他:未尽事项详见图纸、招标文件、工程量清单计价说明、国家相关规范等 |  | m | 23.1 | 6.36 |  | 146.92
439 | 030901013056 | 安健环设备 | 1.名称:安健环设备（B3栋-3号公变房） 2.包含绝缘地板胶、指示牌、消防灭火器材、绝缘工具、绝缘胶垫、绝缘手套、绝缘鞋、绝缘棒、标语牌、标志牌、结线模拟说明牌、验电笔、结线模拟指示牌、防鼠泥、防鼠挡板、驱鼠器、环境控制箱、电房工具箱、高压绝缘操作杆、变压器固定遮拦灯箱、电房辅助设施等相关费用 3.其他:未尽事项详见图纸、招标文件、工程量清单计价说明、国家相关规范等 |  | 项 | 1 | 9985.09 |  | 9985.09
440 | 030414002052 | 电力系统调试 | 1.型号：电力系统调试（B3栋-3号公变房） 2.电压等级：10kV、1kV以下 3.包含高低压送配电装置系统调试;变压器系统调试;母线、避雷器、电容器装置调试;电缆试验、瓷瓶耐压、自动开关或断路器调试、隔离开关调试、常规保护装置调试、自动投入装置调试、电缆局放试验、电缆交流耐压试验、"五防"系统调试等 4.其他：未尽事项详见图纸、招标文件、工程量清单计价说明、国家相关规范等 |  | 项 | 1 | 75641.36 |  | 75641.36
本页小计 | [8 empty] | 86237.2
注：为计取规费等的使用，可在表中增设其中：“定额人工费”。
表—08
分部分项工程和单价措施项目清单与计价表
工程名称：南方地块（第二批）-高低压变配电工程 |  |  |  | 标段： |  |  |  | 第 145 页 共 183 页
序号 | 项目编码 | 项目名称 | 项目特征描述 |  | 计量单位 | 工程量 | 金额（元）
[7 empty] | 综合单价 |  | 综合合价 | 其中
暂估价
441 | 030414011055 | 防雷接地 | 1.名称：防雷接地（B3栋-3号公变房） 2.包含接地极（板）制安、接地母线敷设、避雷引下线敷设、接地跨接线、金属构件、桩承台、门窗接地、总等电位端子箱安装、等电位联结端子箱安装、LEB等电位端子板、MEB等电位端子板、等电位连接、防雷设施制安、均压环敷设、避雷带（网）的连接、接地电阻测试、防雷接地系统调试及验收等相关费用 3.其他:未尽事项详见图纸、招标文件、工程量清单计价说明、国家相关规范等 |  | 项 | 1 | 6145.41 |  | 6145.41
|  | B4栋-4号公变房 | [6 empty] | 906147.59
442 | 030402017086 | 高压配电柜 | 1.名称:高压配电柜（南方二批B4）D柜-G01~5 2.型号、规格:详见图纸 3.基础型钢制作安装、孔洞修复、防火封堵 4.含柜体所需元器件、仪表、电力设施牌号等安装 5.母线、铜排、支持绝缘子、穿墙套管耐压试验及安装,穿通板制作安装,母线桥安装、肘型头制作安装等 6.本体及附件安装、接地、单体调试 7.其他:未尽事项详见图纸、招标文件、工程量清单计价说明、国家相关规范等 |  | 台 | 5 | 31999.37 |  | 159996.85
本页小计 | [8 empty] | 166142.26
注：为计取规费等的使用，可在表中增设其中：“定额人工费”。
表—08
分部分项工程和单价措施项目清单与计价表
工程名称：南方地块（第二批）-高低压变配电工程 |  |  |  | 标段： |  |  |  | 第 146 页 共 183 页
序号 | 项目编码 | 项目名称 | 项目特征描述 |  | 计量单位 | 工程量 | 金额（元）
[7 empty] | 综合单价 |  | 综合合价 | 其中
暂估价
443 | 030401002057 | 干式变压器 | 1.名称:干式变压器 2.型号:SCB14-RGL-1000kVA 10.5±2×2.5%/0.4kV Uk=6%(带外壳) 3.钢板垫板、防震绝缘胶垫、绝缘子、绝缘护套、中性接地线、干式变压器阻尼弹簧减震器制作安装等 4.母线、铜排、支持绝缘子、穿墙套管耐压试验及安装,穿通板制作安装,母线软接安装等 5.本体及附件安装、单体调试、孔洞修复、防火封堵 6.其他:未尽事项详见图纸、招标文件、工程量清单计价说明、国家相关规范等 |  | 台 | 2 | 134616.16 |  | 269232.32
444 | 030404004538 | 低压开关柜 | 1.名称:低压开关柜（南方二批B4）-4G00 2.型号、规格:详见图纸 3.基础型钢制作安装、孔洞修复、防火封堵 4.含柜体所需元器件、仪表、电力设施牌号等安装 5.母线、铜排、支持绝缘子、穿墙套管耐压试验及安装,穿通板制作安装,母线桥安装等 6.本体及附件安装、接地、单体调试 7.其他:未尽事项详见图纸、招标文件、工程量清单计价说明、国家相关规范等 |  | 台 | 1 | 25118.07 |  | 25118.07
本页小计 | [8 empty] | 294350.39
注：为计取规费等的使用，可在表中增设其中：“定额人工费”。
表—08
分部分项工程和单价措施项目清单与计价表
工程名称：南方地块（第二批）-高低压变配电工程 |  |  |  | 标段： |  |  |  | 第 147 页 共 183 页
序号 | 项目编码 | 项目名称 | 项目特征描述 |  | 计量单位 | 工程量 | 金额（元）
[7 empty] | 综合单价 |  | 综合合价 | 其中
暂估价
445 | 030404004539 | 低压开关柜 | 1.名称:低压开关柜（南方二批B4）-4G11 2.型号、规格:详见图纸 3.基础型钢制作安装、孔洞修复、防火封堵 4.含柜体所需元器件、仪表、电力设施牌号等安装 5.母线、铜排、支持绝缘子、穿墙套管耐压试验及安装,穿通板制作安装,母线桥安装等 6.本体及附件安装、接地、单体调试 7.其他:未尽事项详见图纸、招标文件、工程量清单计价说明、国家相关规范等 |  | 台 | 1 | 24304.52 |  | 24304.52
446 | 030404004540 | 低压开关柜 | 1.名称:低压开关柜（南方二批B4）-4G12 2.型号、规格:详见图纸 3.基础型钢制作安装、孔洞修复、防火封堵 4.含柜体所需元器件、仪表、电力设施牌号等安装 5.母线、铜排、支持绝缘子、穿墙套管耐压试验及安装,穿通板制作安装,母线桥安装等 6.本体及附件安装、接地、单体调试 7.其他:未尽事项详见图纸、招标文件、工程量清单计价说明、国家相关规范等 |  | 台 | 1 | 25907.51 |  | 25907.51
本页小计 | [8 empty] | 50212.03
注：为计取规费等的使用，可在表中增设其中：“定额人工费”。
表—08
分部分项工程和单价措施项目清单与计价表
工程名称：南方地块（第二批）-高低压变配电工程 |  |  |  | 标段： |  |  |  | 第 148 页 共 183 页
序号 | 项目编码 | 项目名称 | 项目特征描述 |  | 计量单位 | 工程量 | 金额（元）
[7 empty] | 综合单价 |  | 综合合价 | 其中
暂估价
447 | 030404004541 | 低压开关柜 | 1.名称:低压开关柜（南方二批B4）-4G13 2.型号、规格:详见图纸 3.基础型钢制作安装、孔洞修复、防火封堵 4.含柜体所需元器件、仪表、电力设施牌号等安装 5.母线、铜排、支持绝缘子、穿墙套管耐压试验及安装,穿通板制作安装,母线桥安装等 6.本体及附件安装、接地、单体调试 7.其他:未尽事项详见图纸、招标文件、工程量清单计价说明、国家相关规范等 |  | 台 | 1 | 24757.05 |  | 24757.05
448 | 030404004542 | 低压开关柜 | 1.名称:低压开关柜（南方二批B4）-4G14 2.型号、规格:详见图纸 3.基础型钢制作安装、孔洞修复、防火封堵 4.含柜体所需元器件、仪表、电力设施牌号等安装 5.母线、铜排、支持绝缘子、穿墙套管耐压试验及安装,穿通板制作安装,母线桥安装等 6.本体及附件安装、接地、单体调试 7.其他:未尽事项详见图纸、招标文件、工程量清单计价说明、国家相关规范等 |  | 台 | 1 | 23165.7 |  | 23165.7
本页小计 | [8 empty] | 47922.75
注：为计取规费等的使用，可在表中增设其中：“定额人工费”。
表—08
分部分项工程和单价措施项目清单与计价表
工程名称：南方地块（第二批）-高低压变配电工程 |  |  |  | 标段： |  |  |  | 第 149 页 共 183 页
序号 | 项目编码 | 项目名称 | 项目特征描述 |  | 计量单位 | 工程量 | 金额（元）
[7 empty] | 综合单价 |  | 综合合价 | 其中
暂估价
449 | 030404004543 | 低压开关柜 | 1.名称:低压开关柜（南方二批B4）-4G21 2.型号、规格:详见图纸 3.基础型钢制作安装、孔洞修复、防火封堵 4.含柜体所需元器件、仪表、电力设施牌号等安装 5.母线、铜排、支持绝缘子、穿墙套管耐压试验及安装,穿通板制作安装,母线桥安装等 6.本体及附件安装、接地、单体调试 7.其他:未尽事项详见图纸、招标文件、工程量清单计价说明、国家相关规范等 |  | 台 | 1 | 24304.52 |  | 24304.52
450 | 030404004544 | 低压开关柜 | 1.名称:低压开关柜（南方二批B4）-4G22 2.型号、规格:详见图纸 3.基础型钢制作安装、孔洞修复、防火封堵 4.含柜体所需元器件、仪表、电力设施牌号等安装 5.母线、铜排、支持绝缘子、穿墙套管耐压试验及安装,穿通板制作安装,母线桥安装等 6.本体及附件安装、接地、单体调试 7.其他:未尽事项详见图纸、招标文件、工程量清单计价说明、国家相关规范等 |  | 台 | 1 | 25907.51 |  | 25907.51
本页小计 | [8 empty] | 50212.03
注：为计取规费等的使用，可在表中增设其中：“定额人工费”。
表—08
分部分项工程和单价措施项目清单与计价表
工程名称：南方地块（第二批）-高低压变配电工程 |  |  |  | 标段： |  |  |  | 第 150 页 共 183 页
序号 | 项目编码 | 项目名称 | 项目特征描述 |  | 计量单位 | 工程量 | 金额（元）
[7 empty] | 综合单价 |  | 综合合价 | 其中
暂估价
451 | 030404004545 | 低压开关柜 | 1.名称:低压开关柜（南方二批B4）-4G23 2.型号、规格:详见图纸 3.基础型钢制作安装、孔洞修复、防火封堵 4.含柜体所需元器件、仪表、电力设施牌号等安装 5.母线、铜排、支持绝缘子、穿墙套管耐压试验及安装,穿通板制作安装,母线桥安装等 6.本体及附件安装、接地、单体调试 7.其他:未尽事项详见图纸、招标文件、工程量清单计价说明、国家相关规范等 |  | 台 | 1 | 24757.05 |  | 24757.05
452 | 030404004546 | 低压开关柜 | 1.名称:低压开关柜（南方二批B4）-4G24 2.型号、规格:详见图纸 3.基础型钢制作安装、孔洞修复、防火封堵 4.含柜体所需元器件、仪表、电力设施牌号等安装 5.母线、铜排、支持绝缘子、穿墙套管耐压试验及安装,穿通板制作安装,母线桥安装等 6.本体及附件安装、接地、单体调试 7.其他:未尽事项详见图纸、招标文件、工程量清单计价说明、国家相关规范等 |  | 台 | 1 | 24140.64 |  | 24140.64
本页小计 | [8 empty] | 48897.69
注：为计取规费等的使用，可在表中增设其中：“定额人工费”。
表—08
分部分项工程和单价措施项目清单与计价表
工程名称：南方地块（第二批）-高低压变配电工程 |  |  |  | 标段： |  |  |  | 第 151 页 共 183 页
序号 | 项目编码 | 项目名称 | 项目特征描述 |  | 计量单位 | 工程量 | 金额（元）
[7 empty] | 综合单价 |  | 综合合价 | 其中
暂估价
453 | 030404004547 | 低压开关柜 | 1.名称:低压开关柜（南方二批B4）-B4D1 2.型号、规格:详见图纸 3.基础型钢制作安装、孔洞修复、防火封堵 4.含柜体所需元器件、仪表、电力设施牌号等安装 5.母线、铜排、支持绝缘子、穿墙套管耐压试验及安装,穿通板制作安装,母线桥安装等 6.本体及附件安装、接地、单体调试 7.其他:未尽事项详见图纸、招标文件、工程量清单计价说明、国家相关规范等 |  | 台 | 1 | 11889.03 |  | 11889.03
454 | 030404004548 | 低压开关柜 | 1.名称:低压开关柜（南方二批B4）-B4D2 2.型号、规格:详见图纸 3.基础型钢制作安装、孔洞修复、防火封堵 4.含柜体所需元器件、仪表、电力设施牌号等安装 5.母线、铜排、支持绝缘子、穿墙套管耐压试验及安装,穿通板制作安装,母线桥安装等 6.本体及附件安装、接地、单体调试 7.其他:未尽事项详见图纸、招标文件、工程量清单计价说明、国家相关规范等 |  | 台 | 1 | 14343.01 |  | 14343.01
455 | 030408001131 | 高压电缆 | 1.名称:高压电缆 2.规格、型号:ZRYJV22-8.7/15kV-3X120mm² 3.电压等级:10KV以下 4.揭（盖）盖板 5.电缆敷设、电缆防护、防火堵洞 6.电缆防火隔板、防火涂料 7.其他:未尽事项详见图纸、招标文件、工程量清单计价说明、国家相关规范等 |  | m | 36.67 | 266.71 |  | 9780.26
本页小计 | [8 empty] | 36012.3
注：为计取规费等的使用，可在表中增设其中：“定额人工费”。
表—08
分部分项工程和单价措施项目清单与计价表
工程名称：南方地块（第二批）-高低压变配电工程 |  |  |  | 标段： |  |  |  | 第 152 页 共 183 页
序号 | 项目编码 | 项目名称 | 项目特征描述 |  | 计量单位 | 工程量 | 金额（元）
[7 empty] | 综合单价 |  | 综合合价 | 其中
暂估价
456 | 030408001132 | 矿物电缆 | 1.名称:矿物电缆 2.规格、型号:NW-RTTYZ-4*70+1*35mm² 3.电压等级:1KV以下 4.揭（盖）盖板 5.电缆敷设、电缆防护、防火堵洞、电缆头制作、安装 6.电缆防火隔板、防火涂料 7.其他:未尽事项详见图纸、招标文件、工程量清单计价说明、国家相关规范等 |  | m | 16.86 | 346.46 |  | 5841.32
457 | 030408006075 | 电力电缆头 | 1.名称:户内电力电缆头 2.规格、型号:3X120mm² 3.电压等级:10KV以下 4.其他:未尽事项详见图纸、招标文件、工程量清单计价说明、国家相关规范等 |  | 个 | 4 | 537.29 |  | 2149.16
458 | 030411003010 | 金属桥架 | 1.名称：金属桥架 2.规格：CT200x150 3.材质：钢制（热镀锌钢板） 4.盖板安装、接地 5.支架制安、除锈、刷油、防火堵洞 6.其他：未尽事项详见图纸、招标文件、工程量清单计价说明、国家相关规范等 |  | m | 11.37 | 101.7 |  | 1156.33
459 | 030403006057 | 低压封闭式插接母线槽 | 1.名称:低压封闭式插接母线槽 2.规格、型号:CCX-1600A/4P、IP65 3.包括水平弯通、垂直弯通、T接头、变径单元、始终端母线、膨胀接头、软连接等配件安装 4.支吊架制作、安装，除锈、刷油 5.防火堵洞、母线槽防护、接地跨接 6.其他:未尽事项详见图纸、招标文件、工程量清单计价说明、国家相关规范等 |  | m | 24.59 | 3546.01 |  | 87196.39
本页小计 | [8 empty] | 96343.2
注：为计取规费等的使用，可在表中增设其中：“定额人工费”。
表—08
分部分项工程和单价措施项目清单与计价表
工程名称：南方地块（第二批）-高低压变配电工程 |  |  |  | 标段： |  |  |  | 第 153 页 共 183 页
序号 | 项目编码 | 项目名称 | 项目特征描述 |  | 计量单位 | 工程量 | 金额（元）
[7 empty] | 综合单价 |  | 综合合价 | 其中
暂估价
460 | 030403007057 | 母线槽始终端箱 | 1.名称:母线槽始终端箱 2.规格、型号:1600A/4P、IP65 3.箱体接地、单体调试、接线等 4.其他:未尽事项详见图纸、招标文件、工程量清单计价说明、国家相关规范等 |  | 台 | 3 | 1954.33 |  | 5862.99
461 | 030404017095 | 发电车快速接入箱 | 1.名称:发电车快速接入箱 2.规格、型号:详见图纸 3.安装方式:悬挂式 4.含箱内所需元器件、仪表、配件安装 5.其他:未尽事项详见图纸、招标文件、工程量清单计价说明、国家相关规范等 |  | 台 | 1 | 13490.13 |  | 13490.13
462 | 030404017096 | 电房配电箱 | 1.名称:电房配电箱B4-DFALED 2.规格、型号:详见图纸 3.安装方式:悬挂式 4.含箱内所需元器件、仪表、配件安装 5.其他:未尽事项详见图纸、招标文件、工程量清单计价说明、国家相关规范等 |  | 台 | 1 | 1105.73 |  | 1105.73
463 | 030404017097 | 电房配电箱 | 1.名称:电房配电箱B4-DFAT 2.规格、型号:详见图纸 3.安装方式:悬挂式 4.含箱内所需元器件、仪表、配件安装 5.其他:未尽事项详见图纸、招标文件、工程量清单计价说明、国家相关规范等 |  | 台 | 1 | 1105.73 |  | 1105.73
464 | 030412004148 | 红外线灯 | 1.名称:红外线灯 2.规格、型号:220V、250W 3.安装方式:壁挂式安装 4.接线底盒、金属软管安装 5.其他:未尽事项详见图纸、招标文件、工程量清单计价说明、国家相关规范等 |  | 套 | 4 | 119.53 |  | 478.12
本页小计 | [8 empty] | 22042.7
注：为计取规费等的使用，可在表中增设其中：“定额人工费”。
表—08
分部分项工程和单价措施项目清单与计价表
工程名称：南方地块（第二批）-高低压变配电工程 |  |  |  | 标段： |  |  |  | 第 154 页 共 183 页
序号 | 项目编码 | 项目名称 | 项目特征描述 |  | 计量单位 | 工程量 | 金额（元）
[7 empty] | 综合单价 |  | 综合合价 | 其中
暂估价
465 | 030412004149 | LED T8直管(22W/1600lm) | 1.名称:LED T8直管(22W/1600lm) 2.规格、型号:22W/1600lm 3.安装方式:支架吊装时,底距地2.5米 4.接线底盒、金属软管安装 5.其他:未尽事项详见图纸、招标文件、工程量清单计价说明、国家相关规范等 |  | 套 | 18 | 58.28 |  | 1049.04
466 | 030412004150 | A型安全出口标志灯(36V/1W) | 1.名称:A型安全出口标志灯(36V/1W) 2.规格、型号:36V/1W 3.安装方式:暗装,底边距门框顶部0.1m; 4.接线底盒、金属软管安装 5.其他:未尽事项详见图纸、招标文件、工程量清单计价说明、国家相关规范等 |  | 套 | 3 | 155.41 |  | 466.23
467 | 030412004151 | 安全电压A型应急照明灯(36V/3W) | 1.名称:安全电压A型应急照明灯(36V/3W) 2.规格、型号:36V/3W 3.安装方式:明装,底距地2.5米 4.接线底盒、金属软管安装 5.其他:未尽事项详见图纸、招标文件、工程量清单计价说明、国家相关规范等 |  | 套 | 3 | 155.41 |  | 466.23
468 | 030904009003 | 气体灭火控制盘 | 1.名称:气体灭火控制盘 2.其他：未尽事项详见图纸、招标文件、工程量清单计价说明、国家相关规范等 |  | 个 | 2 | 2084.1 |  | 4168.2
469 | 030404033054 | 排气扇 | 1.名称:排气扇 2.规格、型号:16"(低噪声、轴流型) 3.安装方式:壁挂式安装 4.接线底盒、配套插座安装 5.其他:未尽事项详见图纸、招标文件、工程量清单计价说明、国家相关规范等 |  | 台 | 4 | 268.97 |  | 1075.88
本页小计 | [8 empty] | 7225.58
注：为计取规费等的使用，可在表中增设其中：“定额人工费”。
表—08
分部分项工程和单价措施项目清单与计价表
工程名称：南方地块（第二批）-高低压变配电工程 |  |  |  | 标段： |  |  |  | 第 155 页 共 183 页
序号 | 项目编码 | 项目名称 | 项目特征描述 |  | 计量单位 | 工程量 | 金额（元）
[7 empty] | 综合单价 |  | 综合合价 | 其中
暂估价
470 | 030404034027 | 照明开关 | 1.名称:三联单控开关 2.安装方式:暗装安装 3.接线底盒安装 4.其他:未尽事项详见图纸、招标文件、工程量清单计价说明、国家相关规范等 |  | 个 | 2 | 33.07 |  | 66.14
471 | 030404035049 | 插座 | 1.名称:单相二三孔插座 2.安装方式:暗装安装 3.接线底盒安装 4.其他:未尽事项详见图纸、招标文件、工程量清单计价说明、国家相关规范等 |  | 个 | 2 | 28.94 |  | 57.88
472 | 030411001023 | 电气配管 | 1.电气配管JDG20 2.刨沟槽及沟槽修补 3.电气管明(暗)敷设 4.接线盒制作安装 5.砖墙开孔、修补、配件管件及安装 6.接地 7.其他：未尽事项详见图纸、招标文件、工程量清单计价说明、国家相关规范等 |  | m | 115.34 | 13.42 |  | 1547.86
473 | 030411001024 | 电气配管 | 1.电气配管JDG25 2.刨沟槽及沟槽修补 3.电气管明(暗)敷设 4.接线盒制作安装 5.砖墙开孔、修补、配件管件及安装 6.接地 7.其他：未尽事项详见图纸、招标文件、工程量清单计价说明、国家相关规范等 |  | m | 15.51 | 18.54 |  | 287.56
474 | 030411004173 | 配线 | 1.名称:配线 2.规格、型号:WDZBN-BYJ2.5 3.配线形式:综合考虑 4.其他:未尽事项详见图纸、招标文件、工程量清单计价说明、国家相关规范等 |  | m | 394.95 | 3.55 |  | 1402.07
本页小计 | [8 empty] | 3361.51
注：为计取规费等的使用，可在表中增设其中：“定额人工费”。
表—08
分部分项工程和单价措施项目清单与计价表
工程名称：南方地块（第二批）-高低压变配电工程 |  |  |  | 标段： |  |  |  | 第 156 页 共 183 页
序号 | 项目编码 | 项目名称 | 项目特征描述 |  | 计量单位 | 工程量 | 金额（元）
[7 empty] | 综合单价 |  | 综合合价 | 其中
暂估价
475 | 030411004174 | 配线 | 1.名称:配线 2.规格、型号:WDZBN-BYJ4 3.配线形式:综合考虑 4.其他:未尽事项详见图纸、招标文件、工程量清单计价说明、国家相关规范等 |  | m | 66.34 | 4.55 |  | 301.85
476 | 030411004175 | 配线 | 1.名称:配线 2.规格、型号:WDZBN-RYJS-2X2.5 3.配线形式:综合考虑 4.其他:未尽事项详见图纸、招标文件、工程量清单计价说明、国家相关规范等 |  | m | 15.94 | 6.36 |  | 101.38
477 | 030901013057 | 安健环设备 | 1.名称:安健环设备（B4栋-4号公变房） 2.包含绝缘地板胶、指示牌、消防灭火器材、绝缘工具、绝缘胶垫、绝缘手套、绝缘鞋、绝缘棒、标语牌、标志牌、结线模拟说明牌、验电笔、结线模拟指示牌、防鼠泥、防鼠挡板、驱鼠器、环境控制箱、电房工具箱、高压绝缘操作杆、变压器固定遮拦灯箱、电房辅助设施等相关费用 3.其他:未尽事项详见图纸、招标文件、工程量清单计价说明、国家相关规范等 |  | 项 | 1 | 7516.69 |  | 7516.69
478 | 030414002053 | 电力系统调试 | 1.型号：电力系统调试（B4栋-4号公变房） 2.电压等级：10kV、1kV以下 3.包含高低压送配电装置系统调试;变压器系统调试;母线、避雷器、电容器装置调试;电缆试验、瓷瓶耐压、自动开关或断路器调试、隔离开关调试、常规保护装置调试、自动投入装置调试、电缆局放试验、电缆交流耐压试验、"五防"系统调试等 4.其他：未尽事项详见图纸、招标文件、工程量清单计价说明、国家相关规范等 |  | 项 | 1 | 75641.36 |  | 75641.36
本页小计 | [8 empty] | 83561.28
注：为计取规费等的使用，可在表中增设其中：“定额人工费”。
表—08
分部分项工程和单价措施项目清单与计价表
工程名称：南方地块（第二批）-高低压变配电工程 |  |  |  | 标段： |  |  |  | 第 157 页 共 183 页
序号 | 项目编码 | 项目名称 | 项目特征描述 |  | 计量单位 | 工程量 | 金额（元）
[7 empty] | 综合单价 |  | 综合合价 | 其中
暂估价
479 | 030414011056 | 防雷接地 | 1.名称：防雷接地（B4栋-4号公变房） 2.包含接地极（板）制安、接地母线敷设、避雷引下线敷设、接地跨接线、金属构件、桩承台、门窗接地、总等电位端子箱安装、等电位联结端子箱安装、LEB等电位端子板、MEB等电位端子板、等电位连接、防雷设施制安、均压环敷设、避雷带（网）的连接、接地电阻测试、防雷接地系统调试及验收等相关费用 3.其他:未尽事项详见图纸、招标文件、工程量清单计价说明、国家相关规范等 |  | 项 | 1 | 6009.28 |  | 6009.28
|  | B5栋-5号公变房 | [6 empty] | 912491.11
480 | 030402017087 | 高压配电柜 | 1.名称:高压配电柜（南方二批B5）D柜-G01~5 2.型号、规格:详见图纸 3.基础型钢制作安装、孔洞修复、防火封堵 4.含柜体所需元器件、仪表、电力设施牌号等安装 5.母线、铜排、支持绝缘子、穿墙套管耐压试验及安装,穿通板制作安装,母线桥安装、肘型头制作安装等 6.本体及附件安装、接地、单体调试 7.其他:未尽事项详见图纸、招标文件、工程量清单计价说明、国家相关规范等 |  | 台 | 5 | 31999.37 |  | 159996.85
本页小计 | [8 empty] | 166006.13
注：为计取规费等的使用，可在表中增设其中：“定额人工费”。
表—08
分部分项工程和单价措施项目清单与计价表
工程名称：南方地块（第二批）-高低压变配电工程 |  |  |  | 标段： |  |  |  | 第 158 页 共 183 页
序号 | 项目编码 | 项目名称 | 项目特征描述 |  | 计量单位 | 工程量 | 金额（元）
[7 empty] | 综合单价 |  | 综合合价 | 其中
暂估价
481 | 030401002058 | 干式变压器 | 1.名称:干式变压器 2.型号:SCB14-RGL-1000kVA 10.5±2×2.5%/0.4kV Uk=6%(带外壳) 3.钢板垫板、防震绝缘胶垫、绝缘子、绝缘护套、中性接地线、干式变压器阻尼弹簧减震器制作安装等 4.母线、铜排、支持绝缘子、穿墙套管耐压试验及安装,穿通板制作安装,母线软接安装等 5.本体及附件安装、单体调试、孔洞修复、防火封堵 6.其他:未尽事项详见图纸、招标文件、工程量清单计价说明、国家相关规范等 |  | 台 | 2 | 134616.16 |  | 269232.32
482 | 030404004549 | 低压开关柜 | 1.名称:低压开关柜（南方二批B5）-5G00 2.型号、规格:详见图纸 3.基础型钢制作安装、孔洞修复、防火封堵 4.含柜体所需元器件、仪表、电力设施牌号等安装 5.母线、铜排、支持绝缘子、穿墙套管耐压试验及安装,穿通板制作安装,母线桥安装等 6.本体及附件安装、接地、单体调试 7.其他:未尽事项详见图纸、招标文件、工程量清单计价说明、国家相关规范等 |  | 台 | 1 | 25118.07 |  | 25118.07
本页小计 | [8 empty] | 294350.39
注：为计取规费等的使用，可在表中增设其中：“定额人工费”。
表—08
分部分项工程和单价措施项目清单与计价表
工程名称：南方地块（第二批）-高低压变配电工程 |  |  |  | 标段： |  |  |  | 第 159 页 共 183 页
序号 | 项目编码 | 项目名称 | 项目特征描述 |  | 计量单位 | 工程量 | 金额（元）
[7 empty] | 综合单价 |  | 综合合价 | 其中
暂估价
483 | 030404004550 | 低压开关柜 | 1.名称:低压开关柜（南方二批B5）-5G11 2.型号、规格:详见图纸 3.基础型钢制作安装、孔洞修复、防火封堵 4.含柜体所需元器件、仪表、电力设施牌号等安装 5.母线、铜排、支持绝缘子、穿墙套管耐压试验及安装,穿通板制作安装,母线桥安装等 6.本体及附件安装、接地、单体调试 7.其他:未尽事项详见图纸、招标文件、工程量清单计价说明、国家相关规范等 |  | 台 | 1 | 24304.52 |  | 24304.52
484 | 030404004551 | 低压开关柜 | 1.名称:低压开关柜（南方二批B5）-5G12 2.型号、规格:详见图纸 3.基础型钢制作安装、孔洞修复、防火封堵 4.含柜体所需元器件、仪表、电力设施牌号等安装 5.母线、铜排、支持绝缘子、穿墙套管耐压试验及安装,穿通板制作安装,母线桥安装等 6.本体及附件安装、接地、单体调试 7.其他:未尽事项详见图纸、招标文件、工程量清单计价说明、国家相关规范等 |  | 台 | 1 | 25907.51 |  | 25907.51
本页小计 | [8 empty] | 50212.03
注：为计取规费等的使用，可在表中增设其中：“定额人工费”。
表—08
分部分项工程和单价措施项目清单与计价表
工程名称：南方地块（第二批）-高低压变配电工程 |  |  |  | 标段： |  |  |  | 第 160 页 共 183 页
序号 | 项目编码 | 项目名称 | 项目特征描述 |  | 计量单位 | 工程量 | 金额（元）
[7 empty] | 综合单价 |  | 综合合价 | 其中
暂估价
485 | 030404004552 | 低压开关柜 | 1.名称:低压开关柜（南方二批B5）-5G13 2.型号、规格:详见图纸 3.基础型钢制作安装、孔洞修复、防火封堵 4.含柜体所需元器件、仪表、电力设施牌号等安装 5.母线、铜排、支持绝缘子、穿墙套管耐压试验及安装,穿通板制作安装,母线桥安装等 6.本体及附件安装、接地、单体调试 7.其他:未尽事项详见图纸、招标文件、工程量清单计价说明、国家相关规范等 |  | 台 | 1 | 24757.05 |  | 24757.05
486 | 030404004553 | 低压开关柜 | 1.名称:低压开关柜（南方二批B5）-5G14 2.型号、规格:详见图纸 3.基础型钢制作安装、孔洞修复、防火封堵 4.含柜体所需元器件、仪表、电力设施牌号等安装 5.母线、铜排、支持绝缘子、穿墙套管耐压试验及安装,穿通板制作安装,母线桥安装等 6.本体及附件安装、接地、单体调试 7.其他:未尽事项详见图纸、招标文件、工程量清单计价说明、国家相关规范等 |  | 台 | 1 | 23356.2 |  | 23356.2
本页小计 | [8 empty] | 48113.25
注：为计取规费等的使用，可在表中增设其中：“定额人工费”。
表—08
分部分项工程和单价措施项目清单与计价表
工程名称：南方地块（第二批）-高低压变配电工程 |  |  |  | 标段： |  |  |  | 第 161 页 共 183 页
序号 | 项目编码 | 项目名称 | 项目特征描述 |  | 计量单位 | 工程量 | 金额（元）
[7 empty] | 综合单价 |  | 综合合价 | 其中
暂估价
487 | 030404004554 | 低压开关柜 | 1.名称:低压开关柜（南方二批B5）-5G21 2.型号、规格:详见图纸 3.基础型钢制作安装、孔洞修复、防火封堵 4.含柜体所需元器件、仪表、电力设施牌号等安装 5.母线、铜排、支持绝缘子、穿墙套管耐压试验及安装,穿通板制作安装,母线桥安装等 6.本体及附件安装、接地、单体调试 7.其他:未尽事项详见图纸、招标文件、工程量清单计价说明、国家相关规范等 |  | 台 | 1 | 24304.52 |  | 24304.52
488 | 030404004555 | 低压开关柜 | 1.名称:低压开关柜（南方二批B5）-5G22 2.型号、规格:详见图纸 3.基础型钢制作安装、孔洞修复、防火封堵 4.含柜体所需元器件、仪表、电力设施牌号等安装 5.母线、铜排、支持绝缘子、穿墙套管耐压试验及安装,穿通板制作安装,母线桥安装等 6.本体及附件安装、接地、单体调试 7.其他:未尽事项详见图纸、招标文件、工程量清单计价说明、国家相关规范等 |  | 台 | 1 | 25907.51 |  | 25907.51
本页小计 | [8 empty] | 50212.03
注：为计取规费等的使用，可在表中增设其中：“定额人工费”。
表—08
分部分项工程和单价措施项目清单与计价表
工程名称：南方地块（第二批）-高低压变配电工程 |  |  |  | 标段： |  |  |  | 第 162 页 共 183 页
序号 | 项目编码 | 项目名称 | 项目特征描述 |  | 计量单位 | 工程量 | 金额（元）
[7 empty] | 综合单价 |  | 综合合价 | 其中
暂估价
489 | 030404004556 | 低压开关柜 | 1.名称:低压开关柜（南方二批B5）-5G23 2.型号、规格:详见图纸 3.基础型钢制作安装、孔洞修复、防火封堵 4.含柜体所需元器件、仪表、电力设施牌号等安装 5.母线、铜排、支持绝缘子、穿墙套管耐压试验及安装,穿通板制作安装,母线桥安装等 6.本体及附件安装、接地、单体调试 7.其他:未尽事项详见图纸、招标文件、工程量清单计价说明、国家相关规范等 |  | 台 | 1 | 24757.05 |  | 24757.05
490 | 030404004557 | 低压开关柜 | 1.名称:低压开关柜（南方二批B5）-5G24 2.型号、规格:详见图纸 3.基础型钢制作安装、孔洞修复、防火封堵 4.含柜体所需元器件、仪表、电力设施牌号等安装 5.母线、铜排、支持绝缘子、穿墙套管耐压试验及安装,穿通板制作安装,母线桥安装等 6.本体及附件安装、接地、单体调试 7.其他:未尽事项详见图纸、招标文件、工程量清单计价说明、国家相关规范等 |  | 台 | 1 | 23545.87 |  | 23545.87
本页小计 | [8 empty] | 48302.92
注：为计取规费等的使用，可在表中增设其中：“定额人工费”。
表—08
分部分项工程和单价措施项目清单与计价表
工程名称：南方地块（第二批）-高低压变配电工程 |  |  |  | 标段： |  |  |  | 第 163 页 共 183 页
序号 | 项目编码 | 项目名称 | 项目特征描述 |  | 计量单位 | 工程量 | 金额（元）
[7 empty] | 综合单价 |  | 综合合价 | 其中
暂估价
491 | 030404004558 | 低压开关柜 | 1.名称:低压开关柜（南方二批B5）-B5D1 2.型号、规格:详见图纸 3.基础型钢制作安装、孔洞修复、防火封堵 4.含柜体所需元器件、仪表、电力设施牌号等安装 5.母线、铜排、支持绝缘子、穿墙套管耐压试验及安装,穿通板制作安装,母线桥安装等 6.本体及附件安装、接地、单体调试 7.其他:未尽事项详见图纸、招标文件、工程量清单计价说明、国家相关规范等 |  | 台 | 1 | 11889.03 |  | 11889.03
492 | 030404004559 | 低压开关柜 | 1.名称:低压开关柜（南方二批B5）-B5D2 2.型号、规格:详见图纸 3.基础型钢制作安装、孔洞修复、防火封堵 4.含柜体所需元器件、仪表、电力设施牌号等安装 5.母线、铜排、支持绝缘子、穿墙套管耐压试验及安装,穿通板制作安装,母线桥安装等 6.本体及附件安装、接地、单体调试 7.其他:未尽事项详见图纸、招标文件、工程量清单计价说明、国家相关规范等 |  | 台 | 1 | 14343.01 |  | 14343.01
493 | 030408001133 | 高压电缆 | 1.名称:高压电缆 2.规格、型号:ZRYJV22-8.7/15kV-3X120mm² 3.电压等级:10KV以下 4.揭（盖）盖板 5.电缆敷设、电缆防护、防火堵洞 6.电缆防火隔板、防火涂料 7.其他:未尽事项详见图纸、招标文件、工程量清单计价说明、国家相关规范等 |  | m | 26.04 | 266.71 |  | 6945.13
本页小计 | [8 empty] | 33177.17
注：为计取规费等的使用，可在表中增设其中：“定额人工费”。
表—08
分部分项工程和单价措施项目清单与计价表
工程名称：南方地块（第二批）-高低压变配电工程 |  |  |  | 标段： |  |  |  | 第 164 页 共 183 页
序号 | 项目编码 | 项目名称 | 项目特征描述 |  | 计量单位 | 工程量 | 金额（元）
[7 empty] | 综合单价 |  | 综合合价 | 其中
暂估价
494 | 030408001134 | 矿物电缆 | 1.名称:矿物电缆 2.规格、型号:NW-RTTYZ-4*70+1*35mm² 3.电压等级:1KV以下 4.揭（盖）盖板 5.电缆敷设、电缆防护、防火堵洞、电缆头制作、安装 6.电缆防火隔板、防火涂料 7.其他:未尽事项详见图纸、招标文件、工程量清单计价说明、国家相关规范等 |  | m | 18.23 | 346.46 |  | 6315.97
495 | 030408006076 | 电力电缆头 | 1.名称:户内电力电缆头 2.规格、型号:3X120mm² 3.电压等级:10KV以下 4.其他:未尽事项详见图纸、招标文件、工程量清单计价说明、国家相关规范等 |  | 个 | 4 | 537.29 |  | 2149.16
496 | 030411003011 | 金属桥架 | 1.名称：金属桥架 2.规格：CT200x150 3.材质：钢制（热镀锌钢板） 4.盖板安装、接地 5.支架制安、除锈、刷油、防火堵洞 6.其他：未尽事项详见图纸、招标文件、工程量清单计价说明、国家相关规范等 |  | m | 11.05 | 101.7 |  | 1123.79
497 | 030403006058 | 低压封闭式插接母线槽 | 1.名称:低压封闭式插接母线槽 2.规格、型号:CCX-1600A/4P、IP65 3.包括水平弯通、垂直弯通、T接头、变径单元、始终端母线、膨胀接头、软连接等配件安装 4.支吊架制作、安装，除锈、刷油 5.防火堵洞、母线槽防护、接地跨接 6.其他:未尽事项详见图纸、招标文件、工程量清单计价说明、国家相关规范等 |  | m | 25.18 | 3546.01 |  | 89288.53
本页小计 | [8 empty] | 98877.45
注：为计取规费等的使用，可在表中增设其中：“定额人工费”。
表—08
分部分项工程和单价措施项目清单与计价表
工程名称：南方地块（第二批）-高低压变配电工程 |  |  |  | 标段： |  |  |  | 第 165 页 共 183 页
序号 | 项目编码 | 项目名称 | 项目特征描述 |  | 计量单位 | 工程量 | 金额（元）
[7 empty] | 综合单价 |  | 综合合价 | 其中
暂估价
498 | 030403007058 | 母线槽始终端箱 | 1.名称:母线槽始终端箱 2.规格、型号:1600A/4P、IP65 3.箱体接地、单体调试、接线等 4.其他:未尽事项详见图纸、招标文件、工程量清单计价说明、国家相关规范等 |  | 台 | 3 | 1954.33 |  | 5862.99
499 | 030404017098 | 发电车快速接入箱 | 1.名称:发电车快速接入箱 2.规格、型号:详见图纸 3.安装方式:悬挂式 4.含箱内所需元器件、仪表、配件安装 5.其他:未尽事项详见图纸、招标文件、工程量清单计价说明、国家相关规范等 |  | 台 | 1 | 13490.13 |  | 13490.13
500 | 030404017099 | 电房配电箱 | 1.名称:电房配电箱B5-DFALED 2.规格、型号:详见图纸 3.安装方式:悬挂式 4.含箱内所需元器件、仪表、配件安装 5.其他:未尽事项详见图纸、招标文件、工程量清单计价说明、国家相关规范等 |  | 台 | 1 | 1105.73 |  | 1105.73
501 | 030404017100 | 电房配电箱 | 1.名称:电房配电箱B5-DFAT 2.规格、型号:详见图纸 3.安装方式:悬挂式 4.含箱内所需元器件、仪表、配件安装 5.其他:未尽事项详见图纸、招标文件、工程量清单计价说明、国家相关规范等 |  | 台 | 1 | 1105.73 |  | 1105.73
502 | 030412004152 | 红外线灯 | 1.名称:红外线灯 2.规格、型号:220V、250W 3.安装方式:壁挂式安装 4.接线底盒、金属软管安装 5.其他:未尽事项详见图纸、招标文件、工程量清单计价说明、国家相关规范等 |  | 套 | 8 | 119.53 |  | 956.24
本页小计 | [8 empty] | 22520.82
注：为计取规费等的使用，可在表中增设其中：“定额人工费”。
表—08
分部分项工程和单价措施项目清单与计价表
工程名称：南方地块（第二批）-高低压变配电工程 |  |  |  | 标段： |  |  |  | 第 166 页 共 183 页
序号 | 项目编码 | 项目名称 | 项目特征描述 |  | 计量单位 | 工程量 | 金额（元）
[7 empty] | 综合单价 |  | 综合合价 | 其中
暂估价
503 | 030412004153 | LED T8直管(22W/1600lm) | 1.名称:LED T8直管(22W/1600lm) 2.规格、型号:22W/1600lm 3.安装方式:支架吊装时,底距地2.5米 4.接线底盒、金属软管安装 5.其他:未尽事项详见图纸、招标文件、工程量清单计价说明、国家相关规范等 |  | 套 | 23 | 58.28 |  | 1340.44
504 | 030412004154 | A型安全出口标志灯(36V/1W) | 1.名称:A型安全出口标志灯(36V/1W) 2.规格、型号:36V/1W 3.安装方式:暗装,底边距门框顶部0.1m; 4.接线底盒、金属软管安装 5.其他:未尽事项详见图纸、招标文件、工程量清单计价说明、国家相关规范等 |  | 套 | 4 | 155.41 |  | 621.64
505 | 030412004155 | 安全电压A型应急照明灯(36V/3W) | 1.名称:安全电压A型应急照明灯(36V/3W) 2.规格、型号:36V/3W 3.安装方式:明装,底距地2.5米 4.接线底盒、金属软管安装 5.其他:未尽事项详见图纸、招标文件、工程量清单计价说明、国家相关规范等 |  | 套 | 4 | 155.41 |  | 621.64
506 | 030904009004 | 气体灭火控制盘 | 1.名称:气体灭火控制盘 2.其他：未尽事项详见图纸、招标文件、工程量清单计价说明、国家相关规范等 |  | 个 | 3 | 2084.1 |  | 6252.3
507 | 030404033055 | 排气扇 | 1.名称:排气扇 2.规格、型号:16"(低噪声、轴流型) 3.安装方式:壁挂式安装 4.接线底盒、配套插座安装 5.其他:未尽事项详见图纸、招标文件、工程量清单计价说明、国家相关规范等 |  | 台 | 4 | 268.97 |  | 1075.88
本页小计 | [8 empty] | 9911.9
注：为计取规费等的使用，可在表中增设其中：“定额人工费”。
表—08
分部分项工程和单价措施项目清单与计价表
工程名称：南方地块（第二批）-高低压变配电工程 |  |  |  | 标段： |  |  |  | 第 167 页 共 183 页
序号 | 项目编码 | 项目名称 | 项目特征描述 |  | 计量单位 | 工程量 | 金额（元）
[7 empty] | 综合单价 |  | 综合合价 | 其中
暂估价
508 | 030404034028 | 照明开关 | 1.名称:三联单控开关 2.安装方式:暗装安装 3.接线底盒安装 4.其他:未尽事项详见图纸、招标文件、工程量清单计价说明、国家相关规范等 |  | 个 | 2 | 33.07 |  | 66.14
509 | 030404035050 | 插座 | 1.名称:单相二三孔插座 2.安装方式:暗装安装 3.接线底盒安装 4.其他:未尽事项详见图纸、招标文件、工程量清单计价说明、国家相关规范等 |  | 个 | 3 | 28.94 |  | 86.82
510 | 030411001025 | 电气配管 | 1.电气配管JDG20 2.刨沟槽及沟槽修补 3.电气管明(暗)敷设 4.接线盒制作安装 5.砖墙开孔、修补、配件管件及安装 6.接地 7.其他：未尽事项详见图纸、招标文件、工程量清单计价说明、国家相关规范等 |  | m | 170.53 | 13.42 |  | 2288.51
511 | 030411001026 | 电气配管 | 1.电气配管JDG25 2.刨沟槽及沟槽修补 3.电气管明(暗)敷设 4.接线盒制作安装 5.砖墙开孔、修补、配件管件及安装 6.接地 7.其他：未尽事项详见图纸、招标文件、工程量清单计价说明、国家相关规范等 |  | m | 30.15 | 18.54 |  | 558.98
512 | 030411004176 | 配线 | 1.名称:配线 2.规格、型号:WDZBN-BYJ2.5 3.配线形式:综合考虑 4.其他:未尽事项详见图纸、招标文件、工程量清单计价说明、国家相关规范等 |  | m | 590.08 | 3.55 |  | 2094.78
本页小计 | [8 empty] | 5095.23
注：为计取规费等的使用，可在表中增设其中：“定额人工费”。
表—08
分部分项工程和单价措施项目清单与计价表
工程名称：南方地块（第二批）-高低压变配电工程 |  |  |  | 标段： |  |  |  | 第 168 页 共 183 页
序号 | 项目编码 | 项目名称 | 项目特征描述 |  | 计量单位 | 工程量 | 金额（元）
[7 empty] | 综合单价 |  | 综合合价 | 其中
暂估价
513 | 030411004177 | 配线 | 1.名称:配线 2.规格、型号:WDZBN-BYJ4 3.配线形式:综合考虑 4.其他:未尽事项详见图纸、招标文件、工程量清单计价说明、国家相关规范等 |  | m | 116.86 | 4.55 |  | 531.71
514 | 030411004178 | 配线 | 1.名称:配线 2.规格、型号:WDZBN-RYJS-2X2.5 3.配线形式:综合考虑 4.其他:未尽事项详见图纸、招标文件、工程量清单计价说明、国家相关规范等 |  | m | 18.93 | 6.36 |  | 120.39
515 | 030901013058 | 安健环设备 | 1.名称:安健环设备（B5栋-5号公变房） 2.包含绝缘地板胶、指示牌、消防灭火器材、绝缘工具、绝缘胶垫、绝缘手套、绝缘鞋、绝缘棒、标语牌、标志牌、结线模拟说明牌、验电笔、结线模拟指示牌、防鼠泥、防鼠挡板、驱鼠器、环境控制箱、电房工具箱、高压绝缘操作杆、变压器固定遮拦灯箱、电房辅助设施等相关费用 3.其他:未尽事项详见图纸、招标文件、工程量清单计价说明、国家相关规范等 |  | 项 | 1 | 9985.09 |  | 9985.09
516 | 030414002054 | 电力系统调试 | 1.型号：电力系统调试（B5栋-5号公变房） 2.电压等级：10kV、1kV以下 3.包含高低压送配电装置系统调试;变压器系统调试;母线、避雷器、电容器装置调试;电缆试验、瓷瓶耐压、自动开关或断路器调试、隔离开关调试、常规保护装置调试、自动投入装置调试、电缆局放试验、电缆交流耐压试验、"五防"系统调试等 4.其他：未尽事项详见图纸、招标文件、工程量清单计价说明、国家相关规范等 |  | 项 | 1 | 75641.36 |  | 75641.36
本页小计 | [8 empty] | 86278.55
注：为计取规费等的使用，可在表中增设其中：“定额人工费”。
表—08
分部分项工程和单价措施项目清单与计价表
工程名称：南方地块（第二批）-高低压变配电工程 |  |  |  | 标段： |  |  |  | 第 169 页 共 183 页
序号 | 项目编码 | 项目名称 | 项目特征描述 |  | 计量单位 | 工程量 | 金额（元）
[7 empty] | 综合单价 |  | 综合合价 | 其中
暂估价
517 | 030414011057 | 防雷接地 | 1.名称：防雷接地（B5栋-5号公变房） 2.包含接地极（板）制安、接地母线敷设、避雷引下线敷设、接地跨接线、金属构件、桩承台、门窗接地、总等电位端子箱安装、等电位联结端子箱安装、LEB等电位端子板、MEB等电位端子板、等电位连接、防雷设施制安、均压环敷设、避雷带（网）的连接、接地电阻测试、防雷接地系统调试及验收等相关费用 3.其他:未尽事项详见图纸、招标文件、工程量清单计价说明、国家相关规范等 |  | 项 | 1 | 5442.52 |  | 5442.52
|  | B1栋-1号专变房 | [6 empty] | 842277.18
518 | 030402017088 | 高压配电柜 | 1.名称:高压配电柜（南方二批B1-1专变）-ZH1 2.型号、规格:详见图纸 3.基础型钢制作安装、孔洞修复、防火封堵 4.含柜体所需元器件、仪表、电力设施牌号等安装 5.母线、铜排、支持绝缘子、穿墙套管耐压试验及安装,穿通板制作安装,母线桥安装、肘型头制作安装等 6.本体及附件安装、接地、单体调试 7.其他:未尽事项详见图纸、招标文件、工程量清单计价说明、国家相关规范等 |  | 台 | 1 | 42596.58 |  | 42596.58
本页小计 | [8 empty] | 48039.1
注：为计取规费等的使用，可在表中增设其中：“定额人工费”。
表—08
分部分项工程和单价措施项目清单与计价表
工程名称：南方地块（第二批）-高低压变配电工程 |  |  |  | 标段： |  |  |  | 第 170 页 共 183 页
序号 | 项目编码 | 项目名称 | 项目特征描述 |  | 计量单位 | 工程量 | 金额（元）
[7 empty] | 综合单价 |  | 综合合价 | 其中
暂估价
519 | 030402017089 | 高压配电柜 | 1.名称:高压配电柜（南方二批B1-1专变）-ZH2 2.型号、规格:详见图纸 3.基础型钢制作安装、孔洞修复、防火封堵 4.含柜体所需元器件、仪表、电力设施牌号等安装 5.母线、铜排、支持绝缘子、穿墙套管耐压试验及安装,穿通板制作安装,母线桥安装、肘型头制作安装等 6.本体及附件安装、接地、单体调试 7.其他:未尽事项详见图纸、招标文件、工程量清单计价说明、国家相关规范等 |  | 台 | 1 | 25601.72 |  | 25601.72
520 | 030402017090 | 高压配电柜 | 1.名称:高压配电柜（南方二批B1-1专变）-ZH3 2.型号、规格:详见图纸 3.基础型钢制作安装、孔洞修复、防火封堵 4.含柜体所需元器件、仪表、电力设施牌号等安装 5.母线、铜排、支持绝缘子、穿墙套管耐压试验及安装,穿通板制作安装,母线桥安装、肘型头制作安装等 6.本体及附件安装、接地、单体调试 7.其他:未尽事项详见图纸、招标文件、工程量清单计价说明、国家相关规范等 |  | 台 | 1 | 33812.16 |  | 33812.16
本页小计 | [8 empty] | 59413.88
注：为计取规费等的使用，可在表中增设其中：“定额人工费”。
表—08
分部分项工程和单价措施项目清单与计价表
工程名称：南方地块（第二批）-高低压变配电工程 |  |  |  | 标段： |  |  |  | 第 171 页 共 183 页
序号 | 项目编码 | 项目名称 | 项目特征描述 |  | 计量单位 | 工程量 | 金额（元）
[7 empty] | 综合单价 |  | 综合合价 | 其中
暂估价
521 | 030401002059 | 干式变压器 | 1.名称:干式变压器 2.型号:SCB14-RGL-800kVA 10.5±2×2.5%/0.4kV Uk=6%(带外壳) 3.钢板垫板、防震绝缘胶垫、绝缘子、绝缘护套、中性接地线、干式变压器阻尼弹簧减震器制作安装等 4.母线、铜排、支持绝缘子、穿墙套管耐压试验及安装,穿通板制作安装,母线软接安装等 5.本体及附件安装、单体调试、孔洞修复、防火封堵 6.其他:未尽事项详见图纸、招标文件、工程量清单计价说明、国家相关规范等 |  | 台 | 2 | 128590.75 |  | 257181.5
522 | 030404004560 | 低压开关柜 | 1.名称:低压开关柜（南方二批B1）-1F1 2.型号、规格:详见图纸 3.基础型钢制作安装、孔洞修复、防火封堵 4.含柜体所需元器件、仪表、电力设施牌号等安装 5.母线、铜排、支持绝缘子、穿墙套管耐压试验及安装,穿通板制作安装,母线桥安装等 6.本体及附件安装、接地、单体调试 7.其他:未尽事项详见图纸、招标文件、工程量清单计价说明、国家相关规范等 |  | 台 | 1 | 43830.73 |  | 43830.73
本页小计 | [8 empty] | 301012.23
注：为计取规费等的使用，可在表中增设其中：“定额人工费”。
表—08
分部分项工程和单价措施项目清单与计价表
工程名称：南方地块（第二批）-高低压变配电工程 |  |  |  | 标段： |  |  |  | 第 172 页 共 183 页
序号 | 项目编码 | 项目名称 | 项目特征描述 |  | 计量单位 | 工程量 | 金额（元）
[7 empty] | 综合单价 |  | 综合合价 | 其中
暂估价
523 | 030404004561 | 低压开关柜 | 1.名称:低压开关柜（南方二批B1）-1F2 2.型号、规格:详见图纸 3.基础型钢制作安装、孔洞修复、防火封堵 4.含柜体所需元器件、仪表、电力设施牌号等安装 5.母线、铜排、支持绝缘子、穿墙套管耐压试验及安装,穿通板制作安装,母线桥安装等 6.本体及附件安装、接地、单体调试 7.其他:未尽事项详见图纸、招标文件、工程量清单计价说明、国家相关规范等 |  | 台 | 1 | 22491.9 |  | 22491.9
524 | 030404004562 | 低压开关柜 | 1.名称:低压开关柜（南方二批B1）-1F4 2.型号、规格:详见图纸 3.基础型钢制作安装、孔洞修复、防火封堵 4.含柜体所需元器件、仪表、电力设施牌号等安装 5.母线、铜排、支持绝缘子、穿墙套管耐压试验及安装,穿通板制作安装,母线桥安装等 6.本体及附件安装、接地、单体调试 7.其他:未尽事项详见图纸、招标文件、工程量清单计价说明、国家相关规范等 |  | 台 | 1 | 19560.44 |  | 19560.44
本页小计 | [8 empty] | 42052.34
注：为计取规费等的使用，可在表中增设其中：“定额人工费”。
表—08
分部分项工程和单价措施项目清单与计价表
工程名称：南方地块（第二批）-高低压变配电工程 |  |  |  | 标段： |  |  |  | 第 173 页 共 183 页
序号 | 项目编码 | 项目名称 | 项目特征描述 |  | 计量单位 | 工程量 | 金额（元）
[7 empty] | 综合单价 |  | 综合合价 | 其中
暂估价
525 | 030404004563 | 低压开关柜 | 1.名称:低压开关柜（南方二批B1）-1F5 2.型号、规格:详见图纸 3.基础型钢制作安装、孔洞修复、防火封堵 4.含柜体所需元器件、仪表、电力设施牌号等安装 5.母线、铜排、支持绝缘子、穿墙套管耐压试验及安装,穿通板制作安装,母线桥安装等 6.本体及附件安装、接地、单体调试 7.其他:未尽事项详见图纸、招标文件、工程量清单计价说明、国家相关规范等 |  | 台 | 1 | 23724.71 |  | 23724.71
526 | 030404004564 | 低压开关柜 | 1.名称:低压开关柜（南方二批B1）-1Z0 2.型号、规格:详见图纸 3.基础型钢制作安装、孔洞修复、防火封堵 4.含柜体所需元器件、仪表、电力设施牌号等安装 5.母线、铜排、支持绝缘子、穿墙套管耐压试验及安装,穿通板制作安装,母线桥安装等 6.本体及附件安装、接地、单体调试 7.其他:未尽事项详见图纸、招标文件、工程量清单计价说明、国家相关规范等 |  | 台 | 1 | 21324.81 |  | 21324.81
本页小计 | [8 empty] | 45049.52
注：为计取规费等的使用，可在表中增设其中：“定额人工费”。
表—08
分部分项工程和单价措施项目清单与计价表
工程名称：南方地块（第二批）-高低压变配电工程 |  |  |  | 标段： |  |  |  | 第 174 页 共 183 页
序号 | 项目编码 | 项目名称 | 项目特征描述 |  | 计量单位 | 工程量 | 金额（元）
[7 empty] | 综合单价 |  | 综合合价 | 其中
暂估价
527 | 030404004565 | 低压开关柜 | 1.名称:低压开关柜（南方二批B1）-1Z1 2.型号、规格:详见图纸 3.基础型钢制作安装、孔洞修复、防火封堵 4.含柜体所需元器件、仪表、电力设施牌号等安装 5.母线、铜排、支持绝缘子、穿墙套管耐压试验及安装,穿通板制作安装,母线桥安装等 6.本体及附件安装、接地、单体调试 7.其他:未尽事项详见图纸、招标文件、工程量清单计价说明、国家相关规范等 |  | 台 | 1 | 23655.67 |  | 23655.67
528 | 030404004566 | 低压开关柜 | 1.名称:低压开关柜（南方二批B1）-1Z2 2.型号、规格:详见图纸 3.基础型钢制作安装、孔洞修复、防火封堵 4.含柜体所需元器件、仪表、电力设施牌号等安装 5.母线、铜排、支持绝缘子、穿墙套管耐压试验及安装,穿通板制作安装,母线桥安装等 6.本体及附件安装、接地、单体调试 7.其他:未尽事项详见图纸、招标文件、工程量清单计价说明、国家相关规范等 |  | 台 | 1 | 21005.37 |  | 21005.37
本页小计 | [8 empty] | 44661.04
注：为计取规费等的使用，可在表中增设其中：“定额人工费”。
表—08
分部分项工程和单价措施项目清单与计价表
工程名称：南方地块（第二批）-高低压变配电工程 |  |  |  | 标段： |  |  |  | 第 175 页 共 183 页
序号 | 项目编码 | 项目名称 | 项目特征描述 |  | 计量单位 | 工程量 | 金额（元）
[7 empty] | 综合单价 |  | 综合合价 | 其中
暂估价
529 | 030404004567 | 低压开关柜 | 1.名称:低压开关柜（南方二批B1）-1Z4 2.型号、规格:详见图纸 3.基础型钢制作安装、孔洞修复、防火封堵 4.含柜体所需元器件、仪表、电力设施牌号等安装 5.母线、铜排、支持绝缘子、穿墙套管耐压试验及安装,穿通板制作安装,母线桥安装等 6.本体及附件安装、接地、单体调试 7.其他:未尽事项详见图纸、招标文件、工程量清单计价说明、国家相关规范等 |  | 台 | 1 | 19280.93 |  | 19280.93
530 | 030404004568 | 低压开关柜 | 1.名称:低压开关柜（南方二批B1）-1Z4A 2.型号、规格:详见图纸 3.基础型钢制作安装、孔洞修复、防火封堵 4.含柜体所需元器件、仪表、电力设施牌号等安装 5.母线、铜排、支持绝缘子、穿墙套管耐压试验及安装,穿通板制作安装,母线桥安装等 6.本体及附件安装、接地、单体调试 7.其他:未尽事项详见图纸、招标文件、工程量清单计价说明、国家相关规范等 |  | 台 | 1 | 19039.69 |  | 19039.69
本页小计 | [8 empty] | 38320.62
注：为计取规费等的使用，可在表中增设其中：“定额人工费”。
表—08
分部分项工程和单价措施项目清单与计价表
工程名称：南方地块（第二批）-高低压变配电工程 |  |  |  | 标段： |  |  |  | 第 176 页 共 183 页
序号 | 项目编码 | 项目名称 | 项目特征描述 |  | 计量单位 | 工程量 | 金额（元）
[7 empty] | 综合单价 |  | 综合合价 | 其中
暂估价
531 | 030404004569 | 低压开关柜 | 1.名称:低压开关柜（南方二批B1）-1Z5 2.型号、规格:详见图纸 3.基础型钢制作安装、孔洞修复、防火封堵 4.含柜体所需元器件、仪表、电力设施牌号等安装 5.母线、铜排、支持绝缘子、穿墙套管耐压试验及安装,穿通板制作安装,母线桥安装等 6.本体及附件安装、接地、单体调试 7.其他:未尽事项详见图纸、招标文件、工程量清单计价说明、国家相关规范等 |  | 台 | 1 | 21271.57 |  | 21271.57
532 | 030404004570 | 低压开关柜 | 1.名称:低压开关柜（南方二批B1）-1Z6 2.型号、规格:详见图纸 3.基础型钢制作安装、孔洞修复、防火封堵 4.含柜体所需元器件、仪表、电力设施牌号等安装 5.母线、铜排、支持绝缘子、穿墙套管耐压试验及安装,穿通板制作安装,母线桥安装等 6.本体及附件安装、接地、单体调试 7.其他:未尽事项详见图纸、招标文件、工程量清单计价说明、国家相关规范等 |  | 台 | 1 | 20062.88 |  | 20062.88
本页小计 | [8 empty] | 41334.45
注：为计取规费等的使用，可在表中增设其中：“定额人工费”。
表—08
分部分项工程和单价措施项目清单与计价表
工程名称：南方地块（第二批）-高低压变配电工程 |  |  |  | 标段： |  |  |  | 第 177 页 共 183 页
序号 | 项目编码 | 项目名称 | 项目特征描述 |  | 计量单位 | 工程量 | 金额（元）
[7 empty] | 综合单价 |  | 综合合价 | 其中
暂估价
533 | 030404013020 | 直流屏 | 1.名称:直流屏 2.型号:12AH/DC110V 3.规格：600×600×1600（宽×深×高） 4.基础型钢制作安装、除锈刷油、灌浆 5.电力设施牌号 6.母线、铜排、支持绝缘子、穿墙套管耐压试验及安装,穿通板制作安装,母线桥安装等 7.本体及附件安装、单体调试 8.接地 9.其他：未尽事项详见图纸、招标文件、工程量清单计价说明、国家相关规范等 |  | 台 | 1 | 9067.95 |  | 9067.95
534 | 030408001135 | 高压电缆 | 1.名称:高压电缆 2.规格、型号:ZRYJV22-8.7/15kV-3X70mm² 3.电压等级:10KV以下 4.揭（盖）盖板 5.电缆敷设、电缆防护、防火堵洞 6.电缆防火隔板、防火涂料 7.其他:未尽事项详见图纸、招标文件、工程量清单计价说明、国家相关规范等 |  | m | 15.8 | 179.3 |  | 2832.94
535 | 030408006077 | 电力电缆头 | 1.名称:户内电力电缆头 2.规格、型号:3X70mm² 3.电压等级:10KV以下 4.其他:未尽事项详见图纸、招标文件、工程量清单计价说明、国家相关规范等 |  | 个 | 2 | 471.71 |  | 943.42
本页小计 | [8 empty] | 12844.31
注：为计取规费等的使用，可在表中增设其中：“定额人工费”。
表—08
分部分项工程和单价措施项目清单与计价表
工程名称：南方地块（第二批）-高低压变配电工程 |  |  |  | 标段： |  |  |  | 第 178 页 共 183 页
序号 | 项目编码 | 项目名称 | 项目特征描述 |  | 计量单位 | 工程量 | 金额（元）
[7 empty] | 综合单价 |  | 综合合价 | 其中
暂估价
536 | 030403006059 | 低压封闭式插接母线槽 | 1.名称:低压封闭式插接母线槽 2.规格、型号:CCX-1600A/4P、IP54 3.包括水平弯通、垂直弯通、T接头、变径单元、始终端母线、膨胀接头、软连接等配件安装 4.支吊架制作、安装，除锈、刷油 5.防火堵洞、母线槽防护、接地跨接 6.其他:未尽事项详见图纸、招标文件、工程量清单计价说明、国家相关规范等 |  | m | 20.29 | 3238.45 |  | 65708.15
537 | 030403007059 | 母线槽始终端箱 | 1.名称:母线槽始终端箱 2.规格、型号:1600A/4P、IP54 3.箱体接地、单体调试、接线等 4.其他:未尽事项详见图纸、招标文件、工程量清单计价说明、国家相关规范等 |  | 台 | 3 | 1829.21 |  | 5487.63
538 | 030404017101 | 发电车快速接入箱 | 1.名称:发电车快速接入箱 2.规格、型号:详见图纸 3.安装方式:悬挂式 4.含箱内所需元器件、仪表、配件安装 5.其他:未尽事项详见图纸、招标文件、工程量清单计价说明、国家相关规范等 |  | 台 | 1 | 13490.13 |  | 13490.13
539 | 030404017102 | 电房配电箱 | 1.名称:电房配电箱B1-ZBDFALED 2.规格、型号:详见图纸 3.安装方式:悬挂式 4.含箱内所需元器件、仪表、配件安装 5.其他:未尽事项详见图纸、招标文件、工程量清单计价说明、国家相关规范等 |  | 台 | 1 | 1105.73 |  | 1105.73
本页小计 | [8 empty] | 85791.64
注：为计取规费等的使用，可在表中增设其中：“定额人工费”。
表—08
分部分项工程和单价措施项目清单与计价表
工程名称：南方地块（第二批）-高低压变配电工程 |  |  |  | 标段： |  |  |  | 第 179 页 共 183 页
序号 | 项目编码 | 项目名称 | 项目特征描述 |  | 计量单位 | 工程量 | 金额（元）
[7 empty] | 综合单价 |  | 综合合价 | 其中
暂估价
540 | 030404017103 | 电房配电箱 | 1.名称:电房配电箱B1-ZBDFAT 2.规格、型号:详见图纸 3.安装方式:悬挂式 4.含箱内所需元器件、仪表、配件安装 5.其他:未尽事项详见图纸、招标文件、工程量清单计价说明、国家相关规范等 |  | 台 | 1 | 1105.73 |  | 1105.73
541 | 030412004156 | 红外线灯 | 1.名称:红外线灯 2.规格、型号:220V、250W 3.安装方式:壁挂式安装 4.接线底盒、金属软管安装 5.其他:未尽事项详见图纸、招标文件、工程量清单计价说明、国家相关规范等 |  | 套 | 8 | 119.53 |  | 956.24
542 | 030412004157 | LED T8直管(22W/1600lm) | 1.名称:LED T8直管(22W/1600lm) 2.规格、型号:22W/1600lm 3.安装方式:支架吊装时,底距地2.5米 4.接线底盒、金属软管安装 5.其他:未尽事项详见图纸、招标文件、工程量清单计价说明、国家相关规范等 |  | 套 | 11 | 58.28 |  | 641.08
543 | 030412004158 | LED T8直管(双管,2x22W) | 1.名称:LED T8直管(双管,2x22W) 2.规格、型号:22W/1600lm 3.安装方式:支架吊装时,底距地2.5米 4.接线底盒、金属软管安装 5.其他:未尽事项详见图纸、招标文件、工程量清单计价说明、国家相关规范等 |  | 套 | 9 | 58.28 |  | 524.52
本页小计 | [8 empty] | 3227.57
注：为计取规费等的使用，可在表中增设其中：“定额人工费”。
表—08
分部分项工程和单价措施项目清单与计价表
工程名称：南方地块（第二批）-高低压变配电工程 |  |  |  | 标段： |  |  |  | 第 180 页 共 183 页
序号 | 项目编码 | 项目名称 | 项目特征描述 |  | 计量单位 | 工程量 | 金额（元）
[7 empty] | 综合单价 |  | 综合合价 | 其中
暂估价
544 | 030412004159 | A型安全出口标志灯(36V/1W) | 1.名称:A型安全出口标志灯(36V/1W) 2.规格、型号:36V/1W 3.安装方式:暗装,底边距门框顶部0.1m; 4.接线底盒、金属软管安装 5.其他:未尽事项详见图纸、招标文件、工程量清单计价说明、国家相关规范等 |  | 套 | 4 | 155.41 |  | 621.64
545 | 030412004160 | 安全电压A型应急照明灯(36V/3W) | 1.名称:安全电压A型应急照明灯(36V/3W) 2.规格、型号:36V/3W 3.安装方式:明装,底距地2.5米 4.接线底盒、金属软管安装 5.其他:未尽事项详见图纸、招标文件、工程量清单计价说明、国家相关规范等 |  | 套 | 4 | 155.41 |  | 621.64
546 | 030904009005 | 气体灭火控制盘 | 1.名称:气体灭火控制盘 2.其他：未尽事项详见图纸、招标文件、工程量清单计价说明、国家相关规范等 |  | 个 | 3 | 2084.1 |  | 6252.3
547 | 030404033056 | 排气扇 | 1.名称:排气扇 2.规格、型号:16"(低噪声、轴流型) 3.安装方式:壁挂式安装 4.接线底盒、配套插座安装 5.其他:未尽事项详见图纸、招标文件、工程量清单计价说明、国家相关规范等 |  | 台 | 5 | 268.97 |  | 1344.85
548 | 030404034029 | 照明开关 | 1.名称:双联单控开关 2.安装方式:暗装安装 3.接线底盒安装 4.其他:未尽事项详见图纸、招标文件、工程量清单计价说明、国家相关规范等 |  | 个 | 1 | 30.09 |  | 30.09
549 | 030404034030 | 照明开关 | 1.名称:三联单控开关 2.安装方式:暗装安装 3.接线底盒安装 4.其他:未尽事项详见图纸、招标文件、工程量清单计价说明、国家相关规范等 |  | 个 | 2 | 33.07 |  | 66.14
本页小计 | [8 empty] | 8936.66
注：为计取规费等的使用，可在表中增设其中：“定额人工费”。
表—08
分部分项工程和单价措施项目清单与计价表
工程名称：南方地块（第二批）-高低压变配电工程 |  |  |  | 标段： |  |  |  | 第 181 页 共 183 页
序号 | 项目编码 | 项目名称 | 项目特征描述 |  | 计量单位 | 工程量 | 金额（元）
[7 empty] | 综合单价 |  | 综合合价 | 其中
暂估价
550 | 030404035051 | 插座 | 1.名称:单相二三孔插座 2.安装方式:暗装安装 3.接线底盒安装 4.其他:未尽事项详见图纸、招标文件、工程量清单计价说明、国家相关规范等 |  | 个 | 3 | 28.94 |  | 86.82
551 | 030411001027 | 电气配管 | 1.电气配管JDG20 2.刨沟槽及沟槽修补 3.电气管明(暗)敷设 4.接线盒制作安装 5.砖墙开孔、修补、配件管件及安装 6.接地 7.其他：未尽事项详见图纸、招标文件、工程量清单计价说明、国家相关规范等 |  | m | 210.68 | 13.42 |  | 2827.33
552 | 030411001028 | 电气配管 | 1.电气配管JDG25 2.刨沟槽及沟槽修补 3.电气管明(暗)敷设 4.接线盒制作安装 5.砖墙开孔、修补、配件管件及安装 6.接地 7.其他：未尽事项详见图纸、招标文件、工程量清单计价说明、国家相关规范等 |  | m | 39.51 | 18.54 |  | 732.52
553 | 030411004179 | 配线 | 1.名称:配线 2.规格、型号:WDZBN-BYJ2.5 3.配线形式:综合考虑 4.其他:未尽事项详见图纸、招标文件、工程量清单计价说明、国家相关规范等 |  | m | 637.91 | 3.55 |  | 2264.58
554 | 030411004180 | 配线 | 1.名称:配线 2.规格、型号:WDZBN-BYJ4 3.配线形式:综合考虑 4.其他:未尽事项详见图纸、招标文件、工程量清单计价说明、国家相关规范等 |  | m | 144.93 | 4.55 |  | 659.43
本页小计 | [8 empty] | 6570.68
注：为计取规费等的使用，可在表中增设其中：“定额人工费”。
表—08
分部分项工程和单价措施项目清单与计价表
工程名称：南方地块（第二批）-高低压变配电工程 |  |  |  | 标段： |  |  |  | 第 182 页 共 183 页
序号 | 项目编码 | 项目名称 | 项目特征描述 |  | 计量单位 | 工程量 | 金额（元）
[7 empty] | 综合单价 |  | 综合合价 | 其中
暂估价
555 | 030411004181 | 配线 | 1.名称:配线 2.规格、型号:WDZBN-RYJS-2X2.5 3.配线形式:综合考虑 4.其他:未尽事项详见图纸、招标文件、工程量清单计价说明、国家相关规范等 |  | m | 37.63 | 6.36 |  | 239.33
556 | 030901013059 | 安健环设备 | 1.名称:安健环设备（B1栋-1号专变房） 2.包含绝缘地板胶、指示牌、消防灭火器材、绝缘工具、绝缘胶垫、绝缘手套、绝缘鞋、绝缘棒、标语牌、标志牌、结线模拟说明牌、验电笔、结线模拟指示牌、防鼠泥、防鼠挡板、驱鼠器、环境控制箱、电房工具箱、高压绝缘操作杆、变压器固定遮拦灯箱、电房辅助设施等相关费用 3.其他:未尽事项详见图纸、招标文件、工程量清单计价说明、国家相关规范等 |  | 项 | 1 | 10091.95 |  | 10091.95
557 | 030414002055 | 电力系统调试 | 1.型号：电力系统调试（B1栋-1号专变房） 2.电压等级：10kV、1kV以下 3.包含高低压送配电装置系统调试;变压器系统调试;母线、避雷器、电容器装置调试;电缆试验、瓷瓶耐压、自动开关或断路器调试、隔离开关调试、常规保护装置调试、自动投入装置调试、电缆局放试验、电缆交流耐压试验、"五防"系统调试等 4.其他：未尽事项详见图纸、招标文件、工程量清单计价说明、国家相关规范等 |  | 项 | 1 | 94046.38 |  | 94046.38
本页小计 | [8 empty] | 104377.66
注：为计取规费等的使用，可在表中增设其中：“定额人工费”。
表—08
分部分项工程和单价措施项目清单与计价表
工程名称：南方地块（第二批）-高低压变配电工程 |  |  |  | 标段： |  |  |  | 第 183 页 共 183 页
序号 | 项目编码 | 项目名称 | 项目特征描述 |  | 计量单位 | 工程量 | 金额（元）
[7 empty] | 综合单价 |  | 综合合价 | 其中
暂估价
558 | 030414011058 | 防雷接地 | 1.名称：防雷接地（B1栋-1号专变房） 2.包含接地极（板）制安、接地母线敷设、避雷引下线敷设、接地跨接线、金属构件、桩承台、门窗接地、总等电位端子箱安装、等电位联结端子箱安装、LEB等电位端子板、MEB等电位端子板、等电位连接、防雷设施制安、均压环敷设、避雷带（网）的连接、接地电阻测试、防雷接地系统调试及验收等相关费用 3.其他:未尽事项详见图纸、招标文件、工程量清单计价说明、国家相关规范等 |  | 项 | 1 | 6088 |  | 6088
|  | 措施项目 | [6 empty] | 37796.12
559 | 031302007009 | 高层施工增加 |  |  | 项 | 1
560 | 031301017009 | 脚手架搭拆费 |  |  | 项 | 1 | 37796.12 |  | 37796.12
本页小计 | [8 empty] | 43884.12
合 计 | [8 empty] | 13137604.87
注：为计取规费等的使用，可在表中增设其中：“定额人工费”。
表—08

## 表-11 总价措施项目清单与计价表【南方地块（第二批）-高
总价措施项目清单与计价表
工程名称：南方地块（第二批）-高低压变配电工程 | [5 empty] | 标段： |  | 第 1 页 共 2 页
序号 | 项目编码 | 项目名称 | 计算基础 | 费率 (%) | 金额 (元) |  | 调整 费率(%) |  | 调整后 金额(元) | 备注
1 | LSSGCSF00013 | 绿色施工安全防护措施费 | 分部分项人工费+分部分项机具费 | 35.77 | 436176.06 |  |  |  |  | 以分部分项的人工费与施工机具费之和为计算基础，费率35.77%
2 | 031301010010 | 安装与生产同时进行增加费用 | 分部分项人工费 | 0 | [5 empty] | 按人工费的10%计算
3 | 031301011010 | 在有害身体健康环境中施工增加费 | 分部分项人工费 | 0 | [5 empty] | 按人工费的10%计算
4 | TSSGBWZJF010 | 在地下（暗）室、设备及大口径管道内等特殊施工部位进行施工增加费 |  | 30 | [5 empty] | 按该部分人工费的30%计算
5 | 粤031302008010 | 赶工措施费 | 分部分项人工费+分部分项机具费 | 0 | [5 empty] | 赶工措施费=（1-δ）*分部分项（人工费+施工机具费）*0.344 （0.8≤δ＜1 式中：δ=合同工期/定额工期）
6 | 031302002010 | 夜间施工增加费 |  | 20 | [5 empty] | 按其夜间施工项目人工费的20%计算
7 | JTGRSGZJF010 | 交通干扰工程施工增加费 |  | 10 | [5 empty] | 按在市政道路上施工项目人工费的10%计算
8 | 粤031302009010 | 文明工地增加费 | 分部分项人工费+分部分项机具费 | 0 | [5 empty] | 以分部分项的人工费与施工机具费之和为计算基础；市级文明工地1.00%；省级文明工地2.00%
9 | DXGXJCJXF010 | 地下管线交叉降效费 | [7 empty] | 按实际发生或经批准的施工方案计
编制人（造价人员）： | [5 empty] | 复核人（造价工程师）：
表-11
总价措施项目清单与计价表
工程名称：南方地块（第二批）-高低压变配电工程 | [5 empty] | 标段： |  | 第 2 页 共 2 页
序号 | 项目编码 | 项目名称 | 计算基础 | 费率 (%) | 金额 (元) |  | 调整 费率(%) |  | 调整后 金额(元) | 备注
算
10 | QTFY00000010 | 其他费用 | [7 empty] | 按实际发生或经批准的施工组织设计方案计算
合 计 |  |  |  |  | 436176.06
编制人（造价人员）： | [5 empty] | 复核人（造价工程师）：
表-11

## 表-12 其他项目清单与计价汇总表【南方地块（第二批）-高
其他项目清单与计价汇总表
工程名称：南方地块（第二批）-高低压变配电工程 |  |  | 标段： |  | 第 1 页 共 1 页
序号 | 项目名称 | 金额（元） |  | 结算金额（元） |  | 备注
1 | 暂列金额 | 1309980.88 |  |  |  | 明细详见表-12-1
2 | 暂估价
2.1 | 材料暂估价 | — |  |  |  | 明细详见表-12-2
2.2 | 专业工程暂估价 |  |  |  |  | 明细详见表-12-3
3 | 计日工 |  |  |  |  | 明细详见表-12-4
4 | 总承包服务费 |  |  |  |  | 明细详见表-12-5
5 | 预算包干费 | 121939.07
6 | 工程优质费
7 | 概算幅度差
8 | 现场签证费用
9 | 索赔费用
10 | 其他费用
| 合 计 | 1431919.95 |  |  |  | —
注：材料（工程设备）暂估单价进入清单项目综合单价，此处不汇总。
表—12

## 表-12-1 暂列金额表【南方地块（第二批）-高低压变配电
暂列金额明细表
工程名称：南方地块（第二批）-高低压变配电工程 |  |  | 标段： |  | 第 1 页 共 1 页
序号 | 名称 | 计量单位 |  | 暂定金额（元） |  | 备注
1 | 暂列金 |  |  | 1309980.88
合 计 |  |  |  | 1309980.88 |  | —
注：此表由招标人填写，如不能详列，也可只列暂列金额总额，投标人应将上述暂列金额计入投标总价中。
表—12—1

## 表-13 规费、税金项目清单与计价表【南方地块（第二批）-
规费、税金项目清单与计价表
工程名称：南方地块（第二批）-高低压变配电工程 |  |  | 标段： |  |  | 第 1 页 共 1 页
序号 | 项目名称 | 计算基础 |  | 计算基数 | 计算费率 (%) |  | 金额(元)
1 | 增值税销项税额 | 分部分项合计+措施合计+其他项目 |  | 15005700.88 | 9 |  | 1350513.08
合 计 | [6 empty] | 1350513.08
编制人（造价人员）： |  |  | 复核人（造价工程师）：
表—13

## 表-04 单位工程招标控制价汇总表【南方地块（第二批）-室
单位工程招标控制价汇总表
工程名称：南方地块（第二批）-室外配套工程 |  |  | 标段： | 第 1 页 共 1 页
序号 | 汇总内容 | 金额:(元) |  |  | 其中：暂估价(元)
1 | 分部分项合计 | 3007707.81
1.1 | 地块一 | 1396483.33
1.2 | 地块二 | 1611224.48
2 | 措施合计 | 182772.52
2.1 | 绿色施工安全防护措施费 | 135442.86
2.2 | 其他措施费 | 47329.66
3 | 其他项目 | 338635.71 |  |  | －
3.1 | 暂列金额 | 300770.78
3.2 | 暂估价
3.3 | 计日工
3.4 | 总承包服务费
3.5 | 预算包干费 | 37864.93
3.6 | 工程优质费
3.7 | 概算幅度差
3.8 | 索赔费用
3.9 | 现场签证费用
3.10 | 其他费用
4 | 税前工程造价 | 3529116.04
5 | 增值税销项税额 | 317620.44 |  |  | －
6 | 总造价 | 3846736.48
7 | 人工费 | 333039.11
招标控制价合计=1+2+3+5 |  | 3,846,736.48 |  |  | 0.00
注：本表适用于单位工程招标控制价或投标报价的汇总，如无单位工程划分，单项工程也使用本表汇总
表—04

## 表-08 分部分项工程和单价措施项目清单与计价表【南方地块_1
分部分项工程和单价措施项目清单与计价表
工程名称：南方地块（第二批）-室外配套工程 |  |  |  | 标段： |  |  |  | 第 1 页 共 6 页
序号 | 项目编码 | 项目名称 | 项目特征描述 |  | 计量单位 | 工程量 | 金额（元）
[7 empty] | 综合单价 |  | 综合合价 | 其中
暂估价
|  | 地块一 | [6 empty] | 1396483.33
1 | 030408001136 | 高压电缆 | 1.名称:高压电缆 2.规格、型号:ZRYJV22-8.7/15kV-3X300mm² 3.电压等级:10KV以下 4.揭（盖）盖板 5.电缆敷设、电缆防护、防火堵洞 6.电缆防火隔板、防火涂料 7.其他:未尽事项详见图纸、招标文件、工程量清单计价说明、国家相关规范等 |  | m | 1844.88 | 634.56 |  | 1170687.05
2 | 030408006078 | 电力电缆头 | 1.名称:户内电力电缆头 2.规格、型号:3x300mm2 3.电压等级:10KV以下 4.其他:未尽事项详见图纸、招标文件、工程量清单计价说明、国家相关规范等 |  | 个 | 22 | 817.45 |  | 17983.9
3 | 040504002063 | 1层4列排管(行人)转角井 | 1.名称:2层3列排管(行人)转角井 2.C15混凝土垫层、砌MU15砖、M10水泥砂浆、井壁内侧1:2水泥砂浆抹灰、C25混凝土井圈 3.钢筋制作、安装，预制行车防盗盖板，高压电缆标志牌 4.预埋镀锌角铁、电缆支架安装 5.Φ200PVC集水口内填粗砂 6.土方开挖、回填、余方弃置、渣土排放费等综合考虑 7.路面破除及修复 8.其他：未尽事项详见图纸、招标文件、工程量清单计价说明、国家相关规范等 |  | 座 | 9 | 7951.19 |  | 71560.71
本页小计 | [8 empty] | 1260231.66
注：为计取规费等的使用，可在表中增设其中：“定额人工费”。
表—08
分部分项工程和单价措施项目清单与计价表
工程名称：南方地块（第二批）-室外配套工程 |  |  |  | 标段： |  |  |  | 第 2 页 共 6 页
序号 | 项目编码 | 项目名称 | 项目特征描述 |  | 计量单位 | 工程量 | 金额（元）
[7 empty] | 综合单价 |  | 综合合价 | 其中
暂估价
4 | 040504002064 | 3层4列排管(行人)三通井 | 1.名称:3层4列排管(行人)三通井 2.C15混凝土垫层、砌MU15砖、M10水泥砂浆、井壁内侧1:2水泥砂浆抹灰、C25混凝土井圈 3.钢筋制作、安装，预制行车防盗盖板，高压电缆标志牌 4.预埋镀锌角铁、电缆支架安装 5.Φ200PVC集水口内填粗砂 6.土方开挖、回填、余方弃置、渣土排放费等综合考虑 7.路面破除及修复 8.其他：未尽事项详见图纸、招标文件、工程量清单计价说明、国家相关规范等 |  | 座 | 5 | 10625.15 |  | 53125.75
5 | 040504002065 | 3层4列排管(行人)四通井 | 1.名称:3层4列排管(行人)四通井 2.C15混凝土垫层、砌MU15砖、M10水泥砂浆、井壁内侧1:2水泥砂浆抹灰、C25混凝土井圈 3.钢筋制作、安装，预制行车防盗盖板，高压电缆标志牌 4.预埋镀锌角铁、电缆支架安装 5.Φ200PVC集水口内填粗砂 6.土方开挖、回填、余方弃置、渣土排放费等综合考虑 7.路面破除及修复 8.其他：未尽事项详见图纸、招标文件、工程量清单计价说明、国家相关规范等 |  | 座 | 2 | 11119.33 |  | 22238.66
本页小计 | [8 empty] | 75364.41
注：为计取规费等的使用，可在表中增设其中：“定额人工费”。
表—08
分部分项工程和单价措施项目清单与计价表
工程名称：南方地块（第二批）-室外配套工程 |  |  |  | 标段： |  |  |  | 第 3 页 共 6 页
序号 | 项目编码 | 项目名称 | 项目特征描述 |  | 计量单位 | 工程量 | 金额（元）
[7 empty] | 综合单价 |  | 综合合价 | 其中
暂估价
6 | 040504002066 | 3层4列排管(行人)直线井 | 1.名称:3层4列排管(行人)直线井 2.C15混凝土垫层、砌MU15砖、M10水泥砂浆、井壁内侧1:2水泥砂浆抹灰、C25混凝土井圈 3.钢筋制作、安装，预制行车防盗盖板，高压电缆标志牌 4.预埋镀锌角铁、电缆支架安装 5.Φ200PVC集水口内填粗砂 6.土方开挖、回填、余方弃置、渣土排放费等综合考虑 7.路面破除及修复 8.其他：未尽事项详见图纸、招标文件、工程量清单计价说明、国家相关规范等 |  | 座 | 7 | 8698.18 |  | 60887.26
|  | 地块二 | [6 empty] | 1611224.48
7 | 030408001137 | 高压电缆 | 1.名称:高压电缆 2.规格、型号:ZRYJV22-8.7/15kV-3X300mm² 3.电压等级:10KV以下 4.揭（盖）盖板 5.电缆敷设、电缆防护、防火堵洞 6.电缆防火隔板、防火涂料 7.其他:未尽事项详见图纸、招标文件、工程量清单计价说明、国家相关规范等 |  | m | 1139.51 | 634.56 |  | 723087.47
8 | 030408006079 | 电力电缆头 | 1.名称:户内电力电缆头 2.规格、型号:3x300mm2 3.电压等级:10KV以下 4.其他:未尽事项详见图纸、招标文件、工程量清单计价说明、国家相关规范等 |  | 个 | 12 | 817.45 |  | 9809.4
本页小计 | [8 empty] | 793784.13
注：为计取规费等的使用，可在表中增设其中：“定额人工费”。
表—08
分部分项工程和单价措施项目清单与计价表
工程名称：南方地块（第二批）-室外配套工程 |  |  |  | 标段： |  |  |  | 第 4 页 共 6 页
序号 | 项目编码 | 项目名称 | 项目特征描述 |  | 计量单位 | 工程量 | 金额（元）
[7 empty] | 综合单价 |  | 综合合价 | 其中
暂估价
9 | 040803003032 | 1层4列排管 | 1.名称:1层4列排管 2.管道材料:SC管 3.管材规格:4根SC150 4.接口形式:焊接连接 5.C15混凝土垫层 6.土方开挖、石粉回填、余方弃置、渣土排放费等综合考虑 7.路面破除及修复、管枕、电缆标志牌安装 8.其他:未尽事项详见图纸、招标文件、工程量清单计价说明、国家相关规范等 |  | m | 33.51 | 862.72 |  | 28909.75
10 | 040803003033 | 3层4列排管 | 1.名称:3层4列排管 2.管道材料:SC管 3.管材规格:9根SC150 4.接口形式:焊接连接 5.C15混凝土垫层 6.土方开挖、石粉回填、余方弃置、渣土排放费等综合考虑 7.路面破除及修复、管枕、电缆标志牌安装 8.其他:未尽事项详见图纸、招标文件、工程量清单计价说明、国家相关规范等 |  | m | 334.25 | 1793.13 |  | 599353.7
11 | 040803003034 | 3层4列排管 | 1.名称:3层4列排管 2.管道材料:SC管 3.管材规格:12根SC150 4.接口形式:焊接连接 5.C15混凝土垫层 6.土方开挖、石粉回填、余方弃置、渣土排放费等综合考虑 7.路面破除及修复、管枕、电缆标志牌安装 8.其他:未尽事项详见图纸、招标文件、工程量清单计价说明、国家相关规范等 |  | m | 63.48 | 2288.17 |  | 145253.03
本页小计 | [8 empty] | 773516.48
注：为计取规费等的使用，可在表中增设其中：“定额人工费”。
表—08
分部分项工程和单价措施项目清单与计价表
工程名称：南方地块（第二批）-室外配套工程 |  |  |  | 标段： |  |  |  | 第 5 页 共 6 页
序号 | 项目编码 | 项目名称 | 项目特征描述 |  | 计量单位 | 工程量 | 金额（元）
[7 empty] | 综合单价 |  | 综合合价 | 其中
暂估价
12 | 040504002067 | 1层4列排管(行人)转角井 | 1.名称:2层3列排管(行人)转角井 2.C15混凝土垫层、砌MU15砖、M10水泥砂浆、井壁内侧1:2水泥砂浆抹灰、C25混凝土井圈 3.钢筋制作、安装，预制行车防盗盖板，高压电缆标志牌 4.预埋镀锌角铁、电缆支架安装 5.Φ200PVC集水口内填粗砂 6.土方开挖、回填、余方弃置、渣土排放费等综合考虑 7.路面破除及修复 8.其他：未尽事项详见图纸、招标文件、工程量清单计价说明、国家相关规范等 |  | 座 | 2 | 7951.18 |  | 15902.36
13 | 040504002068 | 3层4列排管(行人)三通井 | 1.名称:3层4列排管(行人)三通井 2.C15混凝土垫层、砌MU15砖、M10水泥砂浆、井壁内侧1:2水泥砂浆抹灰、C25混凝土井圈 3.钢筋制作、安装，预制行车防盗盖板，高压电缆标志牌 4.预埋镀锌角铁、电缆支架安装 5.Φ200PVC集水口内填粗砂 6.土方开挖、回填、余方弃置、渣土排放费等综合考虑 7.路面破除及修复 8.其他：未尽事项详见图纸、招标文件、工程量清单计价说明、国家相关规范等 |  | 座 | 1 | 10625.15 |  | 10625.15
本页小计 | [8 empty] | 26527.51
注：为计取规费等的使用，可在表中增设其中：“定额人工费”。
表—08
分部分项工程和单价措施项目清单与计价表
工程名称：南方地块（第二批）-室外配套工程 |  |  |  | 标段： |  |  |  | 第 6 页 共 6 页
序号 | 项目编码 | 项目名称 | 项目特征描述 |  | 计量单位 | 工程量 | 金额（元）
[7 empty] | 综合单价 |  | 综合合价 | 其中
暂估价
14 | 040504002069 | 3层4列排管(行人)直线井 | 1.名称:3层4列排管(行人)直线井 2.C15混凝土垫层、砌MU15砖、M10水泥砂浆、井壁内侧1:2水泥砂浆抹灰、C25混凝土井圈 3.钢筋制作、安装，预制行车防盗盖板，高压电缆标志牌 4.预埋镀锌角铁、电缆支架安装 5.Φ200PVC集水口内填粗砂 6.土方开挖、回填、余方弃置、渣土排放费等综合考虑 7.路面破除及修复 8.其他：未尽事项详见图纸、招标文件、工程量清单计价说明、国家相关规范等 |  | 座 | 9 | 8698.18 |  | 78283.62
|  | 措施项目 | [6 empty] | 47329.66
15 | 031302007010 | 高层施工增加 |  |  | 项 | 1
16 | 031301017010 | 脚手架搭拆费 |  |  | 项 | 1
17 | 041102001005 | 垫层模板 |  |  | m2 | 169.22 | 39.73 |  | 6723.11
18 | 041102002005 | 基础模板 |  |  | m2 | 879.12 | 46.19 |  | 40606.55
本页小计 | [8 empty] | 125613.28
合 计 | [8 empty] | 3055037.47
注：为计取规费等的使用，可在表中增设其中：“定额人工费”。
表—08

## 表-11 总价措施项目清单与计价表【南方地块（第二批）-室
总价措施项目清单与计价表
工程名称：南方地块（第二批）-室外配套工程 | [5 empty] | 标段： |  | 第 1 页 共 2 页
序号 | 项目编码 | 项目名称 | 计算基础 | 费率 (%) | 金额 (元) |  | 调整 费率(%) |  | 调整后 金额(元) | 备注
1 | LSSGCSF00014 | 绿色施工安全防护措施费 | 分部分项人工费+分部分项机具费 | 35.77 | 135442.86 |  |  |  |  | 以分部分项的人工费与施工机具费之和为计算基础，费率35.77%
2 | 031301010011 | 安装与生产同时进行增加费用 | 分部分项人工费 | 0 | [5 empty] | 按人工费的10%计算
3 | 031301011011 | 在有害身体健康环境中施工增加费 | 分部分项人工费 | 0 | [5 empty] | 按人工费的10%计算
4 | TSSGBWZJF011 | 在地下（暗）室、设备及大口径管道内等特殊施工部位进行施工增加费 |  | 30 | [5 empty] | 按该部分人工费的30%计算
5 | 粤031302008011 | 赶工措施费 | 分部分项人工费+分部分项机具费 | 0 | [5 empty] | 赶工措施费=（1-δ）*分部分项（人工费+施工机具费）*0.344 （0.8≤δ＜1 式中：δ=合同工期/定额工期）
6 | 031302002011 | 夜间施工增加费 |  | 20 | [5 empty] | 按其夜间施工项目人工费的20%计算
7 | JTGRSGZJF011 | 交通干扰工程施工增加费 |  | 10 | [5 empty] | 按在市政道路上施工项目人工费的10%计算
8 | 粤031302009011 | 文明工地增加费 | 分部分项人工费+分部分项机具费 | 0 | [5 empty] | 以分部分项的人工费与施工机具费之和为计算基础；市级文明工地1.00%；省级文明工地2.00%
9 | DXGXJCJXF011 | 地下管线交叉降效费 | [7 empty] | 按实际发生或经批准的施工方案计
编制人（造价人员）： | [5 empty] | 复核人（造价工程师）：
表-11
总价措施项目清单与计价表
工程名称：南方地块（第二批）-室外配套工程 | [5 empty] | 标段： |  | 第 2 页 共 2 页
序号 | 项目编码 | 项目名称 | 计算基础 | 费率 (%) | 金额 (元) |  | 调整 费率(%) |  | 调整后 金额(元) | 备注
算
10 | QTFY00000011 | 其他费用 | [7 empty] | 按实际发生或经批准的施工组织设计方案计算
合 计 |  |  |  |  | 135442.86
编制人（造价人员）： | [5 empty] | 复核人（造价工程师）：
表-11

## 表-12 其他项目清单与计价汇总表【南方地块（第二批）-室
其他项目清单与计价汇总表
工程名称：南方地块（第二批）-室外配套工程 |  |  | 标段： |  | 第 1 页 共 1 页
序号 | 项目名称 | 金额（元） |  | 结算金额（元） |  | 备注
1 | 暂列金额 | 300770.78 |  |  |  | 明细详见表-12-1
2 | 暂估价
2.1 | 材料暂估价 | — |  |  |  | 明细详见表-12-2
2.2 | 专业工程暂估价 |  |  |  |  | 明细详见表-12-3
3 | 计日工 |  |  |  |  | 明细详见表-12-4
4 | 总承包服务费 |  |  |  |  | 明细详见表-12-5
5 | 预算包干费 | 37864.93
6 | 工程优质费
7 | 概算幅度差
8 | 现场签证费用
9 | 索赔费用
10 | 其他费用
| 合 计 | 338635.71 |  |  |  | —
注：材料（工程设备）暂估单价进入清单项目综合单价，此处不汇总。
表—12

## 表-12-1 暂列金额表【南方地块（第二批）-室外配套工程】
暂列金额明细表
工程名称：南方地块（第二批）-室外配套工程 |  |  | 标段： |  | 第 1 页 共 1 页
序号 | 名称 | 计量单位 |  | 暂定金额（元） |  | 备注
1 | 暂列金 |  |  | 300770.78
合 计 |  |  |  | 300770.78 |  | —
注：此表由招标人填写，如不能详列，也可只列暂列金额总额，投标人应将上述暂列金额计入投标总价中。
表—12—1

## 表-13 规费、税金项目清单与计价表【南方地块（第二批）-_1
规费、税金项目清单与计价表
工程名称：南方地块（第二批）-室外配套工程 |  |  | 标段： |  |  | 第 1 页 共 1 页
序号 | 项目名称 | 计算基础 |  | 计算基数 | 计算费率 (%) |  | 金额(元)
1 | 增值税销项税额 | 分部分项合计+措施合计+其他项目 |  | 3529116.04 | 9 |  | 317620.44
合 计 | [6 empty] | 317620.44
编制人（造价人员）： |  |  | 复核人（造价工程师）：
表—13

## 表-04 单位工程招标控制价汇总表【南方地块（第二批）-通
单位工程招标控制价汇总表
工程名称：南方地块（第二批）-通信工程 |  |  | 标段： | 第 1 页 共 1 页
序号 | 汇总内容 | 金额:(元) |  |  | 其中：暂估价(元)
1 | 分部分项合计 | 343593.30
1.1 | 地块一 | 218609.95
1.2 | 地块二 | 124983.35
2 | 措施合计 | 22991.61
2.1 | 绿色施工安全防护措施费 | 22991.61
2.2 | 其他措施费
3 | 其他项目 | 40786.95 |  |  | －
3.1 | 暂列金额 | 34359.33
3.2 | 暂估价
3.3 | 计日工
3.4 | 总承包服务费
3.5 | 预算包干费 | 6427.62
3.6 | 工程优质费
3.7 | 概算幅度差
3.8 | 索赔费用
3.9 | 现场签证费用
3.10 | 其他费用
4 | 税前工程造价 | 407371.86
5 | 增值税销项税额 | 36663.47 |  |  | －
6 | 总造价 | 444035.33
7 | 人工费 | 52321.57
招标控制价合计=1+2+3+5 |  | 444,035.33 |  |  | 0.00
注：本表适用于单位工程招标控制价或投标报价的汇总，如无单位工程划分，单项工程也使用本表汇总
表—04

## 表-08 分部分项工程和单价措施项目清单与计价表【南方地块_2
分部分项工程和单价措施项目清单与计价表
工程名称：南方地块（第二批）-通信工程 |  |  |  | 标段： |  |  |  | 第 1 页 共 4 页
序号 | 项目编码 | 项目名称 | 项目特征描述 |  | 计量单位 | 工程量 | 金额（元）
[7 empty] | 综合单价 |  | 综合合价 | 其中
暂估价
|  | 地块一 | [6 empty] | 218609.95
1 | 030404017104 | 综合测控通信单元 | 1.名称:综合测控通信单元 2.规格、型号:详见图纸 3.安装方式:悬挂式 4.含箱内所需元器件、仪表、配件安装 5.其他:未尽事项详见图纸、招标文件、工程量清单计价说明、国家相关规范等 |  | 台 | 7 | 10679.59 |  | 74757.13
2 | 030501012010 | 交换机 | 1.名称:工业以太网交换机 2.规格、型号:二层,2光4电(户内) 3.含模块、光口等成套安装 4.其他:未尽事项详见图纸、招标文件、工程量清单计价说明、国家相关规范等 |  | 套 | 7 | 254.63 |  | 1782.41
3 | 030502010010 | 配线架 | 1.名称:ODF配线架 2.规格、型号:48系统,含单头尾纤 3.其他:未尽事项详见图纸、招标文件、工程量清单计价说明、国家相关规范等 |  | 个 | 14 | 846.92 |  | 11856.88
4 | 031103008010 | 光缆 | 1.名称:通信光缆 2.规格、型号:GYFTZY-48芯 3.敷设方式:室外管道敷设 4.含光缆接续、光缆成端接头、光缆标识牌等安装 5.其他:未尽事项详见图纸、招标文件、工程量清单计价说明、国家相关规范等 |  | m | 1844.88 | 9.97 |  | 18393.45
5 | 030404016001 | 配网自动化终端箱 | 1.自动化主控箱 2.规格：型号:DTU(三遥6回) 3.箱体接地、单体调试、接线等 4.支架/基础制作、安装及其除锈、刷油 5.其他：未尽事项详见图纸、招标文件、工程量清单计价说明、国家相关规范等 |  | 台 | 7 | 10122.05 |  | 70854.35
本页小计 | [8 empty] | 177644.22
注：为计取规费等的使用，可在表中增设其中：“定额人工费”。
表—08
分部分项工程和单价措施项目清单与计价表
工程名称：南方地块（第二批）-通信工程 |  |  |  | 标段： |  |  |  | 第 2 页 共 4 页
序号 | 项目编码 | 项目名称 | 项目特征描述 |  | 计量单位 | 工程量 | 金额（元）
[7 empty] | 综合单价 |  | 综合合价 | 其中
暂估价
6 | 030408002010 | 控制电缆 | 1.名称:控制电缆 2.规格、型号:ZRKVVP2-22-8×2.5mm² 3.敷设方式:综合考虑 4.含电缆头制作、安装 5.其他:未尽事项详见图纸、招标文件、工程量清单计价说明、国家相关规范等 |  | m | 210 | 25.33 |  | 5319.3
7 | 030409002003 | DTU接地线 | 1.名称:DTU接地线 2.规格、型号:BVR-6mm² 3.其他:未尽事项详见图纸、招标文件、工程量清单计价说明、国家相关规范等 |  | m | 10.5 | 26.66 |  | 279.93
8 | 030411003012 | 镀锌桥架 | 1.名称:镀锌桥架 2.规格、型号:300x100 3.含弯头、配件、接地跨接等安装 4.支架制作安装、除锈刷油满足设计要求 5.其他:未尽事项详见图纸、招标文件、工程量清单计价说明、国家相关规范等 |  | m | 21 | 163.96 |  | 3443.16
9 | 030502016010 | 布放尾纤 | 1.名称:尾纤 2.规格、型号:G.652双头尾纤(交换机与ODF连接线) 3.其他:未尽事项详见图纸、招标文件、工程量清单计价说明、国家相关规范等 |  | 根 | 28 | 58.01 |  | 1624.28
10 | 030414004010 | 配网自动化系统调试 | 1.名称:配网自动化系统调试（地块一） 2.遥测、遥信、遥控、遥调四遥配网自动化，光缆中继段测试等 3.其他:未尽事项详见图纸、招标文件、工程量清单计价说明、国家相关规范等 |  | 项 | 1 | 30299.06 |  | 30299.06
|  | 地块二 | [6 empty] | 124983.35
本页小计 | [8 empty] | 40965.73
注：为计取规费等的使用，可在表中增设其中：“定额人工费”。
表—08
分部分项工程和单价措施项目清单与计价表
工程名称：南方地块（第二批）-通信工程 |  |  |  | 标段： |  |  |  | 第 3 页 共 4 页
序号 | 项目编码 | 项目名称 | 项目特征描述 |  | 计量单位 | 工程量 | 金额（元）
[7 empty] | 综合单价 |  | 综合合价 | 其中
暂估价
11 | 030404017105 | 综合测控通信单元 | 1.名称:综合测控通信单元 2.规格、型号:详见图纸 3.安装方式:悬挂式 4.含箱内所需元器件、仪表、配件安装 5.其他:未尽事项详见图纸、招标文件、工程量清单计价说明、国家相关规范等 |  | 台 | 4 | 10679.59 |  | 42718.36
12 | 030501012011 | 交换机 | 1.名称:工业以太网交换机 2.规格、型号:二层,2光4电(户内) 3.含模块、光口等成套安装 4.其他:未尽事项详见图纸、招标文件、工程量清单计价说明、国家相关规范等 |  | 套 | 4 | 254.63 |  | 1018.52
13 | 030502010011 | 配线架 | 1.名称:ODF配线架 2.规格、型号:48系统,含单头尾纤 3.其他:未尽事项详见图纸、招标文件、工程量清单计价说明、国家相关规范等 |  | 个 | 8 | 846.92 |  | 6775.36
14 | 031103008011 | 光缆 | 1.名称:通信光缆 2.规格、型号:GYFTZY-48芯 3.敷设方式:室外管道敷设 4.含光缆接续、光缆成端接头、光缆标识牌等安装 5.其他:未尽事项详见图纸、招标文件、工程量清单计价说明、国家相关规范等 |  | m | 1139.51 | 9.97 |  | 11360.91
15 | 030404016002 | 配网自动化终端箱 | 1.自动化主控箱 2.规格：型号:DTU(三遥6回) 3.箱体接地、单体调试、接线等 4.支架/基础制作、安装及其除锈、刷油 5.其他：未尽事项详见图纸、招标文件、工程量清单计价说明、国家相关规范等 |  | 台 | 4 | 10122.05 |  | 40488.2
本页小计 | [8 empty] | 102361.35
注：为计取规费等的使用，可在表中增设其中：“定额人工费”。
表—08
分部分项工程和单价措施项目清单与计价表
工程名称：南方地块（第二批）-通信工程 |  |  |  | 标段： |  |  |  | 第 4 页 共 4 页
序号 | 项目编码 | 项目名称 | 项目特征描述 |  | 计量单位 | 工程量 | 金额（元）
[7 empty] | 综合单价 |  | 综合合价 | 其中
暂估价
16 | 030408002011 | 控制电缆 | 1.名称:控制电缆 2.规格、型号:ZRKVVP2-22-8×2.5mm² 3.敷设方式:综合考虑 4.含电缆头制作、安装 5.其他:未尽事项详见图纸、招标文件、工程量清单计价说明、国家相关规范等 |  | m | 120 | 25.33 |  | 3039.6
17 | 030409002004 | DTU接地线 | 1.名称:DTU接地线 2.规格、型号:BVR-6mm² 3.其他:未尽事项详见图纸、招标文件、工程量清单计价说明、国家相关规范等 |  | m | 6 | 26.66 |  | 159.96
18 | 030411003013 | 镀锌桥架 | 1.名称:镀锌桥架 2.规格、型号:300x100 3.含弯头、配件、接地跨接等安装 4.支架制作安装、除锈刷油满足设计要求 5.其他:未尽事项详见图纸、招标文件、工程量清单计价说明、国家相关规范等 |  | m | 12 | 163.96 |  | 1967.52
19 | 030502016011 | 布放尾纤 | 1.名称:尾纤 2.规格、型号:G.652双头尾纤(交换机与ODF连接线) 3.其他:未尽事项详见图纸、招标文件、工程量清单计价说明、国家相关规范等 |  | 根 | 16 | 58.01 |  | 928.16
20 | 030414004011 | 配网自动化系统调试 | 1.名称:配网自动化系统调试（地块二） 2.遥测、遥信、遥控、遥调四遥配网自动化，光缆中继段测试等 3.其他:未尽事项详见图纸、招标文件、工程量清单计价说明、国家相关规范等 |  | 项 | 1 | 16526.76 |  | 16526.76
措施项目
21 | 031302007011 | 高层施工增加 |  |  | 项 | 1
22 | 031301017011 | 脚手架搭拆费 |  |  | 项 | 1
本页小计 | [8 empty] | 22622
合 计 | [8 empty] | 343593.3
注：为计取规费等的使用，可在表中增设其中：“定额人工费”。
表—08

## 表-11 总价措施项目清单与计价表【南方地块（第二批）-通
总价措施项目清单与计价表
工程名称：南方地块（第二批）-通信工程 | [5 empty] | 标段： |  | 第 1 页 共 2 页
序号 | 项目编码 | 项目名称 | 计算基础 | 费率 (%) | 金额 (元) |  | 调整 费率(%) |  | 调整后 金额(元) | 备注
1 | LSSGCSF00015 | 绿色施工安全防护措施费 | 分部分项人工费+分部分项机具费 | 35.77 | 22991.61 |  |  |  |  | 以分部分项的人工费与施工机具费之和为计算基础，费率35.77%
2 | 031301010012 | 安装与生产同时进行增加费用 | 分部分项人工费 | 0 | [5 empty] | 按人工费的10%计算
3 | 031301011012 | 在有害身体健康环境中施工增加费 | 分部分项人工费 | 0 | [5 empty] | 按人工费的10%计算
4 | TSSGBWZJF012 | 在地下（暗）室、设备及大口径管道内等特殊施工部位进行施工增加费 |  | 30 | [5 empty] | 按该部分人工费的30%计算
5 | 粤031302008012 | 赶工措施费 | 分部分项人工费+分部分项机具费 | 0 | [5 empty] | 赶工措施费=（1-δ）*分部分项（人工费+施工机具费）*0.344 （0.8≤δ＜1 式中：δ=合同工期/定额工期）
6 | 031302002012 | 夜间施工增加费 |  | 20 | [5 empty] | 按其夜间施工项目人工费的20%计算
7 | JTGRSGZJF012 | 交通干扰工程施工增加费 |  | 10 | [5 empty] | 按在市政道路上施工项目人工费的10%计算
8 | 粤031302009012 | 文明工地增加费 | 分部分项人工费+分部分项机具费 | 0 | [5 empty] | 以分部分项的人工费与施工机具费之和为计算基础；市级文明工地1.00%；省级文明工地2.00%
9 | DXGXJCJXF012 | 地下管线交叉降效费 | [7 empty] | 按实际发生或经批准的施工方案计
编制人（造价人员）： | [5 empty] | 复核人（造价工程师）：
表-11
总价措施项目清单与计价表
工程名称：南方地块（第二批）-通信工程 | [5 empty] | 标段： |  | 第 2 页 共 2 页
序号 | 项目编码 | 项目名称 | 计算基础 | 费率 (%) | 金额 (元) |  | 调整 费率(%) |  | 调整后 金额(元) | 备注
算
10 | QTFY00000012 | 其他费用 | [7 empty] | 按实际发生或经批准的施工组织设计方案计算
合 计 |  |  |  |  | 22991.61
编制人（造价人员）： | [5 empty] | 复核人（造价工程师）：
表-11

## 表-12 其他项目清单与计价汇总表【南方地块（第二批）-通
其他项目清单与计价汇总表
工程名称：南方地块（第二批）-通信工程 |  |  | 标段： |  | 第 1 页 共 1 页
序号 | 项目名称 | 金额（元） |  | 结算金额（元） |  | 备注
1 | 暂列金额 | 34359.33 |  |  |  | 明细详见表-12-1
2 | 暂估价
2.1 | 材料暂估价 | — |  |  |  | 明细详见表-12-2
2.2 | 专业工程暂估价 |  |  |  |  | 明细详见表-12-3
3 | 计日工 |  |  |  |  | 明细详见表-12-4
4 | 总承包服务费 |  |  |  |  | 明细详见表-12-5
5 | 预算包干费 | 6427.62
6 | 工程优质费
7 | 概算幅度差
8 | 现场签证费用
9 | 索赔费用
10 | 其他费用
| 合 计 | 40786.95 |  |  |  | —
注：材料（工程设备）暂估单价进入清单项目综合单价，此处不汇总。
表—12

## 表-12-1 暂列金额表【南方地块（第二批）-通信工程】
暂列金额明细表
工程名称：南方地块（第二批）-通信工程 |  |  | 标段： |  | 第 1 页 共 1 页
序号 | 名称 | 计量单位 |  | 暂定金额（元） |  | 备注
1 | 暂列金 |  |  | 34359.33
合 计 |  |  |  | 34359.33 |  | —
注：此表由招标人填写，如不能详列，也可只列暂列金额总额，投标人应将上述暂列金额计入投标总价中。
表—12—1

## 表-13 规费、税金项目清单与计价表【南方地块（第二批）-_2
规费、税金项目清单与计价表
工程名称：南方地块（第二批）-通信工程 |  |  | 标段： |  |  | 第 1 页 共 1 页
序号 | 项目名称 | 计算基础 |  | 计算基数 | 计算费率 (%) |  | 金额(元)
1 | 增值税销项税额 | 分部分项合计+措施合计+其他项目 |  | 407371.86 | 9 |  | 36663.47
合 计 | [6 empty] | 36663.47
编制人（造价人员）： |  |  | 复核人（造价工程师）：
表—13

## 表-04 单位工程招标控制价汇总表【南方地块（第二批）-电
单位工程招标控制价汇总表
工程名称：南方地块（第二批）-电房建筑工程 |  |  | 标段： | 第 1 页 共 1 页
序号 | 汇总内容 | 金额:(元) |  |  | 其中：暂估价(元)
1 | 分部分项工程费 | 1070864.86
1.1 | 地块一 | 618066.85
1.2 | 地块二 | 397491.41
1.3 | 幼儿园 | 55306.60
2 | 措施项目费 | 90764.71
2.1 | 绿色施工安全防护措施费 | 48842.61
2.2 | 其他措施费 | 41922.10
3 | 其他项目费 | 125081.13 |  |  | －
3.1 | 暂列金额 | 107086.49
3.2 | 暂估价
3.3 | 计日工
3.4 | 总承包服务费
3.5 | 预算包干费 | 17994.64
3.6 | 工程优质费
3.7 | 概算幅度差
3.8 | 索赔费用
3.9 | 现场签证费用
3.10 | 其他费用
4 | 税前工程造价 | 1286710.70
5 | 增值税销项税额 | 115803.96 |  |  | －
6 | 含税工程总造价 | 1402514.66
7 | 人工费 | 276422.37
招标控制价合计=1+2+3+5 |  | 1,402,514.66 |  |  | 0.00
注：本表适用于单位工程招标控制价或投标报价的汇总，如无单位工程划分，单项工程也使用本表汇总
表—04

## 表-08 分部分项工程和单价措施项目清单与计价表【南方地块_3
分部分项工程和单价措施项目清单与计价表
工程名称：南方地块（第二批）-电房建筑工程 |  |  |  | 标段： |  |  |  | 第 1 页 共 36 页
序号 | 项目编码 | 项目名称 | 项目特征描述 |  | 计量单位 | 工程量 | 金额（元）
[7 empty] | 综合单价 |  | 综合合价 | 其中
暂估价
|  | 地块一 | [6 empty] | 618066.85
|  | 地块一 双公变综合房 | [6 empty] | 483315.52
1 | 010501006025 | 变压器基础 | 1.混凝土种类：商品混凝土 2.混凝土强度等级：C25混凝土 3.综合考虑:构件截面形式（矩形、多边形、异形、圆形柱）、尺寸、施工高度、混凝土拌和要求、骨料粒径及因施工工艺需要掺外加剂 4.包括:混凝土全部作业（制作、运输、浇筑、振捣、养护、泵送增加费等），以及可能发生的预留孔洞、凿毛、浇水泥浆、施工缝使用的橡胶止水带、或遇水膨胀止水条（不含设计图纸要求的止水带）等相关费用 5.其他:未尽事项详见图纸、招标文件、工程量清单计价说明、国家相关规范等 |  | m3 | 42.5 | 476.37 |  | 20245.73
本页小计 | [8 empty] | 20245.73
注：为计取规费等的使用，可在表中增设其中：“定额人工费”。
表—08
分部分项工程和单价措施项目清单与计价表
工程名称：南方地块（第二批）-电房建筑工程 |  |  |  | 标段： |  |  |  | 第 2 页 共 36 页
序号 | 项目编码 | 项目名称 | 项目特征描述 |  | 计量单位 | 工程量 | 金额（元）
[7 empty] | 综合单价 |  | 综合合价 | 其中
暂估价
2 | 010502002030 | 构造柱 | 1.混凝土种类：商品混凝土 2.混凝土强度等级：C25混凝土 3.综合考虑：柱的截面形式（矩形、多边形、异形、圆形柱）、类型（独立柱、构造柱），构件截面形式、尺寸、施工高度、混凝土拌和要求、骨料粒径及因施工工艺需要掺外加剂 4.包括：混凝土全部作业（制作、运输、浇筑、振捣、养护、泵送增加费等），以及可能发生的预留孔洞、凿毛、浇水泥浆、施工缝使用的橡胶止水带、或遇水膨胀止水条（不含设计图纸要求的止水带）等相关费用 5.其他：未尽事项详见图纸、招标文件、工程量清单计价说明、国家相关规范等 |  | m3 | 1 | 690.99 |  | 690.99
3 | 010507007034 | 回填陶粒 | 1.回填材料种类：陶粒 2.综合考虑:构件截面形式、尺寸、施工高度 3.包括:回填陶粒全部作业（制作、运输、回填、压实）等相关费用 4.其他:未尽事项详见图纸、招标文件、工程量清单计价说明、国家相关规范等 |  | m3 | 384.41 | 360.79 |  | 138691.28
4 | 010501001040 | 混凝土地坪 | 1.混凝土种类：商品混凝土 2.混凝土强度等级：C20混凝土 3.综合考虑：填充部位、配合比、混凝土拌和料要求、混凝土掺加剂等 4.包括：基层清理、混凝土制作、运输、浇筑、振捣、养护、嵌缝材料等相关费用 5.其他：未尽事项详见图纸、招标文件、工程量清单计价说明、国家相关规范等 |  | m3 | 54.92 | 479.19 |  | 26317.11
本页小计 | [8 empty] | 165699.38
注：为计取规费等的使用，可在表中增设其中：“定额人工费”。
表—08
分部分项工程和单价措施项目清单与计价表
工程名称：南方地块（第二批）-电房建筑工程 |  |  |  | 标段： |  |  |  | 第 3 页 共 36 页
序号 | 项目编码 | 项目名称 | 项目特征描述 |  | 计量单位 | 工程量 | 金额（元）
[7 empty] | 综合单价 |  | 综合合价 | 其中
暂估价
5 | 011101001040 | 防静电地面油漆 | 1.涂防静电地坪漆 2..综合考虑：油漆、砂浆种类、厚度、配合比、基底类型 3.包括：修整表面、基层处理、喷刷涂料、砂浆制作、运输、抹灰、找平、罩面、压光等相关费用 64其他：未尽事项详见图纸、招标文件、工程量清单计价说明、国家相关规范等 |  | m2 | 549.16 | 27.48 |  | 15090.92
6 | 010401001102 | 砖砌地沟（地块一公变） | 1.名称:高压柜坑 2.砖砌地沟，砌Mu10砖，M7.5砌筑砂浆 3.C25压顶钢筋砼梁制作、安装 4.综合考虑:构件截面形式（矩形、多边形、异形、圆形柱）、尺寸、施工高度、混凝土拌和要求、骨料粒径及因施工工艺需要掺外加剂 5.包括:砌筑、制作、安装、运输、浇筑、振捣、养护、泵送增加费等相关费 6.其他:未尽事项详见图纸、招标文件、工程量清单计价说明、国家相关规范等 |  | m | 14 | 334.77 |  | 4686.78
7 | 010401001103 | 砖砌地沟（地块一公变） | 1.名称:低压柜坑 2.砖砌地沟，砌Mu10砖，M7.5砌筑砂浆 3.C25压顶钢筋砼梁制作、安装 4.综合考虑:构件截面形式（矩形、多边形、异形、圆形柱）、尺寸、施工高度、混凝土拌和要求、骨料粒径及因施工工艺需要掺外加剂 5.包括:砌筑、制作、安装、运输、浇筑、振捣、养护、泵送增加费等相关费 6.其他:未尽事项详见图纸、招标文件、工程量清单计价说明、国家相关规范等 |  | m | 64.8 | 174.38 |  | 11299.82
本页小计 | [8 empty] | 31077.52
注：为计取规费等的使用，可在表中增设其中：“定额人工费”。
表—08
分部分项工程和单价措施项目清单与计价表
工程名称：南方地块（第二批）-电房建筑工程 |  |  |  | 标段： |  |  |  | 第 4 页 共 36 页
序号 | 项目编码 | 项目名称 | 项目特征描述 |  | 计量单位 | 工程量 | 金额（元）
[7 empty] | 综合单价 |  | 综合合价 | 其中
暂估价
8 | 010401001104 | 砖砌地沟（地块一公变） | 1.名称:高低压电缆沟坑 2.砖砌地沟，砌Mu10砖，M7.5砌筑砂浆 3.C25压顶钢筋砼梁制作、安装 4.预制水泥盖板制作、安装 5.综合考虑:构件截面形式（矩形、多边形、异形、圆形柱）、尺寸、施工高度、混凝土拌和要求、骨料粒径及因施工工艺需要掺外加剂 6.包括:砌筑、制作、安装、运输、浇筑、振捣、养护、泵送增加费等相关费 7.其他:未尽事项详见图纸、招标文件、工程量清单计价说明、国家相关规范等 |  | m | 204.06 | 249.29 |  | 50870.12
9 | 010805006041 | 不锈钢门 | 1.门洞口尺寸:按设计图纸要求 2.门框、扇材质:2mm厚304不锈钢门(封不锈钢网) 3.综合考虑：门框（套）、门扇、亮子、玻璃、门锁、拉手、磁吸、闭门器、地弹簧、特殊五金、各种小五金配件、贴脸、盖口条、披水条、油漆、刷防腐油、塞口、填缝、运输等相关费用 4.包括：框扇、玻璃、运输、安装、打胶、五金配件、周边塞缝防腐、防雷处理等相关费用 5.其他：未尽事项详见图纸、招标文件、工程量清单计价说明、国家相关规范等 |  | m2 | 108 | 778.44 |  | 84071.52
本页小计 | [8 empty] | 134941.64
注：为计取规费等的使用，可在表中增设其中：“定额人工费”。
表—08
分部分项工程和单价措施项目清单与计价表
工程名称：南方地块（第二批）-电房建筑工程 |  |  |  | 标段： |  |  |  | 第 5 页 共 36 页
序号 | 项目编码 | 项目名称 | 项目特征描述 |  | 计量单位 | 工程量 | 金额（元）
[7 empty] | 综合单价 |  | 综合合价 | 其中
暂估价
10 | 010807003041 | 不锈钢百叶窗 | 1.不锈钢百叶窗(封不锈钢网) 2.规格、厚度:综合考虑 3.框、扇材质:304不锈钢 4.综合考虑：各种小五金配件及特殊五金、颜色、塞口、填缝、运输等相关费用 5.包括：制作、安装、周边塞缝、其它等相关费用 6.其他：未尽事项详见图纸、招标文件、工程量清单计价说明、国家相关规范等 |  | m2 | 27.36 | 783.26 |  | 21429.99
11 | 011206002040 | 块料零星项目 | 1.挡板两侧墙上贴上不低于700毫米高瓷片 2.找平层砂浆厚度、配合比:综合考虑 3.综合考虑:圆、弧、锯齿等不规则墙面、块料的厚度、颜色、铺贴样式，开孔、磨边及形式等 4.包括:基层清理、底层、结合层、块料损耗、下脚料、开孔、切角、磨边、打蜡、嵌缝等相关费用 5.其他:未尽事项详见图纸、招标文件、工程量清单计价说明、国家相关规范等 |  | m2 | 6.72 | 153.05 |  | 1028.5
12 | 010606013037 | 槽钢 | 1.钢材品种、规格:[10槽钢 2.其他:未尽事项详见图纸、招标文件、工程量清单计价说明、国家相关规范等 |  | t | 1.58 | 7906.79 |  | 12492.73
13 | 011502001024 | 铝合金直角型材 | 1.∠30×4铝合金直角型材 2.M6×60膨胀螺栓 3.其他:未尽事项详见图纸、招标文件、工程量清单计价说明、国家相关规范等 |  | m | 37.82 | 19.95 |  | 754.51
14 | 011203001041 | 零星项目一般抹灰 | 1.部位:高低压柜坑和电缆沟坑 2.抹灰厚度、砂浆配合比:综合考虑 3.其他:未尽事项详见图纸、招标文件、工程量清单计价说明、国家相关规范等 |  | m2 | 408.96 | 87.14 |  | 35636.77
本页小计 | [8 empty] | 71342.5
注：为计取规费等的使用，可在表中增设其中：“定额人工费”。
表—08
分部分项工程和单价措施项目清单与计价表
工程名称：南方地块（第二批）-电房建筑工程 |  |  |  | 标段： |  |  |  | 第 6 页 共 36 页
序号 | 项目编码 | 项目名称 | 项目特征描述 |  | 计量单位 | 工程量 | 金额（元）
[7 empty] | 综合单价 |  | 综合合价 | 其中
暂估价
15 | 011406001041 | 抹灰面防虫漆 | 1.部位:电房内墙面 2.基层类型:一般抹灰面 3.涂防虫漆，遍数和厚度综合考虑 4.其他:未尽事项详见图纸、招标文件、工程量清单计价说明、国家相关规范等 |  | m2 | 2454.98 | 24.32 |  | 59705.11
16 | 010512008022 | 镀锌花纹钢板 | 1.种类：6mm厚镀锌花纹钢板(带把手) 2.综合考虑：规格、开孔尺寸、磨边形状、开槽类别、铺贴样式、嵌缝、骨架的类型、规格 3.包括：盖板、底座制作、安装、运输等相关费用 4.其他：未尽事项详见图纸、招标文件、工程量清单计价说明、国家相关规范等 |  | m2 | 1 | 303.64 |  | 303.64
|  | 地块一 专变房 | [6 empty] | 72363.77
17 | 010501006026 | 变压器基础 | 1.混凝土种类：商品混凝土 2.混凝土强度等级：C25混凝土 3.综合考虑:构件截面形式（矩形、多边形、异形、圆形柱）、尺寸、施工高度、混凝土拌和要求、骨料粒径及因施工工艺需要掺外加剂 4.包括:混凝土全部作业（制作、运输、浇筑、振捣、养护、泵送增加费等），以及可能发生的预留孔洞、凿毛、浇水泥浆、施工缝使用的橡胶止水带、或遇水膨胀止水条（不含设计图纸要求的止水带）等相关费用 5.其他:未尽事项详见图纸、招标文件、工程量清单计价说明、国家相关规范等 |  | m3 | 6.07 | 476.37 |  | 2891.57
本页小计 | [8 empty] | 62900.32
注：为计取规费等的使用，可在表中增设其中：“定额人工费”。
表—08
分部分项工程和单价措施项目清单与计价表
工程名称：南方地块（第二批）-电房建筑工程 |  |  |  | 标段： |  |  |  | 第 7 页 共 36 页
序号 | 项目编码 | 项目名称 | 项目特征描述 |  | 计量单位 | 工程量 | 金额（元）
[7 empty] | 综合单价 |  | 综合合价 | 其中
暂估价
18 | 010502002031 | 构造柱 | 1.混凝土种类：商品混凝土 2.混凝土强度等级：C25混凝土 3.综合考虑：柱的截面形式（矩形、多边形、异形、圆形柱）、类型（独立柱、构造柱），构件截面形式、尺寸、施工高度、混凝土拌和要求、骨料粒径及因施工工艺需要掺外加剂 4.包括：混凝土全部作业（制作、运输、浇筑、振捣、养护、泵送增加费等），以及可能发生的预留孔洞、凿毛、浇水泥浆、施工缝使用的橡胶止水带、或遇水膨胀止水条（不含设计图纸要求的止水带）等相关费用 5.其他：未尽事项详见图纸、招标文件、工程量清单计价说明、国家相关规范等 |  | m3 | 1 | 690.99 |  | 690.99
19 | 010507007035 | 回填陶粒 | 1.回填材料种类：陶粒 2.综合考虑:构件截面形式、尺寸、施工高度 3.包括:回填陶粒全部作业（制作、运输、回填、压实）等相关费用 4.其他:未尽事项详见图纸、招标文件、工程量清单计价说明、国家相关规范等 |  | m3 | 63.16 | 360.79 |  | 22787.5
20 | 010501001041 | 混凝土地坪 | 1.混凝土种类：商品混凝土 2.混凝土强度等级：C20混凝土 3.综合考虑：填充部位、配合比、混凝土拌和料要求、混凝土掺加剂等 4.包括：基层清理、混凝土制作、运输、浇筑、振捣、养护、嵌缝材料等相关费用 5.其他：未尽事项详见图纸、招标文件、工程量清单计价说明、国家相关规范等 |  | m3 | 9.02 | 479.19 |  | 4322.29
本页小计 | [8 empty] | 27800.78
注：为计取规费等的使用，可在表中增设其中：“定额人工费”。
表—08
分部分项工程和单价措施项目清单与计价表
工程名称：南方地块（第二批）-电房建筑工程 |  |  |  | 标段： |  |  |  | 第 8 页 共 36 页
序号 | 项目编码 | 项目名称 | 项目特征描述 |  | 计量单位 | 工程量 | 金额（元）
[7 empty] | 综合单价 |  | 综合合价 | 其中
暂估价
21 | 011101001041 | 防静电地面油漆 | 1.涂防静电地坪漆 2..综合考虑：油漆、砂浆种类、厚度、配合比、基底类型 3.包括：修整表面、基层处理、喷刷涂料、砂浆制作、运输、抹灰、找平、罩面、压光等相关费用 64其他：未尽事项详见图纸、招标文件、工程量清单计价说明、国家相关规范等 |  | m2 | 90.23 | 27.48 |  | 2479.52
22 | 010401001105 | 砖砌地沟（地块一专变） | 1.名称:高压柜坑 2.砖砌地沟，砌Mu10砖，M7.5砌筑砂浆 3.C25压顶钢筋砼梁制作、安装 4.综合考虑:构件截面形式（矩形、多边形、异形、圆形柱）、尺寸、施工高度、混凝土拌和要求、骨料粒径及因施工工艺需要掺外加剂 5.包括:砌筑、制作、安装、运输、浇筑、振捣、养护、泵送增加费等相关费 6.其他:未尽事项详见图纸、招标文件、工程量清单计价说明、国家相关规范等 |  | m | 3.2 | 334.77 |  | 1071.26
23 | 010401001106 | 砖砌地沟（地块一专变） | 1.名称:低压柜坑 2.砖砌地沟，砌Mu10砖，M7.5砌筑砂浆 3.C25压顶钢筋砼梁制作、安装 4.综合考虑:构件截面形式（矩形、多边形、异形、圆形柱）、尺寸、施工高度、混凝土拌和要求、骨料粒径及因施工工艺需要掺外加剂 5.包括:砌筑、制作、安装、运输、浇筑、振捣、养护、泵送增加费等相关费 6.其他:未尽事项详见图纸、招标文件、工程量清单计价说明、国家相关规范等 |  | m | 13.4 | 324.1 |  | 4342.94
本页小计 | [8 empty] | 7893.72
注：为计取规费等的使用，可在表中增设其中：“定额人工费”。
表—08
分部分项工程和单价措施项目清单与计价表
工程名称：南方地块（第二批）-电房建筑工程 |  |  |  | 标段： |  |  |  | 第 9 页 共 36 页
序号 | 项目编码 | 项目名称 | 项目特征描述 |  | 计量单位 | 工程量 | 金额（元）
[7 empty] | 综合单价 |  | 综合合价 | 其中
暂估价
24 | 010401001107 | 砖砌地沟（地块一专变） | 1.名称:高低压电缆沟坑 2.砖砌地沟，砌Mu10砖，M7.5砌筑砂浆 3.C25压顶钢筋砼梁制作、安装 4.预制水泥盖板制作、安装 5.综合考虑:构件截面形式（矩形、多边形、异形、圆形柱）、尺寸、施工高度、混凝土拌和要求、骨料粒径及因施工工艺需要掺外加剂 6.包括:砌筑、制作、安装、运输、浇筑、振捣、养护、泵送增加费等相关费 7.其他:未尽事项详见图纸、招标文件、工程量清单计价说明、国家相关规范等 |  | m | 33.35 | 289.69 |  | 9661.16
25 | 010805006042 | 不锈钢门 | 1.门洞口尺寸:按设计图纸要求 2.门框、扇材质:2mm厚304不锈钢门(封不锈钢网) 3.综合考虑：门框（套）、门扇、亮子、玻璃、门锁、拉手、磁吸、闭门器、地弹簧、特殊五金、各种小五金配件、贴脸、盖口条、披水条、油漆、刷防腐油、塞口、填缝、运输等相关费用 4.包括：框扇、玻璃、运输、安装、打胶、五金配件、周边塞缝防腐、防雷处理等相关费用 5.其他：未尽事项详见图纸、招标文件、工程量清单计价说明、国家相关规范等 |  | m2 | 4.5 | 778.44 |  | 3502.98
本页小计 | [8 empty] | 13164.14
注：为计取规费等的使用，可在表中增设其中：“定额人工费”。
表—08
分部分项工程和单价措施项目清单与计价表
工程名称：南方地块（第二批）-电房建筑工程 |  |  |  | 标段： |  |  |  | 第 10 页 共 36 页
序号 | 项目编码 | 项目名称 | 项目特征描述 |  | 计量单位 | 工程量 | 金额（元）
[7 empty] | 综合单价 |  | 综合合价 | 其中
暂估价
26 | 010807003042 | 不锈钢百叶窗 | 1.不锈钢百叶窗(封不锈钢网) 2.规格、厚度:综合考虑 3.框、扇材质:304不锈钢 4.综合考虑：各种小五金配件及特殊五金、颜色、塞口、填缝、运输等相关费用 5.包括：制作、安装、周边塞缝、其它等相关费用 6.其他：未尽事项详见图纸、招标文件、工程量清单计价说明、国家相关规范等 |  | m2 | 1.08 | 783.26 |  | 845.92
27 | 011206002041 | 块料零星项目 | 1.挡板两侧墙上贴上不低于700毫米高瓷片 2.找平层砂浆厚度、配合比:综合考虑 3.综合考虑:圆、弧、锯齿等不规则墙面、块料的厚度、颜色、铺贴样式，开孔、磨边及形式等 4.包括:基层清理、底层、结合层、块料损耗、下脚料、开孔、切角、磨边、打蜡、嵌缝等相关费用 5.其他:未尽事项详见图纸、招标文件、工程量清单计价说明、国家相关规范等 |  | m2 | 0.28 | 153.05 |  | 42.85
28 | 010606013038 | 槽钢 | 1.钢材品种、规格:[10槽钢 2.其他:未尽事项详见图纸、招标文件、工程量清单计价说明、国家相关规范等 |  | t | 0.33 | 7906.79 |  | 2609.24
29 | 011502001025 | 铝合金直角型材 | 1.∠30×4铝合金直角型材 2.M6×60膨胀螺栓 3.其他:未尽事项详见图纸、招标文件、工程量清单计价说明、国家相关规范等 |  | m | 1.58 | 19.95 |  | 31.52
30 | 011203001042 | 零星项目一般抹灰 | 1.部位:高低压柜坑和电缆沟坑 2.抹灰厚度、砂浆配合比:综合考虑 3.其他:未尽事项详见图纸、招标文件、工程量清单计价说明、国家相关规范等 |  | m2 | 68.18 | 87.14 |  | 5941.21
本页小计 | [8 empty] | 9470.74
注：为计取规费等的使用，可在表中增设其中：“定额人工费”。
表—08
分部分项工程和单价措施项目清单与计价表
工程名称：南方地块（第二批）-电房建筑工程 |  |  |  | 标段： |  |  |  | 第 11 页 共 36 页
序号 | 项目编码 | 项目名称 | 项目特征描述 |  | 计量单位 | 工程量 | 金额（元）
[7 empty] | 综合单价 |  | 综合合价 | 其中
暂估价
31 | 011406001042 | 抹灰面防虫漆 | 1.部位:电房内墙面 2.基层类型:一般抹灰面 3.涂防虫漆，遍数和厚度综合考虑 4.其他:未尽事项详见图纸、招标文件、工程量清单计价说明、国家相关规范等 |  | m2 | 445.69 | 24.32 |  | 10839.18
32 | 010512008023 | 镀锌花纹钢板 | 1.种类：6mm厚镀锌花纹钢板(带把手) 2.综合考虑：规格、开孔尺寸、磨边形状、开槽类别、铺贴样式、嵌缝、骨架的类型、规格 3.包括：盖板、底座制作、安装、运输等相关费用 4.其他：未尽事项详见图纸、招标文件、工程量清单计价说明、国家相关规范等 |  | m2 | 1 | 303.64 |  | 303.64
|  | 地块一 开关房 | [6 empty] | 62387.56
33 | 010501001042 | 混凝土地坪 | 1.混凝土种类：商品混凝土 2.混凝土强度等级：C20混凝土 3.综合考虑：填充部位、配合比、混凝土拌和料要求、混凝土掺加剂等 4.包括：基层清理、混凝土制作、运输、浇筑、振捣、养护、嵌缝材料等相关费用 5.其他：未尽事项详见图纸、招标文件、工程量清单计价说明、国家相关规范等 |  | m3 | 1.16 | 479.19 |  | 555.86
本页小计 | [8 empty] | 11698.68
注：为计取规费等的使用，可在表中增设其中：“定额人工费”。
表—08
分部分项工程和单价措施项目清单与计价表
工程名称：南方地块（第二批）-电房建筑工程 |  |  |  | 标段： |  |  |  | 第 12 页 共 36 页
序号 | 项目编码 | 项目名称 | 项目特征描述 |  | 计量单位 | 工程量 | 金额（元）
[7 empty] | 综合单价 |  | 综合合价 | 其中
暂估价
34 | 010501001043 | 混凝土地坪 | 1.混凝土种类：商品混凝土 2.混凝土强度等级：C15混凝土 3.综合考虑：填充部位、配合比、混凝土拌和料要求、混凝土掺加剂等 4.包括：基层清理、混凝土制作、运输、浇筑、振捣、养护、嵌缝材料等相关费用 5.其他：未尽事项详见图纸、招标文件、工程量清单计价说明、国家相关规范等 |  | m3 | 5.53 | 464.4 |  | 2568.13
35 | 010507007036 | 回填陶粒 | 1.回填材料种类：陶粒 2.综合考虑:构件截面形式、尺寸、施工高度 3.包括:回填陶粒全部作业（制作、运输、回填、压实）等相关费用 4.其他:未尽事项详见图纸、招标文件、工程量清单计价说明、国家相关规范等 |  | m3 | 10.4 | 360.79 |  | 3752.22
36 | 011101001042 | 防静电地面油漆 | 1.涂防静电地坪漆 2..综合考虑：油漆、砂浆种类、厚度、配合比、基底类型 3.包括：修整表面、基层处理、喷刷涂料、砂浆制作、运输、抹灰、找平、罩面、压光等相关费用 4其他：未尽事项详见图纸、招标文件、工程量清单计价说明、国家相关规范等 |  | m2 | 55.28 | 27.48 |  | 1519.09
37 | 011105007006 | 防静电踢脚线 | 1.踢脚线高度:300mm 2.防静电漆 3.其他:未尽事项详见图纸、招标文件、工程量清单计价说明、国家相关规范等 |  | m2 | 11.67 | 270.79 |  | 3160.12
本页小计 | [8 empty] | 10999.56
注：为计取规费等的使用，可在表中增设其中：“定额人工费”。
表—08
分部分项工程和单价措施项目清单与计价表
工程名称：南方地块（第二批）-电房建筑工程 |  |  |  | 标段： |  |  |  | 第 13 页 共 36 页
序号 | 项目编码 | 项目名称 | 项目特征描述 |  | 计量单位 | 工程量 | 金额（元）
[7 empty] | 综合单价 |  | 综合合价 | 其中
暂估价
38 | 010401001108 | 砖砌地沟（地块一开关房） | 1.名称:环网柜基础坑 2.砖砌地沟，砌Mu20砖，M7.5砌筑砂浆 3.C20压顶钢筋砼梁制作、安装 4.综合考虑:构件截面形式（矩形、多边形、异形、圆形柱）、尺寸、施工高度、混凝土拌和要求、骨料粒径及因施工工艺需要掺外加剂 5.包括:砌筑、制作、安装、运输、浇筑、振捣、养护、泵送增加费等相关费 6.其他:未尽事项详见图纸、招标文件、工程量清单计价说明、国家相关规范等 |  | m | 24 | 244.7 |  | 5872.8
39 | 010401001109 | 砖砌地沟（地块一开关房） | 1.名称:高压电缆沟坑 2.砖砌地沟，砌Mu20砖，M7.5砌筑砂浆 3.C20压顶钢筋砼梁制作、安装 4.预制水泥盖板制作、安装 5.综合考虑:构件截面形式（矩形、多边形、异形、圆形柱）、尺寸、施工高度、混凝土拌和要求、骨料粒径及因施工工艺需要掺外加剂 6.包括:砌筑、制作、安装、运输、浇筑、振捣、养护、泵送增加费等相关费 7.其他:未尽事项详见图纸、招标文件、工程量清单计价说明、国家相关规范等 |  | m | 24 | 270.13 |  | 6483.12
40 | 010401009009 | 实心砖柱 | 1.柱类型:矩形 2.规格:300*240mm 3.砖品种、规格、强度等级:MU20砖 4.砂浆强度等级、配合比:M7.5水泥砂浆 5.其他:未尽事项详见图纸、招标文件、工程量清单计价说明、国家相关规范等 |  | m3 | 2.07 | 822.3 |  | 1702.16
本页小计 | [8 empty] | 14058.08
注：为计取规费等的使用，可在表中增设其中：“定额人工费”。
表—08
分部分项工程和单价措施项目清单与计价表
工程名称：南方地块（第二批）-电房建筑工程 |  |  |  | 标段： |  |  |  | 第 14 页 共 36 页
序号 | 项目编码 | 项目名称 | 项目特征描述 |  | 计量单位 | 工程量 | 金额（元）
[7 empty] | 综合单价 |  | 综合合价 | 其中
暂估价
41 | 010805006043 | 不锈钢门 | 1.门洞口尺寸:按设计图纸要求 2.门框、扇材质:2mm厚304不锈钢门(封不锈钢网) 3.综合考虑：门框（套）、门扇、亮子、玻璃、门锁、拉手、磁吸、闭门器、地弹簧、特殊五金、各种小五金配件、贴脸、盖口条、披水条、油漆、刷防腐油、塞口、填缝、运输等相关费用 4.包括：框扇、玻璃、运输、安装、打胶、五金配件、周边塞缝防腐、防雷处理等相关费用 5.其他：未尽事项详见图纸、招标文件、工程量清单计价说明、国家相关规范等 |  | m2 | 16.5 | 778.44 |  | 12844.26
42 | 010807003043 | 不锈钢百叶窗 | 1.不锈钢百叶窗(封不锈钢网) 2.规格、厚度:综合考虑 3.框、扇材质:304不锈钢 4.综合考虑：各种小五金配件及特殊五金、颜色、塞口、填缝、运输等相关费用 5.包括：制作、安装、周边塞缝、其它等相关费用 6.其他：未尽事项详见图纸、招标文件、工程量清单计价说明、国家相关规范等 |  | m2 | 3.96 | 783.26 |  | 3101.71
本页小计 | [8 empty] | 15945.97
注：为计取规费等的使用，可在表中增设其中：“定额人工费”。
表—08
分部分项工程和单价措施项目清单与计价表
工程名称：南方地块（第二批）-电房建筑工程 |  |  |  | 标段： |  |  |  | 第 15 页 共 36 页
序号 | 项目编码 | 项目名称 | 项目特征描述 |  | 计量单位 | 工程量 | 金额（元）
[7 empty] | 综合单价 |  | 综合合价 | 其中
暂估价
43 | 011206002042 | 块料零星项目 | 1.挡板两侧墙上贴上不低于700毫米高瓷片 2.找平层砂浆厚度、配合比:综合考虑 3.综合考虑:圆、弧、锯齿等不规则墙面、块料的厚度、颜色、铺贴样式，开孔、磨边及形式等 4.包括:基层清理、底层、结合层、块料损耗、下脚料、开孔、切角、磨边、打蜡、嵌缝等相关费用 5.其他:未尽事项详见图纸、招标文件、工程量清单计价说明、国家相关规范等 |  | m2 | 1.12 | 153.05 |  | 171.42
44 | 010606013039 | 槽钢 | 1.钢材品种、规格:[10槽钢 2.其他:未尽事项详见图纸、招标文件、工程量清单计价说明、国家相关规范等 |  | t | 0.48 | 7906.79 |  | 3795.26
45 | 011502001026 | 铝合金直角型材 | 1.∠30×4铝合金直角型材 2.M6×60膨胀螺栓 3.其他:未尽事项详见图纸、招标文件、工程量清单计价说明、国家相关规范等 |  | m | 51.6 | 19.95 |  | 1029.42
46 | 011203001043 | 零星项目一般抹灰 | 1.部位:环网柜基础坑和高压电缆沟 2.抹灰厚度、砂浆配合比:1:2水泥砂浆抹面15mm厚 3.其他:未尽事项详见图纸、招标文件、工程量清单计价说明、国家相关规范等 |  | m2 | 92.16 | 87.14 |  | 8030.82
47 | 011406001043 | 抹灰面防虫漆 | 1.部位:开关房内墙面 2.基层类型:一般抹灰面 3.涂防虫漆，遍数和厚度综合考虑 4.其他:未尽事项详见图纸、招标文件、工程量清单计价说明、国家相关规范等 |  | m2 | 153.47 | 24.32 |  | 3732.39
本页小计 | [8 empty] | 16759.31
注：为计取规费等的使用，可在表中增设其中：“定额人工费”。
表—08
分部分项工程和单价措施项目清单与计价表
工程名称：南方地块（第二批）-电房建筑工程 |  |  |  | 标段： |  |  |  | 第 16 页 共 36 页
序号 | 项目编码 | 项目名称 | 项目特征描述 |  | 计量单位 | 工程量 | 金额（元）
[7 empty] | 综合单价 |  | 综合合价 | 其中
暂估价
48 | 010512008024 | 镀锌花纹钢板 | 1.种类：6mm厚镀锌花纹钢板(带把手) 2.综合考虑：规格、开孔尺寸、磨边形状、开槽类别、铺贴样式、嵌缝、骨架的类型、规格 3.包括：盖板、底座制作、安装、运输等相关费用 4.其他：未尽事项详见图纸、招标文件、工程量清单计价说明、国家相关规范等 |  | m2 | 13.4 | 303.64 |  | 4068.78
|  | 地块二 | [6 empty] | 397491.41
|  | 地块二 双公变综合房 | [6 empty] | 283887.45
49 | 010501006027 | 变压器基础 | 1.混凝土种类：商品混凝土 2.混凝土强度等级：C25混凝土 3.综合考虑:构件截面形式（矩形、多边形、异形、圆形柱）、尺寸、施工高度、混凝土拌和要求、骨料粒径及因施工工艺需要掺外加剂 4.包括:混凝土全部作业（制作、运输、浇筑、振捣、养护、泵送增加费等），以及可能发生的预留孔洞、凿毛、浇水泥浆、施工缝使用的橡胶止水带、或遇水膨胀止水条（不含设计图纸要求的止水带）等相关费用 5.其他:未尽事项详见图纸、招标文件、工程量清单计价说明、国家相关规范等 |  | m3 | 18.82 | 476.37 |  | 8965.28
本页小计 | [8 empty] | 13034.06
注：为计取规费等的使用，可在表中增设其中：“定额人工费”。
表—08
分部分项工程和单价措施项目清单与计价表
工程名称：南方地块（第二批）-电房建筑工程 |  |  |  | 标段： |  |  |  | 第 17 页 共 36 页
序号 | 项目编码 | 项目名称 | 项目特征描述 |  | 计量单位 | 工程量 | 金额（元）
[7 empty] | 综合单价 |  | 综合合价 | 其中
暂估价
50 | 010502002032 | 构造柱 | 1.混凝土种类：商品混凝土 2.混凝土强度等级：C25混凝土 3.综合考虑：柱的截面形式（矩形、多边形、异形、圆形柱）、类型（独立柱、构造柱），构件截面形式、尺寸、施工高度、混凝土拌和要求、骨料粒径及因施工工艺需要掺外加剂 4.包括：混凝土全部作业（制作、运输、浇筑、振捣、养护、泵送增加费等），以及可能发生的预留孔洞、凿毛、浇水泥浆、施工缝使用的橡胶止水带、或遇水膨胀止水条（不含设计图纸要求的止水带）等相关费用 5.其他：未尽事项详见图纸、招标文件、工程量清单计价说明、国家相关规范等 |  | m3 | 1 | 690.99 |  | 690.99
51 | 010507007037 | 回填陶粒 | 1.回填材料种类：陶粒 2.综合考虑:构件截面形式、尺寸、施工高度 3.包括:回填陶粒全部作业（制作、运输、回填、压实）等相关费用 4.其他:未尽事项详见图纸、招标文件、工程量清单计价说明、国家相关规范等 |  | m3 | 218.6 | 360.79 |  | 78868.69
52 | 010501001044 | 混凝土地坪 | 1.混凝土种类：商品混凝土 2.混凝土强度等级：C20混凝土 3.综合考虑：填充部位、配合比、混凝土拌和料要求、混凝土掺加剂等 4.包括：基层清理、混凝土制作、运输、浇筑、振捣、养护、嵌缝材料等相关费用 5.其他：未尽事项详见图纸、招标文件、工程量清单计价说明、国家相关规范等 |  | m3 | 31.23 | 479.19 |  | 14965.1
本页小计 | [8 empty] | 94524.78
注：为计取规费等的使用，可在表中增设其中：“定额人工费”。
表—08
分部分项工程和单价措施项目清单与计价表
工程名称：南方地块（第二批）-电房建筑工程 |  |  |  | 标段： |  |  |  | 第 18 页 共 36 页
序号 | 项目编码 | 项目名称 | 项目特征描述 |  | 计量单位 | 工程量 | 金额（元）
[7 empty] | 综合单价 |  | 综合合价 | 其中
暂估价
53 | 011101001043 | 防静电地面油漆 | 1.涂防静电地坪漆 2..综合考虑：油漆、砂浆种类、厚度、配合比、基底类型 3.包括：修整表面、基层处理、喷刷涂料、砂浆制作、运输、抹灰、找平、罩面、压光等相关费用 64其他：未尽事项详见图纸、招标文件、工程量清单计价说明、国家相关规范等 |  | m2 | 312.28 | 27.48 |  | 8581.45
54 | 010401001110 | 砖砌地沟（地块九公变） | 1.名称:高压柜坑 2.砖砌地沟，砌Mu10砖，M7.5砌筑砂浆 3.C25压顶钢筋砼梁制作、安装 4.综合考虑:构件截面形式（矩形、多边形、异形、圆形柱）、尺寸、施工高度、混凝土拌和要求、骨料粒径及因施工工艺需要掺外加剂 5.包括:砌筑、制作、安装、运输、浇筑、振捣、养护、泵送增加费等相关费 6.其他:未尽事项详见图纸、招标文件、工程量清单计价说明、国家相关规范等 |  | m | 8 | 334.77 |  | 2678.16
55 | 010401001111 | 砖砌地沟（地块九公变） | 1.名称:低压柜坑 2.砖砌地沟，砌Mu10砖，M7.5砌筑砂浆 3.C25压顶钢筋砼梁制作、安装 4.综合考虑:构件截面形式（矩形、多边形、异形、圆形柱）、尺寸、施工高度、混凝土拌和要求、骨料粒径及因施工工艺需要掺外加剂 5.包括:砌筑、制作、安装、运输、浇筑、振捣、养护、泵送增加费等相关费 6.其他:未尽事项详见图纸、招标文件、工程量清单计价说明、国家相关规范等 |  | m | 38.4 | 174.38 |  | 6696.19
本页小计 | [8 empty] | 17955.8
注：为计取规费等的使用，可在表中增设其中：“定额人工费”。
表—08
分部分项工程和单价措施项目清单与计价表
工程名称：南方地块（第二批）-电房建筑工程 |  |  |  | 标段： |  |  |  | 第 19 页 共 36 页
序号 | 项目编码 | 项目名称 | 项目特征描述 |  | 计量单位 | 工程量 | 金额（元）
[7 empty] | 综合单价 |  | 综合合价 | 其中
暂估价
56 | 010401001112 | 砖砌地沟（地块九公变） | 1.名称:高低压电缆沟坑 2.砖砌地沟，砌Mu10砖，M7.5砌筑砂浆 3.C25压顶钢筋砼梁制作、安装 4.预制水泥盖板制作、安装 5.综合考虑:构件截面形式（矩形、多边形、异形、圆形柱）、尺寸、施工高度、混凝土拌和要求、骨料粒径及因施工工艺需要掺外加剂 6.包括:砌筑、制作、安装、运输、浇筑、振捣、养护、泵送增加费等相关费 7.其他:未尽事项详见图纸、招标文件、工程量清单计价说明、国家相关规范等 |  | m | 65.1 | 249.29 |  | 16228.78
57 | 010805006044 | 不锈钢门 | 1.门洞口尺寸:按设计图纸要求 2.门框、扇材质:2mm厚304不锈钢门(封不锈钢网) 3.综合考虑：门框（套）、门扇、亮子、玻璃、门锁、拉手、磁吸、闭门器、地弹簧、特殊五金、各种小五金配件、贴脸、盖口条、披水条、油漆、刷防腐油、塞口、填缝、运输等相关费用 4.包括：框扇、玻璃、运输、安装、打胶、五金配件、周边塞缝防腐、防雷处理等相关费用 5.其他：未尽事项详见图纸、招标文件、工程量清单计价说明、国家相关规范等 |  | m2 | 72 | 778.44 |  | 56047.68
本页小计 | [8 empty] | 72276.46
注：为计取规费等的使用，可在表中增设其中：“定额人工费”。
表—08
分部分项工程和单价措施项目清单与计价表
工程名称：南方地块（第二批）-电房建筑工程 |  |  |  | 标段： |  |  |  | 第 20 页 共 36 页
序号 | 项目编码 | 项目名称 | 项目特征描述 |  | 计量单位 | 工程量 | 金额（元）
[7 empty] | 综合单价 |  | 综合合价 | 其中
暂估价
58 | 010807003044 | 不锈钢百叶窗 | 1.不锈钢百叶窗(封不锈钢网) 2.规格、厚度:综合考虑 3.框、扇材质:304不锈钢 4.综合考虑：各种小五金配件及特殊五金、颜色、塞口、填缝、运输等相关费用 5.包括：制作、安装、周边塞缝、其它等相关费用 6.其他：未尽事项详见图纸、招标文件、工程量清单计价说明、国家相关规范等 |  | m2 | 19.68 | 783.26 |  | 15414.56
59 | 011206002043 | 块料零星项目 | 1.挡板两侧墙上贴上不低于700毫米高瓷片 2.找平层砂浆厚度、配合比:综合考虑 3.综合考虑:圆、弧、锯齿等不规则墙面、块料的厚度、颜色、铺贴样式，开孔、磨边及形式等 4.包括:基层清理、底层、结合层、块料损耗、下脚料、开孔、切角、磨边、打蜡、嵌缝等相关费用 5.其他:未尽事项详见图纸、招标文件、工程量清单计价说明、国家相关规范等 |  | m2 | 4.48 | 153.05 |  | 685.66
60 | 010606013040 | 槽钢 | 1.钢材品种、规格:[10槽钢 2.其他:未尽事项详见图纸、招标文件、工程量清单计价说明、国家相关规范等 |  | t | 0.93 | 7906.79 |  | 7353.31
61 | 011502001027 | 铝合金直角型材 | 1.∠30×4铝合金直角型材 2.M6×60膨胀螺栓 3.其他:未尽事项详见图纸、招标文件、工程量清单计价说明、国家相关规范等 |  | m | 25.22 | 19.95 |  | 503.14
62 | 011203001044 | 零星项目一般抹灰 | 1.部位:高低压柜坑和电缆沟坑 2.抹灰厚度、砂浆配合比:综合考虑 3.其他:未尽事项详见图纸、招标文件、工程量清单计价说明、国家相关规范等 |  | m2 | 170.72 | 87.14 |  | 14876.54
本页小计 | [8 empty] | 38833.21
注：为计取规费等的使用，可在表中增设其中：“定额人工费”。
表—08
分部分项工程和单价措施项目清单与计价表
工程名称：南方地块（第二批）-电房建筑工程 |  |  |  | 标段： |  |  |  | 第 21 页 共 36 页
序号 | 项目编码 | 项目名称 | 项目特征描述 |  | 计量单位 | 工程量 | 金额（元）
[7 empty] | 综合单价 |  | 综合合价 | 其中
暂估价
63 | 011406001044 | 抹灰面防虫漆 | 1.部位:电房内墙面 2.基层类型:一般抹灰面 3.涂防虫漆，遍数和厚度综合考虑 4.其他:未尽事项详见图纸、招标文件、工程量清单计价说明、国家相关规范等 |  | m2 | 1181.04 | 24.32 |  | 28722.89
64 | 010512008025 | 镀锌花纹钢板 | 1.种类：6mm厚镀锌花纹钢板(带把手) 2.综合考虑：规格、开孔尺寸、磨边形状、开槽类别、铺贴样式、嵌缝、骨架的类型、规格 3.包括：盖板、底座制作、安装、运输等相关费用 4.其他：未尽事项详见图纸、招标文件、工程量清单计价说明、国家相关规范等 |  | m2 | 74.46 | 303.64 |  | 22609.03
|  | 地块二 专变房 | [6 empty] | 88430.95
65 | 010501006028 | 变压器基础 | 1.混凝土种类：商品混凝土 2.混凝土强度等级：C25混凝土 3.综合考虑:构件截面形式（矩形、多边形、异形、圆形柱）、尺寸、施工高度、混凝土拌和要求、骨料粒径及因施工工艺需要掺外加剂 4.包括:混凝土全部作业（制作、运输、浇筑、振捣、养护、泵送增加费等），以及可能发生的预留孔洞、凿毛、浇水泥浆、施工缝使用的橡胶止水带、或遇水膨胀止水条（不含设计图纸要求的止水带）等相关费用 5.其他:未尽事项详见图纸、招标文件、工程量清单计价说明、国家相关规范等 |  | m3 | 2.76 | 476.37 |  | 1314.78
本页小计 | [8 empty] | 52646.7
注：为计取规费等的使用，可在表中增设其中：“定额人工费”。
表—08
分部分项工程和单价措施项目清单与计价表
工程名称：南方地块（第二批）-电房建筑工程 |  |  |  | 标段： |  |  |  | 第 22 页 共 36 页
序号 | 项目编码 | 项目名称 | 项目特征描述 |  | 计量单位 | 工程量 | 金额（元）
[7 empty] | 综合单价 |  | 综合合价 | 其中
暂估价
66 | 010502002033 | 构造柱 | 1.混凝土种类：商品混凝土 2.混凝土强度等级：C25混凝土 3.综合考虑：柱的截面形式（矩形、多边形、异形、圆形柱）、类型（独立柱、构造柱），构件截面形式、尺寸、施工高度、混凝土拌和要求、骨料粒径及因施工工艺需要掺外加剂 4.包括：混凝土全部作业（制作、运输、浇筑、振捣、养护、泵送增加费等），以及可能发生的预留孔洞、凿毛、浇水泥浆、施工缝使用的橡胶止水带、或遇水膨胀止水条（不含设计图纸要求的止水带）等相关费用 5.其他：未尽事项详见图纸、招标文件、工程量清单计价说明、国家相关规范等 |  | m3 | 1 | 690.99 |  | 690.99
67 | 010507007038 | 回填陶粒 | 1.回填材料种类：陶粒 2.综合考虑:构件截面形式、尺寸、施工高度 3.包括:回填陶粒全部作业（制作、运输、回填、压实）等相关费用 4.其他:未尽事项详见图纸、招标文件、工程量清单计价说明、国家相关规范等 |  | m3 | 69.23 | 360.79 |  | 24977.49
68 | 010501001045 | 混凝土地坪 | 1.混凝土种类：商品混凝土 2.混凝土强度等级：C20混凝土 3.综合考虑：填充部位、配合比、混凝土拌和料要求、混凝土掺加剂等 4.包括：基层清理、混凝土制作、运输、浇筑、振捣、养护、嵌缝材料等相关费用 5.其他：未尽事项详见图纸、招标文件、工程量清单计价说明、国家相关规范等 |  | m3 | 9.89 | 479.19 |  | 4739.19
本页小计 | [8 empty] | 30407.67
注：为计取规费等的使用，可在表中增设其中：“定额人工费”。
表—08
分部分项工程和单价措施项目清单与计价表
工程名称：南方地块（第二批）-电房建筑工程 |  |  |  | 标段： |  |  |  | 第 23 页 共 36 页
序号 | 项目编码 | 项目名称 | 项目特征描述 |  | 计量单位 | 工程量 | 金额（元）
[7 empty] | 综合单价 |  | 综合合价 | 其中
暂估价
69 | 011101001044 | 防静电地面油漆 | 1.涂防静电地坪漆 2..综合考虑：油漆、砂浆种类、厚度、配合比、基底类型 3.包括：修整表面、基层处理、喷刷涂料、砂浆制作、运输、抹灰、找平、罩面、压光等相关费用 64其他：未尽事项详见图纸、招标文件、工程量清单计价说明、国家相关规范等 |  | m2 | 98.89 | 27.48 |  | 2717.5
70 | 010401001113 | 砖砌地沟（地块九专变） | 1.名称:高压柜坑 2.砖砌地沟，砌Mu10砖，M7.5砌筑砂浆 3.C25压顶钢筋砼梁制作、安装 4.综合考虑:构件截面形式（矩形、多边形、异形、圆形柱）、尺寸、施工高度、混凝土拌和要求、骨料粒径及因施工工艺需要掺外加剂 5.包括:砌筑、制作、安装、运输、浇筑、振捣、养护、泵送增加费等相关费 6.其他:未尽事项详见图纸、招标文件、工程量清单计价说明、国家相关规范等 |  | m | 4.5 | 334.77 |  | 1506.47
71 | 010401001114 | 砖砌地沟（地块九专变） | 1.名称:低压柜坑 2.砖砌地沟，砌Mu10砖，M7.5砌筑砂浆 3.C25压顶钢筋砼梁制作、安装 4.综合考虑:构件截面形式（矩形、多边形、异形、圆形柱）、尺寸、施工高度、混凝土拌和要求、骨料粒径及因施工工艺需要掺外加剂 5.包括:砌筑、制作、安装、运输、浇筑、振捣、养护、泵送增加费等相关费 6.其他:未尽事项详见图纸、招标文件、工程量清单计价说明、国家相关规范等 |  | m | 6.4 | 324.1 |  | 2074.24
本页小计 | [8 empty] | 6298.21
注：为计取规费等的使用，可在表中增设其中：“定额人工费”。
表—08
分部分项工程和单价措施项目清单与计价表
工程名称：南方地块（第二批）-电房建筑工程 |  |  |  | 标段： |  |  |  | 第 24 页 共 36 页
序号 | 项目编码 | 项目名称 | 项目特征描述 |  | 计量单位 | 工程量 | 金额（元）
[7 empty] | 综合单价 |  | 综合合价 | 其中
暂估价
72 | 010401001115 | 砖砌地沟（地块九专变） | 1.名称:高低压电缆沟坑 2.砖砌地沟，砌Mu10砖，M7.5砌筑砂浆 3.C25压顶钢筋砼梁制作、安装 4.预制水泥盖板制作、安装 5.综合考虑:构件截面形式（矩形、多边形、异形、圆形柱）、尺寸、施工高度、混凝土拌和要求、骨料粒径及因施工工艺需要掺外加剂 6.包括:砌筑、制作、安装、运输、浇筑、振捣、养护、泵送增加费等相关费 7.其他:未尽事项详见图纸、招标文件、工程量清单计价说明、国家相关规范等 |  | m | 34.5 | 289.69 |  | 9994.31
73 | 010805006045 | 不锈钢门 | 1.门洞口尺寸:按设计图纸要求 2.门框、扇材质:2mm厚304不锈钢门(封不锈钢网) 3.综合考虑：门框（套）、门扇、亮子、玻璃、门锁、拉手、磁吸、闭门器、地弹簧、特殊五金、各种小五金配件、贴脸、盖口条、披水条、油漆、刷防腐油、塞口、填缝、运输等相关费用 4.包括：框扇、玻璃、运输、安装、打胶、五金配件、周边塞缝防腐、防雷处理等相关费用 5.其他：未尽事项详见图纸、招标文件、工程量清单计价说明、国家相关规范等 |  | m2 | 16.5 | 778.44 |  | 12844.26
本页小计 | [8 empty] | 22838.57
注：为计取规费等的使用，可在表中增设其中：“定额人工费”。
表—08
分部分项工程和单价措施项目清单与计价表
工程名称：南方地块（第二批）-电房建筑工程 |  |  |  | 标段： |  |  |  | 第 25 页 共 36 页
序号 | 项目编码 | 项目名称 | 项目特征描述 |  | 计量单位 | 工程量 | 金额（元）
[7 empty] | 综合单价 |  | 综合合价 | 其中
暂估价
74 | 010807003045 | 不锈钢百叶窗 | 1.不锈钢百叶窗(封不锈钢网) 2.规格、厚度:综合考虑 3.框、扇材质:304不锈钢 4.综合考虑：各种小五金配件及特殊五金、颜色、塞口、填缝、运输等相关费用 5.包括：制作、安装、周边塞缝、其它等相关费用 6.其他：未尽事项详见图纸、招标文件、工程量清单计价说明、国家相关规范等 |  | m2 | 5.37 | 783.26 |  | 4206.11
75 | 011206002044 | 块料零星项目 | 1.挡板两侧墙上贴上不低于700毫米高瓷片 2.找平层砂浆厚度、配合比:综合考虑 3.综合考虑:圆、弧、锯齿等不规则墙面、块料的厚度、颜色、铺贴样式，开孔、磨边及形式等 4.包括:基层清理、底层、结合层、块料损耗、下脚料、开孔、切角、磨边、打蜡、嵌缝等相关费用 5.其他:未尽事项详见图纸、招标文件、工程量清单计价说明、国家相关规范等 |  | m2 | 1.12 | 153.05 |  | 171.42
76 | 010606013041 | 槽钢 | 1.钢材品种、规格:[10槽钢 2.其他:未尽事项详见图纸、招标文件、工程量清单计价说明、国家相关规范等 |  | t | 0.13 | 7906.79 |  | 1027.88
77 | 011502001028 | 铝合金直角型材 | 1.∠30×4铝合金直角型材 2.M6×60膨胀螺栓 3.其他:未尽事项详见图纸、招标文件、工程量清单计价说明、国家相关规范等 |  | m | 6.3 | 19.95 |  | 125.69
78 | 011203001045 | 零星项目一般抹灰 | 1.部位:高低压柜坑和电缆沟坑 2.抹灰厚度、砂浆配合比:综合考虑 3.其他:未尽事项详见图纸、招标文件、工程量清单计价说明、国家相关规范等 |  | m2 | 60.9 | 87.14 |  | 5306.83
本页小计 | [8 empty] | 10837.93
注：为计取规费等的使用，可在表中增设其中：“定额人工费”。
表—08
分部分项工程和单价措施项目清单与计价表
工程名称：南方地块（第二批）-电房建筑工程 |  |  |  | 标段： |  |  |  | 第 26 页 共 36 页
序号 | 项目编码 | 项目名称 | 项目特征描述 |  | 计量单位 | 工程量 | 金额（元）
[7 empty] | 综合单价 |  | 综合合价 | 其中
暂估价
79 | 011406001045 | 抹灰面防虫漆 | 1.部位:电房内墙面 2.基层类型:一般抹灰面 3.涂防虫漆，遍数和厚度综合考虑 4.其他:未尽事项详见图纸、招标文件、工程量清单计价说明、国家相关规范等 |  | m2 | 369.32 | 24.32 |  | 8981.86
80 | 010512008026 | 镀锌花纹钢板 | 1.种类：6mm厚镀锌花纹钢板(带把手) 2.综合考虑：规格、开孔尺寸、磨边形状、开槽类别、铺贴样式、嵌缝、骨架的类型、规格 3.包括：盖板、底座制作、安装、运输等相关费用 4.其他：未尽事项详见图纸、招标文件、工程量清单计价说明、国家相关规范等 |  | m2 | 25.53 | 303.64 |  | 7751.93
|  | 地块二 开关房 | [6 empty] | 25173.01
81 | 010501001046 | 混凝土地坪 | 1.混凝土种类：商品混凝土 2.混凝土强度等级：C15混凝土 3.综合考虑：填充部位、配合比、混凝土拌和料要求、混凝土掺加剂等 4.包括：基层清理、混凝土制作、运输、浇筑、振捣、养护、嵌缝材料等相关费用 5.其他：未尽事项详见图纸、招标文件、工程量清单计价说明、国家相关规范等 |  | m3 | 2.58 | 464.4 |  | 1198.15
82 | 011101001045 | 防静电地面油漆 | 1.涂防静电地坪漆 2..综合考虑：油漆、砂浆种类、厚度、配合比、基底类型 3.包括：修整表面、基层处理、喷刷涂料、砂浆制作、运输、抹灰、找平、罩面、压光等相关费用 4其他：未尽事项详见图纸、招标文件、工程量清单计价说明、国家相关规范等 |  | m2 | 25.84 | 27.48 |  | 710.08
本页小计 | [8 empty] | 18642.02
注：为计取规费等的使用，可在表中增设其中：“定额人工费”。
表—08
分部分项工程和单价措施项目清单与计价表
工程名称：南方地块（第二批）-电房建筑工程 |  |  |  | 标段： |  |  |  | 第 27 页 共 36 页
序号 | 项目编码 | 项目名称 | 项目特征描述 |  | 计量单位 | 工程量 | 金额（元）
[7 empty] | 综合单价 |  | 综合合价 | 其中
暂估价
83 | 011105007007 | 防静电踢脚线 | 1.踢脚线高度:300mm 2.防静电漆 3.其他:未尽事项详见图纸、招标文件、工程量清单计价说明、国家相关规范等 |  | m2 | 5.76 | 270.79 |  | 1559.75
84 | 010401001116 | 砖砌地沟（地块九开关房） | 1.名称:环网柜基础坑 2.砖砌地沟，砌Mu20砖，M7.5砌筑砂浆 3.C20压顶钢筋砼梁制作、安装 4.综合考虑:构件截面形式（矩形、多边形、异形、圆形柱）、尺寸、施工高度、混凝土拌和要求、骨料粒径及因施工工艺需要掺外加剂 5.包括:砌筑、制作、安装、运输、浇筑、振捣、养护、泵送增加费等相关费 6.其他:未尽事项详见图纸、招标文件、工程量清单计价说明、国家相关规范等 |  | m | 12 | 244.7 |  | 2936.4
85 | 010401001117 | 砖砌地沟（地块九开关房） | 1.名称:高压电缆沟坑 2.砖砌地沟，砌Mu20砖，M7.5砌筑砂浆 3.C20压顶钢筋砼梁制作、安装 4.预制水泥盖板制作、安装 5.综合考虑:构件截面形式（矩形、多边形、异形、圆形柱）、尺寸、施工高度、混凝土拌和要求、骨料粒径及因施工工艺需要掺外加剂 6.包括:砌筑、制作、安装、运输、浇筑、振捣、养护、泵送增加费等相关费 7.其他:未尽事项详见图纸、招标文件、工程量清单计价说明、国家相关规范等 |  | m | 12 | 270.13 |  | 3241.56
本页小计 | [8 empty] | 7737.71
注：为计取规费等的使用，可在表中增设其中：“定额人工费”。
表—08
分部分项工程和单价措施项目清单与计价表
工程名称：南方地块（第二批）-电房建筑工程 |  |  |  | 标段： |  |  |  | 第 28 页 共 36 页
序号 | 项目编码 | 项目名称 | 项目特征描述 |  | 计量单位 | 工程量 | 金额（元）
[7 empty] | 综合单价 |  | 综合合价 | 其中
暂估价
86 | 010401009010 | 实心砖柱 | 1.柱类型:矩形 2.规格:300*240mm 3.砖品种、规格、强度等级:MU20砖 4.砂浆强度等级、配合比:M7.5水泥砂浆 5.其他:未尽事项详见图纸、招标文件、工程量清单计价说明、国家相关规范等 |  | m3 | 1.04 | 822.3 |  | 855.19
87 | 010805006046 | 不锈钢门 | 1.门洞口尺寸:按设计图纸要求 2.门框、扇材质:2mm厚304不锈钢门(封不锈钢网) 3.综合考虑：门框（套）、门扇、亮子、玻璃、门锁、拉手、磁吸、闭门器、地弹簧、特殊五金、各种小五金配件、贴脸、盖口条、披水条、油漆、刷防腐油、塞口、填缝、运输等相关费用 4.包括：框扇、玻璃、运输、安装、打胶、五金配件、周边塞缝防腐、防雷处理等相关费用 5.其他：未尽事项详见图纸、招标文件、工程量清单计价说明、国家相关规范等 |  | m2 | 4.5 | 778.44 |  | 3502.98
88 | 010807003046 | 不锈钢百叶窗 | 1.不锈钢百叶窗(封不锈钢网) 2.规格、厚度:综合考虑 3.框、扇材质:304不锈钢 4.综合考虑：各种小五金配件及特殊五金、颜色、塞口、填缝、运输等相关费用 5.包括：制作、安装、周边塞缝、其它等相关费用 6.其他：未尽事项详见图纸、招标文件、工程量清单计价说明、国家相关规范等 |  | m2 | 1.08 | 783.26 |  | 845.92
本页小计 | [8 empty] | 5204.09
注：为计取规费等的使用，可在表中增设其中：“定额人工费”。
表—08
分部分项工程和单价措施项目清单与计价表
工程名称：南方地块（第二批）-电房建筑工程 |  |  |  | 标段： |  |  |  | 第 29 页 共 36 页
序号 | 项目编码 | 项目名称 | 项目特征描述 |  | 计量单位 | 工程量 | 金额（元）
[7 empty] | 综合单价 |  | 综合合价 | 其中
暂估价
89 | 011206002045 | 块料零星项目 | 1.挡板两侧墙上贴上不低于700毫米高瓷片 2.找平层砂浆厚度、配合比:综合考虑 3.综合考虑:圆、弧、锯齿等不规则墙面、块料的厚度、颜色、铺贴样式，开孔、磨边及形式等 4.包括:基层清理、底层、结合层、块料损耗、下脚料、开孔、切角、磨边、打蜡、嵌缝等相关费用 5.其他:未尽事项详见图纸、招标文件、工程量清单计价说明、国家相关规范等 |  | m2 | 0.28 | 153.05 |  | 42.85
90 | 010606013042 | 槽钢 | 1.钢材品种、规格:[10槽钢 2.其他:未尽事项详见图纸、招标文件、工程量清单计价说明、国家相关规范等 |  | t | 0.24 | 7906.79 |  | 1897.63
91 | 011502001029 | 铝合金直角型材 | 1.∠30×4铝合金直角型材 2.M6×60膨胀螺栓 3.其他:未尽事项详见图纸、招标文件、工程量清单计价说明、国家相关规范等 |  | m | 24.9 | 19.95 |  | 496.76
92 | 011203001046 | 零星项目一般抹灰 | 1.部位:环网柜基础坑和高压电缆沟 2.抹灰厚度、砂浆配合比:1:2水泥砂浆抹面15mm厚 3.其他:未尽事项详见图纸、招标文件、工程量清单计价说明、国家相关规范等 |  | m2 | 46.08 | 87.14 |  | 4015.41
93 | 011406001046 | 抹灰面防虫漆 | 1.部位:开关房内墙面 2.基层类型:一般抹灰面 3.涂防虫漆，遍数和厚度综合考虑 4.其他:未尽事项详见图纸、招标文件、工程量清单计价说明、国家相关规范等 |  | m2 | 72.12 | 24.32 |  | 1753.96
本页小计 | [8 empty] | 8206.61
注：为计取规费等的使用，可在表中增设其中：“定额人工费”。
表—08
分部分项工程和单价措施项目清单与计价表
工程名称：南方地块（第二批）-电房建筑工程 |  |  |  | 标段： |  |  |  | 第 30 页 共 36 页
序号 | 项目编码 | 项目名称 | 项目特征描述 |  | 计量单位 | 工程量 | 金额（元）
[7 empty] | 综合单价 |  | 综合合价 | 其中
暂估价
94 | 010512008027 | 镀锌花纹钢板 | 1.种类：6mm厚镀锌花纹钢板(带把手) 2.综合考虑：规格、开孔尺寸、磨边形状、开槽类别、铺贴样式、嵌缝、骨架的类型、规格 3.包括：盖板、底座制作、安装、运输等相关费用 4.其他：未尽事项详见图纸、招标文件、工程量清单计价说明、国家相关规范等 |  | m2 | 6.97 | 303.64 |  | 2116.37
|  | 幼儿园 | [6 empty] | 55306.6
|  | 幼儿园 专变房 | [6 empty] | 55306.6
95 | 010501006029 | 变压器基础 | 1.混凝土种类：商品混凝土 2.混凝土强度等级：C25混凝土 3.综合考虑:构件截面形式（矩形、多边形、异形、圆形柱）、尺寸、施工高度、混凝土拌和要求、骨料粒径及因施工工艺需要掺外加剂 4.包括:混凝土全部作业（制作、运输、浇筑、振捣、养护、泵送增加费等），以及可能发生的预留孔洞、凿毛、浇水泥浆、施工缝使用的橡胶止水带、或遇水膨胀止水条（不含设计图纸要求的止水带）等相关费用 5.其他:未尽事项详见图纸、招标文件、工程量清单计价说明、国家相关规范等 |  | m3 | 2.52 | 476.37 |  | 1200.45
本页小计 | [8 empty] | 3316.82
注：为计取规费等的使用，可在表中增设其中：“定额人工费”。
表—08
分部分项工程和单价措施项目清单与计价表
工程名称：南方地块（第二批）-电房建筑工程 |  |  |  | 标段： |  |  |  | 第 31 页 共 36 页
序号 | 项目编码 | 项目名称 | 项目特征描述 |  | 计量单位 | 工程量 | 金额（元）
[7 empty] | 综合单价 |  | 综合合价 | 其中
暂估价
96 | 010502002034 | 构造柱 | 1.混凝土种类：商品混凝土 2.混凝土强度等级：C25混凝土 3.综合考虑：柱的截面形式（矩形、多边形、异形、圆形柱）、类型（独立柱、构造柱），构件截面形式、尺寸、施工高度、混凝土拌和要求、骨料粒径及因施工工艺需要掺外加剂 4.包括：混凝土全部作业（制作、运输、浇筑、振捣、养护、泵送增加费等），以及可能发生的预留孔洞、凿毛、浇水泥浆、施工缝使用的橡胶止水带、或遇水膨胀止水条（不含设计图纸要求的止水带）等相关费用 5.其他：未尽事项详见图纸、招标文件、工程量清单计价说明、国家相关规范等 |  | m3 | 1 | 690.99 |  | 690.99
97 | 010507007039 | 回填陶粒 | 1.回填材料种类：陶粒 2.综合考虑:构件截面形式、尺寸、施工高度 3.包括:回填陶粒全部作业（制作、运输、回填、压实）等相关费用 4.其他:未尽事项详见图纸、招标文件、工程量清单计价说明、国家相关规范等 |  | m3 | 36.87 | 360.79 |  | 13302.33
98 | 010501001047 | 混凝土地坪 | 1.混凝土种类：商品混凝土 2.混凝土强度等级：C20混凝土 3.综合考虑：填充部位、配合比、混凝土拌和料要求、混凝土掺加剂等 4.包括：基层清理、混凝土制作、运输、浇筑、振捣、养护、嵌缝材料等相关费用 5.其他：未尽事项详见图纸、招标文件、工程量清单计价说明、国家相关规范等 |  | m3 | 5.27 | 479.19 |  | 2525.33
本页小计 | [8 empty] | 16518.65
注：为计取规费等的使用，可在表中增设其中：“定额人工费”。
表—08
分部分项工程和单价措施项目清单与计价表
工程名称：南方地块（第二批）-电房建筑工程 |  |  |  | 标段： |  |  |  | 第 32 页 共 36 页
序号 | 项目编码 | 项目名称 | 项目特征描述 |  | 计量单位 | 工程量 | 金额（元）
[7 empty] | 综合单价 |  | 综合合价 | 其中
暂估价
99 | 011101001046 | 防静电地面油漆 | 1.涂防静电地坪漆 2..综合考虑：油漆、砂浆种类、厚度、配合比、基底类型 3.包括：修整表面、基层处理、喷刷涂料、砂浆制作、运输、抹灰、找平、罩面、压光等相关费用 64其他：未尽事项详见图纸、招标文件、工程量清单计价说明、国家相关规范等 |  | m2 | 52.67 | 27.48 |  | 1447.37
100 | 010401001118 | 砖砌地沟（地块九专变） | 1.名称:高压柜坑 2.砖砌地沟，砌Mu10砖，M7.5砌筑砂浆 3.C25压顶钢筋砼梁制作、安装 4.综合考虑:构件截面形式（矩形、多边形、异形、圆形柱）、尺寸、施工高度、混凝土拌和要求、骨料粒径及因施工工艺需要掺外加剂 5.包括:砌筑、制作、安装、运输、浇筑、振捣、养护、泵送增加费等相关费 6.其他:未尽事项详见图纸、招标文件、工程量清单计价说明、国家相关规范等 |  | m | 2.4 | 334.77 |  | 803.45
101 | 010401001119 | 砖砌地沟（地块九专变） | 1.名称:低压柜坑 2.砖砌地沟，砌Mu10砖，M7.5砌筑砂浆 3.C25压顶钢筋砼梁制作、安装 4.综合考虑:构件截面形式（矩形、多边形、异形、圆形柱）、尺寸、施工高度、混凝土拌和要求、骨料粒径及因施工工艺需要掺外加剂 5.包括:砌筑、制作、安装、运输、浇筑、振捣、养护、泵送增加费等相关费 6.其他:未尽事项详见图纸、招标文件、工程量清单计价说明、国家相关规范等 |  | m | 4.8 | 324.1 |  | 1555.68
本页小计 | [8 empty] | 3806.5
注：为计取规费等的使用，可在表中增设其中：“定额人工费”。
表—08
分部分项工程和单价措施项目清单与计价表
工程名称：南方地块（第二批）-电房建筑工程 |  |  |  | 标段： |  |  |  | 第 33 页 共 36 页
序号 | 项目编码 | 项目名称 | 项目特征描述 |  | 计量单位 | 工程量 | 金额（元）
[7 empty] | 综合单价 |  | 综合合价 | 其中
暂估价
102 | 010401001120 | 砖砌地沟（地块九专变） | 1.名称:高低压电缆沟坑 2.砖砌地沟，砌Mu10砖，M7.5砌筑砂浆 3.C25压顶钢筋砼梁制作、安装 4.预制水泥盖板制作、安装 5.综合考虑:构件截面形式（矩形、多边形、异形、圆形柱）、尺寸、施工高度、混凝土拌和要求、骨料粒径及因施工工艺需要掺外加剂 6.包括:砌筑、制作、安装、运输、浇筑、振捣、养护、泵送增加费等相关费 7.其他:未尽事项详见图纸、招标文件、工程量清单计价说明、国家相关规范等 |  | m | 17.2 | 289.69 |  | 4982.67
103 | 010805006047 | 不锈钢门 | 1.门洞口尺寸:按设计图纸要求 2.门框、扇材质:2mm厚304不锈钢门(封不锈钢网) 3.综合考虑：门框（套）、门扇、亮子、玻璃、门锁、拉手、磁吸、闭门器、地弹簧、特殊五金、各种小五金配件、贴脸、盖口条、披水条、油漆、刷防腐油、塞口、填缝、运输等相关费用 4.包括：框扇、玻璃、运输、安装、打胶、五金配件、周边塞缝防腐、防雷处理等相关费用 5.其他：未尽事项详见图纸、招标文件、工程量清单计价说明、国家相关规范等 |  | m2 | 13.5 | 778.44 |  | 10508.94
本页小计 | [8 empty] | 15491.61
注：为计取规费等的使用，可在表中增设其中：“定额人工费”。
表—08
分部分项工程和单价措施项目清单与计价表
工程名称：南方地块（第二批）-电房建筑工程 |  |  |  | 标段： |  |  |  | 第 34 页 共 36 页
序号 | 项目编码 | 项目名称 | 项目特征描述 |  | 计量单位 | 工程量 | 金额（元）
[7 empty] | 综合单价 |  | 综合合价 | 其中
暂估价
104 | 010807003047 | 不锈钢百叶窗 | 1.不锈钢百叶窗(封不锈钢网) 2.规格、厚度:综合考虑 3.框、扇材质:304不锈钢 4.综合考虑：各种小五金配件及特殊五金、颜色、塞口、填缝、运输等相关费用 5.包括：制作、安装、周边塞缝、其它等相关费用 6.其他：未尽事项详见图纸、招标文件、工程量清单计价说明、国家相关规范等 |  | m2 | 3.24 | 783.26 |  | 2537.76
105 | 011206002046 | 块料零星项目 | 1.挡板两侧墙上贴上不低于700毫米高瓷片 2.找平层砂浆厚度、配合比:综合考虑 3.综合考虑:圆、弧、锯齿等不规则墙面、块料的厚度、颜色、铺贴样式，开孔、磨边及形式等 4.包括:基层清理、底层、结合层、块料损耗、下脚料、开孔、切角、磨边、打蜡、嵌缝等相关费用 5.其他:未尽事项详见图纸、招标文件、工程量清单计价说明、国家相关规范等 |  | m2 | 0.84 | 153.05 |  | 128.56
106 | 010606013043 | 槽钢 | 1.钢材品种、规格:[10槽钢 2.其他:未尽事项详见图纸、招标文件、工程量清单计价说明、国家相关规范等 |  | t | 0.14 | 7906.79 |  | 1106.95
107 | 011210001029 | 防鼠挡板 | 1.环氧树脂绝缘板4mm厚,含黄黑相间警示带 2.其他:未尽事项详见图纸、招标文件、工程量清单计价说明、国家相关规范等 |  | m2 | 5.67 | 109.15 |  | 618.88
108 | 011502001030 | 铝合金直角型材 | 1.∠30×4铝合金直角型材 2.M6×60膨胀螺栓 3.其他:未尽事项详见图纸、招标文件、工程量清单计价说明、国家相关规范等 |  | m | 4.73 | 19.95 |  | 94.36
本页小计 | [8 empty] | 4486.51
注：为计取规费等的使用，可在表中增设其中：“定额人工费”。
表—08
分部分项工程和单价措施项目清单与计价表
工程名称：南方地块（第二批）-电房建筑工程 |  |  |  | 标段： |  |  |  | 第 35 页 共 36 页
序号 | 项目编码 | 项目名称 | 项目特征描述 |  | 计量单位 | 工程量 | 金额（元）
[7 empty] | 综合单价 |  | 综合合价 | 其中
暂估价
109 | 011203001047 | 零星项目一般抹灰 | 1.部位:高低压柜坑和电缆沟坑 2.抹灰厚度、砂浆配合比:综合考虑 3.其他:未尽事项详见图纸、招标文件、工程量清单计价说明、国家相关规范等 |  | m2 | 35.6 | 87.14 |  | 3102.18
110 | 011406001047 | 抹灰面防虫漆 | 1.部位:电房内墙面 2.基层类型:一般抹灰面 3.涂防虫漆，遍数和厚度综合考虑 4.其他:未尽事项详见图纸、招标文件、工程量清单计价说明、国家相关规范等 |  | m2 | 259.21 | 24.32 |  | 6303.99
111 | 010512008028 | 镀锌花纹钢板 | 1.种类：6mm厚镀锌花纹钢板(带把手) 2.综合考虑：规格、开孔尺寸、磨边形状、开槽类别、铺贴样式、嵌缝、骨架的类型、规格 3.包括：盖板、底座制作、安装、运输等相关费用 4.其他：未尽事项详见图纸、招标文件、工程量清单计价说明、国家相关规范等 |  | m2 | 14.48 | 303.64 |  | 4396.71
|  | 措施项目 | [6 empty] | 41922.1
112 | 011702028004 | 小型构件模板 | 1.构件类型：压顶 2.形状、截面尺寸：综合考虑 3.综合考虑：木模板、支架、地下室顶板回顶等的支、拆、运输费用及模板、支架的摊销（或租赁）及因防火需要为模板支架淋水的费用。 4.其他：未尽事项详见图纸、招标文件、工程量清单计价说明、国家相关规范等 |  | m2 | 309.02 | 100.7 |  | 31118.31
本页小计 | [8 empty] | 44921.19
注：为计取规费等的使用，可在表中增设其中：“定额人工费”。
表—08
分部分项工程和单价措施项目清单与计价表
工程名称：南方地块（第二批）-电房建筑工程 |  |  |  | 标段： |  |  |  | 第 36 页 共 36 页
序号 | 项目编码 | 项目名称 | 项目特征描述 |  | 计量单位 | 工程量 | 金额（元）
[7 empty] | 综合单价 |  | 综合合价 | 其中
暂估价
113 | 011702003004 | 构造柱模板 | 1.构件类型：构造柱 2.形状、截面尺寸：综合考虑 3.综合考虑：木模板、支架、地下室顶板回顶等的支、拆、运输费用及模板、支架的摊销（或租赁）及因防火需要为模板支架淋水的费用及支模高度和不同支模周长费用。 4.其他：未尽事项详见图纸、招标文件、工程量清单计价说明、国家相关规范等 |  | m2 | 1 | 70.52 |  | 70.52
114 | 011702001004 | 变压器基础模板 | 1.类型:变压器基础模板 2.形状、截面尺寸：综合考虑 3.综合考虑：木模板、支架、地下室顶板回顶等的支、拆、运输费用及模板、支架的摊销（或租赁）及因防火需要为模板支架淋水的费用及支模高度和不同支模周长费用。 4.其他：未尽事项详见图纸、招标文件、工程量清单计价说明、国家相关规范等 |  | m2 | 185.28 | 57.93 |  | 10733.27
本页小计 | [8 empty] | 10803.79
合 计 | [8 empty] | 1112786.96
注：为计取规费等的使用，可在表中增设其中：“定额人工费”。
表—08

## 表-11 总价措施项目清单与计价表【南方地块（第二批）-电
总价措施项目清单与计价表
工程名称：南方地块（第二批）-电房建筑工程 | [5 empty] | 标段： |  | 第 1 页 共 1 页
序号 | 项目编码 | 项目名称 | 计算基础 | 费率 (%) | 金额 (元) |  | 调整 费率(%) |  | 调整后 金额(元) | 备注
1 | LSSGCSF00016 | 绿色施工安全防护措施费 | 分部分项人工费++分部分项机具费 | 19 | 48842.61 |  |  |  |  | 以分部分项的人工费与施工机具费之和为计算基础，费率19%
合 计 |  |  |  |  | 48842.61
编制人（造价人员）： | [5 empty] | 复核人（造价工程师）：
表-11

## 表-12 其他项目清单与计价汇总表【南方地块（第二批）-电
其他项目清单与计价汇总表
工程名称：南方地块（第二批）-电房建筑工程 |  |  | 标段： |  | 第 1 页 共 1 页
序号 | 项目名称 | 金额（元） |  | 结算金额（元） |  | 备注
1 | 暂列金额 | 107086.49 |  |  |  | 明细详见表-12-1
2 | 暂估价
2.1 | 材料暂估价 | — |  |  |  | 明细详见表-12-2
2.2 | 专业工程暂估价 |  |  |  |  | 明细详见表-12-3
3 | 计日工 |  |  |  |  | 明细详见表-12-4
4 | 总承包服务费 |  |  |  |  | 明细详见表-12-5
5 | 预算包干费 | 17994.64
6 | 工程优质费
7 | 概算幅度差
8 | 现场签证费用
9 | 索赔费用
10 | 其他费用
| 合 计 | 125081.13 |  |  |  | —
注：材料（工程设备）暂估单价进入清单项目综合单价，此处不汇总。
表—12

## 表-12-1 暂列金额表【南方地块（第二批）-电房建筑工程】
暂列金额明细表
工程名称：南方地块（第二批）-电房建筑工程 |  |  | 标段： |  | 第 1 页 共 1 页
序号 | 名称 | 计量单位 |  | 暂定金额（元） |  | 备注
1 | 暂列金额 | 元 |  | 107086.49
合 计 |  |  |  | 107086.49 |  | —
注：此表由招标人填写，如不能详列，也可只列暂列金额总额，投标人应将上述暂列金额计入投标总价中。
表—12—1

## 表-13 规费、税金项目清单与计价表【南方地块（第二批）-_3
规费、税金项目清单与计价表
工程名称：南方地块（第二批）-电房建筑工程 |  |  | 标段： |  |  | 第 1 页 共 1 页
序号 | 项目名称 | 计算基础 |  | 计算基数 | 计算费率 (%) |  | 金额(元)
1 | 增值税销项税额 | 分部分项工程费+措施项目费+其他项目费 |  | 1286710.7 | 9 |  | 115803.96
合 计 | [6 empty] | 115803.96
编制人（造价人员）： |  |  | 复核人（造价工程师）：
表—13

## 表-04 单位工程招标控制价汇总表【建南（第二批）-高低压
单位工程招标控制价汇总表
工程名称：建南（第二批）-高低压变配电工程 |  |  | 标段： | 第 1 页 共 1 页
序号 | 汇总内容 | 金额:(元) |  |  | 其中：暂估价(元)
1 | 分部分项合计 | 17191836.65
1.1 | 地块七 | 337756.94
1.2 | 地块八 | 1607504.14
1.3 | 地块九 | 15246575.57
2 | 措施合计 | 501552.64
2.1 | 绿色施工安全防护措施费 | 457944.39
2.2 | 其他措施费 | 43608.25
3 | 其他项目 | 1847208.38 |  |  | －
3.1 | 暂列金额 | 1719183.67
3.2 | 暂估价
3.3 | 计日工
3.4 | 总承包服务费
3.5 | 预算包干费 | 128024.71
3.6 | 工程优质费
3.7 | 概算幅度差
3.8 | 索赔费用
3.9 | 现场签证费用
3.10 | 其他费用
4 | 税前工程造价 | 19540597.67
5 | 增值税销项税额 | 1758653.79 |  |  | －
6 | 总造价 | 21299251.46
7 | 人工费 | 1136922.24
招标控制价合计=1+2+3+5 |  | 21,299,251.46 |  |  | 0.00
注：本表适用于单位工程招标控制价或投标报价的汇总，如无单位工程划分，单项工程也使用本表汇总
表—04

## 表-08 分部分项工程和单价措施项目清单与计价表【建南（第
分部分项工程和单价措施项目清单与计价表
工程名称：建南（第二批）-高低压变配电工程 |  |  |  | 标段： |  |  |  | 第 1 页 共 247 页
序号 | 项目编码 | 项目名称 | 项目特征描述 |  | 计量单位 | 工程量 | 金额（元）
[7 empty] | 综合单价 |  | 综合合价 | 其中
暂估价
|  | 地块七 | [6 empty] | 337756.94
|  | 地块七专变高低压配电房 | [6 empty] | 337756.94
1 | 030412005043 | 荧光灯 | 1.名称:LED吸顶荧光灯 2.规格:1*18W 3.支架制作安装、除锈刷油 4.本体及底盒安装 5.接地 6.其他：未尽事项详见图纸、招标文件、工程量清单计价说明、国家相关规范等 |  | 套 | 21 | 68.81 |  | 1445.01
2 | 030412002001 | 红外线灯 | 1.名称：红外线灯 2.规格：250W/220V 3.支架制作安装、除锈刷油 4.本体及底盒安装 5.接地 6.其他：未尽事项详见图纸、招标文件、工程量清单计价说明、国家相关规范等 |  | 套 | 8 | 131.51 |  | 1052.08
3 | 030412002002 | 双头应急灯 | 1.名称:双头应急灯 2.规格、型号:220V、2×10W 3.安装方式:壁挂式安装 4.接线底盒、金属软管安装 5.其他:未尽事项详见图纸、招标文件、工程量清单计价说明、国家相关规范等 |  | 套 | 1 | 172.65 |  | 172.65
4 | 030404033057 | 排气扇 | 1.名称:排气扇 2.规格、型号:16"(低噪声、轴流型) 3.安装方式:壁挂式安装 4.接线底盒、配套插座安装 5.其他:未尽事项详见图纸、招标文件、工程量清单计价说明、国家相关规范等 |  | 台 | 8 | 268.97 |  | 2151.76
5 | 030404035052 | 插座 | 1.名称:安全型单相二、三极电源插座 2.安装方式:暗装安装 3.接线底盒安装 4.其他:未尽事项详见图纸、招标文件、工程量清单计价说明、国家相关规范等 |  | 个 | 6 | 28.94 |  | 173.64
本页小计 | [8 empty] | 4995.14
注：为计取规费等的使用，可在表中增设其中：“定额人工费”。
表—08
分部分项工程和单价措施项目清单与计价表
工程名称：建南（第二批）-高低压变配电工程 |  |  |  | 标段： |  |  |  | 第 2 页 共 247 页
序号 | 项目编码 | 项目名称 | 项目特征描述 |  | 计量单位 | 工程量 | 金额（元）
[7 empty] | 综合单价 |  | 综合合价 | 其中
暂估价
6 | 030402017091 | 高压配电柜 | 1.名称:高压配电柜（地块七）D柜-AH1 2.型号、规格:详见图纸 3.基础型钢制作安装、孔洞修复、防火封堵 4.含柜体所需元器件、仪表、电力设施牌号等安装 5.母线、铜排、支持绝缘子、穿墙套管耐压试验及安装,穿通板制作安装,母线桥安装等 6.本体及附件安装、接地、单体调试 7.其他:未尽事项详见图纸、招标文件、工程量清单计价说明、国家相关规范等 |  | 台 | 1 | 18497.64 |  | 18497.64
7 | 030402017092 | 高压配电柜 | 1.名称:高压配电柜（地块七）D柜-AH2 2.型号、规格:详见图纸 3.基础型钢制作安装、孔洞修复、防火封堵 4.含柜体所需元器件、仪表、电力设施牌号等安装 5.母线、铜排、支持绝缘子、穿墙套管耐压试验及安装,穿通板制作安装,母线桥安装等 6.本体及附件安装、接地、单体调试 7.其他:未尽事项详见图纸、招标文件、工程量清单计价说明、国家相关规范等 |  | 台 | 1 | 14380.78 |  | 14380.78
本页小计 | [8 empty] | 32878.42
注：为计取规费等的使用，可在表中增设其中：“定额人工费”。
表—08
分部分项工程和单价措施项目清单与计价表
工程名称：建南（第二批）-高低压变配电工程 |  |  |  | 标段： |  |  |  | 第 3 页 共 247 页
序号 | 项目编码 | 项目名称 | 项目特征描述 |  | 计量单位 | 工程量 | 金额（元）
[7 empty] | 综合单价 |  | 综合合价 | 其中
暂估价
8 | 030402017093 | 高压配电柜 | 1.名称:高压配电柜（地块七）D柜-AH3 2.型号、规格:详见图纸 3.基础型钢制作安装、孔洞修复、防火封堵 4.含柜体所需元器件、仪表、电力设施牌号等安装 5.母线、铜排、支持绝缘子、穿墙套管耐压试验及安装,穿通板制作安装,母线桥安装等 6.本体及附件安装、接地、单体调试 7.其他:未尽事项详见图纸、招标文件、工程量清单计价说明、国家相关规范等 |  | 台 | 1 | 9020.28 |  | 9020.28
9 | 030404004571 | 低压开关柜 | 1.名称:低压开关柜（地块七）-1P1 2.型号、规格:详见图纸 3.基础型钢制作安装、孔洞修复、防火封堵 4.含柜体所需元器件、仪表、电力设施牌号等安装 5.母线、铜排、支持绝缘子、穿墙套管耐压试验及安装,穿通板制作安装,母线桥安装等 6.本体及附件安装、接地、单体调试 7.其他:未尽事项详见图纸、招标文件、工程量清单计价说明、国家相关规范等 |  | 台 | 1 | 13113.53 |  | 13113.53
本页小计 | [8 empty] | 22133.81
注：为计取规费等的使用，可在表中增设其中：“定额人工费”。
表—08
分部分项工程和单价措施项目清单与计价表
工程名称：建南（第二批）-高低压变配电工程 |  |  |  | 标段： |  |  |  | 第 4 页 共 247 页
序号 | 项目编码 | 项目名称 | 项目特征描述 |  | 计量单位 | 工程量 | 金额（元）
[7 empty] | 综合单价 |  | 综合合价 | 其中
暂估价
10 | 030404004572 | 低压开关柜 | 1.名称:低压开关柜（地块七）-1P2 2.型号、规格:详见图纸 3.基础型钢制作安装、孔洞修复、防火封堵 4.含柜体所需元器件、仪表、电力设施牌号等安装 5.母线、铜排、支持绝缘子、穿墙套管耐压试验及安装,穿通板制作安装,母线桥安装等 6.本体及附件安装、接地、单体调试 7.其他:未尽事项详见图纸、招标文件、工程量清单计价说明、国家相关规范等 |  | 台 | 1 | 14600.89 |  | 14600.89
11 | 030404004573 | 低压开关柜 | 1.名称:低压开关柜（地块七）-1P3 2.型号、规格:详见图纸 3.基础型钢制作安装、孔洞修复、防火封堵 4.含柜体所需元器件、仪表、电力设施牌号等安装 5.母线、铜排、支持绝缘子、穿墙套管耐压试验及安装,穿通板制作安装,母线桥安装等 6.本体及附件安装、接地、单体调试 7.其他:未尽事项详见图纸、招标文件、工程量清单计价说明、国家相关规范等 |  | 台 | 1 | 20003.82 |  | 20003.82
本页小计 | [8 empty] | 34604.71
注：为计取规费等的使用，可在表中增设其中：“定额人工费”。
表—08
分部分项工程和单价措施项目清单与计价表
工程名称：建南（第二批）-高低压变配电工程 |  |  |  | 标段： |  |  |  | 第 5 页 共 247 页
序号 | 项目编码 | 项目名称 | 项目特征描述 |  | 计量单位 | 工程量 | 金额（元）
[7 empty] | 综合单价 |  | 综合合价 | 其中
暂估价
12 | 030404004574 | 低压开关柜 | 1.名称:低压开关柜（地块七）-1P4 2.型号、规格:详见图纸 3.基础型钢制作安装、孔洞修复、防火封堵 4.含柜体所需元器件、仪表、电力设施牌号等安装 5.母线、铜排、支持绝缘子、穿墙套管耐压试验及安装,穿通板制作安装,母线桥安装等 6.本体及附件安装、接地、单体调试 7.其他:未尽事项详见图纸、招标文件、工程量清单计价说明、国家相关规范等 |  | 台 | 1 | 18720.26 |  | 18720.26
13 | 030404004575 | 低压开关柜 | 1.名称:低压开关柜（地块七）-1P5 2.型号、规格:详见图纸 3.基础型钢制作安装、孔洞修复、防火封堵 4.含柜体所需元器件、仪表、电力设施牌号等安装 5.母线、铜排、支持绝缘子、穿墙套管耐压试验及安装,穿通板制作安装,母线桥安装等 6.本体及附件安装、接地、单体调试 7.其他:未尽事项详见图纸、招标文件、工程量清单计价说明、国家相关规范等 |  | 台 | 1 | 21299.01 |  | 21299.01
本页小计 | [8 empty] | 40019.27
注：为计取规费等的使用，可在表中增设其中：“定额人工费”。
表—08
分部分项工程和单价措施项目清单与计价表
工程名称：建南（第二批）-高低压变配电工程 |  |  |  | 标段： |  |  |  | 第 6 页 共 247 页
序号 | 项目编码 | 项目名称 | 项目特征描述 |  | 计量单位 | 工程量 | 金额（元）
[7 empty] | 综合单价 |  | 综合合价 | 其中
暂估价
14 | 030404004576 | 低压开关柜 | 1.名称:低压开关柜（地块七）-1P6 2.型号、规格:详见图纸 3.基础型钢制作安装、孔洞修复、防火封堵 4.含柜体所需元器件、仪表、电力设施牌号等安装 5.母线、铜排、支持绝缘子、穿墙套管耐压试验及安装,穿通板制作安装,母线桥安装等 6.本体及附件安装、接地、单体调试 7.其他:未尽事项详见图纸、招标文件、工程量清单计价说明、国家相关规范等 |  | 台 | 1 | 19314.2 |  | 19314.2
15 | 030404017106 | 电房配电箱 | 1.名称:电房配电箱1AL-DF（地块七） 2.规格、型号:详见图纸 3.安装方式:悬挂式 4.含箱内所需元器件、仪表、配件安装 5.其他:未尽事项详见图纸、招标文件、工程量清单计价说明、国家相关规范等 |  | 台 | 1 | 1698.84 |  | 1698.84
16 | 030404017107 | 电房配电箱 | 1.名称:电房配电箱1AL-KG（地块七） 2.规格、型号:详见图纸 3.安装方式:悬挂式 4.含箱内所需元器件、仪表、配件安装 5.其他:未尽事项详见图纸、招标文件、工程量清单计价说明、国家相关规范等 |  | 台 | 1 | 1510.84 |  | 1510.84
本页小计 | [8 empty] | 22523.88
注：为计取规费等的使用，可在表中增设其中：“定额人工费”。
表—08
分部分项工程和单价措施项目清单与计价表
工程名称：建南（第二批）-高低压变配电工程 |  |  |  | 标段： |  |  |  | 第 7 页 共 247 页
序号 | 项目编码 | 项目名称 | 项目特征描述 |  | 计量单位 | 工程量 | 金额（元）
[7 empty] | 综合单价 |  | 综合合价 | 其中
暂估价
17 | 030401002060 | 干式变压器 | 1.名称:干式变压器 2.型号:SCB14-315KVA 3.钢板垫板、防震绝缘胶垫、绝缘子、绝缘护套、中性接地线、干式变压器阻尼弹簧减震器制作安装等 4.母线、铜排、支持绝缘子、穿墙套管耐压试验及安装,穿通板制作安装,母线软接安装等 5.本体及附件安装、单体调试、孔洞修复、防火封堵 6.其他:未尽事项详见图纸、招标文件、工程量清单计价说明、国家相关规范等 |  | 台 | 1 | 71399.43 |  | 71399.43
18 | 030404013021 | 直流馈电屏 | 1.直流屏 2.规格：20AH挂墙直流屏 3.基础型钢制作安装、除锈刷油、灌浆 4.电力设施牌号 5.母线、铜排、端子板、焊（压）接线端子、盘柜配线、屏边安装、屏上辅助设备安装 6.本体及附件安装、单体调试 7.接地 8.其他：未尽事项详见图纸、招标文件、工程量清单计价说明、国家相关规范等 |  | 台 | 1 | 10523.37 |  | 10523.37
19 | 030408001138 | 电力电缆 | 1.名称:电力电缆 2.规格、型号:WDZBN-YJY-3*150+2*70 3.电压等级:1KV以下 4.揭（盖）盖板 5.电缆敷设、电缆防护、防火堵洞、电缆头 6.电缆防火隔板、防火涂料 7.其他:未尽事项详见图纸、招标文件、工程量清单计价说明、国家相关规范等 |  | m | 5.02 | 567.38 |  | 2848.25
本页小计 | [8 empty] | 84771.05
注：为计取规费等的使用，可在表中增设其中：“定额人工费”。
表—08
分部分项工程和单价措施项目清单与计价表
工程名称：建南（第二批）-高低压变配电工程 |  |  |  | 标段： |  |  |  | 第 8 页 共 247 页
序号 | 项目编码 | 项目名称 | 项目特征描述 |  | 计量单位 | 工程量 | 金额（元）
[7 empty] | 综合单价 |  | 综合合价 | 其中
暂估价
20 | 030408001139 | 高压电缆 | 1.名称:高压电缆 2.规格、型号:ZRYJV22-8.7/15kV-3x70 3.电压等级:10KV以下 4.揭（盖）盖板 5.电缆敷设、电缆防护、防火堵洞 6.电缆防火隔板、防火涂料 7.其他:未尽事项详见图纸、招标文件、工程量清单计价说明、国家相关规范等 |  | m | 19.79 | 179.3 |  | 3548.35
21 | 030408006080 | 电力电缆头 | 1.名称:10KV成套型电缆终端头 2.规格、型号:3x70mm2 3.电压等级:10KV以下 4.其他:未尽事项详见图纸、招标文件、工程量清单计价说明、国家相关规范等 |  | 个 | 2 | 471.71 |  | 943.42
22 | 030403006060 | 低压封闭式插接母线槽 | 1.名称:低压封闭式插接母线槽 2.规格、型号:KZ-630A/4P 3.包括水平弯通、垂直弯通、T接头、变径单元、始终端母线、膨胀接头、软连接等配件安装 4.支吊架制作、安装，除锈、刷油 5.防火堵洞、母线槽防护、接地跨接 6.其他:未尽事项详见图纸、招标文件、工程量清单计价说明、国家相关规范等 |  | m | 16.43 | 1373.49 |  | 22566.44
23 | 030403007060 | 母线槽始终端箱 | 1.名称:母线槽始终端箱 2.规格、型号:KZ-630A/4P 3.箱体接地、单体调试、接线等 4.其他:未尽事项详见图纸、招标文件、工程量清单计价说明、国家相关规范等 |  | 台 | 2 | 1801.95 |  | 3603.9
本页小计 | [8 empty] | 30662.11
注：为计取规费等的使用，可在表中增设其中：“定额人工费”。
表—08
分部分项工程和单价措施项目清单与计价表
工程名称：建南（第二批）-高低压变配电工程 |  |  |  | 标段： |  |  |  | 第 9 页 共 247 页
序号 | 项目编码 | 项目名称 | 项目特征描述 |  | 计量单位 | 工程量 | 金额（元）
[7 empty] | 综合单价 |  | 综合合价 | 其中
暂估价
24 | 030411004182 | 配线 | 1.名称:配线 2.规格、型号:WDZCN-BYJ-B1-2.5 3.配线形式:综合考虑 4.其他:未尽事项详见图纸、招标文件、工程量清单计价说明、国家相关规范等 |  | m | 45.12 | 4.17 |  | 188.15
25 | 030411004183 | 配线 | 1.名称:配线 2.规格、型号:WDZCN-BYJ-B1-4 3.配线形式:综合考虑 4.其他:未尽事项详见图纸、招标文件、工程量清单计价说明、国家相关规范等 |  | m | 128.74 | 5.68 |  | 731.24
26 | 030411004184 | 配线 | 1.名称及规格:线槽配线ZRBVV-2.5mm2 2.敷设方式：综合考虑 3.包含支持体（夹板、绝缘子、街码等）安装、配线、管内穿线、线槽配线、焊、压接线端子、接地等费用 4.其他:按设计图纸、技术需求书及施工规范要求综合考虑 5.完成本清单项目所需的一切相关工作 |  | m | 204.63 | 3.44 |  | 703.93
27 | 030411002042 | 线槽 | 1.名称：阻燃绝缘电线槽 2.规格：40×18 3.材质：PVC 4.盖板安装、接地 5.支架制安、除锈、防火堵洞 6.其他：未尽事项详见图纸、招标文件、工程量清单计价说明、国家相关规范等 |  | m | 89.12 | 17.63 |  | 1571.19
本页小计 | [8 empty] | 3194.51
注：为计取规费等的使用，可在表中增设其中：“定额人工费”。
表—08
分部分项工程和单价措施项目清单与计价表
工程名称：建南（第二批）-高低压变配电工程 |  |  |  | 标段： |  |  |  | 第 10 页 共 247 页
序号 | 项目编码 | 项目名称 | 项目特征描述 |  | 计量单位 | 工程量 | 金额（元）
[7 empty] | 综合单价 |  | 综合合价 | 其中
暂估价
28 | 030411001029 | 配管 | 1.名称:配管 2.规格、型号:JDG20 3.刨沟槽及沟槽修补 4.电气管明(暗)敷设 5.接线盒制作安装 6.砖墙开孔、修补、配件管件及安装 7.接地 8.其他：未尽事项详见图纸、招标文件、工程量清单计价说明、国家相关规范等 |  | m | 13.94 | 13.42 |  | 187.07
29 | 030411001030 | 配管 | 1.名称:配管 2.规格、型号:JDG25 3.刨沟槽及沟槽修补 4.电气管明(暗)敷设 5.接线盒制作安装 6.砖墙开孔、修补、配件管件及安装 7.接地 8.其他：未尽事项详见图纸、招标文件、工程量清单计价说明、国家相关规范等 |  | m | 34.11 | 18.54 |  | 632.4
30 | 030901013060 | 安健环设备 | 1.名称:安健环设备（地块七） 2.包含绝缘地板胶、指示牌、消防灭火器材、绝缘工具、绝缘胶垫、绝缘手套、绝缘鞋、绝缘棒、标语牌、标志牌、结线模拟说明牌、验电笔、结线模拟指示牌、防鼠泥、防鼠挡板、驱鼠器、环境控制箱、电房工具箱、高压绝缘操作杆、变压器固定遮拦灯箱、电房辅助设施等相关费用 3.其他:未尽事项详见图纸、招标文件、工程量清单计价说明、国家相关规范等 |  | 项 | 1 | 10761.02 |  | 10761.02
本页小计 | [8 empty] | 11580.49
注：为计取规费等的使用，可在表中增设其中：“定额人工费”。
表—08
分部分项工程和单价措施项目清单与计价表
工程名称：建南（第二批）-高低压变配电工程 |  |  |  | 标段： |  |  |  | 第 11 页 共 247 页
序号 | 项目编码 | 项目名称 | 项目特征描述 |  | 计量单位 | 工程量 | 金额（元）
[7 empty] | 综合单价 |  | 综合合价 | 其中
暂估价
31 | 030414002056 | 电力系统调试 | 1.型号：电力系统调试（地块七） 2.电压等级：10kV、1kV以下 3.包含高低压送配电装置系统调试;变压器系统调试;母线、避雷器、电容器装置调试;电缆试验、瓷瓶耐压、自动开关或断路器调试、隔离开关调试、常规保护装置调试、自动投入装置调试、电缆局放试验、电缆交流耐压试验、"五防"系统调试等 4.其他：未尽事项详见图纸、招标文件、工程量清单计价说明、国家相关规范等 |  | 项 | 1 | 42263.22 |  | 42263.22
32 | 030414011059 | 防雷接地 | 1.名称：防雷接地（地块七） 2.包含接地极（板）制安、接地母线敷设、避雷引下线敷设、接地跨接线、金属构件、桩承台、门窗接地、总等电位端子箱安装、等电位联结端子箱安装、LEB等电位端子板、MEB等电位端子板、等电位连接、防雷设施制安、均压环敷设、避雷带（网）的连接、接地电阻测试、防雷接地系统调试及验收等相关费用 3.其他:未尽事项详见图纸、招标文件、工程量清单计价说明、国家相关规范等 |  | 项 | 1 | 8130.33 |  | 8130.33
|  | 地块八 | [6 empty] | 1607504.14
|  | 地块八专变高低压配电房 | [6 empty] | 1607504.14
33 | 030412005044 | 荧光灯 | 1.名称:LED吸顶荧光灯 2.规格:1*18W 3.支架制作安装、除锈刷油 4.本体及底盒安装 5.接地 6.其他：未尽事项详见图纸、招标文件、工程量清单计价说明、国家相关规范等 |  | 套 | 15 | 68.81 |  | 1032.15
本页小计 | [8 empty] | 51425.7
注：为计取规费等的使用，可在表中增设其中：“定额人工费”。
表—08
分部分项工程和单价措施项目清单与计价表
工程名称：建南（第二批）-高低压变配电工程 |  |  |  | 标段： |  |  |  | 第 12 页 共 247 页
序号 | 项目编码 | 项目名称 | 项目特征描述 |  | 计量单位 | 工程量 | 金额（元）
[7 empty] | 综合单价 |  | 综合合价 | 其中
暂估价
34 | 030412005045 | 荧光灯 | 1.名称:LED壁装荧光灯 2.规格:1*18W 3.支架制作安装、除锈刷油 4.本体及底盒安装 5.接地 6.其他：未尽事项详见图纸、招标文件、工程量清单计价说明、国家相关规范等 |  | 套 | 4 | 80.14 |  | 320.56
35 | 030412005046 | 荧光灯 | 1.名称:LED吸顶荧光灯 2.规格:2*18W 3.支架制作安装、除锈刷油 4.本体及底盒安装 5.接地 6.其他：未尽事项详见图纸、招标文件、工程量清单计价说明、国家相关规范等 |  | 套 | 8 | 118.66 |  | 949.28
36 | 030412002003 | 红外线灯 | 1.名称：红外线灯 2.规格：250W/220V 3.支架制作安装、除锈刷油 4.本体及底盒安装 5.接地 6.其他：未尽事项详见图纸、招标文件、工程量清单计价说明、国家相关规范等 |  | 套 | 12 | 131.51 |  | 1578.12
37 | 030412002004 | 双头应急灯 | 1.名称:双头应急灯 2.规格、型号:220V、2×10W 3.安装方式:壁挂式安装 4.接线底盒、金属软管安装 5.其他:未尽事项详见图纸、招标文件、工程量清单计价说明、国家相关规范等 |  | 套 | 4 | 172.65 |  | 690.6
38 | 030404033058 | 排气扇 | 1.名称:排气扇 2.规格、型号:16"(低噪声、轴流型) 3.安装方式:壁挂式安装 4.接线底盒、配套插座安装 5.其他:未尽事项详见图纸、招标文件、工程量清单计价说明、国家相关规范等 |  | 台 | 12 | 268.97 |  | 3227.64
本页小计 | [8 empty] | 6766.2
注：为计取规费等的使用，可在表中增设其中：“定额人工费”。
表—08
分部分项工程和单价措施项目清单与计价表
工程名称：建南（第二批）-高低压变配电工程 |  |  |  | 标段： |  |  |  | 第 13 页 共 247 页
序号 | 项目编码 | 项目名称 | 项目特征描述 |  | 计量单位 | 工程量 | 金额（元）
[7 empty] | 综合单价 |  | 综合合价 | 其中
暂估价
39 | 030404035053 | 插座 | 1.名称:安全型单相二、三极电源插座 2.安装方式:暗装安装 3.接线底盒安装 4.其他:未尽事项详见图纸、招标文件、工程量清单计价说明、国家相关规范等 |  | 个 | 1 | 28.94 |  | 28.94
40 | 030402017094 | 高压配电柜 | 1.名称:高压配电柜（地块八）D柜-GH1 2.型号、规格:详见图纸 3.基础型钢制作安装、孔洞修复、防火封堵 4.含柜体所需元器件、仪表、电力设施牌号等安装 5.母线、铜排、支持绝缘子、穿墙套管耐压试验及安装,穿通板制作安装,母线桥安装等 6.本体及附件安装、接地、单体调试 7.其他:未尽事项详见图纸、招标文件、工程量清单计价说明、国家相关规范等 |  | 台 | 1 | 42596.58 |  | 42596.58
41 | 030402017095 | 高压配电柜 | 1.名称:高压配电柜（地块八）D柜-GH2 2.型号、规格:详见图纸 3.基础型钢制作安装、孔洞修复、防火封堵 4.含柜体所需元器件、仪表、电力设施牌号等安装 5.母线、铜排、支持绝缘子、穿墙套管耐压试验及安装,穿通板制作安装,母线桥安装等 6.本体及附件安装、接地、单体调试 7.其他:未尽事项详见图纸、招标文件、工程量清单计价说明、国家相关规范等 |  | 台 | 1 | 39751.62 |  | 39751.62
本页小计 | [8 empty] | 82377.14
注：为计取规费等的使用，可在表中增设其中：“定额人工费”。
表—08
分部分项工程和单价措施项目清单与计价表
工程名称：建南（第二批）-高低压变配电工程 |  |  |  | 标段： |  |  |  | 第 14 页 共 247 页
序号 | 项目编码 | 项目名称 | 项目特征描述 |  | 计量单位 | 工程量 | 金额（元）
[7 empty] | 综合单价 |  | 综合合价 | 其中
暂估价
42 | 030402017096 | 高压配电柜 | 1.名称:高压配电柜（地块八）D柜-GH3 2.型号、规格:详见图纸 3.基础型钢制作安装、孔洞修复、防火封堵 4.含柜体所需元器件、仪表、电力设施牌号等安装 5.母线、铜排、支持绝缘子、穿墙套管耐压试验及安装,穿通板制作安装,母线桥安装等 6.本体及附件安装、接地、单体调试 7.其他:未尽事项详见图纸、招标文件、工程量清单计价说明、国家相关规范等 |  | 台 | 1 | 24296.53 |  | 24296.53
43 | 030402017097 | 高压配电柜 | 1.名称:高压配电柜（地块八）D柜-GH4 2.型号、规格:详见图纸 3.基础型钢制作安装、孔洞修复、防火封堵 4.含柜体所需元器件、仪表、电力设施牌号等安装 5.母线、铜排、支持绝缘子、穿墙套管耐压试验及安装,穿通板制作安装,母线桥安装等 6.本体及附件安装、接地、单体调试 7.其他:未尽事项详见图纸、招标文件、工程量清单计价说明、国家相关规范等 |  | 台 | 1 | 34386.14 |  | 34386.14
本页小计 | [8 empty] | 58682.67
注：为计取规费等的使用，可在表中增设其中：“定额人工费”。
表—08
分部分项工程和单价措施项目清单与计价表
工程名称：建南（第二批）-高低压变配电工程 |  |  |  | 标段： |  |  |  | 第 15 页 共 247 页
序号 | 项目编码 | 项目名称 | 项目特征描述 |  | 计量单位 | 工程量 | 金额（元）
[7 empty] | 综合单价 |  | 综合合价 | 其中
暂估价
44 | 030402017098 | 高压配电柜 | 1.名称:高压配电柜（地块八）D柜-GH5 2.型号、规格:详见图纸 3.基础型钢制作安装、孔洞修复、防火封堵 4.含柜体所需元器件、仪表、电力设施牌号等安装 5.母线、铜排、支持绝缘子、穿墙套管耐压试验及安装,穿通板制作安装,母线桥安装等 6.本体及附件安装、接地、单体调试 7.其他:未尽事项详见图纸、招标文件、工程量清单计价说明、国家相关规范等 |  | 台 | 1 | 34386.14 |  | 34386.14
45 | 030404004577 | 低压开关柜 | 1.名称:低压开关柜（地块八）-1P1 2.型号、规格:详见图纸 3.基础型钢制作安装、孔洞修复、防火封堵 4.含柜体所需元器件、仪表、电力设施牌号等安装 5.母线、铜排、支持绝缘子、穿墙套管耐压试验及安装,穿通板制作安装,母线桥安装等 6.本体及附件安装、接地、单体调试 7.其他:未尽事项详见图纸、招标文件、工程量清单计价说明、国家相关规范等 |  | 台 | 1 | 50788.39 |  | 50788.39
本页小计 | [8 empty] | 85174.53
注：为计取规费等的使用，可在表中增设其中：“定额人工费”。
表—08
分部分项工程和单价措施项目清单与计价表
工程名称：建南（第二批）-高低压变配电工程 |  |  |  | 标段： |  |  |  | 第 16 页 共 247 页
序号 | 项目编码 | 项目名称 | 项目特征描述 |  | 计量单位 | 工程量 | 金额（元）
[7 empty] | 综合单价 |  | 综合合价 | 其中
暂估价
46 | 030404004578 | 8 | 1.名称:低压开关柜（地块八）-1P2 2.型号、规格:详见图纸 3.基础型钢制作安装、孔洞修复、防火封堵 4.含柜体所需元器件、仪表、电力设施牌号等安装 5.母线、铜排、支持绝缘子、穿墙套管耐压试验及安装,穿通板制作安装,母线桥安装等 6.本体及附件安装、接地、单体调试 7.其他:未尽事项详见图纸、招标文件、工程量清单计价说明、国家相关规范等 |  | 台 | 1 | 36115.25 |  | 36115.25
47 | 030404004579 | 低压开关柜 | 1.名称:低压开关柜（地块八）-1P3 2.型号、规格:详见图纸 3.基础型钢制作安装、孔洞修复、防火封堵 4.含柜体所需元器件、仪表、电力设施牌号等安装 5.母线、铜排、支持绝缘子、穿墙套管耐压试验及安装,穿通板制作安装,母线桥安装等 6.本体及附件安装、接地、单体调试 7.其他:未尽事项详见图纸、招标文件、工程量清单计价说明、国家相关规范等 |  | 台 | 1 | 53592.59 |  | 53592.59
本页小计 | [8 empty] | 89707.84
注：为计取规费等的使用，可在表中增设其中：“定额人工费”。
表—08
分部分项工程和单价措施项目清单与计价表
工程名称：建南（第二批）-高低压变配电工程 |  |  |  | 标段： |  |  |  | 第 17 页 共 247 页
序号 | 项目编码 | 项目名称 | 项目特征描述 |  | 计量单位 | 工程量 | 金额（元）
[7 empty] | 综合单价 |  | 综合合价 | 其中
暂估价
48 | 030404004580 | 低压开关柜 | 1.名称:低压开关柜（地块八）-1P4 2.型号、规格:详见图纸 3.基础型钢制作安装、孔洞修复、防火封堵 4.含柜体所需元器件、仪表、电力设施牌号等安装 5.母线、铜排、支持绝缘子、穿墙套管耐压试验及安装,穿通板制作安装,母线桥安装等 6.本体及附件安装、接地、单体调试 7.其他:未尽事项详见图纸、招标文件、工程量清单计价说明、国家相关规范等 |  | 台 | 1 | 27271.76 |  | 27271.76
49 | 030404004581 | 低压开关柜 | 1.名称:低压开关柜（地块八）-1P5 2.型号、规格:详见图纸 3.基础型钢制作安装、孔洞修复、防火封堵 4.含柜体所需元器件、仪表、电力设施牌号等安装 5.母线、铜排、支持绝缘子、穿墙套管耐压试验及安装,穿通板制作安装,母线桥安装等 6.本体及附件安装、接地、单体调试 7.其他:未尽事项详见图纸、招标文件、工程量清单计价说明、国家相关规范等 |  | 台 | 1 | 27461.42 |  | 27461.42
本页小计 | [8 empty] | 54733.18
注：为计取规费等的使用，可在表中增设其中：“定额人工费”。
表—08
分部分项工程和单价措施项目清单与计价表
工程名称：建南（第二批）-高低压变配电工程 |  |  |  | 标段： |  |  |  | 第 18 页 共 247 页
序号 | 项目编码 | 项目名称 | 项目特征描述 |  | 计量单位 | 工程量 | 金额（元）
[7 empty] | 综合单价 |  | 综合合价 | 其中
暂估价
50 | 030404004582 | 低压开关柜 | 1.名称:低压开关柜（地块八）-1P6 2.型号、规格:详见图纸 3.基础型钢制作安装、孔洞修复、防火封堵 4.含柜体所需元器件、仪表、电力设施牌号等安装 5.母线、铜排、支持绝缘子、穿墙套管耐压试验及安装,穿通板制作安装,母线桥安装等 6.本体及附件安装、接地、单体调试 7.其他:未尽事项详见图纸、招标文件、工程量清单计价说明、国家相关规范等 |  | 台 | 1 | 53004.47 |  | 53004.47
51 | 030404004583 | 低压开关柜 | 1.名称:低压开关柜（地块八）-1P7 2.型号、规格:详见图纸 3.基础型钢制作安装、孔洞修复、防火封堵 4.含柜体所需元器件、仪表、电力设施牌号等安装 5.母线、铜排、支持绝缘子、穿墙套管耐压试验及安装,穿通板制作安装,母线桥安装等 6.本体及附件安装、接地、单体调试 7.其他:未尽事项详见图纸、招标文件、工程量清单计价说明、国家相关规范等 |  | 台 | 1 | 26909.07 |  | 26909.07
本页小计 | [8 empty] | 79913.54
注：为计取规费等的使用，可在表中增设其中：“定额人工费”。
表—08
分部分项工程和单价措施项目清单与计价表
工程名称：建南（第二批）-高低压变配电工程 |  |  |  | 标段： |  |  |  | 第 19 页 共 247 页
序号 | 项目编码 | 项目名称 | 项目特征描述 |  | 计量单位 | 工程量 | 金额（元）
[7 empty] | 综合单价 |  | 综合合价 | 其中
暂估价
52 | 030404004584 | 低压开关柜 | 1.名称:低压开关柜（地块八）-1P8 2.型号、规格:详见图纸 3.基础型钢制作安装、孔洞修复、防火封堵 4.含柜体所需元器件、仪表、电力设施牌号等安装 5.母线、铜排、支持绝缘子、穿墙套管耐压试验及安装,穿通板制作安装,母线桥安装等 6.本体及附件安装、接地、单体调试 7.其他:未尽事项详见图纸、招标文件、工程量清单计价说明、国家相关规范等 |  | 台 | 1 | 26124.63 |  | 26124.63
53 | 030404004585 | 低压开关柜 | 1.名称:低压开关柜（地块八）-2P1 2.型号、规格:详见图纸 3.基础型钢制作安装、孔洞修复、防火封堵 4.含柜体所需元器件、仪表、电力设施牌号等安装 5.母线、铜排、支持绝缘子、穿墙套管耐压试验及安装,穿通板制作安装,母线桥安装等 6.本体及附件安装、接地、单体调试 7.其他:未尽事项详见图纸、招标文件、工程量清单计价说明、国家相关规范等 |  | 台 | 1 | 50788.39 |  | 50788.39
本页小计 | [8 empty] | 76913.02
注：为计取规费等的使用，可在表中增设其中：“定额人工费”。
表—08
分部分项工程和单价措施项目清单与计价表
工程名称：建南（第二批）-高低压变配电工程 |  |  |  | 标段： |  |  |  | 第 20 页 共 247 页
序号 | 项目编码 | 项目名称 | 项目特征描述 |  | 计量单位 | 工程量 | 金额（元）
[7 empty] | 综合单价 |  | 综合合价 | 其中
暂估价
54 | 030404004586 | 低压开关柜 | 1.名称:低压开关柜（地块八）-2P2 2.型号、规格:详见图纸 3.基础型钢制作安装、孔洞修复、防火封堵 4.含柜体所需元器件、仪表、电力设施牌号等安装 5.母线、铜排、支持绝缘子、穿墙套管耐压试验及安装,穿通板制作安装,母线桥安装等 6.本体及附件安装、接地、单体调试 7.其他:未尽事项详见图纸、招标文件、工程量清单计价说明、国家相关规范等 |  | 台 | 1 | 36115.25 |  | 36115.25
55 | 030404004587 | 低压开关柜 | 1.名称:低压开关柜（地块八）-2P3 2.型号、规格:详见图纸 3.基础型钢制作安装、孔洞修复、防火封堵 4.含柜体所需元器件、仪表、电力设施牌号等安装 5.母线、铜排、支持绝缘子、穿墙套管耐压试验及安装,穿通板制作安装,母线桥安装等 6.本体及附件安装、接地、单体调试 7.其他:未尽事项详见图纸、招标文件、工程量清单计价说明、国家相关规范等 |  | 台 | 1 | 23071.7 |  | 23071.7
本页小计 | [8 empty] | 59186.95
注：为计取规费等的使用，可在表中增设其中：“定额人工费”。
表—08
分部分项工程和单价措施项目清单与计价表
工程名称：建南（第二批）-高低压变配电工程 |  |  |  | 标段： |  |  |  | 第 21 页 共 247 页
序号 | 项目编码 | 项目名称 | 项目特征描述 |  | 计量单位 | 工程量 | 金额（元）
[7 empty] | 综合单价 |  | 综合合价 | 其中
暂估价
56 | 030404004588 | 低压开关柜 | 1.名称:低压开关柜（地块八）-2P4 2.型号、规格:详见图纸 3.基础型钢制作安装、孔洞修复、防火封堵 4.含柜体所需元器件、仪表、电力设施牌号等安装 5.母线、铜排、支持绝缘子、穿墙套管耐压试验及安装,穿通板制作安装,母线桥安装等 6.本体及附件安装、接地、单体调试 7.其他:未尽事项详见图纸、招标文件、工程量清单计价说明、国家相关规范等 |  | 台 | 1 | 23071.7 |  | 23071.7
57 | 030404004589 | 低压开关柜 | 1.名称:低压开关柜（地块八）-2P5 2.型号、规格:详见图纸 3.基础型钢制作安装、孔洞修复、防火封堵 4.含柜体所需元器件、仪表、电力设施牌号等安装 5.母线、铜排、支持绝缘子、穿墙套管耐压试验及安装,穿通板制作安装,母线桥安装等 6.本体及附件安装、接地、单体调试 7.其他:未尽事项详见图纸、招标文件、工程量清单计价说明、国家相关规范等 |  | 台 | 1 | 25510.71 |  | 25510.71
本页小计 | [8 empty] | 48582.41
注：为计取规费等的使用，可在表中增设其中：“定额人工费”。
表—08
分部分项工程和单价措施项目清单与计价表
工程名称：建南（第二批）-高低压变配电工程 |  |  |  | 标段： |  |  |  | 第 22 页 共 247 页
序号 | 项目编码 | 项目名称 | 项目特征描述 |  | 计量单位 | 工程量 | 金额（元）
[7 empty] | 综合单价 |  | 综合合价 | 其中
暂估价
58 | 030404004590 | 低压开关柜 | 1.名称:低压开关柜（地块八）-2P6 2.型号、规格:详见图纸 3.基础型钢制作安装、孔洞修复、防火封堵 4.含柜体所需元器件、仪表、电力设施牌号等安装 5.母线、铜排、支持绝缘子、穿墙套管耐压试验及安装,穿通板制作安装,母线桥安装等 6.本体及附件安装、接地、单体调试 7.其他:未尽事项详见图纸、招标文件、工程量清单计价说明、国家相关规范等 |  | 台 | 1 | 26602.95 |  | 26602.95
59 | 030404004591 | 低压开关柜 | 1.名称:低压开关柜（地块八）-2P7 2.型号、规格:详见图纸 3.基础型钢制作安装、孔洞修复、防火封堵 4.含柜体所需元器件、仪表、电力设施牌号等安装 5.母线、铜排、支持绝缘子、穿墙套管耐压试验及安装,穿通板制作安装,母线桥安装等 6.本体及附件安装、接地、单体调试 7.其他:未尽事项详见图纸、招标文件、工程量清单计价说明、国家相关规范等 |  | 台 | 1 | 22976.88 |  | 22976.88
本页小计 | [8 empty] | 49579.83
注：为计取规费等的使用，可在表中增设其中：“定额人工费”。
表—08
分部分项工程和单价措施项目清单与计价表
工程名称：建南（第二批）-高低压变配电工程 |  |  |  | 标段： |  |  |  | 第 23 页 共 247 页
序号 | 项目编码 | 项目名称 | 项目特征描述 |  | 计量单位 | 工程量 | 金额（元）
[7 empty] | 综合单价 |  | 综合合价 | 其中
暂估价
60 | 030404004592 | 低压开关柜 | 1.名称:低压开关柜（地块八）-2P8 2.型号、规格:详见图纸 3.基础型钢制作安装、孔洞修复、防火封堵 4.含柜体所需元器件、仪表、电力设施牌号等安装 5.母线、铜排、支持绝缘子、穿墙套管耐压试验及安装,穿通板制作安装,母线桥安装等 6.本体及附件安装、接地、单体调试 7.其他:未尽事项详见图纸、招标文件、工程量清单计价说明、国家相关规范等 |  | 台 | 1 | 54679.83 |  | 54679.83
61 | 030404004593 | 低压开关柜 | 1.名称:低压开关柜（地块八）-2P9 2.型号、规格:详见图纸 3.基础型钢制作安装、孔洞修复、防火封堵 4.含柜体所需元器件、仪表、电力设施牌号等安装 5.母线、铜排、支持绝缘子、穿墙套管耐压试验及安装,穿通板制作安装,母线桥安装等 6.本体及附件安装、接地、单体调试 7.其他:未尽事项详见图纸、招标文件、工程量清单计价说明、国家相关规范等 |  | 台 | 1 | 22976.88 |  | 22976.88
本页小计 | [8 empty] | 77656.71
注：为计取规费等的使用，可在表中增设其中：“定额人工费”。
表—08
分部分项工程和单价措施项目清单与计价表
工程名称：建南（第二批）-高低压变配电工程 |  |  |  | 标段： |  |  |  | 第 24 页 共 247 页
序号 | 项目编码 | 项目名称 | 项目特征描述 |  | 计量单位 | 工程量 | 金额（元）
[7 empty] | 综合单价 |  | 综合合价 | 其中
暂估价
62 | 030404004594 | 低压开关柜 | 1.名称:低压开关柜（地块八）-2P10 2.型号、规格:详见图纸 3.基础型钢制作安装、孔洞修复、防火封堵 4.含柜体所需元器件、仪表、电力设施牌号等安装 5.母线、铜排、支持绝缘子、穿墙套管耐压试验及安装,穿通板制作安装,母线桥安装等 6.本体及附件安装、接地、单体调试 7.其他:未尽事项详见图纸、招标文件、工程量清单计价说明、国家相关规范等 |  | 台 | 1 | 24363.58 |  | 24363.58
63 | 030404017108 | 电房配电箱 | 1.名称:电房配电箱1AL-DF（地块八） 2.规格、型号:详见图纸 3.安装方式:悬挂式 4.含箱内所需元器件、仪表、配件安装 5.其他:未尽事项详见图纸、招标文件、工程量清单计价说明、国家相关规范等 |  | 台 | 1 | 1698.84 |  | 1698.84
64 | 030404017109 | 电房配电箱 | 1.名称:电房配电箱1AL-KG（地块八） 2.规格、型号:详见图纸 3.安装方式:悬挂式 4.含箱内所需元器件、仪表、配件安装 5.其他:未尽事项详见图纸、招标文件、工程量清单计价说明、国家相关规范等 |  | 台 | 1 | 1557.84 |  | 1557.84
本页小计 | [8 empty] | 27620.26
注：为计取规费等的使用，可在表中增设其中：“定额人工费”。
表—08
分部分项工程和单价措施项目清单与计价表
工程名称：建南（第二批）-高低压变配电工程 |  |  |  | 标段： |  |  |  | 第 25 页 共 247 页
序号 | 项目编码 | 项目名称 | 项目特征描述 |  | 计量单位 | 工程量 | 金额（元）
[7 empty] | 综合单价 |  | 综合合价 | 其中
暂估价
65 | 030401002061 | 干式变压器 | 1.名称:干式变压器 2.型号:SCB14-1600KVA 3.钢板垫板、防震绝缘胶垫、绝缘子、绝缘护套、中性接地线、干式变压器阻尼弹簧减震器制作安装等 4.母线、铜排、支持绝缘子、穿墙套管耐压试验及安装,穿通板制作安装,母线软接安装等 5.本体及附件安装、单体调试、孔洞修复、防火封堵 6.其他:未尽事项详见图纸、招标文件、工程量清单计价说明、国家相关规范等 |  | 台 | 2 | 179338.38 |  | 358676.76
66 | 030404013022 | 直流馈电屏 | 1.直流屏 2.规格：20AH挂墙直流屏 3.基础型钢制作安装、除锈刷油、灌浆 4.电力设施牌号 5.母线、铜排、端子板、焊（压）接线端子、盘柜配线、屏边安装、屏上辅助设备安装 6.本体及附件安装、单体调试 7.接地 8.其他：未尽事项详见图纸、招标文件、工程量清单计价说明、国家相关规范等 |  | 台 | 1 | 10523.37 |  | 10523.37
67 | 030408001140 | 高压电缆 | 1.名称:高压电缆 2.规格、型号:ZRYJV22-8.7/15kV-3x185 3.电压等级:10KV以下 4.揭（盖）盖板 5.电缆敷设、电缆防护、防火堵洞 6.电缆防火隔板、防火涂料 7.其他:未尽事项详见图纸、招标文件、工程量清单计价说明、国家相关规范等 |  | m | 16.5 | 469.88 |  | 7753.02
本页小计 | [8 empty] | 376953.15
注：为计取规费等的使用，可在表中增设其中：“定额人工费”。
表—08
分部分项工程和单价措施项目清单与计价表
工程名称：建南（第二批）-高低压变配电工程 |  |  |  | 标段： |  |  |  | 第 26 页 共 247 页
序号 | 项目编码 | 项目名称 | 项目特征描述 |  | 计量单位 | 工程量 | 金额（元）
[7 empty] | 综合单价 |  | 综合合价 | 其中
暂估价
68 | 030408001141 | 高压电缆 | 1.名称:高压电缆 2.规格、型号:ZRYJV22-8.7/15kV-3x95 3.电压等级:10KV以下 4.揭（盖）盖板 5.电缆敷设、电缆防护、防火堵洞 6.电缆防火隔板、防火涂料 7.其他:未尽事项详见图纸、招标文件、工程量清单计价说明、国家相关规范等 |  | m | 41.7 | 269.49 |  | 11237.73
69 | 030408006081 | 电力电缆头 | 1.名称:10KV成套型电缆终端头 2.规格、型号:3x185mm2 3.电压等级:10KV以下 4.其他:未尽事项详见图纸、招标文件、工程量清单计价说明、国家相关规范等 |  | 个 | 2 | 606.37 |  | 1212.74
70 | 030408006082 | 电力电缆头 | 1.名称:10KV成套型电缆终端头 2.规格、型号:3x95mm2 3.电压等级:10KV以下 4.其他:未尽事项详见图纸、招标文件、工程量清单计价说明、国家相关规范等 |  | 个 | 4 | 528.01 |  | 2112.04
71 | 030403006061 | 低压封闭式插接母线槽 | 1.名称:低压封闭式插接母线槽 2.规格、型号:KZ-3200A/4P 3.包括水平弯通、垂直弯通、T接头、变径单元、始终端母线、膨胀接头、软连接等配件安装 4.支吊架制作、安装，除锈、刷油 5.防火堵洞、母线槽防护、接地跨接 6.其他:未尽事项详见图纸、招标文件、工程量清单计价说明、国家相关规范等 |  | m | 45.79 | 6352.05 |  | 290860.37
本页小计 | [8 empty] | 305422.88
注：为计取规费等的使用，可在表中增设其中：“定额人工费”。
表—08
分部分项工程和单价措施项目清单与计价表
工程名称：建南（第二批）-高低压变配电工程 |  |  |  | 标段： |  |  |  | 第 27 页 共 247 页
序号 | 项目编码 | 项目名称 | 项目特征描述 |  | 计量单位 | 工程量 | 金额（元）
[7 empty] | 综合单价 |  | 综合合价 | 其中
暂估价
72 | 030403007061 | 母线槽始终端箱 | 1.名称:母线槽始终端箱 2.规格、型号:KZ-3200A/4P 3.箱体接地、单体调试、接线等 4.其他:未尽事项详见图纸、招标文件、工程量清单计价说明、国家相关规范等 |  | 台 | 4 | 2353.65 |  | 9414.6
73 | 030411004185 | 配线 | 1.名称:配线 2.规格、型号:WDZCN-BYJ-B1-2.5 3.配线形式:综合考虑 4.其他:未尽事项详见图纸、招标文件、工程量清单计价说明、国家相关规范等 |  | m | 46.13 | 4.17 |  | 192.36
74 | 030411004186 | 配线 | 1.名称:配线 2.规格、型号:WDZCN-BYJ-B1-4 3.配线形式:综合考虑 4.其他:未尽事项详见图纸、招标文件、工程量清单计价说明、国家相关规范等 |  | m | 212.32 | 5.68 |  | 1205.98
75 | 030411004187 | 配线 | 1.名称及规格:线槽配线ZRBVV-2.5mm2 2.敷设方式：综合考虑 3.包含支持体（夹板、绝缘子、街码等）安装、配线、管内穿线、线槽配线、焊、压接线端子、接地等费用 4.其他:按设计图纸、技术需求书及施工规范要求综合考虑 5.完成本清单项目所需的一切相关工作 |  | m | 268.84 | 3.44 |  | 924.81
76 | 030411002043 | 线槽 | 1.名称：阻燃绝缘电线槽 2.规格：40×18 3.材质：PVC 4.盖板安装、接地 5.支架制安、除锈、防火堵洞 6.其他：未尽事项详见图纸、招标文件、工程量清单计价说明、国家相关规范等 |  | m | 123.42 | 17.63 |  | 2175.89
本页小计 | [8 empty] | 13913.64
注：为计取规费等的使用，可在表中增设其中：“定额人工费”。
表—08
分部分项工程和单价措施项目清单与计价表
工程名称：建南（第二批）-高低压变配电工程 |  |  |  | 标段： |  |  |  | 第 28 页 共 247 页
序号 | 项目编码 | 项目名称 | 项目特征描述 |  | 计量单位 | 工程量 | 金额（元）
[7 empty] | 综合单价 |  | 综合合价 | 其中
暂估价
77 | 030411001031 | 配管 | 1.名称:配管 2.规格、型号:JDG20 3.刨沟槽及沟槽修补 4.电气管明(暗)敷设 5.接线盒制作安装 6.砖墙开孔、修补、配件管件及安装 7.接地 8.其他：未尽事项详见图纸、招标文件、工程量清单计价说明、国家相关规范等 |  | m | 13.18 | 13.42 |  | 176.88
78 | 030411001032 | 配管 | 1.名称:配管 2.规格、型号:JDG25 3.刨沟槽及沟槽修补 4.电气管明(暗)敷设 5.接线盒制作安装 6.砖墙开孔、修补、配件管件及安装 7.接地 8.其他：未尽事项详见图纸、招标文件、工程量清单计价说明、国家相关规范等 |  | m | 59.78 | 18.54 |  | 1108.32
79 | 030901013061 | 安健环设备 | 1.名称:安健环设备（地块八） 2.包含绝缘地板胶、指示牌、消防灭火器材、绝缘工具、绝缘胶垫、绝缘手套、绝缘鞋、绝缘棒、标语牌、标志牌、结线模拟说明牌、验电笔、结线模拟指示牌、防鼠泥、防鼠挡板、驱鼠器、环境控制箱、电房工具箱、高压绝缘操作杆、变压器固定遮拦灯箱、电房辅助设施等相关费用 3.其他:未尽事项详见图纸、招标文件、工程量清单计价说明、国家相关规范等 |  | 项 | 1 | 12889.99 |  | 12889.99
本页小计 | [8 empty] | 14175.19
注：为计取规费等的使用，可在表中增设其中：“定额人工费”。
表—08
分部分项工程和单价措施项目清单与计价表
工程名称：建南（第二批）-高低压变配电工程 |  |  |  | 标段： |  |  |  | 第 29 页 共 247 页
序号 | 项目编码 | 项目名称 | 项目特征描述 |  | 计量单位 | 工程量 | 金额（元）
[7 empty] | 综合单价 |  | 综合合价 | 其中
暂估价
80 | 030414002057 | 电力系统调试 | 1.型号：电力系统调试（地块八） 2.电压等级：10kV、1kV以下 3.包含高低压送配电装置系统调试;变压器系统调试;母线、避雷器、电容器装置调试;电缆试验、瓷瓶耐压、自动开关或断路器调试、隔离开关调试、常规保护装置调试、自动投入装置调试、电缆局放试验、电缆交流耐压试验、"五防"系统调试等 4.其他：未尽事项详见图纸、招标文件、工程量清单计价说明、国家相关规范等 |  | 项 | 1 | 90320.56 |  | 90320.56
81 | 030414011060 | 防雷接地 | 1.名称：防雷接地（地块八） 2.包含接地极（板）制安、接地母线敷设、避雷引下线敷设、接地跨接线、金属构件、桩承台、门窗接地、总等电位端子箱安装、等电位联结端子箱安装、LEB等电位端子板、MEB等电位端子板、等电位连接、防雷设施制安、均压环敷设、避雷带（网）的连接、接地电阻测试、防雷接地系统调试及验收等相关费用 3.其他:未尽事项详见图纸、招标文件、工程量清单计价说明、国家相关规范等 |  | 项 | 1 | 8792.29 |  | 8792.29
|  | 地块九 | [6 empty] | 15246575.57
|  | 幼儿园专变高低压配电房 | [6 empty] | 407884.05
82 | 030412005047 | 荧光灯 | 1.名称:LED吸顶荧光灯 2.规格:1*18W 3.支架制作安装、除锈刷油 4.本体及底盒安装 5.接地 6.其他：未尽事项详见图纸、招标文件、工程量清单计价说明、国家相关规范等 |  | 套 | 12 | 68.81 |  | 825.72
本页小计 | [8 empty] | 99938.57
注：为计取规费等的使用，可在表中增设其中：“定额人工费”。
表—08
分部分项工程和单价措施项目清单与计价表
工程名称：建南（第二批）-高低压变配电工程 |  |  |  | 标段： |  |  |  | 第 30 页 共 247 页
序号 | 项目编码 | 项目名称 | 项目特征描述 |  | 计量单位 | 工程量 | 金额（元）
[7 empty] | 综合单价 |  | 综合合价 | 其中
暂估价
83 | 030412005048 | 荧光灯 | 1.名称:LED壁装荧光灯 2.规格:1*18W 3.类型:壁装 3.支架制作安装、除锈刷油 4.本体及底盒安装 5.接地 6.其他：未尽事项详见图纸、招标文件、工程量清单计价说明、国家相关规范等 |  | 套 | 2 | 80.14 |  | 160.28
84 | 030412002005 | 红外线灯 | 1.名称：红外线灯 2.规格：250W/220V 3.支架制作安装、除锈刷油 4.本体及底盒安装 5.接地 6.其他：未尽事项详见图纸、招标文件、工程量清单计价说明、国家相关规范等 |  | 套 | 6 | 131.51 |  | 789.06
85 | 030412002006 | 双头应急灯 | 1.名称:双头应急灯 2.规格、型号:220V、2×10W 3.安装方式:壁挂式安装 4.接线底盒、金属软管安装 5.其他:未尽事项详见图纸、招标文件、工程量清单计价说明、国家相关规范等 |  | 套 | 3 | 172.65 |  | 517.95
86 | 030404033059 | 排气扇 | 1.名称:排气扇 2.规格、型号:16"(低噪声、轴流型) 3.安装方式:壁挂式安装 4.接线底盒、配套插座安装 5.其他:未尽事项详见图纸、招标文件、工程量清单计价说明、国家相关规范等 |  | 台 | 6 | 268.97 |  | 1613.82
87 | 030404035054 | 插座 | 1.名称:安全型单相二、三极电源插座 2.安装方式:暗装安装 3.接线底盒安装 4.其他:未尽事项详见图纸、招标文件、工程量清单计价说明、国家相关规范等 |  | 个 | 6 | 28.94 |  | 173.64
本页小计 | [8 empty] | 3254.75
注：为计取规费等的使用，可在表中增设其中：“定额人工费”。
表—08
分部分项工程和单价措施项目清单与计价表
工程名称：建南（第二批）-高低压变配电工程 |  |  |  | 标段： |  |  |  | 第 31 页 共 247 页
序号 | 项目编码 | 项目名称 | 项目特征描述 |  | 计量单位 | 工程量 | 金额（元）
[7 empty] | 综合单价 |  | 综合合价 | 其中
暂估价
88 | 030402017099 | 高压配电柜 | 1.名称:高压配电柜（地块九）D柜-幼儿园AH1 2.型号、规格:详见图纸 3.基础型钢制作安装、孔洞修复、防火封堵 4.含柜体所需元器件、仪表、电力设施牌号等安装 5.母线、铜排、支持绝缘子、穿墙套管耐压试验及安装,穿通板制作安装,母线桥安装等 6.本体及附件安装、接地、单体调试 7.其他:未尽事项详见图纸、招标文件、工程量清单计价说明、国家相关规范等 |  | 台 | 1 | 18497.64 |  | 18497.64
89 | 030402017100 | 高压配电柜 | 1.名称:高压配电柜（地块九）D柜-幼儿园AH2 2.型号、规格:详见图纸 3.基础型钢制作安装、孔洞修复、防火封堵 4.含柜体所需元器件、仪表、电力设施牌号等安装 5.母线、铜排、支持绝缘子、穿墙套管耐压试验及安装,穿通板制作安装,母线桥安装等 6.本体及附件安装、接地、单体调试 7.其他:未尽事项详见图纸、招标文件、工程量清单计价说明、国家相关规范等 |  | 台 | 1 | 14380.78 |  | 14380.78
本页小计 | [8 empty] | 32878.42
注：为计取规费等的使用，可在表中增设其中：“定额人工费”。
表—08
分部分项工程和单价措施项目清单与计价表
工程名称：建南（第二批）-高低压变配电工程 |  |  |  | 标段： |  |  |  | 第 32 页 共 247 页
序号 | 项目编码 | 项目名称 | 项目特征描述 |  | 计量单位 | 工程量 | 金额（元）
[7 empty] | 综合单价 |  | 综合合价 | 其中
暂估价
90 | 030402017101 | 高压配电柜 | 1.名称:高压配电柜（地块九）D柜-幼儿园AH3 2.型号、规格:详见图纸 3.基础型钢制作安装、孔洞修复、防火封堵 4.含柜体所需元器件、仪表、电力设施牌号等安装 5.母线、铜排、支持绝缘子、穿墙套管耐压试验及安装,穿通板制作安装,母线桥安装等 6.本体及附件安装、接地、单体调试 7.其他:未尽事项详见图纸、招标文件、工程量清单计价说明、国家相关规范等 |  | 台 | 1 | 9020.28 |  | 9020.28
91 | 030404004595 | 低压开关柜 | 1.名称:低压开关柜（地块九）-幼儿园1P1 2.型号、规格:详见图纸 3.基础型钢制作安装、孔洞修复、防火封堵 4.含柜体所需元器件、仪表、电力设施牌号等安装 5.母线、铜排、支持绝缘子、穿墙套管耐压试验及安装,穿通板制作安装,母线桥安装等 6.本体及附件安装、接地、单体调试 7.其他:未尽事项详见图纸、招标文件、工程量清单计价说明、国家相关规范等 |  | 台 | 1 | 21171.74 |  | 21171.74
本页小计 | [8 empty] | 30192.02
注：为计取规费等的使用，可在表中增设其中：“定额人工费”。
表—08
分部分项工程和单价措施项目清单与计价表
工程名称：建南（第二批）-高低压变配电工程 |  |  |  | 标段： |  |  |  | 第 33 页 共 247 页
序号 | 项目编码 | 项目名称 | 项目特征描述 |  | 计量单位 | 工程量 | 金额（元）
[7 empty] | 综合单价 |  | 综合合价 | 其中
暂估价
92 | 030404004596 | 低压开关柜 | 1.名称:低压开关柜（地块九）-幼儿园1P2 2.型号、规格:详见图纸 3.基础型钢制作安装、孔洞修复、防火封堵 4.含柜体所需元器件、仪表、电力设施牌号等安装 5.母线、铜排、支持绝缘子、穿墙套管耐压试验及安装,穿通板制作安装,母线桥安装等 6.本体及附件安装、接地、单体调试 7.其他:未尽事项详见图纸、招标文件、工程量清单计价说明、国家相关规范等 |  | 台 | 1 | 19014.73 |  | 19014.73
93 | 030404004597 | 低压开关柜 | 1.名称:低压开关柜（地块九）-幼儿园1P3 2.型号、规格:详见图纸 3.基础型钢制作安装、孔洞修复、防火封堵 4.含柜体所需元器件、仪表、电力设施牌号等安装 5.母线、铜排、支持绝缘子、穿墙套管耐压试验及安装,穿通板制作安装,母线桥安装等 6.本体及附件安装、接地、单体调试 7.其他:未尽事项详见图纸、招标文件、工程量清单计价说明、国家相关规范等 |  | 台 | 1 | 20463.83 |  | 20463.83
本页小计 | [8 empty] | 39478.56
注：为计取规费等的使用，可在表中增设其中：“定额人工费”。
表—08
分部分项工程和单价措施项目清单与计价表
工程名称：建南（第二批）-高低压变配电工程 |  |  |  | 标段： |  |  |  | 第 34 页 共 247 页
序号 | 项目编码 | 项目名称 | 项目特征描述 |  | 计量单位 | 工程量 | 金额（元）
[7 empty] | 综合单价 |  | 综合合价 | 其中
暂估价
94 | 030404004598 | 低压开关柜 | 1.名称:低压开关柜（地块九）-幼儿园1P4 2.型号、规格:详见图纸 3.基础型钢制作安装、孔洞修复、防火封堵 4.含柜体所需元器件、仪表、电力设施牌号等安装 5.母线、铜排、支持绝缘子、穿墙套管耐压试验及安装,穿通板制作安装,母线桥安装等 6.本体及附件安装、接地、单体调试 7.其他:未尽事项详见图纸、招标文件、工程量清单计价说明、国家相关规范等 |  | 台 | 1 | 21160.93 |  | 21160.93
95 | 030404004599 | 低压开关柜 | 1.名称:低压开关柜（地块九）-幼儿园1P5 2.型号、规格:详见图纸 3.基础型钢制作安装、孔洞修复、防火封堵 4.含柜体所需元器件、仪表、电力设施牌号等安装 5.母线、铜排、支持绝缘子、穿墙套管耐压试验及安装,穿通板制作安装,母线桥安装等 6.本体及附件安装、接地、单体调试 7.其他:未尽事项详见图纸、招标文件、工程量清单计价说明、国家相关规范等 |  | 台 | 1 | 32806.95 |  | 32806.95
本页小计 | [8 empty] | 53967.88
注：为计取规费等的使用，可在表中增设其中：“定额人工费”。
表—08
分部分项工程和单价措施项目清单与计价表
工程名称：建南（第二批）-高低压变配电工程 |  |  |  | 标段： |  |  |  | 第 35 页 共 247 页
序号 | 项目编码 | 项目名称 | 项目特征描述 |  | 计量单位 | 工程量 | 金额（元）
[7 empty] | 综合单价 |  | 综合合价 | 其中
暂估价
96 | 030404004600 | 低压开关柜 | 1.名称:低压开关柜（地块九）-幼儿园1P6 2.型号、规格:详见图纸 3.基础型钢制作安装、孔洞修复、防火封堵 4.含柜体所需元器件、仪表、电力设施牌号等安装 5.母线、铜排、支持绝缘子、穿墙套管耐压试验及安装,穿通板制作安装,母线桥安装等 6.本体及附件安装、接地、单体调试 7.其他:未尽事项详见图纸、招标文件、工程量清单计价说明、国家相关规范等 |  | 台 | 1 | 20652.66 |  | 20652.66
97 | 030404004601 | 低压开关柜 | 1.名称:低压开关柜（地块九）-幼儿园1P7 2.型号、规格:详见图纸 3.基础型钢制作安装、孔洞修复、防火封堵 4.含柜体所需元器件、仪表、电力设施牌号等安装 5.母线、铜排、支持绝缘子、穿墙套管耐压试验及安装,穿通板制作安装,母线桥安装等 6.本体及附件安装、接地、单体调试 7.其他:未尽事项详见图纸、招标文件、工程量清单计价说明、国家相关规范等 |  | 台 | 1 | 20652.66 |  | 20652.66
98 | 030404017110 | 电房配电箱 | 1.名称:电房配电箱幼儿园1AL-DF（地块九） 2.规格、型号:详见图纸 3.安装方式:悬挂式 4.含箱内所需元器件、仪表、配件安装 5.其他:未尽事项详见图纸、招标文件、工程量清单计价说明、国家相关规范等 |  | 台 | 1 | 1586.04 |  | 1586.04
本页小计 | [8 empty] | 42891.36
注：为计取规费等的使用，可在表中增设其中：“定额人工费”。
表—08
分部分项工程和单价措施项目清单与计价表
工程名称：建南（第二批）-高低压变配电工程 |  |  |  | 标段： |  |  |  | 第 36 页 共 247 页
序号 | 项目编码 | 项目名称 | 项目特征描述 |  | 计量单位 | 工程量 | 金额（元）
[7 empty] | 综合单价 |  | 综合合价 | 其中
暂估价
99 | 030401002062 | 干式变压器 | 1.名称:干式变压器 2.型号:SCB14-500KVA 3.钢板垫板、防震绝缘胶垫、绝缘子、绝缘护套、中性接地线、干式变压器阻尼弹簧减震器制作安装等 4.母线、铜排、支持绝缘子、穿墙套管耐压试验及安装,穿通板制作安装,母线软接安装等 5.本体及附件安装、单体调试、孔洞修复、防火封堵 6.其他:未尽事项详见图纸、招标文件、工程量清单计价说明、国家相关规范等 |  | 台 | 1 | 92695.01 |  | 92695.01
100 | 030404013023 | 直流馈电屏 | 1.直流屏 2.规格：20AH挂墙直流屏 3.基础型钢制作安装、除锈刷油、灌浆 4.电力设施牌号 5.母线、铜排、端子板、焊（压）接线端子、盘柜配线、屏边安装、屏上辅助设备安装 6.本体及附件安装、单体调试 7.接地 8.其他：未尽事项详见图纸、招标文件、工程量清单计价说明、国家相关规范等 |  | 台 | 1 | 10523.37 |  | 10523.37
101 | 030408001142 | 高压电缆 | 1.名称:高压电缆 2.规格、型号:ZRYJV22-8.7/15kV-3x70 3.电压等级:10KV以下 4.揭（盖）盖板 5.电缆敷设、电缆防护、防火堵洞 6.电缆防火隔板、防火涂料 7.其他:未尽事项详见图纸、招标文件、工程量清单计价说明、国家相关规范等 |  | m | 13.41 | 179.3 |  | 2404.41
本页小计 | [8 empty] | 105622.79
注：为计取规费等的使用，可在表中增设其中：“定额人工费”。
表—08
分部分项工程和单价措施项目清单与计价表
工程名称：建南（第二批）-高低压变配电工程 |  |  |  | 标段： |  |  |  | 第 37 页 共 247 页
序号 | 项目编码 | 项目名称 | 项目特征描述 |  | 计量单位 | 工程量 | 金额（元）
[7 empty] | 综合单价 |  | 综合合价 | 其中
暂估价
102 | 030408006083 | 电力电缆头 | 1.名称:10KV成套型电缆终端头 2.规格、型号:3x70mm2 3.电压等级:10KV以下 4.其他:未尽事项详见图纸、招标文件、工程量清单计价说明、国家相关规范等 |  | 个 | 2 | 471.71 |  | 943.42
103 | 030403006062 | 低压封闭式插接母线槽 | 1.名称:低压封闭式插接母线槽 2.规格、型号:KZ-1000A/4P 3.包括水平弯通、垂直弯通、T接头、变径单元、始终端母线、膨胀接头、软连接等配件安装 4.支吊架制作、安装，除锈、刷油 5.防火堵洞、母线槽防护、接地跨接 6.其他:未尽事项详见图纸、招标文件、工程量清单计价说明、国家相关规范等 |  | m | 14.57 | 2036.29 |  | 29668.75
104 | 030403007062 | 母线槽始终端箱 | 1.名称:母线槽始终端箱 2.规格、型号:KZ-1000A/4P 3.箱体接地、单体调试、接线等 4.其他:未尽事项详见图纸、招标文件、工程量清单计价说明、国家相关规范等 |  | 台 | 2 | 1749.55 |  | 3499.1
105 | 030411004188 | 配线 | 1.名称:配线 2.规格、型号:WDZCN-BYJ-B1-2.5 3.配线形式:综合考虑 4.其他:未尽事项详见图纸、招标文件、工程量清单计价说明、国家相关规范等 |  | m | 120.31 | 4.17 |  | 501.69
106 | 030411004189 | 配线 | 1.名称:配线 2.规格、型号:WDZCN-BYJ-B1-4 3.配线形式:综合考虑 4.其他:未尽事项详见图纸、招标文件、工程量清单计价说明、国家相关规范等 |  | m | 101.55 | 5.68 |  | 576.8
本页小计 | [8 empty] | 35189.76
注：为计取规费等的使用，可在表中增设其中：“定额人工费”。
表—08
分部分项工程和单价措施项目清单与计价表
工程名称：建南（第二批）-高低压变配电工程 |  |  |  | 标段： |  |  |  | 第 38 页 共 247 页
序号 | 项目编码 | 项目名称 | 项目特征描述 |  | 计量单位 | 工程量 | 金额（元）
[7 empty] | 综合单价 |  | 综合合价 | 其中
暂估价
107 | 030411004190 | 配线 | 1.名称及规格:线槽配线ZRBVV-2.5mm2 2.敷设方式：综合考虑 3.包含支持体（夹板、绝缘子、街码等）安装、配线、管内穿线、线槽配线、焊、压接线端子、接地等费用 4.其他:按设计图纸、技术需求书及施工规范要求综合考虑 5.完成本清单项目所需的一切相关工作 |  | m | 155.23 | 3.44 |  | 533.99
108 | 030411002044 | 线槽 | 1.名称：阻燃绝缘电线槽 2.规格：40×18 3.材质：PVC 4.盖板安装、接地 5.支架制安、除锈、防火堵洞 6.其他：未尽事项详见图纸、招标文件、工程量清单计价说明、国家相关规范等 |  | m | 68.81 | 17.63 |  | 1213.12
109 | 030411001033 | 配管 | 1.名称:配管 2.规格、型号:JDG20 3.刨沟槽及沟槽修补 4.电气管明(暗)敷设 5.接线盒制作安装 6.砖墙开孔、修补、配件管件及安装 7.接地 8.其他：未尽事项详见图纸、招标文件、工程量清单计价说明、国家相关规范等 |  | m | 37.9 | 13.42 |  | 508.62
110 | 030411001034 | 配管 | 1.名称:配管 2.规格、型号:JDG25 3.刨沟槽及沟槽修补 4.电气管明(暗)敷设 5.接线盒制作安装 6.砖墙开孔、修补、配件管件及安装 7.接地 8.其他：未尽事项详见图纸、招标文件、工程量清单计价说明、国家相关规范等 |  | m | 27.25 | 18.54 |  | 505.22
本页小计 | [8 empty] | 2760.95
注：为计取规费等的使用，可在表中增设其中：“定额人工费”。
表—08
分部分项工程和单价措施项目清单与计价表
工程名称：建南（第二批）-高低压变配电工程 |  |  |  | 标段： |  |  |  | 第 39 页 共 247 页
序号 | 项目编码 | 项目名称 | 项目特征描述 |  | 计量单位 | 工程量 | 金额（元）
[7 empty] | 综合单价 |  | 综合合价 | 其中
暂估价
111 | 030901013062 | 安健环设备 | 1.名称:安健环设备（幼儿园专变高低压配电房） 2.包含绝缘地板胶、指示牌、消防灭火器材、绝缘工具、绝缘胶垫、绝缘手套、绝缘鞋、绝缘棒、标语牌、标志牌、结线模拟说明牌、验电笔、结线模拟指示牌、防鼠泥、防鼠挡板、驱鼠器、环境控制箱、电房工具箱、高压绝缘操作杆、变压器固定遮拦灯箱、电房辅助设施等相关费用 3.其他:未尽事项详见图纸、招标文件、工程量清单计价说明、国家相关规范等 |  | 项 | 1 | 9355.17 |  | 9355.17
112 | 030414002058 | 电力系统调试 | 1.型号：电力系统调试（幼儿园专变高低压配电房） 2.电压等级：10kV、1kV以下 3.包含高低压送配电装置系统调试;变压器系统调试;母线、避雷器、电容器装置调试;电缆试验、瓷瓶耐压、自动开关或断路器调试、隔离开关调试、常规保护装置调试、自动投入装置调试、电缆局放试验、电缆交流耐压试验、"五防"系统调试等 4.其他：未尽事项详见图纸、招标文件、工程量清单计价说明、国家相关规范等 |  | 项 | 1 | 44100.54 |  | 44100.54
本页小计 | [8 empty] | 53455.71
注：为计取规费等的使用，可在表中增设其中：“定额人工费”。
表—08
分部分项工程和单价措施项目清单与计价表
工程名称：建南（第二批）-高低压变配电工程 |  |  |  | 标段： |  |  |  | 第 40 页 共 247 页
序号 | 项目编码 | 项目名称 | 项目特征描述 |  | 计量单位 | 工程量 | 金额（元）
[7 empty] | 综合单价 |  | 综合合价 | 其中
暂估价
113 | 030414011061 | 防雷接地 | 1.名称：防雷接地（幼儿园专变高低压配电房） 2.包含接地极（板）制安、接地母线敷设、避雷引下线敷设、接地跨接线、金属构件、桩承台、门窗接地、总等电位端子箱安装、等电位联结端子箱安装、LEB等电位端子板、MEB等电位端子板、等电位连接、防雷设施制安、均压环敷设、避雷带（网）的连接、接地电阻测试、防雷接地系统调试及验收等相关费用 3.其他:未尽事项详见图纸、招标文件、工程量清单计价说明、国家相关规范等 |  | 项 | 1 | 7366.13 |  | 7366.13
|  | 住宅专变高低压配电房 | [6 empty] | 1554997.22
114 | 030412005049 | 荧光灯 | 1.名称:LED吸顶荧光灯 2.规格:1*18W 3.支架制作安装、除锈刷油 4.本体及底盒安装 5.接地 6.其他：未尽事项详见图纸、招标文件、工程量清单计价说明、国家相关规范等 |  | 套 | 24 | 68.81 |  | 1651.44
115 | 030412005050 | 荧光灯 | 1.名称:LED壁装荧光灯 2.规格:1*18W 3.支架制作安装、除锈刷油 4.本体及底盒安装 5.接地 6.其他：未尽事项详见图纸、招标文件、工程量清单计价说明、国家相关规范等 |  | 套 | 4 | 80.14 |  | 320.56
116 | 030412002007 | 红外线灯 | 1.名称：红外线灯 2.规格：250W/220V 3.支架制作安装、除锈刷油 4.本体及底盒安装 5.接地 6.其他：未尽事项详见图纸、招标文件、工程量清单计价说明、国家相关规范等 |  | 套 | 10 | 131.51 |  | 1315.1
本页小计 | [8 empty] | 10653.23
注：为计取规费等的使用，可在表中增设其中：“定额人工费”。
表—08
分部分项工程和单价措施项目清单与计价表
工程名称：建南（第二批）-高低压变配电工程 |  |  |  | 标段： |  |  |  | 第 41 页 共 247 页
序号 | 项目编码 | 项目名称 | 项目特征描述 |  | 计量单位 | 工程量 | 金额（元）
[7 empty] | 综合单价 |  | 综合合价 | 其中
暂估价
117 | 030412002008 | 双头应急灯 | 1.名称:双头应急灯 2.规格、型号:220V、2×10W 3.安装方式:壁挂式安装 4.接线底盒、金属软管安装 5.其他:未尽事项详见图纸、招标文件、工程量清单计价说明、国家相关规范等 |  | 套 | 5 | 172.65 |  | 863.25
118 | 030404033060 | 排气扇 | 1.名称:排气扇 2.规格、型号:16"(低噪声、轴流型) 3.安装方式:壁挂式安装 4.接线底盒、配套插座安装 5.其他:未尽事项详见图纸、招标文件、工程量清单计价说明、国家相关规范等 |  | 台 | 10 | 268.97 |  | 2689.7
119 | 030404035055 | 插座 | 1.名称:安全型单相二、三极电源插座 2.安装方式:暗装安装 3.接线底盒安装 4.其他:未尽事项详见图纸、招标文件、工程量清单计价说明、国家相关规范等 |  | 个 | 4 | 28.94 |  | 115.76
120 | 030402017102 | 高压配电柜 | 1.名称:高压配电柜（地块九）D柜-住宅专变GH1 2.型号、规格:详见图纸 3.基础型钢制作安装、孔洞修复、防火封堵 4.含柜体所需元器件、仪表、电力设施牌号等安装 5.母线、铜排、支持绝缘子、穿墙套管耐压试验及安装,穿通板制作安装,母线桥安装等 6.本体及附件安装、接地、单体调试 7.其他:未尽事项详见图纸、招标文件、工程量清单计价说明、国家相关规范等 |  | 台 | 1 | 42596.58 |  | 42596.58
本页小计 | [8 empty] | 46265.29
注：为计取规费等的使用，可在表中增设其中：“定额人工费”。
表—08
分部分项工程和单价措施项目清单与计价表
工程名称：建南（第二批）-高低压变配电工程 |  |  |  | 标段： |  |  |  | 第 42 页 共 247 页
序号 | 项目编码 | 项目名称 | 项目特征描述 |  | 计量单位 | 工程量 | 金额（元）
[7 empty] | 综合单价 |  | 综合合价 | 其中
暂估价
121 | 030402017103 | 高压配电柜 | 1.名称:高压配电柜（地块九）D柜-住宅专变GH2 2.型号、规格:详见图纸 3.基础型钢制作安装、孔洞修复、防火封堵 4.含柜体所需元器件、仪表、电力设施牌号等安装 5.母线、铜排、支持绝缘子、穿墙套管耐压试验及安装,穿通板制作安装,母线桥安装等 6.本体及附件安装、接地、单体调试 7.其他:未尽事项详见图纸、招标文件、工程量清单计价说明、国家相关规范等 |  | 台 | 1 | 39751.62 |  | 39751.62
122 | 030402017104 | 高压配电柜 | 1.名称:高压配电柜（地块九）D柜-住宅专变GH3 2.型号、规格:详见图纸 3.基础型钢制作安装、孔洞修复、防火封堵 4.含柜体所需元器件、仪表、电力设施牌号等安装 5.母线、铜排、支持绝缘子、穿墙套管耐压试验及安装,穿通板制作安装,母线桥安装等 6.本体及附件安装、接地、单体调试 7.其他:未尽事项详见图纸、招标文件、工程量清单计价说明、国家相关规范等 |  | 台 | 1 | 24296.53 |  | 24296.53
本页小计 | [8 empty] | 64048.15
注：为计取规费等的使用，可在表中增设其中：“定额人工费”。
表—08
分部分项工程和单价措施项目清单与计价表
工程名称：建南（第二批）-高低压变配电工程 |  |  |  | 标段： |  |  |  | 第 43 页 共 247 页
序号 | 项目编码 | 项目名称 | 项目特征描述 |  | 计量单位 | 工程量 | 金额（元）
[7 empty] | 综合单价 |  | 综合合价 | 其中
暂估价
123 | 030402017105 | 高压配电柜 | 1.名称:高压配电柜（地块九）D柜-住宅专变GH4 2.型号、规格:详见图纸 3.基础型钢制作安装、孔洞修复、防火封堵 4.含柜体所需元器件、仪表、电力设施牌号等安装 5.母线、铜排、支持绝缘子、穿墙套管耐压试验及安装,穿通板制作安装,母线桥安装等 6.本体及附件安装、接地、单体调试 7.其他:未尽事项详见图纸、招标文件、工程量清单计价说明、国家相关规范等 |  | 台 | 1 | 34386.14 |  | 34386.14
124 | 030402017106 | 高压配电柜 | 1.名称:高压配电柜（地块九）D柜-住宅专变GH5 2.型号、规格:详见图纸 3.基础型钢制作安装、孔洞修复、防火封堵 4.含柜体所需元器件、仪表、电力设施牌号等安装 5.母线、铜排、支持绝缘子、穿墙套管耐压试验及安装,穿通板制作安装,母线桥安装等 6.本体及附件安装、接地、单体调试 7.其他:未尽事项详见图纸、招标文件、工程量清单计价说明、国家相关规范等 |  | 台 | 1 | 34386.14 |  | 34386.14
本页小计 | [8 empty] | 68772.28
注：为计取规费等的使用，可在表中增设其中：“定额人工费”。
表—08
分部分项工程和单价措施项目清单与计价表
工程名称：建南（第二批）-高低压变配电工程 |  |  |  | 标段： |  |  |  | 第 44 页 共 247 页
序号 | 项目编码 | 项目名称 | 项目特征描述 |  | 计量单位 | 工程量 | 金额（元）
[7 empty] | 综合单价 |  | 综合合价 | 其中
暂估价
125 | 030404004602 | 低压开关柜 | 1.名称:低压开关柜（地块九）-住宅专变1P1 2.型号、规格:详见图纸 3.基础型钢制作安装、孔洞修复、防火封堵 4.含柜体所需元器件、仪表、电力设施牌号等安装 5.母线、铜排、支持绝缘子、穿墙套管耐压试验及安装,穿通板制作安装,母线桥安装等 6.本体及附件安装、接地、单体调试 7.其他:未尽事项详见图纸、招标文件、工程量清单计价说明、国家相关规范等 |  | 台 | 1 | 48293.65 |  | 48293.65
126 | 030404004603 | 低压开关柜 | 1.名称:低压开关柜（地块九）-住宅专变1P2 2.型号、规格:详见图纸 3.基础型钢制作安装、孔洞修复、防火封堵 4.含柜体所需元器件、仪表、电力设施牌号等安装 5.母线、铜排、支持绝缘子、穿墙套管耐压试验及安装,穿通板制作安装,母线桥安装等 6.本体及附件安装、接地、单体调试 7.其他:未尽事项详见图纸、招标文件、工程量清单计价说明、国家相关规范等 |  | 台 | 1 | 33862.57 |  | 33862.57
本页小计 | [8 empty] | 82156.22
注：为计取规费等的使用，可在表中增设其中：“定额人工费”。
表—08
分部分项工程和单价措施项目清单与计价表
工程名称：建南（第二批）-高低压变配电工程 |  |  |  | 标段： |  |  |  | 第 45 页 共 247 页
序号 | 项目编码 | 项目名称 | 项目特征描述 |  | 计量单位 | 工程量 | 金额（元）
[7 empty] | 综合单价 |  | 综合合价 | 其中
暂估价
127 | 030404004604 | 低压开关柜 | 1.名称:低压开关柜（地块九）-住宅专变1P3 2.型号、规格:详见图纸 3.基础型钢制作安装、孔洞修复、防火封堵 4.含柜体所需元器件、仪表、电力设施牌号等安装 5.母线、铜排、支持绝缘子、穿墙套管耐压试验及安装,穿通板制作安装,母线桥安装等 6.本体及附件安装、接地、单体调试 7.其他:未尽事项详见图纸、招标文件、工程量清单计价说明、国家相关规范等 |  | 台 | 1 | 51156.91 |  | 51156.91
128 | 030404004605 | 低压开关柜 | 1.名称:低压开关柜（地块九）-住宅专变1P4 2.型号、规格:详见图纸 3.基础型钢制作安装、孔洞修复、防火封堵 4.含柜体所需元器件、仪表、电力设施牌号等安装 5.母线、铜排、支持绝缘子、穿墙套管耐压试验及安装,穿通板制作安装,母线桥安装等 6.本体及附件安装、接地、单体调试 7.其他:未尽事项详见图纸、招标文件、工程量清单计价说明、国家相关规范等 |  | 台 | 1 | 25573.11 |  | 25573.11
本页小计 | [8 empty] | 76730.02
注：为计取规费等的使用，可在表中增设其中：“定额人工费”。
表—08
分部分项工程和单价措施项目清单与计价表
工程名称：建南（第二批）-高低压变配电工程 |  |  |  | 标段： |  |  |  | 第 46 页 共 247 页
序号 | 项目编码 | 项目名称 | 项目特征描述 |  | 计量单位 | 工程量 | 金额（元）
[7 empty] | 综合单价 |  | 综合合价 | 其中
暂估价
129 | 030404004606 | 低压开关柜 | 1.名称:低压开关柜（地块九）-住宅专变1P5 2.型号、规格:详见图纸 3.基础型钢制作安装、孔洞修复、防火封堵 4.含柜体所需元器件、仪表、电力设施牌号等安装 5.母线、铜排、支持绝缘子、穿墙套管耐压试验及安装,穿通板制作安装,母线桥安装等 6.本体及附件安装、接地、单体调试 7.其他:未尽事项详见图纸、招标文件、工程量清单计价说明、国家相关规范等 |  | 台 | 1 | 25255.33 |  | 25255.33
130 | 030404004607 | 低压开关柜 | 1.名称:低压开关柜（地块九）-住宅专变1P6 2.型号、规格:详见图纸 3.基础型钢制作安装、孔洞修复、防火封堵 4.含柜体所需元器件、仪表、电力设施牌号等安装 5.母线、铜排、支持绝缘子、穿墙套管耐压试验及安装,穿通板制作安装,母线桥安装等 6.本体及附件安装、接地、单体调试 7.其他:未尽事项详见图纸、招标文件、工程量清单计价说明、国家相关规范等 |  | 台 | 1 | 27186.07 |  | 27186.07
本页小计 | [8 empty] | 52441.4
注：为计取规费等的使用，可在表中增设其中：“定额人工费”。
表—08
分部分项工程和单价措施项目清单与计价表
工程名称：建南（第二批）-高低压变配电工程 |  |  |  | 标段： |  |  |  | 第 47 页 共 247 页
序号 | 项目编码 | 项目名称 | 项目特征描述 |  | 计量单位 | 工程量 | 金额（元）
[7 empty] | 综合单价 |  | 综合合价 | 其中
暂估价
131 | 030404004608 | 低压开关柜 | 1.名称:低压开关柜（地块九）-住宅专变1P7 2.型号、规格:详见图纸 3.基础型钢制作安装、孔洞修复、防火封堵 4.含柜体所需元器件、仪表、电力设施牌号等安装 5.母线、铜排、支持绝缘子、穿墙套管耐压试验及安装,穿通板制作安装,母线桥安装等 6.本体及附件安装、接地、单体调试 7.其他:未尽事项详见图纸、招标文件、工程量清单计价说明、国家相关规范等 |  | 台 | 1 | 24557.4 |  | 24557.4
132 | 030404004609 | 低压开关柜 | 1.名称:低压开关柜（地块九）-住宅专变1P8 2.型号、规格:详见图纸 3.基础型钢制作安装、孔洞修复、防火封堵 4.含柜体所需元器件、仪表、电力设施牌号等安装 5.母线、铜排、支持绝缘子、穿墙套管耐压试验及安装,穿通板制作安装,母线桥安装等 6.本体及附件安装、接地、单体调试 7.其他:未尽事项详见图纸、招标文件、工程量清单计价说明、国家相关规范等 |  | 台 | 1 | 58342.51 |  | 58342.51
本页小计 | [8 empty] | 82899.91
注：为计取规费等的使用，可在表中增设其中：“定额人工费”。
表—08
分部分项工程和单价措施项目清单与计价表
工程名称：建南（第二批）-高低压变配电工程 |  |  |  | 标段： |  |  |  | 第 48 页 共 247 页
序号 | 项目编码 | 项目名称 | 项目特征描述 |  | 计量单位 | 工程量 | 金额（元）
[7 empty] | 综合单价 |  | 综合合价 | 其中
暂估价
133 | 030404004610 | 低压开关柜 | 1.名称:低压开关柜（地块九）-住宅专变1P9 2.型号、规格:详见图纸 3.基础型钢制作安装、孔洞修复、防火封堵 4.含柜体所需元器件、仪表、电力设施牌号等安装 5.母线、铜排、支持绝缘子、穿墙套管耐压试验及安装,穿通板制作安装,母线桥安装等 6.本体及附件安装、接地、单体调试 7.其他:未尽事项详见图纸、招标文件、工程量清单计价说明、国家相关规范等 |  | 台 | 1 | 26677.82 |  | 26677.82
134 | 030404004611 | 低压开关柜 | 1.名称:低压开关柜（地块九）-住宅专变1P10 2.型号、规格:详见图纸 3.基础型钢制作安装、孔洞修复、防火封堵 4.含柜体所需元器件、仪表、电力设施牌号等安装 5.母线、铜排、支持绝缘子、穿墙套管耐压试验及安装,穿通板制作安装,母线桥安装等 6.本体及附件安装、接地、单体调试 7.其他:未尽事项详见图纸、招标文件、工程量清单计价说明、国家相关规范等 |  | 台 | 1 | 26677.82 |  | 26677.82
本页小计 | [8 empty] | 53355.64
注：为计取规费等的使用，可在表中增设其中：“定额人工费”。
表—08
分部分项工程和单价措施项目清单与计价表
工程名称：建南（第二批）-高低压变配电工程 |  |  |  | 标段： |  |  |  | 第 49 页 共 247 页
序号 | 项目编码 | 项目名称 | 项目特征描述 |  | 计量单位 | 工程量 | 金额（元）
[7 empty] | 综合单价 |  | 综合合价 | 其中
暂估价
135 | 030404004612 | 低压开关柜 | 1.名称:低压开关柜（地块九）-住宅专变1P11 2.型号、规格:详见图纸 3.基础型钢制作安装、孔洞修复、防火封堵 4.含柜体所需元器件、仪表、电力设施牌号等安装 5.母线、铜排、支持绝缘子、穿墙套管耐压试验及安装,穿通板制作安装,母线桥安装等 6.本体及附件安装、接地、单体调试 7.其他:未尽事项详见图纸、招标文件、工程量清单计价说明、国家相关规范等 |  | 台 | 1 | 27186.07 |  | 27186.07
136 | 030404004613 | 低压开关柜 | 1.名称:低压开关柜（地块九）-住宅专变1P12 2.型号、规格:详见图纸 3.基础型钢制作安装、孔洞修复、防火封堵 4.含柜体所需元器件、仪表、电力设施牌号等安装 5.母线、铜排、支持绝缘子、穿墙套管耐压试验及安装,穿通板制作安装,母线桥安装等 6.本体及附件安装、接地、单体调试 7.其他:未尽事项详见图纸、招标文件、工程量清单计价说明、国家相关规范等 |  | 台 | 1 | 27186.07 |  | 27186.07
本页小计 | [8 empty] | 54372.14
注：为计取规费等的使用，可在表中增设其中：“定额人工费”。
表—08
分部分项工程和单价措施项目清单与计价表
工程名称：建南（第二批）-高低压变配电工程 |  |  |  | 标段： |  |  |  | 第 50 页 共 247 页
序号 | 项目编码 | 项目名称 | 项目特征描述 |  | 计量单位 | 工程量 | 金额（元）
[7 empty] | 综合单价 |  | 综合合价 | 其中
暂估价
137 | 030404004614 | 低压开关柜 | 1.名称:低压开关柜（地块九）-住宅专变1P13 2.型号、规格:详见图纸 3.基础型钢制作安装、孔洞修复、防火封堵 4.含柜体所需元器件、仪表、电力设施牌号等安装 5.母线、铜排、支持绝缘子、穿墙套管耐压试验及安装,穿通板制作安装,母线桥安装等 6.本体及附件安装、接地、单体调试 7.其他:未尽事项详见图纸、招标文件、工程量清单计价说明、国家相关规范等 |  | 台 | 1 | 26867.48 |  | 26867.48
138 | 030404004615 | 低压开关柜 | 1.名称:低压开关柜（地块九）-住宅专变2P1 2.型号、规格:详见图纸 3.基础型钢制作安装、孔洞修复、防火封堵 4.含柜体所需元器件、仪表、电力设施牌号等安装 5.母线、铜排、支持绝缘子、穿墙套管耐压试验及安装,穿通板制作安装,母线桥安装等 6.本体及附件安装、接地、单体调试 7.其他:未尽事项详见图纸、招标文件、工程量清单计价说明、国家相关规范等 |  | 台 | 1 | 48293.65 |  | 48293.65
本页小计 | [8 empty] | 75161.13
注：为计取规费等的使用，可在表中增设其中：“定额人工费”。
表—08
分部分项工程和单价措施项目清单与计价表
工程名称：建南（第二批）-高低压变配电工程 |  |  |  | 标段： |  |  |  | 第 51 页 共 247 页
序号 | 项目编码 | 项目名称 | 项目特征描述 |  | 计量单位 | 工程量 | 金额（元）
[7 empty] | 综合单价 |  | 综合合价 | 其中
暂估价
139 | 030404004616 | 低压开关柜 | 1.名称:低压开关柜（地块九）-住宅专变2P2 2.型号、规格:详见图纸 3.基础型钢制作安装、孔洞修复、防火封堵 4.含柜体所需元器件、仪表、电力设施牌号等安装 5.母线、铜排、支持绝缘子、穿墙套管耐压试验及安装,穿通板制作安装,母线桥安装等 6.本体及附件安装、接地、单体调试 7.其他:未尽事项详见图纸、招标文件、工程量清单计价说明、国家相关规范等 |  | 台 | 1 | 33862.57 |  | 33862.57
140 | 030404004617 | 低压开关柜 | 1.名称:低压开关柜（地块九）-住宅专变2P3 2.型号、规格:详见图纸 3.基础型钢制作安装、孔洞修复、防火封堵 4.含柜体所需元器件、仪表、电力设施牌号等安装 5.母线、铜排、支持绝缘子、穿墙套管耐压试验及安装,穿通板制作安装,母线桥安装等 6.本体及附件安装、接地、单体调试 7.其他:未尽事项详见图纸、招标文件、工程量清单计价说明、国家相关规范等 |  | 台 | 1 | 26271.87 |  | 26271.87
本页小计 | [8 empty] | 60134.44
注：为计取规费等的使用，可在表中增设其中：“定额人工费”。
表—08
分部分项工程和单价措施项目清单与计价表
工程名称：建南（第二批）-高低压变配电工程 |  |  |  | 标段： |  |  |  | 第 52 页 共 247 页
序号 | 项目编码 | 项目名称 | 项目特征描述 |  | 计量单位 | 工程量 | 金额（元）
[7 empty] | 综合单价 |  | 综合合价 | 其中
暂估价
141 | 030404004618 | 低压开关柜 | 1.名称:低压开关柜（地块九）-住宅专变2P4 2.型号、规格:详见图纸 3.基础型钢制作安装、孔洞修复、防火封堵 4.含柜体所需元器件、仪表、电力设施牌号等安装 5.母线、铜排、支持绝缘子、穿墙套管耐压试验及安装,穿通板制作安装,母线桥安装等 6.本体及附件安装、接地、单体调试 7.其他:未尽事项详见图纸、招标文件、工程量清单计价说明、国家相关规范等 |  | 台 | 1 | 26867.48 |  | 26867.48
142 | 030404004619 | 低压开关柜 | 1.名称:低压开关柜（地块九）-住宅专变2P5 2.型号、规格:详见图纸 3.基础型钢制作安装、孔洞修复、防火封堵 4.含柜体所需元器件、仪表、电力设施牌号等安装 5.母线、铜排、支持绝缘子、穿墙套管耐压试验及安装,穿通板制作安装,母线桥安装等 6.本体及附件安装、接地、单体调试 7.其他:未尽事项详见图纸、招标文件、工程量清单计价说明、国家相关规范等 |  | 台 | 1 | 25935.8 |  | 25935.8
本页小计 | [8 empty] | 52803.28
注：为计取规费等的使用，可在表中增设其中：“定额人工费”。
表—08
分部分项工程和单价措施项目清单与计价表
工程名称：建南（第二批）-高低压变配电工程 |  |  |  | 标段： |  |  |  | 第 53 页 共 247 页
序号 | 项目编码 | 项目名称 | 项目特征描述 |  | 计量单位 | 工程量 | 金额（元）
[7 empty] | 综合单价 |  | 综合合价 | 其中
暂估价
143 | 030404004620 | 低压开关柜 | 1.名称:低压开关柜（地块九）-住宅专变2P6 2.型号、规格:详见图纸 3.基础型钢制作安装、孔洞修复、防火封堵 4.含柜体所需元器件、仪表、电力设施牌号等安装 5.母线、铜排、支持绝缘子、穿墙套管耐压试验及安装,穿通板制作安装,母线桥安装等 6.本体及附件安装、接地、单体调试 7.其他:未尽事项详见图纸、招标文件、工程量清单计价说明、国家相关规范等 |  | 台 | 1 | 25436.68 |  | 25436.68
144 | 030404004621 | 低压开关柜 | 1.名称:低压开关柜（地块九）-住宅专变2P7 2.型号、规格:详见图纸 3.基础型钢制作安装、孔洞修复、防火封堵 4.含柜体所需元器件、仪表、电力设施牌号等安装 5.母线、铜排、支持绝缘子、穿墙套管耐压试验及安装,穿通板制作安装,母线桥安装等 6.本体及附件安装、接地、单体调试 7.其他:未尽事项详见图纸、招标文件、工程量清单计价说明、国家相关规范等 |  | 台 | 1 | 58342.51 |  | 58342.51
本页小计 | [8 empty] | 83779.19
注：为计取规费等的使用，可在表中增设其中：“定额人工费”。
表—08
分部分项工程和单价措施项目清单与计价表
工程名称：建南（第二批）-高低压变配电工程 |  |  |  | 标段： |  |  |  | 第 54 页 共 247 页
序号 | 项目编码 | 项目名称 | 项目特征描述 |  | 计量单位 | 工程量 | 金额（元）
[7 empty] | 综合单价 |  | 综合合价 | 其中
暂估价
145 | 030404004622 | 低压开关柜 | 1.名称:低压开关柜（地块九）-住宅专变2P8 2.型号、规格:详见图纸 3.基础型钢制作安装、孔洞修复、防火封堵 4.含柜体所需元器件、仪表、电力设施牌号等安装 5.母线、铜排、支持绝缘子、穿墙套管耐压试验及安装,穿通板制作安装,母线桥安装等 6.本体及附件安装、接地、单体调试 7.其他:未尽事项详见图纸、招标文件、工程量清单计价说明、国家相关规范等 |  | 台 | 1 | 24727.11 |  | 24727.11
146 | 030404004623 | 低压开关柜 | 1.名称:低压开关柜（地块九）-住宅专变2P9 2.型号、规格:详见图纸 3.基础型钢制作安装、孔洞修复、防火封堵 4.含柜体所需元器件、仪表、电力设施牌号等安装 5.母线、铜排、支持绝缘子、穿墙套管耐压试验及安装,穿通板制作安装,母线桥安装等 6.本体及附件安装、接地、单体调试 7.其他:未尽事项详见图纸、招标文件、工程量清单计价说明、国家相关规范等 |  | 台 | 1 | 27461.42 |  | 27461.42
147 | 030404017111 | 电房配电箱 | 1.名称:电房配电箱住宅专变D7ZB-ALDF（地块九） 2.规格、型号:详见图纸 3.安装方式:悬挂式 4.含箱内所需元器件、仪表、配件安装 5.其他:未尽事项详见图纸、招标文件、工程量清单计价说明、国家相关规范等 |  | 台 | 1 | 1557.84 |  | 1557.84
本页小计 | [8 empty] | 53746.37
注：为计取规费等的使用，可在表中增设其中：“定额人工费”。
表—08
分部分项工程和单价措施项目清单与计价表
工程名称：建南（第二批）-高低压变配电工程 |  |  |  | 标段： |  |  |  | 第 55 页 共 247 页
序号 | 项目编码 | 项目名称 | 项目特征描述 |  | 计量单位 | 工程量 | 金额（元）
[7 empty] | 综合单价 |  | 综合合价 | 其中
暂估价
148 | 030404017112 | 电房配电箱 | 1.名称:电房配电箱住宅专变D7ZB-DFALE（地块九） 2.规格、型号:详见图纸 3.安装方式:悬挂式 4.含箱内所需元器件、仪表、配件安装 5.其他:未尽事项详见图纸、招标文件、工程量清单计价说明、国家相关规范等 |  | 台 | 1 | 2168.84 |  | 2168.84
149 | 030401002063 | 干式变压器 | 1.名称:干式变压器 2.型号:SCB14-1250KVA 3.钢板垫板、防震绝缘胶垫、绝缘子、绝缘护套、中性接地线、干式变压器阻尼弹簧减震器制作安装等 4.母线、铜排、支持绝缘子、穿墙套管耐压试验及安装,穿通板制作安装,母线软接安装等 5.本体及附件安装、单体调试、孔洞修复、防火封堵 6.其他:未尽事项详见图纸、招标文件、工程量清单计价说明、国家相关规范等 |  | 台 | 2 | 155214.49 |  | 310428.98
150 | 030404013024 | 直流馈电屏 | 1.直流屏 2.规格：20AH挂墙直流屏 3.基础型钢制作安装、除锈刷油、灌浆 4.电力设施牌号 5.母线、铜排、端子板、焊（压）接线端子、盘柜配线、屏边安装、屏上辅助设备安装 6.本体及附件安装、单体调试 7.接地 8.其他：未尽事项详见图纸、招标文件、工程量清单计价说明、国家相关规范等 |  | 台 | 1 | 10523.37 |  | 10523.37
本页小计 | [8 empty] | 323121.19
注：为计取规费等的使用，可在表中增设其中：“定额人工费”。
表—08
分部分项工程和单价措施项目清单与计价表
工程名称：建南（第二批）-高低压变配电工程 |  |  |  | 标段： |  |  |  | 第 56 页 共 247 页
序号 | 项目编码 | 项目名称 | 项目特征描述 |  | 计量单位 | 工程量 | 金额（元）
[7 empty] | 综合单价 |  | 综合合价 | 其中
暂估价
151 | 030408001143 | 高压电缆 | 1.名称:高压电缆 2.规格、型号:ZRYJV22-8.7/15kV-3x95 3.电压等级:10KV以下 4.揭（盖）盖板 5.电缆敷设、电缆防护、防火堵洞 6.电缆防火隔板、防火涂料 7.其他:未尽事项详见图纸、招标文件、工程量清单计价说明、国家相关规范等 |  | m | 41.07 | 269.49 |  | 11067.95
152 | 030408006084 | 电力电缆头 | 1.名称:10KV成套型电缆终端头 2.规格、型号:3x95mm2 3.电压等级:10KV以下 4.其他:未尽事项详见图纸、招标文件、工程量清单计价说明、国家相关规范等 |  | 个 | 4 | 528.01 |  | 2112.04
153 | 030403006063 | 低压封闭式插接母线槽 | 1.名称:低压封闭式插接母线槽 2.规格、型号:KZ-1000A/4P 3.包括水平弯通、垂直弯通、T接头、变径单元、始终端母线、膨胀接头、软连接等配件安装 4.支吊架制作、安装，除锈、刷油 5.防火堵洞、母线槽防护、接地跨接 6.其他:未尽事项详见图纸、招标文件、工程量清单计价说明、国家相关规范等 |  | m | 8.48 | 2036.29 |  | 17267.74
本页小计 | [8 empty] | 30447.73
注：为计取规费等的使用，可在表中增设其中：“定额人工费”。
表—08
分部分项工程和单价措施项目清单与计价表
工程名称：建南（第二批）-高低压变配电工程 |  |  |  | 标段： |  |  |  | 第 57 页 共 247 页
序号 | 项目编码 | 项目名称 | 项目特征描述 |  | 计量单位 | 工程量 | 金额（元）
[7 empty] | 综合单价 |  | 综合合价 | 其中
暂估价
154 | 030403006064 | 低压封闭式插接母线槽 | 1.名称:低压封闭式插接母线槽 2.规格、型号:KZ-1250A/4P 3.包括水平弯通、垂直弯通、T接头、变径单元、始终端母线、膨胀接头、软连接等配件安装 4.支吊架制作、安装，除锈、刷油 5.防火堵洞、母线槽防护、接地跨接 6.其他:未尽事项详见图纸、招标文件、工程量清单计价说明、国家相关规范等 |  | m | 7.11 | 2511.93 |  | 17859.82
155 | 030403006065 | 低压封闭式插接母线槽 | 1.名称:低压封闭式插接母线槽 2.规格、型号:KZ-2500A/4P 3.包括水平弯通、垂直弯通、T接头、变径单元、始终端母线、膨胀接头、软连接等配件安装 4.支吊架制作、安装，除锈、刷油 5.防火堵洞、母线槽防护、接地跨接 6.其他:未尽事项详见图纸、招标文件、工程量清单计价说明、国家相关规范等 |  | m | 25.5 | 5007.85 |  | 127700.18
156 | 030403007063 | 母线槽始终端箱 | 1.名称:母线槽始终端箱 2.规格、型号:KZ-2500A/4P 3.箱体接地、单体调试、接线等 4.其他:未尽事项详见图纸、招标文件、工程量清单计价说明、国家相关规范等 |  | 台 | 4 | 2080.11 |  | 8320.44
157 | 030403007064 | 母线槽始终端箱 | 1.名称:母线槽始终端箱 2.规格、型号:KZ-1250A/4P 3.箱体接地、单体调试、接线等 4.其他:未尽事项详见图纸、招标文件、工程量清单计价说明、国家相关规范等 |  | 台 | 1 | 1750.49 |  | 1750.49
本页小计 | [8 empty] | 155630.93
注：为计取规费等的使用，可在表中增设其中：“定额人工费”。
表—08
分部分项工程和单价措施项目清单与计价表
工程名称：建南（第二批）-高低压变配电工程 |  |  |  | 标段： |  |  |  | 第 58 页 共 247 页
序号 | 项目编码 | 项目名称 | 项目特征描述 |  | 计量单位 | 工程量 | 金额（元）
[7 empty] | 综合单价 |  | 综合合价 | 其中
暂估价
158 | 030403007065 | 母线槽始终端箱 | 1.名称:母线槽始终端箱 2.规格、型号:KZ-1000A/4P 3.箱体接地、单体调试、接线等 4.其他:未尽事项详见图纸、招标文件、工程量清单计价说明、国家相关规范等 |  | 台 | 1 | 1749.55 |  | 1749.55
159 | 030411004191 | 配线 | 1.名称:配线 2.规格、型号:WDZCN-BYJ-B1-2.5 3.配线形式:综合考虑 4.其他:未尽事项详见图纸、招标文件、工程量清单计价说明、国家相关规范等 |  | m | 217.36 | 4.17 |  | 906.39
160 | 030411004192 | 配线 | 1.名称:配线 2.规格、型号:WDZCN-BYJ-B1-4 3.配线形式:综合考虑 4.其他:未尽事项详见图纸、招标文件、工程量清单计价说明、国家相关规范等 |  | m | 235.61 | 5.68 |  | 1338.26
161 | 030411004193 | 配线 | 1.名称及规格:线槽配线ZRBVV-2.5mm2 2.敷设方式：综合考虑 3.包含支持体（夹板、绝缘子、街码等）安装、配线、管内穿线、线槽配线、焊、压接线端子、接地等费用 4.其他:按设计图纸、技术需求书及施工规范要求综合考虑 5.完成本清单项目所需的一切相关工作 |  | m | 342.38 | 3.44 |  | 1177.79
162 | 030411002045 | 线槽 | 1.名称：阻燃绝缘电线槽 2.规格：40×18 3.材质：PVC 4.盖板安装、接地 5.支架制安、除锈、防火堵洞 6.其他：未尽事项详见图纸、招标文件、工程量清单计价说明、国家相关规范等 |  | m | 158.49 | 17.63 |  | 2794.18
本页小计 | [8 empty] | 7966.17
注：为计取规费等的使用，可在表中增设其中：“定额人工费”。
表—08
分部分项工程和单价措施项目清单与计价表
工程名称：建南（第二批）-高低压变配电工程 |  |  |  | 标段： |  |  |  | 第 59 页 共 247 页
序号 | 项目编码 | 项目名称 | 项目特征描述 |  | 计量单位 | 工程量 | 金额（元）
[7 empty] | 综合单价 |  | 综合合价 | 其中
暂估价
163 | 030411001035 | 配管 | 1.名称:配管 2.规格、型号:JDG20 3.刨沟槽及沟槽修补 4.电气管明(暗)敷设 5.接线盒制作安装 6.砖墙开孔、修补、配件管件及安装 7.接地 8.其他：未尽事项详见图纸、招标文件、工程量清单计价说明、国家相关规范等 |  | m | 70.25 | 13.42 |  | 942.76
164 | 030411001036 | 配管 | 1.名称:配管 2.规格、型号:JDG25 3.刨沟槽及沟槽修补 4.电气管明(暗)敷设 5.接线盒制作安装 6.砖墙开孔、修补、配件管件及安装 7.接地 8.其他：未尽事项详见图纸、招标文件、工程量清单计价说明、国家相关规范等 |  | m | 69.74 | 18.54 |  | 1292.98
165 | 030901013063 | 安健环设备 | 1.名称:安健环设备（住宅专变高低压配电房） 2.包含绝缘地板胶、指示牌、消防灭火器材、绝缘工具、绝缘胶垫、绝缘手套、绝缘鞋、绝缘棒、标语牌、标志牌、结线模拟说明牌、验电笔、结线模拟指示牌、防鼠泥、防鼠挡板、驱鼠器、环境控制箱、电房工具箱、高压绝缘操作杆、变压器固定遮拦灯箱、电房辅助设施等相关费用 3.其他:未尽事项详见图纸、招标文件、工程量清单计价说明、国家相关规范等 |  | 项 | 1 | 11157.52 |  | 11157.52
本页小计 | [8 empty] | 13393.26
注：为计取规费等的使用，可在表中增设其中：“定额人工费”。
表—08
分部分项工程和单价措施项目清单与计价表
工程名称：建南（第二批）-高低压变配电工程 |  |  |  | 标段： |  |  |  | 第 60 页 共 247 页
序号 | 项目编码 | 项目名称 | 项目特征描述 |  | 计量单位 | 工程量 | 金额（元）
[7 empty] | 综合单价 |  | 综合合价 | 其中
暂估价
166 | 030414002059 | 电力系统调试 | 1.型号：电力系统调试（住宅专变高低压配电房） 2.电压等级：10kV、1kV以下 3.包含高低压送配电装置系统调试;变压器系统调试;母线、避雷器、电容器装置调试;电缆试验、瓷瓶耐压、自动开关或断路器调试、隔离开关调试、常规保护装置调试、自动投入装置调试、电缆局放试验、电缆交流耐压试验、"五防"系统调试等 4.其他：未尽事项详见图纸、招标文件、工程量清单计价说明、国家相关规范等 |  | 项 | 1 | 106653.47 |  | 106653.47
167 | 030414011062 | 防雷接地 | 1.名称：防雷接地（住宅专变高低压配电房） 2.包含接地极（板）制安、接地母线敷设、避雷引下线敷设、接地跨接线、金属构件、桩承台、门窗接地、总等电位端子箱安装、等电位联结端子箱安装、LEB等电位端子板、MEB等电位端子板、等电位连接、防雷设施制安、均压环敷设、避雷带（网）的连接、接地电阻测试、防雷接地系统调试及验收等相关费用 3.其他:未尽事项详见图纸、招标文件、工程量清单计价说明、国家相关规范等 |  | 项 | 1 | 7831.91 |  | 7831.91
|  | D2#公变高低压配电房 | [6 empty] | 1008821.37
168 | 030412005051 | 荧光灯 | 1.名称:LED吸顶荧光灯 2.规格:1*18W 3.支架制作安装、除锈刷油 4.本体及底盒安装 5.接地 6.其他：未尽事项详见图纸、招标文件、工程量清单计价说明、国家相关规范等 |  | 套 | 18 | 68.81 |  | 1238.58
本页小计 | [8 empty] | 115723.96
注：为计取规费等的使用，可在表中增设其中：“定额人工费”。
表—08
分部分项工程和单价措施项目清单与计价表
工程名称：建南（第二批）-高低压变配电工程 |  |  |  | 标段： |  |  |  | 第 61 页 共 247 页
序号 | 项目编码 | 项目名称 | 项目特征描述 |  | 计量单位 | 工程量 | 金额（元）
[7 empty] | 综合单价 |  | 综合合价 | 其中
暂估价
169 | 030412005052 | 荧光灯 | 1.名称:LED壁装荧光灯 2.规格:1*18W 3.支架制作安装、除锈刷油 4.本体及底盒安装 5.接地 6.其他：未尽事项详见图纸、招标文件、工程量清单计价说明、国家相关规范等 |  | 套 | 8 | 80.14 |  | 641.12
170 | 030412002009 | 红外线灯 | 1.名称：红外线灯 2.规格：250W/220V 3.支架制作安装、除锈刷油 4.本体及底盒安装 5.接地 6.其他：未尽事项详见图纸、招标文件、工程量清单计价说明、国家相关规范等 |  | 套 | 8 | 131.51 |  | 1052.08
171 | 030412002010 | 双头应急灯 | 1.名称:双头应急灯 2.规格、型号:220V、2×10W 3.安装方式:壁挂式安装 4.接线底盒、金属软管安装 5.其他:未尽事项详见图纸、招标文件、工程量清单计价说明、国家相关规范等 |  | 套 | 4 | 172.65 |  | 690.6
172 | 030404033061 | 排气扇 | 1.名称:排气扇 2.规格、型号:16"(低噪声、轴流型) 3.安装方式:壁挂式安装 4.接线底盒、配套插座安装 5.其他:未尽事项详见图纸、招标文件、工程量清单计价说明、国家相关规范等 |  | 台 | 8 | 268.97 |  | 2151.76
173 | 030404035056 | 插座 | 1.名称:安全型单相二、三极电源插座 2.安装方式:暗装安装 3.接线底盒安装 4.其他:未尽事项详见图纸、招标文件、工程量清单计价说明、国家相关规范等 |  | 个 | 4 | 28.94 |  | 115.76
本页小计 | [8 empty] | 4651.32
注：为计取规费等的使用，可在表中增设其中：“定额人工费”。
表—08
分部分项工程和单价措施项目清单与计价表
工程名称：建南（第二批）-高低压变配电工程 |  |  |  | 标段： |  |  |  | 第 62 页 共 247 页
序号 | 项目编码 | 项目名称 | 项目特征描述 |  | 计量单位 | 工程量 | 金额（元）
[7 empty] | 综合单价 |  | 综合合价 | 其中
暂估价
174 | 030402017107 | 高压配电柜 | 1.名称:高压配电柜（地块九）D柜-2AH1 2.型号、规格:详见图纸 3.基础型钢制作安装、孔洞修复、防火封堵 4.含柜体所需元器件、仪表、电力设施牌号等安装 5.母线、铜排、支持绝缘子、穿墙套管耐压试验及安装,穿通板制作安装,母线桥安装等 6.本体及附件安装、接地、单体调试 7.其他:未尽事项详见图纸、招标文件、工程量清单计价说明、国家相关规范等 |  | 台 | 1 | 31999.37 |  | 31999.37
175 | 030402017108 | 高压配电柜 | 1.名称:高压配电柜（地块九）D柜-2AH2 2.型号、规格:详见图纸 3.基础型钢制作安装、孔洞修复、防火封堵 4.含柜体所需元器件、仪表、电力设施牌号等安装 5.母线、铜排、支持绝缘子、穿墙套管耐压试验及安装,穿通板制作安装,母线桥安装等 6.本体及附件安装、接地、单体调试 7.其他:未尽事项详见图纸、招标文件、工程量清单计价说明、国家相关规范等 |  | 台 | 1 | 31999.37 |  | 31999.37
本页小计 | [8 empty] | 63998.74
注：为计取规费等的使用，可在表中增设其中：“定额人工费”。
表—08
分部分项工程和单价措施项目清单与计价表
工程名称：建南（第二批）-高低压变配电工程 |  |  |  | 标段： |  |  |  | 第 63 页 共 247 页
序号 | 项目编码 | 项目名称 | 项目特征描述 |  | 计量单位 | 工程量 | 金额（元）
[7 empty] | 综合单价 |  | 综合合价 | 其中
暂估价
176 | 030402017109 | 高压配电柜 | 1.名称:高压配电柜（地块九）D柜-2AH3 2.型号、规格:详见图纸 3.基础型钢制作安装、孔洞修复、防火封堵 4.含柜体所需元器件、仪表、电力设施牌号等安装 5.母线、铜排、支持绝缘子、穿墙套管耐压试验及安装,穿通板制作安装,母线桥安装等 6.本体及附件安装、接地、单体调试 7.其他:未尽事项详见图纸、招标文件、工程量清单计价说明、国家相关规范等 |  | 台 | 1 | 31999.37 |  | 31999.37
177 | 030402017110 | 高压配电柜 | 1.名称:高压配电柜（地块九）D柜-2AH4 2.型号、规格:详见图纸 3.基础型钢制作安装、孔洞修复、防火封堵 4.含柜体所需元器件、仪表、电力设施牌号等安装 5.母线、铜排、支持绝缘子、穿墙套管耐压试验及安装,穿通板制作安装,母线桥安装等 6.本体及附件安装、接地、单体调试 7.其他:未尽事项详见图纸、招标文件、工程量清单计价说明、国家相关规范等 |  | 台 | 1 | 31999.37 |  | 31999.37
本页小计 | [8 empty] | 63998.74
注：为计取规费等的使用，可在表中增设其中：“定额人工费”。
表—08
分部分项工程和单价措施项目清单与计价表
工程名称：建南（第二批）-高低压变配电工程 |  |  |  | 标段： |  |  |  | 第 64 页 共 247 页
序号 | 项目编码 | 项目名称 | 项目特征描述 |  | 计量单位 | 工程量 | 金额（元）
[7 empty] | 综合单价 |  | 综合合价 | 其中
暂估价
178 | 030404004624 | 低压开关柜 | 1.名称:低压开关柜（地块九）-D2D1 2.型号、规格:详见图纸 3.基础型钢制作安装、孔洞修复、防火封堵 4.含柜体所需元器件、仪表、电力设施牌号等安装 5.母线、铜排、支持绝缘子、穿墙套管耐压试验及安装,穿通板制作安装,母线桥安装等 6.本体及附件安装、接地、单体调试 7.其他:未尽事项详见图纸、招标文件、工程量清单计价说明、国家相关规范等 |  | 台 | 1 | 60093.57 |  | 60093.57
179 | 030404004625 | 低压开关柜 | 1.名称:低压开关柜（地块九）-D2D2 2.型号、规格:详见图纸 3.基础型钢制作安装、孔洞修复、防火封堵 4.含柜体所需元器件、仪表、电力设施牌号等安装 5.母线、铜排、支持绝缘子、穿墙套管耐压试验及安装,穿通板制作安装,母线桥安装等 6.本体及附件安装、接地、单体调试 7.其他:未尽事项详见图纸、招标文件、工程量清单计价说明、国家相关规范等 |  | 台 | 1 | 26798.44 |  | 26798.44
本页小计 | [8 empty] | 86892.01
注：为计取规费等的使用，可在表中增设其中：“定额人工费”。
表—08
分部分项工程和单价措施项目清单与计价表
工程名称：建南（第二批）-高低压变配电工程 |  |  |  | 标段： |  |  |  | 第 65 页 共 247 页
序号 | 项目编码 | 项目名称 | 项目特征描述 |  | 计量单位 | 工程量 | 金额（元）
[7 empty] | 综合单价 |  | 综合合价 | 其中
暂估价
180 | 030404004626 | 低压开关柜 | 1.名称:低压开关柜（地块九）-D2D3 2.型号、规格:详见图纸 3.基础型钢制作安装、孔洞修复、防火封堵 4.含柜体所需元器件、仪表、电力设施牌号等安装 5.母线、铜排、支持绝缘子、穿墙套管耐压试验及安装,穿通板制作安装,母线桥安装等 6.本体及附件安装、接地、单体调试 7.其他:未尽事项详见图纸、招标文件、工程量清单计价说明、国家相关规范等 |  | 台 | 1 | 18620.44 |  | 18620.44
181 | 030404004627 | 低压开关柜 | 1.名称:低压开关柜（地块九）-D2D4 2.型号、规格:详见图纸 3.基础型钢制作安装、孔洞修复、防火封堵 4.含柜体所需元器件、仪表、电力设施牌号等安装 5.母线、铜排、支持绝缘子、穿墙套管耐压试验及安装,穿通板制作安装,母线桥安装等 6.本体及附件安装、接地、单体调试 7.其他:未尽事项详见图纸、招标文件、工程量清单计价说明、国家相关规范等 |  | 台 | 1 | 19404.88 |  | 19404.88
本页小计 | [8 empty] | 38025.32
注：为计取规费等的使用，可在表中增设其中：“定额人工费”。
表—08
分部分项工程和单价措施项目清单与计价表
工程名称：建南（第二批）-高低压变配电工程 |  |  |  | 标段： |  |  |  | 第 66 页 共 247 页
序号 | 项目编码 | 项目名称 | 项目特征描述 |  | 计量单位 | 工程量 | 金额（元）
[7 empty] | 综合单价 |  | 综合合价 | 其中
暂估价
182 | 030404004628 | 低压开关柜 | 1.名称:低压开关柜（地块九）-D2D5 2.型号、规格:详见图纸 3.基础型钢制作安装、孔洞修复、防火封堵 4.含柜体所需元器件、仪表、电力设施牌号等安装 5.母线、铜排、支持绝缘子、穿墙套管耐压试验及安装,穿通板制作安装,母线桥安装等 6.本体及附件安装、接地、单体调试 7.其他:未尽事项详见图纸、招标文件、工程量清单计价说明、国家相关规范等 |  | 台 | 1 | 36269.97 |  | 36269.97
183 | 030404004629 | 低压开关柜 | 1.名称:低压开关柜（地块九）-D2D6 2.型号、规格:详见图纸 3.基础型钢制作安装、孔洞修复、防火封堵 4.含柜体所需元器件、仪表、电力设施牌号等安装 5.母线、铜排、支持绝缘子、穿墙套管耐压试验及安装,穿通板制作安装,母线桥安装等 6.本体及附件安装、接地、单体调试 7.其他:未尽事项详见图纸、招标文件、工程量清单计价说明、国家相关规范等 |  | 台 | 1 | 18620.44 |  | 18620.44
本页小计 | [8 empty] | 54890.41
注：为计取规费等的使用，可在表中增设其中：“定额人工费”。
表—08
分部分项工程和单价措施项目清单与计价表
工程名称：建南（第二批）-高低压变配电工程 |  |  |  | 标段： |  |  |  | 第 67 页 共 247 页
序号 | 项目编码 | 项目名称 | 项目特征描述 |  | 计量单位 | 工程量 | 金额（元）
[7 empty] | 综合单价 |  | 综合合价 | 其中
暂估价
184 | 030404004630 | 低压开关柜 | 1.名称:低压开关柜（地块九）-D2D7 2.型号、规格:详见图纸 3.基础型钢制作安装、孔洞修复、防火封堵 4.含柜体所需元器件、仪表、电力设施牌号等安装 5.母线、铜排、支持绝缘子、穿墙套管耐压试验及安装,穿通板制作安装,母线桥安装等 6.本体及附件安装、接地、单体调试 7.其他:未尽事项详见图纸、招标文件、工程量清单计价说明、国家相关规范等 |  | 台 | 1 | 19214.38 |  | 19214.38
185 | 030404004631 | 低压开关柜 | 1.名称:低压开关柜（地块九）-D2D8 2.型号、规格:详见图纸 3.基础型钢制作安装、孔洞修复、防火封堵 4.含柜体所需元器件、仪表、电力设施牌号等安装 5.母线、铜排、支持绝缘子、穿墙套管耐压试验及安装,穿通板制作安装,母线桥安装等 6.本体及附件安装、接地、单体调试 7.其他:未尽事项详见图纸、招标文件、工程量清单计价说明、国家相关规范等 |  | 台 | 1 | 26798.44 |  | 26798.44
本页小计 | [8 empty] | 46012.82
注：为计取规费等的使用，可在表中增设其中：“定额人工费”。
表—08
分部分项工程和单价措施项目清单与计价表
工程名称：建南（第二批）-高低压变配电工程 |  |  |  | 标段： |  |  |  | 第 68 页 共 247 页
序号 | 项目编码 | 项目名称 | 项目特征描述 |  | 计量单位 | 工程量 | 金额（元）
[7 empty] | 综合单价 |  | 综合合价 | 其中
暂估价
186 | 030404004632 | 低压开关柜 | 1.名称:低压开关柜（地块九）-D2D9 2.型号、规格:详见图纸 3.基础型钢制作安装、孔洞修复、防火封堵 4.含柜体所需元器件、仪表、电力设施牌号等安装 5.母线、铜排、支持绝缘子、穿墙套管耐压试验及安装,穿通板制作安装,母线桥安装等 6.本体及附件安装、接地、单体调试 7.其他:未尽事项详见图纸、招标文件、工程量清单计价说明、国家相关规范等 |  | 台 | 1 | 60093.57 |  | 60093.57
187 | 030404004633 | 低压开关柜 | 1.名称:低压开关柜（地块九）-D2DD1 2.型号、规格:详见图纸 3.基础型钢制作安装、孔洞修复、防火封堵 4.含柜体所需元器件、仪表、电力设施牌号等安装 5.母线、铜排、支持绝缘子、穿墙套管耐压试验及安装,穿通板制作安装,母线桥安装等 6.本体及附件安装、接地、单体调试 7.其他:未尽事项详见图纸、招标文件、工程量清单计价说明、国家相关规范等 |  | 台 | 1 | 11070.49 |  | 11070.49
本页小计 | [8 empty] | 71164.06
注：为计取规费等的使用，可在表中增设其中：“定额人工费”。
表—08
分部分项工程和单价措施项目清单与计价表
工程名称：建南（第二批）-高低压变配电工程 |  |  |  | 标段： |  |  |  | 第 69 页 共 247 页
序号 | 项目编码 | 项目名称 | 项目特征描述 |  | 计量单位 | 工程量 | 金额（元）
[7 empty] | 综合单价 |  | 综合合价 | 其中
暂估价
188 | 030404004634 | 低压开关柜 | 1.名称:低压开关柜（地块九）-D2DD2 2.型号、规格:详见图纸 3.基础型钢制作安装、孔洞修复、防火封堵 4.含柜体所需元器件、仪表、电力设施牌号等安装 5.母线、铜排、支持绝缘子、穿墙套管耐压试验及安装,穿通板制作安装,母线桥安装等 6.本体及附件安装、接地、单体调试 7.其他:未尽事项详见图纸、招标文件、工程量清单计价说明、国家相关规范等 |  | 台 | 1 | 19964.71 |  | 19964.71
189 | 030404004635 | 低压开关柜 | 1.名称:低压开关柜（地块九）-D2DD3 2.型号、规格:详见图纸 3.基础型钢制作安装、孔洞修复、防火封堵 4.含柜体所需元器件、仪表、电力设施牌号等安装 5.母线、铜排、支持绝缘子、穿墙套管耐压试验及安装,穿通板制作安装,母线桥安装等 6.本体及附件安装、接地、单体调试 7.其他:未尽事项详见图纸、招标文件、工程量清单计价说明、国家相关规范等 |  | 台 | 1 | 9764.47 |  | 9764.47
本页小计 | [8 empty] | 29729.18
注：为计取规费等的使用，可在表中增设其中：“定额人工费”。
表—08
分部分项工程和单价措施项目清单与计价表
工程名称：建南（第二批）-高低压变配电工程 |  |  |  | 标段： |  |  |  | 第 70 页 共 247 页
序号 | 项目编码 | 项目名称 | 项目特征描述 |  | 计量单位 | 工程量 | 金额（元）
[7 empty] | 综合单价 |  | 综合合价 | 其中
暂估价
190 | 030404004636 | 低压开关柜 | 1.名称:低压开关柜（地块九）-D2DD4 2.型号、规格:详见图纸 3.基础型钢制作安装、孔洞修复、防火封堵 4.含柜体所需元器件、仪表、电力设施牌号等安装 5.母线、铜排、支持绝缘子、穿墙套管耐压试验及安装,穿通板制作安装,母线桥安装等 6.本体及附件安装、接地、单体调试 7.其他:未尽事项详见图纸、招标文件、工程量清单计价说明、国家相关规范等 |  | 台 | 1 | 19774.22 |  | 19774.22
191 | 030404017113 | 电房配电箱 | 1.名称:电房配电箱D2-ALDF（地块九） 2.规格、型号:详见图纸 3.安装方式:悬挂式 4.含箱内所需元器件、仪表、配件安装 5.其他:未尽事项详见图纸、招标文件、工程量清单计价说明、国家相关规范等 |  | 台 | 1 | 1886.84 |  | 1886.84
192 | 030404017114 | 电房配电箱 | 1.名称:电房配电箱D2-DFALE（地块九） 2.规格、型号:详见图纸 3.安装方式:悬挂式 4.含箱内所需元器件、仪表、配件安装 5.其他:未尽事项详见图纸、招标文件、工程量清单计价说明、国家相关规范等 |  | 台 | 1 | 2168.84 |  | 2168.84
193 | 030404017115 | 配电箱 | 1.发电车接入箱 2.规格：详见图纸 3.箱体接地、单体调试、接线等 4.支架/基础槽钢制作、安装及其除锈、刷油 5.其他：未尽事项详见图纸、招标文件、工程量清单计价说明、国家相关规范等 |  | 台 | 1 | 13490.13 |  | 13490.13
本页小计 | [8 empty] | 37320.03
注：为计取规费等的使用，可在表中增设其中：“定额人工费”。
表—08
分部分项工程和单价措施项目清单与计价表
工程名称：建南（第二批）-高低压变配电工程 |  |  |  | 标段： |  |  |  | 第 71 页 共 247 页
序号 | 项目编码 | 项目名称 | 项目特征描述 |  | 计量单位 | 工程量 | 金额（元）
[7 empty] | 综合单价 |  | 综合合价 | 其中
暂估价
194 | 030401002064 | 干式变压器 | 1.名称:干式变压器 2.型号:SCB14-RGL-1000kVA 10.5±2×2.5%/0.4kV Uk=6%(带外壳) 3.钢板垫板、防震绝缘胶垫、绝缘子、绝缘护套、中性接地线、干式变压器阻尼弹簧减震器制作安装等 4.母线、铜排、支持绝缘子、穿墙套管耐压试验及安装,穿通板制作安装,母线软接安装等 5.本体及附件安装、单体调试、孔洞修复、防火封堵 6.其他:未尽事项详见图纸、招标文件、工程量清单计价说明、国家相关规范等 |  | 台 | 2 | 134616.16 |  | 269232.32
195 | 030404013025 | 直流馈电屏 | 1.直流屏 2.规格：20AH挂墙直流屏 3.基础型钢制作安装、除锈刷油、灌浆 4.电力设施牌号 5.母线、铜排、端子板、焊（压）接线端子、盘柜配线、屏边安装、屏上辅助设备安装 6.本体及附件安装、单体调试 7.接地 8.其他：未尽事项详见图纸、招标文件、工程量清单计价说明、国家相关规范等 |  | 台 | 1 | 10523.37 |  | 10523.37
196 | 030408001144 | 电力电缆 | 1.名称:矿物绝缘电缆 2.规格、型号:NW-RTTZ-A-4*120+1*70 3.电压等级:1KV以下 4.揭（盖）盖板 5.电缆敷设、电缆防护、防火堵洞、电缆头 6.电缆防火隔板、防火涂料 7.其他:未尽事项详见图纸、招标文件、工程量清单计价说明、国家相关规范等 |  | m | 43.79 | 446.22 |  | 19539.97
本页小计 | [8 empty] | 299295.66
注：为计取规费等的使用，可在表中增设其中：“定额人工费”。
表—08
分部分项工程和单价措施项目清单与计价表
工程名称：建南（第二批）-高低压变配电工程 |  |  |  | 标段： |  |  |  | 第 72 页 共 247 页
序号 | 项目编码 | 项目名称 | 项目特征描述 |  | 计量单位 | 工程量 | 金额（元）
[7 empty] | 综合单价 |  | 综合合价 | 其中
暂估价
197 | 030408001145 | 电力电缆 | 1.名称:电力电缆 2.规格、型号:YJV-3*70 3.电压等级:1KV以下 4.揭（盖）盖板 5.电缆敷设、电缆防护、防火堵洞、电缆头 6.电缆防火隔板、防火涂料 7.其他:未尽事项详见图纸、招标文件、工程量清单计价说明、国家相关规范等 |  | m | 31.34 | 154.75 |  | 4849.87
198 | 030408001146 | 电力电缆 | 1.名称:电力电缆 2.规格、型号:ZRC-YJV-1*240 3.电压等级:1KV以下 4.揭（盖）盖板 5.电缆敷设、电缆防护、防火堵洞、电缆头 6.电缆防火隔板、防火涂料 7.其他:未尽事项详见图纸、招标文件、工程量清单计价说明、国家相关规范等 |  | m | 24.15 | 184.07 |  | 4445.29
199 | 030403006066 | 低压封闭式插接母线槽 | 1.名称:低压封闭式插接母线槽 2.规格、型号:KZ-2000A/4P、IP65 3.包括水平弯通、垂直弯通、T接头、变径单元、始终端母线、膨胀接头、软连接等配件安装 4.支吊架制作、安装，除锈、刷油 5.防火堵洞、母线槽防护、接地跨接 6.其他:未尽事项详见图纸、招标文件、工程量清单计价说明、国家相关规范等 |  | m | 24.6 | 4384.59 |  | 107860.91
本页小计 | [8 empty] | 117156.07
注：为计取规费等的使用，可在表中增设其中：“定额人工费”。
表—08
分部分项工程和单价措施项目清单与计价表
工程名称：建南（第二批）-高低压变配电工程 |  |  |  | 标段： |  |  |  | 第 73 页 共 247 页
序号 | 项目编码 | 项目名称 | 项目特征描述 |  | 计量单位 | 工程量 | 金额（元）
[7 empty] | 综合单价 |  | 综合合价 | 其中
暂估价
200 | 030403007066 | 母线槽始终端箱 | 1.名称:母线槽始终端箱 2.规格、型号:KZ-2000A/4P、IP65 3.箱体接地、单体调试、接线等 4.其他:未尽事项详见图纸、招标文件、工程量清单计价说明、国家相关规范等 |  | 台 | 4 | 1960.53 |  | 7842.12
201 | 030403003001 | 带形母线 | 1.名称:带形母线 2.规格:TMY-4x(100x10) 3.其他:未尽事项详见图纸、招标文件、工程量清单计价说明、国家相关规范等 |  | m | 8.31 | 587.32 |  | 4880.63
202 | 030411004194 | 配线 | 1.名称:配线 2.规格、型号:WDZCN-BYJ-B1-2.5 3.配线形式:综合考虑 4.其他:未尽事项详见图纸、招标文件、工程量清单计价说明、国家相关规范等 |  | m | 166.45 | 4.17 |  | 694.1
203 | 030411004195 | 配线 | 1.名称:配线 2.规格、型号:WDZCN-BYJ-B1-4 3.配线形式:综合考虑 4.其他:未尽事项详见图纸、招标文件、工程量清单计价说明、国家相关规范等 |  | m | 203.11 | 5.68 |  | 1153.66
204 | 030411004196 | 配线 | 1.名称及规格:线槽配线ZRBVV-2.5mm2 2.敷设方式：综合考虑 3.包含支持体（夹板、绝缘子、街码等）安装、配线、管内穿线、线槽配线、焊、压接线端子、接地等费用 4.其他:按设计图纸、技术需求书及施工规范要求综合考虑 5.完成本清单项目所需的一切相关工作 |  | m | 253.72 | 3.44 |  | 872.8
本页小计 | [8 empty] | 15443.31
注：为计取规费等的使用，可在表中增设其中：“定额人工费”。
表—08
分部分项工程和单价措施项目清单与计价表
工程名称：建南（第二批）-高低压变配电工程 |  |  |  | 标段： |  |  |  | 第 74 页 共 247 页
序号 | 项目编码 | 项目名称 | 项目特征描述 |  | 计量单位 | 工程量 | 金额（元）
[7 empty] | 综合单价 |  | 综合合价 | 其中
暂估价
205 | 030411002046 | 线槽 | 1.名称：阻燃绝缘电线槽 2.规格：40×18 3.材质：PVC 4.盖板安装、接地 5.支架制安、除锈、防火堵洞 6.其他：未尽事项详见图纸、招标文件、工程量清单计价说明、国家相关规范等 |  | m | 113.66 | 17.63 |  | 2003.83
206 | 030411001037 | 配管 | 1.名称:配管 2.规格、型号:JDG20 3.刨沟槽及沟槽修补 4.电气管明(暗)敷设 5.接线盒制作安装 6.砖墙开孔、修补、配件管件及安装 7.接地 8.其他：未尽事项详见图纸、招标文件、工程量清单计价说明、国家相关规范等 |  | m | 52.18 | 13.42 |  | 700.26
207 | 030411001038 | 配管 | 1.名称:配管 2.规格、型号:JDG25 3.刨沟槽及沟槽修补 4.电气管明(暗)敷设 5.接线盒制作安装 6.砖墙开孔、修补、配件管件及安装 7.接地 8.其他：未尽事项详见图纸、招标文件、工程量清单计价说明、国家相关规范等 |  | m | 58.9 | 18.54 |  | 1092.01
本页小计 | [8 empty] | 3796.1
注：为计取规费等的使用，可在表中增设其中：“定额人工费”。
表—08
分部分项工程和单价措施项目清单与计价表
工程名称：建南（第二批）-高低压变配电工程 |  |  |  | 标段： |  |  |  | 第 75 页 共 247 页
序号 | 项目编码 | 项目名称 | 项目特征描述 |  | 计量单位 | 工程量 | 金额（元）
[7 empty] | 综合单价 |  | 综合合价 | 其中
暂估价
208 | 030901013064 | 安健环设备 | 1.名称:安健环设备（D2#公变高低压配电房） 2.包含绝缘地板胶、指示牌、消防灭火器材、绝缘工具、绝缘胶垫、绝缘手套、绝缘鞋、绝缘棒、标语牌、标志牌、结线模拟说明牌、验电笔、结线模拟指示牌、防鼠泥、防鼠挡板、驱鼠器、环境控制箱、电房工具箱、高压绝缘操作杆、变压器固定遮拦灯箱、电房辅助设施等相关费用 3.其他:未尽事项详见图纸、招标文件、工程量清单计价说明、国家相关规范等 |  | 项 | 1 | 10741.19 |  | 10741.19
209 | 030414002060 | 电力系统调试 | 1.型号：电力系统调试（D2#公变高低压配电房） 2.电压等级：10kV、1kV以下 3.包含高低压送配电装置系统调试;变压器系统调试;母线、避雷器、电容器装置调试;电缆试验、瓷瓶耐压、自动开关或断路器调试、隔离开关调试、常规保护装置调试、自动投入装置调试、电缆局放试验、电缆交流耐压试验、"五防"系统调试等 4.其他：未尽事项详见图纸、招标文件、工程量清单计价说明、国家相关规范等 |  | 项 | 1 | 56778.74 |  | 56778.74
本页小计 | [8 empty] | 67519.93
注：为计取规费等的使用，可在表中增设其中：“定额人工费”。
表—08
分部分项工程和单价措施项目清单与计价表
工程名称：建南（第二批）-高低压变配电工程 |  |  |  | 标段： |  |  |  | 第 76 页 共 247 页
序号 | 项目编码 | 项目名称 | 项目特征描述 |  | 计量单位 | 工程量 | 金额（元）
[7 empty] | 综合单价 |  | 综合合价 | 其中
暂估价
210 | 030414011063 | 防雷接地 | 1.名称：防雷接地（D2#公变高低压配电房） 2.包含接地极（板）制安、接地母线敷设、避雷引下线敷设、接地跨接线、金属构件、桩承台、门窗接地、总等电位端子箱安装、等电位联结端子箱安装、LEB等电位端子板、MEB等电位端子板、等电位连接、防雷设施制安、均压环敷设、避雷带（网）的连接、接地电阻测试、防雷接地系统调试及验收等相关费用 3.其他:未尽事项详见图纸、招标文件、工程量清单计价说明、国家相关规范等 |  | 项 | 1 | 7689.09 |  | 7689.09
|  | D4#公变高低压配电房 | [6 empty] | 1011156.9
211 | 030412005053 | 荧光灯 | 1.名称:LED吸顶荧光灯 2.规格:1*18W 3.支架制作安装、除锈刷油 4.本体及底盒安装 5.接地 6.其他：未尽事项详见图纸、招标文件、工程量清单计价说明、国家相关规范等 |  | 套 | 30 | 68.81 |  | 2064.3
212 | 030412005054 | 荧光灯 | 1.名称:LED壁装荧光灯 2.规格:1*18W 3.支架制作安装、除锈刷油 4.本体及底盒安装 5.接地 6.其他：未尽事项详见图纸、招标文件、工程量清单计价说明、国家相关规范等 |  | 套 | 8 | 80.14 |  | 641.12
213 | 030412002011 | 红外线灯 | 1.名称：红外线灯 2.规格：250W/220V 3.支架制作安装、除锈刷油 4.本体及底盒安装 5.接地 6.其他：未尽事项详见图纸、招标文件、工程量清单计价说明、国家相关规范等 |  | 套 | 12 | 131.51 |  | 1578.12
本页小计 | [8 empty] | 11972.63
注：为计取规费等的使用，可在表中增设其中：“定额人工费”。
表—08
分部分项工程和单价措施项目清单与计价表
工程名称：建南（第二批）-高低压变配电工程 |  |  |  | 标段： |  |  |  | 第 77 页 共 247 页
序号 | 项目编码 | 项目名称 | 项目特征描述 |  | 计量单位 | 工程量 | 金额（元）
[7 empty] | 综合单价 |  | 综合合价 | 其中
暂估价
214 | 030412002012 | 双头应急灯 | 1.名称:双头应急灯 2.规格、型号:220V、2×10W 3.安装方式:壁挂式安装 4.接线底盒、金属软管安装 5.其他:未尽事项详见图纸、招标文件、工程量清单计价说明、国家相关规范等 |  | 套 | 6 | 172.65 |  | 1035.9
215 | 030404033062 | 排气扇 | 1.名称:排气扇 2.规格、型号:16"(低噪声、轴流型) 3.安装方式:壁挂式安装 4.接线底盒、配套插座安装 5.其他:未尽事项详见图纸、招标文件、工程量清单计价说明、国家相关规范等 |  | 台 | 12 | 268.97 |  | 3227.64
216 | 030404035057 | 插座 | 1.名称:安全型单相二、三极电源插座 2.安装方式:暗装安装 3.接线底盒安装 4.其他:未尽事项详见图纸、招标文件、工程量清单计价说明、国家相关规范等 |  | 个 | 4 | 28.94 |  | 115.76
217 | 030402017111 | 高压配电柜 | 1.名称:高压配电柜（地块九）D柜-4AH1 2.型号、规格:详见图纸 3.基础型钢制作安装、孔洞修复、防火封堵 4.含柜体所需元器件、仪表、电力设施牌号等安装 5.母线、铜排、支持绝缘子、穿墙套管耐压试验及安装,穿通板制作安装,母线桥安装等 6.本体及附件安装、接地、单体调试 7.其他:未尽事项详见图纸、招标文件、工程量清单计价说明、国家相关规范等 |  | 台 | 1 | 31999.37 |  | 31999.37
本页小计 | [8 empty] | 36378.67
注：为计取规费等的使用，可在表中增设其中：“定额人工费”。
表—08
分部分项工程和单价措施项目清单与计价表
工程名称：建南（第二批）-高低压变配电工程 |  |  |  | 标段： |  |  |  | 第 78 页 共 247 页
序号 | 项目编码 | 项目名称 | 项目特征描述 |  | 计量单位 | 工程量 | 金额（元）
[7 empty] | 综合单价 |  | 综合合价 | 其中
暂估价
218 | 030402017112 | 高压配电柜 | 1.名称:高压配电柜（地块九）D柜-4AH2 2.型号、规格:详见图纸 3.基础型钢制作安装、孔洞修复、防火封堵 4.含柜体所需元器件、仪表、电力设施牌号等安装 5.母线、铜排、支持绝缘子、穿墙套管耐压试验及安装,穿通板制作安装,母线桥安装等 6.本体及附件安装、接地、单体调试 7.其他:未尽事项详见图纸、招标文件、工程量清单计价说明、国家相关规范等 |  | 台 | 1 | 31999.37 |  | 31999.37
219 | 030402017113 | 高压配电柜 | 1.名称:高压配电柜（地块九）D柜-4AH3 2.型号、规格:详见图纸 3.基础型钢制作安装、孔洞修复、防火封堵 4.含柜体所需元器件、仪表、电力设施牌号等安装 5.母线、铜排、支持绝缘子、穿墙套管耐压试验及安装,穿通板制作安装,母线桥安装等 6.本体及附件安装、接地、单体调试 7.其他:未尽事项详见图纸、招标文件、工程量清单计价说明、国家相关规范等 |  | 台 | 1 | 31999.37 |  | 31999.37
本页小计 | [8 empty] | 63998.74
注：为计取规费等的使用，可在表中增设其中：“定额人工费”。
表—08
分部分项工程和单价措施项目清单与计价表
工程名称：建南（第二批）-高低压变配电工程 |  |  |  | 标段： |  |  |  | 第 79 页 共 247 页
序号 | 项目编码 | 项目名称 | 项目特征描述 |  | 计量单位 | 工程量 | 金额（元）
[7 empty] | 综合单价 |  | 综合合价 | 其中
暂估价
220 | 030402017114 | 高压配电柜 | 1.名称:高压配电柜（地块九）D柜-4AH4 2.型号、规格:详见图纸 3.基础型钢制作安装、孔洞修复、防火封堵 4.含柜体所需元器件、仪表、电力设施牌号等安装 5.母线、铜排、支持绝缘子、穿墙套管耐压试验及安装,穿通板制作安装,母线桥安装等 6.本体及附件安装、接地、单体调试 7.其他:未尽事项详见图纸、招标文件、工程量清单计价说明、国家相关规范等 |  | 台 | 1 | 31999.37 |  | 31999.37
221 | 030404004637 | 低压开关柜 | 1.名称:低压开关柜（地块九）-D4D1 2.型号、规格:详见图纸 3.基础型钢制作安装、孔洞修复、防火封堵 4.含柜体所需元器件、仪表、电力设施牌号等安装 5.母线、铜排、支持绝缘子、穿墙套管耐压试验及安装,穿通板制作安装,母线桥安装等 6.本体及附件安装、接地、单体调试 7.其他:未尽事项详见图纸、招标文件、工程量清单计价说明、国家相关规范等 |  | 台 | 1 | 60093.57 |  | 60093.57
本页小计 | [8 empty] | 92092.94
注：为计取规费等的使用，可在表中增设其中：“定额人工费”。
表—08
分部分项工程和单价措施项目清单与计价表
工程名称：建南（第二批）-高低压变配电工程 |  |  |  | 标段： |  |  |  | 第 80 页 共 247 页
序号 | 项目编码 | 项目名称 | 项目特征描述 |  | 计量单位 | 工程量 | 金额（元）
[7 empty] | 综合单价 |  | 综合合价 | 其中
暂估价
222 | 030404004638 | 低压开关柜 | 1.名称:低压开关柜（地块九）-D4D2 2.型号、规格:详见图纸 3.基础型钢制作安装、孔洞修复、防火封堵 4.含柜体所需元器件、仪表、电力设施牌号等安装 5.母线、铜排、支持绝缘子、穿墙套管耐压试验及安装,穿通板制作安装,母线桥安装等 6.本体及附件安装、接地、单体调试 7.其他:未尽事项详见图纸、招标文件、工程量清单计价说明、国家相关规范等 |  | 台 | 1 | 26798.44 |  | 26798.44
223 | 030404004639 | 低压开关柜 | 1.名称:低压开关柜（地块九）-D4D3 2.型号、规格:详见图纸 3.基础型钢制作安装、孔洞修复、防火封堵 4.含柜体所需元器件、仪表、电力设施牌号等安装 5.母线、铜排、支持绝缘子、穿墙套管耐压试验及安装,穿通板制作安装,母线桥安装等 6.本体及附件安装、接地、单体调试 7.其他:未尽事项详见图纸、招标文件、工程量清单计价说明、国家相关规范等 |  | 台 | 1 | 18620.44 |  | 18620.44
本页小计 | [8 empty] | 45418.88
注：为计取规费等的使用，可在表中增设其中：“定额人工费”。
表—08
分部分项工程和单价措施项目清单与计价表
工程名称：建南（第二批）-高低压变配电工程 |  |  |  | 标段： |  |  |  | 第 81 页 共 247 页
序号 | 项目编码 | 项目名称 | 项目特征描述 |  | 计量单位 | 工程量 | 金额（元）
[7 empty] | 综合单价 |  | 综合合价 | 其中
暂估价
224 | 030404004640 | 低压开关柜 | 1.名称:低压开关柜（地块九）-D4D4 2.型号、规格:详见图纸 3.基础型钢制作安装、孔洞修复、防火封堵 4.含柜体所需元器件、仪表、电力设施牌号等安装 5.母线、铜排、支持绝缘子、穿墙套管耐压试验及安装,穿通板制作安装,母线桥安装等 6.本体及附件安装、接地、单体调试 7.其他:未尽事项详见图纸、招标文件、工程量清单计价说明、国家相关规范等 |  | 台 | 1 | 16488.38 |  | 16488.38
225 | 030404004641 | 低压开关柜 | 1.名称:低压开关柜（地块九）-D4D5 2.型号、规格:详见图纸 3.基础型钢制作安装、孔洞修复、防火封堵 4.含柜体所需元器件、仪表、电力设施牌号等安装 5.母线、铜排、支持绝缘子、穿墙套管耐压试验及安装,穿通板制作安装,母线桥安装等 6.本体及附件安装、接地、单体调试 7.其他:未尽事项详见图纸、招标文件、工程量清单计价说明、国家相关规范等 |  | 台 | 1 | 36269.97 |  | 36269.97
本页小计 | [8 empty] | 52758.35
注：为计取规费等的使用，可在表中增设其中：“定额人工费”。
表—08
分部分项工程和单价措施项目清单与计价表
工程名称：建南（第二批）-高低压变配电工程 |  |  |  | 标段： |  |  |  | 第 82 页 共 247 页
序号 | 项目编码 | 项目名称 | 项目特征描述 |  | 计量单位 | 工程量 | 金额（元）
[7 empty] | 综合单价 |  | 综合合价 | 其中
暂估价
226 | 030404004642 | 低压开关柜 | 1.名称:低压开关柜（地块九）-D4D6 2.型号、规格:详见图纸 3.基础型钢制作安装、孔洞修复、防火封堵 4.含柜体所需元器件、仪表、电力设施牌号等安装 5.母线、铜排、支持绝缘子、穿墙套管耐压试验及安装,穿通板制作安装,母线桥安装等 6.本体及附件安装、接地、单体调试 7.其他:未尽事项详见图纸、招标文件、工程量清单计价说明、国家相关规范等 |  | 台 | 1 | 18620.44 |  | 18620.44
227 | 030404004643 | 低压开关柜 | 1.名称:低压开关柜（地块九）-D4D7 2.型号、规格:详见图纸 3.基础型钢制作安装、孔洞修复、防火封堵 4.含柜体所需元器件、仪表、电力设施牌号等安装 5.母线、铜排、支持绝缘子、穿墙套管耐压试验及安装,穿通板制作安装,母线桥安装等 6.本体及附件安装、接地、单体调试 7.其他:未尽事项详见图纸、招标文件、工程量清单计价说明、国家相关规范等 |  | 台 | 1 | 19998.82 |  | 19998.82
本页小计 | [8 empty] | 38619.26
注：为计取规费等的使用，可在表中增设其中：“定额人工费”。
表—08
分部分项工程和单价措施项目清单与计价表
工程名称：建南（第二批）-高低压变配电工程 |  |  |  | 标段： |  |  |  | 第 83 页 共 247 页
序号 | 项目编码 | 项目名称 | 项目特征描述 |  | 计量单位 | 工程量 | 金额（元）
[7 empty] | 综合单价 |  | 综合合价 | 其中
暂估价
228 | 030404004644 | 低压开关柜 | 1.名称:低压开关柜（地块九）-D4D8 2.型号、规格:详见图纸 3.基础型钢制作安装、孔洞修复、防火封堵 4.含柜体所需元器件、仪表、电力设施牌号等安装 5.母线、铜排、支持绝缘子、穿墙套管耐压试验及安装,穿通板制作安装,母线桥安装等 6.本体及附件安装、接地、单体调试 7.其他:未尽事项详见图纸、招标文件、工程量清单计价说明、国家相关规范等 |  | 台 | 1 | 26798.44 |  | 26798.44
229 | 030404004645 | 低压开关柜 | 1.名称:低压开关柜（地块九）-D4D9 2.型号、规格:详见图纸 3.基础型钢制作安装、孔洞修复、防火封堵 4.含柜体所需元器件、仪表、电力设施牌号等安装 5.母线、铜排、支持绝缘子、穿墙套管耐压试验及安装,穿通板制作安装,母线桥安装等 6.本体及附件安装、接地、单体调试 7.其他:未尽事项详见图纸、招标文件、工程量清单计价说明、国家相关规范等 |  | 台 | 1 | 60093.57 |  | 60093.57
本页小计 | [8 empty] | 86892.01
注：为计取规费等的使用，可在表中增设其中：“定额人工费”。
表—08
分部分项工程和单价措施项目清单与计价表
工程名称：建南（第二批）-高低压变配电工程 |  |  |  | 标段： |  |  |  | 第 84 页 共 247 页
序号 | 项目编码 | 项目名称 | 项目特征描述 |  | 计量单位 | 工程量 | 金额（元）
[7 empty] | 综合单价 |  | 综合合价 | 其中
暂估价
230 | 030404004646 | 低压开关柜 | 1.名称:低压开关柜（地块九）-D4DD1 2.型号、规格:详见图纸 3.基础型钢制作安装、孔洞修复、防火封堵 4.含柜体所需元器件、仪表、电力设施牌号等安装 5.母线、铜排、支持绝缘子、穿墙套管耐压试验及安装,穿通板制作安装,母线桥安装等 6.本体及附件安装、接地、单体调试 7.其他:未尽事项详见图纸、招标文件、工程量清单计价说明、国家相关规范等 |  | 台 | 1 | 9747.83 |  | 9747.83
231 | 030404004647 | 低压开关柜 | 1.名称:低压开关柜（地块九）-D4DD2 2.型号、规格:详见图纸 3.基础型钢制作安装、孔洞修复、防火封堵 4.含柜体所需元器件、仪表、电力设施牌号等安装 5.母线、铜排、支持绝缘子、穿墙套管耐压试验及安装,穿通板制作安装,母线桥安装等 6.本体及附件安装、接地、单体调试 7.其他:未尽事项详见图纸、招标文件、工程量清单计价说明、国家相关规范等 |  | 台 | 1 | 19964.71 |  | 19964.71
本页小计 | [8 empty] | 29712.54
注：为计取规费等的使用，可在表中增设其中：“定额人工费”。
表—08
分部分项工程和单价措施项目清单与计价表
工程名称：建南（第二批）-高低压变配电工程 |  |  |  | 标段： |  |  |  | 第 85 页 共 247 页
序号 | 项目编码 | 项目名称 | 项目特征描述 |  | 计量单位 | 工程量 | 金额（元）
[7 empty] | 综合单价 |  | 综合合价 | 其中
暂估价
232 | 030404004648 | 低压开关柜 | 1.名称:低压开关柜（地块九）-D4DD3 2.型号、规格:详见图纸 3.基础型钢制作安装、孔洞修复、防火封堵 4.含柜体所需元器件、仪表、电力设施牌号等安装 5.母线、铜排、支持绝缘子、穿墙套管耐压试验及安装,穿通板制作安装,母线桥安装等 6.本体及附件安装、接地、单体调试 7.其他:未尽事项详见图纸、招标文件、工程量清单计价说明、国家相关规范等 |  | 台 | 1 | 9764.47 |  | 9764.47
233 | 030404004649 | 低压开关柜 | 1.名称:低压开关柜（地块九）-D4DD4 2.型号、规格:详见图纸 3.基础型钢制作安装、孔洞修复、防火封堵 4.含柜体所需元器件、仪表、电力设施牌号等安装 5.母线、铜排、支持绝缘子、穿墙套管耐压试验及安装,穿通板制作安装,母线桥安装等 6.本体及附件安装、接地、单体调试 7.其他:未尽事项详见图纸、招标文件、工程量清单计价说明、国家相关规范等 |  | 台 | 1 | 19774.22 |  | 19774.22
234 | 030404017116 | 电房配电箱 | 1.名称:电房配电箱D4#1AL-KG1（地块九） 2.规格、型号:详见图纸 3.安装方式:悬挂式 4.含箱内所需元器件、仪表、配件安装 5.其他:未尽事项详见图纸、招标文件、工程量清单计价说明、国家相关规范等 |  | 台 | 1 | 1698.84 |  | 1698.84
本页小计 | [8 empty] | 31237.53
注：为计取规费等的使用，可在表中增设其中：“定额人工费”。
表—08
分部分项工程和单价措施项目清单与计价表
工程名称：建南（第二批）-高低压变配电工程 |  |  |  | 标段： |  |  |  | 第 86 页 共 247 页
序号 | 项目编码 | 项目名称 | 项目特征描述 |  | 计量单位 | 工程量 | 金额（元）
[7 empty] | 综合单价 |  | 综合合价 | 其中
暂估价
235 | 030404017117 | 电房配电箱 | 1.名称:电房配电箱D4#KG1-ALE（地块九） 2.规格、型号:详见图纸 3.安装方式:悬挂式 4.含箱内所需元器件、仪表、配件安装 5.其他:未尽事项详见图纸、招标文件、工程量清单计价说明、国家相关规范等 |  | 台 | 1 | 2168.84 |  | 2168.84
236 | 030404017118 | 电房配电箱 | 1.名称:电房配电箱D4-ALDF（地块九） 2.规格、型号:详见图纸 3.安装方式:悬挂式 4.含箱内所需元器件、仪表、配件安装 5.其他:未尽事项详见图纸、招标文件、工程量清单计价说明、国家相关规范等 |  | 台 | 1 | 1886.84 |  | 1886.84
237 | 030404017119 | 电房配电箱 | 1.名称:电房配电箱D4-DFALE（地块九） 2.规格、型号:详见图纸 3.安装方式:悬挂式 4.含箱内所需元器件、仪表、配件安装 5.其他:未尽事项详见图纸、招标文件、工程量清单计价说明、国家相关规范等 |  | 台 | 1 | 2168.84 |  | 2168.84
238 | 030404017120 | 配电箱 | 1.发电车接入箱 2.规格：详见图纸 3.箱体接地、单体调试、接线等 4.支架/基础槽钢制作、安装及其除锈、刷油 5.其他：未尽事项详见图纸、招标文件、工程量清单计价说明、国家相关规范等 |  | 台 | 1 | 13490.13 |  | 13490.13
本页小计 | [8 empty] | 19714.65
注：为计取规费等的使用，可在表中增设其中：“定额人工费”。
表—08
分部分项工程和单价措施项目清单与计价表
工程名称：建南（第二批）-高低压变配电工程 |  |  |  | 标段： |  |  |  | 第 87 页 共 247 页
序号 | 项目编码 | 项目名称 | 项目特征描述 |  | 计量单位 | 工程量 | 金额（元）
[7 empty] | 综合单价 |  | 综合合价 | 其中
暂估价
239 | 030401002065 | 干式变压器 | 1.名称:干式变压器 2.型号:SCB14-RGL-1000kVA 10.5±2×2.5%/0.4kV Uk=6%(带外壳) 3.钢板垫板、防震绝缘胶垫、绝缘子、绝缘护套、中性接地线、干式变压器阻尼弹簧减震器制作安装等 4.母线、铜排、支持绝缘子、穿墙套管耐压试验及安装,穿通板制作安装,母线软接安装等 5.本体及附件安装、单体调试、孔洞修复、防火封堵 6.其他:未尽事项详见图纸、招标文件、工程量清单计价说明、国家相关规范等 |  | 台 | 2 | 134616.16 |  | 269232.32
240 | 030404013026 | 直流馈电屏 | 1.直流屏 2.规格：20AH挂墙直流屏 3.基础型钢制作安装、除锈刷油、灌浆 4.电力设施牌号 5.母线、铜排、端子板、焊（压）接线端子、盘柜配线、屏边安装、屏上辅助设备安装 6.本体及附件安装、单体调试 7.接地 8.其他：未尽事项详见图纸、招标文件、工程量清单计价说明、国家相关规范等 |  | 台 | 1 | 10523.37 |  | 10523.37
241 | 030408001147 | 电力电缆 | 1.名称:矿物绝缘电缆 2.规格、型号:NW-RTTZ-A-4*150+1*70 3.电压等级:1KV以下 4.揭（盖）盖板 5.电缆敷设、电缆防护、防火堵洞、电缆头 6.电缆防火隔板、防火涂料 7.其他:未尽事项详见图纸、招标文件、工程量清单计价说明、国家相关规范等 |  | m | 29.51 | 553.76 |  | 16341.46
本页小计 | [8 empty] | 296097.15
注：为计取规费等的使用，可在表中增设其中：“定额人工费”。
表—08
分部分项工程和单价措施项目清单与计价表
工程名称：建南（第二批）-高低压变配电工程 |  |  |  | 标段： |  |  |  | 第 88 页 共 247 页
序号 | 项目编码 | 项目名称 | 项目特征描述 |  | 计量单位 | 工程量 | 金额（元）
[7 empty] | 综合单价 |  | 综合合价 | 其中
暂估价
242 | 030408001148 | 电力电缆 | 1.名称:电力电缆 2.规格、型号:YJV-3*70 3.电压等级:1KV以下 4.揭（盖）盖板 5.电缆敷设、电缆防护、防火堵洞、电缆头 6.电缆防火隔板、防火涂料 7.其他:未尽事项详见图纸、招标文件、工程量清单计价说明、国家相关规范等 |  | m | 31.77 | 154.75 |  | 4916.41
243 | 030408001149 | 电力电缆 | 1.名称:电力电缆 2.规格、型号:ZRC-YJV-1*240 3.电压等级:1KV以下 4.揭（盖）盖板 5.电缆敷设、电缆防护、防火堵洞、电缆头 6.电缆防火隔板、防火涂料 7.其他:未尽事项详见图纸、招标文件、工程量清单计价说明、国家相关规范等 |  | m | 23.31 | 184.07 |  | 4290.67
244 | 030403006067 | 低压封闭式插接母线槽 | 1.名称:低压封闭式插接母线槽 2.规格、型号:KZ-2000A/4P、IP65 3.包括水平弯通、垂直弯通、T接头、变径单元、始终端母线、膨胀接头、软连接等配件安装 4.支吊架制作、安装，除锈、刷油 5.防火堵洞、母线槽防护、接地跨接 6.其他:未尽事项详见图纸、招标文件、工程量清单计价说明、国家相关规范等 |  | m | 23.7 | 4384.59 |  | 103914.78
本页小计 | [8 empty] | 113121.86
注：为计取规费等的使用，可在表中增设其中：“定额人工费”。
表—08
分部分项工程和单价措施项目清单与计价表
工程名称：建南（第二批）-高低压变配电工程 |  |  |  | 标段： |  |  |  | 第 89 页 共 247 页
序号 | 项目编码 | 项目名称 | 项目特征描述 |  | 计量单位 | 工程量 | 金额（元）
[7 empty] | 综合单价 |  | 综合合价 | 其中
暂估价
245 | 030403007067 | 母线槽始终端箱 | 1.名称:母线槽始终端箱 2.规格、型号:KZ-2000A/4P、IP65 3.箱体接地、单体调试、接线等 4.其他:未尽事项详见图纸、招标文件、工程量清单计价说明、国家相关规范等 |  | 台 | 4 | 1960.53 |  | 7842.12
246 | 030403003002 | 带形母线 | 1.名称:带形母线 2.规格:TMY-4x(100x10) 3.其他:未尽事项详见图纸、招标文件、工程量清单计价说明、国家相关规范等 |  | m | 9.2 | 587.32 |  | 5403.34
247 | 030411004197 | 配线 | 1.名称:配线 2.规格、型号:WDZCN-BYJ-B1-2.5 3.配线形式:综合考虑 4.其他:未尽事项详见图纸、招标文件、工程量清单计价说明、国家相关规范等 |  | m | 195.15 | 4.17 |  | 813.78
248 | 030411004198 | 配线 | 1.名称:配线 2.规格、型号:WDZCN-BYJ-B1-4 3.配线形式:综合考虑 4.其他:未尽事项详见图纸、招标文件、工程量清单计价说明、国家相关规范等 |  | m | 226 | 5.68 |  | 1283.68
249 | 030411004199 | 配线 | 1.名称及规格:线槽配线ZRBVV-2.5mm2 2.敷设方式：综合考虑 3.包含支持体（夹板、绝缘子、街码等）安装、配线、管内穿线、线槽配线、焊、压接线端子、接地等费用 4.其他:按设计图纸、技术需求书及施工规范要求综合考虑 5.完成本清单项目所需的一切相关工作 |  | m | 338.17 | 3.44 |  | 1163.3
本页小计 | [8 empty] | 16506.22
注：为计取规费等的使用，可在表中增设其中：“定额人工费”。
表—08
分部分项工程和单价措施项目清单与计价表
工程名称：建南（第二批）-高低压变配电工程 |  |  |  | 标段： |  |  |  | 第 90 页 共 247 页
序号 | 项目编码 | 项目名称 | 项目特征描述 |  | 计量单位 | 工程量 | 金额（元）
[7 empty] | 综合单价 |  | 综合合价 | 其中
暂估价
250 | 030411002047 | 线槽 | 1.名称：阻燃绝缘电线槽 2.规格：40×18 3.材质：PVC 4.盖板安装、接地 5.支架制安、除锈、防火堵洞 6.其他：未尽事项详见图纸、招标文件、工程量清单计价说明、国家相关规范等 |  | m | 152.58 | 17.63 |  | 2689.99
251 | 030411001039 | 配管 | 1.名称:配管 2.规格、型号:JDG20 3.刨沟槽及沟槽修补 4.电气管明(暗)敷设 5.接线盒制作安装 6.砖墙开孔、修补、配件管件及安装 7.接地 8.其他：未尽事项详见图纸、招标文件、工程量清单计价说明、国家相关规范等 |  | m | 59.55 | 13.42 |  | 799.16
252 | 030411001040 | 配管 | 1.名称:配管 2.规格、型号:JDG25 3.刨沟槽及沟槽修补 4.电气管明(暗)敷设 5.接线盒制作安装 6.砖墙开孔、修补、配件管件及安装 7.接地 8.其他：未尽事项详见图纸、招标文件、工程量清单计价说明、国家相关规范等 |  | m | 64.33 | 18.54 |  | 1192.68
本页小计 | [8 empty] | 4681.83
注：为计取规费等的使用，可在表中增设其中：“定额人工费”。
表—08
分部分项工程和单价措施项目清单与计价表
工程名称：建南（第二批）-高低压变配电工程 |  |  |  | 标段： |  |  |  | 第 91 页 共 247 页
序号 | 项目编码 | 项目名称 | 项目特征描述 |  | 计量单位 | 工程量 | 金额（元）
[7 empty] | 综合单价 |  | 综合合价 | 其中
暂估价
253 | 030901013065 | 安健环设备 | 1.名称:安健环设备（D4#公变高低压配电房） 2.包含绝缘地板胶、指示牌、消防灭火器材、绝缘工具、绝缘胶垫、绝缘手套、绝缘鞋、绝缘棒、标语牌、标志牌、结线模拟说明牌、验电笔、结线模拟指示牌、防鼠泥、防鼠挡板、驱鼠器、环境控制箱、电房工具箱、高压绝缘操作杆、变压器固定遮拦灯箱、电房辅助设施等相关费用 3.其他:未尽事项详见图纸、招标文件、工程量清单计价说明、国家相关规范等 |  | 项 | 1 | 12069.85 |  | 12069.85
254 | 030414002061 | 电力系统调试 | 1.型号：电力系统调试（D4#公变高低压配电房） 2.电压等级：10kV、1kV以下 3.包含高低压送配电装置系统调试;变压器系统调试;母线、避雷器、电容器装置调试;电缆试验、瓷瓶耐压、自动开关或断路器调试、隔离开关调试、常规保护装置调试、自动投入装置调试、电缆局放试验、电缆交流耐压试验、"五防"系统调试等 4.其他：未尽事项详见图纸、招标文件、工程量清单计价说明、国家相关规范等 |  | 项 | 1 | 58616.06 |  | 58616.06
本页小计 | [8 empty] | 70685.91
注：为计取规费等的使用，可在表中增设其中：“定额人工费”。
表—08
分部分项工程和单价措施项目清单与计价表
工程名称：建南（第二批）-高低压变配电工程 |  |  |  | 标段： |  |  |  | 第 92 页 共 247 页
序号 | 项目编码 | 项目名称 | 项目特征描述 |  | 计量单位 | 工程量 | 金额（元）
[7 empty] | 综合单价 |  | 综合合价 | 其中
暂估价
255 | 030414011064 | 防雷接地 | 1.名称：防雷接地（D4#公变高低压配电房） 2.包含接地极（板）制安、接地母线敷设、避雷引下线敷设、接地跨接线、金属构件、桩承台、门窗接地、总等电位端子箱安装、等电位联结端子箱安装、LEB等电位端子板、MEB等电位端子板、等电位连接、防雷设施制安、均压环敷设、避雷带（网）的连接、接地电阻测试、防雷接地系统调试及验收等相关费用 3.其他:未尽事项详见图纸、招标文件、工程量清单计价说明、国家相关规范等 |  | 项 | 1 | 8956.82 |  | 8956.82
|  | D5D5y#公变高低压配电房 | [6 empty] | 1998229.35
256 | 030412005055 | 荧光灯 | 1.名称:LED吸顶荧光灯 2.规格:1*18W 3.支架制作安装、除锈刷油 4.本体及底盒安装 5.接地 6.其他：未尽事项详见图纸、招标文件、工程量清单计价说明、国家相关规范等 |  | 套 | 42 | 68.81 |  | 2890.02
257 | 030412005056 | 荧光灯 | 1.名称:LED壁装荧光灯 2.规格:1*18W 3.支架制作安装、除锈刷油 4.本体及底盒安装 5.接地 6.其他：未尽事项详见图纸、招标文件、工程量清单计价说明、国家相关规范等 |  | 套 | 14 | 80.14 |  | 1121.96
258 | 030412002013 | 红外线灯 | 1.名称：红外线灯 2.规格：250W/220V 3.支架制作安装、除锈刷油 4.本体及底盒安装 5.接地 6.其他：未尽事项详见图纸、招标文件、工程量清单计价说明、国家相关规范等 |  | 套 | 16 | 131.51 |  | 2104.16
本页小计 | [8 empty] | 15072.96
注：为计取规费等的使用，可在表中增设其中：“定额人工费”。
表—08
分部分项工程和单价措施项目清单与计价表
工程名称：建南（第二批）-高低压变配电工程 |  |  |  | 标段： |  |  |  | 第 93 页 共 247 页
序号 | 项目编码 | 项目名称 | 项目特征描述 |  | 计量单位 | 工程量 | 金额（元）
[7 empty] | 综合单价 |  | 综合合价 | 其中
暂估价
259 | 030412002014 | 双头应急灯 | 1.名称:双头应急灯 2.规格、型号:220V、2×10W 3.安装方式:壁挂式安装 4.接线底盒、金属软管安装 5.其他:未尽事项详见图纸、招标文件、工程量清单计价说明、国家相关规范等 |  | 套 | 8 | 172.65 |  | 1381.2
260 | 030404033063 | 排气扇 | 1.名称:排气扇 2.规格、型号:16"(低噪声、轴流型) 3.安装方式:壁挂式安装 4.接线底盒、配套插座安装 5.其他:未尽事项详见图纸、招标文件、工程量清单计价说明、国家相关规范等 |  | 台 | 14 | 268.97 |  | 3765.58
261 | 030404035058 | 插座 | 1.名称:安全型单相二、三极电源插座 2.安装方式:暗装安装 3.接线底盒安装 4.其他:未尽事项详见图纸、招标文件、工程量清单计价说明、国家相关规范等 |  | 个 | 10 | 28.94 |  | 289.4
262 | 030404034031 | 照明开关 | 1.名称:单联单控开关 2.安装方式:暗装安装 3.接线底盒安装 4.其他:未尽事项详见图纸、招标文件、工程量清单计价说明、国家相关规范等 |  | 个 | 2 | 28.19 |  | 56.38
本页小计 | [8 empty] | 5492.56
注：为计取规费等的使用，可在表中增设其中：“定额人工费”。
表—08
分部分项工程和单价措施项目清单与计价表
工程名称：建南（第二批）-高低压变配电工程 |  |  |  | 标段： |  |  |  | 第 94 页 共 247 页
序号 | 项目编码 | 项目名称 | 项目特征描述 |  | 计量单位 | 工程量 | 金额（元）
[7 empty] | 综合单价 |  | 综合合价 | 其中
暂估价
263 | 030402017115 | 高压配电柜 | 1.名称:高压配电柜（地块九）D柜-5AH1 2.型号、规格:详见图纸 3.基础型钢制作安装、孔洞修复、防火封堵 4.含柜体所需元器件、仪表、电力设施牌号等安装 5.母线、铜排、支持绝缘子、穿墙套管耐压试验及安装,穿通板制作安装,母线桥安装等 6.本体及附件安装、接地、单体调试 7.其他:未尽事项详见图纸、招标文件、工程量清单计价说明、国家相关规范等 |  | 台 | 1 | 31999.37 |  | 31999.37
264 | 030402017116 | 高压配电柜 | 1.名称:高压配电柜（地块九）D柜-5AH2 2.型号、规格:详见图纸 3.基础型钢制作安装、孔洞修复、防火封堵 4.含柜体所需元器件、仪表、电力设施牌号等安装 5.母线、铜排、支持绝缘子、穿墙套管耐压试验及安装,穿通板制作安装,母线桥安装等 6.本体及附件安装、接地、单体调试 7.其他:未尽事项详见图纸、招标文件、工程量清单计价说明、国家相关规范等 |  | 台 | 1 | 31999.37 |  | 31999.37
本页小计 | [8 empty] | 63998.74
注：为计取规费等的使用，可在表中增设其中：“定额人工费”。
表—08
分部分项工程和单价措施项目清单与计价表
工程名称：建南（第二批）-高低压变配电工程 |  |  |  | 标段： |  |  |  | 第 95 页 共 247 页
序号 | 项目编码 | 项目名称 | 项目特征描述 |  | 计量单位 | 工程量 | 金额（元）
[7 empty] | 综合单价 |  | 综合合价 | 其中
暂估价
265 | 030402017117 | 高压配电柜 | 1.名称:高压配电柜（地块九）D柜-5AH3 2.型号、规格:详见图纸 3.基础型钢制作安装、孔洞修复、防火封堵 4.含柜体所需元器件、仪表、电力设施牌号等安装 5.母线、铜排、支持绝缘子、穿墙套管耐压试验及安装,穿通板制作安装,母线桥安装等 6.本体及附件安装、接地、单体调试 7.其他:未尽事项详见图纸、招标文件、工程量清单计价说明、国家相关规范等 |  | 台 | 1 | 31999.37 |  | 31999.37
266 | 030402017118 | 高压配电柜 | 1.名称:高压配电柜（地块九）D柜-5AH4 2.型号、规格:详见图纸 3.基础型钢制作安装、孔洞修复、防火封堵 4.含柜体所需元器件、仪表、电力设施牌号等安装 5.母线、铜排、支持绝缘子、穿墙套管耐压试验及安装,穿通板制作安装,母线桥安装等 6.本体及附件安装、接地、单体调试 7.其他:未尽事项详见图纸、招标文件、工程量清单计价说明、国家相关规范等 |  | 台 | 1 | 31999.37 |  | 31999.37
本页小计 | [8 empty] | 63998.74
注：为计取规费等的使用，可在表中增设其中：“定额人工费”。
表—08
分部分项工程和单价措施项目清单与计价表
工程名称：建南（第二批）-高低压变配电工程 |  |  |  | 标段： |  |  |  | 第 96 页 共 247 页
序号 | 项目编码 | 项目名称 | 项目特征描述 |  | 计量单位 | 工程量 | 金额（元）
[7 empty] | 综合单价 |  | 综合合价 | 其中
暂估价
267 | 030402017119 | 高压配电柜 | 1.名称:高压配电柜（地块九）D柜-5yAH1 2.型号、规格:详见图纸 3.基础型钢制作安装、孔洞修复、防火封堵 4.含柜体所需元器件、仪表、电力设施牌号等安装 5.母线、铜排、支持绝缘子、穿墙套管耐压试验及安装,穿通板制作安装,母线桥安装等 6.本体及附件安装、接地、单体调试 7.其他:未尽事项详见图纸、招标文件、工程量清单计价说明、国家相关规范等 |  | 台 | 1 | 31999.37 |  | 31999.37
268 | 030402017120 | 高压配电柜 | 1.名称:高压配电柜（地块九）D柜-5yAH2 2.型号、规格:详见图纸 3.基础型钢制作安装、孔洞修复、防火封堵 4.含柜体所需元器件、仪表、电力设施牌号等安装 5.母线、铜排、支持绝缘子、穿墙套管耐压试验及安装,穿通板制作安装,母线桥安装等 6.本体及附件安装、接地、单体调试 7.其他:未尽事项详见图纸、招标文件、工程量清单计价说明、国家相关规范等 |  | 台 | 1 | 31999.37 |  | 31999.37
本页小计 | [8 empty] | 63998.74
注：为计取规费等的使用，可在表中增设其中：“定额人工费”。
表—08
分部分项工程和单价措施项目清单与计价表
工程名称：建南（第二批）-高低压变配电工程 |  |  |  | 标段： |  |  |  | 第 97 页 共 247 页
序号 | 项目编码 | 项目名称 | 项目特征描述 |  | 计量单位 | 工程量 | 金额（元）
[7 empty] | 综合单价 |  | 综合合价 | 其中
暂估价
269 | 030402017121 | 高压配电柜 | 1.名称:高压配电柜（地块九）D柜-5yAH3 2.型号、规格:详见图纸 3.基础型钢制作安装、孔洞修复、防火封堵 4.含柜体所需元器件、仪表、电力设施牌号等安装 5.母线、铜排、支持绝缘子、穿墙套管耐压试验及安装,穿通板制作安装,母线桥安装等 6.本体及附件安装、接地、单体调试 7.其他:未尽事项详见图纸、招标文件、工程量清单计价说明、国家相关规范等 |  | 台 | 1 | 31999.37 |  | 31999.37
270 | 030402017122 | 高压配电柜 | 1.名称:高压配电柜（地块九）D柜-5yAH4 2.型号、规格:详见图纸 3.基础型钢制作安装、孔洞修复、防火封堵 4.含柜体所需元器件、仪表、电力设施牌号等安装 5.母线、铜排、支持绝缘子、穿墙套管耐压试验及安装,穿通板制作安装,母线桥安装等 6.本体及附件安装、接地、单体调试 7.其他:未尽事项详见图纸、招标文件、工程量清单计价说明、国家相关规范等 |  | 台 | 1 | 31999.37 |  | 31999.37
本页小计 | [8 empty] | 63998.74
注：为计取规费等的使用，可在表中增设其中：“定额人工费”。
表—08
分部分项工程和单价措施项目清单与计价表
工程名称：建南（第二批）-高低压变配电工程 |  |  |  | 标段： |  |  |  | 第 98 页 共 247 页
序号 | 项目编码 | 项目名称 | 项目特征描述 |  | 计量单位 | 工程量 | 金额（元）
[7 empty] | 综合单价 |  | 综合合价 | 其中
暂估价
271 | 030404004650 | 低压开关柜 | 1.名称:低压开关柜（地块九）-D5D1 2.型号、规格:详见图纸 3.基础型钢制作安装、孔洞修复、防火封堵 4.含柜体所需元器件、仪表、电力设施牌号等安装 5.母线、铜排、支持绝缘子、穿墙套管耐压试验及安装,穿通板制作安装,母线桥安装等 6.本体及附件安装、接地、单体调试 7.其他:未尽事项详见图纸、招标文件、工程量清单计价说明、国家相关规范等 |  | 台 | 1 | 60093.57 |  | 60093.57
272 | 030404004651 | 低压开关柜 | 1.名称:低压开关柜（地块九）-D5D2 2.型号、规格:详见图纸 3.基础型钢制作安装、孔洞修复、防火封堵 4.含柜体所需元器件、仪表、电力设施牌号等安装 5.母线、铜排、支持绝缘子、穿墙套管耐压试验及安装,穿通板制作安装,母线桥安装等 6.本体及附件安装、接地、单体调试 7.其他:未尽事项详见图纸、招标文件、工程量清单计价说明、国家相关规范等 |  | 台 | 1 | 26798.44 |  | 26798.44
本页小计 | [8 empty] | 86892.01
注：为计取规费等的使用，可在表中增设其中：“定额人工费”。
表—08
分部分项工程和单价措施项目清单与计价表
工程名称：建南（第二批）-高低压变配电工程 |  |  |  | 标段： |  |  |  | 第 99 页 共 247 页
序号 | 项目编码 | 项目名称 | 项目特征描述 |  | 计量单位 | 工程量 | 金额（元）
[7 empty] | 综合单价 |  | 综合合价 | 其中
暂估价
273 | 030404004652 | 低压开关柜 | 1.名称:低压开关柜（地块九）-D5D3 2.型号、规格:详见图纸 3.基础型钢制作安装、孔洞修复、防火封堵 4.含柜体所需元器件、仪表、电力设施牌号等安装 5.母线、铜排、支持绝缘子、穿墙套管耐压试验及安装,穿通板制作安装,母线桥安装等 6.本体及附件安装、接地、单体调试 7.其他:未尽事项详见图纸、招标文件、工程量清单计价说明、国家相关规范等 |  | 台 | 1 | 18620.44 |  | 18620.44
274 | 030404004653 | 低压开关柜 | 1.名称:低压开关柜（地块九）-D5D4 2.型号、规格:详见图纸 3.基础型钢制作安装、孔洞修复、防火封堵 4.含柜体所需元器件、仪表、电力设施牌号等安装 5.母线、铜排、支持绝缘子、穿墙套管耐压试验及安装,穿通板制作安装,母线桥安装等 6.本体及附件安装、接地、单体调试 7.其他:未尽事项详见图纸、招标文件、工程量清单计价说明、国家相关规范等 |  | 台 | 1 | 19214.38 |  | 19214.38
本页小计 | [8 empty] | 37834.82
注：为计取规费等的使用，可在表中增设其中：“定额人工费”。
表—08
分部分项工程和单价措施项目清单与计价表
工程名称：建南（第二批）-高低压变配电工程 |  |  |  | 标段： |  |  |  | 第 100 页 共 247 页
序号 | 项目编码 | 项目名称 | 项目特征描述 |  | 计量单位 | 工程量 | 金额（元）
[7 empty] | 综合单价 |  | 综合合价 | 其中
暂估价
275 | 030404004654 | 低压开关柜 | 1.名称:低压开关柜（地块九）-D5D5 2.型号、规格:详见图纸 3.基础型钢制作安装、孔洞修复、防火封堵 4.含柜体所需元器件、仪表、电力设施牌号等安装 5.母线、铜排、支持绝缘子、穿墙套管耐压试验及安装,穿通板制作安装,母线桥安装等 6.本体及附件安装、接地、单体调试 7.其他:未尽事项详见图纸、招标文件、工程量清单计价说明、国家相关规范等 |  | 台 | 1 | 36269.97 |  | 36269.97
276 | 030404004655 | 低压开关柜 | 1.名称:低压开关柜（地块九）-D5D6 2.型号、规格:详见图纸 3.基础型钢制作安装、孔洞修复、防火封堵 4.含柜体所需元器件、仪表、电力设施牌号等安装 5.母线、铜排、支持绝缘子、穿墙套管耐压试验及安装,穿通板制作安装,母线桥安装等 6.本体及附件安装、接地、单体调试 7.其他:未尽事项详见图纸、招标文件、工程量清单计价说明、国家相关规范等 |  | 台 | 1 | 21428.79 |  | 21428.79
本页小计 | [8 empty] | 57698.76
注：为计取规费等的使用，可在表中增设其中：“定额人工费”。
表—08
分部分项工程和单价措施项目清单与计价表
工程名称：建南（第二批）-高低压变配电工程 |  |  |  | 标段： |  |  |  | 第 101 页 共 247 页
序号 | 项目编码 | 项目名称 | 项目特征描述 |  | 计量单位 | 工程量 | 金额（元）
[7 empty] | 综合单价 |  | 综合合价 | 其中
暂估价
277 | 030404004656 | 低压开关柜 | 1.名称:低压开关柜（地块九）-D5D7 2.型号、规格:详见图纸 3.基础型钢制作安装、孔洞修复、防火封堵 4.含柜体所需元器件、仪表、电力设施牌号等安装 5.母线、铜排、支持绝缘子、穿墙套管耐压试验及安装,穿通板制作安装,母线桥安装等 6.本体及附件安装、接地、单体调试 7.其他:未尽事项详见图纸、招标文件、工程量清单计价说明、国家相关规范等 |  | 台 | 1 | 20645.18 |  | 20645.18
278 | 030404004657 | 低压开关柜 | 1.名称:低压开关柜（地块九）-D5D8 2.型号、规格:详见图纸 3.基础型钢制作安装、孔洞修复、防火封堵 4.含柜体所需元器件、仪表、电力设施牌号等安装 5.母线、铜排、支持绝缘子、穿墙套管耐压试验及安装,穿通板制作安装,母线桥安装等 6.本体及附件安装、接地、单体调试 7.其他:未尽事项详见图纸、招标文件、工程量清单计价说明、国家相关规范等 |  | 台 | 1 | 26798.44 |  | 26798.44
本页小计 | [8 empty] | 47443.62
注：为计取规费等的使用，可在表中增设其中：“定额人工费”。
表—08
分部分项工程和单价措施项目清单与计价表
工程名称：建南（第二批）-高低压变配电工程 |  |  |  | 标段： |  |  |  | 第 102 页 共 247 页
序号 | 项目编码 | 项目名称 | 项目特征描述 |  | 计量单位 | 工程量 | 金额（元）
[7 empty] | 综合单价 |  | 综合合价 | 其中
暂估价
279 | 030404004658 | 低压开关柜 | 1.名称:低压开关柜（地块九）-D5D9 2.型号、规格:详见图纸 3.基础型钢制作安装、孔洞修复、防火封堵 4.含柜体所需元器件、仪表、电力设施牌号等安装 5.母线、铜排、支持绝缘子、穿墙套管耐压试验及安装,穿通板制作安装,母线桥安装等 6.本体及附件安装、接地、单体调试 7.其他:未尽事项详见图纸、招标文件、工程量清单计价说明、国家相关规范等 |  | 台 | 1 | 60093.57 |  | 60093.57
280 | 030404004659 | 低压开关柜 | 1.名称:低压开关柜（地块九）-D5DD1 2.型号、规格:详见图纸 3.基础型钢制作安装、孔洞修复、防火封堵 4.含柜体所需元器件、仪表、电力设施牌号等安装 5.母线、铜排、支持绝缘子、穿墙套管耐压试验及安装,穿通板制作安装,母线桥安装等 6.本体及附件安装、接地、单体调试 7.其他:未尽事项详见图纸、招标文件、工程量清单计价说明、国家相关规范等 |  | 台 | 1 | 11070.49 |  | 11070.49
本页小计 | [8 empty] | 71164.06
注：为计取规费等的使用，可在表中增设其中：“定额人工费”。
表—08
分部分项工程和单价措施项目清单与计价表
工程名称：建南（第二批）-高低压变配电工程 |  |  |  | 标段： |  |  |  | 第 103 页 共 247 页
序号 | 项目编码 | 项目名称 | 项目特征描述 |  | 计量单位 | 工程量 | 金额（元）
[7 empty] | 综合单价 |  | 综合合价 | 其中
暂估价
281 | 030404004660 | 低压开关柜 | 1.名称:低压开关柜（地块九）-D5DD2 2.型号、规格:详见图纸 3.基础型钢制作安装、孔洞修复、防火封堵 4.含柜体所需元器件、仪表、电力设施牌号等安装 5.母线、铜排、支持绝缘子、穿墙套管耐压试验及安装,穿通板制作安装,母线桥安装等 6.本体及附件安装、接地、单体调试 7.其他:未尽事项详见图纸、招标文件、工程量清单计价说明、国家相关规范等 |  | 台 | 1 | 19774.22 |  | 19774.22
282 | 030404004661 | 低压开关柜 | 1.名称:低压开关柜（地块九）-D5yD1 2.型号、规格:详见图纸 3.基础型钢制作安装、孔洞修复、防火封堵 4.含柜体所需元器件、仪表、电力设施牌号等安装 5.母线、铜排、支持绝缘子、穿墙套管耐压试验及安装,穿通板制作安装,母线桥安装等 6.本体及附件安装、接地、单体调试 7.其他:未尽事项详见图纸、招标文件、工程量清单计价说明、国家相关规范等 |  | 台 | 1 | 60093.57 |  | 60093.57
本页小计 | [8 empty] | 79867.79
注：为计取规费等的使用，可在表中增设其中：“定额人工费”。
表—08
分部分项工程和单价措施项目清单与计价表
工程名称：建南（第二批）-高低压变配电工程 |  |  |  | 标段： |  |  |  | 第 104 页 共 247 页
序号 | 项目编码 | 项目名称 | 项目特征描述 |  | 计量单位 | 工程量 | 金额（元）
[7 empty] | 综合单价 |  | 综合合价 | 其中
暂估价
283 | 030404004662 | 低压开关柜 | 1.名称:低压开关柜（地块九）-D5yD2 2.型号、规格:详见图纸 3.基础型钢制作安装、孔洞修复、防火封堵 4.含柜体所需元器件、仪表、电力设施牌号等安装 5.母线、铜排、支持绝缘子、穿墙套管耐压试验及安装,穿通板制作安装,母线桥安装等 6.本体及附件安装、接地、单体调试 7.其他:未尽事项详见图纸、招标文件、工程量清单计价说明、国家相关规范等 |  | 台 | 1 | 26798.44 |  | 26798.44
284 | 030404004663 | 低压开关柜 | 1.名称:低压开关柜（地块九）-D5yD3 2.型号、规格:详见图纸 3.基础型钢制作安装、孔洞修复、防火封堵 4.含柜体所需元器件、仪表、电力设施牌号等安装 5.母线、铜排、支持绝缘子、穿墙套管耐压试验及安装,穿通板制作安装,母线桥安装等 6.本体及附件安装、接地、单体调试 7.其他:未尽事项详见图纸、招标文件、工程量清单计价说明、国家相关规范等 |  | 台 | 1 | 21428.79 |  | 21428.79
本页小计 | [8 empty] | 48227.23
注：为计取规费等的使用，可在表中增设其中：“定额人工费”。
表—08
分部分项工程和单价措施项目清单与计价表
工程名称：建南（第二批）-高低压变配电工程 |  |  |  | 标段： |  |  |  | 第 105 页 共 247 页
序号 | 项目编码 | 项目名称 | 项目特征描述 |  | 计量单位 | 工程量 | 金额（元）
[7 empty] | 综合单价 |  | 综合合价 | 其中
暂估价
285 | 030404004664 | 低压开关柜 | 1.名称:低压开关柜（地块九）-D5yD4 2.型号、规格:详见图纸 3.基础型钢制作安装、孔洞修复、防火封堵 4.含柜体所需元器件、仪表、电力设施牌号等安装 5.母线、铜排、支持绝缘子、穿墙套管耐压试验及安装,穿通板制作安装,母线桥安装等 6.本体及附件安装、接地、单体调试 7.其他:未尽事项详见图纸、招标文件、工程量清单计价说明、国家相关规范等 |  | 台 | 1 | 21428.79 |  | 21428.79
286 | 030404004665 | 低压开关柜 | 1.名称:低压开关柜（地块九）-D5yD5 2.型号、规格:详见图纸 3.基础型钢制作安装、孔洞修复、防火封堵 4.含柜体所需元器件、仪表、电力设施牌号等安装 5.母线、铜排、支持绝缘子、穿墙套管耐压试验及安装,穿通板制作安装,母线桥安装等 6.本体及附件安装、接地、单体调试 7.其他:未尽事项详见图纸、招标文件、工程量清单计价说明、国家相关规范等 |  | 台 | 1 | 36269.97 |  | 36269.97
本页小计 | [8 empty] | 57698.76
注：为计取规费等的使用，可在表中增设其中：“定额人工费”。
表—08
分部分项工程和单价措施项目清单与计价表
工程名称：建南（第二批）-高低压变配电工程 |  |  |  | 标段： |  |  |  | 第 106 页 共 247 页
序号 | 项目编码 | 项目名称 | 项目特征描述 |  | 计量单位 | 工程量 | 金额（元）
[7 empty] | 综合单价 |  | 综合合价 | 其中
暂估价
287 | 030404004666 | 低压开关柜 | 1.名称:低压开关柜（地块九）-D5yD6 2.型号、规格:详见图纸 3.基础型钢制作安装、孔洞修复、防火封堵 4.含柜体所需元器件、仪表、电力设施牌号等安装 5.母线、铜排、支持绝缘子、穿墙套管耐压试验及安装,穿通板制作安装,母线桥安装等 6.本体及附件安装、接地、单体调试 7.其他:未尽事项详见图纸、招标文件、工程量清单计价说明、国家相关规范等 |  | 台 | 1 | 20645.18 |  | 20645.18
288 | 030404004667 | 低压开关柜 | 1.名称:低压开关柜（地块九）-D5yD7 2.型号、规格:详见图纸 3.基础型钢制作安装、孔洞修复、防火封堵 4.含柜体所需元器件、仪表、电力设施牌号等安装 5.母线、铜排、支持绝缘子、穿墙套管耐压试验及安装,穿通板制作安装,母线桥安装等 6.本体及附件安装、接地、单体调试 7.其他:未尽事项详见图纸、招标文件、工程量清单计价说明、国家相关规范等 |  | 台 | 1 | 21428.79 |  | 21428.79
本页小计 | [8 empty] | 42073.97
注：为计取规费等的使用，可在表中增设其中：“定额人工费”。
表—08
分部分项工程和单价措施项目清单与计价表
工程名称：建南（第二批）-高低压变配电工程 |  |  |  | 标段： |  |  |  | 第 107 页 共 247 页
序号 | 项目编码 | 项目名称 | 项目特征描述 |  | 计量单位 | 工程量 | 金额（元）
[7 empty] | 综合单价 |  | 综合合价 | 其中
暂估价
289 | 030404004668 | 低压开关柜 | 1.名称:低压开关柜（地块九）-D5yD8 2.型号、规格:详见图纸 3.基础型钢制作安装、孔洞修复、防火封堵 4.含柜体所需元器件、仪表、电力设施牌号等安装 5.母线、铜排、支持绝缘子、穿墙套管耐压试验及安装,穿通板制作安装,母线桥安装等 6.本体及附件安装、接地、单体调试 7.其他:未尽事项详见图纸、招标文件、工程量清单计价说明、国家相关规范等 |  | 台 | 1 | 26798.44 |  | 26798.44
290 | 030404004669 | 低压开关柜 | 1.名称:低压开关柜（地块九）-D5yD9 2.型号、规格:详见图纸 3.基础型钢制作安装、孔洞修复、防火封堵 4.含柜体所需元器件、仪表、电力设施牌号等安装 5.母线、铜排、支持绝缘子、穿墙套管耐压试验及安装,穿通板制作安装,母线桥安装等 6.本体及附件安装、接地、单体调试 7.其他:未尽事项详见图纸、招标文件、工程量清单计价说明、国家相关规范等 |  | 台 | 1 | 60093.57 |  | 60093.57
291 | 030404017121 | 电房配电箱 | 1.名称:电房配电箱D5-DFALE（地块九） 2.规格、型号:详见图纸 3.安装方式:悬挂式 4.含箱内所需元器件、仪表、配件安装 5.其他:未尽事项详见图纸、招标文件、工程量清单计价说明、国家相关规范等 |  | 台 | 1 | 2168.84 |  | 2168.84
本页小计 | [8 empty] | 89060.85
注：为计取规费等的使用，可在表中增设其中：“定额人工费”。
表—08
分部分项工程和单价措施项目清单与计价表
工程名称：建南（第二批）-高低压变配电工程 |  |  |  | 标段： |  |  |  | 第 108 页 共 247 页
序号 | 项目编码 | 项目名称 | 项目特征描述 |  | 计量单位 | 工程量 | 金额（元）
[7 empty] | 综合单价 |  | 综合合价 | 其中
暂估价
292 | 030404017122 | 电房配电箱 | 1.名称:电房配电箱D5-ALDF（地块九） 2.规格、型号:详见图纸 3.安装方式:悬挂式 4.含箱内所需元器件、仪表、配件安装 5.其他:未尽事项详见图纸、招标文件、工程量清单计价说明、国家相关规范等 |  | 台 | 1 | 1886.84 |  | 1886.84
293 | 030404017123 | 电房配电箱 | 1.名称:电房配电箱D5y-ALDF（地块九） 2.规格、型号:详见图纸 3.安装方式:悬挂式 4.含箱内所需元器件、仪表、配件安装 5.其他:未尽事项详见图纸、招标文件、工程量清单计价说明、国家相关规范等 |  | 台 | 1 | 1886.84 |  | 1886.84
294 | 030404017124 | 电房配电箱 | 1.名称:电房配电箱D5y-DFALE（地块九） 2.规格、型号:详见图纸 3.安装方式:悬挂式 4.含箱内所需元器件、仪表、配件安装 5.其他:未尽事项详见图纸、招标文件、工程量清单计价说明、国家相关规范等 |  | 台 | 1 | 2168.84 |  | 2168.84
295 | 030404017125 | 配电箱 | 1.发电车接入箱 2.规格：详见图纸 3.箱体接地、单体调试、接线等 4.支架/基础槽钢制作、安装及其除锈、刷油 5.其他：未尽事项详见图纸、招标文件、工程量清单计价说明、国家相关规范等 |  | 台 | 2 | 13490.13 |  | 26980.26
本页小计 | [8 empty] | 32922.78
注：为计取规费等的使用，可在表中增设其中：“定额人工费”。
表—08
分部分项工程和单价措施项目清单与计价表
工程名称：建南（第二批）-高低压变配电工程 |  |  |  | 标段： |  |  |  | 第 109 页 共 247 页
序号 | 项目编码 | 项目名称 | 项目特征描述 |  | 计量单位 | 工程量 | 金额（元）
[7 empty] | 综合单价 |  | 综合合价 | 其中
暂估价
296 | 030401002066 | 干式变压器 | 1.名称:干式变压器 2.型号:SCB14-RGL-1000kVA 10.5±2×2.5%/0.4kV Uk=6%(带外壳) 3.钢板垫板、防震绝缘胶垫、绝缘子、绝缘护套、中性接地线、干式变压器阻尼弹簧减震器制作安装等 4.母线、铜排、支持绝缘子、穿墙套管耐压试验及安装,穿通板制作安装,母线软接安装等 5.本体及附件安装、单体调试、孔洞修复、防火封堵 6.其他:未尽事项详见图纸、招标文件、工程量清单计价说明、国家相关规范等 |  | 台 | 3 | 134616.16 |  | 403848.48
297 | 030401002067 | 干式变压器 | 1.名称:干式变压器 2.型号:SCB14-RGL-800kVA 10.5±2×2.5%/0.4kV Uk=6%(带外壳) 3.钢板垫板、防震绝缘胶垫、绝缘子、绝缘护套、中性接地线、干式变压器阻尼弹簧减震器制作安装等 4.母线、铜排、支持绝缘子、穿墙套管耐压试验及安装,穿通板制作安装,母线软接安装等 5.本体及附件安装、单体调试、孔洞修复、防火封堵 6.其他:未尽事项详见图纸、招标文件、工程量清单计价说明、国家相关规范等 |  | 台 | 1 | 128590.75 |  | 128590.75
本页小计 | [8 empty] | 532439.23
注：为计取规费等的使用，可在表中增设其中：“定额人工费”。
表—08
分部分项工程和单价措施项目清单与计价表
工程名称：建南（第二批）-高低压变配电工程 |  |  |  | 标段： |  |  |  | 第 110 页 共 247 页
序号 | 项目编码 | 项目名称 | 项目特征描述 |  | 计量单位 | 工程量 | 金额（元）
[7 empty] | 综合单价 |  | 综合合价 | 其中
暂估价
298 | 030404013027 | 直流馈电屏 | 1.直流屏 2.规格：20AH挂墙直流屏 3.基础型钢制作安装、除锈刷油、灌浆 4.电力设施牌号 5.母线、铜排、端子板、焊（压）接线端子、盘柜配线、屏边安装、屏上辅助设备安装 6.本体及附件安装、单体调试 7.接地 8.其他：未尽事项详见图纸、招标文件、工程量清单计价说明、国家相关规范等 |  | 台 | 2 | 10523.37 |  | 21046.74
299 | 030408001150 | 电力电缆 | 1.名称:矿物绝缘电缆 2.规格、型号:NW-RTTZ-A-4*120+1*70 3.电压等级:1KV以下 4.揭（盖）盖板 5.电缆敷设、电缆防护、防火堵洞、电缆头 6.电缆防火隔板、防火涂料 7.其他:未尽事项详见图纸、招标文件、工程量清单计价说明、国家相关规范等 |  | m | 12.33 | 446.22 |  | 5501.89
300 | 030408001151 | 电力电缆 | 1.名称:电力电缆 2.规格、型号:YJV-3*70 3.电压等级:1KV以下 4.揭（盖）盖板 5.电缆敷设、电缆防护、防火堵洞、电缆头 6.电缆防火隔板、防火涂料 7.其他:未尽事项详见图纸、招标文件、工程量清单计价说明、国家相关规范等 |  | m | 80.11 | 154.75 |  | 12397.02
本页小计 | [8 empty] | 38945.65
注：为计取规费等的使用，可在表中增设其中：“定额人工费”。
表—08
分部分项工程和单价措施项目清单与计价表
工程名称：建南（第二批）-高低压变配电工程 |  |  |  | 标段： |  |  |  | 第 111 页 共 247 页
序号 | 项目编码 | 项目名称 | 项目特征描述 |  | 计量单位 | 工程量 | 金额（元）
[7 empty] | 综合单价 |  | 综合合价 | 其中
暂估价
301 | 030408001152 | 电力电缆 | 1.名称:电力电缆 2.规格、型号:ZRC-YJV-1*240 3.电压等级:1KV以下 4.揭（盖）盖板 5.电缆敷设、电缆防护、防火堵洞、电缆头 6.电缆防火隔板、防火涂料 7.其他:未尽事项详见图纸、招标文件、工程量清单计价说明、国家相关规范等 |  | m | 45.09 | 184.07 |  | 8299.72
302 | 030403006068 | 低压封闭式插接母线槽 | 1.名称:低压封闭式插接母线槽 2.规格、型号:KZ-1600A/4P、IP65 3.包括水平弯通、垂直弯通、T接头、变径单元、始终端母线、膨胀接头、软连接等配件安装 4.支吊架制作、安装，除锈、刷油 5.防火堵洞、母线槽防护、接地跨接 6.其他:未尽事项详见图纸、招标文件、工程量清单计价说明、国家相关规范等 |  | m | 21.25 | 3546.01 |  | 75352.71
303 | 030403006069 | 低压封闭式插接母线槽 | 1.名称:低压封闭式插接母线槽 2.规格、型号:KZ-2000A/4P、IP65 3.包括水平弯通、垂直弯通、T接头、变径单元、始终端母线、膨胀接头、软连接等配件安装 4.支吊架制作、安装，除锈、刷油 5.防火堵洞、母线槽防护、接地跨接 6.其他:未尽事项详见图纸、招标文件、工程量清单计价说明、国家相关规范等 |  | m | 51.69 | 4384.59 |  | 226639.46
本页小计 | [8 empty] | 310291.89
注：为计取规费等的使用，可在表中增设其中：“定额人工费”。
表—08
分部分项工程和单价措施项目清单与计价表
工程名称：建南（第二批）-高低压变配电工程 |  |  |  | 标段： |  |  |  | 第 112 页 共 247 页
序号 | 项目编码 | 项目名称 | 项目特征描述 |  | 计量单位 | 工程量 | 金额（元）
[7 empty] | 综合单价 |  | 综合合价 | 其中
暂估价
304 | 030403007068 | 母线槽始终端箱 | 1.名称:母线槽始终端箱 2.规格、型号:KZ-2000A/4P、IP65 3.箱体接地、单体调试、接线等 4.其他:未尽事项详见图纸、招标文件、工程量清单计价说明、国家相关规范等 |  | 台 | 6 | 1960.53 |  | 11763.18
305 | 030403007069 | 母线槽始终端箱 | 1.名称:母线槽始终端箱 2.规格、型号:KZ-1600A/4P、IP65 3.箱体接地、单体调试、接线等 4.其他:未尽事项详见图纸、招标文件、工程量清单计价说明、国家相关规范等 |  | 台 | 2 | 1954.33 |  | 3908.66
306 | 030403003003 | 带形母线 | 1.名称:带形母线 2.规格:TMY-4x(100x8) 3.其他:未尽事项详见图纸、招标文件、工程量清单计价说明、国家相关规范等 |  | m | 8.3 | 561.87 |  | 4663.52
307 | 030411004200 | 配线 | 1.名称:配线 2.规格、型号:WDZCN-BYJ-B1-2.5 3.配线形式:综合考虑 4.其他:未尽事项详见图纸、招标文件、工程量清单计价说明、国家相关规范等 |  | m | 493.33 | 4.17 |  | 2057.19
308 | 030411004201 | 配线 | 1.名称:配线 2.规格、型号:WDZCN-BYJ-B1-4 3.配线形式:综合考虑 4.其他:未尽事项详见图纸、招标文件、工程量清单计价说明、国家相关规范等 |  | m | 337.61 | 5.68 |  | 1917.62
本页小计 | [8 empty] | 24310.17
注：为计取规费等的使用，可在表中增设其中：“定额人工费”。
表—08
分部分项工程和单价措施项目清单与计价表
工程名称：建南（第二批）-高低压变配电工程 |  |  |  | 标段： |  |  |  | 第 113 页 共 247 页
序号 | 项目编码 | 项目名称 | 项目特征描述 |  | 计量单位 | 工程量 | 金额（元）
[7 empty] | 综合单价 |  | 综合合价 | 其中
暂估价
309 | 030411004202 | 配线 | 1.名称及规格:线槽配线ZRBVV-2.5mm2 2.敷设方式：综合考虑 3.包含支持体（夹板、绝缘子、街码等）安装、配线、管内穿线、线槽配线、焊、压接线端子、接地等费用 4.其他:按设计图纸、技术需求书及施工规范要求综合考虑 5.完成本清单项目所需的一切相关工作 |  | m | 458.65 | 3.44 |  | 1577.76
310 | 030411002048 | 线槽 | 1.名称：阻燃绝缘电线槽 2.规格：40×18 3.材质：PVC 4.盖板安装、接地 5.支架制安、除锈、防火堵洞 6.其他：未尽事项详见图纸、招标文件、工程量清单计价说明、国家相关规范等 |  | m | 202.92 | 17.63 |  | 3577.48
311 | 030411001041 | 配管 | 1.名称:配管 2.规格、型号:JDG20 3.刨沟槽及沟槽修补 4.电气管明(暗)敷设 5.接线盒制作安装 6.砖墙开孔、修补、配件管件及安装 7.接地 8.其他：未尽事项详见图纸、招标文件、工程量清单计价说明、国家相关规范等 |  | m | 152.34 | 13.42 |  | 2044.4
312 | 030411001042 | 配管 | 1.名称:配管 2.规格、型号:JDG25 3.刨沟槽及沟槽修补 4.电气管明(暗)敷设 5.接线盒制作安装 6.砖墙开孔、修补、配件管件及安装 7.接地 8.其他：未尽事项详见图纸、招标文件、工程量清单计价说明、国家相关规范等 |  | m | 94.94 | 18.54 |  | 1760.19
本页小计 | [8 empty] | 8959.83
注：为计取规费等的使用，可在表中增设其中：“定额人工费”。
表—08
分部分项工程和单价措施项目清单与计价表
工程名称：建南（第二批）-高低压变配电工程 |  |  |  | 标段： |  |  |  | 第 114 页 共 247 页
序号 | 项目编码 | 项目名称 | 项目特征描述 |  | 计量单位 | 工程量 | 金额（元）
[7 empty] | 综合单价 |  | 综合合价 | 其中
暂估价
313 | 030901013066 | 安健环设备 | 1.名称:安健环设备（D5D5y#公变高低压配电房） 2.包含绝缘地板胶、指示牌、消防灭火器材、绝缘工具、绝缘胶垫、绝缘手套、绝缘鞋、绝缘棒、标语牌、标志牌、结线模拟说明牌、验电笔、结线模拟指示牌、防鼠泥、防鼠挡板、驱鼠器、环境控制箱、电房工具箱、高压绝缘操作杆、变压器固定遮拦灯箱、电房辅助设施等相关费用 3.其他:未尽事项详见图纸、招标文件、工程量清单计价说明、国家相关规范等 |  | 项 | 2 | 11258.14 |  | 22516.28
314 | 030414002062 | 电力系统调试 | 1.型号：电力系统调试（D5D5y#公变高低压配电房） 2.电压等级：10kV、1kV以下 3.包含高低压送配电装置系统调试;变压器系统调试;母线、避雷器、电容器装置调试;电缆试验、瓷瓶耐压、自动开关或断路器调试、隔离开关调试、常规保护装置调试、自动投入装置调试、电缆局放试验、电缆交流耐压试验、"五防"系统调试等 4.其他：未尽事项详见图纸、招标文件、工程量清单计价说明、国家相关规范等 |  | 项 | 1 | 126965.28 |  | 126965.28
本页小计 | [8 empty] | 149481.56
注：为计取规费等的使用，可在表中增设其中：“定额人工费”。
表—08
分部分项工程和单价措施项目清单与计价表
工程名称：建南（第二批）-高低压变配电工程 |  |  |  | 标段： |  |  |  | 第 115 页 共 247 页
序号 | 项目编码 | 项目名称 | 项目特征描述 |  | 计量单位 | 工程量 | 金额（元）
[7 empty] | 综合单价 |  | 综合合价 | 其中
暂估价
315 | 030414011065 | 防雷接地 | 1.名称：防雷接地（D5D5y#公变高低压配电房） 2.包含接地极（板）制安、接地母线敷设、避雷引下线敷设、接地跨接线、金属构件、桩承台、门窗接地、总等电位端子箱安装、等电位联结端子箱安装、LEB等电位端子板、MEB等电位端子板、等电位连接、防雷设施制安、均压环敷设、避雷带（网）的连接、接地电阻测试、防雷接地系统调试及验收等相关费用 3.其他:未尽事项详见图纸、招标文件、工程量清单计价说明、国家相关规范等 |  | 项 | 1 | 15312.71 |  | 15312.71
|  | D6D6y#公变高低压配电房 | [6 empty] | 2022025.17
316 | 030412005057 | 荧光灯 | 1.名称:LED吸顶荧光灯 2.规格:1*18W 3.支架制作安装、除锈刷油 4.本体及底盒安装 5.接地 6.其他：未尽事项详见图纸、招标文件、工程量清单计价说明、国家相关规范等 |  | 套 | 37 | 68.81 |  | 2545.97
317 | 030412005058 | 荧光灯 | 1.名称:LED壁装荧光灯 2.规格:1*18W 3.支架制作安装、除锈刷油 4.本体及底盒安装 5.接地 6.其他：未尽事项详见图纸、招标文件、工程量清单计价说明、国家相关规范等 |  | 套 | 10 | 80.14 |  | 801.4
318 | 030412002015 | 红外线灯 | 1.名称：红外线灯 2.规格：250W/220V 3.支架制作安装、除锈刷油 4.本体及底盒安装 5.接地 6.其他：未尽事项详见图纸、招标文件、工程量清单计价说明、国家相关规范等 |  | 套 | 16 | 131.51 |  | 2104.16
本页小计 | [8 empty] | 20764.24
注：为计取规费等的使用，可在表中增设其中：“定额人工费”。
表—08
分部分项工程和单价措施项目清单与计价表
工程名称：建南（第二批）-高低压变配电工程 |  |  |  | 标段： |  |  |  | 第 116 页 共 247 页
序号 | 项目编码 | 项目名称 | 项目特征描述 |  | 计量单位 | 工程量 | 金额（元）
[7 empty] | 综合单价 |  | 综合合价 | 其中
暂估价
319 | 030412002016 | 双头应急灯 | 1.名称:双头应急灯 2.规格、型号:220V、2×10W 3.安装方式:壁挂式安装 4.接线底盒、金属软管安装 5.其他:未尽事项详见图纸、招标文件、工程量清单计价说明、国家相关规范等 |  | 套 | 8 | 172.65 |  | 1381.2
320 | 030404033064 | 排气扇 | 1.名称:排气扇 2.规格、型号:16"(低噪声、轴流型) 3.安装方式:壁挂式安装 4.接线底盒、配套插座安装 5.其他:未尽事项详见图纸、招标文件、工程量清单计价说明、国家相关规范等 |  | 台 | 16 | 268.97 |  | 4303.52
321 | 030404035059 | 插座 | 1.名称:安全型单相二、三极电源插座 2.安装方式:暗装安装 3.接线底盒安装 4.其他:未尽事项详见图纸、招标文件、工程量清单计价说明、国家相关规范等 |  | 个 | 8 | 28.94 |  | 231.52
322 | 030402017123 | 高压配电柜 | 1.名称:高压配电柜（地块九）D柜-6AH1 2.型号、规格:详见图纸 3.基础型钢制作安装、孔洞修复、防火封堵 4.含柜体所需元器件、仪表、电力设施牌号等安装 5.母线、铜排、支持绝缘子、穿墙套管耐压试验及安装,穿通板制作安装,母线桥安装等 6.本体及附件安装、接地、单体调试 7.其他:未尽事项详见图纸、招标文件、工程量清单计价说明、国家相关规范等 |  | 台 | 1 | 31999.37 |  | 31999.37
本页小计 | [8 empty] | 37915.61
注：为计取规费等的使用，可在表中增设其中：“定额人工费”。
表—08
分部分项工程和单价措施项目清单与计价表
工程名称：建南（第二批）-高低压变配电工程 |  |  |  | 标段： |  |  |  | 第 117 页 共 247 页
序号 | 项目编码 | 项目名称 | 项目特征描述 |  | 计量单位 | 工程量 | 金额（元）
[7 empty] | 综合单价 |  | 综合合价 | 其中
暂估价
323 | 030402017124 | 高压配电柜 | 1.名称:高压配电柜（地块九）D柜-6AH2 2.型号、规格:详见图纸 3.基础型钢制作安装、孔洞修复、防火封堵 4.含柜体所需元器件、仪表、电力设施牌号等安装 5.母线、铜排、支持绝缘子、穿墙套管耐压试验及安装,穿通板制作安装,母线桥安装等 6.本体及附件安装、接地、单体调试 7.其他:未尽事项详见图纸、招标文件、工程量清单计价说明、国家相关规范等 |  | 台 | 1 | 31999.37 |  | 31999.37
324 | 030402017125 | 高压配电柜 | 1.名称:高压配电柜（地块九）D柜-6AH3 2.型号、规格:详见图纸 3.基础型钢制作安装、孔洞修复、防火封堵 4.含柜体所需元器件、仪表、电力设施牌号等安装 5.母线、铜排、支持绝缘子、穿墙套管耐压试验及安装,穿通板制作安装,母线桥安装等 6.本体及附件安装、接地、单体调试 7.其他:未尽事项详见图纸、招标文件、工程量清单计价说明、国家相关规范等 |  | 台 | 1 | 31999.37 |  | 31999.37
本页小计 | [8 empty] | 63998.74
注：为计取规费等的使用，可在表中增设其中：“定额人工费”。
表—08
分部分项工程和单价措施项目清单与计价表
工程名称：建南（第二批）-高低压变配电工程 |  |  |  | 标段： |  |  |  | 第 118 页 共 247 页
序号 | 项目编码 | 项目名称 | 项目特征描述 |  | 计量单位 | 工程量 | 金额（元）
[7 empty] | 综合单价 |  | 综合合价 | 其中
暂估价
325 | 030402017126 | 高压配电柜 | 1.名称:高压配电柜（地块九）D柜-6AH4 2.型号、规格:详见图纸 3.基础型钢制作安装、孔洞修复、防火封堵 4.含柜体所需元器件、仪表、电力设施牌号等安装 5.母线、铜排、支持绝缘子、穿墙套管耐压试验及安装,穿通板制作安装,母线桥安装等 6.本体及附件安装、接地、单体调试 7.其他:未尽事项详见图纸、招标文件、工程量清单计价说明、国家相关规范等 |  | 台 | 1 | 31999.37 |  | 31999.37
326 | 030402017127 | 高压配电柜 | 1.名称:高压配电柜（地块九）D柜-6yAH1 2.型号、规格:详见图纸 3.基础型钢制作安装、孔洞修复、防火封堵 4.含柜体所需元器件、仪表、电力设施牌号等安装 5.母线、铜排、支持绝缘子、穿墙套管耐压试验及安装,穿通板制作安装,母线桥安装等 6.本体及附件安装、接地、单体调试 7.其他:未尽事项详见图纸、招标文件、工程量清单计价说明、国家相关规范等 |  | 台 | 1 | 31999.37 |  | 31999.37
本页小计 | [8 empty] | 63998.74
注：为计取规费等的使用，可在表中增设其中：“定额人工费”。
表—08
分部分项工程和单价措施项目清单与计价表
工程名称：建南（第二批）-高低压变配电工程 |  |  |  | 标段： |  |  |  | 第 119 页 共 247 页
序号 | 项目编码 | 项目名称 | 项目特征描述 |  | 计量单位 | 工程量 | 金额（元）
[7 empty] | 综合单价 |  | 综合合价 | 其中
暂估价
327 | 030402017128 | 高压配电柜 | 1.名称:高压配电柜（地块九）D柜-6yAH2 2.型号、规格:详见图纸 3.基础型钢制作安装、孔洞修复、防火封堵 4.含柜体所需元器件、仪表、电力设施牌号等安装 5.母线、铜排、支持绝缘子、穿墙套管耐压试验及安装,穿通板制作安装,母线桥安装等 6.本体及附件安装、接地、单体调试 7.其他:未尽事项详见图纸、招标文件、工程量清单计价说明、国家相关规范等 |  | 台 | 1 | 31999.37 |  | 31999.37
328 | 030402017129 | 高压配电柜 | 1.名称:高压配电柜（地块九）D柜-6yAH3 2.型号、规格:详见图纸 3.基础型钢制作安装、孔洞修复、防火封堵 4.含柜体所需元器件、仪表、电力设施牌号等安装 5.母线、铜排、支持绝缘子、穿墙套管耐压试验及安装,穿通板制作安装,母线桥安装等 6.本体及附件安装、接地、单体调试 7.其他:未尽事项详见图纸、招标文件、工程量清单计价说明、国家相关规范等 |  | 台 | 1 | 31999.37 |  | 31999.37
本页小计 | [8 empty] | 63998.74
注：为计取规费等的使用，可在表中增设其中：“定额人工费”。
表—08
分部分项工程和单价措施项目清单与计价表
工程名称：建南（第二批）-高低压变配电工程 |  |  |  | 标段： |  |  |  | 第 120 页 共 247 页
序号 | 项目编码 | 项目名称 | 项目特征描述 |  | 计量单位 | 工程量 | 金额（元）
[7 empty] | 综合单价 |  | 综合合价 | 其中
暂估价
329 | 030402017130 | 高压配电柜 | 1.名称:高压配电柜（地块九）D柜-6yAH4 2.型号、规格:详见图纸 3.基础型钢制作安装、孔洞修复、防火封堵 4.含柜体所需元器件、仪表、电力设施牌号等安装 5.母线、铜排、支持绝缘子、穿墙套管耐压试验及安装,穿通板制作安装,母线桥安装等 6.本体及附件安装、接地、单体调试 7.其他:未尽事项详见图纸、招标文件、工程量清单计价说明、国家相关规范等 |  | 台 | 1 | 31999.37 |  | 31999.37
330 | 030404004670 | 低压开关柜 | 1.名称:低压开关柜（地块九）-D6D1 2.型号、规格:详见图纸 3.基础型钢制作安装、孔洞修复、防火封堵 4.含柜体所需元器件、仪表、电力设施牌号等安装 5.母线、铜排、支持绝缘子、穿墙套管耐压试验及安装,穿通板制作安装,母线桥安装等 6.本体及附件安装、接地、单体调试 7.其他:未尽事项详见图纸、招标文件、工程量清单计价说明、国家相关规范等 |  | 台 | 1 | 60093.57 |  | 60093.57
本页小计 | [8 empty] | 92092.94
注：为计取规费等的使用，可在表中增设其中：“定额人工费”。
表—08
分部分项工程和单价措施项目清单与计价表
工程名称：建南（第二批）-高低压变配电工程 |  |  |  | 标段： |  |  |  | 第 121 页 共 247 页
序号 | 项目编码 | 项目名称 | 项目特征描述 |  | 计量单位 | 工程量 | 金额（元）
[7 empty] | 综合单价 |  | 综合合价 | 其中
暂估价
331 | 030404004671 | 低压开关柜 | 1.名称:低压开关柜（地块九）-D6D2 2.型号、规格:详见图纸 3.基础型钢制作安装、孔洞修复、防火封堵 4.含柜体所需元器件、仪表、电力设施牌号等安装 5.母线、铜排、支持绝缘子、穿墙套管耐压试验及安装,穿通板制作安装,母线桥安装等 6.本体及附件安装、接地、单体调试 7.其他:未尽事项详见图纸、招标文件、工程量清单计价说明、国家相关规范等 |  | 台 | 1 | 26798.44 |  | 26798.44
332 | 030404004672 | 低压开关柜 | 1.名称:低压开关柜（地块九）-D6D3 2.型号、规格:详见图纸 3.基础型钢制作安装、孔洞修复、防火封堵 4.含柜体所需元器件、仪表、电力设施牌号等安装 5.母线、铜排、支持绝缘子、穿墙套管耐压试验及安装,穿通板制作安装,母线桥安装等 6.本体及附件安装、接地、单体调试 7.其他:未尽事项详见图纸、招标文件、工程量清单计价说明、国家相关规范等 |  | 台 | 1 | 18620.44 |  | 18620.44
本页小计 | [8 empty] | 45418.88
注：为计取规费等的使用，可在表中增设其中：“定额人工费”。
表—08
分部分项工程和单价措施项目清单与计价表
工程名称：建南（第二批）-高低压变配电工程 |  |  |  | 标段： |  |  |  | 第 122 页 共 247 页
序号 | 项目编码 | 项目名称 | 项目特征描述 |  | 计量单位 | 工程量 | 金额（元）
[7 empty] | 综合单价 |  | 综合合价 | 其中
暂估价
333 | 030404004673 | 低压开关柜 | 1.名称:低压开关柜（地块九）-D6D4 2.型号、规格:详见图纸 3.基础型钢制作安装、孔洞修复、防火封堵 4.含柜体所需元器件、仪表、电力设施牌号等安装 5.母线、铜排、支持绝缘子、穿墙套管耐压试验及安装,穿通板制作安装,母线桥安装等 6.本体及附件安装、接地、单体调试 7.其他:未尽事项详见图纸、招标文件、工程量清单计价说明、国家相关规范等 |  | 台 | 1 | 19214.38 |  | 19214.38
334 | 030404004674 | 低压开关柜 | 1.名称:低压开关柜（地块九）-D6D5 2.型号、规格:详见图纸 3.基础型钢制作安装、孔洞修复、防火封堵 4.含柜体所需元器件、仪表、电力设施牌号等安装 5.母线、铜排、支持绝缘子、穿墙套管耐压试验及安装,穿通板制作安装,母线桥安装等 6.本体及附件安装、接地、单体调试 7.其他:未尽事项详见图纸、招标文件、工程量清单计价说明、国家相关规范等 |  | 台 | 1 | 36269.97 |  | 36269.97
本页小计 | [8 empty] | 55484.35
注：为计取规费等的使用，可在表中增设其中：“定额人工费”。
表—08
分部分项工程和单价措施项目清单与计价表
工程名称：建南（第二批）-高低压变配电工程 |  |  |  | 标段： |  |  |  | 第 123 页 共 247 页
序号 | 项目编码 | 项目名称 | 项目特征描述 |  | 计量单位 | 工程量 | 金额（元）
[7 empty] | 综合单价 |  | 综合合价 | 其中
暂估价
335 | 030404004675 | 低压开关柜 | 1.名称:低压开关柜（地块九）-D6D6 2.型号、规格:详见图纸 3.基础型钢制作安装、孔洞修复、防火封堵 4.含柜体所需元器件、仪表、电力设施牌号等安装 5.母线、铜排、支持绝缘子、穿墙套管耐压试验及安装,穿通板制作安装,母线桥安装等 6.本体及附件安装、接地、单体调试 7.其他:未尽事项详见图纸、招标文件、工程量清单计价说明、国家相关规范等 |  | 台 | 1 | 21428.79 |  | 21428.79
336 | 030404004676 | 低压开关柜 | 1.名称:低压开关柜（地块九）-D6D7 2.型号、规格:详见图纸 3.基础型钢制作安装、孔洞修复、防火封堵 4.含柜体所需元器件、仪表、电力设施牌号等安装 5.母线、铜排、支持绝缘子、穿墙套管耐压试验及安装,穿通板制作安装,母线桥安装等 6.本体及附件安装、接地、单体调试 7.其他:未尽事项详见图纸、招标文件、工程量清单计价说明、国家相关规范等 |  | 台 | 1 | 20645.18 |  | 20645.18
本页小计 | [8 empty] | 42073.97
注：为计取规费等的使用，可在表中增设其中：“定额人工费”。
表—08
分部分项工程和单价措施项目清单与计价表
工程名称：建南（第二批）-高低压变配电工程 |  |  |  | 标段： |  |  |  | 第 124 页 共 247 页
序号 | 项目编码 | 项目名称 | 项目特征描述 |  | 计量单位 | 工程量 | 金额（元）
[7 empty] | 综合单价 |  | 综合合价 | 其中
暂估价
337 | 030404004677 | 低压开关柜 | 1.名称:低压开关柜（地块九）-D6D8 2.型号、规格:详见图纸 3.基础型钢制作安装、孔洞修复、防火封堵 4.含柜体所需元器件、仪表、电力设施牌号等安装 5.母线、铜排、支持绝缘子、穿墙套管耐压试验及安装,穿通板制作安装,母线桥安装等 6.本体及附件安装、接地、单体调试 7.其他:未尽事项详见图纸、招标文件、工程量清单计价说明、国家相关规范等 |  | 台 | 1 | 26798.44 |  | 26798.44
338 | 030404004678 | 低压开关柜 | 1.名称:低压开关柜（地块九）-D6D9 2.型号、规格:详见图纸 3.基础型钢制作安装、孔洞修复、防火封堵 4.含柜体所需元器件、仪表、电力设施牌号等安装 5.母线、铜排、支持绝缘子、穿墙套管耐压试验及安装,穿通板制作安装,母线桥安装等 6.本体及附件安装、接地、单体调试 7.其他:未尽事项详见图纸、招标文件、工程量清单计价说明、国家相关规范等 |  | 台 | 1 | 60093.57 |  | 60093.57
本页小计 | [8 empty] | 86892.01
注：为计取规费等的使用，可在表中增设其中：“定额人工费”。
表—08
分部分项工程和单价措施项目清单与计价表
工程名称：建南（第二批）-高低压变配电工程 |  |  |  | 标段： |  |  |  | 第 125 页 共 247 页
序号 | 项目编码 | 项目名称 | 项目特征描述 |  | 计量单位 | 工程量 | 金额（元）
[7 empty] | 综合单价 |  | 综合合价 | 其中
暂估价
339 | 030404004679 | 低压开关柜 | 1.名称:低压开关柜（地块九）-D6DD1 2.型号、规格:详见图纸 3.基础型钢制作安装、孔洞修复、防火封堵 4.含柜体所需元器件、仪表、电力设施牌号等安装 5.母线、铜排、支持绝缘子、穿墙套管耐压试验及安装,穿通板制作安装,母线桥安装等 6.本体及附件安装、接地、单体调试 7.其他:未尽事项详见图纸、招标文件、工程量清单计价说明、国家相关规范等 |  | 台 | 1 | 9747.83 |  | 9747.83
340 | 030404004680 | 低压开关柜 | 1.名称:低压开关柜（地块九）-D6DD2 2.型号、规格:详见图纸 3.基础型钢制作安装、孔洞修复、防火封堵 4.含柜体所需元器件、仪表、电力设施牌号等安装 5.母线、铜排、支持绝缘子、穿墙套管耐压试验及安装,穿通板制作安装,母线桥安装等 6.本体及附件安装、接地、单体调试 7.其他:未尽事项详见图纸、招标文件、工程量清单计价说明、国家相关规范等 |  | 台 | 1 | 19964.71 |  | 19964.71
本页小计 | [8 empty] | 29712.54
注：为计取规费等的使用，可在表中增设其中：“定额人工费”。
表—08
分部分项工程和单价措施项目清单与计价表
工程名称：建南（第二批）-高低压变配电工程 |  |  |  | 标段： |  |  |  | 第 126 页 共 247 页
序号 | 项目编码 | 项目名称 | 项目特征描述 |  | 计量单位 | 工程量 | 金额（元）
[7 empty] | 综合单价 |  | 综合合价 | 其中
暂估价
341 | 030404004681 | 低压开关柜 | 1.名称:低压开关柜（地块九）-D6yD1 2.型号、规格:详见图纸 3.基础型钢制作安装、孔洞修复、防火封堵 4.含柜体所需元器件、仪表、电力设施牌号等安装 5.母线、铜排、支持绝缘子、穿墙套管耐压试验及安装,穿通板制作安装,母线桥安装等 6.本体及附件安装、接地、单体调试 7.其他:未尽事项详见图纸、招标文件、工程量清单计价说明、国家相关规范等 |  | 台 | 1 | 60093.57 |  | 60093.57
342 | 030404004682 | 低压开关柜 | 1.名称:低压开关柜（地块九）-D6yD2 2.型号、规格:详见图纸 3.基础型钢制作安装、孔洞修复、防火封堵 4.含柜体所需元器件、仪表、电力设施牌号等安装 5.母线、铜排、支持绝缘子、穿墙套管耐压试验及安装,穿通板制作安装,母线桥安装等 6.本体及附件安装、接地、单体调试 7.其他:未尽事项详见图纸、招标文件、工程量清单计价说明、国家相关规范等 |  | 台 | 1 | 26798.44 |  | 26798.44
本页小计 | [8 empty] | 86892.01
注：为计取规费等的使用，可在表中增设其中：“定额人工费”。
表—08
分部分项工程和单价措施项目清单与计价表
工程名称：建南（第二批）-高低压变配电工程 |  |  |  | 标段： |  |  |  | 第 127 页 共 247 页
序号 | 项目编码 | 项目名称 | 项目特征描述 |  | 计量单位 | 工程量 | 金额（元）
[7 empty] | 综合单价 |  | 综合合价 | 其中
暂估价
343 | 030404004683 | 低压开关柜 | 1.名称:低压开关柜（地块九）-D6yD3 2.型号、规格:详见图纸 3.基础型钢制作安装、孔洞修复、防火封堵 4.含柜体所需元器件、仪表、电力设施牌号等安装 5.母线、铜排、支持绝缘子、穿墙套管耐压试验及安装,穿通板制作安装,母线桥安装等 6.本体及附件安装、接地、单体调试 7.其他:未尽事项详见图纸、招标文件、工程量清单计价说明、国家相关规范等 |  | 台 | 1 | 17741.99 |  | 17741.99
344 | 030404004684 | 低压开关柜 | 1.名称:低压开关柜（地块九）-D6yD4 2.型号、规格:详见图纸 3.基础型钢制作安装、孔洞修复、防火封堵 4.含柜体所需元器件、仪表、电力设施牌号等安装 5.母线、铜排、支持绝缘子、穿墙套管耐压试验及安装,穿通板制作安装,母线桥安装等 6.本体及附件安装、接地、单体调试 7.其他:未尽事项详见图纸、招标文件、工程量清单计价说明、国家相关规范等 |  | 台 | 1 | 18526.44 |  | 18526.44
本页小计 | [8 empty] | 36268.43
注：为计取规费等的使用，可在表中增设其中：“定额人工费”。
表—08
分部分项工程和单价措施项目清单与计价表
工程名称：建南（第二批）-高低压变配电工程 |  |  |  | 标段： |  |  |  | 第 128 页 共 247 页
序号 | 项目编码 | 项目名称 | 项目特征描述 |  | 计量单位 | 工程量 | 金额（元）
[7 empty] | 综合单价 |  | 综合合价 | 其中
暂估价
345 | 030404004685 | 低压开关柜 | 1.名称:低压开关柜（地块九）-D6yD5 2.型号、规格:详见图纸 3.基础型钢制作安装、孔洞修复、防火封堵 4.含柜体所需元器件、仪表、电力设施牌号等安装 5.母线、铜排、支持绝缘子、穿墙套管耐压试验及安装,穿通板制作安装,母线桥安装等 6.本体及附件安装、接地、单体调试 7.其他:未尽事项详见图纸、招标文件、工程量清单计价说明、国家相关规范等 |  | 台 | 1 | 36269.97 |  | 36269.97
346 | 030404004686 | 低压开关柜 | 1.名称:低压开关柜（地块九）-D6yD6 2.型号、规格:详见图纸 3.基础型钢制作安装、孔洞修复、防火封堵 4.含柜体所需元器件、仪表、电力设施牌号等安装 5.母线、铜排、支持绝缘子、穿墙套管耐压试验及安装,穿通板制作安装,母线桥安装等 6.本体及附件安装、接地、单体调试 7.其他:未尽事项详见图纸、招标文件、工程量清单计价说明、国家相关规范等 |  | 台 | 1 | 21428.79 |  | 21428.79
本页小计 | [8 empty] | 57698.76
注：为计取规费等的使用，可在表中增设其中：“定额人工费”。
表—08
分部分项工程和单价措施项目清单与计价表
工程名称：建南（第二批）-高低压变配电工程 |  |  |  | 标段： |  |  |  | 第 129 页 共 247 页
序号 | 项目编码 | 项目名称 | 项目特征描述 |  | 计量单位 | 工程量 | 金额（元）
[7 empty] | 综合单价 |  | 综合合价 | 其中
暂估价
347 | 030404004687 | 低压开关柜 | 1.名称:低压开关柜（地块九）-D6yD7 2.型号、规格:详见图纸 3.基础型钢制作安装、孔洞修复、防火封堵 4.含柜体所需元器件、仪表、电力设施牌号等安装 5.母线、铜排、支持绝缘子、穿墙套管耐压试验及安装,穿通板制作安装,母线桥安装等 6.本体及附件安装、接地、单体调试 7.其他:未尽事项详见图纸、招标文件、工程量清单计价说明、国家相关规范等 |  | 台 | 1 | 21428.79 |  | 21428.79
348 | 030404004688 | 低压开关柜 | 1.名称:低压开关柜（地块九）-D6yD8 2.型号、规格:详见图纸 3.基础型钢制作安装、孔洞修复、防火封堵 4.含柜体所需元器件、仪表、电力设施牌号等安装 5.母线、铜排、支持绝缘子、穿墙套管耐压试验及安装,穿通板制作安装,母线桥安装等 6.本体及附件安装、接地、单体调试 7.其他:未尽事项详见图纸、招标文件、工程量清单计价说明、国家相关规范等 |  | 台 | 1 | 26798.44 |  | 26798.44
本页小计 | [8 empty] | 48227.23
注：为计取规费等的使用，可在表中增设其中：“定额人工费”。
表—08
分部分项工程和单价措施项目清单与计价表
工程名称：建南（第二批）-高低压变配电工程 |  |  |  | 标段： |  |  |  | 第 130 页 共 247 页
序号 | 项目编码 | 项目名称 | 项目特征描述 |  | 计量单位 | 工程量 | 金额（元）
[7 empty] | 综合单价 |  | 综合合价 | 其中
暂估价
349 | 030404004689 | 低压开关柜 | 1.名称:低压开关柜（地块九）-D6yD9 2.型号、规格:详见图纸 3.基础型钢制作安装、孔洞修复、防火封堵 4.含柜体所需元器件、仪表、电力设施牌号等安装 5.母线、铜排、支持绝缘子、穿墙套管耐压试验及安装,穿通板制作安装,母线桥安装等 6.本体及附件安装、接地、单体调试 7.其他:未尽事项详见图纸、招标文件、工程量清单计价说明、国家相关规范等 |  | 台 | 1 | 60093.57 |  | 60093.57
350 | 030404004690 | 低压开关柜 | 1.名称:低压开关柜（地块九）-D6yDD1 2.型号、规格:详见图纸 3.基础型钢制作安装、孔洞修复、防火封堵 4.含柜体所需元器件、仪表、电力设施牌号等安装 5.母线、铜排、支持绝缘子、穿墙套管耐压试验及安装,穿通板制作安装,母线桥安装等 6.本体及附件安装、接地、单体调试 7.其他:未尽事项详见图纸、招标文件、工程量清单计价说明、国家相关规范等 |  | 台 | 1 | 10362.57 |  | 10362.57
本页小计 | [8 empty] | 70456.14
注：为计取规费等的使用，可在表中增设其中：“定额人工费”。
表—08
分部分项工程和单价措施项目清单与计价表
工程名称：建南（第二批）-高低压变配电工程 |  |  |  | 标段： |  |  |  | 第 131 页 共 247 页
序号 | 项目编码 | 项目名称 | 项目特征描述 |  | 计量单位 | 工程量 | 金额（元）
[7 empty] | 综合单价 |  | 综合合价 | 其中
暂估价
351 | 030404004691 | 低压开关柜 | 1.名称:低压开关柜（地块九）-D6yDD2 2.型号、规格:详见图纸 3.基础型钢制作安装、孔洞修复、防火封堵 4.含柜体所需元器件、仪表、电力设施牌号等安装 5.母线、铜排、支持绝缘子、穿墙套管耐压试验及安装,穿通板制作安装,母线桥安装等 6.本体及附件安装、接地、单体调试 7.其他:未尽事项详见图纸、招标文件、工程量清单计价说明、国家相关规范等 |  | 台 | 1 | 19774.22 |  | 19774.22
352 | 030404017126 | 电房配电箱 | 1.名称:电房配电箱D6-DFALE（地块九） 2.规格、型号:详见图纸 3.安装方式:悬挂式 4.含箱内所需元器件、仪表、配件安装 5.其他:未尽事项详见图纸、招标文件、工程量清单计价说明、国家相关规范等 |  | 台 | 1 | 2168.84 |  | 2168.84
353 | 030404017127 | 电房配电箱 | 1.名称:电房配电箱D6-ALDF（地块九） 2.规格、型号:详见图纸 3.安装方式:悬挂式 4.含箱内所需元器件、仪表、配件安装 5.其他:未尽事项详见图纸、招标文件、工程量清单计价说明、国家相关规范等 |  | 台 | 1 | 1886.84 |  | 1886.84
354 | 030404017128 | 电房配电箱 | 1.名称:电房配电箱D6y-ALDF（地块九） 2.规格、型号:详见图纸 3.安装方式:悬挂式 4.含箱内所需元器件、仪表、配件安装 5.其他:未尽事项详见图纸、招标文件、工程量清单计价说明、国家相关规范等 |  | 台 | 1 | 1886.84 |  | 1886.84
本页小计 | [8 empty] | 25716.74
注：为计取规费等的使用，可在表中增设其中：“定额人工费”。
表—08
分部分项工程和单价措施项目清单与计价表
工程名称：建南（第二批）-高低压变配电工程 |  |  |  | 标段： |  |  |  | 第 132 页 共 247 页
序号 | 项目编码 | 项目名称 | 项目特征描述 |  | 计量单位 | 工程量 | 金额（元）
[7 empty] | 综合单价 |  | 综合合价 | 其中
暂估价
355 | 030404017129 | 电房配电箱 | 1.名称:电房配电箱D6y-DFALE（地块九） 2.规格、型号:详见图纸 3.安装方式:悬挂式 4.含箱内所需元器件、仪表、配件安装 5.其他:未尽事项详见图纸、招标文件、工程量清单计价说明、国家相关规范等 |  | 台 | 1 | 2168.84 |  | 2168.84
356 | 030404017130 | 配电箱 | 1.发电车接入箱 2.规格：详见图纸 3.箱体接地、单体调试、接线等 4.支架/基础槽钢制作、安装及其除锈、刷油 5.其他：未尽事项详见图纸、招标文件、工程量清单计价说明、国家相关规范等 |  | 台 | 2 | 13490.13 |  | 26980.26
357 | 030401002068 | 干式变压器 | 1.名称:干式变压器 2.型号:SCB14-RGL-1000kVA 10.5±2×2.5%/0.4kV Uk=6%(带外壳) 3.钢板垫板、防震绝缘胶垫、绝缘子、绝缘护套、中性接地线、干式变压器阻尼弹簧减震器制作安装等 4.母线、铜排、支持绝缘子、穿墙套管耐压试验及安装,穿通板制作安装,母线软接安装等 5.本体及附件安装、单体调试、孔洞修复、防火封堵 6.其他:未尽事项详见图纸、招标文件、工程量清单计价说明、国家相关规范等 |  | 台 | 4 | 134616.16 |  | 538464.64
本页小计 | [8 empty] | 567613.74
注：为计取规费等的使用，可在表中增设其中：“定额人工费”。
表—08
分部分项工程和单价措施项目清单与计价表
工程名称：建南（第二批）-高低压变配电工程 |  |  |  | 标段： |  |  |  | 第 133 页 共 247 页
序号 | 项目编码 | 项目名称 | 项目特征描述 |  | 计量单位 | 工程量 | 金额（元）
[7 empty] | 综合单价 |  | 综合合价 | 其中
暂估价
358 | 030404013028 | 直流馈电屏 | 1.直流屏 2.规格：20AH挂墙直流屏 3.基础型钢制作安装、除锈刷油、灌浆 4.电力设施牌号 5.母线、铜排、端子板、焊（压）接线端子、盘柜配线、屏边安装、屏上辅助设备安装 6.本体及附件安装、单体调试 7.接地 8.其他：未尽事项详见图纸、招标文件、工程量清单计价说明、国家相关规范等 |  | 台 | 2 | 10523.37 |  | 21046.74
359 | 030408001153 | 电力电缆 | 1.名称:矿物绝缘电缆 2.规格、型号:NW-RTTZ-A-4*150+1*70 3.电压等级:1KV以下 4.揭（盖）盖板 5.电缆敷设、电缆防护、防火堵洞 6.电缆防火隔板、防火涂料 7.其他:未尽事项详见图纸、招标文件、工程量清单计价说明、国家相关规范等 |  | m | 15.01 | 553.76 |  | 8311.94
360 | 030408001154 | 电力电缆 | 1.名称:矿物绝缘电缆 2.规格、型号:NW-RTTZ-A-4*120+1*70 3.电压等级:1KV以下 4.揭（盖）盖板 5.电缆敷设、电缆防护、防火堵洞、电缆头 6.电缆防火隔板、防火涂料 7.其他:未尽事项详见图纸、招标文件、工程量清单计价说明、国家相关规范等 |  | m | 13.25 | 446.22 |  | 5912.42
本页小计 | [8 empty] | 35271.1
注：为计取规费等的使用，可在表中增设其中：“定额人工费”。
表—08
分部分项工程和单价措施项目清单与计价表
工程名称：建南（第二批）-高低压变配电工程 |  |  |  | 标段： |  |  |  | 第 134 页 共 247 页
序号 | 项目编码 | 项目名称 | 项目特征描述 |  | 计量单位 | 工程量 | 金额（元）
[7 empty] | 综合单价 |  | 综合合价 | 其中
暂估价
361 | 030408001155 | 电力电缆 | 1.名称:电力电缆 2.规格、型号:YJV-3*70 3.电压等级:1KV以下 4.揭（盖）盖板 5.电缆敷设、电缆防护、防火堵洞、电缆头 6.电缆防火隔板、防火涂料 7.其他:未尽事项详见图纸、招标文件、工程量清单计价说明、国家相关规范等 |  | m | 57.04 | 154.75 |  | 8826.94
362 | 030408001156 | 电力电缆 | 1.名称:电力电缆 2.规格、型号:ZRC-YJV-1*240 3.电压等级:1KV以下 4.揭（盖）盖板 5.电缆敷设、电缆防护、防火堵洞、电缆头 6.电缆防火隔板、防火涂料 7.其他:未尽事项详见图纸、招标文件、工程量清单计价说明、国家相关规范等 |  | m | 58.88 | 184.07 |  | 10838.04
363 | 030408006085 | 电力电缆头 | 1.名称:户内电力电缆头 2.规格、型号1*240mm² 3.电压等级:1KV以下 4.其他:未尽事项详见图纸、招标文件、工程量清单计价说明、国家相关规范等 |  | 个 | 8 | 376.1 |  | 3008.8
364 | 030403006070 | 低压封闭式插接母线槽 | 1.名称:低压封闭式插接母线槽 2.规格、型号:KZ-2000A/4P、IP65 3.包括水平弯通、垂直弯通、T接头、变径单元、始终端母线、膨胀接头、软连接等配件安装 4.支吊架制作、安装，除锈、刷油 5.防火堵洞、母线槽防护、接地跨接 6.其他:未尽事项详见图纸、招标文件、工程量清单计价说明、国家相关规范等 |  | m | 73.82 | 4384.59 |  | 323670.43
本页小计 | [8 empty] | 346344.21
注：为计取规费等的使用，可在表中增设其中：“定额人工费”。
表—08
分部分项工程和单价措施项目清单与计价表
工程名称：建南（第二批）-高低压变配电工程 |  |  |  | 标段： |  |  |  | 第 135 页 共 247 页
序号 | 项目编码 | 项目名称 | 项目特征描述 |  | 计量单位 | 工程量 | 金额（元）
[7 empty] | 综合单价 |  | 综合合价 | 其中
暂估价
365 | 030403007070 | 母线槽始终端箱 | 1.名称:母线槽始终端箱 2.规格、型号:KZ-2000A/4P、IP65 3.箱体接地、单体调试、接线等 4.其他:未尽事项详见图纸、招标文件、工程量清单计价说明、国家相关规范等 |  | 台 | 8 | 1960.53 |  | 15684.24
366 | 030403003004 | 带形母线 | 1.名称:带形母线 2.规格:TMY-4x(100x10) 3.其他:未尽事项详见图纸、招标文件、工程量清单计价说明、国家相关规范等 |  | m | 18.4 | 587.32 |  | 10806.69
367 | 030411004203 | 配线 | 1.名称:配线 2.规格、型号:WDZCN-BYJ-B1-2.5 3.配线形式:综合考虑 4.其他:未尽事项详见图纸、招标文件、工程量清单计价说明、国家相关规范等 |  | m | 403.36 | 4.17 |  | 1682.01
368 | 030411004204 | 配线 | 1.名称:配线 2.规格、型号:WDZCN-BYJ-B1-4 3.配线形式:综合考虑 4.其他:未尽事项详见图纸、招标文件、工程量清单计价说明、国家相关规范等 |  | m | 393.91 | 5.68 |  | 2237.41
369 | 030411004205 | 配线 | 1.名称及规格:线槽配线ZRBVV-2.5mm2 2.敷设方式：综合考虑 3.包含支持体（夹板、绝缘子、街码等）安装、配线、管内穿线、线槽配线、焊、压接线端子、接地等费用 4.其他:按设计图纸、技术需求书及施工规范要求综合考虑 5.完成本清单项目所需的一切相关工作 |  | m | 497.19 | 3.44 |  | 1710.33
本页小计 | [8 empty] | 32120.68
注：为计取规费等的使用，可在表中增设其中：“定额人工费”。
表—08
分部分项工程和单价措施项目清单与计价表
工程名称：建南（第二批）-高低压变配电工程 |  |  |  | 标段： |  |  |  | 第 136 页 共 247 页
序号 | 项目编码 | 项目名称 | 项目特征描述 |  | 计量单位 | 工程量 | 金额（元）
[7 empty] | 综合单价 |  | 综合合价 | 其中
暂估价
370 | 030411002049 | 线槽 | 1.名称：阻燃绝缘电线槽 2.规格：40×18 3.材质：PVC 4.盖板安装、接地 5.支架制安、除锈、防火堵洞 6.其他：未尽事项详见图纸、招标文件、工程量清单计价说明、国家相关规范等 |  | m | 222.19 | 17.63 |  | 3917.21
371 | 030411001043 | 配管 | 1.名称:配管 2.规格、型号:JDG20 3.刨沟槽及沟槽修补 4.电气管明(暗)敷设 5.接线盒制作安装 6.砖墙开孔、修补、配件管件及安装 7.接地 8.其他：未尽事项详见图纸、招标文件、工程量清单计价说明、国家相关规范等 |  | m | 127.85 | 13.42 |  | 1715.75
372 | 030411001044 | 配管 | 1.名称:配管 2.规格、型号:JDG25 3.刨沟槽及沟槽修补 4.电气管明(暗)敷设 5.接线盒制作安装 6.砖墙开孔、修补、配件管件及安装 7.接地 8.其他：未尽事项详见图纸、招标文件、工程量清单计价说明、国家相关规范等 |  | m | 113.7 | 18.54 |  | 2108
本页小计 | [8 empty] | 7740.96
注：为计取规费等的使用，可在表中增设其中：“定额人工费”。
表—08
分部分项工程和单价措施项目清单与计价表
工程名称：建南（第二批）-高低压变配电工程 |  |  |  | 标段： |  |  |  | 第 137 页 共 247 页
序号 | 项目编码 | 项目名称 | 项目特征描述 |  | 计量单位 | 工程量 | 金额（元）
[7 empty] | 综合单价 |  | 综合合价 | 其中
暂估价
373 | 030901013067 | 安健环设备 | 1.名称:安健环设备（D6D6y#公变高低压配电房） 2.包含绝缘地板胶、指示牌、消防灭火器材、绝缘工具、绝缘胶垫、绝缘手套、绝缘鞋、绝缘棒、标语牌、标志牌、结线模拟说明牌、验电笔、结线模拟指示牌、防鼠泥、防鼠挡板、驱鼠器、环境控制箱、电房工具箱、高压绝缘操作杆、变压器固定遮拦灯箱、电房辅助设施等相关费用 3.其他:未尽事项详见图纸、招标文件、工程量清单计价说明、国家相关规范等 |  | 项 | 2 | 11258.14 |  | 22516.28
374 | 030414002063 | 电力系统调试 | 1.型号：电力系统调试（D6D6y#公变高低压配电房） 2.电压等级：10kV、1kV以下 3.包含高低压送配电装置系统调试;变压器系统调试;母线、避雷器、电容器装置调试;电缆试验、瓷瓶耐压、自动开关或断路器调试、隔离开关调试、常规保护装置调试、自动投入装置调试、电缆局放试验、电缆交流耐压试验、"五防"系统调试等 4.其他：未尽事项详见图纸、招标文件、工程量清单计价说明、国家相关规范等 |  | 项 | 1 | 82479.76 |  | 82479.76
本页小计 | [8 empty] | 104996.04
注：为计取规费等的使用，可在表中增设其中：“定额人工费”。
表—08
分部分项工程和单价措施项目清单与计价表
工程名称：建南（第二批）-高低压变配电工程 |  |  |  | 标段： |  |  |  | 第 138 页 共 247 页
序号 | 项目编码 | 项目名称 | 项目特征描述 |  | 计量单位 | 工程量 | 金额（元）
[7 empty] | 综合单价 |  | 综合合价 | 其中
暂估价
375 | 030414011066 | 防雷接地 | 1.名称：防雷接地（D6D6y#公变高低压配电房） 2.包含接地极（板）制安、接地母线敷设、避雷引下线敷设、接地跨接线、金属构件、桩承台、门窗接地、总等电位端子箱安装、等电位联结端子箱安装、LEB等电位端子板、MEB等电位端子板、等电位连接、防雷设施制安、均压环敷设、避雷带（网）的连接、接地电阻测试、防雷接地系统调试及验收等相关费用 3.其他:未尽事项详见图纸、招标文件、工程量清单计价说明、国家相关规范等 |  | 项 | 1 | 15641.08 |  | 15641.08
|  | D8#公变高低压配电房 | [6 empty] | 934549.48
376 | 030412005059 | 荧光灯 | 1.名称:LED吸顶荧光灯 2.规格:1*18W 3.支架制作安装、除锈刷油 4.本体及底盒安装 5.接地 6.其他：未尽事项详见图纸、招标文件、工程量清单计价说明、国家相关规范等 |  | 套 | 18 | 68.81 |  | 1238.58
377 | 030412005060 | 荧光灯 | 1.名称:LED壁装荧光灯 2.规格:1*18W 3.支架制作安装、除锈刷油 4.本体及底盒安装 5.接地 6.其他：未尽事项详见图纸、招标文件、工程量清单计价说明、国家相关规范等 |  | 套 | 8 | 80.14 |  | 641.12
378 | 030412002017 | 红外线灯 | 1.名称：红外线灯 2.规格：250W/220V 3.支架制作安装、除锈刷油 4.本体及底盒安装 5.接地 6.其他：未尽事项详见图纸、招标文件、工程量清单计价说明、国家相关规范等 |  | 套 | 8 | 131.51 |  | 1052.08
本页小计 | [8 empty] | 18572.86
注：为计取规费等的使用，可在表中增设其中：“定额人工费”。
表—08
分部分项工程和单价措施项目清单与计价表
工程名称：建南（第二批）-高低压变配电工程 |  |  |  | 标段： |  |  |  | 第 139 页 共 247 页
序号 | 项目编码 | 项目名称 | 项目特征描述 |  | 计量单位 | 工程量 | 金额（元）
[7 empty] | 综合单价 |  | 综合合价 | 其中
暂估价
379 | 030412002018 | 双头应急灯 | 1.名称:双头应急灯 2.规格、型号:220V、2×10W 3.安装方式:壁挂式安装 4.接线底盒、金属软管安装 5.其他:未尽事项详见图纸、招标文件、工程量清单计价说明、国家相关规范等 |  | 套 | 4 | 172.65 |  | 690.6
380 | 030404033065 | 排气扇 | 1.名称:排气扇 2.规格、型号:16"(低噪声、轴流型) 3.安装方式:壁挂式安装 4.接线底盒、配套插座安装 5.其他:未尽事项详见图纸、招标文件、工程量清单计价说明、国家相关规范等 |  | 台 | 8 | 268.97 |  | 2151.76
381 | 030404035060 | 插座 | 1.名称:安全型单相二、三极电源插座 2.安装方式:暗装安装 3.接线底盒安装 4.其他:未尽事项详见图纸、招标文件、工程量清单计价说明、国家相关规范等 |  | 个 | 4 | 28.94 |  | 115.76
382 | 030402017131 | 高压配电柜 | 1.名称:高压配电柜（地块九）D柜-8AH1 2.型号、规格:详见图纸 3.基础型钢制作安装、孔洞修复、防火封堵 4.含柜体所需元器件、仪表、电力设施牌号等安装 5.母线、铜排、支持绝缘子、穿墙套管耐压试验及安装,穿通板制作安装,母线桥安装等 6.本体及附件安装、接地、单体调试 7.其他:未尽事项详见图纸、招标文件、工程量清单计价说明、国家相关规范等 |  | 台 | 1 | 31999.37 |  | 31999.37
本页小计 | [8 empty] | 34957.49
注：为计取规费等的使用，可在表中增设其中：“定额人工费”。
表—08
分部分项工程和单价措施项目清单与计价表
工程名称：建南（第二批）-高低压变配电工程 |  |  |  | 标段： |  |  |  | 第 140 页 共 247 页
序号 | 项目编码 | 项目名称 | 项目特征描述 |  | 计量单位 | 工程量 | 金额（元）
[7 empty] | 综合单价 |  | 综合合价 | 其中
暂估价
383 | 030402017132 | 高压配电柜 | 1.名称:高压配电柜（地块九）D柜-8AH2 2.型号、规格:详见图纸 3.基础型钢制作安装、孔洞修复、防火封堵 4.含柜体所需元器件、仪表、电力设施牌号等安装 5.母线、铜排、支持绝缘子、穿墙套管耐压试验及安装,穿通板制作安装,母线桥安装等 6.本体及附件安装、接地、单体调试 7.其他:未尽事项详见图纸、招标文件、工程量清单计价说明、国家相关规范等 |  | 台 | 1 | 31999.37 |  | 31999.37
384 | 030402017133 | 高压配电柜 | 1.名称:高压配电柜（地块九）D柜-8AH3 2.型号、规格:详见图纸 3.基础型钢制作安装、孔洞修复、防火封堵 4.含柜体所需元器件、仪表、电力设施牌号等安装 5.母线、铜排、支持绝缘子、穿墙套管耐压试验及安装,穿通板制作安装,母线桥安装等 6.本体及附件安装、接地、单体调试 7.其他:未尽事项详见图纸、招标文件、工程量清单计价说明、国家相关规范等 |  | 台 | 1 | 31999.37 |  | 31999.37
本页小计 | [8 empty] | 63998.74
注：为计取规费等的使用，可在表中增设其中：“定额人工费”。
表—08
分部分项工程和单价措施项目清单与计价表
工程名称：建南（第二批）-高低压变配电工程 |  |  |  | 标段： |  |  |  | 第 141 页 共 247 页
序号 | 项目编码 | 项目名称 | 项目特征描述 |  | 计量单位 | 工程量 | 金额（元）
[7 empty] | 综合单价 |  | 综合合价 | 其中
暂估价
385 | 030402017134 | 高压配电柜 | 1.名称:高压配电柜（地块九）D柜-8AH4 2.型号、规格:详见图纸 3.基础型钢制作安装、孔洞修复、防火封堵 4.含柜体所需元器件、仪表、电力设施牌号等安装 5.母线、铜排、支持绝缘子、穿墙套管耐压试验及安装,穿通板制作安装,母线桥安装等 6.本体及附件安装、接地、单体调试 7.其他:未尽事项详见图纸、招标文件、工程量清单计价说明、国家相关规范等 |  | 台 | 1 | 31999.37 |  | 31999.37
386 | 030404004692 | 低压开关柜 | 1.名称:低压开关柜（地块九）-D8D1 2.型号、规格:详见图纸 3.基础型钢制作安装、孔洞修复、防火封堵 4.含柜体所需元器件、仪表、电力设施牌号等安装 5.母线、铜排、支持绝缘子、穿墙套管耐压试验及安装,穿通板制作安装,母线桥安装等 6.本体及附件安装、接地、单体调试 7.其他:未尽事项详见图纸、招标文件、工程量清单计价说明、国家相关规范等 |  | 台 | 1 | 60093.57 |  | 60093.57
本页小计 | [8 empty] | 92092.94
注：为计取规费等的使用，可在表中增设其中：“定额人工费”。
表—08
分部分项工程和单价措施项目清单与计价表
工程名称：建南（第二批）-高低压变配电工程 |  |  |  | 标段： |  |  |  | 第 142 页 共 247 页
序号 | 项目编码 | 项目名称 | 项目特征描述 |  | 计量单位 | 工程量 | 金额（元）
[7 empty] | 综合单价 |  | 综合合价 | 其中
暂估价
387 | 030404004693 | 低压开关柜 | 1.名称:低压开关柜（地块九）-D8D2 2.型号、规格:详见图纸 3.基础型钢制作安装、孔洞修复、防火封堵 4.含柜体所需元器件、仪表、电力设施牌号等安装 5.母线、铜排、支持绝缘子、穿墙套管耐压试验及安装,穿通板制作安装,母线桥安装等 6.本体及附件安装、接地、单体调试 7.其他:未尽事项详见图纸、招标文件、工程量清单计价说明、国家相关规范等 |  | 台 | 1 | 26798.44 |  | 26798.44
388 | 030404004694 | 低压开关柜 | 1.名称:低压开关柜（地块九）-D8D3 2.型号、规格:详见图纸 3.基础型钢制作安装、孔洞修复、防火封堵 4.含柜体所需元器件、仪表、电力设施牌号等安装 5.母线、铜排、支持绝缘子、穿墙套管耐压试验及安装,穿通板制作安装,母线桥安装等 6.本体及附件安装、接地、单体调试 7.其他:未尽事项详见图纸、招标文件、工程量清单计价说明、国家相关规范等 |  | 台 | 1 | 19404.88 |  | 19404.88
本页小计 | [8 empty] | 46203.32
注：为计取规费等的使用，可在表中增设其中：“定额人工费”。
表—08
分部分项工程和单价措施项目清单与计价表
工程名称：建南（第二批）-高低压变配电工程 |  |  |  | 标段： |  |  |  | 第 143 页 共 247 页
序号 | 项目编码 | 项目名称 | 项目特征描述 |  | 计量单位 | 工程量 | 金额（元）
[7 empty] | 综合单价 |  | 综合合价 | 其中
暂估价
389 | 030404004695 | 低压开关柜 | 1.名称:低压开关柜（地块九）-D8D4 2.型号、规格:详见图纸 3.基础型钢制作安装、孔洞修复、防火封堵 4.含柜体所需元器件、仪表、电力设施牌号等安装 5.母线、铜排、支持绝缘子、穿墙套管耐压试验及安装,穿通板制作安装,母线桥安装等 6.本体及附件安装、接地、单体调试 7.其他:未尽事项详见图纸、招标文件、工程量清单计价说明、国家相关规范等 |  | 台 | 1 | 19214.38 |  | 19214.38
390 | 030404004696 | 低压开关柜 | 1.名称:低压开关柜（地块九）-D8D5 2.型号、规格:详见图纸 3.基础型钢制作安装、孔洞修复、防火封堵 4.含柜体所需元器件、仪表、电力设施牌号等安装 5.母线、铜排、支持绝缘子、穿墙套管耐压试验及安装,穿通板制作安装,母线桥安装等 6.本体及附件安装、接地、单体调试 7.其他:未尽事项详见图纸、招标文件、工程量清单计价说明、国家相关规范等 |  | 台 | 1 | 36269.97 |  | 36269.97
本页小计 | [8 empty] | 55484.35
注：为计取规费等的使用，可在表中增设其中：“定额人工费”。
表—08
分部分项工程和单价措施项目清单与计价表
工程名称：建南（第二批）-高低压变配电工程 |  |  |  | 标段： |  |  |  | 第 144 页 共 247 页
序号 | 项目编码 | 项目名称 | 项目特征描述 |  | 计量单位 | 工程量 | 金额（元）
[7 empty] | 综合单价 |  | 综合合价 | 其中
暂估价
391 | 030404004697 | 低压开关柜 | 1.名称:低压开关柜（地块九）-D8D6 2.型号、规格:详见图纸 3.基础型钢制作安装、孔洞修复、防火封堵 4.含柜体所需元器件、仪表、电力设施牌号等安装 5.母线、铜排、支持绝缘子、穿墙套管耐压试验及安装,穿通板制作安装,母线桥安装等 6.本体及附件安装、接地、单体调试 7.其他:未尽事项详见图纸、招标文件、工程量清单计价说明、国家相关规范等 |  | 台 | 1 | 21428.79 |  | 21428.79
392 | 030404004698 | 低压开关柜 | 1.名称:低压开关柜（地块九）-D8D7 2.型号、规格:详见图纸 3.基础型钢制作安装、孔洞修复、防火封堵 4.含柜体所需元器件、仪表、电力设施牌号等安装 5.母线、铜排、支持绝缘子、穿墙套管耐压试验及安装,穿通板制作安装,母线桥安装等 6.本体及附件安装、接地、单体调试 7.其他:未尽事项详见图纸、招标文件、工程量清单计价说明、国家相关规范等 |  | 台 | 1 | 20645.18 |  | 20645.18
本页小计 | [8 empty] | 42073.97
注：为计取规费等的使用，可在表中增设其中：“定额人工费”。
表—08
分部分项工程和单价措施项目清单与计价表
工程名称：建南（第二批）-高低压变配电工程 |  |  |  | 标段： |  |  |  | 第 145 页 共 247 页
序号 | 项目编码 | 项目名称 | 项目特征描述 |  | 计量单位 | 工程量 | 金额（元）
[7 empty] | 综合单价 |  | 综合合价 | 其中
暂估价
393 | 030404004699 | 低压开关柜 | 1.名称:低压开关柜（地块九）-D8D8 2.型号、规格:详见图纸 3.基础型钢制作安装、孔洞修复、防火封堵 4.含柜体所需元器件、仪表、电力设施牌号等安装 5.母线、铜排、支持绝缘子、穿墙套管耐压试验及安装,穿通板制作安装,母线桥安装等 6.本体及附件安装、接地、单体调试 7.其他:未尽事项详见图纸、招标文件、工程量清单计价说明、国家相关规范等 |  | 台 | 1 | 24545.76 |  | 24545.76
394 | 030404004700 | 低压开关柜 | 1.名称:低压开关柜（地块九）-D8D9 2.型号、规格:详见图纸 3.基础型钢制作安装、孔洞修复、防火封堵 4.含柜体所需元器件、仪表、电力设施牌号等安装 5.母线、铜排、支持绝缘子、穿墙套管耐压试验及安装,穿通板制作安装,母线桥安装等 6.本体及附件安装、接地、单体调试 7.其他:未尽事项详见图纸、招标文件、工程量清单计价说明、国家相关规范等 |  | 台 | 1 | 47987.53 |  | 47987.53
本页小计 | [8 empty] | 72533.29
注：为计取规费等的使用，可在表中增设其中：“定额人工费”。
表—08
分部分项工程和单价措施项目清单与计价表
工程名称：建南（第二批）-高低压变配电工程 |  |  |  | 标段： |  |  |  | 第 146 页 共 247 页
序号 | 项目编码 | 项目名称 | 项目特征描述 |  | 计量单位 | 工程量 | 金额（元）
[7 empty] | 综合单价 |  | 综合合价 | 其中
暂估价
395 | 030404004701 | 低压开关柜 | 1.名称:低压开关柜（地块九）-D8DD1 2.型号、规格:详见图纸 3.基础型钢制作安装、孔洞修复、防火封堵 4.含柜体所需元器件、仪表、电力设施牌号等安装 5.母线、铜排、支持绝缘子、穿墙套管耐压试验及安装,穿通板制作安装,母线桥安装等 6.本体及附件安装、接地、单体调试 7.其他:未尽事项详见图纸、招标文件、工程量清单计价说明、国家相关规范等 |  | 台 | 1 | 9747.83 |  | 9747.83
396 | 030404004702 | 低压开关柜 | 1.名称:低压开关柜（地块九）-D8DD2 2.型号、规格:详见图纸 3.基础型钢制作安装、孔洞修复、防火封堵 4.含柜体所需元器件、仪表、电力设施牌号等安装 5.母线、铜排、支持绝缘子、穿墙套管耐压试验及安装,穿通板制作安装,母线桥安装等 6.本体及附件安装、接地、单体调试 7.其他:未尽事项详见图纸、招标文件、工程量清单计价说明、国家相关规范等 |  | 台 | 1 | 17870.09 |  | 17870.09
397 | 030404017131 | 电房配电箱 | 1.名称:电房配电箱D8-ALDF（地块九） 2.规格、型号:详见图纸 3.安装方式:悬挂式 4.含箱内所需元器件、仪表、配件安装 5.其他:未尽事项详见图纸、招标文件、工程量清单计价说明、国家相关规范等 |  | 台 | 1 | 1886.84 |  | 1886.84
本页小计 | [8 empty] | 29504.76
注：为计取规费等的使用，可在表中增设其中：“定额人工费”。
表—08
分部分项工程和单价措施项目清单与计价表
工程名称：建南（第二批）-高低压变配电工程 |  |  |  | 标段： |  |  |  | 第 147 页 共 247 页
序号 | 项目编码 | 项目名称 | 项目特征描述 |  | 计量单位 | 工程量 | 金额（元）
[7 empty] | 综合单价 |  | 综合合价 | 其中
暂估价
398 | 030404017132 | 电房配电箱 | 1.名称:电房配电箱D8-DFALE（地块九） 2.规格、型号:详见图纸 3.安装方式:悬挂式 4.含箱内所需元器件、仪表、配件安装 5.其他:未尽事项详见图纸、招标文件、工程量清单计价说明、国家相关规范等 |  | 台 | 1 | 2168.84 |  | 2168.84
399 | 030404017133 | 配电箱 | 1.发电车接入箱 2.规格：详见图纸 3.箱体接地、单体调试、接线等 4.支架/基础槽钢制作、安装及其除锈、刷油 5.其他：未尽事项详见图纸、招标文件、工程量清单计价说明、国家相关规范等 |  | 台 | 1 | 13490.13 |  | 13490.13
400 | 030401002069 | 干式变压器 | 1.名称:干式变压器 2.型号:SCB14-RGL-1000kVA 10.5±2×2.5%/0.4kV Uk=6%(带外壳) 3.钢板垫板、防震绝缘胶垫、绝缘子、绝缘护套、中性接地线、干式变压器阻尼弹簧减震器制作安装等 4.母线、铜排、支持绝缘子、穿墙套管耐压试验及安装,穿通板制作安装,母线软接安装等 5.本体及附件安装、单体调试、孔洞修复、防火封堵 6.其他:未尽事项详见图纸、招标文件、工程量清单计价说明、国家相关规范等 |  | 台 | 1 | 134616.16 |  | 134616.16
本页小计 | [8 empty] | 150275.13
注：为计取规费等的使用，可在表中增设其中：“定额人工费”。
表—08
分部分项工程和单价措施项目清单与计价表
工程名称：建南（第二批）-高低压变配电工程 |  |  |  | 标段： |  |  |  | 第 148 页 共 247 页
序号 | 项目编码 | 项目名称 | 项目特征描述 |  | 计量单位 | 工程量 | 金额（元）
[7 empty] | 综合单价 |  | 综合合价 | 其中
暂估价
401 | 030401002070 | 干式变压器 | 1.名称:干式变压器 2.型号:SCB14-RGL-800kVA 10.5±2×2.5%/0.4kV Uk=6%(带外壳) 3.钢板垫板、防震绝缘胶垫、绝缘子、绝缘护套、中性接地线、干式变压器阻尼弹簧减震器制作安装等 4.母线、铜排、支持绝缘子、穿墙套管耐压试验及安装,穿通板制作安装,母线软接安装等 5.本体及附件安装、单体调试、孔洞修复、防火封堵 6.其他:未尽事项详见图纸、招标文件、工程量清单计价说明、国家相关规范等 |  | 台 | 1 | 128590.75 |  | 128590.75
402 | 030404013029 | 直流馈电屏 | 1.直流屏 2.规格：20AH挂墙直流屏 3.基础型钢制作安装、除锈刷油、灌浆 4.电力设施牌号 5.母线、铜排、端子板、焊（压）接线端子、盘柜配线、屏边安装、屏上辅助设备安装 6.本体及附件安装、单体调试 7.接地 8.其他：未尽事项详见图纸、招标文件、工程量清单计价说明、国家相关规范等 |  | 台 | 1 | 10523.37 |  | 10523.37
403 | 030408001157 | 电力电缆 | 1.名称:矿物绝缘电缆 2.规格、型号:NW-RTTZ-A-4*150+1*70 3.电压等级:1KV以下 4.揭（盖）盖板 5.电缆敷设、电缆防护、防火堵洞、电缆头 6.电缆防火隔板、防火涂料 7.其他:未尽事项详见图纸、招标文件、工程量清单计价说明、国家相关规范等 |  | m | 12.66 | 553.76 |  | 7010.6
本页小计 | [8 empty] | 146124.72
注：为计取规费等的使用，可在表中增设其中：“定额人工费”。
表—08
分部分项工程和单价措施项目清单与计价表
工程名称：建南（第二批）-高低压变配电工程 |  |  |  | 标段： |  |  |  | 第 149 页 共 247 页
序号 | 项目编码 | 项目名称 | 项目特征描述 |  | 计量单位 | 工程量 | 金额（元）
[7 empty] | 综合单价 |  | 综合合价 | 其中
暂估价
404 | 030408001158 | 电力电缆 | 1.名称:电力电缆 2.规格、型号:YJV-3*70 3.电压等级:1KV以下 4.揭（盖）盖板 5.电缆敷设、电缆防护、防火堵洞、电缆头 6.电缆防火隔板、防火涂料 7.其他:未尽事项详见图纸、招标文件、工程量清单计价说明、国家相关规范等 |  | m | 31.33 | 154.75 |  | 4848.32
405 | 030408001159 | 电力电缆 | 1.名称:电力电缆 2.规格、型号:ZRC-YJV-1*240 3.电压等级:1KV以下 4.揭（盖）盖板 5.电缆敷设、电缆防护、防火堵洞、电缆头 6.电缆防火隔板、防火涂料 7.其他:未尽事项详见图纸、招标文件、工程量清单计价说明、国家相关规范等 |  | m | 24.3 | 184.07 |  | 4472.9
406 | 030403006071 | 低压封闭式插接母线槽 | 1.名称:低压封闭式插接母线槽 2.规格、型号:KZ-1600A/4P、IP65 3.包括水平弯通、垂直弯通、T接头、变径单元、始终端母线、膨胀接头、软连接等配件安装 4.支吊架制作、安装，除锈、刷油 5.防火堵洞、母线槽防护、接地跨接 6.其他:未尽事项详见图纸、招标文件、工程量清单计价说明、国家相关规范等 |  | m | 13.8 | 3546.01 |  | 48934.94
本页小计 | [8 empty] | 58256.16
注：为计取规费等的使用，可在表中增设其中：“定额人工费”。
表—08
分部分项工程和单价措施项目清单与计价表
工程名称：建南（第二批）-高低压变配电工程 |  |  |  | 标段： |  |  |  | 第 150 页 共 247 页
序号 | 项目编码 | 项目名称 | 项目特征描述 |  | 计量单位 | 工程量 | 金额（元）
[7 empty] | 综合单价 |  | 综合合价 | 其中
暂估价
407 | 030403006072 | 低压封闭式插接母线槽 | 1.名称:低压封闭式插接母线槽 2.规格、型号:KZ-2000A/4P、IP65 3.包括水平弯通、垂直弯通、T接头、变径单元、始终端母线、膨胀接头、软连接等配件安装 4.支吊架制作、安装，除锈、刷油 5.防火堵洞、母线槽防护、接地跨接 6.其他:未尽事项详见图纸、招标文件、工程量清单计价说明、国家相关规范等 |  | m | 12.5 | 4384.59 |  | 54807.38
408 | 030403007071 | 母线槽始终端箱 | 1.名称:母线槽始终端箱 2.规格、型号:KZ-2000A/4P、IP65 3.箱体接地、单体调试、接线等 4.其他:未尽事项详见图纸、招标文件、工程量清单计价说明、国家相关规范等 |  | 台 | 2 | 1960.53 |  | 3921.06
409 | 030403007072 | 母线槽始终端箱 | 1.名称:母线槽始终端箱 2.规格、型号:KZ-1600A/4P 3.箱体接地、单体调试、接线等 4.其他:未尽事项详见图纸、招标文件、工程量清单计价说明、国家相关规范等 |  | 台 | 2 | 1954.33 |  | 3908.66
410 | 030403003005 | 带形母线 | 1.名称:带形母线 2.规格:TMY-4x(100x8) 3.其他:未尽事项详见图纸、招标文件、工程量清单计价说明、国家相关规范等 |  | m | 8.3 | 561.87 |  | 4663.52
411 | 030411004206 | 配线 | 1.名称:配线 2.规格、型号:WDZCN-BYJ-B1-2.5 3.配线形式:综合考虑 4.其他:未尽事项详见图纸、招标文件、工程量清单计价说明、国家相关规范等 |  | m | 156.24 | 4.17 |  | 651.52
本页小计 | [8 empty] | 67952.14
注：为计取规费等的使用，可在表中增设其中：“定额人工费”。
表—08
分部分项工程和单价措施项目清单与计价表
工程名称：建南（第二批）-高低压变配电工程 |  |  |  | 标段： |  |  |  | 第 151 页 共 247 页
序号 | 项目编码 | 项目名称 | 项目特征描述 |  | 计量单位 | 工程量 | 金额（元）
[7 empty] | 综合单价 |  | 综合合价 | 其中
暂估价
412 | 030411004207 | 配线 | 1.名称:配线 2.规格、型号:WDZCN-BYJ-B1-4 3.配线形式:综合考虑 4.其他:未尽事项详见图纸、招标文件、工程量清单计价说明、国家相关规范等 |  | m | 205.59 | 5.68 |  | 1167.75
413 | 030411004208 | 配线 | 1.名称及规格:线槽配线ZRBVV-2.5mm2 2.敷设方式：综合考虑 3.包含支持体（夹板、绝缘子、街码等）安装、配线、管内穿线、线槽配线、焊、压接线端子、接地等费用 4.其他:按设计图纸、技术需求书及施工规范要求综合考虑 5.完成本清单项目所需的一切相关工作 |  | m | 245.77 | 3.44 |  | 845.45
414 | 030411002050 | 线槽 | 1.名称：阻燃绝缘电线槽 2.规格：40×18 3.材质：PVC 4.盖板安装、接地 5.支架制安、除锈、防火堵洞 6.其他：未尽事项详见图纸、招标文件、工程量清单计价说明、国家相关规范等 |  | m | 110.79 | 17.63 |  | 1953.23
415 | 030411001045 | 配管 | 1.名称:配管 2.规格、型号:JDG20 3.刨沟槽及沟槽修补 4.电气管明(暗)敷设 5.接线盒制作安装 6.砖墙开孔、修补、配件管件及安装 7.接地 8.其他：未尽事项详见图纸、招标文件、工程量清单计价说明、国家相关规范等 |  | m | 49.88 | 13.42 |  | 669.39
本页小计 | [8 empty] | 4635.82
注：为计取规费等的使用，可在表中增设其中：“定额人工费”。
表—08
分部分项工程和单价措施项目清单与计价表
工程名称：建南（第二批）-高低压变配电工程 |  |  |  | 标段： |  |  |  | 第 152 页 共 247 页
序号 | 项目编码 | 项目名称 | 项目特征描述 |  | 计量单位 | 工程量 | 金额（元）
[7 empty] | 综合单价 |  | 综合合价 | 其中
暂估价
416 | 030411001046 | 配管 | 1.名称:配管 2.规格、型号:JDG25 3.刨沟槽及沟槽修补 4.电气管明(暗)敷设 5.接线盒制作安装 6.砖墙开孔、修补、配件管件及安装 7.接地 8.其他：未尽事项详见图纸、招标文件、工程量清单计价说明、国家相关规范等 |  | m | 59.73 | 18.54 |  | 1107.39
417 | 030901013068 | 安健环设备 | 1.名称:安健环设备（D8#公变高低压配电房） 2.包含绝缘地板胶、指示牌、消防灭火器材、绝缘工具、绝缘胶垫、绝缘手套、绝缘鞋、绝缘棒、标语牌、标志牌、结线模拟说明牌、验电笔、结线模拟指示牌、防鼠泥、防鼠挡板、驱鼠器、环境控制箱、电房工具箱、高压绝缘操作杆、变压器固定遮拦灯箱、电房辅助设施等相关费用 3.其他:未尽事项详见图纸、招标文件、工程量清单计价说明、国家相关规范等 |  | 项 | 1 | 10741.19 |  | 10741.19
418 | 030414002064 | 电力系统调试 | 1.型号：电力系统调试（D8#公变高低压配电房） 2.电压等级：10kV、1kV以下 3.包含高低压送配电装置系统调试;变压器系统调试;母线、避雷器、电容器装置调试;电缆试验、瓷瓶耐压、自动开关或断路器调试、隔离开关调试、常规保护装置调试、自动投入装置调试、电缆局放试验、电缆交流耐压试验、"五防"系统调试等 4.其他：未尽事项详见图纸、招标文件、工程量清单计价说明、国家相关规范等 |  | 项 | 1 | 47839.3 |  | 47839.3
本页小计 | [8 empty] | 59687.88
注：为计取规费等的使用，可在表中增设其中：“定额人工费”。
表—08
分部分项工程和单价措施项目清单与计价表
工程名称：建南（第二批）-高低压变配电工程 |  |  |  | 标段： |  |  |  | 第 153 页 共 247 页
序号 | 项目编码 | 项目名称 | 项目特征描述 |  | 计量单位 | 工程量 | 金额（元）
[7 empty] | 综合单价 |  | 综合合价 | 其中
暂估价
419 | 030414011067 | 防雷接地 | 1.名称：防雷接地（D8#公变高低压配电房） 2.包含接地极（板）制安、接地母线敷设、避雷引下线敷设、接地跨接线、金属构件、桩承台、门窗接地、总等电位端子箱安装、等电位联结端子箱安装、LEB等电位端子板、MEB等电位端子板、等电位连接、防雷设施制安、均压环敷设、避雷带（网）的连接、接地电阻测试、防雷接地系统调试及验收等相关费用 3.其他:未尽事项详见图纸、招标文件、工程量清单计价说明、国家相关规范等 |  | 项 | 1 | 7836.99 |  | 7836.99
|  | D9#公变高低压配电房 | [6 empty] | 1023835.07
420 | 030412005061 | 荧光灯 | 1.名称:LED吸顶荧光灯 2.规格:1*18W 3.支架制作安装、除锈刷油 4.本体及底盒安装 5.接地 6.其他：未尽事项详见图纸、招标文件、工程量清单计价说明、国家相关规范等 |  | 套 | 18 | 68.81 |  | 1238.58
421 | 030412005062 | 荧光灯 | 1.名称:LED壁装荧光灯 2.规格:1*18W 3.支架制作安装、除锈刷油 4.本体及底盒安装 5.接地 6.其他：未尽事项详见图纸、招标文件、工程量清单计价说明、国家相关规范等 |  | 套 | 8 | 80.14 |  | 641.12
422 | 030412002019 | 红外线灯 | 1.名称：红外线灯 2.规格：250W/220V 3.支架制作安装、除锈刷油 4.本体及底盒安装 5.接地 6.其他：未尽事项详见图纸、招标文件、工程量清单计价说明、国家相关规范等 |  | 套 | 8 | 131.51 |  | 1052.08
本页小计 | [8 empty] | 10768.77
注：为计取规费等的使用，可在表中增设其中：“定额人工费”。
表—08
分部分项工程和单价措施项目清单与计价表
工程名称：建南（第二批）-高低压变配电工程 |  |  |  | 标段： |  |  |  | 第 154 页 共 247 页
序号 | 项目编码 | 项目名称 | 项目特征描述 |  | 计量单位 | 工程量 | 金额（元）
[7 empty] | 综合单价 |  | 综合合价 | 其中
暂估价
423 | 030412002020 | 双头应急灯 | 1.名称:双头应急灯 2.规格、型号:220V、2×10W 3.安装方式:壁挂式安装 4.接线底盒、金属软管安装 5.其他:未尽事项详见图纸、招标文件、工程量清单计价说明、国家相关规范等 |  | 套 | 4 | 172.65 |  | 690.6
424 | 030404033066 | 排气扇 | 1.名称:排气扇 2.规格、型号:16"(低噪声、轴流型) 3.安装方式:壁挂式安装 4.接线底盒、配套插座安装 5.其他:未尽事项详见图纸、招标文件、工程量清单计价说明、国家相关规范等 |  | 台 | 8 | 268.97 |  | 2151.76
425 | 030404035061 | 插座 | 1.名称:安全型单相二、三极电源插座 2.安装方式:暗装安装 3.接线底盒安装 4.其他:未尽事项详见图纸、招标文件、工程量清单计价说明、国家相关规范等 |  | 个 | 4 | 28.94 |  | 115.76
426 | 030402017135 | 高压配电柜 | 1.名称:高压配电柜（地块九）D柜-9AH1 2.型号、规格:详见图纸 3.基础型钢制作安装、孔洞修复、防火封堵 4.含柜体所需元器件、仪表、电力设施牌号等安装 5.母线、铜排、支持绝缘子、穿墙套管耐压试验及安装,穿通板制作安装,母线桥安装等 6.本体及附件安装、接地、单体调试 7.其他:未尽事项详见图纸、招标文件、工程量清单计价说明、国家相关规范等 |  | 台 | 1 | 31999.37 |  | 31999.37
本页小计 | [8 empty] | 34957.49
注：为计取规费等的使用，可在表中增设其中：“定额人工费”。
表—08
分部分项工程和单价措施项目清单与计价表
工程名称：建南（第二批）-高低压变配电工程 |  |  |  | 标段： |  |  |  | 第 155 页 共 247 页
序号 | 项目编码 | 项目名称 | 项目特征描述 |  | 计量单位 | 工程量 | 金额（元）
[7 empty] | 综合单价 |  | 综合合价 | 其中
暂估价
427 | 030402017136 | 高压配电柜 | 1.名称:高压配电柜（地块九）D柜-9AH2 2.型号、规格:详见图纸 3.基础型钢制作安装、孔洞修复、防火封堵 4.含柜体所需元器件、仪表、电力设施牌号等安装 5.母线、铜排、支持绝缘子、穿墙套管耐压试验及安装,穿通板制作安装,母线桥安装等 6.本体及附件安装、接地、单体调试 7.其他:未尽事项详见图纸、招标文件、工程量清单计价说明、国家相关规范等 |  | 台 | 1 | 31999.37 |  | 31999.37
428 | 030402017137 | 高压配电柜 | 1.名称:高压配电柜（地块九）D柜-9AH3 2.型号、规格:详见图纸 3.基础型钢制作安装、孔洞修复、防火封堵 4.含柜体所需元器件、仪表、电力设施牌号等安装 5.母线、铜排、支持绝缘子、穿墙套管耐压试验及安装,穿通板制作安装,母线桥安装等 6.本体及附件安装、接地、单体调试 7.其他:未尽事项详见图纸、招标文件、工程量清单计价说明、国家相关规范等 |  | 台 | 1 | 31999.37 |  | 31999.37
本页小计 | [8 empty] | 63998.74
注：为计取规费等的使用，可在表中增设其中：“定额人工费”。
表—08
分部分项工程和单价措施项目清单与计价表
工程名称：建南（第二批）-高低压变配电工程 |  |  |  | 标段： |  |  |  | 第 156 页 共 247 页
序号 | 项目编码 | 项目名称 | 项目特征描述 |  | 计量单位 | 工程量 | 金额（元）
[7 empty] | 综合单价 |  | 综合合价 | 其中
暂估价
429 | 030402017138 | 高压配电柜 | 1.名称:高压配电柜（地块九）D柜-9AH4 2.型号、规格:详见图纸 3.基础型钢制作安装、孔洞修复、防火封堵 4.含柜体所需元器件、仪表、电力设施牌号等安装 5.母线、铜排、支持绝缘子、穿墙套管耐压试验及安装,穿通板制作安装,母线桥安装等 6.本体及附件安装、接地、单体调试 7.其他:未尽事项详见图纸、招标文件、工程量清单计价说明、国家相关规范等 |  | 台 | 1 | 31999.37 |  | 31999.37
430 | 030404004703 | 低压开关柜 | 1.名称:低压开关柜（地块九）-D9D1 2.型号、规格:详见图纸 3.基础型钢制作安装、孔洞修复、防火封堵 4.含柜体所需元器件、仪表、电力设施牌号等安装 5.母线、铜排、支持绝缘子、穿墙套管耐压试验及安装,穿通板制作安装,母线桥安装等 6.本体及附件安装、接地、单体调试 7.其他:未尽事项详见图纸、招标文件、工程量清单计价说明、国家相关规范等 |  | 台 | 1 | 60093.57 |  | 60093.57
本页小计 | [8 empty] | 92092.94
注：为计取规费等的使用，可在表中增设其中：“定额人工费”。
表—08
分部分项工程和单价措施项目清单与计价表
工程名称：建南（第二批）-高低压变配电工程 |  |  |  | 标段： |  |  |  | 第 157 页 共 247 页
序号 | 项目编码 | 项目名称 | 项目特征描述 |  | 计量单位 | 工程量 | 金额（元）
[7 empty] | 综合单价 |  | 综合合价 | 其中
暂估价
431 | 030404004704 | 低压开关柜 | 1.名称:低压开关柜（地块九）-D9D2 2.型号、规格:详见图纸 3.基础型钢制作安装、孔洞修复、防火封堵 4.含柜体所需元器件、仪表、电力设施牌号等安装 5.母线、铜排、支持绝缘子、穿墙套管耐压试验及安装,穿通板制作安装,母线桥安装等 6.本体及附件安装、接地、单体调试 7.其他:未尽事项详见图纸、招标文件、工程量清单计价说明、国家相关规范等 |  | 台 | 1 | 26798.44 |  | 26798.44
432 | 030404004705 | 低压开关柜 | 1.名称:低压开关柜（地块九）-D9D3 2.型号、规格:详见图纸 3.基础型钢制作安装、孔洞修复、防火封堵 4.含柜体所需元器件、仪表、电力设施牌号等安装 5.母线、铜排、支持绝缘子、穿墙套管耐压试验及安装,穿通板制作安装,母线桥安装等 6.本体及附件安装、接地、单体调试 7.其他:未尽事项详见图纸、招标文件、工程量清单计价说明、国家相关规范等 |  | 台 | 1 | 17741.99 |  | 17741.99
本页小计 | [8 empty] | 44540.43
注：为计取规费等的使用，可在表中增设其中：“定额人工费”。
表—08
分部分项工程和单价措施项目清单与计价表
工程名称：建南（第二批）-高低压变配电工程 |  |  |  | 标段： |  |  |  | 第 158 页 共 247 页
序号 | 项目编码 | 项目名称 | 项目特征描述 |  | 计量单位 | 工程量 | 金额（元）
[7 empty] | 综合单价 |  | 综合合价 | 其中
暂估价
433 | 030404004706 | 低压开关柜 | 1.名称:低压开关柜（地块九）-D9D4 2.型号、规格:详见图纸 3.基础型钢制作安装、孔洞修复、防火封堵 4.含柜体所需元器件、仪表、电力设施牌号等安装 5.母线、铜排、支持绝缘子、穿墙套管耐压试验及安装,穿通板制作安装,母线桥安装等 6.本体及附件安装、接地、单体调试 7.其他:未尽事项详见图纸、招标文件、工程量清单计价说明、国家相关规范等 |  | 台 | 1 | 18526.44 |  | 18526.44
434 | 030404004707 | 低压开关柜 | 1.名称:低压开关柜（地块九）-D9D5 2.型号、规格:详见图纸 3.基础型钢制作安装、孔洞修复、防火封堵 4.含柜体所需元器件、仪表、电力设施牌号等安装 5.母线、铜排、支持绝缘子、穿墙套管耐压试验及安装,穿通板制作安装,母线桥安装等 6.本体及附件安装、接地、单体调试 7.其他:未尽事项详见图纸、招标文件、工程量清单计价说明、国家相关规范等 |  | 台 | 1 | 36269.97 |  | 36269.97
本页小计 | [8 empty] | 54796.41
注：为计取规费等的使用，可在表中增设其中：“定额人工费”。
表—08
分部分项工程和单价措施项目清单与计价表
工程名称：建南（第二批）-高低压变配电工程 |  |  |  | 标段： |  |  |  | 第 159 页 共 247 页
序号 | 项目编码 | 项目名称 | 项目特征描述 |  | 计量单位 | 工程量 | 金额（元）
[7 empty] | 综合单价 |  | 综合合价 | 其中
暂估价
435 | 030404004708 | 低压开关柜 | 1.名称:低压开关柜（地块九）-D9D6 2.型号、规格:详见图纸 3.基础型钢制作安装、孔洞修复、防火封堵 4.含柜体所需元器件、仪表、电力设施牌号等安装 5.母线、铜排、支持绝缘子、穿墙套管耐压试验及安装,穿通板制作安装,母线桥安装等 6.本体及附件安装、接地、单体调试 7.其他:未尽事项详见图纸、招标文件、工程量清单计价说明、国家相关规范等 |  | 台 | 1 | 18620.44 |  | 18620.44
436 | 030404004709 | 低压开关柜 | 1.名称:低压开关柜（地块九）-D9D7 2.型号、规格:详见图纸 3.基础型钢制作安装、孔洞修复、防火封堵 4.含柜体所需元器件、仪表、电力设施牌号等安装 5.母线、铜排、支持绝缘子、穿墙套管耐压试验及安装,穿通板制作安装,母线桥安装等 6.本体及附件安装、接地、单体调试 7.其他:未尽事项详见图纸、招标文件、工程量清单计价说明、国家相关规范等 |  | 台 | 1 | 24267.08 |  | 24267.08
本页小计 | [8 empty] | 42887.52
注：为计取规费等的使用，可在表中增设其中：“定额人工费”。
表—08
分部分项工程和单价措施项目清单与计价表
工程名称：建南（第二批）-高低压变配电工程 |  |  |  | 标段： |  |  |  | 第 160 页 共 247 页
序号 | 项目编码 | 项目名称 | 项目特征描述 |  | 计量单位 | 工程量 | 金额（元）
[7 empty] | 综合单价 |  | 综合合价 | 其中
暂估价
437 | 030404004710 | 低压开关柜 | 1.名称:低压开关柜（地块九）-D9D8 2.型号、规格:详见图纸 3.基础型钢制作安装、孔洞修复、防火封堵 4.含柜体所需元器件、仪表、电力设施牌号等安装 5.母线、铜排、支持绝缘子、穿墙套管耐压试验及安装,穿通板制作安装,母线桥安装等 6.本体及附件安装、接地、单体调试 7.其他:未尽事项详见图纸、招标文件、工程量清单计价说明、国家相关规范等 |  | 台 | 1 | 26798.44 |  | 26798.44
438 | 030404004711 | 低压开关柜 | 1.名称:低压开关柜（地块九）-D9D9 2.型号、规格:详见图纸 3.基础型钢制作安装、孔洞修复、防火封堵 4.含柜体所需元器件、仪表、电力设施牌号等安装 5.母线、铜排、支持绝缘子、穿墙套管耐压试验及安装,穿通板制作安装,母线桥安装等 6.本体及附件安装、接地、单体调试 7.其他:未尽事项详见图纸、招标文件、工程量清单计价说明、国家相关规范等 |  | 台 | 1 | 60093.57 |  | 60093.57
本页小计 | [8 empty] | 86892.01
注：为计取规费等的使用，可在表中增设其中：“定额人工费”。
表—08
分部分项工程和单价措施项目清单与计价表
工程名称：建南（第二批）-高低压变配电工程 |  |  |  | 标段： |  |  |  | 第 161 页 共 247 页
序号 | 项目编码 | 项目名称 | 项目特征描述 |  | 计量单位 | 工程量 | 金额（元）
[7 empty] | 综合单价 |  | 综合合价 | 其中
暂估价
439 | 030404004712 | 低压开关柜 | 1.名称:低压开关柜（地块九）-D9DD1 2.型号、规格:详见图纸 3.基础型钢制作安装、孔洞修复、防火封堵 4.含柜体所需元器件、仪表、电力设施牌号等安装 5.母线、铜排、支持绝缘子、穿墙套管耐压试验及安装,穿通板制作安装,母线桥安装等 6.本体及附件安装、接地、单体调试 7.其他:未尽事项详见图纸、招标文件、工程量清单计价说明、国家相关规范等 |  | 台 | 1 | 10362.57 |  | 10362.57
440 | 030404004713 | 低压开关柜 | 1.名称:低压开关柜（地块九）-D9DD2 2.型号、规格:详见图纸 3.基础型钢制作安装、孔洞修复、防火封堵 4.含柜体所需元器件、仪表、电力设施牌号等安装 5.母线、铜排、支持绝缘子、穿墙套管耐压试验及安装,穿通板制作安装,母线桥安装等 6.本体及附件安装、接地、单体调试 7.其他:未尽事项详见图纸、招标文件、工程量清单计价说明、国家相关规范等 |  | 台 | 1 | 17870.09 |  | 17870.09
本页小计 | [8 empty] | 28232.66
注：为计取规费等的使用，可在表中增设其中：“定额人工费”。
表—08
分部分项工程和单价措施项目清单与计价表
工程名称：建南（第二批）-高低压变配电工程 |  |  |  | 标段： |  |  |  | 第 162 页 共 247 页
序号 | 项目编码 | 项目名称 | 项目特征描述 |  | 计量单位 | 工程量 | 金额（元）
[7 empty] | 综合单价 |  | 综合合价 | 其中
暂估价
441 | 030404004714 | 低压开关柜 | 1.名称:低压开关柜（地块九）-D9DD3 2.型号、规格:详见图纸 3.基础型钢制作安装、孔洞修复、防火封堵 4.含柜体所需元器件、仪表、电力设施牌号等安装 5.母线、铜排、支持绝缘子、穿墙套管耐压试验及安装,穿通板制作安装,母线桥安装等 6.本体及附件安装、接地、单体调试 7.其他:未尽事项详见图纸、招标文件、工程量清单计价说明、国家相关规范等 |  | 台 | 1 | 9747.83 |  | 9747.83
442 | 030404004715 | 低压开关柜 | 1.名称:低压开关柜（地块九）-D9DD4 2.型号、规格:详见图纸 3.基础型钢制作安装、孔洞修复、防火封堵 4.含柜体所需元器件、仪表、电力设施牌号等安装 5.母线、铜排、支持绝缘子、穿墙套管耐压试验及安装,穿通板制作安装,母线桥安装等 6.本体及附件安装、接地、单体调试 7.其他:未尽事项详见图纸、招标文件、工程量清单计价说明、国家相关规范等 |  | 台 | 1 | 19964.71 |  | 19964.71
443 | 030404017134 | 电房配电箱 | 1.名称:电房配电箱D9-ALDF（地块九） 2.规格、型号:详见图纸 3.安装方式:悬挂式 4.含箱内所需元器件、仪表、配件安装 5.其他:未尽事项详见图纸、招标文件、工程量清单计价说明、国家相关规范等 |  | 台 | 1 | 1886.84 |  | 1886.84
本页小计 | [8 empty] | 31599.38
注：为计取规费等的使用，可在表中增设其中：“定额人工费”。
表—08
分部分项工程和单价措施项目清单与计价表
工程名称：建南（第二批）-高低压变配电工程 |  |  |  | 标段： |  |  |  | 第 163 页 共 247 页
序号 | 项目编码 | 项目名称 | 项目特征描述 |  | 计量单位 | 工程量 | 金额（元）
[7 empty] | 综合单价 |  | 综合合价 | 其中
暂估价
444 | 030404017135 | 电房配电箱 | 1.名称:电房配电箱D9-DFALE（地块九） 2.规格、型号:详见图纸 3.安装方式:悬挂式 4.含箱内所需元器件、仪表、配件安装 5.其他:未尽事项详见图纸、招标文件、工程量清单计价说明、国家相关规范等 |  | 台 | 1 | 2168.84 |  | 2168.84
445 | 030404017136 | 配电箱 | 1.发电车接入箱 2.规格：详见图纸 3.箱体接地、单体调试、接线等 4.支架/基础槽钢制作、安装及其除锈、刷油 5.其他：未尽事项详见图纸、招标文件、工程量清单计价说明、国家相关规范等 |  | 台 | 1 | 13490.13 |  | 13490.13
446 | 030401002071 | 干式变压器 | 1.名称:干式变压器 2.型号:SCB14-RGL-1000kVA 10.5±2×2.5%/0.4kV Uk=6%(带外壳) 3.钢板垫板、防震绝缘胶垫、绝缘子、绝缘护套、中性接地线、干式变压器阻尼弹簧减震器制作安装等 4.母线、铜排、支持绝缘子、穿墙套管耐压试验及安装,穿通板制作安装,母线软接安装等 5.本体及附件安装、单体调试、孔洞修复、防火封堵 6.其他:未尽事项详见图纸、招标文件、工程量清单计价说明、国家相关规范等 |  | 台 | 2 | 134616.16 |  | 269232.32
本页小计 | [8 empty] | 284891.29
注：为计取规费等的使用，可在表中增设其中：“定额人工费”。
表—08
分部分项工程和单价措施项目清单与计价表
工程名称：建南（第二批）-高低压变配电工程 |  |  |  | 标段： |  |  |  | 第 164 页 共 247 页
序号 | 项目编码 | 项目名称 | 项目特征描述 |  | 计量单位 | 工程量 | 金额（元）
[7 empty] | 综合单价 |  | 综合合价 | 其中
暂估价
447 | 030404013030 | 直流馈电屏 | 1.直流屏 2.规格：20AH挂墙直流屏 3.基础型钢制作安装、除锈刷油、灌浆 4.电力设施牌号 5.母线、铜排、端子板、焊（压）接线端子、盘柜配线、屏边安装、屏上辅助设备安装 6.本体及附件安装、单体调试 7.接地 8.其他：未尽事项详见图纸、招标文件、工程量清单计价说明、国家相关规范等 |  | 台 | 1 | 10523.37 |  | 10523.37
448 | 030408001160 | 电力电缆 | 1.名称:矿物绝缘电缆 2.规格、型号:NW-RTTZ-A-4*150+1*70 3.电压等级:1KV以下 4.揭（盖）盖板 5.电缆敷设、电缆防护、防火堵洞、电缆头 6.电缆防火隔板、防火涂料 7.其他:未尽事项详见图纸、招标文件、工程量清单计价说明、国家相关规范等 |  | m | 47.4 | 553.76 |  | 26248.22
449 | 030408001161 | 电力电缆 | 1.名称:电力电缆 2.规格、型号:YJV-3*70 3.电压等级:1KV以下 4.揭（盖）盖板 5.电缆敷设、电缆防护、防火堵洞、电缆头 6.电缆防火隔板、防火涂料 7.其他:未尽事项详见图纸、招标文件、工程量清单计价说明、国家相关规范等 |  | m | 32.4 | 154.75 |  | 5013.9
本页小计 | [8 empty] | 41785.49
注：为计取规费等的使用，可在表中增设其中：“定额人工费”。
表—08
分部分项工程和单价措施项目清单与计价表
工程名称：建南（第二批）-高低压变配电工程 |  |  |  | 标段： |  |  |  | 第 165 页 共 247 页
序号 | 项目编码 | 项目名称 | 项目特征描述 |  | 计量单位 | 工程量 | 金额（元）
[7 empty] | 综合单价 |  | 综合合价 | 其中
暂估价
450 | 030408001162 | 电力电缆 | 1.名称:电力电缆 2.规格、型号:ZRC-YJV-1*240 3.电压等级:1KV以下 4.揭（盖）盖板 5.电缆敷设、电缆防护、防火堵洞、电缆头 6.电缆防火隔板、防火涂料 7.其他:未尽事项详见图纸、招标文件、工程量清单计价说明、国家相关规范等 |  | m | 24.45 | 184.07 |  | 4500.51
451 | 030403006073 | 低压封闭式插接母线槽 | 1.名称:低压封闭式插接母线槽 2.规格、型号:KZ-2000A/4P、IP65 3.包括水平弯通、垂直弯通、T接头、变径单元、始终端母线、膨胀接头、软连接等配件安装 4.支吊架制作、安装，除锈、刷油 5.防火堵洞、母线槽防护、接地跨接 6.其他:未尽事项详见图纸、招标文件、工程量清单计价说明、国家相关规范等 |  | m | 26.5 | 4384.59 |  | 116191.64
452 | 030403007073 | 母线槽始终端箱 | 1.名称:母线槽始终端箱 2.规格、型号:KZ-2000A/4P、IP65 3.箱体接地、单体调试、接线等 4.其他:未尽事项详见图纸、招标文件、工程量清单计价说明、国家相关规范等 |  | 台 | 4 | 1960.53 |  | 7842.12
453 | 030403003006 | 带形母线 | 1.名称:带形母线 2.规格:TMY-4x(100x10) 3.其他:未尽事项详见图纸、招标文件、工程量清单计价说明、国家相关规范等 |  | m | 8.3 | 587.32 |  | 4874.76
本页小计 | [8 empty] | 133409.03
注：为计取规费等的使用，可在表中增设其中：“定额人工费”。
表—08
分部分项工程和单价措施项目清单与计价表
工程名称：建南（第二批）-高低压变配电工程 |  |  |  | 标段： |  |  |  | 第 166 页 共 247 页
序号 | 项目编码 | 项目名称 | 项目特征描述 |  | 计量单位 | 工程量 | 金额（元）
[7 empty] | 综合单价 |  | 综合合价 | 其中
暂估价
454 | 030411004209 | 配线 | 1.名称:配线 2.规格、型号:WDZCN-BYJ-B1-2.5 3.配线形式:综合考虑 4.其他:未尽事项详见图纸、招标文件、工程量清单计价说明、国家相关规范等 |  | m | 166.78 | 4.17 |  | 695.47
455 | 030411004210 | 配线 | 1.名称:配线 2.规格、型号:WDZCN-BYJ-B1-4 3.配线形式:综合考虑 4.其他:未尽事项详见图纸、招标文件、工程量清单计价说明、国家相关规范等 |  | m | 201.82 | 5.68 |  | 1146.34
456 | 030411004211 | 配线 | 1.名称及规格:线槽配线ZRBVV-2.5mm2 2.敷设方式：综合考虑 3.包含支持体（夹板、绝缘子、街码等）安装、配线、管内穿线、线槽配线、焊、压接线端子、接地等费用 4.其他:按设计图纸、技术需求书及施工规范要求综合考虑 5.完成本清单项目所需的一切相关工作 |  | m | 249.47 | 3.44 |  | 858.18
457 | 030411002051 | 线槽 | 1.名称：阻燃绝缘电线槽 2.规格：40×18 3.材质：PVC 4.盖板安装、接地 5.支架制安、除锈、防火堵洞 6.其他：未尽事项详见图纸、招标文件、工程量清单计价说明、国家相关规范等 |  | m | 111.54 | 17.63 |  | 1966.45
本页小计 | [8 empty] | 4666.44
注：为计取规费等的使用，可在表中增设其中：“定额人工费”。
表—08
分部分项工程和单价措施项目清单与计价表
工程名称：建南（第二批）-高低压变配电工程 |  |  |  | 标段： |  |  |  | 第 167 页 共 247 页
序号 | 项目编码 | 项目名称 | 项目特征描述 |  | 计量单位 | 工程量 | 金额（元）
[7 empty] | 综合单价 |  | 综合合价 | 其中
暂估价
458 | 030411001047 | 配管 | 1.名称:配管 2.规格、型号:JDG20 3.刨沟槽及沟槽修补 4.电气管明(暗)敷设 5.接线盒制作安装 6.砖墙开孔、修补、配件管件及安装 7.接地 8.其他：未尽事项详见图纸、招标文件、工程量清单计价说明、国家相关规范等 |  | m | 52.29 | 13.42 |  | 701.73
459 | 030411001048 | 配管 | 1.名称:配管 2.规格、型号:JDG25 3.刨沟槽及沟槽修补 4.电气管明(暗)敷设 5.接线盒制作安装 6.砖墙开孔、修补、配件管件及安装 7.接地 8.其他：未尽事项详见图纸、招标文件、工程量清单计价说明、国家相关规范等 |  | m | 58.47 | 18.54 |  | 1084.03
460 | 030901013069 | 安健环设备 | 1.名称:安健环设备（D9#公变高低压配电房） 2.包含绝缘地板胶、指示牌、消防灭火器材、绝缘工具、绝缘胶垫、绝缘手套、绝缘鞋、绝缘棒、标语牌、标志牌、结线模拟说明牌、验电笔、结线模拟指示牌、防鼠泥、防鼠挡板、驱鼠器、环境控制箱、电房工具箱、高压绝缘操作杆、变压器固定遮拦灯箱、电房辅助设施等相关费用 3.其他:未尽事项详见图纸、招标文件、工程量清单计价说明、国家相关规范等 |  | 项 | 1 | 10741.19 |  | 10741.19
本页小计 | [8 empty] | 12526.95
注：为计取规费等的使用，可在表中增设其中：“定额人工费”。
表—08
分部分项工程和单价措施项目清单与计价表
工程名称：建南（第二批）-高低压变配电工程 |  |  |  | 标段： |  |  |  | 第 168 页 共 247 页
序号 | 项目编码 | 项目名称 | 项目特征描述 |  | 计量单位 | 工程量 | 金额（元）
[7 empty] | 综合单价 |  | 综合合价 | 其中
暂估价
461 | 030414002065 | 电力系统调试 | 1.型号：电力系统调试（D9#公变高低压配电房） 2.电压等级：10kV、1kV以下 3.包含高低压送配电装置系统调试;变压器系统调试;母线、避雷器、电容器装置调试;电缆试验、瓷瓶耐压、自动开关或断路器调试、隔离开关调试、常规保护装置调试、自动投入装置调试、电缆局放试验、电缆交流耐压试验、"五防"系统调试等 4.其他：未尽事项详见图纸、招标文件、工程量清单计价说明、国家相关规范等 |  | 项 | 1 | 55860.08 |  | 55860.08
462 | 030414011068 | 防雷接地 | 1.名称：防雷接地（D9#公变高低压配电房） 2.包含接地极（板）制安、接地母线敷设、避雷引下线敷设、接地跨接线、金属构件、桩承台、门窗接地、总等电位端子箱安装、等电位联结端子箱安装、LEB等电位端子板、MEB等电位端子板、等电位连接、防雷设施制安、均压环敷设、避雷带（网）的连接、接地电阻测试、防雷接地系统调试及验收等相关费用 3.其他:未尽事项详见图纸、招标文件、工程量清单计价说明、国家相关规范等 |  | 项 | 1 | 7766.43 |  | 7766.43
|  | D11#公变高低压配电房 | [6 empty] | 978342.15
463 | 030412005063 | 荧光灯 | 1.名称:LED吸顶荧光灯 2.规格:1*18W 3.支架制作安装、除锈刷油 4.本体及底盒安装 5.接地 6.其他：未尽事项详见图纸、招标文件、工程量清单计价说明、国家相关规范等 |  | 套 | 1 | 68.81 |  | 68.81
本页小计 | [8 empty] | 63695.32
注：为计取规费等的使用，可在表中增设其中：“定额人工费”。
表—08
分部分项工程和单价措施项目清单与计价表
工程名称：建南（第二批）-高低压变配电工程 |  |  |  | 标段： |  |  |  | 第 169 页 共 247 页
序号 | 项目编码 | 项目名称 | 项目特征描述 |  | 计量单位 | 工程量 | 金额（元）
[7 empty] | 综合单价 |  | 综合合价 | 其中
暂估价
464 | 030412005064 | 荧光灯 | 1.名称:LED壁装荧光灯 2.规格:1*18W 3.支架制作安装、除锈刷油 4.本体及底盒安装 5.接地 6.其他：未尽事项详见图纸、招标文件、工程量清单计价说明、国家相关规范等 |  | 套 | 7 | 80.14 |  | 560.98
465 | 030412002021 | 红外线灯 | 1.名称：红外线灯 2.规格：250W/220V 3.支架制作安装、除锈刷油 4.本体及底盒安装 5.接地 6.其他：未尽事项详见图纸、招标文件、工程量清单计价说明、国家相关规范等 |  | 套 | 12 | 131.51 |  | 1578.12
466 | 030412002022 | 双头应急灯 | 1.名称:双头应急灯 2.规格、型号:220V、2×10W 3.安装方式:壁挂式安装 4.接线底盒、金属软管安装 5.其他:未尽事项详见图纸、招标文件、工程量清单计价说明、国家相关规范等 |  | 套 | 6 | 172.65 |  | 1035.9
467 | 030404033067 | 排气扇 | 1.名称:排气扇 2.规格、型号:16"(低噪声、轴流型) 3.安装方式:壁挂式安装 4.接线底盒、配套插座安装 5.其他:未尽事项详见图纸、招标文件、工程量清单计价说明、国家相关规范等 |  | 台 | 12 | 268.97 |  | 3227.64
468 | 030404035062 | 插座 | 1.名称:安全型单相二、三极电源插座 2.安装方式:暗装安装 3.接线底盒安装 4.其他:未尽事项详见图纸、招标文件、工程量清单计价说明、国家相关规范等 |  | 个 | 5 | 28.94 |  | 144.7
本页小计 | [8 empty] | 6547.34
注：为计取规费等的使用，可在表中增设其中：“定额人工费”。
表—08
分部分项工程和单价措施项目清单与计价表
工程名称：建南（第二批）-高低压变配电工程 |  |  |  | 标段： |  |  |  | 第 170 页 共 247 页
序号 | 项目编码 | 项目名称 | 项目特征描述 |  | 计量单位 | 工程量 | 金额（元）
[7 empty] | 综合单价 |  | 综合合价 | 其中
暂估价
469 | 030404034032 | 照明开关 | 1.名称:单联单控开关 2.安装方式:暗装安装 3.接线底盒安装 4.其他:未尽事项详见图纸、招标文件、工程量清单计价说明、国家相关规范等 |  | 个 | 1 | 28.19 |  | 28.19
470 | 030402017139 | 高压配电柜 | 1.名称:高压配电柜（地块九）D柜-11AH1 2.型号、规格:详见图纸 3.基础型钢制作安装、孔洞修复、防火封堵 4.含柜体所需元器件、仪表、电力设施牌号等安装 5.母线、铜排、支持绝缘子、穿墙套管耐压试验及安装,穿通板制作安装,母线桥安装等 6.本体及附件安装、接地、单体调试 7.其他:未尽事项详见图纸、招标文件、工程量清单计价说明、国家相关规范等 |  | 台 | 1 | 31999.37 |  | 31999.37
471 | 030402017140 | 高压配电柜 | 1.名称:高压配电柜（地块九）D柜-11AH2 2.型号、规格:详见图纸 3.基础型钢制作安装、孔洞修复、防火封堵 4.含柜体所需元器件、仪表、电力设施牌号等安装 5.母线、铜排、支持绝缘子、穿墙套管耐压试验及安装,穿通板制作安装,母线桥安装等 6.本体及附件安装、接地、单体调试 7.其他:未尽事项详见图纸、招标文件、工程量清单计价说明、国家相关规范等 |  | 台 | 1 | 31999.37 |  | 31999.37
本页小计 | [8 empty] | 64026.93
注：为计取规费等的使用，可在表中增设其中：“定额人工费”。
表—08
分部分项工程和单价措施项目清单与计价表
工程名称：建南（第二批）-高低压变配电工程 |  |  |  | 标段： |  |  |  | 第 171 页 共 247 页
序号 | 项目编码 | 项目名称 | 项目特征描述 |  | 计量单位 | 工程量 | 金额（元）
[7 empty] | 综合单价 |  | 综合合价 | 其中
暂估价
472 | 030402017141 | 高压配电柜 | 1.名称:高压配电柜（地块九）D柜-11AH3 2.型号、规格:详见图纸 3.基础型钢制作安装、孔洞修复、防火封堵 4.含柜体所需元器件、仪表、电力设施牌号等安装 5.母线、铜排、支持绝缘子、穿墙套管耐压试验及安装,穿通板制作安装,母线桥安装等 6.本体及附件安装、接地、单体调试 7.其他:未尽事项详见图纸、招标文件、工程量清单计价说明、国家相关规范等 |  | 台 | 1 | 31999.37 |  | 31999.37
473 | 030402017142 | 高压配电柜 | 1.名称:高压配电柜（地块九）D柜-11AH4 2.型号、规格:详见图纸 3.基础型钢制作安装、孔洞修复、防火封堵 4.含柜体所需元器件、仪表、电力设施牌号等安装 5.母线、铜排、支持绝缘子、穿墙套管耐压试验及安装,穿通板制作安装,母线桥安装等 6.本体及附件安装、接地、单体调试 7.其他:未尽事项详见图纸、招标文件、工程量清单计价说明、国家相关规范等 |  | 台 | 1 | 31999.37 |  | 31999.37
本页小计 | [8 empty] | 63998.74
注：为计取规费等的使用，可在表中增设其中：“定额人工费”。
表—08
分部分项工程和单价措施项目清单与计价表
工程名称：建南（第二批）-高低压变配电工程 |  |  |  | 标段： |  |  |  | 第 172 页 共 247 页
序号 | 项目编码 | 项目名称 | 项目特征描述 |  | 计量单位 | 工程量 | 金额（元）
[7 empty] | 综合单价 |  | 综合合价 | 其中
暂估价
474 | 030404004716 | 低压开关柜 | 1.名称:低压开关柜（地块九）-D11D1 2.型号、规格:详见图纸 3.基础型钢制作安装、孔洞修复、防火封堵 4.含柜体所需元器件、仪表、电力设施牌号等安装 5.母线、铜排、支持绝缘子、穿墙套管耐压试验及安装,穿通板制作安装,母线桥安装等 6.本体及附件安装、接地、单体调试 7.其他:未尽事项详见图纸、招标文件、工程量清单计价说明、国家相关规范等 |  | 台 | 1 | 60093.57 |  | 60093.57
475 | 030404004717 | 低压开关柜 | 1.名称:低压开关柜（地块九）-D11D2 2.型号、规格:详见图纸 3.基础型钢制作安装、孔洞修复、防火封堵 4.含柜体所需元器件、仪表、电力设施牌号等安装 5.母线、铜排、支持绝缘子、穿墙套管耐压试验及安装,穿通板制作安装,母线桥安装等 6.本体及附件安装、接地、单体调试 7.其他:未尽事项详见图纸、招标文件、工程量清单计价说明、国家相关规范等 |  | 台 | 1 | 26798.44 |  | 26798.44
本页小计 | [8 empty] | 86892.01
注：为计取规费等的使用，可在表中增设其中：“定额人工费”。
表—08
分部分项工程和单价措施项目清单与计价表
工程名称：建南（第二批）-高低压变配电工程 |  |  |  | 标段： |  |  |  | 第 173 页 共 247 页
序号 | 项目编码 | 项目名称 | 项目特征描述 |  | 计量单位 | 工程量 | 金额（元）
[7 empty] | 综合单价 |  | 综合合价 | 其中
暂估价
476 | 030404004718 | 低压开关柜 | 1.名称:低压开关柜（地块九）-D11D3 2.型号、规格:详见图纸 3.基础型钢制作安装、孔洞修复、防火封堵 4.含柜体所需元器件、仪表、电力设施牌号等安装 5.母线、铜排、支持绝缘子、穿墙套管耐压试验及安装,穿通板制作安装,母线桥安装等 6.本体及附件安装、接地、单体调试 7.其他:未尽事项详见图纸、招标文件、工程量清单计价说明、国家相关规范等 |  | 台 | 1 | 18620.44 |  | 18620.44
477 | 030404004719 | 低压开关柜 | 1.名称:低压开关柜（地块九）-D11D4 2.型号、规格:详见图纸 3.基础型钢制作安装、孔洞修复、防火封堵 4.含柜体所需元器件、仪表、电力设施牌号等安装 5.母线、铜排、支持绝缘子、穿墙套管耐压试验及安装,穿通板制作安装,母线桥安装等 6.本体及附件安装、接地、单体调试 7.其他:未尽事项详见图纸、招标文件、工程量清单计价说明、国家相关规范等 |  | 台 | 1 | 19214.38 |  | 19214.38
本页小计 | [8 empty] | 37834.82
注：为计取规费等的使用，可在表中增设其中：“定额人工费”。
表—08
分部分项工程和单价措施项目清单与计价表
工程名称：建南（第二批）-高低压变配电工程 |  |  |  | 标段： |  |  |  | 第 174 页 共 247 页
序号 | 项目编码 | 项目名称 | 项目特征描述 |  | 计量单位 | 工程量 | 金额（元）
[7 empty] | 综合单价 |  | 综合合价 | 其中
暂估价
478 | 030404004720 | 低压开关柜 | 1.名称:低压开关柜（地块九）-D11D5 2.型号、规格:详见图纸 3.基础型钢制作安装、孔洞修复、防火封堵 4.含柜体所需元器件、仪表、电力设施牌号等安装 5.母线、铜排、支持绝缘子、穿墙套管耐压试验及安装,穿通板制作安装,母线桥安装等 6.本体及附件安装、接地、单体调试 7.其他:未尽事项详见图纸、招标文件、工程量清单计价说明、国家相关规范等 |  | 台 | 1 | 36269.97 |  | 36269.97
479 | 030404004721 | 低压开关柜 | 1.名称:低压开关柜（地块九）-D11D6 2.型号、规格:详见图纸 3.基础型钢制作安装、孔洞修复、防火封堵 4.含柜体所需元器件、仪表、电力设施牌号等安装 5.母线、铜排、支持绝缘子、穿墙套管耐压试验及安装,穿通板制作安装,母线桥安装等 6.本体及附件安装、接地、单体调试 7.其他:未尽事项详见图纸、招标文件、工程量清单计价说明、国家相关规范等 |  | 台 | 1 | 20645.18 |  | 20645.18
本页小计 | [8 empty] | 56915.15
注：为计取规费等的使用，可在表中增设其中：“定额人工费”。
表—08
分部分项工程和单价措施项目清单与计价表
工程名称：建南（第二批）-高低压变配电工程 |  |  |  | 标段： |  |  |  | 第 175 页 共 247 页
序号 | 项目编码 | 项目名称 | 项目特征描述 |  | 计量单位 | 工程量 | 金额（元）
[7 empty] | 综合单价 |  | 综合合价 | 其中
暂估价
480 | 030404004722 | 低压开关柜 | 1.名称:低压开关柜（地块九）-D11D7 2.型号、规格:详见图纸 3.基础型钢制作安装、孔洞修复、防火封堵 4.含柜体所需元器件、仪表、电力设施牌号等安装 5.母线、铜排、支持绝缘子、穿墙套管耐压试验及安装,穿通板制作安装,母线桥安装等 6.本体及附件安装、接地、单体调试 7.其他:未尽事项详见图纸、招标文件、工程量清单计价说明、国家相关规范等 |  | 台 | 1 | 20661.82 |  | 20661.82
481 | 030404004723 | 低压开关柜 | 1.名称:低压开关柜（地块九）-D11D8 2.型号、规格:详见图纸 3.基础型钢制作安装、孔洞修复、防火封堵 4.含柜体所需元器件、仪表、电力设施牌号等安装 5.母线、铜排、支持绝缘子、穿墙套管耐压试验及安装,穿通板制作安装,母线桥安装等 6.本体及附件安装、接地、单体调试 7.其他:未尽事项详见图纸、招标文件、工程量清单计价说明、国家相关规范等 |  | 台 | 1 | 24545.76 |  | 24545.76
本页小计 | [8 empty] | 45207.58
注：为计取规费等的使用，可在表中增设其中：“定额人工费”。
表—08
分部分项工程和单价措施项目清单与计价表
工程名称：建南（第二批）-高低压变配电工程 |  |  |  | 标段： |  |  |  | 第 176 页 共 247 页
序号 | 项目编码 | 项目名称 | 项目特征描述 |  | 计量单位 | 工程量 | 金额（元）
[7 empty] | 综合单价 |  | 综合合价 | 其中
暂估价
482 | 030404004724 | 低压开关柜 | 1.名称:低压开关柜（地块九）-D11D9 2.型号、规格:详见图纸 3.基础型钢制作安装、孔洞修复、防火封堵 4.含柜体所需元器件、仪表、电力设施牌号等安装 5.母线、铜排、支持绝缘子、穿墙套管耐压试验及安装,穿通板制作安装,母线桥安装等 6.本体及附件安装、接地、单体调试 7.其他:未尽事项详见图纸、招标文件、工程量清单计价说明、国家相关规范等 |  | 台 | 1 | 47987.53 |  | 47987.53
483 | 030404004725 | 低压开关柜 | 1.名称:低压开关柜（地块九）-D11DD1 2.型号、规格:详见图纸 3.基础型钢制作安装、孔洞修复、防火封堵 4.含柜体所需元器件、仪表、电力设施牌号等安装 5.母线、铜排、支持绝缘子、穿墙套管耐压试验及安装,穿通板制作安装,母线桥安装等 6.本体及附件安装、接地、单体调试 7.其他:未尽事项详见图纸、招标文件、工程量清单计价说明、国家相关规范等 |  | 台 | 1 | 9747.83 |  | 9747.83
本页小计 | [8 empty] | 57735.36
注：为计取规费等的使用，可在表中增设其中：“定额人工费”。
表—08
分部分项工程和单价措施项目清单与计价表
工程名称：建南（第二批）-高低压变配电工程 |  |  |  | 标段： |  |  |  | 第 177 页 共 247 页
序号 | 项目编码 | 项目名称 | 项目特征描述 |  | 计量单位 | 工程量 | 金额（元）
[7 empty] | 综合单价 |  | 综合合价 | 其中
暂估价
484 | 030404004726 | 低压开关柜 | 1.名称:低压开关柜（地块九）-D11DD2 2.型号、规格:详见图纸 3.基础型钢制作安装、孔洞修复、防火封堵 4.含柜体所需元器件、仪表、电力设施牌号等安装 5.母线、铜排、支持绝缘子、穿墙套管耐压试验及安装,穿通板制作安装,母线桥安装等 6.本体及附件安装、接地、单体调试 7.其他:未尽事项详见图纸、招标文件、工程量清单计价说明、国家相关规范等 |  | 台 | 1 | 18756.02 |  | 18756.02
485 | 030404017137 | 电房配电箱 | 1.名称:电房配电箱D11#1AL-KG2（地块九） 2.规格、型号:详见图纸 3.安装方式:悬挂式 4.含箱内所需元器件、仪表、配件安装 5.其他:未尽事项详见图纸、招标文件、工程量清单计价说明、国家相关规范等 |  | 台 | 1 | 1698.84 |  | 1698.84
486 | 030404017138 | 电房配电箱 | 1.名称:电房配电箱D11#KG2-ALE（地块九） 2.规格、型号:详见图纸 3.安装方式:悬挂式 4.含箱内所需元器件、仪表、配件安装 5.其他:未尽事项详见图纸、招标文件、工程量清单计价说明、国家相关规范等 |  | 台 | 1 | 2168.84 |  | 2168.84
487 | 030404017139 | 电房配电箱 | 1.名称:电房配电箱D11-ALDF（地块九） 2.规格、型号:详见图纸 3.安装方式:悬挂式 4.含箱内所需元器件、仪表、配件安装 5.其他:未尽事项详见图纸、招标文件、工程量清单计价说明、国家相关规范等 |  | 台 | 1 | 1886.84 |  | 1886.84
本页小计 | [8 empty] | 24510.54
注：为计取规费等的使用，可在表中增设其中：“定额人工费”。
表—08
分部分项工程和单价措施项目清单与计价表
工程名称：建南（第二批）-高低压变配电工程 |  |  |  | 标段： |  |  |  | 第 178 页 共 247 页
序号 | 项目编码 | 项目名称 | 项目特征描述 |  | 计量单位 | 工程量 | 金额（元）
[7 empty] | 综合单价 |  | 综合合价 | 其中
暂估价
488 | 030404017140 | 电房配电箱 | 1.名称:电房配电箱D11-DFALE（地块九） 2.规格、型号:详见图纸 3.安装方式:悬挂式 4.含箱内所需元器件、仪表、配件安装 5.其他:未尽事项详见图纸、招标文件、工程量清单计价说明、国家相关规范等 |  | 台 | 1 | 2168.84 |  | 2168.84
489 | 030404017141 | 配电箱 | 1.发电车接入箱 2.规格：详见图纸 3.箱体接地、单体调试、接线等 4.支架/基础槽钢制作、安装及其除锈、刷油 5.其他：未尽事项详见图纸、招标文件、工程量清单计价说明、国家相关规范等 |  | 台 | 1 | 13490.13 |  | 13490.13
490 | 030401002072 | 干式变压器 | 1.名称:干式变压器 2.型号:SCB14-RGL-1000kVA 10.5±2×2.5%/0.4kV Uk=6%(带外壳) 3.钢板垫板、防震绝缘胶垫、绝缘子、绝缘护套、中性接地线、干式变压器阻尼弹簧减震器制作安装等 4.母线、铜排、支持绝缘子、穿墙套管耐压试验及安装,穿通板制作安装,母线软接安装等 5.本体及附件安装、单体调试、孔洞修复、防火封堵 6.其他:未尽事项详见图纸、招标文件、工程量清单计价说明、国家相关规范等 |  | 台 | 1 | 134616.16 |  | 134616.16
本页小计 | [8 empty] | 150275.13
注：为计取规费等的使用，可在表中增设其中：“定额人工费”。
表—08
分部分项工程和单价措施项目清单与计价表
工程名称：建南（第二批）-高低压变配电工程 |  |  |  | 标段： |  |  |  | 第 179 页 共 247 页
序号 | 项目编码 | 项目名称 | 项目特征描述 |  | 计量单位 | 工程量 | 金额（元）
[7 empty] | 综合单价 |  | 综合合价 | 其中
暂估价
491 | 030401002073 | 干式变压器 | 1.名称:干式变压器 2.型号:SCB14-RGL-800kVA 10.5±2×2.5%/0.4kV Uk=6%(带外壳) 3.钢板垫板、防震绝缘胶垫、绝缘子、绝缘护套、中性接地线、干式变压器阻尼弹簧减震器制作安装等 4.母线、铜排、支持绝缘子、穿墙套管耐压试验及安装,穿通板制作安装,母线软接安装等 5.本体及附件安装、单体调试、孔洞修复、防火封堵 6.其他:未尽事项详见图纸、招标文件、工程量清单计价说明、国家相关规范等 |  | 台 | 1 | 128590.75 |  | 128590.75
492 | 030404013031 | 直流馈电屏 | 1.直流屏 2.规格：20AH挂墙直流屏 3.基础型钢制作安装、除锈刷油、灌浆 4.电力设施牌号 5.母线、铜排、端子板、焊（压）接线端子、盘柜配线、屏边安装、屏上辅助设备安装 6.本体及附件安装、单体调试 7.接地 8.其他：未尽事项详见图纸、招标文件、工程量清单计价说明、国家相关规范等 |  | 台 | 1 | 10523.37 |  | 10523.37
493 | 030408001163 | 电力电缆 | 1.名称:矿物绝缘电缆 2.规格、型号:NW-RTTZ-A-4*150+1*70 3.电压等级:1KV以下 4.揭（盖）盖板 5.电缆敷设、电缆防护、防火堵洞、电缆头 6.电缆防火隔板、防火涂料 7.其他:未尽事项详见图纸、招标文件、工程量清单计价说明、国家相关规范等 |  | m | 13.66 | 553.76 |  | 7564.36
本页小计 | [8 empty] | 146678.48
注：为计取规费等的使用，可在表中增设其中：“定额人工费”。
表—08
分部分项工程和单价措施项目清单与计价表
工程名称：建南（第二批）-高低压变配电工程 |  |  |  | 标段： |  |  |  | 第 180 页 共 247 页
序号 | 项目编码 | 项目名称 | 项目特征描述 |  | 计量单位 | 工程量 | 金额（元）
[7 empty] | 综合单价 |  | 综合合价 | 其中
暂估价
494 | 030408001164 | 电力电缆 | 1.名称:电力电缆 2.规格、型号:YJV-3*70 3.电压等级:1KV以下 4.揭（盖）盖板 5.电缆敷设、电缆防护、防火堵洞、电缆头 6.电缆防火隔板、防火涂料 7.其他:未尽事项详见图纸、招标文件、工程量清单计价说明、国家相关规范等 |  | m | 32.34 | 154.75 |  | 5004.62
495 | 030408001165 | 电力电缆 | 1.名称:电力电缆 2.规格、型号:ZRC-YJV-1*240 3.电压等级:1KV以下 4.揭（盖）盖板 5.电缆敷设、电缆防护、防火堵洞、电缆头 6.电缆防火隔板、防火涂料 7.其他:未尽事项详见图纸、招标文件、工程量清单计价说明、国家相关规范等 |  | m | 25.99 | 184.07 |  | 4783.98
496 | 030403006074 | 低压封闭式插接母线槽 | 1.名称:低压封闭式插接母线槽 2.规格、型号:KZ-1600A/4P、IP65 3.包括水平弯通、垂直弯通、T接头、变径单元、始终端母线、膨胀接头、软连接等配件安装 4.支吊架制作、安装，除锈、刷油 5.防火堵洞、母线槽防护、接地跨接 6.其他:未尽事项详见图纸、招标文件、工程量清单计价说明、国家相关规范等 |  | m | 18.11 | 3546.01 |  | 64218.24
本页小计 | [8 empty] | 74006.84
注：为计取规费等的使用，可在表中增设其中：“定额人工费”。
表—08
分部分项工程和单价措施项目清单与计价表
工程名称：建南（第二批）-高低压变配电工程 |  |  |  | 标段： |  |  |  | 第 181 页 共 247 页
序号 | 项目编码 | 项目名称 | 项目特征描述 |  | 计量单位 | 工程量 | 金额（元）
[7 empty] | 综合单价 |  | 综合合价 | 其中
暂估价
497 | 030403006075 | 低压封闭式插接母线槽 | 1.名称:低压封闭式插接母线槽 2.规格、型号:KZ-2000A/4P、IP65 3.包括水平弯通、垂直弯通、T接头、变径单元、始终端母线、膨胀接头、软连接等配件安装 4.支吊架制作、安装，除锈、刷油 5.防火堵洞、母线槽防护、接地跨接 6.其他:未尽事项详见图纸、招标文件、工程量清单计价说明、国家相关规范等 |  | m | 18.17 | 4384.59 |  | 79668
498 | 030403007074 | 母线槽始终端箱 | 1.名称:母线槽始终端箱 2.规格、型号:KZ-2000A/4P、IP65 3.箱体接地、单体调试、接线等 4.其他:未尽事项详见图纸、招标文件、工程量清单计价说明、国家相关规范等 |  | 台 | 2 | 1960.53 |  | 3921.06
499 | 030403007075 | 母线槽始终端箱 | 1.名称:母线槽始终端箱 2.规格、型号:KZ-1600A/4P、IP65 3.箱体接地、单体调试、接线等 4.其他:未尽事项详见图纸、招标文件、工程量清单计价说明、国家相关规范等 |  | 台 | 2 | 1954.33 |  | 3908.66
500 | 030403003007 | 带形母线 | 1.名称:带形母线 2.规格:TMY-4x(100x8) 3.其他:未尽事项详见图纸、招标文件、工程量清单计价说明、国家相关规范等 |  | m | 8.3 | 561.87 |  | 4663.52
本页小计 | [8 empty] | 92161.24
注：为计取规费等的使用，可在表中增设其中：“定额人工费”。
表—08
分部分项工程和单价措施项目清单与计价表
工程名称：建南（第二批）-高低压变配电工程 |  |  |  | 标段： |  |  |  | 第 182 页 共 247 页
序号 | 项目编码 | 项目名称 | 项目特征描述 |  | 计量单位 | 工程量 | 金额（元）
[7 empty] | 综合单价 |  | 综合合价 | 其中
暂估价
501 | 030411004212 | 配线 | 1.名称:配线 2.规格、型号:WDZCN-BYJ-B1-2.5 3.配线形式:综合考虑 4.其他:未尽事项详见图纸、招标文件、工程量清单计价说明、国家相关规范等 |  | m | 227.94 | 4.17 |  | 950.51
502 | 030411004213 | 配线 | 1.名称:配线 2.规格、型号:WDZCN-BYJ-B1-4 3.配线形式:综合考虑 4.其他:未尽事项详见图纸、招标文件、工程量清单计价说明、国家相关规范等 |  | m | 199.38 | 5.68 |  | 1132.48
503 | 030411004214 | 配线 | 1.名称及规格:线槽配线ZRBVV-2.5mm2 2.敷设方式：综合考虑 3.包含支持体（夹板、绝缘子、街码等）安装、配线、管内穿线、线槽配线、焊、压接线端子、接地等费用 4.其他:按设计图纸、技术需求书及施工规范要求综合考虑 5.完成本清单项目所需的一切相关工作 |  | m | 295.79 | 3.44 |  | 1017.52
504 | 030411002052 | 线槽 | 1.名称：阻燃绝缘电线槽 2.规格：40×18 3.材质：PVC 4.盖板安装、接地 5.支架制安、除锈、防火堵洞 6.其他：未尽事项详见图纸、招标文件、工程量清单计价说明、国家相关规范等 |  | m | 131.4 | 17.63 |  | 2316.58
本页小计 | [8 empty] | 5417.09
注：为计取规费等的使用，可在表中增设其中：“定额人工费”。
表—08
分部分项工程和单价措施项目清单与计价表
工程名称：建南（第二批）-高低压变配电工程 |  |  |  | 标段： |  |  |  | 第 183 页 共 247 页
序号 | 项目编码 | 项目名称 | 项目特征描述 |  | 计量单位 | 工程量 | 金额（元）
[7 empty] | 综合单价 |  | 综合合价 | 其中
暂估价
505 | 030411001049 | 配管 | 1.名称:配管 2.规格、型号:JDG20 3.刨沟槽及沟槽修补 4.电气管明(暗)敷设 5.接线盒制作安装 6.砖墙开孔、修补、配件管件及安装 7.接地 8.其他：未尽事项详见图纸、招标文件、工程量清单计价说明、国家相关规范等 |  | m | 67.18 | 13.42 |  | 901.56
506 | 030411001050 | 配管 | 1.名称:配管 2.规格、型号:JDG25 3.刨沟槽及沟槽修补 4.电气管明(暗)敷设 5.接线盒制作安装 6.砖墙开孔、修补、配件管件及安装 7.接地 8.其他：未尽事项详见图纸、招标文件、工程量清单计价说明、国家相关规范等 |  | m | 55.46 | 18.54 |  | 1028.23
507 | 030901013070 | 安健环设备 | 1.名称:安健环设备（D11#公变高低压配电房） 2.包含绝缘地板胶、指示牌、消防灭火器材、绝缘工具、绝缘胶垫、绝缘手套、绝缘鞋、绝缘棒、标语牌、标志牌、结线模拟说明牌、验电笔、结线模拟指示牌、防鼠泥、防鼠挡板、驱鼠器、环境控制箱、电房工具箱、高压绝缘操作杆、变压器固定遮拦灯箱、电房辅助设施等相关费用 3.其他:未尽事项详见图纸、招标文件、工程量清单计价说明、国家相关规范等 |  | 项 | 1 | 12069.85 |  | 12069.85
本页小计 | [8 empty] | 13999.64
注：为计取规费等的使用，可在表中增设其中：“定额人工费”。
表—08
分部分项工程和单价措施项目清单与计价表
工程名称：建南（第二批）-高低压变配电工程 |  |  |  | 标段： |  |  |  | 第 184 页 共 247 页
序号 | 项目编码 | 项目名称 | 项目特征描述 |  | 计量单位 | 工程量 | 金额（元）
[7 empty] | 综合单价 |  | 综合合价 | 其中
暂估价
508 | 030414002066 | 电力系统调试 | 1.型号：电力系统调试（D11#公变高低压配电房） 2.电压等级：10kV、1kV以下 3.包含高低压送配电装置系统调试;变压器系统调试;母线、避雷器、电容器装置调试;电缆试验、瓷瓶耐压、自动开关或断路器调试、隔离开关调试、常规保护装置调试、自动投入装置调试、电缆局放试验、电缆交流耐压试验、"五防"系统调试等 4.其他：未尽事项详见图纸、招标文件、工程量清单计价说明、国家相关规范等 |  | 项 | 1 | 43246 |  | 43246
509 | 030414011069 | 防雷接地 | 1.名称：防雷接地（D11#公变高低压配电房） 2.包含接地极（板）制安、接地母线敷设、避雷引下线敷设、接地跨接线、金属构件、桩承台、门窗接地、总等电位端子箱安装、等电位联结端子箱安装、LEB等电位端子板、MEB等电位端子板、等电位连接、防雷设施制安、均压环敷设、避雷带（网）的连接、接地电阻测试、防雷接地系统调试及验收等相关费用 3.其他:未尽事项详见图纸、招标文件、工程量清单计价说明、国家相关规范等 |  | 项 | 1 | 8820.45 |  | 8820.45
|  | D12D12y#公变高低压配电房 | [6 empty] | 1704457.82
510 | 030412005065 | 荧光灯 | 1.名称:LED吸顶荧光灯 2.规格:1*18W 3.支架制作安装、除锈刷油 4.本体及底盒安装 5.接地 6.其他：未尽事项详见图纸、招标文件、工程量清单计价说明、国家相关规范等 |  | 套 | 32 | 68.81 |  | 2201.92
本页小计 | [8 empty] | 54268.37
注：为计取规费等的使用，可在表中增设其中：“定额人工费”。
表—08
分部分项工程和单价措施项目清单与计价表
工程名称：建南（第二批）-高低压变配电工程 |  |  |  | 标段： |  |  |  | 第 185 页 共 247 页
序号 | 项目编码 | 项目名称 | 项目特征描述 |  | 计量单位 | 工程量 | 金额（元）
[7 empty] | 综合单价 |  | 综合合价 | 其中
暂估价
511 | 030412005066 | 荧光灯 | 1.名称:LED壁装荧光灯 2.规格:1*18W 3.支架制作安装、除锈刷油 4.本体及底盒安装 5.接地 6.其他：未尽事项详见图纸、招标文件、工程量清单计价说明、国家相关规范等 |  | 套 | 15 | 80.14 |  | 1202.1
512 | 030412002023 | 红外线灯 | 1.名称：红外线灯 2.规格：250W/220V 3.支架制作安装、除锈刷油 4.本体及底盒安装 5.接地 6.其他：未尽事项详见图纸、招标文件、工程量清单计价说明、国家相关规范等 |  | 套 | 16 | 131.51 |  | 2104.16
513 | 030412002024 | 双头应急灯 | 1.名称:双头应急灯 2.规格、型号:220V、2×10W 3.安装方式:壁挂式安装 4.接线底盒、金属软管安装 5.其他:未尽事项详见图纸、招标文件、工程量清单计价说明、国家相关规范等 |  | 套 | 8 | 172.65 |  | 1381.2
514 | 030404033068 | 排气扇 | 1.名称:排气扇 2.规格、型号:16"(低噪声、轴流型) 3.安装方式:壁挂式安装 4.接线底盒、配套插座安装 5.其他:未尽事项详见图纸、招标文件、工程量清单计价说明、国家相关规范等 |  | 台 | 16 | 268.97 |  | 4303.52
515 | 030404035063 | 插座 | 1.名称:安全型单相二、三极电源插座 2.安装方式:暗装安装 3.接线底盒安装 4.其他:未尽事项详见图纸、招标文件、工程量清单计价说明、国家相关规范等 |  | 个 | 8 | 28.94 |  | 231.52
本页小计 | [8 empty] | 9222.5
注：为计取规费等的使用，可在表中增设其中：“定额人工费”。
表—08
分部分项工程和单价措施项目清单与计价表
工程名称：建南（第二批）-高低压变配电工程 |  |  |  | 标段： |  |  |  | 第 186 页 共 247 页
序号 | 项目编码 | 项目名称 | 项目特征描述 |  | 计量单位 | 工程量 | 金额（元）
[7 empty] | 综合单价 |  | 综合合价 | 其中
暂估价
516 | 030402017143 | 高压配电柜 | 1.名称:高压配电柜（地块九）D柜-12AH1 2.型号、规格:详见图纸 3.基础型钢制作安装、孔洞修复、防火封堵 4.含柜体所需元器件、仪表、电力设施牌号等安装 5.母线、铜排、支持绝缘子、穿墙套管耐压试验及安装,穿通板制作安装,母线桥安装等 6.本体及附件安装、接地、单体调试 7.其他:未尽事项详见图纸、招标文件、工程量清单计价说明、国家相关规范等 |  | 台 | 1 | 31999.37 |  | 31999.37
517 | 030402017144 | 高压配电柜 | 1.名称:高压配电柜（地块九）D柜-12AH2 2.型号、规格:详见图纸 3.基础型钢制作安装、孔洞修复、防火封堵 4.含柜体所需元器件、仪表、电力设施牌号等安装 5.母线、铜排、支持绝缘子、穿墙套管耐压试验及安装,穿通板制作安装,母线桥安装等 6.本体及附件安装、接地、单体调试 7.其他:未尽事项详见图纸、招标文件、工程量清单计价说明、国家相关规范等 |  | 台 | 1 | 31999.37 |  | 31999.37
本页小计 | [8 empty] | 63998.74
注：为计取规费等的使用，可在表中增设其中：“定额人工费”。
表—08
分部分项工程和单价措施项目清单与计价表
工程名称：建南（第二批）-高低压变配电工程 |  |  |  | 标段： |  |  |  | 第 187 页 共 247 页
序号 | 项目编码 | 项目名称 | 项目特征描述 |  | 计量单位 | 工程量 | 金额（元）
[7 empty] | 综合单价 |  | 综合合价 | 其中
暂估价
518 | 030402017145 | 高压配电柜 | 1.名称:高压配电柜（地块九）D柜-12AH3 2.型号、规格:详见图纸 3.基础型钢制作安装、孔洞修复、防火封堵 4.含柜体所需元器件、仪表、电力设施牌号等安装 5.母线、铜排、支持绝缘子、穿墙套管耐压试验及安装,穿通板制作安装,母线桥安装等 6.本体及附件安装、接地、单体调试 7.其他:未尽事项详见图纸、招标文件、工程量清单计价说明、国家相关规范等 |  | 台 | 1 | 31999.37 |  | 31999.37
519 | 030402017146 | 高压配电柜 | 1.名称:高压配电柜（地块九）D柜-12AH4 2.型号、规格:详见图纸 3.基础型钢制作安装、孔洞修复、防火封堵 4.含柜体所需元器件、仪表、电力设施牌号等安装 5.母线、铜排、支持绝缘子、穿墙套管耐压试验及安装,穿通板制作安装,母线桥安装等 6.本体及附件安装、接地、单体调试 7.其他:未尽事项详见图纸、招标文件、工程量清单计价说明、国家相关规范等 |  | 台 | 1 | 31999.37 |  | 31999.37
本页小计 | [8 empty] | 63998.74
注：为计取规费等的使用，可在表中增设其中：“定额人工费”。
表—08
分部分项工程和单价措施项目清单与计价表
工程名称：建南（第二批）-高低压变配电工程 |  |  |  | 标段： |  |  |  | 第 188 页 共 247 页
序号 | 项目编码 | 项目名称 | 项目特征描述 |  | 计量单位 | 工程量 | 金额（元）
[7 empty] | 综合单价 |  | 综合合价 | 其中
暂估价
520 | 030402017147 | 高压配电柜 | 1.名称:高压配电柜（地块九）D柜-12yAH1 2.型号、规格:详见图纸 3.基础型钢制作安装、孔洞修复、防火封堵 4.含柜体所需元器件、仪表、电力设施牌号等安装 5.母线、铜排、支持绝缘子、穿墙套管耐压试验及安装,穿通板制作安装,母线桥安装等 6.本体及附件安装、接地、单体调试 7.其他:未尽事项详见图纸、招标文件、工程量清单计价说明、国家相关规范等 |  | 台 | 1 | 31999.37 |  | 31999.37
521 | 030402017148 | 高压配电柜 | 1.名称:高压配电柜（地块九）D柜-12yAH2 2.型号、规格:详见图纸 3.基础型钢制作安装、孔洞修复、防火封堵 4.含柜体所需元器件、仪表、电力设施牌号等安装 5.母线、铜排、支持绝缘子、穿墙套管耐压试验及安装,穿通板制作安装,母线桥安装等 6.本体及附件安装、接地、单体调试 7.其他:未尽事项详见图纸、招标文件、工程量清单计价说明、国家相关规范等 |  | 台 | 1 | 31999.37 |  | 31999.37
本页小计 | [8 empty] | 63998.74
注：为计取规费等的使用，可在表中增设其中：“定额人工费”。
表—08
分部分项工程和单价措施项目清单与计价表
工程名称：建南（第二批）-高低压变配电工程 |  |  |  | 标段： |  |  |  | 第 189 页 共 247 页
序号 | 项目编码 | 项目名称 | 项目特征描述 |  | 计量单位 | 工程量 | 金额（元）
[7 empty] | 综合单价 |  | 综合合价 | 其中
暂估价
522 | 030402017149 | 高压配电柜 | 1.名称:高压配电柜（地块九）D柜-12yAH3 2.型号、规格:详见图纸 3.基础型钢制作安装、孔洞修复、防火封堵 4.含柜体所需元器件、仪表、电力设施牌号等安装 5.母线、铜排、支持绝缘子、穿墙套管耐压试验及安装,穿通板制作安装,母线桥安装等 6.本体及附件安装、接地、单体调试 7.其他:未尽事项详见图纸、招标文件、工程量清单计价说明、国家相关规范等 |  | 台 | 1 | 31999.37 |  | 31999.37
523 | 030402017150 | 高压配电柜 | 1.名称:高压配电柜（地块九）D柜-12yAH4 2.型号、规格:详见图纸 3.基础型钢制作安装、孔洞修复、防火封堵 4.含柜体所需元器件、仪表、电力设施牌号等安装 5.母线、铜排、支持绝缘子、穿墙套管耐压试验及安装,穿通板制作安装,母线桥安装等 6.本体及附件安装、接地、单体调试 7.其他:未尽事项详见图纸、招标文件、工程量清单计价说明、国家相关规范等 |  | 台 | 1 | 31999.37 |  | 31999.37
本页小计 | [8 empty] | 63998.74
注：为计取规费等的使用，可在表中增设其中：“定额人工费”。
表—08
分部分项工程和单价措施项目清单与计价表
工程名称：建南（第二批）-高低压变配电工程 |  |  |  | 标段： |  |  |  | 第 190 页 共 247 页
序号 | 项目编码 | 项目名称 | 项目特征描述 |  | 计量单位 | 工程量 | 金额（元）
[7 empty] | 综合单价 |  | 综合合价 | 其中
暂估价
524 | 030404004727 | 低压开关柜 | 1.名称:低压开关柜（地块九）-D12D1 2.型号、规格:详见图纸 3.基础型钢制作安装、孔洞修复、防火封堵 4.含柜体所需元器件、仪表、电力设施牌号等安装 5.母线、铜排、支持绝缘子、穿墙套管耐压试验及安装,穿通板制作安装,母线桥安装等 6.本体及附件安装、接地、单体调试 7.其他:未尽事项详见图纸、招标文件、工程量清单计价说明、国家相关规范等 |  | 台 | 1 | 60093.57 |  | 60093.57
525 | 030404004728 | 低压开关柜 | 1.名称:低压开关柜（地块九）-D12D2 2.型号、规格:详见图纸 3.基础型钢制作安装、孔洞修复、防火封堵 4.含柜体所需元器件、仪表、电力设施牌号等安装 5.母线、铜排、支持绝缘子、穿墙套管耐压试验及安装,穿通板制作安装,母线桥安装等 6.本体及附件安装、接地、单体调试 7.其他:未尽事项详见图纸、招标文件、工程量清单计价说明、国家相关规范等 |  | 台 | 1 | 26798.44 |  | 26798.44
本页小计 | [8 empty] | 86892.01
注：为计取规费等的使用，可在表中增设其中：“定额人工费”。
表—08
分部分项工程和单价措施项目清单与计价表
工程名称：建南（第二批）-高低压变配电工程 |  |  |  | 标段： |  |  |  | 第 191 页 共 247 页
序号 | 项目编码 | 项目名称 | 项目特征描述 |  | 计量单位 | 工程量 | 金额（元）
[7 empty] | 综合单价 |  | 综合合价 | 其中
暂估价
526 | 030404004729 | 低压开关柜 | 1.名称:低压开关柜（地块九）-D12D3 2.型号、规格:详见图纸 3.基础型钢制作安装、孔洞修复、防火封堵 4.含柜体所需元器件、仪表、电力设施牌号等安装 5.母线、铜排、支持绝缘子、穿墙套管耐压试验及安装,穿通板制作安装,母线桥安装等 6.本体及附件安装、接地、单体调试 7.其他:未尽事项详见图纸、招标文件、工程量清单计价说明、国家相关规范等 |  | 台 | 1 | 18620.44 |  | 18620.44
527 | 030404004730 | 低压开关柜 | 1.名称:低压开关柜（地块九）-D12D4 2.型号、规格:详见图纸 3.基础型钢制作安装、孔洞修复、防火封堵 4.含柜体所需元器件、仪表、电力设施牌号等安装 5.母线、铜排、支持绝缘子、穿墙套管耐压试验及安装,穿通板制作安装,母线桥安装等 6.本体及附件安装、接地、单体调试 7.其他:未尽事项详见图纸、招标文件、工程量清单计价说明、国家相关规范等 |  | 台 | 1 | 19214.38 |  | 19214.38
本页小计 | [8 empty] | 37834.82
注：为计取规费等的使用，可在表中增设其中：“定额人工费”。
表—08
分部分项工程和单价措施项目清单与计价表
工程名称：建南（第二批）-高低压变配电工程 |  |  |  | 标段： |  |  |  | 第 192 页 共 247 页
序号 | 项目编码 | 项目名称 | 项目特征描述 |  | 计量单位 | 工程量 | 金额（元）
[7 empty] | 综合单价 |  | 综合合价 | 其中
暂估价
528 | 030404004731 | 低压开关柜 | 1.名称:低压开关柜（地块九）-D12D5 2.型号、规格:详见图纸 3.基础型钢制作安装、孔洞修复、防火封堵 4.含柜体所需元器件、仪表、电力设施牌号等安装 5.母线、铜排、支持绝缘子、穿墙套管耐压试验及安装,穿通板制作安装,母线桥安装等 6.本体及附件安装、接地、单体调试 7.其他:未尽事项详见图纸、招标文件、工程量清单计价说明、国家相关规范等 |  | 台 | 1 | 36269.97 |  | 36269.97
529 | 030404004732 | 低压开关柜 | 1.名称:低压开关柜（地块九）-D12D6 2.型号、规格:详见图纸 3.基础型钢制作安装、孔洞修复、防火封堵 4.含柜体所需元器件、仪表、电力设施牌号等安装 5.母线、铜排、支持绝缘子、穿墙套管耐压试验及安装,穿通板制作安装,母线桥安装等 6.本体及附件安装、接地、单体调试 7.其他:未尽事项详见图纸、招标文件、工程量清单计价说明、国家相关规范等 |  | 台 | 1 | 20645.18 |  | 20645.18
本页小计 | [8 empty] | 56915.15
注：为计取规费等的使用，可在表中增设其中：“定额人工费”。
表—08
分部分项工程和单价措施项目清单与计价表
工程名称：建南（第二批）-高低压变配电工程 |  |  |  | 标段： |  |  |  | 第 193 页 共 247 页
序号 | 项目编码 | 项目名称 | 项目特征描述 |  | 计量单位 | 工程量 | 金额（元）
[7 empty] | 综合单价 |  | 综合合价 | 其中
暂估价
530 | 030404004733 | 低压开关柜 | 1.名称:低压开关柜（地块九）-D12D7 2.型号、规格:详见图纸 3.基础型钢制作安装、孔洞修复、防火封堵 4.含柜体所需元器件、仪表、电力设施牌号等安装 5.母线、铜排、支持绝缘子、穿墙套管耐压试验及安装,穿通板制作安装,母线桥安装等 6.本体及附件安装、接地、单体调试 7.其他:未尽事项详见图纸、招标文件、工程量清单计价说明、国家相关规范等 |  | 台 | 1 | 20661.82 |  | 20661.82
531 | 030404004734 | 低压开关柜 | 1.名称:低压开关柜（地块九）-D12D8 2.型号、规格:详见图纸 3.基础型钢制作安装、孔洞修复、防火封堵 4.含柜体所需元器件、仪表、电力设施牌号等安装 5.母线、铜排、支持绝缘子、穿墙套管耐压试验及安装,穿通板制作安装,母线桥安装等 6.本体及附件安装、接地、单体调试 7.其他:未尽事项详见图纸、招标文件、工程量清单计价说明、国家相关规范等 |  | 台 | 1 | 24545.76 |  | 24545.76
本页小计 | [8 empty] | 45207.58
注：为计取规费等的使用，可在表中增设其中：“定额人工费”。
表—08
分部分项工程和单价措施项目清单与计价表
工程名称：建南（第二批）-高低压变配电工程 |  |  |  | 标段： |  |  |  | 第 194 页 共 247 页
序号 | 项目编码 | 项目名称 | 项目特征描述 |  | 计量单位 | 工程量 | 金额（元）
[7 empty] | 综合单价 |  | 综合合价 | 其中
暂估价
532 | 030404004735 | 低压开关柜 | 1.名称:低压开关柜（地块九）-D12D9 2.型号、规格:详见图纸 3.基础型钢制作安装、孔洞修复、防火封堵 4.含柜体所需元器件、仪表、电力设施牌号等安装 5.母线、铜排、支持绝缘子、穿墙套管耐压试验及安装,穿通板制作安装,母线桥安装等 6.本体及附件安装、接地、单体调试 7.其他:未尽事项详见图纸、招标文件、工程量清单计价说明、国家相关规范等 |  | 台 | 1 | 47987.53 |  | 47987.53
533 | 030404004736 | 低压开关柜 | 1.名称:低压开关柜（地块九）-D12DD1 2.型号、规格:详见图纸 3.基础型钢制作安装、孔洞修复、防火封堵 4.含柜体所需元器件、仪表、电力设施牌号等安装 5.母线、铜排、支持绝缘子、穿墙套管耐压试验及安装,穿通板制作安装,母线桥安装等 6.本体及附件安装、接地、单体调试 7.其他:未尽事项详见图纸、招标文件、工程量清单计价说明、国家相关规范等 |  | 台 | 1 | 9747.83 |  | 9747.83
本页小计 | [8 empty] | 57735.36
注：为计取规费等的使用，可在表中增设其中：“定额人工费”。
表—08
分部分项工程和单价措施项目清单与计价表
工程名称：建南（第二批）-高低压变配电工程 |  |  |  | 标段： |  |  |  | 第 195 页 共 247 页
序号 | 项目编码 | 项目名称 | 项目特征描述 |  | 计量单位 | 工程量 | 金额（元）
[7 empty] | 综合单价 |  | 综合合价 | 其中
暂估价
534 | 030404004737 | 低压开关柜 | 1.名称:低压开关柜（地块九）-D12DD2 2.型号、规格:详见图纸 3.基础型钢制作安装、孔洞修复、防火封堵 4.含柜体所需元器件、仪表、电力设施牌号等安装 5.母线、铜排、支持绝缘子、穿墙套管耐压试验及安装,穿通板制作安装,母线桥安装等 6.本体及附件安装、接地、单体调试 7.其他:未尽事项详见图纸、招标文件、工程量清单计价说明、国家相关规范等 |  | 台 | 1 | 18756.02 |  | 18756.02
535 | 030404004738 | 低压开关柜 | 1.名称:低压开关柜（地块九）-D12yD1 2.型号、规格:详见图纸 3.基础型钢制作安装、孔洞修复、防火封堵 4.含柜体所需元器件、仪表、电力设施牌号等安装 5.母线、铜排、支持绝缘子、穿墙套管耐压试验及安装,穿通板制作安装,母线桥安装等 6.本体及附件安装、接地、单体调试 7.其他:未尽事项详见图纸、招标文件、工程量清单计价说明、国家相关规范等 |  | 台 | 1 | 41358.45 |  | 41358.45
本页小计 | [8 empty] | 60114.47
注：为计取规费等的使用，可在表中增设其中：“定额人工费”。
表—08
分部分项工程和单价措施项目清单与计价表
工程名称：建南（第二批）-高低压变配电工程 |  |  |  | 标段： |  |  |  | 第 196 页 共 247 页
序号 | 项目编码 | 项目名称 | 项目特征描述 |  | 计量单位 | 工程量 | 金额（元）
[7 empty] | 综合单价 |  | 综合合价 | 其中
暂估价
536 | 030404004739 | 低压开关柜 | 1.名称:低压开关柜（地块九）-D12yD2 2.型号、规格:详见图纸 3.基础型钢制作安装、孔洞修复、防火封堵 4.含柜体所需元器件、仪表、电力设施牌号等安装 5.母线、铜排、支持绝缘子、穿墙套管耐压试验及安装,穿通板制作安装,母线桥安装等 6.本体及附件安装、接地、单体调试 7.其他:未尽事项详见图纸、招标文件、工程量清单计价说明、国家相关规范等 |  | 台 | 1 | 19482.24 |  | 19482.24
537 | 030404004740 | 低压开关柜 | 1.名称:低压开关柜（地块九）-D12yD3 2.型号、规格:详见图纸 3.基础型钢制作安装、孔洞修复、防火封堵 4.含柜体所需元器件、仪表、电力设施牌号等安装 5.母线、铜排、支持绝缘子、穿墙套管耐压试验及安装,穿通板制作安装,母线桥安装等 6.本体及附件安装、接地、单体调试 7.其他:未尽事项详见图纸、招标文件、工程量清单计价说明、国家相关规范等 |  | 台 | 1 | 19392.39 |  | 19392.39
本页小计 | [8 empty] | 38874.63
注：为计取规费等的使用，可在表中增设其中：“定额人工费”。
表—08
分部分项工程和单价措施项目清单与计价表
工程名称：建南（第二批）-高低压变配电工程 |  |  |  | 标段： |  |  |  | 第 197 页 共 247 页
序号 | 项目编码 | 项目名称 | 项目特征描述 |  | 计量单位 | 工程量 | 金额（元）
[7 empty] | 综合单价 |  | 综合合价 | 其中
暂估价
538 | 030404004741 | 低压开关柜 | 1.名称:低压开关柜（地块九）-D12yD4 2.型号、规格:详见图纸 3.基础型钢制作安装、孔洞修复、防火封堵 4.含柜体所需元器件、仪表、电力设施牌号等安装 5.母线、铜排、支持绝缘子、穿墙套管耐压试验及安装,穿通板制作安装,母线桥安装等 6.本体及附件安装、接地、单体调试 7.其他:未尽事项详见图纸、招标文件、工程量清单计价说明、国家相关规范等 |  | 台 | 1 | 20176.01 |  | 20176.01
539 | 030404004742 | 低压开关柜 | 1.名称:低压开关柜（地块九）-D12yD5 2.型号、规格:详见图纸 3.基础型钢制作安装、孔洞修复、防火封堵 4.含柜体所需元器件、仪表、电力设施牌号等安装 5.母线、铜排、支持绝缘子、穿墙套管耐压试验及安装,穿通板制作安装,母线桥安装等 6.本体及附件安装、接地、单体调试 7.其他:未尽事项详见图纸、招标文件、工程量清单计价说明、国家相关规范等 |  | 台 | 1 | 24509.99 |  | 24509.99
本页小计 | [8 empty] | 44686
注：为计取规费等的使用，可在表中增设其中：“定额人工费”。
表—08
分部分项工程和单价措施项目清单与计价表
工程名称：建南（第二批）-高低压变配电工程 |  |  |  | 标段： |  |  |  | 第 198 页 共 247 页
序号 | 项目编码 | 项目名称 | 项目特征描述 |  | 计量单位 | 工程量 | 金额（元）
[7 empty] | 综合单价 |  | 综合合价 | 其中
暂估价
540 | 030404004743 | 低压开关柜 | 1.名称:低压开关柜（地块九）-D12yD6 2.型号、规格:详见图纸 3.基础型钢制作安装、孔洞修复、防火封堵 4.含柜体所需元器件、仪表、电力设施牌号等安装 5.母线、铜排、支持绝缘子、穿墙套管耐压试验及安装,穿通板制作安装,母线桥安装等 6.本体及附件安装、接地、单体调试 7.其他:未尽事项详见图纸、招标文件、工程量清单计价说明、国家相关规范等 |  | 台 | 1 | 19392.39 |  | 19392.39
541 | 030404004744 | 低压开关柜 | 1.名称:低压开关柜（地块九）-D12yD7 2.型号、规格:详见图纸 3.基础型钢制作安装、孔洞修复、防火封堵 4.含柜体所需元器件、仪表、电力设施牌号等安装 5.母线、铜排、支持绝缘子、穿墙套管耐压试验及安装,穿通板制作安装,母线桥安装等 6.本体及附件安装、接地、单体调试 7.其他:未尽事项详见图纸、招标文件、工程量清单计价说明、国家相关规范等 |  | 台 | 1 | 19409.03 |  | 19409.03
本页小计 | [8 empty] | 38801.42
注：为计取规费等的使用，可在表中增设其中：“定额人工费”。
表—08
分部分项工程和单价措施项目清单与计价表
工程名称：建南（第二批）-高低压变配电工程 |  |  |  | 标段： |  |  |  | 第 199 页 共 247 页
序号 | 项目编码 | 项目名称 | 项目特征描述 |  | 计量单位 | 工程量 | 金额（元）
[7 empty] | 综合单价 |  | 综合合价 | 其中
暂估价
542 | 030404004745 | 低压开关柜 | 1.名称:低压开关柜（地块九）-D12yD8 2.型号、规格:详见图纸 3.基础型钢制作安装、孔洞修复、防火封堵 4.含柜体所需元器件、仪表、电力设施牌号等安装 5.母线、铜排、支持绝缘子、穿墙套管耐压试验及安装,穿通板制作安装,母线桥安装等 6.本体及附件安装、接地、单体调试 7.其他:未尽事项详见图纸、招标文件、工程量清单计价说明、国家相关规范等 |  | 台 | 1 | 19482.24 |  | 19482.24
543 | 030404004746 | 低压开关柜 | 1.名称:低压开关柜（地块九）-D12yD9 2.型号、规格:详见图纸 3.基础型钢制作安装、孔洞修复、防火封堵 4.含柜体所需元器件、仪表、电力设施牌号等安装 5.母线、铜排、支持绝缘子、穿墙套管耐压试验及安装,穿通板制作安装,母线桥安装等 6.本体及附件安装、接地、单体调试 7.其他:未尽事项详见图纸、招标文件、工程量清单计价说明、国家相关规范等 |  | 台 | 1 | 41358.45 |  | 41358.45
544 | 030404017142 | 电房配电箱 | 1.名称:电房配电箱D12-DFALE（地块九） 2.规格、型号:详见图纸 3.安装方式:悬挂式 4.含箱内所需元器件、仪表、配件安装 5.其他:未尽事项详见图纸、招标文件、工程量清单计价说明、国家相关规范等 |  | 台 | 1 | 2168.84 |  | 2168.84
本页小计 | [8 empty] | 63009.53
注：为计取规费等的使用，可在表中增设其中：“定额人工费”。
表—08
分部分项工程和单价措施项目清单与计价表
工程名称：建南（第二批）-高低压变配电工程 |  |  |  | 标段： |  |  |  | 第 200 页 共 247 页
序号 | 项目编码 | 项目名称 | 项目特征描述 |  | 计量单位 | 工程量 | 金额（元）
[7 empty] | 综合单价 |  | 综合合价 | 其中
暂估价
545 | 030404017143 | 电房配电箱 | 1.名称:电房配电箱D12-ALDF（地块九） 2.规格、型号:详见图纸 3.安装方式:悬挂式 4.含箱内所需元器件、仪表、配件安装 5.其他:未尽事项详见图纸、招标文件、工程量清单计价说明、国家相关规范等 |  | 台 | 1 | 1886.84 |  | 1886.84
546 | 030404017144 | 电房配电箱 | 1.名称:电房配电箱D12y-ALDF（地块九） 2.规格、型号:详见图纸 3.安装方式:悬挂式 4.含箱内所需元器件、仪表、配件安装 5.其他:未尽事项详见图纸、招标文件、工程量清单计价说明、国家相关规范等 |  | 台 | 1 | 1886.84 |  | 1886.84
547 | 030404017145 | 电房配电箱 | 1.名称:电房配电箱D12y-DFALE（地块九） 2.规格、型号:详见图纸 3.安装方式:悬挂式 4.含箱内所需元器件、仪表、配件安装 5.其他:未尽事项详见图纸、招标文件、工程量清单计价说明、国家相关规范等 |  | 台 | 1 | 2168.84 |  | 2168.84
548 | 030404017146 | 配电箱 | 1.发电车接入箱 2.规格：详见图纸 3.箱体接地、单体调试、接线等 4.支架/基础槽钢制作、安装及其除锈、刷油 5.其他：未尽事项详见图纸、招标文件、工程量清单计价说明、国家相关规范等 |  | 台 | 2 | 13490.13 |  | 26980.26
本页小计 | [8 empty] | 32922.78
注：为计取规费等的使用，可在表中增设其中：“定额人工费”。
表—08
分部分项工程和单价措施项目清单与计价表
工程名称：建南（第二批）-高低压变配电工程 |  |  |  | 标段： |  |  |  | 第 201 页 共 247 页
序号 | 项目编码 | 项目名称 | 项目特征描述 |  | 计量单位 | 工程量 | 金额（元）
[7 empty] | 综合单价 |  | 综合合价 | 其中
暂估价
549 | 030401002074 | 干式变压器 | 1.名称:干式变压器 2.型号:SCB14-RGL-1000kVA 10.5±2×2.5%/0.4kV Uk=6%(带外壳) 3.钢板垫板、防震绝缘胶垫、绝缘子、绝缘护套、中性接地线、干式变压器阻尼弹簧减震器制作安装等 4.母线、铜排、支持绝缘子、穿墙套管耐压试验及安装,穿通板制作安装,母线软接安装等 5.本体及附件安装、单体调试、孔洞修复、防火封堵 6.其他:未尽事项详见图纸、招标文件、工程量清单计价说明、国家相关规范等 |  | 台 | 1 | 134616.16 |  | 134616.16
550 | 030401002075 | 干式变压器 | 1.名称:干式变压器 2.型号:SCB14-RGL-800kVA 10.5±2×2.5%/0.4kV Uk=6%(带外壳) 3.钢板垫板、防震绝缘胶垫、绝缘子、绝缘护套、中性接地线、干式变压器阻尼弹簧减震器制作安装等 4.母线、铜排、支持绝缘子、穿墙套管耐压试验及安装,穿通板制作安装,母线软接安装等 5.本体及附件安装、单体调试、孔洞修复、防火封堵 6.其他:未尽事项详见图纸、招标文件、工程量清单计价说明、国家相关规范等 |  | 台 | 1 | 128590.75 |  | 128590.75
本页小计 | [8 empty] | 263206.91
注：为计取规费等的使用，可在表中增设其中：“定额人工费”。
表—08
分部分项工程和单价措施项目清单与计价表
工程名称：建南（第二批）-高低压变配电工程 |  |  |  | 标段： |  |  |  | 第 202 页 共 247 页
序号 | 项目编码 | 项目名称 | 项目特征描述 |  | 计量单位 | 工程量 | 金额（元）
[7 empty] | 综合单价 |  | 综合合价 | 其中
暂估价
551 | 030401002076 | 干式变压器 | 1.名称:干式变压器 2.型号:SCB14-630KVA 3.钢板垫板、防震绝缘胶垫、绝缘子、绝缘护套、中性接地线、干式变压器阻尼弹簧减震器制作安装等 4.母线、铜排、支持绝缘子、穿墙套管耐压试验及安装,穿通板制作安装,母线软接安装等 5.本体及附件安装、单体调试、孔洞修复、防火封堵 6.其他:未尽事项详见图纸、招标文件、工程量清单计价说明、国家相关规范等 |  | 台 | 2 | 111870.38 |  | 223740.76
552 | 030404013032 | 直流馈电屏 | 1.直流屏 2.规格：20AH挂墙直流屏 3.基础型钢制作安装、除锈刷油、灌浆 4.电力设施牌号 5.母线、铜排、端子板、焊（压）接线端子、盘柜配线、屏边安装、屏上辅助设备安装 6.本体及附件安装、单体调试 7.接地 8.其他：未尽事项详见图纸、招标文件、工程量清单计价说明、国家相关规范等 |  | 台 | 2 | 10523.37 |  | 21046.74
553 | 030408001166 | 电力电缆 | 1.名称:矿物绝缘电缆 2.规格、型号:NW-RTTZ-A-4*150+1*70 3.电压等级:1KV以下 4.揭（盖）盖板 5.电缆敷设、电缆防护、防火堵洞、电缆头 6.电缆防火隔板、防火涂料 7.其他:未尽事项详见图纸、招标文件、工程量清单计价说明、国家相关规范等 |  | m | 12.13 | 553.76 |  | 6717.11
本页小计 | [8 empty] | 251504.61
注：为计取规费等的使用，可在表中增设其中：“定额人工费”。
表—08
分部分项工程和单价措施项目清单与计价表
工程名称：建南（第二批）-高低压变配电工程 |  |  |  | 标段： |  |  |  | 第 203 页 共 247 页
序号 | 项目编码 | 项目名称 | 项目特征描述 |  | 计量单位 | 工程量 | 金额（元）
[7 empty] | 综合单价 |  | 综合合价 | 其中
暂估价
554 | 030408001167 | 电力电缆 | 1.名称:电力电缆 2.规格、型号:YJV-3*70 3.电压等级:1KV以下 4.揭（盖）盖板 5.电缆敷设、电缆防护、防火堵洞、电缆头 6.电缆防火隔板、防火涂料 7.其他:未尽事项详见图纸、招标文件、工程量清单计价说明、国家相关规范等 |  | m | 56.05 | 154.75 |  | 8673.74
555 | 030408001168 | 电力电缆 | 1.名称:电力电缆 2.规格、型号:ZRC-YJV-1*240 3.电压等级:1KV以下 4.揭（盖）盖板 5.电缆敷设、电缆防护、防火堵洞、电缆头 6.电缆防火隔板、防火涂料 7.其他:未尽事项详见图纸、招标文件、工程量清单计价说明、国家相关规范等 |  | m | 56.83 | 184.07 |  | 10460.7
556 | 030403006076 | 低压封闭式插接母线槽 | 1.名称:低压封闭式插接母线槽 2.规格、型号:KZ-1600A/4P、IP65 3.包括水平弯通、垂直弯通、T接头、变径单元、始终端母线、膨胀接头、软连接等配件安装 4.支吊架制作、安装，除锈、刷油 5.防火堵洞、母线槽防护、接地跨接 6.其他:未尽事项详见图纸、招标文件、工程量清单计价说明、国家相关规范等 |  | m | 12.09 | 3546.01 |  | 42871.26
本页小计 | [8 empty] | 62005.7
注：为计取规费等的使用，可在表中增设其中：“定额人工费”。
表—08
分部分项工程和单价措施项目清单与计价表
工程名称：建南（第二批）-高低压变配电工程 |  |  |  | 标段： |  |  |  | 第 204 页 共 247 页
序号 | 项目编码 | 项目名称 | 项目特征描述 |  | 计量单位 | 工程量 | 金额（元）
[7 empty] | 综合单价 |  | 综合合价 | 其中
暂估价
557 | 030403006077 | 低压封闭式插接母线槽 | 1.名称:低压封闭式插接母线槽 2.规格、型号:KZ-2000A/4P、IP65 3.包括水平弯通、垂直弯通、T接头、变径单元、始终端母线、膨胀接头、软连接等配件安装 4.支吊架制作、安装，除锈、刷油 5.防火堵洞、母线槽防护、接地跨接 6.其他:未尽事项详见图纸、招标文件、工程量清单计价说明、国家相关规范等 |  | m | 15.9 | 4384.59 |  | 69714.98
558 | 030403006078 | 低压封闭式插接母线槽 | 1.名称:低压封闭式插接母线槽 2.规格、型号:KZ-1250A/4P、IP65 3.包括水平弯通、垂直弯通、T接头、变径单元、始终端母线、膨胀接头、软连接等配件安装 4.支吊架制作、安装，除锈、刷油 5.防火堵洞、母线槽防护、接地跨接 6.其他:未尽事项详见图纸、招标文件、工程量清单计价说明、国家相关规范等 |  | m | 25.5 | 2751.26 |  | 70157.13
559 | 030403007076 | 母线槽始终端箱 | 1.名称:母线槽始终端箱 2.规格、型号:KZ-2000A/4P、IP65 3.箱体接地、单体调试、接线等 4.其他:未尽事项详见图纸、招标文件、工程量清单计价说明、国家相关规范等 |  | 台 | 2 | 1960.53 |  | 3921.06
本页小计 | [8 empty] | 143793.17
注：为计取规费等的使用，可在表中增设其中：“定额人工费”。
表—08
分部分项工程和单价措施项目清单与计价表
工程名称：建南（第二批）-高低压变配电工程 |  |  |  | 标段： |  |  |  | 第 205 页 共 247 页
序号 | 项目编码 | 项目名称 | 项目特征描述 |  | 计量单位 | 工程量 | 金额（元）
[7 empty] | 综合单价 |  | 综合合价 | 其中
暂估价
560 | 030403007077 | 母线槽始终端箱 | 1.名称:母线槽始终端箱 2.规格、型号:KZ-1600A/4P、IP65 3.箱体接地、单体调试、接线等 4.其他:未尽事项详见图纸、招标文件、工程量清单计价说明、国家相关规范等 |  | 台 | 2 | 1954.33 |  | 3908.66
561 | 030403007078 | 母线槽始终端箱 | 1.名称:母线槽始终端箱 2.规格、型号:KZ-1250A/4P、IP65 3.箱体接地、单体调试、接线等 4.其他:未尽事项详见图纸、招标文件、工程量清单计价说明、国家相关规范等 |  | 台 | 4 | 1875.69 |  | 7502.76
562 | 030403003008 | 带形母线 | 1.名称:带形母线 2.规格:TMY-4x(100x8) 3.其他:未尽事项详见图纸、招标文件、工程量清单计价说明、国家相关规范等 |  | m | 9.02 | 561.87 |  | 5068.07
563 | 030403003009 | 带形母线 | 1.名称:带形母线 2.规格:TMY-4x(80x6.3) 3.其他:未尽事项详见图纸、招标文件、工程量清单计价说明、国家相关规范等 |  | m | 9.2 | 536.34 |  | 4934.33
564 | 030411004215 | 配线 | 1.名称:配线 2.规格、型号:WDZCN-BYJ-B1-2.5 3.配线形式:综合考虑 4.其他:未尽事项详见图纸、招标文件、工程量清单计价说明、国家相关规范等 |  | m | 367.34 | 4.17 |  | 1531.81
565 | 030411004216 | 配线 | 1.名称:配线 2.规格、型号:WDZCN-BYJ-B1-4 3.配线形式:综合考虑 4.其他:未尽事项详见图纸、招标文件、工程量清单计价说明、国家相关规范等 |  | m | 400.55 | 5.68 |  | 2275.12
本页小计 | [8 empty] | 25220.75
注：为计取规费等的使用，可在表中增设其中：“定额人工费”。
表—08
分部分项工程和单价措施项目清单与计价表
工程名称：建南（第二批）-高低压变配电工程 |  |  |  | 标段： |  |  |  | 第 206 页 共 247 页
序号 | 项目编码 | 项目名称 | 项目特征描述 |  | 计量单位 | 工程量 | 金额（元）
[7 empty] | 综合单价 |  | 综合合价 | 其中
暂估价
566 | 030411004217 | 配线 | 1.名称及规格:线槽配线ZRBVV-2.5mm2 2.敷设方式：综合考虑 3.包含支持体（夹板、绝缘子、街码等）安装、配线、管内穿线、线槽配线、焊、压接线端子、接地等费用 4.其他:按设计图纸、技术需求书及施工规范要求综合考虑 5.完成本清单项目所需的一切相关工作 |  | m | 469.19 | 3.44 |  | 1614.01
567 | 030411002053 | 线槽 | 1.名称：阻燃绝缘电线槽 2.规格：40×18 3.材质：PVC 4.盖板安装、接地 5.支架制安、除锈、防火堵洞 6.其他：未尽事项详见图纸、招标文件、工程量清单计价说明、国家相关规范等 |  | m | 209.29 | 17.63 |  | 3689.78
568 | 030411001051 | 配管 | 1.名称:配管 2.规格、型号:JDG20 3.刨沟槽及沟槽修补 4.电气管明(暗)敷设 5.接线盒制作安装 6.砖墙开孔、修补、配件管件及安装 7.接地 8.其他：未尽事项详见图纸、招标文件、工程量清单计价说明、国家相关规范等 |  | m | 115.85 | 13.42 |  | 1554.71
569 | 030411001052 | 配管 | 1.名称:配管 2.规格、型号:JDG25 3.刨沟槽及沟槽修补 4.电气管明(暗)敷设 5.接线盒制作安装 6.砖墙开孔、修补、配件管件及安装 7.接地 8.其他：未尽事项详见图纸、招标文件、工程量清单计价说明、国家相关规范等 |  | m | 117.02 | 18.54 |  | 2169.55
本页小计 | [8 empty] | 9028.05
注：为计取规费等的使用，可在表中增设其中：“定额人工费”。
表—08
分部分项工程和单价措施项目清单与计价表
工程名称：建南（第二批）-高低压变配电工程 |  |  |  | 标段： |  |  |  | 第 207 页 共 247 页
序号 | 项目编码 | 项目名称 | 项目特征描述 |  | 计量单位 | 工程量 | 金额（元）
[7 empty] | 综合单价 |  | 综合合价 | 其中
暂估价
570 | 030901013071 | 安健环设备 | 1.名称:安健环设备（D12D12y#公变高低压配电房） 2.包含绝缘地板胶、指示牌、消防灭火器材、绝缘工具、绝缘胶垫、绝缘手套、绝缘鞋、绝缘棒、标语牌、标志牌、结线模拟说明牌、验电笔、结线模拟指示牌、防鼠泥、防鼠挡板、驱鼠器、环境控制箱、电房工具箱、高压绝缘操作杆、变压器固定遮拦灯箱、电房辅助设施等相关费用 3.其他:未尽事项详见图纸、招标文件、工程量清单计价说明、国家相关规范等 |  | 项 | 2 | 11258.14 |  | 22516.28
571 | 030414002067 | 电力系统调试 | 1.型号：电力系统调试（D12D12y#公变高低压配电房） 2.电压等级：10kV、1kV以下 3.包含高低压送配电装置系统调试;变压器系统调试;母线、避雷器、电容器装置调试;电缆试验、瓷瓶耐压、自动开关或断路器调试、隔离开关调试、常规保护装置调试、自动投入装置调试、电缆局放试验、电缆交流耐压试验、"五防"系统调试等 4.其他：未尽事项详见图纸、招标文件、工程量清单计价说明、国家相关规范等 |  | 项 | 1 | 82067.8 |  | 82067.8
本页小计 | [8 empty] | 104584.08
注：为计取规费等的使用，可在表中增设其中：“定额人工费”。
表—08
分部分项工程和单价措施项目清单与计价表
工程名称：建南（第二批）-高低压变配电工程 |  |  |  | 标段： |  |  |  | 第 208 页 共 247 页
序号 | 项目编码 | 项目名称 | 项目特征描述 |  | 计量单位 | 工程量 | 金额（元）
[7 empty] | 综合单价 |  | 综合合价 | 其中
暂估价
572 | 030414011070 | 防雷接地 | 1.名称：防雷接地（D12D12y#公变高低压配电房） 2.包含接地极（板）制安、接地母线敷设、避雷引下线敷设、接地跨接线、金属构件、桩承台、门窗接地、总等电位端子箱安装、等电位联结端子箱安装、LEB等电位端子板、MEB等电位端子板、等电位连接、防雷设施制安、均压环敷设、避雷带（网）的连接、接地电阻测试、防雷接地系统调试及验收等相关费用 3.其他:未尽事项详见图纸、招标文件、工程量清单计价说明、国家相关规范等 |  | 项 | 1 | 14701.42 |  | 14701.42
|  | D13#公变高低压配电房 | [6 empty] | 904619.97
573 | 030412005067 | 荧光灯 | 1.名称:LED吸顶荧光灯 2.规格:1*18W 3.支架制作安装、除锈刷油 4.本体及底盒安装 5.接地 6.其他：未尽事项详见图纸、招标文件、工程量清单计价说明、国家相关规范等 |  | 套 | 16 | 68.81 |  | 1100.96
574 | 030412005068 | 荧光灯 | 1.名称:LED壁装荧光灯 2.规格:1*18W 3.支架制作安装、除锈刷油 4.本体及底盒安装 5.接地 6.其他：未尽事项详见图纸、招标文件、工程量清单计价说明、国家相关规范等 |  | 套 | 8 | 80.14 |  | 641.12
575 | 030412002025 | 红外线灯 | 1.名称：红外线灯 2.规格：250W/220V 3.支架制作安装、除锈刷油 4.本体及底盒安装 5.接地 6.其他：未尽事项详见图纸、招标文件、工程量清单计价说明、国家相关规范等 |  | 套 | 8 | 131.51 |  | 1052.08
本页小计 | [8 empty] | 17495.58
注：为计取规费等的使用，可在表中增设其中：“定额人工费”。
表—08
分部分项工程和单价措施项目清单与计价表
工程名称：建南（第二批）-高低压变配电工程 |  |  |  | 标段： |  |  |  | 第 209 页 共 247 页
序号 | 项目编码 | 项目名称 | 项目特征描述 |  | 计量单位 | 工程量 | 金额（元）
[7 empty] | 综合单价 |  | 综合合价 | 其中
暂估价
576 | 030412002026 | 双头应急灯 | 1.名称:双头应急灯 2.规格、型号:220V、2×10W 3.安装方式:壁挂式安装 4.接线底盒、金属软管安装 5.其他:未尽事项详见图纸、招标文件、工程量清单计价说明、国家相关规范等 |  | 套 | 4 | 172.65 |  | 690.6
577 | 030404033069 | 排气扇 | 1.名称:排气扇 2.规格、型号:16"(低噪声、轴流型) 3.安装方式:壁挂式安装 4.接线底盒、配套插座安装 5.其他:未尽事项详见图纸、招标文件、工程量清单计价说明、国家相关规范等 |  | 台 | 8 | 268.97 |  | 2151.76
578 | 030404035064 | 插座 | 1.名称:安全型单相二、三极电源插座 2.安装方式:暗装安装 3.接线底盒安装 4.其他:未尽事项详见图纸、招标文件、工程量清单计价说明、国家相关规范等 |  | 个 | 4 | 28.94 |  | 115.76
579 | 030402017151 | 高压配电柜 | 1.名称:高压配电柜（地块九）D柜-13AH1 2.型号、规格:详见图纸 3.基础型钢制作安装、孔洞修复、防火封堵 4.含柜体所需元器件、仪表、电力设施牌号等安装 5.母线、铜排、支持绝缘子、穿墙套管耐压试验及安装,穿通板制作安装,母线桥安装等 6.本体及附件安装、接地、单体调试 7.其他:未尽事项详见图纸、招标文件、工程量清单计价说明、国家相关规范等 |  | 台 | 1 | 31999.37 |  | 31999.37
本页小计 | [8 empty] | 34957.49
注：为计取规费等的使用，可在表中增设其中：“定额人工费”。
表—08
分部分项工程和单价措施项目清单与计价表
工程名称：建南（第二批）-高低压变配电工程 |  |  |  | 标段： |  |  |  | 第 210 页 共 247 页
序号 | 项目编码 | 项目名称 | 项目特征描述 |  | 计量单位 | 工程量 | 金额（元）
[7 empty] | 综合单价 |  | 综合合价 | 其中
暂估价
580 | 030402017152 | 高压配电柜 | 1.名称:高压配电柜（地块九）D柜-13AH2 2.型号、规格:详见图纸 3.基础型钢制作安装、孔洞修复、防火封堵 4.含柜体所需元器件、仪表、电力设施牌号等安装 5.母线、铜排、支持绝缘子、穿墙套管耐压试验及安装,穿通板制作安装,母线桥安装等 6.本体及附件安装、接地、单体调试 7.其他:未尽事项详见图纸、招标文件、工程量清单计价说明、国家相关规范等 |  | 台 | 1 | 31999.37 |  | 31999.37
581 | 030402017153 | 高压配电柜 | 1.名称:高压配电柜（地块九）D柜-13AH3 2.型号、规格:详见图纸 3.基础型钢制作安装、孔洞修复、防火封堵 4.含柜体所需元器件、仪表、电力设施牌号等安装 5.母线、铜排、支持绝缘子、穿墙套管耐压试验及安装,穿通板制作安装,母线桥安装等 6.本体及附件安装、接地、单体调试 7.其他:未尽事项详见图纸、招标文件、工程量清单计价说明、国家相关规范等 |  | 台 | 1 | 31999.37 |  | 31999.37
本页小计 | [8 empty] | 63998.74
注：为计取规费等的使用，可在表中增设其中：“定额人工费”。
表—08
分部分项工程和单价措施项目清单与计价表
工程名称：建南（第二批）-高低压变配电工程 |  |  |  | 标段： |  |  |  | 第 211 页 共 247 页
序号 | 项目编码 | 项目名称 | 项目特征描述 |  | 计量单位 | 工程量 | 金额（元）
[7 empty] | 综合单价 |  | 综合合价 | 其中
暂估价
582 | 030402017154 | 高压配电柜 | 1.名称:高压配电柜（地块九）D柜-13AH4 2.型号、规格:详见图纸 3.基础型钢制作安装、孔洞修复、防火封堵 4.含柜体所需元器件、仪表、电力设施牌号等安装 5.母线、铜排、支持绝缘子、穿墙套管耐压试验及安装,穿通板制作安装,母线桥安装等 6.本体及附件安装、接地、单体调试 7.其他:未尽事项详见图纸、招标文件、工程量清单计价说明、国家相关规范等 |  | 台 | 1 | 31999.37 |  | 31999.37
583 | 030404004747 | 低压开关柜 | 1.名称:低压开关柜（地块九）-D13D1 2.型号、规格:详见图纸 3.基础型钢制作安装、孔洞修复、防火封堵 4.含柜体所需元器件、仪表、电力设施牌号等安装 5.母线、铜排、支持绝缘子、穿墙套管耐压试验及安装,穿通板制作安装,母线桥安装等 6.本体及附件安装、接地、单体调试 7.其他:未尽事项详见图纸、招标文件、工程量清单计价说明、国家相关规范等 |  | 台 | 1 | 60093.57 |  | 60093.57
本页小计 | [8 empty] | 92092.94
注：为计取规费等的使用，可在表中增设其中：“定额人工费”。
表—08
分部分项工程和单价措施项目清单与计价表
工程名称：建南（第二批）-高低压变配电工程 |  |  |  | 标段： |  |  |  | 第 212 页 共 247 页
序号 | 项目编码 | 项目名称 | 项目特征描述 |  | 计量单位 | 工程量 | 金额（元）
[7 empty] | 综合单价 |  | 综合合价 | 其中
暂估价
584 | 030404004748 | 低压开关柜 | 1.名称:低压开关柜（地块九）-D13D2 2.型号、规格:详见图纸 3.基础型钢制作安装、孔洞修复、防火封堵 4.含柜体所需元器件、仪表、电力设施牌号等安装 5.母线、铜排、支持绝缘子、穿墙套管耐压试验及安装,穿通板制作安装,母线桥安装等 6.本体及附件安装、接地、单体调试 7.其他:未尽事项详见图纸、招标文件、工程量清单计价说明、国家相关规范等 |  | 台 | 1 | 26798.44 |  | 26798.44
585 | 030404004749 | 低压开关柜 | 1.名称:低压开关柜（地块九）-D13D3 2.型号、规格:详见图纸 3.基础型钢制作安装、孔洞修复、防火封堵 4.含柜体所需元器件、仪表、电力设施牌号等安装 5.母线、铜排、支持绝缘子、穿墙套管耐压试验及安装,穿通板制作安装,母线桥安装等 6.本体及附件安装、接地、单体调试 7.其他:未尽事项详见图纸、招标文件、工程量清单计价说明、国家相关规范等 |  | 台 | 1 | 18620.44 |  | 18620.44
本页小计 | [8 empty] | 45418.88
注：为计取规费等的使用，可在表中增设其中：“定额人工费”。
表—08
分部分项工程和单价措施项目清单与计价表
工程名称：建南（第二批）-高低压变配电工程 |  |  |  | 标段： |  |  |  | 第 213 页 共 247 页
序号 | 项目编码 | 项目名称 | 项目特征描述 |  | 计量单位 | 工程量 | 金额（元）
[7 empty] | 综合单价 |  | 综合合价 | 其中
暂估价
586 | 030404004750 | 低压开关柜 | 1.名称:低压开关柜（地块九）-D13D4 2.型号、规格:详见图纸 3.基础型钢制作安装、孔洞修复、防火封堵 4.含柜体所需元器件、仪表、电力设施牌号等安装 5.母线、铜排、支持绝缘子、穿墙套管耐压试验及安装,穿通板制作安装,母线桥安装等 6.本体及附件安装、接地、单体调试 7.其他:未尽事项详见图纸、招标文件、工程量清单计价说明、国家相关规范等 |  | 台 | 1 | 19214.38 |  | 19214.38
587 | 030404004751 | 低压开关柜 | 1.名称:低压开关柜（地块九）-D13D5 2.型号、规格:详见图纸 3.基础型钢制作安装、孔洞修复、防火封堵 4.含柜体所需元器件、仪表、电力设施牌号等安装 5.母线、铜排、支持绝缘子、穿墙套管耐压试验及安装,穿通板制作安装,母线桥安装等 6.本体及附件安装、接地、单体调试 7.其他:未尽事项详见图纸、招标文件、工程量清单计价说明、国家相关规范等 |  | 台 | 1 | 36269.97 |  | 36269.97
本页小计 | [8 empty] | 55484.35
注：为计取规费等的使用，可在表中增设其中：“定额人工费”。
表—08
分部分项工程和单价措施项目清单与计价表
工程名称：建南（第二批）-高低压变配电工程 |  |  |  | 标段： |  |  |  | 第 214 页 共 247 页
序号 | 项目编码 | 项目名称 | 项目特征描述 |  | 计量单位 | 工程量 | 金额（元）
[7 empty] | 综合单价 |  | 综合合价 | 其中
暂估价
588 | 030404004752 | 低压开关柜 | 1.名称:低压开关柜（地块九）-D13D6 2.型号、规格:详见图纸 3.基础型钢制作安装、孔洞修复、防火封堵 4.含柜体所需元器件、仪表、电力设施牌号等安装 5.母线、铜排、支持绝缘子、穿墙套管耐压试验及安装,穿通板制作安装,母线桥安装等 6.本体及附件安装、接地、单体调试 7.其他:未尽事项详见图纸、招标文件、工程量清单计价说明、国家相关规范等 |  | 台 | 1 | 21428.79 |  | 21428.79
589 | 030404004753 | 低压开关柜 | 1.名称:低压开关柜（地块九）-D13D7 2.型号、规格:详见图纸 3.基础型钢制作安装、孔洞修复、防火封堵 4.含柜体所需元器件、仪表、电力设施牌号等安装 5.母线、铜排、支持绝缘子、穿墙套管耐压试验及安装,穿通板制作安装,母线桥安装等 6.本体及附件安装、接地、单体调试 7.其他:未尽事项详见图纸、招标文件、工程量清单计价说明、国家相关规范等 |  | 台 | 1 | 20006.31 |  | 20006.31
本页小计 | [8 empty] | 41435.1
注：为计取规费等的使用，可在表中增设其中：“定额人工费”。
表—08
分部分项工程和单价措施项目清单与计价表
工程名称：建南（第二批）-高低压变配电工程 |  |  |  | 标段： |  |  |  | 第 215 页 共 247 页
序号 | 项目编码 | 项目名称 | 项目特征描述 |  | 计量单位 | 工程量 | 金额（元）
[7 empty] | 综合单价 |  | 综合合价 | 其中
暂估价
590 | 030404004754 | 低压开关柜 | 1.名称:低压开关柜（地块九）-D13D8 2.型号、规格:详见图纸 3.基础型钢制作安装、孔洞修复、防火封堵 4.含柜体所需元器件、仪表、电力设施牌号等安装 5.母线、铜排、支持绝缘子、穿墙套管耐压试验及安装,穿通板制作安装,母线桥安装等 6.本体及附件安装、接地、单体调试 7.其他:未尽事项详见图纸、招标文件、工程量清单计价说明、国家相关规范等 |  | 台 | 1 | 24545.76 |  | 24545.76
591 | 030404004755 | 低压开关柜 | 1.名称:低压开关柜（地块九）-D13D9 2.型号、规格:详见图纸 3.基础型钢制作安装、孔洞修复、防火封堵 4.含柜体所需元器件、仪表、电力设施牌号等安装 5.母线、铜排、支持绝缘子、穿墙套管耐压试验及安装,穿通板制作安装,母线桥安装等 6.本体及附件安装、接地、单体调试 7.其他:未尽事项详见图纸、招标文件、工程量清单计价说明、国家相关规范等 |  | 台 | 1 | 47987.53 |  | 47987.53
本页小计 | [8 empty] | 72533.29
注：为计取规费等的使用，可在表中增设其中：“定额人工费”。
表—08
分部分项工程和单价措施项目清单与计价表
工程名称：建南（第二批）-高低压变配电工程 |  |  |  | 标段： |  |  |  | 第 216 页 共 247 页
序号 | 项目编码 | 项目名称 | 项目特征描述 |  | 计量单位 | 工程量 | 金额（元）
[7 empty] | 综合单价 |  | 综合合价 | 其中
暂估价
592 | 030404004756 | 低压开关柜 | 1.名称:低压开关柜（地块九）-D13DD1 2.型号、规格:详见图纸 3.基础型钢制作安装、孔洞修复、防火封堵 4.含柜体所需元器件、仪表、电力设施牌号等安装 5.母线、铜排、支持绝缘子、穿墙套管耐压试验及安装,穿通板制作安装,母线桥安装等 6.本体及附件安装、接地、单体调试 7.其他:未尽事项详见图纸、招标文件、工程量清单计价说明、国家相关规范等 |  | 台 | 1 | 9747.83 |  | 9747.83
593 | 030404004757 | 低压开关柜 | 1.名称:低压开关柜（地块九）-D13DD2 2.型号、规格:详见图纸 3.基础型钢制作安装、孔洞修复、防火封堵 4.含柜体所需元器件、仪表、电力设施牌号等安装 5.母线、铜排、支持绝缘子、穿墙套管耐压试验及安装,穿通板制作安装,母线桥安装等 6.本体及附件安装、接地、单体调试 7.其他:未尽事项详见图纸、招标文件、工程量清单计价说明、国家相关规范等 |  | 台 | 1 | 19774.22 |  | 19774.22
594 | 030404017147 | 电房配电箱 | 1.名称:电房配电箱D13-ALDF（地块九） 2.规格、型号:详见图纸 3.安装方式:悬挂式 4.含箱内所需元器件、仪表、配件安装 5.其他:未尽事项详见图纸、招标文件、工程量清单计价说明、国家相关规范等 |  | 台 | 1 | 1886.84 |  | 1886.84
本页小计 | [8 empty] | 31408.89
注：为计取规费等的使用，可在表中增设其中：“定额人工费”。
表—08
分部分项工程和单价措施项目清单与计价表
工程名称：建南（第二批）-高低压变配电工程 |  |  |  | 标段： |  |  |  | 第 217 页 共 247 页
序号 | 项目编码 | 项目名称 | 项目特征描述 |  | 计量单位 | 工程量 | 金额（元）
[7 empty] | 综合单价 |  | 综合合价 | 其中
暂估价
595 | 030404017148 | 电房配电箱 | 1.名称:电房配电箱D13-DFALE（地块九 2.规格、型号:详见图纸 3.安装方式:悬挂式 4.含箱内所需元器件、仪表、配件安装 5.其他:未尽事项详见图纸、招标文件、工程量清单计价说明、国家相关规范等 |  | 台 | 1 | 2168.84 |  | 2168.84
596 | 030404017149 | 配电箱 | 1.发电车接入箱 2.规格：详见图纸 3.箱体接地、单体调试、接线等 4.支架/基础槽钢制作、安装及其除锈、刷油 5.其他：未尽事项详见图纸、招标文件、工程量清单计价说明、国家相关规范等 |  | 台 | 1 | 13490.13 |  | 13490.13
597 | 030401002077 | 干式变压器 | 1.名称:干式变压器 2.型号:SCB14-RGL-1000kVA 10.5±2×2.5%/0.4kV Uk=6%(带外壳) 3.钢板垫板、防震绝缘胶垫、绝缘子、绝缘护套、中性接地线、干式变压器阻尼弹簧减震器制作安装等 4.母线、铜排、支持绝缘子、穿墙套管耐压试验及安装,穿通板制作安装,母线软接安装等 5.本体及附件安装、单体调试、孔洞修复、防火封堵 6.其他:未尽事项详见图纸、招标文件、工程量清单计价说明、国家相关规范等 |  | 台 | 1 | 134616.16 |  | 134616.16
本页小计 | [8 empty] | 150275.13
注：为计取规费等的使用，可在表中增设其中：“定额人工费”。
表—08
分部分项工程和单价措施项目清单与计价表
工程名称：建南（第二批）-高低压变配电工程 |  |  |  | 标段： |  |  |  | 第 218 页 共 247 页
序号 | 项目编码 | 项目名称 | 项目特征描述 |  | 计量单位 | 工程量 | 金额（元）
[7 empty] | 综合单价 |  | 综合合价 | 其中
暂估价
598 | 030401002078 | 干式变压器 | 1.名称:干式变压器 2.型号:SCB14-RGL-800kVA 10.5±2×2.5%/0.4kV Uk=6%(带外壳) 3.钢板垫板、防震绝缘胶垫、绝缘子、绝缘护套、中性接地线、干式变压器阻尼弹簧减震器制作安装等 4.母线、铜排、支持绝缘子、穿墙套管耐压试验及安装,穿通板制作安装,母线软接安装等 5.本体及附件安装、单体调试、孔洞修复、防火封堵 6.其他:未尽事项详见图纸、招标文件、工程量清单计价说明、国家相关规范等 |  | 台 | 1 | 128590.75 |  | 128590.75
599 | 030404013033 | 直流馈电屏 | 1.直流屏 2.规格：20AH挂墙直流屏 3.基础型钢制作安装、除锈刷油、灌浆 4.电力设施牌号 5.母线、铜排、端子板、焊（压）接线端子、盘柜配线、屏边安装、屏上辅助设备安装 6.本体及附件安装、单体调试 7.接地 8.其他：未尽事项详见图纸、招标文件、工程量清单计价说明、国家相关规范等 |  | 台 | 1 | 10523.37 |  | 10523.37
600 | 030408001169 | 电力电缆 | 1.名称:电力电缆 2.规格、型号:YJV-3*70 3.电压等级:1KV以下 4.揭（盖）盖板 5.电缆敷设、电缆防护、防火堵洞、电缆头 6.电缆防火隔板、防火涂料 7.其他:未尽事项详见图纸、招标文件、工程量清单计价说明、国家相关规范等 |  | m | 29.65 | 154.75 |  | 4588.34
本页小计 | [8 empty] | 143702.46
注：为计取规费等的使用，可在表中增设其中：“定额人工费”。
表—08
分部分项工程和单价措施项目清单与计价表
工程名称：建南（第二批）-高低压变配电工程 |  |  |  | 标段： |  |  |  | 第 219 页 共 247 页
序号 | 项目编码 | 项目名称 | 项目特征描述 |  | 计量单位 | 工程量 | 金额（元）
[7 empty] | 综合单价 |  | 综合合价 | 其中
暂估价
601 | 030408001170 | 电力电缆 | 1.名称:电力电缆 2.规格、型号:ZRC-YJV-1*240 3.电压等级:1KV以下 4.揭（盖）盖板 5.电缆敷设、电缆防护、防火堵洞、电缆头 6.电缆防火隔板、防火涂料 7.其他:未尽事项详见图纸、招标文件、工程量清单计价说明、国家相关规范等 |  | m | 30.25 | 184.07 |  | 5568.12
602 | 030403006079 | 低压封闭式插接母线槽 | 1.名称:低压封闭式插接母线槽 2.规格、型号:KZ-1600A/4P、IP65 3.包括水平弯通、垂直弯通、T接头、变径单元、始终端母线、膨胀接头、软连接等配件安装 4.支吊架制作、安装，除锈、刷油 5.防火堵洞、母线槽防护、接地跨接 6.其他:未尽事项详见图纸、招标文件、工程量清单计价说明、国家相关规范等 |  | m | 11.6 | 3546.01 |  | 41133.72
603 | 030403006080 | 低压封闭式插接母线槽 | 1.名称:低压封闭式插接母线槽 2.规格、型号:KZ-2000A/4P、IP65 3.包括水平弯通、垂直弯通、T接头、变径单元、始终端母线、膨胀接头、软连接等配件安装 4.支吊架制作、安装，除锈、刷油 5.防火堵洞、母线槽防护、接地跨接 6.其他:未尽事项详见图纸、招标文件、工程量清单计价说明、国家相关规范等 |  | m | 10.05 | 4384.59 |  | 44065.13
本页小计 | [8 empty] | 90766.97
注：为计取规费等的使用，可在表中增设其中：“定额人工费”。
表—08
分部分项工程和单价措施项目清单与计价表
工程名称：建南（第二批）-高低压变配电工程 |  |  |  | 标段： |  |  |  | 第 220 页 共 247 页
序号 | 项目编码 | 项目名称 | 项目特征描述 |  | 计量单位 | 工程量 | 金额（元）
[7 empty] | 综合单价 |  | 综合合价 | 其中
暂估价
604 | 030403007079 | 母线槽始终端箱 | 1.名称:母线槽始终端箱 2.规格、型号:KZ-2000A/4P、IP65 3.箱体接地、单体调试、接线等 4.其他:未尽事项详见图纸、招标文件、工程量清单计价说明、国家相关规范等 |  | 台 | 2 | 1960.53 |  | 3921.06
605 | 030403007080 | 母线槽始终端箱 | 1.名称:母线槽始终端箱 2.规格、型号:KZ-1600A/4P、IP65 3.箱体接地、单体调试、接线等 4.其他:未尽事项详见图纸、招标文件、工程量清单计价说明、国家相关规范等 |  | 台 | 2 | 1954.33 |  | 3908.66
606 | 030403003010 | 带形母线 | 1.名称:带形母线 2.规格:TMY-4x(100x8) 3.其他:未尽事项详见图纸、招标文件、工程量清单计价说明、国家相关规范等 |  | m | 9.2 | 561.87 |  | 5169.2
607 | 030411004218 | 配线 | 1.名称:配线 2.规格、型号:WDZCN-BYJ-B1-2.5 3.配线形式:综合考虑 4.其他:未尽事项详见图纸、招标文件、工程量清单计价说明、国家相关规范等 |  | m | 175.02 | 4.17 |  | 729.83
608 | 030411004219 | 配线 | 1.名称:配线 2.规格、型号:WDZCN-BYJ-B1-4 3.配线形式:综合考虑 4.其他:未尽事项详见图纸、招标文件、工程量清单计价说明、国家相关规范等 |  | m | 187.05 | 5.68 |  | 1062.44
本页小计 | [8 empty] | 14791.19
注：为计取规费等的使用，可在表中增设其中：“定额人工费”。
表—08
分部分项工程和单价措施项目清单与计价表
工程名称：建南（第二批）-高低压变配电工程 |  |  |  | 标段： |  |  |  | 第 221 页 共 247 页
序号 | 项目编码 | 项目名称 | 项目特征描述 |  | 计量单位 | 工程量 | 金额（元）
[7 empty] | 综合单价 |  | 综合合价 | 其中
暂估价
609 | 030411004220 | 配线 | 1.名称及规格:线槽配线ZRBVV-2.5mm2 2.敷设方式：综合考虑 3.包含支持体（夹板、绝缘子、街码等）安装、配线、管内穿线、线槽配线、焊、压接线端子、接地等费用 4.其他:按设计图纸、技术需求书及施工规范要求综合考虑 5.完成本清单项目所需的一切相关工作 |  | m | 244.57 | 3.44 |  | 841.32
610 | 030411002054 | 线槽 | 1.名称：阻燃绝缘电线槽 2.规格：40×18 3.材质：PVC 4.盖板安装、接地 5.支架制安、除锈、防火堵洞 6.其他：未尽事项详见图纸、招标文件、工程量清单计价说明、国家相关规范等 |  | m | 109.09 | 17.63 |  | 1923.26
611 | 030411001053 | 配管 | 1.名称:配管 2.规格、型号:JDG20 3.刨沟槽及沟槽修补 4.电气管明(暗)敷设 5.接线盒制作安装 6.砖墙开孔、修补、配件管件及安装 7.接地 8.其他：未尽事项详见图纸、招标文件、工程量清单计价说明、国家相关规范等 |  | m | 53.94 | 13.42 |  | 723.87
612 | 030411001054 | 配管 | 1.名称:配管 2.规格、型号:JDG25 3.刨沟槽及沟槽修补 4.电气管明(暗)敷设 5.接线盒制作安装 6.砖墙开孔、修补、配件管件及安装 7.接地 8.其他：未尽事项详见图纸、招标文件、工程量清单计价说明、国家相关规范等 |  | m | 53.55 | 18.54 |  | 992.82
本页小计 | [8 empty] | 4481.27
注：为计取规费等的使用，可在表中增设其中：“定额人工费”。
表—08
分部分项工程和单价措施项目清单与计价表
工程名称：建南（第二批）-高低压变配电工程 |  |  |  | 标段： |  |  |  | 第 222 页 共 247 页
序号 | 项目编码 | 项目名称 | 项目特征描述 |  | 计量单位 | 工程量 | 金额（元）
[7 empty] | 综合单价 |  | 综合合价 | 其中
暂估价
613 | 030901013072 | 安健环设备 | 1.名称:安健环设备（D13#公变高低压配电房） 2.包含绝缘地板胶、指示牌、消防灭火器材、绝缘工具、绝缘胶垫、绝缘手套、绝缘鞋、绝缘棒、标语牌、标志牌、结线模拟说明牌、验电笔、结线模拟指示牌、防鼠泥、防鼠挡板、驱鼠器、环境控制箱、电房工具箱、高压绝缘操作杆、变压器固定遮拦灯箱、电房辅助设施等相关费用 3.其他:未尽事项详见图纸、招标文件、工程量清单计价说明、国家相关规范等 |  | 项 | 1 | 10741.19 |  | 10741.19
614 | 030414002068 | 电力系统调试 | 1.型号：电力系统调试（D13#公变高低压配电房） 2.电压等级：10kV、1kV以下 3.包含高低压送配电装置系统调试;变压器系统调试;母线、避雷器、电容器装置调试;电缆试验、瓷瓶耐压、自动开关或断路器调试、隔离开关调试、常规保护装置调试、自动投入装置调试、电缆局放试验、电缆交流耐压试验、"五防"系统调试等 4.其他：未尽事项详见图纸、招标文件、工程量清单计价说明、国家相关规范等 |  | 项 | 1 | 42327.34 |  | 42327.34
本页小计 | [8 empty] | 53068.53
注：为计取规费等的使用，可在表中增设其中：“定额人工费”。
表—08
分部分项工程和单价措施项目清单与计价表
工程名称：建南（第二批）-高低压变配电工程 |  |  |  | 标段： |  |  |  | 第 223 页 共 247 页
序号 | 项目编码 | 项目名称 | 项目特征描述 |  | 计量单位 | 工程量 | 金额（元）
[7 empty] | 综合单价 |  | 综合合价 | 其中
暂估价
615 | 030414011071 | 防雷接地 | 1.名称：防雷接地（D13#公变高低压配电房） 2.包含接地极（板）制安、接地母线敷设、避雷引下线敷设、接地跨接线、金属构件、桩承台、门窗接地、总等电位端子箱安装、等电位联结端子箱安装、LEB等电位端子板、MEB等电位端子板、等电位连接、防雷设施制安、均压环敷设、避雷带（网）的连接、接地电阻测试、防雷接地系统调试及验收等相关费用 3.其他:未尽事项详见图纸、招标文件、工程量清单计价说明、国家相关规范等 |  | 项 | 1 | 7410.58 |  | 7410.58
|  | D14D14y#公变高低压配电房 | [6 empty] | 1697657.02
616 | 030412005069 | 荧光灯 | 1.名称:LED吸顶荧光灯 2.规格:1*18W 3.支架制作安装、除锈刷油 4.本体及底盒安装 5.接地 6.其他：未尽事项详见图纸、招标文件、工程量清单计价说明、国家相关规范等 |  | 套 | 34 | 68.81 |  | 2339.54
617 | 030412005070 | 荧光灯 | 1.名称:LED壁装荧光灯 2.规格:1*18W 3.支架制作安装、除锈刷油 4.本体及底盒安装 5.接地 6.其他：未尽事项详见图纸、招标文件、工程量清单计价说明、国家相关规范等 |  | 套 | 16 | 80.14 |  | 1282.24
本页小计 | [8 empty] | 11032.36
注：为计取规费等的使用，可在表中增设其中：“定额人工费”。
表—08
分部分项工程和单价措施项目清单与计价表
工程名称：建南（第二批）-高低压变配电工程 |  |  |  | 标段： |  |  |  | 第 224 页 共 247 页
序号 | 项目编码 | 项目名称 | 项目特征描述 |  | 计量单位 | 工程量 | 金额（元）
[7 empty] | 综合单价 |  | 综合合价 | 其中
暂估价
618 | 030412002027 | 红外线灯 | 1.名称：红外线灯 2.规格：250W/220V 3.支架制作安装、除锈刷油 4.本体及底盒安装 5.接地 6.其他：未尽事项详见图纸、招标文件、工程量清单计价说明、国家相关规范等 |  | 套 | 16 | 131.51 |  | 2104.16
619 | 030412002028 | 双头应急灯 | 1.名称:双头应急灯 2.规格、型号:220V、2×10W 3.安装方式:壁挂式安装 4.接线底盒、金属软管安装 5.其他:未尽事项详见图纸、招标文件、工程量清单计价说明、国家相关规范等 |  | 套 | 8 | 172.65 |  | 1381.2
620 | 030404033070 | 排气扇 | 1.名称:排气扇 2.规格、型号:16"(低噪声、轴流型) 3.安装方式:壁挂式安装 4.接线底盒、配套插座安装 5.其他:未尽事项详见图纸、招标文件、工程量清单计价说明、国家相关规范等 |  | 台 | 16 | 268.97 |  | 4303.52
621 | 030404035065 | 插座 | 1.名称:安全型单相二、三极电源插座 2.安装方式:暗装安装 3.接线底盒安装 4.其他:未尽事项详见图纸、招标文件、工程量清单计价说明、国家相关规范等 |  | 个 | 8 | 28.94 |  | 231.52
本页小计 | [8 empty] | 8020.4
注：为计取规费等的使用，可在表中增设其中：“定额人工费”。
表—08
分部分项工程和单价措施项目清单与计价表
工程名称：建南（第二批）-高低压变配电工程 |  |  |  | 标段： |  |  |  | 第 225 页 共 247 页
序号 | 项目编码 | 项目名称 | 项目特征描述 |  | 计量单位 | 工程量 | 金额（元）
[7 empty] | 综合单价 |  | 综合合价 | 其中
暂估价
622 | 030402017155 | 高压配电柜 | 1.名称:高压配电柜（地块九）D柜-14AH1 2.型号、规格:详见图纸 3.基础型钢制作安装、孔洞修复、防火封堵 4.含柜体所需元器件、仪表、电力设施牌号等安装 5.母线、铜排、支持绝缘子、穿墙套管耐压试验及安装,穿通板制作安装,母线桥安装等 6.本体及附件安装、接地、单体调试 7.其他:未尽事项详见图纸、招标文件、工程量清单计价说明、国家相关规范等 |  | 台 | 1 | 31999.37 |  | 31999.37
623 | 030402017156 | 高压配电柜 | 1.名称:高压配电柜（地块九）D柜-14AH2 2.型号、规格:详见图纸 3.基础型钢制作安装、孔洞修复、防火封堵 4.含柜体所需元器件、仪表、电力设施牌号等安装 5.母线、铜排、支持绝缘子、穿墙套管耐压试验及安装,穿通板制作安装,母线桥安装等 6.本体及附件安装、接地、单体调试 7.其他:未尽事项详见图纸、招标文件、工程量清单计价说明、国家相关规范等 |  | 台 | 1 | 31999.37 |  | 31999.37
本页小计 | [8 empty] | 63998.74
注：为计取规费等的使用，可在表中增设其中：“定额人工费”。
表—08
分部分项工程和单价措施项目清单与计价表
工程名称：建南（第二批）-高低压变配电工程 |  |  |  | 标段： |  |  |  | 第 226 页 共 247 页
序号 | 项目编码 | 项目名称 | 项目特征描述 |  | 计量单位 | 工程量 | 金额（元）
[7 empty] | 综合单价 |  | 综合合价 | 其中
暂估价
624 | 030402017157 | 高压配电柜 | 1.名称:高压配电柜（地块九）D柜-14AH3 2.型号、规格:详见图纸 3.基础型钢制作安装、孔洞修复、防火封堵 4.含柜体所需元器件、仪表、电力设施牌号等安装 5.母线、铜排、支持绝缘子、穿墙套管耐压试验及安装,穿通板制作安装,母线桥安装等 6.本体及附件安装、接地、单体调试 7.其他:未尽事项详见图纸、招标文件、工程量清单计价说明、国家相关规范等 |  | 台 | 1 | 31999.37 |  | 31999.37
625 | 030402017158 | 高压配电柜 | 1.名称:高压配电柜（地块九）D柜-14AH4 2.型号、规格:详见图纸 3.基础型钢制作安装、孔洞修复、防火封堵 4.含柜体所需元器件、仪表、电力设施牌号等安装 5.母线、铜排、支持绝缘子、穿墙套管耐压试验及安装,穿通板制作安装,母线桥安装等 6.本体及附件安装、接地、单体调试 7.其他:未尽事项详见图纸、招标文件、工程量清单计价说明、国家相关规范等 |  | 台 | 1 | 31999.37 |  | 31999.37
本页小计 | [8 empty] | 63998.74
注：为计取规费等的使用，可在表中增设其中：“定额人工费”。
表—08
分部分项工程和单价措施项目清单与计价表
工程名称：建南（第二批）-高低压变配电工程 |  |  |  | 标段： |  |  |  | 第 227 页 共 247 页
序号 | 项目编码 | 项目名称 | 项目特征描述 |  | 计量单位 | 工程量 | 金额（元）
[7 empty] | 综合单价 |  | 综合合价 | 其中
暂估价
626 | 030402017159 | 高压配电柜 | 1.名称:高压配电柜（地块九）D柜-14yAH1 2.型号、规格:详见图纸 3.基础型钢制作安装、孔洞修复、防火封堵 4.含柜体所需元器件、仪表、电力设施牌号等安装 5.母线、铜排、支持绝缘子、穿墙套管耐压试验及安装,穿通板制作安装,母线桥安装等 6.本体及附件安装、接地、单体调试 7.其他:未尽事项详见图纸、招标文件、工程量清单计价说明、国家相关规范等 |  | 台 | 1 | 31999.37 |  | 31999.37
627 | 030402017160 | 高压配电柜 | 1.名称:高压配电柜（地块九）D柜-14yAH2 2.型号、规格:详见图纸 3.基础型钢制作安装、孔洞修复、防火封堵 4.含柜体所需元器件、仪表、电力设施牌号等安装 5.母线、铜排、支持绝缘子、穿墙套管耐压试验及安装,穿通板制作安装,母线桥安装等 6.本体及附件安装、接地、单体调试 7.其他:未尽事项详见图纸、招标文件、工程量清单计价说明、国家相关规范等 |  | 台 | 1 | 31999.37 |  | 31999.37
本页小计 | [8 empty] | 63998.74
注：为计取规费等的使用，可在表中增设其中：“定额人工费”。
表—08
分部分项工程和单价措施项目清单与计价表
工程名称：建南（第二批）-高低压变配电工程 |  |  |  | 标段： |  |  |  | 第 228 页 共 247 页
序号 | 项目编码 | 项目名称 | 项目特征描述 |  | 计量单位 | 工程量 | 金额（元）
[7 empty] | 综合单价 |  | 综合合价 | 其中
暂估价
628 | 030402017161 | 高压配电柜 | 1.名称:高压配电柜（地块九）D柜-14yAH3 2.型号、规格:详见图纸 3.基础型钢制作安装、孔洞修复、防火封堵 4.含柜体所需元器件、仪表、电力设施牌号等安装 5.母线、铜排、支持绝缘子、穿墙套管耐压试验及安装,穿通板制作安装,母线桥安装等 6.本体及附件安装、接地、单体调试 7.其他:未尽事项详见图纸、招标文件、工程量清单计价说明、国家相关规范等 |  | 台 | 1 | 31999.37 |  | 31999.37
629 | 030402017162 | 高压配电柜 | 1.名称:高压配电柜（地块九）D柜-14yAH4 2.型号、规格:详见图纸 3.基础型钢制作安装、孔洞修复、防火封堵 4.含柜体所需元器件、仪表、电力设施牌号等安装 5.母线、铜排、支持绝缘子、穿墙套管耐压试验及安装,穿通板制作安装,母线桥安装等 6.本体及附件安装、接地、单体调试 7.其他:未尽事项详见图纸、招标文件、工程量清单计价说明、国家相关规范等 |  | 台 | 1 | 31999.37 |  | 31999.37
本页小计 | [8 empty] | 63998.74
注：为计取规费等的使用，可在表中增设其中：“定额人工费”。
表—08
分部分项工程和单价措施项目清单与计价表
工程名称：建南（第二批）-高低压变配电工程 |  |  |  | 标段： |  |  |  | 第 229 页 共 247 页
序号 | 项目编码 | 项目名称 | 项目特征描述 |  | 计量单位 | 工程量 | 金额（元）
[7 empty] | 综合单价 |  | 综合合价 | 其中
暂估价
630 | 030404004758 | 低压开关柜 | 1.名称:低压开关柜（地块九）-D14D1 2.型号、规格:详见图纸 3.基础型钢制作安装、孔洞修复、防火封堵 4.含柜体所需元器件、仪表、电力设施牌号等安装 5.母线、铜排、支持绝缘子、穿墙套管耐压试验及安装,穿通板制作安装,母线桥安装等 6.本体及附件安装、接地、单体调试 7.其他:未尽事项详见图纸、招标文件、工程量清单计价说明、国家相关规范等 |  | 台 | 1 | 60093.57 |  | 60093.57
631 | 030404004759 | 低压开关柜 | 1.名称:低压开关柜（地块九）-D14D2 2.型号、规格:详见图纸 3.基础型钢制作安装、孔洞修复、防火封堵 4.含柜体所需元器件、仪表、电力设施牌号等安装 5.母线、铜排、支持绝缘子、穿墙套管耐压试验及安装,穿通板制作安装,母线桥安装等 6.本体及附件安装、接地、单体调试 7.其他:未尽事项详见图纸、招标文件、工程量清单计价说明、国家相关规范等 |  | 台 | 1 | 26798.44 |  | 26798.44
本页小计 | [8 empty] | 86892.01
注：为计取规费等的使用，可在表中增设其中：“定额人工费”。
表—08
分部分项工程和单价措施项目清单与计价表
工程名称：建南（第二批）-高低压变配电工程 |  |  |  | 标段： |  |  |  | 第 230 页 共 247 页
序号 | 项目编码 | 项目名称 | 项目特征描述 |  | 计量单位 | 工程量 | 金额（元）
[7 empty] | 综合单价 |  | 综合合价 | 其中
暂估价
632 | 030404004760 | 低压开关柜 | 1.名称:低压开关柜（地块九）-D14D3 2.型号、规格:详见图纸 3.基础型钢制作安装、孔洞修复、防火封堵 4.含柜体所需元器件、仪表、电力设施牌号等安装 5.母线、铜排、支持绝缘子、穿墙套管耐压试验及安装,穿通板制作安装,母线桥安装等 6.本体及附件安装、接地、单体调试 7.其他:未尽事项详见图纸、招标文件、工程量清单计价说明、国家相关规范等 |  | 台 | 1 | 18620.44 |  | 18620.44
633 | 030404004761 | 低压开关柜 | 1.名称:低压开关柜（地块九）-D14D4 2.型号、规格:详见图纸 3.基础型钢制作安装、孔洞修复、防火封堵 4.含柜体所需元器件、仪表、电力设施牌号等安装 5.母线、铜排、支持绝缘子、穿墙套管耐压试验及安装,穿通板制作安装,母线桥安装等 6.本体及附件安装、接地、单体调试 7.其他:未尽事项详见图纸、招标文件、工程量清单计价说明、国家相关规范等 |  | 台 | 1 | 19214.38 |  | 19214.38
本页小计 | [8 empty] | 37834.82
注：为计取规费等的使用，可在表中增设其中：“定额人工费”。
表—08
分部分项工程和单价措施项目清单与计价表
工程名称：建南（第二批）-高低压变配电工程 |  |  |  | 标段： |  |  |  | 第 231 页 共 247 页
序号 | 项目编码 | 项目名称 | 项目特征描述 |  | 计量单位 | 工程量 | 金额（元）
[7 empty] | 综合单价 |  | 综合合价 | 其中
暂估价
634 | 030404004762 | 低压开关柜 | 1.名称:低压开关柜（地块九）-D14D5 2.型号、规格:详见图纸 3.基础型钢制作安装、孔洞修复、防火封堵 4.含柜体所需元器件、仪表、电力设施牌号等安装 5.母线、铜排、支持绝缘子、穿墙套管耐压试验及安装,穿通板制作安装,母线桥安装等 6.本体及附件安装、接地、单体调试 7.其他:未尽事项详见图纸、招标文件、工程量清单计价说明、国家相关规范等 |  | 台 | 1 | 36269.97 |  | 36269.97
635 | 030404004763 | 低压开关柜 | 1.名称:低压开关柜（地块九）-D14D6 2.型号、规格:详见图纸 3.基础型钢制作安装、孔洞修复、防火封堵 4.含柜体所需元器件、仪表、电力设施牌号等安装 5.母线、铜排、支持绝缘子、穿墙套管耐压试验及安装,穿通板制作安装,母线桥安装等 6.本体及附件安装、接地、单体调试 7.其他:未尽事项详见图纸、招标文件、工程量清单计价说明、国家相关规范等 |  | 台 | 1 | 21428.79 |  | 21428.79
本页小计 | [8 empty] | 57698.76
注：为计取规费等的使用，可在表中增设其中：“定额人工费”。
表—08
分部分项工程和单价措施项目清单与计价表
工程名称：建南（第二批）-高低压变配电工程 |  |  |  | 标段： |  |  |  | 第 232 页 共 247 页
序号 | 项目编码 | 项目名称 | 项目特征描述 |  | 计量单位 | 工程量 | 金额（元）
[7 empty] | 综合单价 |  | 综合合价 | 其中
暂估价
636 | 030404004764 | 低压开关柜 | 1.名称:低压开关柜（地块九）-D14D7 2.型号、规格:详见图纸 3.基础型钢制作安装、孔洞修复、防火封堵 4.含柜体所需元器件、仪表、电力设施牌号等安装 5.母线、铜排、支持绝缘子、穿墙套管耐压试验及安装,穿通板制作安装,母线桥安装等 6.本体及附件安装、接地、单体调试 7.其他:未尽事项详见图纸、招标文件、工程量清单计价说明、国家相关规范等 |  | 台 | 1 | 20006.31 |  | 20006.31
637 | 030404004765 | 低压开关柜 | 1.名称:低压开关柜（地块九）-D14D8 2.型号、规格:详见图纸 3.基础型钢制作安装、孔洞修复、防火封堵 4.含柜体所需元器件、仪表、电力设施牌号等安装 5.母线、铜排、支持绝缘子、穿墙套管耐压试验及安装,穿通板制作安装,母线桥安装等 6.本体及附件安装、接地、单体调试 7.其他:未尽事项详见图纸、招标文件、工程量清单计价说明、国家相关规范等 |  | 台 | 1 | 24545.76 |  | 24545.76
本页小计 | [8 empty] | 44552.07
注：为计取规费等的使用，可在表中增设其中：“定额人工费”。
表—08
分部分项工程和单价措施项目清单与计价表
工程名称：建南（第二批）-高低压变配电工程 |  |  |  | 标段： |  |  |  | 第 233 页 共 247 页
序号 | 项目编码 | 项目名称 | 项目特征描述 |  | 计量单位 | 工程量 | 金额（元）
[7 empty] | 综合单价 |  | 综合合价 | 其中
暂估价
638 | 030404004766 | 低压开关柜 | 1.名称:低压开关柜（地块九）-D14D9 2.型号、规格:详见图纸 3.基础型钢制作安装、孔洞修复、防火封堵 4.含柜体所需元器件、仪表、电力设施牌号等安装 5.母线、铜排、支持绝缘子、穿墙套管耐压试验及安装,穿通板制作安装,母线桥安装等 6.本体及附件安装、接地、单体调试 7.其他:未尽事项详见图纸、招标文件、工程量清单计价说明、国家相关规范等 |  | 台 | 1 | 47987.53 |  | 47987.53
639 | 030404004767 | 低压开关柜 | 1.名称:低压开关柜（地块九）-D14DD1 2.型号、规格:详见图纸 3.基础型钢制作安装、孔洞修复、防火封堵 4.含柜体所需元器件、仪表、电力设施牌号等安装 5.母线、铜排、支持绝缘子、穿墙套管耐压试验及安装,穿通板制作安装,母线桥安装等 6.本体及附件安装、接地、单体调试 7.其他:未尽事项详见图纸、招标文件、工程量清单计价说明、国家相关规范等 |  | 台 | 1 | 9747.83 |  | 9747.83
本页小计 | [8 empty] | 57735.36
注：为计取规费等的使用，可在表中增设其中：“定额人工费”。
表—08
分部分项工程和单价措施项目清单与计价表
工程名称：建南（第二批）-高低压变配电工程 |  |  |  | 标段： |  |  |  | 第 234 页 共 247 页
序号 | 项目编码 | 项目名称 | 项目特征描述 |  | 计量单位 | 工程量 | 金额（元）
[7 empty] | 综合单价 |  | 综合合价 | 其中
暂估价
640 | 030404004768 | 低压开关柜 | 1.名称:低压开关柜（地块九）-D14DD2 2.型号、规格:详见图纸 3.基础型钢制作安装、孔洞修复、防火封堵 4.含柜体所需元器件、仪表、电力设施牌号等安装 5.母线、铜排、支持绝缘子、穿墙套管耐压试验及安装,穿通板制作安装,母线桥安装等 6.本体及附件安装、接地、单体调试 7.其他:未尽事项详见图纸、招标文件、工程量清单计价说明、国家相关规范等 |  | 台 | 1 | 19774.22 |  | 19774.22
641 | 030404004769 | 低压开关柜 | 1.名称:低压开关柜（地块九）-D14yD1 2.型号、规格:详见图纸 3.基础型钢制作安装、孔洞修复、防火封堵 4.含柜体所需元器件、仪表、电力设施牌号等安装 5.母线、铜排、支持绝缘子、穿墙套管耐压试验及安装,穿通板制作安装,母线桥安装等 6.本体及附件安装、接地、单体调试 7.其他:未尽事项详见图纸、招标文件、工程量清单计价说明、国家相关规范等 |  | 台 | 1 | 41358.45 |  | 41358.45
本页小计 | [8 empty] | 61132.67
注：为计取规费等的使用，可在表中增设其中：“定额人工费”。
表—08
分部分项工程和单价措施项目清单与计价表
工程名称：建南（第二批）-高低压变配电工程 |  |  |  | 标段： |  |  |  | 第 235 页 共 247 页
序号 | 项目编码 | 项目名称 | 项目特征描述 |  | 计量单位 | 工程量 | 金额（元）
[7 empty] | 综合单价 |  | 综合合价 | 其中
暂估价
642 | 030404004770 | 低压开关柜 | 1.名称:低压开关柜（地块九）-D14yD2 2.型号、规格:详见图纸 3.基础型钢制作安装、孔洞修复、防火封堵 4.含柜体所需元器件、仪表、电力设施牌号等安装 5.母线、铜排、支持绝缘子、穿墙套管耐压试验及安装,穿通板制作安装,母线桥安装等 6.本体及附件安装、接地、单体调试 7.其他:未尽事项详见图纸、招标文件、工程量清单计价说明、国家相关规范等 |  | 台 | 1 | 19482.24 |  | 19482.24
643 | 030404004771 | 低压开关柜 | 1.名称:低压开关柜（地块九）-D14yD3 2.型号、规格:详见图纸 3.基础型钢制作安装、孔洞修复、防火封堵 4.含柜体所需元器件、仪表、电力设施牌号等安装 5.母线、铜排、支持绝缘子、穿墙套管耐压试验及安装,穿通板制作安装,母线桥安装等 6.本体及附件安装、接地、单体调试 7.其他:未尽事项详见图纸、招标文件、工程量清单计价说明、国家相关规范等 |  | 台 | 1 | 19392.39 |  | 19392.39
本页小计 | [8 empty] | 38874.63
注：为计取规费等的使用，可在表中增设其中：“定额人工费”。
表—08
分部分项工程和单价措施项目清单与计价表
工程名称：建南（第二批）-高低压变配电工程 |  |  |  | 标段： |  |  |  | 第 236 页 共 247 页
序号 | 项目编码 | 项目名称 | 项目特征描述 |  | 计量单位 | 工程量 | 金额（元）
[7 empty] | 综合单价 |  | 综合合价 | 其中
暂估价
644 | 030404004772 | 低压开关柜 | 1.名称:低压开关柜（地块九）-D14yD4 2.型号、规格:详见图纸 3.基础型钢制作安装、孔洞修复、防火封堵 4.含柜体所需元器件、仪表、电力设施牌号等安装 5.母线、铜排、支持绝缘子、穿墙套管耐压试验及安装,穿通板制作安装,母线桥安装等 6.本体及附件安装、接地、单体调试 7.其他:未尽事项详见图纸、招标文件、工程量清单计价说明、国家相关规范等 |  | 台 | 1 | 20176.01 |  | 20176.01
645 | 030404004773 | 低压开关柜 | 1.名称:低压开关柜（地块九）-D14yD5 2.型号、规格:详见图纸 3.基础型钢制作安装、孔洞修复、防火封堵 4.含柜体所需元器件、仪表、电力设施牌号等安装 5.母线、铜排、支持绝缘子、穿墙套管耐压试验及安装,穿通板制作安装,母线桥安装等 6.本体及附件安装、接地、单体调试 7.其他:未尽事项详见图纸、招标文件、工程量清单计价说明、国家相关规范等 |  | 台 | 1 | 24509.99 |  | 24509.99
本页小计 | [8 empty] | 44686
注：为计取规费等的使用，可在表中增设其中：“定额人工费”。
表—08
分部分项工程和单价措施项目清单与计价表
工程名称：建南（第二批）-高低压变配电工程 |  |  |  | 标段： |  |  |  | 第 237 页 共 247 页
序号 | 项目编码 | 项目名称 | 项目特征描述 |  | 计量单位 | 工程量 | 金额（元）
[7 empty] | 综合单价 |  | 综合合价 | 其中
暂估价
646 | 030404004774 | 低压开关柜 | 1.名称:低压开关柜（地块九）-D14yD6 2.型号、规格:详见图纸 3.基础型钢制作安装、孔洞修复、防火封堵 4.含柜体所需元器件、仪表、电力设施牌号等安装 5.母线、铜排、支持绝缘子、穿墙套管耐压试验及安装,穿通板制作安装,母线桥安装等 6.本体及附件安装、接地、单体调试 7.其他:未尽事项详见图纸、招标文件、工程量清单计价说明、国家相关规范等 |  | 台 | 1 | 19392.39 |  | 19392.39
647 | 030404004775 | 低压开关柜 | 1.名称:低压开关柜（地块九）-D14yD7 2.型号、规格:详见图纸 3.基础型钢制作安装、孔洞修复、防火封堵 4.含柜体所需元器件、仪表、电力设施牌号等安装 5.母线、铜排、支持绝缘子、穿墙套管耐压试验及安装,穿通板制作安装,母线桥安装等 6.本体及附件安装、接地、单体调试 7.其他:未尽事项详见图纸、招标文件、工程量清单计价说明、国家相关规范等 |  | 台 | 1 | 20937.99 |  | 20937.99
本页小计 | [8 empty] | 40330.38
注：为计取规费等的使用，可在表中增设其中：“定额人工费”。
表—08
分部分项工程和单价措施项目清单与计价表
工程名称：建南（第二批）-高低压变配电工程 |  |  |  | 标段： |  |  |  | 第 238 页 共 247 页
序号 | 项目编码 | 项目名称 | 项目特征描述 |  | 计量单位 | 工程量 | 金额（元）
[7 empty] | 综合单价 |  | 综合合价 | 其中
暂估价
648 | 030404004776 | 低压开关柜 | 1.名称:低压开关柜（地块九）-D14yD8 2.型号、规格:详见图纸 3.基础型钢制作安装、孔洞修复、防火封堵 4.含柜体所需元器件、仪表、电力设施牌号等安装 5.母线、铜排、支持绝缘子、穿墙套管耐压试验及安装,穿通板制作安装,母线桥安装等 6.本体及附件安装、接地、单体调试 7.其他:未尽事项详见图纸、招标文件、工程量清单计价说明、国家相关规范等 |  | 台 | 1 | 19482.24 |  | 19482.24
649 | 030404004777 | 低压开关柜 | 1.名称:低压开关柜（地块九）-D14yD9 2.型号、规格:详见图纸 3.基础型钢制作安装、孔洞修复、防火封堵 4.含柜体所需元器件、仪表、电力设施牌号等安装 5.母线、铜排、支持绝缘子、穿墙套管耐压试验及安装,穿通板制作安装,母线桥安装等 6.本体及附件安装、接地、单体调试 7.其他:未尽事项详见图纸、招标文件、工程量清单计价说明、国家相关规范等 |  | 台 | 1 | 41358.45 |  | 41358.45
650 | 030404017150 | 电房配电箱 | 1.名称:电房配电箱D14-ALDF（地块九） 2.规格、型号:详见图纸 3.安装方式:悬挂式 4.含箱内所需元器件、仪表、配件安装 5.其他:未尽事项详见图纸、招标文件、工程量清单计价说明、国家相关规范等 |  | 台 | 1 | 1886.84 |  | 1886.84
本页小计 | [8 empty] | 62727.53
注：为计取规费等的使用，可在表中增设其中：“定额人工费”。
表—08
分部分项工程和单价措施项目清单与计价表
工程名称：建南（第二批）-高低压变配电工程 |  |  |  | 标段： |  |  |  | 第 239 页 共 247 页
序号 | 项目编码 | 项目名称 | 项目特征描述 |  | 计量单位 | 工程量 | 金额（元）
[7 empty] | 综合单价 |  | 综合合价 | 其中
暂估价
651 | 030404017151 | 电房配电箱 | 1.名称:电房配电箱D14-DFALE（地块九） 2.规格、型号:详见图纸 3.安装方式:悬挂式 4.含箱内所需元器件、仪表、配件安装 5.其他:未尽事项详见图纸、招标文件、工程量清单计价说明、国家相关规范等 |  | 台 | 1 | 2168.84 |  | 2168.84
652 | 030404017152 | 电房配电箱 | 1.名称:电房配电箱D14y-ALDF（地块九） 2.规格、型号:详见图纸 3.安装方式:悬挂式 4.含箱内所需元器件、仪表、配件安装 5.其他:未尽事项详见图纸、招标文件、工程量清单计价说明、国家相关规范等 |  | 台 | 1 | 1886.84 |  | 1886.84
653 | 030404017153 | 电房配电箱 | 1.名称:电房配电箱D14y-DFALEF（地块九） 2.规格、型号:详见图纸 3.安装方式:悬挂式 4.含箱内所需元器件、仪表、配件安装 5.其他:未尽事项详见图纸、招标文件、工程量清单计价说明、国家相关规范等 |  | 台 | 1 | 2168.84 |  | 2168.84
654 | 030404017154 | 配电箱 | 1.发电车接入箱 2.规格：详见图纸 3.箱体接地、单体调试、接线等 4.支架/基础槽钢制作、安装及其除锈、刷油 5.其他：未尽事项详见图纸、招标文件、工程量清单计价说明、国家相关规范等 |  | 台 | 2 | 13490.13 |  | 26980.26
本页小计 | [8 empty] | 33204.78
注：为计取规费等的使用，可在表中增设其中：“定额人工费”。
表—08
分部分项工程和单价措施项目清单与计价表
工程名称：建南（第二批）-高低压变配电工程 |  |  |  | 标段： |  |  |  | 第 240 页 共 247 页
序号 | 项目编码 | 项目名称 | 项目特征描述 |  | 计量单位 | 工程量 | 金额（元）
[7 empty] | 综合单价 |  | 综合合价 | 其中
暂估价
655 | 030401002079 | 干式变压器 | 1.名称:干式变压器 2.型号:SCB14-RGL-1000kVA 10.5±2×2.5%/0.4kV Uk=6%(带外壳) 3.钢板垫板、防震绝缘胶垫、绝缘子、绝缘护套、中性接地线、干式变压器阻尼弹簧减震器制作安装等 4.母线、铜排、支持绝缘子、穿墙套管耐压试验及安装,穿通板制作安装,母线软接安装等 5.本体及附件安装、单体调试、孔洞修复、防火封堵 6.其他:未尽事项详见图纸、招标文件、工程量清单计价说明、国家相关规范等 |  | 台 | 1 | 134616.16 |  | 134616.16
656 | 030401002080 | 干式变压器 | 1.名称:干式变压器 2.型号:SCB14-RGL-800kVA 10.5±2×2.5%/0.4kV Uk=6%(带外壳) 3.钢板垫板、防震绝缘胶垫、绝缘子、绝缘护套、中性接地线、干式变压器阻尼弹簧减震器制作安装等 4.母线、铜排、支持绝缘子、穿墙套管耐压试验及安装,穿通板制作安装,母线软接安装等 5.本体及附件安装、单体调试、孔洞修复、防火封堵 6.其他:未尽事项详见图纸、招标文件、工程量清单计价说明、国家相关规范等 |  | 台 | 1 | 128590.75 |  | 128590.75
本页小计 | [8 empty] | 263206.91
注：为计取规费等的使用，可在表中增设其中：“定额人工费”。
表—08
分部分项工程和单价措施项目清单与计价表
工程名称：建南（第二批）-高低压变配电工程 |  |  |  | 标段： |  |  |  | 第 241 页 共 247 页
序号 | 项目编码 | 项目名称 | 项目特征描述 |  | 计量单位 | 工程量 | 金额（元）
[7 empty] | 综合单价 |  | 综合合价 | 其中
暂估价
657 | 030401002081 | 干式变压器 | 1.名称:干式变压器 2.型号:SCB14-630KVA 3.钢板垫板、防震绝缘胶垫、绝缘子、绝缘护套、中性接地线、干式变压器阻尼弹簧减震器制作安装等 4.母线、铜排、支持绝缘子、穿墙套管耐压试验及安装,穿通板制作安装,母线软接安装等 5.本体及附件安装、单体调试、孔洞修复、防火封堵 6.其他:未尽事项详见图纸、招标文件、工程量清单计价说明、国家相关规范等 |  | 台 | 2 | 111870.38 |  | 223740.76
658 | 030404013034 | 直流馈电屏 | 1.直流屏 2.规格：20AH挂墙直流屏 3.基础型钢制作安装、除锈刷油、灌浆 4.电力设施牌号 5.母线、铜排、端子板、焊（压）接线端子、盘柜配线、屏边安装、屏上辅助设备安装 6.本体及附件安装、单体调试 7.接地 8.其他：未尽事项详见图纸、招标文件、工程量清单计价说明、国家相关规范等 |  | 台 | 2 | 10523.37 |  | 21046.74
659 | 030408001171 | 电力电缆 | 1.名称:矿物绝缘电缆 2.规格、型号:NW-RTTZ-A-4*150+1*70 3.电压等级:1KV以下 4.揭（盖）盖板 5.电缆敷设、电缆防护、防火堵洞、电缆头 6.电缆防火隔板、防火涂料 7.其他:未尽事项详见图纸、招标文件、工程量清单计价说明、国家相关规范等 |  | m | 9.54 | 553.76 |  | 5282.87
本页小计 | [8 empty] | 250070.37
注：为计取规费等的使用，可在表中增设其中：“定额人工费”。
表—08
分部分项工程和单价措施项目清单与计价表
工程名称：建南（第二批）-高低压变配电工程 |  |  |  | 标段： |  |  |  | 第 242 页 共 247 页
序号 | 项目编码 | 项目名称 | 项目特征描述 |  | 计量单位 | 工程量 | 金额（元）
[7 empty] | 综合单价 |  | 综合合价 | 其中
暂估价
660 | 030408001172 | 电力电缆 | 1.名称:电力电缆 2.规格、型号:YJV-3*70 3.电压等级:1KV以下 4.揭（盖）盖板 5.电缆敷设、电缆防护、防火堵洞、电缆头 6.电缆防火隔板、防火涂料 7.其他:未尽事项详见图纸、招标文件、工程量清单计价说明、国家相关规范等 |  | m | 61.32 | 154.75 |  | 9489.27
661 | 030408001173 | 电力电缆 | 1.名称:电力电缆 2.规格、型号:ZRC-YJV-1*240 3.电压等级:1KV以下 4.揭（盖）盖板 5.电缆敷设、电缆防护、防火堵洞、电缆头 6.电缆防火隔板、防火涂料 7.其他:未尽事项详见图纸、招标文件、工程量清单计价说明、国家相关规范等 |  | m | 53.19 | 184.07 |  | 9790.68
662 | 030403006081 | 低压封闭式插接母线槽 | 1.名称:低压封闭式插接母线槽 2.规格、型号:KZ-1600A/4P、IP65 3.包括水平弯通、垂直弯通、T接头、变径单元、始终端母线、膨胀接头、软连接等配件安装 4.支吊架制作、安装，除锈、刷油 5.防火堵洞、母线槽防护、接地跨接 6.其他:未尽事项详见图纸、招标文件、工程量清单计价说明、国家相关规范等 |  | m | 10.29 | 3546.01 |  | 36488.44
本页小计 | [8 empty] | 55768.39
注：为计取规费等的使用，可在表中增设其中：“定额人工费”。
表—08
分部分项工程和单价措施项目清单与计价表
工程名称：建南（第二批）-高低压变配电工程 |  |  |  | 标段： |  |  |  | 第 243 页 共 247 页
序号 | 项目编码 | 项目名称 | 项目特征描述 |  | 计量单位 | 工程量 | 金额（元）
[7 empty] | 综合单价 |  | 综合合价 | 其中
暂估价
663 | 030403006082 | 低压封闭式插接母线槽 | 1.名称:低压封闭式插接母线槽 2.规格、型号:KZ-2000A/4P、IP65 3.包括水平弯通、垂直弯通、T接头、变径单元、始终端母线、膨胀接头、软连接等配件安装 4.支吊架制作、安装，除锈、刷油 5.防火堵洞、母线槽防护、接地跨接 6.其他:未尽事项详见图纸、招标文件、工程量清单计价说明、国家相关规范等 |  | m | 16.74 | 4384.59 |  | 73398.04
664 | 030403006083 | 低压封闭式插接母线槽 | 1.名称:低压封闭式插接母线槽 2.规格、型号:KZ-1250A/4P、IP65 3.包括水平弯通、垂直弯通、T接头、变径单元、始终端母线、膨胀接头、软连接等配件安装 4.支吊架制作、安装，除锈、刷油 5.防火堵洞、母线槽防护、接地跨接 6.其他:未尽事项详见图纸、招标文件、工程量清单计价说明、国家相关规范等 |  | m | 24.12 | 2751.26 |  | 66360.39
665 | 030403007081 | 母线槽始终端箱 | 1.名称:母线槽始终端箱 2.规格、型号:KZ-2000A/4P、IP65 3.箱体接地、单体调试、接线等 4.其他:未尽事项详见图纸、招标文件、工程量清单计价说明、国家相关规范等 |  | 台 | 2 | 1960.53 |  | 3921.06
本页小计 | [8 empty] | 143679.49
注：为计取规费等的使用，可在表中增设其中：“定额人工费”。
表—08
分部分项工程和单价措施项目清单与计价表
工程名称：建南（第二批）-高低压变配电工程 |  |  |  | 标段： |  |  |  | 第 244 页 共 247 页
序号 | 项目编码 | 项目名称 | 项目特征描述 |  | 计量单位 | 工程量 | 金额（元）
[7 empty] | 综合单价 |  | 综合合价 | 其中
暂估价
666 | 030403007082 | 母线槽始终端箱 | 1.名称:母线槽始终端箱 2.规格、型号:KZ-1600A/4P、IP65 3.箱体接地、单体调试、接线等 4.其他:未尽事项详见图纸、招标文件、工程量清单计价说明、国家相关规范等 |  | 台 | 2 | 1954.33 |  | 3908.66
667 | 030403007083 | 母线槽始终端箱 | 1.名称:母线槽始终端箱 2.规格、型号:KZ-1250A/4P、IP65 3.箱体接地、单体调试、接线等 4.其他:未尽事项详见图纸、招标文件、工程量清单计价说明、国家相关规范等 |  | 台 | 4 | 1875.69 |  | 7502.76
668 | 030403003011 | 带形母线 | 1.名称:带形母线 2.规格:TMY-4x(100x10) 3.其他:未尽事项详见图纸、招标文件、工程量清单计价说明、国家相关规范等 |  | m | 9.28 | 587.32 |  | 5450.33
669 | 030403003012 | 带形母线 | 1.名称:带形母线 2.规格:TMY-4x(80x6.3) 3.其他:未尽事项详见图纸、招标文件、工程量清单计价说明、国家相关规范等 |  | m | 8.38 | 536.34 |  | 4494.53
670 | 030411004221 | 配线 | 1.名称:配线 2.规格、型号:WDZCN-BYJ-B1-2.5 3.配线形式:综合考虑 4.其他:未尽事项详见图纸、招标文件、工程量清单计价说明、国家相关规范等 |  | m | 397.79 | 4.17 |  | 1658.78
671 | 030411004222 | 配线 | 1.名称:配线 2.规格、型号:WDZCN-BYJ-B1-4 3.配线形式:综合考虑 4.其他:未尽事项详见图纸、招标文件、工程量清单计价说明、国家相关规范等 |  | m | 409.02 | 5.68 |  | 2323.23
本页小计 | [8 empty] | 25338.29
注：为计取规费等的使用，可在表中增设其中：“定额人工费”。
表—08
分部分项工程和单价措施项目清单与计价表
工程名称：建南（第二批）-高低压变配电工程 |  |  |  | 标段： |  |  |  | 第 245 页 共 247 页
序号 | 项目编码 | 项目名称 | 项目特征描述 |  | 计量单位 | 工程量 | 金额（元）
[7 empty] | 综合单价 |  | 综合合价 | 其中
暂估价
672 | 030411004223 | 配线 | 1.名称及规格:线槽配线ZRBVV-2.5mm2 2.敷设方式：综合考虑 3.包含支持体（夹板、绝缘子、街码等）安装、配线、管内穿线、线槽配线、焊、压接线端子、接地等费用 4.其他:按设计图纸、技术需求书及施工规范要求综合考虑 5.完成本清单项目所需的一切相关工作 |  | m | 503.42 | 3.44 |  | 1731.76
673 | 030411002055 | 线槽 | 1.名称：阻燃绝缘电线槽 2.规格：40×18 3.材质：PVC 4.盖板安装、接地 5.支架制安、除锈、防火堵洞 6.其他：未尽事项详见图纸、招标文件、工程量清单计价说明、国家相关规范等 |  | m | 225.32 | 17.63 |  | 3972.39
674 | 030411001055 | 配管 | 1.名称:配管 2.规格、型号:JDG20 3.刨沟槽及沟槽修补 4.电气管明(暗)敷设 5.接线盒制作安装 6.砖墙开孔、修补、配件管件及安装 7.接地 8.其他：未尽事项详见图纸、招标文件、工程量清单计价说明、国家相关规范等 |  | m | 126 | 13.42 |  | 1690.92
675 | 030411001056 | 配管 | 1.名称:配管 2.规格、型号:JDG25 3.刨沟槽及沟槽修补 4.电气管明(暗)敷设 5.接线盒制作安装 6.砖墙开孔、修补、配件管件及安装 7.接地 8.其他：未尽事项详见图纸、招标文件、工程量清单计价说明、国家相关规范等 |  | m | 118.74 | 18.54 |  | 2201.44
本页小计 | [8 empty] | 9596.51
注：为计取规费等的使用，可在表中增设其中：“定额人工费”。
表—08
分部分项工程和单价措施项目清单与计价表
工程名称：建南（第二批）-高低压变配电工程 |  |  |  | 标段： |  |  |  | 第 246 页 共 247 页
序号 | 项目编码 | 项目名称 | 项目特征描述 |  | 计量单位 | 工程量 | 金额（元）
[7 empty] | 综合单价 |  | 综合合价 | 其中
暂估价
676 | 030901013073 | 安健环设备 | 1.名称:安健环设备（D14D14y#公变高低压配电房） 2.包含绝缘地板胶、指示牌、消防灭火器材、绝缘工具、绝缘胶垫、绝缘手套、绝缘鞋、绝缘棒、标语牌、标志牌、结线模拟说明牌、验电笔、结线模拟指示牌、防鼠泥、防鼠挡板、驱鼠器、环境控制箱、电房工具箱、高压绝缘操作杆、变压器固定遮拦灯箱、电房辅助设施等相关费用 3.其他:未尽事项详见图纸、招标文件、工程量清单计价说明、国家相关规范等 |  | 项 | 2 | 11258.14 |  | 22516.28
677 | 030414002069 | 电力系统调试 | 1.型号：电力系统调试（D14D14y#公变高低压配电房） 2.电压等级：10kV、1kV以下 3.包含高低压送配电装置系统调试;变压器系统调试;母线、避雷器、电容器装置调试;电缆试验、瓷瓶耐压、自动开关或断路器调试、隔离开关调试、常规保护装置调试、自动投入装置调试、电缆局放试验、电缆交流耐压试验、"五防"系统调试等 4.其他：未尽事项详见图纸、招标文件、工程量清单计价说明、国家相关规范等 |  | 项 | 1 | 79311.82 |  | 79311.82
本页小计 | [8 empty] | 101828.1
注：为计取规费等的使用，可在表中增设其中：“定额人工费”。
表—08
分部分项工程和单价措施项目清单与计价表
工程名称：建南（第二批）-高低压变配电工程 |  |  |  | 标段： |  |  |  | 第 247 页 共 247 页
序号 | 项目编码 | 项目名称 | 项目特征描述 |  | 计量单位 | 工程量 | 金额（元）
[7 empty] | 综合单价 |  | 综合合价 | 其中
暂估价
678 | 030414011072 | 防雷接地 | 1.名称：防雷接地（D14D14y#公变高低压配电房） 2.包含接地极（板）制安、接地母线敷设、避雷引下线敷设、接地跨接线、金属构件、桩承台、门窗接地、总等电位端子箱安装、等电位联结端子箱安装、LEB等电位端子板、MEB等电位端子板、等电位连接、防雷设施制安、均压环敷设、避雷带（网）的连接、接地电阻测试、防雷接地系统调试及验收等相关费用 3.其他:未尽事项详见图纸、招标文件、工程量清单计价说明、国家相关规范等 |  | 项 | 1 | 14862.81 |  | 14862.81
|  | 措施项目 | [6 empty] | 43608.25
679 | 031302007012 | 高层施工增加 |  |  | 项 | 1
680 | 031301017012 | 脚手架搭拆费 |  |  | 项 | 1 | 43608.25 |  | 43608.25
本页小计 | [8 empty] | 58471.06
合 计 | [8 empty] | 17235444.90
注：为计取规费等的使用，可在表中增设其中：“定额人工费”。
表—08

## 表-11 总价措施项目清单与计价表【建南（第二批）-高低压
总价措施项目清单与计价表
工程名称：建南（第二批）-高低压变配电工程 | [5 empty] | 标段： |  | 第 1 页 共 2 页
序号 | 项目编码 | 项目名称 | 计算基础 | 费率 (%) | 金额 (元) |  | 调整 费率(%) |  | 调整后 金额(元) | 备注
1 | LSSGCSF00017 | 绿色施工安全防护措施费 | 分部分项人工费+分部分项机具费 | 35.77 | 457944.39 |  |  |  |  | 以分部分项的人工费与施工机具费之和为计算基础，费率35.77%
2 | 031301010013 | 安装与生产同时进行增加费用 | 分部分项人工费 | 0 | [5 empty] | 按人工费的10%计算
3 | 031301011013 | 在有害身体健康环境中施工增加费 | 分部分项人工费 | 0 | [5 empty] | 按人工费的10%计算
4 | TSSGBWZJF013 | 在地下（暗）室、设备及大口径管道内等特殊施工部位进行施工增加费 |  | 30 | [5 empty] | 按该部分人工费的30%计算
5 | 粤031302008013 | 赶工措施费 | 分部分项人工费+分部分项机具费 | 0 | [5 empty] | 赶工措施费=（1-δ）*分部分项（人工费+施工机具费）*0.344 （0.8≤δ＜1 式中：δ=合同工期/定额工期）
6 | 031302002013 | 夜间施工增加费 |  | 20 | [5 empty] | 按其夜间施工项目人工费的20%计算
7 | JTGRSGZJF013 | 交通干扰工程施工增加费 |  | 10 | [5 empty] | 按在市政道路上施工项目人工费的10%计算
8 | 粤031302009013 | 文明工地增加费 | 分部分项人工费+分部分项机具费 | 0 | [5 empty] | 以分部分项的人工费与施工机具费之和为计算基础；市级文明工地1.00%；省级文明工地2.00%
9 | DXGXJCJXF013 | 地下管线交叉降效费 | [7 empty] | 按实际发生或经批准的施工方案计
编制人（造价人员）： | [5 empty] | 复核人（造价工程师）：
表-11
总价措施项目清单与计价表
工程名称：建南（第二批）-高低压变配电工程 | [5 empty] | 标段： |  | 第 2 页 共 2 页
序号 | 项目编码 | 项目名称 | 计算基础 | 费率 (%) | 金额 (元) |  | 调整 费率(%) |  | 调整后 金额(元) | 备注
算
10 | QTFY00000013 | 其他费用 | [7 empty] | 按实际发生或经批准的施工组织设计方案计算
合 计 |  |  |  |  | 457944.39
编制人（造价人员）： | [5 empty] | 复核人（造价工程师）：
表-11

## 表-12 其他项目清单与计价汇总表【建南（第二批）-高低压
其他项目清单与计价汇总表
工程名称：建南（第二批）-高低压变配电工程 |  |  | 标段： |  | 第 1 页 共 1 页
序号 | 项目名称 | 金额（元） |  | 结算金额（元） |  | 备注
1 | 暂列金额 | 1719183.67 |  |  |  | 明细详见表-12-1
2 | 暂估价
2.1 | 材料暂估价 | — |  |  |  | 明细详见表-12-2
2.2 | 专业工程暂估价 |  |  |  |  | 明细详见表-12-3
3 | 计日工 |  |  |  |  | 明细详见表-12-4
4 | 总承包服务费 |  |  |  |  | 明细详见表-12-5
5 | 预算包干费 | 128024.71
6 | 工程优质费
7 | 概算幅度差
8 | 现场签证费用
9 | 索赔费用
10 | 其他费用
| 合 计 | 1847208.38 |  |  |  | —
注：材料（工程设备）暂估单价进入清单项目综合单价，此处不汇总。
表—12

## 表-12-1 暂列金额表【建南（第二批）-高低压变配电工程】
暂列金额明细表
工程名称：建南（第二批）-高低压变配电工程 |  |  | 标段： |  | 第 1 页 共 1 页
序号 | 名称 | 计量单位 |  | 暂定金额（元） |  | 备注
1 | 暂列金额 |  |  | 1719183.67
合 计 |  |  |  | 1719183.67 |  | —
注：此表由招标人填写，如不能详列，也可只列暂列金额总额，投标人应将上述暂列金额计入投标总价中。
表—12—1

## 表-13 规费、税金项目清单与计价表【建南（第二批）-高低
规费、税金项目清单与计价表
工程名称：建南（第二批）-高低压变配电工程 |  |  | 标段： |  |  | 第 1 页 共 1 页
序号 | 项目名称 | 计算基础 |  | 计算基数 | 计算费率 (%) |  | 金额(元)
1 | 增值税销项税额 | 分部分项合计+措施合计+其他项目 |  | 19540597.67 | 9 |  | 1758653.79
合 计 | [6 empty] | 1758653.79
编制人（造价人员）： |  |  | 复核人（造价工程师）：
表—13

## 表-04 单位工程招标控制价汇总表【建南（第二批）-室外配
单位工程招标控制价汇总表
工程名称：建南（第二批）-室外配套工程 |  |  | 标段： | 第 1 页 共 1 页
序号 | 汇总内容 | 金额:(元) |  |  | 其中：暂估价(元)
1 | 分部分项合计 | 3494408.34
1.1 | 地块七 | 89150.67
1.2 | 地块八 | 119861.51
1.3 | 地块九 | 3285396.16
2 | 措施合计 | 279937.94
2.1 | 绿色施工安全防护措施费 | 232608.28
2.2 | 其他措施费 | 47329.66
3 | 其他项目 | 414469.70 |  |  | －
3.1 | 暂列金额 | 349440.83
3.2 | 暂估价
3.3 | 计日工
3.4 | 总承包服务费
3.5 | 预算包干费 | 65028.87
3.6 | 工程优质费
3.7 | 概算幅度差
3.8 | 索赔费用
3.9 | 现场签证费用
3.10 | 其他费用
4 | 税前工程造价 | 4188815.98
5 | 增值税销项税额 | 376993.44 |  |  | －
6 | 总造价 | 4565809.42
7 | 人工费 | 601215.10
招标控制价合计=1+2+3+5 |  | 4,565,809.42 |  |  | 0.00
注：本表适用于单位工程招标控制价或投标报价的汇总，如无单位工程划分，单项工程也使用本表汇总
表—04

## 表-08 分部分项工程和单价措施项目清单与计价表【建南（第_1
分部分项工程和单价措施项目清单与计价表
工程名称：建南（第二批）-室外配套工程 |  |  |  | 标段： |  |  |  | 第 1 页 共 12 页
序号 | 项目编码 | 项目名称 | 项目特征描述 |  | 计量单位 | 工程量 | 金额（元）
[7 empty] | 综合单价 |  | 综合合价 | 其中
暂估价
|  | 地块七 | [6 empty] | 89150.67
1 | 030408001174 | 高压电缆 | 1.名称:高压电缆 2.规格、型号:ZRYJV22-8.7/15kV-3X300mm² 3.电压等级:10KV以下 4.揭（盖）盖板 5.电缆敷设、电缆防护、防火堵洞 6.电缆防火隔板、防火涂料 7.其他:未尽事项详见图纸、招标文件、工程量清单计价说明、国家相关规范等 |  | m | 18 | 634.56 |  | 11422.08
2 | 030408001175 | 高压电缆 | 1.名称:高压电缆 2.规格、型号:ZRYJV22-8.7/15kV-3×70 3.电压等级:10KV以下 4.揭（盖）盖板 5.电缆敷设、电缆防护、防火堵洞 6.电缆防火隔板、防火涂料 7.其他:未尽事项详见图纸、招标文件、工程量清单计价说明、国家相关规范等 |  | m | 17.07 | 179.3 |  | 3060.65
3 | 030408006086 | 电力电缆头 | 1.名称:10KV成套型电缆终端头 2.规格、型号:3x70mm2 3.电压等级:10KV以下 4.其他:未尽事项详见图纸、招标文件、工程量清单计价说明、国家相关规范等 |  | 个 | 2 | 471.71 |  | 943.42
4 | 030408006087 | 电力电缆头 | 1.名称:10KV成套型电缆终端头 2.规格、型号:3x300mm2 3.电压等级:10KV以下 4.其他:未尽事项详见图纸、招标文件、工程量清单计价说明、国家相关规范等 |  | 个 | 2 | 817.45 |  | 1634.9
本页小计 | [8 empty] | 17061.05
注：为计取规费等的使用，可在表中增设其中：“定额人工费”。
表—08
分部分项工程和单价措施项目清单与计价表
工程名称：建南（第二批）-室外配套工程 |  |  |  | 标段： |  |  |  | 第 2 页 共 12 页
序号 | 项目编码 | 项目名称 | 项目特征描述 |  | 计量单位 | 工程量 | 金额（元）
[7 empty] | 综合单价 |  | 综合合价 | 其中
暂估价
5 | 040803003035 | 1层3列排管(行人) | 1.名称:1层3列排管(行人) 2.管道材料:DBW-R-175 3.管材规格:3根DBW-R-175 4.接口形式:焊接连接 5.C15混凝土垫层 6.土方开挖、石粉回填、余方弃置、渣土排放费等综合考虑 7.路面破除及修复、管枕、电缆标志牌安装 8.其他:未尽事项详见图纸、招标文件、工程量清单计价说明、国家相关规范等 |  | m | 14.15 | 665.52 |  | 9417.11
6 | 040803003036 | 3层4列排管(行人) | 1.名称:3层4列排管(行人) 2.管道材料:DBW-R-175 3.管材规格:12根DBW-R-175mm 4.接口形式:焊接连接 5.C15混凝土垫层 6.土方开挖、石粉回填、余方弃置、渣土排放费等综合考虑 7.路面破除及修复、管枕、电缆标志牌安装 8.其他:未尽事项详见图纸、招标文件、工程量清单计价说明、国家相关规范等 |  | m | 14.08 | 1814.64 |  | 25550.13
7 | 040504002070 | 3层4列排管(行车)直线井 | 1.名称:3层4列排管(行车)直线井 2.C15混凝土垫层、C25钢筋砼井、井壁内侧1:2水泥砂浆抹灰 3.钢筋制作、安装，预制行车防盗盖板，高压电缆标志牌 4.预埋镀锌角铁、电缆支架安装 5.Φ200PVC集水口内填粗砂 6.土方开挖、回填、余方弃置、渣土排放费等综合考虑 7.路面破除及修复 8.其他：未尽事项详见图纸、招标文件、工程量清单计价说明、国家相关规范等 |  | 座 | 2 | 10637.2 |  | 21274.4
本页小计 | [8 empty] | 56241.64
注：为计取规费等的使用，可在表中增设其中：“定额人工费”。
表—08
分部分项工程和单价措施项目清单与计价表
工程名称：建南（第二批）-室外配套工程 |  |  |  | 标段： |  |  |  | 第 3 页 共 12 页
序号 | 项目编码 | 项目名称 | 项目特征描述 |  | 计量单位 | 工程量 | 金额（元）
[7 empty] | 综合单价 |  | 综合合价 | 其中
暂估价
8 | 040504002071 | 1层3列排管(行车)转角井 | 1.名称:1层3列排管(行车)转角井 2.C15混凝土垫层、C25钢筋砼井、井壁内侧1:2水泥砂浆抹灰 3.钢筋制作、安装，预制行车防盗盖板，高压电缆标志牌 4.预埋镀锌角铁、电缆支架安装 5.Φ200PVC集水口内填粗砂 6.土方开挖、回填、余方弃置、渣土排放费等综合考虑 7.路面破除及修复 8.其他:未尽事项详见图纸、招标文件、工程量清单计价说明、国家相关规范等 |  | 座 | 2 | 7923.99 |  | 15847.98
|  | 地块八 | [6 empty] | 119861.51
9 | 030408001176 | 高压电缆 | 1.名称:高压电缆 2.规格、型号:ZRYJV22-8.7/15kV-3X400mm² 3.电压等级:10KV以下 4.揭（盖）盖板 5.电缆敷设、电缆防护、防火堵洞 6.电缆防火隔板、防火涂料 7.其他:未尽事项详见图纸、招标文件、工程量清单计价说明、国家相关规范等 |  | m | 29.98 | 943.29 |  | 28279.83
10 | 030408001177 | 高压电缆 | 1.名称:高压电缆 2.规格、型号:ZRYJV22-8.7/15kV-3x185 3.电压等级:10KV以下 4.揭（盖）盖板 5.电缆敷设、电缆防护、防火堵洞 6.电缆防火隔板、防火涂料 7.其他:未尽事项详见图纸、招标文件、工程量清单计价说明、国家相关规范等 |  | m | 11.43 | 469.88 |  | 5370.73
本页小计 | [8 empty] | 49498.54
注：为计取规费等的使用，可在表中增设其中：“定额人工费”。
表—08
分部分项工程和单价措施项目清单与计价表
工程名称：建南（第二批）-室外配套工程 |  |  |  | 标段： |  |  |  | 第 4 页 共 12 页
序号 | 项目编码 | 项目名称 | 项目特征描述 |  | 计量单位 | 工程量 | 金额（元）
[7 empty] | 综合单价 |  | 综合合价 | 其中
暂估价
11 | 030408006088 | 电力电缆头 | 1.名称:10KV成套型电缆终端头 2.规格、型号:3x185mm2 3.电压等级:10KV以下 4.其他:未尽事项详见图纸、招标文件、工程量清单计价说明、国家相关规范等 |  | 个 | 2 | 606.37 |  | 1212.74
12 | 030408006089 | 电力电缆头 | 1.名称:10KV成套型电缆终端头 2.规格、型号:3x400mm2 3.电压等级:10KV以下 4.其他:未尽事项详见图纸、招标文件、工程量清单计价说明、国家相关规范等 |  | 个 | 2 | 867.03 |  | 1734.06
13 | 040803003037 | 1层3列排管(行人) | 1.名称:1层3列排管(行人) 2.管道材料:DBW-R-175 3.管材规格:3根DBW-R-175 4.接口形式:焊接连接 5.C15混凝土垫层 6.土方开挖、石粉回填、余方弃置、渣土排放费等综合考虑 7.路面破除及修复、管枕、电缆标志牌安装 8.其他:未尽事项详见图纸、招标文件、工程量清单计价说明、国家相关规范等 |  | m | 9.65 | 665.52 |  | 6422.27
14 | 040803003038 | 3层4列排管(行人) | 1.名称:3层4列排管(行人) 2.管道材料:DBW-R-175 3.管材规格:12根DBW-R-175mm 4.接口形式:焊接连接 5.C15混凝土垫层 6.土方开挖、石粉回填、余方弃置、渣土排放费等综合考虑 7.路面破除及修复、管枕、电缆标志牌安装 8.其他:未尽事项详见图纸、招标文件、工程量清单计价说明、国家相关规范等 |  | m | 27.75 | 1814.64 |  | 50356.26
本页小计 | [8 empty] | 59725.33
注：为计取规费等的使用，可在表中增设其中：“定额人工费”。
表—08
分部分项工程和单价措施项目清单与计价表
工程名称：建南（第二批）-室外配套工程 |  |  |  | 标段： |  |  |  | 第 5 页 共 12 页
序号 | 项目编码 | 项目名称 | 项目特征描述 |  | 计量单位 | 工程量 | 金额（元）
[7 empty] | 综合单价 |  | 综合合价 | 其中
暂估价
15 | 040504002072 | 1层3列排管(行车)转角井 | 1.名称:1层3列排管(行车)转角井 2.C15混凝土垫层、C25钢筋砼井、井壁内侧1:2水泥砂浆抹灰 3.钢筋制作、安装，预制行车防盗盖板，高压电缆标志牌 4.预埋镀锌角铁、电缆支架安装 5.Φ200PVC集水口内填粗砂 6.土方开挖、回填、余方弃置、渣土排放费等综合考虑 7.路面破除及修复 8.其他:未尽事项详见图纸、招标文件、工程量清单计价说明、国家相关规范等 |  | 座 | 2 | 7923.99 |  | 15847.98
16 | 040504002073 | 3层4列排管(行车)转角井 | 1.名称:3层4列排管(行车)转角井 2.C15混凝土垫层、C25钢筋砼井、井壁内侧1:2水泥砂浆抹灰 3.钢筋制作、安装，预制行车防盗盖板，高压电缆标志牌 4.预埋镀锌角铁、电缆支架安装 5.Φ200PVC集水口内填粗砂 6.土方开挖、回填、余方弃置、渣土排放费等综合考虑 7.路面破除及修复 8.其他：未尽事项详见图纸、招标文件、工程量清单计价说明、国家相关规范等 |  | 座 | 1 | 10637.64 |  | 10637.64
|  | 地块九 | [6 empty] | 3285396.16
本页小计 | [8 empty] | 26485.62
注：为计取规费等的使用，可在表中增设其中：“定额人工费”。
表—08
分部分项工程和单价措施项目清单与计价表
工程名称：建南（第二批）-室外配套工程 |  |  |  | 标段： |  |  |  | 第 6 页 共 12 页
序号 | 项目编码 | 项目名称 | 项目特征描述 |  | 计量单位 | 工程量 | 金额（元）
[7 empty] | 综合单价 |  | 综合合价 | 其中
暂估价
17 | 030408001178 | 高压电缆 | 1.名称:高压电缆 2.规格、型号:ZB-YJY22-8.7/15kV-3*400 3.电压等级:10KV以下 4.揭（盖）盖板 5.电缆敷设、电缆防护、防火堵洞 6.电缆防火隔板、防火涂料 7.其他:未尽事项详见图纸、招标文件、工程量清单计价说明、国家相关规范等 |  | m | 1649.37 | 969.34 |  | 1598800.32
18 | 030408001179 | 高压电缆 | 1.名称:高压电缆 2.规格、型号:ZRYJV22-8.7/15kV-3*185 3.电压等级:10KV以下 4.揭（盖）盖板 5.电缆敷设、电缆防护、防火堵洞 6.电缆防火隔板、防火涂料 7.其他:未尽事项详见图纸、招标文件、工程量清单计价说明、国家相关规范等 |  | m | 109.99 | 469.88 |  | 51682.1
19 | 030408001180 | 高压电缆 | 1.名称:高压电缆 2.规格、型号:ZRYJV22-8.7/15kV-3*70 3.电压等级:10KV以下 4.揭（盖）盖板 5.电缆敷设、电缆防护、防火堵洞 6.电缆防火隔板、防火涂料 7.其他:未尽事项详见图纸、招标文件、工程量清单计价说明、国家相关规范等 |  | m | 278.14 | 179.3 |  | 49870.5
20 | 030408006090 | 电力电缆头 | 1.名称:10KV成套型电缆终端头 2.规格、型号:3x400mm2 3.电压等级:10KV以下 4.其他:未尽事项详见图纸、招标文件、工程量清单计价说明、国家相关规范等 |  | 个 | 38 | 867.03 |  | 32947.14
本页小计 | [8 empty] | 1733300.06
注：为计取规费等的使用，可在表中增设其中：“定额人工费”。
表—08
分部分项工程和单价措施项目清单与计价表
工程名称：建南（第二批）-室外配套工程 |  |  |  | 标段： |  |  |  | 第 7 页 共 12 页
序号 | 项目编码 | 项目名称 | 项目特征描述 |  | 计量单位 | 工程量 | 金额（元）
[7 empty] | 综合单价 |  | 综合合价 | 其中
暂估价
21 | 030408006091 | 电力电缆头 | 1.名称:10KV成套型电缆终端头 2.规格、型号:3*185mm2 3.电压等级:10KV以下 4.其他:未尽事项详见图纸、招标文件、工程量清单计价说明、国家相关规范等 |  | 个 | 2 | 606.37 |  | 1212.74
22 | 030408006092 | 电力电缆头 | 1.名称:10KV成套型电缆终端头 2.规格、型号:3x70mm2 3.电压等级:10KV以下 4.其他:未尽事项详见图纸、招标文件、工程量清单计价说明、国家相关规范等 |  | 个 | 2 | 471.71 |  | 943.42
23 | 040803003039 | 1层3列排管(行人) | 1.名称:1层3列排管(行人) 2.管道材料:DBW-R-175 3.管材规格:3根DBW-R-175 4.接口形式:焊接连接 5.C15混凝土垫层 6.土方开挖、石粉回填、余方弃置、渣土排放费等综合考虑 7.路面破除及修复、管枕、电缆标志牌安装 8.其他:未尽事项详见图纸、招标文件、工程量清单计价说明、国家相关规范等 |  | m | 48.3 | 665.52 |  | 32144.62
24 | 040803003040 | 2层4列排管(行人) | 1.名称:2层4列排管(行人) 2.管道材料:DBW-R-175 3.管材规格:8根DBW-R-175mm 4.接口形式:焊接连接 5.C15混凝土垫层 6.土方开挖、石粉回填、余方弃置、渣土排放费等综合考虑 7.路面破除及修复、管枕、电缆标志牌安装 8.其他:未尽事项详见图纸、招标文件、工程量清单计价说明、国家相关规范等 |  | m | 746.73 | 1319.54 |  | 985340.1
本页小计 | [8 empty] | 1019640.88
注：为计取规费等的使用，可在表中增设其中：“定额人工费”。
表—08
分部分项工程和单价措施项目清单与计价表
工程名称：建南（第二批）-室外配套工程 |  |  |  | 标段： |  |  |  | 第 8 页 共 12 页
序号 | 项目编码 | 项目名称 | 项目特征描述 |  | 计量单位 | 工程量 | 金额（元）
[7 empty] | 综合单价 |  | 综合合价 | 其中
暂估价
25 | 040803003041 | 3层4列排管(行人) | 1.名称:3层4列排管(行人) 2.管道材料:DBW-R-175 3.管材规格:12根DBW-R-175mm 4.接口形式:焊接连接 5.C15混凝土垫层 6.土方开挖、石粉回填、余方弃置、渣土排放费等综合考虑 7.路面破除及修复、管枕、电缆标志牌安装 8.其他:未尽事项详见图纸、招标文件、工程量清单计价说明、国家相关规范等 |  | m | 67.53 | 1814.64 |  | 122542.64
26 | 040504002074 | 1层3列排管(行车)直线井 | 1.名称:1层3列排管(行车)直线井 2.C15混凝土垫层、C25钢筋砼井、井壁内侧1:2水泥砂浆抹灰 3.钢筋制作、安装，预制行车防盗盖板，高压电缆标志牌 4.预埋镀锌角铁、电缆支架安装 5.Φ200PVC集水口内填粗砂 6.土方开挖、回填、余方弃置、渣土排放费等综合考虑 7.路面破除及修复 8.其他:未尽事项详见图纸、招标文件、工程量清单计价说明、国家相关规范等 |  | 座 | 1 | 7923.99 |  | 7923.99
本页小计 | [8 empty] | 130466.63
注：为计取规费等的使用，可在表中增设其中：“定额人工费”。
表—08
分部分项工程和单价措施项目清单与计价表
工程名称：建南（第二批）-室外配套工程 |  |  |  | 标段： |  |  |  | 第 9 页 共 12 页
序号 | 项目编码 | 项目名称 | 项目特征描述 |  | 计量单位 | 工程量 | 金额（元）
[7 empty] | 综合单价 |  | 综合合价 | 其中
暂估价
27 | 040504002075 | 1层3列排管(行车)转角井 | 1.名称:1层3列排管(行车)转角井 2.C15混凝土垫层、C25钢筋砼井、井壁内侧1:2水泥砂浆抹灰 3.钢筋制作、安装，预制行车防盗盖板，高压电缆标志牌 4.预埋镀锌角铁、电缆支架安装 5.Φ200PVC集水口内填粗砂 6.土方开挖、回填、余方弃置、渣土排放费等综合考虑 7.路面破除及修复 8.其他:未尽事项详见图纸、招标文件、工程量清单计价说明、国家相关规范等 |  | 座 | 1 | 7923.99 |  | 7923.99
28 | 040504002076 | 2层4列排管(行人)直线井 | 1.名称:2层4列排管(行人)直线井 2.C15混凝土垫层、砌MU15砖、M10水泥砂浆、井壁内侧1:2水泥砂浆抹灰、C25混凝土井圈 3.钢筋制作、安装，预制行车防盗盖板，高压电缆标志牌 4.预埋镀锌角铁、电缆支架安装 5.Φ200PVC集水口内填粗砂 6.土方开挖、回填、余方弃置、渣土排放费等综合考虑 7.路面破除及修复 8.其他：未尽事项详见图纸、招标文件、工程量清单计价说明、国家相关规范等 |  | 座 | 14 | 7617.88 |  | 106650.32
本页小计 | [8 empty] | 114574.31
注：为计取规费等的使用，可在表中增设其中：“定额人工费”。
表—08
分部分项工程和单价措施项目清单与计价表
工程名称：建南（第二批）-室外配套工程 |  |  |  | 标段： |  |  |  | 第 10 页 共 12 页
序号 | 项目编码 | 项目名称 | 项目特征描述 |  | 计量单位 | 工程量 | 金额（元）
[7 empty] | 综合单价 |  | 综合合价 | 其中
暂估价
29 | 040504002077 | 2层4列排管(行人)转角井 | 1.名称:2层4列排管(行人)转角井 2.C15混凝土垫层、砌MU15砖、M10水泥砂浆、井壁内侧1:2水泥砂浆抹灰、C25混凝土井圈 3.钢筋制作、安装，预制行车防盗盖板，高压电缆标志牌 4.预埋镀锌角铁、电缆支架安装 5.Φ200PVC集水口内填粗砂 6.土方开挖、回填、余方弃置、渣土排放费等综合考虑 7.路面破除及修复 8.其他：未尽事项详见图纸、招标文件、工程量清单计价说明、国家相关规范等 |  | 座 | 15 | 7951.19 |  | 119267.85
30 | 040504002078 | 2层4列排管(行车)三通井 | 1.名称:2层4列排管(行车)三通井 2.C15混凝土垫层、C25钢筋砼井、井壁内侧1:2水泥砂浆抹灰 3.钢筋制作、安装，预制行车防盗盖板，高压电缆标志牌 4.预埋镀锌角铁、电缆支架安装 5.Φ200PVC集水口内填粗砂 6.土方开挖、回填、余方弃置、渣土排放费等综合考虑 7.路面破除及修复 8.其他：未尽事项详见图纸、招标文件、工程量清单计价说明、国家相关规范等 |  | 座 | 11 | 11352.87 |  | 124881.57
本页小计 | [8 empty] | 244149.42
注：为计取规费等的使用，可在表中增设其中：“定额人工费”。
表—08
分部分项工程和单价措施项目清单与计价表
工程名称：建南（第二批）-室外配套工程 |  |  |  | 标段： |  |  |  | 第 11 页 共 12 页
序号 | 项目编码 | 项目名称 | 项目特征描述 |  | 计量单位 | 工程量 | 金额（元）
[7 empty] | 综合单价 |  | 综合合价 | 其中
暂估价
31 | 040504002079 | 2层4列排管(行车)四通井 | 1.名称:2层4列排管(行车)四通井 2.C15混凝土垫层、C25钢筋砼井、井壁内侧1:2水泥砂浆抹灰 3.钢筋制作、安装，预制行车防盗盖板，高压电缆标志牌 4.预埋镀锌角铁、电缆支架安装 5.Φ200PVC集水口内填粗砂 6.土方开挖、回填、余方弃置、渣土排放费等综合考虑 7.路面破除及修复 8.其他：未尽事项详见图纸、招标文件、工程量清单计价说明、国家相关规范等 |  | 座 | 1 | 11352.82 |  | 11352.82
32 | 040504002080 | 3层4列排管(行车)直线井 | 1.名称:3层4列排管(行车)直线井 2.C15混凝土垫层、C25钢筋砼井、井壁内侧1:2水泥砂浆抹灰 3.钢筋制作、安装，预制行车防盗盖板，高压电缆标志牌 4.预埋镀锌角铁、电缆支架安装 5.Φ200PVC集水口内填粗砂 6.土方开挖、回填、余方弃置、渣土排放费等综合考虑 7.路面破除及修复 8.其他：未尽事项详见图纸、招标文件、工程量清单计价说明、国家相关规范等 |  | 座 | 2 | 10637.2 |  | 21274.4
本页小计 | [8 empty] | 32627.22
注：为计取规费等的使用，可在表中增设其中：“定额人工费”。
表—08
分部分项工程和单价措施项目清单与计价表
工程名称：建南（第二批）-室外配套工程 |  |  |  | 标段： |  |  |  | 第 12 页 共 12 页
序号 | 项目编码 | 项目名称 | 项目特征描述 |  | 计量单位 | 工程量 | 金额（元）
[7 empty] | 综合单价 |  | 综合合价 | 其中
暂估价
33 | 040504002081 | 3层4列排管(行车)转角井 | 1.名称:3层4列排管(行车)转角井 2.C15混凝土垫层、C25钢筋砼井、井壁内侧1:2水泥砂浆抹灰 3.钢筋制作、安装，预制行车防盗盖板，高压电缆标志牌 4.预埋镀锌角铁、电缆支架安装 5.Φ200PVC集水口内填粗砂 6.土方开挖、回填、余方弃置、渣土排放费等综合考虑 7.路面破除及修复 8.其他：未尽事项详见图纸、招标文件、工程量清单计价说明、国家相关规范等 |  | 座 | 1 | 10637.64 |  | 10637.64
|  | 措施项目 | [6 empty] | 47329.66
34 | 041102001006 | 垫层模板 |  |  | m2 | 169.22 | 39.73 |  | 6723.11
35 | 041102002006 | 基础模板 |  |  | m2 | 879.12 | 46.19 |  | 40606.55
本页小计 | [8 empty] | 57967.3
合 计 | [8 empty] | 3541738
注：为计取规费等的使用，可在表中增设其中：“定额人工费”。
表—08

## 表-11 总价措施项目清单与计价表【建南（第二批）-室外配
总价措施项目清单与计价表
工程名称：建南（第二批）-室外配套工程 | [5 empty] | 标段： |  | 第 1 页 共 2 页
序号 | 项目编码 | 项目名称 | 计算基础 | 费率 (%) | 金额 (元) |  | 调整 费率(%) |  | 调整后 金额(元) | 备注
1 | LSSGCSF00018 | 绿色施工安全防护措施费 | 分部分项人工费+分部分项机具费 | 35.77 | 232608.28 |  |  |  |  | 以分部分项的人工费与施工机具费之和为计算基础；以专业工程类型 区分不同费率计算； 单独场地平整工程费率为4.35%； 道路、管网工程费率为16.50%； 桥涵、隧道、水处理构筑物工程费率为14.50%； 分部分项工程总费用在300 万元以内（含300 万元）的项目按基本费率乘以1.20；
2 | 粤041109009001 | 文明工地增加费 | 分部分项人工费+分部分项机具费 | 0 | [5 empty] | 以分部分项的人工费与施工机具费之和为计算基础；市级文明工地0.60%；省级文明工地1.20%
3 | 041109002001 | 夜间施工增加费 |  | 20 | [5 empty] | 以夜间施工项目人工费的20%计算
4 | 041109005001 | 交通疏解员增加费 |  | 15 | [5 empty] | 按照项目分部分项人工费的15%计算（有方案的按照方案计算），
编制人（造价人员）： | [5 empty] | 复核人（造价工程师）：
表-11
总价措施项目清单与计价表
工程名称：建南（第二批）-室外配套工程 | [5 empty] | 标段： |  | 第 2 页 共 2 页
序号 | 项目编码 | 项目名称 | 计算基础 | 费率 (%) | 金额 (元) |  | 调整 费率(%) |  | 调整后 金额(元) | 备注
结算时据实结算。
5 | 041108001001 | 地下管线交叉降效费 |  | 0 | [5 empty] | 按实际发生或经批准的施工方案计算
6 | 粤041109008001 | 赶工措施费 | 分部分项人工费+分部分项机具费 | 0 | [5 empty] | 赶工措施费=（1-δ）*分部分项的（人工费+施工机具费）*0.30 （0.8≤δ＜1 式中：δ=合同工期/定额工期）
7 | QTFY00000014 | 其他费用 | [7 empty] | 按实际发生或经批准的施工组织设计方案计算
合 计 |  |  |  |  | 232608.28
编制人（造价人员）： | [5 empty] | 复核人（造价工程师）：
表-11

## 表-12 其他项目清单与计价汇总表【建南（第二批）-室外配
其他项目清单与计价汇总表
工程名称：建南（第二批）-室外配套工程 |  |  | 标段： |  | 第 1 页 共 1 页
序号 | 项目名称 | 金额（元） |  | 结算金额（元） |  | 备注
1 | 暂列金额 | 349440.83 |  |  |  | 明细详见表-12-1
2 | 暂估价
2.1 | 材料暂估价 | — |  |  |  | 明细详见表-12-2
2.2 | 专业工程暂估价 |  |  |  |  | 明细详见表-12-3
3 | 计日工 |  |  |  |  | 明细详见表-12-4
4 | 总承包服务费 |  |  |  |  | 明细详见表-12-5
5 | 预算包干费 | 65028.87
6 | 工程优质费
7 | 概算幅度差
8 | 现场签证费用
9 | 索赔费用
10 | 其他费用
| 合 计 | 414469.70 |  |  |  | —
注：材料（工程设备）暂估单价进入清单项目综合单价，此处不汇总。
表—12

## 表-12-1 暂列金额表【建南（第二批）-室外配套工程】
暂列金额明细表
工程名称：建南（第二批）-室外配套工程 |  |  | 标段： |  | 第 1 页 共 1 页
序号 | 名称 | 计量单位 |  | 暂定金额（元） |  | 备注
1 | 暂列金额 |  |  | 349440.83
合 计 |  |  |  | 349440.83 |  | —
注：此表由招标人填写，如不能详列，也可只列暂列金额总额，投标人应将上述暂列金额计入投标总价中。
表—12—1

## 表-13 规费、税金项目清单与计价表【建南（第二批）-室外
规费、税金项目清单与计价表
工程名称：建南（第二批）-室外配套工程 |  |  | 标段： |  |  | 第 1 页 共 1 页
序号 | 项目名称 | 计算基础 |  | 计算基数 | 计算费率 (%) |  | 金额(元)
1 | 增值税销项税额 | 分部分项合计+措施合计+其他项目 |  | 4188815.98 | 9 |  | 376993.44
合 计 | [6 empty] | 376993.44
编制人（造价人员）： |  |  | 复核人（造价工程师）：
表—13

## 表-04 单位工程招标控制价汇总表【建南（第二批）-通信工
单位工程招标控制价汇总表
工程名称：建南（第二批）-通信工程 |  |  | 标段： | 第 1 页 共 1 页
序号 | 汇总内容 | 金额:(元) |  |  | 其中：暂估价(元)
1 | 分部分项合计 | 211721.06
1.1 | 地块九 | 211721.06
2 | 措施合计 | 11393.51
2.1 | 绿色施工安全防护措施费 | 11393.51
2.2 | 其他措施费
3 | 其他项目 | 24357.32 |  |  | －
3.1 | 暂列金额 | 21172.11
3.2 | 暂估价
3.3 | 计日工
3.4 | 总承包服务费
3.5 | 预算包干费 | 3185.21
3.6 | 工程优质费
3.7 | 概算幅度差
3.8 | 索赔费用
3.9 | 现场签证费用
3.10 | 其他费用
4 | 税前工程造价 | 247471.89
5 | 增值税销项税额 | 22272.47 |  |  | －
6 | 总造价 | 269744.36
7 | 人工费 | 26444.74
招标控制价合计=1+2+3+5 |  | 269,744.36 |  |  | 0.00
注：本表适用于单位工程招标控制价或投标报价的汇总，如无单位工程划分，单项工程也使用本表汇总
表—04

## 表-08 分部分项工程和单价措施项目清单与计价表【建南（第_2
分部分项工程和单价措施项目清单与计价表
工程名称：建南（第二批）-通信工程 |  |  |  | 标段： |  |  |  | 第 1 页 共 2 页
序号 | 项目编码 | 项目名称 | 项目特征描述 |  | 计量单位 | 工程量 | 金额（元）
[7 empty] | 综合单价 |  | 综合合价 | 其中
暂估价
|  | 地块九 | [6 empty] | 211721.06
1 | 030404017155 | 综合测控通信单元 | 1.名称:综合测控通信单元 2.规格、型号:详见图纸 3.安装方式:悬挂式 4.含箱内所需元器件、仪表、配件安装 5.其他:未尽事项详见图纸、招标文件、工程量清单计价说明、国家相关规范等 |  | 台 | 14 | 10679.59 |  | 149514.26
2 | 030501012012 | 交换机 | 1.名称:工业以太网交换机 2.规格、型号:二层,2光4电(户内) 3.含模块、光口等成套安装 4.其他:未尽事项详见图纸、招标文件、工程量清单计价说明、国家相关规范等 |  | 套 | 14 | 254.63 |  | 3564.82
3 | 030502010012 | 配线架 | 1.名称:ODF配线架 2.规格、型号:48系统,含单头尾纤 3.其他:未尽事项详见图纸、招标文件、工程量清单计价说明、国家相关规范等 |  | 个 | 14 | 846.92 |  | 11856.88
4 | 031103008012 | 光缆 | 1.名称:通信光缆 2.规格、型号:GYFTZY-48芯 3.敷设方式:室外管道敷设 4.含光缆接续、光缆成端接头、光缆标识牌等安装 5.其他:未尽事项详见图纸、招标文件、工程量清单计价说明、国家相关规范等 |  | m | 1951 | 9.97 |  | 19451.47
5 | 030502005010 | 双绞线缆 | 1.名称:双绞线缆 2.规格、型号:超5类屏蔽 3.敷设方式:管内敷设 4.其他:未尽事项详见图纸、招标文件、工程量清单计价说明、国家相关规范等 |  | m | 70 | 3.94 |  | 275.8
本页小计 | [8 empty] | 184663.23
注：为计取规费等的使用，可在表中增设其中：“定额人工费”。
表—08
分部分项工程和单价措施项目清单与计价表
工程名称：建南（第二批）-通信工程 |  |  |  | 标段： |  |  |  | 第 2 页 共 2 页
序号 | 项目编码 | 项目名称 | 项目特征描述 |  | 计量单位 | 工程量 | 金额（元）
[7 empty] | 综合单价 |  | 综合合价 | 其中
暂估价
6 | 031103003010 | 光纤保护管 | 1.名称:光纤保护管 2.规格、型号:蓝色阻燃套管 PEφ32 3.土方开挖、回填、余方弃置、渣土排放费等综合考虑 4.路面破除及修复 5.其他:未尽事项详见图纸、招标文件、工程量清单计价说明、国家相关规范等 |  | m | 1611 | 5.65 |  | 9102.15
7 | 030502016012 | 布放尾纤 | 1.名称:尾纤 2.规格、型号:G.652双头尾纤(交换机与ODF连接线) 3.其他:未尽事项详见图纸、招标文件、工程量清单计价说明、国家相关规范等 |  | 根 | 28 | 58.01 |  | 1624.28
8 | 030414004012 | 配网自动化系统调试 | 1.名称:配网自动化系统调试（地块九） 2.遥测、遥信、遥控、遥调四遥配网自动化，光缆中继段测试等 3.其他:未尽事项详见图纸、招标文件、工程量清单计价说明、国家相关规范等 |  | 项 | 1 | 16331.4 |  | 16331.4
措施项目
本页小计 | [8 empty] | 27057.83
合 计 | [8 empty] | 211721.06
注：为计取规费等的使用，可在表中增设其中：“定额人工费”。
表—08

## 表-11 总价措施项目清单与计价表【建南（第二批）-通信工
总价措施项目清单与计价表
工程名称：建南（第二批）-通信工程 | [5 empty] | 标段： |  | 第 1 页 共 2 页
序号 | 项目编码 | 项目名称 | 计算基础 | 费率 (%) | 金额 (元) |  | 调整 费率(%) |  | 调整后 金额(元) | 备注
1 | LSSGCSF00019 | 绿色施工安全防护措施费 | 分部分项人工费+分部分项机具费 | 35.77 | 11393.51 |  |  |  |  | 以分部分项的人工费与施工机具费之和为计算基础；以专业工程类型 区分不同费率计算； 单独场地平整工程费率为4.35%； 道路、管网工程费率为16.50%； 桥涵、隧道、水处理构筑物工程费率为14.50%； 分部分项工程总费用在300 万元以内（含300 万元）的项目按基本费率乘以1.20；
2 | 粤041109009002 | 文明工地增加费 | 分部分项人工费+分部分项机具费 | 0 | [5 empty] | 以分部分项的人工费与施工机具费之和为计算基础；市级文明工地0.60%；省级文明工地1.20%
3 | 041109002002 | 夜间施工增加费 |  | 20 | [5 empty] | 以夜间施工项目人工费的20%计算
4 | 041109005002 | 交通疏解员增加费 |  | 15 | [5 empty] | 按照项目分部分项人工费的15%计算（有方案的按照方案计算），
编制人（造价人员）： | [5 empty] | 复核人（造价工程师）：
表-11
总价措施项目清单与计价表
工程名称：建南（第二批）-通信工程 | [5 empty] | 标段： |  | 第 2 页 共 2 页
序号 | 项目编码 | 项目名称 | 计算基础 | 费率 (%) | 金额 (元) |  | 调整 费率(%) |  | 调整后 金额(元) | 备注
结算时据实结算。
5 | 041108001002 | 地下管线交叉降效费 |  | 0 | [5 empty] | 按实际发生或经批准的施工方案计算
6 | 粤041109008002 | 赶工措施费 | 分部分项人工费+分部分项机具费 | 0 | [5 empty] | 赶工措施费=（1-δ）*分部分项的（人工费+施工机具费）*0.30 （0.8≤δ＜1 式中：δ=合同工期/定额工期）
7 | QTFY00000015 | 其他费用 | [7 empty] | 按实际发生或经批准的施工组织设计方案计算
合 计 |  |  |  |  | 11393.51
编制人（造价人员）： | [5 empty] | 复核人（造价工程师）：
表-11

## 表-12 其他项目清单与计价汇总表【建南（第二批）-通信工
其他项目清单与计价汇总表
工程名称：建南（第二批）-通信工程 |  |  | 标段： |  | 第 1 页 共 1 页
序号 | 项目名称 | 金额（元） |  | 结算金额（元） |  | 备注
1 | 暂列金额 | 21172.11 |  |  |  | 明细详见表-12-1
2 | 暂估价
2.1 | 材料暂估价 | — |  |  |  | 明细详见表-12-2
2.2 | 专业工程暂估价 |  |  |  |  | 明细详见表-12-3
3 | 计日工 |  |  |  |  | 明细详见表-12-4
4 | 总承包服务费 |  |  |  |  | 明细详见表-12-5
5 | 预算包干费 | 3185.21
6 | 工程优质费
7 | 概算幅度差
8 | 现场签证费用
9 | 索赔费用
10 | 其他费用
| 合 计 | 24357.32 |  |  |  | —
注：材料（工程设备）暂估单价进入清单项目综合单价，此处不汇总。
表—12

## 表-12-1 暂列金额表【建南（第二批）-通信工程】
暂列金额明细表
工程名称：建南（第二批）-通信工程 |  |  | 标段： |  | 第 1 页 共 1 页
序号 | 名称 | 计量单位 |  | 暂定金额（元） |  | 备注
1 | 暂列金额 |  |  | 21172.11
合 计 |  |  |  | 21172.11 |  | —
注：此表由招标人填写，如不能详列，也可只列暂列金额总额，投标人应将上述暂列金额计入投标总价中。
表—12—1

## 表-13 规费、税金项目清单与计价表【建南（第二批）-通信
规费、税金项目清单与计价表
工程名称：建南（第二批）-通信工程 |  |  | 标段： |  |  | 第 1 页 共 1 页
序号 | 项目名称 | 计算基础 |  | 计算基数 | 计算费率 (%) |  | 金额(元)
1 | 增值税销项税额 | 分部分项合计+措施合计+其他项目 |  | 247471.89 | 9 |  | 22272.47
合 计 | [6 empty] | 22272.47
编制人（造价人员）： |  |  | 复核人（造价工程师）：
表—13

## 表-04 单位工程招标控制价汇总表【建南（第二批）-电房建
单位工程招标控制价汇总表
工程名称：建南（第二批）-电房建筑工程 |  |  | 标段： | 第 1 页 共 1 页
序号 | 汇总内容 | 金额:(元) |  |  | 其中：暂估价(元)
1 | 分部分项工程费 | 1158202.83
1.1 | 地块七 | 67779.21
1.2 | 地块八 | 97523.59
1.3 | 地块九 | 992900.03
2 | 措施项目费 | 112618.39
2.1 | 绿色施工安全防护措施费 | 49722.28
2.2 | 其他措施费 | 62896.11
3 | 其他项目费 | 134139.02 |  |  | －
3.1 | 暂列金额 | 115820.28
3.2 | 暂估价
3.3 | 计日工
3.4 | 总承包服务费
3.5 | 预算包干费 | 18318.74
3.6 | 工程优质费
3.7 | 概算幅度差
3.8 | 索赔费用
3.9 | 现场签证费用
3.10 | 其他费用
4 | 税前工程造价 | 1404960.24
5 | 增值税销项税额 | 126446.42 |  |  | －
6 | 含税工程总造价 | 1531406.66
7 | 人工费 | 291387.97
招标控制价合计=1+2+3+5 |  | 1,531,406.66 |  |  | 0.00
注：本表适用于单位工程招标控制价或投标报价的汇总，如无单位工程划分，单项工程也使用本表汇总
表—04

## 表-08 分部分项工程和单价措施项目清单与计价表【建南（第_3
分部分项工程和单价措施项目清单与计价表
工程名称：建南（第二批）-电房建筑工程 |  |  |  | 标段： |  |  |  | 第 1 页 共 28 页
序号 | 项目编码 | 项目名称 | 项目特征描述 |  | 计量单位 | 工程量 | 金额（元）
[7 empty] | 综合单价 |  | 综合合价 | 其中
暂估价
|  | 地块七 | [6 empty] | 67779.21
|  | 地块七 专变房 | [6 empty] | 48487.34
1 | 011101001047 | 防静电地面油漆 | 1.涂防静电地坪漆 2..综合考虑：油漆、砂浆种类、厚度、配合比、基底类型 3.包括：修整表面、基层处理、喷刷涂料、砂浆制作、运输、抹灰、找平、罩面、压光等相关费用 64其他：未尽事项详见图纸、招标文件、工程量清单计价说明、国家相关规范等 |  | m2 | 73.14 | 27.48 |  | 2009.89
2 | 010501006030 | 变压器基础 | 1.混凝土种类：商品混凝土 2.混凝土强度等级：C25混凝土 3.综合考虑:构件截面形式（矩形、多边形、异形、圆形柱）、尺寸、施工高度、混凝土拌和要求、骨料粒径及因施工工艺需要掺外加剂 4.包括:混凝土全部作业（制作、运输、浇筑、振捣、养护、泵送增加费等），以及可能发生的预留孔洞、凿毛、浇水泥浆、施工缝使用的橡胶止水带、或遇水膨胀止水条（不含设计图纸要求的止水带）等相关费用 5.其他:未尽事项详见图纸、招标文件、工程量清单计价说明、国家相关规范等 |  | m3 | 2.52 | 476.37 |  | 1200.45
3 | 010507007040 | 回填陶粒 | 1.回填材料种类：陶粒 2.综合考虑:构件截面形式、尺寸、施工高度 3.包括:回填陶粒全部作业（制作、运输、回填、压实）等相关费用 4.其他:未尽事项详见图纸、招标文件、工程量清单计价说明、国家相关规范等 |  | m3 | 38.02 | 360.79 |  | 13717.24
本页小计 | [8 empty] | 16927.58
注：为计取规费等的使用，可在表中增设其中：“定额人工费”。
表—08
分部分项工程和单价措施项目清单与计价表
工程名称：建南（第二批）-电房建筑工程 |  |  |  | 标段： |  |  |  | 第 2 页 共 28 页
序号 | 项目编码 | 项目名称 | 项目特征描述 |  | 计量单位 | 工程量 | 金额（元）
[7 empty] | 综合单价 |  | 综合合价 | 其中
暂估价
4 | 010501001048 | 混凝土地坪 | 1.混凝土种类：商品混凝土 2.混凝土强度等级：C20混凝土 3.综合考虑：填充部位、配合比、混凝土拌和料要求、混凝土掺加剂等 4.包括：基层清理、混凝土制作、运输、浇筑、振捣、养护、嵌缝材料等相关费用 5.其他：未尽事项详见图纸、招标文件、工程量清单计价说明、国家相关规范等 |  | m3 | 7.42 | 479.19 |  | 3555.59
5 | 010401001121 | 砖砌地沟（地块七专变） | 1.名称:高压柜坑 2.砖砌地沟，砌Mu10砖，M7.5砌筑砂浆 3.C25压顶钢筋砼梁制作、安装 4.综合考虑:构件截面形式（矩形、多边形、异形、圆形柱）、尺寸、施工高度、混凝土拌和要求、骨料粒径及因施工工艺需要掺外加剂 5.包括:砌筑、制作、安装、运输、浇筑、振捣、养护、泵送增加费等相关费 6.其他:未尽事项详见图纸、招标文件、工程量清单计价说明、国家相关规范等 |  | m | 4.2 | 334.77 |  | 1406.03
本页小计 | [8 empty] | 4961.62
注：为计取规费等的使用，可在表中增设其中：“定额人工费”。
表—08
分部分项工程和单价措施项目清单与计价表
工程名称：建南（第二批）-电房建筑工程 |  |  |  | 标段： |  |  |  | 第 3 页 共 28 页
序号 | 项目编码 | 项目名称 | 项目特征描述 |  | 计量单位 | 工程量 | 金额（元）
[7 empty] | 综合单价 |  | 综合合价 | 其中
暂估价
6 | 010401001122 | 砖砌地沟（地块七专变） | 1.名称:低压柜坑 2.砖砌地沟，砌Mu10砖，M7.5砌筑砂浆 3.C25压顶钢筋砼梁制作、安装 4.综合考虑:构件截面形式（矩形、多边形、异形、圆形柱）、尺寸、施工高度、混凝土拌和要求、骨料粒径及因施工工艺需要掺外加剂 5.包括:砌筑、制作、安装、运输、浇筑、振捣、养护、泵送增加费等相关费 6.其他:未尽事项详见图纸、招标文件、工程量清单计价说明、国家相关规范等 |  | m | 2.29 | 324.1 |  | 742.19
7 | 010401001123 | 砖砌地沟（地块七专变） | 1.名称:高低压电缆沟坑 2.砖砌地沟，砌Mu10砖，M7.5砌筑砂浆 3.C25压顶钢筋砼梁制作、安装 4.预制水泥盖板制作、安装 5.综合考虑:构件截面形式（矩形、多边形、异形、圆形柱）、尺寸、施工高度、混凝土拌和要求、骨料粒径及因施工工艺需要掺外加剂 6.包括:砌筑、制作、安装、运输、浇筑、振捣、养护、泵送增加费等相关费 7.其他:未尽事项详见图纸、招标文件、工程量清单计价说明、国家相关规范等 |  | m | 15.55 | 289.69 |  | 4504.68
本页小计 | [8 empty] | 5246.87
注：为计取规费等的使用，可在表中增设其中：“定额人工费”。
表—08
分部分项工程和单价措施项目清单与计价表
工程名称：建南（第二批）-电房建筑工程 |  |  |  | 标段： |  |  |  | 第 4 页 共 28 页
序号 | 项目编码 | 项目名称 | 项目特征描述 |  | 计量单位 | 工程量 | 金额（元）
[7 empty] | 综合单价 |  | 综合合价 | 其中
暂估价
8 | 010805006048 | 不锈钢门 | 1.门洞口尺寸:按设计图纸要求 2.门框、扇材质:2mm厚304不锈钢门(封不锈钢网) 3.综合考虑：门框（套）、门扇、亮子、玻璃、门锁、拉手、磁吸、闭门器、地弹簧、特殊五金、各种小五金配件、贴脸、盖口条、披水条、油漆、刷防腐油、塞口、填缝、运输等相关费用 4.包括：框扇、玻璃、运输、安装、打胶、五金配件、周边塞缝防腐、防雷处理等相关费用 5.其他：未尽事项详见图纸、招标文件、工程量清单计价说明、国家相关规范等 |  | m2 | 18 | 778.44 |  | 14011.92
9 | 010606013044 | 槽钢 | 1.钢材品种、规格:[10槽钢 2.其他:未尽事项详见图纸、招标文件、工程量清单计价说明、国家相关规范等 |  | t | 0.131 | 7906.79 |  | 1035.79
10 | 011502001031 | 铝合金直角型材 | 1.∠30×4铝合金直角型材 2.M6×60膨胀螺栓 3.其他:未尽事项详见图纸、招标文件、工程量清单计价说明、国家相关规范等 |  | m | 3.6 | 19.95 |  | 71.82
11 | 011203001048 | 零星项目一般抹灰 | 1.部位:高低压柜坑和电缆沟坑 2.抹灰厚度、砂浆配合比:综合考虑 3.其他:未尽事项详见图纸、招标文件、工程量清单计价说明、国家相关规范等 |  | m2 | 33.74 | 87.14 |  | 2940.1
本页小计 | [8 empty] | 18059.63
注：为计取规费等的使用，可在表中增设其中：“定额人工费”。
表—08
分部分项工程和单价措施项目清单与计价表
工程名称：建南（第二批）-电房建筑工程 |  |  |  | 标段： |  |  |  | 第 5 页 共 28 页
序号 | 项目编码 | 项目名称 | 项目特征描述 |  | 计量单位 | 工程量 | 金额（元）
[7 empty] | 综合单价 |  | 综合合价 | 其中
暂估价
12 | 010512008029 | 镀锌花纹钢板 | 1.种类：6mm厚镀锌花纹钢板(带把手) 2.综合考虑：规格、开孔尺寸、磨边形状、开槽类别、铺贴样式、嵌缝、骨架的类型、规格 3.包括：盖板、底座制作、安装、运输等相关费用 4.其他：未尽事项详见图纸、招标文件、工程量清单计价说明、国家相关规范等 |  | m2 | 5.19 | 303.64 |  | 1575.89
13 | 010401001124 | 砖砌地沟（地块七专变） | 1.名称:二次电缆坑(含直流屏) 2.砖砌地沟，砌Mu10砖，M7.5砌筑砂浆 3.C25压顶钢筋砼梁制作、安装 4.100mm厚预制水泥盖板制作、安装 5.综合考虑:构件截面形式（矩形、多边形、异形、圆形柱）、尺寸、施工高度、混凝土拌和要求、骨料粒径及因施工工艺需要掺外加剂 6.包括:砌筑、制作、安装、运输、浇筑、振捣、养护、泵送增加费等相关费 7.其他:未尽事项详见图纸、招标文件、工程量清单计价说明、国家相关规范等 |  | m | 6.91 | 248.3 |  | 1715.75
|  | 地块七 开关房 | [6 empty] | 19291.87
14 | 011101001048 | 防静电地面油漆 | 1.涂防静电地坪漆 2..综合考虑：油漆、砂浆种类、厚度、配合比、基底类型 3.包括：修整表面、基层处理、喷刷涂料、砂浆制作、运输、抹灰、找平、罩面、压光等相关费用 64其他：未尽事项详见图纸、招标文件、工程量清单计价说明、国家相关规范等 |  | m2 | 15.89 | 27.48 |  | 436.66
本页小计 | [8 empty] | 3728.3
注：为计取规费等的使用，可在表中增设其中：“定额人工费”。
表—08
分部分项工程和单价措施项目清单与计价表
工程名称：建南（第二批）-电房建筑工程 |  |  |  | 标段： |  |  |  | 第 6 页 共 28 页
序号 | 项目编码 | 项目名称 | 项目特征描述 |  | 计量单位 | 工程量 | 金额（元）
[7 empty] | 综合单价 |  | 综合合价 | 其中
暂估价
15 | 010401001125 | 砖砌地沟（地块七开关房） | 1.名称:环网柜基础坑 2.砖砌地沟，砌Mu20砖，M7.5砌筑砂浆 3.C20压顶钢筋砼梁制作、安装 4.综合考虑:构件截面形式（矩形、多边形、异形、圆形柱）、尺寸、施工高度、混凝土拌和要求、骨料粒径及因施工工艺需要掺外加剂 5.包括:砌筑、制作、安装、运输、浇筑、振捣、养护、泵送增加费等相关费 6.其他:未尽事项详见图纸、招标文件、工程量清单计价说明、国家相关规范等 |  | m | 11.3 | 244.7 |  | 2765.11
16 | 010401001126 | 砖砌地沟（地块七开关房） | 1.名称:高压电缆沟坑 2.砖砌地沟，砌Mu20砖，M7.5砌筑砂浆 3.C20压顶钢筋砼梁制作、安装 4.预制水泥盖板制作、安装 5.综合考虑:构件截面形式（矩形、多边形、异形、圆形柱）、尺寸、施工高度、混凝土拌和要求、骨料粒径及因施工工艺需要掺外加剂 6.包括:砌筑、制作、安装、运输、浇筑、振捣、养护、泵送增加费等相关费 7.其他:未尽事项详见图纸、招标文件、工程量清单计价说明、国家相关规范等 |  | m | 12.6 | 270.13 |  | 3403.64
17 | 010401009011 | 实心砖柱 | 1.柱类型:矩形 2.规格:300*240mm 3.砖品种、规格、强度等级:MU20砖 4.砂浆强度等级、配合比:M7.5水泥砂浆 5.其他:未尽事项详见图纸、招标文件、工程量清单计价说明、国家相关规范等 |  | m3 | 1.18 | 822.3 |  | 970.31
本页小计 | [8 empty] | 7139.06
注：为计取规费等的使用，可在表中增设其中：“定额人工费”。
表—08
分部分项工程和单价措施项目清单与计价表
工程名称：建南（第二批）-电房建筑工程 |  |  |  | 标段： |  |  |  | 第 7 页 共 28 页
序号 | 项目编码 | 项目名称 | 项目特征描述 |  | 计量单位 | 工程量 | 金额（元）
[7 empty] | 综合单价 |  | 综合合价 | 其中
暂估价
18 | 010805006049 | 不锈钢门 | 1.门洞口尺寸:按设计图纸要求 2.门框、扇材质:2mm厚304不锈钢门(封不锈钢网) 3.综合考虑：门框（套）、门扇、亮子、玻璃、门锁、拉手、磁吸、闭门器、地弹簧、特殊五金、各种小五金配件、贴脸、盖口条、披水条、油漆、刷防腐油、塞口、填缝、运输等相关费用 4.包括：框扇、玻璃、运输、安装、打胶、五金配件、周边塞缝防腐、防雷处理等相关费用 5.其他：未尽事项详见图纸、招标文件、工程量清单计价说明、国家相关规范等 |  | m2 | 4.5 | 778.44 |  | 3502.98
19 | 010606013045 | 槽钢 | 1.钢材品种、规格:[10槽钢 2.其他:未尽事项详见图纸、招标文件、工程量清单计价说明、国家相关规范等 |  | t | 0.226 | 7906.79 |  | 1786.93
20 | 011502001032 | 铝合金直角型材 | 1.∠30×4铝合金直角型材 2.M6×60膨胀螺栓 3.其他:未尽事项详见图纸、招标文件、工程量清单计价说明、国家相关规范等 |  | m | 0.9 | 19.95 |  | 17.96
21 | 011203001049 | 零星项目一般抹灰 | 1.部位:环网柜基础坑和高压电缆沟 2.抹灰厚度、砂浆配合比:1:2水泥砂浆抹面15mm厚 3.其他:未尽事项详见图纸、招标文件、工程量清单计价说明、国家相关规范等 |  | m2 | 42.04 | 87.14 |  | 3663.37
本页小计 | [8 empty] | 8971.24
注：为计取规费等的使用，可在表中增设其中：“定额人工费”。
表—08
分部分项工程和单价措施项目清单与计价表
工程名称：建南（第二批）-电房建筑工程 |  |  |  | 标段： |  |  |  | 第 8 页 共 28 页
序号 | 项目编码 | 项目名称 | 项目特征描述 |  | 计量单位 | 工程量 | 金额（元）
[7 empty] | 综合单价 |  | 综合合价 | 其中
暂估价
22 | 010512008030 | 镀锌花纹钢板 | 1.种类：6mm厚镀锌花纹钢板(带把手) 2.综合考虑：规格、开孔尺寸、磨边形状、开槽类别、铺贴样式、嵌缝、骨架的类型、规格 3.包括：盖板、底座制作、安装、运输等相关费用 4.其他：未尽事项详见图纸、招标文件、工程量清单计价说明、国家相关规范等 |  | m2 | 9.04 | 303.64 |  | 2744.91
|  | 地块八 | [6 empty] | 97523.59
|  | 地块八 专变房 | [6 empty] | 77797.68
23 | 011101001049 | 防静电地面油漆 | 1.涂防静电地坪漆 2..综合考虑：油漆、砂浆种类、厚度、配合比、基底类型 3.包括：修整表面、基层处理、喷刷涂料、砂浆制作、运输、抹灰、找平、罩面、压光等相关费用 64其他：未尽事项详见图纸、招标文件、工程量清单计价说明、国家相关规范等 |  | m2 | 98.24 | 27.48 |  | 2699.64
本页小计 | [8 empty] | 5444.55
注：为计取规费等的使用，可在表中增设其中：“定额人工费”。
表—08
分部分项工程和单价措施项目清单与计价表
工程名称：建南（第二批）-电房建筑工程 |  |  |  | 标段： |  |  |  | 第 9 页 共 28 页
序号 | 项目编码 | 项目名称 | 项目特征描述 |  | 计量单位 | 工程量 | 金额（元）
[7 empty] | 综合单价 |  | 综合合价 | 其中
暂估价
24 | 010501006031 | 变压器基础 | 1.混凝土种类：商品混凝土 2.混凝土强度等级：C25混凝土 3.综合考虑:构件截面形式（矩形、多边形、异形、圆形柱）、尺寸、施工高度、混凝土拌和要求、骨料粒径及因施工工艺需要掺外加剂 4.包括:混凝土全部作业（制作、运输、浇筑、振捣、养护、泵送增加费等），以及可能发生的预留孔洞、凿毛、浇水泥浆、施工缝使用的橡胶止水带、或遇水膨胀止水条（不含设计图纸要求的止水带）等相关费用 5.其他:未尽事项详见图纸、招标文件、工程量清单计价说明、国家相关规范等 |  | m3 | 6.21 | 476.37 |  | 2958.26
25 | 010507007041 | 回填陶粒 | 1.回填材料种类：陶粒 2.综合考虑:构件截面形式、尺寸、施工高度 3.包括:回填陶粒全部作业（制作、运输、回填、压实）等相关费用 4.其他:未尽事项详见图纸、招标文件、工程量清单计价说明、国家相关规范等 |  | m3 | 26.33 | 360.79 |  | 9499.6
26 | 010501001049 | 混凝土地坪 | 1.混凝土种类：商品混凝土 2.混凝土强度等级：C20混凝土 3.综合考虑：填充部位、配合比、混凝土拌和料要求、混凝土掺加剂等 4.包括：基层清理、混凝土制作、运输、浇筑、振捣、养护、嵌缝材料等相关费用 5.其他：未尽事项详见图纸、招标文件、工程量清单计价说明、国家相关规范等 |  | m3 | 4.65 | 479.19 |  | 2228.23
本页小计 | [8 empty] | 14686.09
注：为计取规费等的使用，可在表中增设其中：“定额人工费”。
表—08
分部分项工程和单价措施项目清单与计价表
工程名称：建南（第二批）-电房建筑工程 |  |  |  | 标段： |  |  |  | 第 10 页 共 28 页
序号 | 项目编码 | 项目名称 | 项目特征描述 |  | 计量单位 | 工程量 | 金额（元）
[7 empty] | 综合单价 |  | 综合合价 | 其中
暂估价
27 | 010401001127 | 砖砌地沟（地块八专变） | 1.名称:高压柜坑 2.砖砌地沟，砌Mu10砖，M7.5砌筑砂浆 3.C25压顶钢筋砼梁制作、安装 4.综合考虑:构件截面形式（矩形、多边形、异形、圆形柱）、尺寸、施工高度、混凝土拌和要求、骨料粒径及因施工工艺需要掺外加剂 5.包括:砌筑、制作、安装、运输、浇筑、振捣、养护、泵送增加费等相关费 6.其他:未尽事项详见图纸、招标文件、工程量清单计价说明、国家相关规范等 |  | m | 4 | 334.77 |  | 1339.08
28 | 010401001128 | 砖砌地沟（地块八专变） | 1.名称:低压柜坑 2.砖砌地沟，砌Mu10砖，M7.5砌筑砂浆 3.C25压顶钢筋砼梁制作、安装 4.综合考虑:构件截面形式（矩形、多边形、异形、圆形柱）、尺寸、施工高度、混凝土拌和要求、骨料粒径及因施工工艺需要掺外加剂 5.包括:砌筑、制作、安装、运输、浇筑、振捣、养护、泵送增加费等相关费 6.其他:未尽事项详见图纸、招标文件、工程量清单计价说明、国家相关规范等 |  | m | 12.6 | 324.1 |  | 4083.66
本页小计 | [8 empty] | 5422.74
注：为计取规费等的使用，可在表中增设其中：“定额人工费”。
表—08
分部分项工程和单价措施项目清单与计价表
工程名称：建南（第二批）-电房建筑工程 |  |  |  | 标段： |  |  |  | 第 11 页 共 28 页
序号 | 项目编码 | 项目名称 | 项目特征描述 |  | 计量单位 | 工程量 | 金额（元）
[7 empty] | 综合单价 |  | 综合合价 | 其中
暂估价
29 | 010401001129 | 砖砌地沟（地块八专变） | 1.名称:高低压电缆沟坑 2.砖砌地沟，砌Mu10砖，M7.5砌筑砂浆 3.C25压顶钢筋砼梁制作、安装 4.预制水泥盖板制作、安装 5.综合考虑:构件截面形式（矩形、多边形、异形、圆形柱）、尺寸、施工高度、混凝土拌和要求、骨料粒径及因施工工艺需要掺外加剂 6.包括:砌筑、制作、安装、运输、浇筑、振捣、养护、泵送增加费等相关费 7.其他:未尽事项详见图纸、招标文件、工程量清单计价说明、国家相关规范等 |  | m | 53.74 | 289.69 |  | 15567.94
30 | 010805006050 | 不锈钢门 | 1.门洞口尺寸:按设计图纸要求 2.门框、扇材质:2mm厚304不锈钢门(封不锈钢网) 3.综合考虑：门框（套）、门扇、亮子、玻璃、门锁、拉手、磁吸、闭门器、地弹簧、特殊五金、各种小五金配件、贴脸、盖口条、披水条、油漆、刷防腐油、塞口、填缝、运输等相关费用 4.包括：框扇、玻璃、运输、安装、打胶、五金配件、周边塞缝防腐、防雷处理等相关费用 5.其他：未尽事项详见图纸、招标文件、工程量清单计价说明、国家相关规范等 |  | m2 | 27 | 778.44 |  | 21017.88
31 | 010606013046 | 槽钢 | 1.钢材品种、规格:[10槽钢 2.其他:未尽事项详见图纸、招标文件、工程量清单计价说明、国家相关规范等 |  | t | 0.332 | 7906.79 |  | 2625.05
本页小计 | [8 empty] | 39210.87
注：为计取规费等的使用，可在表中增设其中：“定额人工费”。
表—08
分部分项工程和单价措施项目清单与计价表
工程名称：建南（第二批）-电房建筑工程 |  |  |  | 标段： |  |  |  | 第 12 页 共 28 页
序号 | 项目编码 | 项目名称 | 项目特征描述 |  | 计量单位 | 工程量 | 金额（元）
[7 empty] | 综合单价 |  | 综合合价 | 其中
暂估价
32 | 011502001033 | 铝合金直角型材 | 1.∠30×4铝合金直角型材 2.M6×60膨胀螺栓 3.其他:未尽事项详见图纸、招标文件、工程量清单计价说明、国家相关规范等 |  | m | 5.4 | 19.95 |  | 107.73
33 | 011203001050 | 零星项目一般抹灰 | 1.部位:高低压柜坑和电缆沟坑 2.抹灰厚度、砂浆配合比:综合考虑 3.其他:未尽事项详见图纸、招标文件、工程量清单计价说明、国家相关规范等 |  | m2 | 99.65 | 87.14 |  | 8683.5
34 | 010512008031 | 镀锌花纹钢板 | 1.种类：6mm厚镀锌花纹钢板(带把手) 2.综合考虑：规格、开孔尺寸、磨边形状、开槽类别、铺贴样式、嵌缝、骨架的类型、规格 3.包括：盖板、底座制作、安装、运输等相关费用 4.其他：未尽事项详见图纸、招标文件、工程量清单计价说明、国家相关规范等 |  | m2 | 13.28 | 303.64 |  | 4032.34
35 | 010401001130 | 砖砌地沟（地块八专变） | 1.名称:二次电缆坑(含直流屏) 2.砖砌地沟，砌Mu10砖，M7.5砌筑砂浆 3.C25压顶钢筋砼梁制作、安装 4.100mm厚预制水泥盖板制作、安装 5.综合考虑:构件截面形式（矩形、多边形、异形、圆形柱）、尺寸、施工高度、混凝土拌和要求、骨料粒径及因施工工艺需要掺外加剂 6.包括:砌筑、制作、安装、运输、浇筑、振捣、养护、泵送增加费等相关费 7.其他:未尽事项详见图纸、招标文件、工程量清单计价说明、国家相关规范等 |  | m | 11.9 | 248.3 |  | 2954.77
本页小计 | [8 empty] | 15778.34
注：为计取规费等的使用，可在表中增设其中：“定额人工费”。
表—08
分部分项工程和单价措施项目清单与计价表
工程名称：建南（第二批）-电房建筑工程 |  |  |  | 标段： |  |  |  | 第 13 页 共 28 页
序号 | 项目编码 | 项目名称 | 项目特征描述 |  | 计量单位 | 工程量 | 金额（元）
[7 empty] | 综合单价 |  | 综合合价 | 其中
暂估价
|  | 地块八 开关房 | [6 empty] | 19725.91
36 | 011101001050 | 防静电地面油漆 | 1.涂防静电地坪漆 2..综合考虑：油漆、砂浆种类、厚度、配合比、基底类型 3.包括：修整表面、基层处理、喷刷涂料、砂浆制作、运输、抹灰、找平、罩面、压光等相关费用 64其他：未尽事项详见图纸、招标文件、工程量清单计价说明、国家相关规范等 |  | m2 | 18.61 | 27.48 |  | 511.4
37 | 010401001131 | 砖砌地沟（地块八开关房） | 1.名称:环网柜基础坑 2.砖砌地沟，砌Mu20砖，M7.5砌筑砂浆 3.C20压顶钢筋砼梁制作、安装 4.综合考虑:构件截面形式（矩形、多边形、异形、圆形柱）、尺寸、施工高度、混凝土拌和要求、骨料粒径及因施工工艺需要掺外加剂 5.包括:砌筑、制作、安装、运输、浇筑、振捣、养护、泵送增加费等相关费 6.其他:未尽事项详见图纸、招标文件、工程量清单计价说明、国家相关规范等 |  | m | 13 | 244.7 |  | 3181.1
本页小计 | [8 empty] | 3692.5
注：为计取规费等的使用，可在表中增设其中：“定额人工费”。
表—08
分部分项工程和单价措施项目清单与计价表
工程名称：建南（第二批）-电房建筑工程 |  |  |  | 标段： |  |  |  | 第 14 页 共 28 页
序号 | 项目编码 | 项目名称 | 项目特征描述 |  | 计量单位 | 工程量 | 金额（元）
[7 empty] | 综合单价 |  | 综合合价 | 其中
暂估价
38 | 010401001132 | 砖砌地沟（地块八开关房） | 1.名称:高压电缆沟坑 2.砖砌地沟，砌Mu20砖，M7.5砌筑砂浆 3.C20压顶钢筋砼梁制作、安装 4.预制水泥盖板制作、安装 5.综合考虑:构件截面形式（矩形、多边形、异形、圆形柱）、尺寸、施工高度、混凝土拌和要求、骨料粒径及因施工工艺需要掺外加剂 6.包括:砌筑、制作、安装、运输、浇筑、振捣、养护、泵送增加费等相关费 7.其他:未尽事项详见图纸、招标文件、工程量清单计价说明、国家相关规范等 |  | m | 13.4 | 270.13 |  | 3619.74
39 | 010401009012 | 实心砖柱 | 1.柱类型:矩形 2.规格:300*240mm 3.砖品种、规格、强度等级:MU20砖 4.砂浆强度等级、配合比:M7.5水泥砂浆 5.其他:未尽事项详见图纸、招标文件、工程量清单计价说明、国家相关规范等 |  | m3 | 1.33 | 822.3 |  | 1093.66
本页小计 | [8 empty] | 4713.4
注：为计取规费等的使用，可在表中增设其中：“定额人工费”。
表—08
分部分项工程和单价措施项目清单与计价表
工程名称：建南（第二批）-电房建筑工程 |  |  |  | 标段： |  |  |  | 第 15 页 共 28 页
序号 | 项目编码 | 项目名称 | 项目特征描述 |  | 计量单位 | 工程量 | 金额（元）
[7 empty] | 综合单价 |  | 综合合价 | 其中
暂估价
40 | 010805006051 | 不锈钢门 | 1.门洞口尺寸:按设计图纸要求 2.门框、扇材质:2mm厚304不锈钢门(封不锈钢网) 3.综合考虑：门框（套）、门扇、亮子、玻璃、门锁、拉手、磁吸、闭门器、地弹簧、特殊五金、各种小五金配件、贴脸、盖口条、披水条、油漆、刷防腐油、塞口、填缝、运输等相关费用 4.包括：框扇、玻璃、运输、安装、打胶、五金配件、周边塞缝防腐、防雷处理等相关费用 5.其他：未尽事项详见图纸、招标文件、工程量清单计价说明、国家相关规范等 |  | m2 | 4.5 | 778.44 |  | 3502.98
41 | 010606013047 | 槽钢 | 1.钢材品种、规格:[10槽钢 2.其他:未尽事项详见图纸、招标文件、工程量清单计价说明、国家相关规范等 |  | t | 0.26 | 7906.79 |  | 2055.77
42 | 011502001034 | 铝合金直角型材 | 1.∠30×4铝合金直角型材 2.M6×60膨胀螺栓 3.其他:未尽事项详见图纸、招标文件、工程量清单计价说明、国家相关规范等 |  | m | 0.9 | 19.95 |  | 17.96
43 | 011203001051 | 零星项目一般抹灰 | 1.部位:环网柜基础坑和高压电缆沟 2.抹灰厚度、砂浆配合比:1:2水泥砂浆抹面15mm厚 3.其他:未尽事项详见图纸、招标文件、工程量清单计价说明、国家相关规范等 |  | m2 | 29.67 | 87.14 |  | 2585.44
本页小计 | [8 empty] | 8162.15
注：为计取规费等的使用，可在表中增设其中：“定额人工费”。
表—08
分部分项工程和单价措施项目清单与计价表
工程名称：建南（第二批）-电房建筑工程 |  |  |  | 标段： |  |  |  | 第 16 页 共 28 页
序号 | 项目编码 | 项目名称 | 项目特征描述 |  | 计量单位 | 工程量 | 金额（元）
[7 empty] | 综合单价 |  | 综合合价 | 其中
暂估价
44 | 010512008032 | 镀锌花纹钢板 | 1.种类：6mm厚镀锌花纹钢板(带把手) 2.综合考虑：规格、开孔尺寸、磨边形状、开槽类别、铺贴样式、嵌缝、骨架的类型、规格 3.包括：盖板、底座制作、安装、运输等相关费用 4.其他：未尽事项详见图纸、招标文件、工程量清单计价说明、国家相关规范等 |  | m2 | 10.4 | 303.64 |  | 3157.86
|  | 地块九 | [6 empty] | 992900.03
|  | 地块九 双公变综合房 | [6 empty] | 828905.77
45 | 011101001051 | 防静电地面油漆 | 1.涂防静电地坪漆 2..综合考虑：油漆、砂浆种类、厚度、配合比、基底类型 3.包括：修整表面、基层处理、喷刷涂料、砂浆制作、运输、抹灰、找平、罩面、压光等相关费用 64其他：未尽事项详见图纸、招标文件、工程量清单计价说明、国家相关规范等 |  | m2 | 1375.79 | 27.48 |  | 37806.71
本页小计 | [8 empty] | 40964.57
注：为计取规费等的使用，可在表中增设其中：“定额人工费”。
表—08
分部分项工程和单价措施项目清单与计价表
工程名称：建南（第二批）-电房建筑工程 |  |  |  | 标段： |  |  |  | 第 17 页 共 28 页
序号 | 项目编码 | 项目名称 | 项目特征描述 |  | 计量单位 | 工程量 | 金额（元）
[7 empty] | 综合单价 |  | 综合合价 | 其中
暂估价
46 | 010501006032 | 变压器基础 | 1.混凝土种类：商品混凝土 2.混凝土强度等级：C25混凝土 3.综合考虑:构件截面形式（矩形、多边形、异形、圆形柱）、尺寸、施工高度、混凝土拌和要求、骨料粒径及因施工工艺需要掺外加剂 4.包括:混凝土全部作业（制作、运输、浇筑、振捣、养护、泵送增加费等），以及可能发生的预留孔洞、凿毛、浇水泥浆、施工缝使用的橡胶止水带、或遇水膨胀止水条（不含设计图纸要求的止水带）等相关费用 5.其他:未尽事项详见图纸、招标文件、工程量清单计价说明、国家相关规范等 |  | m3 | 74.09 | 476.37 |  | 35294.25
47 | 010507007042 | 回填陶粒 | 1.回填材料种类：陶粒 2.综合考虑:构件截面形式、尺寸、施工高度 3.包括:回填陶粒全部作业（制作、运输、回填、压实）等相关费用 4.其他:未尽事项详见图纸、招标文件、工程量清单计价说明、国家相关规范等 |  | m3 | 580.62 | 360.79 |  | 209481.89
48 | 010501001050 | 混凝土地坪 | 1.混凝土种类：商品混凝土 2.混凝土强度等级：C20混凝土 3.综合考虑：填充部位、配合比、混凝土拌和料要求、混凝土掺加剂等 4.包括：基层清理、混凝土制作、运输、浇筑、振捣、养护、嵌缝材料等相关费用 5.其他：未尽事项详见图纸、招标文件、工程量清单计价说明、国家相关规范等 |  | m3 | 102.46 | 479.19 |  | 49097.81
本页小计 | [8 empty] | 293873.95
注：为计取规费等的使用，可在表中增设其中：“定额人工费”。
表—08
分部分项工程和单价措施项目清单与计价表
工程名称：建南（第二批）-电房建筑工程 |  |  |  | 标段： |  |  |  | 第 18 页 共 28 页
序号 | 项目编码 | 项目名称 | 项目特征描述 |  | 计量单位 | 工程量 | 金额（元）
[7 empty] | 综合单价 |  | 综合合价 | 其中
暂估价
49 | 010401001133 | 砖砌地沟（地块九公变） | 1.名称:高压柜坑 2.砖砌地沟，砌Mu10砖，M7.5砌筑砂浆 3.C25压顶钢筋砼梁制作、安装 4.综合考虑:构件截面形式（矩形、多边形、异形、圆形柱）、尺寸、施工高度、混凝土拌和要求、骨料粒径及因施工工艺需要掺外加剂 5.包括:砌筑、制作、安装、运输、浇筑、振捣、养护、泵送增加费等相关费 6.其他:未尽事项详见图纸、招标文件、工程量清单计价说明、国家相关规范等 |  | m | 44.8 | 334.77 |  | 14997.7
50 | 010401001134 | 砖砌地沟（地块九公变） | 1.名称:低压柜坑 2.砖砌地沟，砌Mu10砖，M7.5砌筑砂浆 3.C25压顶钢筋砼梁制作、安装 4.综合考虑:构件截面形式（矩形、多边形、异形、圆形柱）、尺寸、施工高度、混凝土拌和要求、骨料粒径及因施工工艺需要掺外加剂 5.包括:砌筑、制作、安装、运输、浇筑、振捣、养护、泵送增加费等相关费 6.其他:未尽事项详见图纸、招标文件、工程量清单计价说明、国家相关规范等 |  | m | 102.8 | 174.38 |  | 17926.26
本页小计 | [8 empty] | 32923.96
注：为计取规费等的使用，可在表中增设其中：“定额人工费”。
表—08
分部分项工程和单价措施项目清单与计价表
工程名称：建南（第二批）-电房建筑工程 |  |  |  | 标段： |  |  |  | 第 19 页 共 28 页
序号 | 项目编码 | 项目名称 | 项目特征描述 |  | 计量单位 | 工程量 | 金额（元）
[7 empty] | 综合单价 |  | 综合合价 | 其中
暂估价
51 | 010401001135 | 砖砌地沟（地块九公变） | 1.名称:高低压电缆沟坑 2.砖砌地沟，砌Mu10砖，M7.5砌筑砂浆 3.C25压顶钢筋砼梁制作、安装 4.预制水泥盖板制作、安装 5.综合考虑:构件截面形式（矩形、多边形、异形、圆形柱）、尺寸、施工高度、混凝土拌和要求、骨料粒径及因施工工艺需要掺外加剂 6.包括:砌筑、制作、安装、运输、浇筑、振捣、养护、泵送增加费等相关费 7.其他:未尽事项详见图纸、招标文件、工程量清单计价说明、国家相关规范等 |  | m | 504.61 | 249.29 |  | 125794.23
52 | 010805006052 | 不锈钢门 | 1.门洞口尺寸:按设计图纸要求 2.门框、扇材质:2mm厚304不锈钢门(封不锈钢网) 3.综合考虑：门框（套）、门扇、亮子、玻璃、门锁、拉手、磁吸、闭门器、地弹簧、特殊五金、各种小五金配件、贴脸、盖口条、披水条、油漆、刷防腐油、塞口、填缝、运输等相关费用 4.包括：框扇、玻璃、运输、安装、打胶、五金配件、周边塞缝防腐、防雷处理等相关费用 5.其他：未尽事项详见图纸、招标文件、工程量清单计价说明、国家相关规范等 |  | m2 | 252 | 778.44 |  | 196166.88
53 | 010606013048 | 槽钢 | 1.钢材品种、规格:[10槽钢 2.其他:未尽事项详见图纸、招标文件、工程量清单计价说明、国家相关规范等 |  | t | 2.952 | 7906.79 |  | 23340.84
本页小计 | [8 empty] | 345301.95
注：为计取规费等的使用，可在表中增设其中：“定额人工费”。
表—08
分部分项工程和单价措施项目清单与计价表
工程名称：建南（第二批）-电房建筑工程 |  |  |  | 标段： |  |  |  | 第 20 页 共 28 页
序号 | 项目编码 | 项目名称 | 项目特征描述 |  | 计量单位 | 工程量 | 金额（元）
[7 empty] | 综合单价 |  | 综合合价 | 其中
暂估价
54 | 011502001035 | 铝合金直角型材 | 1.∠30×4铝合金直角型材 2.M6×60膨胀螺栓 3.其他:未尽事项详见图纸、招标文件、工程量清单计价说明、国家相关规范等 |  | m | 50.4 | 19.95 |  | 1005.48
55 | 011203001052 | 零星项目一般抹灰 | 1.部位:高低压柜坑和电缆沟坑 2.抹灰厚度、砂浆配合比:综合考虑 3.其他:未尽事项详见图纸、招标文件、工程量清单计价说明、国家相关规范等 |  | m2 | 942.62 | 87.14 |  | 82139.91
56 | 010512008033 | 镀锌花纹钢板 | 1.种类：6mm厚镀锌花纹钢板(带把手) 2.综合考虑：规格、开孔尺寸、磨边形状、开槽类别、铺贴样式、嵌缝、骨架的类型、规格 3.包括：盖板、底座制作、安装、运输等相关费用 4.其他：未尽事项详见图纸、招标文件、工程量清单计价说明、国家相关规范等 |  | m2 | 118.08 | 303.64 |  | 35853.81
|  | 地块九 专变房 | [6 empty] | 114085.31
57 | 011101001052 | 防静电地面油漆 | 1.涂防静电地坪漆 2..综合考虑：油漆、砂浆种类、厚度、配合比、基底类型 3.包括：修整表面、基层处理、喷刷涂料、砂浆制作、运输、抹灰、找平、罩面、压光等相关费用 64其他：未尽事项详见图纸、招标文件、工程量清单计价说明、国家相关规范等 |  | m2 | 181.68 | 27.48 |  | 4992.57
本页小计 | [8 empty] | 123991.77
注：为计取规费等的使用，可在表中增设其中：“定额人工费”。
表—08
分部分项工程和单价措施项目清单与计价表
工程名称：建南（第二批）-电房建筑工程 |  |  |  | 标段： |  |  |  | 第 21 页 共 28 页
序号 | 项目编码 | 项目名称 | 项目特征描述 |  | 计量单位 | 工程量 | 金额（元）
[7 empty] | 综合单价 |  | 综合合价 | 其中
暂估价
58 | 010501006033 | 变压器基础 | 1.混凝土种类：商品混凝土 2.混凝土强度等级：C25混凝土 3.综合考虑:构件截面形式（矩形、多边形、异形、圆形柱）、尺寸、施工高度、混凝土拌和要求、骨料粒径及因施工工艺需要掺外加剂 4.包括:混凝土全部作业（制作、运输、浇筑、振捣、养护、泵送增加费等），以及可能发生的预留孔洞、凿毛、浇水泥浆、施工缝使用的橡胶止水带、或遇水膨胀止水条（不含设计图纸要求的止水带）等相关费用 5.其他:未尽事项详见图纸、招标文件、工程量清单计价说明、国家相关规范等 |  | m3 | 8.73 | 476.37 |  | 4158.71
59 | 010507007043 | 回填陶粒 | 1.回填材料种类：陶粒 2.综合考虑:构件截面形式、尺寸、施工高度 3.包括:回填陶粒全部作业（制作、运输、回填、压实）等相关费用 4.其他:未尽事项详见图纸、招标文件、工程量清单计价说明、国家相关规范等 |  | m3 | 55.02 | 360.79 |  | 19850.67
60 | 010501001051 | 混凝土地坪 | 1.混凝土种类：商品混凝土 2.混凝土强度等级：C20混凝土 3.综合考虑：填充部位、配合比、混凝土拌和料要求、混凝土掺加剂等 4.包括：基层清理、混凝土制作、运输、浇筑、振捣、养护、嵌缝材料等相关费用 5.其他：未尽事项详见图纸、招标文件、工程量清单计价说明、国家相关规范等 |  | m3 | 9.71 | 479.19 |  | 4652.93
本页小计 | [8 empty] | 28662.31
注：为计取规费等的使用，可在表中增设其中：“定额人工费”。
表—08
分部分项工程和单价措施项目清单与计价表
工程名称：建南（第二批）-电房建筑工程 |  |  |  | 标段： |  |  |  | 第 22 页 共 28 页
序号 | 项目编码 | 项目名称 | 项目特征描述 |  | 计量单位 | 工程量 | 金额（元）
[7 empty] | 综合单价 |  | 综合合价 | 其中
暂估价
61 | 010401001136 | 砖砌地沟（地块九专变） | 1.名称:高压柜坑 2.砖砌地沟，砌Mu10砖，M7.5砌筑砂浆 3.C25压顶钢筋砼梁制作、安装 4.综合考虑:构件截面形式（矩形、多边形、异形、圆形柱）、尺寸、施工高度、混凝土拌和要求、骨料粒径及因施工工艺需要掺外加剂 5.包括:砌筑、制作、安装、运输、浇筑、振捣、养护、泵送增加费等相关费 6.其他:未尽事项详见图纸、招标文件、工程量清单计价说明、国家相关规范等 |  | m | 6.4 | 334.77 |  | 2142.53
62 | 010401001137 | 砖砌地沟（地块九专变） | 1.名称:低压柜坑 2.砖砌地沟，砌Mu10砖，M7.5砌筑砂浆 3.C25压顶钢筋砼梁制作、安装 4.综合考虑:构件截面形式（矩形、多边形、异形、圆形柱）、尺寸、施工高度、混凝土拌和要求、骨料粒径及因施工工艺需要掺外加剂 5.包括:砌筑、制作、安装、运输、浇筑、振捣、养护、泵送增加费等相关费 6.其他:未尽事项详见图纸、招标文件、工程量清单计价说明、国家相关规范等 |  | m | 22.2 | 324.1 |  | 7195.02
本页小计 | [8 empty] | 9337.55
注：为计取规费等的使用，可在表中增设其中：“定额人工费”。
表—08
分部分项工程和单价措施项目清单与计价表
工程名称：建南（第二批）-电房建筑工程 |  |  |  | 标段： |  |  |  | 第 23 页 共 28 页
序号 | 项目编码 | 项目名称 | 项目特征描述 |  | 计量单位 | 工程量 | 金额（元）
[7 empty] | 综合单价 |  | 综合合价 | 其中
暂估价
63 | 010401001138 | 砖砌地沟（地块九专变） | 1.名称:高低压电缆沟坑 2.砖砌地沟，砌Mu10砖，M7.5砌筑砂浆 3.C25压顶钢筋砼梁制作、安装 4.预制水泥盖板制作、安装 5.综合考虑:构件截面形式（矩形、多边形、异形、圆形柱）、尺寸、施工高度、混凝土拌和要求、骨料粒径及因施工工艺需要掺外加剂 6.包括:砌筑、制作、安装、运输、浇筑、振捣、养护、泵送增加费等相关费 7.其他:未尽事项详见图纸、招标文件、工程量清单计价说明、国家相关规范等 |  | m | 73.11 | 289.69 |  | 21179.24
64 | 010805006053 | 不锈钢门 | 1.门洞口尺寸:按设计图纸要求 2.门框、扇材质:2mm厚304不锈钢门(封不锈钢网) 3.综合考虑：门框（套）、门扇、亮子、玻璃、门锁、拉手、磁吸、闭门器、地弹簧、特殊五金、各种小五金配件、贴脸、盖口条、披水条、油漆、刷防腐油、塞口、填缝、运输等相关费用 4.包括：框扇、玻璃、运输、安装、打胶、五金配件、周边塞缝防腐、防雷处理等相关费用 5.其他：未尽事项详见图纸、招标文件、工程量清单计价说明、国家相关规范等 |  | m2 | 31.5 | 778.44 |  | 24520.86
65 | 010606013049 | 槽钢 | 1.钢材品种、规格:[10槽钢 2.其他:未尽事项详见图纸、招标文件、工程量清单计价说明、国家相关规范等 |  | t | 0.2 | 7906.79 |  | 1581.36
本页小计 | [8 empty] | 47281.46
注：为计取规费等的使用，可在表中增设其中：“定额人工费”。
表—08
分部分项工程和单价措施项目清单与计价表
工程名称：建南（第二批）-电房建筑工程 |  |  |  | 标段： |  |  |  | 第 24 页 共 28 页
序号 | 项目编码 | 项目名称 | 项目特征描述 |  | 计量单位 | 工程量 | 金额（元）
[7 empty] | 综合单价 |  | 综合合价 | 其中
暂估价
66 | 011502001036 | 铝合金直角型材 | 1.∠30×4铝合金直角型材 2.M6×60膨胀螺栓 3.其他:未尽事项详见图纸、招标文件、工程量清单计价说明、国家相关规范等 |  | m | 6.3 | 19.95 |  | 125.69
67 | 011203001053 | 零星项目一般抹灰 | 1.部位:高低压柜坑和电缆沟坑 2.抹灰厚度、砂浆配合比:综合考虑 3.其他:未尽事项详见图纸、招标文件、工程量清单计价说明、国家相关规范等 |  | m2 | 148.12 | 87.14 |  | 12907.18
68 | 010512008034 | 镀锌花纹钢板 | 1.种类：6mm厚镀锌花纹钢板(带把手) 2.综合考虑：规格、开孔尺寸、磨边形状、开槽类别、铺贴样式、嵌缝、骨架的类型、规格 3.包括：盖板、底座制作、安装、运输等相关费用 4.其他：未尽事项详见图纸、招标文件、工程量清单计价说明、国家相关规范等 |  | m2 | 22.88 | 303.64 |  | 6947.28
69 | 010401001139 | 砖砌地沟（地块九专变） | 1.名称:二次电缆坑(含直流屏) 2.砖砌地沟，砌Mu10砖，M7.5砌筑砂浆 3.C25压顶钢筋砼梁制作、安装 4.100mm厚预制水泥盖板制作、安装 5.综合考虑:构件截面形式（矩形、多边形、异形、圆形柱）、尺寸、施工高度、混凝土拌和要求、骨料粒径及因施工工艺需要掺外加剂 6.包括:砌筑、制作、安装、运输、浇筑、振捣、养护、泵送增加费等相关费 7.其他:未尽事项详见图纸、招标文件、工程量清单计价说明、国家相关规范等 |  | m | 15.43 | 248.3 |  | 3831.27
本页小计 | [8 empty] | 23811.42
注：为计取规费等的使用，可在表中增设其中：“定额人工费”。
表—08
分部分项工程和单价措施项目清单与计价表
工程名称：建南（第二批）-电房建筑工程 |  |  |  | 标段： |  |  |  | 第 25 页 共 28 页
序号 | 项目编码 | 项目名称 | 项目特征描述 |  | 计量单位 | 工程量 | 金额（元）
[7 empty] | 综合单价 |  | 综合合价 | 其中
暂估价
|  | 地块九 开关房 | [6 empty] | 49908.95
70 | 011101001053 | 防静电地面油漆 | 1.涂防静电地坪漆 2..综合考虑：油漆、砂浆种类、厚度、配合比、基底类型 3.包括：修整表面、基层处理、喷刷涂料、砂浆制作、运输、抹灰、找平、罩面、压光等相关费用 64其他：未尽事项详见图纸、招标文件、工程量清单计价说明、国家相关规范等 |  | m2 | 29.79 | 27.48 |  | 818.63
71 | 010401001140 | 砖砌地沟（地块九开关房） | 1.名称:环网柜基础坑 2.砖砌地沟，砌Mu20砖，M7.5砌筑砂浆 3.C20压顶钢筋砼梁制作、安装 4.综合考虑:构件截面形式（矩形、多边形、异形、圆形柱）、尺寸、施工高度、混凝土拌和要求、骨料粒径及因施工工艺需要掺外加剂 5.包括:砌筑、制作、安装、运输、浇筑、振捣、养护、泵送增加费等相关费 6.其他:未尽事项详见图纸、招标文件、工程量清单计价说明、国家相关规范等 |  | m | 36 | 244.7 |  | 8809.2
本页小计 | [8 empty] | 9627.83
注：为计取规费等的使用，可在表中增设其中：“定额人工费”。
表—08
分部分项工程和单价措施项目清单与计价表
工程名称：建南（第二批）-电房建筑工程 |  |  |  | 标段： |  |  |  | 第 26 页 共 28 页
序号 | 项目编码 | 项目名称 | 项目特征描述 |  | 计量单位 | 工程量 | 金额（元）
[7 empty] | 综合单价 |  | 综合合价 | 其中
暂估价
72 | 010401001141 | 砖砌地沟（地块九开关房） | 1.名称:高压电缆沟坑 2.砖砌地沟，砌Mu20砖，M7.5砌筑砂浆 3.C20压顶钢筋砼梁制作、安装 4.预制水泥盖板制作、安装 5.综合考虑:构件截面形式（矩形、多边形、异形、圆形柱）、尺寸、施工高度、混凝土拌和要求、骨料粒径及因施工工艺需要掺外加剂 6.包括:砌筑、制作、安装、运输、浇筑、振捣、养护、泵送增加费等相关费 7.其他:未尽事项详见图纸、招标文件、工程量清单计价说明、国家相关规范等 |  | m | 35.5 | 270.13 |  | 9589.62
73 | 010401009013 | 实心砖柱 | 1.柱类型:矩形 2.规格:300*240mm 3.砖品种、规格、强度等级:MU20砖 4.砂浆强度等级、配合比:M7.5水泥砂浆 5.其他:未尽事项详见图纸、招标文件、工程量清单计价说明、国家相关规范等 |  | m3 | 2.46 | 822.3 |  | 2022.86
本页小计 | [8 empty] | 11612.48
注：为计取规费等的使用，可在表中增设其中：“定额人工费”。
表—08
分部分项工程和单价措施项目清单与计价表
工程名称：建南（第二批）-电房建筑工程 |  |  |  | 标段： |  |  |  | 第 27 页 共 28 页
序号 | 项目编码 | 项目名称 | 项目特征描述 |  | 计量单位 | 工程量 | 金额（元）
[7 empty] | 综合单价 |  | 综合合价 | 其中
暂估价
74 | 010805006054 | 不锈钢门 | 1.门洞口尺寸:按设计图纸要求 2.门框、扇材质:2mm厚304不锈钢门(封不锈钢网) 3.综合考虑：门框（套）、门扇、亮子、玻璃、门锁、拉手、磁吸、闭门器、地弹簧、特殊五金、各种小五金配件、贴脸、盖口条、披水条、油漆、刷防腐油、塞口、填缝、运输等相关费用 4.包括：框扇、玻璃、运输、安装、打胶、五金配件、周边塞缝防腐、防雷处理等相关费用 5.其他：未尽事项详见图纸、招标文件、工程量清单计价说明、国家相关规范等 |  | m2 | 9 | 778.44 |  | 7005.96
75 | 010606013050 | 槽钢 | 1.钢材品种、规格:[10槽钢 2.其他:未尽事项详见图纸、招标文件、工程量清单计价说明、国家相关规范等 |  | t | 0.72 | 7906.79 |  | 5692.89
76 | 011502001037 | 铝合金直角型材 | 1.∠30×4铝合金直角型材 2.M6×60膨胀螺栓 3.其他:未尽事项详见图纸、招标文件、工程量清单计价说明、国家相关规范等 |  | m | 1.8 | 19.95 |  | 35.91
77 | 011203001054 | 零星项目一般抹灰 | 1.部位:环网柜基础坑和高压电缆沟 2.抹灰厚度、砂浆配合比:1:2水泥砂浆抹面15mm厚 3.其他:未尽事项详见图纸、招标文件、工程量清单计价说明、国家相关规范等 |  | m2 | 82.5 | 87.14 |  | 7189.05
本页小计 | [8 empty] | 19923.81
注：为计取规费等的使用，可在表中增设其中：“定额人工费”。
表—08
分部分项工程和单价措施项目清单与计价表
工程名称：建南（第二批）-电房建筑工程 |  |  |  | 标段： |  |  |  | 第 28 页 共 28 页
序号 | 项目编码 | 项目名称 | 项目特征描述 |  | 计量单位 | 工程量 | 金额（元）
[7 empty] | 综合单价 |  | 综合合价 | 其中
暂估价
78 | 010512008035 | 镀锌花纹钢板 | 1.种类：6mm厚镀锌花纹钢板(带把手) 2.综合考虑：规格、开孔尺寸、磨边形状、开槽类别、铺贴样式、嵌缝、骨架的类型、规格 3.包括：盖板、底座制作、安装、运输等相关费用 4.其他：未尽事项详见图纸、招标文件、工程量清单计价说明、国家相关规范等 |  | m2 | 28.8 | 303.64 |  | 8744.83
|  | 措施项目 | [6 empty] | 62896.11
79 | 011702028005 | 小型构件模板 | 1.构件类型：压顶 2.形状、截面尺寸：综合考虑 3.综合考虑：木模板、支架、地下室顶板回顶等的支、拆、运输费用及模板、支架的摊销（或租赁）及因防火需要为模板支架淋水的费用。 4.其他：未尽事项详见图纸、招标文件、工程量清单计价说明、国家相关规范等 |  | m2 | 500.33 | 100.7 |  | 50383.23
80 | 011702001005 | 变压器基础模板 | 1.类型:变压器基础模板 2.形状、截面尺寸：综合考虑 3.综合考虑：木模板、支架、地下室顶板回顶等的支、拆、运输费用及模板、支架的摊销（或租赁）及因防火需要为模板支架淋水的费用及支模高度和不同支模周长费用。 4.其他：未尽事项详见图纸、招标文件、工程量清单计价说明、国家相关规范等 |  | m2 | 216 | 57.93 |  | 12512.88
本页小计 | [8 empty] | 71640.94
合 计 | [8 empty] | 1221098.94
注：为计取规费等的使用，可在表中增设其中：“定额人工费”。
表—08

## 表-11 总价措施项目清单与计价表【建南（第二批）-电房建
总价措施项目清单与计价表
工程名称：建南（第二批）-电房建筑工程 | [5 empty] | 标段： |  | 第 1 页 共 1 页
序号 | 项目编码 | 项目名称 | 计算基础 | 费率 (%) | 金额 (元) |  | 调整 费率(%) |  | 调整后 金额(元) | 备注
1 | LSSGCSF00020 | 绿色施工安全防护措施费 | 分部分项人工费++分部分项机具费 | 19 | 49722.28 |  |  |  |  | 以分部分项的人工费与施工机具费之和为计算基础，费率19%
合 计 |  |  |  |  | 49722.28
编制人（造价人员）： | [5 empty] | 复核人（造价工程师）：
表-11

## 表-12 其他项目清单与计价汇总表【建南（第二批）-电房建
其他项目清单与计价汇总表
工程名称：建南（第二批）-电房建筑工程 |  |  | 标段： |  | 第 1 页 共 1 页
序号 | 项目名称 | 金额（元） |  | 结算金额（元） |  | 备注
1 | 暂列金额 | 115820.28 |  |  |  | 明细详见表-12-1
2 | 暂估价
2.1 | 材料暂估价 | — |  |  |  | 明细详见表-12-2
2.2 | 专业工程暂估价 |  |  |  |  | 明细详见表-12-3
3 | 计日工 |  |  |  |  | 明细详见表-12-4
4 | 总承包服务费 |  |  |  |  | 明细详见表-12-5
5 | 预算包干费 | 18318.74
6 | 工程优质费
7 | 概算幅度差
8 | 现场签证费用
9 | 索赔费用
10 | 其他费用
| 合 计 | 134139.02 |  |  |  | —
注：材料（工程设备）暂估单价进入清单项目综合单价，此处不汇总。
表—12

## 表-12-1 暂列金额表【建南（第二批）-电房建筑工程】
暂列金额明细表
工程名称：建南（第二批）-电房建筑工程 |  |  | 标段： |  | 第 1 页 共 1 页
序号 | 名称 | 计量单位 |  | 暂定金额（元） |  | 备注
1 | 暂列金额 | 元 |  | 115820.28
合 计 |  |  |  | 115820.28 |  | —
注：此表由招标人填写，如不能详列，也可只列暂列金额总额，投标人应将上述暂列金额计入投标总价中。
表—12—1

## 表-13 规费、税金项目清单与计价表【建南（第二批）-电房
规费、税金项目清单与计价表
工程名称：建南（第二批）-电房建筑工程 |  |  | 标段： |  |  | 第 1 页 共 1 页
序号 | 项目名称 | 计算基础 |  | 计算基数 | 计算费率 (%) |  | 金额(元)
1 | 增值税销项税额 | 分部分项工程费+措施项目费+其他项目费 |  | 1404960.24 | 9 |  | 126446.42
合 计 | [6 empty] | 126446.42
编制人（造价人员）： |  |  | 复核人（造价工程师）：
表—13