## 表-04 单位工程造价汇总表
单位工程造价汇总表
工程名称：B1后勤楼-建筑工程 |  |  | 标段： | 第 1 页 共 1 页
序号 | 汇总内容 | 金额:(元) |  |  | 其中：暂估价(元)
1 | 分部分项合计 | 16414966.88
1.1 | 土方工程 | 35519.57
1.2 | 桩基工程 | 333301.6
1.3 | 砌筑工程 | 1547387.83
1.4 | 混凝土及钢筋混凝土工程 | 4624648.46
1.5 | 金属结构工程 | 414545.78
1.6 | 门窗工程 | 2662105.93
1.7 | 屋面及防水工程 | 723732.38
1.8 | 保温、隔热、防腐工程 | 82019.63
1.9 | 楼地面装饰工程 | 1615277.46
1.10 | 墙、柱面装饰与隔断、幕墙工程 | 2821410.53
1.11 | 天棚工程 | 423496.65
1.12 | 油漆、涂料、裱糊工程 | 833405.4
1.13 | 其他装饰工程 | 298115.66
2 | 措施合计 | 3868270.95
2.1 | 绿色施工安全防护措施费 | 1560577.86
2.2 | 其他措施费 | 2307693.09
3 | 其他项目 | 285874.9 |  |  | －
3.1 | 暂列金额
3.2 | 暂估价
3.3 | 计日工
3.4 | 总承包服务费
3.5 | 预算包干费 | 285874.9
3.6 | 工程优质费
3.7 | 概算幅度差
3.8 | 索赔费用
3.9 | 现场签证费用
3.10 | 其他费用
4 | 税前工程造价 | 20569112.73
5 | 增值税销项税额 | 1851220.15 |  |  | －
6 | 总造价 | 22420332.88
7 | 人工费 | 5286493.66
工程造价合计 |  | 22,420,332.88 |  |  | 0
表—04

## 表-08 分部分项工程和单价措施项目清单与计价表-1
分部分项工程和单价措施项目清单与计价表
工程名称：B1后勤楼-建筑工程 |  |  |  | 标段： |  |  |  | 第 1 页 共 28 页
序号 | 项目编码 | 项目名称 | 项目特征描述 |  | 计量单位 | 工程量 | 金额（元）
[7 empty] | 综合单价 |  | 综合合价 | 其中：暂估价
|  | 土方工程 | [6 empty] | 35519.57
1 | 010101001001 | 平整场地 | 1.平整场地 |  | m2 | 1018 | 2.62 |  | 2667.16
2 | 010101003001 | 挖沟槽土方（场内利用） | 1.土壤类别:一、二类土 2.挖土形式:人机配合 |  | m3 | 195.98 | 8.31 |  | 1628.59
3 | 010101004001 | 挖基坑土方（桩间土） | 1.土壤类别:一、二类土（桩间土方） 2.挖土形式:人机配合 |  | m3 | 327.15 | 9.67 |  | 3163.54
4 | 010101004004 | 挖基坑土方（场内利用） | 1.土壤类别:一、二类土 2.挖土形式:人机配合 |  | m3 | 700.12 | 8.41 |  | 5888.01
5 | 010103001001 | 回填方 | 1.密实度要求:夯填、符合图纸设计要求 2.填方材料品种:原土回填 |  | m3 | 1121.64 | 18.93 |  | 21232.65
6 | 010103002003 | 场内运输土方 | 1.土壤类别:一、二类土 2.装土方式:挖掘机装土方 3.运距:1km |  | m3 | 66.64 | 14.1 |  | 939.62
|  | 桩基工程 | [6 empty] | 333301.6
7 | 010302001001 | 泥浆护壁成孔灌注桩 | 1.桩长:6m、7m 2.桩径:Φ800mm 3.成孔方法:钻孔桩成孔 4.混凝土种类、强度等级:抗渗等级（P8）商品混凝土碎石粒径20石 (坍落度150±30mm) C40 |  | m3 | 89.93 | 1222.95 |  | 109979.89
8 | 010302001002 | 泥浆护壁成孔灌注桩 | 1.桩长:6、7m 2.桩径:Φ900mm 3.成孔方法:钻孔桩成孔 4.混凝土种类、强度等级:抗渗等级（P8）商品混凝土碎石粒径20石 (坍落度150±30mm) C40 |  | m3 | 43.87 | 1155.26 |  | 50681.26
9 | 010302001003 | 泥浆护壁成孔灌注桩（空桩） | 1.桩长:6m、7m 2.桩径:Φ800mm 3.成孔方法:钻孔桩成孔 |  | m3 | 14.57 | 509.72 |  | 7426.62
10 | 010302001004 | 泥浆护壁成孔灌注桩（空桩） | 1.桩长:6m、7m 2.桩径:Φ900mm 3.成孔方法:钻孔桩成孔 |  | m3 | 6.99 | 442.03 |  | 3089.79
11 | 粤010302008001 | 入岩增加费 | 1.地层情况:较软岩 2.桩径:Φ800mm 3.入岩厚度:1500mm 4.成孔方法:钻孔桩成孔 |  | m3 | 21.85 | 824.61 |  | 18017.73
本页小计 | [8 empty] | 224714.86
表—08
分部分项工程和单价措施项目清单与计价表
工程名称：B1后勤楼-建筑工程 |  |  |  | 标段： |  |  |  | 第 2 页 共 28 页
序号 | 项目编码 | 项目名称 | 项目特征描述 |  | 计量单位 | 工程量 | 金额（元）
[7 empty] | 综合单价 |  | 综合合价 | 其中：暂估价
12 | 粤010302008002 | 入岩增加费 | 1.地层情况:较软岩 2.桩径:Φ900mm 3.入岩厚度:1500mm 4.成孔方法:钻孔桩成孔 |  | m3 | 10.49 | 716.1 |  | 7511.89
13 | 010301004001 | 截(凿)桩头 | 1.桩类型:钻孔桩 |  | m3 | 10.78 | 437.89 |  | 4720.45
14 | 010103002001 | 余方弃置 | 1.废弃料品种:灌注桩桩头 2.运距:10km |  | m3 | 12.94 | 85.23 |  | 1102.88
15 | 010103001003 | 回填方（空桩处回填） | 1.密实度要求:夯填 符合图纸设计规范 2.填方材料品种:中砂（回填） |  | m3 | 21.56 | 221.36 |  | 4772.52
16 | 010103002002 | 余方弃置（泥浆外运） | 1.废弃料品种:淤泥、泥浆 2.运距:10km |  | m3 | 133.8 | 63.29 |  | 8468.2
17 | 010515004001 | 钢筋笼 | 1.钢筋种类、规格:螺纹钢HRB 400 Ф10mm以内、螺纹钢HRB 400 Ф16~25mm |  | t | 13.583 | 6059.41 |  | 82304.97
18 | 010515010001 | 声测管 | 1.材质:焊接钢管 Q235 2.规格型号:φ50x2.5 |  | t | 1.453 | 6606.8 |  | 9599.68
19 | 010302001005 | 钢护筒 | 1.护筒类型、长度:2m钢护筒埋设及拆除 |  | t | 11.449 | 2238.25 |  | 25625.72
|  | 砌筑工程 | [6 empty] | 1547387.83
20 | 010401001001 | 砖胎膜 | 1.砖品种、规格、强度等级:灰砂砖 240×115×53 2.砂浆强度等级:DM-HR干混砌筑砂浆 一类，强度等级 M10 |  | m3 | 85.62 | 590.67 |  | 50573.17
21 | 010401001002 | 砖胎膜 | 1.砖品种、规格、强度等级:灰砂砖 240×115×53 2.砂浆强度等级:DM-HR干混砌筑砂浆 一类，强度等级 M10 3.砖砌胎模高度超过1.2m |  | m3 | 52.26 | 611.48 |  | 31955.94
22 | 010401003002 | 实心砖墙 | 1.部位:消火栓箱侧墙 2.砖品种、规格、强度等级:灰砂砖 240×115×53 3.砂浆强度等级、配合比:DM-HR干混砌筑砂浆 一类，强度等级：M7.5 |  | m3 | 4.69 | 650.3 |  | 3049.91
本页小计 | [8 empty] | 229685.33
表—08
分部分项工程和单价措施项目清单与计价表
工程名称：B1后勤楼-建筑工程 |  |  |  | 标段： |  |  |  | 第 3 页 共 28 页
序号 | 项目编码 | 项目名称 | 项目特征描述 |  | 计量单位 | 工程量 | 金额（元）
[7 empty] | 综合单价 |  | 综合合价 | 其中：暂估价
23 | 010402001001 | 砌块墙 | 1.砌块品种、规格、强度等级:蒸压加气混凝土砌块 2.墙体类型:200外墙 3.砂浆强度等级:DM-HR 干混砌筑砂浆 一类，强度等级：M7.5 |  | m3 | 1188.98 | 536.1 |  | 637412.18
24 | 010402001002 | 砌块墙 | 1.砌块品种、规格、强度等级:蒸压加气混凝土砌块 2.墙体类型:200内墙 3.砂浆强度等级:DM-HR 干混砌筑砂浆 一类，强度等级：M7.5 |  | m3 | 798.65 | 523.26 |  | 417901.6
25 | 010402001004 | 砌块墙 | 1.砌块品种、规格、强度等级:蒸压加气混凝土砌块 2.墙体类型:100外墙 3.砂浆强度等级:DM-HR 干混砌筑砂浆 一类，强度等级：M7.5 |  | m3 | 295.52 | 540.55 |  | 159743.34
26 | 010402001003 | 砌块墙 | 1.砌块品种、规格、强度等级:蒸压加气混凝土砌块 2.墙体类型:100内墙 3.砂浆强度等级:DM-HR 干混砌筑砂浆 一类，强度等级：M7.5 |  | m3 | 59.79 | 546.88 |  | 32697.96
27 | 010401012001 | 零星砌砖 | 1.零星砌砖名称、部位:水厕(蹲位) 2.砖品种、规格、强度等级:灰砂砖 240×115×53 3.砂浆强度等级、配合比:DM-HR干混砌筑砂浆 一类，强度等级：M5 |  | 个 | 168 | 599.34 |  | 100689.12
28 | 010401012003 | 零星砌砖 | 1.零星砌砖名称、部位:砖砌台阶 2.砖品种、规格、强度等级:灰砂砖 240×115×53 3.砂浆强度等级、配合比:DM-HR干混砌筑砂浆 一类，强度等级：M5 |  | m2 | 36.14 | 176.07 |  | 6363.17
29 | 010401012006 | 砖砌入口平台 | 1.零星砌砖名称、部位:砖砌入口平台 2.砖品种、规格、强度等级:灰砂砖 240×115×53 3.砂浆强度等级、配合比:DM-HR干混砌筑砂浆 一类，强度等级：M5 |  | m3 | 69.39 | 583.94 |  | 40519.6
本页小计 | [8 empty] | 1395326.97
表—08
分部分项工程和单价措施项目清单与计价表
工程名称：B1后勤楼-建筑工程 |  |  |  | 标段： |  |  |  | 第 4 页 共 28 页
序号 | 项目编码 | 项目名称 | 项目特征描述 |  | 计量单位 | 工程量 | 金额（元）
[7 empty] | 综合单价 |  | 综合合价 | 其中：暂估价
30 | 010507004001 | 台阶 | 1.部位:屋面楼梯平台处 2.混凝土种类:轻质混凝土 |  | m3 | 2.86 | 341.71 |  | 977.29
31 | 010401014001 | 砖地沟、明沟 | 1.部位:屋3排水沟两侧 2.砖品种、规格、强度等级:灰砂砖 240×115×53 3.砂浆强度等级:DM-HR 干混砌筑砂浆 一类，强度等级：M7.5 4.侧面抹灰:20mm厚 DP-HR干混抹灰砂浆 一类，强度等级：M20 5.找坡层:最薄处20mm厚 DP-HR干混抹灰砂浆 一类，强度等级：M20 1％纵坡（平均厚度37mm) |  | m | 156.20 | 103.84 |  | 16219.81
32 | 010507003001 | 排水沟盖板（八层阳台） | 1.材质规格:304不锈钢盖板 580×300×25 |  | m | 102.40 | 81.87 |  | 8383.49
33 | 010401014002 | 截水暗沟 | 1.砖品种、规格、强度等级:灰砂砖 240×115×53 2.沟截面尺寸:400×500 3.垫层材料种类、厚度:70mm厚商品混凝土C20 4.沟底及内侧抹灰:20mm厚DP-HR干混抹灰砂浆 一类，强度等级：M20 5.盖板:成品混凝土盖板 600×400×50mm |  | m | 120.7 | 272.55 |  | 32896.79
34 | 010401012004 | 宿舍水槽支座 | 1.部位:宿舍水槽支座 2.砖品种、规格、强度等级:灰砂砖 240×115×53 3.砂浆强度等级、配合比:DM-HR干混砌筑砂浆 一类，强度等级：M7.5 |  | m3 | 9.98 | 802.05 |  | 8004.46
|  | 混凝土及钢筋混凝土工程 | [6 empty] | 4624648.46
35 | 010501001001 | 垫层 | 1.混凝土种类:商品混凝土碎石粒径20石 (坍落度150±30mm) 2.混凝土强度等级:C15 3.泵送混凝土至建筑部位:高度50m以内（含±0.00以下） |  | m3 | 132.48 | 571.45 |  | 75705.7
本页小计 | [8 empty] | 142187.54
表—08
分部分项工程和单价措施项目清单与计价表
工程名称：B1后勤楼-建筑工程 |  |  |  | 标段： |  |  |  | 第 5 页 共 28 页
序号 | 项目编码 | 项目名称 | 项目特征描述 |  | 计量单位 | 工程量 | 金额（元）
[7 empty] | 综合单价 |  | 综合合价 | 其中：暂估价
36 | 010501005002 | 梁与承台间填充混凝土 | 1.混凝土种类:商品混凝土碎石粒径20石 (坍落度150±30mm) 2.混凝土强度等级:素混凝土,C35 3.泵送混凝土至建筑部位:高度50m以内（含±0.00以下） |  | m3 | 11.13 | 597.43 |  | 6649.4
37 | 010501005001 | 桩承台基础 | 1.混凝土种类:抗渗等级（P6）商品混凝土碎石粒径20石 (坍落度150±30mm) 2.混凝土强度等级:C40 3.泵送混凝土至建筑部位:高度50m以内（含±0.00以下） |  | m3 | 50.78 | 625.42 |  | 31758.83
38 | 010507007001 | 电梯井、集水井 | 1.混凝土种类:商品混凝土碎石粒径20石 (坍落度150±30mm) 2.混凝土强度等级:C30 3.泵送混凝土至建筑部位:高度50m以内（含±0.00以下） |  | m3 | 5.4 | 617.41 |  | 3334.01
39 | 010502001007 | 矩形柱 | 1.混凝土种类:商品混凝土碎石粒径20石 (坍落度150±30mm) 2.混凝土强度等级:C60 3.泵送混凝土至建筑部位:高度50m以内（含±0.00以下） |  | m3 | 150.4 | 807.34 |  | 121423.94
40 | 010502001002 | 矩形柱 | 1.混凝土种类:商品混凝土碎石粒径20石 (坍落度150±30mm) 2.混凝土强度等级:C50 3.泵送混凝土至建筑部位:高度50m以内（含±0.00以下） |  | m3 | 72.72 | 756.59 |  | 55019.22
41 | 010502001004 | 矩形柱 | 1.混凝土种类:商品混凝土碎石粒径20石 (坍落度150±30mm) 2.混凝土强度等级:C40 3.泵送混凝土至建筑部位:高度50m以内（含±0.00以下） |  | m3 | 70.56 | 721.06 |  | 50877.99
本页小计 | [8 empty] | 269063.39
表—08
分部分项工程和单价措施项目清单与计价表
工程名称：B1后勤楼-建筑工程 |  |  |  | 标段： |  |  |  | 第 6 页 共 28 页
序号 | 项目编码 | 项目名称 | 项目特征描述 |  | 计量单位 | 工程量 | 金额（元）
[7 empty] | 综合单价 |  | 综合合价 | 其中：暂估价
42 | 010502001006 | 矩形柱 | 1.混凝土种类:商品混凝土碎石粒径20石 (坍落度150±30mm) 2.混凝土强度等级:C30 3.泵送混凝土至建筑部位:高度50m以内（含±0.00以下） |  | m3 | 110.04 | 695.69 |  | 76553.73
43 | 010503002001 | 矩形梁（单梁） | 1.混凝土种类:商品混凝土碎石粒径20石 (坍落度150±30mm) 2.混凝土强度等级:C30 3.泵送混凝土至建筑部位:高度50m以内（含±0.00以下） |  | m3 | 14.52 | 593.61 |  | 8619.22
44 | 010503001001 | 基础梁 | 1.混凝土种类:商品混凝土碎石粒径20石 (坍落度150±30mm) 2.混凝土强度等级:C30 3.泵送混凝土至建筑部分:高度50m以内（含±0.00以下） |  | m3 | 98.51 | 576.41 |  | 56782.15
45 | 010507002003 | 室内地坪 | 1.地坪厚度:110mm 2.混凝土强度等级:商品混凝土碎石粒径20石 (坍落度150±30mm) 3.混凝土强度等级:C30 4.泵送混凝土至建筑部分:高度50m以内（含±0.00以下） |  | m2 | 842.86 | 98.03 |  | 82625.57
46 | 010507002007 | 室内地坪 | 1.地坪厚度:130mm 2.混凝土强度等级:商品混凝土碎石粒径20石 (坍落度150±30mm) 3.混凝土强度等级:C30 4.泵送混凝土至建筑部分:高度50m以内（含±0.00以下） |  | m2 | 16.07 | 109.06 |  | 1752.59
47 | 010505001001 | 有梁板 | 1.混凝土种类:商品混凝土碎石粒径20石 (坍落度150±30mm) 2.混凝土强度等级:C30 3.泵送混凝土至建筑部位:高度50m以内（含±0.00以下） |  | m3 | 1637.18 | 593.28 |  | 971306.15
本页小计 | [8 empty] | 1197639.41
表—08
分部分项工程和单价措施项目清单与计价表
工程名称：B1后勤楼-建筑工程 |  |  |  | 标段： |  |  |  | 第 7 页 共 28 页
序号 | 项目编码 | 项目名称 | 项目特征描述 |  | 计量单位 | 工程量 | 金额（元）
[7 empty] | 综合单价 |  | 综合合价 | 其中：暂估价
48 | 010505001002 | 有梁板（斜梁板） | 1.混凝土种类:商品混凝土碎石粒径20石 (坍落度150±30mm) 2.混凝土强度等级:C30 3.泵送混凝土至建筑部位:高度50m以内（含±0.00以下） |  | m3 | 180.75 | 603.57 |  | 109095.28
49 | 010508001001 | 后浇带（梁） | 1.混凝土种类:商品混凝土碎石粒径20石 (坍落度150±30mm) 2.混凝土强度等级:C35 3.泵送混凝土至建筑部位:高度50m以内（含±0.00以下） |  | m3 | 9.4 | 705.42 |  | 6630.95
50 | 010508001002 | 后浇带（板） | 1.混凝土种类:商品混凝土碎石粒径20石 (坍落度150±30mm) 2.混凝土强度等级:C35 3.泵送混凝土至建筑部位:高度50m以内（含±0.00以下） |  | m3 | 18.58 | 692.49 |  | 12866.46
51 | 010506001001 | 直形楼梯 | 1.混凝土种类:商品混凝土碎石粒径20石 (坍落度150±30mm) 2.混凝土强度等级:C30 3.泵送混凝土至建筑部位:高度50m以内（含±0.00以下） |  | m3 | 74.92 | 650.19 |  | 48712.23
52 | 010505008001 | 雨篷、悬挑板、阳台板 | 1.混凝土种类:商品混凝土碎石粒径20石 (坍落度150±30mm) 2.混凝土强度等级:C30 3.泵送混凝土至建筑部位:高度50m以内（含±0.00以下） |  | m3 | 112.48 | 772.66 |  | 86908.8
53 | 010504001002 | 直形墙 | 1.混凝土种类:商品混凝土碎石粒径20石 (坍落度150±30mm) 2.混凝土强度等级:C30 3.泵送混凝土至建筑部位:高度50m以内（含±0.00以下） |  | m3 | 49.77 | 620.13 |  | 30863.87
本页小计 | [8 empty] | 295077.59
表—08
分部分项工程和单价措施项目清单与计价表
工程名称：B1后勤楼-建筑工程 |  |  |  | 标段： |  |  |  | 第 8 页 共 28 页
序号 | 项目编码 | 项目名称 | 项目特征描述 |  | 计量单位 | 工程量 | 金额（元）
[7 empty] | 综合单价 |  | 综合合价 | 其中：暂估价
54 | 010505006002 | 反檐 | 1.混凝土种类:商品混凝土碎石粒径20石 (坍落度150±30mm) 2.混凝土强度等级:C30 3.泵送混凝土至建筑部位:高度50m以内（含±0.00以下） |  | m3 | 4.72 | 771.39 |  | 3640.96
55 | 010503004003 | 反坎 | 1.混凝土种类:商品混凝土碎石粒径20/40石(坍落度100±20mm) 2.混凝土强度等级:C20 |  | m3 | 1.21 | 635.97 |  | 769.52
56 | 010502002001 | 构造柱 | 1.混凝土种类:商品混凝土碎石粒径20/40石(坍落度100±20mm) 2.混凝土强度等级:C25 |  | m3 | 49.31 | 746.02 |  | 36786.25
57 | 010503004001 | 圈梁 | 1.混凝土种类:商品混凝土碎石粒径20/40石(坍落度100±20mm) 2.混凝土强度等级:C25 |  | m3 | 6.16 | 646.07 |  | 3979.79
58 | 010503005001 | 过梁 | 1.混凝土种类:商品混凝土碎石粒径20/40石(坍落度100±20mm) 2.混凝土强度等级:C25 |  | m3 | 27.17 | 646.07 |  | 17553.72
59 | 010503004002 | 素混凝土门槛 | 1.混凝土种类:商品混凝土碎石粒径20/40石(坍落度100±20mm) 2.混凝土强度等级:C20 |  | m3 | 0.74 | 885.41 |  | 655.2
60 | 010507001001 | 散水 | 1.面层厚度:60mm 2.混凝土种类:商品混凝土碎石粒径20/40石(坍落度100±20mm) 3.混凝土强度等级:C10 |  | m2 | 103.45 | 33.27 |  | 3441.78
61 | 010507007003 | 散水垫层 | 1.材料种类:150厚碎石粉垫层，加7%水泥压实 |  | m3 | 15.52 | 292.01 |  | 4532
62 | 010507001003 | 无障碍坡道 | 1.面层厚度:60mm 2.混凝土种类:商品混凝土碎石粒径20/40石(坍落度100±20mm) 3.混凝土强度等级:C20 |  | m2 | 7.6 | 34.49 |  | 262.12
本页小计 | [8 empty] | 71621.34
表—08
分部分项工程和单价措施项目清单与计价表
工程名称：B1后勤楼-建筑工程 |  |  |  | 标段： |  |  |  | 第 9 页 共 28 页
序号 | 项目编码 | 项目名称 | 项目特征描述 |  | 计量单位 | 工程量 | 金额（元）
[7 empty] | 综合单价 |  | 综合合价 | 其中：暂估价
63 | 010507007004 | 预制混凝土水槽 | 1.部位:预制50厚钢筋混凝土水槽 2.混凝土种类:商品混凝土碎石粒径20/40石(坍落度100±20mm) 3.混凝土强度等级:C20 |  | m3 | 11.78 | 2682.11 |  | 31595.26
64 | 010515001019 | 现浇构件钢筋（楼1钢筋） | 1.钢筋种类、规格: 圆钢φ10内 |  | t | 8.566 | 6952.59 |  | 59555.89
65 | 010515001020 | 预制构件钢筋（预制构件） | 1.现浇构件圆钢 φ10内 |  | t | 0.008 | 5991.69 |  | 47.93
66 | 010515001009 | 现浇构件钢筋 | 1.钢筋种类、规格:Φ10以内 |  | t | 3.31 | 5991.69 |  | 19832.49
67 | 010515001010 | 现浇构件钢筋 | 1.钢筋种类、规格:螺纹钢 HRB 400 Φ10mm以内 |  | t | 146.57 | 5679.67 |  | 832469.23
68 | 010515001011 | 现浇构件钢筋 | 1.钢筋种类、规格:螺纹钢 HRB 400 Φ12~14mm |  | t | 18.23 | 5522.5 |  | 100675.18
69 | 010515001012 | 现浇构件钢筋 | 1.钢筋种类、规格:螺纹钢 HRB 400 Φ16~25mm |  | t | 29.07 | 5481.5 |  | 159347.21
70 | 010515001013 | 现浇构件钢筋 | 1.钢筋种类、规格:螺纹钢 HRB 400E Φ10mm |  | t | 0.78 | 5740.87 |  | 4477.88
71 | 010515001014 | 现浇构件钢筋 | 1.钢筋种类、规格:螺纹钢 HRB 400E Ф12~14mm |  | t | 3.78 | 5584 |  | 21107.52
72 | 010515001015 | 现浇构件钢筋 | 1.钢筋种类、规格:螺纹钢 HRB 400E Ф16~25mm |  | t | 154.4 | 5543 |  | 855839.2
73 | 010515001021 | 现浇、预制构件钢筋 | 1.钢筋种类、规格:箍筋 圆钢φ10内 |  | t | 0.005 | 6819.17 |  | 34.1
74 | 010515001016 | 现浇构件钢筋 | 1.钢筋种类、规格:箍筋 圆钢φ10内 |  | t | 3.681 | 6819.17 |  | 25101.36
75 | 010515001017 | 现浇构件钢筋 | 1.钢筋种类、规格:箍筋 螺纹钢 HRB 400 Φ10mm以内 |  | t | 74.86 | 6908.48 |  | 517168.81
76 | 010515001018 | 现浇构件钢筋 | 1.钢筋种类、规格:箍筋 螺纹钢 HRB 400 Φ12~14mm |  | t | 5.02 | 5847.73 |  | 29355.6
77 | 010516003001 | 机械连接 | 1.连接方式:套筒直螺纹连接 2.规格:Ф25内 |  | 个 | 1146 | 15.89 |  | 18209.94
78 | 010516003002 | 电渣压力焊接 | 1.连接方式:电渣压力焊接 2.规格:Ф18内 |  | 个 | 2958 | 7.56 |  | 22362.48
79 | 010516003003 | 电渣压力焊接 | 1.连接方式:电渣压力焊接 2.规格:Ф18-Ф25 |  | 个 | 1474 | 9.53 |  | 14047.22
80 | 010516002001 | 预埋铁件（栏杆） | 1.钢材种类:钢板 δ= 6~8 2.15J403-1、E22/M3、E22/M4、E22/M5 |  | t | 0.461 | 9357.34 |  | 4313.73
本页小计 | [8 empty] | 2715541.03
表—08
分部分项工程和单价措施项目清单与计价表
工程名称：B1后勤楼-建筑工程 |  |  |  | 标段： |  |  |  | 第 10 页 共 28 页
序号 | 项目编码 | 项目名称 | 项目特征描述 |  | 计量单位 | 工程量 | 金额（元）
[7 empty] | 综合单价 |  | 综合合价 | 其中：暂估价
|  | 金属结构工程 | [6 empty] | 414545.78
81 | 010607005001 | 砌块墙钢丝网加固（内墙） | 1.部位:内墙 2.材料品种、规格:镀锌钢丝网 Φ1×20×20 |  | m2 | 3351.39 | 15.92 |  | 53354.13
82 | 010607005002 | 砌块墙钢丝网加固（外墙1、2） | 1.部位:外墙 2.材料品种、规格:镀锌钢丝网 Φ3.07×25×25 |  | m2 | 11662.63 | 17.89 |  | 208644.45
83 | 010607005003 | 砌块墙钢丝网加固（外墙1、2） | 1.材料品种、规格:耐碱玻纤网格布 |  | m2 | 11662.63 | 13.08 |  | 152547.2
|  | 门窗工程 | [6 empty] | 2662105.93
84 | 010802003001 | 甲级钢质防火门 | 1.门代号及洞口尺寸:FM甲1521 2.门框、扇材质:钢质防火门 双扇(甲级) 3.其他:钢质防火门锁 |  | m2 | 3.15 | 540.22 |  | 1701.69
85 | 010802003002 | 甲级钢质防火门 | 1.门代号及洞口尺寸:FM甲1021 2.门框、扇材质:钢质防火门 单扇(甲级) 3.其他:钢质防火门锁 |  | m2 | 2.1 | 546.85 |  | 1148.39
86 | 010802003003 | 乙级钢质防火门 | 1.门代号及洞口尺寸:FM乙1523 2.门框、扇材质:钢质防火门 双扇(乙级) 3.其他:钢质防火门锁 |  | m2 | 141.45 | 512.18 |  | 72447.86
87 | 010802003004 | 乙级钢质防火门 | 1.门代号及洞口尺寸:FM乙0921、FM乙1023 2.门框、扇材质:钢质防火门 单扇(乙级) 3.其他:钢质防火门锁 |  | m2 | 36.32 | 522.82 |  | 18988.82
88 | 010801006001 | 闭门器安装 | 1.名称:闭门器 |  | 套 | 103 | 99.74 |  | 10273.22
89 | 010801006002 | 顺位器安装（双扇防火门） | 1.名称:顺位器 |  | 套 | 41 | 120.14 |  | 4925.74
90 | 010801001001 | 钢木复合门 | 1.门代号及洞口尺寸:M1026 2.门框、扇材质:钢木复合门（含门锁、不含上悬窗） |  | m2 | 459.9 | 673.36 |  | 309678.26
91 | 010801001003 | 钢木复合门 | 1.门代号及洞口尺寸:M1530、M1535 2.门框、扇材质:钢木复合门（含门锁、不含上悬窗） |  | m2 | 10.35 | 662.46 |  | 6856.46
本页小计 | [8 empty] | 840566.22
表—08
分部分项工程和单价措施项目清单与计价表
工程名称：B1后勤楼-建筑工程 |  |  |  | 标段： |  |  |  | 第 11 页 共 28 页
序号 | 项目编码 | 项目名称 | 项目特征描述 |  | 计量单位 | 工程量 | 金额（元）
[7 empty] | 综合单价 |  | 综合合价 | 其中：暂估价
92 | 010802001001 | 铝合金平开门 | 1.门代号及洞口尺寸:M0606、M0721、M0921、M1023 2.门框、扇材质:铝合金全玻平开门 70系列单扇 无上亮2.0厚(氟碳漆） 3.玻璃品种、厚度:Low-e中空玻璃6+12A+6 |  | m2 | 609.06 | 894.5 |  | 544804.17
93 | 010802001008 | 铝合金平开门 | 1.门代号及洞口尺寸:M1523RF 2.门框、扇材质:铝合金全玻平开门 70系列双扇 无上亮2.2厚(氟碳漆） 3.玻璃品种、厚度:Low-e中空玻璃6+12A+6 |  | m2 | 3.45 | 927.29 |  | 3199.15
94 | 010802001007 | 铝合金平开门(外门) | 1.门代号及洞口尺寸:M1023 2.门框、扇材质:铝合金全玻平开门 70系列单扇 无上亮2.2厚(氟碳漆） 3.玻璃品种、厚度:Low-e中空玻璃6+12A+6 |  | m2 | 2.3 | 917.83 |  | 2111.01
95 | 010802001003 | 铝合金框玻璃门 | 1.门代号及洞口尺寸:TLM1629、TLM1829 2.门框、扇材质:铝合金框推拉门 70系列 有上亮2.0厚(氟碳漆） 3.玻璃品种、厚度:Low-e中空玻璃6+12A+6 |  | m2 | 580.02 | 898.47 |  | 521130.57
96 | 010802001002 | 铝合金门联窗 | 1.门代号及洞口尺寸:MLC2034、MLC2534 2.门框、扇材质:铝合金全玻单扇平开门70系列 带上亮2.2厚(氟碳漆） 3.框、扇材质:铝合金固定窗 矩形 50系列 1.8厚(氟碳漆）、铝合金双扇平开窗50系列 无上亮 1.8厚(氟碳漆） 4.玻璃品种、厚度:Low-e中空玻璃6+12A+6 |  | m2 | 208.15 | 789.75 |  | 164386.46
本页小计 | [8 empty] | 1235631.36
表—08
分部分项工程和单价措施项目清单与计价表
工程名称：B1后勤楼-建筑工程 |  |  |  | 标段： |  |  |  | 第 12 页 共 28 页
序号 | 项目编码 | 项目名称 | 项目特征描述 |  | 计量单位 | 工程量 | 金额（元）
[7 empty] | 综合单价 |  | 综合合价 | 其中：暂估价
97 | 010802001004 | 铝合金门联窗 | 1.门代号及洞口尺寸:MLC3029 2.门框、扇材质:铝合金全玻单扇平开门70系列 带上亮2.2厚(氟碳漆） 3.框、扇材质:铝合金固定窗 矩形 50系列 1.8厚(氟碳漆）、铝合金双扇平开窗50系列 无上亮 1.8厚(氟碳漆） 4.玻璃品种、厚度:Low-e中空玻璃6+12A+6 |  | m2 | 52.92 | 751.92 |  | 39791.61
98 | 010802001005 | 铝合金门联窗 | 1.门代号及洞口尺寸:MLC2729、MLC6635 2.门框、扇材质:铝合金全玻双扇平开门70系列 带上亮2.2厚(氟碳漆） 3.框、扇材质:铝合金固定窗 矩形 50系列 1.8厚(氟碳漆）、铝合金双扇平开窗50系列 无上亮 1.8厚(氟碳漆） 4.玻璃品种、厚度:Low-e中空玻璃6+12A+6 |  | m2 | 78.03 | 859.61 |  | 67075.37
99 | 010802001006 | 铝合金门联窗 | 1.门代号及洞口尺寸:MLC3035 2.门框、扇材质:铝合金全玻双扇平开门70系列 带上亮2.2厚(氟碳漆） 3.框、扇材质:铝合金固定窗 矩形 50系列 1.8厚(氟碳漆）、铝合金双扇平开窗50系列 无上亮 1.8厚(氟碳漆） 4.玻璃品种、厚度:Low-e中空玻璃6+12A+6 |  | m2 | 10.62 | 875 |  | 9292.5
100 | 010807003001 | 铝合金百叶 | 1.部位:室外空调机位铝合金百叶围闭 2.框、扇材质:铝合金百叶窗 1.4厚 (氟碳漆） |  | m2 | 412.82 | 501.54 |  | 207045.74
101 | 010807003002 | 铝合金百叶窗 | 1.窗代号及洞口尺寸:C1424、C1419、C1420、C1425、C0520 2.框、扇材质:铝合金百叶窗 1.8厚 (氟碳漆） |  | m2 | 75.66 | 509.04 |  | 38513.97
本页小计 | [8 empty] | 361719.19
表—08
分部分项工程和单价措施项目清单与计价表
工程名称：B1后勤楼-建筑工程 |  |  |  | 标段： |  |  |  | 第 13 页 共 28 页
序号 | 项目编码 | 项目名称 | 项目特征描述 |  | 计量单位 | 工程量 | 金额（元）
[7 empty] | 综合单价 |  | 综合合价 | 其中：暂估价
102 | 010807001001 | 铝合金平开窗 | 1.窗代号及洞口尺寸:详图纸 2.框、扇材质:铝合金平开窗50系列 无上亮1.8厚 (氟碳漆） 3.玻璃品种、厚度:Low-e中空玻璃6+12A+6 |  | m2 | 6.12 | 855.8 |  | 5237.5
103 | 010807001002 | 铝合金平开窗 | 1.窗代号及洞口尺寸:详图纸 2.框、扇材质:铝合金平开窗50系列 带上亮1.8厚 (氟碳漆） 3.玻璃品种、厚度:Low-e中空玻璃6+12A+6 |  | m2 | 112.69 | 866.35 |  | 97628.98
104 | 010807001003 | 铝合金平开窗（卫生间） | 1.窗代号及洞口尺寸:详图纸 2.框、扇材质:铝合金平开窗50系列 无上亮1.8厚 (氟碳漆） 3.玻璃品种、厚度:Low-e中空玻璃6+12A+6 单面磨砂 |  | m2 | 115.5 | 827.92 |  | 95624.76
105 | 010807001005 | 铝合金固定窗 | 1.窗代号及洞口尺寸:详图纸 2.框、扇材质:铝合金固定窗 矩形 50系列 1.8厚(氟碳漆） 3.玻璃品种、厚度:Low-e中空玻璃6+12A+6 |  | m2 | 462.49 | 680.5 |  | 314724.45
106 | 010807001010 | 铝合金固定窗（内窗） | 1.窗代号及洞口尺寸:详图纸 2.框、扇材质:铝合金固定窗 矩形 50系列 1.4厚(氟碳漆） 3.玻璃品种、厚度:Low-e中空玻璃6+12A+6 |  | m2 | 15.23 | 664.67 |  | 10122.92
107 | 010807001006 | 铝合金上悬窗 | 1.窗代号及洞口尺寸:详图纸 2.框、扇材质:铝合金上悬窗 50系列 无上亮 1.8厚 (氟碳漆） 3.玻璃品种、厚度:Low-e中空玻璃6+12A+6 |  | m2 | 133.92 | 838.14 |  | 112243.71
本页小计 | [8 empty] | 635582.32
表—08
分部分项工程和单价措施项目清单与计价表
工程名称：B1后勤楼-建筑工程 |  |  |  | 标段： |  |  |  | 第 14 页 共 28 页
序号 | 项目编码 | 项目名称 | 项目特征描述 |  | 计量单位 | 工程量 | 金额（元）
[7 empty] | 综合单价 |  | 综合合价 | 其中：暂估价
108 | 010807001007 | 救援窗标识 | 1.部位:消防救援窗 2.材质:透明PVC防水材质（自带面胶），倒三角形边长20cm |  | m2 | 0.1 | 4.67 |  | 0.47
109 | 010801006004 | 手动开启装置(窗） | 1.品种:手摇开窗器 |  | 套 | 23 | 137.05 |  | 3152.15
|  | 屋面及防水工程 | [6 empty] | 723732.38
110 | 011101006008 | 平面砂浆找平层（屋4） | 1.找平层厚度、砂浆配合比:20厚 DS-HR干混地面砂浆 一类，强度等级： M20 找2％坡（平均厚度23mm） |  | m2 | 3.77 | 30.26 |  | 114.08
111 | 010902001001 | 屋面卷材防水（屋1、屋2、屋4、屋8） | 1.卷材品种、规格、厚度:3厚APP改性沥青聚酯胎防水卷材 |  | m2 | 1830.77 | 37.42 |  | 68507.41
112 | 010902001002 | 屋面卷材防水（屋1、屋2、屋4、屋8） | 1.卷材品种、规格、厚度:2厚非固化橡胶沥青防水涂料 |  | m2 | 1830.77 | 32.11 |  | 58786.02
113 | 010904002004 | 楼(地)面涂膜防水 （水槽表面） | 1.涂膜厚度、遍数:1.5厚聚氨酯防水涂料，面撒上黄砂 |  | m2 | 567.03 | 35.23 |  | 19976.47
114 | 010902003002 | 屋面刚性层（屋2、屋8） | 1.刚性层厚度:40厚C25细石混凝土随打随抹平,平面内间距≤6000设纵横分格缝,缝宽20,缝内嵌硅酮密封膏 |  | m2 | 1435.09 | 44.79 |  | 64277.68
115 | 010903003001 | 墙面砂浆防水(外墙1、2) | 1.砂浆厚度、配合比:6厚聚合物防水砂浆 |  | m2 | 11043.56 | 31.2 |  | 344559.07
116 | 010904003001 | 墙身防潮层(防潮) | 1.部位:-0.06处 2.砂浆厚度、配合比:20mm厚DW-HR干混普通防水砂浆 P10 一类 M20 |  | m2 | 6.4 | 29.51 |  | 188.86
117 | 010903003002 | 墙面砂浆防水(内墙2) | 1.砂浆厚度、配合比:3厚涂刮型聚合物防水砂浆，高度1.8m高 |  | m2 | 1608.33 | 21.49 |  | 34563.01
118 | 010904003002 | 楼(地)面砂浆防水(地3、楼4) | 1.砂浆厚度、配合比:20厚 DW-HR干混普通防水砂浆 P10 一类，强度等级：M20，找坡1%（平均厚度23mm） |  | m2 | 77.88 | 36.73 |  | 2860.53
119 | 010904002001 | 楼(地)面涂膜防水（楼3、楼4、楼5） | 1.防水膜品种:聚氨酯防水涂料 2.涂膜厚度、遍数:1.5mm |  | m2 | 2268.08 | 35.23 |  | 79904.46
本页小计 | [8 empty] | 676890.21
表—08
分部分项工程和单价措施项目清单与计价表
工程名称：B1后勤楼-建筑工程 |  |  |  | 标段： |  |  |  | 第 15 页 共 28 页
序号 | 项目编码 | 项目名称 | 项目特征描述 |  | 计量单位 | 工程量 | 金额（元）
[7 empty] | 综合单价 |  | 综合合价 | 其中：暂估价
120 | 010904002002 | 楼(地)面涂膜防水（楼5沉箱部位） | 1.防水膜品种:聚合物水泥防水涂料 2.涂膜厚度:2mm |  | m2 | 878.12 | 52.5 |  | 46101.3
121 | 010902008001 | 钢板止水带（屋面后浇带） | 1.止水带材料种类:钢板 -3×300mm |  | m | 27 | 75.47 |  | 2037.69
122 | 010904004001 | 楼(地)面变形缝 | 1.盖缝材料:钢板变形缝盖板（成品，含铝合金基座、滑杆件等） 2.部位:详见14J936 3/BD7及4/BD7 |  | m | 4 | 170.87 |  | 683.48
123 | 010903004002 | 墙面变形缝 | 1.盖缝材料:铝板变形缝盖板（成品，含铝合金基座、滑杆件等） 2.做法:详见14J936 1/BQ3及4/BQ3 |  | m | 4 | 169.9 |  | 679.6
124 | 010903004003 | 墙面温度缝 | 1.部位:女儿墙、栏板 2.嵌缝材料种类:油膏嵌缝 |  | m | 49.82 | 9.89 |  | 492.72
|  | 保温、隔热、防腐工程 | [6 empty] | 82019.63
125 | 011001001002 | 保温隔热屋面（屋1、屋2、屋8） | 1.保温层:60厚挤塑聚苯板 |  | m2 | 1688.01 | 31.24 |  | 52733.43
126 | 011001001003 | 保温隔热屋面（屋1、屋2、屋8） | 1.隔气层材料品种、厚度:干铺无纺聚酯纤维布一层 |  | m2 | 1688.01 | 4.35 |  | 7342.84
127 | 011001001004 | 保温隔热屋面（屋1、屋2） | 1.找坡层:最薄处30厚LC5.0轻集料混凝土找2％坡（平均厚度80mm） |  | m2 | 868.7 | 25.26 |  | 21943.36
|  | 楼地面装饰工程 | [6 empty] | 1615277.46
128 | 011101001002 | 水泥砂浆楼地面（散水） | 1.面层厚度、砂浆配合比:20mm厚DS-HR干混地面砂浆 一类,强度等级：M20 |  | m2 | 103.45 | 33.74 |  | 3490.4
129 | 010507001004 | 卵石（散水、暗沟） | 1.面层材料:白色卵石 粒径50 |  | m2 | 161.43 | 181.55 |  | 29307.62
130 | 010507001005 | 钢丝网（散水、暗沟） | 1.面层材料:上覆网眼20×20×0.8镀锌钢丝网，两端折90度，钉牢于侧壁@1000 |  | m2 | 161.43 | 13.62 |  | 2198.68
131 | 010507001006 | 钢丝网（暗沟盖板） | 1.面层材料:面罩不锈钢网1×10×10,两端折90度卡入盖板缝 |  | m2 | 70.01 | 38.63 |  | 2704.49
本页小计 | [8 empty] | 169715.61
表—08
分部分项工程和单价措施项目清单与计价表
工程名称：B1后勤楼-建筑工程 |  |  |  | 标段： |  |  |  | 第 16 页 共 28 页
序号 | 项目编码 | 项目名称 | 项目特征描述 |  | 计量单位 | 工程量 | 金额（元）
[7 empty] | 综合单价 |  | 综合合价 | 其中：暂估价
132 | 011101006006 | 平面砂浆保护层（楼3） | 1.保护层厚度、砂浆配合比:最薄15厚找平兼找坡i=1% DS-HR干混地面砂浆 一类，强度等级： M20 |  | m2 | 1166.06 | 24.82 |  | 28941.61
133 | 011101006004 | 平面砂浆找平层（楼4、楼5） | 1.找平层厚度、砂浆配合比:20厚 DS-HR干混地面砂浆 一类，强度等级： M20 |  | m2 | 647.26 | 24.82 |  | 16064.99
134 | 011101006005 | 平面砂浆保护层（楼5） | 1.保护层厚度、砂浆配合比:20厚 DS-HR干混地面砂浆 一类，强度等级： M20 |  | m2 | 569.38 | 24.82 |  | 14132.01
135 | 011102003002 | 块料楼地面（楼3、楼4、楼5） | 1.面层材料品种、规格、颜色:防滑砖 300×300 2.结合层厚度、砂浆配合比:5厚水泥胶浆(掺5%108胶) 3.刷素水泥浆结合层(掺水重5%108胶) |  | m2 | 1813.32 | 77.31 |  | 140187.77
136 | 011104004001 | 防静电活动地板（楼9） | 1.支架高度、材料种类:安装成品支架，安装高度约250mm 2.面层材料品种、规格、颜色:600×600陶瓷防静电地板35厚 |  | m2 | 569.38 | 312.38 |  | 177862.92
137 | 011104001001 | 5厚专业隔音垫（楼1、楼9） | 1.面层材料品种、规格、颜色:5厚专用隔音垫（附有专用保护膜） |  | m2 | 3987.78 | 29.24 |  | 116602.69
138 | 011102003003 | 块料楼地面（楼1） | 1.结合层厚度、砂浆配合比:15mm DS-HR干混地面砂浆 一类，强度等级：M15 2.面层材料品种、规格、颜色:防滑耐磨砖 800×800 |  | m2 | 3987.78 | 104.73 |  | 417640.2
139 | 011101003002 | 细石混凝土楼地面（楼1、楼9） | 1.找平层厚度、砂浆配合比:30厚C20细石混凝土随打随抹平 |  | m2 | 3987.79 | 26.72 |  | 106553.75
140 | 011101003003 | 细石混凝土楼地面（楼5） | 1.找平层厚度、砂浆配合比:50厚C20细石混凝土找平 |  | m2 | 569.38 | 44.66 |  | 25428.51
141 | 011101003004 | 细石混凝土楼地面（楼6） | 1.面层厚度、混凝土强度等级:40厚C25细石混凝土,表面撒1:1水泥砂子随打随抹光,表面涂密封固化剂 2.刷素水泥浆结合层(掺水重5%108胶) |  | m2 | 328.84 | 36.1 |  | 11871.12
本页小计 | [8 empty] | 1055285.57
表—08
分部分项工程和单价措施项目清单与计价表
工程名称：B1后勤楼-建筑工程 |  |  |  | 标段： |  |  |  | 第 17 页 共 28 页
序号 | 项目编码 | 项目名称 | 项目特征描述 |  | 计量单位 | 工程量 | 金额（元）
[7 empty] | 综合单价 |  | 综合合价 | 其中：暂估价
142 | 010501001003 | 楼地面垫层（楼5） | 1.混凝土种类:240厚LC5.0轻集料混凝土填充层,向二次排水口找坡1%(暗管敷设应用细石混凝土满包卧牢) |  | m3 | 78.04 | 315.74 |  | 24640.35
143 | 011102003004 | 块料楼地面（楼2） | 1.面层材料品种、规格、颜色:防滑耐磨砖 800×800 2.结合层厚度、砂浆配合比:35-50mm厚（厚度按走廊与房间调平） DS-HR干混地面砂浆 一类，强度等级：M15 3.刷素水泥浆结合层(掺水重5%108胶) |  | m2 | 1517.37 | 136.83 |  | 207621.74
144 | 011102003005 | 块料楼地面（屋1） | 1.结合层厚度、砂浆配合比:30厚 DS-HR干混地面砂浆 一类，强度等级： M15 2.面层材料品种、规格、颜色:广场砖 200×200 |  | m2 | 252.92 | 105.63 |  | 26715.94
145 | 011106002001 | 块料楼梯面层 | 1.找平层厚度、砂浆配合比:20厚 DS-HR干混地面砂浆 一类,强度等级：M20 2.粘结层厚度、材料种类:5厚水泥胶浆(掺5%108胶) 3.面层材料品种、规格、颜色:防滑梯级砖 300×280、防滑梯级砖 300×150 4.刷素水泥浆结合层(掺水重5%108胶) |  | m2 | 185.7 | 333.07 |  | 61851.1
146 | 011105003001 | 块料踢脚线（踢1） | 1.踢脚线高度:100mm 2.粘贴层厚度、材料种类:8厚 DP-HR干混抹灰砂浆 一类，强度等级：M20 3.底层:5厚 DP-HR干混抹灰砂浆 一类，强度等级：M15 4.面层材料品种、规格、颜色:耐磨砖 600×100 |  | m2 | 518.7 | 173.02 |  | 89745.47
147 | 011105003002 | 块料踢脚线（踢1楼梯处） | 1.踢脚线高度:100mm 2.粘贴层厚度、材料种类:8厚 DP-HR干混抹灰砂浆 一类，强度等级：M20 3.底层:5厚 DP-HR干混抹灰砂浆 一类，强度等级：M15 4.面层材料品种、规格、颜色:耐磨砖 600×100 |  | m2 | 23.18 | 196.42 |  | 4553.02
本页小计 | [8 empty] | 415127.62
表—08
分部分项工程和单价措施项目清单与计价表
工程名称：B1后勤楼-建筑工程 |  |  |  | 标段： |  |  |  | 第 18 页 共 28 页
序号 | 项目编码 | 项目名称 | 项目特征描述 |  | 计量单位 | 工程量 | 金额（元）
[7 empty] | 综合单价 |  | 综合合价 | 其中：暂估价
148 | 011105001001 | 水泥砂浆踢脚线（踢2） | 1.踢脚线高度:100mm 2.底层厚度、砂浆配合比:6厚 DP-HR干混抹灰砂浆 一类，强度等级：M15 3.面层厚度、砂浆配合比:6厚 DP-HR干混抹灰砂浆 一类，强度等级：M20 |  | m2 | 23.73 | 59.59 |  | 1414.07
149 | 011102001001 | 石材楼地面（无障碍坡道） | 1.结合层厚度、砂浆配合比:20mm厚DS-HR干混地面砂浆 一类,强度等级：M15 2.面层材料品种、规格、颜色:30mm厚火烧花岗岩 3.背面及四周边满涂防污剂 |  | m2 | 7.6 | 158.07 |  | 1201.33
150 | 011107001001 | 石材台阶面（出入口台阶） | 1.结合层厚度、砂浆配合比:20mm厚DS-HR干混地面砂浆 一类,强度等级：M15 2.面层材料品种、规格、颜色:30mm厚火烧花岗岩 3.背面及四周边满涂防污剂 |  | m2 | 36.14 | 262.07 |  | 9471.21
151 | 011107001002 | 石材台阶面（入口平台） | 1.结合层厚度、砂浆配合比:20mm厚DS-HR干混地面砂浆 一类,强度等级：M15 2.面层材料品种、规格、颜色:30mm厚火烧花岗岩 3.背面及四周边满涂防污剂 |  | m2 | 138.78 | 158.07 |  | 21936.95
152 | 011108001002 | 石材零星项目（台阶侧面） | 1.结合层厚度、砂浆配合比:20mm厚DS-HR干混地面砂浆 一类,强度等级：M15 2.面层材料品种、规格、颜色:30mm厚火烧花岗岩 |  | m2 | 13.41 | 210.07 |  | 2817.04
153 | 011203003002 | 零星项目砂浆找平 | 1.部位:宿舍水槽立面 2.找平的砂浆厚度、配合比:10厚DP-HR干混抹灰砂浆 一类，强度等级：M20 3.找平的砂浆厚度、配合比:20厚DP-HR干混抹灰砂浆 一类，强度等级：M15 |  | m2 | 337.26 | 119.71 |  | 40373.39
154 | 011108004001 | 水泥砂浆零星项目 | 1.部位:宿舍水槽平面 2.找平的砂浆厚度、配合比:10厚DP-HR干混抹灰砂浆 一类，强度等级：M20 |  | m2 | 229.77 | 13.9 |  | 3193.8
本页小计 | [8 empty] | 80407.79
表—08
分部分项工程和单价措施项目清单与计价表
工程名称：B1后勤楼-建筑工程 |  |  |  | 标段： |  |  |  | 第 19 页 共 28 页
序号 | 项目编码 | 项目名称 | 项目特征描述 |  | 计量单位 | 工程量 | 金额（元）
[7 empty] | 综合单价 |  | 综合合价 | 其中：暂估价
155 | 011108003001 | 块料零星项目（平面） | 1.部位:宿舍水槽平面 2.结合层厚度、材料种类:20mm厚DS-HR干混地面砂浆 一类,强度等级：M15 3.面层材料品种、规格、颜色:100×100×5mm厚白瓷片 |  | m2 | 107.8 | 157.23 |  | 16949.39
156 | 011206002002 | 块料零星项目（立面） | 1.部位:宿舍水槽立面 2.面层材料品种、规格、颜色:100×100×5mm厚白瓷片 |  | m2 | 87.78 | 111.71 |  | 9805.9
|  | 墙、柱面装饰与隔断、幕墙工程 | [6 empty] | 2821410.53
157 | 011201004001 | 立面砂浆找平层（外墙1、2） | 1.墙体类型:外墙（挂网） 2.底层厚度、砂浆配合比:12厚 DP-HR干混抹灰砂浆 一类，强度等级：M15 3.面层厚度、砂浆配合比:8厚 DP-HR干混抹灰砂浆 一类，强度等级：M20 4.刷素水泥浆一遍甩毛（掺水重5%108胶）（约3厚） |  | m2 | 11346.2 | 55.71 |  | 632096.8
158 | 011204003001 | 块料墙面（外墙2） | 1.墙体类型:外墙 2.面层材料品种、规格、颜色:仿石外墙砖 250×40×8 3.结合层:4厚1:1水泥砂浆 加水重20%108胶镶贴 4.水泥浆一道（掺水重5％108胶）（约2厚） |  | m2 | 9785.34 | 102.91 |  | 1007009.34
159 | 011201001001 | 墙面一般抹灰（外墙3） | 1.墙体类型:外墙 2.底层厚度、砂浆配合比:12厚 DP-HR干混抹灰砂浆 一类，强度等级：M15 3.面层厚度、砂浆配合比:8厚 DP-HR干混抹灰砂浆 一类，强度等级：M20 4.刷素水泥浆一遍甩毛（掺水重5%108胶）（约3厚） |  | m2 | 360.41 | 49.22 |  | 17739.38
160 | 011201001002 | 墙面一般抹灰（内墙1、3、4） | 1.墙体类型:内墙 2.底层厚度、砂浆配合比:15厚 DP-HR干混抹灰砂浆 一类，强度等级：M5 3.面层厚度、砂浆配合比:5厚 DP-HR干混抹灰砂浆 一类，强度等级：M15 4.素水泥浆掺108胶甩毛（约2厚） |  | m2 | 11828.91 | 33.9 |  | 401000.05
本页小计 | [8 empty] | 2084600.86
表—08
分部分项工程和单价措施项目清单与计价表
工程名称：B1后勤楼-建筑工程 |  |  |  | 标段： |  |  |  | 第 20 页 共 28 页
序号 | 项目编码 | 项目名称 | 项目特征描述 |  | 计量单位 | 工程量 | 金额（元）
[7 empty] | 综合单价 |  | 综合合价 | 其中：暂估价
161 | 011201001003 | 墙面一般抹灰（内墙1、3、4） | 1.墙体类型:内墙挂网 2.底层厚度、砂浆配合比:15厚 DP-HR干混抹灰砂浆 一类，强度等级：M5 3.面层厚度、砂浆配合比:5厚 DP-HR干混抹灰砂浆 一类，强度等级：M15 4.素水泥浆掺108胶甩毛（约2厚） |  | m2 | 3059.81 | 37.51 |  | 114773.47
162 | 011201001012 | 墙面一般抹灰（独立柱内墙1） | 1.部位:独立柱 2.底层厚度、砂浆配合比:15厚 DP-HR干混抹灰砂浆 一类，强度等级：M5 3.面层厚度、砂浆配合比:5厚 DP-HR干混抹灰砂浆 一类，强度等级：M15 4.素水泥浆掺108胶甩毛（约2厚） |  | m2 | 5.38 | 53.85 |  | 289.71
163 | 011201001004 | 墙面一般抹灰（内墙2） | 1.墙体类型:内墙 2.底层厚度、砂浆配合比:15厚 DP-HR干混抹灰砂浆 一类，强度等级：M20 3.素水泥浆掺108胶甩毛（约2厚） |  | m2 | 2089.54 | 25.47 |  | 53220.58
164 | 011201001005 | 墙面一般抹灰（内墙2） | 1.墙体类型:内墙挂网 2.底层厚度、砂浆配合比:15厚 DP-HR干混抹灰砂浆 一类，强度等级：M20 3.素水泥浆掺108胶甩毛（约2厚） |  | m2 | 164.05 | 28.06 |  | 4603.24
165 | 011201001008 | 墙面一般抹灰（内墙7） | 1.墙体类型:内墙 2.底层厚度、砂浆配合比:15厚 5厚 DP-HR干混抹灰砂浆 一类，强度等级：M15 3.素水泥浆掺108胶甩毛（约2厚） |  | m2 | 903.06 | 25.22 |  | 22775.17
166 | 011201001009 | 墙面一般抹灰（内墙7） | 1.墙体类型:内墙挂网 2.底层厚度、砂浆配合比:15厚 5厚 DP-HR干混抹灰砂浆 一类，强度等级：M15 3.素水泥浆掺108胶甩毛（约2厚） |  | m2 | 71.57 | 27.81 |  | 1990.36
本页小计 | [8 empty] | 197652.53
表—08
分部分项工程和单价措施项目清单与计价表
工程名称：B1后勤楼-建筑工程 |  |  |  | 标段： |  |  |  | 第 21 页 共 28 页
序号 | 项目编码 | 项目名称 | 项目特征描述 |  | 计量单位 | 工程量 | 金额（元）
[7 empty] | 综合单价 |  | 综合合价 | 其中：暂估价
167 | 011204003002 | 块料墙面（内墙2、7） | 1.墙体类型:内墙 2.面层材料品种、规格、颜色:墙面抛光砖 600×300 3.结合层:4厚1:1水泥砂浆加水重20%108胶镶贴 |  | m2 | 3229.76 | 130.1 |  | 420191.78
168 | 011201001006 | 墙面一般抹灰（内墙5） | 1.墙体类型:内墙 2.底层厚度、砂浆配合比:5厚 DP-HR干混抹灰砂浆 一类，强度等级：M15 3.面层厚度、砂浆配合比:15厚 DP-HR干混抹灰砂浆 一类，强度等级：M20 |  | m2 | 767.71 | 34.92 |  | 26808.43
169 | 011201001010 | 墙面一般抹灰（内墙5） | 1.墙体类型:内墙挂网 2.底层厚度、砂浆配合比:5厚 DP-HR干混抹灰砂浆 一类，强度等级：M15 3.面层厚度、砂浆配合比:15厚 DP-HR干混抹灰砂浆 一类，强度等级：M20 |  | m2 | 60.23 | 38.53 |  | 2320.66
170 | 011201001007 | 墙面一般抹灰（内墙6） | 1.墙体类型:内墙 2.底层厚度、砂浆配合比:15厚 DP-HR干混抹灰砂浆 一类，强度等级：M20 |  | m2 | 88.06 | 25.47 |  | 2242.89
171 | 011201001011 | 墙面一般抹灰（内墙6） | 1.墙体类型:内墙挂网 2.底层厚度、砂浆配合比:15厚 DP-HR干混抹灰砂浆 一类，强度等级：M20 |  | m2 | 6.91 | 28.06 |  | 193.89
172 | 011207001001 | 墙面装饰板（内墙6） | 1.龙骨材料种类、规格、中距: U100轻钢龙骨@600×600 2.隔离层材料种类、规格:32kg/m3 燃烧性能等级A级吸声玻璃纤维 3.面层材料品种、规格、颜色:3mm厚白色铝板（冲孔率≥19%）背部贴黑色无纺布 |  | m2 | 94.97 | 391.5 |  | 37180.76
173 | 011204003003 | 块料墙面（宿舍水槽、支座表面） | 1.墙体类型:宿舍水槽、支座表面 2.面层材料品种、规格、颜色:仿石外墙砖 250×40×8 3.结合层:20厚DP-HR干混抹灰砂浆 一类，强度等级：M15 |  | m2 | 371.45 | 136.18 |  | 50584.06
本页小计 | [8 empty] | 539522.47
表—08
分部分项工程和单价措施项目清单与计价表
工程名称：B1后勤楼-建筑工程 |  |  |  | 标段： |  |  |  | 第 22 页 共 28 页
序号 | 项目编码 | 项目名称 | 项目特征描述 |  | 计量单位 | 工程量 | 金额（元）
[7 empty] | 综合单价 |  | 综合合价 | 其中：暂估价
174 | 011210005001 | 成品隔断 | 1.隔断材料品种、规格、颜色:浴厕隔断（抗倍耐特板） 成品 |  | m2 | 97.24 | 271.39 |  | 26389.96
|  | 天棚工程 | [6 empty] | 423496.65
175 | 011302001001 | 铝合金格珊吊顶（顶5） | 1.龙骨材料种类、规格、中距:2厚50X30，U型配套轻钢龙骨、φ10螺纹吊杆@1000 2.面层材料品种、规格:银灰色1.2厚70高×30宽铝合金方通，间距80 |  | m2 | 1461.18 | 210.01 |  | 306862.41
176 | 011302001002 | 铝扣板吊顶（顶6） | 1.龙骨材料种类、规格、中距:轻钢龙骨标准骨架:主龙骨中距1200,次龙骨中距600,横撑龙骨间距1200 2.面层材料品种、规格:浅灰色铝扣板 600×600×0.8 |  | m2 | 113.08 | 182.66 |  | 20655.19
177 | 011302001003 | 硅酸钙板吊顶（顶7） | 1.龙骨材料种类、规格、中距:轻钢龙骨标准骨架:主龙骨中距1200,次龙骨中距600,横撑龙骨间距1200 2.面层材料品种、规格:硅酸钙板 600×600×6 |  | m2 | 1262.55 | 76.02 |  | 95979.05
|  | 油漆、涂料、裱糊工程 | [6 empty] | 833405.4
178 | 011406001001 | 真石漆墙面（外墙1） | 1.油漆品种、刷漆遍数:打磨后喷防水保护漆和防污漆各一道,（约1厚）、真石漆面漆二道（约2厚）、底漆一道（约1厚） |  | m2 | 1560.86 | 56.76 |  | 88594.41
179 | 011407001001 | 墙面喷刷涂料（外墙3） | 1.涂料品种、喷刷遍数:外墙防水防霉涂料两遍 |  | m2 | 360.41 | 10.73 |  | 3867.2
180 | 011406001002 | 抹灰面油漆（内墙1） | 1.基层类型:一般抹灰面 2.油漆品种、刷漆遍数:内墙乳胶漆 一底两面 |  | m2 | 11125.66 | 21.47 |  | 238867.92
181 | 011406001003 | 抹灰面油漆（内墙4） | 1.油漆品种、刷漆遍数:内墙无机涂料 一底两面 |  | m2 | 2013.96 | 21.62 |  | 43541.82
182 | 011406003001 | 满刮腻子（内墙1、4） | 1.基层类型:内墙一般抹灰面 2.腻子种类:成品腻子粉 3.刮腻子遍数:二道（3厚腻子，2mm+1mm）,砂平 |  | m2 | 13139.62 | 10.5 |  | 137966.01
183 | 011406003002 | 满刮腻子（内墙3） | 1.腻子种类:2厚面层耐水腻子分层刮平、3厚底基防裂腻子分遍刮平 |  | m2 | 1541.58 | 14.24 |  | 21952.1
本页小计 | [8 empty] | 984676.07
表—08
分部分项工程和单价措施项目清单与计价表
工程名称：B1后勤楼-建筑工程 |  |  |  | 标段： |  |  |  | 第 23 页 共 28 页
序号 | 项目编码 | 项目名称 | 项目特征描述 |  | 计量单位 | 工程量 | 金额（元）
[7 empty] | 综合单价 |  | 综合合价 | 其中：暂估价
184 | 011407001002 | 墙面喷刷涂料（内墙3） | 1.涂料品种、喷刷遍数:外墙防水防霉涂料两遍 |  | m2 | 1541.58 | 18.55 |  | 28596.31
185 | 011406001004 | 无机涂料简易顶棚（顶1） | 1.油漆品种、刷漆遍数:白色无机涂料一遍（燃烧性能等级为A级） |  | m2 | 238.79 | 7.11 |  | 1697.8
186 | 011406001005 | 抹灰面油漆（顶2） | 1.油漆品种、刷漆遍数:白色无机涂料 一底两面 |  | m2 | 2462.55 | 25.56 |  | 62942.78
187 | 011406001006 | 抹灰面油漆（顶3） | 1.部位:顶3、顶6底层 2.油漆品种、刷漆遍数:白色无机防霉涂料 一底两面 |  | m2 | 1874.38 | 29.87 |  | 55987.73
188 | 011406001007 | 抹灰面油漆（顶5） | 1.部位:门厅、外走廊、室外平台、内走廊 2.油漆品种、刷漆遍数:白色无机内墙涂料 两遍 |  | m2 | 1461.18 | 18.42 |  | 26914.94
189 | 011406003003 | 满刮腻子（顶2、3、9） | 1.腻子种类:2厚面层耐水腻子分层刮平、3厚底基防裂腻子分遍刮平 |  | m2 | 4336.93 | 17.52 |  | 75983.01
190 | 011405001001 | 金属面油漆（栏杆） | 1.构件名称:栏杆油漆 2.油漆品种、刷漆遍数:氟碳漆一遍 |  | m2 | 869.36 | 53.48 |  | 46493.37
|  | 其他装饰工程 | [6 empty] | 298115.66
191 | 011503001001 | 金属扶手、栏杆、栏板（楼梯栏杆） | 1.扶手材料种类、规格:钢管扶手 1.5厚φ63钢管 2.栏杆材料种类、规格:钢管 60×10×2 3.弯头:钢制弯头 φ63 4.高度:900mm |  | m | 169.43 | 321.6 |  | 54488.69
192 | 011503001002 | 金属扶手、栏杆、栏板（走廊栏杆） | 1.扶手材料种类、规格:钢管扶手 60×10×2 2.栏杆材料种类、规格:钢管 60×10×2、钢管 180×10×2 3.高度:1200mm |  | m | 310.2 | 372.04 |  | 115406.81
193 | 011503001003 | 金属扶手、栏杆、栏板（护窗栏杆） | 1.扶手材料种类、规格:钢管扶手 60×10×2 2.栏杆材料种类、规格:钢管 60×10×2 3.高度:900mm |  | m | 16.2 | 279.19 |  | 4522.88
本页小计 | [8 empty] | 473034.32
表—08
分部分项工程和单价措施项目清单与计价表
工程名称：B1后勤楼-建筑工程 |  |  |  | 标段： |  |  |  | 第 24 页 共 28 页
序号 | 项目编码 | 项目名称 | 项目特征描述 |  | 计量单位 | 工程量 | 金额（元）
[7 empty] | 综合单价 |  | 综合合价 | 其中：暂估价
194 | 011503001004 | 金属扶手、栏杆、栏板（无障碍坡道栏杆） | 1.扶手材料种类、规格:不锈钢扶手 φ40×1.5 2.栏杆材料种类、规格:不锈钢管 φ25×1.5、φ40×1.5 3.高度:900mm 4.详见13ZJ301-18 |  | m | 12 | 245.41 |  | 2944.92
195 | 010507007002 | 其他构件 | 1.部位:洗手盆安装C20预制块 |  | m3 | 0.2 | 2682.11 |  | 536.42
196 | 011505001001 | 洗漱台 | 1.材料品种、规格、颜色:20厚芝麻黑花岗岩 2.支架、配件品种、规格:槽钢骨架，预埋件固定 |  | m2 | 5.16 | 433.22 |  | 2235.42
197 | 011204001001 | 花岗岩立板收口（洗脸台处） | 1.面层材料品种、规格、颜色:30厚芝麻黑花岗岩 2.砂浆强度等级:DP-HR干混砌筑砂浆 一类，强度等级：M20 |  | m2 | 7.68 | 145.4 |  | 1116.67
198 | 011505010001 | 镜面玻璃 | 1.镜面玻璃品种、规格:5厚防雾银镜 |  | m2 | 14.8 | 284.89 |  | 4216.37
199 | 011108001001 | 石材零星项目 | 1.部位:置物台 2.安装方式:粘贴 3.面层材料品种、规格、颜色:30厚芝麻黑花岗岩 |  | m2 | 1.13 | 195.28 |  | 220.67
200 | 011102001002 | 深灰色大理石窗台 | 1.20厚黑金砂花岗岩 2.10厚1:3水泥砂浆（掺建筑胶）粘结 3.其它符合设计要求 |  | m2 | 37.04 | 394.87 |  | 14625.98
201 | 011505005001 | 不锈钢坐便器安全抓杆 | 1.材料品种、规格、颜色:不锈钢坐便器安全抓杆 φ40×4 2.详见13ZJ301-1/66页 |  | 套 | 1 | 72.85 |  | 72.85
202 | 011505005002 | 洗手盘安全抓杆 | 1.材料品种、规格、颜色:不锈钢洗手盘安全抓杆 φ40×4 2.详见13ZJ301-1/62页 |  | 套 | 1 | 176.88 |  | 176.88
203 | 011505008001 | 304不锈钢成品置物板 | 1.材料品种、规格、颜色:304不锈钢成品置物板 300×120×3mm |  | 个 | 21 | 55.93 |  | 1174.53
204 | 011505008002 | 304不锈钢成品手纸盒 | 1.材料品种、规格、颜色:304不锈钢成品手纸盒 130*82*120mm 2.详见02J915 5/61 |  | 个 | 21 | 58.27 |  | 1223.67
本页小计 | [8 empty] | 28544.38
表—08
分部分项工程和单价措施项目清单与计价表
工程名称：B1后勤楼-建筑工程 |  |  |  | 标段： |  |  |  | 第 25 页 共 28 页
序号 | 项目编码 | 项目名称 | 项目特征描述 |  | 计量单位 | 工程量 | 金额（元）
[7 empty] | 综合单价 |  | 综合合价 | 其中：暂估价
205 | 011505008003 | 304不锈钢成品挂钩 | 1.材料品种、规格、颜色:304不锈钢成品挂钩 2.详见02J915 3/62 |  | 个 | 21 | 12.67 |  | 266.07
206 | 011505008004 | 304不锈钢隔板（水槽上方） | 1.材料品种、规格、颜色:304不锈钢隔板 2600×300×120mm |  | 个 | 154 | 149.83 |  | 23073.82
207 | 011505008005 | 304不锈钢隔板（卫生间） | 1.材料品种、规格、颜色:304不锈钢毛巾架带置物架 600×120×95mm |  | 个 | 154 | 140.43 |  | 21626.22
208 | 011210005002 | 成品隔断 | 1.隔断材料品种、规格、颜色:小便池隔断（抗倍耐特板） 成品 |  | m2 | 2.54 | 271.39 |  | 689.33
209 | 011505002001 | 晾衣杆 | 1.部位:晾衣杆 2.材料品种、规格、颜色:φ22×1不锈钢钢管 3.C20细石混凝土填实 4.预埋铁件:100×100×6mm不锈钢板 |  | m | 1108.8 | 14.27 |  | 15822.58
210 | 010810001002 | 窗帘 | 1.窗帘材质:百页窗帘 涤纶，全波段太阳反射率＞0.50 |  | m2 | 812.03 | 41.47 |  | 33674.88
|  | 措施项目 | [6 empty] | 3092324.78
211 | 粤011701008001 | 综合钢脚手架 | 1.搭设高度:综合钢脚手架搭拆 高度(m以内) 40.5 |  | m2 | 7543.02 | 43.63 |  | 329101.96
212 | 粤011701008002 | 综合脚手架使用费 | 1.建筑用综合脚手架使用费 |  | m2·天 | 1115989.81 | 0.34 |  | 379436.54
213 | MBZC001 | 模板的支架 | 1.钢支撑 |  | t | 19.612 | 3879.93 |  | 76093.19
214 | 011702001001 | 基础 | 1.基础类型:基础垫层模板 |  | m2 | 158.49 | 31.06 |  | 4922.7
215 | 011702001003 | 电梯集水坑 | 1.基础类型:电梯集水坑模板 |  | m2 | 26.07 | 60.5 |  | 1577.24
216 | 011702002009 | 矩形柱 | 1.柱截面周长:1.2m以内 2.支模高度:3.6m以内 |  | m2 | 84.49 | 67.47 |  | 5700.54
217 | 011702002007 | 矩形柱 | 1.柱截面周长:1.8m以内 2.支模高度:3.6m以内 |  | m2 | 7.68 | 54.98 |  | 422.25
218 | 011702002008 | 矩形柱 | 1.柱截面周长:1.8m以外 2.支模高度:3.6m以内 |  | m2 | 1721.34 | 60.49 |  | 104123.86
219 | 011702002014 | 矩形柱 | 1.柱截面周长:1.8m以内 2.支模高度:4.2m以内 |  | m2 | 15.12 | 59.17 |  | 894.65
220 | 011702002013 | 矩形柱 | 1.柱截面周长:1.8m以外 2.支模高度:4.2m以内 |  | m2 | 1348.78 | 64.69 |  | 87252.58
本页小计 | [8 empty] | 1084678.41
表—08
分部分项工程和单价措施项目清单与计价表
工程名称：B1后勤楼-建筑工程 |  |  |  | 标段： |  |  |  | 第 26 页 共 28 页
序号 | 项目编码 | 项目名称 | 项目特征描述 |  | 计量单位 | 工程量 | 金额（元）
[7 empty] | 综合单价 |  | 综合合价 | 其中：暂估价
221 | 011702002011 | 矩形柱 | 1.柱截面周长:1.8m以内 2.支模高度:8.4m以内 |  | m2 | 67.2 | 75.95 |  | 5103.84
222 | 011702006001 | 矩形梁 | 1.支撑高度:单梁、连续梁模板(梁宽cm) 25以内 支模高度4.2m |  | m2 | 2943.41 | 70.31 |  | 206951.16
223 | 011702006002 | 矩形梁 | 1.支撑高度:单梁、连续梁模板(梁宽cm) 25以外 支模高度4.2m |  | m2 | 68.79 | 76.51 |  | 5263.12
224 | 011702006003 | 矩形梁（斜梁） | 1.支撑高度:单梁、连续梁模板(梁宽cm) 25以内 支模高度3.6m |  | m2 | 716.88 | 70.67 |  | 50661.91
225 | 011702006006 | 矩形梁（斜梁） | 1.支撑高度:单梁、连续梁模板(梁宽cm) 25以外 支模高度3.6m |  | m2 | 119.56 | 77.63 |  | 9281.44
226 | 011702006004 | 矩形梁 | 1.支撑高度:单梁、连续梁模板(梁宽cm) 25以内 支模高度3.6m |  | m2 | 4349.8 | 63.03 |  | 274167.89
227 | 011702006005 | 矩形梁 | 1.支撑高度:单梁、连续梁模板(梁宽cm) 25以外 支模高度3.6m |  | m2 | 16.65 | 69.23 |  | 1152.68
228 | 011702014001 | 有梁板 | 1.支撑高度:有梁板模板 支模高度4.2m |  | m2 | 1761.75 | 68.42 |  | 120538.94
229 | 011702014004 | 有梁板 | 1.支撑高度:有梁板模板 支模高度3.6m |  | m2 | 5275.95 | 60.28 |  | 318034.27
230 | 011702014002 | 有梁板（斜板） | 1.支撑高度:有梁板模板 支模高度3.6m |  | m2 | 801.22 | 66.96 |  | 53649.69
231 | 011702014005 | 有梁板 | 1.支撑高度:有梁板模板 支模高度8.4m |  | m2 | 228.7 | 100.96 |  | 23089.55
232 | 011702006007 | 矩形梁 | 1.支撑高度:单梁、连续梁模板(梁宽cm) 25以内 支模高度8.4m |  | m2 | 378.05 | 99.42 |  | 37585.73
233 | 011702006008 | 矩形梁 | 1.支撑高度:单梁、连续梁模板(梁宽cm) 25以外 支模高度8.4m |  | m2 | 68.8 | 105.62 |  | 7266.66
234 | 011702030001 | 后浇带（梁） | 1.后浇带部位:单梁、连续梁模板(梁宽cm) 25以内 支模高度4.2m |  | m2 | 15.64 | 105.47 |  | 1649.55
235 | 011702030002 | 后浇带（梁） | 1.后浇带部位:单梁、连续梁模板(梁宽cm) 25以内 支模高度3.6m |  | m2 | 76.19 | 94.55 |  | 7203.76
236 | 011702030003 | 后浇带（板） | 1.后浇带部位:有梁板模板 支模高度4.2m |  | m2 | 32.9 | 102.63 |  | 3376.53
本页小计 | [8 empty] | 1124976.72
表—08
分部分项工程和单价措施项目清单与计价表
工程名称：B1后勤楼-建筑工程 |  |  |  | 标段： |  |  |  | 第 27 页 共 28 页
序号 | 项目编码 | 项目名称 | 项目特征描述 |  | 计量单位 | 工程量 | 金额（元）
[7 empty] | 综合单价 |  | 综合合价 | 其中：暂估价
237 | 011702030004 | 后浇带（板） | 1.后浇带部位:有梁板模板 支模高度3.6m |  | m2 | 134.52 | 90.42 |  | 12163.3
238 | 011702021001 | 栏板 | 1.栏板、反檐模板 |  | m2 | 709.61 | 64.59 |  | 45833.71
239 | 011702011001 | 直形墙 | 1.直形墙模板 墙厚(cm以内) 40 支模高度3.6m内 |  | m2 | 224.69 | 43.27 |  | 9722.34
240 | 011702023001 | 雨篷、悬挑板、阳台板 | 1.构件类型:阳台、雨蓬模板 直形 |  | m2 | 1200.81 | 71.22 |  | 85521.69
241 | 011702003001 | 构造柱 | 1.矩形柱模板(周长m) 支模高度4.2m 1.2内 |  | m2 | 153.43 | 71.66 |  | 10994.79
242 | 011702003002 | 构造柱 | 1.矩形柱模板(周长m) 支模高度3.6m 1.2内 |  | m2 | 488.9 | 67.47 |  | 32986.08
243 | 011702008001 | 圈梁 | 1.圈梁模板 |  | m2 | 78.91 | 52.49 |  | 4141.99
244 | 011702008002 | 过梁 | 1.过梁模板 |  | m2 | 454.98 | 52.49 |  | 23881.9
245 | 011702008003 | 反坎、门槛 | 1.反坎、门槛模板 |  | m2 | 7.36 | 85.05 |  | 625.97
246 | 011702026001 | 暗沟垫层 | 1.沟类型:暗沟垫层模板 |  | m2 | 16.9 | 31.06 |  | 524.91
247 | 011702024001 | 楼梯 | 1.类型:楼梯模板 直形 |  | m2 | 342.36 | 179.86 |  | 61576.87
248 | 011703001001 | 垂直运输 | 1.建筑物20m以上的垂直运输 40m以内 |  | m2 | 9092.94 | 37.12 |  | 337529.93
249 | 粤011701010002 | 满堂脚手架 | 1.搭设高度:8.4m内 |  | m2 | 367.13 | 24.88 |  | 9134.19
250 | 粤011701010001 | 满堂脚手架 | 1.搭设高度:5.2m内 |  | m2 | 7708.19 | 12.36 |  | 95273.23
251 | 粤011701011003 | 里脚手架 | 1.搭设高度:8.4m内 |  | m2 | 183.57 | 36.66 |  | 6729.68
252 | 粤011701011001 | 里脚手架 | 1.搭设高度:4.2m内 |  | m2 | 1503.34 | 20.87 |  | 31374.71
253 | 粤011701011002 | 里脚手架 | 1.搭设高度:3.6m内 |  | m2 | 2350.75 | 15.61 |  | 36695.21
254 | 粤011701015001 | 电梯井脚手架 | 1.搭设高度:电梯井脚手架(钢管) 高度(m以内) 40 |  | 座 | 2 | 4461.32 |  | 8922.64
255 | 011705001001 | 大型机械设备进出场及安拆 | 1.施工电梯每次安拆费 (梯高75m以内) |  | 台次 | 2 | 14229.21 |  | 28458.42
256 | 011705001002 | 大型机械设备进出场及安拆 | 1.大型机械设备进出场及安拆 |  | 台次 | 1 | 18054.32 |  | 18054.32
257 | 011705001003 | 大型机械设备进出场及安拆 | 1.塔式起重机固定式基础 带配重 |  | 座 | 1 | 9561.61 |  | 9561.61
258 | 011704001001 | 超高施工增加 | 1.建筑物超高增加人工、机械降效率 高度 40m以内 |  | m2 | 9092.94 | 11.89 |  | 108115.06
本页小计 | [8 empty] | 977822.55
表—08
分部分项工程和单价措施项目清单与计价表
工程名称：B1后勤楼-建筑工程 |  |  |  | 标段： |  |  |  | 第 28 页 共 28 页
合 计 | [8 empty] | 19507291.66
表—08

## 表-11 总价措施项目清单与计价表-1
总价措施项目清单与计价表
工程名称：B1后勤楼-建筑工程 |  |  |  | 标段： |  |  | 第 1 页 共 1 页
序号 | 项目编码 | 项目名称 | 计算基础 |  | 费率 (%) | 金额 (元) |  | 备注
1 | LSSGCSF00001 | 绿色施工安全防护措施费 | 分部分项人工费+分部分项机具费 |  | 19 | 775946.17
2 | WMGDZJF00001 | 文明工地增加费 | 分部分项人工费+分部分项机具费 |  | 0
3 | 011707002001 | 夜间施工增加费 |  |  | 20
4 | GGCSF0000001 | 赶工措施费 | 分部分项人工费+分部分项机具费 |  | 0
5 | QTFY00000001 | 其他费用
合 计 | [5 empty] | 775946.17
表-11

## 表-12 其他项目清单与计价汇总表
其他项目清单与计价汇总表
工程名称：B1后勤楼-建筑工程 |  |  | 标段： |  |  | 第 1 页 共 1 页
序号 | 项目名称 | 计算基础 |  | 费率(%) | 金额 |  | 备注
1 | 暂列金额 | 暂列金额
2 | 暂估价 | 暂估价材料合计+专业工程暂估价
2.1 | 材料暂估价 | 暂估价材料合计
2.2 | 专业工程暂估价 | 专业工程暂估价
3 | 计日工 | 计日工
4 | 总承包服务费 | 总承包服务费
5 | 预算包干费 | 分部分项人工费+分部分项机具费 |  | 7 | 285874.9
6 | 工程优质费 | 工程优质费
7 | 概算幅度差 | 概算幅度差
8 | 现场签证费用 | 现场签证
9 | 索赔费用 | 索赔
10 | 其他费用 | 其他费用
| 合 计 |  |  |  | 285874.9 |  | —
表—12

## 表-13 规费、税金项目清单与计价表
规费、税金项目清单与计价表
工程名称：B1后勤楼-建筑工程 |  |  | 标段： |  |  | 第 1 页 共 1 页
序号 | 项目名称 | 计算基础 |  | 取费基数 | 计算费率 (%) |  | 金额(元)
1 | 增值税销项税额 | 分部分项合计+措施合计+其他项目 |  | 20569112.73 | 9 |  | 1851220.15
合 计 | [6 empty] | 1851220.15
表—13

## 5.1-1单位工程人材机汇总表
单位工程人材机汇总表
工程名称：B1后勤楼-建筑工程 |  |  |  |  | 第 1 页 共 11 页
序号 | 名称及规格 | 单位 | 数量 | 单价 （元） |  | 合价 （元）
1 | 人工费 | 元 | 5254954.4502 | 0.99 |  | 5202404.91
2 | 人工降效 | 元 | 84078.4317 | 1 |  | 84078.43
3 | 人工费调整 | 元 | 9.1086 | 1 |  | 9.11
4 | 型钢综合 | kg | 50.844 | 5.05 |  | 256.76
5 | 圆钢φ10以内 | t | 3.7696 | 4750 |  | 17905.6
6 | 螺纹钢HRB 400 Φl2~14mm | t | 23.8313 | 4560 |  | 108670.73
7 | 螺纹钢HRB 400E Ф12~14mm | t | 3.8745 | 4620 |  | 17900.19
8 | 螺纹钢HRB 400E Ф16~25mm | t | 158.26 | 4580 |  | 724830.8
9 | 螺纹钢HRB 400 Φl6~25mm | t | 29.7968 | 4520 |  | 134681.54
10 | 冷拉热轧圆盘条φ4 | t | 8.7373 | 4750 |  | 41502.18
11 | 螺纹钢HRB 400 Φl0mm以内 | t | 226.2586 | 4540 |  | 1027214.04
12 | 螺纹钢HRB 400E Φl0mm以内 | t | 0.7956 | 4600 |  | 3659.76
13 | 镀锌低碳钢丝φ4.0 | kg | 3876.2316 | 5.6 |  | 21706.9
14 | 镀锌低碳钢丝φ0.7~1.2 | kg | 2342.7155 | 5.6 |  | 13119.21
15 | 镀锌低碳钢丝φ1.2~2.5 | kg | 275.9662 | 5.6 |  | 1545.41
16 | 镀锌低碳钢丝φ2.5~4.0 | kg | 1.8889 | 5.6 |  | 10.58
17 | 螺纹钢HRB 400 Φ10mm以内 | t | 3.3849 | 4540 |  | 15367.45
18 | 圆钢φ10以内 | t | 3.7597 | 4750 |  | 17858.58
19 | 圆钢φ10以内 | kg | 317.56 | 4.75 |  | 1508.41
20 | 螺纹钢HRB 400 Ф16~25mm | t | 10.6056 | 4520 |  | 47937.31
21 | 钢管60×10×2 | t | 11.4197 | 5100 |  | 58240.47
22 | 钢管180×10×2 | kg | 1920.2621 | 5.1 |  | 9793.34
23 | 槽钢综合 | kg | 108.731 | 5.01 |  | 544.74
24 | 钢板综合 | t | 0.0015 | 4650 |  | 6.98
25 | 钢板3mm | t | 0.2538 | 4690 |  | 1190.32
26 | 不锈钢板100×100×6mm | kg | 293.001 | 4.88 |  | 1429.84
27 | 钨棒 | kg | 0.684 | 23.77 |  | 16.26
28 | 门窗密封橡胶条 | m | 7854.3062 | 2.55 |  | 20028.48
29 | 密封胶圈 | 个 | 98.9084 | 13.33 |  | 1318.45
30 | 土工布 | m2 | 7114.5889 | 2.08 |  | 14798.34
31 | 麻袋 | 个 | 55.0698 | 1.89 |  | 104.08
32 | 麻袋 | 个 | 0.2486 | 1.89 |  | 0.47
33 | 无纺聚酯纤维布 | m2 | 1882.1312 | 1.95 |  | 3670.16
34 | 自攻螺钉M3×10 | 十套 | 106.3664 | 0.25 |  | 26.59
35 | 自攻螺钉M4×15 | 十套 | 4355.7975 | 0.39 |  | 1698.76
单位工程人材机汇总表
工程名称：B1后勤楼-建筑工程 |  |  |  |  | 第 2 页 共 11 页
序号 | 名称及规格 | 单位 | 数量 | 单价 （元） |  | 合价 （元）
36 | 不锈钢螺钉M5×12 | 十套 | 3188.2878 | 2.23 |  | 7109.88
37 | 木螺钉M5×50 | 十套 | 5823.6699 | 0.32 |  | 1863.57
38 | 木螺钉M3.5×22~25 | 十套 | 1057.7808 | 0.21 |  | 222.13
39 | 螺母综合 | 十个 | 484.2218 | 2.82 |  | 1365.51
40 | 高强螺栓 | kg | 16.7827 | 12 |  | 201.39
41 | 对拉螺栓 | kg | 744.4868 | 5.38 |  | 4005.34
42 | U型螺栓M10×108 | 十套 | 7.6 | 34.84 |  | 264.78
43 | 膨胀螺栓M5×50 | 十套 | 653.8732 | 1.3 |  | 850.04
44 | 膨胀螺栓M6×80 | 十套 | 2532.5315 | 2.65 |  | 6711.21
45 | 膨胀螺栓M8×80 | 十套 | 4.0479 | 4.54 |  | 18.38
46 | 专用螺母垫圈Q235 3# | 块 | 242.1109 | 0.99 |  | 239.69
47 | 圆钉综合 | kg | 58.3132 | 5.36 |  | 312.56
48 | 圆钉50~75 | kg | 1508.121 | 3.54 |  | 5338.75
49 | 射钉 | 十个 | 210.4714 | 0.06 |  | 12.63
50 | 马钉综合 | kg | 600.5608 | 5.21 |  | 3128.92
51 | φ22×1不锈钢钢管 | m | 1119.888 | 8.6 |  | 9631.04
52 | 钢质防火门锁 | 把 | 62.62 | 50 |  | 3131
53 | 不锈钢铰链5# | 只 | 454.5 | 7.72 |  | 3508.74
54 | 插销75以内 | 副 | 6 | 2 |  | 12
55 | 门磁吸 | 只 | 225 | 12.82 |  | 2884.5
56 | 闭门器(国产) | 套 | 104.03 | 65 |  | 6761.95
57 | 手摇开窗器 | 副 | 23.23 | 101.94 |  | 2368.07
58 | 顺位器 | 套 | 41.41 | 85.19 |  | 3527.72
59 | 水砂纸 | 张 | 888.7157 | 0.77 |  | 684.31
60 | 低碳钢焊条综合 | kg | 2416.7023 | 6.01 |  | 14524.38
61 | 不锈钢焊丝 | kg | 1.524 | 25.32 |  | 38.59
62 | 焊剂 | kg | 93.9084 | 2.57 |  | 241.34
63 | 合金钢钻头综合 | 个 | 0.888 | 5.29 |  | 4.7
64 | 镀锌钢丝网Φ1×20×20 | m2 | 3686.529 | 2.88 |  | 10617.2
65 | 镀锌钢丝网Φ3.07×25×25 | m2 | 12828.893 | 4.67 |  | 59910.93
66 | 镀锌钢丝网20×20×0.8 | m2 | 177.573 | 2.26 |  | 401.31
67 | 钢板网0.8 | m2 | 5.5413 | 8.21 |  | 45.49
68 | 钢脚手直角扣件 | 个 | 2583.5164 | 3.3 |  | 8525.6
69 | 不锈钢法兰座(装饰用)φ59 | 个 | 6.9252 | 5.76 |  | 39.89
70 | 铁件综合 | kg | 633.1095 | 4.84 |  | 3064.25
单位工程人材机汇总表
工程名称：B1后勤楼-建筑工程 |  |  |  |  | 第 3 页 共 11 页
序号 | 名称及规格 | 单位 | 数量 | 单价 （元） |  | 合价 （元）
71 | 钢板δ= 6~8 | kg | 465.61 | 4.88 |  | 2272.18
72 | 镀锌铁码 | 支 | 37601.3372 | 0.47 |  | 17672.63
73 | 镀锌铁件 | kg | 1079.1184 | 4.55 |  | 4909.99
74 | 零星卡具 | kg | 2.61 | 5.47 |  | 14.28
75 | 304不锈钢盖板580×300×25 | 十块 | 18.1848 | 370 |  | 6728.38
76 | 成品混凝土盖板600×400×50mm | m | 120.7 | 60 |  | 7242
77 | 直螺纹套筒接头φ25以内 | 个 | 1157.46 | 5.3 |  | 6134.54
78 | 钢护筒 | t | 1.1449 | 4244.74 |  | 4859.8
79 | 复合普通硅酸盐水泥P.C 32.5 | t | 77.401 | 464 |  | 35914.06
80 | 白色硅酸盐水泥32.5 | t | 3.1262 | 660 |  | 2063.29
81 | 白色硅酸盐水泥32.5 | t | 0.0001 | 660 |  | 0.07
82 | 细砂 | m3 | 8.7888 | 188 |  | 1652.29
83 | 中砂 | m3 | 5.971 | 188 |  | 1122.55
84 | 中砂（回填） | m3 | 27.8124 | 134 |  | 3726.86
85 | 碎石10 | m3 | 7.8454 | 147 |  | 1153.27
86 | 白色卵石粒径50 | t | 5.6501 | 550 |  | 3107.56
87 | 石粉 | m3 | 20.3002 | 111 |  | 2253.32
88 | 生石灰 | t | 14.9751 | 637.41 |  | 9545.28
89 | 粘土 | m3 | 82.4896 | 38.33 |  | 3161.83
90 | 灰砂砖240×115×53 | 千块 | 86.351 | 419 |  | 36181.07
91 | 灰砂砖240×115×53 | 千块 | 4.3079 | 419 |  | 1805.01
92 | 灰砂砖240×115×53 | 千块 | 7.1463 | 419 |  | 2994.3
93 | 灰砂砖240×115×53 | 千块 | 36.3326 | 419 |  | 15223.36
94 | 蒸压加气混凝土砌块600×100×200 | 千块 | 4.8071 | 3306 |  | 15892.27
95 | 蒸压加气混凝土砌块600×100×200 | 千块 | 23.7598 | 3306 |  | 78549.9
96 | 蒸压加气混凝土砌块600×200×200 | 千块 | 78.7101 | 6600 |  | 519486.66
97 | 松杂板枋材 | m3 | 80.9498 | 1489 |  | 120534.25
98 | 松木板 | m3 | 0.4584 | 1474.42 |  | 675.87
99 | 垫木 | m3 | 0.012 | 1549.95 |  | 18.6
100 | 松杂直边板 | m3 | 12.5754 | 1211.42 |  | 15234.09
101 | 防水胶合板模板用 18mm | m2 | 3373.2413 | 41.97 |  | 141574.94
102 | Low-e中空玻璃6+12A+6 | m2 | 648.8412 | 422 |  | 273810.99
103 | Low-e中空玻璃6+12A+6 | m2 | 26.1715 | 422 |  | 11044.37
104 | Low-e中空玻璃6+12A+6 | m2 | 569.3245 | 422 |  | 240254.94
105 | Low-e中空玻璃6+12A+6 | m2 | 467.6608 | 422 |  | 197352.86
单位工程人材机汇总表
工程名称：B1后勤楼-建筑工程 |  |  |  |  | 第 4 页 共 11 页
序号 | 名称及规格 | 单位 | 数量 | 单价 （元） |  | 合价 （元）
106 | Low-e中空玻璃6+12A+6 | m2 | 94.1635 | 422 |  | 39737
107 | Low-e中空玻璃6+12A+6单面磨砂 | m2 | 88.1371 | 426.1 |  | 37555.22
108 | 防雾银镜5厚 | m2 | 17.464 | 87 |  | 1519.37
109 | 仿石外墙砖250×40×8 | m2 | 10176.7536 | 36.21 |  | 368500.25
110 | 仿石外墙砖250×40×8 | m2 | 386.308 | 36.21 |  | 13988.21
111 | 耐磨砖600×100 | m2 | 556.2641 | 72.1 |  | 40106.64
112 | 5厚白瓷片100×100 | m2 | 93.0468 | 25.3 |  | 2354.08
113 | 墙面抛光砖600×300 | m2 | 3358.9504 | 60.4 |  | 202880.6
114 | 5厚白瓷片100×100 | m2 | 114.268 | 25.3 |  | 2890.98
115 | 防滑砖300×300 | m2 | 1858.653 | 38 |  | 70628.81
116 | 防滑耐磨砖800×800 | m2 | 5725.356 | 52.35 |  | 299722.39
117 | 防滑梯级砖300×280 | m2 | 196.842 | 47.8 |  | 9409.05
118 | 防滑梯级砖300×150 | m2 | 71.8473 | 47.8 |  | 3434.3
119 | 陶瓷防静电地板600×600×35 | m2 | 597.849 | 145 |  | 86688.11
120 | 5厚专用隔音垫（附有专用保护膜） | m2 | 4067.5356 | 15 |  | 61013.03
121 | 20厚芝麻黑花岗岩 | m2 | 5.418 | 88.9 |  | 481.66
122 | 30厚芝麻黑花岗岩 | m2 | 7.8336 | 91.3 |  | 715.21
123 | 30mm厚火烧花岗岩 | m2 | 70.911 | 101.5 |  | 7197.47
124 | 30厚芝麻黑花岗岩 | m2 | 1.1978 | 91.3 |  | 109.36
125 | 30mm厚火烧花岗岩 | m2 | 7.714 | 101.5 |  | 782.97
126 | 30mm厚火烧花岗岩 | m2 | 140.8617 | 101.5 |  | 14297.46
127 | 20厚黑金砂花岗岩 | m2 | 39.2624 | 280 |  | 10993.47
128 | 浅灰色铝扣板600×600×0.8 | m2 | 116.4724 | 120.3 |  | 14011.63
129 | 硅酸钙板600×600×6 | m2 | 1325.6775 | 13.39 |  | 17750.82
130 | 白色铝板3 | m2 | 117.269 | 220 |  | 25799.18
131 | 快易收口网 | m2 | 71.4889 | 9 |  | 643.4
132 | 铝合金格栅吊顶1.2厚70高×30宽，间距80铝合金方通，含龙骨配件 | m2 | 1490.4036 | 190 |  | 283176.68
133 | 浴厕隔断（抗倍耐特板）成品 | m2 | 99.78 | 243.36 |  | 24282.46
134 | 轻钢中龙骨 | m | 3429.9959 | 3.58 |  | 12279.39
135 | 轻钢大龙骨h=45 | m | 1882.5497 | 3.75 |  | 7059.56
136 | 镀锌轻钢龙骨75×40 | m | 189.4272 | 8.4 |  | 1591.19
137 | 镀锌轻钢龙骨75×50 | m | 101.0291 | 10.5 |  | 1060.81
138 | 轻钢中龙骨横撑h19 | m | 2859.1094 | 3.58 |  | 10235.61
139 | 卷帘式窗帘涤纶，全波段太阳反射率＞0.50 | m2 | 852.6315 | 36 |  | 30694.73
单位工程人材机汇总表
工程名称：B1后勤楼-建筑工程 |  |  |  |  | 第 5 页 共 11 页
序号 | 名称及规格 | 单位 | 数量 | 单价 （元） |  | 合价 （元）
140 | 铝合金收口条150×3 | m | 100.7732 | 21.46 |  | 2162.59
141 | 不锈钢扶手φ40×1.5 | m | 25.44 | 31.13 |  | 791.95
142 | 醇酸清漆 | kg | 434.0752 | 13.99 |  | 6072.71
143 | 内墙乳胶漆底漆 | kg | 1168.1943 | 16.8 |  | 19625.66
144 | 内墙无机涂料底漆 | kg | 211.4658 | 17.7 |  | 3742.94
145 | 白色无机涂料底漆 | kg | 268.9105 | 17.7 |  | 4759.72
146 | 白色无机涂料底漆 | kg | 159.5609 | 17.7 |  | 2824.23
147 | 内墙乳胶漆面漆 | kg | 2647.9071 | 22.4 |  | 59313.12
148 | 内墙无机涂料面漆 | kg | 479.3225 | 22.65 |  | 10856.65
149 | 白色无机涂料面漆 | kg | 597.9071 | 22.65 |  | 13542.6
150 | 白色无机涂料面漆 | kg | 180.8941 | 22.65 |  | 4097.25
151 | 真石漆 | kg | 6430.7432 | 3.2 |  | 20578.38
152 | 真石面漆 | kg | 482.3057 | 7.43 |  | 3583.53
153 | 腻子粉成品(防水型) | kg | 5042.3304 | 4.2 |  | 21177.79
154 | 腻子粉成品(一般型) | kg | 19046.7444 | 1.16 |  | 22094.22
155 | 防裂腻子 | kg | 2817.9203 | 2 |  | 5635.84
156 | 白色无机涂料 | kg | 33.2157 | 17.7 |  | 587.92
157 | 外墙防水防霉涂料 | kg | -42.8888 | 28.76 |  | -1233.48
158 | 外墙防水防霉涂料 | kg | 40.3659 | 28.76 |  | 1160.92
159 | 外墙防水防霉涂料 | kg | 80.3714 | 28.76 |  | 2311.48
160 | 白色无机防霉涂料 | kg | 884.4262 | 24 |  | 21226.23
161 | 外墙防水防霉涂料 | kg | 462.0115 | 28.76 |  | 13287.45
162 | 聚氨酯防水涂料双组份 I型 | kg | 6641.5287 | 11.06 |  | 73455.31
163 | 聚合物水泥防水涂料JS-II | kg | 3205.138 | 11.2 |  | 35897.55
164 | 酚醛红丹防锈漆 | kg | 1914.0362 | 13.81 |  | 26432.84
165 | 油性防锈漆 | kg | 34.5088 | 13.81 |  | 476.57
166 | 橡胶沥青防水涂料溶剂型 | kg | 36.6154 | 13.5 |  | 494.31
167 | 非固化橡胶沥青防水涂料 | kg | 4760.002 | 7.52 |  | 35795.22
168 | 金属氟碳漆面漆 | kg | 120.302 | 80.9 |  | 9732.43
169 | 金属氟碳漆底漆 | kg | 168.4211 | 80.9 |  | 13625.27
170 | 3厚APP改性沥青聚酯胎防水卷材 | m2 | 2312.2625 | 19.75 |  | 45667.18
171 | 建筑油膏 | kg | 44.5391 | 3.2 |  | 142.53
172 | 硅酮密封膏 | kg | 427.6568 | 3.2 |  | 1368.5
173 | 密封毛条 | m | 864.374 | 0.34 |  | 293.89
174 | 嵌缝料 | kg | 199.499 | 0.58 |  | 115.71
单位工程人材机汇总表
工程名称：B1后勤楼-建筑工程 |  |  |  |  | 第 6 页 共 11 页
序号 | 名称及规格 | 单位 | 数量 | 单价 （元） |  | 合价 （元）
175 | 软填料 | kg | 964.9219 | 3.9 |  | 3763.2
176 | 松节油 | kg | 587.9426 | 8.84 |  | 5197.41
177 | 石蜡 | kg | 6.6663 | 3 |  | 20
178 | 环氧树脂综合 | kg | 1.8 | 24.89 |  | 44.8
179 | 草酸 | kg | 2.4799 | 5.59 |  | 13.86
180 | 草酸 | kg | 0.0112 | 5.59 |  | 0.06
181 | 醇酸漆稀释剂X6 | kg | 48.6988 | 14.88 |  | 724.64
182 | 隔离剂 | kg | 2443.4395 | 7.05 |  | 17226.25
183 | 氟碳漆固化剂 | kg | 18.9086 | 63 |  | 1191.24
184 | 聚合物乳液 | kg | 8144.2313 | 10.18 |  | 82908.27
185 | 石材养护液 | kg | 9.3068 | 5.3 |  | 49.33
186 | 稀释剂 | kg | 23.2842 | 16.7 |  | 388.85
187 | 改性沥青卷材基层处理剂水性 | kg | 640.7695 | 6 |  | 3844.62
188 | 发泡剂750ml | 支 | 222.9 | 29.45 |  | 6564.41
189 | 氩气 | m3 | 4.284 | 12.08 |  | 51.75
190 | 108胶 | kg | 4416.7938 | 6.86 |  | 30299.21
191 | 903胶 | kg | 524.8184 | 5.5 |  | 2886.5
192 | 玻璃胶 | L | 6.8182 | 33.47 |  | 228.21
193 | 玻璃胶335克/支 | 支 | 1417.2693 | 13.73 |  | 19459.11
194 | 墙边胶 | L | 545.1771 | 46.77 |  | 25497.93
195 | 万能胶1kg/瓶 | kg | 14.2455 | 11.97 |  | 170.52
196 | 粘结剂 | kg | 969.7 | 8.97 |  | 8698.21
197 | 粉状型建筑胶粘剂 | kg | 33.9494 | 1.89 |  | 64.16
198 | 双面强力弹性胶带宽18 | m | 74.7844 | 0.26 |  | 19.44
199 | 石棉垫 | kg | 141.804 | 6.42 |  | 910.38
200 | 吸声玻璃纤维32kg/m3 | m2 | 99.7185 | 17.5 |  | 1745.07
201 | 挤塑聚苯板δ60 | m2 | 1721.7702 | 17.48 |  | 30096.54
202 | 耐碱玻纤网格布 | m2 | 12828.893 | 3.07 |  | 39384.7
203 | 焊接钢管 Q235φ50x2.5 | kg | 1540.18 | 5.1 |  | 7854.92
204 | 钢管扶手1.5厚φ63钢管 | m | 167.1915 | 14.33 |  | 2395.85
205 | 不锈钢管φ25×1.5 | m | 33.4596 | 20.18 |  | 675.21
206 | 不锈钢管φ40×1.5 | m | 18.276 | 31.13 |  | 568.93
207 | 钢管扶手60×10×2 | m | 342.72 | 18.02 |  | 6175.81
208 | 高压橡胶管综合 | m | 32.9694 | 59.37 |  | 1957.39
209 | 钢制弯头φ63 | 个 | 34.34 | 4.29 |  | 147.32
单位工程人材机汇总表
工程名称：B1后勤楼-建筑工程 |  |  |  |  | 第 7 页 共 11 页
序号 | 名称及规格 | 单位 | 数量 | 单价 （元） |  | 合价 （元）
210 | 管箍 | 个 | 21.9797 | 9.29 |  | 204.19
211 | 镀锌法兰DN32 | 片 | 5409.9182 | 10.26 |  | 55505.76
212 | 304不锈钢成品置物板 300×120×3mm | 个 | 21.21 | 51.33 |  | 1088.71
213 | 304不锈钢成品手纸盒 130*82*120 | 个 | 21.21 | 53.65 |  | 1137.92
214 | 304不锈钢成品挂钩 | 个 | 21.21 | 8.5 |  | 180.29
215 | 304不锈钢隔板 2600×300×120mm1.0mm厚 | 个 | 155.54 | 144.3 |  | 22444.42
216 | 304不锈钢毛巾架带置物架 600×120×95mm2.65mm厚 | 个 | 155.54 | 135 |  | 20997.9
217 | 不锈钢坐便器安全抓杆φ40×4 | 套 | 1.01 | 67 |  | 67.67
218 | 洗手盘安全抓杆φ40×4 | 套 | 1.01 | 170 |  | 171.7
219 | 镀锌钢板横梁 | 根 | 4600.5904 | 2.3 |  | 10581.36
220 | 支架铸铁 | 套 | 2760.3542 | 19.97 |  | 55124.27
221 | 白棉纱 | kg | 269.6529 | 11.47 |  | 3092.92
222 | 锯木屑 | m3 | 202.3656 | 23.54 |  | 4763.69
223 | 水 | m3 | 2634.8568 | 4.05 |  | 10671.17
224 | 木模板 | m3 | 0.11 | 1140 |  | 125.4
225 | 组合钢模板 | kg | 7.02 | 5.41 |  | 37.98
226 | 脚手架钢管 | kg | 43789.2082 | 3.42 |  | 149759.09
227 | 脚手架接驳管φ43×350 | 支 | 22.5141 | 5.74 |  | 129.23
228 | 脚手架钢管底座 | 个 | 322.1507 | 7.05 |  | 2271.16
229 | 脚手架钢管φ51×3.5 | m | 713.35 | 13.08 |  | 9330.62
230 | 脚手架活动扣(含螺丝) | 套 | 37.9925 | 5.62 |  | 213.52
231 | 脚手架直角扣(含螺丝) | 套 | 153.0297 | 5.24 |  | 801.88
232 | 脚手板(钢笆网) | m2 | 1160.6294 | 1.5 |  | 1740.94
233 | 挡脚板(钢笆网) | m2 | 309.1292 | 1.5 |  | 463.69
234 | 密目式阻燃安全网 | m2 | 2991.5617 | 8.5 |  | 25428.27
235 | 钢支撑 | kg | 19611.6445 | 3.88 |  | 76093.18
236 | 广场砖200×200 | m2 | 224.0871 | 46.7 |  | 10464.87
237 | 炉(矿)渣综合 | m3 | 202.3656 | 65.95 |  | 13346.01
238 | 商品细石混凝土C25 | m3 | 79.2873 | 487 |  | 38612.92
239 | 商品细石混凝土C20 | m3 | 151.0648 | 477 |  | 72057.91
240 | 商品细石混凝土C20 | m3 | 0.5482 | 477 |  | 261.49
241 | 其他材料费 | 元 | 80815.9643 | 1 |  | 80815.96
242 | 材料费调整 | 元 | 0.9604 | 1 |  | 0.96
单位工程人材机汇总表
工程名称：B1后勤楼-建筑工程 |  |  |  |  | 第 8 页 共 11 页
序号 | 名称及规格 | 单位 | 数量 | 单价 （元） |  | 合价 （元）
243 | 铝合金固定窗 矩形 50系列 1.8厚(氟碳漆） | m2 | 624.9993 | 293.3 |  | 183312.29
244 | 铝合金固定窗 矩形 50系列 1.4厚(氟碳漆） | m2 | 15.232 | 253.3 |  | 3858.27
245 | 铝合金百叶 1.4厚 (氟碳漆） | m2 | 412.82 | 432 |  | 178338.24
246 | 铝合金百叶窗 1.8厚 (氟碳漆） | m2 | 71.1194 | 472 |  | 33568.36
247 | 铝合金上悬窗 矩形 50系列 无上亮 1.8厚(氟碳漆） | m2 | 126.6434 | 464.7 |  | 58851.19
248 | 铝合金平开窗50系列带上亮1.8厚 (氟碳漆） | m2 | 108.9241 | 474.7 |  | 51706.27
249 | 铝合金平开窗50系列无上亮1.8厚 (氟碳漆） | m2 | 113.3937 | 464.7 |  | 52694.05
250 | 铝合金单扇平开窗50系列 无上亮 1.8厚(氟碳漆） | m2 | 24.395 | 464.7 |  | 11336.36
251 | 铝合金上悬窗 矩形 50系列 无上亮 1.8厚(氟碳漆） | m2 | 29.6889 | 464.7 |  | 13796.43
252 | 铝合金双扇平开窗50系列 无上亮 1.8厚(氟碳漆） | m2 | 2.2275 | 464.7 |  | 1035.12
253 | 钢质防火门单扇(甲级) | m2 | 2.0225 | 497 |  | 1005.18
254 | 钢质防火门单扇(乙级) | m2 | 34.8676 | 470 |  | 16387.77
255 | 钢质防火门双扇(甲级) | m2 | 3.065 | 497 |  | 1523.31
256 | 钢质防火门双扇(乙级) | m2 | 137.717 | 470 |  | 64726.99
257 | 铝合金框推拉门 70系列 有上亮2.0厚(氟碳漆） | m2 | 570.318 | 511 |  | 291432.5
258 | 铝合金全玻平开门 70系列单扇 无上亮2.0厚(氟碳漆） | m2 | 580.3668 | 508.7 |  | 295232.59
259 | 铝合金全玻平开门 70系列单扇 无上亮2.2厚(氟碳漆） | m2 | 2.2019 | 528.7 |  | 1164.14
260 | 铝合金全玻单扇平开门70系列 带上亮2.2厚(氟碳漆） | m2 | 74.3031 | 538.7 |  | 40027.08
261 | 铝合金全玻平开门 70系列双扇 无上亮2.2厚(氟碳漆） | m2 | 3.3369 | 528.7 |  | 1764.22
262 | 铝合金全玻双扇平开门70系列 带上亮2.2厚(氟碳漆） | m2 | 34.0892 | 538.7 |  | 18363.85
263 | 透明PVC防水材质（自带面胶） | m2 | 0.1 | 4.67 |  | 0.47
264 | 商品混凝土碎石粒径20/40石(坍落度100±20mm)C10 | m3 | 6.2691 | 431 |  | 2701.98
265 | 商品混凝土碎石粒径20石(坍落度150±30mm)C15 | m3 | 135.1296 | 451 |  | 60943.45
266 | 商品混凝土碎石粒径20/40石(坍落度100±20mm)C20 | m3 | 20.5329 | 451 |  | 9260.34
267 | 商品混凝土碎石粒径20/40石(坍落度100±20mm)C25 | m3 | 83.4664 | 461 |  | 38478.01
单位工程人材机汇总表
工程名称：B1后勤楼-建筑工程 |  |  |  |  | 第 9 页 共 11 页
序号 | 名称及规格 | 单位 | 数量 | 单价 （元） |  | 合价 （元）
268 | 商品混凝土碎石粒径20/40石(坍落度100±20mm)C30 | m3 | 7.93 | 471 |  | 3735.03
269 | 商品混凝土碎石粒径20石 (坍落度150±30mm)C30 | m3 | 2161.862 | 481 |  | 1039855.62
270 | 商品混凝土碎石粒径20石 (坍落度150±30mm)C30 | m3 | 105.4687 | 481 |  | 50730.44
271 | 商品混凝土碎石粒径20石 (坍落度150±30mm)C30 | m3 | 4.2947 | 481 |  | 2065.75
272 | 商品混凝土碎石粒径20石 (坍落度150±30mm)C30 | m3 | 96.6998 | 481 |  | 46512.6
273 | 商品混凝土碎石粒径20石 (坍落度150±30mm)C30 | m3 | 55.2838 | 481 |  | 26591.51
274 | 商品混凝土碎石粒径20石 (坍落度150±30mm)C35 | m3 | 11.3527 | 491 |  | 5574.18
275 | 商品混凝土碎石粒径20石 (坍落度150±30mm)C35 | m3 | 28.8194 | 491 |  | 14150.33
276 | 商品混凝土碎石粒径20石 (坍落度150±30mm)C35 | m3 | 0.1399 | 491 |  | 68.69
277 | 商品混凝土碎石粒径20石 (坍落度150±30mm)C40 | m3 | 71.6184 | 506 |  | 36238.91
278 | 商品混凝土碎石粒径20石 (坍落度150±30mm)C50 | m3 | 73.8108 | 541 |  | 39931.64
279 | 商品混凝土碎石粒径20石 (坍落度150±30mm)C60 | m3 | 152.656 | 591 |  | 90219.7
280 | 抗渗等级（P8）商品混凝土碎石粒径20石 (坍落度150±30mm)C40 | m3 | 160.56 | 521 |  | 83651.76
281 | 抗渗等级（P6）商品混凝土碎石粒径20石 (坍落度150±30mm)C40 | m3 | 51.5417 | 521 |  | 26853.23
282 | DW干混普通防水砂浆保水率≥88%P10 一类，强度等级：M20 | m3 | 69.5744 | 843.2 |  | 58665.13
283 | DW干混普通防水砂浆保水率≥88%P10 一类，强度等级：M20 | m3 | 4.3425 | 843.2 |  | 3661.6
284 | DM干混砌筑砂浆(普通砌筑砂浆)保水率≥88%一类，强度等级：M5 | t | 35.8616 | 386 |  | 13842.58
285 | DM干混砌筑砂浆(普通砌筑砂浆)保水率≥88%一类，强度等级：M7.5 | t | 279.9114 | 396 |  | 110844.91
286 | DM干混砌筑砂浆(普通砌筑砂浆) 保水率≥88%一类，强度等级：M10 | t | 48.8096 | 405 |  | 19767.89
287 | DM干混砌筑砂浆(普通砌筑砂浆)保水率≥88%一类，强度等级：M7.5 | t | 2.2787 | 396 |  | 902.37
288 | DP干混抹灰砂浆(普通抹灰砂浆)保水率≥88%一类，强度等级：M5 | t | 0.1413 | 393 |  | 55.53
289 | DP干混抹灰砂浆(普通抹灰砂浆)保水率≥88%一类，强度等级：M5 | t | 386.3623 | 393 |  | 151840.38
单位工程人材机汇总表
工程名称：B1后勤楼-建筑工程 |  |  |  |  | 第 10 页 共 11 页
序号 | 名称及规格 | 单位 | 数量 | 单价 （元） |  | 合价 （元）
290 | DP干混抹灰砂浆(普通抹灰砂浆)保水率≥88%一类，强度等级：M15 | t | 24.4145 | 422 |  | 10302.92
291 | DP干混抹灰砂浆(普通抹灰砂浆) 保水率≥88%一类，强度等级：M15 | t | 375.5072 | 422 |  | 158464.04
292 | DP干混抹灰砂浆(普通抹灰砂浆)保水率≥88%一类，强度等级：M15 | t | 6.5822 | 422 |  | 2777.69
293 | DP干混抹灰砂浆(普通抹灰砂浆)保水率≥88%一类，强度等级：M15 | t | 4.4355 | 422 |  | 1871.78
294 | DP干混抹灰砂浆(普通抹灰砂浆)保水率≥88%一类，强度等级：M15 | t | 12.3135 | 422 |  | 5196.3
295 | DP干混抹灰砂浆(普通抹灰砂浆) 保水率≥88%一类，强度等级：M15 | t | 0.4064 | 422 |  | 171.5
296 | DP干混抹灰砂浆(普通抹灰砂浆) 保水率≥88%一类，强度等级：M15 | t | 12.3944 | 422 |  | 5230.44
297 | DP干混抹灰砂浆(普通抹灰砂浆)保水率≥88%一类，强度等级：M20 | t | 346.6076 | 432 |  | 149734.48
298 | DP干混抹灰砂浆(普通抹灰砂浆)保水率≥88%一类，强度等级：M20 | t | 49.7891 | 432 |  | 21508.89
299 | DP干混抹灰砂浆(普通抹灰砂浆)保水率≥88%一类，强度等级：M20 | t | 4.8842 | 432 |  | 2109.97
300 | DS干混地面砂浆保水率≥88%一类,强度等级：M15 | t | 203.6234 | 427 |  | 86947.19
301 | DS干混地面砂浆保水率≥88%一类,强度等级：M15 | t | 4.4354 | 427 |  | 1893.92
302 | DS干混地面砂浆保水率≥88%一类,强度等级：M20 | t | 93.4357 | 437 |  | 40831.4
303 | DW干混普通防水砂浆保水率≥88%P10 一类，强度等级：M20 | t | 3.1632 | 544 |  | 1720.78
304 | 单开不锈钢球门锁 | 把 | 219 | 44 |  | 9636
305 | 双开不锈钢球门锁 | 把 | 3 | 44 |  | 132
306 | 不锈钢丝网1×10×10 | m2 | 77.011 | 25 |  | 1925.28
307 | 成品装饰单开木门及门套1.0m×2.1m(复合) | 樘 | 219 | 1218 |  | 266742
308 | 成品装饰双开木门及门套1.5m×2.3m(复合) | 樘 | 3 | 2001 |  | 6003
309 | 钢板变形缝盖板（成品，含铝合金基座、滑杆件等）含安装 详见14J936 3/BD7及4/BD7 | m | 4 | 170.87 |  | 683.48
310 | 铝板变形缝盖板（成品，含铝合金基座、滑杆件等）含安装 详见14J936 1/BQ3及4/BQ3 | m | 4 | 169.9 |  | 679.6
311 | 机上人工 | 工日 | 909.9616 | 227.7 |  | 207198.26
312 | 折旧费 | 元 | 41053.6001 | 1 |  | 41053.6
313 | 折旧费 | 元 | 78248.2758 | 1 |  | 78248.28
单位工程人材机汇总表
工程名称：B1后勤楼-建筑工程 |  |  |  |  | 第 11 页 共 11 页
序号 | 名称及规格 | 单位 | 数量 | 单价 （元） |  | 合价 （元）
314 | 检修费 | 元 | 8043.1088 | 1 |  | 8043.11
315 | 检修费 | 元 | 16500.9935 | 1 |  | 16500.99
316 | 维护费 | 元 | 22751.2501 | 1 |  | 22751.25
317 | 维护费 | 元 | 36390.728 | 1 |  | 36390.73
318 | 安拆费 | 元 | 11764.971 | 1 |  | 11764.97
319 | 汽油(机械用)国Ⅲ93# | kg | 1.2205 | 10.07 |  | 12.29
320 | 柴油(机械用)0# | kg | 6157.2729 | 8.54 |  | 52583.11
321 | 柴油(机械用)0# | kg | 1980.2648 | 8.54 |  | 16911.46
322 | 柴油(机械用)0# | kg | 31.4039 | 8.54 |  | 268.19
323 | 柴油(机械用)0# | kg | 28.1958 | 8.54 |  | 240.79
324 | 柴油(机械用)0# | kg | 5.7577 | 8.54 |  | 49.17
325 | 柴油(机械用)0# | kg | 26.0882 | 8.54 |  | 222.79
326 | 电(机械用) | kw·h | 81757.3835 | 0.5 |  | 40878.69
327 | 电(机械用) | kw·h | 117.3035 | 0.5 |  | 58.65
328 | 其他费用 | 元 | 91.7641 | 1 |  | 91.76
329 | 机械降效 | 元 | 6014.4684 | 1 |  | 6014.47
330 | 机械费调整 | 元 | -4.9601 | 1 |  | -4.96
| 合计 |  |  |  |  | 17266378.39