## 表3-5 单位工程预算价汇总表
单位工程预算价汇总表
工程名称：12#学生宿舍-建筑工程 |  |  |  | 第 1 页 共 1 页
序号 | 费 用 名 称 | 计 算 基 础 | 费率(%) |  | 金 额（元）
A | 分部分项工程费 | 分部分项合计 |  |  | 13193271.66
A1 | 人工费 | 分部分项、措施项目人工费 |  |  | 4111826.49
B | 措施项目费 | 文明工地增加费+其他措施项目费 |  |  | 1834186.08
B.1 | 文明工地增加费 | 分部分项人工费+分部分项机具费 | 1.2 |  | 39369.76
B.2 | 其他措施项目费 | 其他措施项目的技术措施费 |  |  | 1794816.32
C | 其他项目费 | 预算包干费 |  |  | 229656.94
C.2 | 预算包干费 | 分部分项人工费+分部分项机具费 | 7 |  | 229656.94
E | 税金 | 分部分项工程费+措施项目费+其他项目费 | 9 |  | 1373140.32
F | 含税工程造价(不含绿色施工安全防护措施费) | 分部分项工程费+措施项目费+其他项目费+税金 |  |  | 16630255.00
G.1 | 绿色施工安全防护措施费 | 绿色施工安全防护措施费 |  |  | 1305222.54
G.2 | 绿色施工安全防护措施费税金 | 绿色施工安全防护措施费 | 9 |  | 117470.03
G | 绿色施工安全防护措施费含税工程造价 | 绿色施工安全防护措施费+绿色施工安全防护措施费税金 |  |  | 1422692.57
I.1 | 暂列金额 | 分部分项合计 | 10 |  | 1319327.17
I.2 | 暂列金额税金 | 暂列金额 | 9 |  | 118739.45
I | 暂列金额含税工程造价 | 暂列金额+暂列金额税金 |  |  | 1438066.62
J | 风险包干费 | 含税工程造价(不含绿色施工安全防护措施费)+绿色施工安全防护措施费含税工程造价 | 1 |  | 180529.48
K | 暂估价 | 暂估价合计
Z | 含税工程总造价 | 含税工程造价(不含绿色施工安全防护措施费)+绿色施工安全防护措施费含税工程造价+暂列金额含税工程造价+风险包干费+暂估价 |  |  | 19671543.67

## 表3-6 分部分项工程计价表
分部分项工程计价表
工程名称：12#学生宿舍-建筑工程 | [5 empty] | 第 1 页 共 18 页
序号 | 项目编码 | 项目名称 | 项目特征描述 | 计量 单位 | 工程数量 |  | 金额（元）
[7 empty] | 综合单价 | 合价
土石方工程
1 | 010101001001 | 平整场地 | 1.平整场地 | m2 | 1660.05 |  | 2.76 | 4581.74
2 | 010101003001 | 挖沟槽土方 | 1.土壤类别:综合考虑 2.挖土深度:2m内 | m3 | 231.27 |  | 8.59 | 1986.61
3 | 010101004001 | 挖基坑土方 | 1.土壤类别:综合考虑 2.挖土深度:2m内 | m3 | 859.11 |  | 8.69 | 7465.67
4 | 010103001001 | 回填方 | 1.密实度要求:夯填 2.填方材料品种:素土 | m3 | 774.55 |  | 19.3 | 14948.82
5 | 010103002001 | 余方弃置 | 1.废弃料品种:综合考虑 2.运距:综合考虑 | m3 | 315.84 |  | 39.1 | 12349.34
|  | 【土石方工程】分部小计 | [5 empty] | 41332.18
桩基工程
6 | 010302001003 | 泥浆护壁成孔灌注桩（商品混凝土品牌：广东恒佳、阳东恒建、新群、联建、华润、新骏江） | 1.桩径:1000mm 2.成孔方法:旋挖钻机成孔 3.混凝土种类、强度等级:商品混凝土、C35 | m3 | 38.46 |  | 1249.45 | 48053.85
7 | 010302001005 | 泥浆护壁成孔灌注桩（空桩） | 1.桩径:1000mm 2.成孔方法:旋挖钻机成孔 | m3 | 2.24 |  | 491.85 | 1101.74
8 | 010302001004 | 泥浆护壁成孔灌注桩（商品混凝土品牌：广东恒佳、阳东恒建、新群、联建、华润、新骏江） | 1.桩径:1200mm 2.成孔方法:旋挖钻机成孔 3.混凝土种类、强度等级:商品混凝土、C35 | m3 | 197.82 |  | 1149.02 | 227299.14
9 | 010302001006 | 泥浆护壁成孔灌注桩（空桩） | 1.桩径:1200mm 2.成孔方法:旋挖钻机成孔 | m3 | 8.92 |  | 391.42 | 3491.47
10 | 粤010302008002 | 入岩增加费 | 1.地层情况:微风化岩 2.入岩厚度:500mm 3.桩径:1000mm | m3 | 2.75 |  | 1052.24 | 2893.66
11 | 粤010302008003 | 入岩增加费 | 1.地层情况:微风化岩 2.入岩厚度:500mm 3.桩径:1200mm | m3 | 14.13 |  | 1052.24 | 14868.15
12 | 010302001007 | 泥浆护壁成孔灌注桩 | 1.护筒类型、长度:钢护筒，长度3米 | t | 5.955 |  | 2333.6 | 13896.59
13 | 010301004001 | 截(凿)桩头 | 1.桩类型:灌注桩 2.桩头截面、高度:500mm高 3.混凝土强度等级:C35 4.弃置运距:综合考虑 | m3 | 20.26 |  | 485.38 | 9833.8
本页小计 | [7 empty] | 362770.58
分部分项工程计价表
工程名称：12#学生宿舍-建筑工程 | [5 empty] | 第 2 页 共 18 页
序号 | 项目编码 | 项目名称 | 项目特征描述 | 计量 单位 | 工程数量 |  | 金额（元）
[7 empty] | 综合单价 | 合价
14 | 010515004001 | 钢筋笼（钢筋品牌：首钢、粤钢、韶钢、广钢、万钢、湘钢、承钢） | 1.钢筋种类、规格:HRB400螺纹钢φ8-10、HRB400螺纹钢φ14、HRB400螺纹钢φ18-22 | t | 19.155 |  | 5896.37 | 112944.97
15 | 010515004002 | 钢筋笼（钢筋品牌：首钢、粤钢、韶钢、广钢、万钢、湘钢、承钢） | 1.钢筋种类、规格:HRB400螺纹钢φ18-22 | t | 0.815 |  | 4899.64 | 3993.21
|  | 【桩基工程】分部小计 | [5 empty] | 438376.58
砌筑工程
16 | 010402001001 | 砌块墙 | 1.砌块品种、规格、强度等级:加气混凝土砌块 2.墙体类型:300mm外墙 3.砂浆强度等级:水泥砂浆M5.0 | m3 | 123.35 |  | 516.37 | 63694.24
17 | 010402001002 | 砌块墙 | 1.砌块品种、规格、强度等级:加气混凝土砌块 2.墙体类型:200mm外墙 3.砂浆强度等级:水泥砂浆M5.0 | m3 | 453.21 |  | 533.65 | 241855.52
18 | 010402001006 | 砌块墙 | 1.砌块品种、规格、强度等级:加气混凝土砌块 2.墙体类型:100mm外墙 3.砂浆强度等级:水泥砂浆M5.0 | m3 | 66.41 |  | 533.65 | 35439.7
19 | 010401003001 | 实心砖墙 | 1.砖品种、规格、强度等级:灰砂砖 2.墙体类型:100mm外墙 3.砂浆强度等级、配合比:水泥砂浆M5.0 | m3 | 52.9 |  | 611.1 | 32327.19
20 | 010402001004 | 砌块墙 | 1.砌块品种、规格、强度等级:加气混凝土砌块 2.墙体类型:200mm内墙 3.砂浆强度等级:水泥砂浆M5.0 | m3 | 750.71 |  | 520.92 | 391059.85
21 | 010402001005 | 砌块墙 | 1.砌块品种、规格、强度等级:加气混凝土砌块 2.墙体类型:100mm内墙 3.砂浆强度等级:水泥砂浆M5.0 | m3 | 100.28 |  | 544.7 | 54622.52
22 | 010404001001 | 垫层 | 1.垫层材料种类、配合比、厚度:粒径10~40卵石(砾石)灌M2.5混合砂浆、150mm厚 | m3 | 74.19 |  | 480.28 | 35631.97
|  | 【砌筑工程】分部小计 | [5 empty] | 854630.99
混凝土及钢筋混凝土工程
本页小计 | [7 empty] | 971569.17
分部分项工程计价表
工程名称：12#学生宿舍-建筑工程 | [5 empty] | 第 3 页 共 18 页
序号 | 项目编码 | 项目名称 | 项目特征描述 | 计量 单位 | 工程数量 |  | 金额（元）
[7 empty] | 综合单价 | 合价
23 | 010501001001 | 垫层（商品混凝土品牌：广东恒佳、阳东恒建、新群、联建、华润、新骏江） | 1.混凝土种类:商品混凝土 2.混凝土强度等级:C15 3.泵送混凝土至建筑部位 高度50m以内(含±0.00以下) | m3 | 76.75 |  | 559.83 | 42966.95
24 | 010501001002 | 垫层（商品混凝土品牌：广东恒佳、阳东恒建、新群、联建、华润、新骏江） | 1.混凝土种类:商品混凝土 2.混凝土强度等级:C25 3.泵送混凝土至建筑部位 高度50m以内(含±0.00以下) | m3 | 4.74 |  | 579.63 | 2747.45
25 | 010501001003 | 垫层（楼面F4） | 1.混凝土种类:陶粒混凝土 | m3 | 74.63 |  | 414.88 | 30962.49
26 | 010501005001 | 桩承台基础（商品混凝土品牌：广东恒佳、阳东恒建、新群、联建、华润、新骏江） | 1.混凝土种类:商品混凝土 2.混凝土强度等级:C35 3.泵送混凝土至建筑部位 高度50m以内(含±0.00以下) | m3 | 106.97 |  | 592.59 | 63389.35
27 | 010501003001 | 独立基础（商品混凝土品牌：广东恒佳、阳东恒建、新群、联建、华润、新骏江） | 1.混凝土种类:商品混凝土 2.混凝土强度等级:C35 3.泵送混凝土至建筑部位 高度50m以内(含±0.00以下) | m3 | 32.05 |  | 592.59 | 18992.51
28 | 010501003002 | 条形、板式设备基础（商品混凝土品牌：广东恒佳、阳东恒建、新群、联建、华润、新骏江） | 1.混凝土种类:商品混凝土 2.混凝土强度等级:C30 3.泵送混凝土至建筑部位 高度50m以内(含±0.00以下) | m3 | 2.77 |  | 577.81 | 1600.53
29 | 010501004001 | 满堂基础（商品混凝土品牌：广东恒佳、阳东恒建、新群、联建、华润、新骏江） | 1.混凝土种类:商品混凝土 2.混凝土强度等级:C35 3.泵送混凝土至建筑部位 高度50m以内(含±0.00以下) | m3 | 77.43 |  | 592.59 | 45884.24
30 | 010501004002 | 电梯坑（商品混凝土品牌：广东恒佳、阳东恒建、新群、联建、华润、新骏江） | 1.混凝土种类:商品混凝土 2.混凝土强度等级:C35 3.泵送混凝土至建筑部位 高度50m以内(含±0.00以下) | m3 | 4.96 |  | 627.79 | 3113.84
31 | 010502001001 | 矩形柱（商品混凝土品牌：广东恒佳、阳东恒建、新群、联建、华润、新骏江） | 1.混凝土种类:商品混凝土 2.混凝土强度等级:C35 3.泵送混凝土至建筑部位 高度50m以内(含±0.00以下) | m3 | 15.93 |  | 713.37 | 11363.98
本页小计 | [7 empty] | 221021.34
分部分项工程计价表
工程名称：12#学生宿舍-建筑工程 | [5 empty] | 第 4 页 共 18 页
序号 | 项目编码 | 项目名称 | 项目特征描述 | 计量 单位 | 工程数量 |  | 金额（元）
[7 empty] | 综合单价 | 合价
32 | 010502001002 | 矩形柱（商品混凝土品牌：广东恒佳、阳东恒建、新群、联建、华润、新骏江） | 1.混凝土种类:商品混凝土 2.混凝土强度等级:C30 3.泵送混凝土至建筑部位 高度50m以内(含±0.00以下) | m3 | 60.78 |  | 698.58 | 42459.69
33 | 010502002001 | 构造柱（商品混凝土品牌：广东恒佳、阳东恒建、新群、联建、华润、新骏江） | 1.混凝土种类:商品混凝土 2.混凝土强度等级:C25 | m3 | 103.97 |  | 747.39 | 77706.14
34 | 010503001001 | 基础梁（商品混凝土品牌：广东恒佳、阳东恒建、新群、联建、华润、新骏江） | 1.混凝土种类:商品混凝土 2.混凝土强度等级:C35 3.泵送混凝土至建筑部位 高度50m以内(含±0.00以下) | m3 | 82.98 |  | 590.38 | 48989.73
35 | 010503004001 | 圈梁（商品混凝土品牌：广东恒佳、阳东恒建、新群、联建、华润、新骏江） | 1.混凝土种类:商品混凝土 2.混凝土强度等级:C25 | m3 | 1.67 |  | 656.27 | 1095.97
36 | 010503004002 | 止水带（商品混凝土品牌：广东恒佳、阳东恒建、新群、联建、华润、新骏江） | 1.混凝土种类:商品混凝土 2.混凝土强度等级:C25 | m3 | 52.39 |  | 656.27 | 34381.99
37 | 010503005001 | 过梁（商品混凝土品牌：广东恒佳、阳东恒建、新群、联建、华润、新骏江） | 1.混凝土种类:商品混凝土 2.混凝土强度等级:C25 | m3 | 29.12 |  | 656.27 | 19110.58
38 | 010504001001 | 直形墙（商品混凝土品牌：广东恒佳、阳东恒建、新群、联建、华润、新骏江） | 1.混凝土种类:商品混凝土 2.混凝土强度等级:C35 3.泵送混凝土至建筑部位 高度50m以内(含±0.00以下) | m3 | 80.42 |  | 635.11 | 51075.55
39 | 010504001002 | 直形墙（商品混凝土品牌：广东恒佳、阳东恒建、新群、联建、华润、新骏江） | 1.混凝土种类:商品混凝土 2.混凝土强度等级:C30 3.泵送混凝土至建筑部位 高度50m以内(含±0.00以下) | m3 | 565.21 |  | 620.32 | 350611.07
40 | 010505001002 | 有梁板（商品混凝土品牌：广东恒佳、阳东恒建、新群、联建、华润、新骏江） | 1.混凝土种类:商品混凝土 2.混凝土强度等级:C30 3.泵送混凝土至建筑部位 高度50m以内(含±0.00以下) | m3 | 1343.55 |  | 594.76 | 799089.8
本页小计 | [7 empty] | 1424520.52
分部分项工程计价表
工程名称：12#学生宿舍-建筑工程 | [5 empty] | 第 5 页 共 18 页
序号 | 项目编码 | 项目名称 | 项目特征描述 | 计量 单位 | 工程数量 |  | 金额（元）
[7 empty] | 综合单价 | 合价
41 | 010505006001 | 栏板（商品混凝土品牌：广东恒佳、阳东恒建、新群、联建、华润、新骏江） | 1.混凝土种类:商品混凝土 2.混凝土强度等级:C35 3.泵送混凝土至建筑部位 高度50m以内(含±0.00以下) | m3 | 5.30 |  | 778.12 | 4124.04
42 | 010505006002 | 栏板（商品混凝土品牌：广东恒佳、阳东恒建、新群、联建、华润、新骏江） | 1.混凝土种类:商品混凝土 2.混凝土强度等级:C30 3.泵送混凝土至建筑部位 高度50m以内(含±0.00以下) | m3 | 9.89 |  | 763.34 | 7549.43
43 | 010505007001 | 天沟(檐沟)、挑檐板（商品混凝土品牌：广东恒佳、阳东恒建、新群、联建、华润、新骏江） | 1.混凝土种类:商品混凝土 2.混凝土强度等级:C35 3.泵送混凝土至建筑部位 高度50m以内(含±0.00以下) | m3 | 6.25 |  | 801.48 | 5009.25
44 | 010505007002 | 天沟(檐沟)、挑檐板（商品混凝土品牌：广东恒佳、阳东恒建、新群、联建、华润、新骏江） | 1.混凝土种类:商品混凝土 2.混凝土强度等级:C30 3.泵送混凝土至建筑部位 高度50m以内(含±0.00以下) | m3 | 12.37 |  | 786.69 | 9731.36
45 | 010505008001 | 雨篷、悬挑板、阳台板（商品混凝土品牌：广东恒佳、阳东恒建、新群、联建、华润、新骏江） | 1.混凝土种类:商品混凝土 2.混凝土强度等级:C30 3.泵送混凝土至建筑部位 高度50m以内(含±0.00以下) | m3 | 0.84 |  | 764.02 | 641.78
46 | 010506001001 | 直形楼梯（商品混凝土品牌：广东恒佳、阳东恒建、新群、联建、华润、新骏江） | 1.混凝土种类:商品混凝土 2.混凝土强度等级:C35 3.泵送混凝土至建筑部位 高度50m以内(含±0.00以下) | m3 | 11.46 |  | 669.78 | 7675.68
47 | 010506001002 | 直形楼梯（商品混凝土品牌：广东恒佳、阳东恒建、新群、联建、华润、新骏江） | 1.混凝土种类:商品混凝土 2.混凝土强度等级:C30 3.泵送混凝土至建筑部位 高度50m以内(含±0.00以下) | m3 | 48.60 |  | 655 | 31833
48 | 010507001001 | 散水（商品混凝土品牌：广东恒佳、阳东恒建、新群、联建、华润、新骏江） | 1.垫层材料种类、厚度:C20商品混凝土、100mm厚 2.面层厚度:70mm 3.混凝土种类:商品混凝土 4.混凝土强度等级:C15 | m2 | 138.8 |  | 93.48 | 12975.02
本页小计 | [7 empty] | 79539.56
分部分项工程计价表
工程名称：12#学生宿舍-建筑工程 | [5 empty] | 第 6 页 共 18 页
序号 | 项目编码 | 项目名称 | 项目特征描述 | 计量 单位 | 工程数量 |  | 金额（元）
[7 empty] | 综合单价 | 合价
49 | 010507001002 | 坡道（做法参国标图集：12J003 第A8页12B）（商品混凝土品牌：广东恒佳、阳东恒建、新群、联建、华润、新骏江） | 1.垫层材料种类、厚度:3:7灰土、300mm厚 2.面层厚度:100mm 3.混凝土种类:商品混凝土 4.混凝土强度等级:C20 | m2 | 21.6 |  | 141.45 | 3055.32
50 | 010507002001 | 室内地坪（商品混凝土品牌：广东恒佳、阳东恒建、新群、联建、华润、新骏江） | 1.地坪厚度:200mm 2.混凝土强度等级:C25 3.泵送混凝土至建筑部位 高度50m以内(含±0.00以下) | m2 | 545.4 |  | 144.32 | 78712.13
51 | 010507005001 | 扶手、压顶（商品混凝土品牌：广东恒佳、阳东恒建、新群、联建、华润、新骏江） | 1.混凝土种类:商品混凝土 2.混凝土强度等级:C25 3.泵送混凝土至建筑部位 高度50m以内(含±0.00以下) | m3 | 7.34 |  | 848.59 | 6228.65
52 | 010507007001 | 其他构件（商品混凝土品牌：广东恒佳、阳东恒建、新群、联建、华润、新骏江） | 1.构件的类型:盥洗槽 2.混凝土种类:商品混凝土 3.混凝土强度等级:C25 | m3 | 15.35 |  | 897.8 | 13781.23
53 | 010515001002 | 现浇构件钢筋（钢筋品牌：首钢、粤钢、韶钢、广钢、万钢、湘钢、承钢） | 1.钢筋种类、规格:HBP300圆钢 φ8-10 | t | 0.052 |  | 5824.55 | 302.88
54 | 010515001003 | 现浇构件钢筋（钢筋品牌：首钢、粤钢、韶钢、广钢、万钢、湘钢、承钢） | 1.钢筋种类、规格:HRB400螺纹钢 φ6 | t | 9.516 |  | 5904.21 | 56184.46
55 | 010515001004 | 现浇构件钢筋（钢筋品牌：首钢、粤钢、韶钢、广钢、万钢、湘钢、承钢） | 1.钢筋种类、规格:HRB400螺纹钢 φ8-10 | t | 126.799 |  | 5631.38 | 714053.35
56 | 010515001005 | 现浇构件钢筋（钢筋品牌：首钢、粤钢、韶钢、广钢、万钢、湘钢、承钢） | 1.钢筋种类、规格:HRB400螺纹钢 φ12 | t | 36.381 |  | 5503.44 | 200220.65
本页小计 | [7 empty] | 1072538.67
分部分项工程计价表
工程名称：12#学生宿舍-建筑工程 | [5 empty] | 第 7 页 共 18 页
序号 | 项目编码 | 项目名称 | 项目特征描述 | 计量 单位 | 工程数量 |  | 金额（元）
[7 empty] | 综合单价 | 合价
57 | 010515001006 | 现浇构件钢筋（钢筋品牌：首钢、粤钢、韶钢、广钢、万钢、湘钢、承钢） | 1.钢筋种类、规格:HRB400螺纹钢 φ14 | t | 11.518 |  | 5457.75 | 62862.36
58 | 010515001007 | 现浇构件钢筋（钢筋品牌：首钢、粤钢、韶钢、广钢、万钢、湘钢、承钢） | 1.钢筋种类、规格:HRB400螺纹钢 φ16 | t | 17.386 |  | 5412.05 | 94093.9
59 | 010515001008 | 现浇构件钢筋（钢筋品牌：首钢、粤钢、韶钢、广钢、万钢、湘钢、承钢） | 1.钢筋种类、规格:HRB400螺纹钢 φ18-22 | t | 80.120 |  | 5348.08 | 428488.17
60 | 010515001009 | 现浇构件钢筋（钢筋品牌：首钢、粤钢、韶钢、广钢、万钢、湘钢、承钢） | 1.钢筋种类、规格:HRB400螺纹钢 φ25 | t | 3.352 |  | 5375.49 | 18018.64
61 | 010515001011 | 现浇构件钢筋（钢筋品牌：首钢、粤钢、韶钢、广钢、万钢、湘钢、承钢） | 1.钢筋种类、规格:HBP300箍筋圆钢 φ6 | t | 2.382 |  | 6743.93 | 16064.04
62 | 010515001012 | 现浇构件钢筋（钢筋品牌：首钢、粤钢、韶钢、广钢、万钢、湘钢、承钢） | 1.钢筋种类、规格:HBP300箍筋圆钢 φ8-10 | t | 0.387 |  | 6671.18 | 2581.75
63 | 010515001014 | 现浇构件钢筋（钢筋品牌：首钢、粤钢、韶钢、广钢、万钢、湘钢、承钢） | 1.钢筋种类、规格:HRB400箍筋螺纹钢 φ6 | t | 5.848 |  | 7165.16 | 41901.86
64 | 010515001015 | 现浇构件钢筋（钢筋品牌：首钢、粤钢、韶钢、广钢、万钢、湘钢、承钢） | 1.钢筋种类、规格:HRB400箍筋螺纹钢 φ8-10 | t | 56.628 |  | 6892.33 | 390298.86
65 | 010515001016 | 现浇构件钢筋（钢筋品牌：首钢、粤钢、韶钢、广钢、万钢、湘钢、承钢） | 1.钢筋种类、规格:HRB400箍筋螺纹钢 φ12 | t | 1.329 |  | 5811.3 | 7723.22
本页小计 | [7 empty] | 1062032.8
分部分项工程计价表
工程名称：12#学生宿舍-建筑工程 | [5 empty] | 第 8 页 共 18 页
序号 | 项目编码 | 项目名称 | 项目特征描述 | 计量 单位 | 工程数量 |  | 金额（元）
[7 empty] | 综合单价 | 合价
66 | 010515001017 | 现浇构件钢筋（钢筋品牌：首钢、粤钢、韶钢、广钢、万钢、湘钢、承钢） | 1.钢筋种类、规格:HRB400箍筋螺纹钢 φ16 | t | 1.121 |  | 5719.9 | 6412.01
67 | 010515001018 | 现浇构件钢筋（钢筋品牌：首钢、粤钢、韶钢、广钢、万钢、湘钢、承钢） | 1.钢筋种类、规格:HRB400箍筋螺纹钢 φ18-22 | t | 9.711 |  | 5655.94 | 54924.83
68 | 010516003001 | 机械连接 | 1.连接方式:电渣压力焊接 2.规格:φ18以内 | 个 | 560.00 |  | 7.87 | 4407.2
69 | 010516003002 | 机械连接 | 1.连接方式:电渣压力焊接 2.规格:φ32以内 | 个 | 523.00 |  | 9.93 | 5193.39
70 | 010516003003 | 机械连接 | 1.连接方式:直螺纹连接 2.规格:φ18以内 | 个 | 26.00 |  | 13.08 | 340.08
71 | 010516003004 | 机械连接 | 1.连接方式:直螺纹连接 2.规格:φ25以内 | 个 | 67.00 |  | 16.36 | 1096.12
|  | 【混凝土及钢筋混凝土工程】分部小计 | [5 empty] | 3932026.52
金属结构工程
72 | 010606008001 | 钢梯（踏步钢梯） | 1.钢材品种、规格:Q235B 2.钢梯形式:爬式 3.详图集:15J401 D3 WT1b-42号大样 4.部位:屋面 | t | 0.208 |  | 7654.24 | 1592.08
73 | 010607005002 | 砌块墙钢丝网加固 | 1.材料品种、规格:网1mm、孔眼宽9mm钢丝网 2.加固方式:填充墙与框架梁柱交接处加设400宽 | m2 | 1524.26 |  | 19.49 | 29707.83
74 | 010603003001 | 钢管柱 | 1.钢材品种、规格:铝方通、75*150*3mm | t | 0.359 |  | 26533.26 | 9525.44
|  | 【金属结构工程】分部小计 | [5 empty] | 40825.35
门窗工程
75 | 010801001001 | 木质门 | 1.门代号及洞口尺寸:M0823 800*2300mm、WM1023 1000*2300mm 2.门框、扇材质:成品木平开门（带通风百叶）做防腐处理 | m2 | 626.98 |  | 554.02 | 347359.46
76 | 010802001001 | 金属(塑钢)门 | 1.门代号及洞口尺寸:M1023 1000*2300mm 2.门框、扇材质:成品钢制平开门 | m2 | 434.70 |  | 692.31 | 300947.16
本页小计 | [7 empty] | 761505.6
分部分项工程计价表
工程名称：12#学生宿舍-建筑工程 | [5 empty] | 第 9 页 共 18 页
序号 | 项目编码 | 项目名称 | 项目特征描述 | 计量 单位 | 工程数量 |  | 金额（元）
[7 empty] | 综合单价 | 合价
77 | 010802001002 | 金属(塑钢)门 | 1.门代号及洞口尺寸:FM甲1023 1000*2300mm 2.门框、扇材质:钢制甲级防火门（单扇） | m2 | 36.80 |  | 484.51 | 17829.97
78 | 010802001003 | 金属(塑钢)门 | 1.门代号及洞口尺寸:FM乙1223 1200*2300mm 2.门框、扇材质:钢制乙级防火门（单扇） | m2 | 2.76 |  | 449.05 | 1239.38
79 | 010802001005 | 金属(塑钢)门（品牌：南海兴发牌、亚洲南亚牌、广铝牌、佛山新河牌、佛山中亚牌） | 1.门代号及洞口尺寸:MLC1628a 1650*2800mm、MLC1628b 1650*2800mm、MLC2023 2000*2300mm、MLC2025a 2000*2550mm 2.门框、扇材质:70系列铝合金门连窗 3.玻璃品种、厚度:6mm中透光Low-E+12mm空气+6透明 | m2 | 660.48 |  | 831.74 | 549347.64
80 | 010807001001 | 金属(塑钢、断桥)窗（品牌：南海兴发牌、亚洲南亚牌、广铝牌、佛山新河牌、佛山中亚牌） | 1.窗代号及洞口尺寸:C0324 300*2400mm、C0424 400*2800mm、C0524 500*2400mm、C0624 600*2400mm、C0724 700*2400mm、C0824 800*2400mm、C0924 900*2400mm、C1111 1100*1100mm、C1112 1100*1200mm、C1208 1200*800mm 2.框、扇材质:70系列铝合金上悬窗 3.玻璃品种、厚度:6mm中透光Low-E+12mm空气+6透明 | m2 | 4.8 |  | 726.04 | 3484.99
本页小计 | [7 empty] | 571901.98
分部分项工程计价表
工程名称：12#学生宿舍-建筑工程 | [5 empty] | 第 10 页 共 18 页
序号 | 项目编码 | 项目名称 | 项目特征描述 | 计量 单位 | 工程数量 |  | 金额（元）
[7 empty] | 综合单价 | 合价
81 | 010807001005 | 金属(塑钢、断桥)窗（品牌：南海兴发牌、亚洲南亚牌、广铝牌、佛山新河牌、佛山中亚牌） | 1.窗代号及洞口尺寸:C0324 300*2400mm、C0424 400*2800mm、C0524 500*2400mm、C0624 600*2400mm、C0724 700*2400mm、C0824 800*2400mm、C0924 900*2400mm、C1111 1100*1100mm、C1112 1100*1200mm、C1208 1200*800mm 2.框、扇材质:70系列铝合金上悬窗 3.玻璃品种、厚度:5low-e+19+5,内置中空百叶 | m2 | 77.93 |  | 795.04 | 61957.47
82 | 010807001002 | 金属(塑钢、断桥)窗（品牌：南海兴发牌、亚洲南亚牌、广铝牌、佛山新河牌、佛山中亚牌） | 1.窗代号及洞口尺寸:C0505 550*550mm、C0606 600*600mm 2.框、扇材质:70系列铝合金固定窗 3.玻璃品种、厚度:6mm中透光Low-E+12mm空气+6透明 | m2 | 1.8 |  | 653.58 | 1176.44
83 | 010807001006 | 金属(塑钢、断桥)窗（品牌：南海兴发牌、亚洲南亚牌、广铝牌、佛山新河牌、佛山中亚牌） | 1.窗代号及洞口尺寸:C0505 550*550mm、C0606 600*600mm 2.框、扇材质:70系列铝合金固定窗 3.玻璃品种、厚度:5low-e+19+5,内置中空百叶 | m2 | 1.82 |  | 725.57 | 1320.54
84 | 010807001003 | 金属(塑钢、断桥)窗（品牌：南海兴发牌、亚洲南亚牌、广铝牌、佛山新河牌、佛山中亚牌） | 1.窗代号及洞口尺寸:C0616 600*1600mm 2.框、扇材质:70系列铝合金平开窗 3.玻璃品种、厚度:6mm中透光Low-E+12mm空气+6透明 | m2 | 0.96 |  | 771.04 | 740.2
85 | 010807001004 | 金属(塑钢、断桥)窗（品牌：南海兴发牌、亚洲南亚牌、广铝牌、佛山新河牌、佛山中亚牌） | 1.窗代号及洞口尺寸:C1014 1000*1400mm、C1316 1300*1600mm 2.框、扇材质:70系列铝合金推拉窗 3.玻璃品种、厚度:6mm透明+12mm空气+6mm透明 | m2 | 349.44 |  | 634.54 | 221733.66
本页小计 | [7 empty] | 286928.31
分部分项工程计价表
工程名称：12#学生宿舍-建筑工程 | [5 empty] | 第 11 页 共 18 页
序号 | 项目编码 | 项目名称 | 项目特征描述 | 计量 单位 | 工程数量 |  | 金额（元）
[7 empty] | 综合单价 | 合价
86 | 010807003001 | 金属百叶窗（品牌：南海兴发牌、亚洲南亚牌、广铝牌、佛山新河牌、佛山中亚牌） | 1.框、扇材质:铝合金百叶 | m2 | 245.72 |  | 362.94 | 89181.62
87 | 010607005001 | 防鼠挡板 | 1.防鼠挡板 制安 | m2 | 39.56 |  | 149 | 5894.44
|  | 【门窗工程】分部小计 | [5 empty] | 1602212.97
屋面及防水工程
88 | 010902001001 | 屋面卷材防水（屋面R1）（品牌：丽天牌、万方牌、德高牌、广东虹阳、东方雨虹、科顺牌） | 1.卷材品种、规格、厚度:SBS改性沥青纤维加筋聚酯胎防水卷材、3mm厚 | m2 | 83.68 |  | 48.04 | 4019.99
89 | 010902002001 | 屋面涂膜防水（屋面R1）（品牌：丽天牌、万方牌、德高牌、广东虹阳、东方雨虹、科顺牌） | 1.防水膜品种:非固化橡胶沥青防水涂料 2.涂膜厚度、遍数:2mm厚 | m2 | 83.68 |  | 47.73 | 3994.05
90 | 010902003001 | 屋面刚性层（屋面R1） | 1.刚性层厚度:50mm 2.混凝土种类:UEA补偿收缩细石混凝土 3.混凝土强度等级:C30 4.嵌缝材料种类:弹性密封膏 5.钢筋规格、型号:HPB300圆钢 φ4@200双向 6.找平层砂浆厚度、配合比:20mm厚、WS M20水泥砂浆 7.找坡层:最薄处30mm厚LC7.5轻集料混凝土2%找坡层 | m2 | 74.88 |  | 99.26 | 7432.59
91 | 011102003001 | 块料楼地面（屋面R4）（品牌：宏宇牌、东鹏牌、马可波罗） | 1.结合层厚度、砂浆配合比:30mm厚、DS M15水泥砂浆 2.面层材料品种、规格、颜色:8~10厚防滑砖、600*600mm | m2 | 1339.51 |  | 117.12 | 156883.41
92 | 010902001005 | 屋面卷材防水（屋面R4）（品牌：丽天牌、万方牌、德高牌、广东虹阳、东方雨虹、科顺牌） | 1.卷材品种、规格、厚度:SBS改性沥青纤维加筋聚酯胎防水卷材、3mm厚 | m2 | 1452.12 |  | 48.04 | 69759.84
本页小计 | [7 empty] | 337165.94
分部分项工程计价表
工程名称：12#学生宿舍-建筑工程 | [5 empty] | 第 12 页 共 18 页
序号 | 项目编码 | 项目名称 | 项目特征描述 | 计量 单位 | 工程数量 |  | 金额（元）
[7 empty] | 综合单价 | 合价
93 | 010902002005 | 屋面涂膜防水（屋面R4）（品牌：丽天牌、万方牌、德高牌、广东虹阳、东方雨虹、科顺牌） | 1.防水膜品种:非固化橡胶沥青防水涂料 2.涂膜厚度、遍数:2mm厚 | m2 | 1452.12 |  | 47.73 | 69309.69
94 | 010902003002 | 屋面刚性层（屋面R4） | 1.刚性层厚度:50mm 2.混凝土种类:UEA补偿收缩细石混凝土 3.混凝土强度等级:C30 4.嵌缝材料种类:弹性密封膏 5.钢筋规格、型号:HPB300圆钢 φ4@200双向 6.找平层砂浆厚度、配合比:20mm厚、WS M20水泥砂浆 7.找坡层:最薄处30mm厚LC7.5轻集料混凝土2%找坡层 | m2 | 1339.51 |  | 99.32 | 133040.13
95 | 010902001006 | 屋面卷材防水（屋面R5）（品牌：丽天牌、万方牌、德高牌、广东虹阳、东方雨虹、科顺牌） | 1.卷材品种、规格、厚度:SBS改性沥青纤维加筋聚酯胎防水卷材、3mm厚 | m2 | 8.16 |  | 48.04 | 392.01
96 | 010902002006 | 屋面涂膜防水（屋面R5）（品牌：丽天牌、万方牌、德高牌、广东虹阳、东方雨虹、科顺牌） | 1.防水膜品种:非固化橡胶沥青防水涂料 2.涂膜厚度、遍数:2mm厚 | m2 | 8.16 |  | 47.73 | 389.48
97 | 010902003003 | 屋面刚性层（屋面R5） | 1.刚性层厚度:20mm 2.混凝土种类:UEA补偿收缩细石混凝土 3.混凝土强度等级:C30 4.找平层砂浆厚度、配合比:20mm厚、WS M20水泥砂浆 5.找坡层:最薄处30mm厚LC7.5轻集料混凝土2%找坡层 | m2 | 6.63 |  | 61.96 | 410.79
98 | 010904002001 | 楼(地)面涂膜防水（楼面F4）（品牌：丽天牌、万方牌、德高牌、广东虹阳、东方雨虹、科顺牌） | 1.防水膜品种:JS聚合物水泥防水涂料 2.涂膜厚度、遍数:2mm厚 3.反边高度:300mm | m2 | 3227.56 |  | 46.9 | 151372.56
本页小计 | [7 empty] | 354914.66
分部分项工程计价表
工程名称：12#学生宿舍-建筑工程 | [5 empty] | 第 13 页 共 18 页
序号 | 项目编码 | 项目名称 | 项目特征描述 | 计量 单位 | 工程数量 |  | 金额（元）
[7 empty] | 综合单价 | 合价
99 | 010903001001 | 墙面卷材防水（外墙Q2）（品牌：丽天牌、万方牌、德高牌、广东虹阳、东方雨虹、科顺牌） | 1.卷材品种、规格、厚度:聚合物改性沥青防水卷材(聚酯胎)、3mm厚 | m2 | 445.94 |  | 53.39 | 23808.74
100 | 010903001002 | 墙面卷材防水（外墙Q3）（品牌：丽天牌、万方牌、德高牌、广东虹阳、东方雨虹、科顺牌） | 1.卷材品种、规格、厚度:聚合物改性沥青防水卷材(聚酯胎)、3mm厚 | m2 | 12.35 |  | 53.39 | 659.37
101 | 010903002001 | 墙面涂膜防水（内墙W3）（品牌：丽天牌、万方牌、德高牌、广东虹阳、东方雨虹、科顺牌） | 1.防水膜品种:JS聚合物水泥防水涂料 2.涂膜厚度、遍数:2mm厚 | m2 | 4470.71 |  | 55.47 | 247990.28
102 | 010902001007 | 屋面卷材防水（排水沟G1）（品牌：丽天牌、万方牌、德高牌、广东虹阳、东方雨虹、科顺牌） | 1.卷材品种、规格、厚度:SBS改性沥青纤维加筋聚酯胎防水卷材、3mm厚 | m2 | 137.79 |  | 48.04 | 6619.43
103 | 010902002007 | 屋面涂膜防水（排水沟G1）（品牌：丽天牌、万方牌、德高牌、广东虹阳、东方雨虹、科顺牌） | 1.防水膜品种:非固化橡胶沥青防水涂料 2.涂膜厚度、遍数:2mm厚 | m2 | 137.79 |  | 47.73 | 6576.72
104 | 010902003004 | 屋面刚性层（排水沟G1） | 1.找平层砂浆厚度、配合比:20mm厚、WS M20水泥砂浆 | m2 | 56.47 |  | 21.73 | 1227.09
105 | 040201022001 | 排水沟、截水沟（排水沟G1） | 1.盖板材质、规格:排水沟盖板 | m | 141.18 |  | 151.75 | 21424.07
|  | 【屋面及防水工程】分部小计 | [5 empty] | 905310.24
保温、隔热、防腐工程
106 | 011001001001 | 保温隔热屋面（屋面R1） | 1.保温隔热材料品种、规格、厚度:B1级挤塑聚苯乙烯泡沫塑料保温板、100mm厚 2.防护材料种类、做法:干铺无纺聚酯纤维布一层(容重200g/m) | m2 | 74.88 |  | 51.51 | 3857.07
本页小计 | [7 empty] | 312162.77
分部分项工程计价表
工程名称：12#学生宿舍-建筑工程 | [5 empty] | 第 14 页 共 18 页
序号 | 项目编码 | 项目名称 | 项目特征描述 | 计量 单位 | 工程数量 |  | 金额（元）
[7 empty] | 综合单价 | 合价
107 | 011001001002 | 保温隔热屋面（屋面R4） | 1.保温隔热材料品种、规格、厚度:B1级挤塑聚苯乙烯泡沫塑料保温板、100mm厚 2.防护材料种类、做法:干铺无纺聚酯纤维布一层(容重200g/m) | m2 | 1339.51 |  | 51.51 | 68998.16
108 | 011001001003 | 保温隔热屋面（排水沟G1） | 1.保温隔热材料品种、规格、厚度:B1级挤塑聚苯乙烯泡沫塑料保温板、100mm厚 2.防护材料种类、做法:干铺无纺聚酯纤维布一层(容重200g/m) | m2 | 56.47 |  | 51.51 | 2908.77
109 | 011001003001 | 保温隔热墙面(内墙W1、W2、W3) | 1.保温隔热面层材料品种、规格、性能:10厚玻化微珠保温砂浆 | m2 | 1929.99 |  | 37.87 | 73088.72
|  | 【保温、隔热、防腐工程】分部小计 | [5 empty] | 148852.72
楼地面装饰工程
110 | 011101003001 | 细石混凝土楼地面（楼面F2） | 1.找平层厚度、砂浆配合比:20mm厚、WS M20水泥砂浆 2.面层厚度、混凝土强度等级:40mm厚、C25细石混凝土 | m2 | 98.02 |  | 56.89 | 5576.36
111 | 011102003002 | 块料楼地面（楼面F3）（品牌：宏宇牌、东鹏牌、马可波罗） | 1.找平层厚度、混凝土强度等级:40mm厚、C20细石混凝土 2.结合层厚度、砂浆配合比:4mm厚、聚合物水泥砂浆 3.面层材料品种、规格、颜色:800*800mm、防滑砖 | m2 | 2353.42 |  | 119.11 | 280315.86
112 | 011101003002 | 细石混凝土楼地面（楼面F3） | 1.面层厚度、混凝土强度等级:40mm厚、C20细石混凝土 2.钢筋规格、型号:HPB300圆钢 φ4@150双向 | m2 | 2353.42 |  | 43.71 | 102867.99
113 | 011103001001 | 橡胶板楼地面（楼面F3） | 1.面层材料品种、规格、颜色:5mm厚、橡胶隔声垫 | m2 | 2353.42 |  | 54.12 | 127367.09
114 | 011102003003 | 块料楼地面（楼面F4）（品牌：宏宇牌、东鹏牌、马可波罗） | 1.找平层厚度、混凝土强度等级:20mm厚、DS M20水泥砂浆 2.结合层厚度、砂浆配合比:30mm厚、DS M15水泥砂浆 3.面层材料品种、规格、颜色:300*300mm、防滑砖 | m2 | 2873.13 |  | 132.08 | 379483.01
115 | 011102003007 | 块料楼地面（楼面F4-盥洗槽）（品牌：宏宇牌、东鹏牌、马可波罗） | 1.找平层厚度、混凝土强度等级:20mm厚、DS M20水泥砂浆 2.结合层厚度、砂浆配合比:30mm厚、DS M15水泥砂浆 3.面层材料品种、规格、颜色:300*300mm、防滑砖 | m2 | 327.76 |  | 132.08 | 43290.54
本页小计 | [7 empty] | 1083896.5
分部分项工程计价表
工程名称：12#学生宿舍-建筑工程 | [5 empty] | 第 15 页 共 18 页
序号 | 项目编码 | 项目名称 | 项目特征描述 | 计量 单位 | 工程数量 |  | 金额（元）
[7 empty] | 综合单价 | 合价
116 | 011102003008 | 块料楼地面（楼面F5-楼梯间）（品牌：宏宇牌、东鹏牌、马可波罗） | 1.结合层厚度、砂浆配合比:30mm厚、DS M15水泥砂浆 2.面层材料品种、规格、颜色:600*600mm、防滑砖 | m2 | 187.44 |  | 117.12 | 21952.97
117 | 011102003009 | 块料楼地面（楼面F5-楼梯）（品牌：宏宇牌、东鹏牌、马可波罗） | 1.结合层厚度、砂浆配合比:30mm厚、DS M15水泥砂浆 2.面层材料品种、规格、颜色:600*600mm、防滑梯级砖 3.防护层材料种类:防滑梯级缸砖防滑条 | m2 | 288.49 |  | 271.04 | 78192.33
118 | 011102003004 | 块料楼地面（楼面F6）（品牌：宏宇牌、东鹏牌、马可波罗） | 1.结合层厚度、砂浆配合比:30mm厚、DS M15水泥砂浆 2.面层材料品种、规格、颜色:600*600mm、防滑砖 | m2 | 542.61 |  | 117.12 | 63550.48
119 | 011105003001 | 块料踢脚线（踢脚B1）（品牌：宏宇牌、东鹏牌、马可波罗） | 1.踢脚线高度:100mm 2.粘贴层厚度、材料种类:9mm厚、WP M20水泥砂浆 3.面层材料品种、规格、颜色:8~10mm厚地砖踢脚 | m2 | 587.82 |  | 147.55 | 86732.84
120 | 011105003002 | 块料踢脚线（踢脚B1-楼梯）（品牌：宏宇牌、东鹏牌、马可波罗） | 1.踢脚线高度:100mm 2.粘贴层厚度、材料种类:9mm厚、WP M20水泥砂浆 3.面层材料品种、规格、颜色:8~10mm厚地砖踢脚 | m2 | 33.54 |  | 168.87 | 5663.9
121 | 011105001001 | 水泥砂浆踢脚线（踢脚B2） | 1.踢脚线高度:100mm 2.底层厚度、砂浆配合比:5~7mm厚1:1:6水泥石灰膏砂浆 3.面层厚度、砂浆配合比:6mm厚WP M20水泥砂浆 | m2 | 14.06 |  | 23.77 | 334.21
|  | 【楼地面装饰工程】分部小计 | [5 empty] | 1195327.58
墙、柱面装饰与隔断、幕墙工程
122 | 011201001001 | 墙面一般抹灰（外墙Q2） | 1.墙体类型:外墙 2.底层厚度、砂浆配合比:20mm厚、WP M20水泥砂浆 3.保护层厚度、砂浆配合比:15mm厚、抗裂砂浆复合耐碱玻纤网格布一层 | m2 | 445.94 |  | 114.97 | 51269.72
本页小计 | [7 empty] | 307696.45
分部分项工程计价表
工程名称：12#学生宿舍-建筑工程 | [5 empty] | 第 16 页 共 18 页
序号 | 项目编码 | 项目名称 | 项目特征描述 | 计量 单位 | 工程数量 |  | 金额（元）
[7 empty] | 综合单价 | 合价
123 | 011201001002 | 墙面一般抹灰（外墙Q3） | 1.墙体类型:外墙 2.底层厚度、砂浆配合比:20mm厚、WP M20水泥砂浆 3.保护层厚度、砂浆配合比:15mm厚、抗裂砂浆复合耐碱玻纤网格布一层 4.面层厚度、砂浆配合比:6mm厚、1:2.5水泥砂浆 | m2 | 12.35 |  | 137.58 | 1699.11
124 | 011201001003 | 墙面一般抹灰（外墙Q6） | 1.墙体类型:外墙 2.底层厚度、砂浆配合比:20mm厚、WW M20普通防水砂浆 3.加固材料品种、规格:φ0.9热镀锌电焊网,网孔12.7X12.7mm | m2 | 10418.73 |  | 70.85 | 738167.02
125 | 011201001004 | 墙面一般抹灰（内墙W1) | 1.墙体类型:内墙 2.底层厚度、砂浆配合比:15mm厚、WPM20水泥砂浆 3.面层厚度、砂浆配合比:5mm厚、WPM10水泥石灰砂浆 | m2 | 10035.38 |  | 32.21 | 323239.59
126 | 011201001006 | 墙面一般抹灰（内墙W1-楼梯间) | 1.墙体类型:内墙 2.底层厚度、砂浆配合比:15mm厚、WPM20水泥砂浆 3.面层厚度、砂浆配合比:5mm厚、WPM10水泥石灰砂浆 | m2 | 1171.38 |  | 35.89 | 42040.83
127 | 011201001005 | 墙面一般抹灰（内墙W2) | 1.墙体类型:内墙 2.底层厚度、砂浆配合比:15mm厚、WPM20水泥砂浆 3.面层厚度、砂浆配合比:5mm厚、WPM10水泥石灰砂浆 | m2 | 177.6 |  | 32.21 | 5720.5
128 | 011204003001 | 块料墙面（内墙W3）（品牌：宏宇牌、东鹏牌、马可波罗） | 1.墙体类型:内墙 2.找平层厚度、砂浆配合比:15mm厚、WP M20水泥砂浆 3.结合层厚度、砂浆配合比:5mm厚、WP M20水泥砂浆加建筑胶 4.面层材料品种、规格、颜色:深灰色亚光面砖、300*600mm | m2 | 4423.48 |  | 143.26 | 633707.74
129 | 011209002001 | 全玻(无框玻璃)幕墙 | 1.玻璃品种、规格、颜色:8双银(LOW-E)+12A+8中空浅灰色玻璃 2.粘结塞口材料种类:8mm厚不锈钢转接件(表面氟碳喷涂)、铝合金装饰条(氟碳喷涂) | m2 | 396.34 |  | 1313.2 | 520473.69
|  | 【墙、柱面装饰与隔断、幕墙工程】分部小计 | [5 empty] | 2316318.2
天棚工程
本页小计 | [7 empty] | 2265048.48
分部分项工程计价表
工程名称：12#学生宿舍-建筑工程 | [5 empty] | 第 17 页 共 18 页
序号 | 项目编码 | 项目名称 | 项目特征描述 | 计量 单位 | 工程数量 |  | 金额（元）
[7 empty] | 综合单价 | 合价
130 | 011302001001 | 吊顶天棚（顶棚C4） | 1.吊顶形式、吊杆规格、高度:不上人 2.龙骨材料种类、规格、中距:U型轻钢龙骨 3.面层材料品种、规格:低密度无石棉纤维水泥板、8mm厚 | m2 | 1692.94 |  | 86.57 | 146557.82
131 | 011302002001 | 格栅吊顶 | 1.面层材料品种、规格:75*150*3mm铝方通 | m2 | 80.52 |  | 266.48 | 21456.97
|  | 【天棚工程】分部小计 | [5 empty] | 168014.79
油漆、涂料、裱糊工程
132 | 011406001001 | 抹灰面油漆（外墙Q2）（品牌：华润牌、嘉宝莉牌、沙漠绿洲牌、三棵树牌） | 1.基层类型:一般抹灰面 2.腻子种类:抗裂柔性防水腻子 3.刮腻子遍数:1遍 4.油漆品种、刷漆遍数:外墙弹性涂料,底涂一遍,面涂两遍 5.部位:外墙面 | m2 | 445.94 |  | 23.1 | 10301.21
133 | 011406001002 | 抹灰面油漆（外墙Q6）（品牌：华润牌、嘉宝莉牌、沙漠绿洲牌、三棵树牌） | 1.基层类型:一般抹灰面 2.腻子种类:抗裂柔性防水腻子 3.刮腻子遍数:1遍 4.油漆品种、刷漆遍数:真石漆涂料 5.部位:外墙面 | m2 | 10418.73 |  | 72.29 | 753169.99
134 | 011406001003 | 抹灰面油漆（内墙W1)（品牌：华润牌、嘉宝莉牌、沙漠绿洲牌、三棵树牌） | 1.基层类型:一般抹灰面 2.腻子种类:成品腻子粉(一般型)Y型 3.刮腻子遍数:2遍 4.油漆品种、刷漆遍数:无机涂料一底二面 5.部位:内墙面 | m2 | 11206.67 |  | 30.35 | 340122.43
135 | 011406001004 | 抹灰面油漆（内墙W2)（品牌：华润牌、嘉宝莉牌、沙漠绿洲牌、三棵树牌） | 1.基层类型:一般抹灰面 2.油漆品种、刷漆遍数:无机涂料一底二面 3.部位:内墙面 | m2 | 177.6 |  | 19 | 3374.4
136 | 011406001005 | 抹灰面油漆（顶棚C3）（品牌：华润牌、嘉宝莉牌、沙漠绿洲牌、三棵树牌） | 1.基层类型:一般抹灰面 2.腻子种类:防裂腻子、耐水腻子 3.刮腻子遍数:1遍、1遍 4.油漆品种、刷漆遍数:无机涂料一底两面 5.部位:天棚面 | m2 | 5164.56 |  | 38.47 | 198680.62
137 | 011405001001 | 金属面油漆 | 1.构件名称:栏杆扶手、屋顶格栅 2.油漆品种、刷漆遍数:灰色氟碳漆、一遍 | m2 | 682.1 |  | 44.56 | 30394.38
本页小计 | [7 empty] | 1504057.82
分部分项工程计价表
工程名称：12#学生宿舍-建筑工程 | [5 empty] | 第 18 页 共 18 页
序号 | 项目编码 | 项目名称 | 项目特征描述 | 计量 单位 | 工程数量 |  | 金额（元）
[7 empty] | 综合单价 | 合价
|  | 【油漆、涂料、裱糊工程】分部小计 | [5 empty] | 1336043.03
其他装饰工程
138 | 011503001001 | 金属扶手、栏杆、栏板 | 1.扶手材料种类、规格:40*60mm木扶手、φ60mm木扶手 2.栏杆材料种类、规格:50*50*6mm厚Q235钢管、50*10mm扁铁 | m | 136.47 |  | 499.74 | 68199.52
139 | 011503001002 | 金属扶手、栏杆、栏板（做法参考15J403-1-D16） | 1.扶手材料种类、规格:-60*10镀锌扁钢 2.栏杆材料种类、规格:-60*10镀锌扁钢、φ20mm镀锌圆钢 | m | 265.33 |  | 298.58 | 79222.23
140 | 011503001003 | 金属扶手、栏杆、栏板（做法参考15J403-1-C15 H3） | 1.扶手材料种类、规格:不锈钢管φ50*1.5mm 2.栏杆材料种类、规格:不锈钢管φ20*1.5mm | m | 77.35 |  | 227.08 | 17564.64
141 | 011506001001 | 雨篷吊挂饰面 | 1.龙骨材料种类、规格、中距:热镀锌角钢150*150*5mm 2.面层材料品种、规格:铝单板3mm 3.防护材料种类:70mm憎水性保温岩棉(A级) | m2 | 35.39 |  | 1337.05 | 47318.2
142 | 011508004001 | 成品消防救援标识 | 1.基层类型:一般抹灰面 2.镌字材料品种、颜色:成品消防救援标识 | 个 | 29 |  | 58.48 | 1695.92
|  | 【其他装饰工程】分部小计 | [5 empty] | 214000.51
本页小计 | [7 empty] | 214000.51
合 计 | [7 empty] | 13193271.66

## 1.1.1综合单价计算表
综合单价计算表
工程名称：12#学生宿舍-建筑工程 | [8 empty] | 第 1 页 共 45 页
序号 | 编码 | 名称 | 单位 | 工程量 | 其中：（元） | [6 empty] | 综合单价 （元）
[5 empty] | 人工费 | 材料费 | 机械费 | 管理费 |  | 利润 | 小计
土石方工程
1 | 010101001001 | 平整场地 | m2 | 1660.05 | 0.14 |  | 1.9 | 0.32 |  | 0.41 | 2.76
| A1-1-1 | 平整场地 | 100m2 | 16.6005 | 0.14 |  | 1.9 | 0.32 |  | 0.41 | 2.76 | 2.76
2 | 010101003001 | 挖沟槽土方 | m3 | 231.27 | 2.1 |  | 4.24 | 0.98 |  | 1.27 | 8.59
| A1-1-18 | 人工挖沟槽土方 一、二类土 深度在2m内 | 100m3 | 0.11564 | 1.49 |  |  | 0.23 |  | 0.3 | 2.02 | 8.59
| A1-1-41 | 挖掘机挖沟槽、基坑土方 一、二类土 | 1000m3 | 0.21971 | 0.61 |  | 4.24 | 0.75 |  | 0.97 | 6.57
3 | 010101004001 | 挖基坑土方 | m3 | 859.11 | 2.17 |  | 4.24 | 0.99 |  | 1.28 | 8.69
| A1-1-9 | 人工挖基坑土方 一、二类土 深度在2m内 | 100m3 | 0.42956 | 1.56 |  |  | 0.24 |  | 0.31 | 2.12 | 8.69
| A1-1-41 | 挖掘机挖沟槽、基坑土方 一、二类土 | 1000m3 | 0.81615 | 0.61 |  | 4.24 | 0.75 |  | 0.97 | 6.57
4 | 010103001001 | 回填方 | m3 | 774.55 | 12.32 |  | 1.93 | 2.21 |  | 2.85 | 19.3
| A1-1-129 | 回填土 夯实机夯实 槽、坑 | 100m3 | 7.7455 | 12.32 |  | 1.93 | 2.21 |  | 2.85 | 19.3 | 19.3
5 | 010103002001 | 余方弃置 | m3 | 315.84 | 0.39 |  | 28.46 | 4.47 |  | 5.77 | 39.1
| A1-1-51 | 挖掘机装土方 | 1000m3 | 0.31584 | 0.39 |  | 2.2 | 0.4 |  | 0.52 | 3.51 | 39.1
| A1-1-53 换 | 自卸汽车运土方 运距1km内 实际运距(km):10 | 1000m3 | 0.31584 |  |  | 26.26 | 4.07 |  | 5.25 | 35.59
桩基工程
6 | 010302001003 | 泥浆护壁成孔灌注桩（商品混凝土品牌：广东恒佳、阳东恒建、新群、联建、华润、新骏江） | m3 | 38.46 | 153.63 | 586.37 | 329.04 | 83.89 |  | 96.53 | 1249.45
| A1-3-93 | 旋挖桩成孔 设计桩径(mm) 1000内 | 10m3 | 3.846 | 60.31 | 7.13 | 292.52 | 61.32 |  | 70.57 | 491.85 | 1249.45
综合单价计算表
工程名称：12#学生宿舍-建筑工程 | [8 empty] | 第 2 页 共 45 页
序号 | 编码 | 名称 | 单位 | 工程量 | 其中：（元） | [6 empty] | 综合单价 （元）
[5 empty] | 人工费 | 材料费 | 机械费 | 管理费 |  | 利润 | 小计
| A1-3-119 | 泥浆罐车泥浆运输 运距1km内 | 10m3 | 3.846 | 30 |  | 36.52 | 11.56 |  | 13.3 | 91.38
| A1-3-121 | 灌注混凝土 钻孔(旋挖)桩 | 10m3 | 3.846 | 63.31 | 1.83 |  | 11 |  | 12.66 | 88.81
| 8021906 | 普通预拌混凝土 碎石粒径综合考虑 C35 | m3 | 46.152 |  | 577.4 |  |  |  |  | 577.4
7 | 010302001005 | 泥浆护壁成孔灌注桩（空桩） | m3 | 2.24 | 60.32 | 7.13 | 292.51 | 61.32 |  | 70.57 | 491.85
| A1-3-93 | 旋挖桩成孔 设计桩径(mm) 1000内 | 10m3 | 0.224 | 60.32 | 7.13 | 292.51 | 61.32 |  | 70.57 | 491.85 | 491.85
8 | 010302001004 | 泥浆护壁成孔灌注桩（商品混凝土品牌：广东恒佳、阳东恒建、新群、联建、华润、新骏江） | m3 | 197.82 | 137.83 | 586.06 | 271.95 | 71.22 |  | 81.96 | 1149.02
| A1-3-94 | 旋挖桩成孔 设计桩径(mm) 1500内 | 10m3 | 19.782 | 44.52 | 6.83 | 235.43 | 48.65 |  | 55.99 | 391.42 | 1149.02
| A1-3-119 | 泥浆罐车泥浆运输 运距1km内 | 10m3 | 19.782 | 30 |  | 36.52 | 11.56 |  | 13.3 | 91.38
| A1-3-121 | 灌注混凝土 钻孔(旋挖)桩 | 10m3 | 19.782 | 63.31 | 1.83 |  | 11 |  | 12.66 | 88.81
| 8021906 | 普通预拌混凝土 碎石粒径综合考虑 C35 | m3 | 237.384 |  | 577.4 |  |  |  |  | 577.4
9 | 010302001006 | 泥浆护壁成孔灌注桩（空桩） | m3 | 8.92 | 44.52 | 6.83 | 235.43 | 48.66 |  | 55.99 | 391.42
| A1-3-94 | 旋挖桩成孔 设计桩径(mm) 1500内 | 10m3 | 0.892 | 44.52 | 6.83 | 235.43 | 48.65 |  | 55.99 | 391.42 | 391.42
10 | 粤010302008002 | 入岩增加费 | m3 | 2.75 | 208.52 |  | 557.41 | 133.12 |  | 153.19 | 1052.24
| A1-3-105 | 钻孔桩入岩增加费 设计桩径(mm) 1200内 | 10m3 | 0.275 | 208.52 |  | 557.41 | 133.12 |  | 153.19 | 1052.24 | 1052.24
11 | 粤010302008003 | 入岩增加费 | m3 | 14.13 | 208.52 |  | 557.42 | 133.12 |  | 153.19 | 1052.24
| A1-3-105 | 钻孔桩入岩增加费 设计桩径(mm) 1200内 | 10m3 | 1.413 | 208.52 |  | 557.42 | 133.12 |  | 153.19 | 1052.24 | 1052.24
12 | 010302001007 | 泥浆护壁成孔灌注桩 | t | 5.955 | 991.78 | 744.07 | 165.25 | 201.09 |  | 231.41 | 2333.6
综合单价计算表
工程名称：12#学生宿舍-建筑工程 | [8 empty] | 第 3 页 共 45 页
序号 | 编码 | 名称 | 单位 | 工程量 | 其中：（元） | [6 empty] | 综合单价 （元）
[5 empty] | 人工费 | 材料费 | 机械费 | 管理费 |  | 利润 | 小计
| A1-3-99 | 钢护筒埋设、拆除 陆上 | t | 5.955 | 991.78 | 744.07 | 165.25 | 201.09 |  | 231.41 | 2333.6 | 2333.6
13 | 010301004001 | 截(凿)桩头 | m3 | 20.26 | 257.47 |  | 98.13 | 58.65 |  | 71.12 | 485.38
| A1-3-142 | 凿桩头 | m3 | 20.26 | 242.46 |  | 27.78 | 46.97 |  | 54.05 | 371.26 | 485.38
| A1-19-69 换 | 拆除废料外运 人工装自卸汽车运 3km内 实际运距(km):10 | 10m3 | 2.026 | 14.83 |  | 68.22 | 11.68 |  | 16.61 | 111.34
| JZCG-1 | 建筑物超高增加人工、机械降效率 高度 30m以内 | 元 | 1 | 0.18 |  | 2.14 |  |  | 0.46 | 2.78
14 | 010515004001 | 钢筋笼（钢筋品牌：首钢、粤钢、韶钢、广钢、万钢、湘钢、承钢） | t | 19.155 | 476.89 | 4525.97 | 448.14 | 260.36 |  | 185.01 | 5896.37
| A1-5-82 换 | 桩钢筋笼制作安装 | t | 19.155 | 471.05 | 4525.97 | 434.54 | 260.36 |  | 181.12 | 5873.04 | 5896.37
| JZCG-1 | 建筑物超高增加人工、机械降效率 高度 30m以内 | 元 | 1 | 5.84 |  | 13.6 |  |  | 3.89 | 23.33
15 | 010515004002 | 钢筋笼（钢筋品牌：首钢、粤钢、韶钢、广钢、万钢、湘钢、承钢） | t | 0.815 | 364.38 | 4352.9 | 4.06 | 104.61 |  | 73.69 | 4899.64
| A1-5-83 换 | 桩头插筋 | t | 0.815 | 359.91 | 4352.9 | 3.94 | 104.61 |  | 72.77 | 4894.13 | 4899.64
| JZCG-1 | 建筑物超高增加人工、机械降效率 高度 30m以内 | 元 | 1 | 4.47 |  | 0.12 |  |  | 0.92 | 5.51
砌筑工程
16 | 010402001001 | 砌块墙 | m3 | 123.35 | 153.65 | 309.02 |  | 22.98 |  | 30.73 | 516.37
| A1-4-50 | 蒸压加气混凝土砌块外墙 墙体厚度 30cm | 10m3 | 12.335 | 151.76 | 275.75 |  | 22.98 |  | 30.35 | 480.84 | 516.37
| 8005901 | 湿拌砌筑砂浆 砌筑灰缝≥5mm M5 | m3 | 7.8081 |  | 33.27 |  |  |  |  | 33.27
| JZCG-1 | 建筑物超高增加人工、机械降效率 高度 30m以内 | 元 | 1 | 1.88 |  |  |  |  | 0.38 | 2.26
综合单价计算表
工程名称：12#学生宿舍-建筑工程 | [8 empty] | 第 4 页 共 45 页
序号 | 编码 | 名称 | 单位 | 工程量 | 其中：（元） | [6 empty] | 综合单价 （元）
[5 empty] | 人工费 | 材料费 | 机械费 | 管理费 |  | 利润 | 小计
17 | 010402001002 | 砌块墙 | m3 | 453.21 | 163.78 | 312.62 |  | 24.49 |  | 32.76 | 533.65
| A1-4-48 | 蒸压加气混凝土砌块外墙 墙体厚度 20cm | 10m3 | 45.321 | 161.77 | 271.58 |  | 24.49 |  | 32.36 | 490.2 | 533.65
| 8005901 | 湿拌砌筑砂浆 砌筑灰缝≥5mm M5 | m3 | 35.3957 |  | 41.05 |  |  |  |  | 41.05
| JZCG-1 | 建筑物超高增加人工、机械降效率 高度 30m以内 | 元 | 1 | 2.01 |  |  |  |  | 0.4 | 2.41
18 | 010402001006 | 砌块墙 | m3 | 66.41 | 163.78 | 312.62 |  | 24.49 |  | 32.76 | 533.65
| A1-4-48 | 蒸压加气混凝土砌块外墙 墙体厚度 20cm | 10m3 | 6.641 | 161.77 | 271.58 |  | 24.49 |  | 32.36 | 490.2 | 533.65
| 8005901 | 湿拌砌筑砂浆 砌筑灰缝≥5mm M5 | m3 | 5.1866 |  | 41.05 |  |  |  |  | 41.05
| JZCG-1 | 建筑物超高增加人工、机械降效率 高度 30m以内 | 元 | 1 | 2.01 |  |  |  |  | 0.4 | 2.41
19 | 010401003001 | 实心砖墙 | m3 | 52.9 | 223.85 | 309 |  | 33.48 |  | 44.77 | 611.1
| A1-4-3 | 混水砖外墙 墙体厚度 1/2砖 | 10m3 | 5.29 | 221.11 | 201.78 |  | 33.48 |  | 44.22 | 500.59 | 611.1
| 8005901 | 湿拌砌筑砂浆 砌筑灰缝≥5mm M5 | m3 | 10.7916 |  | 107.21 |  |  |  |  | 107.21
| JZCG-1 | 建筑物超高增加人工、机械降效率 高度 30m以内 | 元 | 1 | 2.74 |  |  |  |  | 0.55 | 3.29
20 | 010402001004 | 砌块墙 | m3 | 750.71 | 156.38 | 309.88 |  | 23.39 |  | 31.28 | 520.92
| A1-4-52 | 蒸压加气混凝土砌块内墙 墙体厚度 20cm | 10m3 | 75.071 | 154.46 | 268.84 |  | 23.39 |  | 30.89 | 477.58 | 520.92
| 8005901 | 湿拌砌筑砂浆 砌筑灰缝≥5mm M5 | m3 | 58.6305 |  | 41.05 |  |  |  |  | 41.05
| JZCG-1 | 建筑物超高增加人工、机械降效率 高度 30m以内 | 元 | 1 | 1.92 |  |  |  |  | 0.38 | 2.3
21 | 010402001005 | 砌块墙 | m3 | 100.28 | 171.51 | 313.25 |  | 25.65 |  | 34.3 | 544.7
综合单价计算表
工程名称：12#学生宿舍-建筑工程 | [8 empty] | 第 5 页 共 45 页
序号 | 编码 | 名称 | 单位 | 工程量 | 其中：（元） | [6 empty] | 综合单价 （元）
[5 empty] | 人工费 | 材料费 | 机械费 | 管理费 |  | 利润 | 小计
| A1-4-51 | 蒸压加气混凝土砌块内墙 墙体厚度 10cm | 10m3 | 10.028 | 169.4 | 272.47 |  | 25.65 |  | 33.88 | 501.4 | 544.7
| 8005901 | 湿拌砌筑砂浆 砌筑灰缝≥5mm M5 | m3 | 7.7817 |  | 40.78 |  |  |  |  | 40.78
| JZCG-1 | 建筑物超高增加人工、机械降效率 高度 30m以内 | 元 | 1 | 2.1 |  |  |  |  | 0.42 | 2.52
22 | 010404001001 | 垫层 | m3 | 74.19 | 97.49 | 347.59 | 0.7 | 14.87 |  | 19.64 | 480.28
| A1-4-122 换 | 碎石垫层 灌浆 换为【砾石30】 | 10m3 | 7.419 | 97.49 | 216.2 | 0.7 | 14.86 |  | 19.64 | 348.89 | 480.28
| 8005901 | 湿拌砌筑砂浆 砌筑灰缝≥5mm M5 | m3 | 18.5475 |  | 131.39 |  |  |  |  | 131.39
混凝土及钢筋混凝土工程
23 | 010501001001 | 垫层（商品混凝土品牌：广东恒佳、阳东恒建、新群、联建、华润、新骏江） | m3 | 76.75 | 59.37 | 448.1 | 15.84 | 21.48 |  | 15.04 | 559.83
| A1-5-78 | 混凝土垫层 | 10m3 | 7.675 | 57.84 | 0.51 |  | 16.63 |  | 11.57 | 86.54 | 559.83
| 8021902 | 普通预拌混凝土 碎石粒径综合考虑 C15 | m3 | 77.9013 |  | 444.04 |  |  |  |  | 444.04
| A1-5-51 | 泵送混凝土至建筑部位 高度50m以内(含±0.00以下) | 10m3 | 7.675 | 1.52 | 1.36 | 15.36 | 4.85 |  | 3.38 | 26.46
| 8021902 | 普通预拌混凝土 碎石粒径综合考虑 C15 | m3 | 0.3838 |  | 2.19 |  |  |  |  | 2.19
| JZCG-1 | 建筑物超高增加人工、机械降效率 高度 30m以内 | 元 | 1 | 0.02 |  | 0.48 |  |  | 0.1 | 0.6
24 | 010501001002 | 垫层（商品混凝土品牌：广东恒佳、阳东恒建、新群、联建、华润、新骏江） | m3 | 4.74 | 59.37 | 467.89 | 15.84 | 21.48 |  | 15.04 | 579.63
| A1-5-78 | 混凝土垫层 | 10m3 | 0.474 | 57.84 | 0.51 |  | 16.63 |  | 11.57 | 86.54 | 579.63
综合单价计算表
工程名称：12#学生宿舍-建筑工程 | [8 empty] | 第 6 页 共 45 页
序号 | 编码 | 名称 | 单位 | 工程量 | 其中：（元） | [6 empty] | 综合单价 （元）
[5 empty] | 人工费 | 材料费 | 机械费 | 管理费 |  | 利润 | 小计
| 8021904 | 普通预拌混凝土 碎石粒径综合考虑 C25 | m3 | 4.8111 |  | 463.74 |  |  |  |  | 463.74
| A1-5-51 | 泵送混凝土至建筑部位 高度50m以内(含±0.00以下) | 10m3 | 0.474 | 1.52 | 1.35 | 15.36 | 4.85 |  | 3.38 | 26.46
| 8021904 | 普通预拌混凝土 碎石粒径综合考虑 C25 | m3 | 0.0237 |  | 2.28 |  |  |  |  | 2.28
| JZCG-1 | 建筑物超高增加人工、机械降效率 高度 30m以内 | 元 | 1 | 0.02 |  | 0.48 |  |  | 0.1 | 0.6
25 | 010501001003 | 垫层（楼面F4） | m3 | 74.63 | 67.31 | 298.2 | 11.36 | 22.28 |  | 15.73 | 414.88
| A1-5-79 | 轻质混凝土垫层 | 10m3 | 7.463 | 66.49 | 298.2 | 11.01 | 22.28 |  | 15.5 | 413.48 | 414.88
| JZCG-1 | 建筑物超高增加人工、机械降效率 高度 30m以内 | 元 | 1 | 0.82 |  | 0.34 |  |  | 0.23 | 1.4
26 | 010501005001 | 桩承台基础（商品混凝土品牌：广东恒佳、阳东恒建、新群、联建、华润、新骏江） | m3 | 106.97 | 47.23 | 497.78 | 16.61 | 18.21 |  | 12.77 | 592.59
| A1-5-2 | 现浇建筑物混凝土 其他混凝土基础 | 10m3 | 10.697 | 45.69 | 8.03 | 0.76 | 13.36 |  | 9.29 | 77.14 | 592.59
| 8021906 | 普通预拌混凝土 碎石粒径综合考虑 C35 | m3 | 108.0397 |  | 485.98 |  |  |  |  | 485.98
| A1-5-51 | 泵送混凝土至建筑部位 高度50m以内(含±0.00以下) | 10m3 | 10.697 | 1.52 | 1.35 | 15.36 | 4.85 |  | 3.38 | 26.46
| 8021906 | 普通预拌混凝土 碎石粒径综合考虑 C35 | m3 | 0.5349 |  | 2.41 |  |  |  |  | 2.41
| JZCG-1 | 建筑物超高增加人工、机械降效率 高度 30m以内 | 元 | 1 | 0.02 |  | 0.48 |  |  | 0.1 | 0.6
综合单价计算表
工程名称：12#学生宿舍-建筑工程 | [8 empty] | 第 7 页 共 45 页
序号 | 编码 | 名称 | 单位 | 工程量 | 其中：（元） | [6 empty] | 综合单价 （元）
[5 empty] | 人工费 | 材料费 | 机械费 | 管理费 |  | 利润 | 小计
27 | 010501003001 | 独立基础（商品混凝土品牌：广东恒佳、阳东恒建、新群、联建、华润、新骏江） | m3 | 32.05 | 47.23 | 497.78 | 16.61 | 18.21 |  | 12.77 | 592.59
| A1-5-2 | 现浇建筑物混凝土 其他混凝土基础 | 10m3 | 3.205 | 45.69 | 8.03 | 0.77 | 13.36 |  | 9.29 | 77.14 | 592.59
| 8021906 | 普通预拌混凝土 碎石粒径综合考虑 C35 | m3 | 32.3705 |  | 485.98 |  |  |  |  | 485.98
| A1-5-51 | 泵送混凝土至建筑部位 高度50m以内(含±0.00以下) | 10m3 | 3.205 | 1.52 | 1.36 | 15.36 | 4.85 |  | 3.38 | 26.46
| 8021906 | 普通预拌混凝土 碎石粒径综合考虑 C35 | m3 | 0.1603 |  | 2.41 |  |  |  |  | 2.41
| JZCG-1 | 建筑物超高增加人工、机械降效率 高度 30m以内 | 元 | 1 | 0.02 |  | 0.48 |  |  | 0.1 | 0.6
28 | 010501003002 | 条形、板式设备基础（商品混凝土品牌：广东恒佳、阳东恒建、新群、联建、华润、新骏江） | m3 | 2.77 | 47.23 | 483 | 16.61 | 18.21 |  | 12.77 | 577.81
| A1-5-2 | 现浇建筑物混凝土 其他混凝土基础 | 10m3 | 0.277 | 45.69 | 8.03 | 0.77 | 13.36 |  | 9.29 | 77.14 | 577.81
| 8021905 | 普通预拌混凝土 碎石粒径综合考虑 C30 | m3 | 2.7977 |  | 471.27 |  |  |  |  | 471.27
| A1-5-51 | 泵送混凝土至建筑部位 高度50m以内(含±0.00以下) | 10m3 | 0.277 | 1.52 | 1.35 | 15.36 | 4.85 |  | 3.38 | 26.46
| 8021905 | 普通预拌混凝土 碎石粒径综合考虑 C30 | m3 | 0.0139 |  | 2.34 |  |  |  |  | 2.34
| JZCG-1 | 建筑物超高增加人工、机械降效率 高度 30m以内 | 元 | 1 | 0.02 |  | 0.48 |  |  | 0.1 | 0.6
29 | 010501004001 | 满堂基础（商品混凝土品牌：广东恒佳、阳东恒建、新群、联建、华润、新骏江） | m3 | 77.43 | 47.23 | 497.78 | 16.61 | 18.21 |  | 12.77 | 592.59
综合单价计算表
工程名称：12#学生宿舍-建筑工程 | [8 empty] | 第 8 页 共 45 页
序号 | 编码 | 名称 | 单位 | 工程量 | 其中：（元） | [6 empty] | 综合单价 （元）
[5 empty] | 人工费 | 材料费 | 机械费 | 管理费 |  | 利润 | 小计
| A1-5-2 | 现浇建筑物混凝土 其他混凝土基础 | 10m3 | 7.743 | 45.69 | 8.03 | 0.76 | 13.36 |  | 9.29 | 77.14 | 592.59
| 8021906 | 普通预拌混凝土 碎石粒径综合考虑 C35 | m3 | 78.2043 |  | 485.98 |  |  |  |  | 485.98
| A1-5-51 | 泵送混凝土至建筑部位 高度50m以内(含±0.00以下) | 10m3 | 7.743 | 1.52 | 1.36 | 15.36 | 4.85 |  | 3.38 | 26.46
| 8021906 | 普通预拌混凝土 碎石粒径综合考虑 C35 | m3 | 0.3872 |  | 2.41 |  |  |  |  | 2.41
| JZCG-1 | 建筑物超高增加人工、机械降效率 高度 30m以内 | 元 | 1 | 0.02 |  | 0.48 |  |  | 0.1 | 0.6
30 | 010501004002 | 电梯坑（商品混凝土品牌：广东恒佳、阳东恒建、新群、联建、华润、新骏江） | m3 | 4.96 | 69.31 | 500.34 | 16.63 | 24.32 |  | 17.19 | 627.79
| A1-5-4 | 现浇建筑物混凝土 电梯坑 | 10m3 | 0.496 | 66.94 | 10.6 | 0.76 | 19.47 |  | 13.54 | 111.32 | 627.79
| 8021906 | 普通预拌混凝土 碎石粒径综合考虑 C35 | m3 | 5.0096 |  | 485.98 |  |  |  |  | 485.98
| A1-5-51 | 泵送混凝土至建筑部位 高度50m以内(含±0.00以下) | 10m3 | 0.496 | 1.52 | 1.35 | 15.36 | 4.85 |  | 3.38 | 26.46
| 8021906 | 普通预拌混凝土 碎石粒径综合考虑 C35 | m3 | 0.0248 |  | 2.41 |  |  |  |  | 2.41
| JZCG-1 | 建筑物超高增加人工、机械降效率 高度 30m以内 | 元 | 1 | 0.85 |  | 0.5 |  |  | 0.27 | 1.62
31 | 010502001001 | 矩形柱（商品混凝土品牌：广东恒佳、阳东恒建、新群、联建、华润、新骏江） | m3 | 15.93 | 121.1 | 508.35 | 17.11 | 39.16 |  | 27.64 | 713.37
综合单价计算表
工程名称：12#学生宿舍-建筑工程 | [8 empty] | 第 9 页 共 45 页
序号 | 编码 | 名称 | 单位 | 工程量 | 其中：（元） | [6 empty] | 综合单价 （元）
[5 empty] | 人工费 | 材料费 | 机械费 | 管理费 |  | 利润 | 小计
| A1-5-5 | 现浇建筑物混凝土 矩形、多边形、异形、圆形柱、钢管柱 | 10m3 | 1.593 | 118.1 | 18.61 | 1.23 | 34.31 |  | 23.87 | 196.11 | 713.37
| 8021906 | 普通预拌混凝土 碎石粒径综合考虑 C35 | m3 | 16.0893 |  | 485.98 |  |  |  |  | 485.98
| A1-5-51 | 泵送混凝土至建筑部位 高度50m以内(含±0.00以下) | 10m3 | 1.593 | 1.52 | 1.36 | 15.36 | 4.85 |  | 3.38 | 26.46
| 8021906 | 普通预拌混凝土 碎石粒径综合考虑 C35 | m3 | 0.0797 |  | 2.41 |  |  |  |  | 2.41
| JZCG-1 | 建筑物超高增加人工、机械降效率 高度 30m以内 | 元 | 1 | 1.48 |  | 0.52 |  |  | 0.4 | 2.4
32 | 010502001002 | 矩形柱（商品混凝土品牌：广东恒佳、阳东恒建、新群、联建、华润、新骏江） | m3 | 60.78 | 121.1 | 493.56 | 17.11 | 39.16 |  | 27.64 | 698.58
| A1-5-5 | 现浇建筑物混凝土 矩形、多边形、异形、圆形柱、钢管柱 | 10m3 | 6.078 | 118.1 | 18.61 | 1.23 | 34.31 |  | 23.87 | 196.11 | 698.58
| 8021905 | 普通预拌混凝土 碎石粒径综合考虑 C30 | m3 | 61.3878 |  | 471.27 |  |  |  |  | 471.27
| A1-5-51 | 泵送混凝土至建筑部位 高度50m以内(含±0.00以下) | 10m3 | 6.078 | 1.52 | 1.36 | 15.36 | 4.85 |  | 3.38 | 26.46
| 8021905 | 普通预拌混凝土 碎石粒径综合考虑 C30 | m3 | 0.3039 |  | 2.33 |  |  |  |  | 2.33
| JZCG-1 | 建筑物超高增加人工、机械降效率 高度 30m以内 | 元 | 1 | 1.48 |  | 0.52 |  |  | 0.4 | 2.4
33 | 010502002001 | 构造柱（商品混凝土品牌：广东恒佳、阳东恒建、新群、联建、华润、新骏江） | m3 | 103.97 | 190.87 | 462.26 | 1.27 | 54.56 |  | 38.43 | 747.39
综合单价计算表
工程名称：12#学生宿舍-建筑工程 | [8 empty] | 第 10 页 共 45 页
序号 | 编码 | 名称 | 单位 | 工程量 | 其中：（元） | [6 empty] | 综合单价 （元）
[5 empty] | 人工费 | 材料费 | 机械费 | 管理费 |  | 利润 | 小计
| A1-5-6 | 现浇建筑物混凝土 构造柱 | 10m3 | 10.397 | 188.54 | 0.8 | 1.23 | 54.56 |  | 37.95 | 283.08 | 747.39
| 8021904 | 普通预拌混凝土 碎石粒径综合考虑 C25 | m3 | 105.0097 |  | 461.46 |  |  |  |  | 461.46
| JZCG-1 | 建筑物超高增加人工、机械降效率 高度 30m以内 | 元 | 1 | 2.34 |  | 0.04 |  |  | 0.48 | 2.85
34 | 010503001001 | 基础梁（商品混凝土品牌：广东恒佳、阳东恒建、新群、联建、华润、新骏江） | m3 | 82.98 | 37.97 | 508.63 | 17.08 | 15.68 |  | 11.01 | 590.38
| A1-5-8 | 现浇建筑物混凝土 基础梁 | 10m3 | 8.298 | 36.43 | 18.89 | 1.24 | 10.83 |  | 7.53 | 74.93 | 590.38
| 8021906 | 普通预拌混凝土 碎石粒径综合考虑 C35 | m3 | 83.8098 |  | 485.98 |  |  |  |  | 485.98
| A1-5-51 | 泵送混凝土至建筑部位 高度50m以内(含±0.00以下) | 10m3 | 8.298 | 1.52 | 1.36 | 15.36 | 4.85 |  | 3.38 | 26.46
| 8021906 | 普通预拌混凝土 碎石粒径综合考虑 C35 | m3 | 0.4149 |  | 2.41 |  |  |  |  | 2.41
| JZCG-1 | 建筑物超高增加人工、机械降效率 高度 30m以内 | 元 | 1 | 0.02 |  | 0.48 |  |  | 0.1 | 0.6
35 | 010503004001 | 圈梁（商品混凝土品牌：广东恒佳、阳东恒建、新群、联建、华润、新骏江） | m3 | 1.67 | 117.11 | 480.6 | 1.28 | 33.61 |  | 23.68 | 656.27
| A1-5-10 | 现浇建筑物混凝土 圈、过、弧形梁 | 10m3 | 0.167 | 115.67 | 19.14 | 1.24 | 33.61 |  | 23.38 | 193.04 | 656.27
| 8021904 | 普通预拌混凝土 碎石粒径综合考虑 C25 | m3 | 1.6867 |  | 461.46 |  |  |  |  | 461.46
| JZCG-1 | 建筑物超高增加人工、机械降效率 高度 30m以内 | 元 | 1 | 1.44 |  | 0.04 |  |  | 0.29 | 1.77
综合单价计算表
工程名称：12#学生宿舍-建筑工程 | [8 empty] | 第 11 页 共 45 页
序号 | 编码 | 名称 | 单位 | 工程量 | 其中：（元） | [6 empty] | 综合单价 （元）
[5 empty] | 人工费 | 材料费 | 机械费 | 管理费 |  | 利润 | 小计
36 | 010503004002 | 止水带（商品混凝土品牌：广东恒佳、阳东恒建、新群、联建、华润、新骏江） | m3 | 52.39 | 117.11 | 480.59 | 1.28 | 33.61 |  | 23.68 | 656.27
| A1-5-10 | 现浇建筑物混凝土 圈、过、弧形梁 | 10m3 | 5.239 | 115.67 | 19.13 | 1.24 | 33.61 |  | 23.38 | 193.04 | 656.27
| 8021904 | 普通预拌混凝土 碎石粒径综合考虑 C25 | m3 | 52.9139 |  | 461.46 |  |  |  |  | 461.46
| JZCG-1 | 建筑物超高增加人工、机械降效率 高度 30m以内 | 元 | 1 | 1.43 |  | 0.04 |  |  | 0.29 | 1.77
37 | 010503005001 | 过梁（商品混凝土品牌：广东恒佳、阳东恒建、新群、联建、华润、新骏江） | m3 | 29.12 | 117.11 | 480.59 | 1.28 | 33.61 |  | 23.68 | 656.27
| A1-5-10 | 现浇建筑物混凝土 圈、过、弧形梁 | 10m3 | 2.912 | 115.67 | 19.13 | 1.24 | 33.61 |  | 23.38 | 193.04 | 656.27
| 8021904 | 普通预拌混凝土 碎石粒径综合考虑 C25 | m3 | 29.4112 |  | 461.46 |  |  |  |  | 461.46
| JZCG-1 | 建筑物超高增加人工、机械降效率 高度 30m以内 | 元 | 1 | 1.43 |  | 0.04 |  |  | 0.29 | 1.77
38 | 010504001001 | 直形墙（商品混凝土品牌：广东恒佳、阳东恒建、新群、联建、华润、新骏江） | m3 | 80.42 | 69.77 | 506.3 | 17.09 | 24.58 |  | 17.37 | 635.11
| A1-5-12 | 现浇建筑物混凝土 直形、弧形、电梯井墙 | 10m3 | 8.042 | 67.4 | 16.55 | 1.21 | 19.72 |  | 13.72 | 118.61 | 635.11
| 8021906 | 普通预拌混凝土 碎石粒径综合考虑 C35 | m3 | 81.2242 |  | 485.98 |  |  |  |  | 485.98
| A1-5-51 | 泵送混凝土至建筑部位 高度50m以内(含±0.00以下) | 10m3 | 8.042 | 1.52 | 1.36 | 15.36 | 4.85 |  | 3.38 | 26.46
| 8021906 | 普通预拌混凝土 碎石粒径综合考虑 C35 | m3 | 0.4021 |  | 2.41 |  |  |  |  | 2.41
综合单价计算表
工程名称：12#学生宿舍-建筑工程 | [8 empty] | 第 12 页 共 45 页
序号 | 编码 | 名称 | 单位 | 工程量 | 其中：（元） | [6 empty] | 综合单价 （元）
[5 empty] | 人工费 | 材料费 | 机械费 | 管理费 |  | 利润 | 小计
| JZCG-1 | 建筑物超高增加人工、机械降效率 高度 30m以内 | 元 | 1 | 0.85 |  | 0.52 |  |  | 0.27 | 1.65
39 | 010504001002 | 直形墙（商品混凝土品牌：广东恒佳、阳东恒建、新群、联建、华润、新骏江） | m3 | 565.21 | 69.77 | 491.51 | 17.09 | 24.58 |  | 17.37 | 620.32
| A1-5-12 | 现浇建筑物混凝土 直形、弧形、电梯井墙 | 10m3 | 56.521 | 67.4 | 16.55 | 1.21 | 19.73 |  | 13.72 | 118.61 | 620.32
| 8021905 | 普通预拌混凝土 碎石粒径综合考虑 C30 | m3 | 570.8621 |  | 471.27 |  |  |  |  | 471.27
| A1-5-51 | 泵送混凝土至建筑部位 高度50m以内(含±0.00以下) | 10m3 | 56.521 | 1.52 | 1.36 | 15.36 | 4.85 |  | 3.38 | 26.46
| 8021905 | 普通预拌混凝土 碎石粒径综合考虑 C30 | m3 | 2.8261 |  | 2.33 |  |  |  |  | 2.33
| JZCG-1 | 建筑物超高增加人工、机械降效率 高度 30m以内 | 元 | 1 | 0.85 |  | 0.52 |  |  | 0.27 | 1.65
40 | 010505001002 | 有梁板（商品混凝土品牌：广东恒佳、阳东恒建、新群、联建、华润、新骏江） | m3 | 1343.55 | 48.72 | 496.91 | 17.28 | 18.65 |  | 13.2 | 594.76
| A1-5-14 | 现浇建筑物混凝土 平板、有梁板、无梁板 | 10m3 | 134.355 | 46.6 | 21.96 | 1.39 | 13.8 |  | 9.6 | 93.35 | 594.76
| 8021905 | 普通预拌混凝土 碎石粒径综合考虑 C30 | m3 | 1356.9855 |  | 471.27 |  |  |  |  | 471.27
| A1-5-51 | 泵送混凝土至建筑部位 高度50m以内(含±0.00以下) | 10m3 | 134.355 | 1.52 | 1.35 | 15.36 | 4.85 |  | 3.38 | 26.46
| 8021905 | 普通预拌混凝土 碎石粒径综合考虑 C30 | m3 | 6.7178 |  | 2.33 |  |  |  |  | 2.33
综合单价计算表
工程名称：12#学生宿舍-建筑工程 | [8 empty] | 第 13 页 共 45 页
序号 | 编码 | 名称 | 单位 | 工程量 | 其中：（元） | [6 empty] | 综合单价 （元）
[5 empty] | 人工费 | 材料费 | 机械费 | 管理费 |  | 利润 | 小计
| JZCG-1 | 建筑物超高增加人工、机械降效率 高度 30m以内 | 元 | 1 | 0.6 |  | 0.52 |  |  | 0.22 | 1.35
41 | 010505006001 | 栏板（商品混凝土品牌：广东恒佳、阳东恒建、新群、联建、华润、新骏江） | m3 | 5.30 | 175.65 | 491.01 | 17.89 | 54.87 |  | 38.71 | 778.12
| A1-5-30 | 现浇混凝土其他构件 栏板、反檐 | 10m3 | 0.53 | 171.98 | 1.27 | 1.99 | 50.01 |  | 34.79 | 260.04 | 778.12
| 8021906 | 普通预拌混凝土 碎石粒径综合考虑 C35 | m3 | 5.353 |  | 485.98 |  |  |  |  | 485.98
| A1-5-51 | 泵送混凝土至建筑部位 高度50m以内(含±0.00以下) | 10m3 | 0.53 | 1.52 | 1.35 | 15.36 | 4.85 |  | 3.38 | 26.46
| 8021906 | 普通预拌混凝土 碎石粒径综合考虑 C35 | m3 | 0.0265 |  | 2.41 |  |  |  |  | 2.41
| JZCG-1 | 建筑物超高增加人工、机械降效率 高度 30m以内 | 元 | 1 | 2.15 |  | 0.54 |  |  | 0.54 | 3.23
42 | 010505006002 | 栏板（商品混凝土品牌：广东恒佳、阳东恒建、新群、联建、华润、新骏江） | m3 | 9.89 | 175.64 | 476.23 | 17.89 | 54.87 |  | 38.71 | 763.34
| A1-5-30 | 现浇混凝土其他构件 栏板、反檐 | 10m3 | 0.989 | 171.97 | 1.27 | 1.99 | 50.01 |  | 34.79 | 260.04 | 763.34
| 8021905 | 普通预拌混凝土 碎石粒径综合考虑 C30 | m3 | 9.9889 |  | 471.27 |  |  |  |  | 471.27
| A1-5-51 | 泵送混凝土至建筑部位 高度50m以内(含±0.00以下) | 10m3 | 0.989 | 1.52 | 1.35 | 15.36 | 4.85 |  | 3.38 | 26.46
| 8021905 | 普通预拌混凝土 碎石粒径综合考虑 C30 | m3 | 0.0495 |  | 2.34 |  |  |  |  | 2.34
| JZCG-1 | 建筑物超高增加人工、机械降效率 高度 30m以内 | 元 | 1 | 2.15 |  | 0.54 |  |  | 0.54 | 3.23
综合单价计算表
工程名称：12#学生宿舍-建筑工程 | [8 empty] | 第 14 页 共 45 页
序号 | 编码 | 名称 | 单位 | 工程量 | 其中：（元） | [6 empty] | 综合单价 （元）
[5 empty] | 人工费 | 材料费 | 机械费 | 管理费 |  | 利润 | 小计
43 | 010505007001 | 天沟(檐沟)、挑檐板（商品混凝土品牌：广东恒佳、阳东恒建、新群、联建、华润、新骏江） | m3 | 6.25 | 188.57 | 495.19 | 17.89 | 58.54 |  | 41.29 | 801.48
| A1-5-32 | 现浇混凝土其他构件 天沟、挑檐 | 10m3 | 0.625 | 184.74 | 5.45 | 1.99 | 53.68 |  | 37.35 | 283.2 | 801.48
| 8021906 | 普通预拌混凝土 碎石粒径综合考虑 C35 | m3 | 6.3125 |  | 485.98 |  |  |  |  | 485.98
| A1-5-51 | 泵送混凝土至建筑部位 高度50m以内(含±0.00以下) | 10m3 | 0.625 | 1.52 | 1.36 | 15.36 | 4.85 |  | 3.38 | 26.46
| 8021906 | 普通预拌混凝土 碎石粒径综合考虑 C35 | m3 | 0.0313 |  | 2.41 |  |  |  |  | 2.41
| JZCG-1 | 建筑物超高增加人工、机械降效率 高度 30m以内 | 元 | 1 | 2.31 |  | 0.54 |  |  | 0.57 | 3.42
44 | 010505007002 | 天沟(檐沟)、挑檐板（商品混凝土品牌：广东恒佳、阳东恒建、新群、联建、华润、新骏江） | m3 | 12.37 | 188.57 | 480.4 | 17.89 | 58.54 |  | 41.29 | 786.69
| A1-5-32 | 现浇混凝土其他构件 天沟、挑檐 | 10m3 | 1.237 | 184.74 | 5.45 | 1.99 | 53.68 |  | 37.35 | 283.2 | 786.69
| 8021905 | 普通预拌混凝土 碎石粒径综合考虑 C30 | m3 | 12.4937 |  | 471.27 |  |  |  |  | 471.27
| A1-5-51 | 泵送混凝土至建筑部位 高度50m以内(含±0.00以下) | 10m3 | 1.237 | 1.52 | 1.35 | 15.36 | 4.85 |  | 3.38 | 26.46
| 8021905 | 普通预拌混凝土 碎石粒径综合考虑 C30 | m3 | 0.0619 |  | 2.33 |  |  |  |  | 2.33
| JZCG-1 | 建筑物超高增加人工、机械降效率 高度 30m以内 | 元 | 1 | 2.31 |  | 0.54 |  |  | 0.57 | 3.42
45 | 010505008001 | 雨篷、悬挑板、阳台板（商品混凝土品牌：广东恒佳、阳东恒建、新群、联建、华润、新骏江） | m3 | 0.84 | 172.29 | 481.69 | 18.04 | 53.95 |  | 38.07 | 764.02
综合单价计算表
工程名称：12#学生宿舍-建筑工程 | [8 empty] | 第 15 页 共 45 页
序号 | 编码 | 名称 | 单位 | 工程量 | 其中：（元） | [6 empty] | 综合单价 （元）
[5 empty] | 人工费 | 材料费 | 机械费 | 管理费 |  | 利润 | 小计
| A1-5-29 | 现浇混凝土其他构件 阳台、雨蓬 | 10m3 | 0.084 | 168.65 | 6.74 | 2.13 | 49.1 |  | 34.15 | 260.76 | 764.02
| 8021905 | 普通预拌混凝土 碎石粒径综合考虑 C30 | m3 | 0.8484 |  | 471.26 |  |  |  |  | 471.26
| A1-5-51 | 泵送混凝土至建筑部位 高度50m以内(含±0.00以下) | 10m3 | 0.084 | 1.52 | 1.36 | 15.36 | 4.86 |  | 3.38 | 26.46
| 8021905 | 普通预拌混凝土 碎石粒径综合考虑 C30 | m3 | 0.0042 |  | 2.33 |  |  |  |  | 2.33
| JZCG-1 | 建筑物超高增加人工、机械降效率 高度 30m以内 | 元 | 1 | 2.11 |  | 0.55 |  |  | 0.54 | 3.19
46 | 010506001001 | 直形楼梯（商品混凝土品牌：广东恒佳、阳东恒建、新群、联建、华润、新骏江） | m3 | 11.46 | 86.37 | 515.16 | 17.89 | 29.52 |  | 20.85 | 669.78
| A1-5-21 | 现浇建筑物混凝土 直形楼梯 | 10m3 | 1.146 | 83.79 | 25.42 | 1.99 | 24.66 |  | 17.16 | 153.01 | 669.78
| 8021906 | 普通预拌混凝土 碎石粒径综合考虑 C35 | m3 | 11.5746 |  | 485.98 |  |  |  |  | 485.98
| A1-5-51 | 泵送混凝土至建筑部位 高度50m以内(含±0.00以下) | 10m3 | 1.146 | 1.52 | 1.36 | 15.36 | 4.85 |  | 3.38 | 26.46
| 8021906 | 普通预拌混凝土 碎石粒径综合考虑 C35 | m3 | 0.0573 |  | 2.41 |  |  |  |  | 2.41
| JZCG-1 | 建筑物超高增加人工、机械降效率 高度 30m以内 | 元 | 1 | 1.06 |  | 0.54 |  |  | 0.32 | 1.92
47 | 010506001002 | 直形楼梯（商品混凝土品牌：广东恒佳、阳东恒建、新群、联建、华润、新骏江） | m3 | 48.60 | 86.37 | 500.37 | 17.89 | 29.52 |  | 20.85 | 655
| A1-5-21 | 现浇建筑物混凝土 直形楼梯 | 10m3 | 4.86 | 83.79 | 25.42 | 1.99 | 24.66 |  | 17.16 | 153.01 | 655
综合单价计算表
工程名称：12#学生宿舍-建筑工程 | [8 empty] | 第 16 页 共 45 页
序号 | 编码 | 名称 | 单位 | 工程量 | 其中：（元） | [6 empty] | 综合单价 （元）
[5 empty] | 人工费 | 材料费 | 机械费 | 管理费 |  | 利润 | 小计
| 8021905 | 普通预拌混凝土 碎石粒径综合考虑 C30 | m3 | 49.086 |  | 471.27 |  |  |  |  | 471.27
| A1-5-51 | 泵送混凝土至建筑部位 高度50m以内(含±0.00以下) | 10m3 | 4.86 | 1.52 | 1.35 | 15.36 | 4.85 |  | 3.38 | 26.46
| 8021905 | 普通预拌混凝土 碎石粒径综合考虑 C30 | m3 | 0.243 |  | 2.33 |  |  |  |  | 2.33
| JZCG-1 | 建筑物超高增加人工、机械降效率 高度 30m以内 | 元 | 1 | 1.06 |  | 0.54 |  |  | 0.32 | 1.92
48 | 010507001001 | 散水（商品混凝土品牌：广东恒佳、阳东恒建、新群、联建、华润、新骏江） | m2 | 138.8 | 11.29 | 76.49 | 0.14 | 3.27 |  | 2.29 | 93.48
| A1-5-33 | 现浇混凝土其他构件 地沟、明沟电缆沟散水坡 | 10m3 | 0.9716 | 5.44 | 0.12 | 0.14 | 1.6 |  | 1.12 | 8.42 | 93.48
| 8021902 | 普通预拌混凝土 碎石粒径综合考虑 C15 | m3 | 9.8132 |  | 30.93 |  |  |  |  | 30.93
| A1-5-78 | 混凝土垫层 | 10m3 | 1.388 | 5.78 | 0.05 |  | 1.66 |  | 1.16 | 8.65
| 8021903 | 普通预拌混凝土 碎石粒径综合考虑 C20 | m3 | 14.0882 |  | 45.39 |  |  |  |  | 45.39
| JZCG-1 | 建筑物超高增加人工、机械降效率 高度 30m以内 | 元 | 1 | 0.07 |  |  |  |  | 0.01 | 0.09
49 | 010507001002 | 坡道（做法参国标图集：12J003 第A8页12B）（商品混凝土品牌：广东恒佳、阳东恒建、新群、联建、华润、新骏江） | m2 | 21.6 | 28.34 | 101.32 | 0.56 | 5.44 |  | 5.78 | 141.45
| A1-5-33 | 现浇混凝土其他构件 地沟、明沟电缆沟散水坡 | 10m3 | 0.216 | 7.77 | 0.17 | 0.2 | 2.29 |  | 1.59 | 12.03 | 141.45
综合单价计算表
工程名称：12#学生宿舍-建筑工程 | [8 empty] | 第 17 页 共 45 页
序号 | 编码 | 名称 | 单位 | 工程量 | 其中：（元） | [6 empty] | 综合单价 （元）
[5 empty] | 人工费 | 材料费 | 机械费 | 管理费 |  | 利润 | 小计
| 8021903 | 普通预拌混凝土 碎石粒径综合考虑 C20 | m3 | 2.1816 |  | 45.17 |  |  |  |  | 45.17
| A1-4-125 | 垫层 3:7灰土 | 10m3 | 0.648 | 20.47 | 55.98 | 0.35 | 3.15 |  | 4.17 | 84.13
| JZCG-1 | 建筑物超高增加人工、机械降效率 高度 30m以内 | 元 | 1 | 0.1 |  | 0.01 |  |  | 0.02 | 0.12
50 | 010507002001 | 室内地坪（商品混凝土品牌：广东恒佳、阳东恒建、新群、联建、华润、新骏江） | m2 | 545.4 | 15.97 | 96.95 | 15.98 | 9.04 |  | 6.39 | 144.32
| A1-5-80 换 | 地坪 厚度8cm 实际厚度(cm):20 | 100m2 | 5.454 | 14.43 | 0.1 | 0.14 | 4.19 |  | 2.91 | 21.77 | 144.32
| 8021904 | 普通预拌混凝土 碎石粒径综合考虑 C25 | m3 | 111.2616 |  | 93.21 |  |  |  |  | 93.21
| A1-5-51 | 泵送混凝土至建筑部位 高度50m以内(含±0.00以下) | 10m3 | 54.54 | 1.52 | 1.36 | 15.36 | 4.85 |  | 3.38 | 26.46
| 8021904 | 普通预拌混凝土 碎石粒径综合考虑 C25 | m3 | 2.727 |  | 2.28 |  |  |  |  | 2.28
| JZCG-1 | 建筑物超高增加人工、机械降效率 高度 30m以内 | 元 | 1 | 0.02 |  | 0.48 |  |  | 0.1 | 0.6
51 | 010507005001 | 扶手、压顶（商品混凝土品牌：广东恒佳、阳东恒建、新群、联建、华润、新骏江） | m3 | 7.34 | 235.44 | 475.77 | 15.84 | 71.28 |  | 50.26 | 848.59
| A1-5-35 | 现浇混凝土其他构件 压顶、扶手 | 10m3 | 0.734 | 231.04 | 10.67 |  | 66.42 |  | 46.21 | 354.34 | 848.59
| 8021904 | 普通预拌混凝土 碎石粒径综合考虑 C25 | m3 | 7.4134 |  | 461.46 |  |  |  |  | 461.46
| A1-5-51 | 泵送混凝土至建筑部位 高度50m以内(含±0.00以下) | 10m3 | 0.734 | 1.52 | 1.36 | 15.36 | 4.85 |  | 3.38 | 26.46
综合单价计算表
工程名称：12#学生宿舍-建筑工程 | [8 empty] | 第 18 页 共 45 页
序号 | 编码 | 名称 | 单位 | 工程量 | 其中：（元） | [6 empty] | 综合单价 （元）
[5 empty] | 人工费 | 材料费 | 机械费 | 管理费 |  | 利润 | 小计
| 8021904 | 普通预拌混凝土 碎石粒径综合考虑 C25 | m3 | 0.0367 |  | 2.28 |  |  |  |  | 2.28
| JZCG-1 | 建筑物超高增加人工、机械降效率 高度 30m以内 | 元 | 1 | 2.88 |  | 0.48 |  |  | 0.67 | 4.04
| 010507007001 | 其他构件（商品混凝土品牌：广东恒佳、阳东恒建、新群、联建、华润、新骏江） | m3 | 15.35 | 280.93 | 480.91 |  | 79.78 |  | 56.19 | 897.8
| A1-5-31 | 现浇混凝土其他构件 小型构件 | 10m3 | 1.535 | 277.49 | 19.45 |  | 79.78 |  | 55.5 | 432.21 | 897.8
| 8021904 | 普通预拌混凝土 碎石粒径综合考虑 C25 | m3 | 15.5035 |  | 461.46 |  |  |  |  | 461.46
| JZCG-1 | 建筑物超高增加人工、机械降效率 高度 30m以内 | 元 | 1 | 3.44 |  |  |  |  | 0.69 | 4.13
53 | 010515001002 | 现浇构件钢筋（钢筋品牌：首钢、粤钢、韶钢、广钢、万钢、湘钢、承钢） | t | 0.052 | 719.04 | 4716.15 | 27.88 | 211.99 |  | 149.39 | 5824.55
| A1-5-102 | 现浇构件圆钢 φ10内 | t | 0.052 | 710.19 | 4716.15 | 27.12 | 211.92 |  | 147.5 | 5813.08 | 5824.55
| JZCG-1 | 建筑物超高增加人工、机械降效率 高度 30m以内 | 元 | 1 | 8.85 |  | 0.77 |  |  | 1.92 | 11.54
54 | 010515001003 | 现浇构件钢筋（钢筋品牌：首钢、粤钢、韶钢、广钢、万钢、湘钢、承钢） | t | 9.516 | 664.16 | 4876.12 | 28.73 | 196.62 |  | 138.58 | 5904.21
| A1-5-105 | 现浇构件带肋钢筋 φ10以内 | t | 9.516 | 656.02 | 4876.12 | 27.86 | 196.62 |  | 136.78 | 5893.4 | 5904.21
| JZCG-1 | 建筑物超高增加人工、机械降效率 高度 30m以内 | 元 | 1 | 8.13 |  | 0.87 |  |  | 1.8 | 10.81
综合单价计算表
工程名称：12#学生宿舍-建筑工程 | [8 empty] | 第 19 页 共 45 页
序号 | 编码 | 名称 | 单位 | 工程量 | 其中：（元） | [6 empty] | 综合单价 （元）
[5 empty] | 人工费 | 材料费 | 机械费 | 管理费 |  | 利润 | 小计
55 | 010515001004 | 现浇构件钢筋（钢筋品牌：首钢、粤钢、韶钢、广钢、万钢、湘钢、承钢） | t | 126.799 | 664.15 | 4603.29 | 28.73 | 196.62 |  | 138.58 | 5631.38
| A1-5-105 | 现浇构件带肋钢筋 φ10以内 | t | 126.799 | 656.02 | 4603.29 | 27.86 | 196.62 |  | 136.78 | 5620.57 | 5631.38
| JZCG-1 | 建筑物超高增加人工、机械降效率 高度 30m以内 | 元 | 1 | 8.13 |  | 0.87 |  |  | 1.8 | 10.81
56 | 010515001005 | 现浇构件钢筋（钢筋品牌：首钢、粤钢、韶钢、广钢、万钢、湘钢、承钢） | t | 36.381 | 484.09 | 4713.26 | 48.55 | 151.01 |  | 106.53 | 5503.44
| A1-5-106 | 现浇构件带肋钢筋 φ25以内 | t | 36.381 | 478.16 | 4713.26 | 47.08 | 151.01 |  | 105.05 | 5494.56 | 5503.44
| JZCG-1 | 建筑物超高增加人工、机械降效率 高度 30m以内 | 元 | 1 | 5.93 |  | 1.47 |  |  | 1.48 | 8.88
57 | 010515001006 | 现浇构件钢筋（钢筋品牌：首钢、粤钢、韶钢、广钢、万钢、湘钢、承钢） | t | 11.518 | 484.09 | 4667.57 | 48.55 | 151.01 |  | 106.53 | 5457.75
| A1-5-106 | 现浇构件带肋钢筋 φ25以内 | t | 11.518 | 478.16 | 4667.57 | 47.08 | 151.01 |  | 105.05 | 5448.87 | 5457.75
| JZCG-1 | 建筑物超高增加人工、机械降效率 高度 30m以内 | 元 | 1 | 5.93 |  | 1.47 |  |  | 1.48 | 8.88
58 | 010515001007 | 现浇构件钢筋（钢筋品牌：首钢、粤钢、韶钢、广钢、万钢、湘钢、承钢） | t | 17.386 | 484.09 | 4621.87 | 48.55 | 151.01 |  | 106.53 | 5412.05
| A1-5-106 | 现浇构件带肋钢筋 φ25以内 | t | 17.386 | 478.16 | 4621.87 | 47.08 | 151.01 |  | 105.05 | 5403.17 | 5412.05
| JZCG-1 | 建筑物超高增加人工、机械降效率 高度 30m以内 | 元 | 1 | 5.93 |  | 1.47 |  |  | 1.48 | 8.88
综合单价计算表
工程名称：12#学生宿舍-建筑工程 | [8 empty] | 第 20 页 共 45 页
序号 | 编码 | 名称 | 单位 | 工程量 | 其中：（元） | [6 empty] | 综合单价 （元）
[5 empty] | 人工费 | 材料费 | 机械费 | 管理费 |  | 利润 | 小计
59 | 010515001008 | 现浇构件钢筋（钢筋品牌：首钢、粤钢、韶钢、广钢、万钢、湘钢、承钢） | t | 80.120 | 484.09 | 4557.9 | 48.55 | 151.01 |  | 106.53 | 5348.08
| A1-5-106 | 现浇构件带肋钢筋 φ25以内 | t | 80.12 | 478.16 | 4557.9 | 47.08 | 151.01 |  | 105.05 | 5339.2 | 5348.08
| JZCG-1 | 建筑物超高增加人工、机械降效率 高度 30m以内 | 元 | 1 | 5.93 |  | 1.47 |  |  | 1.48 | 8.88
60 | 010515001009 | 现浇构件钢筋（钢筋品牌：首钢、粤钢、韶钢、广钢、万钢、湘钢、承钢） | t | 3.352 | 484.09 | 4585.31 | 48.55 | 151.01 |  | 106.53 | 5375.49
| A1-5-106 | 现浇构件带肋钢筋 φ25以内 | t | 3.352 | 478.16 | 4585.31 | 47.08 | 151.01 |  | 105.05 | 5366.61 | 5375.49
| JZCG-1 | 建筑物超高增加人工、机械降效率 高度 30m以内 | 元 | 1 | 5.93 |  | 1.47 |  |  | 1.48 | 8.88
61 | 010515001011 | 现浇构件钢筋（钢筋品牌：首钢、粤钢、韶钢、广钢、万钢、湘钢、承钢） | t | 2.382 | 1261.55 | 4786.42 | 57.74 | 374.35 |  | 263.86 | 6743.93
| A1-5-111 | 现浇构件箍筋 圆钢 φ10以内 | t | 2.382 | 1246.1 | 4786.42 | 55.99 | 374.35 |  | 260.42 | 6723.28 | 6743.93
| JZCG-1 | 建筑物超高增加人工、机械降效率 高度 30m以内 | 元 | 1 | 15.45 |  | 1.75 |  |  | 3.44 | 20.65
62 | 010515001012 | 现浇构件钢筋（钢筋品牌：首钢、粤钢、韶钢、广钢、万钢、湘钢、承钢） | t | 0.387 | 1261.55 | 4713.67 | 57.75 | 374.35 |  | 263.86 | 6671.18
| A1-5-111 | 现浇构件箍筋 圆钢 φ10以内 | t | 0.387 | 1246.1 | 4713.67 | 55.99 | 374.34 |  | 260.41 | 6650.54 | 6671.18
| JZCG-1 | 建筑物超高增加人工、机械降效率 高度 30m以内 | 元 | 1 | 15.45 |  | 1.76 |  |  | 3.44 | 20.65
综合单价计算表
工程名称：12#学生宿舍-建筑工程 | [8 empty] | 第 21 页 共 45 页
序号 | 编码 | 名称 | 单位 | 工程量 | 其中：（元） | [6 empty] | 综合单价 （元）
[5 empty] | 人工费 | 材料费 | 机械费 | 管理费 |  | 利润 | 小计
63 | 010515001014 | 现浇构件钢筋（钢筋品牌：首钢、粤钢、韶钢、广钢、万钢、湘钢、承钢） | t | 5.848 | 1469.69 | 4897.98 | 58.29 | 433.61 |  | 305.59 | 7165.16
| A1-5-113 | 现浇构件箍筋 带肋钢筋(HRB400内) φ10以内 | t | 5.848 | 1451.69 | 4897.98 | 56.52 | 433.61 |  | 301.64 | 7141.44 | 7165.16
| JZCG-1 | 建筑物超高增加人工、机械降效率 高度 30m以内 | 元 | 1 | 18 |  | 1.77 |  |  | 3.95 | 23.72
64 | 010515001015 | 现浇构件钢筋（钢筋品牌：首钢、粤钢、韶钢、广钢、万钢、湘钢、承钢） | t | 56.628 | 1469.69 | 4625.15 | 58.29 | 433.61 |  | 305.59 | 6892.33
| A1-5-113 | 现浇构件箍筋 带肋钢筋(HRB400内) φ10以内 | t | 56.628 | 1451.69 | 4625.15 | 56.52 | 433.61 |  | 301.64 | 6868.61 | 6892.33
| JZCG-1 | 建筑物超高增加人工、机械降效率 高度 30m以内 | 元 | 1 | 18 |  | 1.77 |  |  | 3.95 | 23.72
65 | 010515001016 | 现浇构件钢筋（钢筋品牌：首钢、粤钢、韶钢、广钢、万钢、湘钢、承钢） | t | 1.329 | 759.85 | 4649.68 | 23.01 | 222.19 |  | 156.57 | 5811.3
| A1-5-114 | 现浇构件箍筋 带肋钢筋(HRB400内) φ10以外 | t | 1.329 | 750.54 | 4649.68 | 22.31 | 222.19 |  | 154.57 | 5799.29 | 5811.3
| JZCG-1 | 建筑物超高增加人工、机械降效率 高度 30m以内 | 元 | 1 | 9.31 |  | 0.7 |  |  | 2 | 12.01
66 | 010515001017 | 现浇构件钢筋（钢筋品牌：首钢、粤钢、韶钢、广钢、万钢、湘钢、承钢） | t | 1.121 | 759.85 | 4558.29 | 23.01 | 222.19 |  | 156.57 | 5719.9
| A1-5-114 | 现浇构件箍筋 带肋钢筋(HRB400内) φ10以外 | t | 1.121 | 750.54 | 4558.29 | 22.31 | 222.19 |  | 154.57 | 5707.9 | 5719.9
综合单价计算表
工程名称：12#学生宿舍-建筑工程 | [8 empty] | 第 22 页 共 45 页
序号 | 编码 | 名称 | 单位 | 工程量 | 其中：（元） | [6 empty] | 综合单价 （元）
[5 empty] | 人工费 | 材料费 | 机械费 | 管理费 |  | 利润 | 小计
| JZCG-1 | 建筑物超高增加人工、机械降效率 高度 30m以内 | 元 | 1 | 9.3 |  | 0.7 |  |  | 2 | 12
67 | 010515001018 | 现浇构件钢筋（钢筋品牌：首钢、粤钢、韶钢、广钢、万钢、湘钢、承钢） | t | 9.711 | 759.85 | 4494.32 | 23.01 | 222.19 |  | 156.57 | 5655.94
| A1-5-114 | 现浇构件箍筋 带肋钢筋(HRB400内) φ10以外 | t | 9.711 | 750.54 | 4494.32 | 22.31 | 222.19 |  | 154.57 | 5643.93 | 5655.94
| JZCG-1 | 建筑物超高增加人工、机械降效率 高度 30m以内 | 元 | 1 | 9.31 |  | 0.7 |  |  | 2 | 12.01
68 | 010516003001 | 机械连接 | 个 | 560.00 | 3.74 | 0.68 | 1.11 | 1.37 |  | 0.97 | 7.87
| A1-5-130 | 电渣压力焊接 φ18以内 | 10个接头 | 56 | 3.7 | 0.68 | 1.07 | 1.37 |  | 0.95 | 7.77 | 7.87
| JZCG-1 | 建筑物超高增加人工、机械降效率 高度 30m以内 | 元 | 1 | 0.05 |  | 0.03 |  |  | 0.02 | 0.1
69 | 010516003002 | 机械连接 | 个 | 523.00 | 4.61 | 0.9 | 1.48 | 1.72 |  | 1.22 | 9.93
| A1-5-131 | 电渣压力焊接 φ32以内 | 10个接头 | 52.3 | 4.56 | 0.9 | 1.43 | 1.72 |  | 1.2 | 9.81 | 9.93
| JZCG-1 | 建筑物超高增加人工、机械降效率 高度 30m以内 | 元 | 1 | 0.06 |  | 0.04 |  |  | 0.02 | 0.12
70 | 010516003003 | 机械连接 | 个 | 26.00 | 5.1 | 4.59 | 0.63 | 1.62 |  | 1.15 | 13.08
| A1-5-132 | 套筒直螺纹钢筋接头 φ18以内 | 10个接头 | 2.6 | 5.04 | 4.59 | 0.61 | 1.62 |  | 1.13 | 12.98 | 13.08
| JZCG-1 | 建筑物超高增加人工、机械降效率 高度 30m以内 | 元 | 1 | 0.06 |  | 0.02 |  |  | 0.02 | 0.1
71 | 010516003004 | 机械连接 | 个 | 67.00 | 5.97 | 6.29 | 0.81 | 1.92 |  | 1.36 | 16.36
综合单价计算表
工程名称：12#学生宿舍-建筑工程 | [8 empty] | 第 23 页 共 45 页
序号 | 编码 | 名称 | 单位 | 工程量 | 其中：（元） | [6 empty] | 综合单价 （元）
[5 empty] | 人工费 | 材料费 | 机械费 | 管理费 |  | 利润 | 小计
| A1-5-133 | 套筒直螺纹钢筋接头 φ25以内 | 10个接头 | 6.7 | 5.9 | 6.29 | 0.79 | 1.92 |  | 1.34 | 16.24 | 16.36
| JZCG-1 | 建筑物超高增加人工、机械降效率 高度 30m以内 | 元 | 1 | 0.07 |  | 0.02 |  |  | 0.02 | 0.12
金属结构工程
72 | 010606008001 | 钢梯（踏步钢梯） | t | 0.208 | 792.12 | 5939.71 | 363.08 | 328.32 |  | 231.02 | 7654.24
| A1-7-71 | 钢楼梯 爬式 | t | 0.208 | 782.4 | 5939.71 | 352.07 | 328.32 |  | 226.88 | 7629.38 | 7654.24
| JZCG-1 | 建筑物超高增加人工、机械降效率 高度 30m以内 | 元 | 1 | 9.71 |  | 11.01 |  |  | 4.13 | 24.86
73 | 010607005002 | 砌块墙钢丝网加固 | m2 | 1524.26 | 8.68 | 7.74 |  | 1.33 |  | 1.74 | 19.49
| A1-13-47 | 墙、柱面钉(挂)钢(铁)网 铁丝网 | 100m2 | 15.2426 | 8.58 | 7.74 |  | 1.33 |  | 1.72 | 19.36 | 19.49
| JZCG-1 | 建筑物超高增加人工、机械降效率 高度 30m以内 | 元 | 1 | 0.11 |  |  |  |  | 0.02 | 0.13
74 | 010603003001 | 钢管柱 | t | 0.359 | 542.12 | 25580.81 | 99.22 | 182.82 |  | 128.26 | 26533.26
| A1-7-16 | 住宅钢结构 钢柱安装 每根构件质量(t) ≤3 | t | 0.359 | 535.49 | 25580.81 | 96.21 | 182.81 |  | 126.35 | 26521.7 | 26533.26
| JZCG-1 | 建筑物超高增加人工、机械降效率 高度 30m以内 | 元 | 1 | 6.63 |  | 3.01 |  |  | 1.92 | 11.56
门窗工程
75 | 010801001001 | 木质门 | m2 | 626.98 | 23.21 | 522.79 | 0.02 | 3.36 |  | 4.64 | 554.02
| A1-9-10 | 无纱单扇镶板门、胶合板门带百页安装 无亮 | 100m2 | 6.2698 | 22.92 | 22.79 | 0.01 | 3.36 |  | 4.59 | 53.68 | 554.02
| MC1-19 | 杉木胶合板门框扇 带百页 | m2 | 626.98 |  | 500 |  |  |  |  | 500
综合单价计算表
工程名称：12#学生宿舍-建筑工程 | [8 empty] | 第 24 页 共 45 页
序号 | 编码 | 名称 | 单位 | 工程量 | 其中：（元） | [6 empty] | 综合单价 （元）
[5 empty] | 人工费 | 材料费 | 机械费 | 管理费 |  | 利润 | 小计
| JZCG-1 | 建筑物超高增加人工、机械降效率 高度 30m以内 | 元 | 1 | 0.28 |  |  |  |  | 0.06 | 0.34
76 | 010802001001 | 金属(塑钢)门 | m2 | 434.70 | 23.08 | 661.27 |  | 3.34 |  | 4.62 | 692.31
| 借MC1-44 | 标准全封钢门 | m2 | 434.7 |  | 661.27 |  |  |  |  | 661.27 | 692.31
| A1-9-176 换 | 标准全封钢门 | 100m2 | 4.347 | 22.8 |  |  | 3.34 |  | 4.56 | 30.71
| JZCG-1 | 建筑物超高增加人工、机械降效率 高度 30m以内 | 元 | 1 | 0.28 |  |  |  |  | 0.06 | 0.34
77 | 010802001002 | 金属(塑钢)门 | m2 | 36.80 | 17.53 | 460.94 |  | 2.54 |  | 3.51 | 484.51
| MC1-73 | 钢质防火门 单扇(甲级) | m2 | 36.8 |  | 460.94 |  |  |  |  | 460.94 | 484.51
| A1-9-191 换 | 钢质防火门安装 | 100m2 | 0.368 | 17.31 |  |  | 2.54 |  | 3.46 | 23.31
| JZCG-1 | 建筑物超高增加人工、机械降效率 高度 30m以内 | 元 | 1 | 0.21 |  |  |  |  | 0.04 | 0.26
78 | 010802001003 | 金属(塑钢)门 | m2 | 2.76 | 17.53 | 425.48 |  | 2.54 |  | 3.51 | 449.05
| MC1-74 | 钢质防火门 单扇(乙级) | m2 | 2.76 |  | 425.48 |  |  |  |  | 425.48 | 449.05
| A1-9-191 换 | 钢质防火门安装 | 100m2 | 0.0276 | 17.31 |  |  | 2.54 |  | 3.46 | 23.31
| JZCG-1 | 建筑物超高增加人工、机械降效率 高度 30m以内 | 元 | 1 | 0.21 |  |  |  |  | 0.04 | 0.26
79 | 010802001005 | 金属(塑钢)门（品牌：南海兴发牌、亚洲南亚牌、广铝牌、佛山新河牌、佛山中亚牌） | m2 | 660.48 | 32.41 | 788.16 |  | 4.69 |  | 6.48 | 831.74
| MC1-94 | 铝合金全玻单扇平开门(门连窗） | m2 | 660.48 |  | 712 |  |  |  |  | 712 | 831.74
| A1-9-206 | 铝合金平开门安装 | 100m2 | 6.6048 | 32.01 | 76.16 |  | 4.69 |  | 6.4 | 119.26
| JZCG-1 | 建筑物超高增加人工、机械降效率 高度 30m以内 | 元 | 1 | 0.4 |  |  |  |  | 0.08 | 0.48
综合单价计算表
工程名称：12#学生宿舍-建筑工程 | [8 empty] | 第 25 页 共 45 页
序号 | 编码 | 名称 | 单位 | 工程量 | 其中：（元） | [6 empty] | 综合单价 （元）
[5 empty] | 人工费 | 材料费 | 机械费 | 管理费 |  | 利润 | 小计
80 | 010807001001 | 金属(塑钢、断桥)窗（品牌：南海兴发牌、亚洲南亚牌、广铝牌、佛山新河牌、佛山中亚牌） | m2 | 4.8 | 21.96 | 696.51 |  | 3.18 |  | 4.39 | 726.04
| A1-9-212 | 平开窗安装 | 100m2 | 0.048 | 21.7 | 76.51 |  | 3.18 |  | 4.34 | 105.72 | 726.04
| MC1-108 | 铝合金单扇平开窗38系列 | m2 | 4.8 |  | 620 |  |  |  |  | 620
| JZCG-1 | 建筑物超高增加人工、机械降效率 高度 30m以内 | 元 | 1 | 0.27 |  |  |  |  | 0.05 | 0.32
81 | 010807001005 | 金属(塑钢、断桥)窗（品牌：南海兴发牌、亚洲南亚牌、广铝牌、佛山新河牌、佛山中亚牌） | m2 | 77.93 | 21.96 | 765.51 |  | 3.18 |  | 4.39 | 795.04
| A1-9-212 | 平开窗安装 | 100m2 | 0.7793 | 21.7 | 76.51 |  | 3.18 |  | 4.34 | 105.72 | 795.04
| MC1-108 | 铝合金单扇平开窗38系列 | m2 | 77.93 |  | 689 |  |  |  |  | 689
| JZCG-1 | 建筑物超高增加人工、机械降效率 高度 30m以内 | 元 | 1 | 0.27 |  |  |  |  | 0.05 | 0.32
82 | 010807001002 | 金属(塑钢、断桥)窗（品牌：南海兴发牌、亚洲南亚牌、广铝牌、佛山新河牌、佛山中亚牌） | m2 | 1.8 | 16.61 | 631.25 |  | 2.4 |  | 3.32 | 653.58
| A1-9-208 | 固定窗安装 矩形 | 100m2 | 0.018 | 16.4 | 73.25 |  | 2.41 |  | 3.28 | 95.33 | 653.58
| MC1-102 | 铝合金固定窗 矩形 | m2 | 1.8 |  | 558 |  |  |  |  | 558
| JZCG-1 | 建筑物超高增加人工、机械降效率 高度 30m以内 | 元 | 1 | 0.21 |  |  |  |  | 0.04 | 0.24
83 | 010807001006 | 金属(塑钢、断桥)窗（品牌：南海兴发牌、亚洲南亚牌、广铝牌、佛山新河牌、佛山中亚牌） | m2 | 1.82 | 16.6 | 703.25 |  | 2.4 |  | 3.32 | 725.57
| A1-9-208 | 固定窗安装 矩形 | 100m2 | 0.0182 | 16.4 | 73.25 |  | 2.41 |  | 3.28 | 95.33 | 725.57
综合单价计算表
工程名称：12#学生宿舍-建筑工程 | [8 empty] | 第 26 页 共 45 页
序号 | 编码 | 名称 | 单位 | 工程量 | 其中：（元） | [6 empty] | 综合单价 （元）
[5 empty] | 人工费 | 材料费 | 机械费 | 管理费 |  | 利润 | 小计
| MC1-102 | 铝合金固定窗 矩形 | m2 | 1.82 |  | 630 |  |  |  |  | 630
| JZCG-1 | 建筑物超高增加人工、机械降效率 高度 30m以内 | 元 | 1 | 0.2 |  |  |  |  | 0.04 | 0.24
| 010807001003 | 金属(塑钢、断桥)窗（品牌：南海兴发牌、亚洲南亚牌、广铝牌、佛山新河牌、佛山中亚牌） | m2 | 0.96 | 21.97 | 741.51 |  | 3.18 |  | 4.39 | 771.04
| MC1-109 | 铝合金双扇平开窗38系列 | m2 | 0.96 |  | 665 |  |  |  |  | 665 | 771.04
| A1-9-212 | 平开窗安装 | 100m2 | 0.0096 | 21.7 | 76.51 |  | 3.18 |  | 4.34 | 105.72
| JZCG-1 | 建筑物超高增加人工、机械降效率 高度 30m以内 | 元 | 1 | 0.27 |  |  |  |  | 0.05 | 0.32
85 | 010807001004 | 金属(塑钢、断桥)窗（品牌：南海兴发牌、亚洲南亚牌、广铝牌、佛山新河牌、佛山中亚牌） | m2 | 349.44 | 21.96 | 605 |  | 3.18 |  | 4.39 | 634.54
| MC1-99 | 铝合金双扇推拉窗90系列 | m2 | 349.44 |  | 605 |  |  |  |  | 605 | 634.54
| A1-9-207 换 | 推拉窗安装 | 100m2 | 3.4944 | 21.7 |  |  | 3.18 |  | 4.34 | 29.22
| JZCG-1 | 建筑物超高增加人工、机械降效率 高度 30m以内 | 元 | 1 | 0.27 |  |  |  |  | 0.05 | 0.32
86 | 010807003001 | 金属百叶窗（品牌：南海兴发牌、亚洲南亚牌、广铝牌、佛山新河牌、佛山中亚牌） | m2 | 245.72 | 27.52 | 325.93 |  | 3.99 |  | 5.5 | 362.94
| A1-9-210 换 | 铝合金框百页窗 铝合金百页窗 | 100m2 | 2.4572 | 27.19 |  |  | 3.99 |  | 5.44 | 36.61 | 362.94
| MC1-106 | 全铝合金百页窗 | m2 | 245.72 |  | 325.93 |  |  |  |  | 325.93
| JZCG-1 | 建筑物超高增加人工、机械降效率 高度 30m以内 | 元 | 1 | 0.34 |  |  |  |  | 0.07 | 0.4
87 | 010607005001 | 防鼠挡板 | m2 | 39.56 |  | 149 |  |  |  |  | 149
综合单价计算表
工程名称：12#学生宿舍-建筑工程 | [8 empty] | 第 27 页 共 45 页
序号 | 编码 | 名称 | 单位 | 工程量 | 其中：（元） | [6 empty] | 综合单价 （元）
[5 empty] | 人工费 | 材料费 | 机械费 | 管理费 |  | 利润 | 小计
| MC1-2 | 不锈钢防盗网 12×12间距120 | m2 | 39.56 |  | 149 |  |  |  |  | 149 | 149
屋面及防水工程
88 | 010902001001 | 屋面卷材防水（屋面R1）（品牌：丽天牌、万方牌、德高牌、广东虹阳、东方雨虹、科顺牌） | m2 | 83.68 | 7.27 | 38.27 |  | 1.04 |  | 1.45 | 48.04
| A1-10-55 | 屋面改性沥青防水卷材 自粘、满铺 单层 | 100m2 | 0.8368 | 7.18 | 38.27 |  | 1.04 |  | 1.44 | 47.93 | 48.04
| JZCG-1 | 建筑物超高增加人工、机械降效率 高度 30m以内 | 元 | 1 | 0.09 |  |  |  |  | 0.02 | 0.11
89 | 010902002001 | 屋面涂膜防水（屋面R1）（品牌：丽天牌、万方牌、德高牌、广东虹阳、东方雨虹、科顺牌） | m2 | 83.68 | 5.44 | 36.21 | 3.14 | 1.22 |  | 1.72 | 47.73
| A1-10-76 | 屋面非固化橡胶沥青防水涂料 2mm厚 | 100m2 | 0.8368 | 5.37 | 36.21 | 3.05 | 1.22 |  | 1.68 | 47.54 | 47.73
| JZCG-1 | 建筑物超高增加人工、机械降效率 高度 30m以内 | 元 | 1 | 0.07 |  | 0.1 |  |  | 0.03 | 0.19
90 | 010902003001 | 屋面刚性层（屋面R1） | m2 | 74.88 | 31.94 | 55.57 | 0.07 | 5.28 |  | 6.4 | 99.26
| A1-12-9 | 细石混凝土找平层 30mm | 100m2 | 0.7488 | 8.65 | 0.26 | 0.03 | 1.54 |  | 1.73 | 12.2 | 99.26
| 80230080 | 炉(煤)渣混凝土(配合比) C7.5 | m3 | 2.2913 |  | 7.93 |  |  |  |  | 7.93
| A1-12-1 | 楼地面水泥砂浆找平层 混凝土或硬基层上 20mm | 100m2 | 0.7488 | 7.04 | 0.41 |  | 1.25 |  | 1.41 | 10.11
| 8005911 | 湿拌地面砂浆 地面普通找平 M20 | m3 | 1.5126 |  | 11.52 |  |  |  |  | 11.52
| A1-10-80 换 | 细石混凝土刚性防水 厚3.5cm 实际厚度(cm):4.5 | 100m2 | 0.7488 | 12.75 | 1.86 |  | 1.84 |  | 2.55 | 19
| 8005910 | 湿拌地面砂浆 地面普通找平 M15 | m3 | 0.3819 |  | 2.84 |  |  |  |  | 2.84
综合单价计算表
工程名称：12#学生宿舍-建筑工程 | [8 empty] | 第 28 页 共 45 页
序号 | 编码 | 名称 | 单位 | 工程量 | 其中：（元） | [6 empty] | 综合单价 （元）
[5 empty] | 人工费 | 材料费 | 机械费 | 管理费 |  | 利润 | 小计
| 8021905 | 普通预拌混凝土 碎石粒径综合考虑 C30 | m3 | 3.437 |  | 24.33 |  |  |  |  | 24.33
| A1-10-84 换 | 屋面刚性防水层填分格缝 细石混凝土面 3.5cm厚 实际厚度(cm):4.5 | 100m | 0.26 | 1.76 | 1.58 |  | 0.25 |  | 0.35 | 3.95
| 8005910 | 湿拌地面砂浆 地面普通找平 M15 | m3 | 0.0078 |  | 0.06 |  |  |  |  | 0.06
| A1-5-101 | 现浇构件圆钢 φ4内 | t | 0.074881 | 1.35 | 4.79 | 0.04 | 0.4 |  | 0.28 | 6.86
| JZCG-1 | 建筑物超高增加人工、机械降效率 高度 30m以内 | 元 | 1 | 0.39 |  |  |  |  | 0.08 | 0.47
91 | 011102003001 | 块料楼地面（屋面R4）（品牌：宏宇牌、东鹏牌、马可波罗） | m2 | 1339.51 | 31.33 | 74.03 |  | 5.49 |  | 6.27 | 117.12
| A1-12-74 换 | 楼地面陶瓷地砖(每块周长mm) 2400以内 水泥砂浆 实际结合层厚度(mm):30 | 100m2 | 13.3951 | 30.95 | 57.1 |  | 5.49 |  | 6.19 | 99.73 | 117.12
| 8005910 | 湿拌地面砂浆 地面普通找平 M15 | m3 | 27.0581 |  | 11.25 |  |  |  |  | 11.25
| 8005910 | 湿拌地面砂浆 地面普通找平 M15 | m3 | 13.663 |  | 5.68 |  |  |  |  | 5.68
| JZCG-1 | 建筑物超高增加人工、机械降效率 高度 30m以内 | 元 | 1 | 0.38 |  |  |  |  | 0.08 | 0.46
92 | 010902001005 | 屋面卷材防水（屋面R4）（品牌：丽天牌、万方牌、德高牌、广东虹阳、东方雨虹、科顺牌） | m2 | 1452.12 | 7.27 | 38.27 |  | 1.04 |  | 1.45 | 48.04
| A1-10-55 | 屋面改性沥青防水卷材 自粘、满铺 单层 | 100m2 | 14.5212 | 7.18 | 38.27 |  | 1.04 |  | 1.44 | 47.93 | 48.04
| JZCG-1 | 建筑物超高增加人工、机械降效率 高度 30m以内 | 元 | 1 | 0.09 |  |  |  |  | 0.02 | 0.11
综合单价计算表
工程名称：12#学生宿舍-建筑工程 | [8 empty] | 第 29 页 共 45 页
序号 | 编码 | 名称 | 单位 | 工程量 | 其中：（元） | [6 empty] | 综合单价 （元）
[5 empty] | 人工费 | 材料费 | 机械费 | 管理费 |  | 利润 | 小计
93 | 010902002005 | 屋面涂膜防水（屋面R4）（品牌：丽天牌、万方牌、德高牌、广东虹阳、东方雨虹、科顺牌） | m2 | 1452.12 | 5.44 | 36.21 | 3.14 | 1.22 |  | 1.72 | 47.73
| A1-10-76 | 屋面非固化橡胶沥青防水涂料 2mm厚 | 100m2 | 14.5212 | 5.37 | 36.21 | 3.05 | 1.22 |  | 1.68 | 47.53 | 47.73
| JZCG-1 | 建筑物超高增加人工、机械降效率 高度 30m以内 | 元 | 1 | 0.07 |  | 0.1 |  |  | 0.03 | 0.19
94 | 010902003002 | 屋面刚性层（屋面R4） | m2 | 1339.51 | 31.96 | 55.59 | 0.07 | 5.29 |  | 6.41 | 99.32
| A1-12-9 | 细石混凝土找平层 30mm | 100m2 | 13.3951 | 8.65 | 0.26 | 0.03 | 1.54 |  | 1.73 | 12.2 | 99.32
| 80230080 | 炉(煤)渣混凝土(配合比) C7.5 | m3 | 40.989 |  | 7.93 |  |  |  |  | 7.93
| A1-12-1 | 楼地面水泥砂浆找平层 混凝土或硬基层上 20mm | 100m2 | 13.3951 | 7.04 | 0.41 |  | 1.25 |  | 1.41 | 10.11
| 8005911 | 湿拌地面砂浆 地面普通找平 M20 | m3 | 27.0581 |  | 11.52 |  |  |  |  | 11.52
| A1-10-80 换 | 细石混凝土刚性防水 厚3.5cm 实际厚度(cm):4.5 | 100m2 | 13.3951 | 12.75 | 1.86 |  | 1.84 |  | 2.55 | 19
| 8005910 | 湿拌地面砂浆 地面普通找平 M15 | m3 | 6.8315 |  | 2.84 |  |  |  |  | 2.84
| 8021905 | 普通预拌混凝土 碎石粒径综合考虑 C30 | m3 | 61.4835 |  | 24.33 |  |  |  |  | 24.33
| A1-10-84 换 | 屋面刚性防水层填分格缝 细石混凝土面 3.5cm厚 实际厚度(cm):4.5 | 100m | 4.7184 | 1.79 | 1.6 |  | 0.26 |  | 0.36 | 4.01
| 8005910 | 湿拌地面砂浆 地面普通找平 M15 | m3 | 0.1416 |  | 0.06 |  |  |  |  | 0.06
| A1-5-101 | 现浇构件圆钢 φ4内 | t | 1.3395 | 1.35 | 4.79 | 0.04 | 0.4 |  | 0.28 | 6.86
| JZCG-1 | 建筑物超高增加人工、机械降效率 高度 30m以内 | 元 | 1 | 0.39 |  |  |  |  | 0.08 | 0.47
综合单价计算表
工程名称：12#学生宿舍-建筑工程 | [8 empty] | 第 30 页 共 45 页
序号 | 编码 | 名称 | 单位 | 工程量 | 其中：（元） | [6 empty] | 综合单价 （元）
[5 empty] | 人工费 | 材料费 | 机械费 | 管理费 |  | 利润 | 小计
95 | 010902001006 | 屋面卷材防水（屋面R5）（品牌：丽天牌、万方牌、德高牌、广东虹阳、东方雨虹、科顺牌） | m2 | 8.16 | 7.27 | 38.27 |  | 1.04 |  | 1.45 | 48.04
| A1-10-55 | 屋面改性沥青防水卷材 自粘、满铺 单层 | 100m2 | 0.0816 | 7.18 | 38.27 |  | 1.04 |  | 1.44 | 47.93 | 48.04
| JZCG-1 | 建筑物超高增加人工、机械降效率 高度 30m以内 | 元 | 1 | 0.09 |  |  |  |  | 0.02 | 0.11
96 | 010902002006 | 屋面涂膜防水（屋面R5）（品牌：丽天牌、万方牌、德高牌、广东虹阳、东方雨虹、科顺牌） | m2 | 8.16 | 5.44 | 36.21 | 3.14 | 1.22 |  | 1.72 | 47.73
| A1-10-76 | 屋面非固化橡胶沥青防水涂料 2mm厚 | 100m2 | 0.0816 | 5.37 | 36.21 | 3.05 | 1.22 |  | 1.69 | 47.54 | 47.73
| JZCG-1 | 建筑物超高增加人工、机械降效率 高度 30m以内 | 元 | 1 | 0.07 |  | 0.1 |  |  | 0.03 | 0.19
97 | 010902003003 | 屋面刚性层（屋面R5） | m2 | 6.63 | 21.53 | 32.49 | 0.03 | 3.59 |  | 4.31 | 61.96
| A1-12-9 | 细石混凝土找平层 30mm | 100m2 | 0.0663 | 8.65 | 0.26 | 0.03 | 1.54 |  | 1.73 | 12.2 | 61.96
| 80230080 | 炉(煤)渣混凝土(配合比) C7.5 | m3 | 0.2029 |  | 7.93 |  |  |  |  | 7.93
| A1-12-1 | 楼地面水泥砂浆找平层 混凝土或硬基层上 20mm | 100m2 | 0.0663 | 7.04 | 0.41 |  | 1.25 |  | 1.41 | 10.11
| 8005911 | 湿拌地面砂浆 地面普通找平 M20 | m3 | 0.1339 |  | 11.52 |  |  |  |  | 11.52
| A1-10-80 换 | 细石混凝土刚性防水 厚3.5cm 实际厚度(cm):2 | 100m2 | 0.0663 | 5.58 | 1.44 |  | 0.81 |  | 1.12 | 8.94
| 8005910 | 湿拌地面砂浆 地面普通找平 M15 | m3 | 0.0338 |  | 2.84 |  |  |  |  | 2.84
| 8021905 | 普通预拌混凝土 碎石粒径综合考虑 C30 | m3 | 0.1014 |  | 8.11 |  |  |  |  | 8.11
| JZCG-1 | 建筑物超高增加人工、机械降效率 高度 30m以内 | 元 | 1 | 0.26 |  |  |  |  | 0.05 | 0.32
综合单价计算表
工程名称：12#学生宿舍-建筑工程 | [8 empty] | 第 31 页 共 45 页
序号 | 编码 | 名称 | 单位 | 工程量 | 其中：（元） | [6 empty] | 综合单价 （元）
[5 empty] | 人工费 | 材料费 | 机械费 | 管理费 |  | 利润 | 小计
98 | 010904002001 | 楼(地)面涂膜防水（楼面F4）（品牌：丽天牌、万方牌、德高牌、广东虹阳、东方雨虹、科顺牌） | m2 | 3227.56 | 8.74 | 35.16 |  | 1.25 |  | 1.75 | 46.9
| A1-10-93 换 | 聚合物水泥(JS)防水涂料 平面 1.5mm厚 实际厚度(mm):2 | 100m2 | 32.2756 | 8.64 | 35.16 |  | 1.25 |  | 1.73 | 46.77 | 46.9
| JZCG-1 | 建筑物超高增加人工、机械降效率 高度 30m以内 | 元 | 1 | 0.11 |  |  |  |  | 0.02 | 0.13
99 | 010903001001 | 墙面卷材防水（外墙Q2）（品牌：丽天牌、万方牌、德高牌、广东虹阳、东方雨虹、科顺牌） | m2 | 445.94 | 7.43 | 43.41 |  | 1.06 |  | 1.49 | 53.39
| A1-10-122 | 聚合物自粘改性沥青卷材 自粘、湿铺 立面 | 100m2 | 4.4594 | 7.34 | 43.41 |  | 1.06 |  | 1.47 | 53.28 | 53.39
| JZCG-1 | 建筑物超高增加人工、机械降效率 高度 30m以内 | 元 | 1 | 0.09 |  |  |  |  | 0.02 | 0.11
100 | 010903001002 | 墙面卷材防水（外墙Q3）（品牌：丽天牌、万方牌、德高牌、广东虹阳、东方雨虹、科顺牌） | m2 | 12.35 | 7.43 | 43.41 |  | 1.06 |  | 1.49 | 53.39
| A1-10-122 | 聚合物自粘改性沥青卷材 自粘、湿铺 立面 | 100m2 | 0.1235 | 7.34 | 43.41 |  | 1.06 |  | 1.47 | 53.28 | 53.39
| JZCG-1 | 建筑物超高增加人工、机械降效率 高度 30m以内 | 元 | 1 | 0.09 |  |  |  |  | 0.02 | 0.11
101 | 010903002001 | 墙面涂膜防水（内墙W3）（品牌：丽天牌、万方牌、德高牌、广东虹阳、东方雨虹、科顺牌） | m2 | 4470.71 | 6.46 | 46.79 |  | 0.92 |  | 1.29 | 55.47
| A1-10-139 | 聚合物水泥(JS)防水涂料 2mm厚 | 100m2 | 44.7071 | 6.38 | 46.79 |  | 0.92 |  | 1.28 | 55.37 | 55.47
| JZCG-1 | 建筑物超高增加人工、机械降效率 高度 30m以内 | 元 | 1 | 0.08 |  |  |  |  | 0.02 | 0.09
综合单价计算表
工程名称：12#学生宿舍-建筑工程 | [8 empty] | 第 32 页 共 45 页
序号 | 编码 | 名称 | 单位 | 工程量 | 其中：（元） | [6 empty] | 综合单价 （元）
[5 empty] | 人工费 | 材料费 | 机械费 | 管理费 |  | 利润 | 小计
102 | 010902001007 | 屋面卷材防水（排水沟G1）（品牌：丽天牌、万方牌、德高牌、广东虹阳、东方雨虹、科顺牌） | m2 | 137.79 | 7.27 | 38.27 |  | 1.04 |  | 1.45 | 48.04
| A1-10-55 | 屋面改性沥青防水卷材 自粘、满铺 单层 | 100m2 | 1.3779 | 7.18 | 38.27 |  | 1.04 |  | 1.44 | 47.93 | 48.04
| JZCG-1 | 建筑物超高增加人工、机械降效率 高度 30m以内 | 元 | 1 | 0.09 |  |  |  |  | 0.02 | 0.11
103 | 010902002007 | 屋面涂膜防水（排水沟G1）（品牌：丽天牌、万方牌、德高牌、广东虹阳、东方雨虹、科顺牌） | m2 | 137.79 | 5.44 | 36.21 | 3.14 | 1.22 |  | 1.72 | 47.73
| A1-10-76 | 屋面非固化橡胶沥青防水涂料 2mm厚 | 100m2 | 1.3779 | 5.37 | 36.21 | 3.05 | 1.22 |  | 1.68 | 47.54 | 47.73
| JZCG-1 | 建筑物超高增加人工、机械降效率 高度 30m以内 | 元 | 1 | 0.07 |  | 0.1 |  |  | 0.03 | 0.19
104 | 010902003004 | 屋面刚性层（排水沟G1） | m2 | 56.47 | 7.13 | 11.93 |  | 1.25 |  | 1.43 | 21.73
| A1-12-1 | 楼地面水泥砂浆找平层 混凝土或硬基层上 20mm | 100m2 | 0.5647 | 7.04 | 0.41 |  | 1.25 |  | 1.41 | 10.11 | 21.73
| 8005911 | 湿拌地面砂浆 地面普通找平 M20 | m3 | 1.1407 |  | 11.52 |  |  |  |  | 11.52
| JZCG-1 | 建筑物超高增加人工、机械降效率 高度 30m以内 | 元 | 1 | 0.09 |  |  |  |  | 0.02 | 0.1
105 | 040201022001 | 排水沟、截水沟（排水沟G1） | m | 141.18 | 8.39 | 140.43 |  | 1.25 |  | 1.68 | 151.75
| A1-4-108 | 明沟铸铁盖板安装 32cm宽 | 100m | 1.4118 | 8.29 | 140.43 |  | 1.25 |  | 1.66 | 151.63 | 151.75
| JZCG-1 | 建筑物超高增加人工、机械降效率 高度 30m以内 | 元 | 1 | 0.1 |  |  |  |  | 0.02 | 0.12
保温、隔热、防腐工程
106 | 011001001001 | 保温隔热屋面（屋面R1） | m2 | 74.88 | 12.22 | 35.09 |  | 1.75 |  | 2.44 | 51.51
综合单价计算表
工程名称：12#学生宿舍-建筑工程 | [8 empty] | 第 33 页 共 45 页
序号 | 编码 | 名称 | 单位 | 工程量 | 其中：（元） | [6 empty] | 综合单价 （元）
[5 empty] | 人工费 | 材料费 | 机械费 | 管理费 |  | 利润 | 小计
| A1-11-121 | 干铺聚苯乙烯泡沫板屋面保温50mm | 100m2 | 0.7488 | 10.44 | 31.46 |  | 1.51 |  | 2.09 | 45.5 | 51.51
| A1-11-120 | 铺设无纺布 | 100m2 | 0.7488 | 1.63 | 3.63 |  | 0.24 |  | 0.33 | 5.83
| JZCG-1 | 建筑物超高增加人工、机械降效率 高度 30m以内 | 元 | 1 | 0.15 |  |  |  |  | 0.03 | 0.18
107 | 011001001002 | 保温隔热屋面（屋面R4） | m2 | 1339.51 | 12.22 | 35.09 |  | 1.75 |  | 2.44 | 51.51
| A1-11-121 | 干铺聚苯乙烯泡沫板屋面保温50mm | 100m2 | 13.3951 | 10.44 | 31.46 |  | 1.51 |  | 2.09 | 45.5 | 51.51
| A1-11-120 | 铺设无纺布 | 100m2 | 13.3951 | 1.63 | 3.63 |  | 0.24 |  | 0.33 | 5.83
| JZCG-1 | 建筑物超高增加人工、机械降效率 高度 30m以内 | 元 | 1 | 0.15 |  |  |  |  | 0.03 | 0.18
108 | 011001001003 | 保温隔热屋面（排水沟G1） | m2 | 56.47 | 12.22 | 35.09 |  | 1.75 |  | 2.44 | 51.51
| A1-11-121 | 干铺聚苯乙烯泡沫板屋面保温50mm | 100m2 | 0.5647 | 10.44 | 31.46 |  | 1.51 |  | 2.09 | 45.5 | 51.51
| A1-11-120 | 铺设无纺布 | 100m2 | 0.5647 | 1.63 | 3.63 |  | 0.24 |  | 0.33 | 5.83
| JZCG-1 | 建筑物超高增加人工、机械降效率 高度 30m以内 | 元 | 1 | 0.15 |  |  |  |  | 0.03 | 0.18
109 | 011001003001 | 保温隔热墙面(内墙W1、W2、W3) | m2 | 1929.99 | 17.83 | 13.37 | 0.42 | 2.6 |  | 3.65 | 37.87
| A1-11-153 换 | 无机轻集料保温砂浆 厚度mm 25 实际厚度(mm):10 柱面保温 人工*1.19,材料*1.04 | 100m2 | 19.2999 | 17.61 | 13.37 | 0.4 | 2.6 |  | 3.6 | 37.59 | 37.87
| JZCG-1 | 建筑物超高增加人工、机械降效率 高度 30m以内 | 元 | 1 | 0.22 |  | 0.01 |  |  | 0.05 | 0.28
楼地面装饰工程
110 | 011101003001 | 细石混凝土楼地面（楼面F2） | m2 | 98.02 | 18.92 | 30.83 | 0.04 | 3.32 |  | 3.79 | 56.89
| A1-12-1 | 楼地面水泥砂浆找平层 混凝土或硬基层上 20mm | 100m2 | 0.9802 | 7.04 | 0.41 |  | 1.25 |  | 1.41 | 10.11 | 56.89
综合单价计算表
工程名称：12#学生宿舍-建筑工程 | [8 empty] | 第 34 页 共 45 页
序号 | 编码 | 名称 | 单位 | 工程量 | 其中：（元） | [6 empty] | 综合单价 （元）
[5 empty] | 人工费 | 材料费 | 机械费 | 管理费 |  | 利润 | 小计
| 8005911 | 湿拌地面砂浆 地面普通找平 M20 | m3 | 1.98 |  | 11.52 |  |  |  |  | 11.52
| A1-12-9 换 | 细石混凝土找平层 30mm 实际厚度(mm):40 | 100m2 | 0.9802 | 11.65 | 0.26 | 0.04 | 2.07 |  | 2.34 | 16.35
| 8021904 | 普通预拌混凝土 碎石粒径综合考虑 C25 | m3 | 3.9992 |  | 18.64 |  |  |  |  | 18.64
| JZCG-1 | 建筑物超高增加人工、机械降效率 高度 30m以内 | 元 | 1 | 0.23 |  |  |  |  | 0.05 | 0.28
111 | 011102003002 | 块料楼地面（楼面F3）（品牌：宏宇牌、东鹏牌、马可波罗） | m2 | 2353.42 | 26.35 | 82.88 |  | 4.61 |  | 5.27 | 119.11
| A1-12-75 换 | 楼地面陶瓷地砖(每块周长mm) 3200以内 水泥砂浆 实际结合层厚度(mm):5 | 100m2 | 23.5342 | 26.03 | 75.4 |  | 4.61 |  | 5.21 | 111.25 | 119.11
| 8005910 换 | 湿拌地面砂浆 地面普通找平 M15 换为【聚合物水泥防水砂浆】 | m3 | 47.5391 |  | 30.82 |  |  |  |  | 30.82
| 8005910 换 | 湿拌地面砂浆 地面普通找平 M15 换为【聚合物水泥防水砂浆】 | m3 | -36.0073 |  | -23.34 |  |  |  |  | -23.34
| JZCG-1 | 建筑物超高增加人工、机械降效率 高度 30m以内 | 元 | 1 | 0.32 |  |  |  |  | 0.06 | 0.39
112 | 011101003002 | 细石混凝土楼地面（楼面F3） | m2 | 2353.42 | 13.56 | 24.73 | 0.1 | 2.59 |  | 2.73 | 43.71
| A1-12-9 换 | 细石混凝土找平层 30mm 实际厚度(mm):40 | 100m2 | 23.5342 | 11.65 | 0.26 | 0.04 | 2.07 |  | 2.34 | 16.35 | 43.71
| 8021903 | 普通预拌混凝土 碎石粒径综合考虑 C20 | m3 | 96.0195 |  | 18.24 |  |  |  |  | 18.24
| A1-5-101 | 现浇构件圆钢 φ4内 | t | 3.0594 | 1.75 | 6.23 | 0.06 | 0.52 |  | 0.36 | 8.92
| JZCG-1 | 建筑物超高增加人工、机械降效率 高度 30m以内 | 元 | 1 | 0.17 |  |  |  |  | 0.03 | 0.2
综合单价计算表
工程名称：12#学生宿舍-建筑工程 | [8 empty] | 第 35 页 共 45 页
序号 | 编码 | 名称 | 单位 | 工程量 | 其中：（元） | [6 empty] | 综合单价 （元）
[5 empty] | 人工费 | 材料费 | 机械费 | 管理费 |  | 利润 | 小计
113 | 011103001001 | 橡胶板楼地面（楼面F3） | m2 | 2353.42 | 14.83 | 33.73 |  | 2.6 |  | 2.97 | 54.12
| A1-12-109 换 | 楼地面 橡胶板 | 100m2 | 23.5342 | 14.65 | 33.73 |  | 2.6 |  | 2.93 | 53.9 | 54.12
| JZCG-1 | 建筑物超高增加人工、机械降效率 高度 30m以内 | 元 | 1 | 0.18 |  |  |  |  | 0.04 | 0.22
114 | 011102003003 | 块料楼地面（楼面F4）（品牌：宏宇牌、东鹏牌、马可波罗） | m2 | 2873.13 | 38.76 | 78.78 |  | 6.79 |  | 7.75 | 132.08
| A1-12-72 换 | 楼地面陶瓷地砖(每块周长mm) 1300以内 水泥砂浆 实际结合层厚度(mm):30 | 100m2 | 28.7313 | 31.24 | 49.92 |  | 5.54 |  | 6.25 | 92.96 | 132.08
| 8005910 | 湿拌地面砂浆 地面普通找平 M15 | m3 | 58.0372 |  | 11.25 |  |  |  |  | 11.25
| 8005910 | 湿拌地面砂浆 地面普通找平 M15 | m3 | 29.3059 |  | 5.68 |  |  |  |  | 5.68
| A1-12-1 | 楼地面水泥砂浆找平层 混凝土或硬基层上 20mm | 100m2 | 28.7313 | 7.04 | 0.41 |  | 1.25 |  | 1.41 | 10.11
| 8005911 | 湿拌地面砂浆 地面普通找平 M20 | m3 | 58.0372 |  | 11.52 |  |  |  |  | 11.52
| JZCG-1 | 建筑物超高增加人工、机械降效率 高度 30m以内 | 元 | 1 | 0.47 |  |  |  |  | 0.09 | 0.57
115 | 011102003007 | 块料楼地面（楼面F4-盥洗槽）（品牌：宏宇牌、东鹏牌、马可波罗） | m2 | 327.76 | 38.76 | 78.78 |  | 6.79 |  | 7.75 | 132.08
| A1-12-72 换 | 楼地面陶瓷地砖(每块周长mm) 1300以内 水泥砂浆 实际结合层厚度(mm):30 | 100m2 | 3.2776 | 31.24 | 49.92 |  | 5.54 |  | 6.25 | 92.96 | 132.08
| 8005910 | 湿拌地面砂浆 地面普通找平 M15 | m3 | 6.6208 |  | 11.25 |  |  |  |  | 11.25
| 8005910 | 湿拌地面砂浆 地面普通找平 M15 | m3 | 3.3432 |  | 5.68 |  |  |  |  | 5.68
| A1-12-1 | 楼地面水泥砂浆找平层 混凝土或硬基层上 20mm | 100m2 | 3.2776 | 7.04 | 0.41 |  | 1.25 |  | 1.41 | 10.11
综合单价计算表
工程名称：12#学生宿舍-建筑工程 | [8 empty] | 第 36 页 共 45 页
序号 | 编码 | 名称 | 单位 | 工程量 | 其中：（元） | [6 empty] | 综合单价 （元）
[5 empty] | 人工费 | 材料费 | 机械费 | 管理费 |  | 利润 | 小计
| 8005911 | 湿拌地面砂浆 地面普通找平 M20 | m3 | 6.6208 |  | 11.52 |  |  |  |  | 11.52
| JZCG-1 | 建筑物超高增加人工、机械降效率 高度 30m以内 | 元 | 1 | 0.47 |  |  |  |  | 0.09 | 0.57
| 011102003008 | 块料楼地面（楼面F5-楼梯间）（品牌：宏宇牌、东鹏牌、马可波罗） | m2 | 187.44 | 31.33 | 74.03 |  | 5.49 |  | 6.27 | 117.12
| A1-12-74 换 | 楼地面陶瓷地砖(每块周长mm) 2400以内 水泥砂浆 实际结合层厚度(mm):30 | 100m2 | 1.8744 | 30.95 | 57.1 |  | 5.49 |  | 6.19 | 99.73 | 117.12
| 8005910 | 湿拌地面砂浆 地面普通找平 M15 | m3 | 3.7863 |  | 11.25 |  |  |  |  | 11.25
| 8005910 | 湿拌地面砂浆 地面普通找平 M15 | m3 | 1.9119 |  | 5.68 |  |  |  |  | 5.68
| JZCG-1 | 建筑物超高增加人工、机械降效率 高度 30m以内 | 元 | 1 | 0.38 |  |  |  |  | 0.08 | 0.46
117 | 011102003009 | 块料楼地面（楼面F5-楼梯）（品牌：宏宇牌、东鹏牌、马可波罗） | m2 | 288.49 | 116.71 | 110.55 |  | 20.44 |  | 23.34 | 271.04
| A1-12-77 | 铺贴陶瓷地砖 楼梯 水泥砂浆 | 100m2 | 2.8849 | 107.93 | 70.85 |  | 19.14 |  | 21.59 | 219.5 | 271.04
| 8005910 | 湿拌地面砂浆 地面普通找平 M15 | m3 | 8.0344 |  | 15.51 |  |  |  |  | 15.51
| A1-12-180 | 防滑条 陶瓷砖 | 100m | 5.0304 | 7.35 | 23.5 |  | 1.3 |  | 1.47 | 33.62
| 8005911 | 湿拌地面砂浆 地面普通找平 M20 | m3 | 0.3521 |  | 0.7 |  |  |  |  | 0.7
| JZCG-1 | 建筑物超高增加人工、机械降效率 高度 30m以内 | 元 | 1 | 1.43 |  |  |  |  | 0.29 | 1.72
118 | 011102003004 | 块料楼地面（楼面F6）（品牌：宏宇牌、东鹏牌、马可波罗） | m2 | 542.61 | 31.33 | 74.03 |  | 5.49 |  | 6.27 | 117.12
| A1-12-74 换 | 楼地面陶瓷地砖(每块周长mm) 2400以内 水泥砂浆 实际结合层厚度(mm):30 | 100m2 | 5.4261 | 30.95 | 57.1 |  | 5.49 |  | 6.19 | 99.73 | 117.12
综合单价计算表
工程名称：12#学生宿舍-建筑工程 | [8 empty] | 第 37 页 共 45 页
序号 | 编码 | 名称 | 单位 | 工程量 | 其中：（元） | [6 empty] | 综合单价 （元）
[5 empty] | 人工费 | 材料费 | 机械费 | 管理费 |  | 利润 | 小计
| 8005910 | 湿拌地面砂浆 地面普通找平 M15 | m3 | 10.9607 |  | 11.25 |  |  |  |  | 11.25
| 8005910 | 湿拌地面砂浆 地面普通找平 M15 | m3 | 5.5346 |  | 5.68 |  |  |  |  | 5.68
| JZCG-1 | 建筑物超高增加人工、机械降效率 高度 30m以内 | 元 | 1 | 0.38 |  |  |  |  | 0.08 | 0.46
119 | 011105003001 | 块料踢脚线（踢脚B1）（品牌：宏宇牌、东鹏牌、马可波罗） | m2 | 587.82 | 60.36 | 64.55 |  | 10.57 |  | 12.07 | 147.55
| A1-12-79 | 铺贴陶瓷地砖 踢脚线 水泥砂浆 | 100m2 | 5.8782 | 59.62 | 59.16 |  | 10.57 |  | 11.92 | 141.27 | 147.55
| 8005909 | 湿拌抹灰砂浆 一次抹灰厚度≥5mm M20 | m3 | 5.3433 |  | 5.39 |  |  |  |  | 5.39
| JZCG-1 | 建筑物超高增加人工、机械降效率 高度 30m以内 | 元 | 1 | 0.74 |  |  |  |  | 0.15 | 0.89
120 | 011105003002 | 块料踢脚线（踢脚B1-楼梯）（品牌：宏宇牌、东鹏牌、马可波罗） | m2 | 33.54 | 69.41 | 73.42 |  | 12.16 |  | 13.88 | 168.87
| A1-12-79 换 | 铺贴陶瓷地砖 踢脚线 水泥砂浆 楼梯踢脚线块料面层 人工*1.15,材料*1.15 | 100m2 | 0.3354 | 68.56 | 68.03 |  | 12.16 |  | 13.71 | 162.46 | 168.87
| 8005909 | 湿拌抹灰砂浆 一次抹灰厚度≥5mm M20 | m3 | 0.3049 |  | 5.39 |  |  |  |  | 5.39
| JZCG-1 | 建筑物超高增加人工、机械降效率 高度 30m以内 | 元 | 1 | 0.85 |  |  |  |  | 0.17 | 1.02
121 | 011105001001 | 水泥砂浆踢脚线（踢脚B2） | m2 | 14.06 | 12.16 | 7.31 |  | 1.86 |  | 2.43 | 23.77
| A1-13-1 换 | 底层抹灰15mm 各种墙面 内墙 实际水泥石灰砂浆厚度(mm):6 | 100m2 | 0.1406 | 6.01 | 0.31 |  | 0.93 |  | 1.2 | 8.45 | 23.77
综合单价计算表
工程名称：12#学生宿舍-建筑工程 | [8 empty] | 第 38 页 共 45 页
序号 | 编码 | 名称 | 单位 | 工程量 | 其中：（元） | [6 empty] | 综合单价 （元）
[5 empty] | 人工费 | 材料费 | 机械费 | 管理费 |  | 利润 | 小计
| A1-13-1 换 | 底层抹灰15mm 各种墙面 内墙 实际水泥石灰砂浆厚度(mm):6 | 100m2 | 0.1406 | 6.01 | 0.31 |  | 0.93 |  | 1.2 | 8.45
| 8005906 | 湿拌抹灰砂浆 一次抹灰厚度≥5mm M5 | m3 | 0.083 |  | 3.18 |  |  |  |  | 3.18
| 8005909 | 湿拌抹灰砂浆 一次抹灰厚度≥5mm M20 | m3 | 0.083 |  | 3.5 |  |  |  |  | 3.5
| JZCG-1 | 建筑物超高增加人工、机械降效率 高度 30m以内 | 元 | 1 | 0.15 |  |  |  |  | 0.03 | 0.18
墙、柱面装饰与隔断、幕墙工程
122 | 011201001001 | 墙面一般抹灰（外墙Q2） | m2 | 445.94 | 44.18 | 55.18 |  | 6.76 |  | 8.84 | 114.97
| A1-13-2 换 | 底层抹灰15mm 各种墙面 外墙 实际水泥石灰砂浆厚度(mm):20 | 100m2 | 4.4594 | 19.41 | 0.45 |  | 3.01 |  | 3.88 | 26.74 | 114.97
| 8005909 | 湿拌抹灰砂浆 一次抹灰厚度≥5mm M20 | m3 | 10.1228 |  | 13.45 |  |  |  |  | 13.45
| A1-13-2 换 | 底层抹灰15mm 各种墙面 外墙 | 100m2 | 4.4594 | 17.38 | 28.57 |  | 2.69 |  | 3.48 | 52.12
| 8005909 | 湿拌抹灰砂浆 一次抹灰厚度≥5mm M20 | m3 | 7.4472 |  | 9.9 |  |  |  |  | 9.9
| A1-13-48 换 | 墙、柱面钉(挂)钢(铁)网 玻璃纤维网 换为【耐碱玻璃纤维】 | 100m2 | 4.4594 | 6.86 | 2.81 |  | 1.06 |  | 1.37 | 12.11
| JZCG-1 | 建筑物超高增加人工、机械降效率 高度 30m以内 | 元 | 1 | 0.54 |  |  |  |  | 0.11 | 0.65
123 | 011201001002 | 墙面一般抹灰（外墙Q3） | m2 | 12.35 | 58.09 | 58.99 |  | 8.89 |  | 11.62 | 137.58
| A1-13-2 换 | 底层抹灰15mm 各种墙面 外墙 实际水泥石灰砂浆厚度(mm):20 | 100m2 | 0.1235 | 19.4 | 0.45 |  | 3.01 |  | 3.88 | 26.74 | 137.58
综合单价计算表
工程名称：12#学生宿舍-建筑工程 | [8 empty] | 第 39 页 共 45 页
序号 | 编码 | 名称 | 单位 | 工程量 | 其中：（元） | [6 empty] | 综合单价 （元）
[5 empty] | 人工费 | 材料费 | 机械费 | 管理费 |  | 利润 | 小计
| 8005909 | 湿拌抹灰砂浆 一次抹灰厚度≥5mm M20 | m3 | 0.2803 |  | 13.45 |  |  |  |  | 13.45
| A1-13-2 换 | 底层抹灰15mm 各种墙面 外墙 | 100m2 | 0.1235 | 17.38 | 28.57 |  | 2.69 |  | 3.48 | 52.12
| 8005909 | 湿拌抹灰砂浆 一次抹灰厚度≥5mm M20 | m3 | 0.2062 |  | 9.89 |  |  |  |  | 9.89
| A1-13-48 换 | 墙、柱面钉(挂)钢(铁)网 玻璃纤维网 换为【耐碱玻璃纤维】 | 100m2 | 0.1235 | 6.86 | 2.81 |  | 1.06 |  | 1.37 | 12.11
| A1-13-2 换 | 底层抹灰15mm 各种墙面 外墙 实际水泥石灰砂浆厚度(mm):6 | 100m2 | 0.1235 | 13.73 | 0.31 |  | 2.13 |  | 2.75 | 18.92
| 8005909 | 湿拌抹灰砂浆 一次抹灰厚度≥5mm M20 | m3 | 0.0729 |  | 3.5 |  |  |  |  | 3.5
| JZCG-1 | 建筑物超高增加人工、机械降效率 高度 30m以内 | 元 | 1 | 0.71 |  |  |  |  | 0.14 | 0.85
124 | 011201001003 | 墙面一般抹灰（外墙Q6） | m2 | 10418.73 | 35.79 | 22.42 |  | 5.48 |  | 7.16 | 70.85
| A1-13-2 换 | 底层抹灰15mm 各种墙面 外墙 实际水泥石灰砂浆厚度(mm):20 30米内 单价*1.15 墙面设计钉(挂)网者，钉(挂)网部分的墙面 人工*1.2 | 100m2 | 104.1873 | 26.78 | 0.52 |  | 4.15 |  | 5.36 | 36.8 | 70.85
| 8005915 | 湿拌防水砂浆：P6 用于抗渗压力要求的工程部位 M20 | m3 | 236.5052 |  | 14.16 |  |  |  |  | 14.16
| A1-13-47 | 墙、柱面钉(挂)钢(铁)网 铁丝网 | 100m2 | 104.1873 | 8.58 | 7.74 |  | 1.33 |  | 1.71 | 19.36
| JZCG-1 | 建筑物超高增加人工、机械降效率 高度 30m以内 | 元 | 1 | 0.44 |  |  |  |  | 0.09 | 0.53
125 | 011201001004 | 墙面一般抹灰（内墙W1) | m2 | 10035.38 | 13.61 | 13.8 |  | 2.08 |  | 2.72 | 32.21
综合单价计算表
工程名称：12#学生宿舍-建筑工程 | [8 empty] | 第 40 页 共 45 页
序号 | 编码 | 名称 | 单位 | 工程量 | 其中：（元） | [6 empty] | 综合单价 （元）
[5 empty] | 人工费 | 材料费 | 机械费 | 管理费 |  | 利润 | 小计
| A1-13-8 | 各种墙面15+5mm 水泥石灰砂浆底 水泥砂浆面 内墙 | 100m2 | 100.3538 | 13.44 | 0.32 |  | 2.08 |  | 2.69 | 18.53 | 32.21
| 8005907 | 湿拌抹灰砂浆 一次抹灰厚度≥5mm M10 | m3 | 57.2017 |  | 3.22 |  |  |  |  | 3.22
| 8005909 | 湿拌抹灰砂浆 一次抹灰厚度≥5mm M20 | m3 | 173.6121 |  | 10.25 |  |  |  |  | 10.25
| JZCG-1 | 建筑物超高增加人工、机械降效率 高度 30m以内 | 元 | 1 | 0.17 |  |  |  |  | 0.03 | 0.2
126 | 011201001006 | 墙面一般抹灰（内墙W1-楼梯间) | m2 | 1171.38 | 16.33 | 13.8 |  | 2.5 |  | 3.27 | 35.89
| A1-13-8 R*1.2 | 各种墙面15+5mm 水泥石灰砂浆底 水泥砂浆面 内墙 墙面设计钉(挂)网者，钉(挂)网部分的墙面 人工*1.2 | 100m2 | 11.7138 | 16.13 | 0.32 |  | 2.5 |  | 3.23 | 22.18 | 35.89
| 8005907 | 湿拌抹灰砂浆 一次抹灰厚度≥5mm M10 | m3 | 6.6769 |  | 3.22 |  |  |  |  | 3.22
| 8005909 | 湿拌抹灰砂浆 一次抹灰厚度≥5mm M20 | m3 | 20.2649 |  | 10.25 |  |  |  |  | 10.25
| JZCG-1 | 建筑物超高增加人工、机械降效率 高度 30m以内 | 元 | 1 | 0.2 |  |  |  |  | 0.04 | 0.24
127 | 011201001005 | 墙面一般抹灰（内墙W2) | m2 | 177.6 | 13.61 | 13.8 |  | 2.08 |  | 2.72 | 32.21
| A1-13-8 | 各种墙面15+5mm 水泥石灰砂浆底 水泥砂浆面 内墙 | 100m2 | 1.776 | 13.44 | 0.32 |  | 2.08 |  | 2.69 | 18.53 | 32.21
| 8005907 | 湿拌抹灰砂浆 一次抹灰厚度≥5mm M10 | m3 | 1.0123 |  | 3.22 |  |  |  |  | 3.22
| 8005909 | 湿拌抹灰砂浆 一次抹灰厚度≥5mm M20 | m3 | 3.0725 |  | 10.25 |  |  |  |  | 10.25
| JZCG-1 | 建筑物超高增加人工、机械降效率 高度 30m以内 | 元 | 1 | 0.17 |  |  |  |  | 0.03 | 0.2
综合单价计算表
工程名称：12#学生宿舍-建筑工程 | [8 empty] | 第 41 页 共 45 页
序号 | 编码 | 名称 | 单位 | 工程量 | 其中：（元） | [6 empty] | 综合单价 （元）
[5 empty] | 人工费 | 材料费 | 机械费 | 管理费 |  | 利润 | 小计
128 | 011204003001 | 块料墙面（内墙W3）（品牌：宏宇牌、东鹏牌、马可波罗） | m2 | 4423.48 | 55.76 | 67.81 |  | 8.54 |  | 11.15 | 143.26
| A1-13-155 | 墙面镶贴陶瓷面砖密缝 1:2水泥砂浆 块料周长1300外 | 100m2 | 44.2348 | 45.42 | 54.32 |  | 7.04 |  | 9.08 | 115.86 | 143.26
| 8005909 | 湿拌抹灰砂浆 一次抹灰厚度≥5mm M20 | m3 | 23.8868 |  | 3.2 |  |  |  |  | 3.2
| A1-13-1 | 底层抹灰15mm 各种墙面 内墙 | 100m2 | 44.2348 | 9.66 | 0.4 |  | 1.5 |  | 1.93 | 13.48
| 8005909 | 湿拌抹灰砂浆 一次抹灰厚度≥5mm M20 | m3 | 73.8721 |  | 9.9 |  |  |  |  | 9.9
| JZCG-1 | 建筑物超高增加人工、机械降效率 高度 30m以内 | 元 | 1 | 0.68 |  |  |  |  | 0.14 | 0.82
129 | 011209002001 | 全玻(无框玻璃)幕墙 | m2 | 396.34 | 243.5 | 908.11 | 56 | 45.7 |  | 59.9 | 1313.2
| A1-13-325 | 全玻璃幕墙 点支式(驳接式)玻璃 | 100m2 | 3.9634 | 240.51 | 908.11 | 54.3 | 45.7 |  | 58.96 | 1307.58 | 1313.2
| JZCG-1 | 建筑物超高增加人工、机械降效率 高度 30m以内 | 元 | 1 | 2.98 |  | 1.7 |  |  | 0.94 | 5.62
天棚工程
130 | 011302001001 | 吊顶天棚（顶棚C4） | m2 | 1692.94 | 24.15 | 53.88 | 0.08 | 3.61 |  | 4.85 | 86.57
| A1-14-39 | 装配式U型轻钢天棚龙骨(不上人型) 面层规格(mm) 600×600 平面 | 100m2 | 16.9294 | 14.62 | 26.92 | 0.08 | 2.22 |  | 2.94 | 46.78 | 86.57
| A1-14-111 | 石膏板面层 安在U型轻钢龙骨上 | 100m2 | 16.9294 | 9.23 | 26.95 |  | 1.39 |  | 1.85 | 39.43
| JZCG-1 | 建筑物超高增加人工、机械降效率 高度 30m以内 | 元 | 1 | 0.3 |  |  |  |  | 0.06 | 0.36
131 | 011302002001 | 格栅吊顶 | m2 | 80.52 | 10.91 | 251.77 |  | 1.62 |  | 2.18 | 266.48
| A1-14-207 | 铝合金格栅天栅 | 100m2 | 0.8052 | 10.77 | 251.77 |  | 1.62 |  | 2.15 | 266.32 | 266.48
综合单价计算表
工程名称：12#学生宿舍-建筑工程 | [8 empty] | 第 42 页 共 45 页
序号 | 编码 | 名称 | 单位 | 工程量 | 其中：（元） | [6 empty] | 综合单价 （元）
[5 empty] | 人工费 | 材料费 | 机械费 | 管理费 |  | 利润 | 小计
| JZCG-1 | 建筑物超高增加人工、机械降效率 高度 30m以内 | 元 | 1 | 0.13 |  |  |  |  | 0.03 | 0.16
油漆、涂料、裱糊工程
132 | 011406001001 | 抹灰面油漆（外墙Q2）（品牌：华润牌、嘉宝莉牌、沙漠绿洲牌、三棵树牌） | m2 | 445.94 | 14.67 | 3.31 |  | 2.18 |  | 2.93 | 23.1
| A1-15-152 | 成品腻子粉(耐水型)N型 墙面 满刮一遍 | 100m2 | 4.4594 | 3.74 | 1.52 |  | 0.56 |  | 0.75 | 6.58 | 23.1
| A1-15-160 换 | 乳胶漆底油二遍面油二遍 抹灰面 墙柱面 实际底漆遍数(遍):1 | 100m2 | 4.4594 | 10.75 | 1.79 |  | 1.62 |  | 2.15 | 16.3
| JZCG-1 | 建筑物超高增加人工、机械降效率 高度 30m以内 | 元 | 1 | 0.18 |  |  |  |  | 0.04 | 0.22
133 | 011406001002 | 抹灰面油漆（外墙Q6）（品牌：华润牌、嘉宝莉牌、沙漠绿洲牌、三棵树牌） | m2 | 10418.73 | 30.37 | 31.33 |  | 4.52 |  | 6.07 | 72.29
| A1-15-152 | 成品腻子粉(耐水型)N型 墙面 满刮一遍 | 100m2 | 104.1873 | 3.74 | 1.52 |  | 0.56 |  | 0.75 | 6.58 | 72.29
| A1-15-143 | 真石漆 墙面 | 100m2 | 104.1873 | 26.25 | 29.81 |  | 3.96 |  | 5.25 | 65.26
| JZCG-1 | 建筑物超高增加人工、机械降效率 高度 30m以内 | 元 | 1 | 0.37 |  |  |  |  | 0.07 | 0.45
134 | 011406001003 | 抹灰面油漆（内墙W1)（品牌：华润牌、嘉宝莉牌、沙漠绿洲牌、三棵树牌） | m2 | 11206.67 | 17.7 | 6.47 |  | 2.63 |  | 3.54 | 30.35
| A1-15-150 换 | 成品腻子粉(一般型)Y型 墙面 满刮一遍 实际腻子遍数(遍):2 | 100m2 | 112.0667 | 6.74 | 2.14 |  | 1.02 |  | 1.35 | 11.25 | 30.35
| A1-15-160 换 | 乳胶漆底油二遍面油二遍 抹灰面 墙柱面 实际底漆遍数(遍):1 | 100m2 | 112.0667 | 10.75 | 4.33 |  | 1.62 |  | 2.15 | 18.84
综合单价计算表
工程名称：12#学生宿舍-建筑工程 | [8 empty] | 第 43 页 共 45 页
序号 | 编码 | 名称 | 单位 | 工程量 | 其中：（元） | [6 empty] | 综合单价 （元）
[5 empty] | 人工费 | 材料费 | 机械费 | 管理费 |  | 利润 | 小计
| JZCG-1 | 建筑物超高增加人工、机械降效率 高度 30m以内 | 元 | 1 | 0.22 |  |  |  |  | 0.04 | 0.26
135 | 011406001004 | 抹灰面油漆（内墙W2)（品牌：华润牌、嘉宝莉牌、沙漠绿洲牌、三棵树牌） | m2 | 177.6 | 10.88 | 4.33 |  | 1.62 |  | 2.18 | 19
| A1-15-160 换 | 乳胶漆底油二遍面油二遍 抹灰面 墙柱面 实际底漆遍数(遍):1 | 100m2 | 1.776 | 10.75 | 4.33 |  | 1.62 |  | 2.15 | 18.84 | 19
| JZCG-1 | 建筑物超高增加人工、机械降效率 高度 30m以内 | 元 | 1 | 0.13 |  |  |  |  | 0.03 | 0.16
136 | 011406001005 | 抹灰面油漆（顶棚C3）（品牌：华润牌、嘉宝莉牌、沙漠绿洲牌、三棵树牌） | m2 | 5164.56 | 23.21 | 7.16 |  | 3.45 |  | 4.64 | 38.47
| A1-15-151 | 成品腻子粉(一般型)Y型 天棚面 满刮一遍 | 100m2 | 51.6456 | 4.68 | 1.12 |  | 0.71 |  | 0.94 | 7.45 | 38.47
| A1-15-153 | 成品腻子粉(耐水型)N型 天棚面 满刮一遍 | 100m2 | 51.6456 | 4.68 | 1.61 |  | 0.71 |  | 0.94 | 7.93
| A1-15-161 换 | 乳胶漆底油二遍面油二遍 抹灰面 天棚面 实际底漆遍数(遍):1 | 100m2 | 51.6456 | 13.55 | 4.44 |  | 2.04 |  | 2.71 | 22.75
| JZCG-1 | 建筑物超高增加人工、机械降效率 高度 30m以内 | 元 | 1 | 0.28 |  |  |  |  | 0.06 | 0.34
137 | 011405001001 | 金属面油漆 | m2 | 682.1 | 2.11 | 39.65 | 1.53 | 0.54 |  | 0.73 | 44.56
| A1-15-117 | 金属面 喷氟碳面漆一遍 | 100m2 | 6.821 | 2.09 | 39.65 | 1.48 | 0.54 |  | 0.71 | 44.47 | 44.56
| JZCG-1 | 建筑物超高增加人工、机械降效率 高度 30m以内 | 元 | 1 | 0.03 |  | 0.05 |  |  | 0.01 | 0.09
其他装饰工程
综合单价计算表
工程名称：12#学生宿舍-建筑工程 | [8 empty] | 第 44 页 共 45 页
序号 | 编码 | 名称 | 单位 | 工程量 | 其中：（元） | [6 empty] | 综合单价 （元）
[5 empty] | 人工费 | 材料费 | 机械费 | 管理费 |  | 利润 | 小计
138 | 011503001001 | 金属扶手、栏杆、栏板 | m | 136.47 | 48.94 | 418.98 | 11.4 | 8.36 |  | 12.07 | 499.74
| A1-16-150 换 | 硬木扶手 直型 60×60 | 100m | 1.3647 | 14.95 | 70.58 |  | 2.1 |  | 2.99 | 90.61 | 499.74
| A1-16-106 换 | 钢栏杆 制安 | 100m | 1.3647 | 33.39 | 348.41 | 11.05 | 6.25 |  | 8.89 | 407.99
| JZCG-1 | 建筑物超高增加人工、机械降效率 高度 30m以内 | 元 | 1 | 0.6 |  | 0.35 |  |  | 0.19 | 1.13
139 | 011503001002 | 金属扶手、栏杆、栏板（做法参考15J403-1-D16） | m | 265.33 | 43.45 | 223.71 | 12.49 | 7.74 |  | 11.19 | 298.58
| A1-16-106 换 | 钢栏杆 制安 | 100m | 2.6533 | 33.39 | 200.14 | 11.05 | 6.25 |  | 8.89 | 259.73 | 298.58
| A1-16-144 | 钢管扶手 方管 100×60 | 100m | 2.6533 | 9.53 | 23.57 | 1.06 | 1.49 |  | 2.12 | 37.76
| JZCG-1 | 建筑物超高增加人工、机械降效率 高度 30m以内 | 元 | 1 | 0.53 |  | 0.38 |  |  | 0.18 | 1.09
140 | 011503001003 | 金属扶手、栏杆、栏板（做法参考15J403-1-C15 H3） | m | 77.35 | 43.12 | 165.64 | 2.78 | 6.37 |  | 9.18 | 227.08
| A1-16-108 换 | 不锈钢栏杆制安 直型 | 100m | 0.7735 | 33.5 | 134.89 | 1.44 | 4.92 |  | 6.99 | 181.74 | 227.08
| A1-16-137 换 | 不锈钢扶手 φ60 直型 | 100m | 0.7735 | 9.09 | 30.75 | 1.25 | 1.45 |  | 2.07 | 44.61
| JZCG-1 | 建筑物超高增加人工、机械降效率 高度 30m以内 | 元 | 1 | 0.53 |  | 0.08 |  |  | 0.12 | 0.73
141 | 011506001001 | 雨篷吊挂饰面 | m2 | 35.39 | 290.37 | 822.44 | 90.18 | 57.95 |  | 76.11 | 1337.05
| A1-13-331 | 平面铝板幕墙 钢骨架 | 100m2 | 0.3539 | 129.51 | 340.66 | 5.18 | 20.88 |  | 26.94 | 523.18 | 1337.05
| A1-13-340 | 钢骨架 | t | 2.507 | 151.8 | 467.77 | 82.26 | 36.28 |  | 46.81 | 784.92
| A1-11-140 换 | 沥青玻璃棉 100mm厚 实际厚度(mm):70 | 100m2 | 0.1078 | 5.51 | 14 |  | 0.8 |  | 1.1 | 21.4
| JZCG-1 | 建筑物超高增加人工、机械降效率 高度 30m以内 | 元 | 1 | 3.56 |  | 2.74 |  |  | 1.26 | 7.55
综合单价计算表
工程名称：12#学生宿舍-建筑工程 | [8 empty] | 第 45 页 共 45 页
序号 | 编码 | 名称 | 单位 | 工程量 | 其中：（元） | [6 empty] | 综合单价 （元）
[5 empty] | 人工费 | 材料费 | 机械费 | 管理费 |  | 利润 | 小计
142 | 011508004001 | 成品消防救援标识 | 个 | 29 | 21.74 | 29.37 |  | 3.02 |  | 4.35 | 58.48
| A1-16-297 换 | 金属美术字安装 0.2m2以内 其他面 | 10个 | 2.9 | 21.47 | 29.37 |  | 3.02 |  | 4.29 | 58.16 | 58.48
| JZCG-1 | 建筑物超高增加人工、机械降效率 高度 30m以内 | 元 | 1 | 0.27 |  |  |  |  | 0.05 | 0.32
|  | 合计 |  |  | 22788.91 | 140280.21 | 4675.98 | 6834.11 |  | 5493.02 | 180072.27 | 180072.27

## 表3-11 措施项目计价表（一）
措施项目清单与计价表（一）
工程名称：12#学生宿舍-建筑工程 |  |  |  | 第 1 页 共 1 页
序号 | 项目名称 | 计算基础 | 费 率（%） |  | 金额（元）
1 | 绿色施工安全防护措施费
LSSGCSF00001 | 绿色施工安全防护措施费 | 分部分项人工费+分部分项机具费 | 19 |  | 623354.56
2 | 措施其他项目
WMGDZJF00001 | 文明工地增加费 | 分部分项人工费+分部分项机具费 | 1.2 |  | 39369.76
011707002001 | 夜间施工增加费 |  | 20
GGCSF0000001 | 赶工措施费 | 分部分项人工费+分部分项机具费 | 0
QTFY00000001 | 其他费用
合 计 |  |  |  |  | 662724.32
'注：本表适用于以“项”计价的措施项目

## 表3-12 措施项目计价表（二）
措施项目清单与计价表（二）
工程名称：12#学生宿舍-建筑工程 | [5 empty] | 第 1 页 共 4 页
序号 | 项目编码 | 项目名称 | 项目特征 | 计量 单位 | 工程数量 |  | 金额（元）
[7 empty] | 综合单价 | 合价
1 |  | 绿色施工安全防护措施费
1.1 | 1.1 | 综合脚手架 |  | 项 | 1 |  | 681867.98 | 681867.98
1.1.1 | 粤011701008001 | 综合钢脚手架 | 1.综合钢脚手架搭拆 高度(m以内) 30.5 2.建筑用综合脚手架使用费 | m2 | 6990.8 |  | 74.06 | 517738.65
1.1.1.1 | A1-21-4 | 综合钢脚手架搭拆 高度(m以内) 30.5 |  | 100m2 | 69.908 |  | 3974.04 | 277817.19
1.1.1.2 | A1-21-22 | 建筑用综合脚手架使用费 |  | 100m2·10天 | 695.93414 |  | 344.71 | 239895.46
1.1.2 | 粤011701009001 | 单排钢脚手架 | 1.单排钢脚手架搭拆 高度(m以内) 10 | m2 | 516.6 |  | 35.9 | 18545.94
1.1.2.1 | A1-21-24 | 单排钢脚手架搭拆 高度(m以内) 10 |  | 100m2 | 5.166 |  | 911.01 | 4706.28
1.1.2.2 | A1-21-28 | 建筑用单排脚手架使用费 |  | 100m2·10天 | 51.42753 |  | 269.14 | 13841.21
1.1.3 | 粤011701010001 | 满堂脚手架 | 1.满堂脚手架(钢管) 基本层3.6m 实际高度(m):14.715 | m2 | 87.85 |  | 48.62 | 4271.27
1.1.3.1 | A1-21-29 换 | 满堂脚手架(钢管) 基本层3.6m 实际高度(m):14.715 |  | 100m2 | 0.8785 |  | 4861.74 | 4271.04
1.1.4 | 粤011701010002 | 满堂脚手架 | 1.满堂脚手架(钢管) 基本层3.6m | m2 | 6111.4 |  | 13.23 | 80853.82
1.1.4.1 | A1-21-29 | 满堂脚手架(钢管) 基本层3.6m |  | 100m2 | 61.114 |  | 1322.88 | 80846.49
1.1.5 | 粤011701011001 | 里脚手架 | 1.里脚手架(钢管) 民用建筑 基本层3.6m | m2 | 3748.19 |  | 16.13 | 60458.3
1.1.5.1 | A1-21-31 | 里脚手架(钢管) 民用建筑 基本层3.6m |  | 100m2 | 37.4819 |  | 1612.95 | 60456.43
1.2 | 1.2 | 靠脚手架安全挡板 |  | 项 | 1
1.3 | 1.3 | 密目式安全网 |  | 项 | 1
1.4 | 1.4 | 围尼龙编织布 |  | 项 | 1
1.5 | 1.5 | 模板的支架 |  | 项 | 1
1.6 | 1.6 | 施工现场围挡和临时占地围挡 |  | 项 | 1
1.7 | 1.7 | 施工围挡照明 |  | 项 | 1
本页小计 | [7 empty] | 681867.98
注：本表使用于以综合单价形式计价的措施项目
措施项目清单与计价表（二）
工程名称：12#学生宿舍-建筑工程 | [5 empty] | 第 2 页 共 4 页
序号 | 项目编码 | 项目名称 | 项目特征 | 计量 单位 | 工程数量 |  | 金额（元）
[7 empty] | 综合单价 | 合价
1.8 | 1.8 | 临时钢管架通道 |  | 项 | 1
1.9 | 1.9 | 独立安全防护挡板 |  | 项 | 1
1.10 | 1.10 | 吊装设备基础 |  | 项 | 1
1.11 | 1.11 | 防尘降噪绿色施工防护棚 |  | 项 | 1
1.12 | 1.12 | 施工便道 |  | 项 | 1
1.13 | 1.13 | 样板引路 |  | 项 | 1
小 计 | [7 empty] | 681867.98
2 |  | 措施其他项目
2.1 | 2.5 | 模板工程 |  | 项 | 1 |  | 1533588.64 | 1533588.64
2.1.1 | 011702001001 | 垫层模板 | 1.基础垫层模板 | m2 | 68.02 |  | 30.4 | 2067.81
2.1.1.1 | A1-20-12 | 基础垫层模板 |  | 100m2 | 0.6802 |  | 3039.53 | 2067.49
2.1.2 | 011702001002 | 基础模板 | 1.桩承台模板 | m2 | 217.3 |  | 51.47 | 11184.43
2.1.2.1 | A1-20-13 | 桩承台模板 |  | 100m2 | 2.173 |  | 5146.94 | 11184.3
2.1.3 | 011702001003 | 基础 | 1.独立基础模板 | m2 | 100.52 |  | 52.39 | 5266.24
2.1.3.1 | A1-20-3 | 独立基础模板 |  | 100m2 | 1.0052 |  | 5238.74 | 5265.98
2.1.4 | 011702001005 | 基础 | 1设备基础模板 | m2 | 12.53 |  | 60.08 | 752.8
2.1.4.1 | A1-20-9 | 设备基础模板(块体体积m3) 5以内 |  | 100m2 | 0.1253 |  | 6008.35 | 752.85
2.1.5 | 011702001004 | 基础 | 1.满堂基础模板 有梁式 | m2 | 4.3 |  | 54.74 | 235.38
2.1.5.1 | A1-20-6 | 满堂基础模板 有梁式 |  | 100m2 | 0.043 |  | 5474.05 | 235.38
2.1.6 | 011702002001 | 矩形柱模板 | 1.矩形柱模板(周长m) 支模高度3.6m内 1.2内 | m2 | 17.3 |  | 69.48 | 1202
2.1.6.1 | A1-20-14 | 矩形柱模板(周长m) 支模高度3.6m内 1.2内 |  | 100m2 | 0.173 |  | 6947.6 | 1201.93
2.1.7 | 011702002002 | 矩形柱模板 | 1.矩形柱模板(周长m) 支模高度3.6m内 1.8内 | m2 | 78.08 |  | 56.8 | 4434.94
2.1.7.1 | A1-20-15 | 矩形柱模板(周长m) 支模高度3.6m内 1.8内 |  | 100m2 | 0.7808 |  | 5680.36 | 4435.23
2.1.8 | 011702002003 | 矩形柱模板 | 1.矩形柱模板(周长m) 支模高度3.6m内 1.8外 | m2 | 525.42 |  | 62.32 | 32744.17
本页小计 | [7 empty] | 1533588.64
注：本表使用于以综合单价形式计价的措施项目
措施项目清单与计价表（二）
工程名称：12#学生宿舍-建筑工程 | [5 empty] | 第 3 页 共 4 页
序号 | 项目编码 | 项目名称 | 项目特征 | 计量 单位 | 工程数量 |  | 金额（元）
[7 empty] | 综合单价 | 合价
2.1.8.1 | A1-20-16 | 矩形柱模板(周长m) 支模高度3.6m内 1.8外 |  | 100m2 | 5.2542 |  | 6232 | 32744.17
2.1.9 | 011702003001 | 构造柱模板 | 1.矩形柱模板(周长m) 支模高度3.6m内 1.2内 | m2 | 1487.84 |  | 69.48 | 103375.12
2.1.9.1 | A1-20-14 | 矩形柱模板(周长m) 支模高度3.6m内 1.2内 |  | 100m2 | 14.8784 |  | 6947.6 | 103369.17
2.1.10 | 011702005001 | 基础梁模板 | 1.基础梁模板 | m2 | 800.9 |  | 60.95 | 48814.86
2.1.10.1 | A1-20-32 | 基础梁模板 |  | 100m2 | 8.009 |  | 6094.5 | 48810.85
2.1.11 | 011702006001 | 矩形梁模板 | 1.单梁、连续梁(梁宽cm) 25以内 支模高度8.4m 实际支模高度(m):14.715 | m2 | 58.76 |  | 207.39 | 12186.24
2.1.11.1 | A1-20-41 换 | 单梁、连续梁(梁宽cm) 25以内 支模高度8.4m 实际支模高度(m):14.715 |  | 100m2 | 0.5876 |  | 20739.49 | 12186.52
2.1.12 | 011702006003 | 矩形梁模板 | 1.单梁、连续梁模板(梁宽cm) 25以内 支模高度3.6m | m2 | 6395.14 |  | 66.98 | 428346.48
2.1.12.1 | A1-20-33 | 单梁、连续梁模板(梁宽cm) 25以内 支模高度3.6m |  | 100m2 | 63.9514 |  | 6698.29 | 428365.02
2.1.13 | 011702006002 | 矩形梁模板 | 1.单梁、连续梁模板(梁宽cm) 25以外 支模高度3.6m | m2 | 333.17 |  | 73.56 | 24507.99
2.1.13.1 | A1-20-34 | 单梁、连续梁模板(梁宽cm) 25以外 支模高度3.6m |  | 100m2 | 3.3317 |  | 7355.75 | 24507.15
2.1.14 | 011702008001 | 圈梁模板 | 1.圈梁模板 支模高度3.6m | m2 | 647.57 |  | 53.72 | 34787.46
2.1.14.1 | A1-20-37 | 圈梁模板 支模高度3.6m |  | 100m2 | 6.4757 |  | 5371.66 | 34785.26
2.1.15 | 011702009001 | 过梁模板 | 1.过梁模板 支模高度3.6m | m2 | 459.2 |  | 0.12 | 55.1
2.1.15.1 | A1-20-37 | 圈梁模板 支模高度3.6m |  | 100m2 | 0.01 |  | 5371.66 | 53.72
2.1.16 | 011702011001 | 直形墙模板 | 1.直形墙模板 墙厚(cm以内) 40 支模高度3.6m内 | m2 | 6117.96 |  | 46.7 | 285708.73
2.1.16.1 | A1-20-51 | 直形墙模板 墙厚(cm以内) 40 支模高度3.6m内 |  | 100m2 | 61.1796 |  | 4670.49 | 285738.71
2.1.17 | 011702014001 | 有梁板模板 | 1.有梁板模板 支模高度3.6m | m2 | 6076.68 |  | 63.39 | 385200.75
本页小计
注：本表使用于以综合单价形式计价的措施项目
措施项目清单与计价表（二）
工程名称：12#学生宿舍-建筑工程 | [5 empty] | 第 4 页 共 4 页
序号 | 项目编码 | 项目名称 | 项目特征 | 计量 单位 | 工程数量 |  | 金额（元）
[7 empty] | 综合单价 | 合价
2.1.17.1 | A1-20-75 | 有梁板模板 支模高度3.6m |  | 100m2 | 60.7668 |  | 6339.4 | 385225.05
2.1.18 | 011702014002 | 有梁板模板 | 1.有梁板模板 支模高度3.6m | m2 | 32 |  | 201.43 | 6445.76
2.1.18.1 | A1-20-84 换 | 有梁板模板 支模高度8.4m 实际支模高度(m):14.715 |  | 100m2 | 0.32 |  | 20143.26 | 6445.84
2.1.19 | 011702021001 | 栏板模板 | 1.栏板、反檐模板 | m2 | 315.64 |  | 63.11 | 19920.04
2.1.19.1 | A1-20-97 | 栏板、反檐模板 |  | 100m2 | 3.1564 |  | 6310.57 | 19918.68
2.1.20 | 011702022001 | 挑檐模板 | 1.挑檐模板 | m2 | 245.48 |  | 66.66 | 16363.7
2.1.20.1 | A1-20-100 | 挑檐模板 |  | 100m2 | 2.4548 |  | 6665.92 | 16363.5
2.1.21 | 011702023001 | 雨篷、悬挑板、阳台板模板 | 1.阳台、雨蓬模板 直形 | m2 | 8.32 |  | 74.26 | 617.84
2.1.21.1 | A1-20-94 | 阳台、雨蓬模板 直形 |  | 100m2 | 0.0832 |  | 7426.16 | 617.86
2.1.22 | 011702024001 | 楼梯模板 | 1.楼梯模板 直形 | m2 | 540.32 |  | 178.03 | 96193.17
2.1.22.1 | A1-20-92 | 楼梯模板 直形 |  | 100m2 | 5.4032 |  | 17803.39 | 96195.28
2.1.23 | 011702028001 | 压顶模板 | 1.压顶、扶手模板 | m2 | 62.4 |  | 211.18 | 13177.63
2.1.23.1 | A1-20-98 | 压顶、扶手模板 |  | 100m | 3.2205 |  | 4091.77 | 13177.55
2.2 | 2.6 | 垂直运输工程 |  | 项 | 1 |  | 261227.68 | 261227.68
2.2.1 | 011703001001 | 垂直运输 | 1.建筑物20m以上的垂直运输 30m以内 | m2 | 7162.81 |  | 36.47 | 261227.68
2.2.1.1 | A1-22-3 | 建筑物20m以上的垂直运输 30m以内 |  | 100m2 | 71.6281 |  | 3646.77 | 261211.21
2.3 | 2.7 | 材料及小型构件二次水平运输 |  | 项 | 1
2.4 | 2.8 | 成品保护工程 |  | 项 | 1
2.5 | 2.9 | 井点降水工程 |  | 项 | 1
小 计 | [7 empty] | 1794816.32
本页小计 | [7 empty] | 261227.68
合 计 | [7 empty] | 2476684.3
注：本表使用于以综合单价形式计价的措施项目

## 5.1-2单位工程人材机汇总表(输出配比明细)
单位工程人材机汇总表
工程名称：12#学生宿舍-建筑工程 | [6 empty] | 第 1 页 共 11 页
序号 | 编码 | 名称及规格 | 单位 | 数量 | 单价 （元） | 合价 （元） |  | 品牌 | 厂家
1 | 03230111 | 钢护筒 | t | 0.5955 | 5460 | 3251.43
2 | 990304004 | 汽车式起重机提升质量8(t) | 台班 | 0.9528 | 1032.81 | 984.06
3 | 00010010 | 人工费 | 元 | 4075456.3793 | 1 | 4075456.38
4 | 00010052 | 人工降效 | 元 | 36369.7024 | 1 | 36369.7
5 | RGFTZ | 人工费调整 | 元 | 1.0419 | 1 | 1.04
6 | 01000001 | 型钢综合 | kg | 89.7864 | 4.81 | 431.87
7 | 01000030 | 镀锌型钢综合 | t | 2.6574 | 4813.15 | 12790.46
8 | 01010030 | 热轧圆盘条φ10以内 | t | 0.474 | 4548.67 | 2156.07
9 | 01010030@3 | HBP300圆钢φ8-10 | t | 0.053 | 4548.67 | 241.08
10 | 01010040@1 | HRB400螺纹钢φ12 | t | 38.6527 | 4492.8 | 173658.85
11 | 01010040@2 | HRB400螺纹钢φ14 | t | 11.806 | 4448.22 | 52515.69
12 | 01010040@3 | HRB400螺纹钢φ16 | t | 17.8207 | 4403.64 | 78475.95
13 | 01010040@4 | HRB400螺纹钢φ18-22 | t | 82.123 | 4341.23 | 356514.83
14 | 01010040@6 | HRB400螺纹钢φ25 | t | 3.4358 | 4367.97 | 15007.47
15 | 01010040@8 | HRB400螺纹钢φ16 | t | 1.149 | 4403.64 | 5059.78
16 | 01010040@9 | HRB400螺纹钢φ18-22 | t | 9.9538 | 4341.23 | 43211.74
17 | 01010080@1 | HPB300圆钢φ4 | t | 4.5633 | 4620 | 21082.45
18 | 01010120@1 | HRB400螺纹钢φ8-10 | t | 9.4415 | 4461.89 | 42126.93
19 | 01010120@2 | HRB400螺纹钢φ14 | t | 0.6091 | 4448.22 | 2709.41
20 | 01010120@3 | HRB400螺纹钢φ18-22 | t | 9.9175 | 4341.23 | 43054.15
21 | 01010120@4 | HRB400螺纹钢φ6 | t | 9.7063 | 4729.37 | 45904.68
22 | 01010120@5 | HRB400螺纹钢φ8-10 | t | 187.0956 | 4461.89 | 834799.99
23 | 01010120@7 | HRB400螺纹钢φ6 | t | 5.965 | 4729.37 | 28210.69
24 | 01030017 | 镀锌低碳钢丝φ4.0 | kg | 7072.0311 | 6.61 | 46746.13
25 | 01030031 | 镀锌低碳钢丝φ0.7~1.2 | kg | 253.87 | 7.14 | 1812.63
26 | 01030031@1 | 镀锌低碳钢丝φ0.7~1.2 | kg | 1741.7086 | 7.14 | 12435.8
27 | 01030035 | 镀锌低碳钢丝φ1.2~2.5 | kg | 147.3374 | 7.4 | 1090.3
28 | 01050001 | 钢丝绳φ14.1~15 | kg | 2.0069 | 3.66 | 7.35
29 | 01090022@1 | HBP300圆钢φ6 | t | 2.4296 | 4620 | 11224.75
30 | 01090022@2 | HBP300圆钢φ8-10 | t | 0.3947 | 4548.67 | 1795.36
31 | 01090023 | 圆钢φ10以内 | kg | 80.855 | 4.55 | 367.89
32 | 01090033@1 | 镀锌圆钢φ20 | t | 1.5628 | 4593.25 | 7178.33
33 | 01090033@2 | Q235钢管50*50*6mm厚 | t | 0.9086 | 7530 | 6841.76
单位工程人材机汇总表
工程名称：12#学生宿舍-建筑工程 | [6 empty] | 第 2 页 共 11 页
序号 | 编码 | 名称及规格 | 单位 | 数量 | 单价 （元） | 合价 （元） |  | 品牌 | 厂家
34 | 01130001 | 扁钢综合 | t | 2.2097 | 4704.11 | 10394.67
35 | 01130030@1 | 扁钢50*10 | kg | 4772.5 | 4.7 | 22430.75
36 | 01210110 | 热镀锌角钢5# | kg | 245.3376 | 4.77 | 1170.26
37 | 01610020 | 钨棒 | kg | 4.409 | 23.77 | 104.8
38 | 01630130 | 吊装夹具 | 套 | 0.0114 | 180 | 2.05
39 | 02030040 | 门窗密封橡胶条 | m | 4757.8717 | 2.55 | 12132.57
40 | 02050260 | 密封胶圈 | 个 | 83.754 | 13.33 | 1116.44
41 | 02090020 | 聚氯乙烯薄膜 | m2 | 6.6782 | 1.29 | 8.61
42 | 02270070 | 土工布 | m2 | 6498.4018 | 6.69 | 43474.31
43 | 02290130 | 幼麻筋(麻刀) | kg | 21.7682 | 6.02 | 131.04
44 | 02310010@1 | 无纺聚酯纤维布(容重200g/m) | m2 | 1640.009 | 3.25 | 5330.03
45 | 03010060 | 抽芯铝铆钉综合 | 十个 | 176.95 | 0.68 | 120.33
46 | 03010128 | 自攻螺钉M4×15 | 十套 | 5840.643 | 0.39 | 2277.85
47 | 03010130 | 自攻螺钉M5×25 | 十套 | 43.742 | 0.78 | 34.12
48 | 03010155 | 不锈钢螺钉M5×12 | 十套 | 400.0496 | 2.23 | 892.11
49 | 03010175 | 木螺钉M2.5×20 | 十套 | 150.117 | 0.11 | 16.51
50 | 03010195 | 木螺钉M5×50 | 十套 | 181.3616 | 0.32 | 58.04
51 | 03010215 | 木螺钉M3.5×22~25 | 十套 | 1232.6427 | 0.21 | 258.85
52 | 03010260 | 镀锌木螺钉M6×100 | 十套 | 38.512 | 1.79 | 68.94
53 | 03010320 | 螺母综合 | 十个 | 595.9149 | 2.82 | 1680.48
54 | 03010430 | 六角螺栓综合 | kg | 0.7426 | 5.58 | 4.14
55 | 03011265 | 不锈钢六角螺栓M12×110 | 十套 | 36.6022 | 45.11 | 1651.13
56 | 03011315 | 高强螺栓 | kg | 20.6539 | 12 | 247.85
57 | 03011325 | 对拉螺栓 | kg | 3265.423 | 5.38 | 17567.98
58 | 03011455 | 镀锌六角螺栓M8×25 | 十套 | 5.2377 | 7.04 | 36.87
59 | 03013101 | 膨胀螺栓M5×50 | 十套 | 380.1062 | 1.3 | 494.14
60 | 03013121 | 膨胀螺栓M6×80 | 十套 | 1254.6701 | 2.65 | 3324.88
61 | 03013151 | 膨胀螺栓M8×80 | 十套 | 5.858 | 4.54 | 26.6
62 | 03013171 | 膨胀螺栓M10×110 | 十套 | 10.4754 | 8.32 | 87.16
63 | 03015011 | 双头螺柱M12×20 | 十套 | 5.1524 | 9.66 | 49.77
64 | 03016191 | 专用螺母垫圈Q235 3# | 块 | 297.9574 | 0.99 | 294.98
65 | 03019001 | 圆钉综合 | kg | 3.5082 | 6.28 | 22.03
66 | 03019011 | 圆钉30~45 | kg | 64.2028 | 7.22 | 463.54
单位工程人材机汇总表
工程名称：12#学生宿舍-建筑工程 | [6 empty] | 第 3 页 共 11 页
序号 | 编码 | 名称及规格 | 单位 | 数量 | 单价 （元） | 合价 （元） |  | 品牌 | 厂家
67 | 03019021 | 圆钉50~75 | kg | 1715.1522 | 6.28 | 10771.16
68 | 03019031 | 射钉 | 十个 | 259.0198 | 0.06 | 15.54
69 | 03019161 | 马钉综合 | kg | 477.7196 | 5.21 | 2488.92
70 | 03033026 | 弓形拉手100 | 百个 | 3.7619 | 23.17 | 87.16
71 | 03033101 | 门窗铰100 | 百个 | 7.5238 | 155.34 | 1168.75
72 | 03033121 | 铁插销100 | 付 | 376.188 | 0.45 | 169.28
73 | 03050041 | 锁牌4寸搭扣 | 个 | 376.188 | 2.2 | 827.61
74 | 03134001 | 木砂纸 | 张 | 141.2052 | 0.17 | 24
75 | 03134011 | 水砂纸 | 张 | 1726.4785 | 0.77 | 1329.39
76 | 03135001 | 低碳钢焊条综合 | kg | 543.9554 | 8.23 | 4476.75
77 | 03135001@1 | 低碳钢焊条综合 | kg | 1435.5051 | 8.23 | 11814.21
78 | 03135071 | 低合金钢耐热焊条综合 | kg | 26.6582 | 12.75 | 339.89
79 | 03135071@1 | 低合金钢耐热焊条综合 | kg | 1.5355 | 12.75 | 19.58 |  | 永高牌 | 公元管道（广东）有限公司
80 | 03136071 | 不锈钢焊丝 | kg | 9.8235 | 25.32 | 248.73
81 | 03136191 | 二氧化碳药芯焊丝V-71 | kg | 1.59 | 10.99 | 17.47
82 | 03137001 | 焊剂 | kg | 25.3896 | 2.57 | 65.25
83 | 03210090 | 钢丝网综合 | m2 | 13137.289 | 5.9 | 77510.01
84 | 03210280 | 钢脚手直角扣件 | 个 | 1700.3657 | 3.3 | 5611.21
85 | 03210295 | 不锈钢法兰座(装饰用)φ59 | 个 | 44.6387 | 8.15 | 363.81
86 | 03213001 | 铁件综合 | kg | 860.2481 | 6.81 | 5858.29
87 | 03213111 | 镀锌铁码 | 支 | 7029.8041 | 0.47 | 3304.01
88 | 03213121 | 镀锌铁件 | kg | 1009.5206 | 7.9 | 7975.21
89 | 03214011 | 铝角码 | 只 | 433.8814 | 0.48 | 208.26
90 | 03214026 | 镀锌角码80×150×8 | 个 | 28.6659 | 5.91 | 169.42
91 | 03214101 | 铸铁盖板320×500×18 | 十块 | 29.0831 | 666.67 | 19388.83
92 | 03230043 | 直螺纹套筒接头φ20以内 | 个 | 26.26 | 3.8 | 99.79
93 | 03230045 | 直螺纹套筒接头φ25以内 | 个 | 67.67 | 5.3 | 358.65
94 | 04010015 | 复合普通硅酸盐水泥P.C 32.5 | t | 58.6635 | 397.35 | 23309.94
95 | 04010045 | 白色硅酸盐水泥32.5 | t | 1.3328 | 728.79 | 971.33
96 | 04050080@1 | 砾石10-40 | m3 | 81.3864 | 195 | 15870.35
97 | 04090015 | 生石灰 | t | 20.6525 | 645.63 | 13333.87
单位工程人材机汇总表
工程名称：12#学生宿舍-建筑工程 | [6 empty] | 第 4 页 共 11 页
序号 | 编码 | 名称及规格 | 单位 | 数量 | 单价 （元） | 合价 （元） |  | 品牌 | 厂家
98 | 04090090 | 粘土 | m3 | 58.3908 | 30.9 | 1804.28
99 | 04090105 | 羧甲基纤维素 | kg | 8.0016 | 6 | 48.01
100 | 04090160 | 石膏粉 | kg | 48.2451 | 1.37 | 66.1
101 | 04130001@1 | 灰砂砖240×115×53 | 千块 | 29.5341 | 353.68 | 10445.62
102 | 04150001 | 蒸压加气混凝土砌块600×100×200 | 千块 | 8.0625 | 3359.88 | 27089.03
103 | 04150010 | 蒸压加气混凝土砌块600×200×200 | 千块 | 50.305 | 6719.76 | 338037.53
104 | 04150030 | 蒸压加气混凝土砌块600×300×300 | 千块 | 2.208 | 15119.46 | 33383.77
105 | 05030080 | 松杂板枋材 | m3 | 77.3151 | 1330.35 | 102856.14
106 | 05030180 | 松木板 | m3 | 0.2838 | 1330.35 | 377.55
107 | 05030320 | 垫木 | m3 | 0.0093 | 1549.95 | 14.41
108 | 05030370 | 松杂直边板 | m3 | 8.9181 | 1330.35 | 11864.19
109 | 05050120 | 防水胶合板模板用 18mm | m2 | 3223.9757 | 38.53 | 124219.78
110 | 06010010 | 平板玻璃5 | m2 | 87.31 | 29.87 | 2607.95
111 | 06010020 | 平板玻璃6 | m2 | 660.48 | 34.85 | 23017.73
112 | 06050020@1 | 浅灰色玻璃8双银(LOW-E)+12A+8中空 | m2 | 408.2302 | 819 | 334340.53
113 | 07010001@1 | 深灰色地砖(踢脚)（选用品牌：东鹏）100×200 | m2 | 638.9188 | 57 | 36418.37
114 | 07010025 | 深灰色亚光墙面砖（选用品牌：东鹏）300*600mm | m2 | 4600.4192 | 52 | 239221.8
115 | 07050010@1 | 防滑砖（选用品牌：东鹏）300*300mm | m2 | 3280.9123 | 48 | 157483.79
116 | 07050030 | 防滑砖（选用品牌：东鹏）600*600mm | m2 | 1372.9978 | 55 | 75514.88
117 | 07050030@1 | 防滑砖（选用品牌：东鹏）600*600mm | m2 | 748.3013 | 55 | 41156.57
118 | 07050040@2 | 防滑砖（选用品牌：东鹏）800*800mm | m2 | 2447.5568 | 72 | 176224.09
119 | 07050060@1 | 防滑梯级砖（选用品牌：东鹏）300×280 | m2 | 305.7994 | 48 | 14678.37
120 | 07050080@1 | 防滑梯级砖（选用品牌：东鹏）300×150 | m2 | 111.6168 | 48 | 5357.61
121 | 09010001@1 | 低密度无石棉纤维水泥板8mm | m2 | 1777.587 | 23.9 | 42484.33
122 | 09050180@1 | 氟碳喷涂铝单板3mm | m2 | 36.4517 | 230.17 | 8390.09
单位工程人材机汇总表
工程名称：12#学生宿舍-建筑工程 | [6 empty] | 第 5 页 共 11 页
序号 | 编码 | 名称及规格 | 单位 | 数量 | 单价 （元） | 合价 （元） |  | 品牌 | 厂家
123 | 09370001 | 铝合金长方格状吊顶75*150*3mm、间距250mm | m2 | 82.1304 | 245 | 20121.95
124 | 10010040 | 轻钢中龙骨 | m | 4221.1766 | 3.58 | 15111.81
125 | 10010050 | 轻钢大龙骨h=45 | m | 2316.7884 | 3.75 | 8687.96
126 | 10130030 | 轻钢中龙骨横撑h19 | m | 3518.6065 | 3.58 | 12596.61
127 | 12001044@1 | 不锈钢平开门 | m2 | 434.7 | 661.27 | 287454.07
128 | 12030200 | 铝合金压条30×3 | m | 45.829 | 15.15 | 694.31
129 | 12170010 | 防滑瓷条200×60 | m | 533.2224 | 12.46 | 6643.95
130 | 12230010@1 | 不锈钢扶手φ50*1.5mm | m | 77.35 | 29.76 | 2301.94
131 | 12230130@1 | 硬木扶手Φ60 | m | 143.2935 | 34 | 4871.98
132 | 12230130@2 | 硬木扶手40×60 | m | 143.2935 | 33.1 | 4743.01
133 | 13010050 | 醇酸清漆 | kg | 2897.4488 | 13.99 | 40535.31
134 | 13010170 | 红丹漆 | kg | 1.1679 | 10.6 | 12.38
135 | 13010210 | 环氧富锌底漆 | kg | 1.2624 | 22.22 | 28.05
136 | 13010470 | 油灰 | kg | 110.0977 | 5.32 | 585.72
137 | 13030450@1 | 真石漆（选用品牌：三棵树）底漆 | kg | 46.8237 | 5.2 | 243.48
138 | 13030450@2 | 无机涂料（选用品牌：三棵树）底漆 | kg | 1759.3184 | 10.6 | 18648.78
139 | 13030460@1 | 真石漆（选用品牌：三棵树）面漆 | kg | 106.1337 | 5.2 | 551.9
140 | 13030460@2 | 无机涂料（选用品牌：三棵树）面漆 | kg | 3963.4115 | 13.5 | 53506.06
141 | 13030473 | 真石漆（选用品牌：三棵树） | kg | 42925.1676 | 5.2 | 223210.87
142 | 13030475 | 真石面漆（选用品牌：三棵树） | kg | 3219.3876 | 5.2 | 16740.82
143 | 13030490 | 腻子粉（选用品牌：三棵树）成品(防水型) | kg | 4490.0685 | 1.82 | 8171.92
144 | 13030490@1 | 抗裂柔性防水腻子（选用品牌：三棵树） | kg | 8963.3528 | 1.82 | 16313.3
145 | 13030500 | 腻子粉（选用品牌：三棵树）成品(一般型) | kg | 25733.5239 | 1.69 | 43489.66
146 | 13030500@2 | 防裂腻子（选用品牌：三棵树） | kg | 3355.6729 | 1.69 | 5671.09
147 | 13050153 | 聚氨酯防水涂料双组份 I型 | kg | 95.5076 | 14.5 | 1384.86
148 | 13050170 | 聚合物水泥防水涂料（选用品牌：丽天）JS-II | kg | 33337.9105 | 9.6 | 320043.94
单位工程人材机汇总表
工程名称：12#学生宿舍-建筑工程 | [6 empty] | 第 6 页 共 11 页
序号 | 编码 | 名称及规格 | 单位 | 数量 | 单价 （元） | 合价 （元） |  | 品牌 | 厂家
149 | 13050440 | 酚醛红丹防锈漆 | kg | 1546.2711 | 16.08 | 24864.04
150 | 13050500 | 油性防锈漆 | kg | 47.5777 | 8.34 | 396.8
151 | 13050520 | 橡胶沥青防水涂料溶剂型 | kg | 42.8008 | 13.35 | 571.39
152 | 13050530 | 非固化橡胶沥青防水涂料 | kg | 4372.55 | 13.35 | 58373.54
153 | 13090030 | 金属氟碳漆面漆 | kg | 117.9897 | 82.76 | 9764.83
154 | 13090035 | 金属氟碳漆底漆 | kg | 165.1773 | 94.42 | 15596.04
155 | 13310060 | 石油沥青10# | kg | 301.6413 | 5.08 | 1532.34
156 | 13310070 | 石油沥青30# | kg | 8.8118 | 5.08 | 44.76
157 | 13330033@2 | 聚合物改性沥青防水卷材(聚酯胎)3mm厚 | m2 | 594.7229 | 22.8 | 13559.68
158 | 13330033@3 | SBS改性沥青纤维加筋聚酯胎防水卷材3mm厚 | m2 | 2124.0503 | 28 | 59473.41
159 | 13350140 | 抗裂乳胶 | kg | 866.3973 | 14.9 | 12909.32
160 | 13350215 | 聚氨酯密封膏 | kg | 8.2492 | 35 | 288.72
161 | 13410010 | 嵌缝料 | kg | 304.2452 | 0.58 | 176.46
162 | 13410050 | 软填料 | kg | 189.9266 | 3.9 | 740.71
163 | 14010001 | 防腐油 | kg | 193.2979 | 31.33 | 6056.02
164 | 14010030 | 松节油 | kg | 479.4622 | 5.94 | 2848.01
165 | 14030040 | 汽油综合 | kg | 21.5067 | 11.33 | 243.67
166 | 14070050 | 机油综合 | kg | 27.431 | 4.61 | 126.46
167 | 14210050 | 环氧树脂综合 | kg | 11.6025 | 24.89 | 288.79
168 | 14230030 | 大白粉 | kg | 33.6539 | 0.3 | 10.1
169 | 14230060 | 滑石粉 | kg | 515.3768 | 0.71 | 365.92
170 | 14350140 | 醇酸漆稀释剂X6 | kg | 325.0644 | 14.88 | 4836.96
171 | 14350250 | 隔离剂 | kg | 2452.0122 | 7.05 | 17286.69
172 | 14350273 | 氟碳漆固化剂 | kg | 18.5463 | 63 | 1168.42
173 | 14350300 | 环氧富锌底漆稀释剂 | kg | 0.1187 | 31.25 | 3.71
174 | 14350680 | 稀释剂 | kg | 18.8805 | 16.7 | 315.3
175 | 14350830 | 改性沥青卷材基层处理剂水性 | kg | 726.0995 | 6 | 4356.6
176 | 14390030 | 二氧化碳 | m3 | 0.8688 | 4.72 | 4.1
177 | 14390060 | 氩气 | m3 | 27.614 | 12.08 | 333.58
178 | 14390070 | 氧气 | m3 | 5.8193 | 5.32 | 30.96
179 | 14390100 | 乙炔气 | kg | 3.2004 | 13.3 | 42.57
180 | 14410010 | 108胶 | kg | 212.6466 | 6.86 | 1458.76
单位工程人材机汇总表
工程名称：12#学生宿舍-建筑工程 | [6 empty] | 第 7 页 共 11 页
序号 | 编码 | 名称及规格 | 单位 | 数量 | 单价 （元） | 合价 （元） |  | 品牌 | 厂家
181 | 14410060 | 903胶 | kg | 20.6231 | 5.5 | 113.43
182 | 14410130 | 玻璃胶335克/支 | 支 | 454.9076 | 13.73 | 6245.88
183 | 14410220 | 硅酮结构胶300ml | 支 | 261.5844 | 30.8 | 8056.8
184 | 14410450 | 耐候胶 | L | 132.8384 | 61.79 | 8208.08
185 | 14410490 | 墙边胶 | L | 113.9084 | 46.77 | 5327.5
186 | 14410500 | 乳液 | kg | 40.0081 | 5.83 | 233.25
187 | 14410560 | 塑料粘结剂 | kg | 1284.9673 | 14.17 | 18207.99
188 | 15010310 | 石棉泥 | t | 0.0548 | 1070 | 58.64
189 | 15010360 | 石棉垫 | kg | 35.628 | 6.42 | 228.73
190 | 15070001@1 | 憎水性保温岩棉(A级) | m3 | 0.7772 | 626.31 | 486.77
191 | 15130110@1 | B1级挤塑聚苯乙烯泡沫塑料保温板100mm厚 | m2 | 1500.2772 | 30.8 | 46208.54
192 | 15130110@2 | 橡胶隔声垫5mm厚 | m2 | 2400.4884 | 25 | 60012.21
193 | 15550165@1 | 耐碱玻纤网格布 | m2 | 504.119 | 2.1 | 1058.65
194 | 17050050@1 | 不锈钢管φ20*1.5mm | m | 633.76 | 14.47 | 9170.51
195 | 17090001 | 方钢管100×60 | m | 278.5965 | 20.49 | 5708.44
196 | 17270180 | 高压橡胶管综合 | m | 27.9181 | 59.37 | 1657.5
197 | 18250615 | 管箍 | 个 | 18.6119 | 9.29 | 172.9
198 | 20010010 | 镀锌法兰DN32 | 片 | 4476.052 | 10.26 | 45924.29
199 | 20330020 | 垫胶 | kg | 998.7768 | 7.55 | 7540.76
200 | 31190010 | 美纹纸 | m | 2124.3217 | 0.05 | 106.22
201 | 34090010 | 白棉纱 | kg | 219.8646 | 11.47 | 2521.85
202 | 34090170 | 泡沫条φ18 | m | 63.3481 | 0.17 | 10.77
203 | 34110010 | 水 | m3 | 1418.5512 | 2.97 | 4213.1
204 | 34110010@1 | 水 | m3 | 219.351 | 2.97 | 651.47
205 | 35030010 | 脚手架钢管 | kg | 29025.7719 | 3.42 | 99268.14
206 | 35030020 | 脚手架接驳管φ43×350 | 支 | 20.3121 | 5.74 | 116.59
207 | 35030030 | 脚手架钢管底座 | 个 | 214.0338 | 7.05 | 1508.94
208 | 35030050 | 脚手架钢管φ51×3.5 | m | 511.3627 | 21.71 | 11101.68
209 | 35030160 | 脚手架活动扣(含螺丝) | 套 | 22.6254 | 5.62 | 127.15
210 | 35030170 | 脚手架直角扣(含螺丝) | 套 | 110.5383 | 5.24 | 579.22
211 | 35030210 | 脚手板(钢笆网) | m2 | 766.5592 | 1.5 | 1149.84
212 | 35030220 | 挡脚板(钢笆网) | m2 | 207.0192 | 1.5 | 310.53
213 | 35050025 | 密目式阻燃安全网 | m2 | 2572.6144 | 8.5 | 21867.22
单位工程人材机汇总表
工程名称：12#学生宿舍-建筑工程 | [6 empty] | 第 8 页 共 11 页
序号 | 编码 | 名称及规格 | 单位 | 数量 | 单价 （元） | 合价 （元） |  | 品牌 | 厂家
214 | 35090230 | 钢支撑 | kg | 17878.9634 | 3.88 | 69370.38
215 | 80030290 | 炉(矿)渣综合 | m3 | 169.5347 | 65.96 | 11182.51
216 | 80050630 | 聚合物水泥防水砂浆 | m3 | 11.5318 | 1525.64 | 17593.38
217 | 80090205 | 膨胀玻化微珠保温浆料 | m3 | 23.1637 | 1100 | 25480.07
218 | 99450760 | 其他材料费 | 元 | 64389.7521 | 1 | 64389.75
219 | CLFTZ | 材料费调整 | 元 | 1.4831 | 1 | 1.48
220 | MC1-102@1 | 70系列铝合金固定窗（选用品牌：南海兴发牌）6mm中透光Low-E+12mm空气+6透明 | m2 | 1.8 | 558 | 1004.4
221 | MC1-102@2 | 70系列铝合金固定窗（选用品牌：南海兴发牌）5low-e+19+5,内置中空百叶 | m2 | 1.82 | 630 | 1146.6
222 | MC1-106 | 全铝合金百页窗 | m2 | 245.72 | 325.93 | 80087.52
223 | MC1-108@1 | 70系列铝合金上悬窗（选用品牌：南海兴发牌）6mm中透光Low-E+12mm空气+6透明 | m2 | 4.8 | 620 | 2976
224 | MC1-108@2 | 70系列铝合金上悬窗（选用品牌：南海兴发牌）5low-e+19+5,内置中空百叶 | m2 | 77.93 | 689 | 53693.77
225 | MC1-109@1 | 70系列铝合金平开窗（选用品牌：南海兴发牌）6mm中透光Low-E+12mm空气+6透明 | m2 | 0.96 | 665 | 638.4
226 | MC1-19@1 | 成品木平开门（带通风百叶）做防腐处理 | m2 | 626.98 | 500 | 313490
227 | MC1-2@3 | 防鼠挡板 | m2 | 39.56 | 149 | 5894.44
228 | MC1-73 | 钢质防火门单扇(甲级) | m2 | 36.8 | 460.94 | 16962.59
229 | MC1-74@1 | 钢质防火门单扇(乙级) | m2 | 2.76 | 425.48 | 1174.32
230 | MC1-94@1 | 70系列铝合金门连窗（选用品牌：南海兴发牌）6mm中透光Low-E+12mm空气+6透明 | m2 | 660.48 | 712 | 470261.76
231 | MC1-99@1 | 70系列铝合金推拉窗（选用品牌：南海兴发牌）6mm透明+12mm空气+6mm透明 | m2 | 349.44 | 605 | 211411.2
232 | 补充材料001 | 成品消防救援标识 | 个 | 2.9 | 242.3 | 702.67
单位工程人材机汇总表
工程名称：12#学生宿舍-建筑工程 | [6 empty] | 第 9 页 共 11 页
序号 | 编码 | 名称及规格 | 单位 | 数量 | 单价 （元） | 合价 （元） |  | 品牌 | 厂家
233 | 8021902 | 普通预拌混凝土碎石粒径综合考虑 C15 | m3 | 88.0983 | 437.48 | 38541.24
234 | 8021903 | 普通预拌混凝土碎石粒径综合考虑 C20 | m3 | 112.2893 | 447.18 | 50213.53
235 | 8021904 | 普通预拌混凝土碎石粒径综合考虑 C25 | m3 | 334.7977 | 456.89 | 152965.72
236 | 8021905 | 普通预拌混凝土碎石粒径综合考虑 C30 | m3 | 2074.6704 | 466.6 | 968041.21
237 | 8021905@1 | UEA补偿收缩细石混凝土C30 | m3 | 65.0219 | 530 | 34461.61
238 | 8021906 | 普通预拌混凝土碎石粒径综合考虑 C35 | m3 | 664.9427 | 481.17 | 319950.48
239 | 8021906@1 | 普通预拌混凝土碎石粒径综合考虑 C35 | m3 | 48.6998 | 481.17 | 23432.88
240 | 8005901 | 湿拌砌筑砂浆砌筑灰缝≥5mm M5 | m3 | 144.1417 | 525.56 | 75755.11
241 | 8005906 | 湿拌抹灰砂浆一次抹灰厚度≥5mm M5 | m3 | 0.083 | 538.96 | 44.73
242 | 8005907 | 湿拌抹灰砂浆一次抹灰厚度≥5mm M10 | m3 | 64.8909 | 565.78 | 36713.97
243 | 8005909 | 湿拌抹灰砂浆一次抹灰厚度≥5mm M20 | m3 | 318.569 | 592.59 | 188780.8
244 | 8005910 | 湿拌地面砂浆地面普通找平 M15 | m3 | 175.6527 | 556.84 | 97810.45
245 | 8005911 | 湿拌地面砂浆地面普通找平 M20 | m3 | 96.8354 | 570.25 | 55220.39
246 | 8005915 | 湿拌防水砂浆：P6用于抗渗压力要求的工程部位 M20 | m3 | 236.5052 | 623.88 | 147550.86
247 | 33010365@1 | 铝方通 | t | 0.359 | 25150 | 9028.85
248 | 35090290 | 钢楼梯爬式 | t | 0.208 | 5538.92 | 1152.1
249 | 00010003 | 机上人工 | 工日 | 947.065 | 230 | 217824.95
250 | 99450630 | 折旧费 | 元 | 78096.0857 | 1 | 78096.09
251 | 99450640 | 检修费 | 元 | 15789.6734 | 1 | 15789.67
252 | 99450650 | 维护费 | 元 | 40074.6989 | 1 | 40074.7
253 | 99450660 | 安拆费 | 元 | 13041.2369 | 1 | 13041.24
254 | 99450670 | 汽油(机械用)国Ⅲ93# | kg | 344.2225 | 11.33 | 3900.04
255 | 99450680 | 柴油(机械用)0# | kg | 7714.3268 | 9.63 | 74288.97
256 | 99450680@1 | 柴油(机械用)0# | kg | 2256.7853 | 9.63 | 21732.84
单位工程人材机汇总表
工程名称：12#学生宿舍-建筑工程 | [6 empty] | 第 10 页 共 11 页
序号 | 编码 | 名称及规格 | 单位 | 数量 | 单价 （元） | 合价 （元） |  | 品牌 | 厂家
257 | 99450700 | 电(机械用) | kw·h | 38898.1386 | 0.63 | 24505.83
258 | 99450700@1 | 电(机械用) | kw·h | 13636.2103 | 0.63 | 8590.81
259 | 99450700@2 | 电(机械用) | kw·h | 3.8717 | 0.63 | 2.44
260 | 99918004 | 机械降效 | 元 | 3586.9324 | 1 | 3586.93
261 | JXFTZ | 机械费调整 | 元 | 0.221 | 1 | 0.22
262 | 990101015@1 | 履带式推土机功率75(kW) | 台班 | 2.8239 | 1264.67 | 3571.3
263 | 990106030 | 履带式单斗液压挖掘机斗容量1(m3) | 台班 | 7.3049 | 1690.48 | 12348.79
264 | 990106030@1 | 履带式单斗液压挖掘机斗容量1(m3) | 台班 | 2.8976 | 1690.48 | 4898.33
265 | 990123010 | 电动夯实机夯击能量250(N·m) | 台班 | 2.214 | 26.85 | 59.45
266 | 990123010@1 | 电动夯实机夯击能量250(N·m) | 台班 | 55.6127 | 26.85 | 1493.2
267 | 990129010 | 风动凿岩机手持式 | 台班 | 8.6915 | 14.1 | 122.55
268 | 990209040 | 回旋钻机孔径1500(mm) | 台班 | 11.0294 | 853.1 | 9409.18
269 | 990212020 | 履带式旋挖钻机孔径1000(mm) | 台班 | 2.3443 | 2749.53 | 6445.72
270 | 990212040 | 履带式旋挖钻机孔径1500(mm) | 台班 | 8.1042 | 3652.36 | 29599.46
271 | 990302035 | 履带式起重机提升质量40(t) | 台班 | 5.7355 | 1919.98 | 11012.05
272 | 990304008 | 汽车式起重机提升质量10(t) | 台班 | 24.2159 | 1125.08 | 27244.82
273 | 990304036 | 汽车式起重机提升质量40(t) | 台班 | 0.0409 | 2052.63 | 83.95
274 | 990401025 | 载货汽车装载质量6(t) | 台班 | 134.624 | 685.04 | 92222.82
275 | 990402015 | 自卸汽车装载质量5(t) | 台班 | 1.8437 | 749.66 | 1382.15
276 | 990402040@1 | 自卸汽车装载质量15(t) | 台班 | 5.8115 | 1427.29 | 8294.7
277 | 990411010 | 泥浆罐车装载容量5000(L) | 台班 | 9.0732 | 772.97 | 7013.31
278 | 990501020 | 电动单筒快速卷扬机牵引力10(kN) | 台班 | 618.8668 | 264.54 | 163715.02
279 | 990504050 | 卷扬机架(单笼5t内)架高40(m内) | 台班 | 618.8668 | 43.3 | 26796.93
280 | 990605060 | 混凝土振捣器(插入式) | 台班 | 160.5321 | 9.93 | 1594.08
281 | 990605065 | 混凝土振捣器(平板式) | 台班 | 186.0163 | 11.16 | 2075.94
282 | 990607030 | 混凝土输送泵车输送量90(m3/h) | 台班 | 17.061 | 2792.97 | 47650.86
单位工程人材机汇总表
工程名称：12#学生宿舍-建筑工程 | [6 empty] | 第 11 页 共 11 页
序号 | 编码 | 名称及规格 | 单位 | 数量 | 单价 （元） | 合价 （元） |  | 品牌 | 厂家
283 | 990610010 | 灰浆搅拌机拌筒容量200(L) | 台班 | 3.088 | 252 | 778.18
284 | 990610035 | 滚筒式混凝土搅拌机出料容量400(L) | 台班 | 2.9255 | 280.9 | 821.77
285 | 990701015 | 钢筋调直机直径40(mm) | 台班 | 57.0158 | 52.88 | 3015
286 | 990702010 | 钢筋切断机直径40(mm) | 台班 | 6.7438 | 43.81 | 295.45
287 | 990702010@1 | 钢筋切断机直径40(mm) | 台班 | 44.0196 | 43.81 | 1928.5
288 | 990703010 | 钢筋弯曲机直径40(mm) | 台班 | 7.4705 | 28.26 | 211.12
289 | 990703010@1 | 钢筋弯曲机直径40(mm) | 台班 | 152.3536 | 28.26 | 4305.51
290 | 990706010 | 木工圆锯机直径500(mm) | 台班 | 68.3265 | 24.81 | 1695.18
291 | 990730010 | 锥型螺纹车丝机直径45(mm) | 台班 | 1.916 | 35.8 | 68.59
292 | 990772060 | 电动切割机 | 台班 | 17.6175 | 246.98 | 4351.17
293 | 990772070 | 电动双头切割机 | 台班 | 0.9555 | 15.1 | 14.43
294 | 990783180 | 喷涂机 | 台班 | 149.3395 | 34.34 | 5128.32
295 | 990806020 | 泥浆泵出口直径100(mm) | 台班 | 4.7796 | 185.12 | 884.8
296 | 990806045 | 泥浆泵流量100(m3/h) | 台班 | 6.1433 | 263.07 | 1616.12
297 | 990901010 | 交流弧焊机容量21(kV·A) | 台班 | 72.8909 | 56.39 | 4110.32
298 | 990901015 | 交流弧焊机容量30(kV·A) | 台班 | 76.0711 | 81.18 | 6175.45
299 | 990910030 | 对焊机容量75(kV·A) | 台班 | 13.3881 | 104.6 | 1400.4
300 | 990912010 | 氩弧焊机电流500(A) | 台班 | 2.1659 | 96.11 | 208.16
301 | 990913015 | 二氧化碳气体保护焊机电流450(A) | 台班 | 0.1461 | 117.15 | 17.12
302 | 990916010 | 电渣焊机电流1000(A) | 台班 | 7.544 | 178.86 | 1349.32
303 | 991003030 | 电动空气压缩机排气量1(m3/min) | 台班 | 8.7141 | 50.66 | 441.46
304 | 991003040 | 电动空气压缩机排气量3(m3/min) | 台班 | 8.1852 | 123.73 | 1012.75
305 | 11010170 | 镶板、胶合板、半截、全玻璃不带纱木门(包框扇)小五金无亮(单扇) | 100m2 | 6.2698 | 400.6 | 2511.68
306 | 80030070 | 麻刀石灰浆(配合比) | m3 | 1.7555 | 467.38 | 820.49
307 | 80110250 | 素水泥浆(配合比) | m3 | 1.0428 | 604.32 | 630.18
308 | 80230090 | 炉(煤)渣混凝土(配合比)C10 | m3 | 75.7495 | 284.6 | 21558.31
|  | 合计 |  |  |  | 14394320.29

## 表3-13 其他项目计价表
其他项目清单与计价表
工程名称：12#学生宿舍-建筑工程 |  |  |  |  | 第 1 页 共 1 页
序号 | 项目名称 | 单位 | 费率(%) | 金额（元） |  | 备注
1 | 暂列金额 | 项 |  | 1319327.17
2 | 暂估价 | 项
2.1 | 材料暂估价 | 项
2.2 | 专业工程暂估价 | 项
3 | 计日工 | 项
4 | 总承包服务费 | 项
5 | 预算包干费 | 项 |  | 229656.94 |  | 按分部分项的人工费与施工机具费之和的 7.00%计算
6 | 工程优质费 | 项 |  |  |  | 按分部分项的人工费与施工机具费之和为计算基础 国家级质量奖：12.00%；省级质量奖：7.50%；市级质量奖：4.50%
7 | 概算幅度差 | 项 |  |  |  | 按分部分项工程费为计算基础 建筑工程：3.00%；
8 | 现场签证费用 | 项
9 | 索赔费用 | 项
10 | 其他费用 | 项 |  |  |  | 按实际发生或经批准的施工方案计算
合 计 |  |  |  | 1548984.11 |  | -
注：材料暂估单价进入清单项目综合单价，此处不汇总

## 表3-19 规费和税金项目计算表
规费和税金项目清单与计价表
工程名称：12#学生宿舍-建筑工程 |  |  |  | 第 1 页 共 1 页
序号 | 项 目 名 称 | 计 算 基 础 | 费率（%） |  | 金额（元）
2 | 税金 | 分部分项工程费+措施项目费+其他项目费 | 9 |  | 1373140.32
合计 |  |  |  |  | 1373140.32