## 表3-5 单位工程预算价汇总表
单位工程预算价汇总表
工程名称：14#学生宿舍-消防工程 |  |  |  | 第 1 页 共 1 页
序号 | 费 用 名 称 | 计 算 基 础 | 费率(%) |  | 金 额（元）
A | 分部分项工程费 | 分部分项合计 |  |  | 539954.8
A1 | 人工费 | 分部分项、措施项目人工费 |  |  | 136146.81
B | 措施项目费 | 文明工地增加费+其他措施项目费 |  |  | 9628.35
B.1 | 文明工地增加费 | 分部分项人工费+分部分项机具费 | 1 |  | 1321.63
B.2 | 其他措施项目费 | 其他措施项目的技术措施费 |  |  | 8306.72
C | 其他项目费 | 预算包干费 |  |  | 13216.28
C.2 | 预算包干费 | 分部分项人工费+分部分项机具费 | 10 |  | 13216.28
E | 税金 | 分部分项工程费+措施项目费+其他项目费 | 9 |  | 50651.95
F | 含税工程造价(不含绿色施工安全防护措施费) | 分部分项工程费+措施项目费+其他项目费+税金 |  |  | 613451.38
G.1 | 绿色施工安全防护措施费 | 绿色施工安全防护措施费 |  |  | 47274.64
G.2 | 绿色施工安全防护措施费税金 | 绿色施工安全防护措施费 | 9 |  | 4254.72
G | 绿色施工安全防护措施费含税工程造价 | 绿色施工安全防护措施费+绿色施工安全防护措施费税金 |  |  | 51529.36
I.1 | 暂列金额 | 分部分项合计 | 10 |  | 53995.48
I.2 | 暂列金额税金 | 暂列金额 | 9 |  | 4859.59
I | 暂列金额含税工程造价 | 暂列金额+暂列金额税金 |  |  | 58855.07
J | 风险包干费 | 含税工程造价(不含绿色施工安全防护措施费)+绿色施工安全防护措施费含税工程造价 | 1 |  | 6649.81
K | 暂估价 | 暂估价合计
Z | 含税工程总造价 | 含税工程造价(不含绿色施工安全防护措施费)+绿色施工安全防护措施费含税工程造价+暂列金额含税工程造价+风险包干费+暂估价 |  |  | 730485.62

## 表3-6 分部分项工程计价表
分部分项工程计价表
工程名称：14#学生宿舍-消防工程 | [5 empty] | 第 1 页 共 12 页
序号 | 项目编码 | 项目名称 | 项目特征描述 | 计量 单位 | 工程数量 |  | 金额（元）
[7 empty] | 综合单价 | 合价
消防电
1 | 030904012005 | 火灾报警系统控制主机 | 1、名称：区域火灾报警控制器 2、规格、型号：按设计图纸要求 | 台 | 1.00 |  | 5395.46 | 5395.46
2 | 030904001005 | 智能烟感探测器连底座 | 1、名称：智能烟感探测器 2、规格、型号：按设计图纸要求 | 个 | 94.00 |  | 100.99 | 9493.06
3 | 030904002003 | 总线路隔离器 | 1、名称：总线路隔离器 2、规格、型号：按设计图纸要求 | 个 | 22.00 |  | 131.83 | 2900.26
4 | 030904008010 | 单输入单输出模块 | 1、名称：单输入单输出模块 2、规格、型号：按设计图纸要求 | 个 | 22.00 |  | 189.79 | 4175.38
5 | 030904008011 | 双输入双输出模块 | 1、名称：双输入双输出模块 2、规格、型号：按设计图纸要求 | 个 | 1.00 |  | 191.78 | 191.78
6 | 030904006007 | 手动火灾报警按钮 | 1、名称：手动火灾报警按钮 2、规格、型号：按设计图纸要求 | 个 | 38.00 |  | 150.44 | 5716.72
7 | 030904006008 | 消火栓按钮 | 1、名称：消火栓按钮 2、规格、型号：按设计图纸要求 | 个 | 62.00 |  | 124.65 | 7728.3
8 | 030904005003 | 火灾声光报警器 | 1、名称：火灾声光报警器 2、规格、型号：按设计图纸要求 | 个 | 38.00 |  | 173.63 | 6597.94
9 | 030904011003 | 楼层火灾显示盘 | 1、名称：楼层火灾显示盘 2、规格、型号：按设计图纸要求 | 台 | 6.00 |  | 1623.32 | 9739.92
10 | 030904006009 | 消防电话分机 | 1、名称：消防电话分机 2、规格、型号：按设计图纸要求 | 部 | 3.00 |  | 114.52 | 343.56
11 | 030904007005 | 吸顶式扬声器 | 1、名称：吸顶式扬声器 2、规格、型号：按设计图纸要求 | 个 | 36.00 |  | 149.3 | 5374.8
12 | 030904007006 | 挂墙扬声器 | 1、名称：挂墙扬声器 2、规格、型号：按设计图纸要求 | 个 | 1.00 |  | 149.3 | 149.3
13 | 030506001003 | 自定义网络寻呼控制台 | 1、名称：自定义网络寻呼控制台 2、规格、型号：采用4.3寸全彩液晶触摸显示屏，可显示各种系统状态、进行分区、分组或全区寻呼及实现多种广播控制功能。 | 台 | 1.00 |  | 3439.34 | 3439.34
本页小计 | [7 empty] | 61245.82
分部分项工程计价表
工程名称：14#学生宿舍-消防工程 | [5 empty] | 第 2 页 共 12 页
序号 | 项目编码 | 项目名称 | 项目特征描述 | 计量 单位 | 工程数量 |  | 金额（元）
[7 empty] | 综合单价 | 合价
14 | 030501012005 | 分布式智能系统控制器 | 1、名称：分布式智能系统控制器 2、规格、型号：按设计图纸要求 | 台 | 1.00 |  | 10984 | 10984
15 | 030506004003 | 240W功率放大器 | 1、名称：240W功率放大器 2、规格、型号：具有1/2/4个独立的通道；每个通道采用100V或70V输出。 | 台 | 2.00 |  | 1796.94 | 3593.88
16 | 030501012006 | 8口交换机 | 1、名称：8口交换机 2、规格、型号：按设计图纸要求 | 台 | 1.00 |  | 753.27 | 753.27
17 | 030411002003 | 金属线槽MR100*100*1.0（品牌：天来牌、广州文兴、广州永昌隆、广州考品、白云万洲） | 1、规格：金属线槽MR100*100*1.0 2、接地要求：按规范要求 | m | 163.54 |  | 66.47 | 10870.5
18 | 030411001048 | 配管 SC20（品牌：珠江牌、穗生牌、华捷牌、正金元牌） | 1、名称：配管 SC20 2、敷设方式：暗敷 3、其他：详见图纸 | m | 2202.71 |  | 15.33 | 33767.54
19 | 030411001049 | 配管 SC20（品牌：珠江牌、穗生牌、华捷牌、正金元牌） | 1、名称：配管 SC20 2、敷设方式：明敷 3、其他：详见图纸 | m | 25.20 |  | 24.31 | 612.61
20 | 030411001050 | 配管 SC25（品牌：珠江牌、穗生牌、华捷牌、正金元牌） | 1、名称：配管 SC25 2、敷设方式：暗敷 3、其他：详见图纸 | m | 2130.57 |  | 20.6 | 43889.74
21 | 030411004036 | 配线WDZN-BYJ1.5（品牌：深圳成天泰牌、广州电缆厂双菱牌、深圳中缆、浙江万马、长文电缆、宁波东方电缆） | 1、名称：配线 WDZN-BYJ-1.5 2、配线形式：管内穿线 | m | 1705.80 |  | 4.08 | 6959.66
22 | 030411004037 | 配线 WDZN-BYJ-2.5mm2（品牌：深圳成天泰牌、广州电缆厂双菱牌、深圳中缆、浙江万马、长文电缆、宁波东方电缆） | 1、名称：配线 WDZN-BYJ-2.5 2、配线形式：管内穿线 | m | 51.92 |  | 3.36 | 174.45
本页小计 | [7 empty] | 111605.65
分部分项工程计价表
工程名称：14#学生宿舍-消防工程 | [5 empty] | 第 3 页 共 12 页
序号 | 项目编码 | 项目名称 | 项目特征描述 | 计量 单位 | 工程数量 |  | 金额（元）
[7 empty] | 综合单价 | 合价
23 | 030411004038 | 配线WDZN-RYS-2*1.5（品牌：深圳成天泰牌、广州电缆厂双菱牌、深圳中缆、浙江万马、长文电缆、宁波东方电缆） | 1、型号规格：WDZN-RYS-2*1.5 2、配线形式：管内穿线 | m | 1496.14 |  | 4.53 | 6777.51
24 | 030408002015 | 控制电缆WDZN-RYYP-2*1.5（品牌：深圳成天泰牌、广州电缆厂双菱牌、深圳中缆、浙江万马、长文电缆、宁波东方电缆） | 1、型号规格：WDZN-RYYP-2*1.5 2、配线形式：管内穿线 | m | 706.57 |  | 11.31 | 7991.31
25 | 030408002016 | 控制电缆WDZN-YJFE-7*1.5（品牌：深圳成天泰牌、广州电缆厂双菱牌、深圳中缆、浙江万马、长文电缆、宁波东方电缆） | 1、型号规格：WDZN-YJFE-7*1.5 2、配线形式：管内穿线 | m | 200.30 |  | 18.69 | 3743.61
26 | 030408002017 | 控制电缆WDZN-RYY-3*1.5（品牌：深圳成天泰牌、广州电缆厂双菱牌、深圳中缆、浙江万马、长文电缆、宁波东方电缆） | 1、型号规格：WDZN-RYY-3*1.5 2、配线形式：管内穿线 | m | 200.30 |  | 10.78 | 2159.23
27 | 030408002018 | 控制电缆WDZN-RYY-2*1.5（品牌：深圳成天泰牌、广州电缆厂双菱牌、深圳中缆、浙江万马、长文电缆、宁波东方电缆） | 1、型号规格：WDZN-RYY-2*1.5 2、配线形式：管内穿线 | m | 671.15 |  | 7.56 | 5073.89
本页小计 | [7 empty] | 25745.55
分部分项工程计价表
工程名称：14#学生宿舍-消防工程 | [5 empty] | 第 4 页 共 12 页
序号 | 项目编码 | 项目名称 | 项目特征描述 | 计量 单位 | 工程数量 |  | 金额（元）
[7 empty] | 综合单价 | 合价
28 | 030408002019 | 控制电缆WDZN-BYY-2*1.5（品牌：深圳成天泰牌、广州电缆厂双菱牌、深圳中缆、浙江万马、长文电缆、宁波东方电缆） | 1、型号规格：WDZN-BYY-2*1.5 2、配线形式：管内穿线 | m | 200.30 |  | 8.26 | 1654.48
29 | 030408002020 | 控制电缆WDZN-RYSP-2*1.5mm2（品牌：深圳成天泰牌、广州电缆厂双菱牌、深圳中缆、浙江万马、长文电缆、宁波东方电缆） | 1、型号规格：WDZN-RYSP-2*1.5mm2 2、配线形式：管内穿线 | m | 206.57 |  | 11.31 | 2336.31
30 | 030408002021 | 控制电缆WDZAN-RYYP-4*2.5（品牌：深圳成天泰牌、广州电缆厂双菱牌、深圳中缆、浙江万马、长文电缆、宁波东方电缆） | 1、型号规格：WDZAN-RYYP-4*2.5 2、配线形式：管内穿线 | m | 483.12 |  | 14.53 | 7019.73
31 | 030411004039 | 配线WDZN-RYS-2*1.5（品牌：深圳成天泰牌、广州电缆厂双菱牌、深圳中缆、浙江万马、长文电缆、宁波东方电缆） | 1、型号规格：WDZN-RYS-2*1.5mm2 2、其他：详见图纸 | m | 25.96 |  | 4.53 | 117.6
32 | 030411004040 | 配线WDZN-BYJ1.5（品牌：深圳成天泰牌、广州电缆厂双菱牌、深圳中缆、浙江万马、长文电缆、宁波东方电缆） | 1、名称：线槽内穿线 2、型号：WDZN-BYJ-1.5 | m | 19.80 |  | 4.24 | 83.95
本页小计 | [7 empty] | 11212.07
分部分项工程计价表
工程名称：14#学生宿舍-消防工程 | [5 empty] | 第 5 页 共 12 页
序号 | 项目编码 | 项目名称 | 项目特征描述 | 计量 单位 | 工程数量 |  | 金额（元）
[7 empty] | 综合单价 | 合价
33 | 030411004041 | 配线WDZN-BYJ4（品牌：深圳成天泰牌、广州电缆厂双菱牌、深圳中缆、浙江万马、长文电缆、宁波东方电缆） | 1、名称：线槽内穿线 2、型号：WDZN-BYJ-4 | m | 76.46 |  | 7.74 | 591.8
34 | 030411004042 | 配线WDZN-RYS-2*1.5（品牌：深圳成天泰牌、广州电缆厂双菱牌、深圳中缆、浙江万马、长文电缆、宁波东方电缆） | 1、名称：线槽内穿线 2、型号：WDZN-RYS-2*1.5 | m | 455.96 |  | 4.71 | 2147.57
35 | 030904001006 | 电气火灾监控探测器 | 1、名称：电气火灾监控探测器 2、类型：智能型 | 个 | 8.00 |  | 492.14 | 3937.12
36 | 030904008012 | 消防电源监控模块 | 1、名称：消防电源监控模块 2、类型：智能型 | 个 | 2.00 |  | 191.78 | 383.56
37 | 030905001003 | 自动报警系统调试 | 1、自动报警系统装置调试 64点以下 | 系统 | 1.00 |  | 2844.8 | 2844.8
|  | 【消防电】分部小计 | [5 empty] | 219713.94
地下室消防电
38 | 030904002004 | 总线路隔离器 | 1、名称：总线路隔离器 2、规格、型号：按设计图纸要求 | 个 | 3.00 |  | 131.83 | 395.49
39 | 030904008013 | 单输入单输出模块 | 1、名称：单输入单输出模块 2、规格、型号：按设计图纸要求 | 个 | 1.00 |  | 189.79 | 189.79
40 | 030904006010 | 手动火灾报警按钮 | 1、名称：手动火灾报警按钮 2、规格、型号：按设计图纸要求 | 个 | 2.00 |  | 150.44 | 300.88
41 | 030904006011 | 消火栓按钮 | 1、名称：消火栓按钮 2、规格、型号：按设计图纸要求 | 个 | 3.00 |  | 124.65 | 373.95
42 | 030904005004 | 火灾声光报警器 | 1、名称：火灾声光报警器 2、规格、型号：按设计图纸要求 | 个 | 2.00 |  | 173.63 | 347.26
43 | 030904006012 | 消防电话分机 | 1、名称：消防电话分机 2、规格、型号：按设计图纸要求 | 部 | 2.00 |  | 114.52 | 229.04
44 | 030904007007 | 吸顶式扬声器 | 1、名称：吸顶式扬声器 2、规格、型号：按设计图纸要求 | 个 | 1.00 |  | 149.3 | 149.3
本页小计 | [7 empty] | 11890.56
分部分项工程计价表
工程名称：14#学生宿舍-消防工程 | [5 empty] | 第 6 页 共 12 页
序号 | 项目编码 | 项目名称 | 项目特征描述 | 计量 单位 | 工程数量 |  | 金额（元）
[7 empty] | 综合单价 | 合价
45 | 030904007008 | 挂墙扬声器 | 1、名称：挂墙扬声器 2、规格、型号：按设计图纸要求 | 个 | 2.00 |  | 149.3 | 298.6
46 | 030411002004 | 金属线槽MR100*100*1.0（品牌：天来牌、广州文兴、广州永昌隆、广州考品、白云万洲） | 1、规格：金属线槽MR100*100*1.0 2、接地要求：按规范要求 | m | 31.28 |  | 66.47 | 2079.18
47 | 030411001051 | 配管 SC20（品牌：珠江牌、穗生牌、华捷牌、正金元牌） | 1、名称：配管 SC20 2、敷设方式：暗敷 3、其他：详见图纸 | m | 20.89 |  | 15.33 | 320.24
48 | 030411001052 | 配管 SC25（品牌：珠江牌、穗生牌、华捷牌、正金元牌） | 1、名称：配管 SC25 2、敷设方式：暗敷 3、其他：详见图纸 | m | 150.72 |  | 20.6 | 3104.83
49 | 030411004043 | 配线WDZN-BYJ1.5（品牌：深圳成天泰牌、广州电缆厂双菱牌、深圳中缆、浙江万马、长文电缆、宁波东方电缆） | 1、名称：配线 WDZN-BYJ-1.5 2、配线形式：管内穿线 | m | 30.42 |  | 4.08 | 124.11
50 | 030411004044 | 配线WDZN-RYS-2*1.5（品牌：深圳成天泰牌、广州电缆厂双菱牌、深圳中缆、浙江万马、长文电缆、宁波东方电缆） | 1、型号规格：WDZN-RYS-2*1.5 2、配线形式：管内穿线 | m | 84.04 |  | 4.53 | 380.7
51 | 030408002022 | 控制电缆WDZN-RYYP-2*1.5（品牌：深圳成天泰牌、广州电缆厂双菱牌、深圳中缆、浙江万马、长文电缆、宁波东方电缆） | 1、型号规格：WDZN-RYYP-2*1.5 2、配线形式：管内穿线 | m | 68.58 |  | 11.31 | 775.64
本页小计 | [7 empty] | 7083.3
分部分项工程计价表
工程名称：14#学生宿舍-消防工程 | [5 empty] | 第 7 页 共 12 页
序号 | 项目编码 | 项目名称 | 项目特征描述 | 计量 单位 | 工程数量 |  | 金额（元）
[7 empty] | 综合单价 | 合价
52 | 030411004045 | 配线WDZN-BYJ1.5（品牌：深圳成天泰牌、广州电缆厂双菱牌、深圳中缆、浙江万马、长文电缆、宁波东方电缆） | 1、名称:线槽内穿线 2、型号:WDZN-BYJ1.5 | m | 21.54 |  | 4.1 | 88.31
53 | 030411004046 | 配线WDZN-BYJ4（品牌：深圳成天泰牌、广州电缆厂双菱牌、深圳中缆、浙江万马、长文电缆、宁波东方电缆） | 1、名称:线槽内穿线 2、型号:WDZN-BYJ-4 | m | 15.58 |  | 7.74 | 120.59
54 | 030411004047 | 配线WDZN-RYS-2*1.5（品牌：深圳成天泰牌、广州电缆厂双菱牌、深圳中缆、浙江万马、长文电缆、宁波东方电缆） | 1、名称:线槽内穿线 2、型号:WDZN-RYS-2*1.5 | m | 23.23 |  | 4.71 | 109.41
|  | 【地下室消防电】分部小计 | [5 empty] | 9387.32
消防水
55 | 030901002005 | 消火栓钢管（品牌：珠江牌、穗生牌、华捷牌、正金元牌） | 1、材质及规格：热浸锌镀锌钢管 DN100 2、连接形式：沟槽连接 3、含卡箍、沟槽管件（弯头、三通、异径管等） 4、压力试验及吹洗设计要求：水压试验、水冲洗 | m | 461.53 |  | 126.16 | 58226.62
56 | 030901002006 | 消火栓钢管（品牌：珠江牌、穗生牌、华捷牌、正金元牌） | 1、材质及规格：热浸锌镀锌钢管 DN65 2、连接形式：沟槽连接 3、含卡箍、沟槽管件（弯头、三通、异径管等） 4、压力试验及吹洗设计要求：水压试验、水冲洗 | m | 46.67 |  | 134.23 | 6264.51
57 | 031201001003 | 管道刷油 | 1、 除锈级别：除轻锈 2、 涂刷遍数、漆膜厚度：刷防锈漆和红色调和漆各两道 | m2 | 162.05 |  | 34.02 | 5512.94
本页小计 | [7 empty] | 70322.38
分部分项工程计价表
工程名称：14#学生宿舍-消防工程 | [5 empty] | 第 8 页 共 12 页
序号 | 项目编码 | 项目名称 | 项目特征描述 | 计量 单位 | 工程数量 |  | 金额（元）
[7 empty] | 综合单价 | 合价
58 | 030901010007 | 非减压稳压消火栓 | 1、 名称：室内消防栓 2、 型号、规格：消火栓箱规格：1800X700X180，室内消火栓一个,口径φ65，φ65x19直流水枪1支，φ65尼龙衬胶水带25米长1条，消防软管卷盘，直流喷雾喷枪，快速接口(全铜)，快速接头(全铜)，DN25阀门(全铜)。参考图集15S202-21页 | 套 | 40.00 |  | 1083.91 | 43356.4
59 | 030901010008 | 减压稳压型消火栓 | 1、 名称：室内消防栓 2、 型号、规格：消火栓箱规格：1800X700X180，室内消火栓一个,口径φ65，φ65x19直流水枪1支，φ65尼龙衬胶水带25米长1条，消防软管卷盘，直流喷雾喷枪，快速接口(全铜)，快速接头(全铜)，DN25阀门(全铜)。参考图集15S202-21页 | 套 | 20.00 |  | 1083.91 | 21678.2
60 | 030901010009 | 室内消火栓 | 1、 名称：试验用消火栓 2、 型号、规格：带压力表 | 套 | 2.00 |  | 370.7 | 741.4
61 | 030901013005 | 灭火器 | 1、 名称：5Kg手提式ABC干粉灭火器 | 具 | 202.00 |  | 60.35 | 12190.7
62 | 030901013006 | 灭火器 | 1、 名称：灭火器放置箱 2、 规格型号：5kg*2 | 具 | 7.00 |  | 150.11 | 1050.77
63 | 031003001037 | 螺纹阀门 | 1、 名称：自动排气阀 2、 型号：DN25 | 个 | 1.00 |  | 105.54 | 105.54
64 | 031003003045 | 焊接法兰阀门 | 1、 名称：闸阀 2、 型号：DN100 | 个 | 26.00 |  | 709.95 | 18458.7
65 | 031003003046 | 焊接法兰阀门 | 1、 名称：活塞式液压水位控制阀 2、 型号：DN100 | 个 | 1.00 |  | 2350.88 | 2350.88
66 | 030901012003 | 消防水泵接合器 | 1、 名称：消防水泵接合器 2、 型号：SQS-100A型 | 套 | 1.00 |  | 1231.22 | 1231.22
67 | 031002003049 | 穿屋面防水钢套管 | 1、 类型：穿屋面防水钢套管 2、 规格：DN150（穿DN100管） 3、 其他详见设计图纸 | 个 | 10.00 |  | 379.63 | 3796.3
68 | 031002003050 | 穿楼板钢套管 | 1、 类型：穿楼板钢套管 2、 规格：DN150（穿DN100管） 3、 其他详见设计图纸 | 个 | 50.00 |  | 224.98 | 11249
69 | 030601002006 | 压力仪表 | 1、名称：压力表 2、规格：0~1、6MPa,Y-100 | 台 | 1.00 |  | 134.76 | 134.76
本页小计 | [7 empty] | 116343.87
分部分项工程计价表
工程名称：14#学生宿舍-消防工程 | [5 empty] | 第 9 页 共 12 页
序号 | 项目编码 | 项目名称 | 项目特征描述 | 计量 单位 | 工程数量 |  | 金额（元）
[7 empty] | 综合单价 | 合价
70 | 030905002003 | 水灭火控制装置调试 | 1、系统形式：水灭火控制装置调试 | 点 | 60.00 |  | 188.57 | 11314.2
|  | 【消防水】分部小计 | [5 empty] | 197662.14
通风防排烟工程
71 | 030404033014 | 排气扇（品牌：金羚牌、正野牌、美的牌） | 1、名称：壁式换气扇BP-100 2、规格：电源：1φ/220V/50Hz，风量：100CMH，静压：50Pa，功率：25W，噪音：≤40dB(A) 3、安装方式：墙上安装 | 台 | 342.00 |  | 208.7 | 71375.4
72 | 030404033015 | 排气扇（品牌：金羚牌、正野牌、美的牌） | 1、名称：壁式换气扇BP-200 2、规格：电源：1φ/220V/50Hz，风量：200CMH，静压：50Pa，功率：30W，噪音：≤42dB(A) 3、安装方式：墙上安装 | 台 | 1.00 |  | 228.7 | 228.7
73 | 030404033016 | 排气扇（品牌：金羚牌、正野牌、美的牌） | 1、名称：壁式换气扇BP-200（带70℃防火阀） 2、规格：电源：1φ/220V/50Hz，风量：200CMH，静压：50Pa，功率：30W，噪音：≤42dB(A) 3、安装方式：墙上安装 | 台 | 13.00 |  | 228.7 | 2973.1
74 | 030404033017 | 排气扇（品牌：金羚牌、正野牌、美的牌） | 1、名称：壁式换气扇BP-300 2、规格：电源：1φ/220V/50Hz，风量：300CMH，静压：50Pa，功率：45W，噪音：≤42dB(A) 3、安装方式：墙上安装 | 台 | 6.00 |  | 273.7 | 1642.2
75 | 030404033018 | 排气扇（品牌：金羚牌、正野牌、美的牌） | 1、名称：壁式换气扇BP-300（带70℃防火阀） 2、规格：电源：1φ/220V/50Hz，风量：300CMH，静压：50Pa，功率：45W，噪音：≤42dB(A) 3、安装方式：墙上安装 | 台 | 2.00 |  | 273.7 | 547.4
76 | 030404033019 | 排气扇（品牌：金羚牌、正野牌、美的牌） | 1、名称：壁式换气扇BP-500 2、规格：电源：1φ/220V/50Hz，风量：500CMH，静压：50Pa，功率：120W，噪音：≤43dB(A)，带活性炭除臭装置 3、安装方式：墙上安装 | 台 | 6.00 |  | 348.7 | 2092.2
本页小计 | [7 empty] | 90173.2
分部分项工程计价表
工程名称：14#学生宿舍-消防工程 | [5 empty] | 第 10 页 共 12 页
序号 | 项目编码 | 项目名称 | 项目特征描述 | 计量 单位 | 工程数量 |  | 金额（元）
[7 empty] | 综合单价 | 合价
77 | 030702001003 | 电动挡烟垂壁 | 1、名称：电动挡烟垂壁 2、规格：A级防火板 3、具体做法详图集L13J7-3第85页。 | m2 | 70.82 |  | 150 | 10623
78 | 030702001004 | 镀锌钢板通风管道 | 1、名称：镀锌钢板通风管道 2、材质：碳钢 3、形状：矩形 4、规格：长边长(mm)≤1250 5、板材厚度：1.0mm 6、管件、法兰等附件及支架设计要求：法兰及支架采用型钢并除锈、刷防锈油漆2遍 7、接口形式：法兰 | m2 | 3.70 |  | 182.91 | 676.77
79 | 030703011001 | 单层百叶风口（品牌：威士文、云浮云丰、上风高科、佛山天研、佛山绿品） | 1、名称：单层百叶风口 2、规格：1000mm*800mm | 个 | 1.00 |  | 391.63 | 391.63
80 | 030703011002 | 单层百叶风口（品牌：威士文、云浮云丰、上风高科、佛山天研、佛山绿品） | 1、名称：单层百叶风口 2、规格：800mm*1250mm | 个 | 1.00 |  | 430.63 | 430.63
|  | 【通风防排烟工程】分部小计 | [5 empty] | 90981.03
地下室通风防排烟工程
81 | 030108001001 | 箱式离心风机（品牌：云浮云丰、肇庆德通、上风高科、佛山绿品、佛山顺风、绿岛风） | 1、名称：箱式离心风机PF(-1)-1 2、型号、规格：电源：3φ/380V/50Hz，风量：8000CMH 余压：350Pa，电机功率：2.2kW 噪音：≤58dB(A)，风机效率：>71%，(通风机的能效限定值与节能评价值应满足《通风机能效限定值及能效等级》GB19761-2020的要求。) 3、安装形式：吊装 4、隔震垫(器)安装：弹簧减震器 5、支架制作、安装、除锈、刷防锈漆2遍、调和漆2遍 | 台 | 1.00 |  | 5583.9 | 5583.9
本页小计 | [7 empty] | 17705.93
分部分项工程计价表
工程名称：14#学生宿舍-消防工程 | [5 empty] | 第 11 页 共 12 页
序号 | 项目编码 | 项目名称 | 项目特征描述 | 计量 单位 | 工程数量 |  | 金额（元）
[7 empty] | 综合单价 | 合价
82 | 030703020001 | 消声器（品牌：威士文、云浮云丰、上风高科、佛山天研、佛山绿品） | 1、名称：消声器 2、型号：消声器材质为钢材，消声量≥18dB(A)，风管喉径宽×高，长1m，1000×320 3、安装形式：吊装 4、隔震垫(器)安装：弹簧减震器 5、支架制作、安装、除锈、刷防锈漆2遍、调和漆2遍 | 个 | 1.00 |  | 1666.97 | 1666.97
83 | 030702001005 | 镀锌钢板通风管道 | 1、名称：镀锌钢板通风管道 2、材质：碳钢 3、形状：矩形 4、规格：长边长(mm)≤1250 5、板材厚度：1.0mm 6、管件、法兰等附件及支架设计要求：法兰及支架采用型钢并除锈、刷防锈油漆2遍 7、接口形式：法兰 | m2 | 1.92 |  | 182.91 | 351.19
84 | 030702001006 | 镀锌钢板通风管道 | 1、名称：镀锌钢板通风管道 2、材质：碳钢 3、形状：矩形 4、规格：长边长(mm)≤1000 5、板材厚度：0.75mm 6、管件、法兰等附件及支架设计要求：法兰及支架采用型钢并除锈、刷防锈油漆2遍 7、接口形式：法兰 | m2 | 57.10 |  | 150.39 | 8587.27
85 | 030703019001 | 软接头 | 1、软接头制作安装 2、做法：不燃或难燃材料制作，满足设计图纸及规范要求 | m2 | 0.74 |  | 417.79 | 309.16
86 | 030703001001 | 防火阀（品牌：威士文、云浮云丰、上风高科、佛山天研、佛山绿品） | 1、名称：70℃重力式防火阀 2、规格：500*630 | 个 | 1.00 |  | 444.67 | 444.67
87 | 030703001002 | 防火阀（品牌：威士文、云浮云丰、上风高科、佛山天研、佛山绿品） | 1、名称：70℃重力式防火阀 2、规格：800*250 | 个 | 2.00 |  | 237.83 | 475.66
88 | 030703001003 | 防火阀（品牌：威士文、云浮云丰、上风高科、佛山天研、佛山绿品） | 1、名称：70℃重力式防火阀 2、规格：1000*250 | 个 | 1.00 |  | 405.67 | 405.67
本页小计 | [7 empty] | 12240.59
分部分项工程计价表
工程名称：14#学生宿舍-消防工程 | [5 empty] | 第 12 页 共 12 页
序号 | 项目编码 | 项目名称 | 项目特征描述 | 计量 单位 | 工程数量 |  | 金额（元）
[7 empty] | 综合单价 | 合价
89 | 030703001004 | 防火阀（品牌：威士文、云浮云丰、上风高科、佛山天研、佛山绿品） | 1、名称：70℃重力式防火阀 2、规格：1000*630 | 个 | 1.00 |  | 639.67 | 639.67
90 | 030703001005 | 防火阀（品牌：威士文、云浮云丰、上风高科、佛山天研、佛山绿品） | 1、名称：70℃重力式防火阀 2、规格：1000*800 | 个 | 1.00 |  | 744.67 | 744.67
91 | 030703001006 | 防火阀（品牌：威士文、云浮云丰、上风高科、佛山天研、佛山绿品） | 1、名称：70℃重力式防火阀 2、规格：1000*1250 | 个 | 1.00 |  | 1177.15 | 1177.15
92 | 030703011003 | 单层百叶风口（品牌：威士文、云浮云丰、上风高科、佛山天研、佛山绿品） | 1、名称：单层百叶风口 2、规格：1000mm*630mm | 个 | 1.00 |  | 293.15 | 293.15
93 | 030703011004 | 单层百叶风口（品牌：威士文、云浮云丰、上风高科、佛山天研、佛山绿品） | 1、名称：单层百叶风口 2、规格：1000mm*800mm | 个 | 1.00 |  | 391.63 | 391.63
94 | 030703011005 | 单层百叶风口（品牌：威士文、云浮云丰、上风高科、佛山天研、佛山绿品） | 1、名称：单层百叶风口 2、规格：1200mm*400mm | 个 | 1.00 |  | 246.55 | 246.55
95 | 030703011006 | 单层百叶风口（品牌：威士文、云浮云丰、上风高科、佛山天研、佛山绿品） | 1、名称：单层百叶风口 2、规格：1200mm*600mm | 个 | 1.00 |  | 366.23 | 366.23
96 | 030703011007 | 单层百叶风口（品牌：威士文、云浮云丰、上风高科、佛山天研、佛山绿品） | 1、名称：单层百叶风口 2、规格：1000mm*1200mm | 个 | 1.00 |  | 526.83 | 526.83
|  | 【地下室通风防排烟工程】分部小计 | [5 empty] | 22210.37
本页小计 | [7 empty] | 4385.88
合 计 | [7 empty] | 539954.800000001

## 1.1.1综合单价计算表
综合单价计算表
工程名称：14#学生宿舍-消防工程 | [8 empty] | 第 1 页 共 17 页
序号 | 编码 | 名称 | 单位 | 工程量 | 其中：（元） | [6 empty] | 综合单价 （元）
[5 empty] | 人工费 | 材料费 | 机械费 | 管理费 |  | 利润 | 小计
消防电
1 | 030904012005 | 火灾报警系统控制主机 | 台 | 1.00 | 1343.14 | 3360.06 | 34.64 | 382.06 |  | 275.56 | 5395.46
| C9-4-30 | 火灾报警系统控制主机(壁挂)安装 500点以下 | 台 | 1 | 1343.14 | 3360.06 | 34.64 | 382.06 |  | 275.56 | 5395.46 | 5395.46
2 | 030904001005 | 智能烟感探测器连底座 | 个 | 94.00 | 25.77 | 62.64 | 0.19 | 7.2 |  | 5.19 | 100.99
| C9-4-1 | 点型探测器安装 感烟 | 个 | 94 | 25.77 | 62.64 | 0.19 | 7.2 |  | 5.19 | 100.99 | 100.99
3 | 030904002003 | 总线路隔离器 | 个 | 22.00 | 40.79 | 70.58 | 0.2 | 12.06 |  | 8.2 | 131.83
| C6-2-76 | 电动单元组合仪表 辅助单元 隔离器、反向器、升降器 | 台 | 22 | 40.79 | 70.58 | 0.2 | 12.06 |  | 8.2 | 131.83 | 131.83
4 | 030904008010 | 单输入单输出模块 | 个 | 22.00 | 79.45 | 70.92 | 1.02 | 22.31 |  | 16.09 | 189.79
| C9-4-19 | 单输入、单输出模块安装 | 个 | 22 | 79.45 | 70.92 | 1.02 | 22.31 |  | 16.09 | 189.79 | 189.79
5 | 030904008011 | 双输入双输出模块 | 个 | 1.00 | 79.45 | 72.91 | 1.02 | 22.31 |  | 16.09 | 191.78
| C9-4-19 | 单输入、单输出模块安装 | 个 | 1 | 79.45 | 72.91 | 1.02 | 22.31 |  | 16.09 | 191.78 | 191.78
6 | 030904006007 | 手动火灾报警按钮 | 个 | 38.00 | 37.47 | 95.02 | 0.05 | 10.4 |  | 7.5 | 150.44
| C9-4-7 | 按钮安装 | 个 | 38 | 37.47 | 95.02 | 0.05 | 10.4 |  | 7.5 | 150.44 | 150.44
7 | 030904006008 | 消火栓按钮 | 个 | 62.00 | 37.47 | 69.23 | 0.05 | 10.4 |  | 7.5 | 124.65
| C9-4-7 | 按钮安装 | 个 | 62 | 37.47 | 69.23 | 0.05 | 10.4 |  | 7.5 | 124.65 | 124.65
8 | 030904005003 | 火灾声光报警器 | 个 | 38.00 | 53.18 | 95.06 |  | 14.75 |  | 10.64 | 173.63
| C9-4-9 | 声光报警器安装 | 个 | 38 | 53.18 | 95.06 |  | 14.75 |  | 10.64 | 173.63 | 173.63
9 | 030904011003 | 楼层火灾显示盘 | 台 | 6.00 | 676.82 | 583.6 | 26.98 | 195.16 |  | 140.76 | 1623.32
| C9-4-45 | 重复显示器安装 | 台 | 6 | 676.82 | 583.6 | 26.98 | 195.16 |  | 140.76 | 1623.32 | 1623.32
10 | 030904006009 | 消防电话分机 | 部 | 3.00 | 9.46 | 100.47 | 0.05 | 2.64 |  | 1.9 | 114.52
综合单价计算表
工程名称：14#学生宿舍-消防工程 | [8 empty] | 第 2 页 共 17 页
序号 | 编码 | 名称 | 单位 | 工程量 | 其中：（元） | [6 empty] | 综合单价 （元）
[5 empty] | 人工费 | 材料费 | 机械费 | 管理费 |  | 利润 | 小计
| C9-4-15 | 消防报警电话插孔(电话)安装 通讯分机安装 | 部 | 3 | 9.46 | 100.47 | 0.05 | 2.64 |  | 1.9 | 114.52 | 114.52
11 | 030904007005 | 吸顶式扬声器 | 个 | 36.00 | 17.02 | 124.09 | 0.05 | 4.73 |  | 3.41 | 149.3
| C9-4-17 | 消防广播(扬声器)安装 吸顶式扬声器 | 个 | 36 | 17.02 | 124.09 | 0.05 | 4.73 |  | 3.41 | 149.3 | 149.3
12 | 030904007006 | 挂墙扬声器 | 个 | 1.00 | 17.02 | 124.09 | 0.05 | 4.73 |  | 3.41 | 149.3
| C9-4-17 | 消防广播(扬声器)安装 吸顶式扬声器 | 个 | 1 | 17.02 | 124.09 | 0.05 | 4.73 |  | 3.41 | 149.3 | 149.3
13 | 030506001003 | 自定义网络寻呼控制台 | 台 | 1.00 | 49.1 | 3363.83 | 1.02 | 15.37 |  | 10.02 | 3439.34
| C5-5-89 | 会议其它专用设备安装 译员话筒 | 台 | 1 | 49.1 | 3363.83 | 1.02 | 15.37 |  | 10.02 | 3439.34 | 3439.34
14 | 030501012005 | 分布式智能系统控制器 | 台 | 1.00 | 146.89 | 10741.2 | 14.27 | 49.41 |  | 32.23 | 10984
| C5-1-99 | 工作组级交换机安装 | 台 | 1 | 146.89 | 10741.2 | 14.27 | 49.41 |  | 32.23 | 10984 | 10984
15 | 030506004003 | 240W功率放大器 | 台 | 2.00 | 15.25 | 1773.57 | 0.26 | 4.76 |  | 3.1 | 1796.94
| C5-5-129 | 传声器前置放大器、辅助前置放大器、线路放大器、 | 台 | 2 | 15.25 | 1773.57 | 0.26 | 4.76 |  | 3.1 | 1796.94 | 1796.94
16 | 030501012006 | 8口交换机 | 台 | 1.00 | 146.89 | 510.47 | 14.27 | 49.41 |  | 32.23 | 753.27
| C5-1-99 | 工作组级交换机安装 | 台 | 1 | 146.89 | 510.47 | 14.27 | 49.41 |  | 32.23 | 753.27 | 753.27
17 | 030411002003 | 金属线槽MR100*100*1.0（品牌：天来牌、广州文兴、广州永昌隆、广州考品、白云万洲） | m | 163.54 | 22.17 | 33.49 |  | 6.37 |  | 4.43 | 66.47
| C4-11-151 | 金属线槽安装 宽+高(mm以内) 300 | 10m | 16.354 | 22.17 | 33.49 |  | 6.37 |  | 4.43 | 66.47 | 66.47
18 | 030411001048 | 配管 SC20（品牌：珠江牌、穗生牌、华捷牌、正金元牌） | m | 2202.71 | 4.97 | 7.93 |  | 1.43 |  | 0.99 | 15.33
综合单价计算表
工程名称：14#学生宿舍-消防工程 | [8 empty] | 第 3 页 共 17 页
序号 | 编码 | 名称 | 单位 | 工程量 | 其中：（元） | [6 empty] | 综合单价 （元）
[5 empty] | 人工费 | 材料费 | 机械费 | 管理费 |  | 利润 | 小计
| C4-11-8 | 镀锌电线管砖、混凝土结构暗配 公称直径(mm以内) 20 | 100m | 22.0271 | 4.97 | 7.93 |  | 1.43 |  | 0.99 | 15.33 | 15.33
19 | 030411001049 | 配管 SC20（品牌：珠江牌、穗生牌、华捷牌、正金元牌） | m | 25.20 | 10.57 | 8.58 |  | 3.04 |  | 2.11 | 24.31
| C4-11-2 | 镀锌电线管砖、混凝土结构明配 公称直径(mm以内) 20 | 100m | 0.252 | 10.57 | 8.58 |  | 3.04 |  | 2.11 | 24.31 | 24.31
20 | 030411001050 | 配管 SC25（品牌：珠江牌、穗生牌、华捷牌、正金元牌） | m | 2130.57 | 7.17 | 9.9 | 0.03 | 2.07 |  | 1.44 | 20.6
| C4-11-9 | 镀锌电线管砖、混凝土结构暗配 公称直径(mm以内) 25 | 100m | 21.3057 | 7.17 | 9.9 | 0.03 | 2.07 |  | 1.44 | 20.6 | 20.6
21 | 030411004036 | 配线WDZN-BYJ1.5（品牌：深圳成天泰牌、广州电缆厂双菱牌、深圳中缆、浙江万马、长文电缆、宁波东方电缆） | m | 1705.80 | 0.78 | 2.93 |  | 0.22 |  | 0.16 | 4.08
| C4-11-215 | 硬绝缘导线管内穿线 导线截面(mm2以内) 2.5 | 100m单线 | 17.058 | 0.78 | 2.92 |  | 0.22 |  | 0.16 | 4.08 | 4.08
22 | 030411004037 | 配线 WDZN-BYJ-2.5mm2（品牌：深圳成天泰牌、广州电缆厂双菱牌、深圳中缆、浙江万马、长文电缆、宁波东方电缆） | m | 51.92 | 0.78 | 2.2 |  | 0.22 |  | 0.16 | 3.36
| C4-11-215 | 硬绝缘导线管内穿线 导线截面(mm2以内) 2.5 | 100m单线 | 0.5192 | 0.78 | 2.2 |  | 0.22 |  | 0.16 | 3.36 | 3.36
23 | 030411004038 | 配线WDZN-RYS-2*1.5（品牌：深圳成天泰牌、广州电缆厂双菱牌、深圳中缆、浙江万马、长文电缆、宁波东方电缆） | m | 1496.14 | 0.8 | 3.34 |  | 0.23 |  | 0.16 | 4.53
综合单价计算表
工程名称：14#学生宿舍-消防工程 | [8 empty] | 第 4 页 共 17 页
序号 | 编码 | 名称 | 单位 | 工程量 | 其中：（元） | [6 empty] | 综合单价 （元）
[5 empty] | 人工费 | 材料费 | 机械费 | 管理费 |  | 利润 | 小计
| C4-11-225 | 多芯软导线管内穿线(芯以内) 二芯 导线截面(mm2以内) 1.5 | 100m/束 | 14.9614 | 0.8 | 3.34 |  | 0.23 |  | 0.16 | 4.53 | 4.53
24 | 030408002015 | 控制电缆WDZN-RYYP-2*1.5（品牌：深圳成天泰牌、广州电缆厂双菱牌、深圳中缆、浙江万马、长文电缆、宁波东方电缆） | m | 706.57 | 1.88 | 8.26 | 0.17 | 0.59 |  | 0.41 | 11.31
| C4-8-35 | 硬矿物绝缘控制电缆敷设 电缆(芯数) ≤7 | 100m | 7.0657 | 1.88 | 8.26 | 0.17 | 0.59 |  | 0.41 | 11.31 | 11.31
25 | 030408002016 | 控制电缆WDZN-YJFE-7*1.5（品牌：深圳成天泰牌、广州电缆厂双菱牌、深圳中缆、浙江万马、长文电缆、宁波东方电缆） | m | 200.30 | 1.88 | 15.64 | 0.17 | 0.59 |  | 0.41 | 18.69
| C4-8-35 | 硬矿物绝缘控制电缆敷设 电缆(芯数) ≤7 | 100m | 2.003 | 1.88 | 15.64 | 0.17 | 0.59 |  | 0.41 | 18.69 | 18.69
26 | 030408002017 | 控制电缆WDZN-RYY-3*1.5（品牌：深圳成天泰牌、广州电缆厂双菱牌、深圳中缆、浙江万马、长文电缆、宁波东方电缆） | m | 200.30 | 1.88 | 7.73 | 0.17 | 0.59 |  | 0.41 | 10.78
| C4-8-35 | 硬矿物绝缘控制电缆敷设 电缆(芯数) ≤7 | 100m | 2.003 | 1.88 | 7.73 | 0.17 | 0.59 |  | 0.41 | 10.78 | 10.78
27 | 030408002018 | 控制电缆WDZN-RYY-2*1.5（品牌：深圳成天泰牌、广州电缆厂双菱牌、深圳中缆、浙江万马、长文电缆、宁波东方电缆） | m | 671.15 | 1.88 | 4.51 | 0.17 | 0.59 |  | 0.41 | 7.56
| C4-8-35 | 硬矿物绝缘控制电缆敷设 电缆(芯数) ≤7 | 100m | 6.7115 | 1.88 | 4.51 | 0.17 | 0.59 |  | 0.41 | 7.56 | 7.56
综合单价计算表
工程名称：14#学生宿舍-消防工程 | [8 empty] | 第 5 页 共 17 页
序号 | 编码 | 名称 | 单位 | 工程量 | 其中：（元） | [6 empty] | 综合单价 （元）
[5 empty] | 人工费 | 材料费 | 机械费 | 管理费 |  | 利润 | 小计
28 | 030408002019 | 控制电缆WDZN-BYY-2*1.5（品牌：深圳成天泰牌、广州电缆厂双菱牌、深圳中缆、浙江万马、长文电缆、宁波东方电缆） | m | 200.30 | 1.88 | 5.21 | 0.17 | 0.59 |  | 0.41 | 8.26
| C4-8-35 | 硬矿物绝缘控制电缆敷设 电缆(芯数) ≤7 | 100m | 2.003 | 1.88 | 5.21 | 0.17 | 0.59 |  | 0.41 | 8.26 | 8.26
29 | 030408002020 | 控制电缆WDZN-RYSP-2*1.5mm2（品牌：深圳成天泰牌、广州电缆厂双菱牌、深圳中缆、浙江万马、长文电缆、宁波东方电缆） | m | 206.57 | 1.88 | 8.26 | 0.17 | 0.59 |  | 0.41 | 11.31
| C4-8-35 | 硬矿物绝缘控制电缆敷设 电缆(芯数) ≤7 | 100m | 2.0657 | 1.88 | 8.26 | 0.17 | 0.59 |  | 0.41 | 11.31 | 11.31
30 | 030408002021 | 控制电缆WDZAN-RYYP-4*2.5（品牌：深圳成天泰牌、广州电缆厂双菱牌、深圳中缆、浙江万马、长文电缆、宁波东方电缆） | m | 483.12 | 1.88 | 11.48 | 0.17 | 0.59 |  | 0.41 | 14.53
| C4-8-35 | 硬矿物绝缘控制电缆敷设 电缆(芯数) ≤7 | 100m | 4.8312 | 1.88 | 11.48 | 0.17 | 0.59 |  | 0.41 | 14.53 | 14.53
31 | 030411004039 | 配线WDZN-RYS-2*1.5（品牌：深圳成天泰牌、广州电缆厂双菱牌、深圳中缆、浙江万马、长文电缆、宁波东方电缆） | m | 25.96 | 0.8 | 3.34 |  | 0.23 |  | 0.16 | 4.53
| C4-11-225 | 多芯软导线管内穿线(芯以内) 二芯 导线截面(mm2以内) 1.5 | 100m/束 | 0.2596 | 0.8 | 3.34 |  | 0.23 |  | 0.16 | 4.53 | 4.53
32 | 030411004040 | 配线WDZN-BYJ1.5（品牌：深圳成天泰牌、广州电缆厂双菱牌、深圳中缆、浙江万马、长文电缆、宁波东方电缆） | m | 19.80 | 1.01 | 2.73 |  | 0.29 |  | 0.2 | 4.24
综合单价计算表
工程名称：14#学生宿舍-消防工程 | [8 empty] | 第 6 页 共 17 页
序号 | 编码 | 名称 | 单位 | 工程量 | 其中：（元） | [6 empty] | 综合单价 （元）
[5 empty] | 人工费 | 材料费 | 机械费 | 管理费 |  | 利润 | 小计
| C4-11-240 *1.1 | 线槽配线 导线截面(mm2以内) 2.5 二芯软导线敷设 单价*1.1 | 100m单线 | 0.198 | 1.01 | 2.74 |  | 0.29 |  | 0.2 | 4.24 | 4.24
33 | 030411004041 | 配线WDZN-BYJ4（品牌：深圳成天泰牌、广州电缆厂双菱牌、深圳中缆、浙江万马、长文电缆、宁波东方电缆） | m | 76.46 | 1.12 | 6.06 |  | 0.32 |  | 0.22 | 7.74
| C4-11-241 | 线槽配线 导线截面(mm2以内) 6 | 100m单线 | 0.7646 | 1.12 | 6.07 |  | 0.32 |  | 0.22 | 7.74 | 7.74
34 | 030411004042 | 配线WDZN-RYS-2*1.5（品牌：深圳成天泰牌、广州电缆厂双菱牌、深圳中缆、浙江万马、长文电缆、宁波东方电缆） | m | 455.96 | 1.01 | 3.2 |  | 0.29 |  | 0.2 | 4.71
| C4-11-240 *1.1 | 线槽配线 导线截面(mm2以内) 2.5 二芯软导线敷设 单价*1.1 | 100m单线 | 4.5596 | 1.01 | 3.2 |  | 0.29 |  | 0.2 | 4.71 | 4.71
35 | 030904001006 | 电气火灾监控探测器 | 个 | 8.00 | 25.77 | 453.79 | 0.19 | 7.2 |  | 5.19 | 492.14
| C9-4-2 | 点型探测器安装 感温 | 个 | 8 | 25.77 | 453.79 | 0.19 | 7.2 |  | 5.19 | 492.14 | 492.14
36 | 030904008012 | 消防电源监控模块 | 个 | 2.00 | 79.45 | 72.91 | 1.02 | 22.31 |  | 16.09 | 191.78
| C9-4-19 | 单输入、单输出模块安装 | 个 | 2 | 79.45 | 72.91 | 1.02 | 22.31 |  | 16.09 | 191.78 | 191.78
37 | 030905001003 | 自动报警系统调试 | 系统 | 1.00 | 1663.11 | 56.47 | 224.34 | 523.39 |  | 377.49 | 2844.8
| C9-5-1 | 自动报警系统装置调试 64点以下 | 系统 | 1 | 1663.11 | 56.47 | 224.34 | 523.39 |  | 377.49 | 2844.8 | 2844.8
地下室消防电
38 | 030904002004 | 总线路隔离器 | 个 | 3.00 | 40.79 | 70.58 | 0.2 | 12.06 |  | 8.2 | 131.83
综合单价计算表
工程名称：14#学生宿舍-消防工程 | [8 empty] | 第 7 页 共 17 页
序号 | 编码 | 名称 | 单位 | 工程量 | 其中：（元） | [6 empty] | 综合单价 （元）
[5 empty] | 人工费 | 材料费 | 机械费 | 管理费 |  | 利润 | 小计
| C6-2-76 | 电动单元组合仪表 辅助单元 隔离器、反向器、升降器 | 台 | 3 | 40.79 | 70.58 | 0.2 | 12.06 |  | 8.2 | 131.83 | 131.83
39 | 030904008013 | 单输入单输出模块 | 个 | 1.00 | 79.45 | 70.92 | 1.02 | 22.31 |  | 16.09 | 189.79
| C9-4-19 | 单输入、单输出模块安装 | 个 | 1 | 79.45 | 70.92 | 1.02 | 22.31 |  | 16.09 | 189.79 | 189.79
40 | 030904006010 | 手动火灾报警按钮 | 个 | 2.00 | 37.47 | 95.02 | 0.05 | 10.4 |  | 7.5 | 150.44
| C9-4-7 | 按钮安装 | 个 | 2 | 37.47 | 95.02 | 0.05 | 10.4 |  | 7.5 | 150.44 | 150.44
41 | 030904006011 | 消火栓按钮 | 个 | 3.00 | 37.47 | 69.23 | 0.05 | 10.4 |  | 7.5 | 124.65
| C9-4-7 | 按钮安装 | 个 | 3 | 37.47 | 69.23 | 0.05 | 10.4 |  | 7.5 | 124.65 | 124.65
42 | 030904005004 | 火灾声光报警器 | 个 | 2.00 | 53.18 | 95.06 |  | 14.75 |  | 10.64 | 173.63
| C9-4-9 | 声光报警器安装 | 个 | 2 | 53.18 | 95.06 |  | 14.75 |  | 10.64 | 173.63 | 173.63
43 | 030904006012 | 消防电话分机 | 部 | 2.00 | 9.46 | 100.47 | 0.05 | 2.64 |  | 1.9 | 114.52
| C9-4-15 | 消防报警电话插孔(电话)安装 通讯分机安装 | 部 | 2 | 9.46 | 100.47 | 0.05 | 2.64 |  | 1.9 | 114.52 | 114.52
44 | 030904007007 | 吸顶式扬声器 | 个 | 1.00 | 17.02 | 124.09 | 0.05 | 4.73 |  | 3.41 | 149.3
| C9-4-17 | 消防广播(扬声器)安装 吸顶式扬声器 | 个 | 1 | 17.02 | 124.09 | 0.05 | 4.73 |  | 3.41 | 149.3 | 149.3
45 | 030904007008 | 挂墙扬声器 | 个 | 2.00 | 17.02 | 124.09 | 0.05 | 4.73 |  | 3.41 | 149.3
| C9-4-17 | 消防广播(扬声器)安装 吸顶式扬声器 | 个 | 2 | 17.02 | 124.09 | 0.05 | 4.73 |  | 3.41 | 149.3 | 149.3
46 | 030411002004 | 金属线槽MR100*100*1.0（品牌：天来牌、广州文兴、广州永昌隆、广州考品、白云万洲） | m | 31.28 | 22.17 | 33.49 |  | 6.37 |  | 4.43 | 66.47
| C4-11-151 | 金属线槽安装 宽+高(mm以内) 300 | 10m | 3.128 | 22.17 | 33.49 |  | 6.37 |  | 4.43 | 66.47 | 66.47
综合单价计算表
工程名称：14#学生宿舍-消防工程 | [8 empty] | 第 8 页 共 17 页
序号 | 编码 | 名称 | 单位 | 工程量 | 其中：（元） | [6 empty] | 综合单价 （元）
[5 empty] | 人工费 | 材料费 | 机械费 | 管理费 |  | 利润 | 小计
47 | 030411001051 | 配管 SC20（品牌：珠江牌、穗生牌、华捷牌、正金元牌） | m | 20.89 | 4.97 | 7.93 |  | 1.43 |  | 0.99 | 15.33
| C4-11-8 | 镀锌电线管砖、混凝土结构暗配 公称直径(mm以内) 20 | 100m | 0.2089 | 4.97 | 7.93 |  | 1.43 |  | 0.99 | 15.33 | 15.33
48 | 030411001052 | 配管 SC25（品牌：珠江牌、穗生牌、华捷牌、正金元牌） | m | 150.72 | 7.17 | 9.9 | 0.03 | 2.07 |  | 1.44 | 20.6
| C4-11-9 | 镀锌电线管砖、混凝土结构暗配 公称直径(mm以内) 25 | 100m | 1.5072 | 7.17 | 9.9 | 0.03 | 2.07 |  | 1.44 | 20.6 | 20.6
49 | 030411004043 | 配线WDZN-BYJ1.5（品牌：深圳成天泰牌、广州电缆厂双菱牌、深圳中缆、浙江万马、长文电缆、宁波东方电缆） | m | 30.42 | 0.78 | 2.93 |  | 0.22 |  | 0.16 | 4.08
| C4-11-215 | 硬绝缘导线管内穿线 导线截面(mm2以内) 2.5 | 100m单线 | 0.3042 | 0.78 | 2.92 |  | 0.22 |  | 0.16 | 4.08 | 4.08
50 | 030411004044 | 配线WDZN-RYS-2*1.5（品牌：深圳成天泰牌、广州电缆厂双菱牌、深圳中缆、浙江万马、长文电缆、宁波东方电缆） | m | 84.04 | 0.8 | 3.34 |  | 0.23 |  | 0.16 | 4.53
| C4-11-225 | 多芯软导线管内穿线(芯以内) 二芯 导线截面(mm2以内) 1.5 | 100m/束 | 0.8404 | 0.8 | 3.34 |  | 0.23 |  | 0.16 | 4.53 | 4.53
51 | 030408002022 | 控制电缆WDZN-RYYP-2*1.5（品牌：深圳成天泰牌、广州电缆厂双菱牌、深圳中缆、浙江万马、长文电缆、宁波东方电缆） | m | 68.58 | 1.88 | 8.26 | 0.17 | 0.59 |  | 0.41 | 11.31
| C4-8-35 | 硬矿物绝缘控制电缆敷设 电缆(芯数) ≤7 | 100m | 0.6858 | 1.88 | 8.26 | 0.17 | 0.59 |  | 0.41 | 11.31 | 11.31
综合单价计算表
工程名称：14#学生宿舍-消防工程 | [8 empty] | 第 9 页 共 17 页
序号 | 编码 | 名称 | 单位 | 工程量 | 其中：（元） | [6 empty] | 综合单价 （元）
[5 empty] | 人工费 | 材料费 | 机械费 | 管理费 |  | 利润 | 小计
52 | 030411004045 | 配线WDZN-BYJ1.5（品牌：深圳成天泰牌、广州电缆厂双菱牌、深圳中缆、浙江万马、长文电缆、宁波东方电缆） | m | 21.54 | 0.92 | 2.72 |  | 0.26 |  | 0.18 | 4.1
| C4-11-240 | 线槽配线 导线截面(mm2以内) 2.5 | 100m单线 | 0.2154 | 0.92 | 2.73 |  | 0.26 |  | 0.18 | 4.1 | 4.1
53 | 030411004046 | 配线WDZN-BYJ4（品牌：深圳成天泰牌、广州电缆厂双菱牌、深圳中缆、浙江万马、长文电缆、宁波东方电缆） | m | 15.58 | 1.12 | 6.06 |  | 0.32 |  | 0.22 | 7.74
| C4-11-241 | 线槽配线 导线截面(mm2以内) 6 | 100m单线 | 0.1558 | 1.12 | 6.07 |  | 0.32 |  | 0.22 | 7.74 | 7.74
54 | 030411004047 | 配线WDZN-RYS-2*1.5（品牌：深圳成天泰牌、广州电缆厂双菱牌、深圳中缆、浙江万马、长文电缆、宁波东方电缆） | m | 23.23 | 1.01 | 3.2 |  | 0.29 |  | 0.2 | 4.71
| C4-11-240 *1.1 | 线槽配线 导线截面(mm2以内) 2.5 二芯软导线敷设 单价*1.1 | 100m单线 | 0.2323 | 1.01 | 3.2 |  | 0.29 |  | 0.2 | 4.71 | 4.71
消防水
55 | 030901002005 | 消火栓钢管（品牌：珠江牌、穗生牌、华捷牌、正金元牌） | m | 461.53 | 29.89 | 80.34 | 1.12 | 8.6 |  | 6.2 | 126.16
| C9-1-16 | 水喷淋钢管安装 钢管(沟槽式卡箍连接) 公称直径(mm以内) 100 | 10m | 46.153 | 13.17 | 55.73 | 0.37 | 3.75 |  | 2.71 | 75.73 | 126.16
| C9-1-24 | 水喷淋钢管安装 管件安装(沟槽管件连接) 公称直径(mm以内) 100 | 10个 | 35.6 | 16.72 | 24.6 | 0.76 | 4.85 |  | 3.5 | 50.43
56 | 030901002006 | 消火栓钢管（品牌：珠江牌、穗生牌、华捷牌、正金元牌） | m | 46.67 | 31.83 | 84.56 | 1.79 | 9.32 |  | 6.72 | 134.23
综合单价计算表
工程名称：14#学生宿舍-消防工程 | [8 empty] | 第 10 页 共 17 页
序号 | 编码 | 名称 | 单位 | 工程量 | 其中：（元） | [6 empty] | 综合单价 （元）
[5 empty] | 人工费 | 材料费 | 机械费 | 管理费 |  | 利润 | 小计
| C9-1-14 | 水喷淋钢管安装 钢管(沟槽式卡箍连接) 公称直径(mm以内) 65 | 10m | 4.667 | 11.1 | 34.92 | 0.27 | 3.15 |  | 2.27 | 51.72 | 134.23
| C9-1-22 | 水喷淋钢管安装 管件安装(沟槽管件连接) 公称直径(mm以内) 65 | 10个 | 9.6 | 20.73 | 49.64 | 1.52 | 6.17 |  | 4.45 | 82.5
| 031201001003 | 管道刷油 | m2 | 162.05 | 11.83 | 8.27 | 6.5 | 3.77 |  | 3.67 | 34.02
| C12-1-1 | 手工除锈 管道 轻锈 | 10m2 | 16.205 | 2.95 | 0.47 | 1.3 | 0.87 |  | 0.85 | 6.45 | 34.02
| C12-2-1 换 | 管道刷油 红丹防锈漆 第一遍 实际遍数(遍):2 | 10m2 | 16.205 | 4.39 | 5.35 | 2.6 | 1.44 |  | 1.4 | 15.17
| C12-2-6 换 | 管道刷油 调和漆 第一遍 实际遍数(遍):2 | 10m2 | 16.205 | 4.48 | 2.45 | 2.6 | 1.46 |  | 1.42 | 12.4
58 | 030901010007 | 非减压稳压消火栓 | 套 | 40.00 | 81.94 | 962.86 |  | 22.72 |  | 16.39 | 1083.91
| C9-1-88 | 室内消火栓安装(普通) 单栓 公称直径(mm以内) 65 | 套 | 40 | 81.94 | 962.86 |  | 22.72 |  | 16.39 | 1083.91 | 1083.91
59 | 030901010008 | 减压稳压型消火栓 | 套 | 20.00 | 81.94 | 962.86 |  | 22.72 |  | 16.39 | 1083.91
| C9-1-88 | 室内消火栓安装(普通) 单栓 公称直径(mm以内) 65 | 套 | 20 | 81.94 | 962.86 |  | 22.72 |  | 16.39 | 1083.91 | 1083.91
60 | 030901010009 | 室内消火栓 | 套 | 2.00 | 23.45 | 336.06 |  | 6.5 |  | 4.69 | 370.7
| C9-1-92 | 试验用消火栓 公称直径(65mm以内) | 个 | 2 | 23.45 | 336.06 |  | 6.5 |  | 4.69 | 370.7 | 370.7
61 | 030901013005 | 灭火器 | 具 | 202.00 | 2.42 | 56.77 |  | 0.67 |  | 0.48 | 60.35
| C9-1-114 | 灭火器具安装 灭火器安装 放置式 | 10个 | 20.2 | 2.42 | 56.77 |  | 0.67 |  | 0.48 | 60.35 | 60.35
62 | 030901013006 | 灭火器 | 具 | 7.00 | 39.42 | 91.88 |  | 10.93 |  | 7.88 | 150.11
| C9-1-117 | 灭火器具放置箱安装 挂墙式 箱体半周长(mm) ≤1000 | 10个 | 0.7 | 39.42 | 91.88 |  | 10.93 |  | 7.88 | 150.11 | 150.11
综合单价计算表
工程名称：14#学生宿舍-消防工程 | [8 empty] | 第 11 页 共 17 页
序号 | 编码 | 名称 | 单位 | 工程量 | 其中：（元） | [6 empty] | 综合单价 （元）
[5 empty] | 人工费 | 材料费 | 机械费 | 管理费 |  | 利润 | 小计
63 | 031003001037 | 螺纹阀门 | 个 | 1.00 | 22.72 | 71.61 | 0.25 | 6.37 |  | 4.59 | 105.54
| C10-3-12 | 自动排气阀安装 公称直径(mm以内) 25 | 个 | 1 | 22.72 | 71.61 | 0.25 | 6.37 |  | 4.59 | 105.54 | 105.54
64 | 031003003045 | 焊接法兰阀门 | 个 | 26.00 | 81.15 | 560.08 | 20.31 | 28.12 |  | 20.29 | 709.95
| C10-3-34 | 焊接法兰阀安装 公称直径(mm以内) 100 | 个 | 26 | 81.15 | 560.08 | 20.31 | 28.12 |  | 20.29 | 709.95 | 709.95
65 | 031003003046 | 焊接法兰阀门 | 个 | 1.00 | 81.15 | 2201.01 | 20.31 | 28.12 |  | 20.29 | 2350.88
| C10-3-34 | 焊接法兰阀安装 公称直径(mm以内) 100 | 个 | 1 | 81.15 | 2201.01 | 20.31 | 28.12 |  | 20.29 | 2350.88 | 2350.88
66 | 030901012003 | 消防水泵接合器 | 套 | 1.00 | 181.96 | 951.1 | 7.66 | 52.58 |  | 37.92 | 1231.22
| C9-1-109 | 消防水泵接合器安装 地上式 公称直径(mm以内) 100 | 套 | 1 | 181.96 | 951.1 | 7.66 | 52.58 |  | 37.92 | 1231.22 | 1231.22
67 | 031002003049 | 穿屋面防水钢套管 | 个 | 10.00 | 134.28 | 156.37 | 16.85 | 41.9 |  | 30.23 | 379.63
| C10-2-75 | 刚性防水套管制作 公称直径(mm以内) 150 | 个 | 10 | 81.04 | 122.53 | 16.85 | 27.14 |  | 19.58 | 267.14 | 379.63
| C10-2-89 | 刚性防水套管安装 公称直径(mm以内) 150 | 个 | 10 | 53.24 | 33.84 |  | 14.76 |  | 10.65 | 112.49
68 | 031002003050 | 穿楼板钢套管 | 个 | 50.00 | 90.18 | 89.63 | 1.44 | 25.4 |  | 18.33 | 224.98
| C10-2-30 | 一般钢套管制作安装 介质管道公称直径(mm以内) 100 | 个 | 50 | 36.94 | 55.79 | 1.44 | 10.64 |  | 7.68 | 112.49 | 224.98
| C10-2-89 | 刚性防水套管安装 公称直径(mm以内) 150 | 个 | 50 | 53.24 | 33.84 |  | 14.76 |  | 10.65 | 112.49
69 | 030601002006 | 压力仪表 | 台 | 1.00 | 44.06 | 68.36 | 0.37 | 13.08 |  | 8.89 | 134.76
| C6-1-26 | 压力表、真空表 盘装 | 台(块) | 1 | 44.06 | 68.36 | 0.37 | 13.08 |  | 8.89 | 134.76 | 134.76
综合单价计算表
工程名称：14#学生宿舍-消防工程 | [8 empty] | 第 12 页 共 17 页
序号 | 编码 | 名称 | 单位 | 工程量 | 其中：（元） | [6 empty] | 综合单价 （元）
[5 empty] | 人工费 | 材料费 | 机械费 | 管理费 |  | 利润 | 小计
70 | 030905002003 | 水灭火控制装置调试 | 点 | 60.00 | 148.5 | 4.17 | 5.17 |  |  | 30.73 | 188.57
| C9-5-10 | 水灭火控制装置调试 消火栓灭火系统 | 点 | 60 | 148.5 | 4.17 | 5.17 |  |  | 30.73 | 188.57 | 188.57
通风防排烟工程
71 | 030404033014 | 排气扇（品牌：金羚牌、正野牌、美的牌） | 台 | 342.00 | 58.6 | 121.54 |  | 16.84 |  | 11.72 | 208.7
| C4-4-114 | 风扇安装 排气扇 | 台 | 342 | 58.6 | 121.54 |  | 16.84 |  | 11.72 | 208.7 | 208.7
72 | 030404033015 | 排气扇（品牌：金羚牌、正野牌、美的牌） | 台 | 1.00 | 58.6 | 141.54 |  | 16.84 |  | 11.72 | 228.7
| C4-4-114 | 风扇安装 排气扇 | 台 | 1 | 58.6 | 141.54 |  | 16.84 |  | 11.72 | 228.7 | 228.7
73 | 030404033016 | 排气扇（品牌：金羚牌、正野牌、美的牌） | 台 | 13.00 | 58.6 | 141.54 |  | 16.84 |  | 11.72 | 228.7
| C4-4-114 | 风扇安装 排气扇 | 台 | 13 | 58.6 | 141.54 |  | 16.84 |  | 11.72 | 228.7 | 228.7
74 | 030404033017 | 排气扇（品牌：金羚牌、正野牌、美的牌） | 台 | 6.00 | 58.6 | 186.54 |  | 16.84 |  | 11.72 | 273.7
| C4-4-114 | 风扇安装 排气扇 | 台 | 6 | 58.6 | 186.54 |  | 16.84 |  | 11.72 | 273.7 | 273.7
75 | 030404033018 | 排气扇（品牌：金羚牌、正野牌、美的牌） | 台 | 2.00 | 58.6 | 186.54 |  | 16.84 |  | 11.72 | 273.7
| C4-4-114 | 风扇安装 排气扇 | 台 | 2 | 58.6 | 186.54 |  | 16.84 |  | 11.72 | 273.7 | 273.7
76 | 030404033019 | 排气扇（品牌：金羚牌、正野牌、美的牌） | 台 | 6.00 | 58.6 | 261.54 |  | 16.84 |  | 11.72 | 348.7
| C4-4-114 | 风扇安装 排气扇 | 台 | 6 | 58.6 | 261.54 |  | 16.84 |  | 11.72 | 348.7 | 348.7
77 | 030702001003 | 电动挡烟垂壁 | m2 | 70.82 |  | 150 |  |  |  |  | 150
| 补子目3 | 电动挡烟垂壁 | m2 | 70.82 |  | 150 |  |  |  |  | 150 | 150
综合单价计算表
工程名称：14#学生宿舍-消防工程 | [8 empty] | 第 13 页 共 17 页
序号 | 编码 | 名称 | 单位 | 工程量 | 其中：（元） | [6 empty] | 综合单价 （元）
[5 empty] | 人工费 | 材料费 | 机械费 | 管理费 |  | 利润 | 小计
78 | 030702001004 | 镀锌钢板通风管道 | m2 | 3.70 | 55.65 | 96.34 | 3.26 | 15.88 |  | 11.78 | 182.91
| C7-2-37 | 镀锌薄钢板矩形风管(δ=1.2mm以内咬口)制作安装 长边长(mm) ≤1250 | 10m2 | 0.37 | 51.83 | 93.9 | 0.76 | 14.58 |  | 10.52 | 171.58 | 182.91
| C12-1-5 | 手工除锈 一般钢结构 轻锈 | 100kg | 0.14224 | 1.03 | 0.14 | 0.5 | 0.31 |  | 0.31 | 2.29
| C12-2-49 换 | 一般钢结构 红丹防锈漆 第一遍 实际遍数(遍):2 | 100kg | 0.14224 | 1.42 | 1.59 | 1 | 0.5 |  | 0.48 | 4.98
| C12-2-56 换 | 一般钢结构 调和漆 第一遍 实际遍数(遍):2 | 100kg | 0.14224 | 1.37 | 0.72 | 1 | 0.49 |  | 0.48 | 4.06
79 | 030703011001 | 单层百叶风口（品牌：威士文、云浮云丰、上风高科、佛山天研、佛山绿品） | 个 | 1.00 | 112.31 | 225.38 | 0.23 | 31.2 |  | 22.51 | 391.63
| C7-3-56 | 风口安装 百叶风口 周长(mm以内) 4200 | 个 | 1 | 112.31 | 225.38 | 0.23 | 31.2 |  | 22.51 | 391.63 | 391.63
80 | 030703011002 | 单层百叶风口（品牌：威士文、云浮云丰、上风高科、佛山天研、佛山绿品） | 个 | 1.00 | 112.31 | 264.38 | 0.23 | 31.2 |  | 22.51 | 430.63
| C7-3-56 | 风口安装 百叶风口 周长(mm以内) 4200 | 个 | 1 | 112.31 | 264.38 | 0.23 | 31.2 |  | 22.51 | 430.63 | 430.63
地下室通风防排烟工程
81 | 030108001001 | 箱式离心风机（品牌：云浮云丰、肇庆德通、上风高科、佛山绿品、佛山顺风、绿岛风） | 台 | 1.00 | 1105.13 | 3612.93 | 177.05 | 432.35 |  | 256.45 | 5583.9
| C1-5-2 | 离心式通(引)风机安装 设备重量(t以内) 0.5 | 台 | 1 | 561.16 | 3325.29 | 72.27 | 252.49 |  | 126.69 | 4337.9 | 5583.9
| C6-10-30 | 减震器安装 | 个 | 4 | 257.8 | 9.68 | 18.92 | 81.44 |  | 55.36 | 423.2
| C7-4-2 | 设备支架制作 | 100kg | 0.4 | 172.44 | 229.73 | 56.86 | 63.56 |  | 45.86 | 568.44
综合单价计算表
工程名称：14#学生宿舍-消防工程 | [8 empty] | 第 14 页 共 17 页
序号 | 编码 | 名称 | 单位 | 工程量 | 其中：（元） | [6 empty] | 综合单价 （元）
[5 empty] | 人工费 | 材料费 | 机械费 | 管理费 |  | 利润 | 小计
| C7-4-3 | 设备支架安装 | 100kg | 0.4 | 73.96 | 22.79 | 3 | 21.34 |  | 15.39 | 136.48
| C12-1-5 | 手工除锈 一般钢结构 轻锈 | 100kg | 0.4 | 10.74 | 1.41 | 5.2 | 3.28 |  | 3.19 | 23.81
| C12-2-49 换 | 一般钢结构 红丹防锈漆 第一遍 实际遍数(遍):2 | 100kg | 0.4 | 14.73 | 16.5 | 10.4 | 5.17 |  | 5.02 | 51.82
| C12-2-56 换 | 一般钢结构 调和漆 第一遍 实际遍数(遍):2 | 100kg | 0.4 | 14.3 | 7.53 | 10.4 | 5.08 |  | 4.94 | 42.24
82 | 030703020001 | 消声器（品牌：威士文、云浮云丰、上风高科、佛山天研、佛山绿品） | 个 | 1.00 | 92.95 | 1415.11 | 77.55 | 47.26 |  | 34.1 | 1666.97
| C7-3-187 | 成品消声器安装(长度1000mm以内) 法兰周长(mm以内) 3000 | 个 | 1 | 92.95 | 1415.11 | 77.55 | 47.26 |  | 34.1 | 1666.97 | 1666.97
83 | 030702001005 | 镀锌钢板通风管道 | m2 | 1.92 | 55.66 | 96.35 | 3.26 | 15.88 |  | 11.78 | 182.91
| C7-2-37 | 镀锌薄钢板矩形风管(δ=1.2mm以内咬口)制作安装 长边长(mm) ≤1250 | 10m2 | 0.192 | 51.83 | 93.9 | 0.76 | 14.58 |  | 10.52 | 171.58 | 182.91
| C12-1-5 | 手工除锈 一般钢结构 轻锈 | 100kg | 0.0738 | 1.03 | 0.14 | 0.5 | 0.31 |  | 0.31 | 2.29
| C12-2-49 换 | 一般钢结构 红丹防锈漆 第一遍 实际遍数(遍):2 | 100kg | 0.0738 | 1.42 | 1.58 | 1 | 0.49 |  | 0.48 | 4.98
| C12-2-56 换 | 一般钢结构 调和漆 第一遍 实际遍数(遍):2 | 100kg | 0.0738 | 1.38 | 0.72 | 1 | 0.49 |  | 0.47 | 4.06
84 | 030702001006 | 镀锌钢板通风管道 | m2 | 57.10 | 46.29 | 77.38 | 3.42 | 13.35 |  | 9.94 | 150.39
| C7-2-36 | 镀锌薄钢板矩形风管(δ=1.2mm以内咬口)制作安装 长边长(mm) ≤1000 | 10m2 | 5.71 | 42.68 | 75.07 | 1.06 | 12.12 |  | 8.75 | 139.68 | 150.39
| C12-1-5 | 手工除锈 一般钢结构 轻锈 | 100kg | 2.0759 | 0.98 | 0.13 | 0.47 | 0.3 |  | 0.29 | 2.16
| C12-2-49 换 | 一般钢结构 红丹防锈漆 第一遍 实际遍数(遍):2 | 100kg | 2.0759 | 1.34 | 1.5 | 0.94 | 0.47 |  | 0.46 | 4.71
综合单价计算表
工程名称：14#学生宿舍-消防工程 | [8 empty] | 第 15 页 共 17 页
序号 | 编码 | 名称 | 单位 | 工程量 | 其中：（元） | [6 empty] | 综合单价 （元）
[5 empty] | 人工费 | 材料费 | 机械费 | 管理费 |  | 利润 | 小计
| C12-2-56 换 | 一般钢结构 调和漆 第一遍 实际遍数(遍):2 | 100kg | 2.0759 | 1.3 | 0.68 | 0.94 | 0.46 |  | 0.45 | 3.84
85 | 030703019001 | 软接头 | m2 | 0.74 | 176.11 | 154.86 | 1.88 | 49.34 |  | 35.6 | 417.79
| C7-3-182 | 软管接口制作安装 | m2 | 0.74 | 176.11 | 154.86 | 1.88 | 49.34 |  | 35.59 | 417.78 | 417.79
86 | 030703001001 | 防火阀（品牌：威士文、云浮云丰、上风高科、佛山天研、佛山绿品） | 个 | 1.00 | 106.92 | 275.6 | 7.53 | 31.73 |  | 22.89 | 444.67
| C7-3-30 | 碳钢 调节阀安装 风管防火阀 周长(mm以内) 3600 | 个 | 1 | 106.92 | 275.6 | 7.53 | 31.73 |  | 22.89 | 444.67 | 444.67
87 | 030703001002 | 防火阀（品牌：威士文、云浮云丰、上风高科、佛山天研、佛山绿品） | 个 | 2.00 | 17.93 | 204.35 | 4.74 | 6.28 |  | 4.53 | 237.83
| C7-3-29 | 碳钢 调节阀安装 风管防火阀 周长(mm以内) 2200 | 个 | 2 | 17.93 | 204.35 | 4.74 | 6.28 |  | 4.53 | 237.83 | 237.83
88 | 030703001003 | 防火阀（品牌：威士文、云浮云丰、上风高科、佛山天研、佛山绿品） | 个 | 1.00 | 106.92 | 236.6 | 7.53 | 31.73 |  | 22.89 | 405.67
| C7-3-30 | 碳钢 调节阀安装 风管防火阀 周长(mm以内) 3600 | 个 | 1 | 106.92 | 236.6 | 7.53 | 31.73 |  | 22.89 | 405.67 | 405.67
89 | 030703001004 | 防火阀（品牌：威士文、云浮云丰、上风高科、佛山天研、佛山绿品） | 个 | 1.00 | 106.92 | 470.6 | 7.53 | 31.73 |  | 22.89 | 639.67
| C7-3-30 | 碳钢 调节阀安装 风管防火阀 周长(mm以内) 3600 | 个 | 1 | 106.92 | 470.6 | 7.53 | 31.73 |  | 22.89 | 639.67 | 639.67
90 | 030703001005 | 防火阀（品牌：威士文、云浮云丰、上风高科、佛山天研、佛山绿品） | 个 | 1.00 | 106.92 | 575.6 | 7.53 | 31.73 |  | 22.89 | 744.67
| C7-3-30 | 碳钢 调节阀安装 风管防火阀 周长(mm以内) 3600 | 个 | 1 | 106.92 | 575.6 | 7.53 | 31.73 |  | 22.89 | 744.67 | 744.67
91 | 030703001006 | 防火阀（品牌：威士文、云浮云丰、上风高科、佛山天研、佛山绿品） | 个 | 1.00 | 154.77 | 932.06 | 11.15 | 45.99 |  | 33.18 | 1177.15
综合单价计算表
工程名称：14#学生宿舍-消防工程 | [8 empty] | 第 16 页 共 17 页
序号 | 编码 | 名称 | 单位 | 工程量 | 其中：（元） | [6 empty] | 综合单价 （元）
[5 empty] | 人工费 | 材料费 | 机械费 | 管理费 |  | 利润 | 小计
| C7-3-31 | 碳钢 调节阀安装 风管防火阀 周长(mm以内) 5400 | 个 | 1 | 154.77 | 932.06 | 11.15 | 45.99 |  | 33.18 | 1177.15 | 1177.15
92 | 030703011003 | 单层百叶风口（品牌：威士文、云浮云丰、上风高科、佛山天研、佛山绿品） | 个 | 1.00 | 75.35 | 181.63 | 0.14 | 20.93 |  | 15.1 | 293.15
| C7-3-55 | 风口安装 百叶风口 周长(mm以内) 3300 | 个 | 1 | 75.35 | 181.63 | 0.14 | 20.93 |  | 15.1 | 293.15 | 293.15
93 | 030703011004 | 单层百叶风口（品牌：威士文、云浮云丰、上风高科、佛山天研、佛山绿品） | 个 | 1.00 | 112.31 | 225.38 | 0.23 | 31.2 |  | 22.51 | 391.63
| C7-3-56 | 风口安装 百叶风口 周长(mm以内) 4200 | 个 | 1 | 112.31 | 225.38 | 0.23 | 31.2 |  | 22.51 | 391.63 | 391.63
94 | 030703011005 | 单层百叶风口（品牌：威士文、云浮云丰、上风高科、佛山天研、佛山绿品） | 个 | 1.00 | 75.35 | 135.03 | 0.14 | 20.93 |  | 15.1 | 246.55
| C7-3-55 | 风口安装 百叶风口 周长(mm以内) 3300 | 个 | 1 | 75.35 | 135.03 | 0.14 | 20.93 |  | 15.1 | 246.55 | 246.55
95 | 030703011006 | 单层百叶风口（品牌：威士文、云浮云丰、上风高科、佛山天研、佛山绿品） | 个 | 1.00 | 112.31 | 199.98 | 0.23 | 31.2 |  | 22.51 | 366.23
| C7-3-56 | 风口安装 百叶风口 周长(mm以内) 4200 | 个 | 1 | 112.31 | 199.98 | 0.23 | 31.2 |  | 22.51 | 366.23 | 366.23
96 | 030703011007 | 单层百叶风口（品牌：威士文、云浮云丰、上风高科、佛山天研、佛山绿品） | 个 | 1.00 | 134.86 | 327.27 | 0.23 | 37.45 |  | 27.02 | 526.83
| C7-3-57 | 风口安装 百叶风口 周长(mm以内) 5200 | 个 | 1 | 134.86 | 327.27 | 0.23 | 37.45 |  | 27.02 | 526.83 | 526.83
综合单价计算表
工程名称：14#学生宿舍-消防工程 | [8 empty] | 第 17 页 共 17 页
|  | 合计 |  |  | 9245.81000000001 | 40354.99 | 718.19 | 2812.44 |  | 1992.73 | 55124.25 | 55124.25

## 表3-11 措施项目计价表（一）
措施项目清单与计价表（一）
工程名称：14#学生宿舍-消防工程 |  |  |  | 第 1 页 共 1 页
序号 | 项目名称 | 计算基础 | 费 率（%） |  | 金额（元）
1 | 绿色施工安全防护措施费
LSSGCSF00013 | 绿色施工安全防护措施费 | 分部分项人工费+分部分项机具费 | 35.77 |  | 47274.64
2 | 措施其他项目
031301010013 | 安装与生产同时进行增加费用 | 分部分项人工费 | 0
031301011013 | 在有害身体健康环境中施工增加费 | 分部分项人工费 | 0
TSSGBWZJF013 | 在地下（暗）室、设备及大口径管道内等特殊施工部位进行施工增加费 |  | 30
粤031302008013 | 赶工措施费 | 分部分项人工费+分部分项机具费 | 0
031302002013 | 夜间施工增加费 |  | 20
JTGRSGZJF013 | 交通干扰工程施工增加费 |  | 10
粤031302009013 | 文明工地增加费 | 分部分项人工费+分部分项机具费 | 1 |  | 1321.63
DXGXJCJXF013 | 地下管线交叉降效费
QTFY00000013 | 其他费用
合 计 |  |  |  |  | 48596.27
'注：本表适用于以“项”计价的措施项目

## 表3-12 措施项目计价表（二）
措施项目清单与计价表（二）
工程名称：14#学生宿舍-消防工程 | [5 empty] | 第 1 页 共 3 页
序号 | 项目编码 | 项目名称 | 项目特征 | 计量 单位 | 工程数量 |  | 金额（元）
[7 empty] | 综合单价 | 合价
1 |  | 绿色施工安全防护措施费
1.1 | 1.1 | 综合脚手架 |  | 项 | 1
1.2 | 1.2 | 施工现场围挡和临时占地围档 |  | 项 | 1
1.3 | 1.3 | 施工围档照明 |  | 项 | 1
1.4 | 1.4 | 防尘降噪绿色施工防护棚 |  | 项 | 1
1.5 | 1.5 | 施工便道 |  | 项 | 1
1.6 | 1.6 | 样板引路 |  | 项 | 1
小 计
2 |  | 措施其他项目
2.1 | 031302007013 | 高层施工增加 | 1.高层建筑增加费_高度20m以上30m以下(消防工程) 2.高层建筑增加费_高度20m以上30m以下(建筑智能化工程) 3.高层建筑增加费_高度20m以上30m以下(含装在20m以上的变配电工程和动力工程)(电气设备安装工程) 4.高层建筑增加费_高度20m以上30m以下(通风空调工程) 5.高层建筑增加费_高度20m以上30m以下(刷油、防腐蚀、绝热工程) 6.高层建筑增加费_高度20m以上30m以下(给排水、采暖、燃气工程) | 项 | 1 |  | 2519.14 | 2519.14
2.1.1 | BM342 | 高层建筑增加费_高度20m以上30m以下(消防工程) |  | 元 | 1 |  | 973.08 | 973.08
2.1.2 | BM278 | 高层建筑增加费_高度20m以上30m以下(建筑智能化工程) |  | 元 | 1 |  | 7.47 | 7.47
本页小计 | [7 empty] | 2519.14
注：本表使用于以综合单价形式计价的措施项目
措施项目清单与计价表（二）
工程名称：14#学生宿舍-消防工程 | [5 empty] | 第 2 页 共 3 页
序号 | 项目编码 | 项目名称 | 项目特征 | 计量 单位 | 工程数量 |  | 金额（元）
[7 empty] | 综合单价 | 合价
2.1.3 | BM249 | 高层建筑增加费_高度20m以上30m以下(含装在20m以上的变配电工程和动力工程)(电气设备安装工程) |  | 元 | 1 |  | 1242.58 | 1242.58
2.1.4 | BM308 | 高层建筑增加费_高度20m以上30m以下(通风空调工程) |  | 元 | 1 |  | 91.02 | 91.02
2.1.5 | BM435 | 高层建筑增加费_高度20m以上30m以下(刷油、防腐蚀、绝热工程) |  | 元 | 1 |  | 43.68 | 43.68
2.1.6 | BM371 | 高层建筑增加费_高度20m以上30m以下(给排水、采暖、燃气工程) |  | 元 | 1 |  | 161.31 | 161.31
2.2 | 031301017013 | 脚手架搭拆费 | 1.脚手架搭拆费(消防工程) 2.脚手架搭拆费(自动化控制仪表安装工程) 3.脚手架搭拆费(建筑智能化工程) 4.脚手架搭拆费(单独承担埋地或沟槽敷设线缆工程除外)(电气设备安装工程，除10章) 5.脚手架搭拆费(通风空调工程) 6.脚手架搭拆费(刷油、防腐蚀、绝热工程) 7.脚手架搭拆费(单独承担埋地管道工程除外)(给排水、采暖、燃气工程) | 项 | 1 |  | 5787.58 | 5787.58
2.2.1 | BM341 | 脚手架搭拆费(消防工程) |  | 元 | 1 |  | 2432.71 | 2432.71
2.2.2 | BM303 | 脚手架搭拆费(自动化控制仪表安装工程) |  | 元 | 1 |  | 52.86 | 52.86
2.2.3 | BM277 | 脚手架搭拆费(建筑智能化工程) |  | 元 | 1 |  | 14.94 | 14.94
本页小计 | [7 empty] | 5787.58
注：本表使用于以综合单价形式计价的措施项目
措施项目清单与计价表（二）
工程名称：14#学生宿舍-消防工程 | [5 empty] | 第 3 页 共 3 页
序号 | 项目编码 | 项目名称 | 项目特征 | 计量 单位 | 工程数量 |  | 金额（元）
[7 empty] | 综合单价 | 合价
2.2.4 | BM248 | 脚手架搭拆费(单独承担埋地或沟槽敷设线缆工程除外)(电气设备安装工程，除10章) |  | 元 | 1 |  | 2485.16 | 2485.16
2.2.5 | BM307 | 脚手架搭拆费(通风空调工程) |  | 元 | 1 |  | 136.53 | 136.53
2.2.6 | BM434 | 脚手架搭拆费(刷油、防腐蚀、绝热工程) |  | 元 | 1 |  | 262.1 | 262.1
2.2.7 | BM399 | 脚手架搭拆费(单独承担埋地管道工程除外)(给排水、采暖、燃气工程) |  | 元 | 1 |  | 403.28 | 403.28
小 计 | [7 empty] | 8306.72
本页小计 | [7 empty] | 5787.58
合 计 | [7 empty] | 8306.72
注：本表使用于以综合单价形式计价的措施项目

## 5.1-2单位工程人材机汇总表(输出配比明细)
单位工程人材机汇总表
工程名称：14#学生宿舍-消防工程 | [6 empty] | 第 1 页 共 11 页
序号 | 编码 | 名称及规格 | 单位 | 数量 | 单价 （元） | 合价 （元） |  | 品牌 | 厂家
1 | 03014101 | 镀锌锁紧螺母DN25×1.5 | 十套 | 35.2459 | 2.4 | 84.59
2 | 03014271 | 镀锌锁紧螺母DN20×1.5 | 十套 | 34.744 | 1.58 | 54.9
3 | 23390390@4 | 火灾报警系统控制主机 | 台 | 1 | 3299.68 | 3299.68
4 | 23400001@7 | 消防电源监控模块 | 个 | 2 | 65.71 | 131.42
5 | 29060030@1 | 电气配管 SC20（选用品牌：正金元） | m | 2316.264 | 6.35 | 14708.28
6 | 29060030@2 | 电气配管 SC25（选用品牌：正金元） | m | 2349.7287 | 7.92 | 18609.85
7 | 29060040 | 镀锌电线管接头20×1.5 | 个 | 579.066 | 0.99 | 573.28
8 | 29060045 | 镀锌电线管接头25×1.5 | 个 | 587.4322 | 1.17 | 687.3
9 | 29060075 | 镀锌电线管卡子20 | 个 | 36.3384 | 0.1 | 3.63
10 | 29060100 | 镀锌电线管塑料护口DN15~20 | 个 | 347.4396 | 0.17 | 59.06
11 | 29060105 | 镀锌电线管塑料护口DN25~32 | 个 | 352.4593 | 0.26 | 91.64
12 | 30210160@3 | 8口交换机 | 台 | 1 | 501.27 | 501.27
13 | 17010100@5 | 热浸锌镀锌钢管 DN100（选用品牌：正金元） | m | 468.453 | 53.94 | 25268.35
14 | 17010100@6 | 热浸锌镀锌钢管 DN65（选用品牌：正金元） | m | 47.3701 | 33.5 | 1586.9
15 | 补充主材003@1 | 沟槽式异径管DN100mm*DN65mm | 个 | 7.9993 | 41 | 327.97
16 | 补充主材004@1 | 沟槽式90°弯头DN100mm | 个 | 27.9994 | 36 | 1007.98
17 | 补充主材005@1 | 沟槽式异径三通DN100mm*DN65mm | 个 | 52.0009 | 41 | 2132.04
18 | 补充主材006@1 | 沟槽式正三通DN100mm | 个 | 24.9983 | 41 | 1024.93
19 | 补充主材007@1 | 沟槽式90°弯头DN65mm | 个 | 12 | 24 | 288
20 | 03013161 | 膨胀螺栓M10×80 | 十套 | 2.856 | 6.8 | 19.42
21 | 23030040@4 | 室内消防栓 | 套 | 20 | 961.06 | 19221.2
22 | 23370100@3 | 智能烟感探测器 | 个(对) | 94 | 57.52 | 5406.88
23 | 23400001@4 | 单输入单输出模块 | 个 | 23 | 63.72 | 1465.56
24 | 23400001@5 | 双输入双输出模块 | 个 | 1 | 65.71 | 65.71
25 | 23410040@2 | 楼层火灾显示盘 | 台 | 6 | 562.53 | 3375.18
26 | 23410060@3 | 手动火灾报警按钮 | 个 | 40 | 87.66 | 3506.4
27 | 23410060@4 | 消火栓按钮 | 个 | 65 | 61.87 | 4021.55
28 | 23410070@3 | 吸顶式扬声器 | 只 | 37 | 119.43 | 4418.91
单位工程人材机汇总表
工程名称：14#学生宿舍-消防工程 | [6 empty] | 第 2 页 共 11 页
序号 | 编码 | 名称及规格 | 单位 | 数量 | 单价 （元） | 合价 （元） |  | 品牌 | 厂家
29 | 23410070@4 | 挂墙扬声器 | 只 | 3 | 119.43 | 358.29
30 | 24290030@2 | 短路隔离器 | 台 | 25 | 69.6 | 1740
31 | 28030170@6 | 配线 WDZN-BYJ-2.5mm2（选用品牌：深圳中缆） | m | 57.112 | 1.83 | 104.51
32 | 28030170@7 | 配线WDZN-BYJ1.5（选用品牌：深圳中缆） | m | 1930.632 | 2.49 | 4807.27
33 | 28030170@8 | 配线WDZN-BYJ4（选用品牌：深圳中缆） | m | 80.283 | 5.67 | 455.2
34 | 28030170@9 | 配线WDZN-RYS-2*1.5（选用品牌：深圳中缆） | m | 478.758 | 2.93 | 1402.76
35 | 28030410@7 | 配线WDZN-RYS-2*1.5（选用品牌：深圳中缆）BV | m | 1734.6312 | 2.93 | 5082.47
36 | 28410001@7 | 控制电缆WDZN-RYYP-2*1.5（选用品牌：深圳中缆） | m | 981.72 | 5.54 | 5438.73
37 | 28410001@8 | 控制电缆WDZN-YJFE-7*1.5（选用品牌：深圳中缆） | m | 200.3 | 12.92 | 2587.88
38 | 28410001@9 | 控制电缆WDZN-RYY-3*1.5（选用品牌：深圳中缆） | m | 200.3 | 5.01 | 1003.5
39 | 28410001@10 | 控制电缆WDZN-RYY-1*1.5（选用品牌：深圳中缆） | m | 671.15 | 1.79 | 1201.36
40 | 28410001@11 | 控制电缆WDZN-BYY-2*1.5（选用品牌：深圳中缆） | m | 200.3 | 2.49 | 498.75
41 | 28410001@12 | 控制电缆WDZAN-RYYP-4*2.5（选用品牌：深圳中缆） | m | 483.12 | 8.76 | 4232.13
42 | 29030030@3 | 金属线槽MR100*100（选用品牌：天来） | m | 200.6646 | 30.1 | 6040
43 | 30070040@2 | 消防电话分机 | 部 | 5 | 99 | 495
44 | 30190001@2 | 240W功率放大器 | 台 | 2 | 1772.73 | 3545.46
45 | 30210160@2 | 分布式智能系统控制器 | 台 | 1 | 10732 | 10732
46 | 57390010@2 | 自定义网络寻呼控制台 | 台 | 1 | 3362.83 | 3362.83
47 | 01090035 | 镀锌圆钢φ10~25 | kg | 7.9 | 4.59 | 36.26
48 | 02130140 | 扁形塑料绑带 | m | 35.4752 | 0.72 | 25.54
49 | 02270040 | 细白布宽0.9m | m | 0.05 | 4.94 | 0.25
单位工程人材机汇总表
工程名称：14#学生宿舍-消防工程 | [6 empty] | 第 3 页 共 11 页
序号 | 编码 | 名称及规格 | 单位 | 数量 | 单价 （元） | 合价 （元） |  | 品牌 | 厂家
50 | 04010035 | 复合普通硅酸盐水泥P.O 42.5 | kg | 22 | 0.43 | 9.46
51 | 04030001 | 砂子 | kg | 65.95 | 0.08 | 5.28
52 | 13050430 | 酚醛防锈漆各种颜色 | kg | 1.85 | 10.04 | 18.57
53 | 13350200 | 密封膏 | kg | 12.9 | 6.19 | 79.85
54 | 23030040@3 | 非减压稳压消火栓DN65 | 套 | 40 | 961.06 | 38442.4
55 | 23370100@2 | 电气火灾监控探测器 | 个(对) | 8 | 448.67 | 3589.36
56 | 24110180 | 压力仪表 | 台 | 1 | 44.25 | 44.25
57 | 24590020 | 仪表接头 | 套 | 1 | 12.82 | 12.82
58 | 24690001 | 取源部件 | 套 | 1 | 10.54 | 10.54
59 | 28030170@4 | 配线WDZN-BYJ1.5（选用品牌：深圳中缆） | m | 22.617 | 2.49 | 56.32
60 | 870113055 | 标准压力发生器 | 台班 | 0.004 | 92.92 | 0.37
61 | 01000003@1 | 型钢 | kg | 41.6 | 4.55 | 189.28
62 | 01210001@1 | 角钢综合 | kg | 235.7717 | 4.77 | 1124.63
63 | 01290303@4 | 镀锌钢板1.0mm | m2 | 6.3956 | 63.95 | 409
64 | 01290303@5 | 镀锌钢板0.75mm | m2 | 64.9798 | 47.98 | 3117.73
65 | 02310001 | 帆布 | m2 | 0.851 | 13.87 | 11.8
66 | 03010490 | 六角螺栓M10×20~50 | 十套 | 1.6 | 1.73 | 2.77
67 | 03010565 | 六角螺栓M2~5×4~20 | 十套 | 12.94 | 0.27 | 3.49
68 | 04010020@2 | 复合普通硅酸盐水泥P.C 32.5 | kg | 65.25 | 0.4 | 26.1
69 | 04030015@1 | 中砂 | m3 | 0.115 | 197.75 | 22.74
70 | 13030795@2 | 醇酸防锈漆 | kg | 5.6799 | 16.08 | 91.33
71 | 14010010@1 | 清油 | kg | 0.004 | 16.04 | 0.06
72 | 14030030@1 | 煤油 | kg | 3.15 | 15.41 | 48.54
73 | 14030040@2 | 汽油综合 | kg | 1.02 | 11.33 | 11.56
74 | 14050040@2 | 溶剂汽油 | kg | 1.9651 | 11.33 | 22.26
75 | 14070050@1 | 机油综合 | kg | 1.19 | 4.61 | 5.49
76 | 14390070@2 | 氧气 | m3 | 4.6899 | 5.32 | 24.95
77 | 14390100@2 | 乙炔气 | kg | 1.6303 | 13.3 | 21.68
78 | 22410013@1 | 单层百叶风口（选用品牌：佛山绿品）1000mm*800mm | 个 | 2 | 212 | 424
79 | 22410013@2 | 单层百叶风口（选用品牌：佛山绿品）800mm*1250mm | 个 | 1 | 251 | 251
单位工程人材机汇总表
工程名称：14#学生宿舍-消防工程 | [6 empty] | 第 4 页 共 11 页
序号 | 编码 | 名称及规格 | 单位 | 数量 | 单价 （元） | 合价 （元） |  | 品牌 | 厂家
80 | 22410013@3 | 单层百叶风口（选用品牌：佛山绿品）1000mm*630mm | 个 | 1 | 171 | 171
81 | 22410013@4 | 单层百叶风口（选用品牌：佛山绿品）1000mm*1200mm | 个 | 1 | 311 | 311
82 | 22410013@5 | 单层百叶风口（选用品牌：佛山绿品）1200mm*400mm | 个 | 1 | 124.4 | 124.4
83 | 22410013@6 | 单层百叶风口（选用品牌：佛山绿品）1200mm*600mm | 个 | 1 | 186.6 | 186.6
84 | 22530170@8 | 70℃重力式防火阀（选用品牌：佛山绿品）500*630 | 个 | 1 | 270 | 270
85 | 22530170@9 | 70℃重力式防火阀（选用品牌：佛山绿品）800*250 | 个 | 2 | 200 | 400
86 | 22530170@10 | 70℃重力式防火阀（选用品牌：佛山绿品）1000*250 | 个 | 1 | 231 | 231
87 | 22530170@11 | 70℃重力式防火阀（选用品牌：佛山绿品）1000*630 | 个 | 1 | 465 | 465
88 | 22530170@12 | 70℃重力式防火阀（选用品牌：佛山绿品）1000*800 | 个 | 1 | 570 | 570
89 | 22530170@13 | 70℃重力式防火阀（选用品牌：佛山绿品）1000*1250 | 个 | 1 | 925 | 925
90 | 22550001@2 | 消声器（选用品牌：佛山绿品）消声器材质为钢材，消声量≥18dB(A)，风管喉径宽×高，长1m，1000×320 | 只 | 1 | 1402 | 1402
91 | 50290030@2 | 箱式离心风机PF(-1)-1（选用品牌：佛山绿品）电源：3φ/380V/50Hz，风量：8000CMH 余压：350Pa，电机功率：2.2kW 噪音：≤58dB(A)，风机效率：>71% | 台 | 1 | 3111 | 3111
单位工程人材机汇总表
工程名称：14#学生宿舍-消防工程 | [6 empty] | 第 5 页 共 11 页
序号 | 编码 | 名称及规格 | 单位 | 数量 | 单价 （元） | 合价 （元） |  | 品牌 | 厂家
92 | 50350010@7 | 壁式换气扇BP-100（选用品牌：正野）电源：1φ/220V/50Hz，风量：100CMH，静压：50Pa，功率：25W，噪音：≤40dB(A) | 台 | 342 | 120 | 41040
93 | 50350010@8 | 壁式换气扇BP-200（带70℃防火阀）（选用品牌：正野）电源：1φ/220V/50Hz，风量：200CMH，静压：50Pa，功率：30W，噪音：≤42dB(A) | 台 | 13 | 140 | 1820
94 | 50350010@9 | 壁式换气扇BP-300（选用品牌：正野）电源：1φ/220V/50Hz，风量：300CMH，静压：50Pa，功率：45W，噪音：≤42dB(A) | 台 | 6 | 185 | 1110
95 | 50350010@10 | 壁式换气扇BP-300（带70℃防火阀）（选用品牌：正野）电源：1φ/220V/50Hz，风量：300CMH，静压：50Pa，功率：45W，噪音：≤42dB(A) | 台 | 2 | 185 | 370
96 | 50350010@11 | 壁式换气扇BP-500（选用品牌：正野）电源：1φ/220V/50Hz，风量：500CMH，静压：50Pa，功率：120W，噪音：≤43dB(A)，带活性炭除臭装置 | 台 | 6 | 260 | 1560
97 | 50350010@12 | 壁式换气扇BP-200（选用品牌：正野）电源：1φ/220V/50Hz，风量：200CMH，静压：50Pa，功率：30W，噪音：≤42dB(A) | 台 | 1 | 140 | 140
98 | 990503030@1 | 电动单筒慢速卷扬机牵引力50(kN) | 台班 | 0.27 | 283.78 | 76.62
99 | 990783280 | 台式砂轮机砂轮直径100(mm) | 台班 | 0.4 | 10.65 | 4.26
100 | 补充主材001@1 | 电动挡烟垂壁A级防火板，具体做法详图集L13J7-3第85页。 | m2 | 70.82 | 150 | 10623
101 | 03011595 | 镀锌六角螺栓2平1弹垫 M8×100以内 | 十套 | 143.6869 | 3.9 | 560.38
单位工程人材机汇总表
工程名称：14#学生宿舍-消防工程 | [6 empty] | 第 6 页 共 11 页
序号 | 编码 | 名称及规格 | 单位 | 数量 | 单价 （元） | 合价 （元） |  | 品牌 | 厂家
102 | 03139161 | 合金钢钻头φ8 | 个 | 35.5796 | 3.7 | 131.64
103 | 18030590 | 固定卡子φ40 | 个 | 3421.1125 | 1.32 | 4515.87
104 | 990304004 | 汽车式起重机提升质量8(t) | 台班 | 0.2737 | 1032.81 | 282.68
105 | 990401015 | 载货汽车装载质量4(t) | 台班 | 0.2737 | 632.73 | 173.18
106 | 99450670 | 汽油(机械用)国Ⅲ93# | kg | 6.9739 | 11.33 | 79.01
107 | 14410580 | 万能胶1kg/瓶 | kg | 2 | 11.97 | 23.94
108 | 03010205 | 木螺钉M6×30 | 十套 | 1 | 0.26 | 0.26
109 | 02350040 | 塑料线卡φ15以内 | 个 | 42 | 0.64 | 26.88
110 | 03011535 | 镀锌六角螺栓2个垫圈 M8×80~120 | 十套 | 2.46 | 5.12 | 12.6
111 | 03013041 | 膨胀螺栓M8 | 十套 | 549.778 | 3.15 | 1731.8
112 | 03139011 | 冲击钻头φ10 | 个 | 39.6439 | 6.84 | 271.16
113 | 14410230 | 硅酮中性密封胶300ml | 支 | 1.6 | 12.9 | 20.64
114 | 01290245 | 镀锌钢板2.5 | m2 | 1.02 | 98.13 | 100.09
115 | 14410040 | 801胶 | kg | 1.02 | 6.15 | 6.27
116 | 03010010 | 铆钉综合 | kg | 1.4316 | 5.9 | 8.45
117 | 03013061 | 膨胀螺栓M12 | 十套 | 0.9341 | 8.41 | 7.86
118 | 15130210 | 难燃B1级PEF自粘板 | m2 | 1.0418 | 10.3 | 10.73
119 | 990732005 | 剪板机厚度×宽度6.3×2000(mm) | 台班 | 0.1825 | 56.85 | 10.38
120 | 990737040 | 折方机厚度×宽度4×2000(mm) | 台班 | 0.1825 | 38.04 | 6.94
121 | 990739010 | 咬口机板厚1.2(mm) | 台班 | 0.1825 | 13.37 | 2.44
122 | 03010225 | 木螺钉M2~4×6~65 | 十套 | 15.54 | 0.18 | 2.8
123 | 28030480 | 铜芯聚氯乙烯绝缘导线BV-2.5mm2 | m | 151.7 | 1.68 | 254.86
124 | 02010010 | 橡胶板综合 | kg | 5.5278 | 3.56 | 19.68
125 | 03010605 | 六角螺栓M8×75 | 十套 | 43.0604 | 1.7 | 73.2
126 | 990727020 | 立式钻床钻孔管径35(mm) | 台班 | 3.64 | 13.94 | 50.74
127 | 01350020 | 紫铜板综合 | kg | 0.2 | 30 | 6
128 | 02010100 | 石棉橡胶板3~6 | kg | 0.3 | 11.61 | 3.48
129 | 03013181 | 膨胀螺栓M12×100 | 十套 | 1.3968 | 12.1 | 16.9
130 | 03014411 | 六角螺母综合 | kg | 1.016 | 5.44 | 5.53
131 | 03016011 | 垫圈综合 | kg | 0.0576 | 5.44 | 0.31
132 | 13010135@1 | 醇酸调和漆 | kg | 4.038 | 10.59 | 42.76
单位工程人材机汇总表
工程名称：14#学生宿舍-消防工程 | [6 empty] | 第 7 页 共 11 页
序号 | 编码 | 名称及规格 | 单位 | 数量 | 单价 （元） | 合价 （元） |  | 品牌 | 厂家
133 | 15010080 | 石棉编绳φ11~25 | kg | 0.3 | 19.09 | 5.73
134 | 99450680@2 | 柴油(机械用)0# | kg | 7.7813 | 9.63 | 74.93
135 | 990726010@1 | 台式钻床钻孔直径16(mm) | 台班 | 2.983 | 4.67 | 13.93
136 | 99450700@1 | 电(机械用) | kw·h | 93.198 | 0.63 | 58.71
137 | 990741010 | 开卷机厚度12(mm) | 台班 | 0.008 | 14.57 | 0.12
138 | 990901010@1 | 交流弧焊机容量21(kV·A) | 台班 | 0.7251 | 56.39 | 40.89
139 | 99450700@2 | 电(机械用) | kw·h | 77.0786 | 0.63 | 48.56
140 | 990904030@1 | 直流弧焊机容量20(kV·A) | 台班 | 0.9752 | 73.35 | 71.53
141 | 990919030@1 | 电焊条烘干箱容量600×500×750(cm3) | 台班 | 0.0768 | 29.91 | 2.3
142 | 990748010 | 管子切断套丝机管径159(mm)内 | 台班 | 0.005 | 37.65 | 0.19
143 | 00010003 | 机上人工 | 工日 | 3.0807 | 230 | 708.56
144 | 00010010 | 人工费 | 元 | 127840.0483 | 1 | 127840.05
145 | 01030035 | 镀锌低碳钢丝φ1.2~2.5 | kg | 24.4473 | 7.4 | 180.91
146 | 01130002 | 扁钢综合 | kg | 42.5834 | 4.7 | 200.14
147 | 01290003 | 钢板综合 | kg | 0.3 | 4.49 | 1.35
148 | 01290008 | 钢板 | kg | 84.872 | 4.49 | 381.08
149 | 01290173 | 钢板12~20 | kg | 24.9018 | 4.49 | 111.81
150 | 02010070 | 耐油橡胶板3~6 | kg | 10.13 | 7.71 | 78.1
151 | 02130070 | 聚四氟乙烯生料带26mm×20m×0.1mm | m | 104.96 | 0.13 | 13.64
152 | 02270001 | 棉纱 | kg | 16.3815 | 11.47 | 187.9
153 | 02270020 | 白布 | kg | 0.345 | 2.75 | 0.95
154 | 02270030 | 白布宽900 | m | 10.61 | 4.94 | 52.41
155 | 02270180 | 破布一级 | kg | 0.3 | 7.18 | 2.15
156 | 02290110 | 油麻丝 | kg | 210.56 | 8.6 | 1810.82
157 | 03010115 | 镀锌自攻螺钉M4~6×20~35 | 十套 | 33.6 | 3.4 | 114.24
158 | 03010129 | 自攻螺钉M4×30 | 十套 | 4 | 0.75 | 3
159 | 03010240 | 木螺钉M4×65 | 十套 | 74.1982 | 0.68 | 50.45
160 | 03010250 | 木螺钉M6×100 | 十套 | 4.2 | 1.25 | 5.25
161 | 03010465 | 六角螺栓M6~8×20~70 | 十套 | 5 | 2.39 | 11.95
162 | 03010680 | 六角螺栓M16×65~80 | 十套 | 46.968 | 5.94 | 278.99
单位工程人材机汇总表
工程名称：14#学生宿舍-消防工程 | [6 empty] | 第 8 页 共 11 页
序号 | 编码 | 名称及规格 | 单位 | 数量 | 单价 （元） | 合价 （元） |  | 品牌 | 厂家
163 | 03011390 | 铜接地端子带螺栓DT-6mm2 | 十套 | 20.4561 | 10.38 | 212.33
164 | 03011430 | 半圆头镀锌螺栓M2~5×15~50 | 十套 | 122.092 | 0.43 | 52.5
165 | 03013001 | 膨胀螺栓综合 | 十套 | 24.72 | 2.63 | 65.01
166 | 03013431 | 塑料胀管D6~8 | 十套 | 237.1516 | 0.6 | 142.29
167 | 03131071 | 尼龙砂轮片φ100×16×3 | 片 | 0.7392 | 3.04 | 2.25
168 | 03131101 | 尼龙砂轮片φ400 | 片 | 12.3463 | 11.97 | 147.79
169 | 03134021 | 铁砂布0~2# | 张 | 42.7416 | 0.94 | 40.18
170 | 03135001 | 低碳钢焊条综合 | kg | 21.6337 | 8.23 | 178.05
171 | 03135021 | 低碳钢焊条结422 φ3.2 | kg | 8.854 | 8.23 | 72.87
172 | 03137041 | 焊锡膏 | kg | 4.9694 | 47.01 | 233.61
173 | 03138001 | 锡基钎料 | kg | 15.5579 | 52.47 | 816.32
174 | 03139001 | 冲击钻头φ8 | 个 | 4.35 | 3.42 | 14.88
175 | 03139071 | 冲击钻头φ6~8 | 个 | 19.981 | 2.76 | 55.15
176 | 03139151 | 合金钢钻头φ3 | 个 | 2.1 | 0.55 | 1.16
177 | 03139281 | 钢锯条 | 条 | 126.961 | 0.43 | 54.59
178 | 03139321 | 钢丝刷子 | 把 | 3.9448 | 12.82 | 50.57
179 | 03213071 | 斜垫铁Q195~Q235 1# | kg | 3.06 | 3.62 | 11.08
180 | 03213251 | 平垫铁Q195~Q235 1# | kg | 3.048 | 6.82 | 20.79
181 | 04010020 | 复合普通硅酸盐水泥P.C 32.5 | kg | 494.9 | 0.4 | 197.96
182 | 04050035 | 碎石20 | m3 | 0.126 | 137.39 | 17.31
183 | 05030200 | 木板 | m3 | 0.008 | 1630.62 | 13.04
184 | 05050050 | 胶合板2440×1220×3 | m2 | 5.35 | 8.85 | 47.35
185 | 13010050 | 醇酸清漆 | kg | 16.8575 | 13.99 | 235.84
186 | 13010135 | 醇酸调和漆 | kg | 32.0859 | 10.59 | 339.79
187 | 13030240 | 厚漆 | kg | 8.0231 | 10.26 | 82.32
188 | 13030795 | 醇酸防锈漆 | kg | 44.8879 | 16.08 | 721.8
189 | 13050470 | 钢结构厚型防火涂料 | kg | 14.33 | 5 | 71.65
190 | 14010010 | 清油 | kg | 0.54 | 16.04 | 8.66
191 | 14030040 | 汽油综合 | kg | 29.8332 | 11.33 | 338.01
192 | 14050040 | 溶剂汽油 | kg | 14.9086 | 11.33 | 168.91
193 | 14050050 | 溶剂油 | kg | 16.7775 | 3.94 | 66.1
194 | 14070050 | 机油综合 | kg | 1.5114 | 4.61 | 6.97
单位工程人材机汇总表
工程名称：14#学生宿舍-消防工程 | [6 empty] | 第 9 页 共 11 页
序号 | 编码 | 名称及规格 | 单位 | 数量 | 单价 （元） | 合价 （元） |  | 品牌 | 厂家
195 | 14090030 | 黄甘油 | kg | 0.202 | 6.46 | 1.3
196 | 14350360 | 酒精 | kg | 10.088 | 7.98 | 80.5
197 | 14350540 | 润滑剂 | kg | 4.7552 | 4.53 | 21.54
198 | 14390070 | 氧气 | m3 | 19.873 | 5.32 | 105.72
199 | 14390100 | 乙炔气 | kg | 6.618 | 13.3 | 88.02
200 | 17010075 | 焊接钢管 | kg | 354.438 | 6.07 | 2151.44
201 | 17250020 | 塑料异型管D5 | m | 28.48 | 3.07 | 87.43
202 | 18031463@1 | 卡箍DN100 | 套 | 242.9985 | 28 | 6803.96
203 | 18031463@3 | 卡箍DN65 | 套 | 84 | 24 | 2016
204 | 19000020@1 | 闸阀DN100 | 个 | 26 | 469.2 | 12199.2
205 | 19000020@8 | 活塞式液压水位控制阀DN100 | 个 | 1 | 2110.13 | 2110.13
206 | 20010360@2 | 钢板平焊法兰DN100 | 副 | 27 | 69.24 | 1869.48
207 | 23010001@1 | 5Kg手提式ABC干粉灭火器 | 个 | 202 | 56.72 | 11457.44
208 | 23010001@2 | 灭火器放置箱 | 个 | 7 | 89 | 623
209 | 23030050@1 | 试验用消火栓DN65 | 个 | 2 | 335.34 | 670.68
210 | 23390005 | 声光报警器 | 个 | 40 | 90.4 | 3616
211 | 24110073 | 压力表0~1.6MPa(带弯带阀) | 套 | 1.0164 | 80 | 81.31
212 | 27170001 | 电气绝缘胶带18mm×10m×0.13mm | 卷 | 57.9268 | 2.4 | 139.02
213 | 28030290 | 双色多股铜芯聚氯乙烯绝缘软导线BVR-4mm2 | m | 1094.2777 | 2.87 | 3140.58
214 | 28030300 | 双色多股铜芯聚氯乙烯绝缘软导线BVR-6mm2 | m | 49.5817 | 4.23 | 209.73
215 | 28030440 | 铜芯聚氯乙烯绝缘导线BV-105℃-1mm2 | m | 109.638 | 0.83 | 91
216 | 28030669 | 阻燃铜芯聚氯乙烯绝缘绞型软导线（选用品牌：深圳中缆）ZR-RVS 2×1.5mm2 | m | 47.536 | 3.65 | 173.51
217 | 29170210 | 镀锌地线夹20 | 套 | 1853.0112 | 0.36 | 667.08
218 | 34050060 | 打印纸132-1 | 箱 | 0.05 | 133.33 | 6.67
219 | 34090070 | 电池 | 节 | 20 | 1.03 | 20.6
220 | 34110010 | 水 | m3 | 44.8312 | 2.97 | 133.15
221 | 34130001 | 标志牌塑料扁形 | 个 | 85.7482 | 0.68 | 58.31
222 | 870613023 | 手持式万用表 | 台班 | 67.02 | 5.1 | 341.8
223 | 99450630 | 折旧费 | 元 | 1002.6076 | 1 | 1002.61
单位工程人材机汇总表
工程名称：14#学生宿舍-消防工程 | [6 empty] | 第 10 页 共 11 页
序号 | 编码 | 名称及规格 | 单位 | 数量 | 单价 （元） | 合价 （元） |  | 品牌 | 厂家
224 | 99450700 | 电(机械用) | kw·h | 1163.1632 | 0.63 | 732.79
225 | 99450650 | 维护费 | 元 | 659.1 | 1 | 659.1
226 | 99451300 | 校验费 | 元 | 205.4175 | 1 | 205.42
227 | 870622060 | 接地引下线导通电阻测试仪 | 台班 | 0.5 | 16.76 | 8.38
228 | 870622068 | 交、直流低电阻测试仪 | 台班 | 0.99 | 9.71 | 9.61
229 | 873112007 | 直流稳压电源 | 台班 | 5 | 21.3 | 106.5
230 | 873112032 | 交流稳压电源 | 台班 | 5 | 10.2 | 51
231 | 873150102 | 对讲机(一对)5公里 | 台班 | 34 | 5.23 | 177.82
232 | 874614162 | 火灾探测器试验器 | 台班 | 4.56 | 4.79 | 21.84
233 | 990304016 | 汽车式起重机提升质量16(t) | 台班 | 0.9448 | 1299.33 | 1227.61
234 | 99450680 | 柴油(机械用)0# | kg | 36.6051 | 9.63 | 352.51
235 | 99450640 | 检修费 | 元 | 210.3377 | 1 | 210.34
236 | 990305020 | 叉式起重机提升质量5(t) | 台班 | 0.1 | 666.26 | 66.63
237 | 99450660 | 安拆费 | 元 | 190.9888 | 1 | 190.99
238 | 990718040 | 普通车床工件直径×长度630×2000(mm) | 台班 | 0.293 | 99.87 | 29.26
239 | 990742020 | 开孔机开孔直径400(mm) | 台班 | 2.694 | 16.04 | 43.21
240 | 990772025 | 砂轮切割机砂轮直径400(mm) | 台班 | 1.404 | 29.86 | 41.92
241 | 990783440 | 滚槽机管径425内(mm) | 台班 | 12.5461 | 41.42 | 519.66
242 | 990813010 | 试压泵压力3(MPa) | 台班 | 1.7761 | 17.55 | 31.17
243 | 990901010 | 交流弧焊机容量21(kV·A) | 台班 | 2.53 | 56.39 | 142.67
244 | 990901015 | 交流弧焊机容量30(kV·A) | 台班 | 0.721 | 81.18 | 58.53
245 | 990904030 | 直流弧焊机容量20(kV·A) | 台班 | 8.19 | 73.35 | 600.74
246 | 990919030 | 电焊条烘干箱容量600×500×750(cm3) | 台班 | 0.217 | 29.91 | 6.49
247 | 99450760 | 其他材料费 | 元 | 2056.0869 | 1 | 2056.09
248 | RGFTZ | 人工费调整 | 元 | 8306.7259 | 1 | 8306.73
249 | CLFTZ | 材料费调整 | 元 | 0.1352 | 1 | 0.14
250 | JXFTZ | 机械费调整 | 元 | -0.3242 | 1 | -0.32
251 | 03131061 | 尼龙砂轮片φ100 | 片 | 0.066 | 4.27 | 0.28
252 | 17030030 | 镀锌钢管DN25 | m | 0.2 | 12.28 | 2.46
单位工程人材机汇总表
工程名称：14#学生宿舍-消防工程 | [6 empty] | 第 11 页 共 11 页
序号 | 编码 | 名称及规格 | 单位 | 数量 | 单价 （元） | 合价 （元） |  | 品牌 | 厂家
253 | 20010360@5 | 钢板平焊法兰DN100 | 副 | 0.5 | 69.24 | 34.62
254 | 23050001@1 | 消防水泵接合器SQS-100A型 | 套 | 1 | 884.96 | 884.96
255 | 01010031 | 热轧圆盘条φ10以内 | kg | 9.3575 | 4.55 | 42.58
256 | 03014421 | 六角螺母M8 | 十套 | 0.206 | 2.11 | 0.43
257 | 03016071 | 垫圈M8 | 十个 | 0.206 | 0.09 | 0.02
258 | 18010515 | 黑玛钢直通DN25 | 个 | 2.02 | 2.49 | 5.03
259 | 18010585 | 黑玛钢弯头DN25 | 个 | 1.01 | 3.85 | 3.89
260 | 18010810 | 黑玛钢堵头DN25 | 个 | 1.01 | 1.88 | 1.9
261 | 22110010@1 | 自动排气阀DN25 | 个 | 1 | 58.05 | 58.05
262 | 03010610 | 六角螺栓M8×75以内 | 十套 | 5 | 1.17 | 5.85
263 | 01130060 | 镀锌扁钢综合 | kg | 0.63 | 6.2 | 3.91
264 | 02350050 | 尼龙线卡 | 十套 | 15 | 0.35 | 5.25
265 | 03013051 | 膨胀螺栓M10 | 十套 | 0.412 | 5.82 | 2.4
266 | 03137011 | 焊锡 | kg | 0.25 | 58.12 | 14.53
267 | 13010510 | 调和漆 | kg | 0.05 | 9.52 | 0.48
268 | 13050070 | 防锈漆 | kg | 0.04 | 8.34 | 0.33
269 | 14030047 | 汽油70~90# | kg | 0.97 | 11.33 | 10.99
270 | 27060060 | 接地线1×16mm2 | m | 0.5 | 5.18 | 2.59
271 | 29090225 | 铜接线端子DT-16mm2 | 个 | 2.03 | 3.17 | 6.44
272 | 34050067 | 打印纸卷 | 盒 | 0.32 | 18 | 5.76
273 | 34130003 | 标志牌 | 个 | 1 | 5.5 | 5.5
274 | 14350190 | 多功能上光清洁剂 | 盒 | 0.2 | 8.2 | 1.64
275 | 34090250 | 脱脂棉 | kg | 0.04 | 25.13 | 1.01
276 | 870199011 | 笔记本电脑 | 台班 | 0.6 | 11.21 | 6.73
277 | 873138007 | 网络分析仪量程:10Hz~500MHz | 台班 | 0.4 | 54.52 | 21.81
278 | 29170220 | 镀锌地线夹25 | 套 | 1879.783 | 0.53 | 996.28
279 | 990759010 | 液压弯管机管径D60(mm) | 台班 | 1.3687 | 53.66 | 73.44
280 | 28030170@10 | 配线WDZN-RYS-2*1.5（选用品牌：深圳中缆） | m | 24.3915 | 2.93 | 71.47
281 | 28030170@11 | 配线WDZN-BYJ4（选用品牌：深圳中缆） | m | 16.359 | 5.67 | 92.76
|  | 合计 |  |  |  | 491565.24

## 表3-13 其他项目计价表
其他项目清单与计价表
工程名称：14#学生宿舍-消防工程 |  |  |  |  | 第 1 页 共 1 页
序号 | 项目名称 | 单位 | 费率(%) | 金额（元） |  | 备注
1 | 暂列金额 | 项
2 | 暂估价 | 项
2.1 | 材料暂估价 | 项
2.2 | 专业工程暂估价 | 项
3 | 计日工 | 项
4 | 总承包服务费 | 项
5 | 预算包干费 | 项 |  | 13216.28 |  | 按分部分项的人工费与施工机具费之和的 10.00%计算
6 | 工程优质费 | 项 |  |  |  | 按分部分项的人工费与施工机具费之和为计算基础 国家级质量奖：20.00%；省级质量奖：12.50%；市级质量奖：7.50%
7 | 概算幅度差 | 项 |  |  |  | 按分部分项工程费的3.00%计算
8 | 现场签证费用 | 项
9 | 索赔费用 | 项
10 | 其他费用 | 项 |  |  |  | 按实际发生或经批准的施工方案计算
合 计 |  |  |  | 13216.28 |  | -
注：材料暂估单价进入清单项目综合单价，此处不汇总

## 表3-19 规费和税金项目计算表
规费和税金项目清单与计价表
工程名称：14#学生宿舍-消防工程 |  |  |  | 第 1 页 共 1 页
序号 | 项 目 名 称 | 计 算 基 础 | 费率（%） |  | 金额（元）
2 | 税金 | 分部分项工程费+措施项目费+其他项目费 | 9 |  | 50651.95
合计 |  |  |  |  | 50651.95