## 表-02-1 建设项目招标控制价汇总表(含单位工程)
建设项目招标控制价汇总表
工程名称：高州市第八中学9#宿舍楼建设工程 |  |  |  |  | 第 1 页 共 1 页
序号 | 单项工程名称 | 金额（元） | 其中: （元）
|  |  | 暂估价 | 绿色施工安全防护措施费 |  | 规费
1 | 高州市第八中学9#宿舍楼建设工程 |  | 111244.44 | 676958.24
1.1 | 9#宿舍楼-建筑装饰工程 |  |  | 530244.08
1.2 | 9#宿舍楼-安装工程 |  | 89744.44 | 146714.16
1.3 | 9#宿舍楼-室外工程 |  | 21500
合计
注：本表适用于工程项目招标控制价或投标报价的汇总。
表-02

## 表-04 单位工程招标控制价汇总表【9#宿舍楼-建筑装饰工
单位工程招标控制价汇总表
工程名称：9#宿舍楼-建筑装饰工程 |  |  | 标段： | 第 1 页 共 1 页
序号 | 汇总内容 | 金额:(元) |  |  | 其中：暂估价(元)
1 | 分部分项合计
1.1 | A.1土石方工程
1.2 | A.3桩基工程
1.3 | A.4砌筑工程
1.4 | A.5混凝土及钢筋混凝土工程
1.5 | A.6金属结构工程
1.6 | A.8门窗工程
1.7 | A.9屋面及防水工程
1.8 | A.11楼地面装饰工程
1.9 | A.12墙、柱面装饰与隔断、幕墙工程
1.10 | A.13天棚工程
1.11 | A.14油漆、涂料、裱糊工程
1.12 | A.15其他装饰工程
2 | 措施合计
2.1 | 绿色施工安全防护措施费 | 530244.08
2.2 | 其他措施费
3 | 其他项目
3.1 | 暂列金额 | 46790.66
3.2 | 暂估价
3.3 | 计日工
3.4 | 总承包服务费
3.5 | 预算包干费
3.6 | 工程优质费
3.7 | 概算幅度差
3.8 | 索赔费用
3.9 | 现场签证费用
3.10 | 其他费用
4 | 税前工程造价
5 | 增值税销项税额
6 | 总造价
7 | 人工费
招标控制价合计=1+2+3+5
注：本表适用于单位工程招标控制价或投标报价的汇总，如无单位工程划分，单项工程也使用本表汇总
表—04

## 表-08 分部分项工程和单价措施项目清单与计价表【9#宿舍
分部分项工程和单价措施项目清单与计价表
工程名称：9#宿舍楼-建筑装饰工程 |  |  |  | 标段： |  |  |  | 第 1 页 共 13 页
序号 | 项目编码 | 项目名称 | 项目特征描述 |  | 计量单位 | 工程量 | 金额（元）
[7 empty] | 综合单价 |  | 综合合价 | 其中
暂估价
| A.1 | 土石方工程
1 | 010101001001 | 平整场地 | 1.平整场地 |  | m2 | 711.27
2 | 010101003001 | 挖沟槽土方 | 1.土壤类别:一、二类 2.挖土深度:2米内 |  | m3 | 114.05
3 | 010101004001 | 挖基坑土方 | 1.土壤类别:一、二类 2.挖土深度:2米内 |  | m3 | 501.58
4 | 010103001001 | 回填方 | 1.密实度要求:按设计要求 2.填方材料品种:素土 3.部位:基坑/槽 |  | m3 | 458.3
5 | 010103002001 | 余方弃置 | 1.废弃料品种:原挖土 2.运距:综合考虑 |  | m3 | 157.32
| A.3 | 桩基工程
6 | 010301002007 | 预制钢筋混凝土管桩 | 1.类型：预制钢筋混凝土管桩 2.地层情况：根据岩土工程勘察报告综合考虑 3.桩外径、壁厚：φ500PHC预应力高强混凝土AB型桩、壁厚120mm 4.桩长：平均18.75m 5.沉桩方法：静压方式 |  | m | 1087.5
7 | 010301002009 | 预制混凝土管桩填芯 [封顶混凝土] | 1.C30微膨胀砼 2.浇捣、养护等 3.填充深度≥1.5m高 |  | m3 | 9.86
8 | 010515001008 | 管桩桩头插筋 螺纹钢10~25 | 1.桩头插筋 螺纹钢10~25 2.详见图纸大样 3.钢筋制作、绑扎、安装，浇捣混凝土时钢筋维护 |  | t | 1.32
9 | 010515001009 | 管桩桩头插筋 螺纹钢10 | 1.桩头插筋 螺纹钢10 2.详见图纸大样 3.钢筋制作、绑扎、安装，浇捣混凝土时钢筋维护 |  | t | 0.48
10 | 010301004004 | 截(凿)桩头 | 1.切割及截桩头，具体方式由投标人综合考虑 2.废料外运，运输方式及运距投标人综合考虑 |  | 根 | 58
11 | 010103002003 | 余方弃置 | 1.废弃料品种:桩头 2.运距:综合考虑 |  | m3 | 11.38
本页小计
注：为计取规费等的使用，可在表中增设其中：“定额人工费”。
表—08
分部分项工程和单价措施项目清单与计价表
工程名称：9#宿舍楼-建筑装饰工程 |  |  |  | 标段： |  |  |  | 第 2 页 共 13 页
序号 | 项目编码 | 项目名称 | 项目特征描述 |  | 计量单位 | 工程量 | 金额（元）
[7 empty] | 综合单价 |  | 综合合价 | 其中
暂估价
| A.4 | 砌筑工程
12 | 010402001001 | 100外墙 | 1.砌块品种、规格、强度等级:蒸压加气混凝土砌块 2.墙体类型:100外墙 3.砂浆强度等级:M7.5水泥砂浆 |  | m3 | 12.84
13 | 010402001002 | 200外墙 | 1.砌块品种、规格、强度等级:蒸压加气混凝土砌块 2.墙体类型:200外墙 3.砂浆强度等级:M7.5水泥砂浆 |  | m3 | 205.78
14 | 010402001003 | 100内墙 | 1.砌块品种、规格、强度等级:蒸压加气混凝土砌块 2.墙体类型:100内墙 3.砂浆强度等级:M7.5水泥砂浆 |  | m3 | 70.55
15 | 010402001004 | 200内墙 | 1.砌块品种、规格、强度等级:蒸压加气混凝土砌块 2.墙体类型:200内墙 3.砂浆强度等级:M7.5水泥砂浆 |  | m3 | 403.32
16 | 010404001001 | 卫生间回填陶粒砼 | 1.卫生间回填陶粒砼100mm厚 |  | m2 | 270.85
| A.5 | 混凝土及钢筋混凝土工程
17 | 010501001001 | 垫层 | 1.混凝土种类:商品混凝土 2.混凝土强度等级:C20 |  | m3 | 26.15
18 | 010501004001 | 电梯底板 | 1.混凝土种类:商品混凝土 2.混凝土强度等级:C30 3.其他:泵送混凝土 |  | m3 | 1.95
19 | 010501005001 | 桩承台基础 | 1.混凝土种类:商品混凝土 2.混凝土强度等级:C30 3.其他:泵送混凝土 |  | m3 | 86.4
20 | 010502001001 | 矩形柱 | 1.混凝土种类:商品混凝土 2.混凝土强度等级:C30 3.其他:泵送混凝土 |  | m3 | 3.26
21 | 010502002001 | 构造柱 | 1.混凝土种类:商品混凝土 2.混凝土强度等级:C30 |  | m3 | 7
本页小计
注：为计取规费等的使用，可在表中增设其中：“定额人工费”。
表—08
分部分项工程和单价措施项目清单与计价表
工程名称：9#宿舍楼-建筑装饰工程 |  |  |  | 标段： |  |  |  | 第 3 页 共 13 页
序号 | 项目编码 | 项目名称 | 项目特征描述 |  | 计量单位 | 工程量 | 金额（元）
[7 empty] | 综合单价 |  | 综合合价 | 其中
暂估价
22 | 010503001001 | 基础梁 | 1.混凝土种类:商品混凝土 2.混凝土强度等级:C30 3.其他:泵送混凝土 |  | m3 | 48.38
23 | 010503004001 | 反坎 | 1.混凝土种类:商品混凝土 2.混凝土强度等级:C30 |  | m3 | 31.61
24 | 010503004002 | 圈梁 | 1.混凝土种类:商品混凝土 2.混凝土强度等级:C30 |  | m3 | 5.22
25 | 010503005001 | 过梁 | 1.混凝土种类:商品混凝土 2.混凝土强度等级:C30 |  | m3 | 2.66
26 | 010504001001 | 直形墙 | 1.混凝土种类:商品混凝土 2.混凝土强度等级:C40 3.其他:泵送混凝土 |  | m3 | 40.53
27 | 010504001002 | 直形墙 | 1.混凝土种类:商品混凝土 2.混凝土强度等级:C35 3.其他:泵送混凝土 |  | m3 | 32.29
28 | 010504001003 | 直形墙 | 1.混凝土种类:商品混凝土 2.混凝土强度等级:C30 3.其他:泵送混凝土 |  | m3 | 125.28
29 | 010504001004 | 电梯墙 | 1.混凝土种类:商品混凝土 2.混凝土强度等级:C40 3.其他:泵送混凝土 |  | m3 | 2.81
30 | 010504001005 | 栏板 | 1.混凝土种类:商品混凝土 2.混凝土强度等级:C30 3.其他:泵送混凝土 |  | m3 | 14.69
31 | 010504001006 | 反檐 | 1.混凝土种类:商品混凝土 2.混凝土强度等级:C30 3.其他:泵送混凝土 |  | m3 | 0.83
32 | 010505001001 | 有梁板 | 1.混凝土种类:商品混凝土 2.混凝土强度等级:C30 3.其他:泵送混凝土 |  | m3 | 626.36
33 | 010505001002 | 悬挑板 | 1.混凝土种类:商品混凝土 2.混凝土强度等级:C30 3.其他:泵送混凝土 |  | m3 | 3.68
34 | 010505001003 | 雨棚 | 1.混凝土种类:商品混凝土 2.混凝土强度等级:C30 3.其他:泵送混凝土 |  | m3 | 5.49
35 | 010506001001 | 直形楼梯 | 1.混凝土种类:商品混凝土 2.混凝土强度等级:C30 3.其他:泵送混凝土 |  | m3 | 30.08
本页小计
注：为计取规费等的使用，可在表中增设其中：“定额人工费”。
表—08
分部分项工程和单价措施项目清单与计价表
工程名称：9#宿舍楼-建筑装饰工程 |  |  |  | 标段： |  |  |  | 第 4 页 共 13 页
序号 | 项目编码 | 项目名称 | 项目特征描述 |  | 计量单位 | 工程量 | 金额（元）
[7 empty] | 综合单价 |  | 综合合价 | 其中
暂估价
36 | 010507001001 | 坡道 | 1.8厚防滑面砖,纯水泥浆擦缝 2.20厚DS M15干硬性水泥砂浆 3.素水泥浆结合层一遍 4.100厚C15混凝土垫层 |  | m2 | 8.74
37 | 010507001002 | 散水 | 1.详见中南标11ZJ901 |  | m2 | 75.37
38 | 010507005001 | 压顶 | 1.混凝土种类:商品混凝土 2.混凝土强度等级:C30 |  | m3 | 12.71
39 | 010515001003 | 现浇构件钢筋 | 1.钢筋种类、规格:现浇构件圆钢筋(HRB300内) φ10以内 |  | t | 6.1
40 | 010515001004 | 现浇构件钢筋 | 1.钢筋种类、规格:现浇构件带肋钢筋HRB400 φ10以内 |  | t | 41.87
41 | 010515001005 | 现浇构件钢筋 | 1.钢筋种类、规格:现浇构件带肋钢筋HRB400φ25以内 |  | t | 100.62
42 | 010515001006 | 现浇构件箍筋 | 1.钢筋种类、规格:现浇构件箍筋 带肋钢筋(HRB300内) φ10以内 |  | t | 1.24
43 | 010515001007 | 现浇构件箍筋 | 1.钢筋种类、规格:现浇构件箍筋 带肋钢筋(HRB400内) φ10以内 |  | t | 36.05
44 | 010516002002 | 预埋铁件 | 1.预埋铁件 |  | t | 0.11
45 | 010516003001 | 机械连接 | 1.连接方式:套筒直螺纹钢筋接头 2.规格:φ25以内 |  | 个 | 547
46 | 010516003002 | 机械连接 | 1.连接方式:套筒直螺纹钢筋接头 2.规格:φ18以内 |  | 个 | 183
47 | 010516003003 | 电渣压力焊接 | 1.连接方式:电渣压力焊接 2.规格:φ18以内 |  | 个 | 88
| A.6 | 金属结构工程
48 | 010607005001 | 砌块墙钢丝网加固 | 1.不同材料交接处挂300宽热镀锌电焊网，丝径0.90，网孔12.7x12.7mm |  | m2 | 1060.95
49 | 010607005002 | 砌块墙钢丝网加固 | 1.楼梯间及人流通道满挂300宽热镀锌电焊网，丝径0.90，网孔12.7x12.7mm |  | m2 | 968.99
50 | 010607005003 | 防坠落网 | 1.防坠落网 |  | m2 | 15.44
本页小计
注：为计取规费等的使用，可在表中增设其中：“定额人工费”。
表—08
分部分项工程和单价措施项目清单与计价表
工程名称：9#宿舍楼-建筑装饰工程 |  |  |  | 标段： |  |  |  | 第 5 页 共 13 页
序号 | 项目编码 | 项目名称 | 项目特征描述 |  | 计量单位 | 工程量 | 金额（元）
[7 empty] | 综合单价 |  | 综合合价 | 其中
暂估价
51 | 010607005004 | 砌块墙钢丝网加固 | 1.外墙面满挂热镀锌电焊网，丝径0.90，网孔12.7x12.7mm |  | m2 | 2389.4
| A.8 | 门窗工程
52 | 010802001001 | 浅灰色铝合金门（平开门） | 1.门框、扇材质:铝合金 2.玻璃品种、厚度:双银6mm中高透光Low-E玻璃+12mm空气+6mm白玻 3.制作安装 |  | m2 | 345.02
53 | 010802001002 | 浅灰色铝合金门（推拉门） | 1.门框、扇材质:铝合金 2.玻璃品种、厚度:双银6mm中高透光Low-E玻璃+12mm空气+6mm白玻 3.制作安装 |  | m2 | 1.89
54 | 010802001003 | 60系列铝塑共挤推拉全玻门 | 1.材质：铝合金 2.玻璃：双银6mm中高透光Low-E玻璃+12mm空气+6mm白玻 3.制作安装 |  | m2 | 711.49
55 | 010802002001 | 2.0厚铝合金防撞板 | 1.2.0厚铝合金防撞板 2.制作安装 |  | m2 | 29.72
56 | 010802003001 | 丙级钢质防火门 | 1.材质：钢质 2.类别：丙级钢质防火门 3.小五金 4.制作安装 |  | m2 | 18.72
57 | 010802003002 | 甲级单扇钢质防火门 | 1.材质：钢质 2.类别：甲级单扇钢质防火门 3.小五金 4.制作安装 |  | m2 | 1.9
58 | 010802003003 | 甲级双扇钢质防火门 | 1.材质：钢质 2.类别：甲级双扇钢质防火门 3.小五金 4.制作安装 |  | m2 | 3.45
59 | 010807001001 | 隔热铝合金平开窗 | 1.材质：隔热金属型材 2.玻璃：6mm高透光Low-E+12mm氩气+6mm透明窗 3.制作安装 |  | m2 | 107.85
60 | 010807003001 | 金属百叶窗 | 1.铝质防雨百叶 2.制作安装 |  | m2 | 51.45
本页小计
注：为计取规费等的使用，可在表中增设其中：“定额人工费”。
表—08
分部分项工程和单价措施项目清单与计价表
工程名称：9#宿舍楼-建筑装饰工程 |  |  |  | 标段： |  |  |  | 第 6 页 共 13 页
序号 | 项目编码 | 项目名称 | 项目特征描述 |  | 计量单位 | 工程量 | 金额（元）
[7 empty] | 综合单价 |  | 综合合价 | 其中
暂估价
| A.9 | 屋面及防水工程
61 | 010902003001 | 不上人屋面R1 | 1.20厚DS M15水泥砂浆(表面压光,并应设分格缝,分格面积为1M2 2.1.5厚合成高分子防水卷材 3.1.5厚合成高分子防水卷材 4.1.5厚合成高分子防水涂膜 5.刷基层处理剂一遍 6.15厚DS M15水泥砂浆找平层 7.FC3泡沫混凝土找坡层(最薄处20厚),容重700Kg/M3 ,找2%坡 |  | m2 | 30.53
62 | 010902003002 | 上人平屋面R-5 | 1.50厚C20 细石混凝土保护层,表面压光,混凝土内配C6钢筋双向中距200(分缝间距≤6M双向,缝内填防水密封材料) 2.干铺聚酯纤维无纺布一层 3.100厚挤聚苯乙烯泡沫塑料(保温板,燃烧性能B1级) 4.1.5厚合成高分子防水卷材 5.1.5厚合成高分子防水卷材 6.1.5厚合成高分子防水涂膜 7.刷基层处理剂一遍 8.20厚DS M15水泥砂浆找平层 9. FC3泡沫混凝土找坡层(最薄处20厚),容重700Kg/M³,找2%坡 |  | m2 | 653.29
63 | 010902003003 | 屋面刚性层（雨棚） | 1.20厚DS M15水泥砂浆找平层 |  | m2 | 27.47
| A.11 | 楼地面装饰工程
64 | 011101001001 | 水泥砂浆楼地面 | 1.20厚DS M20水泥砂浆抹面压光 2.素水泥浆结合层一道 3.部位：L-1 |  | m2 | 16.19
本页小计
注：为计取规费等的使用，可在表中增设其中：“定额人工费”。
表—08
分部分项工程和单价措施项目清单与计价表
工程名称：9#宿舍楼-建筑装饰工程 |  |  |  | 标段： |  |  |  | 第 7 页 共 13 页
序号 | 项目编码 | 项目名称 | 项目特征描述 |  | 计量单位 | 工程量 | 金额（元）
[7 empty] | 综合单价 |  | 综合合价 | 其中
暂估价
65 | 011102003001 | 块料楼地面 | 1.8厚600*600防滑面砖,纯水泥浆擦缝 2.20厚DS M15干硬性水泥砂浆 3.素水泥浆结合层一遍 4.100厚C15混凝土垫层 5.素土夯实,压实系数不应小于0.94 6.部位：G-2C |  | m2 | 425.5
66 | 011102003002 | 块料楼地面 | 1.面贴防滑砖 2.DW M20水泥砂浆,1%坡向地漏,最低处20厚 3.聚合物水泥基复合防水涂料2厚,四周沿墙面上翻覆盖墙面防水层150高 4.40厚C20细石混凝土找平层 5.DS M20水泥砂浆,1%坡向泄水管,最低处20厚 6.聚合物水泥基复合防水涂料2厚四周沿墙上翻至面层防水层上200高 7.20厚DW M15水泥防水砂浆找平层(参外加剂) 8.部位：L-8 |  | m2 | 273.9
67 | 011102003003 | 块料楼地面 | 1.面贴防滑砖 2.20厚DW M15水泥防水砂浆找平层(参外加剂) 3.聚合物水泥基复合防水涂料2厚),四周沿墙上翻至面层防水层上200高 4.DS M20水泥砂浆,1%坡向泄水管,最低处20厚随找随抹平 5.部位：L-7（外走廊） |  | m2 | 871.15
本页小计
注：为计取规费等的使用，可在表中增设其中：“定额人工费”。
表—08
分部分项工程和单价措施项目清单与计价表
工程名称：9#宿舍楼-建筑装饰工程 |  |  |  | 标段： |  |  |  | 第 8 页 共 13 页
序号 | 项目编码 | 项目名称 | 项目特征描述 |  | 计量单位 | 工程量 | 金额（元）
[7 empty] | 综合单价 |  | 综合合价 | 其中
暂估价
68 | 011102003004 | 块料楼地面 | 1.5~10厚普地砖,稀水泥浆(或彩色水泥浆)檫缝 2.4厚建筑胶水泥砂浆粘结层 3.素水泥砂浆一道(内掺建筑胶) 4.35厚细石混泥土内配C4@150双向钢筋网 5.3厚EF挤塑聚乙烯泡沫隔声垫,采用拼接处理,拼接处用拼接纸(宽度40~50)固定、封严 6.部位：L-9 |  | m2 | 1977.16
69 | 011106002001 | 块料楼梯面层 | 1.8厚带防滑条的梯级砖,纯水泥浆擦缝 2.40厚DS M15干硬性水泥砂浆,面撒2厚素水泥(洒适量清水)(楼梯间采用20厚) 3.素水泥浆结合层一遍 |  | m2 | 235.2244
70 | 011107002001 | 块料台阶面 | 1.8厚带防滑条的梯级砖,纯水泥浆擦缝 2.20厚DS M15干硬性水泥砂浆 3.素水泥浆结合层一遍 4.100厚C15混凝土垫层 |  | m2 | 29.91
| A.12 | 墙、柱面装饰与隔断、幕墙工程
71 | 011201001001 | 墙面一般抹灰 | 1.15厚DP M10混合砂浆打底扫毛 2.5厚DP M10混合砂浆抹面 3.部位：N-1C |  | m2 | 5321.84
72 | 011201001002 | 墙面一般抹灰 | 1.15厚DP M15水泥砂浆,分两次抹灰 2.5厚DP M20水泥砂浆 3.部位：N2 |  | m2 | 215.47
73 | 011201001003 | 墙面一般抹灰 | 1.刷专用界面剂一遍 2.8厚水泥聚合物抗裂砂浆复合耐碱玻璃纤维网格布一层 3.部位：N-7 |  | m2 | 1581.52
74 | 011201001004 | 墙面一般抹灰 | 1.专用界面剂一遍 2.15厚DP M15水泥砂浆打底 3.部位：Q-3 |  | m2 | 2784.12
本页小计
注：为计取规费等的使用，可在表中增设其中：“定额人工费”。
表—08
分部分项工程和单价措施项目清单与计价表
工程名称：9#宿舍楼-建筑装饰工程 |  |  |  | 标段： |  |  |  | 第 9 页 共 13 页
序号 | 项目编码 | 项目名称 | 项目特征描述 |  | 计量单位 | 工程量 | 金额（元）
[7 empty] | 综合单价 |  | 综合合价 | 其中
暂估价
75 | 011201001005 | 墙面一般抹灰 | 1.15厚DW M15水泥防水砂浆找平层(加5%防水粉) 2.部位：N-6 |  | m2 | 54.46
76 | 011204003001 | 墙面块料 | 1.刷素水泥浆一遍 2.4~5厚DP M25水泥砂浆加水重20%白乳胶镶贴 3.8~10厚瓷片,水泥浆擦缝 4.部位：Q-3 |  | m2 | 2784.12
77 | 011204003002 | 墙面块料 | 1.专用界面剂 2.墙面满刷1.5mm厚聚合物水泥防水涂料 3.1.5厚聚合物水泥防水涂料(刷至吊顶标高以上300) 4.5厚专用瓷砖粘贴剂(掺5%108胶) 5.5厚墙面砖(300*600),专业美缝处理 6.部位：N-9 |  | m2 | 1605.27
78 | 011204003003 | 墙面块料 | 1.4厚DTA M25水泥砂浆结合层 2.3-5厚面砖(毛坯本层不做) 3.部位：N-6 |  | m2 | 16.07
79 | 011204003004 | 墙面块料 | 1.1.5mm聚合物乳液类防水涂料 2.面砖专用胶粘贴 3.纸皮砖 4.专用面砖勾缝胶勾缝或纯水泥浆擦缝 5.部位：W3 |  | m2 | 3136.37
80 | 011201001006 | 墙面一般抹灰 | 1.刷专用界面剂一遍 2.12厚DP M15聚合物抗裂合成纤维水泥砂浆(掺抗裂合成纤维0.9kg/m³),分二次抹平 3.8厚DWS M25聚合物水泥防水砂浆 4.部位：W3 |  | m2 | 3136.37
| A.13 | 天棚工程
81 | 011301001001 | 天棚抹灰 | 1.5厚DP M10水泥石灰砂浆 2.部位：D-1A |  | m2 | 736.09
| A.14 | 油漆、涂料、裱糊工程
本页小计
注：为计取规费等的使用，可在表中增设其中：“定额人工费”。
表—08
分部分项工程和单价措施项目清单与计价表
工程名称：9#宿舍楼-建筑装饰工程 |  |  |  | 标段： |  |  |  | 第 10 页 共 13 页
序号 | 项目编码 | 项目名称 | 项目特征描述 |  | 计量单位 | 工程量 | 金额（元）
[7 empty] | 综合单价 |  | 综合合价 | 其中
暂估价
82 | 011406001001 | 抹灰面油漆 | 1.满刮腻子二遍,砂纸磨平 2.无机涂料二遍 3.部位：N-1C |  | m2 | 5321.84
83 | 011406001003 | 抹灰面油漆 | 1.3厚底基防裂腻子分遍刮平 2.2厚面层耐水腻子刮平 3.无机涂料二遍 4.部位：D-2C |  | m2 | 2517.99
84 | 011406001004 | 抹灰面油漆 | 1.基层做法 2.素水泥浆一道甩毛(内参建筑胶) 3.1.5厚聚合物水泥防水涂料 4.2厚面层耐水腻子刮平 5.无机涂料二遍 6.部位：D-4C |  | m2 | 1715.69
| A.15 | 其他装饰工程
85 | 011503001001 | 坡道栏杆 | 1.详见中南标13ZJ301；A1/2-7 |  | m | 7.08
86 | 011503001002 | 1350高栏杆 | 1.材质：镀锌钢 2.高度：1350mm 3.制作安装 |  | m | 129.98
87 | 011503001003 | 500高栏杆 | 1.材质：镀锌钢 2.高度：500mm 3.制作安装 |  | m | 424.38
88 | 011503001004 | 600高栏杆 | 1.材质：镀锌钢 2.高度：600mm 3.制作安装 |  | m | 65.29
89 | 011503001005 | 楼梯栏杆 | 1.参20ZJ401；J3/50 |  | m | 94.73
90 | 011505003001 | 晾衣杆 | 1.不锈钢晾衣杆，尺寸：1800 |  | 个 | 360
91 | 011505006001 | 洗漱置物架 | 1.洗漱置物架 |  | 套 | 270
措施项目
92 | 粤011701008001 | 综合钢脚手架 | 1.搭设高度:27.5m 2.搭、拆、运、维护 |  | m2 | 3359.63
93 | 粤011701009001 | 单排钢脚手架 | 1.搭设高度:4.8m 2.搭、拆、运、维护 |  | m2 | 611
94 | 粤011701015001 | 电梯井脚手架 | 1.搭设高度:23.4m 2.搭、拆、运、维护 |  | 座 | 1
本页小计
注：为计取规费等的使用，可在表中增设其中：“定额人工费”。
表—08
分部分项工程和单价措施项目清单与计价表
工程名称：9#宿舍楼-建筑装饰工程 |  |  |  | 标段： |  |  |  | 第 11 页 共 13 页
序号 | 项目编码 | 项目名称 | 项目特征描述 |  | 计量单位 | 工程量 | 金额（元）
[7 empty] | 综合单价 |  | 综合合价 | 其中
暂估价
95 | 粤011701010001 | 满堂脚手架 | 1.搭设高度:3.7 2.搭、拆、运、维护 |  | m2 | 3875.77
96 | 粤011701011001 | 里脚手架 | 1.搭设高度:3.7 2.搭、拆、运、维护 |  | m2 | 1937.89
97 | 粤011701010002 | 满堂脚手架 | 1.搭设高度:4.8m 2.搭、拆、运、维护 |  | m2 | 47.1
98 | 粤011701011002 | 里脚手架 | 1.搭设高度:4.8m 2.搭、拆、运、维护 |  | m2 | 23.55
99 | 011702001001 | 桩承台模板 | 1.桩承台模板 2.模板制作、安装、拆除、运输 |  | m2 | 168.43
100 | 011702001003 | 电梯底板模板 | 1.电梯底板模板 2.模板制作、安装、拆除、运输 |  | m2 | 2.63
101 | 011702002001 | 矩形柱模板 | 1.矩形柱模板，1.8内，支模高度3.6内 2.模板制作、安装、拆除、运输 |  | m2 | 46
102 | 011702003001 | 构造柱模板 | 1.构造柱模板 2.模板制作、安装、拆除、运输 |  | m2 | 169.4
103 | 011702005001 | 基础梁模板 | 1.基础梁模板 2.模板制作、安装、拆除、运输 |  | m2 | 474.44
104 | 011702006001 | 矩形梁模板 | 1.矩形梁模板，25内，支模高度3.6内 2.模板制作、安装、拆除、运输 |  | m2 | 2176.72
105 | 011702006002 | 矩形梁模板 | 1.矩形梁模板，25内，支模高度3.6内 2.模板制作、安装、拆除、运输 |  | m2 | 280.02
106 | 011702006003 | 矩形梁模板 | 1.矩形梁模板，25内，支模高度4.8内 2.模板制作、安装、拆除、运输 |  | m2 | 798.26
107 | 011702008001 | 反坎模板 | 1.反坎模板 2.模板制作、安装、拆除、运输 |  | m2 | 437.11
本页小计
注：为计取规费等的使用，可在表中增设其中：“定额人工费”。
表—08
分部分项工程和单价措施项目清单与计价表
工程名称：9#宿舍楼-建筑装饰工程 |  |  |  | 标段： |  |  |  | 第 12 页 共 13 页
序号 | 项目编码 | 项目名称 | 项目特征描述 |  | 计量单位 | 工程量 | 金额（元）
[7 empty] | 综合单价 |  | 综合合价 | 其中
暂估价
108 | 011702008002 | 圈梁模板 | 1.圈梁模板 2.模板制作、安装、拆除、运输 |  | m2 | 37.75
109 | 011702009001 | 过梁模板 | 1.过梁模板 2.模板制作、安装、拆除、运输 |  | m2 | 24.9
110 | 011702011001 | 直形墙模板 | 1.直形墙模板，支模高度3.6内 2.模板制作、安装、拆除、运输 |  | m2 | 2389.33
111 | 011702011002 | 栏板模板 | 1.栏板模板 2.模板制作、安装、拆除、运输 |  | m2 | 140.87
112 | 011702011003 | 反檐模板 | 1.反檐模板 2.模板制作、安装、拆除、运输 |  | m2 | 16.68
113 | 011702014001 | 板模板 | 1.板模板，支模高度2.35m 2.模板制作、安装、拆除、运输 |  | m2 | 255.69
114 | 011702014002 | 板模板 | 1.板模板，支模高度4.8m 2.模板制作、安装、拆除、运输 |  | m2 | 28.06
115 | 011702014003 | 板模板 | 1.板模板，支模高度3.6m 2.模板制作、安装、拆除、运输 |  | m2 | 3557.99
116 | 011702014004 | 悬挑板模板 | 1.悬挑板模板 2.模板制作、安装、拆除、运输 |  | m2 | 36.56
117 | 011702014005 | 雨棚模板 | 1.雨棚模板 2.模板制作、安装、拆除、运输 |  | m2 | 27.47
118 | 011702024001 | 楼梯模板 | 1.楼梯模板 2.模板制作、安装、拆除、运输 |  | m2 | 146.07
119 | 011702028001 | 压顶模板 | 1.压顶模板 2.模板制作、安装、拆除、运输 |  | m | 120.36
120 | 011703001001 | 垂直运输 | 1.建筑物20m以上的垂直运输 30m以内 |  | m2 | 3879.92
本页小计
注：为计取规费等的使用，可在表中增设其中：“定额人工费”。
表—08
分部分项工程和单价措施项目清单与计价表
工程名称：9#宿舍楼-建筑装饰工程 |  |  |  | 标段： |  |  |  | 第 13 页 共 13 页
序号 | 项目编码 | 项目名称 | 项目特征描述 |  | 计量单位 | 工程量 | 金额（元）
[7 empty] | 综合单价 |  | 综合合价 | 其中
暂估价
121 | 011705001001 | 大型机械设备进出场及安拆 |  |  | 项 | 1
本页小计
合 计
注：为计取规费等的使用，可在表中增设其中：“定额人工费”。
表—08

## 表-11 总价措施项目清单与计价表【9#宿舍楼-建筑装饰工
总价措施项目清单与计价表
工程名称：9#宿舍楼-建筑装饰工程 | [5 empty] | 标段： |  | 第 1 页 共 1 页
序号 | 项目编码 | 项目名称 | 计算基础 | 费率 (%) | 金额 (元) |  | 调整 费率(%) |  | 调整后 金额(元) | 备注
1 | LSSGCSF00001 | 绿色施工安全防护措施费 | 分部分项人工费+分部分项机具费 |  | 258924.84
2 | WMGDZJF00001 | 文明工地增加费 | 分部分项人工费+分部分项机具费
3 | 011707002001 | 夜间施工增加费
4 | GGCSF0000001 | 赶工措施费 | 分部分项人工费+分部分项机具费
5 | QTFY00000001 | 其他费用
合 计
编制人（造价人员）： | [5 empty] | 复核人（造价工程师）：
表-11

## 表-12 其他项目清单与计价汇总表【9#宿舍楼-建筑装饰工
其他项目清单与计价汇总表
工程名称：9#宿舍楼-建筑装饰工程 |  |  | 标段： |  | 第 1 页 共 1 页
序号 | 项目名称 | 金额（元） |  | 结算金额（元） |  | 备注
1 | 暂列金额 | 46790.66
2 | 暂估价
2.1 | 材料暂估价
2.2 | 专业工程暂估价
3 | 计日工
4 | 总承包服务费
5 | 预算包干费
6 | 工程优质费
7 | 概算幅度差
8 | 现场签证费用
9 | 索赔费用
10 | 其他费用
合 计
注：材料（工程设备）暂估单价进入清单项目综合单价，此处不汇总。
表—12

## 表-12-1 暂列金额表【9#宿舍楼-建筑装饰工程】
暂列金额明细表
工程名称：9#宿舍楼-建筑装饰工程 |  |  | 标段： |  | 第 1 页 共 1 页
序号 | 名称 | 计量单位 |  | 暂定金额（元） |  | 备注
1 | 暂列金额 | 项 |  | 46790.66
合 计
注：此表由招标人填写，如不能详列，也可只列暂列金额总额，投标人应将上述暂列金额计入投标总价中。
表—12—1

## 表-13 规费、税金项目清单与计价表【9#宿舍楼-建筑装饰
规费、税金项目清单与计价表
工程名称：9#宿舍楼-建筑装饰工程 |  |  | 标段： |  |  | 第 1 页 共 1 页
序号 | 项目名称 | 计算基础 |  | 计算基数 | 计算费率 (%) |  | 金额(元)
1 | 增值税销项税额 | 分部分项合计+措施合计+其他项目 |  |  | 9
合 计
编制人（造价人员）： |  |  | 复核人（造价工程师）：
表—13

## 表-21 承包人提供主要材料和工程设备一览表【9#宿舍楼-
承包人提供主要材料和工程设备一览表
(适用于造价信息差额调整法)
工程名称：9#宿舍楼-建筑装饰工程 | [5 empty] | 标段： |  | 第 1 页 共 1 页
序号 | 名称、规格、型号 | 单位 | 数量 | 风险系数 (%) | 基准单价 （元） |  | 投标单价 |  | 发承包人 确认单价 (元) | 备注
1 | 螺纹钢筋HRB400 φ25以内 | t
2 | 普通预拌混凝土 碎石粒径综合考虑 C30 | m3
3 | 螺纹钢筋HRB400 φ10以内 | t
4 | 聚合物水泥防水涂料 JS-II | kg
5 | 蒸压加气混凝土砌块 600×200×200 | 千块
6 | 浅灰色铝合金门 | m2
7 | 8~10厚瓷片 | m2
8 | 镀锌法兰 DN32 | 片
9 | 浅灰色铝合金门 无上亮 | m2
10 | 双银6mm中高透光Low-E玻璃+12mm空气+6mm白玻 | m2
11 | 瓷质锦砖 粒径45×95 | m2
12 | 湿拌抹灰砂浆 一次抹灰厚度≥5mm M10 | m3
13 | 防水胶合板 模板用 18mm | m2
14 | 松杂板枋材 | m3
15 | 湿拌抹灰砂浆 一次抹灰厚度≥5mm M15 | m3
16 | 防滑面砖 | m2
17 | 铝合金固定窗 矩形 | m2
18 | 墙面砖 300*600 | m2
19 | 5~10厚普地砖 | m2
注：1.此表由招标人填写除“投标单价”栏的内容，投标人在投标时自主确定投标单价。 2.基准单价应优先采用工程造价管理机构发布的单价，未发布的，通过市场调查确定其基准单价。
表-21

## 表-04 单位工程招标控制价汇总表【9#宿舍楼-安装工程】
单位工程招标控制价汇总表
工程名称：9#宿舍楼-安装工程 |  |  | 标段： | 第 1 页 共 1 页
序号 | 汇总内容 | 金额:(元) |  |  | 其中：暂估价(元)
1 | 分部分项合计
1.1 | 电气工程
1.2 | 给排水工程 |  |  |  | 89744.44
1.3 | 暖通工程
1.4 | 消防水工程
1.5 | 消防电工程
1.6 | 弱电工程
2 | 措施合计
2.1 | 绿色施工安全防护措施费 | 146714.16
2.2 | 其他措施费
3 | 其他项目
3.1 | 暂列金额 | 12888.71
3.2 | 暂估价 | 89744.44
3.3 | 计日工
3.4 | 总承包服务费
3.5 | 预算包干费
3.6 | 工程优质费
3.7 | 概算幅度差
3.8 | 索赔费用
3.9 | 现场签证费用
3.10 | 其他费用
4 | 税前工程造价
5 | 增值税销项税额
6 | 总造价
7 | 人工费
招标控制价合计=1+2+3+5
注：本表适用于单位工程招标控制价或投标报价的汇总，如无单位工程划分，单项工程也使用本表汇总
表—04

## 表-08 分部分项工程和单价措施项目清单与计价表【9#宿舍_1
分部分项工程和单价措施项目清单与计价表
工程名称：9#宿舍楼-安装工程 |  |  |  | 标段： |  |  |  | 第 1 页 共 26 页
序号 | 项目编码 | 项目名称 | 项目特征描述 |  | 计量单位 | 工程量 | 金额（元）
[7 empty] | 综合单价 |  | 综合合价 | 其中
暂估价
电气工程
动力照明系统
1 | 030404017001 | 宿舍楼首层普通照明总箱 9#1ALZ | 1.名称:宿舍楼首层普通照明总箱 2.编号:9#1ALZ 3.规格:元器配件详见图纸设计要求 4.安装方式:挂墙明装 5.包括电箱的接线、接地 |  | 台 | 1
2 | 030404017002 | 宿舍楼首层普通动力总箱 9#1APZ | 1.名称:宿舍楼首层普通动力总箱 2.编号:9#1APZ 3.规格:元器配件详见图纸设计要求 4.安装方式:挂墙明装 5.包括电箱的接线、接地 |  | 台 | 1
3 | 030404017003 | 宿舍楼首层重要负荷主供总箱 9#1ZSAPZ | 1.名称:宿舍楼首层重要负荷主供总箱 2.编号:9#1ZSAPZ 3.规格:元器配件详见图纸设计要求 4.安装方式:挂墙明装 5.包括电箱的接线、接地 |  | 台 | 1
4 | 030404017004 | 宿舍楼首层重要负荷备供总箱 9#1ZSAPZ' | 1.名称:宿舍楼首层重要负荷备供总箱 2.编号:9#1ZSAPZ' 3.规格:元器配件详见图纸设计要求 4.安装方式:挂墙明装 5.包括电箱的接线、接地 |  | 台 | 1
5 | 030404017005 | 宿舍楼首层应急照明配电箱 9#1ALEZ | 1.名称:宿舍楼首层应急照明配电箱 2.编号:9#1ALEZ 3.规格:元器配件详见图纸设计要求 4.安装方式:挂墙明装 5.包括电箱的接线、接地 |  | 台 | 1
本页小计
注：为计取规费等的使用，可在表中增设其中：“定额人工费”。
表—08
分部分项工程和单价措施项目清单与计价表
工程名称：9#宿舍楼-安装工程 |  |  |  | 标段： |  |  |  | 第 2 页 共 26 页
序号 | 项目编码 | 项目名称 | 项目特征描述 |  | 计量单位 | 工程量 | 金额（元）
[7 empty] | 综合单价 |  | 综合合价 | 其中
暂估价
6 | 030404017006 | 屋面层空气源热泵配电箱 9#WDFRSAP | 1.名称:屋面层空气源热泵配电箱 2.编号:9#WDFRSAP 3.规格:元器配件详见图纸设计要求 4.安装方式:挂墙明装 5.包括电箱的接线、接地 |  | 台 | 1
7 | 030404017007 | 宿舍楼普通电梯配电箱 9#WDFDTAP | 1.名称:宿舍楼普通电梯配电箱 2.编号:9#WDFDTAP 3.规格:元器配件详见图纸设计要求 4.安装方式:挂墙明装 5.包括电箱的接线、接地 |  | 台 | 1
8 | 030404017008 | 宿舍楼1层配电箱 9#1AL | 1.名称:宿舍楼1层配电箱 2.编号:9#1AL 3.规格:元器配件详见图纸设计要求 4.安装方式:挂墙明装 5.包括电箱的接线、接地 |  | 台 | 1
9 | 030404017009 | 宿舍楼2~6层配电箱 9#2~6AL | 1.名称:宿舍楼2~6层配电箱 2.编号:9#2~6AL 3.规格:元器配件详见图纸设计要求 4.安装方式:挂墙明装 5.包括电箱的接线、接地 |  | 台 | 5
10 | 030404017010 | 宿舍楼1层空调配电箱 9#1KAP | 1.名称:宿舍楼1层空调配电箱 2.编号:9#1KAP 3.规格:元器配件详见图纸设计要求 4.安装方式:挂墙明装 5.包括电箱的接线、接地 |  | 台 | 1
11 | 030404017011 | 宿舍楼2~6层空调配电箱 9#2~6KAP | 1.名称:宿舍楼2~6层空调配电箱 2.编号:9#2~6KAP 3.规格:元器配件详见图纸设计要求 4.安装方式:挂墙明装 5.包括电箱的接线、接地 |  | 台 | 5
本页小计
注：为计取规费等的使用，可在表中增设其中：“定额人工费”。
表—08
分部分项工程和单价措施项目清单与计价表
工程名称：9#宿舍楼-安装工程 |  |  |  | 标段： |  |  |  | 第 3 页 共 26 页
序号 | 项目编码 | 项目名称 | 项目特征描述 |  | 计量单位 | 工程量 | 金额（元）
[7 empty] | 综合单价 |  | 综合合价 | 其中
暂估价
12 | 030404017012 | 宿舍楼1层公共照明配电箱 9#1ALg | 1.名称:宿舍楼1层公共照明配电箱 2.编号:9#1ALg 3.规格:元器配件详见图纸设计要求 4.安装方式:挂墙明装 5.包括电箱的接线、接地 |  | 台 | 1
13 | 030404017013 | 宿舍管理配电箱 SGAL | 1.名称:宿舍管理配电箱 2.编号:SGAL 3.规格:元器配件详见图纸设计要求 4.安装方式:挂墙明装 5.包括电箱的接线、接地 |  | 台 | 1
14 | 030404017014 | A型应急照明集中电源 9#1ALED | 1.名称:A型应急照明集中电源 2.编号:9#1ALED 3.规格:元器配件详见图纸设计要求 4.安装方式:挂墙明装 5.包括电箱的接线、接地 |  | 台 | 1
15 | 030404017015 | 热泵控制箱1(空气源热泵) RSAC | 1.名称:热泵控制箱1(空气源热泵)主材厂家提供 2.编号:RSAC 3.规格:元器配件详见图纸设计要求 4.安装方式:挂墙明装 5.包括电箱的接线、接地 |  | 台 | 1
16 | 030404017016 | T接箱 | 1.名称:T接箱 2.规格:元器配件详见图纸设计要求 3.安装方式:挂墙明装 4.包括电箱的接线、接地 |  | 台 | 12
17 | 030411003001 | 普通桥架 CT300*100 | 1.名称:普通桥架 2.规格:CT300*100 |  | m | 40.49
18 | 030411003002 | 普通桥架 CT150*75 | 1.名称:普通桥架 2.规格:CT150*75 |  | m | 353.44
19 | 030411003003 | 普通桥架 CT100*100 | 1.名称:普通桥架 2.规格:CT100*100 |  | m | 1.1
20 | 030411003004 | 消防桥架 CT100*50 | 1.名称:消防桥架 2.规格:CT100*50 |  | m | 40.49
本页小计
注：为计取规费等的使用，可在表中增设其中：“定额人工费”。
表—08
分部分项工程和单价措施项目清单与计价表
工程名称：9#宿舍楼-安装工程 |  |  |  | 标段： |  |  |  | 第 4 页 共 26 页
序号 | 项目编码 | 项目名称 | 项目特征描述 |  | 计量单位 | 工程量 | 金额（元）
[7 empty] | 综合单价 |  | 综合合价 | 其中
暂估价
21 | 030411003005 | 不锈钢防水桥架 CT150*100 | 1.名称:不锈钢防水桥架 2.规格:CT150*100 |  | m | 49.28
22 | 030411003006 | 不锈钢防水桥架 CT50*50 | 1.名称:不锈钢防水桥架 2.规格:CT50*50 |  | m | 18.07
23 | 030413001001 | 铁构件 | 1.名称:桥架支架 2.材质:角钢（综合） 3.除锈、刷油:除锈后，防锈漆两遍，调和漆两遍 |  | kg | 439.26
24 | 030412002001 | A型疏散照明灯 | 1.名称:A型疏散照明灯 2.规格:LED,220V-1X18W-4000K/1620LM,RA≥80 3.安装方式：壁装 |  | 套 | 77
25 | 030412004001 | 楼层标示灯 | 1.名称:楼层标示灯 2.规格:高亮LED,DC36V 3W,≥IP30 3.安装方式：壁装 |  | 套 | 13
26 | 030412004002 | 疏散出口标志灯 | 1.名称:疏散出口标志灯 2.规格:高亮LED,DC36V 3W,≥IP30 3.安装方式：壁装 |  | 套 | 13
27 | 030412004003 | 应急疏散指示标识灯(向左/向右) | 1.名称:应急疏散指示标识灯(向左/向右) 2.规格:高亮LED,DC36V 1W,≥IP30 3.安装方式：壁装 |  | 套 | 52
28 | 030412004004 | 双面多信息复合标志灯 | 1.名称:双面多信息复合标志灯 2.规格:LED,DC36V 3W-4000K,≥IP30 3.安装方式：链吊安装 |  | 套 | 12
29 | 030412001001 | 墙上座灯 | 1.名称:墙上座灯 2.规格:LED,220V 1X5W-4000K/400LM,RA≥80 3.安装方式：壁装 |  | 套 | 13
本页小计
注：为计取规费等的使用，可在表中增设其中：“定额人工费”。
表—08
分部分项工程和单价措施项目清单与计价表
工程名称：9#宿舍楼-安装工程 |  |  |  | 标段： |  |  |  | 第 5 页 共 26 页
序号 | 项目编码 | 项目名称 | 项目特征描述 |  | 计量单位 | 工程量 | 金额（元）
[7 empty] | 综合单价 |  | 综合合价 | 其中
暂估价
30 | 030412005001 | 单管LED线性支架灯 | 1.名称:单管LED线性支架灯 2.规格:LED,220V-1X18W-4000K/1620LM,RA≥80 3.安装方式：吸顶 |  | 套 | 2
31 | 030412005002 | 双管LED线性支架灯 | 1.名称:双管LED线性支架灯 2.规格:LED,220V-2X18W-4000K/3240LM,RA≥80 3.安装方式：吸顶 |  | 套 | 174
32 | 030412005003 | 壁装单管LED线性支架灯 | 1.名称:壁装单管LED线性支架灯 2.规格:LED,220V-1X18W-4000K/1620LM,RA≥80 3.安装方式：吸顶 |  | 套 | 1
33 | 030412001002 | 带声光控延时开关吸顶灯 | 1.名称:带声光控延时开关吸顶灯 2.规格:LED,220V 1X24W-4000K/1580LM,RA≥80 3.安装方式：吸顶 |  | 套 | 24
34 | 030412001003 | 卫生间防潮型吸顶灯 | 1.名称:卫生间防潮型吸顶灯 2.规格:LED,220V 1X12W-4000K/960LM,RA≥80 3.安装方式：吸顶 |  | 套 | 270
35 | 030412001004 | 吸顶灯 带玻璃护罩 | 1.名称:吸顶灯 带玻璃护罩 2.规格:LED,220V 1X24W-4000K/1580LM,RA≥80 3.安装方式：吸顶 |  | 套 | 54
36 | 030404033001 | 宿舍风扇 | 1.名称:宿舍风扇 2.安装方式：吊装 |  | 台 | 174
37 | 030404034001 | 暗装单极跷板开关 | 1.名称:暗装单极跷板开关 2.规格:250V 10A |  | 个 | 14
38 | 030404034002 | 明装单极跷板开关 | 1.名称:明装单极跷板开关 2.规格:250V 10A |  | 个 | 98
39 | 030404034003 | 明装双极跷板开关 | 1.名称:明装双极跷板开关 2.规格:250V 10A |  | 个 | 264
本页小计
注：为计取规费等的使用，可在表中增设其中：“定额人工费”。
表—08
分部分项工程和单价措施项目清单与计价表
工程名称：9#宿舍楼-安装工程 |  |  |  | 标段： |  |  |  | 第 6 页 共 26 页
序号 | 项目编码 | 项目名称 | 项目特征描述 |  | 计量单位 | 工程量 | 金额（元）
[7 empty] | 综合单价 |  | 综合合价 | 其中
暂估价
40 | 030404034004 | 风扇开关 | 1.名称:风扇开关 |  | 个 | 91
41 | 030404019001 | 控制开关 | 1.名称:时控灯具就地手动开关 |  | 个 | 10
42 | 030404035001 | 单相二三极暗装插座 | 1.名称:单相二三极暗装插座 2.规格:250V 10A 安全型 |  | 个 | 13
43 | 030404035002 | 壁挂式空调单相三极暗装插座 | 1.名称:壁挂式空调单相三极暗装插座 2.规格:250V 10A 安全型、面板带开关 |  | 个 | 90
44 | 030411006001 | 塑料接线盒 | 1.名称:塑料接线盒 2.安装形式:暗装 |  | 个 | 712
45 | 030411006002 | 钢制接线盒 | 1.名称:钢制接线盒 2.安装形式:暗装 |  | 个 | 167
46 | 030411006003 | 开关(插座)塑料接线盒 | 1.名称:开关(插座)塑料接线盒 2.安装形式:暗装 |  | 个 | 570
47 | 030408001001 | 电力电缆 WDZB-YJY-4*10 | 1.名称:电力电缆 2.型号:WDZB-YJY-4*10 3.敷设方式、部位:综合考虑 |  | m | 131.94
48 | 030408001002 | 电力电缆 WDZB-YJY-4*4 | 1.名称:电力电缆 2.型号:WDZB-YJY-4*4 3.敷设方式、部位:综合考虑 |  | m | 153.6
49 | 030408001003 | 电力电缆 WDZB-YJY-4*2.5 | 1.名称:电力电缆 2.型号:WDZB-YJY-4*2.5 3.敷设方式、部位:综合考虑 |  | m | 75.47
50 | 030408001004 | 电力电缆 WDZB-YJY-4*95+1*50 | 1.名称:电力电缆 2.型号:WDZB-YJY-4*95+1*50 3.敷设方式、部位:综合考虑 |  | m | 49.79
51 | 030408001005 | 电力电缆 WDZB-YJY-4*35+1*16 | 1.名称:电力电缆 2.型号:WDZB-YJY-4*35+1*16 3.敷设方式、部位:综合考虑 |  | m | 20.45
52 | 030408001006 | 电力电缆 WDZB-YJY-5*16 | 1.名称:电力电缆 2.型号:WDZB-YJY-5*16 3.敷设方式、部位:综合考虑 |  | m | 108.7
53 | 030408001007 | 电力电缆 WDZB-YJY-5*10 | 1.名称:电力电缆 2.型号:WDZB-YJY-5*10 3.敷设方式、部位:综合考虑 |  | m | 48.44
54 | 030408006001 | 电力电缆终端头 120mm2 | 1.名称:电力电缆终端头 2.规格:120mm2 |  | 个 | 14
本页小计
注：为计取规费等的使用，可在表中增设其中：“定额人工费”。
表—08
分部分项工程和单价措施项目清单与计价表
工程名称：9#宿舍楼-安装工程 |  |  |  | 标段： |  |  |  | 第 7 页 共 26 页
序号 | 项目编码 | 项目名称 | 项目特征描述 |  | 计量单位 | 工程量 | 金额（元）
[7 empty] | 综合单价 |  | 综合合价 | 其中
暂估价
55 | 030408006002 | 电力电缆终端头 35mm2 | 1.名称:电力电缆终端头 2.规格:35mm2 |  | 个 | 14
56 | 030408006003 | 电力电缆终端头 16mm2 | 1.名称:电力电缆终端头 2.规格:16mm2 |  | 个 | 16
57 | 030411001001 | 配管 JDG20 | 1.名称:配管 2.规格:JDG20 3.配置形式:暗敷 |  | m | 733.28
58 | 030411001002 | 配管 JDG20 | 1.名称:配管 2.规格:JDG20 3.配置形式:明敷 |  | m | 375.98
59 | 030411001003 | 配管 PC20 | 1.名称:配管 2.规格:PC20 3.配置形式:暗敷 |  | m | 3300.17
60 | 030411001004 | 配管 PC32 | 1.名称:配管 2.规格:PC32 3.配置形式:暗敷 |  | m | 3.78
61 | 030411001005 | 配管 SC20 | 1.名称:配管 2.规格:SC20 3.配置形式:暗敷 |  | m | 14.5
62 | 030411001006 | 配管 SC20 | 1.名称:配管 2.规格:SC20 3.配置形式:明敷 |  | m | 5.26
63 | 030411001007 | 配管 SC25 | 1.名称:配管 2.规格:SC25 3.配置形式:暗敷 |  | m | 2.35
64 | 030411001008 | 配管 SC25 | 1.名称:配管 2.规格:SC25 3.配置形式:明敷 |  | m | 9.38
65 | 030411001009 | 配管 SC40 | 1.名称:配管 2.规格:SC40 3.配置形式:明敷 |  | m | 12.46
66 | 030411004001 | 配线 WDZC-BYJ-2.5 | 1.名称:配线 2.配线形式:综合考虑 3.型号:WDZC-BYJ-2.5 |  | m | 19281.76
67 | 030411004002 | 配线 WDZC-BYJ-4 | 1.名称:配线 2.配线形式:综合考虑 3.型号:WDZC-BYJ-4 |  | m | 124.17
68 | 030411004003 | 配线 WDZC-BYJ-6 | 1.名称:配线 2.配线形式:综合考虑 3.型号:WDZC-BYJ-6 |  | m | 130.7
本页小计
注：为计取规费等的使用，可在表中增设其中：“定额人工费”。
表—08
分部分项工程和单价措施项目清单与计价表
工程名称：9#宿舍楼-安装工程 |  |  |  | 标段： |  |  |  | 第 8 页 共 26 页
序号 | 项目编码 | 项目名称 | 项目特征描述 |  | 计量单位 | 工程量 | 金额（元）
[7 empty] | 综合单价 |  | 综合合价 | 其中
暂估价
69 | 030411004004 | 配线 WDZCN-BYJ-2.5 | 1.名称:配线 2.配线形式:综合考虑 3.型号:WDZCN-BYJ-2.5 |  | m | 1594.94
70 | 031002003001 | 预埋套管 SC100 | 1.名称:预埋套管 2.规格:SC100 3.填料材质:石棉水泥，油麻丝 |  | 个 | 5
71 | 031002003002 | 预埋套管 SC50 | 1.名称:预埋套管 2.规格:SC50 3.填料材质:石棉水泥，油麻丝 |  | 个 | 3
72 | 030413002001 | 凿(压)槽 | 1.名称:凿(压)槽 2.类型:砖墙 |  | m | 791
73 | 030414002001 | 送配电装置系统调试 | 1.名称:送配电装置系统调试 2.电压等级(kV):1kV以下交流供电 |  | 系统 | 1
防雷接地系统
74 | 030409003001 | 避雷引下线 | 1.名称:避雷引下线 2.规格:利用立柱或剪力墙对角两条主钢筋(Φ≥16mm)全长焊接连通,下端与基础地底板及桩钢筋笼主筋焊接,上端与天面接闪带焊接 3.安装形式:暗装 |  | m | 508.69
75 | 030409004001 | 接地网格线 | 1.名称:接地网格线 2.材质:利用建筑物基础地梁及基础底板的上下两层钢筋中的两根主筋(≥Φ16)通长焊接 |  | m | 441.49
76 | 030409004002 | 接地母线 | 1.名称:接地母线 2.材质:采用-40x4热镀锌扁钢 |  | m | 46.13
77 | 030409004003 | 均压环 | 1.名称:均压环 2.材质:利用圈梁外侧两根≥Φ12的水平主筋通长焊接一圈,与结构柱内的用作引下线的主筋做可靠电气连接 |  | m | 918.73
78 | 030409005001 | 明装接闪带 | 1.名称:明装接闪带 2.规格:采用Φ10热镀锌圆钢,支架高为150mm,每隔1.0m固定一次,转弯处0.5m固定一次 |  | m | 151.14
本页小计
注：为计取规费等的使用，可在表中增设其中：“定额人工费”。
表—08
分部分项工程和单价措施项目清单与计价表
工程名称：9#宿舍楼-安装工程 |  |  |  | 标段： |  |  |  | 第 9 页 共 26 页
序号 | 项目编码 | 项目名称 | 项目特征描述 |  | 计量单位 | 工程量 | 金额（元）
[7 empty] | 综合单价 |  | 综合合价 | 其中
暂估价
79 | 030409005002 | 暗装接闪带/连接线 | 1.名称:暗装接闪带/连接线 2.规格:采用Φ12热镀锌圆钢或25x4mm热镀锌扁钢暗敷,与明装接闪带、结构柱内的用作引下线的主筋做可靠电气连接 |  | m | 304.58
80 | 030409008001 | 测试端子盒 | 1.名称:测试端子盒 |  | 台 | 10
81 | 030409008002 | 接地端子 | 1.名称:接地端子 |  | 台 | 4
82 | 030409008003 | 局部等电位端子箱 | 1.名称:局部等电位端子箱 |  | 台 | 91
83 | 030409006001 | 接闪杆 | 1.名称:接闪杆 2.规格:采用Φ20热镀锌圆钢,顶端做成半球状,高出建筑面400mm |  | 根 | 4
84 | 030414011001 | 接地装置 | 1.名称:接地装置系统调试 2.类别:接地网调试 |  | 系统 | 1
|  | 给排水工程 | [7 empty] | 89744.44
冷水系统
85 | 031001007001 | 钢塑复合压力管 DN100 | 1.安装部位:室内 2.介质:冷水 3.材质:钢塑复合压力管 4.规格:DN100 5.连接形式:沟槽连接 6.压力试验及吹、洗设计要求:水压试验，消毒冲洗 |  | m | 110.02
86 | 031001007002 | 钢塑复合压力管 DN65 | 1.安装部位:室内 2.介质:冷水 3.材质:钢塑复合压力管 4.规格:DN65 5.连接形式:螺纹连接 6.压力试验及吹、洗设计要求:水压试验，消毒冲洗 |  | m | 200.35
87 | 031001007003 | 钢塑复合压力管 DN40 | 1.安装部位:室内 2.介质:冷水 3.材质:钢塑复合压力管 4.规格:DN40 5.连接形式:螺纹连接 6.压力试验及吹、洗设计要求:水压试验，消毒冲洗 |  | m | 9.12
本页小计
注：为计取规费等的使用，可在表中增设其中：“定额人工费”。
表—08
分部分项工程和单价措施项目清单与计价表
工程名称：9#宿舍楼-安装工程 |  |  |  | 标段： |  |  |  | 第 10 页 共 26 页
序号 | 项目编码 | 项目名称 | 项目特征描述 |  | 计量单位 | 工程量 | 金额（元）
[7 empty] | 综合单价 |  | 综合合价 | 其中
暂估价
88 | 031001007004 | 钢塑复合压力管 DN32 | 1.安装部位:室内 2.介质:冷水 3.材质:钢塑复合压力管 4.规格:DN32 5.连接形式:螺纹连接 6.压力试验及吹、洗设计要求:水压试验，消毒冲洗 |  | m | 270.4
89 | 031001006001 | 冷水PPR管(S5系列) DN32 | 1.安装部位:室内 2.介质:冷水 3.材质:冷水PPR管(S5系列) 4.规格:DN32 5.连接形式:热熔连接 6.压力试验及吹、洗设计要求:水压试验，消毒冲洗 |  | m | 31.47
90 | 031001006002 | 冷水PPR管(S5系列) DN20 | 1.安装部位:室内 2.介质:冷水 3.材质:冷水PPR管(S5系列) 4.规格:DN20 5.连接形式:热熔连接 6.压力试验及吹、洗设计要求:水压试验，消毒冲洗 |  | m | 502.7
91 | 031001006003 | 冷水PPR管(S5系列) DN15 | 1.安装部位:室内 2.介质:冷水 3.材质:冷水PPR管(S5系列) 4.规格:DN15 5.连接形式:热熔连接 6.压力试验及吹、洗设计要求:水压试验，消毒冲洗 |  | m | 345.43
92 | 031003003001 | Y型过滤器 DN100 | 1.类型:Y型过滤器 2.规格、压力等级:DN100 3.连接形式:法兰连接 |  | 个 | 1
93 | 031003003002 | 球墨铸铁闸阀 DN100 | 1.类型:球墨铸铁闸阀 2.规格、压力等级:DN100 3.连接形式:法兰连接 |  | 个 | 6
94 | 031003003003 | 球墨铸铁闸阀 DN65 | 1.类型:球墨铸铁闸阀 2.规格、压力等级:DN65 3.连接形式:法兰连接 |  | 个 | 8
95 | 031003003004 | 普通止回阀 DN100 | 1.类型:普通止回阀 2.规格、压力等级:DN100 3.连接形式:法兰连接 |  | 个 | 1
本页小计
注：为计取规费等的使用，可在表中增设其中：“定额人工费”。
表—08
分部分项工程和单价措施项目清单与计价表
工程名称：9#宿舍楼-安装工程 |  |  |  | 标段： |  |  |  | 第 11 页 共 26 页
序号 | 项目编码 | 项目名称 | 项目特征描述 |  | 计量单位 | 工程量 | 金额（元）
[7 empty] | 综合单价 |  | 综合合价 | 其中
暂估价
96 | 031003003005 | 电磁阀 DN100 | 1.类型:电磁阀 2.规格、压力等级:DN100 3.连接形式:法兰连接 |  | 个 | 1
97 | 031003006001 | 可调式减压阀组 DN100 | 1.类型:减压阀组 2.规格、压力等级:DN100 3.连接形式:法兰连接 4.附件配置:含2个球墨铸铁闸阀，1个压力表，1个Y型过滤器，1个可调式减压阀 |  | 组 | 2
98 | 031003006002 | 可调式减压阀组 DN32 | 1.类型:减压阀组 2.规格、压力等级:DN32 3.连接形式:螺纹连接 4.附件配置:含2个铜芯截止阀，1个压力表，1个Y型过滤器，1个可调式减压阀 |  | 组 | 5
99 | 031003006003 | 可调式减压阀组 DN40 | 1.类型:减压阀组 2.规格、压力等级:DN40 3.连接形式:螺纹连接 4.附件配置:含2个铜芯截止阀，1个压力表，1个Y型过滤器，1个可调式减压阀 |  | 组 | 35
100 | 031003003006 | 真空破坏器 DN25 | 1.类型:真空破坏器 2.规格、压力等级:DN32 3.连接形式:螺纹连接 |  | 个 | 1
101 | 031003003007 | 自动排气阀 DN25 | 1.类型:自动排气阀 2.规格、压力等级:DN25 3.连接形式:螺纹连接 |  | 个 | 1
102 | 031003013001 | 水表组 DN100 | 1.类型:水表组 2.规格、压力等级:DN100 3.连接形式:法兰连接 4.附件配置:含2个球墨铸铁闸阀，1个止回阀，1个水表 |  | 组 | 1
103 | 031003013002 | 水表组 DN32 | 1.类型:水表组 2.规格、压力等级:DN32 3.连接形式:螺纹连接 4.附件配置:含2个铜芯截止阀，1个水表，1个倒流防止器 |  | 组 | 1
本页小计
注：为计取规费等的使用，可在表中增设其中：“定额人工费”。
表—08
分部分项工程和单价措施项目清单与计价表
工程名称：9#宿舍楼-安装工程 |  |  |  | 标段： |  |  |  | 第 12 页 共 26 页
序号 | 项目编码 | 项目名称 | 项目特征描述 |  | 计量单位 | 工程量 | 金额（元）
[7 empty] | 综合单价 |  | 综合合价 | 其中
暂估价
104 | 031003013003 | 水表组 DN32 | 1.类型:水表组 2.规格、压力等级:DN32 3.连接形式:螺纹连接 4.附件配置:含1个铜芯截止阀，1个水表 |  | 组 | 13
105 | 031002003003 | 穿楼板钢套管（穿管管径） DN100 | 1.名称:穿楼板钢套管（穿管管径） 2.规格:DN100 3.填料材质:石棉水泥，油麻丝 |  | 个 | 5
106 | 031002003004 | 穿楼板钢套管（穿管管径） DN65 | 1.名称:穿楼板钢套管（穿管管径） 2.规格:DN65 3.填料材质:石棉水泥，油麻丝 |  | 个 | 40
107 | 031002003005 | 穿屋面刚性防水套管（穿管管径） DN100 | 1.名称:穿屋面刚性防水套管（穿管管径） 2.规格:DN100 3.填料材质:石棉水泥，油麻丝 |  | 个 | 1
108 | 031002003006 | 穿屋面刚性防水套管（穿管管径） DN65 | 1.名称:穿屋面刚性防水套管（穿管管径） 2.规格:DN65 3.填料材质:石棉水泥，油麻丝 |  | 个 | 8
|  | 热水系统 | [7 empty] | 89744.44
109 | 031001006004 | 热水PPR管(S3.2系列) DN100 | 1.安装部位:屋面 2.介质:热水 3.材质:热水PPR管(S3.2系列) 4.规格:DN100 5.连接形式:热熔连接 6.管道保温:B1级泡沫橡塑制品 50mm 7.压力试验及吹、洗设计要求:水压试验，消毒冲洗 |  | m | 120.43
本页小计
注：为计取规费等的使用，可在表中增设其中：“定额人工费”。
表—08
分部分项工程和单价措施项目清单与计价表
工程名称：9#宿舍楼-安装工程 |  |  |  | 标段： |  |  |  | 第 13 页 共 26 页
序号 | 项目编码 | 项目名称 | 项目特征描述 |  | 计量单位 | 工程量 | 金额（元）
[7 empty] | 综合单价 |  | 综合合价 | 其中
暂估价
110 | 031001006005 | 热水PPR管(S3.2系列) DN50 | 1.安装部位:屋面 2.介质:热水 3.材质:热水PPR管(S3.2系列) 4.规格:DN50 5.连接形式:热熔连接 6.管道保温:B1级泡沫橡塑制品 50mm 7.压力试验及吹、洗设计要求:水压试验，消毒冲洗 |  | m | 190.78
111 | 031001006006 | 热水PPR管(S3.2系列) DN40 | 1.安装部位:屋面 2.介质:热水 3.材质:热水PPR管(S3.2系列) 4.规格:DN40 5.连接形式:热熔连接 6.管道保温:B1级泡沫橡塑制品 50mm 7.压力试验及吹、洗设计要求:水压试验，消毒冲洗 |  | m | 14.49
112 | 031001006007 | 热水PPR管(S3.2系列) DN32 | 1.安装部位:屋面 2.介质:热水 3.材质:热水PPR管(S3.2系列) 4.规格:DN32 5.连接形式:热熔连接 6.管道保温:B1级泡沫橡塑制品 50mm 7.压力试验及吹、洗设计要求:水压试验，消毒冲洗 |  | m | 32.69
113 | 031001006008 | 热水PPR管(S3.2系列) DN50 | 1.安装部位:室内 2.介质:热水 3.材质:热水PPR管(S3.2系列) 4.规格:DN50 5.连接形式:热熔连接 6.管道保温:B1级泡沫橡塑制品 30mm 7.压力试验及吹、洗设计要求:水压试验，消毒冲洗 |  | m | 271.6
本页小计
注：为计取规费等的使用，可在表中增设其中：“定额人工费”。
表—08
分部分项工程和单价措施项目清单与计价表
工程名称：9#宿舍楼-安装工程 |  |  |  | 标段： |  |  |  | 第 14 页 共 26 页
序号 | 项目编码 | 项目名称 | 项目特征描述 |  | 计量单位 | 工程量 | 金额（元）
[7 empty] | 综合单价 |  | 综合合价 | 其中
暂估价
114 | 031001006009 | 热水PPR管(S3.2系列) DN25 | 1.安装部位:室内 2.介质:热水 3.材质:热水PPR管(S3.2系列) 4.规格:DN25 5.连接形式:热熔连接 6.管道保温:B1级泡沫橡塑制品 30mm 7.压力试验及吹、洗设计要求:水压试验，消毒冲洗 |  | m | 14.8
115 | 031001006010 | 热水PPR管(S3.2系列) DN20 | 1.安装部位:室内 2.介质:热水 3.材质:热水PPR管(S3.2系列) 4.规格:DN20 5.连接形式:热熔连接 6.管道保温:B1级泡沫橡塑制品 30mm 7.压力试验及吹、洗设计要求:水压试验，消毒冲洗 |  | m | 262.09
116 | 031001006011 | 热水PPR管(S3.2系列) DN15 | 1.安装部位:室内 2.介质:热水 3.材质:热水PPR管(S3.2系列) 4.规格:DN15 5.连接形式:热熔连接 6.管道保温:B1级泡沫橡塑制品 30mm 7.压力试验及吹、洗设计要求:水压试验，消毒冲洗 |  | m | 171.2
117 | 031003003008 | 球墨铸铁闸阀 DN100 | 1.类型:球墨铸铁闸阀 2.规格、压力等级:DN100 3.连接形式:法兰连接 |  | 个 | 15
118 | 031003003009 | 球墨铸铁闸阀 DN50 | 1.类型:球墨铸铁闸阀 2.规格、压力等级:DN50 3.连接形式:法兰连接 |  | 个 | 17
119 | 031003003010 | 普通止回阀 DN100 | 1.类型:普通止回阀 2.规格、压力等级:DN100 3.连接形式:法兰连接 |  | 个 | 4
120 | 031003003011 | 普通止回阀 DN50 | 1.类型:普通止回阀 2.规格、压力等级:DN50 3.连接形式:法兰连接 |  | 个 | 7
本页小计
注：为计取规费等的使用，可在表中增设其中：“定额人工费”。
表—08
分部分项工程和单价措施项目清单与计价表
工程名称：9#宿舍楼-安装工程 |  |  |  | 标段： |  |  |  | 第 15 页 共 26 页
序号 | 项目编码 | 项目名称 | 项目特征描述 |  | 计量单位 | 工程量 | 金额（元）
[7 empty] | 综合单价 |  | 综合合价 | 其中
暂估价
121 | 031003003012 | 可曲挠橡胶接头 DN100 | 1.类型:可曲挠橡胶接头 2.规格、压力等级:DN100 3.连接形式:法兰连接 |  | 个 | 8
122 | 031003003013 | 可曲挠橡胶接头 DN50 | 1.类型:可曲挠橡胶接头 2.规格、压力等级:DN50 3.连接形式:法兰连接 |  | 个 | 16
123 | 031003003014 | 铜芯截止阀 DN50 | 1.类型:铜芯截止阀 2.规格、压力等级:DN50 3.连接形式:螺纹连接 |  | 个 | 21
124 | 031003003015 | 铜芯截止阀 DN32 | 1.类型:铜芯截止阀 2.规格、压力等级:DN32 3.连接形式:螺纹连接 |  | 个 | 24
125 | 031003003016 | Y型过滤器 DN50 | 1.类型:Y型过滤器 2.规格、压力等级:DN50 3.连接形式:法兰连接 |  | 个 | 7
126 | 031003003017 | 电磁阀 DN50 | 1.类型:电磁阀 2.规格、压力等级:DN50 3.连接形式:法兰连接 |  | 个 | 1
127 | 030109001001 | 太阳能循环泵 | 1.名称:太阳能循环泵 2.规格:Q=15m3/h H=20m N=1.5KW 3.减振装置形式、数量:弹簧减震器 |  | 台 | 2
128 | 030109001002 | 太阳能过渡水泵 | 1.名称:太阳能过渡水泵 2.规格:Q=5.0m3/h H=20m N=1.5KW 3.减振装置形式、数量:弹簧减震器 |  | 台 | 2
129 | 030109001003 | 热泵制热循环水泵 | 1.名称:热泵制热循环水泵 2.规格:Q=35m3/h H=22m N=5.5KW 3.含控制箱 4.减振装置形式、数量:弹簧减震器 |  | 台 | 4
130 | 030109001004 | 热水供水泵 | 1.名称:热水供水泵 2.规格:Q=35m3/h H=22m N=5.5KW 3.减振装置形式、数量:弹簧减震器 |  | 台 | 2
本页小计
注：为计取规费等的使用，可在表中增设其中：“定额人工费”。
表—08
分部分项工程和单价措施项目清单与计价表
工程名称：9#宿舍楼-安装工程 |  |  |  | 标段： |  |  |  | 第 16 页 共 26 页
序号 | 项目编码 | 项目名称 | 项目特征描述 |  | 计量单位 | 工程量 | 金额（元）
[7 empty] | 综合单价 |  | 综合合价 | 其中
暂估价
131 | 031006006001 | 空气源热泵热水机组 | 1.设备名称:空气源热泵热水机组 2.主要技术参数:额定制热量90.3KW 额定输入功率:20.3KW,运行重量:850KG/台 3.减震装置形式:弹簧减震器 |  | 套 | 4 |  |  |  | 52000
132 | 031006015001 | 热泵储热水箱 | 1.设备名称:热泵储热水箱 2.参数:开式、不锈钢材质-4000MMX4000MMX2500MM(H),有效容积:22.4M3,运行重量:40000KG/台 |  | 台 | 2 |  |  |  | 25162.96
133 | 031006015002 | 太阳能储热水箱 | 1.设备名称:太阳能储热水箱 2.参数:开式、不锈钢材质-3000MMX3000MMX2000MM(H),有效容积:12.6M3,运行重量:24000KG/台 |  | 台 | 1 |  |  |  | 12581.48
134 | 031006004001 | 气压罐 c640mm | 1.型号、规格:气压罐 c640mm |  | 台 | 1
135 | 031006013001 | AOT灭菌器 | 1.名称:AOT灭菌器 |  | 台 | 1
136 | 031003013004 | 水表组 DN20 | 1.类型:水表组 2.规格、压力等级:DN20 3.连接形式:螺纹连接 4.附件配置:含1个铜芯截止阀，1个水表 |  | 组 | 90
137 | 031003006004 | 可调式减压阀组 DN25 | 1.类型:减压阀组 2.规格、压力等级:DN25 3.连接形式:螺纹连接 4.附件配置:含2个铜芯截止阀，1个压力表，1个Y型过滤器，1个可调式减压阀 |  | 组 | 45
138 | 031003003018 | 真空破坏器 DN25 | 1.类型:真空破坏器 2.规格、压力等级:DN32 3.连接形式:螺纹连接 |  | 个 | 1
139 | 031003003019 | 自动排气阀 DN25 | 1.类型:自动排气阀 2.规格、压力等级:DN25 3.连接形式:螺纹连接 |  | 个 | 1
140 | 030601002001 | 压力仪表 | 1、名称:压力表 |  | 台 | 6
141 | 030601001001 | 温度计 | 1、名称:温度计 |  | 支 | 3
本页小计
注：为计取规费等的使用，可在表中增设其中：“定额人工费”。
表—08
分部分项工程和单价措施项目清单与计价表
工程名称：9#宿舍楼-安装工程 |  |  |  | 标段： |  |  |  | 第 17 页 共 26 页
序号 | 项目编码 | 项目名称 | 项目特征描述 |  | 计量单位 | 工程量 | 金额（元）
[7 empty] | 综合单价 |  | 综合合价 | 其中
暂估价
142 | 031002003007 | 穿楼板塑料套管（穿管管径） DN50 | 1.名称:穿楼板塑料套管（穿管管径） 2.规格:DN50 3.填料材质:石棉水泥，油麻丝 |  | 个 | 50
143 | 031002003008 | 穿屋面刚性防水套管（穿管管径） DN50 | 1.名称:穿屋面刚性防水套管（穿管管径） 2.规格:DN50 3.填料材质:石棉水泥，油麻丝 |  | 个 | 12
污废水系统
144 | 031001006012 | PVC-U加厚壁排水塑料管 DN100 | 1.安装部位:室内 2.介质:污废水 3.材质、规格:PVC-U加厚壁排水塑料管 DN100 4.连接形式:弹性密封圈连接 5.管道配件、消能装置安装 |  | m | 52.28
145 | 031001006013 | PVC-U实壁排水塑料管 DN100 | 1.安装部位:室内 2.介质:污废水 3.材质、规格:PVC-U实壁排水塑料管 DN100 4.连接形式:粘接 5.管道配件、消能装置安装 |  | m | 806.87
146 | 031001006014 | PVC-U实壁排水塑料管 DN75 | 1.安装部位:室内 2.介质:污废水 3.材质、规格:PVC-U实壁排水塑料管 DN75 4.连接形式:粘接 5.管道配件、消能装置安装 |  | m | 135.8
147 | 031001006015 | PVC-U实壁排水塑料管 DN50 | 1.安装部位:室内 2.介质:污废水 3.材质、规格:PVC-U实壁排水塑料管 DN50 4.连接形式:粘接 5.管道配件、消能装置安装 |  | m | 40.5
148 | 031004014001 | 水井密闭地漏 DN75 | 1.名称:水井密闭地漏 2.型号、规格:DN75 3.其他:安装 |  | 个 | 6
149 | 031004014002 | 阳台地漏 DN75 | 1.名称:阳台地漏 2.型号、规格:DN75 3.其他:安装 |  | 个 | 91
本页小计
注：为计取规费等的使用，可在表中增设其中：“定额人工费”。
表—08
分部分项工程和单价措施项目清单与计价表
工程名称：9#宿舍楼-安装工程 |  |  |  | 标段： |  |  |  | 第 18 页 共 26 页
序号 | 项目编码 | 项目名称 | 项目特征描述 |  | 计量单位 | 工程量 | 金额（元）
[7 empty] | 综合单价 |  | 综合合价 | 其中
暂估价
150 | 031004014003 | 沉箱地漏 DN50 | 1.名称:沉箱地漏 2.型号、规格:DN50 3.其他:安装 |  | 个 | 89
151 | 031004014004 | 成品塑料透气帽 DN100 | 1.名称:成品塑料透气帽 2.材质:塑料 3.型号、规格:DN100 |  | 个 | 23
152 | 031004014005 | 成品塑料透气帽 DN75 | 1.名称:成品塑料透气帽 2.材质:塑料 3.型号、规格:DN75 |  | 个 | 1
153 | 040101002001 | 挖沟槽土方 | 1.名称:挖沟槽土方 |  | m3 | 31.52
154 | 040103001001 | 回填原土 | 1.名称:回填原土 |  | m3 | 31.52
155 | 031002003009 | 穿楼板塑料套管（穿管管径） DN100 | 1.名称:穿楼板塑料套管（穿管管径） 2.规格:DN100 3.填料材质:石棉水泥，油麻丝 |  | 个 | 115
156 | 031002003010 | 穿楼板塑料套管（穿管管径） DN75 | 1.名称:穿楼板塑料套管（穿管管径） 2.规格:DN75 3.填料材质:石棉水泥，油麻丝 |  | 个 | 5
157 | 031002003011 | 穿屋面刚性防水套管（穿管管径） DN100 | 1.名称:穿屋面刚性防水套管（穿管管径） 2.规格:DN100 3.填料材质:石棉水泥，油麻丝 |  | 个 | 23
158 | 031002003012 | 穿屋面刚性防水套管（穿管管径） DN75 | 1.名称:穿屋面刚性防水套管（穿管管径） 2.规格:DN75 3.填料材质:石棉水泥，油麻丝 |  | 个 | 1
雨水系统
159 | 031001006016 | PVC-U承压雨水排水管 DN100 | 1.安装部位:室内 2.介质:雨水 3.材质、规格:PVC-U承压雨水排水管 DN100 4.连接形式:弹性密封圈连接 5.管道配件、消能装置安装 |  | m | 260.96
本页小计
注：为计取规费等的使用，可在表中增设其中：“定额人工费”。
表—08
分部分项工程和单价措施项目清单与计价表
工程名称：9#宿舍楼-安装工程 |  |  |  | 标段： |  |  |  | 第 19 页 共 26 页
序号 | 项目编码 | 项目名称 | 项目特征描述 |  | 计量单位 | 工程量 | 金额（元）
[7 empty] | 综合单价 |  | 综合合价 | 其中
暂估价
160 | 031001006017 | PVC-U承压雨水排水管 DN75 | 1.安装部位:室内 2.介质:雨水 3.材质、规格:PVC-U承压雨水排水管 DN75 4.连接形式:弹性密封圈连接 5.管道配件、消能装置安装 |  | m | 51.66
161 | 031004014006 | 87型雨水斗 DN100 | 1.名称:87型雨水斗 2.型号、规格:DN100 |  | 个 | 6
162 | 031004014007 | 走廊地漏 DN75 | 1.名称:走廊地漏 2.型号、规格:DN75 3.其他:安装 |  | 个 | 24
163 | 040101002002 | 挖沟槽土方 | 1.名称:挖沟槽土方 |  | m3 | 32.57
164 | 040103001002 | 回填原土 | 1.名称:回填原土 |  | m3 | 32.57
165 | 031002003013 | 穿楼板塑料套管（穿管管径） DN100 | 1.名称:穿楼板塑料套管（穿管管径） 2.规格:DN100 3.填料材质:石棉水泥，油麻丝 |  | 个 | 46
166 | 031002003014 | 穿屋面刚性防水套管（穿管管径） DN100 | 1.名称:穿屋面刚性防水套管（穿管管径） 2.规格:DN100 3.填料材质:石棉水泥，油麻丝 |  | 个 | 6
167 | 031002003015 | 钢套管（穿管管径） DN100 | 1.名称:钢套管（穿管管径） 2.规格:DN100 3.填料材质:石棉水泥，油麻丝 |  | 个 | 1
168 | 031002003016 | 钢套管（穿管管径） DN75 | 1.名称:钢套管（穿管管径） 2.规格:DN75 3.填料材质:石棉水泥，油麻丝 |  | 个 | 20
冷凝水系统
169 | 031001006018 | PVC-U给水管 DN15 | 1.安装部位:室内 2.介质:冷凝水 3.材质、规格:PVC-U给水管 DN15 4.连接形式:粘接 5.管道配件、消能装置安装 |  | m | 333
洁具
本页小计
注：为计取规费等的使用，可在表中增设其中：“定额人工费”。
表—08
分部分项工程和单价措施项目清单与计价表
工程名称：9#宿舍楼-安装工程 |  |  |  | 标段： |  |  |  | 第 20 页 共 26 页
序号 | 项目编码 | 项目名称 | 项目特征描述 |  | 计量单位 | 工程量 | 金额（元）
[7 empty] | 综合单价 |  | 综合合价 | 其中
暂估价
170 | 031004006001 | 座便器 | 1.材质:陶瓷 2.组装方式:连体坐便器 3.附件:含水箱、存水弯、冲洗阀等配件 |  | 组 | 1
171 | 031004006002 | 蹲式大便器 | 1.材质:陶瓷 2.组装方式:蹲式大便器 3.附件:含水箱、存水弯、冲洗阀等配件 |  | 组 | 178
172 | 031004003001 | 普通洗手盆 | 1.材质:陶瓷 2.组装形式:台下式 3.开关:节水型红外感应龙头 4.附件:含洗手盆排水配件、单冷水龙头、管件等 |  | 组 | 1
173 | 031004003002 | 不锈钢洗洗漱盆 | 1.不锈钢洗洗漱盆 2.规格：1.8m |  | 组 | 90
174 | 031004010001 | 淋浴器 | 1.材质:淋浴器 2.组装形式:成套 3.其他:冷热水 |  | 套 | 178
175 | 031004014008 | 水龙头 DN15 | 1.名称:水龙头 2.型号、规格:DN15 |  | 个 | 267
暖通工程
176 | 030108003003 | 活性碳除臭装置 | 1.名称:活性碳除臭装置 2.规格:处理风量:350m3/h |  | 台 | 1
177 | 031001006019 | 排风管接至对外百页排水管 DN110 | 1.安装部位:室内 2.介质:雨水 3.材质、规格:PVC-U承压雨水排水管 DN110 4.连接形式:弹性密封圈连接 5.管道配件、消能装置安装 |  | m | 119.73
178 | 030703019001 | 柔性接口 | 1.名称:柔性接口 |  | m2 | 14.66
179 | 030703011001 | 单层排风百叶 200*200 | 1.名称:单层排风百叶 2.规格:200*200 |  | 个 | 1
180 | 030703011002 | 防雨排风百叶(带防虫网) 200*200 | 1.名称:防雨排风百叶(带防虫网) 2.规格:200*200 |  | 个 | 1
181 | 030703011003 | 防雨排风百叶(带防虫网) 500*500 | 1.名称:防雨排风百叶(带防虫网) 2.规格:500*500 |  | 个 | 1
本页小计
注：为计取规费等的使用，可在表中增设其中：“定额人工费”。
表—08
分部分项工程和单价措施项目清单与计价表
工程名称：9#宿舍楼-安装工程 |  |  |  | 标段： |  |  |  | 第 21 页 共 26 页
序号 | 项目编码 | 项目名称 | 项目特征描述 |  | 计量单位 | 工程量 | 金额（元）
[7 empty] | 综合单价 |  | 综合合价 | 其中
暂估价
182 | 031002003017 | 空调钢套管KD1（穿管管径） DN50 | 1.名称:空调钢套管KD1（穿管管径） 2.规格:DN50 3.填料材质:石棉水泥，油麻丝 |  | 个 | 90
183 | 030704001001 | 通风工程检测、调试 | 1.通风工程检测、调试 |  | 系统 | 1
消防水工程
消火栓系统
184 | 030901002001 | 内外壁热镀锌钢管 DN100 | 1.安装部位:室内 2.材质:内外壁热镀锌钢管 3.规格:DN100 4.连接方式:沟槽连接 5.刷油:除锈，防锈漆两遍、调和漆两遍 6.冲洗、试验:水冲洗、水压试验 7.满足设计及规范要求 |  | m | 236.29
185 | 030901002002 | 内外壁热镀锌钢管 DN65 | 1.安装部位:室内 2.材质:内外壁热镀锌钢管 3.规格:DN65 4.连接方式:沟槽连接 5.刷油:除锈，防锈漆两遍、调和漆两遍 6.冲洗、试验:水冲洗、水压试验 7.满足设计及规范要求 |  | m | 22.08
186 | 031002001001 | 管道支架 | 1.材质:管道支架 |  | kg | 87.75
187 | 031201003001 | 金属结构刷油 | 1.除锈级别:轻锈 2.油漆品种:红丹防锈漆 3.结构类型:一般钢结构 4.涂刷遍数、漆膜厚度:二遍 |  | kg | 87.75
本页小计
注：为计取规费等的使用，可在表中增设其中：“定额人工费”。
表—08
分部分项工程和单价措施项目清单与计价表
工程名称：9#宿舍楼-安装工程 |  |  |  | 标段： |  |  |  | 第 22 页 共 26 页
序号 | 项目编码 | 项目名称 | 项目特征描述 |  | 计量单位 | 工程量 | 金额（元）
[7 empty] | 综合单价 |  | 综合合价 | 其中
暂估价
188 | 030901010001 | 室内消火栓 | 1.名称:室内消火栓 2.附件材质、规格:乙型单栓带灭火器箱组合式 SG20E65Z-J 1800X700X200(高X宽X厚),消火栓箱内设置SN65(减压稳压消火栓为SNW65)消火栓,25米长C65衬胶龙带,C65X19直流水枪一支,消防按钮一个。消防软管卷盘一套(栓口直径25MM,胶带内径19MM,长度30M,喷嘴口径 6MM)。箱体材质采用钢材质箱,单开门，含2具MF/ABC5灭火器，参照图集 15S202-19 |  | 套 | 30
189 | 030901010002 | 屋顶试验消火栓 | 1.名称:屋顶试验消火栓 2.规格:SG24A65-J 800(高)X650(宽)X240(厚)参照图集15S202-54 |  | 套 | 1
190 | 031003003020 | 暗杆闸阀 DN100 | 1.类型:暗杆闸阀 2.规格、压力等级:DN100 3.连接形式:法兰连接 |  | 个 | 15
191 | 031003003021 | 暗杆闸阀 DN65 | 1.类型:暗杆闸阀 2.规格、压力等级:DN65 3.连接形式:法兰连接 |  | 个 | 1
192 | 031003003022 | 自动排气阀 DN25 | 1.类型:自动排气阀 2.规格、压力等级:DN25 3.连接形式:螺纹连接 |  | 个 | 1
193 | 031002003018 | 穿楼板钢套管（穿管管径） DN100 | 1.名称:穿楼板钢套管（穿管管径） 2.规格:DN100 3.填料材质:石棉水泥，油麻丝 |  | 个 | 25
194 | 031002003019 | 穿屋面刚性防水套管（穿管管径） DN100 | 1.名称:穿屋面刚性防水套管（穿管管径） 2.规格:DN100 3.填料材质:石棉水泥，油麻丝 |  | 个 | 5
195 | 040101002003 | 挖沟槽土方 | 1.名称:挖沟槽土方 |  | m3 | 3.59
196 | 040103001003 | 回填原土 | 1.名称:回填原土 |  | m3 | 3.59
本页小计
注：为计取规费等的使用，可在表中增设其中：“定额人工费”。
表—08
分部分项工程和单价措施项目清单与计价表
工程名称：9#宿舍楼-安装工程 |  |  |  | 标段： |  |  |  | 第 23 页 共 26 页
序号 | 项目编码 | 项目名称 | 项目特征描述 |  | 计量单位 | 工程量 | 金额（元）
[7 empty] | 综合单价 |  | 综合合价 | 其中
暂估价
197 | 030905002001 | 水灭火控制装置调试 | 1.名称:水灭火控制装置调试 消火栓灭火系统 |  | 点 | 31
消防电工程
火灾自动报警系统
198 | 030904008001 | 短路隔离器 | 1.名称:短路隔离器 2.本体安装 |  | 个 | 9
199 | 030904001001 | 感烟探测器 | 1.名称:感烟探测器 2.本体安装 |  | 个 | 91
200 | 030904005001 | 消防声光警报器 | 1.名称:消防声光警报器 2.本体安装 |  | 个 | 24
201 | 030904008002 | 模块端子箱 | 1.名称:模块端子箱 2.本体安装 |  | 个 | 9
202 | 030904008003 | 输出模块(控制模块) | 1.名称:输出模块(控制模块) 2.本体安装 |  | 个 | 6
203 | 030904003001 | 手动火灾报警按钮 | 1.名称:手动火灾报警按钮 2.本体安装 |  | 个 | 24
204 | 030904003002 | 消火栓破玻按钮 | 1.名称:消火栓破玻按钮 2.本体安装 |  | 个 | 24
205 | 030411006004 | 钢制接线盒 | 1.名称:钢制接线盒 2.安装形式:暗装 |  | 个 | 178
206 | 030411002001 | 消防线槽 MR100*100 | 1.名称:消防线槽 2.规格:MR100*100 |  | m | 27.2
207 | 030413001002 | 铁构件 | 1.名称:桥架支架 2.材质:角钢（综合） 3.除锈、刷油:除锈后，防锈漆两遍，调和漆两遍 |  | kg | 25.84
208 | 030411001010 | 配管 SC25 | 1.名称:配管 2.规格:SC25 3.配置形式:暗敷 |  | m | 496.33
209 | 030411001011 | 配管 SC20 | 1.名称:配管 2.规格:SC20 3.配置形式:暗敷 |  | m | 363.32
210 | 030411004005 | 配线 WDZCN-RYS-2*1.5 | 1.名称:消防信号线 2.配线形式:综合考虑 3.型号:WDZCN-RYS-2*1.5 |  | m | 954.62
211 | 030411004006 | 配线 WDZCN-BYJ-2.5 | 1.名称:电源线 2.配线形式:综合考虑 3.型号:WDZCN-BYJ-2.5 |  | m | 1092.84
本页小计
注：为计取规费等的使用，可在表中增设其中：“定额人工费”。
表—08
分部分项工程和单价措施项目清单与计价表
工程名称：9#宿舍楼-安装工程 |  |  |  | 标段： |  |  |  | 第 24 页 共 26 页
序号 | 项目编码 | 项目名称 | 项目特征描述 |  | 计量单位 | 工程量 | 金额（元）
[7 empty] | 综合单价 |  | 综合合价 | 其中
暂估价
212 | 030905001001 | 火灾自动报警系统调试 | 1.名称:火灾自动报警系统调试 2.线制:按图纸设计要求 |  | 系统 | 1
电气火灾监控系统
213 | 030904008004 | 电气火灾监控模块 | 1.名称:电气火灾监控模块 |  | 个 | 4
214 | 030411001012 | 配管 SC20 | 1.名称:配管 2.规格:SC20 3.配置形式:暗敷 |  | m | 24.91
215 | 030411004007 | 配线 WDZN-RYS-4*1.5 | 1.名称:总线制四芯线 2.配线形式:综合考虑 3.型号:WDZN-RYS-4*1.5 |  | m | 25.93
216 | 030905001002 | 电气火灾监控系统调试 | 1.名称:电气火灾监控系统调试 2.线制:按图纸设计要求 |  | 系统 | 1
消防设备电源监控系统
217 | 030503006001 | 消防电源监控模块 | 1.名称:消防电源监控模块 |  | 个 | 1
218 | 030411001013 | 配管 SC25 | 1.名称:配管 2.规格:SC25 3.配置形式:暗敷 |  | m | 3.29
219 | 030411004008 | 配线 WDZN-RYS-2*1.5 | 1.名称:信号线 2.配线形式:综合考虑 3.型号:WDZN-RYS-2*1.5 |  | m | 3.57
220 | 030411004009 | 配线 WDZCN-BYJ-1.5 | 1.名称:通信线 2.配线形式:综合考虑 3.型号:WDZCN-BYJ-1.5 |  | m | 7.14
221 | 030905001003 | 消防设备电源监控系统调试 | 1.名称:消防设备电源监控系统调试 2.线制:按图纸设计要求 |  | 系统 | 1
弱电工程
视频监控系统
222 | 030502001001 | 机柜、机架 | 1.名称:网络机箱 2.本体安装 |  | 台 | 6
223 | 030502003001 | 光纤盒 | 1.名称:光纤盒 2.本体安装 |  | 个 | 6
本页小计
注：为计取规费等的使用，可在表中增设其中：“定额人工费”。
表—08
分部分项工程和单价措施项目清单与计价表
工程名称：9#宿舍楼-安装工程 |  |  |  | 标段： |  |  |  | 第 25 页 共 26 页
序号 | 项目编码 | 项目名称 | 项目特征描述 |  | 计量单位 | 工程量 | 金额（元）
[7 empty] | 综合单价 |  | 综合合价 | 其中
暂估价
224 | 030501012001 | POE交换机 | 1.名称:POE交换机 2.本体安装 |  | 台 | 6
225 | 030507008001 | 数字监控摄像机 | 1.名称:数字监控摄像机 2.安装方式:杆上安装 |  | 台 | 24
226 | 030411002002 | 弱电线槽 MR200*100 | 1.名称:弱电线槽 2.规格:MR200*100 |  | m | 27.2
227 | 030411002003 | 弱电线槽 MR150*100 | 1.名称:弱电线槽 2.规格:MR150*100 |  | m | 365.97
228 | 030413001003 | 铁构件 | 1.名称:桥架支架 2.材质:角钢（综合） 3.除锈、刷油:除锈后，防锈漆两遍，调和漆两遍 |  | kg | 373.52
229 | 030411001014 | 配管 JDG20 | 1.名称:配管 2.规格:JDG20 3.配置形式:明敷 |  | m | 57.76
230 | 030502007001 | 4芯单模光缆 | 1.名称:光缆 2.配线形式:综合考虑 3.型号:4芯单模光缆 |  | m | 95.99
231 | 030502005001 | 网线 CAT6EUTP | 1.名称:网线 2.配线形式:综合考虑 3.型号:CAT6EUTP |  | m | 611.85
232 | 031002003020 | 预埋套管 SC100 | 1.名称:预埋套管 2.规格:SC100 3.填料材质:石棉水泥，油麻丝 |  | 个 | 4
233 | 030507017001 | 安全防范分系统调试 | 1.安全防范分系统调试 |  | 系统 | 1
紧急呼叫系统
234 | 030904003003 | 紧急报警按钮 | 1.名称:紧急报警按钮 2.本体安装 |  | 个 | 4
235 | 030904005002 | 声光警报器 | 1.名称:声光警报器 2.本体安装 |  | 个 | 1
236 | 030904015001 | 紧急报警控制器 | 1.名称:紧急报警控制器 2.设备安装、本体调试、接地等 |  | 台 | 1
237 | 030411001015 | 配管 PC20 | 1.名称:配管 2.规格:PC20 3.配置形式:暗敷 |  | m | 54.3
本页小计
注：为计取规费等的使用，可在表中增设其中：“定额人工费”。
表—08
分部分项工程和单价措施项目清单与计价表
工程名称：9#宿舍楼-安装工程 |  |  |  | 标段： |  |  |  | 第 26 页 共 26 页
序号 | 项目编码 | 项目名称 | 项目特征描述 |  | 计量单位 | 工程量 | 金额（元）
[7 empty] | 综合单价 |  | 综合合价 | 其中
暂估价
238 | 030411004010 | 配线 WDZCN-BYJ-2.5 | 1.名称:电源线 2.配线形式:综合考虑 3.型号:WDZCN-BYJ-2.5 |  | m | 162.91
措施项目
239 | 031302007001 | 高层施工增加 |  |  | 项 | 1
240 | 031301017001 | 脚手架搭拆费 |  |  | 项 | 1
本页小计
合 计
注：为计取规费等的使用，可在表中增设其中：“定额人工费”。
表—08

## 表-11 总价措施项目清单与计价表【9#宿舍楼-安装工程】
总价措施项目清单与计价表
工程名称：9#宿舍楼-安装工程 | [5 empty] | 标段： |  | 第 1 页 共 2 页
序号 | 项目编码 | 项目名称 | 计算基础 | 费率 (%) | 金额 (元) |  | 调整 费率(%) |  | 调整后 金额(元) | 备注
1 | LSSGCSF00001 | 绿色施工安全防护措施费 | 分部分项人工费+分部分项机具费 |  | 146714.16
2 | 031301010001 | 安装与生产同时进行增加费用 | 分部分项人工费
3 | 031301011001 | 在有害身体健康环境中施工增加费 | 分部分项人工费
4 | TSSGBWZJF001 | 在地下（暗）室、设备及大口径管道内等特殊施工部位进行施工增加费
5 | 粤031302008001 | 赶工措施费 | 分部分项人工费+分部分项机具费
6 | 031302002001 | 夜间施工增加费
7 | JTGRSGZJF001 | 交通干扰工程施工增加费
8 | 粤031302009001 | 文明工地增加费 | 分部分项人工费+分部分项机具费
9 | DXGXJCJXF001 | 地下管线交叉降效费
编制人（造价人员）： | [5 empty] | 复核人（造价工程师）：
表-11
总价措施项目清单与计价表
工程名称：9#宿舍楼-安装工程 | [5 empty] | 标段： |  | 第 2 页 共 2 页
序号 | 项目编码 | 项目名称 | 计算基础 | 费率 (%) | 金额 (元) |  | 调整 费率(%) |  | 调整后 金额(元) | 备注
10 | QTFY00000001 | 其他费用
合 计
编制人（造价人员）： | [5 empty] | 复核人（造价工程师）：
表-11

## 表-12 其他项目清单与计价汇总表【9#宿舍楼-安装工程】
其他项目清单与计价汇总表
工程名称：9#宿舍楼-安装工程 |  |  | 标段： |  | 第 1 页 共 1 页
序号 | 项目名称 | 金额（元） |  | 结算金额（元） |  | 备注
1 | 暂列金额 | 12888.71
2 | 暂估价 | 89744.44
2.1 | 材料暂估价
2.2 | 专业工程暂估价
3 | 计日工
4 | 总承包服务费
5 | 预算包干费
6 | 工程优质费
7 | 概算幅度差
8 | 现场签证费用
9 | 索赔费用
10 | 其他费用
合 计
注：材料（工程设备）暂估单价进入清单项目综合单价，此处不汇总。
表—12

## 表-12-1 暂列金额表【9#宿舍楼-安装工程】
暂列金额明细表
工程名称：9#宿舍楼-安装工程 |  |  | 标段： |  | 第 1 页 共 1 页
序号 | 名称 | 计量单位 |  | 暂定金额（元） |  | 备注
1 | 暂列金额 | 项 |  | 12888.71
合 计
注：此表由招标人填写，如不能详列，也可只列暂列金额总额，投标人应将上述暂列金额计入投标总价中。
表—12—1

## 表-12-2 材料(工程设备)暂估价及调整表【9#宿舍楼-
材料（工程设备）暂估单价及调整表
工程名称：9#宿舍楼-安装工程 | [6 empty] | 标段： |  |  | 第 1 页 共 1 页
序号 | 材料(工程设备) 名称、规格、型号 | 计量单位 | 数量 |  | 暂估（元） |  |  | 确认(元) |  |  | 差额±(元) |  | 备注
|  |  | 暂估 | 确认 | 单价 | 合价 |  | 单价 | 合价 |  | 单价 | 合价
1 | 热泵储热水箱 开式、不锈钢材质-4000MMX4000MMX2500MM(H),有效容积:22.4M3,运行重量:40000KG/台 | 台 | 2 |  | 12581.48 | 25162.96
2 | 太阳能储热水箱 开式、不锈钢材质-3000MMX3000MMX2000MM(H),有效容积:12.6M3,运行重量:24000KG/台 | 台 | 1 |  | 12581.48 | 12581.48
3 | 空气源热泵热水机组 额定制热量90.3KW 额定输入功率:20.3KW,运行重量:850KG/台 | 组 | 4 |  | 13000 | 52000
合 计
注：1.此表由招标人填写“暂估单价”，并在备注栏说明暂估价的材料、工程设备拟用在那些清单项目上，投标人应将上述材料、工程设备暂估单价计入工程量清单综合单价报价中
表—12—2

## 表-13 规费、税金项目清单与计价表【9#宿舍楼-安装工程】
规费、税金项目清单与计价表
工程名称：9#宿舍楼-安装工程 |  |  | 标段： |  |  | 第 1 页 共 1 页
序号 | 项目名称 | 计算基础 |  | 计算基数 | 计算费率 (%) |  | 金额(元)
1 | 增值税销项税额 | 分部分项合计+措施合计+其他项目 |  |  | 9
合 计
编制人（造价人员）： |  |  | 复核人（造价工程师）：
表—13

## 表-21 承包人提供主要材料和工程设备一览表【9#宿舍楼-_1
承包人提供主要材料和工程设备一览表
(适用于造价信息差额调整法)
工程名称：9#宿舍楼-安装工程 | [5 empty] | 标段： |  | 第 1 页 共 2 页
序号 | 名称、规格、型号 | 单位 | 数量 | 风险系数 (%) | 基准单价 （元） |  | 投标单价 |  | 发承包人 确认单价 (元) | 备注
1 | 空气源热泵热水机组 额定制热量90.3KW 额定输入功率:20.3KW,运行重量:850KG/台 | 组
2 | 配线 WDZC-BYJ-2.5 | m
3 | 热泵储热水箱 开式、不锈钢材质-4000MMX4000MMX2500MM(H),有效容积:22.4M3,运行重量:40000KG/台 | 台
4 | 双管成品淋浴器 | 套
5 | 热水PPR管(S3.2系列) DN50 | m
6 | 室内消火栓 乙型单栓带灭火器箱组合式 SG20E65Z-J 1800X700X200(高X宽X厚),消火栓箱内设置SN65(减压稳压消火栓为SNW65)消火栓,25米长C65衬胶龙带,C65X19直流水枪一支,消防按钮一个。消防软管卷盘一套(栓口直径25MM,胶带内径19MM,长度30M,喷嘴口径 6MM)。箱体材质采用钢材质箱,单开门，含2具MF/ABC5灭火器，参照图集 15S202-19 | 套
7 | 天花型排气扇P2.0 L=300M3/H,P=220PA,N电=38W/220V,噪音≤45DB | 台
8 | 蹲式大便器 | 套
9 | 宿舍风扇 | 台
10 | 太阳能储热水箱 开式、不锈钢材质-3000MMX3000MMX2000MM(H),有效容积:12.6M3,运行重量:24000KG/台 | 台
11 | 电力电缆 WDZB-YJY-4*95+1*50 | m
注：1.此表由招标人填写除“投标单价”栏的内容，投标人在投标时自主确定投标单价。 2.基准单价应优先采用工程造价管理机构发布的单价，未发布的，通过市场调查确定其基准单价。
表-21
承包人提供主要材料和工程设备一览表
(适用于造价信息差额调整法)
工程名称：9#宿舍楼-安装工程 | [5 empty] | 标段： |  | 第 2 页 共 2 页
序号 | 名称、规格、型号 | 单位 | 数量 | 风险系数 (%) | 基准单价 （元） |  | 投标单价 |  | 发承包人 确认单价 (元) | 备注
12 | 内外壁热镀锌钢管 DN100 | m
13 | 热水PPR管(S3.2系列) DN100 | m
14 | 普通桥架 CT150*75 | m
15 | 聚四氟乙烯生料带 宽20 | m
16 | 球墨铸铁闸阀 DN100 | 个
17 | 钢塑复合压力管 DN65 | m
18 | 热泵制热循环水泵 Q=35m3/h H=22m N=5.5KW | 台
19 | 双管LED线性支架灯 LED,220V-2X18W-4000K/3240LM,RA≥80 | 套
20 | 可调式减压阀 DN40 | 个
注：1.此表由招标人填写除“投标单价”栏的内容，投标人在投标时自主确定投标单价。 2.基准单价应优先采用工程造价管理机构发布的单价，未发布的，通过市场调查确定其基准单价。
表-21

## 表-04 单位工程招标控制价汇总表【9#宿舍楼-室外工程】
单位工程招标控制价汇总表
工程名称：9#宿舍楼-室外工程 |  |  | 标段： | 第 1 页 共 1 页
序号 | 汇总内容 | 金额:(元) |  |  | 其中：暂估价(元)
1 | 分部分项合计
1.1 | 室外电气部分
1.2 | 室外消防电部分
1.3 | 室外弱电部分
1.4 | 室外给排水部分 |  |  |  | 21500
1.5 | 室外消防水部分
2 | 措施合计
2.1 | 绿色施工安全防护措施费
2.2 | 其他措施费
3 | 其他项目
3.1 | 暂列金额 | 2395.51
3.2 | 暂估价 | 21500.00
3.3 | 计日工
3.4 | 总承包服务费
3.5 | 预算包干费
3.6 | 工程优质费
3.7 | 概算幅度差
3.8 | 索赔费用
3.9 | 现场签证费用
3.10 | 其他费用
4 | 税前工程造价
5 | 增值税销项税额
6 | 总造价
7 | 人工费
招标控制价合计=1+2+3+5
注：本表适用于单位工程招标控制价或投标报价的汇总，如无单位工程划分，单项工程也使用本表汇总
表—04

## 表-08 分部分项工程和单价措施项目清单与计价表【9#宿舍_2
分部分项工程和单价措施项目清单与计价表
工程名称：9#宿舍楼-室外工程 |  |  |  | 标段： |  |  |  | 第 1 页 共 4 页
序号 | 项目编码 | 项目名称 | 项目特征描述 |  | 计量单位 | 工程量 | 金额（元）
[7 empty] | 综合单价 |  | 综合合价 | 其中
暂估价
室外电气部分
1 | 030408001001 | 电力电缆 WDZB-YJY-4*185 | 1.名称:电力电缆 2.型号:WDZB-YJY-4*185 3.敷设方式、部位:综合考虑 |  | m | 80.37
2 | 030408001002 | 电力电缆 WDZB-YJY-4*70 | 1.名称:电力电缆 2.型号:WDZB-YJY-4*70 3.敷设方式、部位:综合考虑 |  | m | 80.37
3 | 030408001003 | 电力电缆 WDZB-YJY-4*35 | 1.名称:电力电缆 2.型号:WDZB-YJY-4*35 3.敷设方式、部位:综合考虑 |  | m | 80.37
4 | 030408001004 | 电力电缆 WDZB-YJY-4*25 | 1.名称:电力电缆 2.型号:WDZB-YJY-4*25 3.敷设方式、部位:综合考虑 |  | m | 80.37
5 | 030408001005 | 电力电缆 WDZBN-YJY-4*6 | 1.名称:电力电缆 2.型号:WDZBN-YJY-4*6 3.敷设方式、部位:综合考虑 |  | m | 301.2
6 | 030408006001 | 电力电缆终端头 185mm2 | 1.名称:电力电缆终端头 2.规格:185mm2 |  | 个 | 2
7 | 030408006002 | 电力电缆终端头 120mm2 | 1.名称:电力电缆终端头 2.规格:120mm2 |  | 个 | 2
8 | 030408006003 | 电力电缆终端头 70mm2 | 1.名称:电力电缆终端头 2.规格:70mm2 |  | 个 | 2
9 | 030408006004 | 电力电缆终端头 35mm2 | 1.名称:电力电缆终端头 2.规格:35mm2 |  | 个 | 2
室外消防电部分
火灾自动报警系统
10 | 030411004001 | 配线 WDZCN-RYS-2*1.5 | 1.名称:消防信号线 2.配线形式:综合考虑 3.型号:WDZCN-RYS-2*1.5 |  | m | 325.32
11 | 030411004002 | 配线 WDZCN-BYJ-2.5 | 1.名称:电源线 2.配线形式:综合考虑 3.型号:WDZCN-BYJ-2.5 |  | m | 650.64
电气火灾监控系统
12 | 030411004003 | 配线 WDZN-RYS-4*1.5 | 1.名称:总线制四芯线 2.配线形式:综合考虑 3.型号:WDZN-RYS-4*1.5 |  | m | 325.32
本页小计
注：为计取规费等的使用，可在表中增设其中：“定额人工费”。
表—08
分部分项工程和单价措施项目清单与计价表
工程名称：9#宿舍楼-室外工程 |  |  |  | 标段： |  |  |  | 第 2 页 共 4 页
序号 | 项目编码 | 项目名称 | 项目特征描述 |  | 计量单位 | 工程量 | 金额（元）
[7 empty] | 综合单价 |  | 综合合价 | 其中
暂估价
消防设备电源监控系统
13 | 030411004004 | 配线 WDZN-RYS-2*1.5 | 1.名称:信号线 2.配线形式:综合考虑 3.型号:WDZN-RYS-2*1.5 |  | m | 325.32
14 | 030411004005 | 配线 WDZCN-BYJ-1.5 | 1.名称:通信线 2.配线形式:综合考虑 3.型号:WDZCN-BYJ-1.5 |  | m | 650.64
室外弱电部分
15 | 030502007001 | 4芯单模光缆 | 1.名称:光缆 2.配线形式:综合考虑 3.型号:4芯单模光缆 |  | m | 1970.24
|  | 室外给排水部分 | [7 empty] | 21500
给水系统
16 | 031001007001 | 钢丝网骨架塑料(PE)复合管 DN100 | 1.安装部位:室外 2.介质:给水 3.垫层:100mm厚中粗砂 4.材质、规格:钢丝网骨架塑料(PE)复合管 DN100 5.连接形式:电热熔连接 |  | m | 123.64
17 | 040101002001 | 挖沟槽土方 | 1.名称:挖沟槽土方 |  | m3 | 69.24
18 | 040103001001 | 回填砂 | 1.名称:回填砂 |  | m3 | 12.98
19 | 040103002001 | 余方弃置 | 1.名称:余方弃置 2.运距:综合考虑 |  | m3 | 69.24
|  | 污废水部分 | [7 empty] | 21500
20 | 040501004001 | HDPE高密度聚乙烯缠绕管 DN300 | 1.名称:HDPE高密度聚乙烯缠绕管 环刚度4 2.规格:DN300 3.连接方式:弹性密封橡胶圈接口 4.其他:管道闭水试验 |  | m | 121.66
21 | 040504008001 | YJBH玻璃钢化化粪池75立方 | 1.名称:YJBH玻璃钢化化粪池75立方 2.型号、规格:YJBH-12-1，75立方 |  | 座 | 1 |  |  |  | 21500
本页小计
注：为计取规费等的使用，可在表中增设其中：“定额人工费”。
表—08
分部分项工程和单价措施项目清单与计价表
工程名称：9#宿舍楼-室外工程 |  |  |  | 标段： |  |  |  | 第 3 页 共 4 页
序号 | 项目编码 | 项目名称 | 项目特征描述 |  | 计量单位 | 工程量 | 金额（元）
[7 empty] | 综合单价 |  | 综合合价 | 其中
暂估价
22 | 040504001001 | 预制混凝土检查井 Φ700 | 1.名称:预制混凝土检查井 Φ700 2.井盖:球墨铸铁井盖 3.加设防坠网 4.具体做法参照国标图集05SS521 |  | 座 | 10
23 | 040101002002 | 挖沟槽土方 | 1.名称:挖沟槽土方 |  | m3 | 87.6
24 | 040103001002 | 回填砂 | 1.名称:回填砂 |  | m3 | 16.42
25 | 040103002002 | 余方弃置 | 1.名称:余方弃置 2.运距:综合考虑 |  | m3 | 87.6
雨水部分
26 | 040501004002 | HDPE高密度聚乙烯缠绕管 DN500 | 1.名称:HDPE高密度聚乙烯缠绕管 环刚度4 2.规格:DN500 3.连接方式:弹性密封橡胶圈接口 4.其他:管道闭水试验 |  | m | 6.27
27 | 040501004003 | HDPE高密度聚乙烯缠绕管 DN400 | 1.名称:HDPE高密度聚乙烯缠绕管 环刚度4 2.规格:DN400 3.连接方式:弹性密封橡胶圈接口 4.其他:管道闭水试验 |  | m | 28.93
28 | 040501004004 | HDPE高密度聚乙烯缠绕管 DN300 | 1.名称:HDPE高密度聚乙烯缠绕管 环刚度4 2.规格:DN300 3.连接方式:弹性密封橡胶圈接口 4.其他:管道闭水试验 |  | m | 102.44
29 | 040501004005 | UPVC双壁波纹排水管 DN300 | 1.名称:UPVC双壁波纹排水管 2.规格:DN300 3.连接方式:弹性密封橡胶圈接口 4.其他:管道闭水试验 |  | m | 24.47
30 | 040501004006 | UPVC双壁波纹排水管 DN200 | 1.名称:UPVC双壁波纹排水管 2.规格:DN200 3.连接方式:弹性密封橡胶圈接口 4.其他:管道闭水试验 |  | m | 47.74
本页小计
注：为计取规费等的使用，可在表中增设其中：“定额人工费”。
表—08
分部分项工程和单价措施项目清单与计价表
工程名称：9#宿舍楼-室外工程 |  |  |  | 标段： |  |  |  | 第 4 页 共 4 页
序号 | 项目编码 | 项目名称 | 项目特征描述 |  | 计量单位 | 工程量 | 金额（元）
[7 empty] | 综合单价 |  | 综合合价 | 其中
暂估价
31 | 040504001002 | 预制混凝土检查井 Φ700 | 1.名称:预制混凝土检查井 Φ700 2.井盖:球墨铸铁井盖 3.加设防坠网 4.具体做法参照国标图集05SS521 |  | 座 | 6
32 | 040504009001 | 消能池(底层渗透式雨水口) | 1.名称:消能池(底层渗透式雨水口) |  | 座 | 5
33 | 040504009002 | 溢流井 | 1.名称:溢流井 |  | 座 | 4
34 | 040101002003 | 挖沟槽土方 | 1.名称:挖沟槽土方 |  | m3 | 151.09
35 | 040103001003 | 回填砂 | 1.名称:回填砂 |  | m3 | 28.33
36 | 040103002003 | 余方弃置 | 1.名称:余方弃置 2.运距:综合考虑 |  | m3 | 151.09
室外消防水部分
37 | 031001007002 | 钢丝网骨架塑料(PE)复合管 DN100 | 1.安装部位:室外 2.介质:消防水 3.垫层:100mm厚中粗砂 4.材质、规格:钢丝网骨架塑料(PE)复合管 DN100 5.连接形式:电热熔连接 |  | m | 328.08
38 | 030901011001 | 室外消火栓 SSF100/65-1.0 | 1.安装方式:室外消火栓 2.型号、规格:地上式SS150/65-1.6 |  | 套 | 1
39 | 030901012001 | 室内消火栓水泵接合器 | 1.名称:室内消火栓水泵接合器 2.型号、规格:SQD100型多用式消防水泵接合器,自带闸阀、止回阀及安全阀 |  | 套 | 1
40 | 040101002004 | 挖沟槽土方 | 1.名称:挖沟槽土方 |  | m3 | 183.72
41 | 040103001004 | 回填砂 | 1.名称:回填砂 |  | m3 | 34.45
42 | 040103002004 | 余方弃置 | 1.名称:余方弃置 2.运距:综合考虑 |  | m3 | 183.72
措施项目
本页小计
合 计
注：为计取规费等的使用，可在表中增设其中：“定额人工费”。
表—08

## 表-11 总价措施项目清单与计价表【9#宿舍楼-室外工程】
总价措施项目清单与计价表
工程名称：9#宿舍楼-室外工程 | [5 empty] | 标段： |  | 第 1 页 共 2 页
序号 | 项目编码 | 项目名称 | 计算基础 | 费率 (%) | 金额 (元) |  | 调整 费率(%) |  | 调整后 金额(元) | 备注
1 | LSSGCSF00001 | 绿色施工安全防护措施费 | 分部分项人工费+分部分项机具费
2 | 粤041109009001 | 文明工地增加费 | 分部分项人工费+分部分项机具费
3 | 041109002001 | 夜间施工增加费
4 | 041109005001 | 交通疏解员增加费
编制人（造价人员）： | [5 empty] | 复核人（造价工程师）：
表-11
总价措施项目清单与计价表
工程名称：9#宿舍楼-室外工程 | [5 empty] | 标段： |  | 第 2 页 共 2 页
序号 | 项目编码 | 项目名称 | 计算基础 | 费率 (%) | 金额 (元) |  | 调整 费率(%) |  | 调整后 金额(元) | 备注
5 | 041108001001 | 地下管线交叉降效费
6 | 粤041109008001 | 赶工措施费 | 分部分项人工费+分部分项机具费
7 | QTFY00000001 | 其他费用
合 计
编制人（造价人员）： | [5 empty] | 复核人（造价工程师）：
表-11

## 表-12 其他项目清单与计价汇总表【9#宿舍楼-室外工程】
其他项目清单与计价汇总表
工程名称：9#宿舍楼-室外工程 |  |  | 标段： |  | 第 1 页 共 1 页
序号 | 项目名称 | 金额（元） |  | 结算金额（元） |  | 备注
1 | 暂列金额 | 2395.51
2 | 暂估价 | 21500.00
2.1 | 材料暂估价
2.2 | 专业工程暂估价
3 | 计日工
4 | 总承包服务费
5 | 预算包干费
6 | 工程优质费
7 | 概算幅度差
8 | 现场签证费用
9 | 索赔费用
10 | 其他费用
合 计
注：材料（工程设备）暂估单价进入清单项目综合单价，此处不汇总。
表—12

## 表-12-1 暂列金额表【9#宿舍楼-室外工程】
暂列金额明细表
工程名称：9#宿舍楼-室外工程 |  |  | 标段： |  | 第 1 页 共 1 页
序号 | 名称 | 计量单位 |  | 暂定金额（元） |  | 备注
1 | 暂列金额 | 项 |  | 2395.51
合 计
注：此表由招标人填写，如不能详列，也可只列暂列金额总额，投标人应将上述暂列金额计入投标总价中。
表—12—1

## 表-13 规费、税金项目清单与计价表【9#宿舍楼-室外工程】
规费、税金项目清单与计价表
工程名称：9#宿舍楼-室外工程 |  |  | 标段： |  |  | 第 1 页 共 1 页
序号 | 项目名称 | 计算基础 |  | 计算基数 | 计算费率 (%) |  | 金额(元)
1 | 增值税销项税额 | 分部分项合计+措施合计+其他项目 |  |  | 9
合 计
编制人（造价人员）： |  |  | 复核人（造价工程师）：
表—13

## 表-21 承包人提供主要材料和工程设备一览表【9#宿舍楼-_2
承包人提供主要材料和工程设备一览表
(适用于造价信息差额调整法)
工程名称：9#宿舍楼-室外工程 | [5 empty] | 标段： |  | 第 1 页 共 1 页
序号 | 名称、规格、型号 | 单位 | 数量 | 风险系数 (%) | 基准单价 （元） |  | 投标单价 |  | 发承包人 确认单价 (元) | 备注
1 | 钢丝网骨架塑料(PE)复合管 DN100 | m
2 | 电力电缆 WDZB-YJY-4*185 | m
3 | 中砂（机制砂） | m3
4 | 预制钢筋混凝土井筒 | 块
5 | 电力电缆 WDZB-YJY-4*70 | m
6 | 复合普通硅酸盐水泥 P.C 32.5 | t
7 | 电力电缆 WDZB-YJY-4*35 | m
8 | 电力电缆 WDZBN-YJY-4*6 | m
9 | HDPE高密度聚乙烯缠绕管 DN300，环刚度8 | m
10 | 电力电缆 WDZB-YJY-4*25 | m
11 | 4芯单模光缆 | m
12 | HDPE高密度聚乙烯缠绕管 DN300，环刚度4 | m
13 | 铸铁井箅 | 块
14 | 给水室外钢骨架塑料复合管电熔管件 DN100 | 个
15 | HDPE高密度聚乙烯缠绕管 DN400，环刚度4 | m
16 | 配线 WDZN-RYS-4*1.5 | m
17 | 配线 WDZCN-BYJ-2.5 | m
18 | 其他材料费 | 元
注：1.此表由招标人填写除“投标单价”栏的内容，投标人在投标时自主确定投标单价。 2.基准单价应优先采用工程造价管理机构发布的单价，未发布的，通过市场调查确定其基准单价。
表-21