## 表-04 单位工程造价汇总表
单位工程造价汇总表
工程名称：A2教学楼-建筑工程 |  |  | 标段： | 第 1 页 共 1 页
序号 | 汇总内容 | 金额:(元) |  |  | 其中：暂估价(元)
1 | 分部分项合计 | 8470782.02
1.1 | 土方工程 | 29106.8
1.2 | 桩基工程 | 206721.46
1.3 | 砌筑工程 | 632968.53
1.4 | 混凝土及钢筋混凝土工程 | 2599975.27
1.5 | 金属结构工程 | 271005.43
1.6 | 门窗工程 | 991802.17
1.7 | 屋面及防水工程 | 522301.37
1.8 | 保温、隔热、防腐工程 | 93096.33
1.9 | 楼地面装饰工程 | 773138.27
1.10 | 墙、柱面装饰与隔断、幕墙工程 | 1422326.55
1.11 | 天棚工程 | 413366.94
1.12 | 油漆、涂料、裱糊工程 | 373658.75
1.13 | 其他装饰工程 | 141314.15
2 | 措施合计 | 2146763.27
2.1 | 绿色施工安全防护措施费 | 845075.91
2.2 | 其他措施费 | 1301687.36
3 | 其他项目 | 152117.54 |  |  | －
3.1 | 暂列金额
3.2 | 暂估价
3.3 | 计日工
3.4 | 总承包服务费
3.5 | 预算包干费 | 152117.54
3.6 | 工程优质费
3.7 | 概算幅度差
3.8 | 索赔费用
3.9 | 现场签证费用
3.10 | 其他费用
4 | 税前工程造价 | 10769662.83
5 | 增值税销项税额 | 969269.65 |  |  | －
6 | 总造价 | 11738932.48
7 | 人工费 | 2822629.38
工程造价合计 |  | 11,738,932.48 |  |  | 0

## 表-08 分部分项工程和单价措施项目清单与计价表-1
分部分项工程和单价措施项目清单与计价表
工程名称：A2教学楼-建筑工程 |  |  |  | 标段： |  |  |  | 第 1 页 共 28 页
序号 | 项目编码 | 项目名称 | 项目特征描述 |  | 计量单位 | 工程量 | 金额（元）
[7 empty] | 综合单价 |  | 综合合价 | 其中：暂估价
|  | 土方工程 | [6 empty] | 29106.8
1 | 010101001001 | 平整场地 | 1.平整场地 |  | m2 | 1342.6 | 2.65 |  | 3557.89
2 | 010101004001 | 挖基坑土方（场内利用） | 1.土壤类别:一、二类土（桩间土方） 2.挖土形式:人机配合 |  | m3 | 418.12 | 9.73 |  | 4068.31
3 | 010101004003 | 挖基坑土方（场内利用） | 1.土壤类别:一、二类土 2.挖土形式:人机配合 |  | m3 | 285.90 | 8.46 |  | 2418.71
4 | 010101003001 | 挖沟槽土方（场内利用） | 1.土壤类别:一、二类土 2.挖土形式:人机配合 |  | m3 | 175.82 | 8.36 |  | 1469.86
5 | 010101003002 | 挖沟槽土方（场内平衡） | 1.土壤类别:一、二类土 2.运距:1km 3.挖土形式:人机配合 |  | m3 | 135.6 | 20.22 |  | 2741.83
6 | 010103001001 | 回填方 | 1.密实度要求:夯填、符合图纸设计要求 2.填方材料品种:原土回填 |  | m3 | 765.08 | 19.41 |  | 14850.2
|  | 桩基工程 | [6 empty] | 206721.46
7 | 010302001006 | 泥浆护壁成孔灌注桩 | 1.桩径:Φ800mm 2.成孔方法:钻孔桩成孔 3.混凝土种类、强度等级:商品混凝土碎石粒径20石 (坍落度150±30mm) C40 4.泵送混凝土至建筑部位:±0.00以下 |  | m3 | 81.42 | 1251.25 |  | 101876.78
8 | 010302001007 | 泥浆护壁成孔灌注桩（空桩） | 1.桩径:Φ800mm 2.成孔方法:钻孔桩成孔 |  | m3 | 10.10 | 546.14 |  | 5516.01
9 | 粤010302008001 | 入岩增加费 | 1.地层情况:较软岩 2.桩径:Φ800mm 3.入岩厚度:1000mm 4.成孔方法:钻孔桩成孔 |  | m3 | 15.57 | 856.51 |  | 13335.86
10 | 010301004002 | 截(凿)桩头 | 1.桩类型:钻孔桩 |  | m3 | 15.57 | 446.36 |  | 6949.83
11 | 010103002001 | 余方弃置 | 1.废弃料品种:灌注桩桩头 2.运距:10km |  | m3 | 15.57 | 86.07 |  | 1340.11
12 | 010103001003 | 回填方（空桩处回填） | 1.密实度要求:夯填 符合图纸设计规范 2.填方材料品种:中砂（回填） |  | m3 | 10.1 | 221.63 |  | 2238.46
13 | 010103002004 | 余方弃置（泥浆外运） | 1.废弃料品种:泥浆 2.运输方式:泥浆罐车运输 3.运距:10km |  | m3 | 65.85 | 179.1 |  | 11793.74
14 | 010515004002 | 钢筋笼 | 1.钢筋种类、规格:螺纹钢HRB 400 Ф10mm以内、螺纹钢HRB 400 Ф16~25mm |  | t | 7.317 | 5441.65 |  | 39816.55
本页小计 | [8 empty] | 211974.14
分部分项工程和单价措施项目清单与计价表
工程名称：A2教学楼-建筑工程 |  |  |  | 标段： |  |  |  | 第 2 页 共 28 页
序号 | 项目编码 | 项目名称 | 项目特征描述 |  | 计量单位 | 工程量 | 金额（元）
[7 empty] | 综合单价 |  | 综合合价 | 其中：暂估价
15 | 010515010001 | 声测管 | 1.材质:焊接钢管 Q235 2.规格型号:φ50x2.5 |  | t | 0.767 | 5972.03 |  | 4580.55
16 | 010302001005 | 钢护筒 | 1.护筒类型、长度:2m钢护筒埋设及拆除 |  | t | 8.605 | 2239.81 |  | 19273.57
|  | 砌筑工程 | [6 empty] | 632968.53
17 | 010401001001 | 砖基础 | 1.砖品种、规格、强度等级:灰砂砖 240×115×53 2.砂浆强度等级:DM-HR 干混砌筑砂浆 一类，强度等级：M10 |  | m3 | 2.49 | 577.85 |  | 1438.85
18 | 010402001001 | 砌块墙 | 1.砌块品种、规格、强度等级:蒸压加气混凝土砌块 2.墙体类型:外墙 3.墙体厚度:200mm 4.砂浆强度等级:DM-HR 干混砌筑砂浆 一类，强度等级：M7.5 |  | m3 | 464.09 | 530.88 |  | 246376.1
19 | 010402001004 | 砌块墙 | 1.砌块品种、规格、强度等级:蒸压加气混凝土砌块 2.墙体类型:外墙 3.墙体厚度:100mm 4.砂浆强度等级:DM-HR 干混砌筑砂浆 一类，强度等级：M7.5 |  | m3 | 238.95 | 535.31 |  | 127912.32
20 | 010402001002 | 砌块墙 | 1.砌块品种、规格、强度等级:蒸压加气混凝土砌块 2.墙体类型:内墙 3.墙体厚度:200mm 4.砂浆强度等级:DM-HR 干混砌筑砂浆 一类，强度等级：M7.5 |  | m3 | 156.16 | 518.32 |  | 80940.85
21 | 010402001006 | 砌块墙 | 1.砌块品种、规格、强度等级:蒸压加气混凝土砌块 2.墙体类型:内墙 3.墙体厚度:150mm 4.砂浆强度等级:DM-HR 干混砌筑砂浆 一类，强度等级：M7.5 |  | m3 | 41.78 | 518.32 |  | 21655.41
22 | 010402001003 | 砌块墙 | 1.砌块品种、规格、强度等级:蒸压加气混凝土砌块 2.墙体类型:内墙 3.墙体厚度:100mm 4.砂浆强度等级:DM-HR 干混砌筑砂浆 一类，强度等级：M7.5 |  | m3 | 30.8 | 541.96 |  | 16692.37
本页小计 | [8 empty] | 518870.02
分部分项工程和单价措施项目清单与计价表
工程名称：A2教学楼-建筑工程 |  |  |  | 标段： |  |  |  | 第 3 页 共 28 页
序号 | 项目编码 | 项目名称 | 项目特征描述 |  | 计量单位 | 工程量 | 金额（元）
[7 empty] | 综合单价 |  | 综合合价 | 其中：暂估价
23 | 010401012004 | 零星砌砖 | 1.零星砌砖名称、部位:水厕(蹲位) 2.砖品种、规格、强度等级:灰砂砖 240×115×53 3.砂浆强度等级、配合比:DM-HR 干混砌筑砂浆 一类，强度等级：M7.5 |  | 个 | 52 | 583.1 |  | 30321.2
24 | 010401001002 | 讲台 | 1.部位:砖砌讲台 2.砖品种、规格、强度等级:灰砂砖240×115×53 3.砂浆强度等级、配合比:DM-HR干混砌筑砂浆 一类，强度等级：M7.5 |  | m3 | 30 | 574.67 |  | 17240.1
25 | 010401014007 | 砖地沟、明沟 | 1.部位:屋3排水沟两侧 2.砖品种、规格、强度等级:灰砂砖 240×115×53 3.砂浆强度等级:DM-HR 干混砌筑砂浆 一类，强度等级：M7.5 4.侧面抹灰:20mm厚 DP干混抹灰砂浆 一类，强度等级：M20 5.找坡层:最薄处20mm厚 DP干混抹灰砂浆 一类，强度等级：M20 1％纵坡（平均厚度41mm) |  | m | 152.80 | 107.32 |  | 16398.5
26 | 010401014010 | 截水暗沟 | 1.砖品种、规格、强度等级:灰砂砖 240×115×53 2.沟截面尺寸:500（深）×340（宽） 3.垫层材料种类、厚度:70mm厚商品混凝土C20 4.盖板:成品单排六孔混凝土盖板 600×400×50mm（带透水孔，透水孔径20~30） 5.砂浆强度等级:DM-HR 干混砌筑砂浆 一类，强度等级：M7.5 6.侧面抹灰:20mm厚 DP干混抹灰砂浆 一类，强度等级：M20 7.找坡层:最薄处20mm厚 DP干混抹灰砂浆 一类，强度等级：M20 排水坡度0.5%往沉沙井方向找坡（平均厚度55.47mm) |  | m | 195.73 | 359.57 |  | 70378.64
本页小计 | [8 empty] | 134338.44
分部分项工程和单价措施项目清单与计价表
工程名称：A2教学楼-建筑工程 |  |  |  | 标段： |  |  |  | 第 4 页 共 28 页
序号 | 项目编码 | 项目名称 | 项目特征描述 |  | 计量单位 | 工程量 | 金额（元）
[7 empty] | 综合单价 |  | 综合合价 | 其中：暂估价
27 | 010401003001 | 实心砖墙 | 1.部位:消火栓箱侧墙 2.砖品种、规格、强度等级:灰砂砖 240×115×53 3.砂浆强度等级、配合比:DM-HR 干混砌筑砂浆 一类，强度等级：M7.5 |  | m3 | 5.65 | 639.68 |  | 3614.19
|  | 混凝土及钢筋混凝土工程 | [6 empty] | 2599975.27
28 | 010501001001 | 垫层 | 1.混凝土种类:商品混凝土碎石粒径20石 (坍落度150±30mm) 2.混凝土强度等级:C15 3.泵送混凝土至建筑部位:±0.00以下 |  | m3 | 140.79 | 551.25 |  | 77610.49
29 | 010501005006 | 桩承台基础 | 1.混凝土种类:商品混凝土碎石粒径20石 (坍落度150±30mm) 2.混凝土强度等级:C35 3.泵送混凝土至建筑部位:±0.00以下 |  | m3 | 44.51 | 580.07 |  | 25818.92
30 | 010501005004 | 独立基础 | 1.混凝土种类:商品混凝土碎石粒径20石 (坍落度150±30mm) 2.混凝土强度等级:C35 3.泵送混凝土至建筑部位:±0.00以下 |  | m3 | 9.6 | 580.07 |  | 5568.67
31 | 010501004002 | 满堂基础（首层降板） | 1.混凝土种类:商品混凝土碎石粒径20石 (坍落度150±30mm) 2.混凝土强度等级:C35 3.泵送混凝土至建筑部位:±0.00以下 |  | m3 | 6.39 | 580.08 |  | 3706.71
32 | 010507002002 | 室内地坪 | 1.地坪厚度:110mm 2.混凝土强度等级:商品混凝土碎石粒径20石 (坍落度150±30mm)C35 3.泵送混凝土至建筑部位:高度50m以内（含±0.00以下） |  | m2 | 1067.98 | 72.61 |  | 77546.03
33 | 010507002003 | 室内地坪 | 1.地坪厚度:150mm 2.混凝土强度等级:商品混凝土碎石粒径20石 (坍落度150±30mm)C35 3.泵送混凝土至建筑部位:±0.00以下 |  | m2 | 43.94 | 95.6 |  | 4200.66
本页小计 | [8 empty] | 198065.67
分部分项工程和单价措施项目清单与计价表
工程名称：A2教学楼-建筑工程 |  |  |  | 标段： |  |  |  | 第 5 页 共 28 页
序号 | 项目编码 | 项目名称 | 项目特征描述 |  | 计量单位 | 工程量 | 金额（元）
[7 empty] | 综合单价 |  | 综合合价 | 其中：暂估价
34 | 010507007001 | 电梯井、集水井 | 1.混凝土种类:商品混凝土碎石粒径20石 (坍落度150±30mm) 2.混凝土强度等级:C35 3.泵送混凝土至建筑部位:±0.00以下 |  | m3 | 3.64 | 612.66 |  | 2230.08
35 | 010503001002 | 基础梁 | 1.混凝土种类:商品混凝土碎石粒径20石(坍落度150±30mm) 2.混凝土强度等级:C35 3.泵送混凝土至建筑部位:±0.00以下 |  | m3 | 120.41 | 571.75 |  | 68844.42
36 | 010501005003 | 梁与承台间填充混凝土（连廊） | 1.混凝土种类:商品混凝土碎石粒径20石 (坍落度150±30mm) 2.素混凝土强度等级:C35 3.泵送混凝土至建筑部位:±0.00以下 |  | m3 | 0.14 | 582.45 |  | 81.54
37 | 010501005005 | 梁与承台间填充混凝土 | 1.混凝土种类:商品混凝土碎石粒径20石 (坍落度150±30mm) 2.素混凝土强度等级:C40 3.泵送混凝土至建筑部位:±0.00以下 |  | m3 | 2.23 | 597.77 |  | 1333.03
38 | 010502001001 | 矩形柱（±0.00以下） | 1.混凝土种类:商品混凝土碎石粒径20石 (坍落度150±30mm) 2.混凝土强度等级:C50 3.泵送混凝土至建筑部位:±0.00以下 |  | m3 | 3.57 | 746.86 |  | 2666.29
39 | 010502001002 | 矩形柱 | 1.混凝土种类:商品混凝土碎石粒径20石 (坍落度150±30mm) 2.混凝土强度等级:C50 3.泵送混凝土至建筑部位:高度50m以内 |  | m3 | 38.78 | 746.85 |  | 28962.84
40 | 010502001005 | 矩形柱（连廊） | 1.混凝土种类:商品混凝土碎石粒径20石 (坍落度150±30mm) 2.混凝土强度等级:C35 3.泵送混凝土至建筑部位:高度50m以内 |  | m3 | 6.02 | 691.03 |  | 4160
本页小计 | [8 empty] | 108278.2
分部分项工程和单价措施项目清单与计价表
工程名称：A2教学楼-建筑工程 |  |  |  | 标段： |  |  |  | 第 6 页 共 28 页
序号 | 项目编码 | 项目名称 | 项目特征描述 |  | 计量单位 | 工程量 | 金额（元）
[7 empty] | 综合单价 |  | 综合合价 | 其中：暂估价
41 | 010502001003 | 矩形柱 | 1.混凝土种类:商品混凝土碎石粒径20石 (坍落度150±30mm) 2.混凝土强度等级:C45 3.泵送混凝土至建筑部位:高度50m以内 |  | m3 | 61.83 | 726.55 |  | 44922.59
42 | 010502001004 | 矩形柱 | 1.混凝土种类:商品混凝土碎石粒径20石 (坍落度150±30mm) 2.混凝土强度等级:C40 3.泵送混凝土至建筑部位:高度50m以内 |  | m3 | 53.59 | 706.25 |  | 37847.94
43 | 010503002001 | 矩形梁 | 1.混凝土种类:商品混凝土碎石粒径20石 (坍落度150±30mm) 2.混凝土强度等级:C30 3.泵送混凝土至建筑部位:高度50m以内 |  | m3 | 9.34 | 573.73 |  | 5358.64
44 | 010505001001 | 有梁板 | 1.混凝土种类:商品混凝土碎石粒径20石 (坍落度150±30mm) 2.混凝土强度等级:C30 3.泵送混凝土至建筑部位:高度50m以内 |  | m3 | 778.26 | 573.39 |  | 446246.5
45 | 010505001003 | 有梁板（连廊） | 1.混凝土种类:商品混凝土碎石粒径20石 (坍落度150±30mm) 2.混凝土强度等级:C35 3.泵送混凝土至建筑部位:高度50m以内 |  | m3 | 27.26 | 588.62 |  | 16045.78
46 | 010505001002 | 有梁板（斜梁板） | 1.混凝土种类:商品混凝土碎石粒径20石 (坍落度150±30mm) 2.混凝土强度等级:C30 3.坡度:11°19′至26°34′ 4.泵送混凝土至建筑部位:高度50m以内 |  | m3 | 159.37 | 583.69 |  | 93022.68
47 | 010508001003 | 后浇带（梁） | 1.混凝土种类:商品混凝土碎石粒径20石 (坍落度150±30mm) 2.混凝土强度等级:C35 3.泵送混凝土至建筑部位:高度50m以内 |  | m3 | 3.84 | 690.53 |  | 2651.64
本页小计 | [8 empty] | 646095.77
分部分项工程和单价措施项目清单与计价表
工程名称：A2教学楼-建筑工程 |  |  |  | 标段： |  |  |  | 第 7 页 共 28 页
序号 | 项目编码 | 项目名称 | 项目特征描述 |  | 计量单位 | 工程量 | 金额（元）
[7 empty] | 综合单价 |  | 综合合价 | 其中：暂估价
48 | 010508001004 | 后浇带（板） | 1.混凝土种类:商品混凝土碎石粒径20石 (坍落度150±30mm) 2.混凝土强度等级:C35 3.泵送混凝土至建筑部位:高度50m以内 |  | m3 | 8.12 | 677.61 |  | 5502.19
49 | 010508001005 | 后浇带（基础梁） | 1.混凝土种类:商品混凝土碎石粒径20石 (坍落度150±30mm) 2.混凝土强度等级:C40 3.泵送混凝土至建筑部位:±0.00以下 |  | m3 | 0.72 | 693.8 |  | 499.54
50 | 010508001006 | 后浇带（板） | 1.混凝土种类:商品混凝土碎石粒径20石 (坍落度150±30mm) 2.混凝土强度等级:C40 3.泵送混凝土至建筑部位:±0.00以下 |  | m3 | 1.6 | 693.13 |  | 1109.01
51 | 010504001001 | 直形墙 | 1.混凝土种类:商品混凝土碎石粒径20石 (坍落度150±30mm) 2.混凝土强度等级:C30 3.泵送混凝土至建筑部位:高度50m以内 |  | m3 | 57.12 | 600.24 |  | 34285.71
52 | 010506001001 | 直形楼梯 | 1.混凝土种类:商品混凝土碎石粒径20石 (坍落度150±30mm) 2.混凝土强度等级:C30 3.泵送混凝土至建筑部位:高度50m以内 |  | m3 | 46.56 | 630.44 |  | 29353.29
53 | 010505007001 | 天沟(檐沟)、挑檐板 | 1.混凝土种类:商品混凝土碎石粒径20石 (坍落度150±30mm) 2.混凝土强度等级:C30 3.泵送混凝土至建筑部位:高度50m以内 |  | m3 | 2.62 | 774.98 |  | 2030.45
54 | 010505008001 | 雨篷、悬挑板、阳台板 | 1.混凝土种类:商品混凝土碎石粒径20石 (坍落度150±30mm) 2.混凝土强度等级:C30 3.泵送混凝土至建筑部位:高度50m以内 |  | m3 | 75.39 | 752.94 |  | 56764.15
本页小计 | [8 empty] | 129544.34
分部分项工程和单价措施项目清单与计价表
工程名称：A2教学楼-建筑工程 |  |  |  | 标段： |  |  |  | 第 8 页 共 28 页
序号 | 项目编码 | 项目名称 | 项目特征描述 |  | 计量单位 | 工程量 | 金额（元）
[7 empty] | 综合单价 |  | 综合合价 | 其中：暂估价
55 | 010505006002 | 栏板、反檐 | 1.混凝土种类:商品混凝土碎石粒径20石 (坍落度150±30mm) 2.混凝土强度等级:C30 3.泵送混凝土至建筑部位:高度50m以内 |  | m3 | 29.09 | 751.64 |  | 21865.21
56 | 010502002001 | 构造柱 | 1.混凝土种类:商品混凝土碎石粒径20/40石(坍落度100±20mm) 2.混凝土强度等级:C25 |  | m3 | 27.39 | 726.04 |  | 19886.24
57 | 010503004001 | 圈梁 | 1.混凝土种类:商品混凝土碎石粒径20/40石(坍落度100±20mm) 2.混凝土强度等级:C25 |  | m3 | 11.64 | 626.09 |  | 7287.69
58 | 010503005001 | 过梁 | 1.混凝土种类:商品混凝土碎石粒径20/40石(坍落度100±20mm) 2.混凝土强度等级:C25 |  | m3 | 3.71 | 626.09 |  | 2322.79
59 | 010503004002 | 反坎 | 1.混凝土种类:商品混凝土碎石粒径20/40石(坍落度100±20mm) 2.混凝土强度等级:C20 |  | m3 | 2.94 | 615.99 |  | 1811.01
60 | 010503004003 | 素混凝土门槛 | 1.混凝土种类:商品混凝土碎石粒径20/40石(坍落度100±20mm) 2.混凝土强度等级:C20 |  | m3 | 1.4 | 865.21 |  | 1211.29
61 | 010507005001 | 压顶 | 1.混凝土种类:商品混凝土碎石粒径20/40石(坍落度100±20mm) 2.混凝土强度等级:C25 |  | m3 | 7.66 | 797.22 |  | 6106.71
62 | 010507007004 | 其他构件 | 1.部位:洗手盆安装C20预制块（含模板） 2.混凝土强度等级:C20 |  | m3 | 0.6 | 2656 |  | 1593.6
63 | 010507002001 | 室内地坪 | 1.地坪厚度:150mm 2.混凝土强度等级:商品混凝土碎石粒径20/40石(坍落度100±20mm) C20 |  | m2 | 97.86 | 84.5 |  | 8269.17
64 | 010507004001 | 台阶（室内阶梯） | 1.混凝土种类:商品混凝土碎石粒径20/40石(坍落度100±20mm) 2.混凝土强度等级:C20 |  | m3 | 11.78 | 586.11 |  | 6904.38
65 | 010404001001 | 垫层（室内地坪、阶梯） | 1.垫层材料种类、配合比、厚度:3:7灰土300厚 |  | m3 | 52.92 | 286.21 |  | 15146.23
本页小计 | [8 empty] | 92404.32
分部分项工程和单价措施项目清单与计价表
工程名称：A2教学楼-建筑工程 |  |  |  | 标段： |  |  |  | 第 9 页 共 28 页
序号 | 项目编码 | 项目名称 | 项目特征描述 |  | 计量单位 | 工程量 | 金额（元）
[7 empty] | 综合单价 |  | 综合合价 | 其中：暂估价
66 | 010507001004 | 散水 | 1.面层厚度:60mm 2.混凝土种类:商品混凝土碎石粒径20/40石(坍落度100±20mm) 3.混凝土强度等级:C10 |  | m2 | 174.47 | 32.08 |  | 5597
67 | 010507007002 | 散水垫层 | 1.材料种类:150厚碎石粉垫层，加7%水泥压实 |  | m3 | 26.17 | 278.67 |  | 7292.79
68 | 010507001003 | 无障碍坡道 | 1.面层厚度:60mm 2.混凝土种类:商品混凝土碎石粒径20/40石(坍落度100±20mm) 3.混凝土强度等级:C20 |  | m2 | 7.2 | 33.29 |  | 239.69
69 | 010507004002 | 室外台阶 | 1.混凝土种类:商品混凝土碎石粒径20/40石(坍落度100±20mm) 2.混凝土强度等级:C20 |  | m3 | 12.35 | 586.11 |  | 7238.46
70 | 010515001021 | 现浇构件钢筋(预制钢筋） | 1.钢筋种类、规格:圆钢 Φ10以内 2.预制小型构件钢筋 |  | t | 0.062 | 6409.73 |  | 397.4
71 | 010515001022 | 现浇构件钢筋（屋2、屋8、楼1） | 1.钢筋种类、规格: 圆钢φ4内 |  | t | 4.86 | 6291.15 |  | 30574.99
72 | 010515001001 | 现浇构件钢筋（±0.00以下） | 1.钢筋种类、规格:螺纹钢 HRB 400 Φl0mm以内 |  | t | 9.695 | 5040.26 |  | 48865.32
73 | 010515001019 | 现浇构件钢筋（±0.00以下） | 1.钢筋种类、规格:螺纹钢 HRB 400 Φl2~14mm |  | t | 2.448 | 4896.71 |  | 11987.15
74 | 010515001023 | 现浇构件钢筋（±0.00以下） | 1.钢筋种类、规格:螺纹钢 HRB 400 Φl6~25mm |  | t | 14.857 | 4835.21 |  | 71836.71
75 | 010515001004 | 现浇构件钢筋（±0.00以下） | 1.钢筋种类、规格:螺纹钢 HRB 400E Ф16~25mm |  | t | 4.885 | 4896.71 |  | 23920.43
76 | 010515001005 | 现浇构件钢筋（±0.00以下） | 1.钢筋种类、规格:箍筋 圆钢φ10内 |  | t | 0.898 | 6154.27 |  | 5526.53
77 | 010515001006 | 现浇构件钢筋（±0.00以下） | 1.钢筋种类、规格:箍筋 螺纹钢 HRB 400 Φl0mm以内 |  | t | 3.888 | 6274.24 |  | 24394.25
78 | 010515001007 | 现浇构件钢筋（±0.00以下） | 1.钢筋种类、规格:箍筋 螺纹钢 HRB 400 Φl2~14mm |  | t | 7.022 | 5205.59 |  | 36553.65
79 | 010515001020 | 现浇构件钢筋 | 1.钢筋种类、规格:圆钢 Φ10以内 |  | t | 0.469 | 5320.66 |  | 2495.39
80 | 010515001010 | 现浇构件钢筋 | 1.钢筋种类、规格:螺纹钢 HRB 400 Φl0mm以内 |  | t | 76.337 | 5040.26 |  | 384758.33
81 | 010515001011 | 现浇构件钢筋 | 1.钢筋种类、规格:螺纹钢 HRB 400 Φl2~14mm |  | t | 11.637 | 4896.71 |  | 56983.01
本页小计 | [8 empty] | 718661.1
分部分项工程和单价措施项目清单与计价表
工程名称：A2教学楼-建筑工程 |  |  |  | 标段： |  |  |  | 第 10 页 共 28 页
序号 | 项目编码 | 项目名称 | 项目特征描述 |  | 计量单位 | 工程量 | 金额（元）
[7 empty] | 综合单价 |  | 综合合价 | 其中：暂估价
82 | 010515001013 | 现浇构件钢筋 | 1.钢筋种类、规格:螺纹钢 HRB 400E Φl0mm |  | t | 2.265 | 5101.46 |  | 11554.81
83 | 010515001014 | 现浇构件钢筋 | 1.钢筋种类、规格:螺纹钢 HRB 400E Ф12~14mm |  | t | 5.16 | 4958.21 |  | 25584.36
84 | 010515001015 | 现浇构件钢筋 | 1.钢筋种类、规格:螺纹钢 HRB 400E Ф16~25mm |  | t | 84.303 | 4896.71 |  | 412807.34
85 | 010515001016 | 现浇构件钢筋 | 1.钢筋种类、规格:箍筋 圆钢φ10内 |  | t | 2.809 | 6154.27 |  | 17287.34
86 | 010515001017 | 现浇构件钢筋 | 1.钢筋种类、规格:箍筋 螺纹钢 HRB 400 Φl0mm以内 |  | t | 26.36 | 6274.24 |  | 165388.97
87 | 010515001018 | 现浇构件钢筋 | 1.钢筋种类、规格:箍筋 螺纹钢 HRB 400 Φl2~14mm |  | t | 8.908 | 5205.59 |  | 46371.4
88 | 010516003004 | 机械连接 | 1.连接方式:套筒直螺纹连接 2.规格:d≥25 |  | 个 | 966 | 16.22 |  | 15668.52
89 | 010516003005 | 电渣压力焊接 | 1.连接方式:电渣压力焊接 2.规格:18＜d≤22 |  | 个 | 1356 | 10 |  | 13560
90 | 010516002001 | 预埋铁件（栏杆） | 1.钢材种类:钢板 δ= 6~8 2.15J403-1、M3/E22、M4/E22、M5/E22 |  | t | 0.26 | 8758.31 |  | 2277.16
91 | 010516002003 | 预埋铁件（无障碍坡道栏杆） | 1.钢材种类:钢板δ6、圆钢Φ8 2.图集:13ZJ301-18 |  | t | 0.005 | 8031.79 |  | 40.16
|  | 金属结构工程 | [6 empty] | 271005.43
92 | 010607005001 | 砌块墙钢丝网加固（内墙） | 1.部位:内墙不同材料交接处 2.材料品种、规格:镀锌钢丝网 Φ1×20×20 |  | m2 | 747.97 | 17.05 |  | 12752.89
93 | 010607005002 | 砌块墙钢丝网加固（外墙1、2） | 1.部位:外墙 2.材料品种、规格:镀锌钢丝网 Φ3.07×25×25 |  | m2 | 6621.86 | 25.92 |  | 171638.61
94 | 010607005003 | 砌块墙钢丝网加固（外墙1、2） | 1.材料品种、规格:耐碱玻纤网格布 |  | m2 | 6621.86 | 13.08 |  | 86613.93
|  | 门窗工程 | [6 empty] | 991802.17
95 | 010802003002 | 甲级钢质防火门 | 1.门代号及洞口尺寸:FM甲1023 2.门框、扇材质:钢质防火门 单扇(甲级) 3.其他:钢质防火门锁 |  | m2 | 2.3 | 543.34 |  | 1249.68
本页小计 | [8 empty] | 982795.17
分部分项工程和单价措施项目清单与计价表
工程名称：A2教学楼-建筑工程 |  |  |  | 标段： |  |  |  | 第 11 页 共 28 页
序号 | 项目编码 | 项目名称 | 项目特征描述 |  | 计量单位 | 工程量 | 金额（元）
[7 empty] | 综合单价 |  | 综合合价 | 其中：暂估价
96 | 010802003004 | 乙级钢质防火门 | 1.门代号及洞口尺寸:FM乙0721、FM乙1023 2.门框、扇材质:钢质防火门 单扇(乙级) 3.其他:钢质防火门锁 |  | m2 | 26.2 | 523.88 |  | 13725.66
97 | 010801006001 | 闭门器安装 | 1.名称:闭门器 |  | 套 | 16 | 99.74 |  | 1595.84
98 | 010801001006 | 钢木复合门 | 1.门代号及洞口尺寸:M0723、M1023 2.门框、扇材质:钢木复合门 |  | m2 | 123.74 | 428.54 |  | 53027.54
99 | 010801001007 | 钢木复合门（带观察窗） | 1.门代号及洞口尺寸:M1523 2.门框、扇材质:钢木复合门（带观察窗，6mm平板玻璃） |  | m2 | 27.6 | 474.28 |  | 13090.13
100 | 010801006005 | 门锁安装 | 1.锁品种:双开不锈钢球门锁 |  | 套 | 63 | 68.92 |  | 4341.96
101 | 010802001005 | 铝合金蜂窝门 | 1.门代号及洞口尺寸:M1023a 2.门框、扇材质:铝合金蜂窝平开门 铝材厚度2.0mm厚、70系列 |  | m2 | 23 | 1074.72 |  | 24718.56
102 | 010802001004 | 铝合金推拉门 | 1.门代号及洞口尺寸:M1023b 2.门框、扇材质:铝合金推拉门 70系列 无上亮2.0厚(氟碳漆） 3.玻璃品种、厚度:Low-e中空玻璃6+12A+6 单面磨砂 |  | m2 | 2.3 | 916.88 |  | 2108.82
103 | 010807003001 | 铝合金百叶 | 1.部位:室外空调机位铝合金百叶围闭 2.框、扇材质:铝合金百叶 1.4厚 (氟碳漆） |  | m2 | 440.26 | 501.54 |  | 220808
104 | 010807003002 | 铝合金百叶窗 | 1.窗代号及洞口尺寸:BYC2106 2.框、扇材质:铝合金百叶窗 1.4厚 (氟碳漆） |  | m2 | 7.56 | 475.9 |  | 3597.8
105 | 010807001008 | 铝合金平开窗（卫生间） | 1.窗代号及洞口尺寸:详图纸 2.框、扇材质:铝合金平开窗50系列 无上亮1.8厚 (氟碳漆） 3.玻璃品种、厚度:Low-e中空玻璃6+12A+6 单面磨砂 |  | m2 | 17.82 | 859.98 |  | 15324.84
本页小计 | [8 empty] | 352339.15
分部分项工程和单价措施项目清单与计价表
工程名称：A2教学楼-建筑工程 |  |  |  | 标段： |  |  |  | 第 12 页 共 28 页
序号 | 项目编码 | 项目名称 | 项目特征描述 |  | 计量单位 | 工程量 | 金额（元）
[7 empty] | 综合单价 |  | 综合合价 | 其中：暂估价
106 | 010807001009 | 铝合金上悬窗（卫生间） | 1.窗代号及洞口尺寸:详图纸 2.框、扇材质:铝合金上悬窗 50系列 1.8厚 (氟碳漆） 3.玻璃品种、厚度:Low-e中空玻璃6+12A+6 单面磨砂 |  | m2 | 17.64 | 864.39 |  | 15247.84
107 | 010807001010 | 铝合金固定窗（卫生间） | 1.窗代号及洞口尺寸:详图纸 2.框、扇材质:铝合金固定窗 矩形 50系列 1.8厚(氟碳漆） 3.玻璃品种、厚度:Low-e中空玻璃6+12A+6 单面磨砂 |  | m2 | 30.49 | 696.25 |  | 21228.66
108 | 010807001001 | 铝合金平开窗 | 1.窗代号及洞口尺寸:详图纸 2.框、扇材质:铝合金平开窗50系列 无上亮1.8厚 (氟碳漆） 3.玻璃品种、厚度:Low-e中空玻璃6+12A+6 |  | m2 | 134.39 | 856.52 |  | 115107.72
109 | 010807001002 | 铝合金平开窗 | 1.窗代号及洞口尺寸:详图纸 2.框、扇材质:铝合金平开窗50系列 带上亮1.8厚 (氟碳漆） 3.玻璃品种、厚度:Low-e中空玻璃6+12A+6 |  | m2 | 6.44 | 854.52 |  | 5503.11
110 | 010807001005 | 铝合金固定窗 | 1.窗代号及洞口尺寸:详图纸 2.框、扇材质:铝合金固定窗 矩形 50系列 1.8厚(氟碳漆） 3.玻璃品种、厚度:Low-e中空玻璃6+12A+6 |  | m2 | 376.94 | 691.19 |  | 260537.16
111 | 010807001006 | 铝合金上悬窗 | 1.窗代号及洞口尺寸:详图纸 2.框、扇材质:铝合金上悬窗 50系列 1.8厚 (氟碳漆） 3.玻璃品种、厚度:Low-e中空玻璃6+12A+6 |  | m2 | 192.75 | 862.45 |  | 166237.24
112 | 010807001011 | 救援窗标识 | 1.部位:消防救援窗 2.材质:透明PVC防水材质（自带面胶），倒三角形边长20cm |  | m2 | 0.3 | 4.67 |  | 1.4
本页小计 | [8 empty] | 583863.13
分部分项工程和单价措施项目清单与计价表
工程名称：A2教学楼-建筑工程 |  |  |  | 标段： |  |  |  | 第 13 页 共 28 页
序号 | 项目编码 | 项目名称 | 项目特征描述 |  | 计量单位 | 工程量 | 金额（元）
[7 empty] | 综合单价 |  | 综合合价 | 其中：暂估价
113 | 010801006004 | 手摇开窗器装置(窗） | 1.品种:手摇开窗器 |  | 套 | 144 | 137.05 |  | 19735.2
114 | 010810001001 | 窗帘 | 1.窗帘材质:卷帘式窗帘 涤纶，全波段太阳反射率＞0.50 |  | m2 | 834.7 | 41.47 |  | 34615.01
|  | 屋面及防水工程 | [6 empty] | 522301.37
115 | 010902001001 | 屋面卷材防水（屋2、屋3、屋4、屋8） | 1.卷材品种、规格、厚度:3厚APP改性沥青聚酯胎防水卷材 |  | m2 | 1594.22 | 37.42 |  | 59655.71
116 | 010902001002 | 屋面卷材防水（屋2、屋3、屋4、屋8） | 1.卷材品种、规格、厚度:2厚非固化橡胶沥青防水涂料 |  | m2 | 1594.22 | 32.55 |  | 51891.86
117 | 010902003002 | 屋面刚性层（屋2、屋8） | 1.刚性层厚度:40厚C25商品细石混凝土随打随抹平,保护层厚度≥15）平面内间距≤6000设纵横分格缝,缝宽20,缝内嵌硅酮密封膏 |  | m2 | 1206.58 | 43.4 |  | 52365.57
118 | 011101006010 | 平面砂浆找平层（屋4） | 1.找平层厚度、砂浆配合比:最薄处20厚 DS干混地面砂浆 一类，强度等级： M20 找2％坡（平均厚度36mm） |  | m2 | 152.76 | 41.23 |  | 6298.29
119 | 010903003001 | 墙面砂浆防水(外墙1、2-挂网) | 1.砂浆厚度、配合比:6厚聚合物防水砂浆 |  | m2 | 6897.8 | 30.8 |  | 212452.24
120 | 010904003001 | 墙身防潮层(防潮) | 1.部位:-0.06处 2.砂浆厚度、配合比:20mm厚DW干混普通防水砂浆 P10 一类 M20 |  | m2 | 70.13 | 28.26 |  | 1981.87
121 | 010904004003 | 散水变形缝 | 1.嵌缝材料种类:聚苯乙烯泡沫衬条，填建筑嵌缝膏 |  | m | 131.06 | 12.34 |  | 1617.28
122 | 010903003002 | 墙面砂浆防水(内墙2) | 1.砂浆厚度、配合比:3厚涂刮型聚合物防水砂浆，高度1.8m高 |  | m2 | 891.52 | 21.32 |  | 19007.21
123 | 010904003002 | 楼(地)面砂浆防水(楼4) | 1.砂浆厚度、配合比:20厚 DW干混普通防水砂浆 P10 一类，强度等级：M20，找坡1%（平均厚度40mm） |  | m2 | 183.17 | 55.95 |  | 10248.36
124 | 010904002001 | 楼(地)面涂膜防水（楼3、楼4、楼5） | 1.防水膜品种:聚氨酯防水涂料 2.涂膜厚度、遍数:1.5mm |  | m2 | 2748.82 | 35.23 |  | 96840.93
125 | 010904002002 | 楼(地)面涂膜防水（楼5沉箱部位） | 1.防水膜品种:聚合物水泥防水涂料 2.涂膜厚度:2mm |  | m2 | 72.06 | 52.5 |  | 3783.15
本页小计 | [8 empty] | 570492.68
分部分项工程和单价措施项目清单与计价表
工程名称：A2教学楼-建筑工程 |  |  |  | 标段： |  |  |  | 第 14 页 共 28 页
序号 | 项目编码 | 项目名称 | 项目特征描述 |  | 计量单位 | 工程量 | 金额（元）
[7 empty] | 综合单价 |  | 综合合价 | 其中：暂估价
126 | 010902008001 | 钢板止水带（屋面后浇带） | 1.止水带材料种类:钢板 -3×300mm |  | m | 34.4 | 68.53 |  | 2357.43
127 | 010904004002 | 楼(地)面变形缝 | 1.盖缝材料:铝合金变形缝盖板，铝合金盖板厚度≥4mm、缝宽100mm（成品，含铝合金基座、滑杆件等） 2.部位:详见14J936 3/BD7及4/BD7 |  | m | 4.8 | 291.26 |  | 1398.05
128 | 010903004001 | 外墙变形缝 | 1.盖缝材料:铝合金形缝盖板，铝合金盖板厚度≥2mm、缝宽100mm（成品，含φ8塑料胀锚螺栓@400、止水带、弹性胶条等） 2.做法:详见14J936 1/BQ3及2/BQ3 |  | m | 9.6 | 165.05 |  | 1584.48
129 | 010902008002 | 天棚变形缝 | 1.盖缝材料:铝合金形缝盖板，铝合金盖板厚度≥2mm、缝宽100mm（成品，含φ8塑料胀锚螺栓@400、止水带、弹性胶条等） 2.做法:详见14J936 1/BN4及2/BN4 |  | m | 4.8 | 165.05 |  | 792.24
130 | 010904004004 | 温度缝 | 1.部位:钢筋混凝土女儿墙和栏板 2.嵌缝材料种类:油膏嵌缝 |  | m | 2.7 | 9.89 |  | 26.7
|  | 保温、隔热、防腐工程 | [6 empty] | 93096.33
131 | 011001001006 | 保温隔热屋面（屋面层降板） | 1.保温隔热材料品种、规格、厚度:轻集料混凝土 462mm |  | m2 | 152.76 | 135.83 |  | 20749.39
132 | 011001001002 | 保温隔热屋面（屋2、屋8） | 1.保温层:60厚挤塑聚苯板 |  | m2 | 1163.07 | 31.24 |  | 36334.31
133 | 011001001003 | 保温隔热屋面（屋2、屋8） | 1.隔气层材料品种、厚度:干铺无纺聚酯纤维布一层 |  | m2 | 1163.07 | 4.35 |  | 5059.35
134 | 011001001004 | 保温隔热屋面（屋2） | 1.找坡层:最薄处30厚LC5.0轻集料混凝土找2％坡（平均厚度86mm） |  | m2 | 507.51 | 25.29 |  | 12834.93
本页小计 | [8 empty] | 81136.88
分部分项工程和单价措施项目清单与计价表
工程名称：A2教学楼-建筑工程 |  |  |  | 标段： |  |  |  | 第 15 页 共 28 页
序号 | 项目编码 | 项目名称 | 项目特征描述 |  | 计量单位 | 工程量 | 金额（元）
[7 empty] | 综合单价 |  | 综合合价 | 其中：暂估价
135 | 011001002002 | 保温隔热天棚（顶9） | 1.保温隔热面层材料品种、规格、性能:DEA砂浆粘贴30厚岩棉板保温层（A级不燃）,胀管螺钉 2.粘结材料种类及做法:5厚DBI干拌砂浆 二类，导热系数≤0.085W/（m.K ，中间压入一层耐碱玻璃纤维网格布 |  | m2 | 304.92 | 59.42 |  | 18118.35
|  | 楼地面装饰工程 | [6 empty] | 773138.27
136 | 011101001001 | 水泥砂浆楼地面（散水） | 1.面层厚度、砂浆配合比:20mm厚DS干混地面砂浆 一类,强度等级：M20 |  | m2 | 174.47 | 32.41 |  | 5654.57
137 | 010507001005 | 卵石（散水、暗沟） | 1.面层材料:白色卵石 粒径50 |  | m2 | 252.76 | 178.9 |  | 45218.76
138 | 010507001008 | 钢丝网（散水、暗沟） | 1.面层材料:上覆网眼20×20×0.8镀锌钢丝网，两端折90度，钉牢于侧壁@1000 |  | m2 | 252.76 | 13.62 |  | 3442.59
139 | 010507001007 | 钢丝网（暗沟盖板） | 1.面层材料:面罩不锈钢网1×10×10,两端折90度卡入盖板缝 |  | m2 | 113.52 | 38.63 |  | 4385.28
140 | 011102003006 | 块料楼地面（地1） | 1.面层材料品种、规格、颜色:10厚 2.结合层厚度、砂浆配合比:40mm DS干混地面砂浆 一类，强度等级：M15 3.刷素水泥浆结合层(掺水重5%108胶) |  | m2 | 422.9 | 129.08 |  | 54587.93
141 | 011107002001 | 块料台阶面（地1） | 1.刷素水泥浆结合层(掺水重5%108胶) 2.粘结材料种类:40mm DS干混地面砂浆 一类，强度等级：M15 3.面层材料品种、规格、颜色:防滑耐磨砖 800×800×10 |  | m2 | 29.85 | 226.11 |  | 6749.38
142 | 011101006002 | 平面砂浆找平层（地2） | 1.找平层厚度、砂浆配合比:最薄15厚 DS干混地面砂浆 一类，强度等级： M20 找平兼找坡i=1%，表面抹光（平均厚度30mm） |  | m2 | 748.56 | 33.83 |  | 25323.78
本页小计 | [8 empty] | 163480.64
分部分项工程和单价措施项目清单与计价表
工程名称：A2教学楼-建筑工程 |  |  |  | 标段： |  |  |  | 第 16 页 共 28 页
序号 | 项目编码 | 项目名称 | 项目特征描述 |  | 计量单位 | 工程量 | 金额（元）
[7 empty] | 综合单价 |  | 综合合价 | 其中：暂估价
143 | 011101006011 | 平面砂浆找平层（地3） | 1.找平层厚度、砂浆配合比:最薄20厚 DW普通干混防水砂浆 P10 一类，强度等级： M20 找平兼找坡i=1%（平均厚度40mm） |  | m2 | 49.26 | 50.53 |  | 2489.11
144 | 011101003005 | 细石混凝土楼地面（地4） | 1.面层厚度、混凝土强度等级:40厚C25商品细石混凝土,表面撒1:1水泥砂子随打随抹光,表面涂密封固化剂 2.刷素水泥浆结合层(掺水重5%108胶) |  | m2 | 26.3 | 34.92 |  | 918.4
145 | 011101006009 | 平面砂浆找平层（楼3） | 1.找平层厚度、砂浆配合比:最薄15厚 DS干混地面砂浆 一类，强度等级： M20 找平兼找坡i=1%，表面抹光（平均厚度25.5mm） |  | m2 | 1159.82 | 30.71 |  | 35618.07
146 | 011101006004 | 平面砂浆找平层（楼4、楼5） | 1.找平层厚度、砂浆配合比:20厚 DS干混地面砂浆 一类，强度等级： M20 |  | m2 | 183.17 | 23.58 |  | 4319.15
147 | 011101006005 | 平面砂浆保护层（楼5） | 1.保护层厚度、砂浆配合比:20厚 DS干混地面砂浆 一类，强度等级： M20 |  | m2 | 58.38 | 23.58 |  | 1376.6
148 | 011102003002 | 块料楼地面（地2、地3、楼3、楼4） | 1.面层材料品种、规格、颜色:防滑砖 300×300×10 2.结合层厚度、砂浆配合比:5厚水泥胶浆(掺5%108胶) 3.刷素水泥浆结合层(掺水重5%108胶) |  | m2 | 2082.43 | 77.59 |  | 161575.74
149 | 011102003007 | 块料楼地面（楼5） | 1.面层材料品种、规格、颜色:防滑砖 300×300×10 2.结合层厚度、砂浆配合比:5厚水泥胶浆(掺5%108胶) |  | m2 | 58.38 | 77.59 |  | 4529.7
150 | 011104001002 | 5厚专业隔音垫（楼1） | 1.面层材料品种、规格、颜色:5厚专用隔音垫（附有专用保护膜） |  | m2 | 1870.58 | 29.24 |  | 54695.76
151 | 011102003003 | 块料楼地面（楼1） | 1.结合层厚度、砂浆配合比:15mm DS干混地面砂浆 一类，强度等级：M15 2.面层材料品种、规格、颜色:防滑耐磨砖 800×800×10 |  | m2 | 1870.58 | 103.8 |  | 194166.2
本页小计 | [8 empty] | 459688.73
分部分项工程和单价措施项目清单与计价表
工程名称：A2教学楼-建筑工程 |  |  |  | 标段： |  |  |  | 第 17 页 共 28 页
序号 | 项目编码 | 项目名称 | 项目特征描述 |  | 计量单位 | 工程量 | 金额（元）
[7 empty] | 综合单价 |  | 综合合价 | 其中：暂估价
152 | 011101003002 | 细石混凝土楼地面（楼1） | 1.找平层厚度、砂浆配合比:30厚C20商品细石混凝土随打随抹平 |  | m2 | 1870.58 | 25.83 |  | 48317.08
153 | 011101003003 | 细石混凝土楼地面（楼5） | 1.找平层厚度、砂浆配合比:50厚C20商品细石混凝土找平 |  | m2 | 58.38 | 43.19 |  | 2521.43
154 | 011101003006 | 细石混凝土楼地面（楼6） | 1.面层厚度、混凝土强度等级:40厚C25商品细石混凝土,表面撒 DS干混地面砂浆 一类，强度等级：M25 水泥砂子随打随抹光,表面涂密封固化剂 2.刷素水泥浆结合层(掺水重5%108胶) |  | m2 | 41.15 | 47.87 |  | 1969.85
155 | 010501001004 | 楼地面垫层（楼5） | 1.混凝土种类:240厚LC5.0轻集料混凝土填充层,向二次排水口找坡1%(暗管敷设应用细石混凝土满包卧牢) |  | m3 | 58.38 | 294.02 |  | 17164.89
156 | 011106002003 | 块料楼梯面层（楼7） | 1.找平层厚度、砂浆配合比:20厚 DS干混地面砂浆 一类,强度等级：M20 2.粘结层厚度、材料种类:5厚水泥胶浆(掺5%108胶) 3.面层材料品种、规格、颜色:5厚带防滑条整体灰色梯级防滑砖300×280、梯级防滑砖300×150 4.刷素水泥浆结合层(掺水重5%108胶) |  | m2 | 237.32 | 271.78 |  | 64498.83
157 | 011105003001 | 块料踢脚线（踢1） | 1.踢脚线高度:100mm 2.粘贴层厚度、材料种类:8厚 DP干混抹灰砂浆 一类，强度等级：M20 3.底层:5厚 DP干混抹灰砂浆 一类，强度等级：M15 4.面层材料品种、规格、颜色:耐磨砖 600×100×10 |  | m2 | 115.68 | 130.33 |  | 15076.57
158 | 011105003002 | 块料踢脚线（踢1楼梯处） | 1.踢脚线高度:100mm 2.粘贴层厚度、材料种类:8厚 DP干混抹灰砂浆 一类，强度等级：M20 3.底层:5厚 DP干混抹灰砂浆 一类，强度等级：M15 4.面层材料品种、规格、颜色:耐磨砖 600×100×10 |  | m2 | 8.26 | 147.43 |  | 1217.77
本页小计 | [8 empty] | 150766.42
分部分项工程和单价措施项目清单与计价表
工程名称：A2教学楼-建筑工程 |  |  |  | 标段： |  |  |  | 第 18 页 共 28 页
序号 | 项目编码 | 项目名称 | 项目特征描述 |  | 计量单位 | 工程量 | 金额（元）
[7 empty] | 综合单价 |  | 综合合价 | 其中：暂估价
159 | 011105001001 | 水泥砂浆踢脚线（踢2） | 1.踢脚线高度:100mm 2.底层厚度、砂浆配合比:6厚 DP干混抹灰砂浆 一类，强度等级：M15 3.面层厚度、砂浆配合比:6厚 DP干混抹灰砂浆 一类，强度等级：M20 |  | m2 | 10.66 | 58.9 |  | 627.87
160 | 011102001003 | 石材楼地面（无障碍坡道） | 1.结合层厚度、砂浆配合比:20mm厚DS干混地面砂浆 一类,强度等级：M15 2.面层材料品种、规格、颜色:30mm厚火烧花岗岩 3.背面及四周边满涂防污剂 4.素水泥浆一道（内掺建筑胶） |  | m2 | 7.2 | 156.85 |  | 1129.32
161 | 011107001003 | 石材台阶面（出入口台阶） | 1.结合层厚度、砂浆配合比:20mm厚DS干混地面砂浆 一类,强度等级：M15 2.面层材料品种、规格、颜色:30mm厚火烧花岗岩 3.背面及四周边满涂防污剂 4.素水泥浆一道（内掺建筑胶） |  | m2 | 59.68 | 260.26 |  | 15532.32
162 | 011108001003 | 石材零星项目（台阶侧面） | 1.结合层厚度、砂浆配合比:20mm厚DS干混地面砂浆 一类,强度等级：M15 2.面层材料品种、规格、颜色:30mm厚火烧花岗岩 3.背面及四周边满涂防污剂 4.素水泥浆一道（内掺建筑胶） |  | m2 | 0.15 | 208.78 |  | 31.32
|  | 墙、柱面装饰与隔断、幕墙工程 | [6 empty] | 1422326.55
163 | 011201004001 | 立面砂浆找平层（外墙1、2） | 1.墙体类型:外墙（挂网） 2.底层厚度、砂浆配合比:12厚 DP干混抹灰砂浆 一类，强度等级：M15 3.面层厚度、砂浆配合比:8厚 DP干混抹灰砂浆 一类，强度等级：M20 4.刷素水泥浆一遍甩毛（掺水重5%108胶）（约3厚） |  | m2 | 6621.86 | 54.41 |  | 360295.4
本页小计 | [8 empty] | 377616.23
分部分项工程和单价措施项目清单与计价表
工程名称：A2教学楼-建筑工程 |  |  |  | 标段： |  |  |  | 第 19 页 共 28 页
序号 | 项目编码 | 项目名称 | 项目特征描述 |  | 计量单位 | 工程量 | 金额（元）
[7 empty] | 综合单价 |  | 综合合价 | 其中：暂估价
164 | 011204003001 | 块料墙面（外墙2） | 1.墙体类型:外墙 2.面层材料品种、规格、颜色:仿石外墙砖 250×40×8 3.结合层:4厚1：1水泥砂浆（干混抹灰砂浆） 加水重20%108胶镶贴 4.水泥浆一道（掺水重5％108胶）（约2厚） |  | m2 | 6170.81 | 102.6 |  | 633125.11
165 | 011201004002 | 柱、梁面一般抹灰（外墙2） | 1.底层厚度、砂浆配合比:12厚 DP-HR干混抹灰砂浆 一类，强度等级：M15 2.面层厚度、砂浆配合比:8厚 DP-HR干混抹灰砂浆 一类，强度等级：M20 3.刷素水泥浆一遍甩毛（掺水重5%108胶）（约3厚） |  | m2 | 219.93 | 53.43 |  | 11750.86
166 | 011204003004 | 块料柱、梁面（外墙2） | 1.面层材料品种、规格、颜色:仿石外墙砖 250×40×8 2.结合层:4厚1：1水泥砂浆（干混抹灰砂浆） 加水重20%108胶镶贴 3.水泥浆一道（掺水重5％108胶）（约2厚） |  | m2 | 219.93 | 108.84 |  | 23937.18
167 | 011201001009 | 墙面一般抹灰（外墙3） | 1.墙体类型:外墙 2.底层厚度、砂浆配合比:12厚 DP干混抹灰砂浆 一类，强度等级：M15 3.面层厚度、砂浆配合比:8厚 DP干混抹灰砂浆 一类，强度等级：M20 4.刷素水泥浆一遍甩毛（掺水重5%108胶）（约3厚） |  | m2 | 107.37 | 47.92 |  | 5145.17
168 | 011201001002 | 墙面一般抹灰（内墙1、3、4） | 1.墙体类型:内墙 2.底层厚度、砂浆配合比:15厚 DP干混抹灰砂浆 一类，强度等级：M5 3.面层厚度、砂浆配合比:5厚 DP干混抹灰砂浆 一类，强度等级：M15 4.素水泥浆掺108胶甩毛（约2厚） |  | m2 | 3340.09 | 32.67 |  | 109120.74
本页小计 | [8 empty] | 783079.06
分部分项工程和单价措施项目清单与计价表
工程名称：A2教学楼-建筑工程 |  |  |  | 标段： |  |  |  | 第 20 页 共 28 页
序号 | 项目编码 | 项目名称 | 项目特征描述 |  | 计量单位 | 工程量 | 金额（元）
[7 empty] | 综合单价 |  | 综合合价 | 其中：暂估价
169 | 011201001003 | 墙面一般抹灰（内墙1、3、4） | 1.墙体类型:内墙挂网 2.底层厚度、砂浆配合比:15厚 DP干混抹灰砂浆 一类，强度等级：M5 3.面层厚度、砂浆配合比:5厚 DP干混抹灰砂浆 一类，强度等级：M15 4.素水泥浆掺108胶甩毛（约2厚） |  | m2 | 607.55 | 36.27 |  | 22035.84
170 | 011202001001 | 柱、梁面一般抹灰(内1） | 1.底层厚度、砂浆配合比:15厚 DP干混抹灰砂浆 一类，强度等级：M5 2.面层厚度、砂浆配合比:5厚 DP干混抹灰砂浆 一类，强度等级：M15 3.素水泥浆掺108胶甩毛（约2厚） |  | m2 | 5.78 | 48.99 |  | 283.16
171 | 011201001004 | 墙面一般抹灰（内墙2） | 1.墙体类型:内墙 2.底层厚度、砂浆配合比:15厚 DP干混抹灰砂浆 一类，强度等级：M20 3.素水泥浆掺108胶甩毛（约2厚） |  | m2 | 776.63 | 24.49 |  | 19019.67
172 | 011201001005 | 墙面一般抹灰（内墙2） | 1.墙体类型:内墙挂网 2.底层厚度、砂浆配合比:15厚 DP干混抹灰砂浆 一类，强度等级：M20 3.素水泥浆掺108胶甩毛（约2厚） |  | m2 | 114.89 | 27.08 |  | 3111.22
173 | 011204003003 | 块料墙面（内墙2） | 1.墙体类型:内墙 2.面层材料品种、规格、颜色:墙面抛光砖 600×300×10 3.结合层:4厚1：1水泥砂浆（干混抹灰砂浆） 加水重20%108胶镶贴 4.素水泥浆甩毛，内掺108胶（重量比 水泥：108胶：水＝10：1：4） |  | m2 | 891.52 | 129.79 |  | 115710.38
174 | 011201001007 | 墙面一般抹灰（内墙5） | 1.墙体类型:内墙 2.底层厚度、砂浆配合比:5厚 DP干混抹灰砂浆 一类，强度等级：M15 3.面层厚度、砂浆配合比:15厚 DP干混抹灰砂浆 一类，强度等级：M20 |  | m2 | 339.18 | 33.61 |  | 11399.84
本页小计 | [8 empty] | 171560.11
分部分项工程和单价措施项目清单与计价表
工程名称：A2教学楼-建筑工程 |  |  |  | 标段： |  |  |  | 第 21 页 共 28 页
序号 | 项目编码 | 项目名称 | 项目特征描述 |  | 计量单位 | 工程量 | 金额（元）
[7 empty] | 综合单价 |  | 综合合价 | 其中：暂估价
175 | 011201001008 | 墙面一般抹灰（内墙5） | 1.墙体类型:内墙挂网 2.底层厚度、砂浆配合比:5厚 DP干混抹灰砂浆 一类，强度等级：M15 3.面层厚度、砂浆配合比:15厚 DP干混抹灰砂浆 一类，强度等级：M20 |  | m2 | 25.53 | 37.21 |  | 949.97
176 | 011209001002 | 铝单板压顶 | 1.面层材料品种、规格、颜色:氟碳喷涂铝单板 3mm |  | m2 | 87.74 | 396.62 |  | 34799.44
177 | 011204004001 | 铝单板压顶钢骨架 | 1.骨架种类、规格:镀锌角钢∠50×4 |  | t | 0.127 | 11241.68 |  | 1427.69
178 | 011210005001 | 成品隔断 | 1.隔断材料品种、规格、颜色:浴厕隔断（抗倍耐特板） 成品 |  | m2 | 237.08 | 271.39 |  | 64341.14
179 | 011207001002 | 电梯井道隔声毡 | 1.面层材料品种、规格、颜色:隔声毡 20mm |  | m2 | 51.66 | 113.7 |  | 5873.74
|  | 天棚工程 | [6 empty] | 413366.94
180 | 011302001001 | 铝合金格珊吊顶（顶5） | 1.龙骨材料种类、规格、中距:2厚50X30，U型配套轻钢龙骨、φ10螺纹吊杆@1000 2.面层材料品种、规格:银灰色1.2厚70高×30宽铝合金方通，间距80 |  | m2 | 1602.88 | 210 |  | 336604.8
181 | 011302001002 | 铝扣板吊顶（顶6） | 1.龙骨材料种类、规格、中距:轻钢龙骨标准骨架:主龙骨中距1200,次龙骨中距600,横撑龙骨间距1200 2.面层材料品种、规格:浅灰色铝扣板 600×600×0.8 |  | m2 | 233.5 | 182.52 |  | 42618.42
182 | 011302001004 | 硅酸钙板吊顶（顶7） | 1.龙骨材料种类、规格、中距:轻钢龙骨标准骨架:主龙骨中距1200,次龙骨中距600,横撑龙骨间距1200 2.面层材料品种、规格:硅酸钙板 600×600×6 |  | m2 | 449.97 | 75.88 |  | 34143.72
|  | 油漆、涂料、裱糊工程 | [6 empty] | 373658.75
183 | 011406001001 | 真石漆墙面（外墙1） | 1.油漆品种、刷漆遍数:打磨后喷防水保护漆和防污漆各一道,（约1厚）、真石漆面漆二道（约2厚）、底漆一道（约1厚） |  | m2 | 451.05 | 56.76 |  | 25601.6
184 | 011407001006 | 喷刷涂料（外墙3） | 1.涂料品种、喷刷遍数:外墙防水防霉涂料两遍 |  | m2 | 107.37 | 11.16 |  | 1198.25
本页小计 | [8 empty] | 547558.77
分部分项工程和单价措施项目清单与计价表
工程名称：A2教学楼-建筑工程 |  |  |  | 标段： |  |  |  | 第 22 页 共 28 页
序号 | 项目编码 | 项目名称 | 项目特征描述 |  | 计量单位 | 工程量 | 金额（元）
[7 empty] | 综合单价 |  | 综合合价 | 其中：暂估价
185 | 011406001009 | 抹灰面油漆（内墙1） | 1.基层类型:一般抹灰面 2.油漆品种、刷漆遍数:内墙乳胶漆 一底两面 |  | m2 | 3664.28 | 21.47 |  | 78672.09
186 | 011406001010 | 抹灰面油漆（内墙4） | 1.油漆品种、刷漆遍数:内墙无机涂料 一底两面 |  | m2 | 90.62 | 21.62 |  | 1959.2
187 | 011406003001 | 满刮腻子（内墙1、4） | 1.基层类型:内墙一般抹灰面 2.腻子种类:成品腻子粉 3.刮腻子遍数:二道（3厚腻子，2mm+1mm）,砂平 |  | m2 | 3749.12 | 10.5 |  | 39365.76
188 | 011406003002 | 满刮腻子（内墙3） | 1.基层类型:内墙一般抹灰面 2.腻子种类:2厚面层耐水腻子分层刮平、3厚底基防裂腻子分遍刮平 3.刮腻子遍数:2遍 |  | m2 | 198.52 | 14.24 |  | 2826.92
189 | 011407001005 | 墙面喷刷涂料（内墙3） | 1.涂料品种、喷刷遍数:外墙防水防霉涂料两遍 |  | m2 | 198.52 | 18.55 |  | 3682.55
190 | 011406001004 | 无机涂料简易顶棚（顶1） | 1.油漆品种、刷漆遍数:白色无机涂料一遍（燃烧性能等级为A级） |  | m2 | 63.54 | 7.11 |  | 451.77
191 | 011406001005 | 抹灰面油漆（顶2） | 1.油漆品种、刷漆遍数:白色无机涂料 一底两面 |  | m2 | 3998.16 | 25.56 |  | 102192.97
192 | 011406001006 | 抹灰面油漆（顶3） | 1.油漆品种、刷漆遍数:白色无机防霉涂料 一底两面 |  | m2 | 475.88 | 29.87 |  | 14214.54
193 | 011406001008 | 抹灰面油漆（顶9） | 1.油漆品种、刷漆遍数:外墙防水防霉涂料 二遍 |  | m2 | 222.28 | 21.39 |  | 4754.57
194 | 011406003003 | 满刮腻子（顶2、3、9） | 1.腻子种类:2厚面层耐水腻子分层刮平、3厚底基防裂腻子分遍刮平 |  | m2 | 4696.32 | 17.52 |  | 82279.53
195 | 011405001001 | 金属面油漆（栏杆） | 1.构件名称:栏杆油漆 2.油漆品种、刷漆遍数:氟碳漆一遍 |  | m2 | 307.76 | 53.48 |  | 16459
|  | 其他装饰工程 | [6 empty] | 141314.15
196 | 011210002002 | 铝合金格栅 | 1.骨架、边框材料种类、规格:钢方通 50*4 2.面层材料品种:3mm铝板 |  | m2 | 14.4 | 1206.65 |  | 17375.76
197 | 011503001005 | 金属扶手、栏杆、栏板（楼梯栏杆） | 1.扶手材料种类、规格:钢管扶手 1.5厚φ63钢管 2.栏杆材料种类、规格:钢管 60×10×2 3.弯头:钢制弯头 φ63 4.高度:900mm |  | m | 90.87 | 308.48 |  | 28031.58
本页小计 | [8 empty] | 392266.24
分部分项工程和单价措施项目清单与计价表
工程名称：A2教学楼-建筑工程 |  |  |  | 标段： |  |  |  | 第 23 页 共 28 页
序号 | 项目编码 | 项目名称 | 项目特征描述 |  | 计量单位 | 工程量 | 金额（元）
[7 empty] | 综合单价 |  | 综合合价 | 其中：暂估价
198 | 011503001002 | 金属扶手、栏杆、栏板（走廊栏杆） | 1.扶手材料种类、规格:钢管扶手 60×10×2 2.栏杆材料种类、规格:钢管 60×10×2、钢管 180×10×2 3.高度:1200mm |  | m | 168.7 | 346.97 |  | 58533.84
199 | 011503001008 | 金属扶手、栏杆、栏板（护窗栏杆） | 1.扶手材料种类、规格:钢管扶手 60×10×2 2.栏杆材料种类、规格:钢管 60×10×2 3.高度:900mm |  | m | 5.6 | 277.25 |  | 1552.6
200 | 011503001009 | 金属扶手、栏杆、栏板（无障碍坡道栏杆） | 1.扶手材料种类、规格:不锈钢扶手 φ40×1.5 2.栏杆材料种类、规格:不锈钢管 φ25×1.5、不锈钢管 φ40×1.5 3.高度:900mm 4.详见13ZJ301-18 |  | m | 7.2 | 264.42 |  | 1903.82
201 | 011503005002 | 金属靠墙扶手（楼梯） | 1.扶手材料种类、规格:钢管 φ40×1.5、圆钢Φ20 2.混凝土强度等级:商品细石混凝土 C20 |  | m | 78.98 | 69.81 |  | 5513.59
202 | 011505001001 | 洗漱台 | 1.材料品种、规格、颜色:20厚芝麻黑花岗岩 2.支架、配件品种、规格:槽钢骨架，预埋件固定 |  | m2 | 7.56 | 418.99 |  | 3167.56
203 | 011204001002 | 花岗岩立板收口（洗脸台处） | 1.面层材料品种、规格、颜色:30厚芝麻黑花岗岩 2.结合层类型:建筑胶 |  | m2 | 4.8 | 145.4 |  | 697.92
204 | 011505010001 | 镜面玻璃 | 1.镜面玻璃品种、规格:5厚防雾银镜 |  | m2 | 15.12 | 288.43 |  | 4361.06
205 | 011206001001 | 石材零星项目 | 1.部位:置物台 2.安装方式:粘贴 3.面层材料品种、规格、颜色:30厚芝麻黑花岗岩 |  | m2 | 2.88 | 194.06 |  | 558.89
206 | 011206001002 | 石材零星项目 | 1.部位:窗台板 2.安装方式:粘贴 3.面层材料品种、规格、颜色:20厚玛雅灰光面大理石 |  | m2 | 34.49 | 366.59 |  | 12643.69
207 | 011505005001 | 不锈钢坐便器安全抓杆 | 1.材料品种、规格、颜色:不锈钢坐便器安全抓杆 φ40×4 2.详见13ZJ301-1/66页 |  | 套 | 1 | 72.85 |  | 72.85
本页小计 | [8 empty] | 89005.82
分部分项工程和单价措施项目清单与计价表
工程名称：A2教学楼-建筑工程 |  |  |  | 标段： |  |  |  | 第 24 页 共 28 页
序号 | 项目编码 | 项目名称 | 项目特征描述 |  | 计量单位 | 工程量 | 金额（元）
[7 empty] | 综合单价 |  | 综合合价 | 其中：暂估价
208 | 011505005002 | 洗手盆安全抓杆 | 1.材料品种、规格、颜色:不锈钢洗手盆安全抓杆 φ40×4 2.详见13ZJ301-1/62页 |  | 套 | 1 | 176.88 |  | 176.88
209 | 011505008001 | 304不锈钢成品置物板 | 1.材料品种、规格、颜色:304不锈钢成品置物板 300×120×3mm |  | 个 | 53 | 55.93 |  | 2964.29
210 | 011505008002 | 304不锈钢成品手纸盒 | 1.材料品种、规格、颜色:304不锈钢成品手纸盒 130×82×120mm 2.详见02J915 5/61 |  | 个 | 53 | 58.27 |  | 3088.31
211 | 011505008003 | 304不锈钢成品挂钩 | 1.材料品种、规格、颜色:304不锈钢成品挂钩 2.详见02J915 3/62 |  | 个 | 53 | 12.67 |  | 671.51
|  | 措施项目 | [6 empty] | 1733872.8
212 | 粤011701008001 | 综合钢脚手架 | 1.搭设高度:综合钢脚手架搭拆 高度(m以内) 30.5 |  | m2 | 4148.65 | 38.96 |  | 161631.4
213 | 粤011701008003 | 综合钢脚手架（连廊） | 1.搭设高度:综合钢脚手架搭拆 高度(m以内) 12.5 |  | m2 | 359.1 | 22.66 |  | 8137.21
214 | 粤011701008002 | 综合脚手架使用费 | 1.建筑用综合脚手架使用费 |  | m2·天 | 618356.58 | 0.34 |  | 210241.24
215 | 011705001003 | 大型机械设备进出场及安拆 | 1.塔式起重机固定式基础 带配重 |  | 座 | 1 | 9154.93 |  | 9154.93
216 | MBZC001 | 模板的支架 | 1.钢支撑 |  | t | 11.088 | 3879.93 |  | 43020.66
217 | 011702001001 | 基础 | 1.基础类型:基础垫层模板 |  | m2 | 168.36 | 31.11 |  | 5237.68
218 | 011702001002 | 基础 | 1.基础类型:桩承台模板 |  | m2 | 147.3 | 50.85 |  | 7490.21
219 | 011702001005 | 基础 | 1.基础类型:独立模板 |  | m2 | 17.4 | 52.87 |  | 919.94
220 | 011702001004 | 满堂基础（首层板） | 1.基础类型:首层板 |  | m2 | 3.7 | 54.76 |  | 202.61
221 | 011702001003 | 电梯集水坑 | 1.基础类型: 电梯集水坑模板 |  | m2 | 4.3 | 43.13 |  | 185.46
222 | 011702005001 | 基础梁 | 1.梁截面形状:基础梁模板 |  | m2 | 799.06 | 60.71 |  | 48510.93
223 | 011702002002 | 矩形柱 | 1.柱截面周长:1.8m以内 2.支模高度:4.8m以内 |  | m2 | 67.84 | 63.43 |  | 4303.09
224 | 011702002003 | 矩形柱 | 1.柱截面周长:1.8m以外 2.支模高度:4.8m以内 |  | m2 | 299.52 | 68.95 |  | 20651.9
225 | 011702002005 | 矩形柱 | 1.柱截面周长:1.8m以内 2.支模高度:4.6m以内 |  | m2 | 362.88 | 59.24 |  | 21497.01
226 | 011702002006 | 矩形柱 | 1.柱截面周长:1.8m以外 2.支模高度:4.6m以内 |  | m2 | 383.04 | 64.75 |  | 24801.84
本页小计 | [8 empty] | 572887.1
分部分项工程和单价措施项目清单与计价表
工程名称：A2教学楼-建筑工程 |  |  |  | 标段： |  |  |  | 第 25 页 共 28 页
序号 | 项目编码 | 项目名称 | 项目特征描述 |  | 计量单位 | 工程量 | 金额（元）
[7 empty] | 综合单价 |  | 综合合价 | 其中：暂估价
227 | 011702002007 | 矩形柱 | 1.柱截面周长:1.8m以内 2.支模高度:3.6m以内 |  | m2 | 169.31 | 55.04 |  | 9318.82
228 | 011702002008 | 矩形柱 | 1.柱截面周长:1.8m以外 2.支模高度:3.6m以内 |  | m2 | 77.27 | 60.55 |  | 4678.7
229 | 011702006001 | 矩形梁 | 1.支撑高度:单梁、连续梁模板(梁宽cm) 25以内 支模高度4.8m |  | m2 | 182.04 | 77.61 |  | 14128.12
230 | 011702006002 | 矩形梁 | 1.支撑高度:单梁、连续梁模板(梁宽cm) 25以外 支模高度4.8m |  | m2 | 692.87 | 83.8 |  | 58062.51
231 | 011702006007 | 矩形梁 | 1.支撑高度:单梁、连续梁模板(梁宽cm) 25以内 支模高度4.2m |  | m2 | 172.36 | 70.33 |  | 12122.08
232 | 011702006008 | 矩形梁 | 1.支撑高度:单梁、连续梁模板(梁宽cm) 25以外 支模高度4.2m |  | m2 | 1458.9 | 76.52 |  | 111635.03
233 | 011702006009 | 矩形梁 | 1.支撑高度:单梁、连续梁模板(梁宽cm) 25以内 支模高度3.6m  |  | m2 | 276.82 | 63.04 |  | 17450.73
234 | 011702006010 | 矩形梁 | 1.支撑高度:单梁、连续梁模板(梁宽cm) 25以外 支模高度3.6m  |  | m2 | 409.35 | 69.24 |  | 28343.39
235 | 011702006011 | 矩形梁（斜梁） | 1.支撑高度:单梁、连续梁模板(梁宽cm) 25以内 支模高度4.6m 2.坡度:11°19′至26°34′ |  | m2 | 528.64 | 78.97 |  | 41746.7
236 | 011702006012 | 矩形梁（斜梁） | 1.支撑高度:单梁、连续梁模板(梁宽cm) 25以外 支模高度4.6m 2.坡度:11°19′至26°34′ |  | m2 | 211.49 | 85.93 |  | 18173.34
237 | 011702014003 | 有梁板 | 1.支撑高度:有梁板模板 支模高度4.8m |  | m2 | 941.19 | 76.57 |  | 72066.92
238 | 011702014004 | 有梁板 | 1.支撑高度:有梁板模板 支模高度4.2m |  | m2 | 2129.95 | 68.43 |  | 145752.48
239 | 011702014005 | 有梁板 | 1.支撑高度:有梁板模板 支模高度3.6m |  | m2 | 409.51 | 60.29 |  | 24689.36
240 | 011702014002 | 有梁板（斜板） | 1.支撑高度:有梁板模板 支模高度4.6m 2.坡度:11°19′至26°34′ |  | m2 | 740.93 | 76.27 |  | 56510.73
241 | 011702030008 | 后浇带（基础梁） | 1.后浇带部位:基础梁模板 |  | m2 | 6.17 | 91.07 |  | 561.9
本页小计 | [8 empty] | 615240.81
分部分项工程和单价措施项目清单与计价表
工程名称：A2教学楼-建筑工程 |  |  |  | 标段： |  |  |  | 第 26 页 共 28 页
序号 | 项目编码 | 项目名称 | 项目特征描述 |  | 计量单位 | 工程量 | 金额（元）
[7 empty] | 综合单价 |  | 综合合价 | 其中：暂估价
242 | 011702030005 | 后浇带（梁） | 1.后浇带部位:单梁、连续梁模板(梁宽cm) 25以外 支模高度4.8m |  | m2 | 5.04 | 125.71 |  | 633.58
243 | 011702030002 | 后浇带（梁） | 1.后浇带部位:单梁、连续梁模板(梁宽cm) 25以外 支模高度4.2m |  | m2 | 16.42 | 114.78 |  | 1884.69
244 | 011702030011 | 后浇带（斜梁） | 1.后浇带部位:单梁、连续梁模板(梁宽cm) 25以内 支模高度4.6m 2.坡度:11°19′至26°34′ |  | m2 | 0.6 | 118.45 |  | 71.07
245 | 011702030012 | 后浇带（斜梁） | 1.后浇带部位:单梁、连续梁模板(梁宽cm) 25以外 支模高度4.6m 2.坡度:11°19′至26°34′ |  | m2 | 0.18 | 128.89 |  | 23.2
246 | 011702030006 | 后浇带（梁） | 1.后浇带部位:单梁、连续梁模板(梁宽cm) 25以外 支模高度3.6m |  | m2 | 4.84 | 103.86 |  | 502.68
247 | 011702030013 | 后浇带（梁） | 1.后浇带部位:单梁、连续梁模板(梁宽cm) 25以内 支模高度3.6m |  | m2 | 0.32 | 94.56 |  | 30.26
248 | 011702030004 | 后浇带（板） | 1.后浇带部位:有梁板模板 支模高度4.8m |  | m2 | 14.24 | 114.86 |  | 1635.61
249 | 011702030003 | 后浇带（板） | 1.后浇带部位:有梁板模板 支模高度4.2m |  | m2 | 46.11 | 102.65 |  | 4733.19
250 | 011702030007 | 后浇带（板） | 1.后浇带部位:有梁板模板 支模高度3.6m |  | m2 | 5.6 | 90.44 |  | 506.46
251 | 011702030014 | 后浇带（斜板） | 1.后浇带部位:有梁板模板 支模高度4.6m 2.坡度:11°19′至26°34′ |  | m2 | 11.18 | 114.4 |  | 1278.99
252 | 011702021001 | 栏板 | 1.栏板、反檐模板 |  | m2 | 328.83 | 64.66 |  | 21262.15
253 | 011702011001 | 直形墙 | 1.直形墙模板 墙厚(cm以内) 40 支模高度3.6m内 |  | m2 | 514.21 | 43.13 |  | 22177.88
254 | 011702022001 | 天沟、檐沟 | 1.构件类型:挑檐模板 |  | m2 | 32.65 | 64.06 |  | 2091.56
255 | 011702023002 | 雨篷、悬挑板、阳台板 | 1.构件类型:阳台、雨蓬模板 直形 2.支模高度:4.8m 内 |  | m2 | 146.45 | 88.69 |  | 12988.65
256 | 011702023003 | 雨篷、悬挑板、阳台板 | 1.构件类型:阳台、雨蓬模板 直形 2.支模高度:4.2m内 |  | m2 | 560.86 | 79.45 |  | 44560.33
本页小计 | [8 empty] | 114380.3
分部分项工程和单价措施项目清单与计价表
工程名称：A2教学楼-建筑工程 |  |  |  | 标段： |  |  |  | 第 27 页 共 28 页
序号 | 项目编码 | 项目名称 | 项目特征描述 |  | 计量单位 | 工程量 | 金额（元）
[7 empty] | 综合单价 |  | 综合合价 | 其中：暂估价
257 | 011702023004 | 雨篷、悬挑板、阳台板 | 1.构件类型:阳台、雨蓬模板 直形 2.支模高度:4.6m内 |  | m2 | 70.44 | 79.45 |  | 5596.46
258 | 011702023005 | 雨篷、悬挑板、阳台板 | 1.构件类型:阳台、雨蓬模板 直形 2.支模高度:3.6m内 |  | m2 | 163.78 | 71.31 |  | 11679.15
259 | 011702003002 | 构造柱 | 1.矩形柱模板(周长m) 支模高度4.8m 1.2内 |  | m2 | 84.39 | 76.05 |  | 6417.86
260 | 011702003001 | 构造柱 | 1.矩形柱模板(周长m) 支模高度4.2m 1.2内 |  | m2 | 245.6 | 71.85 |  | 17646.36
261 | 011702003003 | 构造柱 | 1.矩形柱模板(周长m) 支模高度3.6m 1.2内 |  | m2 | 56.72 | 67.66 |  | 3837.68
262 | 011702008001 | 圈梁 | 1.圈梁模板 |  | m2 | 212.16 | 52.32 |  | 11100.21
263 | 011702008002 | 过梁 | 1.过梁模板 |  | m2 | 56.42 | 52.32 |  | 2951.89
264 | 011702008003 | 卫生间、栏杆反坎 | 1.反坎、门槛模板 |  | m2 | 58.58 | 52.32 |  | 3064.91
265 | 011702028001 | 压顶 | 1.扶手断面尺寸:压顶、扶手模板 |  | m | 366.6 | 41.22 |  | 15111.25
266 | 011702026001 | 暗沟垫层 | 1.沟类型:暗沟垫层模板 |  | m2 | 27.4 | 31.11 |  | 852.41
267 | 011702024001 | 楼梯 | 1.类型:楼梯模板 直形 |  | m2 | 237.32 | 180.18 |  | 42760.32
268 | 011702027001 | 台阶 | 1.类型:台阶模板 |  | m2 | 108.39 | 39.9 |  | 4324.76
269 | 011702025001 | 其他现浇构件 | 1.构件类型:门槛 |  | m2 | 2 | 85.19 |  | 170.38
270 | 011703001001 | 垂直运输 | 1.建筑物20m以上的垂直运输 30m以内 |  | m2 | 4124.55 | 36.86 |  | 152030.91
271 | 粤011701009001 | 单排钢脚手架 | 1.搭设高度:单排钢脚手架搭拆 高度(m以内) 10 |  | m2 | 178.23 | 8.68 |  | 1547.04
272 | 粤011701009002 | 单排脚手架使用费 | 1.建筑用单排脚手架使用费 |  | m2·天 | 2280.80 | 0.27 |  | 615.82
273 | 粤011701010001 | 满堂脚手架 | 1.搭设高度:5.2m内 |  | m2 | 3622.47 | 12.36 |  | 44773.73
274 | 粤011701011001 | 里脚手架 | 1.搭设高度:4.8m内 |  | m2 | 510.92 | 20.88 |  | 10668.01
275 | 粤011701011003 | 里脚手架 | 1.搭设高度:4.2m内 |  | m2 | 1136.14 | 20.88 |  | 23722.6
276 | 粤011701011002 | 里脚手架 | 1.搭设高度:3.6m内 |  | m2 | 830.45 | 15.62 |  | 12971.63
277 | 粤011701015001 | 电梯井脚手架 | 1.搭设高度:电梯井脚手架(钢管) 高度(m以内) 30 |  | 座 | 1 | 2910.8 |  | 2910.8
278 | 011705001001 | 大型机械设备进出场及安拆 | 1.施工电梯每次安拆费 (梯高75m以内) |  | 台次 | 1 | 14282.82 |  | 14282.82
本页小计 | [8 empty] | 389037
分部分项工程和单价措施项目清单与计价表
工程名称：A2教学楼-建筑工程 |  |  |  | 标段： |  |  |  | 第 28 页 共 28 页
序号 | 项目编码 | 项目名称 | 项目特征描述 |  | 计量单位 | 工程量 | 金额（元）
[7 empty] | 综合单价 |  | 综合合价 | 其中：暂估价
279 | 011705001002 | 大型机械设备进出场及安拆 | 1.塔式起重机每次安拆费 起重力矩60(kN·m) |  | 台次 | 1 | 18129.47 |  | 18129.47
280 | 011704001001 | 超高施工增加 | 1.建筑物超高增加人工、机械降效率 高度 30m以内 |  | m2 | 4124.55 | 7.54 |  | 31099.11
本页小计 | [8 empty] | 49228.58
合 计 | [8 empty] | 10204654.82

## 表-11 总价措施项目清单与计价表-1
总价措施项目清单与计价表
工程名称：A2教学楼-建筑工程 |  |  |  | 标段： |  |  | 第 1 页 共 1 页
序号 | 项目编码 | 项目名称 | 计算基础 |  | 费率 (%) | 金额 (元) |  | 备注
1 | LSSGCSF00001 | 绿色施工安全防护措施费 | 分部分项人工费+分部分项机具费 |  | 19 | 412890.47
2 | WMGDZJF00001 | 文明工地增加费 | 分部分项人工费+分部分项机具费 |  | 0
3 | 011707002001 | 夜间施工增加费 |  |  | 20
4 | GGCSF0000001 | 赶工措施费 | 分部分项人工费+分部分项机具费 |  | 0
5 | QTFY00000001 | 其他费用
合 计 | [5 empty] | 412890.47
表-11

## 表-12 其他项目清单与计价汇总表
其他项目清单与计价汇总表
工程名称：A2教学楼-建筑工程 |  |  | 标段： |  |  | 第 1 页 共 1 页
序号 | 项目名称 | 计算基础 |  | 费率(%) | 金额 |  | 备注
1 | 暂列金额 | 暂列金额
2 | 暂估价 | 暂估价材料合计+专业工程暂估价
2.1 | 材料暂估价 | 暂估价材料合计
2.2 | 专业工程暂估价 | 专业工程暂估价
3 | 计日工 | 计日工
4 | 总承包服务费 | 总承包服务费
5 | 预算包干费 | 分部分项人工费+分部分项机具费 |  | 7 | 152117.54
6 | 工程优质费 | 工程优质费
7 | 概算幅度差 | 概算幅度差
8 | 现场签证费用 | 现场签证
9 | 索赔费用 | 索赔
10 | 其他费用 | 其他费用
| 合 计 |  |  |  | 152117.54 |  | —

## 表-13 规费、税金项目清单与计价表
规费、税金项目清单与计价表
工程名称：A2教学楼-建筑工程 |  |  | 标段： |  |  | 第 1 页 共 1 页
序号 | 项目名称 | 计算基础 |  | 取费基数 | 计算费率 (%) |  | 金额(元)
1 | 增值税销项税额 | 分部分项合计+措施合计+其他项目 |  | 10769662.83 | 9 |  | 969269.65
合 计 | [6 empty] | 969269.65
表—13

## 5.1-1单位工程人材机汇总表
单位工程人材机汇总表
工程名称：A2教学楼-建筑工程 |  |  |  |  | 第 1 页 共 10 页
序号 | 名称及规格 | 单位 | 数量 | 单价 （元） |  | 合价 （元）
1 | 钢木复合门（带观察窗，6mm平板玻璃） | m2 | 26.8716 | 414.54 |  | 11139.35
2 | 双开不锈钢球门锁 | 把 | 63.63 | 44 |  | 2799.72
3 | 不锈钢合页100mm | 个 | 168.0418 | 18.55 |  | 3117.18
4 | 钢木复合门 | m2 | 119.1628 | 372.4 |  | 44376.23
5 | DS干混地面砂浆保水率≥88%一类,强度等级：M25 | t | 0.3149 | 407 |  | 128.16
6 | 人工费 | 元 | 2826986.7084 | 0.99 |  | 2798716.84
7 | 人工降效 | 元 | 23906.1043 | 1 |  | 23906.1
8 | 人工费调整 | 元 | 5.7635 | 1 |  | 5.76
9 | 型钢综合 | kg | 30.9396 | 4.19 |  | 129.64
10 | 镀锌角钢∠50×4 | kg | 134.62 | 5.38 |  | 724.26
11 | 热轧圆盘条φ10以内 | t | 0.607 | 4090 |  | 2482.63
12 | 圆钢φ10以内 | t | 0.126 | 4090 |  | 515.34
13 | 圆钢φ20 | t | 0.0107 | 4100 |  | 43.87
14 | 螺纹钢HRB 400 Φl2~14mm | t | 30.7654 | 3930 |  | 120908.02
15 | 螺纹钢HRB 400E Ф12~14mm | t | 5.289 | 3990 |  | 21103.11
16 | 螺纹钢HRB 400E Ф16~25mm | t | 91.4177 | 3930 |  | 359271.56
17 | 螺纹钢HRB 400 Φl6~25mm | t | 15.2284 | 3870 |  | 58933.91
18 | 冷拉热轧圆盘条φ4 | t | 4.9572 | 4090 |  | 20274.95
19 | 螺纹钢HRB 400 Φl0mm以内 | t | 119.0056 | 3910 |  | 465311.9
20 | 螺纹钢HRB 400E Φl0mm以内 | t | 2.3103 | 3970 |  | 9171.89
21 | 镀锌低碳钢丝φ4.0 | kg | 2680.4031 | 5.3 |  | 14206.14
22 | 镀锌低碳钢丝φ0.7~1.2 | kg | 1321.2831 | 5.3 |  | 7002.8
23 | 镀锌低碳钢丝φ1.2~2.5 | kg | 168.2437 | 5.3 |  | 891.69
24 | 镀锌低碳钢丝φ2.5~4.0 | kg | 0.9971 | 5.3 |  | 5.28
25 | 螺纹钢HRB 400 Φl0mm以内 | t | 1.4941 | 3910 |  | 5841.93
26 | 圆钢φ10以内 | t | 3.7812 | 4090 |  | 15465.11
27 | 圆钢φ10以内 | kg | 115.26 | 4.09 |  | 471.41
28 | 螺纹钢HRB 400 Ф16~25mm | t | 6.0424 | 3870 |  | 23384.09
29 | 钢管60×10×2 | t | 6.1738 | 4460 |  | 27535.15
30 | 钢管180×10×2 | kg | 1044.3205 | 4.46 |  | 4657.67
31 | 槽钢综合 | kg | 159.3036 | 4.17 |  | 664.3
32 | 钢方通50*4 | kg | 867.8687 | 4.46 |  | 3870.69
33 | 钢板综合 | t | 0.0008 | 4120 |  | 3.3
34 | 钢板3mm | t | 0.3234 | 3920 |  | 1267.73
单位工程人材机汇总表
工程名称：A2教学楼-建筑工程 |  |  |  |  | 第 2 页 共 10 页
序号 | 名称及规格 | 单位 | 数量 | 单价 （元） |  | 合价 （元）
35 | 电化角铝25.4×2 | m | 89.5406 | 3.07 |  | 274.89
36 | 钨棒 | kg | 0.4104 | 23.77 |  | 9.76
37 | 门窗密封橡胶条 | m | 3218.2528 | 2.55 |  | 8206.54
38 | 密封胶圈 | 个 | 50.8764 | 13.33 |  | 678.18
39 | 密封胶圈 | 个 | 0.3229 | 13.33 |  | 4.3
40 | 土工布 | m2 | 3951.9066 | 2.08 |  | 8219.97
41 | 麻袋 | 个 | 21.6824 | 1.89 |  | 40.98
42 | 无纺聚酯纤维布 | m2 | 1296.8231 | 1.95 |  | 2528.81
43 | 铝拉铆钉综合 | 十个 | 104.1264 | 0.87 |  | 90.59
44 | 自攻螺钉M4×15 | 十套 | 1552.3965 | 0.39 |  | 605.43
45 | 不锈钢螺钉M5×12 | 十套 | 1856.879 | 2.23 |  | 4140.84
46 | 木螺钉M5×50 | 十套 | 4412.0783 | 0.32 |  | 1411.87
47 | 木螺钉M6×10 | 十套 | 219.7887 | 0.15 |  | 32.97
48 | 木螺钉M3.5×22~25 | 十套 | 66.504 | 0.21 |  | 13.97
49 | 螺母综合 | 十个 | 240.5814 | 2.82 |  | 678.44
50 | 自攻螺丝M5×16 | 十套 | 12.3541 | 0.35 |  | 4.32
51 | 六角螺栓M16×300~500 | 十套 | 5.08 | 28.46 |  | 144.58
52 | 地脚 | 十个 | 12.001 | 13.5 |  | 162.01
53 | 高强螺栓 | kg | 8.3383 | 12 |  | 100.06
54 | 对拉螺栓 | kg | 624.3541 | 5.38 |  | 3359.03
55 | U型螺栓M10×108 | 十套 | 5.2 | 34.84 |  | 181.17
56 | 膨胀螺栓M5×50 | 十套 | 0.9883 | 1.3 |  | 1.28
57 | 膨胀螺栓M6×80 | 十套 | 1560.4894 | 2.65 |  | 4135.3
58 | 膨胀螺栓M8×80 | 十套 | 5.9307 | 4.54 |  | 26.93
59 | 塑料膨胀螺栓综合 | 十套 | 12.001 | 0.27 |  | 3.24
60 | 专用螺母垫圈Q235 3# | 块 | 120.2907 | 0.99 |  | 119.09
61 | 圆钉综合 | kg | 33.1093 | 5.36 |  | 177.47
62 | 圆钉50~75 | kg | 1298.1201 | 3.54 |  | 4595.35
63 | 圆钉50~75 | kg | 1.1982 | 3.54 |  | 4.24
64 | 圆钉50~75 | kg | 0.13 | 3.54 |  | 0.46
65 | 射钉 | 十个 | 104.5709 | 0.06 |  | 6.27
66 | 马钉综合 | kg | 294.7932 | 5.21 |  | 1535.87
67 | 钢质防火门锁 | 把 | 16.16 | 50 |  | 808
68 | 闭门器(国产) | 套 | 16.16 | 65 |  | 1050.4
69 | 手摇开窗器 | 副 | 145.44 | 101.94 |  | 14826.15
单位工程人材机汇总表
工程名称：A2教学楼-建筑工程 |  |  |  |  | 第 3 页 共 10 页
序号 | 名称及规格 | 单位 | 数量 | 单价 （元） |  | 合价 （元）
70 | 水砂纸 | 张 | 382.7445 | 0.77 |  | 294.71
71 | 低碳钢焊条综合 | kg | 1429.0364 | 6.01 |  | 8588.51
72 | 不锈钢焊丝 | kg | 0.9144 | 25.32 |  | 23.15
73 | 焊剂 | kg | 42.3072 | 2.57 |  | 108.73
74 | 合金钢钻头综合 | 个 | 0.9072 | 5.29 |  | 4.8
75 | 石料切割锯片 | 片 | 0.1207 | 34.19 |  | 4.13
76 | 镀锌钢丝网Φ1×20×20 | m2 | 822.767 | 3.9 |  | 3208.79
77 | 镀锌钢丝网Φ3.07×25×25 | m2 | 7284.046 | 11.97 |  | 87190.03
78 | 镀锌钢丝网20×20×0.8 | m2 | 278.036 | 2.26 |  | 628.36
79 | 钢板网0.8 | m2 | 8.1187 | 8.21 |  | 66.65
80 | 钢脚手直角扣件 | 个 | 1435.455 | 3.3 |  | 4737
81 | 不锈钢法兰座(装饰用)φ59 | 个 | 4.1551 | 6.5 |  | 27.01
82 | 铁件综合 | kg | 317.473 | 4.84 |  | 1536.57
83 | 钢板δ= 6~8 | kg | 262.6 | 4.17 |  | 1095.04
84 | 钢板δ6 | kg | 3.03 | 4.17 |  | 12.64
85 | 圆钢Φ8 | kg | 1.616 | 4.09 |  | 6.61
86 | 镀锌铁码 | 支 | 21070.5691 | 0.47 |  | 9903.17
87 | 镀锌铁件 | kg | 578.5682 | 4.55 |  | 2632.49
88 | 零星卡具 | kg | 2.61 | 5.47 |  | 14.28
89 | 成品单排六孔混凝土盖板600×400×50mm（带透水孔，透水孔径20~30） | m | 195.73 | 60 |  | 11743.8
90 | 直螺纹套筒接头φ25以内 | 个 | 975.66 | 5.3 |  | 5171
91 | 钢护筒 | t | 0.8605 | 4244.74 |  | 3652.6
92 | 复合普通硅酸盐水泥P.C 32.5 | t | 61.2851 | 390 |  | 23901.19
93 | 白色硅酸盐水泥32.5 | t | 1.2971 | 640 |  | 830.14
94 | 白色硅酸盐水泥32.5 | t | 0.2082 | 640 |  | 133.25
95 | 中砂 | m3 | 8.5213 | 186 |  | 1584.96
96 | 中砂 | m3 | 1.8246 | 186 |  | 339.38
97 | 中砂（回填） | m3 | 13.029 | 134 |  | 1745.89
98 | 碎石10 | m3 | 2.3979 | 149 |  | 357.29
99 | 白色卵石粒径50 | t | 8.8466 | 550 |  | 4865.63
100 | 石粉 | m3 | 34.2304 | 109.5 |  | 3748.23
101 | 生石灰 | t | 26.5392 | 637.41 |  | 16916.35
102 | 粘土 | m3 | 120.0129 | 38.33 |  | 4600.09
103 | 灰砂砖240×115×53 | 千块 | 32.5489 | 420 |  | 13670.54
单位工程人材机汇总表
工程名称：A2教学楼-建筑工程 |  |  |  |  | 第 4 页 共 10 页
序号 | 名称及规格 | 单位 | 数量 | 单价 （元） |  | 合价 （元）
104 | 灰砂砖240×115×53 | 千块 | 3.151 | 420 |  | 1323.42
105 | 蒸压加气混凝土砌块600×100×200 | 千块 | 2.4763 | 3300 |  | 8171.79
106 | 蒸压加气混凝土砌块600×100×200 | 千块 | 19.2116 | 3300 |  | 63398.28
107 | 蒸压加气混凝土砌块600×200×200 | 千块 | 24.5619 | 6588 |  | 161813.8
108 | 蒸压加气混凝土砌块600×200×200 | 千块 | 1.6545 | 6588 |  | 10899.85
109 | 松杂板枋材 | m3 | 53.6942 | 1489 |  | 79950.66
110 | 松木板 | m3 | 0.3752 | 1474.42 |  | 553.2
111 | 垫木 | m3 | 0.0006 | 1549.95 |  | 0.93
112 | 松杂直边板 | m3 | 6.57 | 1211.42 |  | 7959.03
113 | 防水胶合板模板用 18mm | m2 | 1904.5219 | 41.97 |  | 79932.78
114 | Low-e中空玻璃6+12A+6 | m2 | 457.0155 | 422 |  | 192860.54
115 | Low-e中空玻璃6+12A+6单面磨砂 | m2 | 38.6427 | 426.1 |  | 16465.65
116 | Low-e中空玻璃6+12A+6单面磨砂 | m2 | 1.8175 | 426.1 |  | 774.44
117 | Low-e中空玻璃6+12A+6 | m2 | 111.5321 | 422 |  | 47066.55
118 | Low-e中空玻璃6+12A+6单面磨砂 | m2 | 14.1248 | 426.1 |  | 6018.58
119 | 防雾银镜5厚 | m2 | 17.8416 | 90 |  | 1605.74
120 | 仿石外墙砖250×40×8 | m2 | 6650.7682 | 36.21 |  | 240824.32
121 | 耐磨砖600×100×10 | m2 | 127.6826 | 31.1 |  | 3970.93
122 | 墙面抛光砖600×300×10 | m2 | 927.1808 | 60.4 |  | 56001.72
123 | 防滑砖300×300×10 | m2 | 2194.3303 | 38 |  | 83384.55
124 | 防滑耐磨砖800×800×10 | m2 | 2385.2192 | 52.35 |  | 124866.23
125 | 梯级防滑砖300×280 | m2 | 251.5592 | 47.8 |  | 12024.53
126 | 防滑耐磨砖800×800×10 | m2 | 31.641 | 52.35 |  | 1656.41
127 | 梯级防滑砖300×150 | m2 | 91.8191 | 47.8 |  | 4388.95
128 | 防滑耐磨砖800×800×10 | m2 | 15.1877 | 52.35 |  | 795.08
129 | 5厚专用隔音垫（附有专用保护膜） | m2 | 1907.9916 | 15 |  | 28619.87
130 | 光面大理石20厚玛雅灰 | m2 | 35.1798 | 280 |  | 9850.34
131 | 20厚芝麻黑花岗岩 | m2 | 7.938 | 88.9 |  | 705.69
132 | 30厚芝麻黑花岗岩 | m2 | 4.896 | 91.3 |  | 447
133 | 30mm厚火烧花岗岩 | m2 | 93.785 | 101.5 |  | 9519.18
134 | 30厚芝麻黑花岗岩 | m2 | 3.0528 | 91.3 |  | 278.72
135 | 30mm厚火烧花岗岩 | m2 | 7.308 | 101.5 |  | 741.76
136 | 浅灰色铝扣板600×600×0.8 | m2 | 240.505 | 120.3 |  | 28932.75
137 | 氟碳喷涂铝单板3mm | m2 | 93.0044 | 359 |  | 33388.58
138 | 硅酸钙板600×600×6 | m2 | 472.4685 | 13.39 |  | 6326.35
单位工程人材机汇总表
工程名称：A2教学楼-建筑工程 |  |  |  |  | 第 5 页 共 10 页
序号 | 名称及规格 | 单位 | 数量 | 单价 （元） |  | 合价 （元）
139 | 铝板3 | m2 | 53.424 | 220 |  | 11753.28
140 | 耐碱玻璃纤维网格布 | m2 | 356.7564 | 3.17 |  | 1130.92
141 | 快易收口网 | m2 | 5.9276 | 9 |  | 53.35
142 | 快易收口网 | m2 | 30.5578 | 9 |  | 275.02
143 | 铝合金格栅吊顶1.2厚70高*30宽，间距80铝合金方通，含龙骨配件 | m2 | 1634.9376 | 190 |  | 310638.14
144 | 浴厕隔断（抗倍耐特板）成品 | m2 | 237.08 | 243.36 |  | 57695.79
145 | 轻钢中龙骨 | m | 1704.1641 | 3.58 |  | 6100.91
146 | 轻钢大龙骨h=45 | m | 935.3287 | 3.75 |  | 3507.48
147 | 轻钢中龙骨横撑h19 | m | 1420.524 | 3.58 |  | 5085.48
148 | 卷帘式窗帘涤纶，全波段太阳反射率＞0.50 | m2 | 876.435 | 36 |  | 31551.66
149 | 铝合金收口条150×3 | m | 102.9521 | 21.46 |  | 2209.35
150 | 不锈钢扶手φ40×1.5 | m | 15.264 | 31.13 |  | 475.17
151 | 醇酸清漆 | kg | 125.437 | 13.99 |  | 1754.86
152 | 内墙乳胶漆底漆 | kg | 384.7494 | 16.8 |  | 6463.79
153 | 内墙无机涂料底漆 | kg | 9.5151 | 17.7 |  | 168.42
154 | 白色无机涂料底漆 | kg | 436.5991 | 17.7 |  | 7727.8
155 | 内墙乳胶漆面漆 | kg | 872.0986 | 22.4 |  | 19535.01
156 | 内墙无机涂料面漆 | kg | 21.5676 | 22.65 |  | 488.51
157 | 白色无机涂料面漆 | kg | 970.7532 | 22.65 |  | 21987.56
158 | 真石漆 | kg | 1858.326 | 3.2 |  | 5946.64
159 | 真石面漆 | kg | 139.3745 | 7.43 |  | 1035.55
160 | 腻子粉成品(防水型) | kg | 4246.7596 | 4.2 |  | 17836.39
161 | 腻子粉成品(一般型) | kg | 5291.1786 | 1.16 |  | 6137.77
162 | 防裂腻子 | kg | 3051.4339 | 2 |  | 6102.87
163 | 外墙防水防霉涂料 | kg | -12.777 | 28.76 |  | -367.47
164 | 白色无机涂料 | kg | 8.8384 | 17.7 |  | 156.44
165 | 外墙防水防霉涂料 | kg | 12.0254 | 28.76 |  | 345.85
166 | 外墙防水防霉涂料 | kg | 23.9435 | 28.76 |  | 688.62
167 | 白色无机防霉涂料 | kg | 224.544 | 24 |  | 5389.06
168 | 外墙防水防霉涂料 | kg | 59.4964 | 28.76 |  | 1711.12
169 | 外墙防水防霉涂料 | kg | 69.8519 | 28.76 |  | 2008.94
170 | 聚氨酯防水涂料双组份 I型 | kg | 6439.3857 | 11.06 |  | 71219.61
171 | 聚合物水泥防水涂料JS-II | kg | 263.019 | 11.2 |  | 2945.81
172 | 酚醛红丹防锈漆 | kg | 955.5863 | 13.81 |  | 13196.65
单位工程人材机汇总表
工程名称：A2教学楼-建筑工程 |  |  |  |  | 第 6 页 共 10 页
序号 | 名称及规格 | 单位 | 数量 | 单价 （元） |  | 合价 （元）
173 | 橡胶沥青防水涂料溶剂型 | kg | 31.8844 | 13.5 |  | 430.44
174 | 非固化橡胶沥青防水涂料 | kg | 4144.972 | 7.52 |  | 31170.19
175 | 金属氟碳漆面漆 | kg | 42.5878 | 80.9 |  | 3445.35
176 | 金属氟碳漆底漆 | kg | 59.6223 | 80.9 |  | 4823.44
177 | 3厚APP改性沥青聚酯胎防水卷材 | m2 | 2013.4999 | 19.75 |  | 39766.62
178 | 建筑油膏 | kg | 113.8803 | 3.2 |  | 364.42
179 | 硅酮密封膏 | kg | 359.5608 | 3.2 |  | 1150.59
180 | 密封毛条 | m | 3.3593 | 0.34 |  | 1.14
181 | 嵌缝料 | kg | 130.7448 | 0.58 |  | 75.83
182 | 软填料 | kg | 514.3484 | 3.9 |  | 2005.96
183 | 松节油 | kg | 292.0358 | 8.84 |  | 2581.6
184 | 石蜡 | kg | 2.6165 | 3 |  | 7.85
185 | 环氧树脂综合 | kg | 1.08 | 24.89 |  | 26.88
186 | 草酸 | kg | 0.9786 | 5.59 |  | 5.47
187 | 醇酸漆稀释剂X6 | kg | 14.0728 | 14.88 |  | 209.4
188 | 隔离剂 | kg | 1393.7828 | 7.05 |  | 9826.17
189 | 氟碳漆固化剂 | kg | 6.6938 | 63 |  | 421.71
190 | 聚合物乳液 | kg | 5053.4548 | 10.18 |  | 51444.17
191 | 石材养护液 | kg | 3.1839 | 5.3 |  | 16.87
192 | 稀释剂 | kg | 8.0163 | 16.7 |  | 133.87
193 | 改性沥青卷材基层处理剂水性 | kg | 557.977 | 6 |  | 3347.86
194 | 氩气 | m3 | 2.5704 | 12.08 |  | 31.05
195 | 108胶 | kg | 2678.3781 | 6.86 |  | 18373.67
196 | 903胶 | kg | 297.9837 | 5.5 |  | 1638.91
197 | 玻璃胶 | L | 3.2689 | 33.47 |  | 109.41
198 | 玻璃胶335克/支 | 支 | 546.8959 | 13.73 |  | 7508.88
199 | 硅酮耐候密封胶 | kg | 22.7088 | 19 |  | 431.47
200 | 聚氨酯发泡密封胶750ml/支 | 支 | 38.6869 | 29 |  | 1121.92
201 | 墙边胶 | L | 293.5088 | 46.77 |  | 13727.41
202 | 胶粘剂CX-404 | kg | 0.9213 | 13.68 |  | 12.6
203 | DEA粘结砂浆 | kg | 2507.2352 | 0.8 |  | 2005.79
204 | 粉状型建筑胶粘剂 | kg | 21.2184 | 1.89 |  | 40.1
205 | 双面强力弹性胶带宽18 | m | 76.4014 | 0.26 |  | 19.86
206 | 石棉垫 | kg | 48.816 | 6.42 |  | 313.4
207 | 岩棉板δ30 | m3 | 9.605 | 360 |  | 3457.8
单位工程人材机汇总表
工程名称：A2教学楼-建筑工程 |  |  |  |  | 第 7 页 共 10 页
序号 | 名称及规格 | 单位 | 数量 | 单价 （元） |  | 合价 （元）
208 | 隔声毡δ20 | m2 | 54.243 | 105 |  | 5695.52
209 | 聚苯乙烯泡沫板 | m2 | 0.367 | 15 |  | 5.51
210 | 挤塑聚苯板δ60 | m2 | 1186.3314 | 17.48 |  | 20737.07
211 | 耐碱玻纤网格布 | m2 | 7284.046 | 3.07 |  | 22362.02
212 | 焊接钢管 Q235φ50x2.5 | kg | 813.02 | 4.46 |  | 3626.07
213 | 钢管φ40×1.5 | m | 83.7188 | 6.35 |  | 531.61
214 | 钢管扶手1.5厚φ63钢管 | m | 90.3735 | 11.13 |  | 1005.86
215 | 不锈钢管φ25×1.5 | m | 28.62 | 20.18 |  | 577.55
216 | 不锈钢管φ40×1.5 | m | 9.54 | 31.13 |  | 296.98
217 | 钢管扶手60×10×2 | m | 183.015 | 9.74 |  | 1782.57
218 | 高压橡胶管综合 | m | 17.0666 | 59.37 |  | 1013.24
219 | 钢制弯头DN40 | 个 | 16.16 | 4.29 |  | 69.33
220 | 管箍 | 个 | 11.3774 | 9.29 |  | 105.7
221 | 镀锌法兰DN32 | 片 | 2900.5218 | 10.26 |  | 29759.35
222 | 镀锌法兰DN50 | 副 | 87.6678 | 11.97 |  | 1049.38
223 | 304不锈钢成品置物板 300×120×3mm | 个 | 53.53 | 51.33 |  | 2747.69
224 | 304不锈钢成品手纸盒130×82×120mm | 个 | 53.53 | 53.65 |  | 2871.88
225 | 304不锈钢成品挂钩 | 个 | 53.53 | 8.5 |  | 455.01
226 | 不锈钢坐便器安全抓杆φ40×4 | 套 | 1.01 | 67 |  | 67.67
227 | 洗手盆安全抓杆φ40×4 | 套 | 1.01 | 170 |  | 171.7
228 | 白棉纱 | kg | 147.5431 | 11.47 |  | 1692.32
229 | 锯木屑 | m3 | 190.5819 | 23.54 |  | 4486.3
230 | 水 | m3 | 1416.7493 | 4.05 |  | 5737.83
231 | 水 | m3 | 63.1321 | 4.05 |  | 255.69
232 | 木模板 | m3 | 0.11 | 1140 |  | 125.4
233 | 组合钢模板 | kg | 7.02 | 5.41 |  | 37.98
234 | 脚手架钢管 | kg | 24339.2998 | 3.42 |  | 83240.41
235 | 脚手架接驳管φ43×350 | 支 | 11.4429 | 5.74 |  | 65.68
236 | 脚手架钢管底座 | 个 | 178.0589 | 7.05 |  | 1255.32
237 | 脚手架钢管φ51×3.5 | m | 311.8395 | 13.08 |  | 4078.86
238 | 脚手架活动扣(含螺丝) | 套 | 15.127 | 5.62 |  | 85.01
239 | 脚手架直角扣(含螺丝) | 套 | 71.9249 | 5.24 |  | 376.89
240 | 脚手板(钢笆网) | m2 | 644.9884 | 1.5 |  | 967.48
241 | 挡脚板(钢笆网) | m2 | 171.9166 | 1.5 |  | 257.87
单位工程人材机汇总表
工程名称：A2教学楼-建筑工程 |  |  |  |  | 第 8 页 共 10 页
序号 | 名称及规格 | 单位 | 数量 | 单价 （元） |  | 合价 （元）
242 | 密目式阻燃安全网 | m2 | 1586.8525 | 8.5 |  | 13488.25
243 | 钢支撑 | kg | 11129.269 | 3.88 |  | 43181.56
244 | 炉(矿)渣综合 | m3 | 131.3262 | 52.35 |  | 6874.93
245 | 炉(矿)渣综合 | m3 | 59.2557 | 52.35 |  | 3102.04
246 | DBI干拌砂浆二类，导热系数≤0.085W/（m.K） | kg | 581.6044 | 1.99 |  | 1157.39
247 | 商品细石混凝土C25 | m3 | 57.0609 | 459 |  | 26190.95
248 | 商品细石混凝土C25 | m3 | 1.073 | 459 |  | 492.51
249 | 商品细石混凝土C20 | m3 | 60.2171 | 449 |  | 27037.48
250 | 其他材料费 | 元 | 45309.0053 | 1 |  | 45309.01
251 | 材料费调整 | 元 | 4.5751 | 1 |  | 4.58
252 | 铝合金固定窗 矩形 50系列 1.8厚(氟碳漆） | m2 | 399.7597 | 293.3 |  | 117249.52
253 | 铝合金百叶 1.4厚 (氟碳漆） | m2 | 440.26 | 432 |  | 190192.32
254 | 铝合金百叶窗 1.4厚 (氟碳漆） | m2 | 7.1735 | 432 |  | 3098.95
255 | 铝合金上悬窗 50系列 1.8厚 (氟碳漆） | m2 | 204.7014 | 464.7 |  | 95124.74
256 | 铝合金平开窗50系列带上亮1.8厚 (氟碳漆） | m2 | 6.1398 | 474.7 |  | 2914.56
257 | 铝合金平开窗50系列无上亮1.8厚 (氟碳漆） | m2 | 147.1004 | 464.7 |  | 68357.56
258 | 钢质防火门单扇(甲级) | m2 | 2.2165 | 497 |  | 1101.6
259 | 钢质防火门单扇(乙级) | m2 | 25.0518 | 470 |  | 11774.35
260 | 铝合金推拉门 70系列 无上亮2.0厚(氟碳漆） | m2 | 2.2165 | 545.3 |  | 1208.66
261 | 铝合金蜂窝平开门 铝材厚度2.0mm厚、70系列 | m2 | 20.855 | 1043.48 |  | 21761.78
262 | 透明PVC防水材质（自带面胶） | m2 | 0.3 | 4.67 |  | 1.4
263 | 商品混凝土碎石粒径20/40石(坍落度100±20mm)C10 | m3 | 10.5729 | 411 |  | 4345.46
264 | 商品混凝土碎石粒径20石 (坍落度150±30mm)C15 | m3 | 143.6059 | 431 |  | 61894.14
265 | 商品混凝土碎石粒径20/40石(坍落度100±20mm)C20 | m3 | 40.6168 | 431 |  | 17505.84
266 | 商品混凝土碎石粒径20/40石(坍落度100±20mm)C20 | m3 | 1.414 | 431 |  | 609.43
267 | 商品细石混凝土C20 | m3 | 0.079 | 449 |  | 35.47
268 | 商品混凝土碎石粒径20/40石(坍落度100±20mm)C20 | m3 | 12.4735 | 431 |  | 5376.08
269 | 商品混凝土碎石粒径20/40石(坍落度100±20mm)C25 | m3 | 50.904 | 441 |  | 22448.66
单位工程人材机汇总表
工程名称：A2教学楼-建筑工程 |  |  |  |  | 第 9 页 共 10 页
序号 | 名称及规格 | 单位 | 数量 | 单价 （元） |  | 合价 （元）
270 | 商品混凝土碎石粒径20/40石(坍落度100±20mm)C30 | m3 | 7.93 | 451 |  | 3576.43
271 | 商品混凝土碎石粒径20石 (坍落度150±30mm)C30 | m3 | 1175.1164 | 461 |  | 541728.66
272 | 商品混凝土碎石粒径20石 (坍落度150±30mm)C35 | m3 | 215.4667 | 476 |  | 102562.15
273 | 商品混凝土碎石粒径20石 (坍落度150±30mm)C35 | m3 | 18.7727 | 476 |  | 8935.81
274 | 商品混凝土碎石粒径20石 (坍落度150±30mm)C35 | m3 | 126.5502 | 476 |  | 60237.9
275 | 商品混凝土碎石粒径20石 (坍落度150±30mm)C40 | m3 | 157.1809 | 491 |  | 77175.82
276 | 商品混凝土碎石粒径20石 (坍落度150±30mm)C45 | m3 | 62.7575 | 511 |  | 32069.08
277 | 商品混凝土碎石粒径20石 (坍落度150±30mm)C50 | m3 | 42.9853 | 531 |  | 22825.19
278 | DW干混普通防水砂浆保水率≥88%P10 一类，强度等级：M20 | m3 | 45.8632 | 779.65 |  | 35757.24
279 | DM干混砌筑砂浆(普通砌筑砂浆)保水率≥88%一类，强度等级：M7.5 | t | 14.1167 | 358 |  | 5053.78
280 | DM干混砌筑砂浆(普通砌筑砂浆)保水率≥88%一类，强度等级：M7.5 | t | 104.2405 | 358 |  | 37318.1
281 | DM干混砌筑砂浆(普通砌筑砂浆)保水率≥88%一类，强度等级：M7.5 | t | 1.6611 | 358 |  | 594.67
282 | DM干混砌筑砂浆(普通砌筑砂浆)保水率≥88%一类，强度等级：M7.5 | t | 12.1641 | 358 |  | 4354.75
283 | DM干混砌筑砂浆(普通砌筑砂浆) 保水率≥88%一类，强度等级：M10 | t | 0.8814 | 367 |  | 323.47
284 | DP干混抹灰砂浆(普通抹灰砂浆)保水率≥88%一类，强度等级：M5 | t | 102.5931 | 358 |  | 36728.33
285 | DP干混抹灰砂浆(普通抹灰砂浆)保水率≥88%一类，强度等级：M15 | t | 2.2568 | 385 |  | 868.87
286 | DP干混抹灰砂浆(普通抹灰砂浆) 保水率≥88%一类，强度等级：M15 | t | 175.9408 | 385 |  | 67737.21
287 | DP干混抹灰砂浆(普通抹灰砂浆)保水率≥88%一类，强度等级：M15 | t | 2.9041 | 385 |  | 1118.08
288 | DP干混抹灰砂浆(普通抹灰砂浆) 保水率≥88%一类，强度等级：M20 | t | 7.2213 | 394 |  | 2845.19
289 | DP干混抹灰砂浆(普通抹灰砂浆)保水率≥88%一类，强度等级：M20 | t | 211.5277 | 394 |  | 83341.91
290 | DS干混地面砂浆保水率≥88%一类,强度等级：M15 | t | 73.1809 | 388 |  | 28394.19
291 | DS干混地面砂浆保水率≥88%一类,强度等级：M20 | t | 126.8027 | 397 |  | 50340.67
单位工程人材机汇总表
工程名称：A2教学楼-建筑工程 |  |  |  |  | 第 10 页 共 10 页
序号 | 名称及规格 | 单位 | 数量 | 单价 （元） |  | 合价 （元）
292 | DS干混地面砂浆保水率≥88%一类,强度等级：M20 | t | 0.0873 | 397 |  | 34.66
293 | DW干混普通防水砂浆保水率≥88P10 一类，强度等级：M20 | t | 3 | 503 |  | 1509
294 | DW干混普通防水砂浆保水率≥88%P10 一类，强度等级：M20 | t | 13.2463 | 503 |  | 6662.89
295 | 不锈钢丝网1×10×10 | m2 | 124.872 | 25 |  | 3121.8
296 | 楼(地)面变形缝铝合金变形缝盖板，铝合金盖板厚度≥4mm、缝宽100mm（成品，含铝合金基座、滑杆件等）含安装 详见14J936 3/BD7及4/BD7 | m | 4.8 | 291.26 |  | 1398.05
297 | 外墙变形缝铝合金形缝盖板，铝合金盖板厚度≥2mm、缝宽100mm（成品，含φ8塑料胀锚螺栓@400、止水带、弹性胶条等）含安装 详见14J936 1/BQ3及2/BQ3 | m | 9.6 | 165.05 |  | 1584.48
298 | 天棚变形缝铝合金形缝盖板，铝合金盖板厚度≥2mm、缝宽100mm（成品，含φ8塑料胀锚螺栓@400、止水带、弹性胶条等）含安装 详见14J936 1/BN4及2/BN4 | m | 4.8 | 165.05 |  | 792.24
299 | 机上人工 | 工日 | 638.6889 | 227.7 |  | 145429.46
300 | 折旧费 | 元 | 33644.3396 | 1 |  | 33644.34
301 | 折旧费 | 元 | 8882.4261 | 1 |  | 8882.43
302 | 检修费 | 元 | 7094.7071 | 1 |  | 7094.71
303 | 检修费 | 元 | 1338.9601 | 1 |  | 1338.96
304 | 维护费 | 元 | 18193.1814 | 1 |  | 18193.18
305 | 维护费 | 元 | 4312.5005 | 1 |  | 4312.5
306 | 安拆费 | 元 | 10232.6649 | 1 |  | 10232.66
307 | 汽油(机械用) | kg | 0.0612 | 10.34 |  | 0.63
308 | 汽油(机械用) | kg | 259.4454 | 10.34 |  | 2682.67
309 | 柴油(机械用)0# | kg | 3457.4476 | 8.79 |  | 30390.96
310 | 柴油(机械用)0# | kg | 1154.8836 | 8.79 |  | 10151.43
311 | 柴油(机械用)0# | kg | 216.5334 | 8.79 |  | 1903.33
312 | 电(机械用) | kW·h | 40930.1858 | 0.8 |  | 32744.15
313 | 电(机械用) | kW·h | 130.4271 | 0.8 |  | 104.34
314 | 机械降效 | 元 | 1998.0327 | 1 |  | 1998.03
315 | 机械费调整 | 元 | -3.2075 | 1 |  | -3.21
| 合计 |  |  |  |  | 8985897.29