## 表-04 单位工程造价汇总表
单位工程造价汇总表
工程名称：A8教学楼-建筑工程 |  |  | 标段： | 第 1 页 共 1 页
序号 | 汇总内容 | 金额:(元) |  |  | 其中：暂估价(元)
1 | 分部分项合计 | 35029590.19
1.1 | 土方工程 | 107617.48
1.2 | 桩基工程 | 996295.75
1.3 | 砌筑工程 | 2489007.02
1.4 | 混凝土及钢筋混凝土工程 | 12750161.81
1.5 | 金属结构工程 | 798276.71
1.6 | 门窗工程 | 4399833.63
1.7 | 屋面及防水工程 | 1313559.64
1.8 | 保温、隔热、防腐工程 | 267860.42
1.9 | 楼地面装饰工程 | 3609450.14
1.10 | 墙、柱面装饰与隔断、幕墙工程 | 4649804.23
1.11 | 天棚工程 | 707650.34
1.12 | 油漆、涂料、裱糊工程 | 2546254.86
1.13 | 其他装饰工程 | 325275.9
1.14 | 变电所土建工程 | 68542.26
2 | 措施合计 | 9195384.52
2.1 | 绿色施工安全防护措施费 | 2934428.73
2.2 | 其他措施费 | 6260955.79
3 | 其他项目 | 612923.5 |  |  | －
3.1 | 暂列金额
3.2 | 暂估价
3.3 | 计日工
3.4 | 总承包服务费
3.5 | 预算包干费 | 612923.5
3.6 | 工程优质费
3.7 | 概算幅度差
3.8 | 索赔费用
3.9 | 现场签证费用
3.10 | 其他费用
4 | 税前工程造价 | 44837898.21
5 | 增值税销项税额 | 4035410.84 |  |  | －
6 | 总造价 | 48873309.05
7 | 人工费 | 11580499.77
工程造价合计 |  | 48,873,309.05 |  |  | 0

## 表-08 分部分项工程和单价措施项目清单与计价表-1
分部分项工程和单价措施项目清单与计价表
工程名称：A8教学楼-建筑工程 |  |  |  | 标段： |  |  |  | 第 1 页 共 31 页
序号 | 项目编码 | 项目名称 | 项目特征描述 |  | 计量单位 | 工程量 | 金额（元）
[7 empty] | 综合单价 |  | 综合合价 | 其中：暂估价
|  | 土方工程 | [6 empty] | 107617.48
1 | 010101001001 | 平整场地 | 1.平整场地 |  | m2 | 4050.3 | 2.65 |  | 10733.3
2 | 010101003001 | 挖沟槽土方（场内利用） | 1.土壤类别:一、二类土 2.挖土形式:人机配合 |  | m3 | 637.32 | 8.36 |  | 5328
3 | 010101003002 | 挖沟槽土方（场内平衡） | 1.土壤类别:一、二类土 2.运距:1km 3.挖土形式:人机配合 |  | m3 | 450.95 | 20.22 |  | 9118.21
4 | 010101004001 | 挖基坑土方（桩间土场内利用） | 1.土壤类别:一、二类土（桩间土方） 2.挖土形式:人机配合 |  | m3 | 1176.44 | 9.73 |  | 11446.76
5 | 010101004002 | 挖基坑土方（场内利用） | 1.土壤类别:一、二类土 2.挖土形式:人机配合 |  | m3 | 1593.56 | 8.46 |  | 13481.52
6 | 010103001001 | 回填方 | 1.密实度要求:夯填、符合图纸设计要求 2.填方材料品种:原土回填 |  | m3 | 2962.89 | 19.41 |  | 57509.69
|  | 桩基工程 | [6 empty] | 996295.75
7 | 010302001001 | 泥浆护壁成孔灌注桩 | 1.桩径:Φ800mm 2.成孔方法:钻孔桩成孔 3.混凝土种类、强度等级:商品混凝土碎石粒径20石 (坍落度150±30mm) C40 4.泵送混凝土至建筑部位:±0.00以下 |  | m3 | 155.24 | 1251.25 |  | 194244.05
8 | 010302001002 | 泥浆护壁成孔灌注桩 | 1.桩径:Φ1000mm、Φ1200mm 2.成孔方法:钻孔桩成孔 3.混凝土种类、强度等级:商品混凝土碎石粒径20石 (坍落度150±30mm) C40 4.泵送混凝土至建筑部位:±0.00以下 |  | m3 | 250.43 | 1181.64 |  | 295918.11
9 | 010302001003 | 泥浆护壁成孔灌注桩（空桩） | 1.桩径:Φ800mm 2.成孔方法:钻孔桩成孔 |  | m3 | 47.63 | 546.14 |  | 26012.65
10 | 010302001004 | 泥浆护壁成孔灌注桩（空桩） | 1.桩径:Φ1000mm、Φ1200mm 2.成孔方法:钻孔桩成孔 |  | m3 | 79.93 | 476.53 |  | 38089.04
11 | 粤010302008001 | 入岩增加费 | 1.地层情况:较软岩 2.桩径:Φ800mm 3.入岩厚度:1000mm、1500mm 4.成孔方法:钻孔桩成孔 |  | m3 | 26.38 | 856.51 |  | 22594.73
本页小计 | [8 empty] | 684476.06
分部分项工程和单价措施项目清单与计价表
工程名称：A8教学楼-建筑工程 |  |  |  | 标段： |  |  |  | 第 2 页 共 31 页
序号 | 项目编码 | 项目名称 | 项目特征描述 |  | 计量单位 | 工程量 | 金额（元）
[7 empty] | 综合单价 |  | 综合合价 | 其中：暂估价
12 | 粤010302008002 | 入岩增加费 | 1.地层情况:较软岩 2.桩径:Φ1000mm、Φ1200mm 3.入岩厚度:1000mm 4.成孔方法:钻孔桩成孔 |  | m3 | 36.33 | 752.05 |  | 27321.98
13 | 010301004001 | 截(凿)桩头 | 1.桩类型:钻孔桩 |  | m3 | 56.93 | 446.36 |  | 25411.27
14 | 010103002001 | 余方弃置 | 1.废弃料品种:灌注桩桩头 2.运距:10km |  | m3 | 68.31 | 86.07 |  | 5879.44
15 | 010103001003 | 回填方（空桩处回填） | 1.密实度要求:夯填 符合图纸设计规范 2.填方材料品种:中砂（回填） |  | m3 | 127.56 | 221.63 |  | 28271.12
16 | 010103002002 | 余方弃置（泥浆外运） | 1.废弃料品种:泥浆 2.运输方式:泥浆罐车运输 3.运距:10km |  | m3 | 348.74 | 179.1 |  | 62459.33
17 | 010515004001 | 钢筋笼 | 1.钢筋种类、规格:螺纹钢HRB 400 Ф10mm以内、螺纹钢HRB 400 Ф16~25mm |  | t | 34.925 | 5442.76 |  | 190088.39
18 | 010515010001 | 声测管 | 1.材质:焊接钢管 Q235 2.规格型号:φ50x2.5 |  | t | 3.282 | 5972.03 |  | 19600.2
19 | 010302001005 | 钢护筒 | 1.护筒类型、长度:2m钢护筒埋设及拆除 |  | t | 26.969 | 2239.81 |  | 60405.44
|  | 砌筑工程 | [6 empty] | 2489007.02
20 | 010401001002 | 砖基础 | 1.砖品种、规格、强度等级:灰砂砖 240×115×53 2.砂浆强度等级:DM-HR 干混砌筑砂浆 一类，强度等级：M10 |  | m3 | 10.6 | 577.86 |  | 6125.32
21 | 010402001001 | 砌块墙 | 1.砌块品种、规格、强度等级:蒸压加气混凝土砌块 2.墙体类型:外墙 3.墙体厚度:200mm 4.砂浆强度等级:DM-HR 干混砌筑砂浆 一类，强度等级：M7.5 |  | m3 | 1837.05 | 530.88 |  | 975253.1
22 | 010402001002 | 砌块墙 | 1.砌块品种、规格、强度等级:蒸压加气混凝土砌块 2.墙体类型:内墙 3.墙体厚度:200mm 4.砂浆强度等级:DM-HR 干混砌筑砂浆 一类，强度等级：M7.5 |  | m3 | 1530.52 | 518.32 |  | 793299.13
本页小计 | [8 empty] | 2194114.72
分部分项工程和单价措施项目清单与计价表
工程名称：A8教学楼-建筑工程 |  |  |  | 标段： |  |  |  | 第 3 页 共 31 页
序号 | 项目编码 | 项目名称 | 项目特征描述 |  | 计量单位 | 工程量 | 金额（元）
[7 empty] | 综合单价 |  | 综合合价 | 其中：暂估价
23 | 010402001003 | 砌块墙 | 1.砌块品种、规格、强度等级:蒸压加气混凝土砌块 2.墙体类型:内墙 3.墙体厚度:100mm 4.砂浆强度等级:DM-HR 干混砌筑砂浆 一类，强度等级：M7.5 |  | m3 | 152.52 | 541.96 |  | 82659.74
24 | 010402001004 | 砌块墙 | 1.砌块品种、规格、强度等级:蒸压加气混凝土砌块 2.墙体类型:外墙 3.墙体厚度:100mm 4.砂浆强度等级:DM-HR 干混砌筑砂浆 一类，强度等级：M7.5 |  | m3 | 615.87 | 535.31 |  | 329681.37
25 | 010401012001 | 零星砌砖 | 1.零星砌砖名称、部位:水厕(蹲位) 2.砖品种、规格、强度等级:灰砂砖 240×115×53 3.砂浆强度等级、配合比:DM-HR干混砌筑砂浆 一类，强度等级：M7.5 |  | 个 | 198 | 583.1 |  | 115453.8
26 | 010401012002 | 零星砌砖 | 1.零星砌砖名称、部位:屋面台阶 2.砖品种、规格、强度等级:灰砂砖 240×115×53 3.砂浆强度等级、配合比:DM-HR干混砌筑砂浆 一类，强度等级：M5 |  | m2 | 27.23 | 172.84 |  | 4706.43
27 | 010401014001 | 屋3排水沟（屋面层） | 1.部位:屋3排水沟砌单侧砖 2.砖品种、规格、强度等级:灰砂砖 240×115×53 3.砂浆强度等级:DM-HR 干混砌筑砂浆 一类，强度等级：M7.5 4.侧面抹灰:20mm厚 DP干混抹灰砂浆 一类，强度等级：M20 5.找坡层:最薄处20mm厚 DP干混抹灰砂浆 一类，强度等级：M20 1％纵坡（平均厚度41mm) |  | m | 210.00 | 99.78 |  | 20953.8
本页小计 | [8 empty] | 553455.14
分部分项工程和单价措施项目清单与计价表
工程名称：A8教学楼-建筑工程 |  |  |  | 标段： |  |  |  | 第 4 页 共 31 页
序号 | 项目编码 | 项目名称 | 项目特征描述 |  | 计量单位 | 工程量 | 金额（元）
[7 empty] | 综合单价 |  | 综合合价 | 其中：暂估价
28 | 010401014005 | 屋3排水沟（4层） | 1.部位:屋3排水沟两侧 2.砖品种、规格、强度等级:灰砂砖 240×115×53 3.砂浆强度等级:DM-HR 干混砌筑砂浆 一类，强度等级：M7.5 4.侧面抹灰:20mm厚 DP干混抹灰砂浆 一类，强度等级：M20 5.找坡层:最薄处20mm厚 DP干混抹灰砂浆 一类，强度等级：M20 1％纵坡（平均厚度93mm) |  | m | 113.97 | 128.43 |  | 14637.17
29 | 010507003001 | 排水沟盖板（屋3） | 1.材质规格:成品1.5mm厚304不锈钢盖板 2.盖板尺寸:580×300×25 |  | m | 113.97 | 81.23 |  | 9257.78
30 | 010401014004 | 截水暗沟 | 1.砖品种、规格、强度等级:灰砂砖 240×115×53 2.沟截面尺寸:500（深）×340（宽） 3.垫层材料种类、厚度:70mm厚商品混凝土C20 4.盖板:成品单排六孔混凝土盖板 600×400×50mm（带透水孔，透水孔径20~30） 5.砂浆强度等级:DM-HR干混砌筑砂浆 一类，强度等级：M7.5 6.侧面抹灰:20mm厚 DP干混抹灰砂浆 一类，强度等级：M20 7.找坡层:最薄处20mm厚 DP干混抹灰砂浆 一类，强度等级：M20 排水坡度0.5%往沉沙井方向找坡（平均厚度77.55mm) |  | m | 339.76 | 369.69 |  | 125605.87
31 | 010401003001 | 实心砖墙 | 1.部位:消火栓箱侧墙 2.砖品种、规格、强度等级:灰砂砖 240×115×53 3.砂浆强度等级、配合比:DM-HR 干混砌筑砂浆 一类，强度等级：M7.5 |  | m3 | 17.78 | 639.68 |  | 11373.51
|  | 混凝土及钢筋混凝土工程 | [6 empty] | 12750161.81
本页小计 | [8 empty] | 160874.33
分部分项工程和单价措施项目清单与计价表
工程名称：A8教学楼-建筑工程 |  |  |  | 标段： |  |  |  | 第 5 页 共 31 页
序号 | 项目编码 | 项目名称 | 项目特征描述 |  | 计量单位 | 工程量 | 金额（元）
[7 empty] | 综合单价 |  | 综合合价 | 其中：暂估价
32 | 010501001001 | 垫层 | 1.混凝土种类:商品混凝土碎石粒径20石 (坍落度150±30mm) 2.混凝土强度等级:C15 3.泵送混凝土至建筑部位:±0.00以下 |  | m3 | 344.82 | 551.25 |  | 190082.03
33 | 010501005002 | 桩承台基础 | 1.混凝土种类:商品混凝土碎石粒径20石 (坍落度150±30mm) 2.混凝土强度等级:C35 3.泵送混凝土至建筑部位:±0.00以下 |  | m3 | 148.38 | 580.07 |  | 86070.79
34 | 010501004002 | 满堂基础（首层降板） | 1.混凝土种类:商品混凝土碎石粒径20石 (坍落度150±30mm) 2.混凝土强度等级:C35 3.泵送混凝土至建筑部位:±0.00以下 |  | m3 | 41.02 | 580.07 |  | 23794.47
35 | 010501004003 | 满堂基础（首层降板-连廊） | 1.混凝土种类:商品混凝土碎石粒径20石 (坍落度150±30mm) 2.混凝土强度等级:C30 3.泵送混凝土至建筑部位:±0.00以下 |  | m3 | 1.21 | 564.87 |  | 683.49
36 | 010507002002 | 室内地坪 | 1.地坪厚度:110mm 2.混凝土强度等级:商品混凝土碎石粒径20石 (坍落度150±30mm) C35 3.泵送混凝土至建筑部位:±0.00以下 |  | m2 | 1939.11 | 72.61 |  | 140798.78
37 | 010501003001 | 独立基础（连廊） | 1.混凝土种类:商品混凝土碎石粒径20石 (坍落度150±30mm) 2.混凝土强度等级:C35 3.泵送混凝土至建筑部位:±0.00以下 |  | m3 | 21.26 | 580.07 |  | 12332.29
38 | 010507007001 | 电梯井、集水井 | 1.混凝土种类:商品混凝土碎石粒径20石 (坍落度150±30mm) 2.混凝土强度等级:C35 3.泵送混凝土至建筑部位:±0.00以下 |  | m3 | 18.72 | 612.66 |  | 11469
本页小计 | [8 empty] | 465230.85
分部分项工程和单价措施项目清单与计价表
工程名称：A8教学楼-建筑工程 |  |  |  | 标段： |  |  |  | 第 6 页 共 31 页
序号 | 项目编码 | 项目名称 | 项目特征描述 |  | 计量单位 | 工程量 | 金额（元）
[7 empty] | 综合单价 |  | 综合合价 | 其中：暂估价
39 | 010503001002 | 基础梁 | 1.混凝土种类:商品混凝土碎石粒径20石 (坍落度150±30mm) 2.混凝土强度等级:C35 3.泵送混凝土至建筑部位:±0.00以下 |  | m3 | 308.23 | 571.75 |  | 176230.5
40 | 010503001003 | 基础梁（连廊） | 1.混凝土种类:商品混凝土碎石粒径20石 (坍落度150±30mm) 2.混凝土强度等级:C30 3.泵送混凝土至建筑部位:±0.00以下 |  | m3 | 30.24 | 556.53 |  | 16829.47
41 | 010501005003 | 梁与承台间填充混凝土 | 1.混凝土种类:商品混凝土碎石粒径20石 (坍落度150±30mm) 2.素混凝土强度等级:C35 3.泵送混凝土至建筑部位:±0.00以下 |  | m3 | 11.61 | 582.46 |  | 6762.36
42 | 010502001001 | 矩形柱（±0.00以下） | 1.混凝土种类:商品混凝土碎石粒径20石 (坍落度150±30mm) 2.混凝土强度等级:C50 3.泵送混凝土至建筑部位:±0.00以下 |  | m3 | 43.38 | 746.85 |  | 32398.35
43 | 010502001007 | 矩形柱（±0.00以下）连廊 | 1.混凝土种类:商品混凝土碎石粒径20石 (坍落度150±30mm) 2.混凝土强度等级:C35 3.泵送混凝土至建筑部位:±0.00以下 |  | m3 | 2.75 | 691.04 |  | 1900.36
44 | 010502001002 | 矩形柱 | 1.混凝土种类:商品混凝土碎石粒径20石 (坍落度150±30mm) 2.混凝土强度等级:C50 3.泵送混凝土至建筑部位:高度50m以内 |  | m3 | 226.59 | 746.85 |  | 169228.74
45 | 010502001003 | 矩形柱 | 1.混凝土种类:商品混凝土碎石粒径20石 (坍落度150±30mm) 2.混凝土强度等级:C45 3.泵送混凝土至建筑部位:高度50m以内 |  | m3 | 270.98 | 726.55 |  | 196880.52
本页小计 | [8 empty] | 600230.3
分部分项工程和单价措施项目清单与计价表
工程名称：A8教学楼-建筑工程 |  |  |  | 标段： |  |  |  | 第 7 页 共 31 页
序号 | 项目编码 | 项目名称 | 项目特征描述 |  | 计量单位 | 工程量 | 金额（元）
[7 empty] | 综合单价 |  | 综合合价 | 其中：暂估价
46 | 010502001004 | 矩形柱 | 1.混凝土种类:商品混凝土碎石粒径20石 (坍落度150±30mm) 2.混凝土强度等级:C40 3.泵送混凝土至建筑部位:高度50m以内 |  | m3 | 241.75 | 706.25 |  | 170735.94
47 | 010502001005 | 矩形柱 | 1.混凝土种类:商品混凝土碎石粒径20石 (坍落度150±30mm) 2.混凝土强度等级:C35 3.泵送混凝土至建筑部位:高度50m以内 |  | m3 | 251.71 | 691.03 |  | 173939.16
48 | 010502001006 | 矩形柱 | 1.混凝土种类:商品混凝土碎石粒径20石 (坍落度150±30mm) 2.混凝土强度等级:C30 3.泵送混凝土至建筑部位:高度50m以内 |  | m3 | 274 | 675.8 |  | 185169.2
49 | 010503002001 | 矩形梁 | 1.混凝土种类:商品混凝土碎石粒径20石 (坍落度150±30mm) 2.混凝土强度等级:C30 3.泵送混凝土至建筑部位:高度50m以内 |  | m3 | 5.55 | 573.73 |  | 3184.2
50 | 010505001001 | 有梁板 | 1.混凝土种类:商品混凝土碎石粒径20石 (坍落度150±30mm) 2.混凝土强度等级:C30 3.泵送混凝土至建筑部位:高度50m以内 |  | m3 | 4706.9 | 573.39 |  | 2698889.39
51 | 010505001002 | 有梁板（斜梁板） | 1.混凝土种类:商品混凝土碎石粒径20石 (坍落度150±30mm) 2.混凝土强度等级:C30 3.泵送混凝土至建筑部位:高度50m以内 4.坡度超过26°34′ |  | m3 | 166.76 | 587.12 |  | 97908.13
52 | 010508001001 | 后浇带（梁） | 1.混凝土种类:商品混凝土碎石粒径20石 (坍落度150±30mm) 2.混凝土强度等级:C35 3.泵送混凝土至建筑部位:高度50m以内 |  | m3 | 12.47 | 690.54 |  | 8611.03
本页小计 | [8 empty] | 3338437.05
分部分项工程和单价措施项目清单与计价表
工程名称：A8教学楼-建筑工程 |  |  |  | 标段： |  |  |  | 第 8 页 共 31 页
序号 | 项目编码 | 项目名称 | 项目特征描述 |  | 计量单位 | 工程量 | 金额（元）
[7 empty] | 综合单价 |  | 综合合价 | 其中：暂估价
53 | 010508001003 | 后浇带（首层梁） | 1.混凝土种类:商品混凝土碎石粒径20石 (坍落度150±30mm) 2.混凝土强度等级:C40 3.泵送混凝土至建筑部位:±0.00以下 |  | m3 | 1.4 | 706.06 |  | 988.48
54 | 010508001004 | 后浇带（板） | 1.混凝土种类:商品混凝土碎石粒径20石 (坍落度150±30mm) 2.混凝土强度等级:C35 3.泵送混凝土至建筑部位:高度50m以内 |  | m3 | 39.38 | 677.61 |  | 26684.28
55 | 010508001002 | 后浇带（首层板） | 1.混凝土种类:商品混凝土碎石粒径20石 (坍落度150±30mm) 2.混凝土强度等级:C40 3.泵送混凝土至建筑部位:±0.00以下 |  | m3 | 4.16 | 693.13 |  | 2883.42
56 | 010504001001 | 直形墙 | 1.混凝土种类:商品混凝土碎石粒径20石 (坍落度150±30mm) 2.混凝土强度等级:C30 3.泵送混凝土至建筑部位:高度50m以内 |  | m3 | 75.5 | 600.24 |  | 45318.12
57 | 010505010001 | 风井板 | 1.混凝土种类:商品混凝土碎石粒径20/40石(坍落度100±20mm) 2.混凝土强度等级:C30 |  | m3 | 0.42 | 535.23 |  | 224.8
58 | 010506001001 | 直形楼梯 | 1.混凝土种类:商品混凝土碎石粒径20石 (坍落度150±30mm) 2.混凝土强度等级:C30 3.泵送混凝土至建筑部位:高度50m以内 |  | m3 | 244.63 | 630.44 |  | 154224.54
59 | 010505007001 | 天沟(檐沟)、挑檐板 | 1.混凝土种类:商品混凝土碎石粒径20石 (坍落度150±30mm) 2.混凝土强度等级:C30 3.泵送混凝土至建筑部位:高度50m以内 |  | m3 | 49.41 | 774.98 |  | 38291.76
60 | 010505008001 | 雨篷、悬挑板、阳台板 | 1.混凝土种类:商品混凝土碎石粒径20石 (坍落度150±30mm) 2.混凝土强度等级:C30 3.泵送混凝土至建筑部位:高度50m以内 |  | m3 | 224.68 | 752.94 |  | 169170.56
本页小计 | [8 empty] | 437785.96
分部分项工程和单价措施项目清单与计价表
工程名称：A8教学楼-建筑工程 |  |  |  | 标段： |  |  |  | 第 9 页 共 31 页
序号 | 项目编码 | 项目名称 | 项目特征描述 |  | 计量单位 | 工程量 | 金额（元）
[7 empty] | 综合单价 |  | 综合合价 | 其中：暂估价
61 | 010505006001 | 栏板、反檐 | 1.混凝土种类:商品混凝土碎石粒径20石 (坍落度150±30mm) 2.混凝土强度等级:C30 3.泵送混凝土至建筑部位:高度50m以内 |  | m3 | 37.65 | 751.64 |  | 28299.25
62 | 010502002001 | 构造柱 | 1.混凝土种类:商品混凝土碎石粒径20/40石(坍落度100±20mm) 2.混凝土强度等级:C25 |  | m3 | 227.72 | 726.04 |  | 165333.83
63 | 010503004001 | 圈梁 | 1.混凝土种类:商品混凝土碎石粒径20/40石(坍落度100±20mm) 2.混凝土强度等级:C25 |  | m3 | 43.19 | 626.09 |  | 27040.83
64 | 010503005001 | 过梁 | 1.混凝土种类:商品混凝土碎石粒径20/40石(坍落度100±20mm) 2.混凝土强度等级:C25 |  | m3 | 39.9 | 626.09 |  | 24980.99
65 | 010503004002 | 素混凝土反坎 | 1.混凝土种类:商品混凝土碎石粒径20/40石(坍落度100±20mm) 2.混凝土强度等级:C20 |  | m3 | 20.36 | 615.99 |  | 12541.56
66 | 010503004003 | 素混凝土门槛 | 1.混凝土种类:商品混凝土碎石粒径20/40石(坍落度100±20mm) 2.混凝土强度等级:C20 |  | m3 | 2.05 | 865.21 |  | 1773.68
67 | 010514002001 | 其他构件 | 1.部位:洗手盆安装C20预制块（含模板） 2.混凝土强度等级:C20 |  | m3 | 0.79 | 2768.47 |  | 2187.09
68 | 010507005001 | 压顶 | 1.混凝土种类:商品混凝土碎石粒径20/40石(坍落度100±20mm) 2.混凝土强度等级:C25 |  | m3 | 33.74 | 797.22 |  | 26898.2
69 | 010507004001 | 台阶 | 1.部位:首层室外台阶 2.混凝土种类:商品混凝土碎石粒径20/40石(坍落度100±20mm) 3.混凝土强度等级:C20 |  | m3 | 10.55 | 586.11 |  | 6183.46
70 | 010507002001 | 室内地坪 | 1.地坪厚度:150mm 2.混凝土强度等级:商品混凝土碎石粒径20/40石(坍落度100±20mm) C20 |  | m2 | 1723.59 | 84.5 |  | 145643.36
71 | 010404001001 | 垫层（室内地坪） | 1.垫层材料种类、配合比、厚度:3:7灰土300厚 |  | m3 | 517.08 | 286.21 |  | 147993.47
本页小计 | [8 empty] | 588875.72
分部分项工程和单价措施项目清单与计价表
工程名称：A8教学楼-建筑工程 |  |  |  | 标段： |  |  |  | 第 10 页 共 31 页
序号 | 项目编码 | 项目名称 | 项目特征描述 |  | 计量单位 | 工程量 | 金额（元）
[7 empty] | 综合单价 |  | 综合合价 | 其中：暂估价
72 | 010507001001 | 散水 | 1.面层厚度:60mm 2.混凝土种类:商品混凝土碎石粒径20/40石(坍落度100±20mm) 3.混凝土强度等级:C10 |  | m2 | 357.11 | 32.08 |  | 11456.09
73 | 010507007002 | 散水垫层 | 1.材料种类:150厚碎石粉垫层，加7%水泥压实 |  | m3 | 53.57 | 278.67 |  | 14928.35
74 | 010507001003 | 无障碍坡道 | 1.面层厚度:60mm 2.混凝土种类:商品混凝土碎石粒径20/40石(坍落度100±20mm) 3.混凝土强度等级:C20 |  | m2 | 5.58 | 33.29 |  | 185.76
75 | 010515001019 | 现浇构件钢筋（±0.00以下） | 1.钢筋种类、规格:圆钢 Φ10以内 |  | t | 0.79 | 5320.66 |  | 4203.32
76 | 010515001001 | 现浇构件钢筋（±0.00以下） | 1.钢筋种类、规格:螺纹钢 HRB 400 Φl0mm以内 |  | t | 11.287 | 5040.26 |  | 56889.41
77 | 010515001020 | 现浇构件钢筋（±0.00以下） | 1.钢筋种类、规格:螺纹钢 HRB 400 Φl2~14mm |  | t | 21.62 | 4896.71 |  | 105866.87
78 | 010515001021 | 现浇构件钢筋（±0.00以下） | 1.钢筋种类、规格:螺纹钢 HRB 400 Φl6~25mm |  | t | 50.561 | 4835.21 |  | 244473.05
79 | 010515001003 | 现浇构件钢筋（±0.00以下） | 1.钢筋种类、规格:螺纹钢 HRB 400E Ф12~14mm |  | t | 0.176 | 4958.21 |  | 872.64
80 | 010515001004 | 现浇构件钢筋（±0.00以下） | 1.钢筋种类、规格:螺纹钢 HRB 400E Ф16~25mm |  | t | 13.381 | 4896.71 |  | 65522.88
81 | 010515001005 | 现浇构件钢筋（±0.00以下） | 1.钢筋种类、规格:箍筋 圆钢φ10内 |  | t | 0.671 | 6154.27 |  | 4129.52
82 | 010515001006 | 现浇构件钢筋（±0.00以下） | 1.钢筋种类、规格:箍筋 螺纹钢 HRB 400 Φl0mm以内 |  | t | 13.903 | 6274.24 |  | 87230.76
83 | 010515001007 | 现浇构件钢筋（±0.00以下） | 1.钢筋种类、规格:箍筋 螺纹钢 HRB 400 Φl2~14mm |  | t | 3.969 | 5205.59 |  | 20660.99
84 | 010515001008 | 现浇构件钢筋（±0.00以下） | 1.钢筋种类、规格:箍筋 螺纹钢 HRB 400 Φl6~25mm |  | t | 17.342 | 5144.09 |  | 89208.81
85 | 010515001025 | 现浇构件钢筋（楼1、屋2钢筋） | 1.钢筋种类、规格:圆钢 φ4内 |  | t | 23.469 | 6291.15 |  | 147647
86 | 010515001009 | 预制构件钢筋（预制构件） | 1.钢筋种类、规格:圆钢 Φ10以内 2.预制小型构件钢筋 |  | t | 0.081 | 6409.73 |  | 519.19
87 | 010515001029 | 现浇构件钢筋 | 1.钢筋种类、规格:圆钢 Φ10以内 |  | t | 0.705 | 5320.66 |  | 3751.07
88 | 010515001010 | 现浇构件钢筋 | 1.钢筋种类、规格:螺纹钢 HRB 400 Φl0mm以内 |  | t | 238.215 | 5040.26 |  | 1200665.54
本页小计 | [8 empty] | 2058211.25
分部分项工程和单价措施项目清单与计价表
工程名称：A8教学楼-建筑工程 |  |  |  | 标段： |  |  |  | 第 11 页 共 31 页
序号 | 项目编码 | 项目名称 | 项目特征描述 |  | 计量单位 | 工程量 | 金额（元）
[7 empty] | 综合单价 |  | 综合合价 | 其中：暂估价
89 | 010515001011 | 现浇构件钢筋 | 1.钢筋种类、规格:螺纹钢 HRB 400 Φl2~14mm |  | t | 154.37 | 4896.71 |  | 755905.12
90 | 010515001012 | 现浇构件钢筋 | 1.钢筋种类、规格:螺纹钢 HRB 400 Φl6~25mm |  | t | 6.956 | 4835.21 |  | 33633.72
91 | 010515001013 | 现浇构件钢筋 | 1.钢筋种类、规格:螺纹钢 HRB 400E Φl0mm |  | t | 10.088 | 5101.46 |  | 51463.53
92 | 010515001014 | 现浇构件钢筋 | 1.钢筋种类、规格:螺纹钢 HRB 400E Ф12~14mm |  | t | 42.437 | 4958.21 |  | 210411.56
93 | 010515001015 | 现浇构件钢筋 | 1.钢筋种类、规格:螺纹钢 HRB 400E Ф16~25mm |  | t | 537.022 | 4896.71 |  | 2629641
94 | 010515001016 | 预制构件钢筋（预制构件） | 1.钢筋种类、规格:箍筋 圆钢φ10内 2.预制小型构件钢筋 |  | t | 0.024 | 8078.8 |  | 193.89
95 | 010515001030 | 现浇构件钢筋 | 1.钢筋种类、规格:箍筋 圆钢φ10内 |  | t | 7.376 | 6154.27 |  | 45393.9
96 | 010515001017 | 现浇构件钢筋 | 1.钢筋种类、规格:箍筋 螺纹钢 HRB 400 Φl0mm以内 |  | t | 194.688 | 6274.24 |  | 1221519.24
97 | 010515001018 | 现浇构件钢筋 | 1.钢筋种类、规格:箍筋 螺纹钢 HRB 400 Φl2~14mm |  | t | 23.912 | 5205.59 |  | 124476.07
98 | 010516003001 | 机械连接 | 1.连接方式:套筒直螺纹连接 2.规格:d≥25 |  | 个 | 7195 | 16.22 |  | 116702.9
99 | 010516003002 | 电渣压力焊接 | 1.连接方式:电渣压力焊接 2.规格:d=18 |  | 个 | 2864 | 7.91 |  | 22654.24
100 | 010516003003 | 电渣压力焊接 | 1.连接方式:电渣压力焊接 2.规格:18＜d≤22 |  | 个 | 4074 | 10 |  | 40740
101 | 010516002001 | 预埋铁件（栏杆） | 1.钢材种类:钢板 δ= 12~20、圆钢 φ10以内、圆钢 φ10以外 2.15J403-1、M3/E22、M4/E22、M5/E22 |  | t | 0.987 | 8728.82 |  | 8615.35
102 | 010516002006 | 预埋铁件（无障碍坡道栏杆） | 1.钢材种类:钢板δ6、圆钢Φ8 2.图集:13ZJ301-18 |  | t | 0.005 | 8031.79 |  | 40.16
|  | 金属结构工程 | [6 empty] | 798276.71
103 | 010607005001 | 砌块墙钢丝网加固（内墙） | 1.部位:内墙不同材料交接处 2.材料品种、规格:镀锌钢丝网 Φ1×20×20 |  | m2 | 4898.66 | 17.05 |  | 83522.15
104 | 010607005002 | 砌块墙钢丝网加固（外墙1、2） | 1.部位:外墙 2.材料品种、规格:镀锌钢丝网 Φ3.07×25×25 |  | m2 | 18327.04 | 25.92 |  | 475036.88
本页小计 | [8 empty] | 5819949.71
分部分项工程和单价措施项目清单与计价表
工程名称：A8教学楼-建筑工程 |  |  |  | 标段： |  |  |  | 第 12 页 共 31 页
序号 | 项目编码 | 项目名称 | 项目特征描述 |  | 计量单位 | 工程量 | 金额（元）
[7 empty] | 综合单价 |  | 综合合价 | 其中：暂估价
105 | 010607005003 | 压耐碱玻纤网格布（外墙1、2） | 1.材料品种、规格:耐碱玻纤网格布 |  | m2 | 18327.04 | 13.08 |  | 239717.68
|  | 门窗工程 | [6 empty] | 4399833.63
106 | 010802003001 | 甲级钢质防火门（带观察窗） | 1.门代号及洞口尺寸:FM甲1521、FM甲1523、FM甲1823 2.门框、扇材质:钢质防火门（带观察窗，耐火等级不小于1.5h） 双扇(甲级) 3.其他:钢质防火门锁 |  | m2 | 82.23 | 551.02 |  | 45310.37
107 | 010802003003 | 乙级钢质防火门（带观察窗） | 1.门代号及洞口尺寸:FM乙1523、FM乙2023 2.门框、扇材质:钢质防火门（带观察窗，耐火等级不小于1h） 双扇(乙级) 3.其他:钢质防火门锁 |  | m2 | 335.8 | 547.38 |  | 183810.2
108 | 010802003004 | 乙级钢质防火门 | 1.门代号及洞口尺寸:FM乙1021、FM乙1023 2.门框、扇材质:钢质防火门 单扇(乙级) 3.其他:钢质防火门锁 |  | m2 | 22.8 | 517.58 |  | 11800.82
109 | 010802003005 | 丙级钢质防火门 | 1.门代号及洞口尺寸:FM丙0821、FM丙1021 2.门框、扇材质:钢质防火门 单扇(丙级) 3.其他:管井锁 |  | m2 | 53.34 | 486.04 |  | 25925.37
110 | 010801006001 | 闭门器安装 | 1.名称:闭门器 |  | 套 | 126 | 99.74 |  | 12567.24
111 | 010801006002 | 顺位器安装（双扇防火门） | 1.名称:顺位器 |  | 套 | 99 | 120.14 |  | 11893.86
112 | 010801001002 | 钢木复合门 | 1.门代号及洞口尺寸:M0723 2.门框、扇材质:钢木复合门 |  | m2 | 17.71 | 423.15 |  | 7493.99
113 | 010801001003 | 钢木复合门 | 1.门代号及洞口尺寸:M1023 2.门框、扇材质:钢木复合门 |  | m2 | 29.9 | 428.84 |  | 12822.32
114 | 010801001004 | 钢木复合门（带观察窗） | 1.门代号及洞口尺寸:M1523 2.门框、扇材质:钢木复合门（带观察窗，6mm平板玻璃） |  | m2 | 658.95 | 474.28 |  | 312526.81
115 | 010801001006 | 钢木复合门（带观察窗） | 1.门代号及洞口尺寸:M2023 2.门框、扇材质:钢木复合门（带观察窗，6mm平板玻璃） |  | m2 | 18.4 | 476.7 |  | 8771.28
本页小计 | [8 empty] | 872639.94
分部分项工程和单价措施项目清单与计价表
工程名称：A8教学楼-建筑工程 |  |  |  | 标段： |  |  |  | 第 13 页 共 31 页
序号 | 项目编码 | 项目名称 | 项目特征描述 |  | 计量单位 | 工程量 | 金额（元）
[7 empty] | 综合单价 |  | 综合合价 | 其中：暂估价
116 | 010801001007 | 钢木复合门 | 1.门代号及洞口尺寸:M1534 2.门框、扇材质:钢木复合门（带上悬窗玻璃规格：Low-e中空玻璃6+12A+6） |  | m2 | 10.2 | 501.11 |  | 5111.32
117 | 010801001005 | 钢木复合门 | 1.门代号及洞口尺寸:M1840 2.门框、扇材质:钢木复合门（带上悬窗玻璃规格：Low-e中空玻璃6+12A+6） |  | m2 | 14.4 | 503.15 |  | 7245.36
118 | 010801006005 | 门锁安装 | 1.锁品种:双开不锈钢球门锁 |  | 套 | 223 | 68.92 |  | 15369.16
119 | 010802001001 | 铝合金平开门（卫生间） | 1.门代号及洞口尺寸:M1023a 2.门框、扇材质:铝合金全玻平开门 70系列单扇 无上亮2.0厚(氟碳漆） 3.玻璃品种、厚度:Low-e中空玻璃6+12A+6 单面磨砂 |  | m2 | 57.5 | 907.86 |  | 52201.95
120 | 010802001005 | 铝合金门联窗 | 1.门代号及洞口尺寸:MLC7840 2.门框、扇材质:铝合金全玻双扇平开门70系列 无上亮2.2厚(氟碳漆） 3.框、扇材质:铝合金固定窗 矩形 50系列 1.8厚(氟碳漆）、铝合金双扇平开窗50系列 无上亮 1.8厚(氟碳漆） 4.玻璃品种、厚度:Low-e中空玻璃6+12A+6 |  | m2 | 31.2 | 826.19 |  | 25777.13
121 | 010802001003 | 铝合金门联窗 | 1.门代号及洞口尺寸:MLC10023 2.门框、扇材质:铝合金全玻双扇平开门70系列 无上亮2.2厚(氟碳漆） 3.框、扇材质:铝合金固定窗 矩形 50系列 1.8厚(氟碳漆） 4.玻璃品种、厚度:Low-e中空玻璃6+12A+6 |  | m2 | 23 | 731.48 |  | 16824.04
122 | 010807003001 | 铝合金百叶 | 1.部位:室外空调机位铝合金百叶围闭 2.框、扇材质:铝合金百叶 1.4厚 (氟碳漆） |  | m2 | 1521.36 | 501.54 |  | 763022.89
本页小计 | [8 empty] | 885551.85
分部分项工程和单价措施项目清单与计价表
工程名称：A8教学楼-建筑工程 |  |  |  | 标段： |  |  |  | 第 14 页 共 31 页
序号 | 项目编码 | 项目名称 | 项目特征描述 |  | 计量单位 | 工程量 | 金额（元）
[7 empty] | 综合单价 |  | 综合合价 | 其中：暂估价
123 | 010807003002 | 铝合金百叶窗 | 1.窗代号及洞口尺寸:BYC0404、BYC0504、BYC0610、BYC1004、BYC1106、BYC1109、BYC1706、BYC2004 2.框、扇材质:铝合金百叶窗 1.4厚 (氟碳漆） |  | m2 | 62.98 | 467.34 |  | 29433.07
124 | 010807001001 | 铝合金平开窗 | 1.窗代号及洞口尺寸:详图纸 2.框、扇材质:铝合金平开窗50系列 无上亮1.8厚 (氟碳漆） 3.玻璃品种、厚度:Low-e中空玻璃6+12A+6 |  | m2 | 589.82 | 870.12 |  | 513214.18
125 | 010807001002 | 铝合金平开窗 | 1.窗代号及洞口尺寸:详图纸 2.框、扇材质:铝合金平开窗50系列 带上亮1.8厚 (氟碳漆） 3.玻璃品种、厚度:Low-e中空玻璃6+12A+6 |  | m2 | 253.44 | 882.79 |  | 223734.3
126 | 010807001003 | 铝合金平开窗（卫生间） | 1.窗代号及洞口尺寸:详图纸 2.框、扇材质:铝合金平开窗50系列 无上亮1.8厚 (氟碳漆） 3.玻璃品种、厚度:Low-e中空玻璃6+12A+6 单面磨砂 |  | m2 | 51.84 | 856.51 |  | 44401.48
127 | 010807001004 | 铝合金平开窗（卫生间） | 1.窗代号及洞口尺寸:详图纸 2.框、扇材质:铝合金平开窗50系列 带上亮1.8厚 (氟碳漆） 3.玻璃品种、厚度:Low-e中空玻璃6+12A+6 单面磨砂 |  | m2 | 16.5 | 869.88 |  | 14353.02
128 | 010807001005 | 铝合金固定窗 | 1.窗代号及洞口尺寸:详图纸 2.框、扇材质:铝合金固定窗 矩形 50系列 1.8厚(氟碳漆） 3.玻璃品种、厚度:Low-e中空玻璃6+12A+6 |  | m2 | 1559.45 | 695.53 |  | 1084644.26
本页小计 | [8 empty] | 1909780.31
分部分项工程和单价措施项目清单与计价表
工程名称：A8教学楼-建筑工程 |  |  |  | 标段： |  |  |  | 第 15 页 共 31 页
序号 | 项目编码 | 项目名称 | 项目特征描述 |  | 计量单位 | 工程量 | 金额（元）
[7 empty] | 综合单价 |  | 综合合价 | 其中：暂估价
129 | 010807001006 | 铝合金上悬窗 | 1.窗代号及洞口尺寸:详图纸 2.框、扇材质:铝合金上悬窗 50系列 1.8厚 (氟碳漆） 3.玻璃品种、厚度:Low-e中空玻璃6+12A+6 |  | m2 | 830.05 | 859.27 |  | 713237.06
130 | 010807001008 | 救援窗标识 | 1.部位:消防救援窗 2.材质:透明PVC防水材质（自带面胶），倒三角形边长20cm |  | m2 | 0.6 | 4.67 |  | 2.8
131 | 010801006004 | 手摇开窗器装置(窗） | 1.品种:手摇开窗器 |  | 套 | 929 | 137.05 |  | 127319.45
132 | 010810001001 | 窗帘 | 1.窗帘材质:卷帘式窗帘 涤纶，全波段太阳反射率＞0.50 |  | m2 | 3159.39 | 41.47 |  | 131019.9
|  | 屋面及防水工程 | [6 empty] | 1313559.64
133 | 010902001001 | 屋面卷材防水（屋1、屋2、屋3、屋4） | 1.卷材品种、规格、厚度:3厚APP改性沥青聚酯胎防水卷材 |  | m2 | 4823.73 | 37.42 |  | 180503.98
134 | 010902001002 | 屋面卷材防水（屋1、屋2、屋3、屋4） | 1.卷材品种、规格、厚度:2厚非固化橡胶沥青防水涂料 |  | m2 | 4823.73 | 32.55 |  | 157012.41
135 | 010902003002 | 屋面刚性层（屋2） | 1.刚性层厚度:40厚C25商品细石混凝土随打随抹平,平面内间距≤6000设纵横分格缝,缝宽20,缝内嵌硅酮密封膏 |  | m2 | 3058.27 | 43.4 |  | 132728.92
136 | 011101006011 | 平面砂浆找平层（屋4） | 1.找平层厚度、砂浆配合比:20厚 DS干混地面砂浆 一类，强度等级： M20 找2％坡（平均厚度52.75mm） |  | m2 | 1494.41 | 59.45 |  | 88842.67
137 | 010903003001 | 墙面砂浆防水(外墙1、2) | 1.砂浆厚度、配合比:6厚聚合物防水砂浆 |  | m2 | 18350.09 | 30.8 |  | 565182.77
138 | 010904003001 | 墙身防潮层(防潮) | 1.部位:-0.06处 2.砂浆厚度、配合比:20mm厚DW干混普通防水砂浆 P10 一类 M20 |  | m2 | 105.82 | 28.26 |  | 2990.47
139 | 010904004003 | 散水变形缝 | 1.嵌缝材料种类:聚苯乙烯泡沫衬条，填建筑嵌缝膏 |  | m | 186.18 | 12.34 |  | 2297.46
140 | 010903003002 | 墙面砂浆防水(内墙2) | 1.砂浆厚度、配合比:3厚涂刮型聚合物防水砂浆，高度1.8m高 |  | m2 | 1282.4 | 21.32 |  | 27340.77
本页小计 | [8 empty] | 2128478.66
分部分项工程和单价措施项目清单与计价表
工程名称：A8教学楼-建筑工程 |  |  |  | 标段： |  |  |  | 第 16 页 共 31 页
序号 | 项目编码 | 项目名称 | 项目特征描述 |  | 计量单位 | 工程量 | 金额（元）
[7 empty] | 综合单价 |  | 综合合价 | 其中：暂估价
141 | 010904003002 | 楼(地)面砂浆防水(地3、楼4) | 1.砂浆厚度、配合比:20厚 DW干混普通防水砂浆 P10 一类，强度等级：M20，找坡1%（平均厚度28.5mm） |  | m2 | 737.77 | 42.1 |  | 31060.12
142 | 010904002001 | 楼(地)面涂膜防水（楼3、楼4、楼5） | 1.防水膜品种:聚氨酯防水涂料 2.涂膜厚度、遍数:1.5mm |  | m2 | 1967.1 | 35.23 |  | 69300.93
143 | 010904002002 | 楼(地)面涂膜防水（楼5沉箱部位） | 1.防水膜品种:聚合物水泥防水涂料 2.涂膜厚度:2mm |  | m2 | 230.4 | 52.5 |  | 12096
144 | 010902008001 | 钢板止水带（屋面板后浇带） | 1.止水带材料种类:钢板 -3×300mm |  | m | 89.2 | 68.53 |  | 6112.88
145 | 010904004002 | 楼(地)面变形缝 | 1.盖缝材料:铝合金变形缝盖板，铝合金盖板厚度≥4mm、缝宽100mm（成品，含铝合金基座、滑杆件等） 2.部位:详见14J936 3/BD7及4/BD7 |  | m | 62.4 | 291.26 |  | 18174.62
146 | 010902008003 | 屋面变形缝 | 1.盖缝材料:不锈钢变形缝盖板，不锈钢盖板厚度≥1.2mm、缝宽100mm（成品，含不锈钢基座、滑杆件等） 2.做法:详见14J936 1/BW2及2/BW2 |  | m | 19 | 262.14 |  | 4980.66
147 | 010903004001 | 外墙变形缝 | 1.盖缝材料:铝合金形缝盖板，铝合金盖板厚度≥2mm、缝宽100mm（成品，含φ8塑料胀锚螺栓@400、止水带、弹性胶条等） 2.做法:详见14J936 1/BQ3及2/BQ3 |  | m | 27.8 | 165.05 |  | 4588.39
148 | 010902008004 | 天棚变形缝 | 1.盖缝材料:铝合金形缝盖板，铝合金盖板厚度≥2mm、缝宽100mm（成品，含φ8塑料胀锚螺栓@400、止水带、弹性胶条等） 2.做法:详见14J936 1/BN4及2/BN4 |  | m | 62.4 | 165.05 |  | 10299.12
149 | 010904004004 | 温度缝 | 1.部位:钢筋混凝土女儿墙和栏板 2.嵌缝材料种类:油膏嵌缝 |  | m | 4.8 | 9.89 |  | 47.47
|  | 保温、隔热、防腐工程 | [6 empty] | 267860.42
本页小计 | [8 empty] | 156660.19
分部分项工程和单价措施项目清单与计价表
工程名称：A8教学楼-建筑工程 |  |  |  | 标段： |  |  |  | 第 17 页 共 31 页
序号 | 项目编码 | 项目名称 | 项目特征描述 |  | 计量单位 | 工程量 | 金额（元）
[7 empty] | 综合单价 |  | 综合合价 | 其中：暂估价
150 | 011001001005 | 保温隔热屋面（屋面层降板） | 1.保温隔热材料品种、规格、厚度:挤塑聚苯乙烯泡沫板 13块50mm厚、1块30mm 2.总厚度:680mm |  | m2 | 138.97 | 149.51 |  | 20777.4
151 | 011001001002 | 保温隔热屋面（屋1、屋2） | 1.保温层:60厚挤塑聚苯板 |  | m2 | 3058.27 | 31.24 |  | 95540.35
152 | 011001001003 | 保温隔热屋面（屋1、屋2） | 1.隔气层材料品种、厚度:干铺无纺聚酯纤维布一层 |  | m2 | 3058.27 | 4.35 |  | 13303.47
153 | 011001001004 | 保温隔热屋面（屋1、屋2） | 1.找坡层:最薄处30厚LC5.0轻集料混凝土找2％坡（平均厚度89mm） |  | m2 | 3058.27 | 26.17 |  | 80034.93
154 | 011001002001 | 保温隔热天棚（顶9） | 1.保温隔热面层材料品种、规格、性能:DEA砂浆粘贴30厚岩棉板保温层（A级不燃）,胀管螺钉 2.粘结材料种类及做法:5厚DBI干拌砂浆 二类，导热系数≤0.085W/（m.K ，中间压入一层耐碱玻璃纤维网格布 |  | m2 | 979.54 | 59.42 |  | 58204.27
|  | 楼地面装饰工程 | [6 empty] | 3609450.14
155 | 011101001004 | 水泥砂浆楼地面（散水） | 1.面层厚度、砂浆配合比:20mm厚DS干混地面砂浆 一类,强度等级：M20 |  | m2 | 357.11 | 32.41 |  | 11573.94
156 | 010507001004 | 卵石（散水、暗沟） | 1.面层材料:白色卵石 粒径50 |  | m2 | 493.01 | 178.9 |  | 88199.49
157 | 010507001005 | 钢丝网（散水、暗沟） | 1.面层材料:上覆网眼20×20×0.8镀锌钢丝网，两端折90度，钉牢于侧壁@1000 |  | m2 | 493.01 | 13.62 |  | 6714.8
158 | 010507001006 | 钢丝网（暗沟盖板） | 1.面层材料:面罩不锈钢网1×10×10,两端折90度卡入盖板缝 |  | m2 | 135.90 | 38.63 |  | 5249.82
159 | 011101006002 | 平面砂浆找平层（地2） | 1.找平层厚度、砂浆配合比:15厚 DS干混地面砂浆 一类，强度等级： M20 |  | m2 | 515.5 | 18.45 |  | 9510.98
160 | 011101006009 | 平面砂浆找平层（楼3） | 1.找平层厚度、砂浆配合比:15厚 DS干混地面砂浆 一类，强度等级： M20 找平兼找坡i=1%，表面抹光（平均厚度32.88mm） |  | m2 | 1181.37 | 38.95 |  | 46014.36
本页小计 | [8 empty] | 435123.81
分部分项工程和单价措施项目清单与计价表
工程名称：A8教学楼-建筑工程 |  |  |  | 标段： |  |  |  | 第 18 页 共 31 页
序号 | 项目编码 | 项目名称 | 项目特征描述 |  | 计量单位 | 工程量 | 金额（元）
[7 empty] | 综合单价 |  | 综合合价 | 其中：暂估价
161 | 011101006003 | 平面砂浆找平层（地5） | 1.找平层厚度、砂浆配合比:20厚 DS干混地面砂浆 一类，强度等级： M20 2.刷素水泥浆结合层(掺水重5%108胶) |  | m2 | 354.64 | 23.58 |  | 8362.41
162 | 011101006004 | 平面砂浆找平层（楼4、楼5） | 1.找平层厚度、砂浆配合比:20厚 DS干混地面砂浆 一类，强度等级： M20 |  | m2 | 785.73 | 23.58 |  | 18527.51
163 | 011101006005 | 平面砂浆保护层（楼5） | 1.保护层厚度、砂浆配合比:20厚 DS干混地面砂浆 一类，强度等级： M20 |  | m2 | 230.4 | 23.58 |  | 5432.83
164 | 011101006007 | 平面砂浆找平层（风井屋面） | 1.找平层厚度、砂浆配合比:20厚 DS干混地面砂浆 一类，强度等级： M20 |  | m2 | 3.83 | 23.58 |  | 90.31
165 | 011101001003 | 水泥砂浆楼地面（屋6） | 1.找平层厚度、砂浆配合比:5厚 DS干混地面砂浆 一类,强度等级：M15 2.面层厚度、砂浆配合比:3厚 DS干混地面砂浆 一类,强度等级：M20 3.素水泥浆一道（掺水重5%108胶） |  | m2 | 74.14 | 20.06 |  | 1487.25
166 | 011101003001 | 细石混凝土楼地面（地4） | 1.面层厚度、混凝土强度等级:40厚C25商品细石混凝土,表面撒1:1水泥砂子随打随抹光,表面涂密封固化剂 2.刷素水泥浆结合层(掺水重5%108胶) |  | m2 | 24.61 | 34.92 |  | 859.38
167 | 011102003001 | 块料楼地面（地1） | 1.面层材料品种、规格、颜色:防滑耐磨砖 800×800×10 2.结合层厚度、砂浆配合比:40mm DS干混地面砂浆 一类，强度等级：M15 3.刷素水泥浆结合层(掺水重5%108胶) |  | m2 | 1785.2 | 129.08 |  | 230433.62
168 | 011102003002 | 块料楼地面（地2、地3、楼3、楼4） | 1.面层材料品种、规格、颜色:防滑砖 300×300×10 2.结合层厚度、砂浆配合比:5厚水泥胶浆(掺5%108胶) 3.刷素水泥浆结合层(掺水重5%108胶) |  | m2 | 2434.64 | 77.59 |  | 188903.72
本页小计 | [8 empty] | 454097.03
分部分项工程和单价措施项目清单与计价表
工程名称：A8教学楼-建筑工程 |  |  |  | 标段： |  |  |  | 第 19 页 共 31 页
序号 | 项目编码 | 项目名称 | 项目特征描述 |  | 计量单位 | 工程量 | 金额（元）
[7 empty] | 综合单价 |  | 综合合价 | 其中：暂估价
169 | 011102003006 | 块料楼地面（楼5） | 1.面层材料品种、规格、颜色:防滑砖 300×300×10 2.结合层厚度、砂浆配合比:5厚水泥胶浆(掺5%108胶) |  | m2 | 230.4 | 77.59 |  | 17876.74
170 | 011102003003 | 块料楼地面（楼1） | 1.结合层厚度、砂浆配合比:15mm DS干混地面砂浆 一类，强度等级：M15 2.面层材料品种、规格、颜色:防滑耐磨砖 800×800×10 |  | m2 | 11799.98 | 103.8 |  | 1224837.92
171 | 011104004001 | 防静电活动地板（地5） | 1.支架高度、材料种类:安装成品支架，安装高度约250mm 2.面层材料品种、规格、颜色:600×600陶瓷防静电地板35厚 |  | m2 | 354.64 | 312.38 |  | 110782.44
172 | 011104001001 | 5厚专业隔音垫（楼1） | 1.面层材料品种、规格、颜色:5厚专用隔音垫（附有专用保护膜） |  | m2 | 11799.98 | 29.24 |  | 345031.42
173 | 011101003002 | 细石混凝土楼地面（楼1） | 1.找平层厚度、砂浆配合比:30厚C20商品细石混凝土随打随抹平 |  | m2 | 11799.98 | 25.83 |  | 304793.48
174 | 011101003003 | 细石混凝土楼地面（楼5） | 1.找平层厚度、砂浆配合比:50厚C20商品细石混凝土找平 |  | m2 | 230.4 | 43.19 |  | 9950.98
175 | 011101003004 | 细石混凝土楼地面（楼6） | 1.面层厚度、混凝土强度等级:40厚C25商品细石混凝土,表面撒 DS干混地面砂浆 一类，强度等级：M25 水泥砂子随打随抹光,表面涂密封固化剂 2.刷素水泥浆结合层(掺水重5%108胶) |  | m2 | 167 | 47.87 |  | 7994.29
176 | 011102003004 | 块料楼地面（楼2） | 1.面层材料品种、规格、颜色:防滑耐磨砖 800×800×10 2.结合层厚度、砂浆配合比:50mm厚 DS干混地面砂浆 一类，强度等级：M15 3.刷素水泥浆结合层(掺水重5%108胶) |  | m2 | 3979.75 | 139.19 |  | 553941.4
本页小计 | [8 empty] | 2575208.67
分部分项工程和单价措施项目清单与计价表
工程名称：A8教学楼-建筑工程 |  |  |  | 标段： |  |  |  | 第 20 页 共 31 页
序号 | 项目编码 | 项目名称 | 项目特征描述 |  | 计量单位 | 工程量 | 金额（元）
[7 empty] | 综合单价 |  | 综合合价 | 其中：暂估价
177 | 011102003005 | 块料楼地面（屋1） | 1.结合层厚度、砂浆配合比:30厚 DS干混地面砂浆 一类，强度等级： M15 2.面层材料品种、规格、颜色:广场砖 200×200×15 |  | m2 | 97.09 | 111.12 |  | 10788.64
178 | 011106002001 | 块料楼梯面层 | 1.找平层厚度、砂浆配合比:20厚 DS干混地面砂浆 一类,强度等级：M20 2.粘结层厚度、材料种类:5厚水泥胶浆(掺5%108胶) 3.面层材料品种、规格、颜色:5厚带防滑条整体灰色梯级防滑砖300×280、梯级防滑砖300×150 4.刷素水泥浆结合层(掺水重5%108胶) |  | m2 | 1102.03 | 271.78 |  | 299509.71
179 | 011105003001 | 块料踢脚线（踢1） | 1.踢脚线高度:100mm 2.粘贴层厚度、材料种类:8厚 DP干混抹灰砂浆 一类，强度等级：M20 3.底层:5厚 DP干混抹灰砂浆 一类，强度等级：M15 4.面层材料品种、规格、颜色:耐磨砖 600×100×10 |  | m2 | 589.47 | 130.32 |  | 76819.73
180 | 011105003002 | 块料踢脚线（踢1楼梯处） | 1.踢脚线高度:100mm 2.粘贴层厚度、材料种类:8厚 DP干混抹灰砂浆 一类，强度等级：M20 3.底层:5厚 DP干混抹灰砂浆 一类，强度等级：M15 4.面层材料品种、规格、颜色:耐磨砖 600×100×10 |  | m2 | 103.57 | 147.43 |  | 15269.33
181 | 011105001001 | 水泥砂浆踢脚线（踢2） | 1.踢脚线高度:100mm 2.底层厚度、砂浆配合比:6厚 DP干混抹灰砂浆 一类，强度等级：M15 3.面层厚度、砂浆配合比:6厚 DP干混抹灰砂浆 一类，强度等级：M20 |  | m2 | 31.38 | 58.89 |  | 1847.97
本页小计 | [8 empty] | 404235.38
分部分项工程和单价措施项目清单与计价表
工程名称：A8教学楼-建筑工程 |  |  |  | 标段： |  |  |  | 第 21 页 共 31 页
序号 | 项目编码 | 项目名称 | 项目特征描述 |  | 计量单位 | 工程量 | 金额（元）
[7 empty] | 综合单价 |  | 综合合价 | 其中：暂估价
182 | 011102001001 | 石材楼地面（无障碍坡道） | 1.结合层厚度、砂浆配合比:20mm厚DS干混地面砂浆 一类,强度等级：M15 2.面层材料品种、规格、颜色:30mm厚火烧花岗岩 3.背面及四周边满涂防污剂 4.素水泥浆一道（内掺建筑胶） |  | m2 | 5.58 | 156.85 |  | 875.22
183 | 011107001001 | 石材台阶面（出入口台阶） | 1.结合层厚度、砂浆配合比:20mm厚DS干混地面砂浆 一类,强度等级：M15 2.面层材料品种、规格、颜色:30mm厚火烧花岗岩 3.背面及四周边满涂防污剂 4.素水泥浆一道（内掺建筑胶） |  | m2 | 29.68 | 260.26 |  | 7724.52
184 | 011108001002 | 石材零星项目（台阶侧面） | 1.结合层厚度、砂浆配合比:20mm厚DS干混地面砂浆 一类,强度等级：M15 2.面层材料品种、规格、颜色:30mm厚火烧花岗岩 3.背面及四周边满涂防污剂 4.素水泥浆一道（内掺建筑胶） |  | m2 | 0.22 | 208.78 |  | 45.93
|  | 墙、柱面装饰与隔断、幕墙工程 | [6 empty] | 4649804.23
185 | 011201004001 | 立面砂浆找平层（外墙1、2） | 1.墙体类型:外墙（挂网） 2.底层厚度、砂浆配合比:12厚 DP干混抹灰砂浆 一类，强度等级：M15 3.面层厚度、砂浆配合比:8厚 DP干混抹灰砂浆 一类，强度等级：M20 4.刷素水泥浆一遍甩毛（掺水重5%108胶）（约3厚） |  | m2 | 18327.04 | 54.41 |  | 997174.25
186 | 011201004002 | 立面砂浆找平层（独立柱外墙2） | 1.墙体类型:独立柱 2.底层厚度、砂浆配合比:12厚 DP干混抹灰砂浆 一类，强度等级：M15 3.面层厚度、砂浆配合比:8厚 DP干混抹灰砂浆 一类，强度等级：M20 4.刷素水泥浆一遍甩毛（掺水重5%108胶）（约3厚） |  | m2 | 23.05 | 53.43 |  | 1231.56
本页小计 | [8 empty] | 1007051.48
分部分项工程和单价措施项目清单与计价表
工程名称：A8教学楼-建筑工程 |  |  |  | 标段： |  |  |  | 第 22 页 共 31 页
序号 | 项目编码 | 项目名称 | 项目特征描述 |  | 计量单位 | 工程量 | 金额（元）
[7 empty] | 综合单价 |  | 综合合价 | 其中：暂估价
187 | 011204003001 | 块料墙面（外墙2） | 1.墙体类型:外墙 2.面层材料品种、规格、颜色:仿石外墙砖 250×40×8 3.结合层:4厚1：1水泥砂浆（干混抹灰砂浆） 加水重20%108胶镶贴 4.水泥浆一道（掺水重5％108胶）（约2厚） |  | m2 | 13837.61 | 102.6 |  | 1419738.79
188 | 011204003003 | 块料墙面（独立柱外墙2） | 1.墙体类型:独立柱 2.面层材料品种、规格、颜色:仿石外墙砖 250×40×8 3.结合层:4厚1：1水泥砂浆（干混抹灰砂浆） 加水重20%108胶镶贴 4.水泥浆一道（掺水重5％108胶）（约2厚） |  | m2 | 23.05 | 108.84 |  | 2508.76
189 | 011201001001 | 墙面一般抹灰（外墙3） | 1.墙体类型:外墙 2.底层厚度、砂浆配合比:12厚 DP干混抹灰砂浆 一类，强度等级：M15 3.面层厚度、砂浆配合比:8厚 DP干混抹灰砂浆 一类，强度等级：M20 4.刷素水泥浆一遍甩毛（掺水重5%108胶）（约3厚） |  | m2 | 541.88 | 47.92 |  | 25966.89
190 | 011202001001 | 柱、梁面一般抹灰（外墙3） | 1.底层厚度、砂浆配合比:12厚 DP干混抹灰砂浆 一类，强度等级：M15 2.面层厚度、砂浆配合比:8厚 DP干混抹灰砂浆 一类，强度等级：M20 3.刷素水泥浆一遍甩毛（掺水重5%108胶）（约3厚） |  | m2 | 92.8 | 53.43 |  | 4958.3
191 | 011201001002 | 墙面一般抹灰（内墙1、3、4） | 1.墙体类型:内墙 2.底层厚度、砂浆配合比:15厚 DP干混抹灰砂浆 一类，强度等级：M5 3.面层厚度、砂浆配合比:5厚 DP干混抹灰砂浆 一类，强度等级：M15 4.素水泥浆掺108胶甩毛（约2厚） |  | m2 | 25486.81 | 32.67 |  | 832654.08
本页小计 | [8 empty] | 2285826.82
分部分项工程和单价措施项目清单与计价表
工程名称：A8教学楼-建筑工程 |  |  |  | 标段： |  |  |  | 第 23 页 共 31 页
序号 | 项目编码 | 项目名称 | 项目特征描述 |  | 计量单位 | 工程量 | 金额（元）
[7 empty] | 综合单价 |  | 综合合价 | 其中：暂估价
192 | 011201001003 | 墙面一般抹灰（内墙1、3、4） | 1.墙体类型:内墙挂网 2.底层厚度、砂浆配合比:15厚 DP干混抹灰砂浆 一类，强度等级：M5 3.面层厚度、砂浆配合比:5厚 DP干混抹灰砂浆 一类，强度等级：M15 4.素水泥浆掺108胶甩毛（约2厚） |  | m2 | 4293.97 | 36.27 |  | 155742.29
193 | 011201001010 | 墙面一般抹灰（独立柱内墙1、4） | 1.墙体类型:独立柱 2.底层厚度、砂浆配合比:15厚 DP干混抹灰砂浆 一类，强度等级：M5 3.面层厚度、砂浆配合比:5厚 DP干混抹灰砂浆 一类，强度等级：M15 4.素水泥浆掺108胶甩毛（约2厚） |  | m2 | 93.78 | 52.6 |  | 4932.83
194 | 011201001004 | 墙面一般抹灰（内墙2） | 1.墙体类型:内墙 2.底层厚度、砂浆配合比:15厚 DP干混抹灰砂浆 一类，强度等级：M20 3.素水泥浆掺108胶甩毛（约2厚） |  | m2 | 2235.03 | 24.49 |  | 54735.88
195 | 011201001005 | 墙面一般抹灰（内墙2） | 1.墙体类型:内墙挂网 2.底层厚度、砂浆配合比:15厚 DP干混抹灰砂浆 一类，强度等级：M20 3.素水泥浆掺108胶甩毛（约2厚） |  | m2 | 232.91 | 27.08 |  | 6307.2
196 | 011201001008 | 墙面一般抹灰（内墙7） | 1.墙体类型:内墙 2.底层厚度、砂浆配合比:15厚 DP干混抹灰砂浆 一类，强度等级：M15 3.素水泥浆掺108胶甩毛（约2厚） |  | m2 | 2464.35 | 24.26 |  | 59785.13
197 | 011201001009 | 墙面一般抹灰（内墙7） | 1.墙体类型:内墙挂网 2.底层厚度、砂浆配合比:15厚 DP干混抹灰砂浆 一类，强度等级：M15 3.素水泥浆掺108胶甩毛（约2厚） |  | m2 | 256.81 | 26.85 |  | 6895.35
本页小计 | [8 empty] | 288398.68
分部分项工程和单价措施项目清单与计价表
工程名称：A8教学楼-建筑工程 |  |  |  | 标段： |  |  |  | 第 24 页 共 31 页
序号 | 项目编码 | 项目名称 | 项目特征描述 |  | 计量单位 | 工程量 | 金额（元）
[7 empty] | 综合单价 |  | 综合合价 | 其中：暂估价
198 | 011204003002 | 块料墙面（内墙2、7） | 1.墙体类型:内墙 2.面层材料品种、规格、颜色:墙面抛光砖 600×300×10 3.结合层:4厚1：1水泥砂浆（干混抹灰砂浆） 加水重20%108胶镶贴 4.素水泥浆甩毛，内掺108胶（重量比 水泥：108胶：水＝10：1：4） |  | m2 | 5189.1 | 129.79 |  | 673493.29
199 | 011201001006 | 墙面一般抹灰（内墙5） | 1.墙体类型:内墙 2.底层厚度、砂浆配合比:5厚 DP干混抹灰砂浆 一类，强度等级：M15 3.面层厚度、砂浆配合比:15厚 DP干混抹灰砂浆 一类，强度等级：M20 |  | m2 | 1103.25 | 33.61 |  | 37080.23
200 | 011201001011 | 墙面一般抹灰（内墙5） | 1.墙体类型:内墙挂网 2.底层厚度、砂浆配合比:5厚 DP干混抹灰砂浆 一类，强度等级：M15 3.面层厚度、砂浆配合比:15厚 DP干混抹灰砂浆 一类，强度等级：M20 |  | m2 | 114.97 | 37.21 |  | 4278.03
201 | 011209001002 | 铝单板压顶 | 1.面层材料品种、规格、颜色:氟碳喷涂铝单板 3mm |  | m2 | 237.89 | 396.62 |  | 94351.93
202 | 011204004001 | 铝单板压顶钢骨架 | 1.骨架种类、规格:镀锌角钢∠50×4 |  | t | 0.405 | 11241.68 |  | 4552.88
203 | 011210005001 | 成品隔断 | 1.隔断材料品种、规格、颜色:浴厕隔断（抗倍耐特板） 成品 |  | m2 | 970.62 | 271.39 |  | 263416.56
|  | 天棚工程 | [6 empty] | 707650.34
204 | 011302001001 | 铝合金格珊吊顶（顶5） | 1.龙骨材料种类、规格、中距:2厚50X30，U型配套轻钢龙骨、φ10螺纹吊杆@1000 2.面层材料品种、规格:银灰色1.2厚70高×30宽铝合金方通，间距80 |  | m2 | 2521.93 | 210 |  | 529605.3
205 | 011302001002 | 铝扣板吊顶（顶6） | 1.龙骨材料种类、规格、中距:轻钢龙骨标准骨架:主龙骨中距1200,次龙骨中距600,横撑龙骨间距1200 2.面层材料品种、规格:浅灰色铝扣板 600×600×0.8 |  | m2 | 850.08 | 182.52 |  | 155156.6
本页小计 | [8 empty] | 1761934.82
分部分项工程和单价措施项目清单与计价表
工程名称：A8教学楼-建筑工程 |  |  |  | 标段： |  |  |  | 第 25 页 共 31 页
序号 | 项目编码 | 项目名称 | 项目特征描述 |  | 计量单位 | 工程量 | 金额（元）
[7 empty] | 综合单价 |  | 综合合价 | 其中：暂估价
206 | 011302001003 | 硅酸钙板吊顶（顶7） | 1.龙骨材料种类、规格、中距:轻钢龙骨标准骨架:主龙骨中距1200,次龙骨中距600,横撑龙骨间距1200 2.面层材料品种、规格:硅酸钙板 600×600×6 |  | m2 | 301.64 | 75.88 |  | 22888.44
|  | 油漆、涂料、裱糊工程 | [6 empty] | 2546254.86
207 | 011406001001 | 真石漆墙面（外墙1） | 1.油漆品种、刷漆遍数:打磨后喷防水保护漆和防污漆各一道,（约1厚）、真石漆面漆二道（约2厚）、底漆一道（约1厚） |  | m2 | 4488.98 | 56.76 |  | 254794.5
208 | 011407001001 | 墙面喷刷涂料（外墙3） | 1.涂料品种、喷刷遍数:外墙防水防霉涂料两遍 |  | m2 | 541.88 | 11.16 |  | 6047.38
209 | 011407001003 | 独立柱喷刷涂料（外墙3） | 1.涂料品种、喷刷遍数:外墙防水防霉涂料两遍 |  | m2 | 92.8 | 12.15 |  | 1127.52
210 | 011406001002 | 抹灰面油漆（内墙1） | 1.基层类型:一般抹灰面 2.油漆品种、刷漆遍数:内墙乳胶漆 一底两面 |  | m2 | 20304.4 | 21.47 |  | 435935.47
211 | 011406001009 | 独立柱抹灰面油漆（内墙1） | 1.基层类型:一般抹灰面 2.油漆品种、刷漆遍数:内墙乳胶漆 一底两面 |  | m2 | 93.78 | 24.34 |  | 2282.61
212 | 011406001003 | 抹灰面油漆（内墙4） | 1.油漆品种、刷漆遍数:内墙无机涂料 一底两面 |  | m2 | 8188.22 | 21.62 |  | 177029.32
213 | 011406003001 | 满刮腻子（内墙1、4） | 1.基层类型:内墙一般抹灰面 2.腻子种类:成品腻子粉 3.刮腻子遍数:二道（3厚腻子，2mm+1mm）,砂平 |  | m2 | 28586.4 | 10.5 |  | 300157.2
214 | 011406003002 | 满刮腻子（内墙3） | 1.基层类型:内墙一般抹灰面 2.腻子种类:2厚面层耐水腻子分层刮平、3厚底基防裂腻子分遍刮平 3.刮腻子遍数:2遍 |  | m2 | 1288.16 | 14.24 |  | 18343.4
215 | 011407001002 | 墙面喷刷涂料（内墙3） | 1.涂料品种、喷刷遍数:外墙防水防霉涂料两遍 |  | m2 | 1288.16 | 18.55 |  | 23895.37
216 | 011406001004 | 无机涂料简易顶棚（顶1） | 1.油漆品种、刷漆遍数:白色无机涂料一遍（燃烧性能等级为A级） |  | m2 | 794.92 | 7.11 |  | 5651.88
217 | 011406001005 | 抹灰面油漆（顶2） | 1.油漆品种、刷漆遍数:白色无机涂料 一底两面 |  | m2 | 26284.35 | 25.56 |  | 671827.99
本页小计 | [8 empty] | 1919981.08
分部分项工程和单价措施项目清单与计价表
工程名称：A8教学楼-建筑工程 |  |  |  | 标段： |  |  |  | 第 26 页 共 31 页
序号 | 项目编码 | 项目名称 | 项目特征描述 |  | 计量单位 | 工程量 | 金额（元）
[7 empty] | 综合单价 |  | 综合合价 | 其中：暂估价
218 | 011406001006 | 抹灰面油漆（顶3） | 1.油漆品种、刷漆遍数:白色无机防霉涂料 一底两面 |  | m2 | 1832.76 | 29.87 |  | 54744.54
219 | 011406001008 | 抹灰面油漆（顶9） | 1.油漆品种、刷漆遍数:外墙防水防霉涂料 二遍 |  | m2 | 979.54 | 21.39 |  | 20952.36
220 | 011406003003 | 满刮腻子（顶2、3、9） | 1.腻子种类:2厚面层耐水腻子分层刮平、3厚底基防裂腻子分遍刮平 |  | m2 | 29096.65 | 17.52 |  | 509773.31
221 | 011405001001 | 金属面油漆（栏杆） | 1.构件名称:栏杆油漆 2.油漆品种、刷漆遍数:氟碳漆一遍 |  | m2 | 1190.95 | 53.48 |  | 63692.01
|  | 其他装饰工程 | [6 empty] | 325275.9
222 | 011503001001 | 金属扶手、栏杆、栏板（楼梯栏杆） | 1.扶手材料种类、规格:钢管扶手 1.5厚φ63钢管 2.栏杆材料种类、规格:钢管 60×10×2 3.弯头:钢制弯头 φ63 4.高度:900mm |  | m | 406.77 | 286.91 |  | 116706.38
223 | 011503001002 | 金属扶手、栏杆、栏板（走廊栏杆） | 1.扶手材料种类、规格:钢管扶手 60×10×2 2.栏杆材料种类、规格:钢管 60×10×2、钢管 180×10×2 3.高度:1200mm |  | m | 310.2 | 346.97 |  | 107630.09
224 | 011503001003 | 金属扶手、栏杆、栏板（护窗栏杆） | 1.扶手材料种类、规格:钢管扶手 60×10×2 2.栏杆材料种类、规格:钢管 60×10×2 3.高度:900mm |  | m | 5.6 | 276.67 |  | 1549.35
225 | 011503001004 | 金属扶手、栏杆、栏板（无障碍坡道栏杆） | 1.扶手材料种类、规格:不锈钢扶手 φ40×1.5 2.栏杆材料种类、规格:不锈钢管 φ25×1.5、不锈钢管 φ40×1.5 3.高度:900mm 4.详见13ZJ301-18 |  | m | 7.2 | 264.42 |  | 1903.82
226 | 011503005002 | 金属靠墙扶手 | 1.扶手材料种类、规格:钢管 φ40×1.5、圆钢 φ20 2.混凝土强度等级:商品细石混凝土 C20 |  | m | 303.58 | 69.66 |  | 21147.38
227 | 011505001001 | 洗漱台 | 1.材料品种、规格、颜色:20厚芝麻黑花岗岩 2.支架、配件品种、规格:槽钢骨架，预埋件固定 |  | m2 | 41.94 | 418.99 |  | 17572.44
本页小计 | [8 empty] | 915671.68
分部分项工程和单价措施项目清单与计价表
工程名称：A8教学楼-建筑工程 |  |  |  | 标段： |  |  |  | 第 27 页 共 31 页
序号 | 项目编码 | 项目名称 | 项目特征描述 |  | 计量单位 | 工程量 | 金额（元）
[7 empty] | 综合单价 |  | 综合合价 | 其中：暂估价
228 | 011204001001 | 花岗岩立板收口（洗脸台处） | 1.面层材料品种、规格、颜色:30厚芝麻黑花岗岩 2.结合层类型:建筑胶 |  | m2 | 23.04 | 145.4 |  | 3350.02
229 | 011505010001 | 镜面玻璃 | 1.镜面玻璃品种、规格:5厚防雾银镜 |  | m2 | 83.88 | 288.43 |  | 24193.51
230 | 011108001001 | 石材零星项目 | 1.部位:置物台 2.安装方式:粘贴 3.面层材料品种、规格、颜色:30厚芝麻黑花岗岩 |  | m2 | 8.16 | 194.05 |  | 1583.45
231 | 011505005001 | 不锈钢坐便器安全抓杆 | 1.材料品种、规格、颜色:不锈钢坐便器安全抓杆 φ40×4 2.详见13ZJ301-1/66页 |  | 套 | 12 | 72.85 |  | 874.2
232 | 011505005002 | 洗手盆安全抓杆 | 1.材料品种、规格、颜色:不锈钢洗手盆安全抓杆 φ40×4 2.详见13ZJ301-1/62页 |  | 套 | 12 | 176.88 |  | 2122.56
233 | 011505008001 | 304不锈钢成品置物板 | 1.材料品种、规格、颜色:304不锈钢成品置物板 300×120×3mm |  | 个 | 210 | 55.93 |  | 11745.3
234 | 011505008002 | 304不锈钢成品手纸盒 | 1.材料品种、规格、颜色:304不锈钢成品手纸盒 130×82×120mm 2.详见02J915 5/61 |  | 个 | 210 | 58.27 |  | 12236.7
235 | 011505008003 | 304不锈钢成品挂钩 | 1.材料品种、规格、颜色:304不锈钢成品挂钩 2.详见02J915 3/62 |  | 个 | 210 | 12.67 |  | 2660.7
|  | 变电所土建工程 | [6 empty] | 68542.26
236 | 011101006013 | 平面砂浆找平层 | 1.找平层厚度、砂浆配合比:20厚 DS干混地面砂浆 一类，强度等级： M20 |  | m2 | 113.31 | 23.58 |  | 2671.85
237 | 010507005002 | 压顶 | 1.混凝土种类:商品混凝土碎石粒径20/40石(坍落度100±20mm) 2.混凝土强度等级:C20 |  | m3 | 3.00 | 787.12 |  | 2361.36
238 | 010501006001 | 变压器设备基础 | 1.混凝土种类:商品混凝土碎石粒径20/40石(坍落度100±20mm) 2.素混凝土强度等级:C25 |  | m3 | 4.93 | 518.79 |  | 2557.63
239 | 010515001026 | 现浇构件钢筋 | 1.钢筋种类、规格:螺纹钢 HRB 400 Φl0mm以内 |  | t | 0.125 | 5040.26 |  | 630.03
240 | 010515001027 | 现浇构件钢筋 | 1.钢筋种类、规格:螺纹钢 HRB 400 Φl2~14mm |  | t | 0.179 | 4896.71 |  | 876.51
本页小计 | [8 empty] | 67863.82
分部分项工程和单价措施项目清单与计价表
工程名称：A8教学楼-建筑工程 |  |  |  | 标段： |  |  |  | 第 28 页 共 31 页
序号 | 项目编码 | 项目名称 | 项目特征描述 |  | 计量单位 | 工程量 | 金额（元）
[7 empty] | 综合单价 |  | 综合合价 | 其中：暂估价
241 | 010515001028 | 现浇构件钢筋 | 1.钢筋种类、规格:箍筋 螺纹钢 HRB 400 Φl0mm以内 |  | t | 0.132 | 6274.24 |  | 828.2
242 | 010516002002 | 预埋铁件 | 1.钢材种类:预埋钢板 2.规格、尺寸:250×250×5mm |  | t | 0.020 | 8758.31 |  | 175.17
243 | 010516002003 | 预埋铁件 | 1.钢材种类:预埋扁钢 2.规格、尺寸:100×100×5mm |  | t | 0.013 | 8990.61 |  | 116.88
244 | 010516002004 | 预埋铁件 | 1.钢材种类:镀锌扁钢（接地干线） 2.规格、尺寸:40×4mm |  | t | 0.032 | 10202.61 |  | 326.48
245 | 010516002005 | 预埋铁件 | 1.钢材种类:镀锌角钢电缆支架 2.规格、尺寸:L45×5mm |  | t | 0.134 | 10626.81 |  | 1423.99
246 | 010606007001 | 电缆沟钢盖板 | 1.盖板种类:钢盖板 2.钢材品种、规格:花纹钢板 δ6、角钢L50×5 |  | t | 1.861 | 8253.34 |  | 15359.47
247 | 011405001002 | 金属面油漆 | 1.构件名称:电缆沟钢盖板 2.防护材料种类:红丹一遍打底，面油调和漆一遍 |  | m2 | 30.52 | 10.38 |  | 316.8
248 | 010401012003 | 砖砌电缆沟 | 1.砖品种、规格、强度等级:灰砂砖 240×115×53 2.砂浆强度等级、配合比:DM干混砌筑砂浆 一类，强度等级：M10 |  | m3 | 21.03 | 621.67 |  | 13073.72
249 | 010103001004 | 回填方 | 1.密实度要求:符合图纸设计要求 2.填方材料品种:轻质陶粒 |  | m3 | 71.59 | 388.66 |  | 27824.17
|  | 措施项目 | [6 empty] | 7531735.02
250 | 粤011701008001 | 综合钢脚手架 | 1.搭设高度:综合钢脚手架搭拆 高度(m以内) 40.5 |  | m2 | 8678.40 | 43.66 |  | 378898.94
251 | 粤011701008003 | 综合钢脚手架 | 1.搭设高度:综合钢脚手架搭拆 高度(m以内) 20.5 |  | m2 | 1770.65 | 29.52 |  | 52269.59
252 | 粤011701008004 | 综合钢脚手架 | 1.搭设高度:综合钢脚手架搭拆 高度(m以内) 12.5 |  | m2 | 792 | 22.66 |  | 17946.72
253 | 粤011701008002 | 综合脚手架使用费 | 1.建筑用综合脚手架使用费 |  | m2·天 | 1792947.48 | 0.34 |  | 609602.14
254 | 011705001003 | 大型机械设备进出场及安拆 | 1.塔式起重机固定式基础 带配重 |  | 座 | 1 | 9154.93 |  | 9154.93
255 | MBZC001 | 模板的支架 | 1.钢支撑 |  | t | 52.296 | 3879.97 |  | 202906.91
256 | 011702001004 | 基础 | 1.基础类型:独立基础模板 |  | m2 | 39.41 | 52.87 |  | 2083.61
257 | 011702001001 | 基础 | 1.基础类型:基础垫层模板 |  | m2 | 395.14 | 31.11 |  | 12292.81
本页小计 | [8 empty] | 1344600.53
分部分项工程和单价措施项目清单与计价表
工程名称：A8教学楼-建筑工程 |  |  |  | 标段： |  |  |  | 第 29 页 共 31 页
序号 | 项目编码 | 项目名称 | 项目特征描述 |  | 计量单位 | 工程量 | 金额（元）
[7 empty] | 综合单价 |  | 综合合价 | 其中：暂估价
258 | 011702001002 | 基础 | 1.基础类型:桩承台模板 |  | m2 | 438.14 | 50.85 |  | 22279.42
259 | 011702001003 | 电梯坑集水坑 | 1.基础类型:电梯坑集水坑模板 |  | m2 | 132.11 | 60.47 |  | 7988.69
260 | 011702001005 | 基础（首层降板） | 1.基础类型:首层降板 |  | m2 | 42.46 | 54.76 |  | 2325.11
261 | 011702005001 | 基础梁 | 1.梁截面形状:基础梁模板 |  | m2 | 2451.5 | 60.71 |  | 148830.57
262 | 011702002001 | 矩形柱 | 1.柱截面周长:1.2m以内 2.支模高度:4.8m以内 |  | m2 | 30.8 | 76.05 |  | 2342.34
263 | 011702002002 | 矩形柱 | 1.柱截面周长:1.8m以内 2.支模高度:4.8m以内 |  | m2 | 163 | 63.43 |  | 10339.09
264 | 011702002003 | 矩形柱 | 1.柱截面周长:1.8m以外 2.支模高度:4.8m以内 |  | m2 | 1040.14 | 68.95 |  | 71717.65
265 | 011702002004 | 矩形柱 | 1.柱截面周长:1.2m以内 2.支模高度:4.2m以内 |  | m2 | 196.97 | 71.85 |  | 14152.29
266 | 011702002005 | 矩形柱 | 1.柱截面周长:1.8m以内 2.支模高度:4.2m以内 |  | m2 | 179.33 | 59.24 |  | 10623.51
267 | 011702002006 | 矩形柱 | 1.柱截面周长:1.8m以外 2.支模高度:4.2m以内 |  | m2 | 5663.05 | 64.75 |  | 366682.49
268 | 011702002007 | 矩形柱 | 1.柱截面周长:1.8m以内 2.支模高度:3.6m以内 |  | m2 | 29.57 | 55.04 |  | 1627.53
269 | 011702002008 | 矩形柱 | 1.柱截面周长:1.8m以外 2.支模高度:3.6m以内 |  | m2 | 204.91 | 60.55 |  | 12407.3
270 | 011702006001 | 矩形梁 | 1.支撑高度:单梁、连续梁模板(梁宽cm) 25以内 支模高度4.8m |  | m2 | 616.37 | 77.61 |  | 47836.48
271 | 011702006002 | 矩形梁 | 1.支撑高度:单梁、连续梁模板(梁宽cm) 25以外 支模高度4.8m |  | m2 | 1536.04 | 83.8 |  | 128720.15
272 | 011702007001 | 异形梁 | 1.支撑高度:弧形梁、异形梁模板 支模高度4.8m |  | m2 | 377.07 | 92.36 |  | 34826.19
273 | 011702006003 | 矩形梁（斜梁） | 1.支撑高度:单梁、连续梁模板(梁宽cm) 25以内 支模高度3.6m 2.坡度超过26°34′ |  | m2 | 155.89 | 73.23 |  | 11415.82
274 | 011702006004 | 矩形梁 | 1.支撑高度:单梁、连续梁模板(梁宽cm) 25以内 支模高度4.2m |  | m2 | 5938.5 | 70.33 |  | 417654.71
275 | 011702006005 | 矩形梁 | 1.支撑高度:单梁、连续梁模板(梁宽cm) 25以外 支模高度4.2m |  | m2 | 8539.45 | 76.52 |  | 653438.71
276 | 011702014001 | 有梁板 | 1.支撑高度:有梁板模板 支模高度4.2m |  | m2 | 18225.52 | 68.43 |  | 1247172.33
本页小计 | [8 empty] | 3212380.38
分部分项工程和单价措施项目清单与计价表
工程名称：A8教学楼-建筑工程 |  |  |  | 标段： |  |  |  | 第 30 页 共 31 页
序号 | 项目编码 | 项目名称 | 项目特征描述 |  | 计量单位 | 工程量 | 金额（元）
[7 empty] | 综合单价 |  | 综合合价 | 其中：暂估价
277 | 011702014002 | 有梁板（斜板） | 1.支撑高度:有梁板模板 支模高度3.6m 2.坡度超过26°34′ |  | m2 | 1359.1 | 69.25 |  | 94117.68
278 | 011702014003 | 有梁板 | 1.支撑高度:有梁板模板 支模高度4.8m |  | m2 | 2984.05 | 76.57 |  | 228488.71
279 | 011702030001 | 后浇带（梁） | 1.后浇带部位:单梁、连续梁模板(梁宽cm) 25以外 支模高度4.8m |  | m2 | 9.18 | 125.71 |  | 1154.02
280 | 011702030002 | 后浇带（梁） | 1.后浇带部位:单梁、连续梁模板(梁宽cm) 25以外 支模高度4.2m |  | m2 | 96.32 | 114.78 |  | 11055.61
281 | 011702030003 | 后浇带（板） | 1.后浇带部位:有梁板模板 支模高度4.2m |  | m2 | 357.21 | 102.65 |  | 36667.61
282 | 011702030004 | 后浇带（板） | 1.后浇带部位:有梁板模板 支模高度4.8m |  | m2 | 36.72 | 114.86 |  | 4217.66
283 | 011702021001 | 栏板 | 1.栏板、反檐模板 |  | m2 | 401.66 | 64.66 |  | 25971.34
284 | 011702011001 | 直形墙 | 1.直形墙模板 墙厚(cm以内) 40 支模高度3.6m内 |  | m2 | 833.67 | 43.13 |  | 35956.19
285 | 011702022001 | 天沟、檐沟 | 1.构件类型:挑檐模板 |  | m2 | 520.71 | 64.06 |  | 33356.68
286 | 011702023001 | 雨篷、悬挑板、阳台板 | 1.构件类型:阳台、雨蓬模板 直形 2.支模高度:4.8m内 |  | m2 | 297.77 | 88.69 |  | 26409.22
287 | 011702023002 | 雨篷、悬挑板、阳台板 | 1.构件类型:阳台、雨蓬模板 直形 2.支模高度:4.2m内 |  | m2 | 1967.61 | 79.45 |  | 156326.61
288 | 011702003001 | 构造柱 | 1.矩形柱模板(周长m) 支模高度4.2m 1.2内 |  | m2 | 3355.89 | 71.85 |  | 241120.7
289 | 011702003002 | 构造柱 | 1.矩形柱模板(周长m) 支模高度4.8m 1.2内 |  | m2 | 471.85 | 76.05 |  | 35884.19
290 | 011702008001 | 圈梁 | 1.圈梁模板 |  | m2 | 618.72 | 52.32 |  | 32371.43
291 | 011702008002 | 过梁 | 1.过梁模板 |  | m2 | 1042.85 | 52.32 |  | 54561.91
292 | 011702008003 | 反坎、门槛 | 1.反坎、门槛模板 |  | m2 | 336.64 | 85.19 |  | 28678.36
293 | 011702028001 | 压顶 | 1.扶手断面尺寸:压顶模板 |  | m | 175.35 | 41.22 |  | 7227.93
294 | 011702026001 | 暗沟垫层 | 1.沟类型:暗沟垫层模板 |  | m2 | 54.5 | 31.11 |  | 1695.5
295 | 011702024001 | 楼梯 | 1.类型:楼梯模板 直形 |  | m2 | 1102.02 | 180.18 |  | 198561.96
296 | 011702027001 | 台阶 | 1.台阶模板 |  | m2 | 29.68 | 39.9 |  | 1184.23
297 | 011703001001 | 垂直运输 | 1.建筑物20m以上的垂直运输 40m以内 |  | m2 | 24482.86 | 38.6 |  | 945038.4
298 | 粤011701009001 | 单排钢脚手架 | 1.搭设高度:单排钢脚手架搭拆 高度(m以内) 10 |  | m2 | 292.11 | 8.68 |  | 2535.51
本页小计 | [8 empty] | 2202581.45
分部分项工程和单价措施项目清单与计价表
工程名称：A8教学楼-建筑工程 |  |  |  | 标段： |  |  |  | 第 31 页 共 31 页
序号 | 项目编码 | 项目名称 | 项目特征描述 |  | 计量单位 | 工程量 | 金额（元）
[7 empty] | 综合单价 |  | 综合合价 | 其中：暂估价
299 | 粤011701009002 | 单排脚手架使用费 | 1.建筑用单排脚手架使用费 |  | m2·天 | 4819.82 | 0.27 |  | 1301.35
300 | 粤011701010001 | 满堂脚手架 | 1.搭设高度:5.2m内 |  | m2 | 21830.69 | 12.36 |  | 269827.33
301 | 粤011701011001 | 里脚手架 | 1.搭设高度:4.8m内 |  | m2 | 1945.23 | 20.88 |  | 40616.4
302 | 粤011701011002 | 里脚手架 | 1.搭设高度:4.2m内 |  | m2 | 10314.97 | 20.88 |  | 215376.57
303 | 粤011701015001 | 电梯井脚手架 | 1.搭设高度:电梯井脚手架(钢管) 高度(m以内) 40 |  | 座 | 3 | 4463.22 |  | 13389.66
304 | 011705001001 | 大型机械设备进出场及安拆 | 1.施工电梯每次安拆费 (梯高75m以内) |  | 台次 | 2 | 14282.82 |  | 28565.64
305 | 011705001002 | 大型机械设备进出场及安拆 | 1.机械设备名称:自升式塔式起重机每次安拆费 |  | 台次 | 1 | 37298.28 |  | 37298.28
306 | 011704001001 | 超高施工增加 | 1.建筑物超高增加人工、机械降效率 高度 40m以内 |  | m2 | 24482.86 | 9.2 |  | 225242.31
本页小计 | [8 empty] | 831617.54
合 计 | [8 empty] | 42561325.21

## 表-11 总价措施项目清单与计价表-1
总价措施项目清单与计价表
工程名称：A8教学楼-建筑工程 |  |  |  | 标段： |  |  | 第 1 页 共 1 页
序号 | 项目编码 | 项目名称 | 计算基础 |  | 费率 (%) | 金额 (元) |  | 备注
1 | LSSGCSF00001 | 绿色施工安全防护措施费 | 分部分项人工费+分部分项机具费 |  | 19 | 1663649.5
2 | WMGDZJF00001 | 文明工地增加费 | 分部分项人工费+分部分项机具费 |  | 0
3 | 011707002001 | 夜间施工增加费 |  |  | 20
4 | GGCSF0000001 | 赶工措施费 | 分部分项人工费+分部分项机具费 |  | 0
5 | QTFY00000001 | 其他费用
合 计 | [5 empty] | 1663649.5
表-11

## 表-12 其他项目清单与计价汇总表
其他项目清单与计价汇总表
工程名称：A8教学楼-建筑工程 |  |  | 标段： |  |  | 第 1 页 共 1 页
序号 | 项目名称 | 计算基础 |  | 费率(%) | 金额 |  | 备注
1 | 暂列金额 | 暂列金额
2 | 暂估价 | 暂估价材料合计+专业工程暂估价
2.1 | 材料暂估价 | 暂估价材料合计
2.2 | 专业工程暂估价 | 专业工程暂估价
3 | 计日工 | 计日工
4 | 总承包服务费 | 总承包服务费
5 | 预算包干费 | 分部分项人工费+分部分项机具费 |  | 7 | 612923.5
6 | 工程优质费 | 工程优质费
7 | 概算幅度差 | 概算幅度差
8 | 现场签证费用 | 现场签证
9 | 索赔费用 | 索赔
10 | 其他费用 | 其他费用
| 合 计 |  |  |  | 612923.5 |  | —

## 表-13 规费、税金项目清单与计价表
规费、税金项目清单与计价表
工程名称：A8教学楼-建筑工程 |  |  | 标段： |  |  | 第 1 页 共 1 页
序号 | 项目名称 | 计算基础 |  | 取费基数 | 计算费率 (%) |  | 金额(元)
1 | 增值税销项税额 | 分部分项合计+措施合计+其他项目 |  | 44837898.21 | 9 |  | 4035410.84
合 计 | [6 empty] | 4035410.84
表—13

## 5.1-1单位工程人材机汇总表
单位工程人材机汇总表
工程名称：A8教学楼-建筑工程 |  |  |  |  | 第 1 页 共 10 页
序号 | 名称及规格 | 单位 | 数量 | 单价 （元） |  | 合价 （元）
1 | 人工费 | 元 | 11522602.5266 | 0.99 |  | 11407376.50
2 | 人工降效 | 元 | 173107.1244 | 1 |  | 173107.12
3 | 人工费调整 | 元 | 13.7881 | 1 |  | 13.79
4 | 型钢综合 | kg | 154.1546 | 4.19 |  | 645.91
5 | 镀锌角钢∠50×4 | kg | 429.3 | 5.38 |  | 2309.63
6 | 热轧圆盘条φ10以内 | t | 1.93 | 4090 |  | 7893.7
7 | 圆钢φ20 | t | 0.0304 | 4100 |  | 124.64
8 | 螺纹钢HRB 400 Φl2~14mm | t | 209.1513 | 3930 |  | 821964.61
9 | 螺纹钢HRB 400E Ф12~14mm | t | 43.6783 | 3990 |  | 174276.42
10 | 螺纹钢HRB 400E Ф16~25mm | t | 564.1631 | 3930 |  | 2217160.98
11 | 螺纹钢HRB 400 Φl6~25mm | t | 76.7305 | 3870 |  | 296947.04
12 | 冷拉热轧圆盘条φ4 | t | 23.9384 | 4090 |  | 97908.06
13 | 螺纹钢HRB 400 Φl0mm以内 | t | 467.917 | 3910 |  | 1829555.47
14 | 螺纹钢HRB 400E Φl0mm以内 | t | 10.2898 | 3970 |  | 40850.51
15 | 镀锌低碳钢丝φ4.0 | kg | 11658.6115 | 5.3 |  | 61790.64
16 | 镀锌低碳钢丝φ0.7~1.2 | kg | 6298.0362 | 5.3 |  | 33379.59
17 | 镀锌低碳钢丝φ1.2~2.5 | kg | 388.9418 | 5.3 |  | 2061.39
18 | 镀锌低碳钢丝φ2.5~4.0 | kg | 4.2666 | 5.3 |  | 22.61
19 | 钢丝绳φ14.1~15 | kg | 6.1041 | 3.66 |  | 22.34
20 | 圆钢φ10以内 | t | 8.4392 | 4090 |  | 34516.33
21 | 螺纹钢HRB 400 Φl0mm以内 | t | 8.1026 | 3910 |  | 31681.17
22 | 圆钢φ10以内 | kg | 532.45 | 4.09 |  | 2177.72
23 | 圆钢φ10以外 | t | 0.1968 | 4100 |  | 806.88
24 | 螺纹钢HRB 400 Ф16~25mm | t | 27.8702 | 3870 |  | 107857.67
25 | 钢管60×10×2 | t | 14.8829 | 4460 |  | 66377.73
26 | 钢管180×10×2 | kg | 1920.2621 | 4.46 |  | 8564.37
27 | 镀锌扁钢40×4 | kg | 32.32 | 5.6 |  | 180.99
28 | 槽钢综合 | kg | 883.7555 | 4.17 |  | 3685.26
29 | 钢板综合 | t | 0.0033 | 4120 |  | 13.6
30 | 钢板3mm | t | 0.8385 | 3920 |  | 3286.92
31 | 钨棒 | kg | 0.4104 | 23.77 |  | 9.76
32 | 吊装夹具 | 套 | 0.0372 | 180 |  | 6.7
33 | 门窗密封橡胶条 | m | 15756.3488 | 2.55 |  | 40178.69
34 | 密封胶圈 | 个 | 227.4514 | 13.33 |  | 3031.93
35 | 土工布 | m2 | 19921.1107 | 2.08 |  | 41435.91
单位工程人材机汇总表
工程名称：A8教学楼-建筑工程 |  |  |  |  | 第 2 页 共 10 页
序号 | 名称及规格 | 单位 | 数量 | 单价 （元） |  | 合价 （元）
36 | 麻袋 | 个 | 12.735 | 1.89 |  | 24.07
37 | 无纺聚酯纤维布 | m2 | 3409.9711 | 1.95 |  | 6649.44
38 | 自攻螺钉M4×15 | 十套 | 1040.658 | 0.39 |  | 405.86
39 | 不锈钢螺钉M5×12 | 十套 | 6987.3915 | 2.23 |  | 15581.88
40 | 木螺钉M5×50 | 十套 | 17224.9843 | 0.32 |  | 5511.99
41 | 木螺钉M6×10 | 十套 | 595.9145 | 0.15 |  | 89.39
42 | 木螺钉M3.5×22~25 | 十套 | 276.624 | 0.21 |  | 58.09
43 | 螺母综合 | 十个 | 405.4055 | 2.82 |  | 1143.24
44 | 六角螺栓综合 | kg | 10.0606 | 5.58 |  | 56.14
45 | 六角螺栓M16×300~500 | 十套 | 16.2 | 28.46 |  | 461.05
46 | 高强螺栓 | kg | 14.051 | 12 |  | 168.61
47 | 对拉螺栓 | kg | 2508.8321 | 5.38 |  | 13497.52
48 | U型螺栓M10×108 | 十套 | 11.2 | 34.84 |  | 390.21
49 | 膨胀螺栓M5×50 | 十套 | 40.9897 | 1.3 |  | 53.29
50 | 膨胀螺栓M6×80 | 十套 | 3976.7865 | 2.65 |  | 10538.48
51 | 膨胀螺栓M8×80 | 十套 | 32.9011 | 4.54 |  | 149.37
52 | 专用螺母垫圈Q235 3# | 块 | 202.7027 | 0.99 |  | 200.68
53 | 圆钉综合 | kg | 91.6352 | 5.36 |  | 491.16
54 | 圆钉50~75 | kg | 5410.1347 | 3.54 |  | 19151.88
55 | 射钉 | 十个 | 176.2131 | 0.06 |  | 10.57
56 | 马钉综合 | kg | 929.028 | 5.21 |  | 4840.24
57 | 钢质防火门锁 | 把 | 110.09 | 50 |  | 5504.5
58 | 管井锁 | 把 | 29.29 | 29.73 |  | 870.79
59 | 双开不锈钢球门锁 | 把 | 225.23 | 44 |  | 9910.12
60 | 不锈钢合页100mm | 个 | 839.1809 | 18.55 |  | 15566.81
61 | 闭门器(国产) | 套 | 127.26 | 65 |  | 8271.9
62 | 手摇开窗器 | 副 | 938.29 | 101.94 |  | 95649.28
63 | 顺位器 | 套 | 99.99 | 85.19 |  | 8518.15
64 | 水砂纸 | 张 | 2726.9448 | 0.77 |  | 2099.75
65 | 低碳钢焊条综合 | kg | 8802.9073 | 6.01 |  | 52905.47
66 | 低合金钢耐热焊条综合 | kg | 12.8818 | 12.75 |  | 164.24
67 | 不锈钢焊丝 | kg | 0.9144 | 25.32 |  | 23.15
68 | 焊剂 | kg | 173.5056 | 2.57 |  | 445.91
69 | 合金钢钻头综合 | 个 | 5.0328 | 5.29 |  | 26.62
70 | 镀锌钢丝网Φ1×20×20 | m2 | 5388.526 | 3.9 |  | 21015.25
单位工程人材机汇总表
工程名称：A8教学楼-建筑工程 |  |  |  |  | 第 3 页 共 10 页
序号 | 名称及规格 | 单位 | 数量 | 单价 （元） |  | 合价 （元）
71 | 镀锌钢丝网Φ3.07×25×25 | m2 | 20159.744 | 11.97 |  | 241312.14
72 | 镀锌钢丝网20×20×0.8 | m2 | 542.311 | 2.26 |  | 1225.62
73 | 钢板网0.8 | m2 | 45.0394 | 8.21 |  | 369.77
74 | 钢脚手直角扣件 | 个 | 4159.0406 | 3.3 |  | 13724.83
75 | 不锈钢法兰座(装饰用)φ59 | 个 | 4.1551 | 6.5 |  | 27.01
76 | 铁件综合 | kg | 923.0162 | 4.84 |  | 4467.4
77 | 钢板δ= 6~8 | kg | 593.577 | 4.17 |  | 2475.22
78 | 钢板5mm | kg | 20.2 | 4.17 |  | 84.23
79 | 扁钢100×100×5 | kg | 13.13 | 4.4 |  | 57.77
80 | 镀锌角钢L45×5 | kg | 135.34 | 6.02 |  | 814.75
81 | 钢板δ6 | kg | 3.03 | 4.17 |  | 12.64
82 | 圆钢Φ8 | kg | 1.616 | 4.09 |  | 6.61
83 | 镀锌铁码 | 支 | 82874.6418 | 0.47 |  | 38951.08
84 | 镀锌铁件 | kg | 1542.9596 | 4.55 |  | 7020.47
85 | 零星卡具 | kg | 2.61 | 5.47 |  | 14.28
86 | 成品1.5mm厚304不锈钢盖板580×300×25 | 十块 | 20.2395 | 370 |  | 7488.62
87 | 成品单排六孔混凝土盖板600×400×50mm（带透水孔，透水孔径20~30） | m | 339.76 | 60 |  | 20385.6
88 | 直螺纹套筒接头φ25以内 | 个 | 7266.95 | 5.3 |  | 38514.84
89 | 钢护筒 | t | 2.6969 | 4244.74 |  | 11447.64
90 | 复合普通硅酸盐水泥P.C 32.5 | t | 146.1698 | 390 |  | 57006.22
91 | 白色硅酸盐水泥32.5 | t | 5.7742 | 640 |  | 3695.49
92 | 中砂 | m3 | 6.098 | 186 |  | 1134.23
93 | 中砂 | m3 | 6.936 | 186 |  | 1290.1
94 | 中砂（回填） | m3 | 164.5524 | 134 |  | 22050.02
95 | 碎石10 | m3 | 9.1157 | 149 |  | 1358.24
96 | 白色卵石粒径50 | t | 17.2554 | 550 |  | 9490.47
97 | 石粉 | m3 | 70.0696 | 109.5 |  | 7672.62
98 | 轻质陶粒 | m3 | 95.9306 | 248.16 |  | 23806.14
99 | 生石灰 | t | 146.2947 | 637.41 |  | 93249.7
100 | 粘土 | m3 | 774.1578 | 38.33 |  | 29673.47
101 | 灰砂砖240×115×53 | 千块 | 61.6389 | 420 |  | 25888.34
102 | 蒸压加气混凝土砌块600×100×200 | 千块 | 12.2626 | 3300 |  | 40466.58
103 | 蒸压加气混凝土砌块600×100×200 | 千块 | 49.5159 | 3300 |  | 163402.47
104 | 蒸压加气混凝土砌块600×200×200 | 千块 | 133.3558 | 6588 |  | 878548.01
单位工程人材机汇总表
工程名称：A8教学楼-建筑工程 |  |  |  |  | 第 4 页 共 10 页
序号 | 名称及规格 | 单位 | 数量 | 单价 （元） |  | 合价 （元）
105 | 松杂板枋材 | m3 | 229.1438 | 1489 |  | 341195.12
106 | 松木板 | m3 | 0.6218 | 1474.42 |  | 916.79
107 | 垫木 | m3 | 0.0436 | 1549.95 |  | 67.58
108 | 松杂直边板 | m3 | 29.0677 | 1211.42 |  | 35213.19
109 | 防水胶合板模板用 18mm | m2 | 8586.4752 | 41.97 |  | 360374.36
110 | Low-e中空玻璃6+12A+6 | m2 | 1953.0466 | 422 |  | 824185.67
111 | Low-e中空玻璃6+12A+6 | m2 | 12.9668 | 422 |  | 5471.99
112 | Low-e中空玻璃6+12A+6单面磨砂 | m2 | 45.4373 | 426.1 |  | 19360.83
113 | Low-e中空玻璃6+12A+6 | m2 | 679.5116 | 422 |  | 286753.9
114 | Low-e中空玻璃6+12A+6单面磨砂 | m2 | 54.0072 | 426.1 |  | 23012.47
115 | 防雾银镜5厚 | m2 | 98.9784 | 90 |  | 8908.06
116 | 仿石外墙砖250×40×8 | m2 | 14415.5474 | 36.21 |  | 521986.97
117 | 耐磨砖600×100×10 | m2 | 722.747 | 31.1 |  | 22477.43
118 | 墙面抛光砖600×300×10 | m2 | 5396.664 | 60.4 |  | 325958.51
119 | 防滑砖300×300×10 | m2 | 2731.666 | 38 |  | 103803.31
120 | 防滑耐磨砖800×800×10 | m2 | 18267.5272 | 52.35 |  | 956305.05
121 | 梯级防滑砖300×280 | m2 | 1168.1518 | 47.8 |  | 55837.66
122 | 梯级防滑砖300×150 | m2 | 426.3754 | 47.8 |  | 20380.74
123 | 陶瓷防静电地板600×600×35 | m2 | 372.372 | 145 |  | 53993.94
124 | 5厚专用隔音垫（附有专用保护膜） | m2 | 12035.9796 | 15 |  | 180539.69
125 | 20厚芝麻黑花岗岩 | m2 | 44.037 | 88.9 |  | 3914.89
126 | 30厚芝麻黑花岗岩 | m2 | 23.5008 | 91.3 |  | 2145.62
127 | 30mm厚火烧花岗岩 | m2 | 46.7952 | 101.5 |  | 4749.71
128 | 30厚芝麻黑花岗岩 | m2 | 8.6496 | 91.3 |  | 789.71
129 | 30mm厚火烧花岗岩 | m2 | 5.6637 | 101.5 |  | 574.87
130 | 浅灰色铝扣板600×600×0.8 | m2 | 875.5824 | 120.3 |  | 105332.56
131 | 氟碳喷涂铝单板3mm | m2 | 252.1634 | 359 |  | 90526.66
132 | 硅酸钙板600×600×6 | m2 | 316.722 | 13.39 |  | 4240.91
133 | 耐碱玻璃纤维网格布 | m2 | 1146.0618 | 3.17 |  | 3633.02
134 | 快易收口网 | m2 | 146.6826 | 9 |  | 1320.14
135 | 铝合金格珊吊顶银灰色1.2厚70高×30宽铝合金方通，间距80，含龙骨配件 | m2 | 2572.3686 | 190 |  | 488750.03
136 | 浴厕隔断（抗倍耐特板）成品 | m2 | 970.62 | 243.36 |  | 236210.08
137 | 轻钢中龙骨 | m | 2871.6987 | 3.58 |  | 10280.68
138 | 轻钢大龙骨h=45 | m | 1576.1288 | 3.75 |  | 5910.48
单位工程人材机汇总表
工程名称：A8教学楼-建筑工程 |  |  |  |  | 第 5 页 共 10 页
序号 | 名称及规格 | 单位 | 数量 | 单价 （元） |  | 合价 （元）
139 | 轻钢中龙骨横撑h19 | m | 2393.7349 | 3.58 |  | 8569.57
140 | 钢木复合门 | m2 | 45.6544 | 372.4 |  | 17001.7
141 | 钢木复合门（带观察窗，6mm平板玻璃） | m2 | 659.5653 | 414.54 |  | 273416.2
142 | 钢木复合门（带上悬窗玻璃规格：Low-e中空玻璃6+12A+6） | m2 | 24.0588 | 441 |  | 10609.93
143 | 卷帘式窗帘涤纶，全波段太阳反射率＞0.50 | m2 | 3317.3595 | 36 |  | 119424.94
144 | 铝合金收口条150×3 | m | 571.1389 | 21.46 |  | 12256.64
145 | 不锈钢扶手φ40×1.5 | m | 15.264 | 31.13 |  | 475.17
146 | 醇酸清漆 | kg | 1248.3853 | 13.99 |  | 17464.91
147 | 酚醛调和漆 | kg | 3.1283 | 10.88 |  | 34.04
148 | 环氧富锌底漆 | kg | 3.9453 | 70.1 |  | 276.57
149 | 内墙乳胶漆底漆 | kg | 2141.8089 | 16.8 |  | 35982.39
150 | 内墙无机涂料底漆 | kg | 3730.0141 | 17.7 |  | 66021.25
151 | 内墙乳胶漆面漆 | kg | 4854.7668 | 22.4 |  | 108746.78
152 | 内墙无机涂料面漆 | kg | 1948.7964 | 22.65 |  | 44140.24
153 | 白色无机涂料面漆 | kg | 6381.8402 | 22.65 |  | 144548.68
154 | 真石漆 | kg | 18494.5976 | 3.2 |  | 59182.71
155 | 真石面漆 | kg | 1387.0948 | 7.43 |  | 10306.11
156 | 腻子粉成品(防水型) | kg | 26359.3595 | 4.2 |  | 110709.31
157 | 腻子粉成品(一般型) | kg | 41394.7595 | 1.16 |  | 48017.92
158 | 防裂腻子 | kg | 18905.5483 | 2 |  | 37811.1
159 | 外墙防水防霉涂料 | kg | -75.5269 | 28.76 |  | -2172.15
160 | 白色无机涂料 | kg | 110.5734 | 17.7 |  | 1957.15
161 | 外墙防水防霉涂料 | kg | 71.0842 | 28.76 |  | 2044.38
162 | 外墙防水防霉涂料 | kg | 141.5336 | 28.76 |  | 4070.51
163 | 白色无机防霉涂料 | kg | 864.7878 | 24 |  | 20754.91
164 | 外墙防水防霉涂料 | kg | 307.8224 | 28.76 |  | 8852.97
165 | 外墙防水防霉涂料 | kg | 386.0616 | 28.76 |  | 11103.13
166 | 聚氨酯防水涂料双组份 I型 | kg | 4608.1285 | 11.06 |  | 50965.9
167 | 聚合物水泥防水涂料JS-II | kg | 840.96 | 11.2 |  | 9418.75
168 | 酚醛红丹防锈漆 | kg | 2663.5086 | 13.81 |  | 36783.05
169 | 酚醛铁红防锈漆 | kg | 3.4182 | 13.81 |  | 47.21
170 | 油性防锈漆 | kg | 38.4079 | 11.89 |  | 456.67
171 | 橡胶沥青防水涂料溶剂型 | kg | 96.4746 | 13.5 |  | 1302.41
单位工程人材机汇总表
工程名称：A8教学楼-建筑工程 |  |  |  |  | 第 6 页 共 10 页
序号 | 名称及规格 | 单位 | 数量 | 单价 （元） |  | 合价 （元）
172 | 非固化橡胶沥青防水涂料 | kg | 12541.698 | 7.52 |  | 94313.57
173 | 金属氟碳漆面漆 | kg | 164.8037 | 80.9 |  | 13332.62
174 | 金属氟碳漆底漆 | kg | 230.7227 | 80.9 |  | 18665.47
175 | 3厚APP改性沥青聚酯胎防水卷材 | m2 | 6092.371 | 19.75 |  | 120324.33
176 | 建筑油膏 | kg | 162.6373 | 3.2 |  | 520.44
177 | 硅酮密封膏 | kg | 911.3644 | 3.2 |  | 2916.37
178 | 嵌缝料 | kg | 753.8548 | 0.58 |  | 437.24
179 | 软填料 | kg | 2013.1495 | 3.9 |  | 7851.28
180 | 松节油 | kg | 804.0088 | 8.84 |  | 7107.44
181 | 石蜡 | kg | 1.5363 | 3 |  | 4.61
182 | 环氧树脂综合 | kg | 1.08 | 24.89 |  | 26.88
183 | 草酸 | kg | 0.5745 | 5.59 |  | 3.21
184 | 醇酸漆稀释剂X6 | kg | 140.0562 | 14.88 |  | 2084.04
185 | 隔离剂 | kg | 6323.6493 | 7.05 |  | 44581.73
186 | 氟碳漆固化剂 | kg | 25.9032 | 63 |  | 1631.9
187 | 环氧富锌底漆稀释剂 | kg | 0.3945 | 31.25 |  | 12.33
188 | 聚合物乳液 | kg | 13121.5082 | 10.18 |  | 133576.95
189 | 石材养护液 | kg | 1.6854 | 5.3 |  | 8.93
190 | 稀释剂 | kg | 33.4761 | 16.7 |  | 559.05
191 | 改性沥青卷材基层处理剂水性 | kg | 1688.3055 | 6 |  | 10129.83
192 | 氩气 | m3 | 2.5704 | 12.08 |  | 31.05
193 | 氧气 | m3 | 10.3062 | 5.16 |  | 53.18
194 | 乙炔气 | kg | 5.6686 | 13.3 |  | 75.39
195 | 108胶 | kg | 6730.197 | 6.86 |  | 46169.15
196 | 903胶 | kg | 824.7168 | 5.5 |  | 4535.94
197 | 玻璃胶 | L | 18.1349 | 33.47 |  | 606.98
198 | 玻璃胶335克/支 | 支 | 2399.8038 | 13.73 |  | 32949.31
199 | 墙边胶 | L | 1167.7872 | 46.77 |  | 54617.41
200 | 胶粘剂CX-404 | kg | 2.4978 | 13.68 |  | 34.17
201 | DEA粘结砂浆 | kg | 8054.3656 | 0.8 |  | 6443.49
202 | 粉状型建筑胶粘剂 | kg | 101.8483 | 1.89 |  | 192.49
203 | 双面强力弹性胶带宽18 | m | 423.8456 | 0.26 |  | 110.2
204 | 石棉垫 | kg | 232.584 | 6.42 |  | 1493.19
205 | 岩棉板δ30 | m3 | 30.8555 | 360 |  | 11107.98
206 | 聚苯乙烯泡沫板 | m2 | 0.5213 | 15 |  | 7.82
单位工程人材机汇总表
工程名称：A8教学楼-建筑工程 |  |  |  |  | 第 7 页 共 10 页
序号 | 名称及规格 | 单位 | 数量 | 单价 （元） |  | 合价 （元）
207 | 挤塑聚苯板δ60 | m2 | 3119.4354 | 17.48 |  | 54527.73
208 | 挤塑聚苯乙烯泡沫板δ30 | m2 | 141.7494 | 6.42 |  | 910.03
209 | 挤塑聚苯乙烯泡沫板δ50 | m2 | 1842.7422 | 9.73 |  | 17929.88
210 | 耐碱玻纤网格布 | m2 | 20159.744 | 3.07 |  | 61890.41
211 | 焊接钢管 Q235φ50x2.5 | kg | 3478.92 | 4.46 |  | 15515.98
212 | 钢管φ40×1.5 | m | 321.7948 | 6.35 |  | 2043.4
213 | 钢管扶手1.5厚φ63钢管 | m | 397.4985 | 11.13 |  | 4424.16
214 | 不锈钢管φ25×1.5 | m | 28.62 | 20.18 |  | 577.55
215 | 钢管扶手60×10×2 | m | 5.88 | 9.74 |  | 57.27
216 | 不锈钢管φ40×1.5 | m | 9.54 | 31.13 |  | 296.98
217 | 钢管扶手60×10×2 | m | 325.71 | 9.74 |  | 3172.42
218 | 高压橡胶管综合 | m | 75.8172 | 59.37 |  | 4501.27
219 | 钢制弯头DN40 | 个 | 94.94 | 4.29 |  | 407.29
220 | 管箍 | 个 | 50.5449 | 9.29 |  | 469.56
221 | 镀锌法兰DN32 | 片 | 7735.2818 | 10.26 |  | 79363.99
222 | 镀锌法兰DN50 | 副 | 336.9738 | 11.97 |  | 4033.58
223 | 304不锈钢成品置物板 300×120×3mm | 个 | 212.1 | 51.33 |  | 10887.09
224 | 304不锈钢成品手纸盒130×82×120mm | 个 | 212.1 | 53.65 |  | 11379.17
225 | 304不锈钢成品挂钩 | 个 | 212.1 | 8.5 |  | 1802.85
226 | 不锈钢坐便器安全抓杆φ40×4 | 套 | 12.12 | 67 |  | 812.04
227 | 洗手盆安全抓杆φ40×4 | 套 | 12.12 | 170 |  | 2060.4
228 | 镀锌钢板横梁 | 根 | 2865.4912 | 2.3 |  | 6590.63
229 | 支架铸铁 | 套 | 1719.2947 | 19.97 |  | 34334.32
230 | 白棉纱 | kg | 530.774 | 11.47 |  | 6087.98
231 | 锯木屑 | m3 | 334.8768 | 23.54 |  | 7883
232 | 水 | m3 | 6254.1376 | 4.05 |  | 25329.26
233 | 木模板 | m3 | 0.11 | 1140 |  | 125.4
234 | 组合钢模板 | kg | 7.02 | 5.41 |  | 37.98
235 | 脚手架钢管 | kg | 70512.7516 | 3.42 |  | 241153.61
236 | 脚手架接驳管φ43×350 | 支 | 59.866 | 5.74 |  | 343.63
237 | 脚手架钢管底座 | 个 | 531.5768 | 7.05 |  | 3747.62
238 | 脚手架钢管φ51×3.5 | m | 1829.3854 | 13.08 |  | 23928.36
239 | 脚手架活动扣(含螺丝) | 套 | 87.4074 | 5.62 |  | 491.23
240 | 脚手架直角扣(含螺丝) | 套 | 411.2463 | 5.24 |  | 2154.93
单位工程人材机汇总表
工程名称：A8教学楼-建筑工程 |  |  |  |  | 第 8 页 共 10 页
序号 | 名称及规格 | 单位 | 数量 | 单价 （元） |  | 合价 （元）
241 | 脚手板(钢笆网) | m2 | 1868.6755 | 1.5 |  | 2803.01
242 | 挡脚板(钢笆网) | m2 | 497.9816 | 1.5 |  | 746.97
243 | 密目式阻燃安全网 | m2 | 4049.0476 | 8.5 |  | 34416.9
244 | 钢支撑 | kg | 52379.8615 | 3.88 |  | 203233.86
245 | 广场砖200×200×15 | m2 | 86.0217 | 46.7 |  | 4017.21
246 | 炉(矿)渣综合 | m3 | 334.8768 | 52.35 |  | 17530.8
247 | DBI干拌砂浆二类，导热系数≤0.085W/（m.K） | kg | 1868.3746 | 1.99 |  | 3718.07
248 | 商品细石混凝土C25 | m3 | 148.1923 | 459 |  | 68020.27
249 | 商品细石混凝土C20 | m3 | 372.8298 | 449 |  | 167400.58
250 | 其他材料费 | 元 | 162996.4631 | 1 |  | 162996.46
251 | 材料费调整 | 元 | 11.2016 | 1 |  | 11.2
252 | 铝合金固定窗 矩形 50系列 1.8厚(氟碳漆） | m2 | 1571.882 | 293.3 |  | 461032.99
253 | 铝合金百叶 1.4厚 (氟碳漆） | m2 | 1521.36 | 432 |  | 657227.52
254 | 铝合金百叶窗 1.4厚 (氟碳漆） | m2 | 58.6856 | 432 |  | 25352.18
255 | 铝合金上悬窗 50系列 1.8厚 (氟碳漆） | m2 | 806.6061 | 464.7 |  | 374829.85
256 | 铝合金平开窗50系列带上亮1.8厚 (氟碳漆） | m2 | 265.5738 | 474.7 |  | 126067.88
257 | 铝合金平开窗50系列无上亮1.8厚 (氟碳漆） | m2 | 628.9613 | 464.7 |  | 292278.32
258 | 铝合金双扇平开窗50系列无上亮 1.8厚(氟碳漆） | m2 | 3.276 | 464.7 |  | 1522.36
259 | 钢质防火门单扇(乙级) | m2 | 21.9706 | 470 |  | 10326.18
260 | 钢质防火门单扇(丙级) | m2 | 51.1451 | 443 |  | 22657.28
261 | 钢质防火门（带观察窗，耐火等级不小于1.5h）双扇(甲级) | m2 | 80.0528 | 509.6 |  | 40794.91
262 | 钢质防火门（带观察窗，耐火等级不小于1h）双扇(乙级) | m2 | 328.5373 | 509.6 |  | 167422.61
263 | 铝合金全玻平开门 70系列单扇 无上亮2.0厚(氟碳漆） | m2 | 55.4113 | 508.7 |  | 28187.73
264 | 铝合金全玻双扇平开门70系列 无上亮2.2厚(氟碳漆） | m2 | 15.8132 | 528.7 |  | 8360.44
265 | 制作基价 | 元 | 3424.24 | 1 |  | 3424.24
266 | 透明PVC防水材质（自带面胶） | m2 | 0.6 | 4.67 |  | 2.8
267 | 商品混凝土碎石粒径20/40石(坍落度100±20mm)C10 | m3 | 21.6409 | 411 |  | 8894.41
268 | 商品混凝土碎石粒径20石 (坍落度150±30mm)C15 | m3 | 351.7164 | 431 |  | 151589.77
单位工程人材机汇总表
工程名称：A8教学楼-建筑工程 |  |  |  |  | 第 9 页 共 10 页
序号 | 名称及规格 | 单位 | 数量 | 单价 （元） |  | 合价 （元）
269 | 商品混凝土碎石粒径20/40石(坍落度100±20mm)C20 | m3 | 318.2749 | 431 |  | 137176.48
270 | 商品细石混凝土C20 | m3 | 0.3036 | 449 |  | 136.32
271 | 商品混凝土碎石粒径20/40石(坍落度100±20mm)C25 | m3 | 352.9995 | 441 |  | 155672.78
272 | 商品混凝土碎石粒径20/40石(坍落度100±20mm)C30 | m3 | 8.3542 | 451 |  | 3767.74
273 | 商品混凝土碎石粒径20石 (坍落度150±30mm)C30 | m3 | 5903.7782 | 461 |  | 2721641.75
274 | 商品混凝土碎石粒径20石 (坍落度150±30mm)C35 | m3 | 1088.0929 | 476 |  | 517932.22
275 | 商品混凝土碎石粒径20石 (坍落度150±30mm)C40 | m3 | 739.9633 | 491 |  | 363321.98
276 | 商品混凝土碎石粒径20石 (坍落度150±30mm)C45 | m3 | 275.0447 | 511 |  | 140547.84
277 | 商品混凝土碎石粒径20石 (坍落度150±30mm)C50 | m3 | 274.0196 | 531 |  | 145504.41
278 | DW干混普通防水砂浆保水率≥88%P10 一类，强度等级：M20 | m3 | 119.0681 | 779.65 |  | 92831.44
279 | DM干混砌筑砂浆(普通砌筑砂浆)保水率≥88%一类，强度等级：M5 | t | 2.2466 | 345 |  | 775.08
280 | DM干混砌筑砂浆(普通砌筑砂浆)保水率≥88%一类，强度等级：M7.5 | t | 500.764 | 358 |  | 179273.51
281 | DM干混砌筑砂浆(普通砌筑砂浆)保水率≥88%一类，强度等级：M10 | t | 10.9446 | 367 |  | 4016.67
282 | DM干混砌筑砂浆(普通砌筑砂浆)保水率≥88%一类，强度等级：M7.5 | t | 12.6191 | 358 |  | 4517.64
283 | DM干混砌筑砂浆(普通砌筑砂浆) 保水率≥88%一类，强度等级：M10 | t | 0.0948 | 367 |  | 34.79
284 | DP干混抹灰砂浆(普通抹灰砂浆)保水率≥88%一类，强度等级：M5 | t | 775.2731 | 358 |  | 277547.77
285 | DP干混抹灰砂浆(普通抹灰砂浆)保水率≥88%一类，强度等级：M15 | t | 738.404 | 385 |  | 284285.54
286 | DP干混抹灰砂浆(普通抹灰砂浆)保水率≥88%一类，强度等级：M20 | t | 602.3687 | 394 |  | 237333.27
287 | DS干混地面砂浆保水率≥88%一类,强度等级：M15 | t | 685.7178 | 388 |  | 266058.51
288 | DS干混地面砂浆保水率≥88%一类,强度等级：M20 | t | 333.1164 | 397 |  | 132247.21
289 | DS干混地面砂浆保水率≥88%一类,强度等级：M25 | t | 1.2776 | 407 |  | 519.98
290 | DW干混普通防水砂浆保水率≥88%P10 一类，强度等级：M20 | t | 36.8804 | 503 |  | 18550.84
291 | 不锈钢丝网1×10×10 | m2 | 149.49 | 25 |  | 3737.25
单位工程人材机汇总表
工程名称：A8教学楼-建筑工程 |  |  |  |  | 第 10 页 共 10 页
序号 | 名称及规格 | 单位 | 数量 | 单价 （元） |  | 合价 （元）
292 | 花纹钢板 δ6 | t | 1.6211 | 4048.89 |  | 6563.66
293 | 角钢L50×5 | t | 0.3515 | 4180 |  | 1469.27
294 | 屋面变形缝不锈钢变形缝盖板，不锈钢盖板厚度≥1.2mm、缝宽100mm（成品，含不锈钢基座、滑杆件等）含安装 详见14J936 1/BW2及2/BW2 | m | 19 | 262.14 |  | 4980.66
295 | 楼(地)面变形缝铝合金变形缝盖板，铝合金盖板厚度≥4mm、缝宽100mm（成品，含铝合金基座、滑杆件等）含安装 详见14J936 3/BD7及4/BD7 | m | 62.4 | 291.26 |  | 18174.62
296 | 外墙变形缝铝合金形缝盖板，铝合金盖板厚度≥2mm、缝宽100mm（成品，含φ8塑料胀锚螺栓@400、止水带、弹性胶条等）含安装 详见14J936 1/BQ3及2/BQ3 | m | 27.8 | 165.05 |  | 4588.39
297 | 天棚变形缝铝合金形缝盖板，铝合金盖板厚度≥2mm、缝宽100mm（成品，含φ8塑料胀锚螺栓@400、止水带、弹性胶条等）含安装 详见14J936 1/BN4及2/BN4 | m | 62.4 | 165.05 |  | 10299.12
298 | 机上人工 | 工日 | 2278.8095 | 227.7 |  | 518884.92
299 | 折旧费 | 元 | 126962.6926 | 1 |  | 126962.69
300 | 折旧费 | 元 | 181340.081 | 1 |  | 181340.08
301 | 检修费 | 元 | 23569.2757 | 1 |  | 23569.28
302 | 检修费 | 元 | 39840.2697 | 1 |  | 39840.27
303 | 维护费 | 元 | 69294.4511 | 1 |  | 69294.45
304 | 维护费 | 元 | 84092.5029 | 1 |  | 84092.5
305 | 安拆费 | 元 | 34818.9707 | 1 |  | 34818.97
306 | 汽油(机械用) | kg | 1374.0963 | 10.34 |  | 14208.16
307 | 柴油(机械用)0# | kg | 18844.721 | 8.79 |  | 165645.1
308 | 电(机械用) | kW·h | 237234.4546 | 0.8 |  | 189787.56
309 | 机械降效 | 元 | 14605.2265 | 1 |  | 14605.23
310 | 机械费调整 | 元 | -9.3996 | 1 |  | -9.4
| 合计 |  |  |  |  | 37421704.29