## 表-04 单位工程招标控制价汇总表
单位工程招标控制价汇总表
工程名称：装修工程-首层 |  | 标段： |  | 第 1 页 共 1 页
序号 | 汇总内容 |  | 金额:(元) |  | 其中：暂估价(元)
1 | 分部分项合计
1.1 | 首层
2 | 措施合计
2.1 | 绿色施工安全防护措施费
2.2 | 其他措施费
3 | 其他项目
3.1 | 暂列金额
3.2 | 暂估价
3.3 | 计日工
3.4 | 总承包服务费
3.5 | 预算包干费
3.6 | 工程优质费
3.7 | 概算幅度差
3.8 | 索赔费用
3.9 | 现场签证费用
3.10 | 其他费用
4 | 税前工程造价
5 | 增值税销项税额
6 | 总造价
7 | 人工费
招标控制价合计=1+2+3+5
注：本表适用于单位工程招标控制价或投标报价的汇总，如无单位工程划分，单项工程也使用本表汇总
表—04

## 表-08 分部分项工程和单价措施项目清单与计价表
分部分项工程和单价措施项目清单与计价表
工程名称：装修工程-首层 |  |  |  | 标段： |  |  |  | 第 1 页 共 61 页
序号 | 项目编码 | 项目名称 | 项目特征描述 |  | 计量单位 | 工程量 | 金额（元）
[7 empty] | 综合单价 |  | 综合合价 | 其中
暂估价
首层
拆除工程（首层）
1 | 011601001002 | 砖砌体拆除 | 1.拆除内容：砖砌体拆除 2.人工装自卸汽车外运拆除废料 3.运距：综合考虑 4.符合设计及规范要求 5.其他:未尽事项详见图纸、招标文件、工程量清单计价说明、国家相关规范等 |  | m3 | 0.55
拆除工程（首层）合计
砌筑工程（首层）
2 | 010402001003 | 100厚轻质砖砌块内墙 | 1.砌块品种、强度:轻质砖砌块内墙 2.砂浆等级：M7.5砌筑砂浆 3.厚度:100mm 4.符合设计及规范要求 5.其他:未尽事项详见图纸、招标文件、工程量清单计价说明、国家相关规范等 |  | m3 | 5.41
砌筑工程（首层）合计
混凝土及钢筋混凝土工程（首层）
3 | 010503004001 | 圈梁 | 1.混凝土种类:商品混凝土 2.混凝土强度等级:C20 3.部位：圈梁 4.符合设计及规范要求 5.其他:未尽事项详见图纸、招标文件、工程量清单计价说明、国家相关规范等 |  | m3 | 0.55
4 | 010515001003 | 现浇构件带肋钢筋 φ25以内 | 1.钢筋种类、规格:现浇构件带肋钢筋 φ25以内 2.符合设计及规范要求 3.其他:未尽事项详见图纸、招标文件、工程量清单计价说明、国家相关规范等 |  | t | 0.17
本页小计
注：为计取规费等的使用，可在表中增设其中：“定额人工费”。
表—08
分部分项工程和单价措施项目清单与计价表
工程名称：装修工程-首层 |  |  |  | 标段： |  |  |  | 第 2 页 共 61 页
序号 | 项目编码 | 项目名称 | 项目特征描述 |  | 计量单位 | 工程量 | 金额（元）
[7 empty] | 综合单价 |  | 综合合价 | 其中
暂估价
5 | 010515001004 | 现浇构件箍筋 圆钢 φ10以内 | 1.钢筋种类、规格:现浇构件箍筋 圆钢 φ10以内 2.符合设计及规范要求 3.其他:未尽事项详见图纸、招标文件、工程量清单计价说明、国家相关规范等 |  | t | 0.02
混凝土及钢筋混凝土工程（首层）合计
金属结构工程（首层）
6 | 010607005002 | 砌块墙钢丝网加固 | 1.内墙墙、柱面钉(挂)钢(铁)网 铁丝网 2.材料品种、规格：(DHW0.9mm*12.7mm*12.7mm)镀锌钢丝网 3.含挂网处抹灰增加费 4.符合设计及规范要求 5.其他:未尽事项详见图纸、招标文件、工程量清单计价说明、国家相关规范等 |  | m2 | 68.75
金属结构工程（首层）合计
门窗工程
7 | 010802003005 | 钢质防火门 丙级单扇 | 1.门类型:钢质防火门 单扇（丙级） 2.规格尺寸:综合考虑 3.综合考虑小五金及油漆 4.符合设计及规范要求 5.其他:未尽事项详见图纸、招标文件、工程量清单计价说明、国家相关规范等 |  | m2 | 7.56
8 | 010802003006 | 钢质防火门 丙级双扇 | 1.门类型:钢质防火门 双扇（丙级） 2.规格尺寸:综合考虑 3.综合考虑小五金及油漆 4.符合设计及规范要求 5.其他:未尽事项详见图纸、招标文件、工程量清单计价说明、国家相关规范等 |  | m2 | 6.3
本页小计
注：为计取规费等的使用，可在表中增设其中：“定额人工费”。
表—08
分部分项工程和单价措施项目清单与计价表
工程名称：装修工程-首层 |  |  |  | 标段： |  |  |  | 第 3 页 共 61 页
序号 | 项目编码 | 项目名称 | 项目特征描述 |  | 计量单位 | 工程量 | 金额（元）
[7 empty] | 综合单价 |  | 综合合价 | 其中
暂估价
9 | 010802003007 | 钢质防火门 甲级双扇 | 1.门类型:钢质防火门 双扇（甲级） 2.规格尺寸:综合考虑 3.综合考虑小五金及油漆 4.安装闭门器等 5.符合设计及规范要求 6.其他:未尽事项详见图纸、招标文件、工程量清单计价说明、国家相关规范等 |  | m2 | 3.45
10 | 010802003008 | 钢质防火门 乙级双扇 | 1.门类型:钢质防火门 双扇（乙级） 2.规格尺寸:综合考虑 3.综合考虑小五金及油漆 4.安装闭门器等 5.符合设计及规范要求 6.其他:未尽事项详见图纸、招标文件、工程量清单计价说明、国家相关规范等 |  | m2 | 20.7
11 | 010801004001 | 木质防火门（FM1甲、FM2甲） | 1.门类型:木质防火门 单扇（甲级） 2.规格尺寸:综合考虑 3.综合考虑小五金及油漆 4.安装闭门器等 5.符合设计及规范要求 6.其他:未尽事项详见图纸、招标文件、工程量清单计价说明、国家相关规范等 |  | m2 | 5.29
12 | 010801004002 | 木质防火门（FM2乙） | 1.门类型:木质防火门 单扇（乙级） 2.规格尺寸:综合考虑 3.综合考虑小五金及油漆 4.安装闭门器等 5.符合设计及规范要求 6.其他:未尽事项详见图纸、招标文件、工程量清单计价说明、国家相关规范等 |  | m2 | 9.2
本页小计
注：为计取规费等的使用，可在表中增设其中：“定额人工费”。
表—08
分部分项工程和单价措施项目清单与计价表
工程名称：装修工程-首层 |  |  |  | 标段： |  |  |  | 第 4 页 共 61 页
序号 | 项目编码 | 项目名称 | 项目特征描述 |  | 计量单位 | 工程量 | 金额（元）
[7 empty] | 综合单价 |  | 综合合价 | 其中
暂估价
13 | 010801002003 | 木质门带套（M1、M2) | 1.门类型:成品木门单扇 2.门代号及洞口尺寸:综合考虑 3.面层材料品种、规格、颜色:古铜色不锈钢、木饰面 4.综合考虑小五金及油漆 5.符合设计及规范要求 6.其他:未尽事项详见图纸、招标文件、工程量清单计价说明、国家相关规范等 |  | m2 | 22.77
14 | 010801002004 | 木质门带套（M3) | 1.门类型:成品木门双扇 2.门代号及洞口尺寸:综合考虑 3.面层材料品种、规格、颜色:古铜色不锈钢、木饰面 4.综合考虑小五金及油漆 5.符合设计及规范要求 6.其他:未尽事项详见图纸、招标文件、工程量清单计价说明、国家相关规范等 |  | m2 | 3.45
门窗工程合计
屋面及防水工程（首层）
15 | 010904002001 | 楼(地)面涂膜防水（L07a） | 1.防水膜品种:单组份聚氨酯涂膜 2.涂膜厚度、遍数:1.5mm厚 3.防水膜品种:聚合物水泥防水涂料（II型） 4.涂膜厚度、遍数:2mm厚，三遍 5.反边高度:250mm 6.符合设计及规范要求 7.其他:未尽事项详见图纸、招标文件、工程量清单计价说明、国家相关规范等 |  | m2 | 18.96
16 | 010903002001 | 天棚涂膜防水（C03） | 1.防水膜品种:聚合物水泥防水涂料（II型） 2.涂膜厚度、遍数:1.2mm厚 3.符合设计及规范要求 4.其他:未尽事项详见图纸、招标文件、工程量清单计价说明、国家相关规范等 |  | m2 | 18.96
本页小计
注：为计取规费等的使用，可在表中增设其中：“定额人工费”。
表—08
分部分项工程和单价措施项目清单与计价表
工程名称：装修工程-首层 |  |  |  | 标段： |  |  |  | 第 5 页 共 61 页
序号 | 项目编码 | 项目名称 | 项目特征描述 |  | 计量单位 | 工程量 | 金额（元）
[7 empty] | 综合单价 |  | 综合合价 | 其中
暂估价
屋面及防水工程（首层）合计
墙、柱面装饰与隔断、幕墙工程（首层）
17 | 011210006002 | 轻钢龙骨隔断（123mm厚） | 1.隔板材料品种、规格、颜色:双层12厚耐火纸面埃特板 2.骨架、边框材料种类、规格:C75系列轻钢龙骨 3.填充材料品种:防火隔音岩棉 4.详见墙身大样图纸 5.符合设计及规范要求 6.其他:未尽事项详见图纸、招标文件、工程量清单计价说明、国家相关规范等 |  | m2 | 545.99
墙、柱面装饰与隔断、幕墙工程（首层）合计
公安-室内装修工程
备勤室
楼地面装饰工程（备勤室）
18 | 011101006002 | 平面砂浆找平层（L06） | 1.找平层厚度、砂浆配合比:保护层:30mm厚M15地面砂浆找平层 2.符合设计及规范要求 3.其他:未尽事项详见图纸、招标文件、工程量清单计价说明、国家相关规范等 |  | m2 | 17.94
19 | 011102003003 | 块料楼地面（ 600*600*10防滑砖) | 1.面层材料品种、规格、颜色:600*600*10防滑砖 2.结合层:水泥砂浆黏贴层 3.界面剂一遍 4.符合设计及规范要求 5.其他:未尽事项详见图纸、招标文件、工程量清单计价说明、国家相关规范等 |  | m2 | 17.94
本页小计
注：为计取规费等的使用，可在表中增设其中：“定额人工费”。
表—08
分部分项工程和单价措施项目清单与计价表
工程名称：装修工程-首层 |  |  |  | 标段： |  |  |  | 第 6 页 共 61 页
序号 | 项目编码 | 项目名称 | 项目特征描述 |  | 计量单位 | 工程量 | 金额（元）
[7 empty] | 综合单价 |  | 综合合价 | 其中
暂估价
20 | 011108001001 | 门槛石（室内） | 1.面层材料品种、规格、颜色:ST02 门槛石 2.结合层厚度、砂浆配合比:5mm瓷砖胶 3.找平层厚度、砂浆配合比:20mm厚M15地面砂浆 4.符合设计及规范要求 5.其他:未尽事项详见图纸、招标文件、工程量清单计价说明、国家相关规范等 |  | m2 | 0.09
21 | 011105006002 | 金属踢脚线（T06) | 1.踢脚线材料品种、规格、颜色:1.2mm厚灰色不锈钢踢脚线 2.踢脚线高度：50mm 3.符合设计及规范要求 4.其他:未尽事项详见图纸、技术规格书、招标文件、工程量清单计价说明、国家相关规范等 |  | m2 | 0.82
楼地面装饰工程（备勤室）合计
墙、柱面装饰与隔断、幕墙工程（备勤室）
22 | 011201001002 | 墙面一般抹灰（普通砌块墙体） | 1.墙体类型:内墙 2.底层厚度、砂浆配合比:15mm厚M15水泥砂浆 3.界面剂一遍 4.符合设计及规范要求 5.其他:未尽事项详见图纸、招标文件、工程量清单计价说明、国家相关规范等 |  | m2 | 31.14
墙、柱面装饰与隔断、幕墙工程（备勤室）合计
天棚工程（备勤室）
本页小计
注：为计取规费等的使用，可在表中增设其中：“定额人工费”。
表—08
分部分项工程和单价措施项目清单与计价表
工程名称：装修工程-首层 |  |  |  | 标段： |  |  |  | 第 7 页 共 61 页
序号 | 项目编码 | 项目名称 | 项目特征描述 |  | 计量单位 | 工程量 | 金额（元）
[7 empty] | 综合单价 |  | 综合合价 | 其中
暂估价
23 | 011302001008 | 硅钙板板吊顶（C01 平面） | 1.面层材料品种、规格:双层6mm硅钙板 2.龙骨材料种类、规格、中距:直卡式轻钢主龙骨38*20*1.2，中距≤1200；C型轻钢次龙骨(横撑龙骨)，规格50*19*0.6，中距≤400；横撑龙骨中间距:≤1200 3.吊顶形式、吊杆规格、高度:平面吊顶，φ8镀锌通丝吊杆，双向中距≤1200 4.符合设计及规范要求 5.其他:未尽事项详见图纸、招标文件、工程量清单计价说明、国家相关规范等 |  | m2 | 16.44
24 | 011304002002 | 检修口、风口开孔 | 1.检修口、风口规格:综合考虑 2.符合设计及规范要求 3.其他:未尽事项详见图纸、招标文件、工程量清单计价说明、国家相关规范等 |  | 个 | 2
25 | 010810003002 | 灯槽 | 1.窗帘盒材料、规格:双层6mm硅钙板 2.灯槽尺寸：100*200 3.符合设计及规范要求 4.其他:未尽事项详见图纸、招标文件、工程量清单计价说明、国家相关规范等 |  | m | 3
天棚工程（备勤室）合计
油漆、涂料、裱糊工程（备勤室）
26 | 011406001003 | 抹灰面油漆（N05 内墙无机涂料） | 1.油漆品种、刷漆遍数:无机涂料一底两面 2.部位:封闭室内空间、机房、重要资料室、档案室、大于400㎡的观众厅、会议室采用 3.符合设计及规范要求 4.其他:未尽事项详见图纸、招标文件、工程量清单计价说明、国家相关规范等 |  | m2 | 64.53
本页小计
注：为计取规费等的使用，可在表中增设其中：“定额人工费”。
表—08
分部分项工程和单价措施项目清单与计价表
工程名称：装修工程-首层 |  |  |  | 标段： |  |  |  | 第 8 页 共 61 页
序号 | 项目编码 | 项目名称 | 项目特征描述 |  | 计量单位 | 工程量 | 金额（元）
[7 empty] | 综合单价 |  | 综合合价 | 其中
暂估价
27 | 011406003001 | 满刮腻子（N05 Y型内墙腻子） | 1.腻子：刮Y型内墙腻子二遍，下翻墙面50mm,打磨平整 2.界面剂一遍 3.部位:封闭无防水室内空间 4.符合设计及规范要求 5.其他:未尽事项详见图纸、招标文件、工程量清单计价说明、国家相关规范等 |  | m2 | 64.53
28 | 011406001004 | 抹灰面油漆（C01 天棚无机涂料） | 1.油漆品种、刷漆遍数：无机涂料一底两面 2.腻子:刮N型腻子一遍 3.部位:封闭室内空间除地下室、卫生间、厨房、清洁间 4.符合设计及规范要求 5.其他:未尽事项详见图纸、招标文件、工程量清单计价说明、国家相关规范等 |  | m2 | 16.44
油漆、涂料、裱糊工程（备勤室）合计
备勤室合计
矛调室
楼地面装饰工程（矛调室）
29 | 011101006003 | 平面砂浆找平层（L06） | 1.找平层厚度、砂浆配合比:保护层:30mm厚M15地面砂浆找平层 2.符合设计及规范要求 3.其他:未尽事项详见图纸、招标文件、工程量清单计价说明、国家相关规范等 |  | m2 | 35.92
30 | 011102003004 | 块料楼地面（800*800*10仿石砖) | 1.面层材料品种、规格、颜色:800*800*10仿石砖 2.结合层:水泥砂浆黏贴层 3.界面剂一遍 4.符合设计及规范要求 5.其他:未尽事项详见图纸、招标文件、工程量清单计价说明、国家相关规范等 |  | m2 | 35.92
本页小计
注：为计取规费等的使用，可在表中增设其中：“定额人工费”。
表—08
分部分项工程和单价措施项目清单与计价表
工程名称：装修工程-首层 |  |  |  | 标段： |  |  |  | 第 9 页 共 61 页
序号 | 项目编码 | 项目名称 | 项目特征描述 |  | 计量单位 | 工程量 | 金额（元）
[7 empty] | 综合单价 |  | 综合合价 | 其中
暂估价
31 | 011108001002 | 门槛石（室内） | 1.面层材料品种、规格、颜色:ST02 门槛石 2.结合层厚度、砂浆配合比:5mm瓷砖胶 3.找平层厚度、砂浆配合比:20mm厚M15地面砂浆 4.符合设计及规范要求 5.其他:未尽事项详见图纸、招标文件、工程量清单计价说明、国家相关规范等 |  | m2 | 0.3
32 | 011105006003 | 金属踢脚线（T06) | 1.踢脚线材料品种、规格、颜色:1.2mm厚灰色不锈钢踢脚线 2.踢脚线高度：50mm 3.符合设计及规范要求 4.其他:未尽事项详见图纸、技术规格书、招标文件、工程量清单计价说明、国家相关规范等 |  | m2 | 1.17
楼地面装饰工程（矛调室）合计
墙、柱面装饰与隔断、幕墙工程（矛调室）
33 | 011207001011 | 墙面装饰板（N01 OS01成品A级装饰板） | 1.面层材料品种、规格、颜色:OS01成品A级装饰板 1220*3000*8 2.基层材料品种、规格、颜色：9mm阻燃夹板 3.龙骨材料种类、规格、中距:U型轻钢龙骨50*19*0.6,间距300,M8膨胀螺栓，固定U型固定夹,固定夹间距600 4.不锈钢螺栓、配套槽铝、自攻螺钉等综合考虑 5.符合设计及规范要求 6.其他:未尽事项详见图纸、招标文件、工程量清单计价说明、国家相关规范等 |  | m2 | 86.44
本页小计
注：为计取规费等的使用，可在表中增设其中：“定额人工费”。
表—08
分部分项工程和单价措施项目清单与计价表
工程名称：装修工程-首层 |  |  |  | 标段： |  |  |  | 第 10 页 共 61 页
序号 | 项目编码 | 项目名称 | 项目特征描述 |  | 计量单位 | 工程量 | 金额（元）
[7 empty] | 综合单价 |  | 综合合价 | 其中
暂估价
34 | 011201001003 | 墙面一般抹灰（普通砌块墙体） | 1.墙体类型:内墙 2.底层厚度、砂浆配合比:15mm厚M15水泥砂浆 3.界面剂一遍 4.符合设计及规范要求 5.其他:未尽事项详见图纸、招标文件、工程量清单计价说明、国家相关规范等 |  | m2 | 19.1
墙、柱面装饰与隔断、幕墙工程（矛调室）合计
天棚工程（矛调室）
35 | 011302001009 | 硅钙板板吊顶（C01 平面） | 1.面层材料品种、规格:双层6mm硅钙板 2.龙骨材料种类、规格、中距:直卡式轻钢主龙骨38*20*1.2，中距≤1200；C型轻钢次龙骨(横撑龙骨)，规格50*19*0.6，中距≤400；横撑龙骨中间距:≤1200 3.吊顶形式、吊杆规格、高度:平面吊顶，φ8镀锌通丝吊杆，双向中距≤1200 4.符合设计及规范要求 5.其他:未尽事项详见图纸、招标文件、工程量清单计价说明、国家相关规范等 |  | m2 | 33.04
36 | 011304002003 | 检修口、风口开孔 | 1.检修口、风口规格:综合考虑 2.符合设计及规范要求 3.其他:未尽事项详见图纸、招标文件、工程量清单计价说明、国家相关规范等 |  | 个 | 2
37 | 010810003003 | 灯槽 | 1.窗帘盒材料、规格:双层6mm硅钙板 2.灯槽尺寸：100*200 3.符合设计及规范要求 4.其他:未尽事项详见图纸、招标文件、工程量清单计价说明、国家相关规范等 |  | m | 4.4
本页小计
注：为计取规费等的使用，可在表中增设其中：“定额人工费”。
表—08
分部分项工程和单价措施项目清单与计价表
工程名称：装修工程-首层 |  |  |  | 标段： |  |  |  | 第 11 页 共 61 页
序号 | 项目编码 | 项目名称 | 项目特征描述 |  | 计量单位 | 工程量 | 金额（元）
[7 empty] | 综合单价 |  | 综合合价 | 其中
暂估价
天棚工程（矛调室）合计
油漆、涂料、裱糊工程（矛调室）
38 | 011406001005 | 抹灰面油漆（C01 天棚无机涂料） | 1.油漆品种、刷漆遍数：无机涂料一底两面 2.腻子:刮N型腻子一遍 3.部位:封闭室内空间除地下室、卫生间、厨房、清洁间 4.符合设计及规范要求 5.其他:未尽事项详见图纸、招标文件、工程量清单计价说明、国家相关规范等 |  | m2 | 33.04
油漆、涂料、裱糊工程（矛调室）合计
矛调室合计
多功能会议室
楼地面装饰工程（多功能会议室）
39 | 011101006004 | 平面砂浆找平层（L06） | 1.找平层厚度、砂浆配合比:保护层:30mm厚M15地面砂浆找平层 2.符合设计及规范要求 3.其他:未尽事项详见图纸、招标文件、工程量清单计价说明、国家相关规范等 |  | m2 | 36
40 | 011102003005 | 块料楼地面（800*800*10仿石砖) | 1.面层材料品种、规格、颜色:800*800*10仿石砖 2.结合层:水泥砂浆黏贴层 3.界面剂一遍 4.符合设计及规范要求 5.其他:未尽事项详见图纸、招标文件、工程量清单计价说明、国家相关规范等 |  | m2 | 36
本页小计
注：为计取规费等的使用，可在表中增设其中：“定额人工费”。
表—08
分部分项工程和单价措施项目清单与计价表
工程名称：装修工程-首层 |  |  |  | 标段： |  |  |  | 第 12 页 共 61 页
序号 | 项目编码 | 项目名称 | 项目特征描述 |  | 计量单位 | 工程量 | 金额（元）
[7 empty] | 综合单价 |  | 综合合价 | 其中
暂估价
41 | 011108001003 | 门槛石（室内） | 1.面层材料品种、规格、颜色:ST02 门槛石 2.结合层厚度、砂浆配合比:5mm瓷砖胶 3.找平层厚度、砂浆配合比:20mm厚M15地面砂浆 4.符合设计及规范要求 5.其他:未尽事项详见图纸、招标文件、工程量清单计价说明、国家相关规范等 |  | m2 | 0.14
42 | 011105006004 | 金属踢脚线（T06) | 1.踢脚线材料品种、规格、颜色:1.2mm厚灰色不锈钢踢脚线 2.踢脚线高度：50mm 3.符合设计及规范要求 4.其他:未尽事项详见图纸、技术规格书、招标文件、工程量清单计价说明、国家相关规范等 |  | m2 | 1.19
楼地面装饰工程（多功能会议室）合计
墙、柱面装饰与隔断、幕墙工程（多功能会议室）
43 | 011207001012 | 墙面装饰板（N01 OS01成品A级装饰板） | 1.面层材料品种、规格、颜色:OS01成品A级装饰板 1220*3000*8 2.基层材料品种、规格、颜色：9mm阻燃夹板 3.龙骨材料种类、规格、中距:U型轻钢龙骨50*19*0.6,间距300,M8膨胀螺栓，固定U型固定夹,固定夹间距600 4.不锈钢螺栓、配套槽铝、自攻螺钉等综合考虑 5.符合设计及规范要求 6.其他:未尽事项详见图纸、招标文件、工程量清单计价说明、国家相关规范等 |  | m2 | 68.58
本页小计
注：为计取规费等的使用，可在表中增设其中：“定额人工费”。
表—08
分部分项工程和单价措施项目清单与计价表
工程名称：装修工程-首层 |  |  |  | 标段： |  |  |  | 第 13 页 共 61 页
序号 | 项目编码 | 项目名称 | 项目特征描述 |  | 计量单位 | 工程量 | 金额（元）
[7 empty] | 综合单价 |  | 综合合价 | 其中
暂估价
44 | 011207001013 | 墙面装饰板（N01 OS03成品A级装饰板） | 1.面层材料品种、规格、颜色:OS03成品A级装饰板 1220*3000*8 2.基层材料品种、规格、颜色：9mm阻燃夹板 3.龙骨材料种类、规格、中距:U型轻钢龙骨50*19*0.6,间距300,M8膨胀螺栓，固定U型固定夹,固定夹间距600 4.不锈钢螺栓、配套槽铝、自攻螺钉等综合考虑 5.符合设计及规范要求 6.其他:未尽事项详见图纸、招标文件、工程量清单计价说明、国家相关规范等 |  | m2 | 16.31
45 | 011201001004 | 墙面一般抹灰（普通砌块墙体） | 1.墙体类型:内墙 2.底层厚度、砂浆配合比:15mm厚M15水泥砂浆 3.界面剂一遍 4.符合设计及规范要求 5.其他:未尽事项详见图纸、招标文件、工程量清单计价说明、国家相关规范等 |  | m2 | 17.19
墙、柱面装饰与隔断、幕墙工程（多功能会议室）合计
天棚工程（多功能会议室）
本页小计
注：为计取规费等的使用，可在表中增设其中：“定额人工费”。
表—08
分部分项工程和单价措施项目清单与计价表
工程名称：装修工程-首层 |  |  |  | 标段： |  |  |  | 第 14 页 共 61 页
序号 | 项目编码 | 项目名称 | 项目特征描述 |  | 计量单位 | 工程量 | 金额（元）
[7 empty] | 综合单价 |  | 综合合价 | 其中
暂估价
46 | 011302001010 | 硅钙板板吊顶（C01 平面） | 1.面层材料品种、规格:双层6mm硅钙板 2.龙骨材料种类、规格、中距:直卡式轻钢主龙骨38*20*1.2，中距≤1200；C型轻钢次龙骨(横撑龙骨)，规格50*19*0.6，中距≤400；横撑龙骨中间距:≤1200 3.吊顶形式、吊杆规格、高度:平面吊顶，φ8镀锌通丝吊杆，双向中距≤1200 4.符合设计及规范要求 5.其他:未尽事项详见图纸、招标文件、工程量清单计价说明、国家相关规范等 |  | m2 | 33.12
47 | 011304002004 | 检修口、风口开孔 | 1.检修口、风口规格:综合考虑 2.符合设计及规范要求 3.其他:未尽事项详见图纸、招标文件、工程量清单计价说明、国家相关规范等 |  | 个 | 2
48 | 010810003004 | 灯槽 | 1.窗帘盒材料、规格:双层6mm硅钙板 2.灯槽尺寸：100*200 3.符合设计及规范要求 4.其他:未尽事项详见图纸、招标文件、工程量清单计价说明、国家相关规范等 |  | m | 4.4
天棚工程（多功能会议室）合计
油漆、涂料、裱糊工程（多功能会议室）
49 | 011406001006 | 抹灰面油漆（C01 天棚无机涂料） | 1.油漆品种、刷漆遍数：无机涂料一底两面 2.腻子:刮N型腻子一遍 3.部位:封闭室内空间除地下室、卫生间、厨房、清洁间 4.符合设计及规范要求 5.其他:未尽事项详见图纸、招标文件、工程量清单计价说明、国家相关规范等 |  | m2 | 33.12
本页小计
注：为计取规费等的使用，可在表中增设其中：“定额人工费”。
表—08
分部分项工程和单价措施项目清单与计价表
工程名称：装修工程-首层 |  |  |  | 标段： |  |  |  | 第 15 页 共 61 页
序号 | 项目编码 | 项目名称 | 项目特征描述 |  | 计量单位 | 工程量 | 金额（元）
[7 empty] | 综合单价 |  | 综合合价 | 其中
暂估价
油漆、涂料、裱糊工程（多功能会议室）合计
多功能会议室合计
接访室
楼地面装饰工程（接访室）
50 | 011101006005 | 平面砂浆找平层（L06） | 1.找平层厚度、砂浆配合比:保护层:30mm厚M15地面砂浆找平层 2.符合设计及规范要求 3.其他:未尽事项详见图纸、招标文件、工程量清单计价说明、国家相关规范等 |  | m2 | 13.04
51 | 011102003006 | 块料楼地面（800*800*10仿石砖) | 1.面层材料品种、规格、颜色:800*800*10仿石砖 2.结合层:水泥砂浆黏贴层 3.界面剂一遍 4.符合设计及规范要求 5.其他:未尽事项详见图纸、招标文件、工程量清单计价说明、国家相关规范等 |  | m2 | 13.04
52 | 011108001004 | 门槛石（室内） | 1.面层材料品种、规格、颜色:ST02 门槛石 2.结合层厚度、砂浆配合比:5mm瓷砖胶 3.找平层厚度、砂浆配合比:20mm厚M15地面砂浆 4.符合设计及规范要求 5.其他:未尽事项详见图纸、招标文件、工程量清单计价说明、国家相关规范等 |  | m2 | 0.14
本页小计
注：为计取规费等的使用，可在表中增设其中：“定额人工费”。
表—08
分部分项工程和单价措施项目清单与计价表
工程名称：装修工程-首层 |  |  |  | 标段： |  |  |  | 第 16 页 共 61 页
序号 | 项目编码 | 项目名称 | 项目特征描述 |  | 计量单位 | 工程量 | 金额（元）
[7 empty] | 综合单价 |  | 综合合价 | 其中
暂估价
53 | 011105006005 | 金属踢脚线（T06) | 1.踢脚线材料品种、规格、颜色:1.2mm厚灰色不锈钢踢脚线 2.踢脚线高度：50mm 3.符合设计及规范要求 4.其他:未尽事项详见图纸、技术规格书、招标文件、工程量清单计价说明、国家相关规范等 |  | m2 | 0.79
楼地面装饰工程（接访室）合计
墙、柱面装饰与隔断、幕墙工程（接访室）
54 | 011201001005 | 墙面一般抹灰（普通砌块墙体） | 1.墙体类型:内墙 2.底层厚度、砂浆配合比:15mm厚M15水泥砂浆 3.界面剂一遍 4.符合设计及规范要求 5.其他:未尽事项详见图纸、招标文件、工程量清单计价说明、国家相关规范等 |  | m2 | 29.33
墙、柱面装饰与隔断、幕墙工程（接访室）合计
天棚工程（接访室）
55 | 011302001011 | 硅钙板板吊顶（C01 平面） | 1.面层材料品种、规格:双层6mm硅钙板 2.龙骨材料种类、规格、中距:直卡式轻钢主龙骨38*20*1.2，中距≤1200；C型轻钢次龙骨(横撑龙骨)，规格50*19*0.6，中距≤400；横撑龙骨中间距:≤1200 3.吊顶形式、吊杆规格、高度:平面吊顶，φ8镀锌通丝吊杆，双向中距≤1200 4.符合设计及规范要求 5.其他:未尽事项详见图纸、招标文件、工程量清单计价说明、国家相关规范等 |  | m2 | 11.72
本页小计
注：为计取规费等的使用，可在表中增设其中：“定额人工费”。
表—08
分部分项工程和单价措施项目清单与计价表
工程名称：装修工程-首层 |  |  |  | 标段： |  |  |  | 第 17 页 共 61 页
序号 | 项目编码 | 项目名称 | 项目特征描述 |  | 计量单位 | 工程量 | 金额（元）
[7 empty] | 综合单价 |  | 综合合价 | 其中
暂估价
56 | 011304002005 | 检修口、风口开孔 | 1.检修口、风口规格:综合考虑 2.符合设计及规范要求 3.其他:未尽事项详见图纸、招标文件、工程量清单计价说明、国家相关规范等 |  | 个 | 2
57 | 010810003005 | 灯槽 | 1.窗帘盒材料、规格:双层6mm硅钙板 2.灯槽尺寸：100*200 3.符合设计及规范要求 4.其他:未尽事项详见图纸、招标文件、工程量清单计价说明、国家相关规范等 |  | m | 2.2
天棚工程（接访室）合计
油漆、涂料、裱糊工程（接访室）
58 | 011406001007 | 抹灰面油漆（N05 内墙无机涂料） | 1.油漆品种、刷漆遍数:无机涂料一底两面 2.部位:封闭室内空间、机房、重要资料室、档案室、大于400㎡的观众厅、会议室采用 3.符合设计及规范要求 4.其他:未尽事项详见图纸、招标文件、工程量清单计价说明、国家相关规范等 |  | m2 | 56.56
59 | 011406003002 | 满刮腻子（N05 Y型内墙腻子） | 1.腻子：刮Y型内墙腻子二遍，下翻墙面50mm,打磨平整 2.界面剂一遍 3.部位:封闭无防水室内空间 4.符合设计及规范要求 5.其他:未尽事项详见图纸、招标文件、工程量清单计价说明、国家相关规范等 |  | m2 | 56.56
本页小计
注：为计取规费等的使用，可在表中增设其中：“定额人工费”。
表—08
分部分项工程和单价措施项目清单与计价表
工程名称：装修工程-首层 |  |  |  | 标段： |  |  |  | 第 18 页 共 61 页
序号 | 项目编码 | 项目名称 | 项目特征描述 |  | 计量单位 | 工程量 | 金额（元）
[7 empty] | 综合单价 |  | 综合合价 | 其中
暂估价
60 | 011406001008 | 抹灰面油漆（C01 天棚无机涂料） | 1.油漆品种、刷漆遍数：无机涂料一底两面 2.腻子:刮N型腻子一遍 3.部位:封闭室内空间除地下室、卫生间、厨房、清洁间 4.符合设计及规范要求 5.其他:未尽事项详见图纸、招标文件、工程量清单计价说明、国家相关规范等 |  | m2 | 11.72
油漆、涂料、裱糊工程（接访室）合计
接访室合计
入驻人员工作室
楼地面装饰工程（入驻人员工作室）
61 | 011101006006 | 平面砂浆找平层（L06） | 1.找平层厚度、砂浆配合比:保护层:30mm厚M15地面砂浆找平层 2.符合设计及规范要求 3.其他:未尽事项详见图纸、招标文件、工程量清单计价说明、国家相关规范等 |  | m2 | 44.27
62 | 011102003007 | 块料楼地面（800*800*10仿石砖) | 1.面层材料品种、规格、颜色:800*800*10仿石砖 2.结合层:水泥砂浆黏贴层 3.界面剂一遍 4.符合设计及规范要求 5.其他:未尽事项详见图纸、招标文件、工程量清单计价说明、国家相关规范等 |  | m2 | 44.27
本页小计
注：为计取规费等的使用，可在表中增设其中：“定额人工费”。
表—08
分部分项工程和单价措施项目清单与计价表
工程名称：装修工程-首层 |  |  |  | 标段： |  |  |  | 第 19 页 共 61 页
序号 | 项目编码 | 项目名称 | 项目特征描述 |  | 计量单位 | 工程量 | 金额（元）
[7 empty] | 综合单价 |  | 综合合价 | 其中
暂估价
63 | 011108001005 | 门槛石（室内） | 1.面层材料品种、规格、颜色:ST02 门槛石 2.结合层厚度、砂浆配合比:5mm瓷砖胶 3.找平层厚度、砂浆配合比:20mm厚M15地面砂浆 4.符合设计及规范要求 5.其他:未尽事项详见图纸、招标文件、工程量清单计价说明、国家相关规范等 |  | m2 | 0.18
64 | 011105006006 | 金属踢脚线（T06) | 1.踢脚线材料品种、规格、颜色:1.2mm厚灰色不锈钢踢脚线 2.踢脚线高度：50mm 3.符合设计及规范要求 4.其他:未尽事项详见图纸、技术规格书、招标文件、工程量清单计价说明、国家相关规范等 |  | m2 | 1.87
楼地面装饰工程（入驻人员工作室）合计
墙、柱面装饰与隔断、幕墙工程（入驻人员工作室）
65 | 011201001006 | 墙面一般抹灰（普通砌块墙体） | 1.墙体类型:内墙 2.底层厚度、砂浆配合比:15mm厚M15水泥砂浆 3.界面剂一遍 4.符合设计及规范要求 5.其他:未尽事项详见图纸、招标文件、工程量清单计价说明、国家相关规范等 |  | m2 | 50.65
墙、柱面装饰与隔断、幕墙工程（入驻人员工作室）合计
天棚工程（入驻人员工作室）
本页小计
注：为计取规费等的使用，可在表中增设其中：“定额人工费”。
表—08
分部分项工程和单价措施项目清单与计价表
工程名称：装修工程-首层 |  |  |  | 标段： |  |  |  | 第 20 页 共 61 页
序号 | 项目编码 | 项目名称 | 项目特征描述 |  | 计量单位 | 工程量 | 金额（元）
[7 empty] | 综合单价 |  | 综合合价 | 其中
暂估价
66 | 011302001012 | 硅钙板板吊顶（C01 平面） | 1.面层材料品种、规格:双层6mm硅钙板 2.龙骨材料种类、规格、中距:直卡式轻钢主龙骨38*20*1.2，中距≤1200；C型轻钢次龙骨(横撑龙骨)，规格50*19*0.6，中距≤400；横撑龙骨中间距:≤1200 3.吊顶形式、吊杆规格、高度:平面吊顶，φ8镀锌通丝吊杆，双向中距≤1200 4.符合设计及规范要求 5.其他:未尽事项详见图纸、招标文件、工程量清单计价说明、国家相关规范等 |  | m2 | 39.47
67 | 011304002006 | 检修口、风口开孔 | 1.检修口、风口规格:综合考虑 2.符合设计及规范要求 3.其他:未尽事项详见图纸、招标文件、工程量清单计价说明、国家相关规范等 |  | 个 | 2
68 | 010810003006 | 灯槽 | 1.窗帘盒材料、规格:双层6mm硅钙板 2.灯槽尺寸：100*200 3.符合设计及规范要求 4.其他:未尽事项详见图纸、招标文件、工程量清单计价说明、国家相关规范等 |  | m | 18
天棚工程（入驻人员工作室）合计
油漆、涂料、裱糊工程（入驻人员工作室）
本页小计
注：为计取规费等的使用，可在表中增设其中：“定额人工费”。
表—08
分部分项工程和单价措施项目清单与计价表
工程名称：装修工程-首层 |  |  |  | 标段： |  |  |  | 第 21 页 共 61 页
序号 | 项目编码 | 项目名称 | 项目特征描述 |  | 计量单位 | 工程量 | 金额（元）
[7 empty] | 综合单价 |  | 综合合价 | 其中
暂估价
69 | 011406001009 | 抹灰面油漆（N05 内墙无机涂料） | 1.油漆品种、刷漆遍数:无机涂料一底两面 2.部位:封闭室内空间、机房、重要资料室、档案室、大于400㎡的观众厅、会议室采用 3.符合设计及规范要求 4.其他:未尽事项详见图纸、招标文件、工程量清单计价说明、国家相关规范等 |  | m2 | 141.05
70 | 011406003003 | 满刮腻子（N05 Y型内墙腻子） | 1.腻子：刮Y型内墙腻子二遍，下翻墙面50mm,打磨平整 2.界面剂一遍 3.部位:封闭无防水室内空间 4.符合设计及规范要求 5.其他:未尽事项详见图纸、招标文件、工程量清单计价说明、国家相关规范等 |  | m2 | 141.05
71 | 011406001010 | 抹灰面油漆（C01 天棚无机涂料） | 1.油漆品种、刷漆遍数：无机涂料一底两面 2.腻子:刮N型腻子一遍 3.部位:封闭室内空间除地下室、卫生间、厨房、清洁间 4.符合设计及规范要求 5.其他:未尽事项详见图纸、招标文件、工程量清单计价说明、国家相关规范等 |  | m2 | 39.47
油漆、涂料、裱糊工程（入驻人员工作室）合计
入驻人员工作室合计
装备库
楼地面装饰工程（装备库）
72 | 011101006007 | 平面砂浆找平层（L06） | 1.找平层厚度、砂浆配合比:保护层:30mm厚M15地面砂浆找平层 2.符合设计及规范要求 3.其他:未尽事项详见图纸、招标文件、工程量清单计价说明、国家相关规范等 |  | m2 | 8.48
本页小计
注：为计取规费等的使用，可在表中增设其中：“定额人工费”。
表—08
分部分项工程和单价措施项目清单与计价表
工程名称：装修工程-首层 |  |  |  | 标段： |  |  |  | 第 22 页 共 61 页
序号 | 项目编码 | 项目名称 | 项目特征描述 |  | 计量单位 | 工程量 | 金额（元）
[7 empty] | 综合单价 |  | 综合合价 | 其中
暂估价
73 | 011102003008 | 块料楼地面（800*800*10仿石砖) | 1.面层材料品种、规格、颜色:800*800*10仿石砖 2.结合层:水泥砂浆黏贴层 3.界面剂一遍 4.符合设计及规范要求 5.其他:未尽事项详见图纸、招标文件、工程量清单计价说明、国家相关规范等 |  | m2 | 8.48
74 | 011108001006 | 门槛石（室内） | 1.面层材料品种、规格、颜色:ST02 门槛石 2.结合层厚度、砂浆配合比:5mm瓷砖胶 3.找平层厚度、砂浆配合比:20mm厚M15地面砂浆 4.符合设计及规范要求 5.其他:未尽事项详见图纸、招标文件、工程量清单计价说明、国家相关规范等 |  | m2 | 0.09
75 | 011105006007 | 金属踢脚线（T06) | 1.踢脚线材料品种、规格、颜色:1.2mm厚灰色不锈钢踢脚线 2.踢脚线高度：50mm 3.符合设计及规范要求 4.其他:未尽事项详见图纸、技术规格书、招标文件、工程量清单计价说明、国家相关规范等 |  | m2 | 0.61
楼地面装饰工程（装备库）合计
墙、柱面装饰与隔断、幕墙工程（装备库）
76 | 011201001007 | 墙面一般抹灰（普通砌块墙体） | 1.墙体类型:内墙 2.底层厚度、砂浆配合比:15mm厚M15水泥砂浆 3.界面剂一遍 4.符合设计及规范要求 5.其他:未尽事项详见图纸、招标文件、工程量清单计价说明、国家相关规范等 |  | m2 | 17.33
本页小计
注：为计取规费等的使用，可在表中增设其中：“定额人工费”。
表—08
分部分项工程和单价措施项目清单与计价表
工程名称：装修工程-首层 |  |  |  | 标段： |  |  |  | 第 23 页 共 61 页
序号 | 项目编码 | 项目名称 | 项目特征描述 |  | 计量单位 | 工程量 | 金额（元）
[7 empty] | 综合单价 |  | 综合合价 | 其中
暂估价
墙、柱面装饰与隔断、幕墙工程（装备库）合计
天棚工程（装备库）
77 | 011302001013 | 铝扣板吊顶（C03 600*600铝扣板） | 1.吊顶面层材料、规格:MT01 600*600*1.0mm铝扣板 2.龙骨材料种类、规格、中距:UC型轻钢主龙骨,规格:38*12*1.5中距:≤1200 3.吊顶形式、吊杆规格、高度:平面吊顶，φ8镀锌通丝吊杆，双向中距≤1200 4.符合设计及规范要求 5.其他:未尽事项详见图纸、招标文件、工程量清单计价说明、国家相关规范等 |  | m2 | 7.76
78 | 011304002007 | 检修口、风口开孔 | 1.检修口、风口规格:综合考虑 2.符合设计及规范要求 3.其他:未尽事项详见图纸、招标文件、工程量清单计价说明、国家相关规范等 |  | 个 | 2
天棚工程（装备库）合计
油漆、涂料、裱糊工程（装备库）
79 | 011406001011 | 抹灰面油漆（N05 内墙无机涂料） | 1.油漆品种、刷漆遍数:无机涂料一底两面 2.部位:封闭室内空间、机房、重要资料室、档案室、大于400㎡的观众厅、会议室采用 3.符合设计及规范要求 4.其他:未尽事项详见图纸、招标文件、工程量清单计价说明、国家相关规范等 |  | m2 | 34.61
本页小计
注：为计取规费等的使用，可在表中增设其中：“定额人工费”。
表—08
分部分项工程和单价措施项目清单与计价表
工程名称：装修工程-首层 |  |  |  | 标段： |  |  |  | 第 24 页 共 61 页
序号 | 项目编码 | 项目名称 | 项目特征描述 |  | 计量单位 | 工程量 | 金额（元）
[7 empty] | 综合单价 |  | 综合合价 | 其中
暂估价
80 | 011406003004 | 满刮腻子（N05 Y型内墙腻子） | 1.腻子：刮Y型内墙腻子二遍，下翻墙面50mm,打磨平整 2.界面剂一遍 3.部位:封闭无防水室内空间 4.符合设计及规范要求 5.其他:未尽事项详见图纸、招标文件、工程量清单计价说明、国家相关规范等 |  | m2 | 34.61
油漆、涂料、裱糊工程（装备库）合计
装备库合计
体验区
楼地面装饰工程（体验区）
81 | 011101006008 | 平面砂浆找平层（L06） | 1.找平层厚度、砂浆配合比:保护层:30mm厚M15地面砂浆找平层 2.符合设计及规范要求 3.其他:未尽事项详见图纸、招标文件、工程量清单计价说明、国家相关规范等 |  | m2 | 43.49
82 | 011102003009 | 块料楼地面（800*800*10仿石砖) | 1.面层材料品种、规格、颜色:800*800*10仿石砖 2.结合层:水泥砂浆黏贴层 3.界面剂一遍 4.符合设计及规范要求 5.其他:未尽事项详见图纸、招标文件、工程量清单计价说明、国家相关规范等 |  | m2 | 43.49
83 | 011108001007 | 门槛石（室内） | 1.面层材料品种、规格、颜色:ST02 门槛石 2.结合层厚度、砂浆配合比:5mm瓷砖胶 3.找平层厚度、砂浆配合比:20mm厚M15地面砂浆 4.符合设计及规范要求 5.其他:未尽事项详见图纸、招标文件、工程量清单计价说明、国家相关规范等 |  | m2 | 0.38
本页小计
注：为计取规费等的使用，可在表中增设其中：“定额人工费”。
表—08
分部分项工程和单价措施项目清单与计价表
工程名称：装修工程-首层 |  |  |  | 标段： |  |  |  | 第 25 页 共 61 页
序号 | 项目编码 | 项目名称 | 项目特征描述 |  | 计量单位 | 工程量 | 金额（元）
[7 empty] | 综合单价 |  | 综合合价 | 其中
暂估价
84 | 011105006008 | 金属踢脚线（T06) | 1.踢脚线材料品种、规格、颜色:1.2mm厚灰色不锈钢踢脚线 2.踢脚线高度：50mm 3.符合设计及规范要求 4.其他:未尽事项详见图纸、技术规格书、招标文件、工程量清单计价说明、国家相关规范等 |  | m2 | 1.12
楼地面装饰工程（体验区）合计
墙、柱面装饰与隔断、幕墙工程（体验区）
85 | 011201001008 | 墙面一般抹灰（普通砌块墙体） | 1.墙体类型:内墙 2.底层厚度、砂浆配合比:15mm厚M15水泥砂浆 3.界面剂一遍 4.符合设计及规范要求 5.其他:未尽事项详见图纸、招标文件、工程量清单计价说明、国家相关规范等 |  | m2 | 80.49
86 | 011207001014 | 墙面装饰板（N11 铝板墙面) | 1.面层材料品种、规格、颜色:1.0mm铝面层+铝蜂窝 2.基层材料种类、规格:石膏板 3.具体详立面分隔),L50*50*4铝角码固定竖向龙骨(铝角码中距≤1200);横向龙骨采用铝挂板配套通长龙骨(中距≤600,具体详立面分隔),自攻螺栓与竖龙骨进行连接、紧固 4.不锈钢螺栓、配套槽铝、自攻螺钉等综合考虑 5.符合设计及规范要求 6.其他:未尽事项详见图纸、招标文件、工程量清单计价说明、国家相关规范等 |  | m2 | 80.49
墙、柱面装饰与隔断、幕墙工程（体验区）合计
本页小计
注：为计取规费等的使用，可在表中增设其中：“定额人工费”。
表—08
分部分项工程和单价措施项目清单与计价表
工程名称：装修工程-首层 |  |  |  | 标段： |  |  |  | 第 26 页 共 61 页
序号 | 项目编码 | 项目名称 | 项目特征描述 |  | 计量单位 | 工程量 | 金额（元）
[7 empty] | 综合单价 |  | 综合合价 | 其中
暂估价
天棚工程（体验区）
87 | 011302001014 | 硅钙板板吊顶（C01 平面） | 1.面层材料品种、规格:双层6mm硅钙板 2.龙骨材料种类、规格、中距:直卡式轻钢主龙骨38*20*1.2，中距≤1200；C型轻钢次龙骨(横撑龙骨)，规格50*19*0.6，中距≤400；横撑龙骨中间距:≤1200 3.吊顶形式、吊杆规格、高度:平面吊顶，φ8镀锌通丝吊杆，双向中距≤1200 4.符合设计及规范要求 5.其他:未尽事项详见图纸、招标文件、工程量清单计价说明、国家相关规范等 |  | m2 | 43.49
天棚工程（体验区）合计
油漆、涂料、裱糊工程（体验区）
88 | 011406001012 | 抹灰面油漆（C01 天棚无机涂料） | 1.油漆品种、刷漆遍数：无机涂料一底两面 2.腻子:刮N型腻子一遍 3.部位:封闭室内空间除地下室、卫生间、厨房、清洁间 4.符合设计及规范要求 5.其他:未尽事项详见图纸、招标文件、工程量清单计价说明、国家相关规范等 |  | m2 | 43.49
油漆、涂料、裱糊工程（体验区）合计
体验区合计
洗漱间
楼地面装饰工程（洗漱间）
本页小计
注：为计取规费等的使用，可在表中增设其中：“定额人工费”。
表—08
分部分项工程和单价措施项目清单与计价表
工程名称：装修工程-首层 |  |  |  | 标段： |  |  |  | 第 27 页 共 61 页
序号 | 项目编码 | 项目名称 | 项目特征描述 |  | 计量单位 | 工程量 | 金额（元）
[7 empty] | 综合单价 |  | 综合合价 | 其中
暂估价
89 | 011101006009 | 平面砂浆找平层（L07a） | 1.找平层厚度、砂浆配合比:保护层:20mm厚M15地面砂浆向地漏口找坡,坡度2% 2.40mm厚C20砼(骨料粒径15~20mm),配Φ4@100单层双向钢筋网片,原浆收光,坡度>2% 3.200~250mm厚陶粒回填LC10陶粒砼填充 4.找坡层厚度、砂浆配合比:最薄不小于15mm厚M15地面砂浆向地漏口找坡层,坡度>2% 5.界面剂一遍 6.符合设计及规范要求 7.其他:未尽事项详见图纸、招标文件、工程量清单计价说明、国家相关规范等 |  | m2 | 7.3
90 | 011102003010 | 块料楼地面（L07a 600*600*10防滑砖) | 1.面层材料品种、规格、颜色:600*600*10防滑砖 2.结合层:水泥砂浆黏贴层 3.界面剂一遍 4.符合设计及规范要求 5.其他:未尽事项详见图纸、招标文件、工程量清单计价说明、国家相关规范等 |  | m2 | 7.3
91 | 011108001008 | 门槛石（卫生间） | 1.面层材料品种、规格、颜色:ST02 门槛石 2.结合层厚度、砂浆配合比:5mm瓷砖胶 3.找平层厚度、砂浆配合比:30mm聚合物防水砂浆 4.符合设计及规范要求 5.其他:未尽事项详见图纸、招标文件、工程量清单计价说明、国家相关规范等 |  | m2 | 0.12
楼地面装饰工程（洗漱间）合计
墙、柱面装饰与隔断、幕墙工程（洗漱间）
本页小计
注：为计取规费等的使用，可在表中增设其中：“定额人工费”。
表—08
分部分项工程和单价措施项目清单与计价表
工程名称：装修工程-首层 |  |  |  | 标段： |  |  |  | 第 28 页 共 61 页
序号 | 项目编码 | 项目名称 | 项目特征描述 |  | 计量单位 | 工程量 | 金额（元）
[7 empty] | 综合单价 |  | 综合合价 | 其中
暂估价
92 | 011210006003 | 成品卫生间隔断 | 1.成品卫生间隔断（包含隔断门及小五金件） 2.符合设计及规范要求 3.其他:未尽事项详见图纸、招标文件、工程量清单计价说明、国家相关规范等 |  | m2 | 7.38
93 | 011201001009 | 墙面一般抹灰（普通砌块墙体） | 1.墙体类型:内墙 2.底层厚度、砂浆配合比3.界面剂一遍 3.符合设计及规范要求 4.其他:未尽事项详见图纸、招标文件、工程量清单计价说明、国家相关规范等 |  | m2 | 31.97
94 | 011204003001 | 块料墙面（N06 300*600*10米黄色仿石砖） | 1.面层材料品种、规格、颜色:300*600*10米黄色仿石砖 2.结合层厚度、砂浆配合比:8mm瓷砖胶(齿纹十字交叉,双面上胶) 3.墙砖上墙铺贴,塑料十字卡或瓷砖找平器控制缝宽及表面平整度,留缝1.5mm。填缝剂处理(墙砖同色系),严禁用水泥膏擦缝 4.符合设计及规范要求 5.其他:未尽事项详见图纸、招标文件、工程量清单计价说明、国家相关规范等 |  | m2 | 31.97
墙、柱面装饰与隔断、幕墙工程（洗漱间）合计
天棚工程（洗漱间）
本页小计
注：为计取规费等的使用，可在表中增设其中：“定额人工费”。
表—08
分部分项工程和单价措施项目清单与计价表
工程名称：装修工程-首层 |  |  |  | 标段： |  |  |  | 第 29 页 共 61 页
序号 | 项目编码 | 项目名称 | 项目特征描述 |  | 计量单位 | 工程量 | 金额（元）
[7 empty] | 综合单价 |  | 综合合价 | 其中
暂估价
95 | 011302001015 | 硅钙板板吊顶（C01 平面） | 1.面层材料品种、规格:双层6mm硅钙板 2.龙骨材料种类、规格、中距:直卡式轻钢主龙骨38*20*1.2，中距≤1200；C型轻钢次龙骨(横撑龙骨)，规格50*19*0.6，中距≤400；横撑龙骨中间距:≤1200 3.吊顶形式、吊杆规格、高度:平面吊顶，φ8镀锌通丝吊杆，双向中距≤1200 4.符合设计及规范要求 5.其他:未尽事项详见图纸、招标文件、工程量清单计价说明、国家相关规范等 |  | m2 | 7.3
天棚工程（洗漱间）合计
油漆、涂料、裱糊工程（洗漱间）
96 | 011406001013 | 抹灰面油漆（C01 天棚防水型无机涂料） | 1.油漆品种、刷漆遍数：防水型无机涂料一底两面 2.腻子:刮N型腻子一遍 3.部位:地下室、卫生间、厨房、清洁间、全封闭户外空间 4.符合设计及规范要求 5.其他:未尽事项详见图纸、招标文件、工程量清单计价说明、国家相关规范等 |  | m2 | 7.3
油漆、涂料、裱糊工程（洗漱间）合计
洗漱间合计
服务区
楼地面装饰工程（服务区）
本页小计
注：为计取规费等的使用，可在表中增设其中：“定额人工费”。
表—08
分部分项工程和单价措施项目清单与计价表
工程名称：装修工程-首层 |  |  |  | 标段： |  |  |  | 第 30 页 共 61 页
序号 | 项目编码 | 项目名称 | 项目特征描述 |  | 计量单位 | 工程量 | 金额（元）
[7 empty] | 综合单价 |  | 综合合价 | 其中
暂估价
97 | 011101006010 | 平面砂浆找平层（L06） | 1.找平层厚度、砂浆配合比:保护层:30mm厚M15地面砂浆找平层 2.符合设计及规范要求 3.其他:未尽事项详见图纸、招标文件、工程量清单计价说明、国家相关规范等 |  | m2 | 174.14
98 | 011102003011 | 块料楼地面（800*800*10仿石砖) | 1.面层材料品种、规格、颜色:800*800*10仿石砖 2.结合层:水泥砂浆黏贴层 3.界面剂一遍 4.符合设计及规范要求 5.其他:未尽事项详见图纸、招标文件、工程量清单计价说明、国家相关规范等 |  | m2 | 174.14
99 | 011108001009 | 门槛石（室内） | 1.面层材料品种、规格、颜色:ST02 门槛石 2.结合层厚度、砂浆配合比:5mm瓷砖胶 3.找平层厚度、砂浆配合比:20mm厚M15地面砂浆 4.符合设计及规范要求 5.其他:未尽事项详见图纸、招标文件、工程量清单计价说明、国家相关规范等 |  | m2 | 0.27
100 | 011105006009 | 金属踢脚线（T06) | 1.踢脚线材料品种、规格、颜色:1.2mm厚灰色不锈钢踢脚线 2.踢脚线高度：50mm 3.符合设计及规范要求 4.其他:未尽事项详见图纸、技术规格书、招标文件、工程量清单计价说明、国家相关规范等 |  | m2 | 3.66
楼地面装饰工程（服务区）合计
墙、柱面装饰与隔断、幕墙工程（服务区）
本页小计
注：为计取规费等的使用，可在表中增设其中：“定额人工费”。
表—08
分部分项工程和单价措施项目清单与计价表
工程名称：装修工程-首层 |  |  |  | 标段： |  |  |  | 第 31 页 共 61 页
序号 | 项目编码 | 项目名称 | 项目特征描述 |  | 计量单位 | 工程量 | 金额（元）
[7 empty] | 综合单价 |  | 综合合价 | 其中
暂估价
101 | 011201001010 | 墙面一般抹灰（普通砌块墙体） | 1.墙体类型:内墙 2.底层厚度、砂浆配合比:15mm厚M15水泥砂浆 3.界面剂一遍 4.符合设计及规范要求 5.其他:未尽事项详见图纸、招标文件、工程量清单计价说明、国家相关规范等 |  | m2 | 106.91
102 | 011207001015 | 墙面装饰板（N11 铝板墙面) | 1.面层材料品种、规格、颜色:1.0mm铝面层+铝蜂窝 2.基层材料种类、规格:石膏板 3.具体详立面分隔),L50*50*4铝角码固定竖向龙骨(铝角码中距≤1200);横向龙骨采用铝挂板配套通长龙骨(中距≤600,具体详立面分隔),自攻螺栓与竖龙骨进行连接、紧固 4.不锈钢螺栓、配套槽铝、自攻螺钉等综合考虑 5.符合设计及规范要求 6.其他:未尽事项详见图纸、招标文件、工程量清单计价说明、国家相关规范等 |  | m2 | 172.96
103 | 011207001016 | 墙面装饰板（N01 OS02成品A级装饰板） | 1.面层材料品种、规格、颜色:OS02成品A级装饰板 1220*3000*8 2.基层材料品种、规格、颜色：9mm阻燃夹板 3.龙骨材料种类、规格、中距:U型轻钢龙骨50*19*0.6,间距300,M8膨胀螺栓，固定U型固定夹,固定夹间距600 4.不锈钢螺栓、配套槽铝、自攻螺钉等综合考虑 5.符合设计及规范要求 6.其他:未尽事项详见图纸、招标文件、工程量清单计价说明、国家相关规范等 |  | m2 | 76.66
墙、柱面装饰与隔断、幕墙工程（服务区）合计
本页小计
注：为计取规费等的使用，可在表中增设其中：“定额人工费”。
表—08
分部分项工程和单价措施项目清单与计价表
工程名称：装修工程-首层 |  |  |  | 标段： |  |  |  | 第 32 页 共 61 页
序号 | 项目编码 | 项目名称 | 项目特征描述 |  | 计量单位 | 工程量 | 金额（元）
[7 empty] | 综合单价 |  | 综合合价 | 其中
暂估价
天棚工程（服务区）
104 | 011302001016 | 硅钙板板吊顶（C01 平面） | 1.面层材料品种、规格:双层6mm硅钙板 2.龙骨材料种类、规格、中距:直卡式轻钢主龙骨38*20*1.2，中距≤1200；C型轻钢次龙骨(横撑龙骨)，规格50*19*0.6，中距≤400；横撑龙骨中间距:≤1200 3.吊顶形式、吊杆规格、高度:平面吊顶，φ8镀锌通丝吊杆，双向中距≤1200 4.符合设计及规范要求 5.其他:未尽事项详见图纸、招标文件、工程量清单计价说明、国家相关规范等 |  | m2 | 115.78
105 | 011302001017 | 铝扣板吊顶（C06 平面） | 1.吊顶面层材料、规格:MT02 穿孔铝板 2.龙骨材料种类、规格、中距:配套镀锌钢50C槽主龙骨,中距: 900，配套镀锌钢J槽龙骨吊件+镀锌钢J槽龙骨,中距按设计尺寸 3.吊顶形式、吊杆规格、高度:平面吊顶，φ8镀锌通丝吊杆，双向中距900 4.符合设计及规范要求 5.其他:未尽事项详见图纸、招标文件、工程量清单计价说明、国家相关规范等 |  | m2 | 50.29
106 | 011304002008 | 检修口、风口开孔 | 1.检修口、风口规格:综合考虑 2.符合设计及规范要求 3.其他:未尽事项详见图纸、招标文件、工程量清单计价说明、国家相关规范等 |  | 个 | 4
本页小计
注：为计取规费等的使用，可在表中增设其中：“定额人工费”。
表—08
分部分项工程和单价措施项目清单与计价表
工程名称：装修工程-首层 |  |  |  | 标段： |  |  |  | 第 33 页 共 61 页
序号 | 项目编码 | 项目名称 | 项目特征描述 |  | 计量单位 | 工程量 | 金额（元）
[7 empty] | 综合单价 |  | 综合合价 | 其中
暂估价
107 | 010810003007 | 灯槽 | 1.窗帘盒材料、规格:双层6mm硅钙板 2.灯槽尺寸：100*200 3.符合设计及规范要求 4.其他:未尽事项详见图纸、招标文件、工程量清单计价说明、国家相关规范等 |  | m | 24.04
天棚工程（服务区）合计
油漆、涂料、裱糊工程（服务区）
108 | 011406001014 | 抹灰面油漆（N05 内墙无机涂料） | 1.油漆品种、刷漆遍数:无机涂料一底两面 2.部位:封闭室内空间、机房、重要资料室、档案室、大于400㎡的观众厅、会议室采用 3.符合设计及规范要求 4.其他:未尽事项详见图纸、招标文件、工程量清单计价说明、国家相关规范等 |  | m2 | 22.19
109 | 011406003005 | 满刮腻子（N05 Y型内墙腻子） | 1.腻子：刮Y型内墙腻子二遍，下翻墙面50mm,打磨平整 2.界面剂一遍 3.部位:封闭无防水室内空间 4.符合设计及规范要求 5.其他:未尽事项详见图纸、招标文件、工程量清单计价说明、国家相关规范等 |  | m2 | 22.19
110 | 011406001015 | 抹灰面油漆（C01 天棚无机涂料） | 1.油漆品种、刷漆遍数：无机涂料一底两面 2.腻子:刮N型腻子一遍 3.部位:封闭室内空间除地下室、卫生间、厨房、清洁间 4.符合设计及规范要求 5.其他:未尽事项详见图纸、招标文件、工程量清单计价说明、国家相关规范等 |  | m2 | 115.78
油漆、涂料、裱糊工程（服务区）合计
本页小计
注：为计取规费等的使用，可在表中增设其中：“定额人工费”。
表—08
分部分项工程和单价措施项目清单与计价表
工程名称：装修工程-首层 |  |  |  | 标段： |  |  |  | 第 34 页 共 61 页
序号 | 项目编码 | 项目名称 | 项目特征描述 |  | 计量单位 | 工程量 | 金额（元）
[7 empty] | 综合单价 |  | 综合合价 | 其中
暂估价
服务区合计
幕墙改造开门1
111 | 011207001017 | 墙面装饰板（铝板墙面) | 1.面层材料品种、规格、颜色:1.0mm铝面层 2.基层材料种类、规格:石膏板 3.具体详立面分隔),L50*50*4铝角码固定竖向龙骨(铝角码中距≤1200);横向龙骨采用铝挂板配套通长龙骨(中距≤600,具体详立面分隔),自攻螺栓与竖龙骨进行连接、紧固 4.不锈钢螺栓、配套槽铝、自攻螺钉等综合考虑 5.符合设计及规范要求 6.其他:未尽事项详见图纸、招标文件、工程量清单计价说明、国家相关规范等 |  | m2 | 38.54
112 | 010805005002 | 玻璃推拉门 | 1.门类型:玻璃推拉门 2.门代号及洞口尺寸:综合考虑 3.综合考虑小五金 4.符合设计及规范要求 5.其他:未尽事项详见图纸、招标文件、工程量清单计价说明、国家相关规范等 |  | m2 | 10.92
幕墙改造开门1合计
公安-室内装修工程合计
政法委-室内装修工程
文印室
楼地面装饰工程（文印室）
本页小计
注：为计取规费等的使用，可在表中增设其中：“定额人工费”。
表—08
分部分项工程和单价措施项目清单与计价表
工程名称：装修工程-首层 |  |  |  | 标段： |  |  |  | 第 35 页 共 61 页
序号 | 项目编码 | 项目名称 | 项目特征描述 |  | 计量单位 | 工程量 | 金额（元）
[7 empty] | 综合单价 |  | 综合合价 | 其中
暂估价
113 | 011101006011 | 平面砂浆找平层（L06） | 1.找平层厚度、砂浆配合比:保护层:30mm厚M15地面砂浆找平层 2.符合设计及规范要求 3.其他:未尽事项详见图纸、招标文件、工程量清单计价说明、国家相关规范等 |  | m2 | 14.02
114 | 011102003012 | 块料楼地面（800*800*10仿石砖) | 1.面层材料品种、规格、颜色:800*800*10仿石砖 2.结合层:水泥砂浆黏贴层 3.界面剂一遍 4.符合设计及规范要求 5.其他:未尽事项详见图纸、招标文件、工程量清单计价说明、国家相关规范等 |  | m2 | 14.02
115 | 011108001010 | 门槛石（室内） | 1.面层材料品种、规格、颜色:ST02 门槛石 2.结合层厚度、砂浆配合比:5mm瓷砖胶 3.找平层厚度、砂浆配合比:20mm厚M15地面砂浆 4.符合设计及规范要求 5.其他:未尽事项详见图纸、招标文件、工程量清单计价说明、国家相关规范等 |  | m2 | 0.14
116 | 011105006010 | 金属踢脚线（T06) | 1.踢脚线材料品种、规格、颜色:1.2mm厚灰色不锈钢踢脚线 2.踢脚线高度：50mm 3.符合设计及规范要求 4.其他:未尽事项详见图纸、技术规格书、招标文件、工程量清单计价说明、国家相关规范等 |  | m2 | 0.72
楼地面装饰工程（文印室）合计
墙、柱面装饰与隔断、幕墙工程（文印室）
本页小计
注：为计取规费等的使用，可在表中增设其中：“定额人工费”。
表—08
分部分项工程和单价措施项目清单与计价表
工程名称：装修工程-首层 |  |  |  | 标段： |  |  |  | 第 36 页 共 61 页
序号 | 项目编码 | 项目名称 | 项目特征描述 |  | 计量单位 | 工程量 | 金额（元）
[7 empty] | 综合单价 |  | 综合合价 | 其中
暂估价
117 | 011201001011 | 墙面一般抹灰（普通砌块墙体） | 1.墙体类型:内墙 2.底层厚度、砂浆配合比:15mm厚M15水泥砂浆 3.界面剂一遍 4.符合设计及规范要求 5.其他:未尽事项详见图纸、招标文件、工程量清单计价说明、国家相关规范等 |  | m2 | 27.02
墙、柱面装饰与隔断、幕墙工程（文印室）合计
天棚工程（文印室）
118 | 011302001018 | 硅钙板板吊顶（C01 平面） | 1.面层材料品种、规格:双层6mm硅钙板 2.龙骨材料种类、规格、中距:直卡式轻钢主龙骨38*20*1.2，中距≤1200；C型轻钢次龙骨(横撑龙骨)，规格50*19*0.6，中距≤400；横撑龙骨中间距:≤1200 3.吊顶形式、吊杆规格、高度:平面吊顶，φ8镀锌通丝吊杆，双向中距≤1200 4.符合设计及规范要求 5.其他:未尽事项详见图纸、招标文件、工程量清单计价说明、国家相关规范等 |  | m2 | 12.03
119 | 011304002009 | 检修口、风口开孔 | 1.检修口、风口规格:综合考虑 2.符合设计及规范要求 3.其他:未尽事项详见图纸、招标文件、工程量清单计价说明、国家相关规范等 |  | 个 | 2
120 | 010810003008 | 灯槽 | 1.窗帘盒材料、规格:双层6mm硅钙板 2.灯槽尺寸：100*200 3.符合设计及规范要求 4.其他:未尽事项详见图纸、招标文件、工程量清单计价说明、国家相关规范等 |  | m | 3.98
本页小计
注：为计取规费等的使用，可在表中增设其中：“定额人工费”。
表—08
分部分项工程和单价措施项目清单与计价表
工程名称：装修工程-首层 |  |  |  | 标段： |  |  |  | 第 37 页 共 61 页
序号 | 项目编码 | 项目名称 | 项目特征描述 |  | 计量单位 | 工程量 | 金额（元）
[7 empty] | 综合单价 |  | 综合合价 | 其中
暂估价
天棚工程（文印室）合计
油漆、涂料、裱糊工程（文印室）
121 | 011406001016 | 抹灰面油漆（N05 内墙无机涂料） | 1.油漆品种、刷漆遍数:无机涂料一底两面 2.部位:封闭室内空间、机房、重要资料室、档案室、大于400㎡的观众厅、会议室采用 3.符合设计及规范要求 4.其他:未尽事项详见图纸、招标文件、工程量清单计价说明、国家相关规范等 |  | m2 | 52.69
122 | 011406003006 | 满刮腻子（N05 Y型内墙腻子） | 1.腻子：刮Y型内墙腻子二遍，下翻墙面50mm,打磨平整 2.界面剂一遍 3.部位:封闭无防水室内空间 4.符合设计及规范要求 5.其他:未尽事项详见图纸、招标文件、工程量清单计价说明、国家相关规范等 |  | m2 | 52.69
123 | 011406001017 | 抹灰面油漆（C01 天棚无机涂料） | 1.油漆品种、刷漆遍数：无机涂料一底两面 2.腻子:刮N型腻子一遍 3.部位:封闭室内空间除地下室、卫生间、厨房、清洁间 4.符合设计及规范要求 5.其他:未尽事项详见图纸、招标文件、工程量清单计价说明、国家相关规范等 |  | m2 | 12.03
油漆、涂料、裱糊工程（文印室）合计
文印室合计
会议室
楼地面装饰工程（会议室）
本页小计
注：为计取规费等的使用，可在表中增设其中：“定额人工费”。
表—08
分部分项工程和单价措施项目清单与计价表
工程名称：装修工程-首层 |  |  |  | 标段： |  |  |  | 第 38 页 共 61 页
序号 | 项目编码 | 项目名称 | 项目特征描述 |  | 计量单位 | 工程量 | 金额（元）
[7 empty] | 综合单价 |  | 综合合价 | 其中
暂估价
124 | 011101006012 | 平面砂浆找平层（L06） | 1.找平层厚度、砂浆配合比:保护层:30mm厚M15地面砂浆找平层 2.符合设计及规范要求 3.其他:未尽事项详见图纸、招标文件、工程量清单计价说明、国家相关规范等 |  | m2 | 21.11
125 | 011102003013 | 块料楼地面（800*800*10仿石砖) | 1.面层材料品种、规格、颜色:800*800*10仿石砖 2.结合层:水泥砂浆黏贴层 3.界面剂一遍 4.符合设计及规范要求 5.其他:未尽事项详见图纸、招标文件、工程量清单计价说明、国家相关规范等 |  | m2 | 21.11
126 | 011108001011 | 门槛石（室内） | 1.面层材料品种、规格、颜色:ST02 门槛石 2.结合层厚度、砂浆配合比:5mm瓷砖胶 3.找平层厚度、砂浆配合比:20mm厚M15地面砂浆 4.符合设计及规范要求 5.其他:未尽事项详见图纸、招标文件、工程量清单计价说明、国家相关规范等 |  | m2 | 0.14
127 | 011105006011 | 金属踢脚线（T06) | 1.踢脚线材料品种、规格、颜色:1.2mm厚灰色不锈钢踢脚线 2.踢脚线高度：50mm 3.符合设计及规范要求 4.其他:未尽事项详见图纸、技术规格书、招标文件、工程量清单计价说明、国家相关规范等 |  | m2 | 0.94
楼地面装饰工程（会议室）合计
墙、柱面装饰与隔断、幕墙工程（会议室）
本页小计
注：为计取规费等的使用，可在表中增设其中：“定额人工费”。
表—08
分部分项工程和单价措施项目清单与计价表
工程名称：装修工程-首层 |  |  |  | 标段： |  |  |  | 第 39 页 共 61 页
序号 | 项目编码 | 项目名称 | 项目特征描述 |  | 计量单位 | 工程量 | 金额（元）
[7 empty] | 综合单价 |  | 综合合价 | 其中
暂估价
128 | 011201001012 | 墙面一般抹灰（普通砌块墙体） | 1.墙体类型:内墙 2.底层厚度、砂浆配合比:15mm厚M15水泥砂浆 3.界面剂一遍 4.符合设计及规范要求 5.其他:未尽事项详见图纸、招标文件、工程量清单计价说明、国家相关规范等 |  | m2 | 11.34
墙、柱面装饰与隔断、幕墙工程（会议室）合计
天棚工程（会议室）
129 | 011302001019 | 硅钙板板吊顶（C01 平面） | 1.面层材料品种、规格:双层6mm硅钙板 2.龙骨材料种类、规格、中距:直卡式轻钢主龙骨38*20*1.2，中距≤1200；C型轻钢次龙骨(横撑龙骨)，规格50*19*0.6，中距≤400；横撑龙骨中间距:≤1200 3.吊顶形式、吊杆规格、高度:平面吊顶，φ8镀锌通丝吊杆，双向中距≤1200 4.符合设计及规范要求 5.其他:未尽事项详见图纸、招标文件、工程量清单计价说明、国家相关规范等 |  | m2 | 18.52
130 | 011304002010 | 检修口、风口开孔 | 1.检修口、风口规格:综合考虑 2.符合设计及规范要求 3.其他:未尽事项详见图纸、招标文件、工程量清单计价说明、国家相关规范等 |  | 个 | 2
131 | 010810003009 | 灯槽 | 1.窗帘盒材料、规格:双层6mm硅钙板 2.灯槽尺寸：100*200 3.符合设计及规范要求 4.其他:未尽事项详见图纸、招标文件、工程量清单计价说明、国家相关规范等 |  | m | 2.99
本页小计
注：为计取规费等的使用，可在表中增设其中：“定额人工费”。
表—08
分部分项工程和单价措施项目清单与计价表
工程名称：装修工程-首层 |  |  |  | 标段： |  |  |  | 第 40 页 共 61 页
序号 | 项目编码 | 项目名称 | 项目特征描述 |  | 计量单位 | 工程量 | 金额（元）
[7 empty] | 综合单价 |  | 综合合价 | 其中
暂估价
天棚工程（会议室）合计
油漆、涂料、裱糊工程（会议室）
132 | 011406001018 | 抹灰面油漆（N05 内墙无机涂料） | 1.油漆品种、刷漆遍数:无机涂料一底两面 2.部位:封闭室内空间、机房、重要资料室、档案室、大于400㎡的观众厅、会议室采用 3.符合设计及规范要求 4.其他:未尽事项详见图纸、招标文件、工程量清单计价说明、国家相关规范等 |  | m2 | 68.88
133 | 011406003007 | 满刮腻子（N05 Y型内墙腻子） | 1.腻子：刮Y型内墙腻子二遍，下翻墙面50mm,打磨平整 2.界面剂一遍 3.部位:封闭无防水室内空间 4.符合设计及规范要求 5.其他:未尽事项详见图纸、招标文件、工程量清单计价说明、国家相关规范等 |  | m2 | 68.88
134 | 011406001019 | 抹灰面油漆（C01 天棚无机涂料） | 1.油漆品种、刷漆遍数：无机涂料一底两面 2.腻子:刮N型腻子一遍 3.部位:封闭室内空间除地下室、卫生间、厨房、清洁间 4.符合设计及规范要求 5.其他:未尽事项详见图纸、招标文件、工程量清单计价说明、国家相关规范等 |  | m2 | 18.52
油漆、涂料、裱糊工程（会议室）合计
会议室合计
视频监控室
楼地面装饰工程（视频监控室）
本页小计
注：为计取规费等的使用，可在表中增设其中：“定额人工费”。
表—08
分部分项工程和单价措施项目清单与计价表
工程名称：装修工程-首层 |  |  |  | 标段： |  |  |  | 第 41 页 共 61 页
序号 | 项目编码 | 项目名称 | 项目特征描述 |  | 计量单位 | 工程量 | 金额（元）
[7 empty] | 综合单价 |  | 综合合价 | 其中
暂估价
135 | 011101006013 | 平面砂浆找平层（L06） | 1.找平层厚度、砂浆配合比:保护层:30mm厚M15地面砂浆找平层 2.符合设计及规范要求 3.其他:未尽事项详见图纸、招标文件、工程量清单计价说明、国家相关规范等 |  | m2 | 10.13
136 | 011102003014 | 块料楼地面（800*800*10仿石砖) | 1.面层材料品种、规格、颜色:800*800*10仿石砖 2.结合层:水泥砂浆黏贴层 3.界面剂一遍 4.符合设计及规范要求 5.其他:未尽事项详见图纸、招标文件、工程量清单计价说明、国家相关规范等 |  | m2 | 10.13
137 | 011108001012 | 门槛石（室内） | 1.面层材料品种、规格、颜色:ST02 门槛石 2.结合层厚度、砂浆配合比:5mm瓷砖胶 3.找平层厚度、砂浆配合比:20mm厚M15地面砂浆 4.符合设计及规范要求 5.其他:未尽事项详见图纸、招标文件、工程量清单计价说明、国家相关规范等 |  | m2 | 0.14
138 | 011105006012 | 金属踢脚线（T06) | 1.踢脚线材料品种、规格、颜色:1.2mm厚灰色不锈钢踢脚线 2.踢脚线高度：50mm 3.符合设计及规范要求 4.其他:未尽事项详见图纸、技术规格书、招标文件、工程量清单计价说明、国家相关规范等 |  | m2 | 0.64
楼地面装饰工程（视频监控室）合计
天棚工程（视频监控室）
本页小计
注：为计取规费等的使用，可在表中增设其中：“定额人工费”。
表—08
分部分项工程和单价措施项目清单与计价表
工程名称：装修工程-首层 |  |  |  | 标段： |  |  |  | 第 42 页 共 61 页
序号 | 项目编码 | 项目名称 | 项目特征描述 |  | 计量单位 | 工程量 | 金额（元）
[7 empty] | 综合单价 |  | 综合合价 | 其中
暂估价
139 | 011302001020 | 硅钙板板吊顶（C01 平面） | 1.面层材料品种、规格:双层6mm硅钙板 2.龙骨材料种类、规格、中距:直卡式轻钢主龙骨38*20*1.2，中距≤1200；C型轻钢次龙骨(横撑龙骨)，规格50*19*0.6，中距≤400；横撑龙骨中间距:≤1200 3.吊顶形式、吊杆规格、高度:平面吊顶，φ8镀锌通丝吊杆，双向中距≤1200 4.符合设计及规范要求 5.其他:未尽事项详见图纸、招标文件、工程量清单计价说明、国家相关规范等 |  | m2 | 8.74
140 | 011304002011 | 检修口、风口开孔 | 1.检修口、风口规格:综合考虑 2.符合设计及规范要求 3.其他:未尽事项详见图纸、招标文件、工程量清单计价说明、国家相关规范等 |  | 个 | 2
141 | 010810003010 | 灯槽 | 1.窗帘盒材料、规格:双层6mm硅钙板 2.灯槽尺寸：100*200 3.符合设计及规范要求 4.其他:未尽事项详见图纸、招标文件、工程量清单计价说明、国家相关规范等 |  | m | 1.99
天棚工程（视频监控室）合计
油漆、涂料、裱糊工程（视频监控室）
142 | 011406001020 | 抹灰面油漆（N05 内墙无机涂料） | 1.油漆品种、刷漆遍数:无机涂料一底两面 2.部位:封闭室内空间、机房、重要资料室、档案室、大于400㎡的观众厅、会议室采用 3.符合设计及规范要求 4.其他:未尽事项详见图纸、招标文件、工程量清单计价说明、国家相关规范等 |  | m2 | 46.95
本页小计
注：为计取规费等的使用，可在表中增设其中：“定额人工费”。
表—08
分部分项工程和单价措施项目清单与计价表
工程名称：装修工程-首层 |  |  |  | 标段： |  |  |  | 第 43 页 共 61 页
序号 | 项目编码 | 项目名称 | 项目特征描述 |  | 计量单位 | 工程量 | 金额（元）
[7 empty] | 综合单价 |  | 综合合价 | 其中
暂估价
143 | 011406003008 | 满刮腻子（N05 Y型内墙腻子） | 1.腻子：刮Y型内墙腻子二遍，下翻墙面50mm,打磨平整 2.界面剂一遍 3.部位:封闭无防水室内空间 4.符合设计及规范要求 5.其他:未尽事项详见图纸、招标文件、工程量清单计价说明、国家相关规范等 |  | m2 | 46.95
144 | 011406001021 | 抹灰面油漆（C01 天棚无机涂料） | 1.油漆品种、刷漆遍数：无机涂料一底两面 2.腻子:刮N型腻子一遍 3.部位:封闭室内空间除地下室、卫生间、厨房、清洁间 4.符合设计及规范要求 5.其他:未尽事项详见图纸、招标文件、工程量清单计价说明、国家相关规范等 |  | m2 | 8.74
油漆、涂料、裱糊工程（视频监控室）合计
视频监控室合计
卫生间
楼地面装饰工程（卫生间）
145 | 011101006014 | 平面砂浆找平层（L07a） | 1.找平层厚度、砂浆配合比:保护层:20mm厚M15地面砂浆向地漏口找坡,坡度2% 2.40mm厚C20砼(骨料粒径15~20mm),配Φ4@100单层双向钢筋网片,原浆收光,坡度>2% 3.200~250mm厚陶粒回填LC10陶粒砼填充 4.找坡层厚度、砂浆配合比:最薄不小于15mm厚M15地面砂浆向地漏口找坡层,坡度>2% 5.界面剂一遍 6.符合设计及规范要求 7.其他:未尽事项详见图纸、招标文件、工程量清单计价说明、国家相关规范等 |  | m2 | 11.66
本页小计
注：为计取规费等的使用，可在表中增设其中：“定额人工费”。
表—08
分部分项工程和单价措施项目清单与计价表
工程名称：装修工程-首层 |  |  |  | 标段： |  |  |  | 第 44 页 共 61 页
序号 | 项目编码 | 项目名称 | 项目特征描述 |  | 计量单位 | 工程量 | 金额（元）
[7 empty] | 综合单价 |  | 综合合价 | 其中
暂估价
146 | 011102003015 | 块料楼地面（L07a 600*600*10防滑砖) | 1.面层材料品种、规格、颜色:600*600*10防滑砖 2.结合层:水泥砂浆黏贴层 3.界面剂一遍 4.符合设计及规范要求 5.其他:未尽事项详见图纸、招标文件、工程量清单计价说明、国家相关规范等 |  | m2 | 11.66
147 | 011108001013 | 门槛石（卫生间） | 1.面层材料品种、规格、颜色:ST02 门槛石 2.结合层厚度、砂浆配合比:5mm瓷砖胶 3.找平层厚度、砂浆配合比:30mm聚合物防水砂浆 4.符合设计及规范要求 5.其他:未尽事项详见图纸、招标文件、工程量清单计价说明、国家相关规范等 |  | m2 | 0.16
楼地面装饰工程（卫生间）合计
墙、柱面装饰与隔断、幕墙工程（卫生间）
148 | 011210006004 | 成品卫生间隔断 | 1.成品卫生间隔断（包含隔断门及小五金件） 2.符合设计及规范要求 3.其他:未尽事项详见图纸、招标文件、工程量清单计价说明、国家相关规范等 |  | m2 | 16.04
149 | 011201001013 | 墙面一般抹灰（普通砌块墙体） | 1.墙体类型:内墙 2.底层厚度、砂浆配合比:15mm厚M15水泥砂浆 3.界面剂一遍 4.符合设计及规范要求 5.其他:未尽事项详见图纸、招标文件、工程量清单计价说明、国家相关规范等 |  | m2 | 43.59
本页小计
注：为计取规费等的使用，可在表中增设其中：“定额人工费”。
表—08
分部分项工程和单价措施项目清单与计价表
工程名称：装修工程-首层 |  |  |  | 标段： |  |  |  | 第 45 页 共 61 页
序号 | 项目编码 | 项目名称 | 项目特征描述 |  | 计量单位 | 工程量 | 金额（元）
[7 empty] | 综合单价 |  | 综合合价 | 其中
暂估价
150 | 011204003002 | 块料墙面（N06 300*600*10米黄色仿石砖） | 1.面层材料品种、规格、颜色:300*600*10米黄色仿石砖 2.结合层厚度、砂浆配合比:8mm瓷砖胶(齿纹十字交叉,双面上胶) 3.墙砖上墙铺贴,塑料十字卡或瓷砖找平器控制缝宽及表面平整度,留缝1.5mm。填缝剂处理(墙砖同色系),严禁用水泥膏擦缝 4.符合设计及规范要求 5.其他:未尽事项详见图纸、招标文件、工程量清单计价说明、国家相关规范等 |  | m2 | 43.59
墙、柱面装饰与隔断、幕墙工程（卫生间）合计
天棚工程（卫生间）
151 | 011302001021 | 硅钙板板吊顶（C01 平面） | 1.面层材料品种、规格:双层6mm硅钙板 2.龙骨材料种类、规格、中距:直卡式轻钢主龙骨38*20*1.2，中距≤1200；C型轻钢次龙骨(横撑龙骨)，规格50*19*0.6，中距≤400；横撑龙骨中间距:≤1200 3.吊顶形式、吊杆规格、高度:平面吊顶，φ8镀锌通丝吊杆，双向中距≤1200 4.符合设计及规范要求 5.其他:未尽事项详见图纸、招标文件、工程量清单计价说明、国家相关规范等 |  | m2 | 11.66
天棚工程（卫生间）合计
油漆、涂料、裱糊工程（卫生间）
本页小计
注：为计取规费等的使用，可在表中增设其中：“定额人工费”。
表—08
分部分项工程和单价措施项目清单与计价表
工程名称：装修工程-首层 |  |  |  | 标段： |  |  |  | 第 46 页 共 61 页
序号 | 项目编码 | 项目名称 | 项目特征描述 |  | 计量单位 | 工程量 | 金额（元）
[7 empty] | 综合单价 |  | 综合合价 | 其中
暂估价
152 | 011406001022 | 抹灰面油漆（C01 天棚防水型无机涂料） | 1.油漆品种、刷漆遍数：防水型无机涂料一底两面 2.腻子:刮N型腻子一遍 3.部位:地下室、卫生间、厨房、清洁间、全封闭户外空间 4.符合设计及规范要求 5.其他:未尽事项详见图纸、招标文件、工程量清单计价说明、国家相关规范等 |  | m2 | 11.66
油漆、涂料、裱糊工程（卫生间）合计
卫生间合计
接待大厅
楼地面装饰工程（接待大厅）
153 | 011101006015 | 平面砂浆找平层（L06） | 1.找平层厚度、砂浆配合比:保护层:30mm厚M15地面砂浆找平层 2.符合设计及规范要求 3.其他:未尽事项详见图纸、招标文件、工程量清单计价说明、国家相关规范等 |  | m2 | 301.19
154 | 011102003016 | 块料楼地面（800*800*10仿石砖) | 1.面层材料品种、规格、颜色:800*800*10仿石砖 2.结合层:水泥砂浆黏贴层 3.界面剂一遍 4.符合设计及规范要求 5.其他:未尽事项详见图纸、招标文件、工程量清单计价说明、国家相关规范等 |  | m2 | 301.19
155 | 011108001014 | 门槛石（室内） | 1.面层材料品种、规格、颜色:ST02 门槛石 2.结合层厚度、砂浆配合比:5mm瓷砖胶 3.找平层厚度、砂浆配合比:20mm厚M15地面砂浆 4.符合设计及规范要求 5.其他:未尽事项详见图纸、招标文件、工程量清单计价说明、国家相关规范等 |  | m2 | 0.45
本页小计
注：为计取规费等的使用，可在表中增设其中：“定额人工费”。
表—08
分部分项工程和单价措施项目清单与计价表
工程名称：装修工程-首层 |  |  |  | 标段： |  |  |  | 第 47 页 共 61 页
序号 | 项目编码 | 项目名称 | 项目特征描述 |  | 计量单位 | 工程量 | 金额（元）
[7 empty] | 综合单价 |  | 综合合价 | 其中
暂估价
156 | 011105006013 | 金属踢脚线（T06) | 1.踢脚线材料品种、规格、颜色:1.2mm厚灰色不锈钢踢脚线 2.踢脚线高度：50mm 3.符合设计及规范要求 4.其他:未尽事项详见图纸、技术规格书、招标文件、工程量清单计价说明、国家相关规范等 |  | m2 | 4.53
楼地面装饰工程（接待大厅）合计
墙、柱面装饰与隔断、幕墙工程（接待大厅）
157 | 011207001018 | 墙面装饰板（N11 铝板墙面) | 1.面层材料品种、规格、颜色:1.0mm铝面层+铝蜂窝 2.基层材料种类、规格:石膏板 3.具体详立面分隔),L50*50*4铝角码固定竖向龙骨(铝角码中距≤1200);横向龙骨采用铝挂板配套通长龙骨(中距≤600,具体详立面分隔),自攻螺栓与竖龙骨进行连接、紧固 4.不锈钢螺栓、配套槽铝、自攻螺钉等综合考虑 5.符合设计及规范要求 6.其他:未尽事项详见图纸、招标文件、工程量清单计价说明、国家相关规范等 |  | m2 | 151.55
本页小计
注：为计取规费等的使用，可在表中增设其中：“定额人工费”。
表—08
分部分项工程和单价措施项目清单与计价表
工程名称：装修工程-首层 |  |  |  | 标段： |  |  |  | 第 48 页 共 61 页
序号 | 项目编码 | 项目名称 | 项目特征描述 |  | 计量单位 | 工程量 | 金额（元）
[7 empty] | 综合单价 |  | 综合合价 | 其中
暂估价
158 | 011207001019 | 墙面装饰板（N01 OS01成品A级装饰板） | 1.面层材料品种、规格、颜色:OS01成品A级装饰板 1220*3000*8 1220*3000*8 2.基层材料品种、规格、颜色：9mm阻燃夹板 3.龙骨材料种类、规格、中距:U型轻钢龙骨50*19*0.6,间距300,M8膨胀螺栓，固定U型固定夹,固定夹间距600 4.不锈钢螺栓、配套槽铝、自攻螺钉等综合考虑 5.符合设计及规范要求 6.其他:未尽事项详见图纸、招标文件、工程量清单计价说明、国家相关规范等 |  | m2 | 136.97
159 | 011201001014 | 墙面一般抹灰（普通砌块墙体） | 1.墙体类型:内墙 2.底层厚度、砂浆配合比:15mm厚M15水泥砂浆 3.界面剂一遍 4.符合设计及规范要求 5.其他:未尽事项详见图纸、招标文件、工程量清单计价说明、国家相关规范等 |  | m2 | 143.71
墙、柱面装饰与隔断、幕墙工程（接待大厅）合计
天棚工程（接待大厅）
本页小计
注：为计取规费等的使用，可在表中增设其中：“定额人工费”。
表—08
分部分项工程和单价措施项目清单与计价表
工程名称：装修工程-首层 |  |  |  | 标段： |  |  |  | 第 49 页 共 61 页
序号 | 项目编码 | 项目名称 | 项目特征描述 |  | 计量单位 | 工程量 | 金额（元）
[7 empty] | 综合单价 |  | 综合合价 | 其中
暂估价
160 | 011302001022 | 硅钙板板吊顶（C01 平面） | 1.面层材料品种、规格:双层6mm硅钙板 2.龙骨材料种类、规格、中距:直卡式轻钢主龙骨38*20*1.2，中距≤1200；C型轻钢次龙骨(横撑龙骨)，规格50*19*0.6，中距≤400；横撑龙骨中间距:≤1200 3.吊顶形式、吊杆规格、高度:平面吊顶，φ8镀锌通丝吊杆，双向中距≤1200 4.符合设计及规范要求 5.其他:未尽事项详见图纸、招标文件、工程量清单计价说明、国家相关规范等 |  | m2 | 257.77
161 | 011302001023 | 铝扣板吊顶（C06 平面） | 1.吊顶面层材料、规格:MT05 铝板 2.龙骨材料种类、规格、中距:配套镀锌钢50C槽主龙骨,中距: 900，配套镀锌钢J槽龙骨吊件+镀锌钢J槽龙骨,中距按设计尺寸 3.吊顶形式、吊杆规格、高度:平面吊顶，φ8镀锌通丝吊杆，双向中距900 4.符合设计及规范要求 5.其他:未尽事项详见图纸、招标文件、工程量清单计价说明、国家相关规范等 |  | m2 | 24.12
本页小计
注：为计取规费等的使用，可在表中增设其中：“定额人工费”。
表—08
分部分项工程和单价措施项目清单与计价表
工程名称：装修工程-首层 |  |  |  | 标段： |  |  |  | 第 50 页 共 61 页
序号 | 项目编码 | 项目名称 | 项目特征描述 |  | 计量单位 | 工程量 | 金额（元）
[7 empty] | 综合单价 |  | 综合合价 | 其中
暂估价
162 | 011302001024 | 软膜吊顶（C08 跌级）-首层接待大厅 | 1.面层材料品种、规格：白色不燃透光软膜 2.基层材料品种、规格:双层6mm硅钙板 2.龙骨材料种类、规格、中距:直卡式轻钢主龙骨38*20*1.2，中距≤1200；C型轻钢次龙骨(横撑龙骨)，规格50*19*0.6，中距≤400；横撑龙骨中间距:≤1200 3.吊顶形式、吊杆规格、高度:跌级吊顶，φ8镀锌通丝吊杆，双向中距≤1200 4.符合设计及规范要求 5.其他:未尽事项详见图纸、招标文件、工程量清单计价说明、国家相关规范等 |  | m2 | 12.57
163 | 011304002012 | 检修口、风口开孔 | 1.检修口、风口规格:综合考虑 2.符合设计及规范要求 3.其他:未尽事项详见图纸、招标文件、工程量清单计价说明、国家相关规范等 |  | 个 | 2
164 | 011502001008 | 金属装饰线 | 1.线条材料品种、颜色:10*10凹槽不锈钢 2.线条规格：10+10+10=30mm宽 3.符合设计及规范要求 4.其他:未尽事项详见图纸、招标文件、工程量清单计价说明、国家相关规范等 |  | m | 15.77
天棚工程（接待大厅）合计
油漆、涂料、裱糊工程（接待大厅）
本页小计
注：为计取规费等的使用，可在表中增设其中：“定额人工费”。
表—08
分部分项工程和单价措施项目清单与计价表
工程名称：装修工程-首层 |  |  |  | 标段： |  |  |  | 第 51 页 共 61 页
序号 | 项目编码 | 项目名称 | 项目特征描述 |  | 计量单位 | 工程量 | 金额（元）
[7 empty] | 综合单价 |  | 综合合价 | 其中
暂估价
165 | 011406001023 | 抹灰面油漆（C01 天棚无机涂料） | 1.油漆品种、刷漆遍数：无机涂料一底两面 2.腻子:刮N型腻子一遍 3.部位:封闭室内空间除地下室、卫生间、厨房、清洁间 4.符合设计及规范要求 5.其他:未尽事项详见图纸、招标文件、工程量清单计价说明、国家相关规范等 |  | m2 | 257.77
油漆、涂料、裱糊工程（接待大厅）合计
接待大厅合计
幕墙改造开门2
166 | 011207001020 | 外墙铝通格栅装饰 | 1.30*100铝通，间距100mm 2.100*300铝通立柱 3.50*50铝通横向支撑 4.符合设计及规范要求 5.其他:未尽事项详见图纸、招标文件、工程量清单计价说明、国家相关规范等 |  | m2 | 100.84
167 | 010805005003 | 钢化玻璃电动门 | 1.门类型:钢化玻璃电动门 2.门代号及洞口尺寸:综合考虑 3.综合考虑小五金 4.符合设计及规范要求 5.其他:未尽事项详见图纸、招标文件、工程量清单计价说明、国家相关规范等 |  | m2 | 13.92
幕墙改造开门2合计
政法委-室内装修工程合计
其他室内装修部分
楼地面装饰工程（其他室内装修部分）
本页小计
注：为计取规费等的使用，可在表中增设其中：“定额人工费”。
表—08
分部分项工程和单价措施项目清单与计价表
工程名称：装修工程-首层 |  |  |  | 标段： |  |  |  | 第 52 页 共 61 页
序号 | 项目编码 | 项目名称 | 项目特征描述 |  | 计量单位 | 工程量 | 金额（元）
[7 empty] | 综合单价 |  | 综合合价 | 其中
暂估价
168 | 011101006016 | 平面砂浆找平层（L06） | 1.找平层厚度、砂浆配合比:保护层:30mm厚M15地面砂浆找平层 2.符合设计及规范要求 3.其他:未尽事项详见图纸、招标文件、工程量清单计价说明、国家相关规范等 |  | m2 | 138.79
169 | 011102003017 | 块料楼地面（800*800*10仿石砖) | 1.面层材料品种、规格、颜色:800*800*10仿石砖 2.结合层:水泥砂浆黏贴层 3.界面剂一遍 4.符合设计及规范要求 5.其他:未尽事项详见图纸、招标文件、工程量清单计价说明、国家相关规范等 |  | m2 | 77.59
170 | 011102003018 | 块料楼地面（600*600*10瓷砖) | 1.面层材料品种、规格、颜色:600*600*10瓷砖 2.结合层:水泥砂浆黏贴层 3.界面剂一遍 4.符合设计及规范要求 5.其他:未尽事项详见图纸、招标文件、工程量清单计价说明、国家相关规范等 |  | m2 | 7.19
171 | 011102003019 | 块料楼地面（L06 800*800*10仿石砖) | 1.面层材料品种、规格、颜色:800*800*10仿石砖 2.结合层:水泥砂浆黏贴层 3.界面剂一遍 4.符合设计及规范要求 5.其他:未尽事项详见图纸、招标文件、工程量清单计价说明、国家相关规范等 |  | m2 | 54.01
本页小计
注：为计取规费等的使用，可在表中增设其中：“定额人工费”。
表—08
分部分项工程和单价措施项目清单与计价表
工程名称：装修工程-首层 |  |  |  | 标段： |  |  |  | 第 53 页 共 61 页
序号 | 项目编码 | 项目名称 | 项目特征描述 |  | 计量单位 | 工程量 | 金额（元）
[7 empty] | 综合单价 |  | 综合合价 | 其中
暂估价
172 | 011104004002 | 防静电活动地板（L14 防静电活动地板） | 1.面层材料品种、规格、颜色:OS04 600*600*10mm防静电地板 2.支座膨胀螺栓固定,支座与基层之间的空隙灌注环氧树脂 3.混凝土固化剂两遍 4.20mm厚M15地面砂浆抹面压光 5.符合设计及规范要求 6.其他:未尽事项详见图纸、招标文件、工程量清单计价说明、国家相关规范等 |  | m2 | 5.32
173 | 011102003020 | 块料楼地面（地面大样2 地毯） | 1.面层材料品种、规格、颜色:CA01 5~8mm厚地毯，5mm厚专用胶垫 2.找平层厚度、砂浆配合比:3~5mm厚水泥基自流平 3.自流平界面剂 4.40mmC20细石混凝土 5.符合设计及规范要求 6.其他:未尽事项详见图纸、招标文件、工程量清单计价说明、国家相关规范等 |  | m2 | 18.8
174 | 011108001015 | 门槛石（室外） | 1.面层材料品种、规格、颜色:ST02 门槛石 2.结合层厚度、砂浆配合比:5mm瓷砖胶 3.找平层厚度、砂浆配合比:30mm聚合物防水砂浆 4.保护层厚度、砂浆配合比:30mmC20细石混凝土 5.符合设计及规范要求 6.其他:未尽事项详见图纸、招标文件、工程量清单计价说明、国家相关规范等 |  | m2 | 2.06
本页小计
注：为计取规费等的使用，可在表中增设其中：“定额人工费”。
表—08
分部分项工程和单价措施项目清单与计价表
工程名称：装修工程-首层 |  |  |  | 标段： |  |  |  | 第 54 页 共 61 页
序号 | 项目编码 | 项目名称 | 项目特征描述 |  | 计量单位 | 工程量 | 金额（元）
[7 empty] | 综合单价 |  | 综合合价 | 其中
暂估价
175 | 011108001016 | 门槛石（室内） | 1.面层材料品种、规格、颜色:ST02 门槛石 2.结合层厚度、砂浆配合比:5mm瓷砖胶 3.找平层厚度、砂浆配合比:20mm厚M15地面砂浆 4.符合设计及规范要求 5.其他:未尽事项详见图纸、招标文件、工程量清单计价说明、国家相关规范等 |  | m2 | 1.12
176 | 011105006014 | 金属踢脚线（T06) | 1.踢脚线材料品种、规格、颜色:1.2mm厚灰色不锈钢踢脚线 2.踢脚线高度：50mm 3.符合设计及规范要求 4.其他:未尽事项详见图纸、技术规格书、招标文件、工程量清单计价说明、国家相关规范等 |  | m2 | 7.31
楼地面装饰工程（其他室内装修部分）合计
墙、柱面装饰与隔断、幕墙工程（其他室内装修部分）
177 | 011201001015 | 墙面一般抹灰（普通砌块墙体） | 1.墙体类型:内墙 2.底层厚度、砂浆配合比:15mm厚M15水泥砂浆 3.界面剂一遍 4.符合设计及规范要求 5.其他:未尽事项详见图纸、招标文件、工程量清单计价说明、国家相关规范等 |  | m2 | 279.33
本页小计
注：为计取规费等的使用，可在表中增设其中：“定额人工费”。
表—08
分部分项工程和单价措施项目清单与计价表
工程名称：装修工程-首层 |  |  |  | 标段： |  |  |  | 第 55 页 共 61 页
序号 | 项目编码 | 项目名称 | 项目特征描述 |  | 计量单位 | 工程量 | 金额（元）
[7 empty] | 综合单价 |  | 综合合价 | 其中
暂估价
178 | 011207001021 | 墙面装饰板（N01 OS01成品A级装饰板） | 1.面层材料品种、规格、颜色:OS01成品A级装饰板 1220*3000*8 2.基层材料品种、规格、颜色：9mm阻燃夹板 3.龙骨材料种类、规格、中距:U型轻钢龙骨50*19*0.6,间距300,M8膨胀螺栓，固定U型固定夹,固定夹间距600 4.不锈钢螺栓、配套槽铝、自攻螺钉等综合考虑 5.符合设计及规范要求 6.其他:未尽事项详见图纸、招标文件、工程量清单计价说明、国家相关规范等 |  | m2 | 170.26
墙、柱面装饰与隔断、幕墙工程（其他室内装修部分）合计
天棚工程（其他室内装修部分）
179 | 011302001025 | 硅钙板板吊顶（C01 平面） | 1.面层材料品种、规格:双层6mm硅钙板 2.龙骨材料种类、规格、中距:直卡式轻钢主龙骨38*20*1.2，中距≤1200；C型轻钢次龙骨(横撑龙骨)，规格50*19*0.6，中距≤400；横撑龙骨中间距:≤1200 3.吊顶形式、吊杆规格、高度:平面吊顶，φ8镀锌通丝吊杆，双向中距≤1200 4.符合设计及规范要求 5.其他:未尽事项详见图纸、招标文件、工程量清单计价说明、国家相关规范等 |  | m2 | 89.47
本页小计
注：为计取规费等的使用，可在表中增设其中：“定额人工费”。
表—08
分部分项工程和单价措施项目清单与计价表
工程名称：装修工程-首层 |  |  |  | 标段： |  |  |  | 第 56 页 共 61 页
序号 | 项目编码 | 项目名称 | 项目特征描述 |  | 计量单位 | 工程量 | 金额（元）
[7 empty] | 综合单价 |  | 综合合价 | 其中
暂估价
180 | 011302001026 | 硅钙板吊顶（C01 跌级）-首层其他房间 | 1.面层材料品种、规格:双层6mm硅钙板 2.龙骨材料种类、规格、中距:直卡式轻钢主龙骨38*20*1.2，中距≤1200；C型轻钢次龙骨(横撑龙骨)，规格50*19*0.6，中距≤400；横撑龙骨中间距:≤1200 3.吊顶形式、吊杆规格、高度:跌级吊顶，φ8镀锌通丝吊杆，双向中距≤1200 4.符合设计及规范要求 5.其他:未尽事项详见图纸、招标文件、工程量清单计价说明、国家相关规范等 |  | m2 | 63.62
181 | 011302001027 | 铝扣板吊顶（C03 600*600铝扣板） | 1.吊顶面层材料、规格:MT01 600*600*1.0mm铝扣板 2.龙骨材料种类、规格、中距:UC型轻钢主龙骨,规格:38*12*1.5中距:≤1200 3.吊顶形式、吊杆规格、高度:平面吊顶，φ8镀锌通丝吊杆，双向中距≤1200 4.符合设计及规范要求 5.其他:未尽事项详见图纸、招标文件、工程量清单计价说明、国家相关规范等 |  | m2 | 4.96
182 | 011304002013 | 检修口、风口开孔 | 1.检修口、风口规格:综合考虑 2.符合设计及规范要求 3.其他:未尽事项详见图纸、招标文件、工程量清单计价说明、国家相关规范等 |  | 个 | 2
183 | 010810003011 | 灯槽 | 1.窗帘盒材料、规格:双层6mm硅钙板 2.灯槽尺寸：100*200 3.符合设计及规范要求 4.其他:未尽事项详见图纸、招标文件、工程量清单计价说明、国家相关规范等 |  | m | 20.69
本页小计
注：为计取规费等的使用，可在表中增设其中：“定额人工费”。
表—08
分部分项工程和单价措施项目清单与计价表
工程名称：装修工程-首层 |  |  |  | 标段： |  |  |  | 第 57 页 共 61 页
序号 | 项目编码 | 项目名称 | 项目特征描述 |  | 计量单位 | 工程量 | 金额（元）
[7 empty] | 综合单价 |  | 综合合价 | 其中
暂估价
天棚工程（其他室内装修部分）合计
油漆、涂料、裱糊工程（其他室内装修部分）
184 | 011406001024 | 抹灰面油漆（N05 内墙无机涂料） | 1.油漆品种、刷漆遍数:无机涂料一底两面 2.部位:封闭室内空间、机房、重要资料室、档案室、大于400㎡的观众厅、会议室采用 3.符合设计及规范要求 4.其他:未尽事项详见图纸、招标文件、工程量清单计价说明、国家相关规范等 |  | m2 | 372.58
185 | 011406003009 | 满刮腻子（N05 Y型内墙腻子） | 1.腻子：刮Y型内墙腻子二遍，下翻墙面50mm,打磨平整 2.界面剂一遍 3.部位:封闭无防水室内空间 4.符合设计及规范要求 5.其他:未尽事项详见图纸、招标文件、工程量清单计价说明、国家相关规范等 |  | m2 | 372.58
186 | 011406001025 | 抹灰面油漆（C01 天棚无机涂料） | 1.油漆品种、刷漆遍数：无机涂料一底两面 2.腻子:刮N型腻子一遍 3.部位:封闭室内空间除地下室、卫生间、厨房、清洁间 4.符合设计及规范要求 5.其他:未尽事项详见图纸、招标文件、工程量清单计价说明、国家相关规范等 |  | m2 | 170.31
油漆、涂料、裱糊工程（其他室内装修部分）合计
其他室内装修部分合计
其他装饰工程
本页小计
注：为计取规费等的使用，可在表中增设其中：“定额人工费”。
表—08
分部分项工程和单价措施项目清单与计价表
工程名称：装修工程-首层 |  |  |  | 标段： |  |  |  | 第 58 页 共 61 页
序号 | 项目编码 | 项目名称 | 项目特征描述 |  | 计量单位 | 工程量 | 金额（元）
[7 empty] | 综合单价 |  | 综合合价 | 其中
暂估价
187 | 011505001001 | 洗漱台 | 1.服务台尺寸：850mm高，600mm宽 2.台面面层材料品种、规格、颜色:ST01 爵士白石材 3.面层材料品种、规格、颜色:OS01 木饰面 4.柜体品种、规格、颜色:OS05 抗倍特板 5.龙骨材料种类、规格、中距:C50轻钢龙骨 6.不锈钢螺栓、配套槽铝、自攻螺钉等综合考虑 7.符合设计及规范要求 8.其他:未尽事项详见图纸、招标文件、工程量清单计价说明、国家相关规范等 |  | m2 | 1.82
188 | 01B005 | 接待台 | 1.规格:L5970*W760*H1100 2.立面面层材料品种、规格、颜色:2.0mm白色铝板、2.0mm香槟金铝板 3.台面面层材料品种、规格、颜色:木饰面、岩板 4.踢脚线材料品种、规格、颜色:1.2mm灰色不锈钢踢脚线 5.基层材料品种、规格：双层9mm阻燃夹板 6.龙骨材料种类、规格、中距:竖龙骨采用40*20*3热镀锌方管 7.不锈钢螺栓、配套槽铝、自攻螺钉等综合考虑 8.详见墙身大样图纸 9.符合设计及规范要求 10.其他:未尽事项详见图纸、招标文件、工程量清单计价说明、国家相关规范等 |  | m | 5.97
本页小计
注：为计取规费等的使用，可在表中增设其中：“定额人工费”。
表—08
分部分项工程和单价措施项目清单与计价表
工程名称：装修工程-首层 |  |  |  | 标段： |  |  |  | 第 59 页 共 61 页
序号 | 项目编码 | 项目名称 | 项目特征描述 |  | 计量单位 | 工程量 | 金额（元）
[7 empty] | 综合单价 |  | 综合合价 | 其中
暂估价
189 | 01B006 | 服务台 | 1.规格:（8650+4500）*W700*H800 2.位置:服务专窗 3.立面面层材料品种、规格、颜色:2.0mm白色铝板、2.0mm香槟金铝板 4.台面面层材料品种、规格、颜色:木饰面、岩板 5.踢脚线材料品种、规格、颜色:1.2mm灰色不锈钢踢脚线 6.基层材料品种、规格：双层9mm阻燃夹板 7.龙骨材料种类、规格、中距:竖龙骨采用40*20*3热镀锌方管 8.不锈钢螺栓、配套槽铝、自攻螺钉等综合考虑 9.详见墙身大样图纸 10.符合设计及规范要求 11.其他:未尽事项详见图纸、招标文件、工程量清单计价说明、国家相关规范等 |  | m | 13.15
本页小计
注：为计取规费等的使用，可在表中增设其中：“定额人工费”。
表—08
分部分项工程和单价措施项目清单与计价表
工程名称：装修工程-首层 |  |  |  | 标段： |  |  |  | 第 60 页 共 61 页
序号 | 项目编码 | 项目名称 | 项目特征描述 |  | 计量单位 | 工程量 | 金额（元）
[7 empty] | 综合单价 |  | 综合合价 | 其中
暂估价
190 | 01B007 | 服务台 | 1.规格:（4670+9700+2850）*W700*H800 2.位置:法务服务中心 3.立面面层材料品种、规格、颜色:2.0mm白色铝板、2.0mm香槟金铝板 4.台面面层材料品种、规格、颜色:木饰面、岩板 5.踢脚线材料品种、规格、颜色:1.2mm灰色不锈钢踢脚线 6.基层材料品种、规格：双层9mm阻燃夹板 7.龙骨材料种类、规格、中距:竖龙骨采用40*20*3热镀锌方管 8.不锈钢螺栓、配套槽铝、自攻螺钉等综合考虑 9.详见墙身大样图纸 10.符合设计及规范要求 11.其他:未尽事项详见图纸、招标文件、工程量清单计价说明、国家相关规范等 |  | m | 17.22
191 | 011505010001 | 镜面玻璃 | 1.镜面玻璃品种、规格:普通玻璃镜 2.基层材料种类:安装在陶瓷石材面 3.符合设计及规范要求 4.其他:未尽事项详见图纸、技术规格书、招标文件、工程量清单计价说明、国家相关规范等 |  | m2 | 2.79
其他装饰工程合计
首层合计
分部分项合计
措施项目
本页小计
注：为计取规费等的使用，可在表中增设其中：“定额人工费”。
表—08
分部分项工程和单价措施项目清单与计价表
工程名称：装修工程-首层 |  |  |  | 标段： |  |  |  | 第 61 页 共 61 页
序号 | 项目编码 | 项目名称 | 项目特征描述 |  | 计量单位 | 工程量 | 金额（元）
[7 empty] | 综合单价 |  | 综合合价 | 其中
暂估价
192 | 粤011701008001 | 综合钢脚手架 | 1.搭设部位:综合脚手架 2.搭设高度：12.5m以内 3.综合考虑脚手架使用费 4.符合设计及规范要求 5.其他:未尽事项详见图纸、招标文件、工程量清单计价说明、国家相关规范等 |  | m2 | 139.68
193 | 粤011701012005 | 墙柱面活动脚手架 | 1.搭设部位:墙柱面活动脚手架 2.符合设计及规范要求 3.其他:未尽事项详见图纸、招标文件、工程量清单计价说明、国家相关规范等 |  | m2 | 1905.62
194 | 粤011701012006 | 天棚活动脚手架 | 1.搭设部位:天棚活动脚手架 2.符合设计及规范要求 3.其他:未尽事项详见图纸、招标文件、工程量清单计价说明、国家相关规范等 |  | m2 | 861.85
195 | 011702009002 | 圈梁 | 1.梁宽度:综合考虑 2.支模高度综合考虑 3.形状、截面尺寸综合考虑 4.符合设计及规范要求 5.其他:未尽事项详见图纸、招标文件、工程量清单计价说明、国家相关规范等 |  | m2 | 11.39
196 | 011707006002 | 成品保护工程（首层） | 1.拆除工程后的地面保护、电梯厅内装饰保护 2.符合设计及规范要求 3.其他:未尽事项详见图纸、招标文件、工程量清单计价说明、国家相关规范等 |  | 项 | 1
单价措施合计
本页小计
合 计
注：为计取规费等的使用，可在表中增设其中：“定额人工费”。
表—08

## 表-09 综合单价分析表
综合单价分析表
工程名称： | [6 empty] | 标段： |  |  |  | 第 页 共 页
项目编码 |  |  |  | 项目名称 |  |  |  |  | 计量单位 |  |  | 工程量
清单综合单价组成明细
定额编号 | 定额项目名称 | 定额 单位 | 数量 | 单价 |  |  |  |  | 合价
|  |  |  | 人工费 | 材料费 | 机具费 |  | 管理费 和利润 | 人工费 | 材料费 |  | 机具费 | 管理费 和利润
人工单价 |  | 小计
元/工日 |  | 未计价材料费
清单项目综合单价
材 料 费 明 细 | 主要材料名称、规格、型号 |  |  |  |  | 单位 |  | 数量 | 单价（元） | 合价（元） |  | 暂估单价 （元） | 暂估合价 （元）
| 其他材料费 | [7 empty] | - |  |  | -
| 材料费小计 | [7 empty] | - |  |  | -
注：1.如不使用省级或行业建设主管部门发布的计价依据，可不填定额编码、名称等； 2.招标文件提供了暂估单价的材料，按暂估的单价填入表内“暂估单价”栏及“暂估合价”栏。
表-09

## 表-11 总价措施项目清单与计价表
总价措施项目清单与计价表
工程名称：装修工程-首层 |  |  |  |  | 标段： |  |  | 第 1 页 共 1 页
序号 | 项目编码 | 项目名称 | 计算基础 | 费率 (%) |  | 金额 (元) | 调整费率 (%) |  | 调整后金额 (元) | 备注
1 | LSSGCSF00002 | 绿色施工安全防护措施费 | 分部分项人工费+分部分项机具费 | 13 | [5 empty] | 以分部分项的人工费与施工机具费之和为计算基础，费率13%
2 | WMGDZJF00002 | 文明工地增加费 | 分部分项人工费+分部分项机具费 | 0 | [5 empty] | 以分部分项的人工费与施工机具费之和为计算基础，市级文明工地为0.6%；省级文明工地为1.2%
3 | 011707002002 | 夜间施工增加费 |  | 20 | [5 empty] | 以夜间施工项目人工费的20%计算
4 | GGCSF0000002 | 赶工措施费 | 分部分项人工费+分部分项机具费 | 0 | [5 empty] | 赶工措施费=（1-δ）*分部分项的（人工费+施工机具费）*0.3 （0.8≤δ＜1 式中：δ=合同工期/定额工期）
5 | QTFY00000002 | 其他费用 | [7 empty] | 按经批准的专项施工组织方案计算
合 计
编制人（造价人员）： |  |  |  |  | 复核人（造价工程师）：
表-11

## 表-12 其他项目清单与计价汇总表
其他项目清单与计价汇总表
工程名称：装修工程-首层 |  |  | 标段： |  | 第 1 页 共 1 页
序号 | 项目名称 | 金额（元） |  | 结算金额（元） |  | 备注
1 | 暂列金额 | 95597.63 |  |  |  | 明细详见表-12-1
2 | 暂估价 | 0.00
2.1 | 材料暂估价 | — |  |  |  | 明细详见表-12-2
2.2 | 专业工程暂估价 | 0.00 |  |  |  | 明细详见表-12-3
3 | 计日工 |  |  |  |  | 明细详见表-12-4
4 | 总承包服务费 |  |  |  |  | 明细详见表-12-5
5 | 预算包干费
6 | 工程优质费
7 | 概算幅度差
8 | 现场签证费用
9 | 索赔费用
10 | 其他费用
合 计 | [5 empty] | —
注：材料（工程设备）暂估单价进入清单项目综合单价，此处不汇总。
表—12

## 表-12-1 暂列金额表
暂列金额明细表
工程名称：装修工程-首层 |  |  | 标段： |  | 第 1 页 共 1 页
序号 | 名称 | 计量单位 |  | 暂定金额（元） |  | 备注
1 | 暂列金 |  |  | 95597.63
合 计 |  |  |  | 95597.63 |  | —
注：此表由招标人填写，如不能详列，也可只列暂列金额总额，投标人应将上述暂列金额计入投标总价中。
表—12—1

## 表-12-3 专业工程暂估价及结算价表
专业工程暂估价及结算价表
工程名称：装修工程-首层 |  |  |  | 标段： |  | 第 1 页 共 1 页
序号 | 工程名称 | 工程内容 | 暂估金额 （元） |  | 结算金额 (元) |  | 差额 ±(元) | 备注
1
合 计 |  |  | 0.00 |  |  |  |  | —
注：此表由招标人填写，投标人应将上述专业工程暂估价计入投标总价中。
表—12—3

## 表-13 规费、税金项目清单与计价表
规费、税金项目清单与计价表
工程名称：装修工程-首层 |  |  | 标段： |  | 第 1 页 共 1 页
序号 | 项目名称 | 计算基础 | 计算基数 | 计算费率 (%) |  | 金额(元)
1 | 增值税销项税额 | 分部分项合计+措施合计+其他项目 |  | 9
合 计
编制人（造价人员）： |  |  | 复核人（造价工程师）：
表—13

## 表-21 承包人提供主要材料和工程设备一览表
单位工程人材机汇总表
工程名称：装修工程-首层 |  |  |  | 标段： |  |  | 第 1 页 共 1 页
序号 | 名称、规格、型号 | 单位 | 数量 |  | 单价（元） | 合价（元） |  | 备注
注：1.此表由招标人填写除“投标单价”栏的内容，投标人在投标时自主确定投标单价。 2.基准单价应优先采用工程造价管理机构发布的单价，未发布的，通过市场调查确定其基准单价。
表-21