## 表3-6 分部分项工程计价表
分部分项工程计价表
工程名称：地上安装 |  |  |  | 第 1 页 共 34 页
序号 | 项目编码 | 项目名称 | 项目特征描述 |  | 计量 单位 | 工程数量
强电系统
1 | 030403006001 | 密集型母线槽 1250A/5P | 1.低压封闭式插接母线槽安装 每相电流(A以下) 1250 |  | m | 68
2 | 030403007001 | 母线插接箱CJX 80A/3P | 1.低压封闭式插接母线槽进出分线箱安装 分线箱电流(A以下) 100 |  | 台 | 15
3 | 030403007002 | 母线插接箱CJX 100A/3P | 1.低压封闭式插接母线槽进出分线箱安装 分线箱电流(A以下) 100 |  | 台 | 1
4 | 030403007003 | 母线槽始端箱 1250A | 1.低压封闭式插接母线槽始端箱安装 每相电流(A以下) 1250 |  | 台 | 1
5 | 030403007004 | 母线插接箱CJX 100A/3P | 1.低压封闭式插接母线槽进出分线箱安装 分线箱电流(A以下) 100 |  | 台 | 1
6 | 030408011001 | 电缆分支箱 | 1.电缆分支箱安装 悬挂式(半周长mm以内) 1000 |  | 台 | 38
7 | 030404017001 | 普通电梯配电箱TATdt[含箱体、开关及其他配件] | 1.成套配电箱安装 悬挂式(半周长m以内) 1.5 |  | 台 | 1
8 | 030404017002 | 消防电梯配电箱TATxdt[含箱体、开关及其他配件] | 1.成套配电箱安装 悬挂式(半周长m以内) 1 |  | 台 | 1
9 | 030404017003 | 一层普通配电箱1ZAL[含箱体、开关及其他配件] | 1.成套配电箱安装 悬挂式(半周长m以内) 1 |  | 台 | 1
10 | 030404017004 | 屋面消防配电箱TFAT1[含箱体、开关及其他配件] | 1.成套配电箱安装 悬挂式(半周长m以内) 1 |  | 台 | 1
11 | 030404017005 | 屋顶层太阳能热水配电箱TAP1[含箱体、开关及其他配件] | 1.成套配电箱安装 悬挂式(半周长m以内) 1 |  | 台 | 1
12 | 030404017006 | 二层普通配电箱2ZAL[含箱体、开关及其他配件] | 1.成套配电箱安装 悬挂式(半周长m以内) 1 |  | 台 | 1
13 | 030404017007 | 三层普通配电箱3ZAL[含箱体、开关及其他配件] | 1.成套配电箱安装 悬挂式(半周长m以内) 1 |  | 台 | 1
14 | 030404017008 | 四~十二层普通配电箱4~12ZAL[含箱体、开关及其他配件] | 1.成套配电箱安装 悬挂式(半周长m以内) 1 |  | 台 | 9
15 | 030404017009 | 十三~十六层普通配电箱13~16ZAL[含箱体、开关及其他配件] | 1.成套配电箱安装 悬挂式(半周长m以内) 1 |  | 台 | 4
16 | 030404017010 | 2层消防配电箱2FAT [含箱体、开关及其他配件] | 1.成套配电箱安装 悬挂式(半周长m以内) 1 |  | 台 | 1
本页小计
分部分项工程计价表
工程名称：地上安装 |  |  |  | 第 2 页 共 34 页
序号 | 项目编码 | 项目名称 | 项目特征描述 |  | 计量 单位 | 工程数量
17 | 030404017011 | 3~16层消防配电箱3~16FAT [含箱体、开关及其他配件] | 1.成套配电箱安装 悬挂式(半周长m以内) 1 |  | 台 | 14
18 | 030404017012 | 二层报告厅消防负荷配电箱2FAT1 [含箱体、开关及其他配件] | 1.成套配电箱安装 悬挂式(半周长m以内) 1 |  | 台 | 1
19 | 030404017013 | 一层报告厅配电总箱1ALbg [含箱体、开关及其他配件] | 1.成套配电箱安装 悬挂式(半周长m以内) 1 |  | 台 | 1
20 | 030404017014 | 1~3层走道照明总箱1ALzd1 [含箱体、开关及其他配件] | 1.成套配电箱安装 悬挂式(半周长m以内) 1 |  | 台 | 1
21 | 030404017015 | 4~9层走道照明总箱5ALzd [含箱体、开关及其他配件] | 1.成套配电箱安装 悬挂式(半周长m以内) 1 |  | 台 | 1
22 | 030404017016 | 10~12层走道照明总箱10ALzd [含箱体、开关及其他配件] | 1.成套配电箱安装 悬挂式(半周长m以内) 1 |  | 台 | 1
23 | 030404017017 | 13~16层走道照明总箱15ALzd [含箱体、开关及其他配件] | 1.成套配电箱安装 悬挂式(半周长m以内) 1 |  | 台 | 1
24 | 030404017018 | 消防控制室消防配电箱1AT1[含箱体、开关及其他配件] | 1.成套配电箱安装 悬挂式(半周长m以内) 1 |  | 台 | 1
25 | 030404017019 | 消防控制室消防配电箱1AT2[含箱体、开关及其他配件] | 1.成套配电箱安装 悬挂式(半周长m以内) 1 |  | 台 | 1
26 | 030404017020 | 一层空调配电箱1AP[含箱体、开关及其他配件] | 1.成套配电箱安装 悬挂式(半周长m以内) 1 |  | 台 | 1
27 | 030404017021 | 二层空调配电箱2AP[含箱体、开关及其他配件] | 1.成套配电箱安装 悬挂式(半周长m以内) 1 |  | 台 | 1
28 | 030404017022 | 三层空调配电箱3AP1[含箱体、开关及其他配件] | 1.成套配电箱安装 悬挂式(半周长m以内) 1 |  | 台 | 1
29 | 030404017023 | 三层空调配电箱3AP2[含箱体、开关及其他配件] | 1.成套配电箱安装 悬挂式(半周长m以内) 1 |  | 台 | 1
30 | 030404017024 | 三层空调配电箱3AP3[含箱体、开关及其他配件] | 1.成套配电箱安装 悬挂式(半周长m以内) 1 |  | 台 | 1
本页小计
分部分项工程计价表
工程名称：地上安装 |  |  |  | 第 3 页 共 34 页
序号 | 项目编码 | 项目名称 | 项目特征描述 |  | 计量 单位 | 工程数量
31 | 030404017025 | 1~3层集中电源箱 1ELS1[含箱体、开关及其他配件] | 1.成套配电箱安装 悬挂式(半周长m以内) 1 |  | 台 | 1
32 | 030404017026 | 4~7层集中电源箱 4ELS1[含箱体、开关及其他配件] | 1.成套配电箱安装 悬挂式(半周长m以内) 1 |  | 台 | 1
33 | 030404017027 | 8~12层集中电源箱 11ELS1[含箱体、开关及其他配件] | 1.成套配电箱安装 悬挂式(半周长m以内) 1 |  | 台 | 1
34 | 030404017028 | 13~16层集中电源箱 14ELS1[含箱体、开关及其他配件] | 1.成套配电箱安装 悬挂式(半周长m以内) 1 |  | 台 | 1
35 | 030904012001 | 应急照明控制器HZ-C | 1.火灾报警系统控制主机(壁挂)安装 500点以下 |  | 台 | 1
36 | 030404017029 | 研讨室配电箱1~2ALyt/1ALjd[含箱体、开关及其他配件] | 1.成套配电箱安装 悬挂式(半周长m以内) 0.5 |  | 台 | 3
37 | 030404017030 | 一层办事大厅配电箱1ALb[含箱体、开关及其他配件] | 1.成套配电箱安装 悬挂式(半周长m以内) 0.5 |  | 台 | 1
38 | 030404017031 | 一层成人大学服务区配电箱1ALfw[含箱体、开关及其他配件] | 1.成套配电箱安装 悬挂式(半周长m以内) 0.5 |  | 台 | 1
39 | 030404017032 | 培训配电箱4~12AL1[含箱体、开关及其他配件] | 1.成套配电箱安装 悬挂式(半周长m以内) 0.5 |  | 台 | 90
40 | 030404017033 | 培训配电箱13~16AL1[含箱体、开关及其他配件] | 1.成套配电箱安装 悬挂式(半周长m以内) 0.5 |  | 台 | 80
41 | 030404034001 | 单联单控开关 250V 10A（含底盒） | 1.照明开关安装 扳式暗开关(单控) 单联 2.接线盒安装 开关(插座)盒 暗装 |  | 个 | 83
42 | 030404034002 | 红外声控感应开关 | 1.照明开关安装 声控(红外线感应)延时开关 |  | 个 | 115
43 | 030404034003 | 单联单控开关 250V 10A（含底盒） | 1.照明开关安装 扳式暗开关(单控) 单联 2.接线盒安装 开关(插座)盒 暗装 |  | 个 | 2
44 | 030404034004 | 双联单控开关 250V 10A（含底盒） | 1.照明开关安装 扳式暗开关(单控) 双联 2.接线盒安装 开关(插座)盒 暗装 |  | 个 | 207
45 | 030404034005 | 三联单控开关 250V 10A（含底盒） | 1.照明开关安装 扳式暗开关(单控) 三联 2.接线盒安装 开关(插座)盒 暗装 |  | 个 | 28
本页小计
分部分项工程计价表
工程名称：地上安装 |  |  |  | 第 4 页 共 34 页
序号 | 项目编码 | 项目名称 | 项目特征描述 |  | 计量 单位 | 工程数量
46 | 030404034006 | 四联单控开关 250V 10A（含底盒） | 1.照明开关安装 扳式暗开关(单控) 四联 2.接线盒安装 开关(插座)盒 暗装 |  | 个 | 70
47 | 030404035001 | 二三极插座 250V 10A（含底盒） | 1.单相暗插座安装 单相带接地(A以下) 16 2.接线盒安装 开关(插座)盒 暗装 |  | 个 | 1170
48 | 030404035002 | 电视电源插座 250V 10A（含底盒） | 1.单相暗插座安装 单相带接地(A以下) 16 2.接线盒安装 开关(插座)盒 暗装 |  | 个 | 78
49 | 030404035003 | 空调插座 250V 16A（含底盒） | 1.单相暗插座安装 单相带接地(A以下) 30 2.接线盒安装 开关(插座)盒 暗装 |  | 个 | 80
50 | 030404018001 | 空调开关箱 250V 16A | 1.成套插座箱安装 嵌入式装(半周长m以内) 0.5 |  | 台 | 72
51 | 030411004001 | 配线 WDZN-RYJS-2x1.5 | 1.多芯软导线管内穿线(芯以内) 二芯 导线截面(mm2以内) 1.5 |  | m | 102.34
52 | 030408001001 | 电力电缆 WDZ-YJY-5x16mm2 | 1.铜芯电力电缆敷设 电缆(截面mm2以下) 35 实际电缆芯数(芯):5 2.1kV以下户内干包式铜芯电力电缆终端头制作、安装 铜芯干包终端头(截面mm2以下) 16 |  | m | 160.00
53 | 030408001002 | 电力电缆 WDZN-YJY-4x25+1x16mm2 | 1.铜芯电力电缆敷设 电缆(截面mm2以下) 35 实际电缆芯数(芯):5 2.1kV以下户内干包式铜芯电力电缆终端头制作、安装 铜芯干包终端头(截面mm2以下) 35 |  | m | 42.00
54 | 030408006001 | 电力电缆头 | WDZN-YJY-4x25+1x16mm2 |  | 个 | 10
55 | 030408001003 | 电力电缆 WDZ-YJE-3x35+2x16mm2 | 1.铜芯电力电缆敷设 电缆(截面mm2以下) 35 实际电缆芯数(芯):5 2.1kV以下户内干包式铜芯电力电缆终端头制作、安装 铜芯干包终端头(截面mm2以下) 35 |  | m | 24.96
56 | 030408006002 | 电力电缆头 | WDZ-YJE-3x35+2x16mm2 |  | 个 | 6
57 | 030408002001 | 控制电缆 WDZN-KYJY-4x1.5mm2 | 1.塑料控制电缆敷设 电缆(芯以下) 6 |  | m | 134.57
58 | 030408001004 | 电力电缆 WDZ-YJE-5x10mm2 | 1.铜芯电力电缆敷设 电缆(截面mm2以下) 10 实际电缆芯数(芯):5 |  | m | 65.68
59 | 030408001005 | 电力电缆 WDZ-YJY-4x50+1x25mm2 | 1.铜芯电力电缆敷设 电缆(截面mm2以下) 70 实际电缆芯数(芯):5 2.1kV以下户内干包式铜芯电力电缆终端头制作、安装 铜芯干包终端头(截面mm2以下) 70 |  | m | 59.79
60 | 030408006003 | 电力电缆头 | WDZ-YJY-4x50+1x25mm2 |  | 个 | 10
本页小计
分部分项工程计价表
工程名称：地上安装 |  |  |  | 第 5 页 共 34 页
序号 | 项目编码 | 项目名称 | 项目特征描述 |  | 计量 单位 | 工程数量
61 | 030408001006 | 电力电缆 WDZ-YJE-3x185+2x90mm2 | 1.铜芯电力电缆敷设 电缆(截面mm2以下) 185 实际电缆芯数(芯):5 2.1kV以下户内干包式铜芯电力电缆终端头制作、安装 铜芯干包终端头(截面mm2以下) 185 |  | m | 96.38
62 | 030408006004 | 电力电缆头 | WDZ-YJE-3x185+2x90mm2 |  | 个 | 2
63 | 030408001007 | 电力电缆 WDZ-YJY-4x70+1x35mm2 | 1.铜芯电力电缆敷设 电缆(截面mm2以下) 70 实际电缆芯数(芯):5 2.1kV以下户内干包式铜芯电力电缆终端头制作、安装 铜芯干包终端头(截面mm2以下) 70 |  | m | 326.81
64 | 030408006005 | 电力电缆头 | WDZ-YJE-4x70+1x35mm2 |  | 个 | 6
65 | 030408001008 | 电力电缆 WDZN-YJY-5x4mm2 | 1.铜芯电力电缆敷设 电缆(截面mm2以下) 10 实际电缆芯数(芯):5 |  | m | 30.94
66 | 030408001009 | 电力电缆 WDZ-YJE-5x4mm2 | 1.铜芯电力电缆敷设 电缆(截面mm2以下) 10 实际电缆芯数(芯):5 |  | m | 39.46
67 | 030408001010 | 电力电缆 WDZ-YJE-5x16mm2 | 1.铜芯电力电缆敷设 电缆(截面mm2以下) 35 实际电缆芯数(芯):5 2.1kV以下户内干包式铜芯电力电缆终端头制作、安装 铜芯干包终端头(截面mm2以下) 16 |  | m | 34.54
68 | 030408001011 | 电力电缆 WDZ-YJE-3x120+2x70mm2 | 1.铜芯电力电缆敷设 电缆(截面mm2以下) 120 实际电缆芯数(芯):5 2.1kV以下户内干包式铜芯电力电缆终端头制作、安装 铜芯干包终端头(截面mm2以下) 120 |  | m | 91.63
69 | 030408006006 | 电力电缆头 | WDZ-YJE-3x120+2x70 |  | 个 | 2
70 | 030408001012 | 电力电缆 WDZN-YJY-5x10mm2 | 1.铜芯电力电缆敷设 电缆(截面mm2以下) 10 实际电缆芯数(芯):5 |  | m | 69.63
71 | 030408001013 | 电力电缆 WDZ-YJE-3x95+2x50mm2 | 1.铜芯电力电缆敷设 电缆(截面mm2以下) 120 实际电缆芯数(芯):5 2.1kV以下户内干包式铜芯电力电缆终端头制作、安装 铜芯干包终端头(截面mm2以下) 120 |  | m | 117.19
72 | 030408006007 | 电力电缆头 | WDZ-YJE-3x95+2x50 |  | 个 | 2
73 | 030408001014 | 电力电缆 WDZ-YJE-3x4mm2 | 1.铜芯电力电缆敷设 电缆(截面mm2以下) 10 |  | m | 241.15
74 | 030408001015 | 电力电缆 WDZN-YJY-4x10mm2 | 1.铜芯电力电缆敷设 电缆(截面mm2以下) 10 |  | m | 30.98
本页小计
分部分项工程计价表
工程名称：地上安装 |  |  |  | 第 6 页 共 34 页
序号 | 项目编码 | 项目名称 | 项目特征描述 |  | 计量 单位 | 工程数量
75 | 030408001016 | 电力电缆 BBTRZ-5x16mm2 | 1.硬矿物绝缘电力电缆敷设 3~4芯(截面mm2以下) 35 五芯矿物电力电缆敷设 单价*1.3 软矿物电力电缆敷设 单价*0.9 2.矿物绝缘电缆终端头安装 多芯(截面mm2以下) 35 |  | m | 192.42
76 | 030408001017 | 电力电缆 BBTRZ-4x35+1x16mm2 | 1.硬矿物绝缘电力电缆敷设 3~4芯(截面mm2以下) 35 五芯矿物电力电缆敷设 单价*1.3 软矿物电力电缆敷设 单价*0.9 2.矿物绝缘电缆终端头安装 多芯(截面mm2以下) 35 |  | m | 223.6
77 | 030408006008 | 电力电缆头 | WDZ-YJE-4x35+1x16 |  | 个 | 4
78 | 030408001018 | 电力电缆 BBTRZ-3x35+1x16mm2 | 1.硬矿物绝缘电力电缆敷设 3~4芯(截面mm2以下) 35 软矿物电力电缆敷设 单价*0.9 2.矿物绝缘电缆终端头安装 多芯(截面mm2以下) 35 |  | m | 22.33
79 | 030408006009 | 电力电缆头 | WDZ-YJE-3x95+2x50 |  | 个 | 4
80 | 030408001019 | 电力电缆 BBTRZ-4x25+1x16mm2 | 1.硬矿物绝缘电力电缆敷设 3~4芯(截面mm2以下) 35 五芯矿物电力电缆敷设 单价*1.3 软矿物电力电缆敷设 单价*0.9 2.矿物绝缘电缆终端头安装 多芯(截面mm2以下) 35 |  | m | 96.51
81 | 030408006010 | 电力电缆头 | BBTRZ-4x25+1x16mm2 |  | 个 | 6
82 | 030408001020 | 电力电缆 BBTRZ-3x70+2x35mm2 | 1.硬矿物绝缘电力电缆敷设 3~4芯(截面mm2以下) 70 五芯矿物电力电缆敷设 单价*1.3 软矿物电力电缆敷设 单价*0.9 2.矿物绝缘电缆终端头安装 多芯(截面mm2以下) 70 |  | m | 197.5
83 | 030408006011 | 电力电缆头 | BBTRZ-4x25+1x16mm2 |  | 个 | 4
84 | 030408008001 | 防火堵洞 | 1.电缆防火泥堵洞 (综合) |  | 处 | 3
85 | 030411001001 | 配管 PC-20 | 1.刚性难燃线管砖、混凝土结构暗配 公称直径(mm以内) 20 |  | m | 9753.5
86 | 030411001002 | 配管 SC-25 | 1.镀锌电线管砖、混凝土结构明配 公称直径(mm以内) 25 |  | m | 0.72
87 | 030411001003 | 配管 SC-20 | 1.镀锌电线管砖、混凝土结构明配 公称直径(mm以内) 20 |  | m | 7.7
88 | 030411001004 | 配管 SC-40 | 1.镀锌电线管砖、混凝土结构明配 公称直径(mm以内) 40 |  | m | 2.72
89 | 030411001005 | 配管 JDG-20 | 1.镀锌钢管砖、混凝土结构明配 公称直径(mm以内) 20 |  | m | 5303.46
本页小计
分部分项工程计价表
工程名称：地上安装 |  |  |  | 第 7 页 共 34 页
序号 | 项目编码 | 项目名称 | 项目特征描述 |  | 计量 单位 | 工程数量
90 | 030411001006 | 配管 JDG-25 | 1.镀锌钢管砖、混凝土结构明配 公称直径(mm以内) 25 |  | m | 154.06
91 | 030411001007 | 配管 JDG-40 | 1.镀锌钢管砖、混凝土结构明配 公称直径(mm以内) 40 |  | m | 44.9
92 | 030411001008 | 配管 JDG-80 | 1.电缆保护管明敷设 钢管(公称直径mm以下) 100 |  | m | 2.11
93 | 030411001009 | 配管 PC-25 | 1.刚性难燃线管砖、混凝土结构暗配 公称直径(mm以内) 25 |  | m | 2981.1
94 | 030411001010 | 配管 PC-32 | 1.刚性难燃线管砖、混凝土结构暗配 公称直径(mm以内) 32 |  | m | 994.9
95 | 030411001011 | 配管 SC-50 | 1.镀锌电线管砖、混凝土结构明配 公称直径(mm以内) 50 |  | m | 7.95
96 | 030411001012 | 配管 SC-70 | 1.电缆保护管明敷设 钢管(公称直径mm以下) 100 |  | m | 1.68
97 | 030411003001 | 防火桥架 100x100 | 1.防火桥架安装(宽+高mm以下) 400 |  | m | 29.07
98 | 030411003002 | 槽式电缆桥架 50x50 | 1.钢制槽式桥架安装(宽+高mm以下) 150 |  | m | 8.55
99 | 030411003003 | 槽式电缆桥架 400x100 | 1.钢制槽式桥架安装(宽+高mm以下) 600 |  | m | 141
100 | 030411003004 | 槽式电缆桥架 200x150 | 1.钢制槽式桥架安装(宽+高mm以下) 400 |  | m | 294.06
101 | 030411003005 | 不锈钢电缆桥架 100x100 | 1.钢制槽式桥架安装(宽+高mm以下) 400 不锈钢桥架 单价*1.1 |  | m | 31.99
102 | 030411003006 | 不锈钢电缆桥架 200x100 | 1.钢制槽式桥架安装(宽+高mm以下) 400 不锈钢桥架 单价*1.1 |  | m | 50.94
103 | 030411004002 | 配线 WDZN-BYJ-1.5mm2 | 1.硬绝缘导线管内穿线 导线截面(mm2以内) 2.5 |  | m | 10.2
104 | 030411004003 | 配线 WDZ-BYJ-4mm2 | 1.硬绝缘导线管内穿线 导线截面(mm2以内) 6 |  | m | 11820.26
105 | 030411004004 | 配线 WDZN-BYJ-2.5mm2 | 1.硬绝缘导线管内穿线 导线截面(mm2以内) 2.5 |  | m | 8196.49
106 | 030411004005 | 配线 WDZ-BYJ-10mm2 | 1.硬绝缘导线管内穿线 导线截面(mm2以内) 16 |  | m | 17083.56
107 | 030411004006 | 配线 WDZ-BYJ-6mm2 | 1.硬绝缘导线管内穿线 导线截面(mm2以内) 6 |  | m | 222.48
108 | 030411004007 | 配线 WDZ-BYJ-2.5mm2 | 1.硬绝缘导线管内穿线 导线截面(mm2以内) 2.5 |  | m | 39725.16
109 | 030412001001 | 电梯井道灯 | 1.其他普通灯具安装 普通座灯头 圆形 |  | 套 | 48
110 | 030412002001 | 消防应急疏散照明灯(壁装型) DC24V A型 5W LED | 1.密闭灯具安装 应急灯 |  | 套 | 115
本页小计
分部分项工程计价表
工程名称：地上安装 |  |  |  | 第 8 页 共 34 页
序号 | 项目编码 | 项目名称 | 项目特征描述 |  | 计量 单位 | 工程数量
111 | 030412002002 | 消防应急疏散照明灯(嵌入型) DC24V A型 5W LED | 1.密闭灯具安装 应急灯 |  | 套 | 172
112 | 030412004001 | 消防应急疏散安全出口标志灯 DC24V A型 1W LED | 1.标志、诱导装饰灯具安装 墙壁式 示意图号:171、172、173、174 |  | 套 | 81
113 | 030412004002 | 消防应急疏散标志灯(单面单向) DC24V A型 1W LED | 1.标志、诱导装饰灯具安装 墙壁式 示意图号:171、172、173、174 |  | 套 | 100
114 | 030412004003 | 楼层标志灯 DC24V A型 1W LED | 1.标志、诱导装饰灯具安装 墙壁式 示意图号:171、172、173、174 |  | 套 | 43
115 | 030412004004 | 消防双面多信息复合疏散标志灯 DC24V A型 1W LED | 1.标志、诱导装饰灯具安装 墙壁式 示意图号:171、172、173、174 |  | 套 | 33
116 | 030412005001 | LED单管荧光灯（带蓄电池） 16W | 1.普通成套型荧光灯具安装 吸顶式 单管 其他LED灯具安装（除嵌入式LED射灯和筒灯外） 人工*0.9 |  | 套 | 10
117 | 030412005002 | LED双管荧光灯（带蓄电池） 2*16W | 1.普通成套型荧光灯具安装 吸顶式 双管 其他LED灯具安装（除嵌入式LED射灯和筒灯外） 人工*0.9 |  | 套 | 1
118 | 030412005003 | LED双管荧光灯 2*16W | 1.普通成套型荧光灯具安装 吸顶式 双管 其他LED灯具安装（除嵌入式LED射灯和筒灯外） 人工*0.9 |  | 套 | 3
119 | 030412004005 | LED平板灯600*600 32W | 1.LED方型扣板式天花灯安装 半周长(mm) >1000 |  | 套 | 1186
120 | 030412004006 | LED筒灯 12W | 1.点光源艺术装饰灯具安装 嵌入式 灯具直径(150) 示意图号:179、180、181 |  | 套 | 449
121 | 030412004007 | LED射 7W | 1.点光源艺术装饰灯具安装 嵌入式 灯具直径(150) 示意图号:179、180、181 |  | 套 | 113
122 | 030412001002 | LED吸顶灯 24W | 1.圆球吸顶灯安装 灯罩直径(mm以内) 250 其他LED灯具安装（除嵌入式LED射灯和筒灯外） 人工*0.9 |  | 套 | 162
123 | 030412001003 | LED吸顶灯 18W | 1.圆球吸顶灯安装 灯罩直径(mm以内) 250 其他LED灯具安装（除嵌入式LED射灯和筒灯外） 人工*0.9 |  | 套 | 115
124 | 030412001004 | LED防水防尘吸顶灯 18W | 1.圆球吸顶灯安装 灯罩直径(mm以内) 250 其他LED灯具安装（除嵌入式LED射灯和筒灯外） 人工*0.9 |  | 套 | 257
125 | 030412004008 | LED灯带 | 1.LED装饰灯安装 LED灯带 软灯带 |  | m | 110.15
126 | 030411006001 | PVC接线盒 | 1.接线盒安装 普通接线盒 明装 |  | 个 | 2154
127 | 030413001001 | 桥架支吊架制作安装 | 1.铁构件制作、安装 一般铁构件 制作 2.铁构件制作、安装 一般铁构件 安装 |  | kg | 759
本页小计
分部分项工程计价表
工程名称：地上安装 |  |  |  | 第 9 页 共 34 页
序号 | 项目编码 | 项目名称 | 项目特征描述 |  | 计量 单位 | 工程数量
128 | 030414002001 | 送配电装置系统 | 1.送配电装置系统调试 (综合) 1kV以下交流供电 |  | 系统 | 1
129 | 030414004001 | 自动投入装置 | 1.自动投入装置调试 备用电源自投装置 |  | 系统 | 1
130 | 030414008001 | 母线 | 1.母线、避雷器、电容器调试 母线系统(kV以下) 1 |  | 段 | 1
【强电系统】分部小计
防雷接地系统
131 | 030409002001 | 接地母线 40×4 | 1.接地母线敷设 户内接地母线敷设 |  | m | 1355.04
132 | 030409003001 | 避雷引下线 | 1.避雷引下线敷设 利用建筑物主筋引下 |  | m | 759.2
133 | 030409004001 | 均压环 | 1.均压环敷设 利用梁内钢筋 |  | m | 791
134 | 030409005001 | 明装接闪带 镀锌圆钢 Φ16 | 1.避雷网安装 沿折板支架敷设 |  | m | 755.01
135 | 030409005002 | 暗装装接闪带 | 1.避雷网安装 沿折板支架敷设 |  | m | 140.43
136 | 030409006001 | 接闪杆 热镀锌圆钢 Φ16，H=500mm | 1.避雷小短针制作 2.避雷小短针在避雷网上安装 |  | 根 | 9
137 | 030409008001 | 等电位端子箱、测试板 | 1.接地测试板制作、安装 |  | 台 | 24
138 | 粤030409012001 | 桩承台接地（单桩） | 1.桩承台接地线安装 三连桩 单桩承台及无承台接地线敷设 单价*0.4 |  | 基 | 8
139 | 粤030409012002 | 桩承台接地（三连桩） | 1.桩承台接地线安装 三连桩 |  | 基 | 2
140 | 030414011001 | 接地装置 | 1.接地装置调试 接地网 |  | 系统 | 1
【防雷接地系统】分部小计
弱电系统
综合布线系统
141 | 030411001013 | 配管 JDG-20 | 1.镀锌钢管砖、混凝土结构明配 公称直径(mm以内) 20 |  | m | 8198.06
142 | 030411002001 | 金属线槽 200x100 | 1.金属线槽安装 宽+高(mm以内) 300 |  | m | 1643.93
143 | 030413001002 | 桥架支吊架制作安装 | 1.铁构件制作、安装 一般铁构件 制作 2.铁构件制作、安装 一般铁构件 安装 |  | kg | 479
144 | 030501009001 | AP信息点 | 1.路由器设备安装、调试 局域网路由器 |  | 台 | 61
145 | 030502005001 | 网络线 Cat6-4PrUTP | 1.敷设双绞线缆或电话线 管、暗槽内穿放(对以内) 4 高于超五类的布线工程 人工*1.1 |  | m | 56331.08
146 | 030502007001 | 24芯室内单模光缆 | 1.室内敷设光缆 线槽桥架支架活动地板内明布放 36芯以下 |  | m | 100
147 | 030502012001 | 内网双孔插座 | 1.安装8位模块式信息插座 双口 2.接线盒安装 接线盒 暗装 |  | 个 | 6
本页小计
分部分项工程计价表
工程名称：地上安装 |  |  |  | 第 10 页 共 34 页
序号 | 项目编码 | 项目名称 | 项目特征描述 |  | 计量 单位 | 工程数量
148 | 030502012002 | 外网双孔插座 | 1.安装8位模块式信息插座 双口 2.接线盒安装 接线盒 暗装 |  | 个 | 6
149 | 030502012003 | 内网外网双孔插座 | 1.安装8位模块式信息插座 双口 2.接线盒安装 接线盒 暗装 |  | 个 | 642
150 | 030502012004 | 内网语音双孔插座 | 1.安装8位模块式信息插座 双口 2.接线盒安装 接线盒 暗装 |  | 个 | 118
151 | 030502004001 | 电视插座 | 1.电视插座 暗装 2.接线盒安装 接线盒 暗装 |  | 个 | 80
152 | 030502004002 | 电话插座 | 1.电话插座 暗装 2.接线盒安装 接线盒 暗装 |  | 个 | 80
153 | 030502009001 | 光纤跳线 | 1.安装光纤跳线 |  | 条 | 64
154 | 030502014001 | 光纤熔接点 | 1.光纤连接 熔接法 单模 |  | 芯 | 768
155 | 030502020001 | 光纤测试 | 1.光纤测试 |  | 链路 | 768
【综合布线系统】分部小计
视频监控系统
156 | 030411001014 | 配管 PC-20 | 1.刚性难燃线管砖、混凝土结构暗配 公称直径(mm以内) 20 |  | m | 378.4
157 | 030502005002 | 网络线 Cat6-4PrUTP | 1.敷设双绞线缆或电话线 管、暗槽内穿放(对以内) 4 高于超五类的布线工程 人工*1.1 |  | m | 2319.4
158 | 030411004008 | 配线 WDZ-RVV-2x1.5 | 1.多芯软导线管内穿线(芯以内) 二芯 导线截面(mm2以内) 1.5 |  | m | 1159.7
159 | 030502007002 | 24芯室内单模光缆 | 1.室内敷设光缆 线槽桥架支架活动地板内明布放 36芯以下 |  | m | 104.44
160 | 030502009002 | 光纤跳线 | 1.安装光纤跳线 |  | 条 | 32
161 | 030502014002 | 光纤熔接点 | 1.光纤连接 熔接法 单模 |  | 芯 | 768
162 | 030502020002 | 光纤测试 | 1.光纤测试 |  | 链路 | 64
【视频监控系统】分部小计
公共广播系统
163 | 030411001015 | 配管 PC-20 | 1.刚性难燃线管砖、混凝土结构暗配 公称直径(mm以内) 20 |  | m | 1539.5
164 | 030411004009 | 广播线 RYS-2x1.5mm2 | 1.多芯软导线管内穿线(芯以内) 二芯 导线截面(mm2以内) 1.5 |  | m | 1676.27
165 | 030506001001 | 壁挂喇叭 | 1.壁挂音箱安装 |  | 台 | 34
166 | 030506001002 | 天花喇叭 | 1.吸顶式扬声器 |  | 台 | 52
167 | 030506001003 | IP网络终端功放 | 1.带前级功放、带前级广播机、功放(定压) |  | 台 | 1
本页小计
分部分项工程计价表
工程名称：地上安装 |  |  |  | 第 11 页 共 34 页
序号 | 项目编码 | 项目名称 | 项目特征描述 |  | 计量 单位 | 工程数量
168 | 030506001004 | 广播系统设备 | 1.数字调谐器、LD(音频部分)、可录CD机(MD)、数字信息播放器 2.CD机或双CD 3.传声器前置放大器、辅助前置放大器、线路放大器、 4.电源定时器(程序控制) 5.会议其它专用设备安装 译员话筒 6.分频器 三分频(高、中、低) 7.媒体矩阵控制主机 8.入侵报警控制器安装 总线制报警控制器 16路 |  | 套 | 1
【公共广播系统】分部小计
五方通话系统
169 | 030411004010 | 配线 WDZ-RYYP-4x1.5 | 1.多芯软导线管内穿线(芯以内) 四芯 导线截面(mm2以内) 1.5 |  | m | 100
【五方通话系统】分部小计
自动报警系统
火灾自动报警系统
170 | 030501002001 | 打印机 | 1.打印机安装 激光打印机 |  | 台 | 1
171 | 030501002002 | 智能计算机 | 1.其他配套设备安装 操作电脑(硬件) |  | 台 | 1
172 | 030501017001 | 图文管理系统 | 1.操作电脑配套软件 系统软件 |  | 套 | 1
173 | 030904011001 | 图形显示装置 | 1.火灾报警控制微机、图形显示及打印终端 |  | 台 | 1
174 | 030904014001 | 消防联动控制柜 | 1.消防联动控制柜 |  | 台 | 1
175 | 030904016001 | 联动电源 | 1.消防报警备用电源安装 |  | 套 | 1
176 | 030904014002 | 消防电话主机 | 1.电话交换机安装 |  | 台 | 1
177 | 030904014003 | 消防广播主机 3000W | 1.火灾事故广播安装 消防广播控制柜 |  | 台 | 1
178 | 030904012002 | 火灾报警控制器 | 1.火灾报警系统控制主机(壁挂)安装 1000点以下 |  | 台 | 1
179 | 030904009001 | 可燃气体报警报警控制器分机 | 1.区域报警控制箱(壁挂式)安装 64点以下 |  | 台 | 1
180 | 030904008001 | 接线端子箱 | 1.模块箱安装 |  | 台 | 19
181 | 030904001001 | 感烟探测器 | 1.点型探测器安装 感烟 |  | 个 | 427
182 | 030904005001 | 火警声光报警器(带语音功能) | 1.声光报警器安装 |  | 个 | 55
183 | 030904001002 | 气体探测器 | 1.点型探测器安装 可燃气体 |  | 个 | 1
184 | 030904003001 | 手动报警按钮(带消防电话插孔) | 1.按钮安装 |  | 个 | 55
本页小计
分部分项工程计价表
工程名称：地上安装 |  |  |  | 第 12 页 共 34 页
序号 | 项目编码 | 项目名称 | 项目特征描述 |  | 计量 单位 | 工程数量
185 | 030904006001 | 消防电话 | 1.消防报警电话插孔(电话)安装 通讯分机安装 |  | 部 | 7
186 | 030904003002 | 消火栓按钮(带指示灯) | 1.按钮安装 |  | 个 | 90
187 | 030904007001 | 壁挂式广播扬声器(1*5W) | 1.消防广播(扬声器)安装 壁挂式音箱 |  | 个 | 34
188 | 030904007002 | 吸顶式广播扬声器(1*3W) | 1.消防广播(扬声器)安装 吸顶式扬声器 |  | 个 | 52
189 | 030904009002 | 区域显示器 | 1.重复显示器安装 |  | 台 | 16
190 | 030904009003 | 液位显示器主机 | 1.远程控制箱(柜)安装 3路以下 |  | 台 | 1
191 | 030904009004 | 就地液位显示器 | 1.重复显示器安装 |  | 台 | 1
192 | 030904008002 | 隔离模块 | 1.单输入、单输出模块安装 |  | 个 | 66
193 | 030404020001 | 熔断器 | 1.低压熔断器安装 瓷插螺旋式 |  | 个 | 17
194 | 030904008003 | 输出控制模块 | 1.单输入、单输出模块安装 |  | 个 | 151
195 | 030904008004 | 输入模块 | 1.单输入、单输出模块安装 |  | 个 | 179
196 | 030904008005 | 广播模块 | 1.单输入、单输出模块安装 |  | 个 | 16
197 | 030905001001 | 自动报警系统调试 | 1.自动报警系统装置调试 1000点以下 |  | 系统 | 1
198 | 030411004011 | 配线 WDZN-RYS-2*1.5mm² | 1.多芯软导线管内穿线(芯以内) 二芯 导线截面(mm2以内) 1.5 |  | m | 5609.86
199 | 030411004012 | 配线 WDZN-RYS-8*1.5mm² | 1.多芯软导线管内穿线(芯以内) 八芯 导线截面(mm2以内) 1.5 |  | m | 208.35
200 | 030411004013 | 配线 WDZN-RYS-4*1.5mm² | 1.多芯软导线管内穿线(芯以内) 四芯 导线截面(mm2以内) 1.5 |  | m | 483.25
201 | 030408002002 | 控制电缆 WDZN-KYJY-4*2.5mm² | 1.塑料控制电缆敷设 电缆(芯以下) 6 |  | m | 54.42
202 | 030408002003 | 控制电缆 WDZN-KYJY-4*1.5mm² | 1.塑料控制电缆敷设 电缆(芯以下) 6 |  | m | 809.08
203 | 030411004014 | 配线 ZR-RYS-2*1.5mm² | 1.多芯软导线管内穿线(芯以内) 二芯 导线截面(mm2以内) 1.5 |  | m | 1010.45
204 | 030411004015 | 配线 WDZN-RYS-10*1.5mm²（线槽配线） | 1.线槽配线 导线截面(mm2以内) 2.5 十芯软导线敷设 单价*1.9 |  | m | 809.08
205 | 030411004016 | 配线 WDZN-RYS-2*1.5mm²（线槽配线） | 1.线槽配线 导线截面(mm2以内) 2.5 二芯软导线敷设 单价*1.1 |  | m | 1373.7
206 | 030411004017 | 配线 ZR-RYS-2*1.5mm²（线槽配线） | 1.线槽配线 导线截面(mm2以内) 2.5 二芯软导线敷设 单价*1.1 |  | m | 125.71
本页小计
分部分项工程计价表
工程名称：地上安装 |  |  |  | 第 13 页 共 34 页
序号 | 项目编码 | 项目名称 | 项目特征描述 |  | 计量 单位 | 工程数量
207 | 030411004018 | 配线 NH-RVVP-4*1.5mm²（线槽配线） | 1.线槽配线 导线截面(mm2以内) 2.5 四芯软导线敷设 单价*1.3 |  | m | 121.41
208 | 030411004019 | 配线 WDZN-BYJ-1.5mm² | 1.硬绝缘导线管内穿线 导线截面(mm2以内) 2.5 |  | m | 1546.81
209 | 030411004020 | 配线 WDZN-BYJ-4mm²（线槽配线） | 1.线槽配线 导线截面(mm2以内) 6 |  | m | 1145.84
210 | 030411004021 | 配线 WDZN-BYJ-2.5mm²（线槽配线） | 1.线槽配线 导线截面(mm2以内) 2.5 |  | m | 93.29
211 | 030411001016 | 套接紧定式钢导管 JDG32 | 1.镀锌电线管砖、混凝土结构暗配 公称直径(mm以内) 32 |  | m | 168.92
212 | 030411001017 | 套接紧定式钢导管 JDG25 | 1.镀锌电线管砖、混凝土结构暗配 公称直径(mm以内) 25 |  | m | 430.88
213 | 030411001018 | 套接紧定式钢导管 JDG20 | 1.镀锌电线管砖、混凝土结构暗配 公称直径(mm以内) 20 |  | m | 6917.09
214 | 030411003007 | 消防桥架 500*150 | 1.钢制槽式桥架安装(宽+高mm以下) 800 |  | m | 10.62
215 | 030411002002 | 消防金属线槽 400*150 | 1.金属线槽安装 宽+高(mm以内) 600 |  | m | 33.93
216 | 030411002003 | 消防金属线槽 400*100 | 1.金属线槽安装 宽+高(mm以内) 600 |  | m | 6
217 | 030411002004 | 消防金属线槽 300*100 | 1.金属线槽安装 宽+高(mm以内) 600 |  | m | 19.71
218 | 030411002005 | 消防金属线槽 150*100 | 1.金属线槽安装 宽+高(mm以内) 300 |  | m | 169.93
219 | 031002001001 | 支吊架制作、安装 | 1.铁构件制作、安装 一般铁构件 制作 2.铁构件制作、安装 一般铁构件 安装 |  | kg | 324
【火灾自动报警系统】分部小计
气体灭火系统
220 | 030904009005 | 气体控制主机 JB-QB-21S-VFC3010A | 1.区域报警控制箱(壁挂式)安装 64点以下 |  | 台 | 1
221 | 030904008006 | 编码型总线输出模块 JBF-141F-N | 1.单输入、单输出模块安装 |  | 个 | 1
222 | 030904001003 | 点型感温火灾探测器 | 1.点型探测器安装 感温 |  | 个 | 6
223 | 030904001004 | 点型光电感烟火灾探测器 | 1.点型探测器安装 感烟 |  | 个 | 2
224 | 030904003003 | 紧急启停按钮 | 1.按钮安装 |  | 个 | 1
225 | 030904004001 | 警铃 | 1.消防警铃安装 |  | 个 | 1
226 | 030412004009 | 气体释放灯 | 1.标志、诱导装饰灯具安装 墙壁式 示意图号:171、172、173、174 |  | 套 | 1
本页小计
分部分项工程计价表
工程名称：地上安装 |  |  |  | 第 14 页 共 34 页
序号 | 项目编码 | 项目名称 | 项目特征描述 |  | 计量 单位 | 工程数量
227 | 030904005002 | 声光报警器 | 1.声光报警器安装 |  | 个 | 2
228 | 030904003004 | 手动/自动控制状态显示装置 | 1.按钮安装 |  | 个 | 2
229 | 030411004022 | 配线 WDZN-RYS-2*1.5mm² | 1.多芯软导线管内穿线(芯以内) 二芯 导线截面(mm2以内) 1.5 |  | m | 156.85
230 | 030411004023 | 配线 WDZN-RYS-2*1.5mm²（线槽配线） | 1.线槽配线 导线截面(mm2以内) 2.5 二芯软导线敷设 单价*1.1 |  | m | 86.6
231 | 030411004024 | 配线 WDZN-BYJ-2.5mm² | 1.硬绝缘导线管内穿线 导线截面(mm2以内) 2.5 |  | m | 70.91
232 | 030411001019 | 套接紧定式钢导管 JDG20 | 1.镀锌电线管砖、混凝土结构暗配 公称直径(mm以内) 20 |  | m | 177.21
【气体灭火系统】分部小计
防火门监控系统
233 | 030904009006 | 防火门监控器 | 1.区域报警控制箱(壁挂式)安装 128点以下 |  | 台 | 1
234 | 030507007001 | 门磁开关 | 1.电磁吸力锁 |  | 台 | 66
235 | 030411004025 | 配线 WDZN-RYS-2*1.5mm² | 1.多芯软导线管内穿线(芯以内) 二芯 导线截面(mm2以内) 1.5 |  | m | 626.48
236 | 030411004026 | 配线 WDZN-RYS-2*1.5mm²（线槽配线） | 1.线槽配线 导线截面(mm2以内) 2.5 二芯软导线敷设 单价*1.1 |  | m | 121.41
237 | 030411001020 | 套接紧定式钢导管 JDG20 | 1.镀锌电线管砖、混凝土结构暗配 公称直径(mm以内) 20 |  | m | 581.16
【防火门监控系统】分部小计
消防设备电源监控系统
238 | 030904009007 | 消防设备电源状态监控器 | 1.区域报警控制箱(壁挂式)安装 128点以下 |  | 台 | 1
239 | 030904001005 | 消防电源监控器 | 1.点型探测器安装 |  | 个 | 21
240 | 030411004027 | 配线 WDZN-RYS-2*1.5mm² | 1.多芯软导线管内穿线(芯以内) 二芯 导线截面(mm2以内) 1.5 |  | m | 47.34
241 | 030411004028 | 配线 WDZN-RYS-2*1.5mm²（线槽配线） | 1.线槽配线 导线截面(mm2以内) 2.5 二芯软导线敷设 单价*1.1 |  | m | 130.6
242 | 030411004029 | 配线 WDZN-BYJ-2.5mm² | 1.硬绝缘导线管内穿线 导线截面(mm2以内) 2.5 |  | m | 39.68
243 | 030411004030 | 配线 WDZN-BYJ-2.5mm²（线槽配线） | 1.线槽配线 导线截面(mm2以内) 2.5 |  | m | 261.2
244 | 030411001021 | 套接紧定式钢导管 JDG20 | 1.镀锌电线管砖、混凝土结构暗配 公称直径(mm以内) 20 |  | m | 58.46
本页小计
分部分项工程计价表
工程名称：地上安装 |  |  |  | 第 15 页 共 34 页
序号 | 项目编码 | 项目名称 | 项目特征描述 |  | 计量 单位 | 工程数量
【消防设备电源监控系统】分部小计
电气火灾监控系统
245 | 030904009008 | 电气漏电火灾监控系统监控器 | 1.区域报警控制箱(壁挂式)安装 128点以下 |  | 台 | 1
246 | 030904008007 | XL-FH01系统监控模块 | 1.单输入、单输出模块安装 |  | 个 | 28
247 | 030904001006 | 剩余电流监测探测器 | 1.点型探测器安装 |  | 个 | 28
248 | 030904001007 | 输出线路温度监测探测器 | 1.点型探测器安装 |  | 个 | 28
249 | 030904001008 | 箱(柜)本体温度监测探测器 | 1.点型探测器安装 |  | 个 | 28
250 | 030411004031 | 配线 WDZN-RYS-2*1.5mm² | 1.多芯软导线管内穿线(芯以内) 二芯 导线截面(mm2以内) 1.5 |  | m | 222.12
251 | 030411004032 | 配线 WDZN-RYS-2*1.5mm²（线槽配线） | 1.线槽配线 导线截面(mm2以内) 2.5 二芯软导线敷设 单价*1.1 |  | m | 128.15
252 | 030411001022 | 套接紧定式钢导管 JDG20 | 1.镀锌电线管砖、混凝土结构暗配 公称直径(mm以内) 20 |  | m | 197.38
【电气火灾监控系统】分部小计
通风空调系统
空调风系统
253 | 030703001001 | 70℃防火阀 800*200 | 1.碳钢 调节阀安装 风管防火阀 周长(mm以内) 2200 |  | 个 | 3
254 | 030703001002 | 70℃防火阀 400*200 | 1.碳钢 调节阀安装 风管防火阀 周长(mm以内) 2200 |  | 个 | 1
255 | 030703001003 | 70℃防火阀 320*200 | 1.碳钢 调节阀安装 风管防火阀 周长(mm以内) 2200 |  | 个 | 2
256 | 030703007001 | 单层百叶风口 250*250 | 1.风口安装 百叶风口 周长(mm以内) 1280 |  | 个 | 10
257 | 030703007002 | 方形散流器 400*400 | 1.风口安装 方形散流器 周长(mm以内) 2000 |  | 个 | 67
258 | 030703007003 | 方形散流器 700*700 | 1.风口安装 方形散流器 周长(mm以内) 3000 |  | 个 | 188
259 | 030703007004 | 防雨百叶 1000*400 | 1.风口安装 百叶风口 周长(mm以内) 3300 |  | 个 | 5
260 | 030703007005 | 防雨百叶 800*400 | 1.风口安装 百叶风口 周长(mm以内) 2500 |  | 个 | 2
261 | 030703007006 | 回风口百叶 700*200 | 1.风口安装 百叶风口 周长(mm以内) 1800 |  | 个 | 94
本页小计
分部分项工程计价表
工程名称：地上安装 |  |  |  | 第 16 页 共 34 页
序号 | 项目编码 | 项目名称 | 项目特征描述 |  | 计量 单位 | 工程数量
262 | 030701004001 | 低静压风管式室内机 风量:800m³/h；静压:30Pa；冷量:5.6kW；功率:80W；噪声:41d(B)A | 1.风机盘管安装 风量(m3/h) 1100以下 |  | 台 | 28
263 | 030701004002 | 低静压风管式室内机 风量:1000m³/h；静压:30Pa；冷量:7.1kW；功率:105W；噪声:41d(B)A | 1.风机盘管安装 风量(m3/h) 1100以下 |  | 台 | 35
264 | 030701004003 | 低静压风管式室内机 风量:1390m³/h；静压:30Pa；冷量:8kW；功率:230W；噪声:41d(B)A | 1.风机盘管安装 风量(m3/h) 2500以下 |  | 台 | 19
265 | 030701004004 | 低静压风管式室内机 风量:1450m³/h；静压:30Pa；冷量:10kW；功率:262W；噪声:41d(B)A | 1.风机盘管安装 风量(m3/h) 2500以下 |  | 台 | 12
266 | 030701003001 | 风冷多联空调室外机 冷量:67kW；功率:19kW；最大熔丝电流:48A；噪声：60d（B）A；参考重量:410kg(不含基础) | 1.整体式空调机组(落地式)安装 制冷量(kW) 200以下 |  | 组 | 2
267 | 030701003002 | 风冷多联空调室外机 冷量:85kW；功率:23kW；最大熔丝电流:59A；噪声：60d（B）A；参考重量:500kg(不含基础) | 1.整体式空调机组(落地式)安装 制冷量(kW) 200以下 |  | 组 | 1
268 | 030701003003 | 风冷多联空调室外机 冷量:45kW；功率:12kW；最大熔丝电流:32A；噪声：60d（B）A；参考重量:280kg(不含基础) | 1.整体式空调机组(落地式)安装 制冷量(kW) 200以下 |  | 组 | 5
本页小计
分部分项工程计价表
工程名称：地上安装 |  |  |  | 第 17 页 共 34 页
序号 | 项目编码 | 项目名称 | 项目特征描述 |  | 计量 单位 | 工程数量
269 | 030701003004 | 风冷多联空调室外机 冷量:56kW；功率:16kW；最大熔丝电流:42A；噪声：60d（B）A；参考重量:350kg(不含基础) | 1.整体式空调机组(落地式)安装 制冷量(kW) 200以下 |  | 组 | 1
270 | 030701003005 | 风冷多联空调室外机 冷量:28kW；功率:5.5kW；最大熔丝电流:24A；噪声：60d（B）A；参考重量:230kg(不含基础) | 1.整体式空调机组(落地式)安装 制冷量(kW) 200以下 |  | 组 | 2
271 | 030701003006 | 风冷多联空调室外机 冷量:123kW；功率:36kW；最大熔丝电流:96A；噪声：60d（B）A；参考重量:900kg(不含基础) | 1.整体式空调机组(落地式)安装 制冷量(kW) 200以下 |  | 组 | 2
272 | 030701003007 | 风冷多联空调室外机 冷量:145kW；功率:43kW；最大熔丝电流:107A；噪声：60d（B）A；参考重量:900kg(不含基础) | 1.整体式空调机组(落地式)安装 制冷量(kW) 200以下 |  | 组 | 1
273 | 030108006001 | 新风空调器（吊装）风量:4000m³/h；冷量:45kW；静压:250Pa；功率:1.5kW；电源:220V/50Hz；噪声：58d（B）A | 1.整体式空调机组(吊装)安装 制冷量(kW) 55以下 |  | 台 | 5
274 | 030108006002 | 新风空调器（吊装）风量:2800m³/h；冷量:28kW；静压:250Pa；功率:1.5kW；电源:220V/50Hz；噪声：58d（B）A | 1.整体式空调机组(吊装)安装 制冷量(kW) 30以下 |  | 台 | 2
275 | 030702009001 | 弯头导流叶片 | 1.弯头导流叶片制作安装 |  | m2 | 11.29
276 | 030702008001 | 帆布软接管 | 1.软管接口制作安装 |  | m2 | 76.8
277 | 030702001001 | 碳钢通风管道（长边长(mm) ≤320；厚度0.5mm） | 1.镀锌薄钢板矩形风管(δ=1.2mm以内咬口)制作安装 长边长(mm) ≤320 2.风管漏光试验 3.风管漏风试验 |  | m2 | 121.03
本页小计
分部分项工程计价表
工程名称：地上安装 |  |  |  | 第 18 页 共 34 页
序号 | 项目编码 | 项目名称 | 项目特征描述 |  | 计量 单位 | 工程数量
278 | 030702001002 | 碳钢通风管道（长边长(mm) ≤450；厚度0.6mm） | 1.镀锌薄钢板矩形风管(δ=1.2mm以内咬口)制作安装 长边长(mm) ≤450 2.风管漏光试验 3.风管漏风试验 |  | m2 | 133.65
279 | 030702001003 | 碳钢通风管道（长边长(mm) ≤1000；厚度0.75mm） | 1.镀锌薄钢板矩形风管(δ=1.2mm以内咬口)制作安装 长边长(mm) ≤1000 2.风管漏光试验 3.风管漏风试验 |  | m2 | 1019.33
280 | 030704001001 | 通风工程检测、调试 |  |  | 系统 | 1
【空调风系统】分部小计
空调水系统
281 | 031001004001 | 铜管 Φ19.1 | 1.智能集中式空调系统铜管安装 配管外径(mm以内) 19.1 |  | m | 1137.25
282 | 031001004002 | 铜管 Φ9.5 | 1.智能集中式空调系统铜管安装 配管外径(mm以内) 9.5 |  | m | 1056.79
283 | 030701003008 | 冷媒分配器 | 1.冷媒分配器安装 公称直径(mm以内) 20 |  | 台 | 85
284 | 031208002001 | （冷媒管）不燃铝箔面橡塑复合隔热管材(板材) 厚度32mm | 1.发泡橡塑保温板(管)安装 管道φ57mm以下 厚度(mm以内/层) 40 |  | m3 | 3.04
285 | 031001007001 | （冷凝水）内涂塑镀锌钢管 DN40 | 1.空调凝结水镀锌钢管(螺纹连接) 公称直径(mm以内) 40 |  | m | 47.15
286 | 031001007002 | （冷凝水）内涂塑镀锌钢管 DN32 | 1.空调凝结水镀锌钢管(螺纹连接) 公称直径(mm以内) 32 |  | m | 141.13
287 | 031001007003 | （冷凝水）内涂塑镀锌钢管 DN25 | 1.空调凝结水镀锌钢管(螺纹连接) 公称直径(mm以内) 25 |  | m | 413.15
288 | 031208002002 | （冷凝水管）不燃铝箔面橡塑复合隔热管材(板材) 厚度28mm | 1.发泡橡塑保温板(管)安装 管道φ57mm以下 厚度(mm以内/层) 30 |  | m3 | 1.47
【空调水系统】分部小计
通风及防排烟系统
289 | 030703001004 | 70℃防火调节阀 500*200 | 1.碳钢 调节阀安装 风管防火阀 周长(mm以内) 2200 |  | 个 | 32
290 | 030703001005 | 70℃防火阀 500*1600 | 1.碳钢 调节阀安装 风管防火阀 周长(mm以内) 5400 |  | 个 | 4
291 | 030703001006 | 止回阀 500*200 | 1.碳钢 调节阀安装 圆、方形风管止回阀 周长(mm以内) 2000 |  | 个 | 32
292 | 030703001007 | 70℃高气密防火阀（常开） 400*320 | 1.碳钢 调节阀安装 风管防火阀 周长(mm以内) 2200 |  | 个 | 6
293 | 030703001008 | 280℃高气密排烟防火阀（常开） 2000*500 | 1.碳钢 调节阀安装 风管防火阀 周长(mm以内) 5000 |  | 个 | 2
本页小计
分部分项工程计价表
工程名称：地上安装 |  |  |  | 第 19 页 共 34 页
序号 | 项目编码 | 项目名称 | 项目特征描述 |  | 计量 单位 | 工程数量
294 | 030703007007 | 45°防雨弯头 1000*1000 | 1.风口安装 百叶风口 周长(mm以内) 4200 |  | 个 | 4
295 | 030703007008 | 单层百叶 300*300 | 1.风口安装 百叶风口 周长(mm以内) 1280 |  | 个 | 64
296 | 030703007009 | 单层百叶 1000*1000 | 1.风口安装 百叶风口 周长(mm以内) 4000 |  | 个 | 4
297 | 030703007010 | 电动加压送风口600*（900+250） | 1.风口安装 百叶风口 周长(mm以内) 4200 |  | 个 | 32
298 | 030703007011 | 防雨百叶 1500*1500 | 1.风口安装 百叶风口 周长(mm以内) 6400 |  | 个 | 1
299 | 030703001009 | 70℃高气密防火阀（常开） 1500*1500 | 1.碳钢 调节阀安装 风管防火阀 周长(mm以内) 8000 |  | 个 | 1
300 | 030703007012 | 加压送风口400*600 | 1.风口安装 百叶风口 周长(mm以内) 2500 |  | 个 | 14
301 | 030703007013 | 加压送风口500*500 | 1.风口安装 百叶风口 周长(mm以内) 2500 |  | 个 | 14
302 | 030404033001 | 排气扇 风量:200m3/h，电量:20W，电源:220V/50Hz（带70℃防火阀） | 1.风扇安装 排气扇 |  | 台 | 81
303 | 030404033002 | 壁式轴流风机，风量:1000m3/h，电量:20W，电源:220V/50Hz | 1.轴流式通风机安装 风量(m3/h) 8900以下 |  | 台 | 1
304 | 030404033003 | 壁式轴流风机，风量:4000m3/h，电量:400W，电源:220V/50Hz | 1.轴流式通风机安装 风量(m3/h) 8900以下 |  | 台 | 4
305 | 030404033004 | 柜式离心风机，风量:1500m3/h，全压:200Pa，功率:0.22kW，电源:220V/50Hz | 1.离心式通风机安装 风量(m3/h) 4500以下 |  | 台 | 32
306 | 030404033005 | 轴流加压风机，风量:33000m3/h，全压:600Pa，功率:11kW，电源:380V/50Hz | 1.轴流式通风机安装 风量(m3/h) 63000以下 |  | 台 | 2
307 | 030404033006 | 轴流加压风机，风量:36000m3/h，全压:600Pa，功率:15kW，电源:380V/50Hz | 1.轴流式通风机安装 风量(m3/h) 63000以下 |  | 台 | 2
本页小计
分部分项工程计价表
工程名称：地上安装 |  |  |  | 第 20 页 共 34 页
序号 | 项目编码 | 项目名称 | 项目特征描述 |  | 计量 单位 | 工程数量
308 | 030404033007 | 轴流加压风机，风量:50000m3/h，全压:600Pa，功率:18.5kW，电源:380V/50Hz | 1.轴流式通风机安装 风量(m3/h) 63000以下 |  | 台 | 2
309 | 030702009002 | 带导流片弯头 | 1.弯头导流叶片制作安装 |  | m2 | 21.21
310 | 030702008002 | 帆布软接口 | 1.软管接口制作安装 |  | m2 | 24.48
311 | 030702001004 | 碳钢通风管道（镀锌薄钢板，长边长(mm) ≤1000；厚度1.0mm） | 1.镀锌薄钢板矩形风管(δ=1.2mm以内咬口)制作安装 长边长(mm) ≤1000 2.风管漏光试验 3.风管漏风试验 |  | m2 | 201.2
312 | 030702001005 | 碳钢通风管道（镀锌薄钢板，长边长(mm) ≤2000；厚度1.5mm） | 1.镀锌薄钢板矩形风管(δ=1.2mm以内咬口)制作安装 长边长(mm) ≤2000 2.风管漏光试验 3.风管漏风试验 |  | m2 | 1385.22
313 | 011210005002 | 固定挡烟垂壁 | 1.固定挡烟垂壁 |  | m2 | 50.75
314 | 011210005003 | 电动挡烟垂壁 | 1.电动挡烟垂壁 |  | m2 | 57.33
【通风及防排烟系统】分部小计
给、排水系统
给水系统
315 | 031002003001 | 穿楼板钢套管 DN50（介质管为DN32） | 1.一般钢套管制作安装 介质管道公称直径(mm以内) 32 |  | 个 | 10
316 | 031002003002 | 穿楼板钢套管 DN65（介质管为DN40） | 1.一般钢套管制作安装 介质管道公称直径(mm以内) 50 |  | 个 | 20
317 | 031002003003 | 穿楼板钢套管 DN75（介质管为DN50） | 1.一般钢套管制作安装 介质管道公称直径(mm以内) 50 |  | 个 | 6
318 | 031002003004 | 穿楼板钢套管 DN80（介质管为DN65） | 1.一般钢套管制作安装 介质管道公称直径(mm以内) 65 |  | 个 | 10
319 | 031002003005 | 穿楼板钢套管 DN100（介质管为DN80） | 1.一般钢套管制作安装 介质管道公称直径(mm以内) 100 |  | 个 | 53
320 | 031002003006 | 天面刚性防水套管 DN100（介质管为DN80） | 1.刚性防水套管制作 公称直径(mm以内) 100 2.刚性防水套管安装 公称直径(mm以内) 150 |  | 个 | 1
321 | 031003001001 | 电磁阀 DN50 | 1.螺纹阀安装 公称直径(mm以内) 50 |  | 个 | 1
322 | 031003008001 | Y型过滤器 DN50 | 1.Y型过滤器安装(法兰连接) 公称直径(mm以内) 50 |  | 组 | 2
323 | 031003003001 | 闸阀 DN65 | 1.螺纹阀安装 公称直径(mm以内) 65 |  | 个 | 1
324 | 031003003002 | 闸阀 DN80 | 1.螺纹阀安装 公称直径(mm以内) 80 |  | 个 | 1
325 | 031003003003 | 闸阀 DN100 | 1.螺纹阀安装 公称直径(mm以内) 100 |  | 个 | 1
本页小计
分部分项工程计价表
工程名称：地上安装 |  |  |  | 第 21 页 共 34 页
序号 | 项目编码 | 项目名称 | 项目特征描述 |  | 计量 单位 | 工程数量
326 | 031003001002 | 自动排气阀 DN20 | 1.自动排气阀安装 公称直径(mm以内) 20 |  | 个 | 8
327 | 031003001003 | 截止阀 DN20 | 1.螺纹阀安装 公称直径(mm以内) 20 |  | 个 | 8
328 | 031003001004 | 截止阀 DN32 | 1.螺纹阀安装 公称直径(mm以内) 32 |  | 个 | 20
329 | 031003001005 | 防回流污染止回阀 DN50 | 1.螺纹阀安装 公称直径(mm以内) 50 |  | 个 | 1
330 | 031003013001 | 水表组 DN20[含1个真空破坏器/1个截止阀] | 1.螺纹水表 公称直径(mm以内) 20 水表与塑料管连接 人工*0.6 |  | 组 | 1
331 | 031003013002 | 水表组 DN50[含1个闸阀1个可调式支管减压阀] | 1.螺纹水表 公称直径(mm以内) 50 水表与塑料管连接 人工*0.6 |  | 组 | 23
332 | 031003013003 | 水表组 DN50[含2个截止阀] | 1.螺纹水表 公称直径(mm以内) 50 水表与塑料管连接 人工*0.6 |  | 组 | 1
333 | 031003013004 | 水表组 DN50[含1个截止阀] | 1.螺纹水表 公称直径(mm以内) 50 水表与塑料管连接 人工*0.6 |  | 组 | 1
334 | 031003013005 | 水表组 DN80[含1个闸阀] | 1.螺纹水表 公称直径(mm以内) 80 水表与塑料管连接 人工*0.6 |  | 组 | 1
335 | 031003013006 | 水表 DN50 | 1.螺纹水表 公称直径(mm以内) 50 水表与塑料管连接 人工*0.6 |  | 个 | 1
336 | 031003013007 | 水表组 DN50[含1个闸阀] | 1.螺纹水表 公称直径(mm以内) 50 水表与塑料管连接 人工*0.6 |  | 组 | 11
337 | 031003001006 | 减压阀DN32[含1个截止阀]） | 1.螺纹阀安装 公称直径(mm以内) 50 |  | 个 | 20
338 | 031001006001 | PP-R给水管 DN20，1.60MPa | 1.给排水管道 室内塑料给水管(热熔连接) 公称外径(mm以内) 25 2.管道消毒、冲洗 公称直径(mm以内) 20 |  | m | 35.12
339 | 031001006002 | PP-R给水管 DN32，1.60MPa | 1.给排水管道 室内塑料给水管(热熔连接) 公称外径(mm以内) 40 2.管道消毒、冲洗 公称直径(mm以内) 32 |  | m | 32
340 | 031001006003 | PP-R给水管 DN40，1.60MPa | 1.给排水管道 室内塑料给水管(热熔连接) 公称外径(mm以内) 50 2.管道消毒、冲洗 公称直径(mm以内) 40 |  | m | 80
341 | 031001006004 | PP-R给水管 DN50，1.60MPa | 1.给排水管道 室内塑料给水管(热熔连接) 公称外径(mm以内) 63 2.管道消毒、冲洗 公称直径(mm以内) 50 |  | m | 97.84
342 | 031001006005 | PP-R给水管 DN65，1.60MPa | 1.给排水管道 室内塑料给水管(热熔连接) 公称外径(mm以内) 75 2.管道消毒、冲洗 公称直径(mm以内) 65 |  | m | 71.5
本页小计
分部分项工程计价表
工程名称：地上安装 |  |  |  | 第 22 页 共 34 页
序号 | 项目编码 | 项目名称 | 项目特征描述 |  | 计量 单位 | 工程数量
343 | 031001006006 | PP-R给水管 DN80，1.60MPa | 1.给排水管道 室内塑料给水管(热熔连接) 公称外径(mm以内) 90 2.管道消毒、冲洗 公称直径(mm以内) 80 |  | m | 386.55
344 | 031001006007 | PP-R给水管 DN110，1.60MPa | 1.给排水管道 室内塑料给水管(热熔连接) 公称外径(mm以内) 125 2.管道消毒、冲洗 公称直径(mm以内) 100 |  | m | 25.65
345 | 031002001002 | 管道支架 | 1.管道支架制作 单件重量(kg以内) 5 2.管道支架安装 单件重量(kg以内) 5 |  | kg | 166.97
【给水系统】分部小计
热水系统
346 | 031002003007 | 穿楼板钢套管 DN32（介质管为DN25） | 1.一般钢套管制作安装 介质管道公称直径(mm以内) 32 |  | 个 | 20
347 | 031002003008 | 穿楼板钢套管 DN40（介质管为DN32） | 1.一般钢套管制作安装 介质管道公称直径(mm以内) 32 |  | 个 | 20
348 | 031002003009 | 穿楼板钢套管 DN50（介质管为DN40） | 1.一般钢套管制作安装 介质管道公称直径(mm以内) 50 |  | 个 | 5
349 | 031003012001 | 波纹伸缩器 DN65 | 1.焊接法兰式套筒伸缩器安装 公称直径(mm以内) 65 |  | 套 | 2
350 | 031003001007 | 自动排气阀 DN20 | 1.自动排气阀安装 公称直径(mm以内) 20 |  | 个 | 3
351 | 031003001008 | 截止阀 DN20 | 1.螺纹阀安装 公称直径(mm以内) 20 |  | 个 | 3
352 | 031003003004 | 闸阀 DN65 | 1.螺纹阀安装 公称直径(mm以内) 65 |  | 个 | 1
353 | 031003001009 | 截止阀 DN25 | 1.螺纹阀安装 公称直径(mm以内) 25 |  | 个 | 30
354 | 031003013008 | 水表组 DN50[含1个闸阀1个可调式支管减压阀] | 1.螺纹水表 公称直径(mm以内) 50 水表与塑料管连接 人工*0.6 |  | 组 | 20
355 | 031003013009 | 水表组 DN65[含1个闸阀] | 1.螺纹水表 公称直径(mm以内) 80 水表与塑料管连接 人工*0.6 |  | 组 | 1
356 | 031003001010 | 温度智能感应阀 DN65 | 1.螺纹阀安装 公称直径(mm以内) 65 |  | 个 | 1
357 | 030109001001 | 热水供水泵（Q=15m3/h H=20M N=2.2KW） | 1.单级离心泵及离心式耐腐蚀泵安装 设备重量(t以内) 1 |  | 台 | 2
358 | 040602043001 | 消毒设备 | 1.臭氧消毒设备安装 中型氧臭氧发生器主机 空气源、氧气源(kg/h以内) 1 |  | 套 | 1
359 | 030211003001 | 热泵循环泵（Q=20m3/h H=25M N=3KW） | 1.循环水泵安装 流量(t/h) ≤500 |  | 台 | 2
360 | 030109001002 | 空气源热泵机组（额定制热量57KW N=14KW） | 1.单级离心泵及离心式耐腐蚀泵安装 设备重量(t以内) 1 |  | 台 | 1
本页小计
分部分项工程计价表
工程名称：地上安装 |  |  |  | 第 23 页 共 34 页
序号 | 项目编码 | 项目名称 | 项目特征描述 |  | 计量 单位 | 工程数量
361 | 030109001003 | 热水回水泵（Q=4m3/h H=15M N=0.75KW） | 1.单级离心泵及离心式耐腐蚀泵安装 设备重量(t以内) 1 |  | 台 | 2
362 | 031006015001 | 6T保温水箱 | 1.整体水箱安装 水箱总容量(m3以内) 6 |  | 台 | 1
363 | 031003003005 | 闸阀 DN65 | 1.螺纹阀安装 公称直径(mm以内) 65 |  | 个 | 5
364 | 031003008002 | Y型过滤器 DN65 | 1.Y型过滤器安装(法兰连接) 公称直径(mm以内) 65 |  | 组 | 5
365 | 031003010001 | 可曲挠橡胶接头 DN65 | 1.可曲挠橡胶接头安装 公称直径(mm以内) 65 |  | 个 | 10
366 | 031003013010 | 水表 DN65 | 1.螺纹水表 公称直径(mm以内) 80 |  | 个 | 10
367 | 031003001011 | 微阻缓闭消声止回阀 DN65 | 1.螺纹阀安装 公称直径(mm以内) 65 |  | 个 | 5
368 | 031001003001 | 衬塑钢管 DN65 | 1.给排水管道 室内钢塑复合管(螺纹连接) 公称直径(mm以内) 65 2.泡沫塑料管壳安装 管道φ133 厚度(mm以内) 80 3.管道消毒、冲洗 公称直径(mm以内) 65 |  | m | 63.85
369 | 031001003002 | 衬塑钢管 DN50 | 1.给排水管道 室内钢塑复合管(螺纹连接) 公称直径(mm以内) 50 2.泡沫塑料管壳安装 管道φ133 厚度(mm以内) 60 3.管道消毒、冲洗 公称直径(mm以内) 50 |  | m | 43.2
370 | 031001003003 | 衬塑钢管 DN40 | 1.给排水管道 室内钢塑复合管(螺纹连接) 公称直径(mm以内) 40 2.泡沫塑料管壳安装 管道φ133 厚度(mm以内) 40 3.管道消毒、冲洗 公称直径(mm以内) 40 |  | m | 65.93
371 | 031001003004 | 衬塑钢管 DN32 | 1.给排水管道 室内钢塑复合管(螺纹连接) 公称直径(mm以内) 32 2.泡沫塑料管壳安装 管道φ133 厚度(mm以内) 40 3.管道消毒、冲洗 公称直径(mm以内) 32 |  | m | 47.05
372 | 031001003005 | 衬塑钢管 DN25 | 1.给排水管道 室内钢塑复合管(螺纹连接) 公称直径(mm以内) 25 2.泡沫塑料管壳安装 管道φ133 厚度(mm以内) 40 3.管道消毒、冲洗 公称直径(mm以内) 25 |  | m | 21
373 | 031002001003 | 管道支架 | 1.管道支架制作 单件重量(kg以内) 5 2.管道支架安装 单件重量(kg以内) 5 |  | kg | 60.26
本页小计
分部分项工程计价表
工程名称：地上安装 |  |  |  | 第 24 页 共 34 页
序号 | 项目编码 | 项目名称 | 项目特征描述 |  | 计量 单位 | 工程数量
【热水系统】分部小计
污/废水系统
374 | 031002003010 | 穿楼板塑料套管 DN200（介质管为DN150） | 1.一般塑料套管制作安装 介质管道公称直径(mm以内) 200 |  | 个 | 48
375 | 031002003011 | 穿楼板塑料套管 DN150（介质管为DN100） | 1.一般塑料套管制作安装 介质管道公称直径(mm以内) 100 |  | 个 | 40
376 | 031004014001 | 阻火圈 DN150 | 1.阻火圈安装 管外径(mm以内) 160 |  | 个 | 48
377 | 031004014002 | 阻火圈 DN100 | 1.阻火圈安装 管外径(mm以内) 110 |  | 个 | 40
378 | 031004014003 | 水封地漏 DN100 | 1.地漏安装 公称直径(mm以内) 100 |  | 个 | 21
379 | 031004014004 | 水封地漏 DN75 | 1.地漏安装 公称直径(mm以内) 80 |  | 个 | 4
380 | 031004014005 | 地面扫除口 De160 | 1.地面扫除口安装 公称直径(mm以内) 150 |  | 个 | 11
381 | 031001006008 | PVC-U排水管 DN100 | 1.给排水管道 室内塑料排水管(粘接) 公称外径(mm以内) 110 2.成品管卡安装 公称直径(mm以内) 100 |  | m | 520.87
382 | 031001006009 | PVC-U排水管 DN150 | 1.给排水管道 室内塑料排水管(粘接) 公称外径(mm以内) 160 2.成品管卡安装 公称直径(mm以内) 150 |  | m | 528.08
383 | 031001006010 | PVC-U排水管 DN75 | 1.给排水管道 室内塑料排水管(粘接) 公称外径(mm以内) 75 2.成品管卡安装 公称直径(mm以内) 80 |  | m | 29.14
384 | 031001006011 | PVC-U空调冷凝水管 DN50 | 1.给排水管道 室内塑料排水管(粘接) 公称外径(mm以内) 50 |  | m | 903.47
385 | 031004014006 | 检查口 DN160 | 1.检查口安装 公称直径(mm以内) 150 |  | 个 | 46
386 | 031004014007 | 检查口 DN110 | 1.检查口安装 公称直径(mm以内) 100 |  | 个 | 40
387 | 031004014008 | 网筐式地漏带水封 DN160 | 1.地漏安装 公称直径(mm以内) 150 |  | 个 | 4
388 | 031004014009 | 通气帽 DN160 | 1.通气帽安装 公称直径(mm以内) 150 |  | 个 | 6
389 | 031004014010 | 侧墙通气帽 DN75 | 1.通气帽安装 公称直径(mm以内) 80 |  | 个 | 2
390 | 031004014011 | 法兰堵盖 DN160 | 1.检查口安装 公称直径(mm以内) 150 |  | 个 | 8
【污/废水系统】分部小计
雨水系统
391 | 031002003012 | 穿楼板塑料套管 DN200（介质管为DN150） | 1.一般塑料套管制作安装 介质管道公称直径(mm以内) 200 |  | 个 | 96
本页小计
分部分项工程计价表
工程名称：地上安装 |  |  |  | 第 25 页 共 34 页
序号 | 项目编码 | 项目名称 | 项目特征描述 |  | 计量 单位 | 工程数量
392 | 031002003013 | 穿楼板塑料套管 DN150（介质管为DN100） | 1.一般塑料套管制作安装 介质管道公称直径(mm以内) 100 |  | 个 | 32
393 | 031002003014 | 天面刚性防水套管 DN150 | 1.刚性防水套管安装 公称直径(mm以内) 150 2.刚性防水套管制作 公称直径(mm以内) 150 |  | 个 | 6
394 | 031002003015 | 天面刚性防水套管 DN100 | 1.刚性防水套管制作 公称直径(mm以内) 100 2.刚性防水套管安装 公称直径(mm以内) 150 |  | 个 | 2
395 | 031004014012 | 阻火圈 DN150 | 1.阻火圈安装 管外径(mm以内) 160 |  | 个 | 96
396 | 031004014013 | 阻火圈 DN100 | 1.阻火圈安装 管外径(mm以内) 110 |  | 个 | 32
397 | 031001006012 | PVC-U雨水管 DN100 | 1.给排水管道 室内塑料雨水管(粘接) 公称外径(mm以内) 110 2.成品管卡安装 公称直径(mm以内) 100 |  | m | 494.68
398 | 031001006013 | PVC-U雨水管 DN150 | 1.给排水管道 室内塑料雨水管(粘接) 公称外径(mm以内) 160 2.成品管卡安装 公称直径(mm以内) 150 |  | m | 317.69
399 | 031001006014 | PVC-U排水管 DN50[接泄水阀] | 1.给排水管道 室内塑料排水管(粘接) 公称外径(mm以内) 50 |  | m | 30
400 | 031004014014 | 检查口 DN160 | 1.检查口安装 公称直径(mm以内) 150 |  | 个 | 6
401 | 031004014015 | 检查口 DN110 | 1.检查口安装 公称直径(mm以内) 100 |  | 个 | 26
402 | 031004014016 | 87型雨水斗 DN160 | 1.普通雨水斗安装 公称直径(mm以内) 150 |  | 个 | 4
403 | 031004014017 | 87型雨水斗 DN100 | 1.普通雨水斗安装 公称直径(mm以内) 100 |  | 个 | 16
404 | 031004014018 | 侧排雨水斗 DN110 | 1.普通雨水斗安装 公称直径(mm以内) 100 |  | 个 | 4
405 | 031004014019 | 通气帽 DN110 | 1.通气帽安装 公称直径(mm以内) 100 |  | 个 | 1
【雨水系统】分部小计
卫生间
给水系统
406 | 031001006015 | PP-R给水管 DN15，1.60MPa | 1.给排水管道 室内塑料给水管(热熔连接) 公称外径(mm以内) 20 2.管道消毒、冲洗 公称直径(mm以内) 15 |  | m | 1165.96
本页小计
分部分项工程计价表
工程名称：地上安装 |  |  |  | 第 26 页 共 34 页
序号 | 项目编码 | 项目名称 | 项目特征描述 |  | 计量 单位 | 工程数量
407 | 031001006016 | PP-R给水管 DN20，1.60MPa | 1.给排水管道 室内塑料给水管(热熔连接) 公称外径(mm以内) 25 2.管道消毒、冲洗 公称直径(mm以内) 20 |  | m | 618.01
408 | 031001006017 | PP-R给水管 DN25，1.60MPa | 1.给排水管道 室内塑料给水管(热熔连接) 公称外径(mm以内) 32 2.管道消毒、冲洗 公称直径(mm以内) 25 |  | m | 143.59
409 | 031001006018 | PP-R给水管 DN32，1.60MPa | 1.给排水管道 室内塑料给水管(热熔连接) 公称外径(mm以内) 40 2.管道消毒、冲洗 公称直径(mm以内) 32 |  | m | 71.18
410 | 031001006019 | PP-R给水管 DN40，1.60MPa | 1.给排水管道 室内塑料给水管(热熔连接) 公称外径(mm以内) 50 2.管道消毒、冲洗 公称直径(mm以内) 40 |  | m | 122.56
411 | 031001006020 | PP-R给水管 DN50，1.60MPa | 1.给排水管道 室内塑料给水管(热熔连接) 公称外径(mm以内) 63 2.管道消毒、冲洗 公称直径(mm以内) 50 |  | m | 430.92
412 | 031003001012 | 截止阀 DN20 | 1.螺纹阀安装 公称直径(mm以内) 20 |  | 个 | 80
413 | 031003001013 | 截止阀 DN32 | 1.螺纹阀安装 公称直径(mm以内) 32 |  | 个 | 40
414 | 031004010001 | 双管成品淋浴器 | 1.成套淋浴器 手动开关 冷热水 |  | 套 | 80
415 | 031004006001 | 蹲式大便器 | 1.蹲式大便器安装 瓷低水箱 |  | 组 | 85
416 | 031004007001 | 小便器 | 1.壁挂式小便器安装 手动开关 |  | 组 | 51
417 | 031004014020 | 水龙头DN15 | 1.单冷水龙头安装 公称直径(mm以内) 15 |  | 个 | 17
418 | 031004006002 | 坐式大便器 | 1.坐式大便器安装 连体水箱 |  | 组 | 112
419 | 031004003001 | 洗脸盆-冷热水 | 1.洗脸盆 挂墙式 成套安装 冷热水 |  | 组 | 80
420 | 031004003002 | 洗脸盆 | 1.洗脸盆 挂墙式 成套安装 冷热水 |  | 组 | 100
421 | 031003013011 | 水表组 DN50[含1个闸阀] | 1.螺纹水表 公称直径(mm以内) 50 水表与塑料管连接 人工*0.6 |  | 组 | 34
【给水系统】分部小计
热水系统
422 | 031001003006 | 衬塑钢管 DN25 | 1.给排水管道 室内钢塑复合管(螺纹连接) 公称直径(mm以内) 25 2.泡沫塑料管壳安装 管道φ133 厚度(mm以内) 40 3.管道消毒、冲洗 公称直径(mm以内) 25 |  | m | 10.52
本页小计
分部分项工程计价表
工程名称：地上安装 |  |  |  | 第 27 页 共 34 页
序号 | 项目编码 | 项目名称 | 项目特征描述 |  | 计量 单位 | 工程数量
423 | 031001003007 | 衬塑钢管 DN20 | 1.给排水管道 室内钢塑复合管(螺纹连接) 公称直径(mm以内) 20 2.泡沫塑料管壳安装 管道φ133 厚度(mm以内) 40 3.管道消毒、冲洗 公称直径(mm以内) 20 |  | m | 119.6
424 | 031001003008 | 衬塑钢管 DN15 | 1.给排水管道 室内钢塑复合管(螺纹连接) 公称直径(mm以内) 15 2.泡沫塑料管壳安装 管道φ133 厚度(mm以内) 40 3.管道消毒、冲洗 公称直径(mm以内) 15 |  | m | 759.28
425 | 031003001014 | 截止阀 DN20 | 1.螺纹阀安装 公称直径(mm以内) 20 |  | 个 | 80
426 | 031003001015 | 截止阀 DN25 | 1.螺纹阀安装 公称直径(mm以内) 25 |  | 个 | 40
【热水系统】分部小计
排水系统
427 | 031001006021 | PVC-U排水管 DN100 | 1.给排水管道 室内塑料排水管(粘接) 公称外径(mm以内) 110 2.成品管卡安装 公称直径(mm以内) 100 |  | m | 391.67
428 | 031001006022 | PVC-U排水管 DN75 | 1.给排水管道 室内塑料排水管(粘接) 公称外径(mm以内) 75 2.成品管卡安装 公称直径(mm以内) 80 |  | m | 210.36
429 | 031001006023 | PVC-U排水管 DN50 | 1.给排水管道 室内塑料排水管(粘接) 公称外径(mm以内) 50 |  | m | 110.75
430 | 031004014021 | 水封地漏 DN75 | 1.地漏安装 公称直径(mm以内) 80 |  | 个 | 244
431 | 031004014022 | 地面扫除口 De110 | 1.地面扫除口安装 公称直径(mm以内) 100 |  | 个 | 16
【排水系统】分部小计
喷淋系统
432 | 031002003016 | 穿楼板钢套管 DN150（介质管为DN100） | 1.一般钢套管制作安装 介质管道公称直径(mm以内) 100 |  | 个 | 16
433 | 031002003017 | 穿楼板钢套管 DN200（介质管为DN150） | 1.一般钢套管制作安装 介质管道公称直径(mm以内) 200 |  | 个 | 50
434 | 031002003018 | 穿楼板钢套管 DN80（介质管为DN65） | 1.一般钢套管制作安装 介质管道公称直径(mm以内) 65 |  | 个 | 1
435 | 031002003019 | 穿楼板钢套管 DN50（介质管为DN32） | 1.一般钢套管制作安装 介质管道公称直径(mm以内) 32 |  | 个 | 3
436 | 031002003020 | 穿楼板钢套管 DN40（介质管为DN25） | 1.一般钢套管制作安装 介质管道公称直径(mm以内) 32 |  | 个 | 1
本页小计
分部分项工程计价表
工程名称：地上安装 |  |  |  | 第 28 页 共 34 页
序号 | 项目编码 | 项目名称 | 项目特征描述 |  | 计量 单位 | 工程数量
437 | 030901008001 | 末端试水阀DN25[含1压力表，1排水漏斗DN75] | 1.末端试水装置安装 公称直径(mm以内) 25 2.排污漏斗制作安装 |  | 组 | 16
438 | 030901006001 | 水流指示器 DN150 | 1.水流指示器安装 法兰连接 公称直径(mm以内) 150 |  | 个 | 17
439 | 031003003006 | 信号蝶阀 DN150 | 1.焊接法兰阀安装 公称直径(mm以内) 150 |  | 个 | 17
440 | 031003010002 | 试水接头 DN25 | 1.螺纹式软接头安装 公称直径(mm以内) 25 |  | 个 | 2
441 | 030901003001 | 水喷淋(雾)喷头 DN15 | 1.喷头安装 无吊顶 公称直径(mm以内) 15 |  | 个 | 2226
442 | 031003001016 | 泄水阀 DN50 | 1.螺纹阀安装 公称直径(mm以内) 50 |  | 个 | 16
443 | 030901007001 | 减压孔板 DN65 | 1.减压孔板安装 公称直径(mm以内) 65 |  | 个 | 14
444 | 031003013012 | 水表 DN150 | 1.焊接法兰水表 公称直径(mm以内) 150 |  | 个 | 16
445 | 031003001017 | 自动排气阀 DN20 | 1.自动排气阀安装 公称直径(mm以内) 20 |  | 个 | 4
446 | 031003001018 | 截止阀 DN20 | 1.螺纹阀安装 公称直径(mm以内) 20 |  | 个 | 4
447 | 031003003007 | 闸阀 DN100 | 1.螺纹阀安装 公称直径(mm以内) 100 |  | 个 | 3
448 | 031003003008 | 止回阀 DN100 | 1.焊接法兰阀安装 公称直径(mm以内) 100 |  | 个 | 2
449 | 030601004001 | 流量开关 | 1.流量开关 |  | 台 | 1
450 | 031003012002 | 防止旋流器DN100 | 1.倒流防止器组成安装(法兰连接不带水表) 公称直径(mm以内) 100 |  | 套 | 2
451 | 030901001001 | 水喷淋钢管 DN150 | 1.水喷淋钢管安装 钢管(沟槽式卡箍连接) 公称直径(mm以内) 150 2.管道刷油 红丹防锈漆 第一遍 实际遍数(遍):2 3.管道刷油 醇酸磁漆 第一遍 实际遍数(遍):2 4.手工除锈 管道 轻锈 |  | m | 407.85
452 | 030901001002 | 水喷淋钢管 DN100 | 1.水喷淋钢管安装 钢管(沟槽式卡箍连接) 公称直径(mm以内) 100 2.管道刷油 红丹防锈漆 第一遍 实际遍数(遍):2 3.管道刷油 醇酸磁漆 第一遍 实际遍数(遍):2 4.手工除锈 管道 轻锈 |  | m | 425.51
本页小计
分部分项工程计价表
工程名称：地上安装 |  |  |  | 第 29 页 共 34 页
序号 | 项目编码 | 项目名称 | 项目特征描述 |  | 计量 单位 | 工程数量
453 | 030901001003 | 水喷淋钢管 DN80 | 1.水喷淋钢管安装 钢管(沟槽式卡箍连接) 公称直径(mm以内) 80 2.管道刷油 红丹防锈漆 第一遍 实际遍数(遍):2 3.管道刷油 醇酸磁漆 第一遍 实际遍数(遍):2 4.手工除锈 管道 轻锈 |  | m | 246.97
454 | 030901001004 | 水喷淋钢管 DN65 | 1.水喷淋钢管安装 钢管(沟槽式卡箍连接) 公称直径(mm以内) 65 2.管道刷油 红丹防锈漆 第一遍 实际遍数(遍):2 3.管道刷油 醇酸磁漆 第一遍 实际遍数(遍):2 4.手工除锈 管道 轻锈 |  | m | 455.29
455 | 030901001005 | 水喷淋钢管 DN50 | 1.水喷淋钢管安装 镀锌钢管(螺纹连接) 公称直径(mm以内) 50 2.管道刷油 红丹防锈漆 第一遍 实际遍数(遍):2 3.管道刷油 醇酸磁漆 第一遍 实际遍数(遍):2 4.手工除锈 管道 轻锈 |  | m | 828.99
456 | 030901001006 | 水喷淋钢管 DN40 | 1.水喷淋钢管安装 镀锌钢管(螺纹连接) 公称直径(mm以内) 40 2.管道刷油 红丹防锈漆 第一遍 实际遍数(遍):2 3.管道刷油 醇酸磁漆 第一遍 实际遍数(遍):2 4.手工除锈 管道 轻锈 |  | m | 108.99
457 | 030901001007 | 水喷淋钢管 DN32 | 1.水喷淋钢管安装 镀锌钢管(螺纹连接) 公称直径(mm以内) 32 2.管道刷油 红丹防锈漆 第一遍 实际遍数(遍):2 3.管道刷油 醇酸磁漆 第一遍 实际遍数(遍):2 4.手工除锈 管道 轻锈 |  | m | 2256.56
458 | 030901001008 | 水喷淋钢管 DN25 | 1.水喷淋钢管安装 镀锌钢管(螺纹连接) 公称直径(mm以内) 25 2.管道刷油 红丹防锈漆 第一遍 实际遍数(遍):2 3.管道刷油 醇酸磁漆 第一遍 实际遍数(遍):2 4.手工除锈 管道 轻锈 |  | m | 3317.47
本页小计
分部分项工程计价表
工程名称：地上安装 |  |  |  | 第 30 页 共 34 页
序号 | 项目编码 | 项目名称 | 项目特征描述 |  | 计量 单位 | 工程数量
459 | 031002001004 | 管道支架 | 1.管道支架制作 单件重量(kg以内) 100 2.手工除锈 一般钢结构 轻锈 3.一般钢结构 红丹防锈漆 第一遍 实际遍数(遍):2 4.管道支架安装 单件重量(kg以内) 100 |  | kg | 2529.13
460 | 030905002001 | 水灭火控制装置调试 | 1.水灭火控制装置调试 自动喷水灭火系统 |  | 点 | 16
461 | 030804001001 | 低压碳钢管件 | 1.90度弯头 2.DN100 |  | 个 | 4
462 | 030804001002 | 低压碳钢管件 | 1.90度弯头 2.DN150 |  | 个 | 54
463 | 030804001003 | 低压碳钢管件 | 1.90度弯头 2.DN65 |  | 个 | 5
464 | 030804001004 | 低压碳钢管件 | 1.大小头 2.DN150*65 |  | 个 | 20
465 | 030804001005 | 低压碳钢管件 | 1.大小头 2.DN100*65 |  | 个 | 20
466 | 030804001006 | 低压碳钢管件 | 1.机械三通 2.DN100*100*65 |  | 个 | 10
467 | 030804001007 | 低压碳钢管件 | 1.机械三通 2.DN150*150*65 |  | 个 | 10
468 | 030804001008 | 低压碳钢管件 | 1.机械三通 2.DN150*150*100 |  | 个 | 10
469 | 030804001009 | 低压碳钢管件 | 1.正三通 2.DN150*150*150 |  | 个 | 20
470 | 030804001010 | 低压碳钢管件 | 1.正三通 2.DN100 |  | 个 | 20
【喷淋系统】分部小计
消火栓系统
471 | 031002003021 | 穿楼板钢套管 DN150（介质管为DN100） | 1.一般钢套管制作安装 介质管道公称直径(mm以内) 100 |  | 个 | 75
472 | 031002003022 | 穿楼板钢套管 DN80（介质管为DN65） | 1.一般钢套管制作安装 介质管道公称直径(mm以内) 65 |  | 个 | 7
473 | 031003003009 | 闸阀 DN100 | 1.螺纹阀安装 公称直径(mm以内) 100 |  | 个 | 18
474 | 031003003010 | 闸阀 DN150 | 1.焊接法兰阀安装 公称直径(mm以内) 150 |  | 个 | 6
475 | 031003003011 | 闸阀 DN65 | 1.焊接法兰阀安装 公称直径(mm以内) 65 |  | 个 | 4
476 | 031003001019 | 自动排气阀 DN20 | 1.自动排气阀安装 公称直径(mm以内) 20 |  | 个 | 2
本页小计
分部分项工程计价表
工程名称：地上安装 |  |  |  | 第 31 页 共 34 页
序号 | 项目编码 | 项目名称 | 项目特征描述 |  | 计量 单位 | 工程数量
477 | 031003001020 | 截止阀 DN20 | 1.螺纹阀安装 公称直径(mm以内) 20 |  | 个 | 2
478 | 030601004002 | 流量开关 | 1.流量开关 |  | 台 | 1
479 | 031003003012 | 止回阀 DN100 | 1.焊接法兰阀安装 公称直径(mm以内) 100 |  | 个 | 2
480 | 031003012003 | 防止旋流器DN100 | 1.倒流防止器组成安装(法兰连接不带水表) 公称直径(mm以内) 100 |  | 套 | 2
481 | 030901010001 | 室内消火栓【内置DN65mm消火栓一个，带消防卷盘，DN65mm,L=25m麻质衬胶水龙带一条，Φ19水枪一支，消防按钮和指示灯各一个】 | 1.室内消火栓安装(自救卷盘) 公称直径(mm以内) 单栓65 |  | 套 | 100
482 | 030901013001 | 灭火器放置箱【内置磷酸铵盐手提式灭火器 MF/ABC4】 | 1.灭火器具放置箱安装 放置式 箱体半周长(mm) ≤1000 2.灭火器具安装 灭火器安装 放置式 |  | 个 | 146
483 | 030901010002 | 试验消火栓 | 1.室内消火栓安装(普通) 单栓 公称直径(mm以内) 65 |  | 套 | 1
484 | 030905002002 | 水灭火控制装置调试 | 1.水灭火控制装置调试 消火栓灭火系统 |  | 点 | 100
485 | 030901002001 | 消火栓热镀锌钢管管 DN150 | 1.水喷淋钢管安装 钢管(沟槽式卡箍连接) 公称直径(mm以内) 150 2.手工除锈 管道 轻锈 3.管道刷油 红丹防锈漆 第一遍 实际遍数(遍):2 4.管道刷油 醇酸磁漆 第一遍 实际遍数(遍):2 |  | m | 142.34
486 | 030901002002 | 消火栓热镀锌钢管管 DN100 | 1.水喷淋钢管安装 钢管(沟槽式卡箍连接) 公称直径(mm以内) 100 2.手工除锈 管道 轻锈 3.管道刷油 红丹防锈漆 第一遍 实际遍数(遍):2 4.管道刷油 醇酸磁漆 第一遍 5.管道刷油 醇酸磁漆 每增一遍 |  | m | 486.55
487 | 030901001009 | 消火栓热镀锌钢管管 DN65 | 1.水喷淋钢管安装 钢管(沟槽式卡箍连接) 公称直径(mm以内) 65 2.手工除锈 管道 轻锈 3.管道刷油 红丹防锈漆 第一遍 实际遍数(遍):2 4.管道刷油 醇酸磁漆 第一遍 5.管道刷油 醇酸磁漆 每增一遍 |  | m | 321.31
本页小计
分部分项工程计价表
工程名称：地上安装 |  |  |  | 第 32 页 共 34 页
序号 | 项目编码 | 项目名称 | 项目特征描述 |  | 计量 单位 | 工程数量
488 | 030901001010 | 消火栓热镀锌钢管管 DN50 | 1.水喷淋钢管安装 镀锌钢管(螺纹连接) 公称直径(mm以内) 50 2.管道刷油 红丹防锈漆 第一遍 实际遍数(遍):2 3.管道刷油 醇酸磁漆 第一遍 实际遍数(遍):2 4.手工除锈 管道 轻锈 |  | m | 6.2
489 | 031002001005 | 管道支架 | 1.管道支架制作 单件重量(kg以内) 100 2.手工除锈 一般钢结构 轻锈 3.一般钢结构 红丹防锈漆 第一遍 实际遍数(遍):2 4.管道支架安装 单件重量(kg以内) 100 |  | kg | 488.43
490 | 030109001004 | 立式单级消防泵-消防（高位消防水池） | 1.单级离心泵及离心式耐腐蚀泵安装 设备重量(t以内) 1 |  | 台 | 2
491 | 030109001005 | 立式单级消防泵-喷淋（高位消防水池） | 1.单级离心泵及离心式耐腐蚀泵安装 设备重量(t以内) 1 |  | 台 | 2
492 | 031006004001 | 立式隔膜式气压罐（高位消防水池） | 1.气压罐 罐体直径(mm以内) 800 |  | 台 | 2
493 | 031003010003 | 异径管接口DN50 | 1.金属波纹管安装 公称直径(mm以内) 50 |  | 个 | 8
494 | 031003013013 | 水表 DN50 | 1.螺纹水表 公称直径(mm以内) 50 水表与塑料管连接 人工*0.6 |  | 个 | 4
495 | 031003001021 | 止回阀 DN50 | 1.螺纹阀安装 公称直径(mm以内) 50 |  | 个 | 4
496 | 031003003013 | 闸阀 DN50 | 1.螺纹阀安装 公称直径(mm以内) 50 |  | 个 | 8
497 | 031003010004 | 可曲挠橡胶接头 DN50 | 1.可曲挠橡胶接头安装 公称直径(mm以内) 50 |  | 个 | 8
498 | 031003008003 | Y型过滤器 DN50 | 1.Y型过滤器安装(法兰连接) 公称直径(mm以内) 50 |  | 组 | 4
499 | 031004014023 | 喇叭口 DN100 | 1.喇叭口安装 公称直径(mm以内) 100 |  | 个 | 1
500 | 031001006024 | 溢流管 DN100 | 1.给排水管道 室内塑料排水管(粘接) 公称外径(mm以内) 110 |  | m | 3.5
501 | 031004014024 | 管末端外包18目钢丝网 DN100 | 1.管末端外包18目钢丝网安装 公称直径(mm以内) 100 |  | 个 | 2
502 | 031001006025 | 泄水管 DN100 | 1.给排水管道 室内塑料排水管(粘接) 公称外径(mm以内) 110 |  | m | 1.5
503 | 031003001022 | 自动排气阀 DN25 | 1.自动排气阀安装 公称直径(mm以内) 25 |  | 个 | 8
504 | 031003001023 | 浮球阀 DN50 | 1.螺纹浮球阀安装 公称直径(mm以内) 50 |  | 个 | 1
505 | 030601005001 | 浮标 | 1.浮标(子)液位计 |  | 台 | 1
本页小计
分部分项工程计价表
工程名称：地上安装 |  |  |  | 第 33 页 共 34 页
序号 | 项目编码 | 项目名称 | 项目特征描述 |  | 计量 单位 | 工程数量
506 | 030601005002 | 玻璃管液位计 | 1.直读玻璃管(板)液位计 管(板)长(mm以下) 500 |  | 台 | 1
507 | 030611002001 | 旋塞 | 1.水封制作安装 |  | 个 | 1
508 | 031002003023 | 刚性防水套管 D159 | 1.刚性防水套管安装 公称直径(mm以内) 150 2.刚性防水套管制作 公称直径(mm以内) 150 |  | 个 | 4
509 | 031002003024 | 刚性防水套管 D114 | 1.刚性防水套管安装 公称直径(mm以内) 150 2.刚性防水套管制作 公称直径(mm以内) 150 |  | 个 | 3
510 | 031002003025 | 柔性防水套管 D146 | 1.柔性防水套管制作 公称直径(mm以内) 150 2.柔性防水套管安装 公称直径(mm以内) 150 |  | 个 | 2
511 | 031002003026 | 柔性防水套管 D95 | 1.柔性防水套管制作 公称直径(mm以内) 100 2.柔性防水套管安装 公称直径(mm以内) 150 |  | 个 | 4
512 | 031001006026 | 补水管 DN65，1.60MPa | 1.给排水管道 室内塑料给水管(热熔连接) 公称外径(mm以内) 75 2.管道消毒、冲洗 公称直径(mm以内) 65 |  | m | 2
513 | 030804001011 | 低压碳钢管件 | 1.90度弯头 2.DN100 |  | 个 | 27
514 | 030804001012 | 低压碳钢管件 | 1.90度弯头 2.DN150 |  | 个 | 12
515 | 030804001013 | 低压碳钢管件 | 1.90度弯头 2.DN65 |  | 个 | 125
516 | 030804001014 | 低压碳钢管件 | 1.大小头 2.DN150*65 |  | 个 | 20
517 | 030804001015 | 低压碳钢管件 | 1.大小头 2.DN100*65 |  | 个 | 20
518 | 030804001016 | 低压碳钢管件 | 1.机械三通 2.DN100*100*65 |  | 个 | 10
519 | 030804001017 | 低压碳钢管件 | 1.机械三通 2.DN150*150*65 |  | 个 | 20
520 | 030804001018 | 低压碳钢管件 | 1.机械三通 2.DN150*150*100 |  | 个 | 10
521 | 030804001019 | 低压碳钢管件 | 1.正三通 2.DN150*150*150 |  | 个 | 20
522 | 030804001020 | 低压碳钢管件 | 1.正三通 2.DN100 |  | 个 | 20
本页小计
分部分项工程计价表
工程名称：地上安装 |  |  |  | 第 34 页 共 34 页
序号 | 项目编码 | 项目名称 | 项目特征描述 |  | 计量 单位 | 工程数量
【消火栓系统】分部小计
本页小计
合 计

## 表3-11 措施项目计价表（一）
措施项目清单与计价表（一）
工程名称：地上安装 |  |  | 第 1 页 共 1 页
序号 | 项目名称 | 计算基础 |  | 费 率（%）
1 | 绿色施工安全防护措施费
LSSGCSF00007 | 绿色施工安全防护措施费 | 分部分项人工费+分部分项机械费 |  | 35.77
2 | 措施其他项目
031301010001 | 安装与生产同时进行增加费用 | 分部分项人工费 |  | 0
031301011001 | 在有害身体健康环境中施工增加费 | 分部分项人工费 |  | 0
031302002001 | 夜间施工增加费 |  |  | 20
粤031302008001 | 赶工措施费 | 分部分项人工费+分部分项机械费 |  | 0
粤031302009001 | 文明工地增加费 | 分部分项人工费+分部分项机械费 |  | 0
DXGXJCJXF001 | 地下管线交叉降效费
JTGRSGZJF001 | 交通干扰工程施工增加费 |  |  | 10
QTFY00000007 | 其他费用
TSSGBWZJF001 | 在地下（暗）室、设备及大口径管道内等特殊施工部位进行施工增加费 |  |  | 30
合 计
'注：本表适用于以“项”计价的措施项目

## 表3-12 措施项目计价表（二）
措施项目清单与计价表（二）
工程名称：地上安装 |  |  |  | 第 1 页 共 2 页
序号 | 项目编码 | 项目名称 | 项目特征 |  | 计量 单位 | 工程数量
1 |  | 绿色施工安全防护措施费
1.1 | 1.1 | 综合脚手架 |  |  | 项 | 1
1.1.1 | 031301017001 | 脚手架搭拆费 | 1.脚手架搭拆费(通风空调工程) 2.脚手架搭拆费(单独承担埋地或沟槽敷设线缆工程除外)(电气设备安装工程，除10章) 3.脚手架搭拆费(单独承担埋地管道工程除外)(给排水、采暖、燃气工程) 4.脚手架搭拆费(刷油、防腐蚀、绝热工程) 5.脚手架搭拆费(消防工程) 6.脚手架搭拆费(自动化控制仪表安装工程) 7.脚手架搭拆费(热力设备安装工程，1~5章) 8.脚手架搭拆费(建筑智能化工程) |  | 项 | 1
1.1.1.1 | BM309 | 脚手架搭拆费(通风空调工程) |  |  | 元 | 1
1.1.1.2 | BM250 | 脚手架搭拆费(单独承担埋地或沟槽敷设线缆工程除外)(电气设备安装工程，除10章) |  |  | 元 | 1
1.1.1.3 | BM403 | 脚手架搭拆费(单独承担埋地管道工程除外)(给排水、采暖、燃气工程) |  |  | 元 | 1
1.1.1.4 | BM438 | 脚手架搭拆费(刷油、防腐蚀、绝热工程) |  |  | 元 | 1
1.1.1.5 | BM343 | 脚手架搭拆费(消防工程) |  |  | 元 | 1
1.1.1.6 | BM305 | 脚手架搭拆费(自动化控制仪表安装工程) |  |  | 元 | 1
1.1.1.7 | BM240 | 脚手架搭拆费(热力设备安装工程，1~5章) |  |  | 元 | 1
1.1.1.8 | BM279 | 脚手架搭拆费(建筑智能化工程) |  |  | 元 | 1
1.2 | 1.2 | 施工现场围挡和临时占地围档 |  |  | 项 | 1
1.3 | 1.3 | 施工围档照明 |  |  | 项 | 1
1.4 | 1.4 | 防尘降噪绿色施工防护棚 |  |  | 项 | 1
本页小计
注：本表使用于以综合单价形式计价的措施项目
措施项目清单与计价表（二）
工程名称：地上安装 |  |  |  | 第 2 页 共 2 页
序号 | 项目编码 | 项目名称 | 项目特征 |  | 计量 单位 | 工程数量
1.5 | 1.5 | 施工便道 |  |  | 项 | 1
1.6 | 1.6 | 样板引路 |  |  | 项 | 1
小 计
2 |  | 措施其他项目
2.1 | 031302007001 | 高层施工增加 | 1.高层建筑增加费_高度20m以上30m以下(通风空调工程) 2.高层建筑增加费_高度20m以上30m以下(含装在20m以上的变配电工程和动力工程)(电气设备安装工程) 3.高层建筑增加费_高度20m以上30m以下(给排水、采暖、燃气工程) 4.高层建筑增加费_高度20m以上30m以下(刷油、防腐蚀、绝热工程) 5.高层建筑增加费_高度20m以上30m以下(消防工程) 6.高层建筑增加费_高度20m以上30m以下(建筑智能化工程) |  | 项 | 1
2.1.1 | BM310 | 高层建筑增加费_高度20m以上30m以下(通风空调工程) |  |  | 元 | 1
2.1.2 | BM251 | 高层建筑增加费_高度20m以上30m以下(含装在20m以上的变配电工程和动力工程)(电气设备安装工程) |  |  | 元 | 1
2.1.3 | BM375 | 高层建筑增加费_高度20m以上30m以下(给排水、采暖、燃气工程) |  |  | 元 | 1
2.1.4 | BM439 | 高层建筑增加费_高度20m以上30m以下(刷油、防腐蚀、绝热工程) |  |  | 元 | 1
2.1.5 | BM344 | 高层建筑增加费_高度20m以上30m以下(消防工程) |  |  | 元 | 1
2.1.6 | BM280 | 高层建筑增加费_高度20m以上30m以下(建筑智能化工程) |  |  | 元 | 1
小 计
本页小计
合 计
注：本表使用于以综合单价形式计价的措施项目

## 4.1其它项目清单计价表（含独立费）
其他项目清单计价表
工程名称：地上安装 | [7 empty] | 第 1 页 共 1 页
序号 | 项目编号 | 项目名称 | 计量 单位 | 数量 | 单价 （元） | 取费基数 | 费率 （%） |  | 金额 （元） | 备注
其他项目
1 | ZLF | 暂列金额 | [6 empty] | 675100.94
2 | ZGJ | 暂估价
2.1 | ZGC | 材料暂估价
2.2 | ZGGC | 专业工程暂估价
3 | LXF | 计日工
4 | ZCBFWF | 总承包服务费
5 | YSBGF | 预算包干费 | [6 empty] | 183160.57 | 按分部分项的人工费与施工机具费之和的 10.00%计算
6 | GCYZF | 工程优质费 | [7 empty] | 按分部分项的人工费与施工机具费之和为计算基础 国家级质量奖：20.00%；省级质量奖：12.50%；市级质量奖：7.50%
7 | GSFDC | 概算幅度差 | [7 empty] | 按分部分项工程费的3.00%计算
8 | XCQZFY | 现场签证费用
9 | SPFY | 索赔费用
10 | QTFY | 其他费用 | [7 empty] | 按实际发生或经批准的施工方案计算
|  | 小计 | [6 empty] | 183160.57
|  | 合计 | [6 empty] | 183160.57

## 单位工程人材机汇总表
单位工程人材机汇总表
工程名称：地上安装 |  |  |  |  | 第 1 页 共 28 页
序号 | 编码 | 名称 | 规格型号 | 单位 |  | 数量
1 | 00010010 | 人工费 |  | 元 |  | 1763868.8395
2 | RGFTZ | 人工费调整 |  | 元 |  | 108825.9562
3 | 01000001 | 型钢 | 综合 | kg |  | 120
4 | 01010031@2 | 热轧圆盘条 | φ10以内 | kg |  | 496.5901
5 | 01010105 | 镀锌热轧圆盘条 | φ10以内 | kg |  | 175.0247
6 | 01010180@1 | 圆钢 | φ10~14 | kg |  | 256.2657
7 | 01030035 | 镀锌低碳钢丝 | φ1.2~2.5 | kg |  | 292.842
8 | 01030055 | 镀锌低碳钢丝 | φ2.5~4.0 | kg |  | 2.077
9 | 01030055@4 | 镀锌低碳钢丝 | φ2.5~4.0 | kg |  | 4.2404
10 | 01030055@5 | 镀锌低碳钢丝 | φ2.5~4.0 | kg |  | 62.0141
11 | 01090035@1 | 镀锌圆钢 | φ10~25 | kg |  | 54.826
12 | 01130002@2 | 扁钢 | 综合 | kg |  | 1506.3434
13 | 01130060 | 镀锌扁钢 | 综合 | kg |  | 240.6766
14 | 01130060@4 | 镀锌扁钢 | 综合 | kg |  | 12.91
15 | 01130080@1 | 镀锌扁钢 | 40×4 | kg |  | 3.15
16 | 01210001@1 | 角钢 | 综合 | kg |  | 13415.586
17 | 01290003 | 钢板 | 综合 | kg |  | 75.36
18 | 01290043 | 钢板 | 8~15 | kg |  | 15.4573
19 | 01290173 | 钢板 | 12~20 | kg |  | 499.7782
20 | 01290205 | 镀锌钢板 | 综合 | kg |  | 1.6
21 | 01290225@1 | 镀锌钢板 | 0.75 | m2 |  | 37.05
22 | 01290245@1 | 镀锌钢板 | 2.5 | m2 |  | 5.41
23 | 01290265 | 不锈钢板 | 0.05~0.5 | kg |  | 0.2
24 | 01350020 | 紫铜板 | 综合 | kg |  | 0.2
25 | 01530060 | 封铅 | 含铅65% 含锡35% | kg |  | 19.9721
26 | 01530080 | 黑铅粉 |  | kg |  | 0.1
27 | 02010010@1 | 橡胶板 | 综合 | kg |  | 281.9616
28 | 02010013 | 橡胶板 | 1~3 | kg |  | 3.7041
29 | 02010015 | 橡胶板 | 4~15 | kg |  | 31.129
30 | 02010070 | 耐油橡胶板 | 3~6 | kg |  | 76.32
31 | 02010130 | 橡胶板 | 1.5 | m2 |  | 0.17
32 | 02030020 | 橡胶条 | φ20 | 个 |  | 8.4
33 | 02050090 | 橡胶护套圈 | φ6~32 | 个 |  | 34
34 | 02070240 | 橡胶片 | 3 | kg |  | 1.168
35 | 02070270 | 橡皮垫 | 2mm | m2 |  | 0.02
单位工程人材机汇总表
工程名称：地上安装 |  |  |  |  | 第 2 页 共 28 页
序号 | 编码 | 名称 | 规格型号 | 单位 |  | 数量
36 | 02090020 | 聚氯乙烯薄膜 |  | m2 |  | 2
37 | 02090030 | 聚氯乙烯薄膜 |  | kg |  | 0.94
38 | 02130050 | 三色塑料带 | 综合 | kg |  | 5.3166
39 | 02130050@1 | 三色塑料带 | 综合 | kg |  | 7.84
40 | 02130070 | 聚四氟乙烯生料带 | 26mm×20m×0.1mm | m |  | 3876.3437
41 | 02130075 | 聚四氟乙烯生料带 | 宽20 | m |  | 2661.753
42 | 02130075@1 | 聚四氟乙烯生料带 | 宽20 | m |  | 0.4445
43 | 02130090 | 三色塑料带 | 20mm×40m | 卷 |  | 1.833
44 | 02130140@1 | 扁形塑料绑带 |  | m |  | 286.9318
45 | 02270001 | 棉纱 |  | kg |  | 311.9689
46 | 02270001@2 | 棉纱 |  | kg |  | 54.2922
47 | 02270001@3 | 棉纱 |  | kg |  | 1.6059
48 | 02270020 | 白布 |  | kg |  | 188.676
49 | 02270020@2 | 白布 |  | kg |  | 3.549
50 | 02270020@3 | 白布 |  | kg |  | 20.16
51 | 02270030@2 | 白布 | 宽900 | m |  | 46.12
52 | 02270040 | 细白布 | 宽0.9m | m |  | 0.3
53 | 02270180@1 | 破布 | 一级 | kg |  | 9.4359
54 | 02270180@2 | 破布 | 一级 | kg |  | 1.793
55 | 02290110 | 油麻丝 |  | kg |  | 1172.871
56 | 02310001@1 | 帆布 |  | m2 |  | 116.472
57 | 02350040@1 | 塑料线卡 | φ15以内 | 个 |  | 119
58 | 02350050 | 尼龙线卡 |  | 十套 |  | 15
59 | 02350050@2 | 尼龙线卡 |  | 十套 |  | 102
60 | 03010010@1 | 铆钉 | 综合 | kg |  | 77.703
61 | 03010115 | 镀锌自攻螺钉 | M4~6×20~35 | 十套 |  | 47.36
62 | 03010126 | 自攻螺钉 | M3×10 | 十套 |  | 97.0848
63 | 03010129@1 | 自攻螺钉 | M4×30 | 十套 |  | 5.82
64 | 03010130 | 自攻螺钉 | M5×25 | 十套 |  | 26.928
65 | 03010136 | 自攻螺钉 | M8×35 | 十套 |  | 26.928
66 | 03010137 | 自攻螺钉 | M10×30~50 | 十套 |  | 13.464
67 | 03010205@1 | 木螺钉 | M6×30 | 十套 |  | 1.4
68 | 03010225 | 木螺钉 | M2~4×6~65 | 十套 |  | 451.1863
69 | 03010225@2 | 木螺钉 | M2~4×6~65 | 十套 |  | 3.61
70 | 03010240 | 木螺钉 | M4×65 | 十套 |  | 3850.7891
单位工程人材机汇总表
工程名称：地上安装 |  |  |  |  | 第 3 页 共 28 页
序号 | 编码 | 名称 | 规格型号 | 单位 |  | 数量
71 | 03010240@2 | 木螺钉 | M4×65 | 十套 |  | 312.04
72 | 03010250@2 | 木螺钉 | M6×100 | 十套 |  | 5.92
73 | 03010290 | 半圆头螺丝 | M6~12×12~50 | 十套 |  | 0.41
74 | 03010430 | 六角螺栓 | 综合 | kg |  | 74.2352
75 | 03010430@1 | 六角螺栓 | 综合 | kg |  | 1.4391
76 | 03010465 | 六角螺栓 | M6~8×20~70 | 十套 |  | 0.4
77 | 03010500 | 六角螺栓 | M12×20~100 | 十套 |  | 0.6
78 | 03010565@1 | 六角螺栓 | M2~5×4~20 | 十套 |  | 459.91
79 | 03010580 | 六角螺栓 | M16~20×65~110 | 十套 |  | 13.736
80 | 03010590@1 | 六角螺栓 | M6×75 | 十套 |  | 231.3407
81 | 03010605@1 | 六角螺栓 | M8×75 | 十套 |  | 1519.4579
82 | 03010680 | 六角螺栓 | M16×65~80 | 十套 |  | 40.376
83 | 03010890 | 六角螺栓 | M16×85~140 | 十套 |  | 21.424
84 | 03010905 | 六角螺栓 | M20×85~100 | 十套 |  | 115.856
85 | 03011350 | 膨胀螺栓 | M6~12×50~120 | 十套 |  | 192.095
86 | 03011375 | 双头螺栓 |  | kg |  | 3.584
87 | 03011390 | 铜接地端子带螺栓 | DT-6mm2 | 十套 |  | 231.8226
88 | 03011390@1 | 铜接地端子带螺栓 | DT-6mm2 | 十套 |  | 25.2201
89 | 03011415 | 镀锌精制螺栓 | 1平1弹垫 M6×100以内 | 十套 |  | 24.48
90 | 03011430 | 半圆头镀锌螺栓 | M2~5×15~50 | 十套 |  | 1593.764
91 | 03011485 | 镀锌六角螺栓 | M8×40 | 十套 |  | 3.2033
92 | 03011510 | 镀锌六角螺栓 | M16×85~140 | 十套 |  | 5.768
93 | 03011530 | 镀锌六角螺栓 | 2个垫圈 M8×14~75 | 十套 |  | 3.0524
94 | 03011535@1 | 镀锌六角螺栓 | 2个垫圈 M8×80~120 | 十套 |  | 7.79
95 | 03011590 | 镀锌六角螺栓 | 2平1弹垫 M8×50以内 | 十套 |  | 5.508
96 | 03011595 | 镀锌六角螺栓 | 2平1弹垫 M8×100以内 | 十套 |  | 4.1178
97 | 03011595@1 | 镀锌六角螺栓 | 2平1弹垫 M8×100以内 | 十套 |  | 26.4231
98 | 03011605 | 镀锌六角螺栓 | 2平1弹垫 M10×100以内 | 十套 |  | 237.5117
99 | 03011605@1 | 镀锌六角螺栓 | 2平1弹垫 M10×100以内 | 十套 |  | 22.4
100 | 03011610 | 镀锌六角螺栓 | 2平1弹垫 M12×100以内 | 十套 |  | 1.9108
单位工程人材机汇总表
工程名称：地上安装 |  |  |  |  | 第 4 页 共 28 页
序号 | 编码 | 名称 | 规格型号 | 单位 |  | 数量
101 | 03011630 | 镀锌六角螺栓 | 2平1弹垫 M16×100以内 | 十套 |  | 13.5504
102 | 03013001 | 膨胀螺栓 | 综合 | 十套 |  | 41.612
103 | 03013011 | 膨胀螺栓 | 综合 | kg |  | 38.3013
104 | 03013031 | 膨胀螺栓 | M6 | 十套 |  | 38.421
105 | 03013041 | 膨胀螺栓 | M8 | 十套 |  | 173.5697
106 | 03013041@2 | 膨胀螺栓 | M8 | 十套 |  | 16.688
107 | 03013051 | 膨胀螺栓 | M10 | 十套 |  | 39.5329
108 | 03013051@1 | 膨胀螺栓 | M10 | 十套 |  | 39.916
109 | 03013051@2 | 膨胀螺栓 | M10 | 十套 |  | 14.4447
110 | 03013061 | 膨胀螺栓 | M12 | 十套 |  | 154.7053
111 | 03013061@1 | 膨胀螺栓 | M12 | 十套 |  | 36.5856
112 | 03013121 | 膨胀螺栓 | M6×80 | 十套 |  | 88.992
113 | 03013151 | 膨胀螺栓 | M8×80 | 十套 |  | 21.7136
114 | 03013431 | 塑料胀管 | D6~8 | 十套 |  | 4778.0501
115 | 03013431@1 | 塑料胀管 | D6~8 | 十套 |  | 35.64
116 | 03013475 | 金属膨胀螺栓 | M12 | 十套 |  | 22.4
117 | 03014101 | 镀锌锁紧螺母 | DN25×1.5 | 十套 |  | 6.6682
118 | 03014111 | 镀锌锁紧螺母 | DN32×1.5 | 十套 |  | 2.6098
119 | 03014121 | 镀锌锁紧螺母 | DN40×1.5 | 十套 |  | 0.042
120 | 03014131 | 镀锌锁紧螺母 | DN50×1.5 | 十套 |  | 0.1228
121 | 03014141 | 镀锌锁紧螺母 | DN25×3 | 十套 |  | 2.3802
122 | 03014161 | 镀锌锁紧螺母 | DN40×3 | 十套 |  | 0.6937
123 | 03014271 | 镀锌锁紧螺母 | DN20×1.5 | 十套 |  | 208.7175
124 | 03014271@1 | 镀锌锁紧螺母 | DN20×1.5 | 十套 |  | 122.5385
125 | 03014281 | 镀锌锁紧螺母 | DN15×3 | 十套 |  | 176.954
126 | 03014291 | 镀锌锁紧螺母 | DN20×3 | 十套 |  | 207.37
127 | 03014421 | 六角螺母 | M8 | 十套 |  | 5.15
128 | 03016071 | 垫圈 | M8 | 十个 |  | 5.15
129 | 03078051 | 大便器胶皮碗 |  | 个 |  | 89.25
130 | 03131011 | 砂轮片 | φ100 | 片 |  | 0.914
131 | 03131011@1 | 砂轮片 | φ100 | 片 |  | 0.0212
132 | 03131051 | 砂轮片 | φ400 | 片 |  | 1.584
133 | 03131051@1 | 砂轮片 | φ400 | 片 |  | 0.0212
134 | 03131061 | 尼龙砂轮片 | φ100 | 片 |  | 5.1327
单位工程人材机汇总表
工程名称：地上安装 |  |  |  |  | 第 5 页 共 28 页
序号 | 编码 | 名称 | 规格型号 | 单位 |  | 数量
135 | 03131061@1 | 尼龙砂轮片 | φ100 | 片 |  | 1
136 | 03131071 | 尼龙砂轮片 | φ100×16×3 | 片 |  | 1.544
137 | 03131081 | 尼龙砂轮片 | φ150 | 片 |  | 0.16
138 | 03131101 | 尼龙砂轮片 | φ400 | 片 |  | 184.0255
139 | 03131101@1 | 尼龙砂轮片 | φ400 | 片 |  | 7.2354
140 | 03131101@2 | 尼龙砂轮片 | φ400 | 片 |  | 3.0147
141 | 03134021 | 铁砂布 | 0~2# | 张 |  | 611.1656
142 | 03134021@1 | 铁砂布 | 0~2# | 张 |  | 70.36
143 | 03134021@2 | 铁砂布 | 0~2# | 张 |  | 13.1
144 | 03135001 | 低碳钢焊条 | 综合 | kg |  | 489.5397
145 | 03135021 | 低碳钢焊条 | 结422 φ3.2 | kg |  | 5.9063
146 | 03135021@2 | 低碳钢焊条 | 结422 φ3.2 | kg |  | 164.1945
147 | 03135021@3 | 低碳钢焊条 | 结422 φ3.2 | kg |  | 0.2506
148 | 03135091 | 碳钢气焊条 | 综合 | kg |  | 0.16
149 | 03135101 | 碳钢气焊条 | φ2以内 | kg |  | 1.5
150 | 03135231 | 焊片 | φ3.5 | 个 |  | 32
151 | 03136021 | 焊锡丝 | 综合 | kg |  | 18.2074
152 | 03136021@3 | 焊锡丝 | 综合 | kg |  | 0.51
153 | 03136021@4 | 焊锡丝 | 综合 | kg |  | 3.36
154 | 03136141 | 银铜焊丝 |  | kg |  | 6.2029
155 | 03136171 | 松香焊锡丝 | φ2.3 | kg |  | 0.02
156 | 03137011 | 焊锡 |  | kg |  | 0.25
157 | 03137011@1 | 焊锡 |  | kg |  | 2.95
158 | 03137041 | 焊锡膏 |  | kg |  | 31.8303
159 | 03137041@2 | 焊锡膏 |  | kg |  | 0.672
160 | 03138001 | 锡基钎料 |  | kg |  | 178.9769
161 | 03139001 | 冲击钻头 | φ8 | 个 |  | 8.77
162 | 03139011 | 冲击钻头 | φ10 | 个 |  | 12.0819
163 | 03139011@1 | 冲击钻头 | φ10 | 个 |  | 2.21
164 | 03139021 | 冲击钻头 | φ12 | 个 |  | 2.17
165 | 03139031 | 冲击钻头 | φ14 | 个 |  | 2.874
166 | 03139041 | 冲击钻头 | φ16 | 个 |  | 27.0359
167 | 03139071 | 冲击钻头 | φ6~8 | 个 |  | 328.0892
168 | 03139071@1 | 冲击钻头 | φ6~8 | 个 |  | 2.268
169 | 03139081 | 冲击钻头 | φ8~16 | 个 |  | 22.384
单位工程人材机汇总表
工程名称：地上安装 |  |  |  |  | 第 6 页 共 28 页
序号 | 编码 | 名称 | 规格型号 | 单位 |  | 数量
170 | 03139101 | 冲击钻头 | φ10~20 | 个 |  | 21.5676
171 | 03139141 | 合金钢钻头 | φ6~13 | 个 |  | 0.18
172 | 03139151 | 合金钢钻头 | φ3 | 个 |  | 2.96
173 | 03139161 | 合金钢钻头 | φ8 | 个 |  | 11.0609
174 | 03139281 | 钢锯条 |  | 条 |  | 998.5265
175 | 03139281@1 | 钢锯条 |  | 条 |  | 140.3535
176 | 03139281@4 | 钢锯条 |  | 条 |  | 263.8443
177 | 03139281@5 | 钢锯条 |  | 条 |  | 509.1695
178 | 03139281@6 | 钢锯条 |  | 条 |  | 173.213
179 | 03139321 | 钢丝刷子 |  | 把 |  | 29.8016
180 | 03139521 | 合金钢钻头 | φ10 | 个 |  | 2.7995
181 | 03213021 | 垫铁 |  | kg |  | 3.932
182 | 03213021@1 | 垫铁 |  | kg |  | 4
183 | 03213041 | 平垫铁 | 综合 | kg |  | 9.384
184 | 03213051 | 斜垫铁 | 综合 | kg |  | 8.258
185 | 03213071 | 斜垫铁 | Q195~Q235 1# | kg |  | 27.54
186 | 03213121 | 镀锌铁件 |  | kg |  | 1.4971
187 | 03213251 | 平垫铁 | Q195~Q235 1# | kg |  | 27.432
188 | 04010020@2 | 复合普通硅酸盐水泥 | P.C 32.5 | kg |  | 735.58
189 | 04010035@2 | 复合普通硅酸盐水泥 | P.O 42.5 | kg |  | 303.537
190 | 04030001 | 砂子 |  | kg |  | 910.382
191 | 04030001@1 | 砂子 |  | kg |  | 0.765
192 | 04030015 | 中砂 |  | m3 |  | 1.044
193 | 04050035@3 | 碎石 | 20 | m3 |  | 1.143
194 | 04090055 | 石灰膏 |  | m3 |  | 1.5725
195 | 04130070@1 | 标准砖 | 240×115×53 | 千块 |  | 1.36
196 | 05030060 | 板枋材 | 综合 | m3 |  | 0.02
197 | 05030080 | 松杂板枋材 |  | m3 |  | 0.0005
198 | 05030180 | 松木板 |  | m3 |  | 0.0054
199 | 05030200 | 木板 |  | m3 |  | 0.081
200 | 05030265 | 枕木 |  | m3 |  | 0.053
201 | 05030285 | 枕木 | 2500×250×200 | 根 |  | 0.112
202 | 05050050 | 胶合板 | 2440×1220×3 | m2 |  | 19.37
203 | 06050001@1 | 固定挡烟垂壁 |  | m2 |  | 53.2875
204 | 09390030@1 | 电动挡烟垂壁 |  | m2 |  | 60.1965
单位工程人材机汇总表
工程名称：地上安装 |  |  |  |  | 第 7 页 共 28 页
序号 | 编码 | 名称 | 规格型号 | 单位 |  | 数量
205 | 13010050 | 醇酸清漆 |  | kg |  | 76.2441
206 | 13010120 | 酚醛磁漆 |  | kg |  | 2.46
207 | 13010120@1 | 酚醛磁漆 |  | kg |  | 0.91
208 | 13010130 | 酚醛调和漆 |  | kg |  | 22.8032
209 | 13010440 | 硝基腻子 |  | kg |  | 0.16
210 | 13010510 | 调和漆 |  | kg |  | 0.05
211 | 13010510@1 | 调和漆 |  | kg |  | 2.215
212 | 13030240 | 厚漆 |  | kg |  | 149.4801
213 | 13050070 | 防锈漆 |  | kg |  | 0.04
214 | 13050070@1 | 防锈漆 |  | kg |  | 2.113
215 | 13050080 | 防锈漆 | C53-1 | kg |  | 9.5262
216 | 13050210 | 沥青绝缘漆 |  | kg |  | 1.9747
217 | 13050300 | 手喷漆 |  | kg |  | 0.48
218 | 13050430 | 酚醛防锈漆 | 各种颜色 | kg |  | 22.3079
219 | 13050430@2 | 酚醛防锈漆 | 各种颜色 | kg |  | 0.1593
220 | 13050470@5 | 钢结构厚型防火涂料 |  | kg |  | 52.02
221 | 13350035 | 防水密封胶 |  | 支 |  | 129.07
222 | 13350200 | 密封膏 |  | kg |  | 196.549
223 | 13350350 | 橡胶石棉盘根 | 编织 φ6~25(250℃) | kg |  | 3.4
224 | 13350360 | 橡胶石棉盘根 | 编织 φ11~25(250℃) | kg |  | 0.798
225 | 13350380 | 油浸石棉盘根 | 编织 φ6~10(250℃) | kg |  | 3.15
226 | 14010010 | 清油 |  | kg |  | 3.9275
227 | 14030030 | 煤油 |  | kg |  | 26.815
228 | 14030040 | 汽油 | 综合 | kg |  | 490.9175
229 | 14030040@10 | 汽油 | 综合 | kg |  | 129.4728
230 | 14030040@11 | 汽油 | 综合 | kg |  | 20.16
231 | 14030047 | 汽油 | 70~90# | kg |  | 0.52
232 | 14030047@2 | 汽油 | 70~90# | kg |  | 5.043
233 | 14050040 | 溶剂汽油 |  | kg |  | 103.5063
234 | 14050050 | 溶剂油 |  | kg |  | 108.3057
235 | 14070050 | 机油 | 综合 | kg |  | 89.8762
236 | 14070080 | 汽轮机油 |  | kg |  | 5
237 | 14090010 | 电力复合脂 |  | kg |  | 95.8072
单位工程人材机汇总表
工程名称：地上安装 |  |  |  |  | 第 8 页 共 28 页
序号 | 编码 | 名称 | 规格型号 | 单位 |  | 数量
238 | 14090010@2 | 电力复合脂 |  | kg |  | 2.016
239 | 14090030 | 黄甘油 |  | kg |  | 7.58
240 | 14230050 | 红丹粉 |  | kg |  | 0.2
241 | 14310080 | 二硫化钼 |  | kg |  | 0.12
242 | 14330030 | 丙酮 |  | kg |  | 71.3251
243 | 14330030@1 | 丙酮 |  | kg |  | 18.5627
244 | 14330280 | 天那水 |  | kg |  | 0.4
245 | 14330320 | 硬脂酸 |  | kg |  | 1.0137
246 | 14350140 | 醇酸漆稀释剂 | X6 | kg |  | 62.3185
247 | 14350190 | 多功能上光清洁剂 |  | 盒 |  | 6.1
248 | 14350360 | 酒精 |  | kg |  | 34.23
249 | 14350490 | 漂白粉 | 综合 | kg |  | 1.0279
250 | 14350490@1 | 漂白粉 | 综合 | kg |  | 1.0222
251 | 14350540@2 | 润滑剂 |  | kg |  | 4.4912
252 | 14350690 | 洗涤剂 |  | kg |  | 0.07
253 | 14390010@1 | 丙烷 |  | kg |  | 1
254 | 14390020@1 | 氮气 |  | m3 |  | 46.7743
255 | 14390070 | 氧气 |  | m3 |  | 275.6256
256 | 14390100 | 乙炔气 |  | kg |  | 52.0582
257 | 14390100@2 | 乙炔气 |  | kg |  | 43.6779
258 | 14390100@3 | 乙炔气 |  | kg |  | 0.4067
259 | 14410040@1 | 801胶 |  | kg |  | 5.41
260 | 14410120 | 玻璃胶 |  | L |  | 7.846
261 | 14410230@1 | 硅酮中性密封胶 | 300ml | 支 |  | 3.92
262 | 14410410 | 氯丁橡胶粘接剂 |  | kg |  | 47.3082
263 | 14410410@1 | 氯丁橡胶粘接剂 |  | kg |  | 12.2506
264 | 14410430 | 密封胶 |  | kg |  | 4
265 | 14410580@1 | 万能胶 | 1kg/瓶 | kg |  | 2.6
266 | 14410600 | 胶粘剂 |  | kg |  | 76.3831
267 | 14410600@1 | 胶粘剂 |  | kg |  | 88.986
268 | 14410670@1 | 胶粘剂 | 保温材料专用 | kg |  | 19.7682
269 | 14430260@1 | 自粘性保温胶带 | 50mm×30m | 卷 |  | 1.353
270 | 15130060@1 | 聚酯乙烯泡沫塑料 |  | kg |  | 9.4
271 | 15130063 | 聚酯乙烯泡沫塑料板 |  | kg |  | 2.232
272 | 15130210@1 | 难燃B1级PEF自粘板 |  | m2 |  | 27.5914
单位工程人材机汇总表
工程名称：地上安装 |  |  |  |  | 第 9 页 共 28 页
序号 | 编码 | 名称 | 规格型号 | 单位 |  | 数量
273 | 17010053@1 | 焊接钢管 | DN20 | m |  | 7.4
274 | 17010054 | 焊接钢管 | DN20 | kg |  | 2.8856
275 | 17010054@2 | 焊接钢管 | DN20 | kg |  | 1.7709
276 | 17010054@3 | 焊接钢管 | DN20 | kg |  | 1.9236
277 | 17010063 | 焊接钢管 | DN80 | m |  | 1.2
278 | 17030010@1 | 镀锌钢管 | DN15 | m |  | 4.8
279 | 17070080 | 热轧无缝钢管 | D22×2 | m |  | 0.12
280 | 17250020 | 塑料异型管 | D5 | m |  | 133.785
281 | 17250160 | 塑料软管 | D4 | m |  | 0.3
282 | 17250170 | 塑料软管 | D5 | m |  | 30.58
283 | 17250270 | 塑料软管 | D25 | m |  | 0.24
284 | 17270175 | 橡胶软管 | DN20 | m |  | 0.7484
285 | 17270175@1 | 橡胶软管 | DN20 | m |  | 2.186
286 | 18010510 | 黑玛钢直通 | DN20 | 个 |  | 34.34
287 | 18010515 | 黑玛钢直通 | DN25 | 个 |  | 16.16
288 | 18010530 | 黑玛钢直通 | DN50 | 个 |  | 1.01
289 | 18010580 | 黑玛钢弯头 | DN20 | 个 |  | 17.17
290 | 18010585 | 黑玛钢弯头 | DN25 | 个 |  | 8.08
291 | 18010760 | 黑玛钢活接头 | DN20 | 个 |  | 17.17
292 | 18010760@1 | 黑玛钢活接头 | DN20 | 个 |  | 161.6
293 | 18010765 | 黑玛钢活接头 | DN25 | 个 |  | 30.3
294 | 18010765@1 | 黑玛钢活接头 | DN25 | 个 |  | 40.4
295 | 18010770 | 黑玛钢活接头 | DN32 | 个 |  | 60.6
296 | 18010780 | 黑玛钢活接头 | DN50 | 个 |  | 50.5
297 | 18010785 | 黑玛钢活接头 | DN65 | 个 |  | 13.13
298 | 18010790 | 黑玛钢活接头 | DN80 | 个 |  | 1.01
299 | 18010795 | 黑玛钢活接头 | DN100 | 个 |  | 22.22
300 | 18010807 | 黑玛钢堵头 | DN20 | 个 |  | 17.17
301 | 18010810 | 黑玛钢堵头 | DN25 | 个 |  | 8.08
302 | 18030595 | 固定卡子 | φ50 | 个 |  | 12.2137
303 | 18030600 | 固定卡子 | φ63 | 个 |  | 774.6965
304 | 18030605 | 固定卡子 | φ90 | 个 |  | 353.0832
305 | 18030605@1 | 固定卡子 | φ90 | 个 |  | 115.36
306 | 18030780 | 镀锌异径三通 | DN25×15 | 个 |  | 16.16
307 | 18030815 | 镀锌弯头 | DN20 | 个 |  | 4
单位工程人材机汇总表
工程名称：地上安装 |  |  |  |  | 第 10 页 共 28 页
序号 | 编码 | 名称 | 规格型号 | 单位 |  | 数量
308 | 18030885 | 镀锌外接头 | DN25 | 个 |  | 2248.26
309 | 18030920 | 镀锌丝堵 | DN15(堵头) | 个 |  | 222.6
310 | 18031045 | 镀锌六角内接头 | DN15 | 个 |  | 16.16
311 | 18031090 | 镀锌钢管塑料护口 | DN25 | 个 |  | 23.8023
312 | 18031130 | 镀锌钢管接头 | 20×2.75 | 个 |  | 2225.0505
313 | 18031135 | 镀锌钢管接头 | 25×3.25 | 个 |  | 25.3891
314 | 18031145 | 镀锌钢管接头 | 40×3.5 | 个 |  | 7.3995
315 | 18250010 | 镀锌钢管卡子 | DN20 | 个 |  | 16687.8788
316 | 18250020 | 镀锌钢管卡子 | DN25 | 个 |  | 131.7059
317 | 18250040 | 镀锌钢管卡子 | DN40 | 个 |  | 30.523
318 | 18250080 | 镀锌钢管卡子 | DN100 | 个 |  | 1.5463
319 | 18250510 | 扁钢卡子 | 25×4 | kg |  | 44.772
320 | 19000210 | 螺纹阀门 | DN20 | 个 |  | 0.5214
321 | 19000210@1 | 螺纹阀门 | DN20 | 个 |  | 1.4391
322 | 19010230 | 螺纹截止阀 | DN20 | 个 |  | 4
323 | 21150140 | 大便器排水接头 |  | 个 |  | 198.97
324 | 24110073 | 压力表 | 0~1.6MPa(带弯带阀) | 套 |  | 18.5582
325 | 24110140 | 弹簧压力表 | Y-100 0~1.6MPa | 块 |  | 0.995
326 | 24330001 | 光盘 | 5″ | 片 |  | 8
327 | 24590010 | 压力表弯管 | DN15 | 个 |  | 0.2636
328 | 24590010@1 | 压力表弯管 | DN15 | 个 |  | 0.7314
329 | 25590001 | 塑料灯带卡子 |  | 十个 |  | 12.7223
330 | 27030001 | 保险丝 | 5A | 轴 |  | 0.2
331 | 27030010 | 保险丝 | 10A | 轴 |  | 1.02
332 | 27060060 | 接地线 | 1×16mm2 | m |  | 0.5
333 | 27060060@1 | 接地线 | 1×16mm2 | m |  | 15
334 | 27170001 | 电气绝缘胶带 | 18mm×10m×0.13mm | 卷 |  | 609.1025
335 | 27170001@1 | 电气绝缘胶带 | 18mm×10m×0.13mm | 卷 |  | 109.3175
336 | 27170001@2 | 电气绝缘胶带 | 18mm×10m×0.13mm | 卷 |  | 16.8
337 | 27190050 | 橡皮绝缘板 | 5 | m2 |  | 0.1
338 | 27250050 | 青壳纸 | 0.1~1.0 | kg |  | 1.2
339 | 28010030 | 镀锡裸铜绞线 | 16mm2 | kg |  | 4.7984
340 | 28010030@1 | 镀锡裸铜绞线 | 16mm2 | kg |  | 11.2
单位工程人材机汇总表
工程名称：地上安装 |  |  |  |  | 第 11 页 共 28 页
序号 | 编码 | 名称 | 规格型号 | 单位 |  | 数量
341 | 28010080 | 裸铜线 | 6mm2 | kg |  | 41.99
342 | 28010090 | 裸铜线 | 10mm2 | kg |  | 11
343 | 28010120 | 裸铜线 | 25mm2 | m |  | 13.4864
344 | 28030290 | 双色多股铜芯聚氯乙烯绝缘软导线 | BVR-4mm2 | m |  | 2399.5047
345 | 28030290@7 | 双色多股铜芯聚氯乙烯绝缘软导线 | BVR-4mm2 | m |  | 1927.9611
346 | 28030300 | 双色多股铜芯聚氯乙烯绝缘软导线 | BVR-6mm2 | m |  | 545.2585
347 | 28030300@5 | 双色多股铜芯聚氯乙烯绝缘软导线 | BVR-6mm2 | m |  | 60.762
348 | 28030310 | 双色多股铜芯聚氯乙烯绝缘软导线 | BVR-35mm2 | m |  | 27.742
349 | 28030350 | 铜芯橡皮绝缘电线 | 3×2.5mm2 | m |  | 146.083
350 | 28030440 | 铜芯聚氯乙烯绝缘导线 | BV-105℃-1mm2 | m |  | 209.708
351 | 28030440@3 | 铜芯聚氯乙烯绝缘导线 | BV-105℃-1mm2 | m |  | 15.27
352 | 28030450 | 铜芯聚氯乙烯绝缘导线 | BV-105℃-2.5mm2 | m |  | 402.3814
353 | 28030450@1 | 铜芯聚氯乙烯绝缘导线 | BV-105℃-2.5mm2 | m |  | 117.7317
354 | 28030450@2 | 铜芯聚氯乙烯绝缘导线 | BV-105℃-2.5mm2 | m |  | 0.4581
355 | 28030480 | 铜芯聚氯乙烯绝缘导线 | BV-2.5mm2 | m |  | 1105.4372
356 | 28030500 | 铜芯聚氯乙烯绝缘导线 | BV-4mm2 | m |  | 6
357 | 28030510 | 铜芯聚氯乙烯绝缘导线 | BV-6mm2 | m |  | 36.64
358 | 28030520@1 | 铜芯聚氯乙烯绝缘导线 | BV-16mm2 | m |  | 1
359 | 28030669@5 | 阻燃铜芯聚氯乙烯绝缘绞型软导线 | ZR-RVS 2×1.5mm2 | m |  | 177.03
360 | 29020190 | 铸铁垫板 |  | kg |  | 124.8
361 | 29060040 | 镀锌电线管接头 | 20×1.5 | 个 |  | 2044.2927
362 | 29060045 | 镀锌电线管接头 | 25×1.5 | 个 |  | 111.137
363 | 29060050 | 镀锌电线管接头 | 32×1.5 | 个 |  | 43.4969
364 | 29060055 | 镀锌电线管接头 | 40×1.5 | 个 |  | 0.7004
365 | 29060065 | 镀锌电线管接头 | 50×1.5 | 个 |  | 2.0471
366 | 29060075 | 镀锌电线管卡子 | 20 | 个 |  | 11.1034
367 | 29060080 | 镀锌电线管卡子 | 25 | 个 |  | 0.6155
368 | 29060090 | 镀锌电线管卡子 | 40 | 个 |  | 1.8466
369 | 29060095 | 镀锌电线管卡子 | 50 | 个 |  | 5.3973
370 | 29060100 | 镀锌电线管塑料护口 | DN15~20 | 个 |  | 1226.5755
371 | 29060105 | 镀锌电线管塑料护口 | DN25~32 | 个 |  | 92.7803
372 | 29060110 | 镀锌电线管塑料护口 | DN40~50 | 个 |  | 1.6485
373 | 29060115 | 镀锌钢管塑料护口 | DN15~20 | 个 |  | 8298.7043
374 | 29060125 | 镀锌钢管塑料护口 | DN40 | 个 |  | 6.9371
375 | 29060145 | 钢管保护管 | φ40×400 | 根 |  | 135.504
单位工程人材机汇总表
工程名称：地上安装 |  |  |  |  | 第 12 页 共 28 页
序号 | 编码 | 名称 | 规格型号 | 单位 |  | 数量
376 | 29060150 | 钢套管 | 综合 | kg |  | 1.0612
377 | 29060280 | 难燃塑料管接头 | 20 | 个 |  | 3005.3856
378 | 29060285 | 难燃塑料管接头 | 25 | 个 |  | 767.6333
379 | 29060290 | 难燃塑料管接头 | 32 | 个 |  | 256.1868
380 | 29070150 | 电缆敷设牵引头 | 综合 | 只 |  | 1.0612
381 | 29090175 | 塑料接线柱 | 双线 | 个 |  | 264.71
382 | 29090175@1 | 塑料接线柱 | 双线 | 个 |  | 1.03
383 | 29090210 | 铜接线端子 | DT-2.5mm2 | 个 |  | 2591.295
384 | 29090210@1 | 铜接线端子 | DT-2.5mm2 | 个 |  | 1.015
385 | 29090215 | 铜接线端子 | DT-6mm2 | 个 |  | 501.41
386 | 29090220 | 铜接线端子 | DT-10mm2 | 个 |  | 182.7
387 | 29090225 | 铜接线端子 | DT-16mm2 | 个 |  | 77.8878
388 | 29090225@1 | 铜接线端子 | DT-16mm2 | 个 |  | 60.9
389 | 29090225@2 | 铜接线端子 | DT-16mm2 | 个 |  | 56.84
390 | 29090230 | 铜接线端子 | DT-25mm2 | 个 |  | 64.0664
391 | 29090235 | 铜接线端子 | DT-35mm2 | 个 |  | 110.026
392 | 29090235@1 | 铜接线端子 | DT-35mm2 | 个 |  | 170.52
393 | 29090245 | 铜接线端子 | DT-70mm2 | 个 |  | 15.225
394 | 29090255 | 铜接线端子 | DT-120mm2 | 个 |  | 6.09
395 | 29090265 | 铜接线端子 | DT-185mm2 | 个 |  | 3.045
396 | 29170210 | 镀锌地线夹 | 20 | 套 |  | 8628.4155
397 | 29170210@1 | 镀锌地线夹 | 20 | 套 |  | 6535.3911
398 | 29170220 | 镀锌地线夹 | 25 | 套 |  | 98.976
399 | 29170220@1 | 镀锌地线夹 | 25 | 套 |  | 355.0451
400 | 29170230@1 | 镀锌地线夹 | 32 | 套 |  | 139.1901
401 | 29170240 | 镀锌地线夹 | 40 | 套 |  | 30.9144
402 | 29170250 | 镀锌地线夹 | 50 | 套 |  | 6.5508
403 | 29210190 | 托盘 | 3U | 个 |  | 1
404 | 29270090 | 电缆卡子 | 综合 | 个 |  | 123.8906
405 | 29270110 | 镀锌电缆卡子 | 2×35 | 个 |  | 31.4894
406 | 29270110@1 | 镀锌电缆卡子 | 2×35 | 个 |  | 202.059
407 | 31170001 | 面粉 |  | kg |  | 0.4
408 | 33010020 | 镀锌扁钢支架 | 40×3 | kg |  | 250.7232
409 | 34050050 | 复印纸 | A4 500张/包 | 包 |  | 0.1
410 | 34050060@1 | 打印纸 | 132-1 | 箱 |  | 1
单位工程人材机汇总表
工程名称：地上安装 |  |  |  |  | 第 13 页 共 28 页
序号 | 编码 | 名称 | 规格型号 | 单位 |  | 数量
411 | 34050067 | 打印纸卷 |  | 盒 |  | 0.72
412 | 34070010 | 塑料手套 | ST型 | 个 |  | 30.6434
413 | 34070010@1 | 塑料手套 | ST型 | 个 |  | 58.8
414 | 34090001 | 白绸 |  | m2 |  | 0.22
415 | 34090070@1 | 电池 |  | 节 |  | 192
416 | 34090110 | 激光打印机墨粉 |  | 瓶 |  | 0.1
417 | 34090230 | 塑料圆台 |  | 块 |  | 50.4
418 | 34090250 | 脱脂棉 |  | kg |  | 1.37
419 | 34110010 | 水 |  | m3 |  | 813.838
420 | 34110040@1 | 电 |  | kW·h |  | 892.6
421 | 34130001 | 标志牌 | 塑料扁形 | 个 |  | 15.858
422 | 34130001@1 | 标志牌 | 塑料扁形 | 个 |  | 398.4922
423 | 34130003 | 标志牌 |  | 个 |  | 1
424 | 34130003@1 | 标志牌 |  | 个 |  | 6
425 | 34130080 | 铝牌 |  | 个 |  | 17
426 | 34130090 | 位号牌 |  | 个 |  | 4
427 | 35250001 | 电缆敷设滚轮 | 综合 | 个 |  | 1.7627
428 | 35250010 | 电缆敷设转向导轮 | 综合 | 个 |  | 0.4587
429 | 37091110 | 钢垫板 | 1~2 | kg |  | 34.05
430 | 99450760 | 其他材料费 |  | 元 |  | 15035.5663
431 | CLFTZ | 材料费调整 |  | 元 |  | -1.4608
432 | 80210190 | 普通预拌混凝土 | C15 | m3 |  | 0.23
433 | 01000003 | 型钢 |  | kg |  | 3168.438
434 | 01000003@1 | 型钢 |  | kg |  | 175.3185
435 | 01000003@2 | C型钢 | 综合 | kg |  | 63.273
436 | 01010011@4 | 圆钢 |  | kg |  | 99.04
437 | 01010011@5 | 圆钢 |  | kg |  | 25.92
438 | 01130003@3 | 扁钢 |  | kg |  | 272.36
439 | 01130003@4 | 扁钢 |  | kg |  | 71.28
440 | 01210045@3 | 角钢 |  | kg |  | 928.5
441 | 01210045@4 | 角钢 |  | kg |  | 243
442 | 01290008@5 | 钢板 | （综合） | kg |  | 49.44
443 | 01290008@6 | 钢板 |  | kg |  | 377.85
444 | 01290008@7 | 旋塞 |  | kg |  | 5
445 | 01290303@5 | 镀锌钢板 | 0.75 | m2 |  | 1159.9975
单位工程人材机汇总表
工程名称：地上安装 |  |  |  |  | 第 14 页 共 28 页
序号 | 编码 | 名称 | 规格型号 | 单位 |  | 数量
446 | 01290303@6 | 镀锌钢板 | 0.5 | m2 |  | 137.7321
447 | 01290303@7 | 镀锌钢板 | 0.6 | m2 |  | 152.0937
448 | 01290303@8 | 镀锌钢板 | 1.0 | m2 |  | 228.9656
449 | 01290303@9 | 镀锌钢板 | 1.5 | m2 |  | 1576.3804
450 | 03071061@7 | 水龙头 | DN15 | 个 |  | 17.17
451 | 03071151@1 | 冷热水混合龙头（双柄式） | DN15 | 个 |  | 80.8
452 | 03072021@12 | 水封地漏 | DN75 | 个 |  | 250.48
453 | 03072021@13 | 网筐式地漏带水封 | DN160 | 个 |  | 4.04
454 | 03072021@14 | 地漏 | DN100 | 个 |  | 21.21
455 | 03074001@10 | 侧墙通气帽 | DN75 | 个 |  | 2.02
456 | 03074001@11 | 法兰堵盖 | DN160 | 个 |  | 8.08
457 | 03074001@12 | 喇叭口 | DN100 | 个 |  | 1.01
458 | 03074001@13 | 管末端外包18目钢丝网 | DN100 | 个 |  | 2.02
459 | 03074001@14 | 清扫口 | De100 塑料 | 个 |  | 16.16
460 | 03074001@5 | 通气帽 | DN110 | 个 |  | 1.01
461 | 03074001@6 | 地面扫除口 | De160 | 个 |  | 11.11
462 | 03074001@7 | 检查口 | DN160 | 个 |  | 52.52
463 | 03074001@8 | 检查口 | DN110 | 个 |  | 66.66
464 | 03074001@9 | 通气帽 | DN160 | 个 |  | 6.06
465 | 03076181 | 角型阀(带铜活) |  | 个 |  | 85.85
466 | 03076181@3 | 角型阀 | DN15 含配件 | 个 |  | 476.72
467 | 13010045@1 | 醇酸磁漆 |  | kg |  | 258.1756
468 | 13030795@3 | 醇酸防锈漆 |  | kg |  | 217.0893
469 | 13030795@4 | 醇酸防锈漆 |  | kg |  | 102.808
470 | 13030795@5 | 油性防锈漆 | 综合 | kg |  | 70.6586
471 | 15000040@2 | 不燃铝箔面橡塑复合隔热管材(板材) | 厚度28mm | m3 |  | 1.5435
472 | 15000040@3 | 不燃铝箔面橡塑复合隔热管材(板材) | 厚度32mm | m3 |  | 3.192
473 | 15130230 | 泡沫塑料管壳 |  | m3 |  | 5.8607
474 | 15510130 | 防火泥 |  | kg |  | 25.5216
475 | 15590001@8 | 阻火圈 | DN100 | 个 |  | 72
476 | 15590001@9 | 阻火圈 | DN150 | 个 |  | 144
477 | 17010075@5 | 焊接钢管 | （综合） | kg |  | 56.76
478 | 17010075@6 | 焊接钢管 |  | kg |  | 1731.12
479 | 17010100@21 | 镀锌钢管 | SC-70 | m |  | 1.7304
单位工程人材机汇总表
工程名称：地上安装 |  |  |  |  | 第 15 页 共 28 页
序号 | 编码 | 名称 | 规格型号 | 单位 |  | 数量
480 | 17010100@22 | 紧定(扣压)式镀锌穿线管 | Φ80 JDG | m |  | 2.1733
481 | 17010100@23 | 消火栓热镀锌钢管 | DN100 | m |  | 493.8483
482 | 17010100@24 | 消火栓热镀锌钢管 | DN65 | m |  | 326.1297
483 | 17010100@25 | 普通热镀锌钢管 | DN150 壁厚4.50mm | m |  | 555.6919
484 | 17010100@26 | 普通热镀锌钢管 | DN100 | m |  | 431.8927
485 | 17010100@27 | 普通热镀锌钢管 | DN80壁厚4.00mm | m |  | 250.6746
486 | 17010100@28 | 普通热镀锌钢管 | DN65 壁厚3.75mm | m |  | 462.1194
487 | 17030001@35 | 紧定(扣压)式镀锌穿线管 | Φ20 JDG | m |  | 13906.5656
488 | 17030001@36 | 紧定(扣压)式镀锌穿线管 | Φ25 JDG | m |  | 158.6818
489 | 17030001@37 | 紧定(扣压)式镀锌穿线管 | Φ40 JDG | m |  | 46.247
490 | 17030001@39 | 内涂塑镀锌钢管 | DN40 | m |  | 47.8573
491 | 17030001@40 | 内涂塑镀锌钢管 | DN32 | m |  | 143.247
492 | 17030001@41 | 内涂塑镀锌钢管 | DN25 | m |  | 419.3473
493 | 17030001@42 | 普通热镀锌钢管 | DN50 壁厚3.50mm | m |  | 839.366
494 | 17030001@43 | 镀锌钢管 | DN25 | m |  | 3334.0574
495 | 17030001@44 | 普通热镀锌钢管 | DN40 壁厚3.50mm | m |  | 109.535
496 | 17030001@45 | 普通热镀锌钢管 | DN32 壁厚3.25mm | m |  | 2267.8428
497 | 17150020@1 | 冷媒管 | Φ19.1 | m |  | 1083.2098
498 | 17150020@2 | 冷媒管 | Φ9.5 | m |  | 1083.2098
499 | 17190005 | 不锈钢编织软管 |  | 条 |  | 85.85
500 | 17210115@1 | 异径管接口 | DN50 | 个 |  | 8
501 | 17230001@15 | 热镀锌钢塑(衬塑)复合管 | DN65 钢厚3.75mm | m |  | 63.9777
502 | 17230001@16 | 热镀锌钢塑(衬塑)复合管 | DN50 钢厚3.5mm | m |  | 43.2864
503 | 17230001@17 | 热镀锌钢塑(衬塑)复合管 | DN40 钢厚3.5mm | m |  | 66.0619
504 | 17230001@18 | 热镀锌钢塑(衬塑)复合管 | DN32 钢厚3.25mm | m |  | 46.6266
505 | 17230001@19 | 热镀锌钢塑(衬塑)复合管 | DN25 钢厚3.25mm | m |  | 31.2363
506 | 17230001@20 | 热镀锌钢塑(衬塑)复合管 | DN20 钢厚2.75mm | m |  | 118.5236
507 | 17230001@21 | 热镀锌钢塑(衬塑)复合管 | DN15 钢厚2.75mm | m |  | 752.4465
508 | 17250050@29 | PP-R给水管 | DN40，1.60MPa | m |  | 205.801
509 | 17250050@30 | PP-R给水管 | DN32，1.60MPa | m |  | 104.8309
510 | 17250050@31 | PP-R给水管 | DN50，1.60MPa | m |  | 537.2201
511 | 17250050@32 | PP-R给水管 | DN65，1.60MPa | m |  | 74.676
512 | 17250050@33 | PP-R给水管 | 1.25MPa Ф110*10 | m |  | 26.0604
513 | 17250050@34 | PP-R给水管 | 1.25MPa Ф80*8.2 | m |  | 392.7348
514 | 17250050@35 | PP-R给水管 | 1.25MPa Ф20*2.3 | m |  | 663.5801
单位工程人材机汇总表
工程名称：地上安装 |  |  |  |  | 第 16 页 共 28 页
序号 | 编码 | 名称 | 规格型号 | 单位 |  | 数量
515 | 17250050@36 | PP-R给水管 | 1.60MPaФ16×2.0 | m |  | 1184.6154
516 | 17250050@37 | PP-R给水管 | 1.25MPa Ф25*2.3 | m |  | 145.8874
517 | 17250370@19 | PVC-U排水管 | ф110*3.2 | m |  | 866.913
518 | 17250370@20 | PVC-U排水管 | ф160*4 | m |  | 501.676
519 | 17250370@21 | PVC-U排水管 | ф75*2.3 | m |  | 234.71
520 | 17250370@23 | PVC-U雨水管 | DN150 | m |  | 310.0654
521 | 17250370@24 | PVC-U雨水管 | DN100 | m |  | 491.7119
522 | 17250370@25 | 塑料排水管 | DN50 | m |  | 30.36
523 | 17250370@26 | PVC-U排水管 | ф50*2 | m |  | 1026.3906
524 | 17250370@27 | 溢流管 | ф110*3.2 | m |  | 3.325
525 | 17250370@28 | 泄水管 | ф110*3.2 | m |  | 1.425
526 | 17250810 | 塑料管 | Φ160 | m |  | 22.896
527 | 17250830 | 塑料管 | φ250 | m |  | 45.792
528 | 18030529@2 | 螺纹管件 | DN15 | 个 |  | 528.23
529 | 18031283@10 | 室内镀锌钢管管件 | DN32 | 个 |  | 1550.2567
530 | 18031283@11 | 室内镀锌钢管管件 | DN25 | 个 |  | 1957.3073
531 | 18031283@8 | 室内镀锌钢管管件 | DN50 | 个 |  | 674.8335
532 | 18031283@9 | 室内镀锌钢管管件 | DN40 | 个 |  | 93.8404
533 | 18031463@10 | 卡箍连接件(含胶圈) | DN65 | 套 |  | 381.5781
534 | 18031463@11 | 90度弯头 | DN100 | 套 |  | 31.155
535 | 18031463@12 | 90度弯头 | DN65 | 套 |  | 130.65
536 | 18031463@13 | 大小头 | DN100×65 | 套 |  | 40.2
537 | 18031463@14 | 机械三通 | DN100×100×65 | 套 |  | 20.1
538 | 18031463@15 | 90度弯头 | DN150 | 套 |  | 66.33
539 | 18031463@16 | 大小头 | DN150×65 | 套 |  | 40.2
540 | 18031463@17 | 机械三通 | DN150*150*65 | 套 |  | 30.15
541 | 18031463@18 | 正三通 | DN150 | 套 |  | 40.2
542 | 18031463@19 | 正三通 | DN100 | 套 |  | 40.2
543 | 18031463@20 | 机械三通 | DN150*150*100 | 套 |  | 20.1
544 | 18031550@1 | 空调凝结水镀锌钢管螺纹管件 | DN40 | 个 |  | 23.9522
545 | 18031550@2 | 空调凝结水镀锌钢管螺纹管件 | DN32 | 个 |  | 81.8554
546 | 18031550@3 | 空调凝结水镀锌钢管螺纹管件 | DN25 | 个 |  | 293.7497
547 | 18090020@5 | 室内塑料雨水管件(粘接) | DN150 | 个 |  | 154.0797
548 | 18090020@6 | 室内塑料雨水管件(粘接) | DN100 | 个 |  | 205.7869
549 | 18090060@16 | 室内塑料排水管件 | DN100 | 个 |  | 1060.6762
单位工程人材机汇总表
工程名称：地上安装 |  |  |  |  | 第 17 页 共 28 页
序号 | 编码 | 名称 | 规格型号 | 单位 |  | 数量
550 | 18090060@17 | 室内塑料排水管件 | DN150 | 个 |  | 314.2076
551 | 18090060@18 | 室内塑料排水管件 | DN75 | 个 |  | 211.9575
552 | 18090060@19 | 室内塑料排水管件 | DN50 | 个 |  | 20.7
553 | 18090060@20 | 室内塑料排水管件 | Ф50 | 个 |  | 699.8118
554 | 18090260@22 | 室内塑料给水管接头零件(热熔接) | DN110 | 个 |  | 4.0527
555 | 18090260@23 | 室内塑料给水管接头零件(热熔接) | DN40 | 个 |  | 150.2995
556 | 18090260@24 | 室内塑料给水管接头零件(热熔接) | DN32 | 个 |  | 91.5207
557 | 18090260@25 | 室内塑料给水管接头零件(热熔接) | DN50 | 个 |  | 348.4529
558 | 18090260@26 | 室内塑料给水管接头零件(热熔接) | DN65 | 个 |  | 44.3205
559 | 18090260@28 | 室内塑料给水管接头零件(热熔接) | Ф80 | 个 |  | 152.6873
560 | 18090260@29 | 室内塑料给水管接头零件(热熔接) | Ф20 | 个 |  | 800.0843
561 | 18090260@30 | PP-R给水管直通 | Ф16 | 个 |  | 1772.2592
562 | 18090260@31 | PP-R给水管直通 | Ф25 | 个 |  | 155.2208
563 | 18110001@14 | 室内钢塑给水管接头零件 | DN65 | 个 |  | 33.5851
564 | 18110001@15 | 室内钢塑给水管接头零件 | DN50 | 个 |  | 28.5552
565 | 18110001@16 | 室内钢塑给水管接头零件 | DN40 | 个 |  | 51.821
566 | 18110001@17 | 室内钢塑给水管接头零件 | DN32 | 个 |  | 46.2502
567 | 18110001@18 | 室内钢塑给水管接头零件 | DN25 | 个 |  | 35.9328
568 | 18110001@19 | 室内钢塑给水管接头零件 | 20 | 个 |  | 144.716
569 | 18110001@20 | 室内钢塑给水管接头零件 |  | 个 |  | 1100.1967
570 | 18190001@10 | Y型过滤器 | DN65 | 个 |  | 5
571 | 18190001@9 | Y型过滤器 | DN50 | 个 |  | 6
572 | 18210180@12 | 可曲挠橡胶接头 | DN65 | 个 |  | 10
573 | 18210180@13 | 可曲挠橡胶接头 | DN50 | 个 |  | 8
574 | 18210200@1 | 波纹伸缩器 | DN65 | 个 |  | 2
575 | 18210240@1 | 试水接头 | DN25 | 个 |  | 2
576 | 18250137@10 | 成品管卡 | DN150 | 套 |  | 592.039
577 | 18250137@11 | 成品管卡 | DN75 | 套 |  | 167.65
578 | 18250137@9 | 成品管卡 | DN100 | 套 |  | 985.054
579 | 18310440 | 卡箍连接件(含胶圈) | DN100 | 套 |  | 216.5975
580 | 19000001@40 | 截止阀 | J11H-40 DN20 | 个 |  | 178.77
581 | 19000001@41 | 闸阀 | Z44T-10 DN65 | 个 |  | 7.07
582 | 19000001@42 | 闸阀 | Z44T-10 DN100 | 个 |  | 22.22
583 | 19000001@43 | 闸阀 | Z44T-10 DN80 | 个 |  | 1.01
584 | 19000001@44 | 减压阀 | Y13X-16T DN32 | 个 |  | 20.2
单位工程人材机汇总表
工程名称：地上安装 |  |  |  |  | 第 18 页 共 28 页
序号 | 编码 | 名称 | 规格型号 | 单位 |  | 数量
585 | 19000001@45 | 截止阀 | J11H-40 DN32 | 个 |  | 80.8
586 | 19000001@46 | 截止阀 | J11H-40 DN25 | 个 |  | 70.7
587 | 19000001@47 | 防回流污染止回阀 | H41H-6 DN50 | 个 |  | 1.01
588 | 19000001@48 | 温度智能感应阀 | DN65 | 个 |  | 1.01
589 | 19000001@49 | 微阻缓闭消声止回阀 | H44H-16C DN65 | 个 |  | 5.05
590 | 19000001@50 | 电磁阀 | DN50 | 个 |  | 1.01
591 | 19000001@52 | 止回阀 | H41H-6 DN50 | 个 |  | 4.04
592 | 19000001@53 | 闸阀 | Z44T-10 DN50 | 个 |  | 8.08
593 | 19000001@55 | 泄水阀 | DN50 | 个 |  | 16.16
594 | 19000020@32 | 闸阀 | Z45T-10 DN65 | 个 |  | 4
595 | 19000020@33 | 闸阀 | Z45T-10 DN150 | 个 |  | 6
596 | 19000020@34 | 止回阀 | H44T-16 DN100 | 个 |  | 4
597 | 19000020@35 | 信号蝶阀 | D341X-10 DN150 | 个 |  | 17
598 | 19000040@2 | 末端试水阀 | DN25 | 个 |  | 16
599 | 19010280@1 | 角式长柄截止阀 | DN15 | 个 |  | 51.51
600 | 19030170@11 | 螺纹闸阀 | Z15T-10K DN20 | 个 |  | 1.01
601 | 19030170@12 | 螺纹闸阀 | Z44T-10 DN50 | 个 |  | 88.88
602 | 19030170@13 | 可调式支管减压阀 | Y13X-16T DN50 | 个 |  | 43.43
603 | 19030170@14 | 螺纹闸阀 | Z44T-10 DN80 | 个 |  | 1.01
604 | 19030170@15 | 截止阀 | J11H-40 DN50 | 个 |  | 3.01
605 | 19030170@16 | 闸阀 | Z45T-10 DN65 | 个 |  | 1.01
606 | 19090030@1 | 法兰止回阀 | H44T-10 DN150 | 个 |  | 16
607 | 19090060@1 | 防止旋流器 | DF41X-16Q DN100 | 个 |  | 4
608 | 19370010@3 | 螺纹浮球阀 | DN50 | 个 |  | 1
609 | 20010360@18 | 钢板平焊法兰 | DN50 | 副 |  | 6
610 | 20010360@19 | 钢板平焊法兰 | DN65 | 副 |  | 31
611 | 20010360@20 | 钢板平焊法兰 | DN100 | 副 |  | 8
612 | 20010360@21 | 钢板平焊法兰 | DN65 | 副 |  | 4
613 | 20010360@24 | 钢板平焊法兰 | DN150 | 副 |  | 65
614 | 20010360@25 | 钢板平焊法兰 | DN150 1.6mPa | 副 |  | 17
615 | 21050010@1 | 双管成品淋浴器 |  | 套 |  | 80
616 | 21090001@4 | 角型洗脸（手）盆 | 陶瓷,480x480 | 套 |  | 181.8
617 | 21150001@1 | 瓷蹲式大便器[含存水弯] |  | 个 |  | 85.85
618 | 21150030@5 | 连体坐式大便器 |  | 个 |  | 113.12
619 | 21150130@1 | 大便器水箱 |  | 个 |  | 85.85
单位工程人材机汇总表
工程名称：地上安装 |  |  |  |  | 第 19 页 共 28 页
序号 | 编码 | 名称 | 规格型号 | 单位 |  | 数量
620 | 21170001@1 | 挂式小便器 | 脚踏式 | 个 |  | 51.51
621 | 22110010@6 | 自动排气阀 | DN20 | 个 |  | 17
622 | 22110010@7 | 自动排气阀 | DN25 | 个 |  | 8
623 | 22410013@26 | 防雨百叶 | 800*400 | 个 |  | 2
624 | 22410013@27 | 回风口百叶 | 700*200 | 个 |  | 94
625 | 22410013@28 | 单层百叶风口 | 250*250 | 个 |  | 10
626 | 22410013@29 | 防雨百叶 | 1000*400 | 个 |  | 5
627 | 22410013@30 | 单层百叶 | 300*300 | 个 |  | 64
628 | 22410013@31 | 电动加压送风口 | 600*（900+250） | 个 |  | 32
629 | 22410013@32 | 防雨百叶 | 1500*1500 | 个 |  | 1
630 | 22410013@33 | 加压送风口 | 400*600 | 个 |  | 14
631 | 22410013@34 | 加压送风口 | 500*500 | 个 |  | 14
632 | 22410013@35 | 45°防雨弯头 | 1000*1000 | 个 |  | 4
633 | 22410013@36 | 单层百叶 | 1000*1000 | 个 |  | 4
634 | 22430010@2 | 方形散流器 | 400*400 | 个 |  | 67
635 | 22430010@3 | 方形散流器 | 700*700 | 个 |  | 188
636 | 22530140@1 | 止回阀 | 500*200 | 个 |  | 32
637 | 22530170@13 | 70℃防火阀 | 800*200 | 个 |  | 3
638 | 22530170@15 | 70℃防火调节阀 | 500*200 | 个 |  | 32
639 | 22530170@16 | 70℃防火阀 | 500*1600 | 个 |  | 4
640 | 22530170@17 | 70℃高气密防火阀（常开） | 400*320 | 个 |  | 6
641 | 22530170@18 | 70℃高气密防火阀（常开） | 1500*1500 | 个 |  | 1
642 | 22530170@19 | 70℃防火阀 | 320*320 | 个 |  | 2
643 | 22530170@20 | 70℃防火阀 | 400*200 | 个 |  | 1
644 | 22530170@21 | 280℃高气密防火阀（常开） | 2000*500 | 个 |  | 2
645 | 23010001@3 | 手提式磷酸铵盐干粉灭火器 | 型号：MFZ/ABC4 | 个 |  | 292
646 | 23030040@5 | 室内消火栓 | 内置DN65mm消火栓一个，带消防卷盘，DN65mm,L=25m麻质衬胶水龙带一条，Φ19水枪一支，消防按钮和指示灯各一个 | 套 |  | 100
647 | 23030040@6 | 试验消火栓 |  | 套 |  | 1
648 | 23070001@2 | 灭火器放置箱 | 4kg×2,钢制 | 个 |  | 146
649 | 23130001@3 | 水流指示器 | DN150 | 个 |  | 17
650 | 23210001@4 | 喷头 | DN15 | 个 |  | 2248.26
单位工程人材机汇总表
工程名称：地上安装 |  |  |  |  | 第 20 页 共 28 页
序号 | 编码 | 名称 | 规格型号 | 单位 |  | 数量
651 | 23290010@2 | 立式隔膜式气压罐 | SQL800*0.6,总容积900L，调节池水溶积150L | 台 |  | 2
652 | 23370100@11 | 剩余电流监测探测器 |  | 个(对) |  | 28
653 | 23370100@12 | 输出线路温度监测探测器 |  | 个(对) |  | 28
654 | 23370100@13 | 点型感温火灾探测器 | JTW-ZD-LN3110 | 个(对) |  | 6
655 | 23370100@5 | 箱(柜)本体温度监测探测器 |  | 个(对) |  | 28
656 | 23370100@6 | 点型光电感烟火灾探测器 | JTY-GD-LN3100 | 个(对) |  | 2
657 | 23370100@7 | 气体探测器 |  | 个(对) |  | 1
658 | 23370100@8 | 消防电源监控传感器 |  | 个(对) |  | 21
659 | 23370100@9 | 感烟探测器 |  | 个(对) |  | 427
660 | 23390005@3 | 火警声光报警器(带语音功能) |  | 个 |  | 55
661 | 23390005@4 | 声光报警器 | BJ2007 | 个 |  | 2
662 | 23390025@4 | 警铃 |  | 个 |  | 1
663 | 23390370@2 | 防火门监控器 |  | 台 |  | 1
664 | 23390370@3 | 可燃气体报警报警控制器分机 |  | 台 |  | 1
665 | 23390370@4 | 消防设备电源状态监控器 |  | 台 |  | 1
666 | 23390370@5 | 电气漏电火灾监控系统监控器 |  | 台 |  | 1
667 | 23390370@6 | 气体控制主机 | JB-QB-21S-VFC3010A | 台 |  | 1
668 | 23390390@1 | 应急照明控制器HZ-C |  | 台 |  | 1
669 | 23390390@3 | 火灾报警控制器 |  | 台 |  | 1
670 | 23390395@1 | 图形显示装置 |  | 台 |  | 1
671 | 23390400@1 | 液位显示器主机 |  | 台 |  | 1
672 | 23400001@11 | 输入模块 |  | 个 |  | 179
673 | 23400001@12 | 输出控制模块 |  | 个 |  | 151
674 | 23400001@13 | XL-FH01系统监控模块 |  | 个 |  | 28
675 | 23400001@14 | 隔离模块 |  | 个 |  | 66
676 | 23400001@15 | 广播模块 |  | 个 |  | 16
677 | 23400001@16 | 编码型总线输出模块 | JBF-141F-N | 个 |  | 1
678 | 23400010@2 | 接线端子箱 |  | 台 |  | 19
679 | 23410040@2 | 区域显示器 |  | 台 |  | 16
680 | 23410040@3 | 就地液位显示器 |  | 台 |  | 1
681 | 23410060@10 | 手动/自动控制状态显示装置 |  | 个 |  | 2
682 | 23410060@11 | 紧急启停按钮 | JBF-VOP3580A | 个 |  | 1
683 | 23410060@8 | 手动报警按钮(带消防电话插孔) |  | 个 |  | 55
单位工程人材机汇总表
工程名称：地上安装 |  |  |  |  | 第 21 页 共 28 页
序号 | 编码 | 名称 | 规格型号 | 单位 |  | 数量
684 | 23410060@9 | 消火栓按钮(带指示灯) |  | 个 |  | 90
685 | 23410070@3 | 消防吸顶式扬声器 |  | 只 |  | 52
686 | 23410080@2 | 壁挂式广播扬声器(1*5W) |  | 只 |  | 34
687 | 23450010@1 | 减压孔板 | DN65 | 个 |  | 14
688 | 23450030@1 | 联动电源 |  | 台 |  | 1
689 | 24010001@1 | 水表 | DN150 | 个 |  | 16
690 | 24010020@10 | 水表 | DN50 | 个 |  | 95
691 | 24010020@11 | 水表 | DN20 | 个 |  | 1
692 | 24010020@13 | 水表 | DN80 | 个 |  | 1
693 | 24010020@14 | 水表 | DN65 | 个 |  | 10
694 | 24010020@15 | 旋翼式机械冷水表(生活) | DN65 | 个 |  | 1
695 | 24110075@2 | 压力表 | DN25 | 块 |  | 16
696 | 24170050@1 | 浮标 |  | 个 |  | 1
697 | 24170050@2 | 玻璃管液位计 |  | 个 |  | 1
698 | 25000001@27 | 消防应急疏散安全出口标志灯 | DC24V A型 1W LED | 套 |  | 81.81
699 | 25000001@29 | 消防应急疏散标志灯(单面单向) | DC24V A型 1W LED | 套 |  | 101
700 | 25000001@34 | 消防应急疏散照明灯(壁装型) | DC24V A型 5W LED | 套 |  | 116.15
701 | 25000001@35 | LED单管荧光灯（带蓄电池） 16W |  | 套 |  | 10.1
702 | 25000001@37 | 楼层标志灯 | DC24V A型 1W LED | 套 |  | 43.43
703 | 25000001@39 | 电梯井道灯 | 9W | 套 |  | 48.48
704 | 25000001@40 | LED双管荧光灯（带蓄电池） 2*16W |  | 套 |  | 1.01
705 | 25000001@41 | LED双管荧光灯 2*16W |  | 套 |  | 3.03
706 | 25000001@42 | LED平板灯 32W |  | 套 |  | 1197.86
707 | 25000001@43 | LED筒灯 12W |  | 套 |  | 453.49
708 | 25000001@44 | LED吸顶灯 24W |  | 套 |  | 163.62
709 | 25000001@45 | LED吸顶灯 18W |  | 套 |  | 116.15
710 | 25000001@46 | LED防水防尘吸顶灯 18W |  | 套 |  | 259.57
711 | 25000001@47 | 消防应急疏散照明灯(嵌入型) | DC24V A型 5W LED | 套 |  | 173.72
712 | 25000001@48 | 消防双面多信息复合疏散标志灯 | DC24V A型 1W LED | 套 |  | 33.33
713 | 25000001@50 | 气体释放灯 |  | 套 |  | 1.01
714 | 25000001@51 | LED射 7W |  | 套 |  | 114.13
715 | 25570010@1 | LED灯带 |  | m |  | 111.2515
716 | 26050001@10 | 双联单控开关 | 250V 10A | 个 |  | 211.14
717 | 26050001@14 | 单联单控开关 | 250V 10A | 个 |  | 84.66
718 | 26050001@15 | 三联单控开关 | 250V 10A | 个 |  | 28.56
单位工程人材机汇总表
工程名称：地上安装 |  |  |  |  | 第 22 页 共 28 页
序号 | 编码 | 名称 | 规格型号 | 单位 |  | 数量
719 | 26050001@16 | 四联单控开关 | 250V 10A | 个 |  | 71.4
720 | 26050001@17 | 单联单控开关 | 250V 10A | 个 |  | 2.04
721 | 26090001@4 | 红外声控感应开关 |  | 个 |  | 117.3
722 | 26410050@3 | 电视插座 |  | 个 |  | 80.8
723 | 26410050@4 | 电话插座 |  | 个 |  | 80.8
724 | 26410060@10 | 二三极插座 250V 10A（含底盒） |  | 个 |  | 1193.4
725 | 26410060@12 | 空调插座 250V 16A（含底盒） |  | 个 |  | 81.6
726 | 26410060@17 | 电视电源插座 250V 10A（含底盒） |  | 个 |  | 79.56
727 | 26490060@4 | 流量开关 |  | 个 |  | 2
728 | 27010140@1 | 熔断器 |  | 个 |  | 17.17
729 | 27050060@3 | 接闪杆 | 热镀锌圆钢 Φ12，H=500mm | 根 |  | 9.45
730 | 27050080@5 | 镀锌圆钢Φ12 | 镀锌圆钢 Φ16 | kg |  | 703.9713
731 | 27060170@6 | 镀锌扁钢 |  | kg |  | 1792.7179
732 | 28030170@26 | 绝缘电线 | WDZ-BYJ-2.5mm2 | m |  | 43697.676
733 | 28030170@27 | 绝缘电线 | WDZ-BYJ-4mm2 | m |  | 12765.8808
734 | 28030170@29 | 绝缘电线 | WDZN-BYJ-2.5mm2 | m |  | 9016.139
735 | 28030170@30 | 绝缘电线 | WDZ-BYJ-10mm2 | m |  | 17937.738
736 | 28030170@31 | 绝缘电线 | WDZ-BYJ-6mm2 | m |  | 240.2784
737 | 28030170@37 | 绝缘电线 | WDZN-BYJ-1.5mm2 | m |  | 11.22
738 | 28030170@38 | 绝缘电线 | WDZN-BYJ-4mm² | m |  | 1203.132
739 | 28030170@39 | 绝缘电线 | WDZN-BYJ-1.5mm² | m |  | 1701.491
740 | 28030170@42 | 绝缘电线 | WDZN-BYJ-2.5mm² | m |  | 511.588
741 | 28030270@6 | 网络线 | Cat6-4PrUTP | m |  | 59823.4896
742 | 28030410@23 | 多股铜芯聚氯乙烯绝缘导线 | WDN-RVS-2x1.5 | m |  | 110.5272
743 | 28030410@26 | 多股铜芯聚氯乙烯绝缘导线 | RYS-2x1.5mm2 | m |  | 1810.3716
744 | 28030410@27 | 多股铜芯聚氯乙烯绝缘导线 | WDZ-RYYP-4x1.5 | m |  | 108
745 | 28030410@28 | 多股铜芯聚氯乙烯绝缘导线 | WDZ-RVV-2x1.5 | m |  | 1252.476
746 | 28030410@29 | 配线 | WDZN-RYS-2*1.5mm² | m |  | 9183.3588
747 | 28030410@30 | 配线 | WDZN-RYS-8*1.5mm² | m |  | 225.018
748 | 28030410@31 | 配线 | WDZN-RYS-4*1.5mm² | m |  | 521.91
749 | 28030410@32 | 配线 | ZR-RYS-2*1.5mm² | m |  | 1227.0528
750 | 28030410@33 | 配线 | WDZN-RYS-10*1.5mm² | m |  | 873.8064
单位工程人材机汇总表
工程名称：地上安装 |  |  |  |  | 第 23 页 共 28 页
序号 | 编码 | 名称 | 规格型号 | 单位 |  | 数量
751 | 28030410@34 | 配线 | NH-RVVP-4*1.5mm² | m |  | 131.1228
752 | 28110165@5 | 控制电缆 | WDZN-KYJY-4x1.5mm2 | m |  | 136.5886
753 | 28110165@6 | 控制电缆 | WDZN-KYJY-4*2.5mm² | m |  | 55.2363
754 | 28110165@7 | 控制电缆 | WDZN-KYJY-4*1.5mm² | m |  | 821.2162
755 | 28110210@48 | 铜芯电缆 | WDZ-YJY-5x16mm2 | m |  | 161.6
756 | 28110210@50 | 铜芯电缆 | WDZN-YJY-4x25+1x16mm2 | m |  | 42.42
757 | 28110210@51 | 铜芯电缆 | WDZ-YJE-3x35+2x16mm2 | m |  | 25.2096
758 | 28110210@54 | 铜芯电缆 | WDZ-YJE-5x10mm2 | m |  | 66.3368
759 | 28110210@55 | 铜芯电缆 | WDZ-YJY-4x50+1x25mm2 | m |  | 60.3879
760 | 28110210@62 | 铜芯电缆 | WDZ-YJY-4x70+1x35mm2 | m |  | 330.0781
761 | 28110210@63 | 铜芯电缆 | WDZ-YJE-3x120+2x70mm2 | m |  | 92.5463
762 | 28110210@64 | 铜芯电缆 | WDZN-YJY-5x10mm2 | m |  | 70.3263
763 | 28110210@65 | 铜芯电缆 | WDZ-YJE-3x95+2x50mm2 | m |  | 118.3619
764 | 28110210@67 | 铜芯电缆 | WDZN-YJY-5x4mm2 | m |  | 31.2494
765 | 28110210@68 | 铜芯电缆 | WDZ-YJE-5x4mm2 | m |  | 39.8546
766 | 28110210@69 | 铜芯电缆 | WDZ-YJE-5x16mm2 | m |  | 34.8854
767 | 28110210@71 | 铜芯电缆 | WDZN-YJY-4x10mm2 | m |  | 31.2898
768 | 28110210@72 | 铜芯电缆 | WDZ-YJE-3x4mm2 | m |  | 243.5615
769 | 28110210@73 | 铜芯电缆 | WDZ-YJE-3x185+2x90mm2 | m |  | 97.3438
770 | 28250010@9 | 24芯室内单模光缆 |  | m |  | 208.5288
771 | 28250090@2 | 光纤熔接点 |  | 套 |  | 1551.36
772 | 28410001@2 | 矿物绝缘电缆 | BBTRZ-5x16mm2 | m |  | 192.42
773 | 28410001@3 | 矿物绝缘电缆 | BBTRZ-4x35+1x16mm2 | m |  | 223.6
774 | 28410001@4 | 矿物绝缘电缆 | BBTRZ-4x25+1x16mm2 | m |  | 96.51
775 | 28410001@5 | 矿物绝缘电缆 | BBTRZ-3x70+2x35mm2 | m |  | 197.5
776 | 28410001@6 | 矿物绝缘电缆 | BBTRZ-3x35+1x16mm2 | m |  | 22.33
777 | 29010001@14 | 槽式电缆桥架 | 400×100 | m |  | 148.05
单位工程人材机汇总表
工程名称：地上安装 |  |  |  |  | 第 24 页 共 28 页
序号 | 编码 | 名称 | 规格型号 | 单位 |  | 数量
778 | 29010001@15 | 槽式电缆桥架 | 200×150 | m |  | 308.763
779 | 29010001@16 | 槽式电缆桥架 | 50×50 | m |  | 8.9775
780 | 29010001@17 | 不锈钢电缆桥架 100x100 |  | m |  | 33.5895
781 | 29010001@18 | 不锈钢电缆桥架 200x100 |  | m |  | 53.487
782 | 29010001@20 | 消防桥架 | 500*150 | m |  | 11.151
783 | 29010010@11 | 防火电缆桥架 | 100×100 | m |  | 30.5235
784 | 29020390 | 电缆分支箱 |  | 台 |  | 38
785 | 29030030@10 | 金属线槽 | 200×100 | m |  | 1693.2479
786 | 29030030@11 | 消防金属线槽 | 300*100 | m |  | 20.3013
787 | 29030030@12 | 消防金属线槽 | 150*100 | m |  | 175.0279
788 | 29030030@13 | 消防金属线槽 | 400*150 | m |  | 34.9479
789 | 29030030@14 | 消防金属线槽 | 400*100 | m |  | 6.18
790 | 29050030@1 | 密集型母线槽 | 1250A/5P | m |  | 68
791 | 29050040@1 | 母线槽始端箱 1250A |  | 台 |  | 1
792 | 29050050@1 | 母线插接箱CJX 80A/3P |  | 台 |  | 15
793 | 29050050@2 | 母线插接箱CJX 100A/3P |  | 台 |  | 2
794 | 29060030@10 | 镀锌钢管 | SC-25 | m |  | 8.6726
795 | 29060030@11 | 镀锌钢管 | SC-40 | m |  | 2.8016
796 | 29060030@12 | 镀锌钢管 | SC-50 | m |  | 8.1885
797 | 29060030@13 | 镀锌电线管 | JDG20 | m |  | 8169.239
798 | 29060030@14 | 镀锌电线管 | JDG32 | m |  | 173.9876
799 | 29060030@15 | 镀锌电线管 | JDG25 | m |  | 443.8064
800 | 29060140@19 | 电线管(A管) | Ф20 | m |  | 12838.54
801 | 29060140@20 | 电线管(A管) | Ф25 | m |  | 3279.21
802 | 29060140@21 | 电线管(A管) | Ф32 | m |  | 1094.39
803 | 29070040@1 | 矿物绝缘电缆终端头 | BBTRZ-5x16mm2 | 套 |  | 7.6583
804 | 29070040@3 | 矿物绝缘电缆终端头 | BBTRZ-4x35+1x16mm2 | 套 |  | 2
805 | 29070040@4 | 矿物绝缘电缆终端头 | BBTRZ-4x25+1x16mm2 | 套 |  | 2
806 | 29070040@5 | 矿物绝缘电缆终端头 | BBTRZ-3x70+2x35mm2 | 套 |  | 4
807 | 29070040@6 | 矿物绝缘电缆终端头 | BBTRZ-3x35+1x16mm2 | 套 |  | 0.1997
808 | 29110390@12 | 接线盒 |  | 个 |  | 1752.36
809 | 29110390@14 | 管四通圆接线盒（带盖） | 65*40/4/φ16 | 个 |  | 950.64
810 | 29110390@19 | PVC接线盒 | 65*40/4/φ16 | 个 |  | 2197.08
单位工程人材机汇总表
工程名称：地上安装 |  |  |  |  | 第 25 页 共 28 页
序号 | 编码 | 名称 | 规格型号 | 单位 |  | 数量
811 | 30070010@1 | 消防电话主机 |  | 台 |  | 1
812 | 30070040@2 | 消防电话 |  | 部 |  | 7
813 | 30090260@1 | CD播放器 |  | 台 |  | 1
814 | 30090260@2 | IP音频采集器 |  | 台 |  | 1
815 | 30130030@2 | 内网双孔插座 | 双口 | 个 |  | 6.06
816 | 30130030@3 | 外网双孔插座 | 双口 | 个 |  | 654.48
817 | 30130030@4 | 内网语音双孔插座 | 双口 | 个 |  | 119.18
818 | 30130180@1 | 光纤跳线 |  | 条 |  | 96
819 | 30150090 | 打印机 |  | 台 |  | 1
820 | 30150120@1 | AP信息点 |  | 台 |  | 61
821 | 30190001@3 | IP网络终端功放 |  | 台 |  | 1
822 | 30190001@4 | 调谐器 |  | 台 |  | 1
823 | 30190001@5 | IP网络广播控制主机 |  | 台 |  | 1
824 | 30190001@6 | 前置放大器 |  | 台 |  | 1
825 | 30190001@7 | 电源时序器 |  | 台 |  | 1
826 | 30190050@3 | 壁挂喇叭 |  | 台 |  | 34
827 | 30190050@4 | 天花喇叭 |  | 台 |  | 52
828 | 33050040@10 | 87型雨水斗 | DN100 | 套 |  | 16
829 | 33050040@11 | 87型雨水斗 | DN160 | 套 |  | 4
830 | 33050040@9 | 侧排雨水斗 | DN100 | 套 |  | 4
831 | 33110030@4 | 6T保温水箱 |  | 台 |  | 1
832 | 50170001 | 冷媒分配器 |  | 个 |  | 85
833 | 50290020@13 | 壁式轴流风机 | 风量:4000m3/h，电量:400W，电源:220V/50Hz | 台 |  | 4
834 | 50290020@14 | 轴流加压风机 | 风量:33000m3/h，全压:600Pa，功率:11kW，电源:380V/50Hz | 台 |  | 2
835 | 50290020@15 | 轴流加压风机 | 风量:36000m3/h，全压:600Pa，功率:15kW，电源:380V/50Hz | 台 |  | 2
836 | 50290020@16 | 壁式轴流风机 | 风量:1000m3/h，电量:20W，电源:220V/50Hz | 台 |  | 1
837 | 50290020@17 | 轴流加压风机 | 风量:50000m3/h，全压:600Pa，功率:18.5kW，电源:380V/50Hz | 台 |  | 2
单位工程人材机汇总表
工程名称：地上安装 |  |  |  |  | 第 26 页 共 28 页
序号 | 编码 | 名称 | 规格型号 | 单位 |  | 数量
838 | 50290030@2 | 柜式离心风机 | 风量:1500m3/h，全压:200Pa，功率:0.22kW，电源:220V/50Hz | 台 |  | 32
839 | 50350010@12 | 排气扇 | 风量:200m3/h，电量:20W，电源:220V/50Hz（带70℃防火阀） | 台 |  | 81
840 | 51010050@1 | 热泵循环泵 | Q=20m3/h H=25M N=3KW | 台 |  | 2
841 | 51050001@1 | 热水供水泵 | Q=15m3/h H=20M N=2.2KW | 台 |  | 2
842 | 51050001@2 | 热水回水泵 | Q=4m3/h H=15M N=0.75KW | 台 |  | 2
843 | 51050001@3 | 空气源热泵机组 | 额定制热量57KW N=14KW | 台 |  | 1
844 | 51050001@4 | 立式单级消防泵-消防 | Q=1.0L/S H=20M N=0.37KW | 台 |  | 2
845 | 51050001@5 | 立式单级消防泵-喷淋 | Q=1.0L/S H=20M N=0.37KW | 台 |  | 2
846 | 53090010@1 | 消毒设备 |  | 台 |  | 1
847 | 55050330@1 | 消防联动控制柜 |  | 台 |  | 1
848 | 55050330@2 | 消防广播主机 | 3000W | 台 |  | 1
849 | 55090060@2 | 空调开关箱 250V 16A |  | 台 |  | 72
850 | 55090080@100 | 屋顶层太阳能热水配电箱TAP1[含箱体、开关及其他配件] |  | 台 |  | 1
851 | 55090080@101 | 一层报告厅配电总箱1ALbg [含箱体、开关及其他配件] |  | 台 |  | 1
852 | 55090080@48 | 普通电梯配电箱TATdt[含箱体、开关及其他配件] |  | 台 |  | 1
853 | 55090080@60 | 一层普通配电箱1ZAL[含箱体、开关及其他配件] |  | 台 |  | 1
854 | 55090080@61 | 消防电梯配电箱TATxdt[含箱体、开关及其他配件] |  | 台 |  | 1
855 | 55090080@68 | 屋面消防配电箱TFAT1[含箱体、开关及其他配件] |  | 台 |  | 1
856 | 55090080@71 | 二层普通配电箱2ZAL[含箱体、开关及其他配件] |  | 台 |  | 1
857 | 55090080@72 | 三层普通配电箱3ZAL[含箱体、开关及其他配件] |  | 台 |  | 1
858 | 55090080@73 | 四~十二层普通配电箱4~12ZAL[含箱体、开关及其他配件] |  | 台 |  | 9
859 | 55090080@74 | 十三~十六层普通配电箱13~16ZAL[含箱体、开关及其他配件] |  | 台 |  | 4
单位工程人材机汇总表
工程名称：地上安装 |  |  |  |  | 第 27 页 共 28 页
序号 | 编码 | 名称 | 规格型号 | 单位 |  | 数量
860 | 55090080@75 | 2层消防配电箱2FAT [含箱体、开关及其他配件] |  | 台 |  | 1
861 | 55090080@77 | 3~16层消防配电箱3~16FAT [含箱体、开关及其他配件] |  | 台 |  | 14
862 | 55090080@79 | 二层报告厅消防负荷配电箱2FAT1 [含箱体、开关及其他配件] |  | 台 |  | 1
863 | 55090080@80 | 1~3层走道照明总箱1ALzd1 [含箱体、开关及其他配件] |  | 台 |  | 1
864 | 55090080@81 | 4~9层走道照明总箱5ALzd [含箱体、开关及其他配件] |  | 台 |  | 1
865 | 55090080@82 | 10~12层走道照明总箱10ALzd [含箱体、开关及其他配件] |  | 台 |  | 1
866 | 55090080@83 | 13~16层走道照明总箱15ALzd [含箱体、开关及其他配件] |  | 台 |  | 1
867 | 55090080@84 | 消防控制室消防配电箱1AT1[含箱体、开关及其他配件] |  | 台 |  | 1
868 | 55090080@85 | 消防控制室消防配电箱1AT2[含箱体、开关及其他配件] |  | 台 |  | 1
869 | 55090080@86 | 一层空调配电箱1AP[含箱体、开关及其他配件] |  | 台 |  | 1
870 | 55090080@87 | 二层空调配电箱2AP[含箱体、开关及其他配件] |  | 台 |  | 1
871 | 55090080@88 | 三层空调配电箱3AP1[含箱体、开关及其他配件] |  | 台 |  | 1
872 | 55090080@89 | 三层空调配电箱3AP2[含箱体、开关及其他配件] |  | 台 |  | 1
873 | 55090080@90 | 三层空调配电箱3AP3[含箱体、开关及其他配件] |  | 台 |  | 1
874 | 55090080@91 | 1~3层集中电源箱 1ELS1[含箱体、开关及其他配件] |  | 台 |  | 1
875 | 55090080@92 | 4~7层集中电源箱 4ELS1[含箱体、开关及其他配件] |  | 台 |  | 1
876 | 55090080@93 | 8~12层集中电源箱 11ELS1[含箱体、开关及其他配件] |  | 台 |  | 1
877 | 55090080@94 | 13~16层集中电源箱 14ELS1[含箱体、开关及其他配件] |  | 台 |  | 1
878 | 55090080@95 | 一层办事大厅配电箱1ALb[含箱体、开关及其他配件] |  | 台 |  | 1
879 | 55090080@96 | 一层成人大学服务区配电箱1ALfw[含箱体、开关及其他配件] |  | 台 |  | 1
880 | 55090080@97 | 培训配电箱4~12AL1[含箱体、开关及其他配件] |  | 台 |  | 90
881 | 55090080@98 | 研讨室配电箱1~2ALyt/1ALjd[含箱体、开关及其他配件] |  | 台 |  | 3
单位工程人材机汇总表
工程名称：地上安装 |  |  |  |  | 第 28 页 共 28 页
序号 | 编码 | 名称 | 规格型号 | 单位 |  | 数量
882 | 55090080@99 | 培训配电箱13~15AL1[含箱体、开关及其他配件] |  | 台 |  | 80
883 | 57010030@1 | IP消防报警采集器 |  | 套 |  | 1
884 | 57030001@1 | 图文管理系统 |  | 套 |  | 1
885 | 57030040@1 | 门磁开关 |  | 套 |  | 66
886 | 57390010@1 | 网络寻呼话筒 |  | 台 |  | 1
887 | 57450001@1 | 智能计算机 |  | 台 |  | 1
888 | 80010640 | 预拌水泥砂浆 | 1:2.5 | m3 |  | 0.1252
889 | 80010640@1 | 预拌水泥砂浆 | 1:2.5 | m3 |  | 1.0108
890 | ZCFTZ | 主材费调整 |  | 元 |  | -1.1126
891 | 00010003 | 机上人工 |  | 工日 |  | 34.9362
892 | 99450630 | 折旧费 |  | 元 |  | 22338.4957
893 | 99450640 | 检修费 |  | 元 |  | 4132.9342
894 | 99450650 | 维护费 |  | 元 |  | 12014.9795
895 | 99450660 | 安拆费 |  | 元 |  | 6839.6416
896 | 99450670 | 汽油 | (机械用)国Ⅲ93# | kg |  | 7.0911
897 | 99450680 | 柴油 | (机械用)0# | kg |  | 124.7826
898 | 99450680@7 | 柴油 | (机械用)0# | kg |  | 363.318
899 | 99450700 | 电 | (机械用) | kW·h |  | 11180.1011
900 | 99450700@1 | 电 | (机械用) | kW·h |  | 11444.096
901 | 99450700@10 | 电 | (机械用) | kW·h |  | 116.7944
902 | 99450700@4 | 电 | (机械用) | kW·h |  | 3609.4063
903 | 99450700@9 | 电 | (机械用) | kW·h |  | 33.6016
904 | 99451300 | 校验费 |  | 元 |  | 1962.1146
905 | JXFTZ | 机械费调整 |  | 元 |  | 2.2368
| 合计 | 合计