## 扉-3 投标总价扉页
| 单独装饰 |  |  | 工程
投 标 总 价
招 标 人：
工 程 名 称： |  | 单独装饰
投 标 总 价 |  | （小写）： | 4,862,406.89
|  | （大写）： | 肆佰捌拾陆万贰仟肆佰零陆元捌角玖分
投 标 人：
(单位盖章)
法定代表人 或其授权人：
(签字或盖章)
编 制 人：
（造价人员签字盖专用章）
编 制 时 间：
扉-3

## 表-01 总说明
总 说 明
工程名称：单独装饰 | 第 1 页 共 1 页
表-01

## 表-04 单位工程投标报价汇总表
单位工程投标报价汇总表
工程名称：单独装饰 |  |  | 标段： | 第 1 页 共 2 页
序号 | 汇总内容 | 金额:(元) |  |  | 其中：暂估价(元)
1 | 分部分项合计 | 4137428.96
1.1 | 蚌湖路清河村街14--17、19号 | 251850.09
1.2 | 蚌湖墟路镇湖大街24、26号 | 350912.62
1.3 | 蚌湖墟路东街5号 | 166897.87
1.4 | 蚌湖墟路西街4、2号 | 293594.39
1.5 | 蚌湖墟路北街6、8号 | 317258.37
1.6 | 蚌湖墟路通津街11号 | 115005.79
1.7 | 蚌湖墟路通津街13号 | 134469.84
1.8 | 蚌湖墟路通津街26号 | 258926.79
1.9 | 白云区蚌湖墟路大同街2号 | 185386.12
1.10 | 蚌湖墟路大同街15号之左侧 | 254317.92
1.11 | 蚌湖墟路大同街17、19号17 | 273063.99
1.12 | 人和镇路东街68 | 226644.86
1.13 | 人和镇高增大街22 | 388761.52
1.14 | 人和镇高增大街24 | 91735.01
1.15 | 人和路高增美利街11、13后座 | 77799.41
1.16 | 竹料路中和墟中街18号 | 56542.49
1.17 | 竹料路中和墟中街22号 | 83210.67
1.18 | 竹料路中和墟中街23号 | 97880.68
1.19 | 钟落潭镇竹料墟中心街一巷 24号 | 56561.55
1.20 | 钟落潭镇竹一新胜街 20号 | 111792.29
1.21 | 钟落潭镇竹料大道西138 106号 | 26840.17
1.22 | 钟落潭镇竹料大道西138 402号 | 23957.41
1.23 | 钟落潭镇竹料墟中心街一巷 12号 | 91316.37
1.24 | 竹料墟路中心街一巷13号201 | 25889.42
1.25 | 钟落潭镇竹料墟中心街一巷 16号 | 46151.91
1.26 | 钟落潭镇竹料墟中心街二巷 9号 | 26583.66
1.27 | 钟落潭镇竹料墟中心街三巷 1号 | 25040.74
1.28 | 钟落潭镇竹料墟中心街三巷 9号 | 27836.20
1.29 | 钟落潭镇竹料中心街三巷17,19号 | 51200.81
2 | 措施合计 | 239139.10
2.1 | 绿色施工安全防护措施费 | 179380.80
2.2 | 其他措施费 | 59758.30
注：本表适用于单位工程招标控制价或投标报价的汇总，如无单位工程划分，单项工程也使用本表汇总
表—04
单位工程投标报价汇总表
工程名称：单独装饰 |  |  | 标段： | 第 2 页 共 2 页
序号 | 汇总内容 | 金额:(元) |  |  | 其中：暂估价(元)
3 | 其他项目 | 84355.69 |  |  | －
3.1 | 暂列金额
3.2 | 暂估价
3.3 | 计日工
3.4 | 总承包服务费
3.5 | 预算包干费 | 84355.69
3.6 | 工程优质费
3.7 | 概算幅度差
3.8 | 索赔费用
3.9 | 现场签证费用
3.10 | 其他费用
4 | 税前工程造价 | 4460923.75
5 | 增值税销项税额 | 401483.14 |  |  | －
6 | 总造价 | 4862406.89
7 | 人工费 | 976712.41
投标报价合计=1+2+3+5 |  | 4,862,406.89 |  |  | 0
注：本表适用于单位工程招标控制价或投标报价的汇总，如无单位工程划分，单项工程也使用本表汇总
表—04

## 表-08 分部分项工程和单价措施项目清单与计价表
分部分项工程和单价措施项目清单与计价表
工程名称：单独装饰 |  |  |  | 标段： |  |  | 第 1 页 共 133 页
序号 | 项目编码 | 项目名称 | 项目特征描述 |  | 计量单位 | 工程量 |  | 金额（元）
[8 empty] | 综合单价 | 综合合价 | 其中
暂估价
|  | 蚌湖路清河村街14--17、19号 | [6 empty] | 251850.09
|  | 拆除部分 | [6 empty] | 13818.54
1 | 011601001010 | 砖砌体拆除 | 1.砌体名称:开门窗洞口 2.砌体材质:标准砖 3.废料弃运:15km |  | m3 | 0.7878 |  | 229.4 | 180.72
2 | 011610002010 | 金属门窗拆除 | 1.门窗拆除 2.门窗洞口尺寸:4m2以内 3.废料弃运:15km |  | m2 | 21.179 |  | 52.76 | 1117.4
3 | 011605001006 | 平面块料拆除 | 1.铲除50mm厚块料地面 2.废料弃运:15km |  | m2 | 223.74 |  | 29.43 | 6584.67
4 | 011604002006 | 立面抹灰层拆除 | 1.铲除墙面30mm厚水泥砂浆批荡层 2.废料弃运:15km |  | m2 | 409.08 |  | 14.51 | 5935.75
5 | 011607001006 | 刚性层拆除 | 1.拆除现状瓦面 2.废料弃运:15km |  | m2 | 223.75
6 | 粤R1-1-81 | 人工单项拆除 其他构件 | 1.拆除2.2标高木质阁楼 2.废料弃运:15km |  | m2
|  | 新建部分 | [6 empty] | 134958.31
7 | 010402001011 | 砌块墙 | 1.砌块品种、规格、强度等级:加气混凝土砌块 2.墙体类型:封洞 |  | m3 | 1.3611
8 | 010402001013 | 砌块墙 | 1.砌块品种、规格、强度等级:加气混凝土砌块 2.墙体类型:内墙 3.厚度:120mm 4.砂浆强度等级:水泥砂浆M5.0 |  | m3 | 14.08
9 | 010503005003 | 过梁 | 1.混凝土种类:现浇 2.混凝土强度等级:C20 |  | m3 | 0.817 |  | 784.28 | 640.76
10 | 010515001004 | 现浇构件钢筋 | 1.钢筋种类、规格:现浇构件带肋钢筋 φ10以内 |  | t | 0.042 |  | 5719.88 | 240.23
11 | 010515001005 | 现浇构件钢筋 | 1.钢筋种类、规格:现浇构件带肋钢筋 φ25以内 |  | t | 0.06 |  | 5458.92 | 327.54
本页小计 | [8 empty] | 15027.07
注：为计取规费等的使用，可在表中增设其中：“定额人工费”。
表—08
分部分项工程和单价措施项目清单与计价表
工程名称：单独装饰 |  |  |  | 标段： |  |  | 第 2 页 共 133 页
序号 | 项目编码 | 项目名称 | 项目特征描述 |  | 计量单位 | 工程量 |  | 金额（元）
[8 empty] | 综合单价 | 综合合价 | 其中
暂估价
12 | 010515001006 | 现浇构件钢筋 | 1.钢筋种类、规格:现浇构件箍筋 带肋钢筋(HRB400内) φ10以内 |  | t | 0.027 |  | 7073.35 | 190.98
13 | 011102003008 | 块料楼地面（L-2） | 1.饰面(8~14厚): 600*600防滑地砖,纯水泥浆擦缝 2.30厚1:3干硬性水泥浆 3.素水泥浆一遍 |  | m2 | 133.62 |  | 112.13 | 14982.81
14 | 011102003009 | 块料楼地面（L-4） | 1.饰面(8~14厚): 300*600防滑地砖,纯水泥浆擦缝 2.5厚1:1水泥砂浆结合层 3.20厚1:3干硬性水泥浆 4.防水层:1.5厚聚氨酯防水涂料 5.最薄处20厚1:3水泥砂浆找坡层抹平 6.素水泥浆一遍 |  | m2 | 18.7 |  | 166.03 | 3104.76
15 | 040204002003 | 人行道块料铺设（L-6） | 1.60厚透水砖,缝宽3~10,粗砂灌缝 2.30厚粗砂 3.150厚天然级配砂石垫层 4.路基碾压,压实度≥93% |  | m2 | 47.73
16 | 011406001007 | 抹灰面油漆（N-1） | 1.刷专业界面剂一遍 2.满挂纤维网与墙体固定,钢丝网搭接长度250mm与墙体固定 3.使用20厚砂浆强度等级M10进行批荡。 4.清理抹灰基层 5.满刮普通腻子两道,砂纸磨平 6.涂饰底涂料 7.涂饰面层涂料 8.涂饰内墙无机涂料两遍 |  | m2 | 362.87 |  | 67.55 | 24511.87
本页小计 | [8 empty] | 42790.42
注：为计取规费等的使用，可在表中增设其中：“定额人工费”。
表—08
分部分项工程和单价措施项目清单与计价表
工程名称：单独装饰 |  |  |  | 标段： |  |  | 第 3 页 共 133 页
序号 | 项目编码 | 项目名称 | 项目特征描述 |  | 计量单位 | 工程量 |  | 金额（元）
[8 empty] | 综合单价 | 综合合价 | 其中
暂估价
17 | 011105003003 | 块料踢脚线（N-2） | 1.刷专业界面剂一遍 2.满挂纤维网与墙体固定,钢丝网搭接长度250mm与墙体固定。 3.使用20厚砂浆强度等级M10进行批荡。 4.3-5厚1:1水泥砂浆加水重20%建筑胶镶贴或专业胶粘剂粘贴 5.600*100釉面砖,白水泥浆擦缝 |  | m2 | 14.43 |  | 152.57 | 2201.59
18 | 011204003003 | 块料墙面（N-3） | 1.刷专业界面剂一遍 2.满挂纤维网与墙体固定,钢丝网搭接长度250mm与墙体固定。 3.使用20厚砂浆强度等级M10进行批荡。 4.1.5厚聚合物水泥防水涂料(I型),高度不小于2.0米 5.3-5厚1:1水泥砂浆加水重20%建筑胶镶贴或专业胶粘剂粘贴 6.600*300釉面砖,白水泥浆擦缝 |  | m2 | 95.73 |  | 232.72 | 22278.29
19 | 011302001007 | 吊顶天棚（D-4） | 1.吊顶形式、吊杆规格、高度:不上人 2.龙骨材料种类、规格、中距:U型轻钢龙骨 3.面层材料品种、规格:300X300铝扣板，铝厚1.0 4.吊顶内部喷黑色涂料 |  | m2 | 18.66 |  | 26.25 | 489.83
20 | 010901002003 | 型材屋面 | 1.外层压型金属板 3.防水层:≥1.2厚聚氯乙烯(PVC)防水卷材GL型(玻璃纤维内增强背衬型) |  | m2 | 218.21 |  | 169.78 | 37047.69
21 | 010807001005 | 金属(塑钢、断桥)窗 | 1.平开窗 2.框、扇材质:80系列铝合金窗 3.玻璃品种、厚度:6A钢化玻璃 |  | m2 | 10.44 |  | 550.31 | 5745.24
本页小计 | [8 empty] | 67762.64
注：为计取规费等的使用，可在表中增设其中：“定额人工费”。
表—08
分部分项工程和单价措施项目清单与计价表
工程名称：单独装饰 |  |  |  | 标段： |  |  | 第 4 页 共 133 页
序号 | 项目编码 | 项目名称 | 项目特征描述 |  | 计量单位 | 工程量 |  | 金额（元）
[8 empty] | 综合单价 | 综合合价 | 其中
暂估价
22 | 010802001009 | 金属(塑钢)门 | 1.卫生间门 2.门框、扇材质:成品铝合金门,铝厚2.0 |  | m2 | 7.35 |  | 625 | 4593.75
23 | 010801001003 | 木质门 | 1.成品实木门,木材厚度30mm |  | m2 | 9.45 |  | 518.62 | 4900.96
24 | 010802001010 | 金属(塑钢)门 | 1.304不锈钢门,钢材厚度2.0 |  | m2 | 20.937 |  | 654.44 | 13702.01
|  | 钢结构部分 | [6 empty] | 103073.24
25 | 010101004001 | 挖基坑土方 | 1.土壤类别:一、二类土 2.挖土深度:2m 内 |  | m3 | 49.968 |  | 8.94 | 446.71
26 | 010103001001 | 回填方 | 1.土质要求:一般土壤 2.密实度要求:按规范要求，夯填 |  | m3 | 36.996 |  | 21.03 | 778.03
27 | 010103002001 | 余方弃置 | 1.土质要求:一般土壤 2.运距:15km |  | m3 | 12.972 |  | 52.54 | 681.55
28 | 010501001001 | 垫层 | 1.混凝土种类:预拌 2.混凝土强度等级:C15 |  | m3 | 2.862 |  | 657.89 | 1882.88
29 | 010501003001 | 独立基础 | 1.混凝土种类:预拌 2.混凝土强度等级:C30 |  | m3 | 10.11 |  | 678.18 | 6856.4
30 | 010515001102 | 现浇构件钢筋 | 1.钢筋种类、规格:现浇构件圆钢 φ25内 |  | t | 0.264 |  | 4969.37 | 1311.91
31 | 010603003011 | 钢管柱 | 1.钢材品种、规格:□200X200X8X8 2.钢构件表面除锈,消除油污,除锈等级不低于Sa2和St2 3.涂醇酸防锈漆2遍。 4.喷薄型防火涂料2~3遍(厚4mm) |  | t | 3.0774 |  | 9664.31 | 29740.66
32 | 010604001001 | 钢梁 | 1.钢材品种、规格:□150X150X6X6 2.钢构件表面除锈,消除油污,除锈等级不低于Sa2和St2 3.涂醇酸防锈漆2遍。 4.喷薄型防火涂料2~3遍(厚4mm) |  | t | 3.1989 |  | 9812.79 | 31389.64
本页小计 | [8 empty] | 96284.5
注：为计取规费等的使用，可在表中增设其中：“定额人工费”。
表—08
分部分项工程和单价措施项目清单与计价表
工程名称：单独装饰 |  |  |  | 标段： |  |  | 第 5 页 共 133 页
序号 | 项目编码 | 项目名称 | 项目特征描述 |  | 计量单位 | 工程量 |  | 金额（元）
[8 empty] | 综合单价 | 综合合价 | 其中
暂估价
33 | 010606002001 | 钢檩条 | 1.钢材品种、规格:□100X50X3 2.钢构件表面除锈,消除油污,除锈等级不低于Sa2和St2 3.涂醇酸防锈漆2遍。 4.喷薄型防火涂料2~3遍(厚4mm) |  | t | 1.5513 |  | 9832.04 | 15252.35
34 | 010606002002 | 钢檩条 | 1.钢材品种、规格:□50X50X3 2.钢构件表面除锈,消除油污,除锈等级不低于Sa2和St2 3.涂醇酸防锈漆2遍。 4.喷薄型防火涂料2~3遍(厚4mm) |  | t | 0.20199 |  | 9832.03 | 1985.98
35 | 010606013001 | 零星钢构件 | 1.钢材品种、规格:连接件 2.钢构件表面除锈,消除油污,除锈等级不低于Sa2和St2 3.涂醇酸防锈漆2遍。 4.喷薄型防火涂料2~3遍(厚4mm) |  | t | 1.0666 |  | 10364.4 | 11054.23
36 | 010516001001 | 高强度螺栓 | 1.螺栓种类:10.9级摩擦型高强度螺栓 2.规格:M16 3.其他:未尽事宜详见图纸设计说明及相关施工规范 |  | 套 | 162 |  | 10.45 | 1692.9
|  | 蚌湖墟路镇湖大街24、26号 | [6 empty] | 350912.62
|  | 拆除部分 | [6 empty] | 11506.74
37 | 011601001015 | 砖砌体拆除 | 1.砌体名称:开门窗洞口 2.砌体材质:标准砖 3.废料弃运:15km |  | m3 | 0.5184 |  | 229.4 | 118.92
38 | 011601001016 | 砖砌体拆除 | 1.砌体名称:拆除墙体 2.砌体材质:标准砖 3.废料弃运:15km |  | m3 | 3.26
本页小计 | [8 empty] | 30104.38
注：为计取规费等的使用，可在表中增设其中：“定额人工费”。
表—08
分部分项工程和单价措施项目清单与计价表
工程名称：单独装饰 |  |  |  | 标段： |  |  | 第 6 页 共 133 页
序号 | 项目编码 | 项目名称 | 项目特征描述 |  | 计量单位 | 工程量 |  | 金额（元）
[8 empty] | 综合单价 | 综合合价 | 其中
暂估价
39 | 011610002015 | 金属门窗拆除 | 1.门窗拆除 2.门窗洞口尺寸:4m2以内 3.废料弃运:15km |  | m2 | 8.89 |  | 74.38 | 661.24
40 | 011605001008 | 平面块料拆除 | 1.铲除50mm厚块料地面 2.废料弃运:15km |  | m2 | 108.09 |  | 29.43 | 3181.09
41 | 011604002008 | 立面抹灰层拆除 | 1.铲除墙面30mm厚水泥砂浆批荡层 2.废料弃运:15km |  | m2 | 520.02 |  | 14.51 | 7545.49
42 | 011607001008 | 刚性层拆除 | 1.拆除现状瓦面 2.废料弃运:15km |  | m2 | 138.108
|  | 新建部分 | [6 empty] | 126570.06
43 | 010402001023 | 砌块墙 | 1.砌块品种、规格、强度等级:加气混凝土砌块 2.墙体类型:内墙 3.厚度:100mm 4.砂浆强度等级:水泥砂浆M5.0 |  | m3 | 7.32
44 | 010402001024 | 砌块墙 | 1.砌块品种、规格、强度等级:加气混凝土砌块 2.墙体类型:内墙 3.厚度:120mm 4.砂浆强度等级:水泥砂浆M5.0 |  | m3 | 7.16
45 | 010402001026 | 砌块墙 | 1.砌块品种、规格、强度等级:加气混凝土砌块 2.墙体类型:内墙 3.厚度:200mm 4.砂浆强度等级:水泥砂浆M5.0 |  | m3 | 11.45
46 | 010503005005 | 过梁 | 1.混凝土种类:现浇 2.混凝土强度等级:C20 |  | m3 | 2.53 |  | 784.28 | 1984.23
47 | 010515001007 | 现浇构件钢筋 | 1.钢筋种类、规格:现浇构件带肋钢筋 φ10以内 |  | t | 0.06 |  | 5719.88 | 343.19
48 | 010515001008 | 现浇构件钢筋 | 1.钢筋种类、规格:现浇构件带肋钢筋 φ25以内 |  | t | 0.109 |  | 5458.92 | 595.02
49 | 010515001009 | 现浇构件钢筋 | 1.钢筋种类、规格:现浇构件箍筋 带肋钢筋(HRB400内) φ10以内 |  | t | 0.053 |  | 7073.35 | 374.89
本页小计 | [8 empty] | 14685.15
注：为计取规费等的使用，可在表中增设其中：“定额人工费”。
表—08
分部分项工程和单价措施项目清单与计价表
工程名称：单独装饰 |  |  |  | 标段： |  |  | 第 7 页 共 133 页
序号 | 项目编码 | 项目名称 | 项目特征描述 |  | 计量单位 | 工程量 |  | 金额（元）
[8 empty] | 综合单价 | 综合合价 | 其中
暂估价
50 | 011102003013 | 块料楼地面（L-2） | 1.饰面(8~14厚): 300*600耐磨地砖,纯水泥浆擦缝 2.30厚1:3干硬性水泥浆 3.素水泥浆一遍 |  | m2 | 13.36
51 | 011102003014 | 块料楼地面（L-2） | 1.饰面(8~14厚): 600*600防滑地砖,纯水泥浆擦缝 2.30厚1:3干硬性水泥浆 3.素水泥浆一遍 |  | m2 | 79.33 |  | 112.13 | 8895.27
52 | 011102003015 | 块料楼地面（L-4） | 1.饰面(8~14厚): 300*600防滑地砖,纯水泥浆擦缝 2.5厚1:1水泥砂浆结合层 3.20厚1:3干硬性水泥浆 4.防水层:1.5厚聚氨酯防水涂料 5.最薄处20厚1:3水泥砂浆找坡层抹平 6.素水泥浆一遍 |  | m2 | 15.48 |  | 166.03 | 2570.14
53 | 011406001013 | 抹灰面油漆（N-1） | 1.刷专业界面剂一遍 2.满挂纤维网与墙体固定,钢丝网搭接长度250mm与墙体固定 3.使用20厚砂浆强度等级M10进行批荡。 4.清理抹灰基层 5.满刮普通腻子两道,砂纸磨平 6.涂饰底涂料 7.涂饰面层涂料 8.涂饰内墙无机涂料两遍 |  | m2 | 496.02 |  | 67.55 | 33506.15
54 | 011105003005 | 块料踢脚线（N-2） | 1.刷专业界面剂一遍 2.满挂纤维网与墙体固定,钢丝网搭接长度250mm与墙体固定。 3.使用20厚砂浆强度等级M10进行批荡。 4.3-5厚1:1水泥砂浆加水重20%建筑胶镶贴或专业胶粘剂粘贴 5.600*100釉面砖,白水泥浆擦缝 |  | m2 | 29.35 |  | 152.57 | 4477.93
本页小计 | [8 empty] | 49449.49
注：为计取规费等的使用，可在表中增设其中：“定额人工费”。
表—08
分部分项工程和单价措施项目清单与计价表
工程名称：单独装饰 |  |  |  | 标段： |  |  | 第 8 页 共 133 页
序号 | 项目编码 | 项目名称 | 项目特征描述 |  | 计量单位 | 工程量 |  | 金额（元）
[8 empty] | 综合单价 | 综合合价 | 其中
暂估价
55 | 011204003005 | 块料墙面（N-3） | 1.刷专业界面剂一遍 2.满挂纤维网与墙体固定,钢丝网搭接长度250mm与墙体固定。 3.使用20厚砂浆强度等级M10进行批荡。 4.1.5厚聚合物水泥防水涂料(I型),高度不小于2.0米 5.3-5厚1:1水泥砂浆加水重20%建筑胶镶贴或专业胶粘剂粘贴 6.600*300釉面砖,白水泥浆擦缝 |  | m2 | 125.57 |  | 232.72 | 29222.65
56 | 011302001013 | 吊顶天棚（D-4） | 1.吊顶形式、吊杆规格、高度:不上人 2.龙骨材料种类、规格、中距:U型轻钢龙骨 3.面层材料品种、规格:300X300铝扣板，铝厚1.0 4.吊顶内部喷黑色涂料 |  | m2 | 28.91 |  | 26.25 | 758.89
57 | 011302001014 | 吊顶天棚（D-4） | 1.吊顶形式、吊杆规格、高度:不上人 2.龙骨材料种类、规格、中距:U型轻钢龙骨 3.面层材料品种、规格:600X600铝扣板，铝厚1.0 4.吊顶内部喷黑色涂料 |  | m2 | 13.76
58 | 010901002005 | 型材屋面 | 1.外层压型金属板 3.防水层:≥1.2厚聚氯乙烯(PVC)防水卷材GL型(玻璃纤维内增强背衬型) |  | m2 | 137.44 |  | 169.78 | 23334.56
59 | 010807001009 | 金属(塑钢、断桥)窗 | 1.平开窗 2.框、扇材质:80系列铝合金窗 3.玻璃品种、厚度:6A钢化玻璃 |  | m2 | 8.64 |  | 550.31 | 4754.68
60 | 010802001017 | 金属(塑钢)门 | 1.卫生间门 2.门框、扇材质:成品铝合金门,铝厚2.0 |  | m2 | 6.72 |  | 625 | 4200
本页小计 | [8 empty] | 62270.78
注：为计取规费等的使用，可在表中增设其中：“定额人工费”。
表—08
分部分项工程和单价措施项目清单与计价表
工程名称：单独装饰 |  |  |  | 标段： |  |  | 第 9 页 共 133 页
序号 | 项目编码 | 项目名称 | 项目特征描述 |  | 计量单位 | 工程量 |  | 金额（元）
[8 empty] | 综合单价 | 综合合价 | 其中
暂估价
61 | 010801001005 | 木质门 | 1.成品实木门,木材厚度30mm |  | m2 | 15.6 |  | 518.62 | 8090.47
62 | 010802001018 | 金属(塑钢)门 | 1.304不锈钢门,钢材厚度2.0 |  | m2 | 5.29 |  | 654.44 | 3461.99
63 | 010808001005 | 木门窗套 | 1.圆角门洞包边 2.面层材料品种、规格:木材厚度20mm |  | m2 | 21.86
64 | 010802001020 | 金属(塑钢)门 | 1.推拉门 2.玻璃品种、厚度:6A钢化玻璃 |  | m2 | 15.36
|  | 钢结构部分 | [6 empty] | 212835.82
65 | 010101004011 | 挖基坑土方 | 1.土壤类别:一、二类土 2.挖土深度:2m 内 |  | m3 | 66.73 |  | 8.94 | 596.57
66 | 010103001011 | 回填方 | 1.土质要求:一般土壤 2.密实度要求:按规范要求，夯填 |  | m3 | 43.38 |  | 21.03 | 912.28
67 | 010103002011 | 余方弃置 | 1.土质要求:一般土壤 2.运距:15km |  | m3 | 23.35 |  | 52.54 | 1226.81
68 | 010501001011 | 垫层 | 1.混凝土种类:预拌 2.混凝土强度等级:C15 |  | m3 | 4.534 |  | 657.89 | 2982.87
69 | 010501003011 | 独立基础 | 1.混凝土种类:预拌 2.混凝土强度等级:C30 |  | m3 | 18.81 |  | 678.18 | 12756.57
70 | 010515001111 | 现浇构件钢筋 | 1.钢筋种类、规格:现浇构件圆钢 φ25内 |  | t | 0.63 |  | 4969.37 | 3130.7
71 | 010603003020 | 钢管柱 | 1.钢材品种、规格:□200X200X12X12 2.钢构件表面除锈,消除油污,除锈等级不低于Sa2和St2 3.涂醇酸防锈漆2遍。 4.喷薄型防火涂料2~3遍(厚4mm) |  | t | 5.2644 |  | 9664.12 | 50876.05
本页小计 | [8 empty] | 84034.31
注：为计取规费等的使用，可在表中增设其中：“定额人工费”。
表—08
分部分项工程和单价措施项目清单与计价表
工程名称：单独装饰 |  |  |  | 标段： |  |  | 第 10 页 共 133 页
序号 | 项目编码 | 项目名称 | 项目特征描述 |  | 计量单位 | 工程量 |  | 金额（元）
[8 empty] | 综合单价 | 综合合价 | 其中
暂估价
72 | 010604001011 | 钢梁 | 1.钢材品种、规格:H200X200X8X14 2.钢构件表面除锈,消除油污,除锈等级不低于Sa2和St2 3.涂醇酸防锈漆2遍。 4.喷薄型防火涂料2~3遍(厚4mm) |  | t | 5.3453 |  | 9206.8 | 49212.92
73 | 010604001012 | 钢梁 | 1.钢材品种、规格:HN200X100X5.5X8 2.钢构件表面除锈,消除油污,除锈等级不低于Sa2和St2 3.涂醇酸防锈漆2遍。 4.喷薄型防火涂料2~3遍(厚4mm) |  | t | 0.63698 |  | 9239.14 | 5885.17
74 | 010605001001 | 钢板楼板 | 1.钢材品种、规格:钢承板 2.涂醇酸防锈漆2遍。 3.喷薄型防火涂料2~3遍(厚4mm) |  | m2 | 96.78 |  | 180.35 | 17454.27
75 | 010606008001 | 钢梯 | 1.钢材品种、规格:钢楼梯 |  | t | 2.2 |  | 6220.26 | 13684.57
76 | 011503001001 | 金属扶手、栏杆、栏板 | 1.扶手材料种类、规格:不锈钢栏杆扶手 |  | m | 6 |  | 193.71 | 1162.26
77 | 010505002001 | 无梁板 | 1.混凝土种类:预拌 2.混凝土强度等级:C30 |  | m3 | 48.39 |  | 691.58 | 33465.56
78 | 010515001112 | 现浇构件钢筋 | 1.钢筋种类、规格:I级、圆钢Φ8mm |  | t | 1.0194 |  | 5726.71 | 5837.9
79 | 010606013011 | 零星钢构件 | 1.钢材品种、规格:连接件 2.钢构件表面除锈,消除油污,除锈等级不低于Sa2和St2 3.涂醇酸防锈漆2遍。 4.喷薄型防火涂料2~3遍(厚4mm) |  | t | 1.1397 |  | 10364.4 | 11812.12
80 | 010516001011 | 高强度螺栓 | 1.螺栓种类:10.9级摩擦型高强度螺栓 2.规格:M16 3.其他:未尽事宜详见图纸设计说明及相关施工规范 |  | 套 | 176 |  | 10.45 | 1839.2
本页小计 | [8 empty] | 140353.97
注：为计取规费等的使用，可在表中增设其中：“定额人工费”。
表—08
分部分项工程和单价措施项目清单与计价表
工程名称：单独装饰 |  |  |  | 标段： |  |  | 第 11 页 共 133 页
序号 | 项目编码 | 项目名称 | 项目特征描述 |  | 计量单位 | 工程量 |  | 金额（元）
[8 empty] | 综合单价 | 综合合价 | 其中
暂估价
|  | 蚌湖墟路东街5号 | [6 empty] | 166897.87
|  | 拆除部分 | [6 empty] | 5990.09
81 | 011601001018 | 砖砌体拆除 | 1.砌体名称:拆除墙体 2.砌体材质:标准砖 3.废料弃运:15km |  | m3 | 6.21
82 | 011605001009 | 平面块料拆除 | 1.铲除50mm厚块料地面 2.废料弃运:15km |  | m2 | 84.04 |  | 29.43 | 2473.3
83 | 011604002009 | 立面抹灰层拆除 | 1.铲除墙面30mm厚水泥砂浆批荡层 2.废料弃运:15km |  | m2 | 242.37 |  | 14.51 | 3516.79
84 | 011607001009 | 刚性层拆除 | 1.拆除现状瓦面 2.废料弃运:15km |  | m2 | 109.03
|  | 新建部分 | [6 empty] | 76593.38
85 | 010402001029 | 砌块墙 | 1.砌块品种、规格、强度等级:加气混凝土砌块 2.墙体类型:内墙 3.厚度:120mm 4.砂浆强度等级:水泥砂浆M5.0 |  | m3 | 14.815
86 | 010402001031 | 砌块墙 | 1.砌块品种、规格、强度等级:加气混凝土砌块 2.墙体类型:内墙 3.厚度:200mm 4.砂浆强度等级:水泥砂浆M5.0 |  | m3 | 39.721
87 | 010402001032 | 砌块墙 | 1.砌块品种、规格、强度等级:加气混凝土砌块 2.墙体类型:外墙 3.厚度:240mm 4.砂浆强度等级:水泥砂浆M5.0 |  | m3 | 1.699
88 | 010502002006 | 构造柱 | 1.混凝土种类:现浇 2.混凝土强度等级:C20 |  | m3 | 1.59
89 | 010503005006 | 过梁 | 1.混凝土种类:现浇 2.混凝土强度等级:C20 |  | m3 | 0.959 |  | 784.28 | 752.12
90 | 010515001001 | 现浇构件钢筋 | 1.钢筋种类、规格:现浇构件带肋钢筋 φ10以内 |  | t | 0.017 |  | 5719.88 | 97.24
本页小计 | [8 empty] | 6839.45
注：为计取规费等的使用，可在表中增设其中：“定额人工费”。
表—08
分部分项工程和单价措施项目清单与计价表
工程名称：单独装饰 |  |  |  | 标段： |  |  | 第 12 页 共 133 页
序号 | 项目编码 | 项目名称 | 项目特征描述 |  | 计量单位 | 工程量 |  | 金额（元）
[8 empty] | 综合单价 | 综合合价 | 其中
暂估价
91 | 010515001003 | 现浇构件钢筋 | 1.钢筋种类、规格:现浇构件带肋钢筋 φ25以内 |  | t | 0.187 |  | 5458.92 | 1020.82
92 | 010515001002 | 现浇构件钢筋 | 1.钢筋种类、规格:现浇构件箍筋 带肋钢筋(HRB400内) φ10以内 |  | t | 0.053 |  | 7073.35 | 374.89
93 | 011102003016 | 块料楼地面（L-2） | 1.饰面(8~14厚): 300*600耐磨地砖,纯水泥浆擦缝 2.30厚1:3干硬性水泥浆 3.素水泥浆一遍 |  | m2 | 8.3
94 | 011102003017 | 块料楼地面（L-2） | 1.饰面(8~14厚): 600*600防滑地砖,纯水泥浆擦缝 2.30厚1:3干硬性水泥浆 3.素水泥浆一遍 |  | m2 | 57.242 |  | 112.13 | 6418.55
95 | 011102003018 | 块料楼地面（L-4） | 1.饰面(8~14厚): 300*600防滑地砖,纯水泥浆擦缝 2.5厚1:1水泥砂浆结合层 3.20厚1:3干硬性水泥浆 4.防水层:1.5厚聚氨酯防水涂料 5.最薄处20厚1:3水泥砂浆找坡层抹平 6.素水泥浆一遍 |  | m2 | 7.744 |  | 166.03 | 1285.74
96 | 011406001016 | 抹灰面油漆（N-1） | 1.刷专业界面剂一遍 2.满挂纤维网与墙体固定,钢丝网搭接长度250mm与墙体固定 3.使用20厚砂浆强度等级M10进行批荡。 4.清理抹灰基层 5.满刮普通腻子两道,砂纸磨平 6.涂饰底涂料 7.涂饰面层涂料 8.涂饰内墙无机涂料两遍 |  | m2 | 334.61 |  | 67.55 | 22602.91
本页小计 | [8 empty] | 31702.91
注：为计取规费等的使用，可在表中增设其中：“定额人工费”。
表—08
分部分项工程和单价措施项目清单与计价表
工程名称：单独装饰 |  |  |  | 标段： |  |  | 第 13 页 共 133 页
序号 | 项目编码 | 项目名称 | 项目特征描述 |  | 计量单位 | 工程量 |  | 金额（元）
[8 empty] | 综合单价 | 综合合价 | 其中
暂估价
97 | 011105003006 | 块料踢脚线（N-2） | 1.刷专业界面剂一遍 2.满挂纤维网与墙体固定,钢丝网搭接长度250mm与墙体固定。 3.使用20厚砂浆强度等级M10进行批荡。 4.3-5厚1:1水泥砂浆加水重20%建筑胶镶贴或专业胶粘剂粘贴 5.600*100釉面砖,白水泥浆擦缝 |  | m2 | 9.86 |  | 152.57 | 1504.34
98 | 011204003006 | 块料墙面（N-3） | 1.刷专业界面剂一遍 2.满挂纤维网与墙体固定,钢丝网搭接长度250mm与墙体固定。 3.使用20厚砂浆强度等级M10进行批荡。 4.1.5厚聚合物水泥防水涂料(I型),高度不小于2.0米 5.3-5厚1:1水泥砂浆加水重20%建筑胶镶贴或专业胶粘剂粘贴 6.600*300釉面砖,白水泥浆擦缝 |  | m2 | 83.71 |  | 232.72 | 19480.99
99 | 011302001016 | 吊顶天棚（D-4） | 1.吊顶形式、吊杆规格、高度:不上人 2.龙骨材料种类、规格、中距:U型轻钢龙骨 3.面层材料品种、规格:300X300铝扣板，铝厚1.0 4.吊顶内部喷黑色涂料 |  | m2 | 7.78 |  | 26.25 | 204.23
100 | 010901002006 | 型材屋面 | 1.外层压型金属板 3.防水层:≥1.2厚聚氯乙烯(PVC)防水卷材GL型(玻璃纤维内增强背衬型) |  | m2 | 109.03 |  | 169.78 | 18511.11
101 | 010802001021 | 金属(塑钢)门 | 1.卫生间门 2.门框、扇材质:成品铝合金门,铝厚2.0 |  | m2 | 3.36 |  | 625 | 2100
102 | 010801001006 | 木质门 | 1.成品实木门,木材厚度30mm |  | m2 | 4.32 |  | 518.62 | 2240.44
本页小计 | [8 empty] | 44041.11
注：为计取规费等的使用，可在表中增设其中：“定额人工费”。
表—08
分部分项工程和单价措施项目清单与计价表
工程名称：单独装饰 |  |  |  | 标段： |  |  | 第 14 页 共 133 页
序号 | 项目编码 | 项目名称 | 项目特征描述 |  | 计量单位 | 工程量 |  | 金额（元）
[8 empty] | 综合单价 | 综合合价 | 其中
暂估价
103 | 010808001006 | 木门窗套 | 1.圆角门洞包边 2.面层材料品种、规格:木材厚度20mm |  | m2 | 5.8
104 | 010802001023 | 金属(塑钢)门 | 1.门联窗 2.304不锈钢门,钢材厚度2.0; 3.80系列铝合金窗+6A钢化玻璃 |  | m2 | 8.3
105 | 010802001024 | 金属(塑钢)门 | 1.推拉门 2.玻璃品种、厚度:6A钢化玻璃 |  | m2 | 6.72
|  | 钢结构部分 | [6 empty] | 84314.4
106 | 010101004002 | 挖基坑土方 | 1.土壤类别:一、二类土 2.挖土深度:2m 内 |  | m3 | 40.432 |  | 8.94 | 361.46
107 | 010103001002 | 回填方 | 1.土质要求:一般土壤 2.密实度要求:按规范要求，夯填 |  | m3 | 29.596 |  | 21.03 | 622.4
108 | 010103002002 | 余方弃置 | 1.土质要求:一般土壤 2.运距:15km |  | m3 | 10.836 |  | 52.54 | 569.32
109 | 010501001002 | 垫层 | 1.混凝土种类:预拌 2.混凝土强度等级:C15 |  | m3 | 2.366 |  | 657.89 | 1556.57
110 | 010501003002 | 独立基础 | 1.混凝土种类:预拌 2.混凝土强度等级:C30 |  | m3 | 8.47 |  | 678.18 | 5744.18
111 | 010515001103 | 现浇构件钢筋 | 1.钢筋种类、规格:现浇构件圆钢 φ25内 |  | t | 0.223 |  | 4969.37 | 1108.17
112 | 010603003012 | 钢管柱 | 1.钢材品种、规格:□200X200X8X8 2.钢构件表面除锈,消除油污,除锈等级不低于Sa2和St2 3.涂醇酸防锈漆2遍。 4.喷薄型防火涂料2~3遍(厚4mm) |  | t | 2.6099 |  | 9664.31 | 25222.5
本页小计 | [8 empty] | 35184.6
注：为计取规费等的使用，可在表中增设其中：“定额人工费”。
表—08
分部分项工程和单价措施项目清单与计价表
工程名称：单独装饰 |  |  |  | 标段： |  |  | 第 15 页 共 133 页
序号 | 项目编码 | 项目名称 | 项目特征描述 |  | 计量单位 | 工程量 |  | 金额（元）
[8 empty] | 综合单价 | 综合合价 | 其中
暂估价
113 | 010604001002 | 钢梁 | 1.钢材品种、规格:□150X150X6X6 2.钢构件表面除锈,消除油污,除锈等级不低于Sa2和St2 3.涂醇酸防锈漆2遍。 4.喷薄型防火涂料2~3遍(厚4mm) |  | t | 2.4885 |  | 9812.79 | 24418.81
114 | 010606002003 | 钢檩条 | 1.钢材品种、规格:□100X50X3 2.钢构件表面除锈,消除油污,除锈等级不低于Sa2和St2 3.涂醇酸防锈漆2遍。 4.喷薄型防火涂料2~3遍(厚4mm) |  | t | 1.2241 |  | 9832.04 | 12035
115 | 010606002004 | 钢檩条 | 1.钢材品种、规格:□50X50X3 2.钢构件表面除锈,消除油污,除锈等级不低于Sa2和St2 3.涂醇酸防锈漆2遍。 4.喷薄型防火涂料2~3遍(厚4mm) |  | t | 0.098654 |  | 9832.06 | 969.97
116 | 010606013002 | 零星钢构件 | 1.钢材品种、规格:连接件 2.钢构件表面除锈,消除油污,除锈等级不低于Sa2和St2 3.涂醇酸防锈漆2遍。 4.喷薄型防火涂料2~3遍(厚4mm) |  | t | 0.94066 |  | 10364.4 | 9749.38
117 | 010516001002 | 高强度螺栓 | 1.螺栓种类:10.9级摩擦型高强度螺栓 2.规格:M24 3.其他:未尽事宜详见图纸设计说明及相关施工规范 |  | 套 | 112 |  | 17.47 | 1956.64
|  | 蚌湖墟路西街4、2号 | [6 empty] | 293594.39
|  | 拆除部分 | [6 empty] | 11430.82
本页小计 | [8 empty] | 49129.8
注：为计取规费等的使用，可在表中增设其中：“定额人工费”。
表—08
分部分项工程和单价措施项目清单与计价表
工程名称：单独装饰 |  |  |  | 标段： |  |  | 第 16 页 共 133 页
序号 | 项目编码 | 项目名称 | 项目特征描述 |  | 计量单位 | 工程量 |  | 金额（元）
[8 empty] | 综合单价 | 综合合价 | 其中
暂估价
118 | 011601001002 | 砖砌体拆除 | 1.砌体名称:拆除墙体 2.砌体材质:标准砖 3.废料弃运:15km |  | m3 | 1.16
119 | 011610002001 | 金属门窗拆除 | 1.门窗拆除 2.门窗洞口尺寸:4m2以内 3.废料弃运:15km |  | m2 | 9.815 |  | 51.96 | 509.99
120 | 011610002002 | 金属门窗拆除 | 1.室内高度:门窗拆除 2.门窗洞口尺寸:超过4m2 3.废料弃运:15km |  | m2 | 9.5
121 | 011604002001 | 立面抹灰层拆除 | 1.铲除墙面30mm厚水泥砂浆批荡层 2.废料弃运:15km |  | m2 | 442.74 |  | 14.51 | 6424.16
122 | 011605001001 | 平面块料拆除 | 1.铲除50mm厚块料地面 2.废料弃运:15km |  | m2 | 92.67 |  | 29.43 | 2727.28
123 | 011606003001 | 天棚面龙骨及饰面拆除 | 1.拆除铝扣板吊顶、轻钢龙骨、吊杆等安装辅材,铲除天花、梁水泥砂浆批荡层 2.废料弃运:15km |  | m2 | 54.33
124 | 011607001001 | 刚性层拆除 | 1.拆除现状瓦面 2.废料弃运:15km |  | m2 | 139.15
125 | 粤R1-1-81 | 人工单项拆除 其他构件 | 1.拆除3.5标高木质阁楼 2.废料弃运:15km |  | m2 | 33.825 |  | 52.31 | 1769.39
|  | 新建部分 | [6 empty] | 109805.83
126 | 010402001001 | 砌块墙 | 1.砌块品种、规格、强度等级:加气混凝土砌块 2.墙体类型:封洞 |  | m3 | 0.81
127 | 010402001002 | 砌块墙 | 1.砌块品种、规格、强度等级:加气混凝土砌块 2.墙体类型:内墙 3.厚度:100mm 4.砂浆强度等级:水泥砂浆M5.0 |  | m3 | 4.57
128 | 010402001003 | 砌块墙 | 1.砌块品种、规格、强度等级:加气混凝土砌块 2.墙体类型:内墙 3.厚度:120mm 4.砂浆强度等级:水泥砂浆M5.0 |  | m3 | 6
本页小计 | [8 empty] | 11430.82
注：为计取规费等的使用，可在表中增设其中：“定额人工费”。
表—08
分部分项工程和单价措施项目清单与计价表
工程名称：单独装饰 |  |  |  | 标段： |  |  | 第 17 页 共 133 页
序号 | 项目编码 | 项目名称 | 项目特征描述 |  | 计量单位 | 工程量 |  | 金额（元）
[8 empty] | 综合单价 | 综合合价 | 其中
暂估价
129 | 010402001005 | 砌块墙 | 1.砌块品种、规格、强度等级:加气混凝土砌块 2.墙体类型:内墙 3.厚度:200mm 4.砂浆强度等级:水泥砂浆M5.0 |  | m3 | 10.32
130 | 010503005001 | 过梁 | 1.混凝土种类:现浇 2.混凝土强度等级:C20 |  | m3 | 1.43 |  | 784.28 | 1121.52
131 | 010515001010 | 现浇构件钢筋 | 1.钢筋种类、规格:现浇构件带肋钢筋 φ10以内 |  | t | 0.039 |  | 5719.88 | 223.08
132 | 010515001011 | 现浇构件钢筋 | 1.钢筋种类、规格:现浇构件带肋钢筋 φ25以内 |  | t | 0.077 |  | 5458.92 | 420.34
133 | 010515001012 | 现浇构件钢筋 | 1.钢筋种类、规格:现浇构件箍筋 带肋钢筋(HRB400内) φ10以内 |  | t | 0.039 |  | 7073.35 | 275.86
134 | 011102003001 | 块料楼地面（L-2） | 1.饰面(8~14厚): 300*600耐磨地砖,纯水泥浆擦缝 2.30厚1:3干硬性水泥浆 3.素水泥浆一遍 |  | m2 | 11.87
135 | 011102003002 | 块料楼地面（L-2） | 1.饰面(8~14厚): 600*600防滑地砖,纯水泥浆擦缝 2.30厚1:3干硬性水泥浆 3.素水泥浆一遍 |  | m2 | 151.87 |  | 112.13 | 17029.18
136 | 011102003003 | 块料楼地面（L-4） | 1.饰面(8~14厚): 300*600防滑地砖,纯水泥浆擦缝 2.5厚1:1水泥砂浆结合层 3.20厚1:3干硬性水泥浆 4.防水层:1.5厚聚氨酯防水涂料 5.最薄处20厚1:3水泥砂浆找坡层抹平 6.素水泥浆一遍 |  | m2 | 16.3 |  | 166.03 | 2706.29
本页小计 | [8 empty] | 21776.27
注：为计取规费等的使用，可在表中增设其中：“定额人工费”。
表—08
分部分项工程和单价措施项目清单与计价表
工程名称：单独装饰 |  |  |  | 标段： |  |  | 第 18 页 共 133 页
序号 | 项目编码 | 项目名称 | 项目特征描述 |  | 计量单位 | 工程量 |  | 金额（元）
[8 empty] | 综合单价 | 综合合价 | 其中
暂估价
137 | 011406001001 | 抹灰面油漆（N-1） | 1.刷专业界面剂一遍 2.满挂纤维网与墙体固定,钢丝网搭接长度250mm与墙体固定 3.使用20厚砂浆强度等级M10进行批荡。 4.清理抹灰基层 5.满刮普通腻子两道,砂纸磨平 6.涂饰底涂料 7.涂饰面层涂料 8.涂饰内墙无机涂料两遍 |  | m2 | 405 |  | 67.55 | 27357.75
138 | 011105003001 | 块料踢脚线（N-2） | 1.刷专业界面剂一遍 2.满挂纤维网与墙体固定,钢丝网搭接长度250mm与墙体固定。 3.使用20厚砂浆强度等级M10进行批荡。 4.3-5厚1:1水泥砂浆加水重20%建筑胶镶贴或专业胶粘剂粘贴 5.600*100釉面砖,白水泥浆擦缝 |  | m2 | 7.82 |  | 152.57 | 1193.1
139 | 011204003001 | 块料墙面（N-3） | 1.刷专业界面剂一遍 2.满挂纤维网与墙体固定,钢丝网搭接长度250mm与墙体固定。 3.使用20厚砂浆强度等级M10进行批荡。 4.1.5厚聚合物水泥防水涂料(I型),高度不小于2.0米 5.3-5厚1:1水泥砂浆加水重20%建筑胶镶贴或专业胶粘剂粘贴 6.600*300釉面砖,白水泥浆擦缝 |  | m2 | 85.55 |  | 232.72 | 19909.2
本页小计 | [8 empty] | 48460.05
注：为计取规费等的使用，可在表中增设其中：“定额人工费”。
表—08
分部分项工程和单价措施项目清单与计价表
工程名称：单独装饰 |  |  |  | 标段： |  |  | 第 19 页 共 133 页
序号 | 项目编码 | 项目名称 | 项目特征描述 |  | 计量单位 | 工程量 |  | 金额（元）
[8 empty] | 综合单价 | 综合合价 | 其中
暂估价
140 | 011302001001 | 吊顶天棚（D-4） | 1.吊顶形式、吊杆规格、高度:不上人 2.龙骨材料种类、规格、中距:U型轻钢龙骨 3.面层材料品种、规格:300X300铝扣板，铝厚1.0 4.吊顶内部喷黑色涂料 |  | m2 | 28.05 |  | 26.25 | 736.31
141 | 011302001002 | 吊顶天棚（D-4） | 1.吊顶形式、吊杆规格、高度:不上人 2.龙骨材料种类、规格、中距:U型轻钢龙骨 3.面层材料品种、规格:600X600铝扣板，铝厚1.0 4.吊顶内部喷黑色涂料 |  | m2
142 | 010901002001 | 型材屋面 | 1.外层压型金属板 3.防水层:≥1.2厚聚氯乙烯(PVC)防水卷材GL型(玻璃纤维内增强背衬型) |  | m2 | 136.9 |  | 169.78 | 23242.88
143 | 010807001001 | 金属(塑钢、断桥)窗 | 1.平开窗 2.框、扇材质:80系列铝合金窗 3.玻璃品种、厚度:6A钢化玻璃 |  | m2 | 4.8 |  | 550.31 | 2641.49
144 | 010807001002 | 金属(塑钢、断桥)窗 | 1.推拉窗 2.框、扇材质:80系列铝合金窗 3.玻璃品种、厚度:6A钢化玻璃 |  | m2 | 3.8
145 | 010802001001 | 金属(塑钢)门 | 1.卫生间门 2.门框或扇外围尺寸:M0821 3.门框、扇材质:成品铝合金门,铝厚2.0 |  | m2 | 6.72 |  | 625 | 4200
146 | 010801001001 | 木质门 | 1.成品实木门,木材厚度30mm |  | m2 | 10.56 |  | 518.62 | 5476.63
147 | 010802001002 | 金属(塑钢)门 | 1.304不锈钢门,钢材厚度2.0 |  | m2 | 5 |  | 654.44 | 3272.2
本页小计 | [8 empty] | 39569.51
注：为计取规费等的使用，可在表中增设其中：“定额人工费”。
表—08
分部分项工程和单价措施项目清单与计价表
工程名称：单独装饰 |  |  |  | 标段： |  |  | 第 20 页 共 133 页
序号 | 项目编码 | 项目名称 | 项目特征描述 |  | 计量单位 | 工程量 |  | 金额（元）
[8 empty] | 综合单价 | 综合合价 | 其中
暂估价
148 | 010808001001 | 木门窗套 | 1.圆角门洞包边 2.面层材料品种、规格:木材厚度20mm |  | m2 | 6
149 | 010802001003 | 金属(塑钢)门 | 1.门联窗 2.304不锈钢门,钢材厚度2.0; 3.80系列铝合金窗+6A钢化玻璃 |  | m2 | 5.96
150 | 010802001004 | 金属(塑钢)门 | 1.推拉门 2.玻璃品种、厚度:6A钢化玻璃 |  | m2 | 5.04
|  | 钢结构部分 | [6 empty] | 172357.74
151 | 010101004012 | 挖基坑土方 | 1.土壤类别:一、二类土 2.挖土深度:2m 内 |  | m3 | 42.6 |  | 8.94 | 380.84
152 | 010103001012 | 回填方 | 1.土质要求:一般土壤 2.密实度要求:按规范要求，夯填 |  | m3 | 27.97 |  | 21.03 | 588.21
153 | 010103002012 | 余方弃置 | 1.土质要求:一般土壤 2.运距:15km |  | m3 | 14.62 |  | 52.54 | 768.13
154 | 010501001012 | 垫层 | 1.混凝土种类:预拌 2.混凝土强度等级:C15 |  | m3 | 2.86 |  | 657.89 | 1881.57
155 | 010501003012 | 独立基础 | 1.混凝土种类:预拌 2.混凝土强度等级:C30 |  | m3 | 11.77 |  | 678.18 | 7982.18
156 | 010515001113 | 现浇构件钢筋 | 1.钢筋种类、规格:现浇构件圆钢 φ25内 |  | t | 0.391 |  | 4969.37 | 1943.02
157 | 010603003021 | 钢管柱 | 1.钢材品种、规格:□200X200X12X12 2.钢构件表面除锈,消除油污,除锈等级不低于Sa2和St2 3.涂醇酸防锈漆2遍。 4.喷薄型防火涂料2~3遍(厚4mm) |  | t | 2.9534 |  | 9664.12 | 28541.96
本页小计 | [8 empty] | 42085.91
注：为计取规费等的使用，可在表中增设其中：“定额人工费”。
表—08
分部分项工程和单价措施项目清单与计价表
工程名称：单独装饰 |  |  |  | 标段： |  |  | 第 21 页 共 133 页
序号 | 项目编码 | 项目名称 | 项目特征描述 |  | 计量单位 | 工程量 |  | 金额（元）
[8 empty] | 综合单价 | 综合合价 | 其中
暂估价
158 | 010604001013 | 钢梁 | 1.钢材品种、规格:H200X200X8X14 2.钢构件表面除锈,消除油污,除锈等级不低于Sa2和St2 3.涂醇酸防锈漆2遍。 4.喷薄型防火涂料2~3遍(厚4mm) |  | t | 2.2962 |  | 9206.8 | 21140.23
159 | 010604001014 | 钢梁 | 1.钢材品种、规格:H300X200X8X14 2.钢构件表面除锈,消除油污,除锈等级不低于Sa2和St2 3.涂醇酸防锈漆2遍。 4.喷薄型防火涂料2~3遍(厚4mm) |  | t | 2.8226 |  | 9292.59 | 26228.93
160 | 010604001015 | 钢梁 | 1.钢材品种、规格:HN200X100X5.5X8 2.钢构件表面除锈,消除油污,除锈等级不低于Sa2和St2 3.涂醇酸防锈漆2遍。 4.喷薄型防火涂料2~3遍(厚4mm) |  | t | 0.48216 |  | 9239.15 | 4454.77
161 | 010605001002 | 钢板楼板 | 1.钢材品种、规格:钢承板 2.涂醇酸防锈漆2遍。 3.喷薄型防火涂料2~3遍(厚4mm) |  | m2 | 93.636 |  | 180.35 | 16887.25
162 | 010606008002 | 钢梯 | 1.钢材品种、规格:钢楼梯 |  | t | 2.2 |  | 6220.26 | 13684.57
163 | 011503001002 | 金属扶手、栏杆、栏板 | 1.扶手材料种类、规格:不锈钢栏杆扶手 |  | m | 6 |  | 193.71 | 1162.26
164 | 010505002002 | 无梁板 | 1.混凝土种类:预拌 2.混凝土强度等级:C30 |  | m3 | 46.818 |  | 691.58 | 32378.39
165 | 010515001114 | 现浇构件钢筋 | 1.钢筋种类、规格:I级、圆钢Φ8mm |  | t | 0.9863 |  | 5726.71 | 5648.25
本页小计 | [8 empty] | 121584.65
注：为计取规费等的使用，可在表中增设其中：“定额人工费”。
表—08
分部分项工程和单价措施项目清单与计价表
工程名称：单独装饰 |  |  |  | 标段： |  |  | 第 22 页 共 133 页
序号 | 项目编码 | 项目名称 | 项目特征描述 |  | 计量单位 | 工程量 |  | 金额（元）
[8 empty] | 综合单价 | 综合合价 | 其中
暂估价
166 | 010606013012 | 零星钢构件 | 1.钢材品种、规格:连接件 2.钢构件表面除锈,消除油污,除锈等级不低于Sa2和St2 3.涂醇酸防锈漆2遍。 4.喷薄型防火涂料2~3遍(厚4mm) |  | t | 0.72525 |  | 10364.4 | 7516.78
167 | 010516001012 | 高强度螺栓 | 1.螺栓种类:10.9级摩擦型高强度螺栓 2.规格:M16 3.其他:未尽事宜详见图纸设计说明及相关施工规范 |  | 套 | 112 |  | 10.45 | 1170.4
|  | 蚌湖墟路北街6、8号 | [6 empty] | 317258.37
|  | 拆除部分 | [6 empty] | 8819.28
168 | 011601001019 | 砖砌体拆除 | 1.砌体名称:开门窗洞口 2.砌体材质:标准砖 3.废料弃运:15km |  | m3 | 0.384 |  | 229.4 | 88.09
169 | 011610002019 | 金属门窗拆除 | 1.门窗拆除 2.门窗洞口尺寸:4m2以内 3.废料弃运:15km |  | m2 | 4 |  | 71.36 | 285.44
170 | 011610002020 | 金属门窗拆除 | 1.室内高度:门窗拆除 2.门窗洞口尺寸:超过4m2 3.废料弃运:15km |  | m2 | 6
171 | 011605001010 | 平面块料拆除 | 1.铲除50mm厚块料地面 2.废料弃运:15km |  | m2 | 95.34 |  | 29.43 | 2805.86
172 | 011604002010 | 立面抹灰层拆除 | 1.铲除墙面30mm厚水泥砂浆批荡层 2.废料弃运:15km |  | m2 | 388.69 |  | 14.51 | 5639.89
173 | 011606003010 | 天棚面龙骨及饰面拆除 | 1.拆除铝扣板吊顶、轻钢龙骨、吊杆等安装辅材,铲除天花、梁水泥砂浆批荡层 2.废料弃运:15km |  | m2 | 95.34
174 | 011607001010 | 刚性层拆除 | 1.拆除现状瓦面 2.废料弃运:15km |  | m2 | 146.79
175 | 粤R1-1-81 | 人工单项拆除 其他构件 | 1.拆除2.8标高木质阁楼 2.废料弃运:15km |  | m2 | 26.59
|  | 新建部分 | [6 empty] | 129863.18
本页小计 | [8 empty] | 17506.46
注：为计取规费等的使用，可在表中增设其中：“定额人工费”。
表—08
分部分项工程和单价措施项目清单与计价表
工程名称：单独装饰 |  |  |  | 标段： |  |  | 第 23 页 共 133 页
序号 | 项目编码 | 项目名称 | 项目特征描述 |  | 计量单位 | 工程量 |  | 金额（元）
[8 empty] | 综合单价 | 综合合价 | 其中
暂估价
176 | 010402001034 | 砌块墙 | 1.砌块品种、规格、强度等级:加气混凝土砌块 2.墙体类型:内墙 3.厚度:100mm 4.砂浆强度等级:水泥砂浆M5.0 |  | m3 | 2.46
177 | 010402001035 | 砌块墙 | 1.砌块品种、规格、强度等级:加气混凝土砌块 2.墙体类型:内墙 3.厚度:120mm 4.砂浆强度等级:水泥砂浆M5.0 |  | m3 | 10.83
178 | 010402001037 | 砌块墙 | 1.砌块品种、规格、强度等级:加气混凝土砌块 2.墙体类型:内墙 3.厚度:200mm 4.砂浆强度等级:水泥砂浆M5.0 |  | m3 | 13.4
179 | 010503005007 | 过梁 | 1.混凝土种类:现浇 2.混凝土强度等级:C20 |  | m3 | 2.31 |  | 784.28 | 1811.69
180 | 010515001013 | 现浇构件钢筋 | 1.钢筋种类、规格:现浇构件带肋钢筋 φ10以内 |  | t | 0.039 |  | 5719.88 | 223.08
181 | 010515001014 | 现浇构件钢筋 | 1.钢筋种类、规格:现浇构件带肋钢筋 φ25以内 |  | t | 0.143 |  | 5458.92 | 780.63
182 | 010515001015 | 现浇构件钢筋 | 1.钢筋种类、规格:现浇构件箍筋 带肋钢筋(HRB400内) φ10以内 |  | t | 0.067 |  | 7073.35 | 473.91
183 | 011102003019 | 块料楼地面（L-2） | 1.饰面(8~14厚): 300*600耐磨地砖,纯水泥浆擦缝 2.30厚1:3干硬性水泥浆 3.素水泥浆一遍 |  | m2 | 10.884
184 | 011102003020 | 块料楼地面（L-2） | 1.饰面(8~14厚): 600*600防滑地砖,纯水泥浆擦缝 2.30厚1:3干硬性水泥浆 3.素水泥浆一遍 |  | m2 | 151.696 |  | 112.13 | 17009.67
本页小计 | [8 empty] | 20298.98
注：为计取规费等的使用，可在表中增设其中：“定额人工费”。
表—08
分部分项工程和单价措施项目清单与计价表
工程名称：单独装饰 |  |  |  | 标段： |  |  | 第 24 页 共 133 页
序号 | 项目编码 | 项目名称 | 项目特征描述 |  | 计量单位 | 工程量 |  | 金额（元）
[8 empty] | 综合单价 | 综合合价 | 其中
暂估价
185 | 011102003021 | 块料楼地面（L-4） | 1.饰面(8~14厚): 300*600防滑地砖,纯水泥浆擦缝 2.5厚1:1水泥砂浆结合层 3.20厚1:3干硬性水泥浆 4.防水层:1.5厚聚氨酯防水涂料 5.最薄处20厚1:3水泥砂浆找坡层抹平 6.素水泥浆一遍 |  | m2 | 12.05 |  | 166.03 | 2000.66
186 | 011406001019 | 抹灰面油漆（N-1） | 1.刷专业界面剂一遍 2.满挂纤维网与墙体固定,钢丝网搭接长度250mm与墙体固定 3.使用20厚砂浆强度等级M10进行批荡。 4.清理抹灰基层 5.满刮普通腻子两道,砂纸磨平 6.涂饰底涂料 7.涂饰面层涂料 8.涂饰内墙无机涂料两遍 |  | m2 | 634.03 |  | 67.55 | 42828.73
187 | 011105003007 | 块料踢脚线（N-2） | 1.刷专业界面剂一遍 2.满挂纤维网与墙体固定,钢丝网搭接长度250mm与墙体固定。 3.使用20厚砂浆强度等级M10进行批荡。 4.3-5厚1:1水泥砂浆加水重20%建筑胶镶贴或专业胶粘剂粘贴 5.600*100釉面砖,白水泥浆擦缝 |  | m2 | 26.89 |  | 152.57 | 4102.61
本页小计 | [8 empty] | 48932
注：为计取规费等的使用，可在表中增设其中：“定额人工费”。
表—08
分部分项工程和单价措施项目清单与计价表
工程名称：单独装饰 |  |  |  | 标段： |  |  | 第 25 页 共 133 页
序号 | 项目编码 | 项目名称 | 项目特征描述 |  | 计量单位 | 工程量 |  | 金额（元）
[8 empty] | 综合单价 | 综合合价 | 其中
暂估价
188 | 011204003007 | 块料墙面（N-3） | 1.刷专业界面剂一遍 2.满挂纤维网与墙体固定,钢丝网搭接长度250mm与墙体固定。 3.使用20厚砂浆强度等级M10进行批荡。 4.1.5厚聚合物水泥防水涂料(I型),高度不小于2.0米 5.3-5厚1:1水泥砂浆加水重20%建筑胶镶贴或专业胶粘剂粘贴 6.600*300釉面砖,白水泥浆擦缝 |  | m2 | 95.998 |  | 232.72 | 22340.65
189 | 011302001019 | 吊顶天棚（D-4） | 1.吊顶形式、吊杆规格、高度:不上人 2.龙骨材料种类、规格、中距:U型轻钢龙骨 3.面层材料品种、规格:300X300铝扣板，铝厚1.0 4.吊顶内部喷黑色涂料 |  | m2 | 12 |  | 26.25 | 315
190 | 011302001020 | 吊顶天棚（D-4） | 1.吊顶形式、吊杆规格、高度:不上人 2.龙骨材料种类、规格、中距:U型轻钢龙骨 3.面层材料品种、规格:600X600铝扣板，铝厚1.0 4.吊顶内部喷黑色涂料 |  | m2 | 10.89
191 | 010901002007 | 型材屋面 | 1.外层压型金属板 3.防水层:≥1.2厚聚氯乙烯(PVC)防水卷材GL型(玻璃纤维内增强背衬型) |  | m2 | 146.79 |  | 169.78 | 24922.01
192 | 010807001013 | 金属(塑钢、断桥)窗 | 1.平开窗 2.框、扇材质:80系列铝合金窗 3.玻璃品种、厚度:6A钢化玻璃 |  | m2 | 3.6 |  | 550.31 | 1981.12
本页小计 | [8 empty] | 49558.78
注：为计取规费等的使用，可在表中增设其中：“定额人工费”。
表—08
分部分项工程和单价措施项目清单与计价表
工程名称：单独装饰 |  |  |  | 标段： |  |  | 第 26 页 共 133 页
序号 | 项目编码 | 项目名称 | 项目特征描述 |  | 计量单位 | 工程量 |  | 金额（元）
[8 empty] | 综合单价 | 综合合价 | 其中
暂估价
193 | 010807001014 | 金属(塑钢、断桥)窗 | 1.推拉窗 2.框、扇材质:80系列铝合金窗 3.玻璃品种、厚度:6A钢化玻璃 |  | m2 | 13.8
194 | 010802001025 | 金属(塑钢)门 | 1.卫生间门 2.门框或扇外围尺寸:M0821 3.门框、扇材质:成品铝合金门,铝厚2.0 |  | m2 | 6.72 |  | 625 | 4200
195 | 010801001007 | 木质门 | 1.成品实木门,木材厚度30mm |  | m2 | 9.72 |  | 518.62 | 5040.99
196 | 010802001026 | 金属(塑钢)门 | 1.304不锈钢门,钢材厚度2.0 |  | m2 | 2.8 |  | 654.44 | 1832.43
197 | 010808001007 | 木门窗套 | 1.圆角门洞包边 2.面层材料品种、规格:木材厚度20mm |  | m2 | 8.4
198 | 010802001027 | 金属(塑钢)门 | 1.门联窗 2.304不锈钢门,钢材厚度2.0; 3.80系列铝合金窗+6A钢化玻璃 |  | m2 | 4.9
199 | 010802001028 | 金属(塑钢)门 | 1.推拉门 2.玻璃品种、厚度:6A钢化玻璃 |  | m2 | 6.24
|  | 钢结构部分 | [6 empty] | 178575.91
200 | 010101004013 | 挖基坑土方 | 1.土壤类别:一、二类土 2.挖土深度:2m 内 |  | m3 | 50.488 |  | 8.94 | 451.36
201 | 010103001013 | 回填方 | 1.土质要求:一般土壤 2.密实度要求:按规范要求，夯填 |  | m3 | 33.576 |  | 21.03 | 706.1
202 | 010103002013 | 余方弃置 | 1.土质要求:一般土壤 2.运距:15km |  | m3 | 16.912 |  | 52.54 | 888.56
203 | 010501001013 | 垫层 | 1.混凝土种类:预拌 2.混凝土强度等级:C15 |  | m3 | 3.39 |  | 657.89 | 2230.25
204 | 010501003013 | 独立基础 | 1.混凝土种类:预拌 2.混凝土强度等级:C30 |  | m3 | 13.525 |  | 678.18 | 9172.38
205 | 010515001115 | 现浇构件钢筋 | 1.钢筋种类、规格:现浇构件圆钢 φ25内 |  | t | 0.412 |  | 4969.37 | 2047.38
本页小计 | [8 empty] | 26569.45
注：为计取规费等的使用，可在表中增设其中：“定额人工费”。
表—08
分部分项工程和单价措施项目清单与计价表
工程名称：单独装饰 |  |  |  | 标段： |  |  | 第 27 页 共 133 页
序号 | 项目编码 | 项目名称 | 项目特征描述 |  | 计量单位 | 工程量 |  | 金额（元）
[8 empty] | 综合单价 | 综合合价 | 其中
暂估价
206 | 010603003022 | 钢管柱 | 1.钢材品种、规格:□200X200X12X12 2.钢构件表面除锈,消除油污,除锈等级不低于Sa2和St2 3.涂醇酸防锈漆2遍。 4.喷薄型防火涂料2~3遍(厚4mm) |  | t | 3.5863 |  | 9664.12 | 34658.1
207 | 010604001016 | 钢梁 | 1.钢材品种、规格:H200X200X8X14 2.钢构件表面除锈,消除油污,除锈等级不低于Sa2和St2 3.涂醇酸防锈漆2遍。 4.喷薄型防火涂料2~3遍(厚4mm) |  | t | 5.0331 |  | 9206.8 | 46338.43
208 | 010604001018 | 钢梁 | 1.钢材品种、规格:HN200X100X5.5X8 2.钢构件表面除锈,消除油污,除锈等级不低于Sa2和St2 3.涂醇酸防锈漆2遍。 4.喷薄型防火涂料2~3遍(厚4mm) |  | t | 0.58796 |  | 9239.14 | 5432.24
209 | 010605001003 | 钢板楼板 | 1.钢材品种、规格:钢承板 2.涂醇酸防锈漆2遍。 3.喷薄型防火涂料2~3遍(厚4mm) |  | m2 | 87.398 |  | 180.35 | 15762.23
210 | 010606008003 | 钢梯 | 1.钢材品种、规格:钢楼梯 |  | t | 2.2 |  | 6220.26 | 13684.57
211 | 011503001003 | 金属扶手、栏杆、栏板 | 1.扶手材料种类、规格:不锈钢栏杆扶手 |  | m | 6 |  | 193.71 | 1162.26
212 | 010505002003 | 无梁板 | 1.混凝土种类:预拌 2.混凝土强度等级:C30 |  | m3 | 43.699 |  | 691.58 | 30221.35
213 | 010515001116 | 现浇构件钢筋 | 1.钢筋种类、规格:I级、圆钢Φ8mm |  | t | 0.92059 |  | 5726.71 | 5271.96
本页小计 | [8 empty] | 152531.14
注：为计取规费等的使用，可在表中增设其中：“定额人工费”。
表—08
分部分项工程和单价措施项目清单与计价表
工程名称：单独装饰 |  |  |  | 标段： |  |  | 第 28 页 共 133 页
序号 | 项目编码 | 项目名称 | 项目特征描述 |  | 计量单位 | 工程量 |  | 金额（元）
[8 empty] | 综合单价 | 综合合价 | 其中
暂估价
214 | 010606013013 | 零星钢构件 | 1.钢材品种、规格:连接件 2.钢构件表面除锈,消除油污,除锈等级不低于Sa2和St2 3.涂醇酸防锈漆2遍。 4.喷薄型防火涂料2~3遍(厚4mm) |  | t | 0.88066 |  | 10364.4 | 9127.54
215 | 010516001013 | 高强度螺栓 | 1.螺栓种类:10.9级摩擦型高强度螺栓 2.规格:M16 3.其他:未尽事宜详见图纸设计说明及相关施工规范 |  | 套 | 136 |  | 10.45 | 1421.2
|  | 蚌湖墟路通津街11号 | [6 empty] | 115005.79
|  | 拆除部分 | [6 empty] | 3916.7
216 | 011601001021 | 砖砌体拆除 | 1.砌体名称:开门窗洞口 2.砌体材质:标准砖 3.废料弃运:15km |  | m3 | 0.192 |  | 229.4 | 44.04
217 | 011601001022 | 砖砌体拆除 | 1.砌体名称:拆除墙体 2.砌体材质:标准砖 3.废料弃运:15km |  | m3 | 2.28
218 | 011610002021 | 金属门窗拆除 | 1.门窗拆除 2.门窗洞口尺寸:4m2以内 3.废料弃运:15km |  | m2 | 3.96 |  | 92.34 | 365.67
219 | 011605001011 | 平面块料拆除 | 1.铲除50mm厚块料地面 2.废料弃运:15km |  | m2 | 34.49 |  | 29.43 | 1015.04
220 | 011604002011 | 立面抹灰层拆除 | 1.铲除墙面30mm厚水泥砂浆批荡层 2.废料弃运:15km |  | m2 | 171.74 |  | 14.51 | 2491.95
221 | 011607001011 | 刚性层拆除 | 1.拆除现状瓦面 2.废料弃运:15km |  | m2 | 59.8
222 | 粤R1-1-81 | 人工单项拆除 其他构件 | 1.拆除2.8标高木质阁楼 2.废料弃运:15km |  | m2 | 15.46
|  | 新建部分 | [6 empty] | 42769.66
本页小计 | [8 empty] | 14465.44
注：为计取规费等的使用，可在表中增设其中：“定额人工费”。
表—08
分部分项工程和单价措施项目清单与计价表
工程名称：单独装饰 |  |  |  | 标段： |  |  | 第 29 页 共 133 页
序号 | 项目编码 | 项目名称 | 项目特征描述 |  | 计量单位 | 工程量 |  | 金额（元）
[8 empty] | 综合单价 | 综合合价 | 其中
暂估价
223 | 010402001040 | 砌块墙 | 1.砌块品种、规格、强度等级:加气混凝土砌块 2.墙体类型:内墙 3.厚度:120mm 4.砂浆强度等级:水泥砂浆M5.0 |  | m3 | 2.42
224 | 010402001043 | 砌块墙 | 1.砌块品种、规格、强度等级:加气混凝土砌块 2.墙体类型:外墙 3.厚度:240mm 4.砂浆强度等级:水泥砂浆M5.0 |  | m3 | 2.1
225 | 010503005008 | 过梁 | 1.混凝土种类:现浇 2.混凝土强度等级:C20 |  | m3 | 0.82 |  | 784.28 | 643.11
226 | 010515001016 | 现浇构件钢筋 | 1.钢筋种类、规格:现浇构件带肋钢筋 φ10以内 |  | t | 0.023 |  | 5719.88 | 131.56
227 | 010515001017 | 现浇构件钢筋 | 1.钢筋种类、规格:现浇构件带肋钢筋 φ25以内 |  | t | 0.034 |  | 5458.92 | 185.6
228 | 010515001018 | 现浇构件钢筋 | 1.钢筋种类、规格:现浇构件箍筋 带肋钢筋(HRB400内) φ10以内 |  | t | 0.02 |  | 7073.35 | 141.47
229 | 011102003022 | 块料楼地面（L-2） | 1.饰面(8~14厚): 300*600耐磨地砖,纯水泥浆擦缝 2.30厚1:3干硬性水泥浆 3.素水泥浆一遍 |  | m2 | 6.43
230 | 011102003023 | 块料楼地面（L-2） | 1.饰面(8~14厚): 600*600防滑地砖,纯水泥浆擦缝 2.30厚1:3干硬性水泥浆 3.素水泥浆一遍 |  | m2 | 39.18 |  | 112.13 | 4393.25
231 | 011102003024 | 块料楼地面（L-4） | 1.饰面(8~14厚): 300*600防滑地砖,纯水泥浆擦缝 2.5厚1:1水泥砂浆结合层 3.20厚1:3干硬性水泥浆 4.防水层:1.5厚聚氨酯防水涂料 5.最薄处20厚1:3水泥砂浆找坡层抹平 6.素水泥浆一遍 |  | m2 | 3.46 |  | 166.03 | 574.46
本页小计 | [8 empty] | 6069.45
注：为计取规费等的使用，可在表中增设其中：“定额人工费”。
表—08
分部分项工程和单价措施项目清单与计价表
工程名称：单独装饰 |  |  |  | 标段： |  |  | 第 30 页 共 133 页
序号 | 项目编码 | 项目名称 | 项目特征描述 |  | 计量单位 | 工程量 |  | 金额（元）
[8 empty] | 综合单价 | 综合合价 | 其中
暂估价
232 | 011406001022 | 抹灰面油漆（N-1） | 1.刷专业界面剂一遍 2.满挂纤维网与墙体固定,钢丝网搭接长度250mm与墙体固定 3.使用20厚砂浆强度等级M10进行批荡。 4.清理抹灰基层 5.满刮普通腻子两道,砂纸磨平 6.涂饰底涂料 7.涂饰面层涂料 8.涂饰内墙无机涂料两遍 |  | m2 | 116.59 |  | 67.55 | 7875.65
233 | 011105003008 | 块料踢脚线（N-2） | 1.刷专业界面剂一遍 2.满挂纤维网与墙体固定,钢丝网搭接长度250mm与墙体固定。 3.使用20厚砂浆强度等级M10进行批荡。 4.3-5厚1:1水泥砂浆加水重20%建筑胶镶贴或专业胶粘剂粘贴 5.600*100釉面砖,白水泥浆擦缝 |  | m2 | 7.31 |  | 152.57 | 1115.29
234 | 011204003008 | 块料墙面（N-3） | 1.刷专业界面剂一遍 2.满挂纤维网与墙体固定,钢丝网搭接长度250mm与墙体固定。 3.使用20厚砂浆强度等级M10进行批荡。 4.1.5厚聚合物水泥防水涂料(I型),高度不小于2.0米 5.3-5厚1:1水泥砂浆加水重20%建筑胶镶贴或专业胶粘剂粘贴 6.600*300釉面砖,白水泥浆擦缝 |  | m2 | 42.82 |  | 232.72 | 9965.07
本页小计 | [8 empty] | 18956.01
注：为计取规费等的使用，可在表中增设其中：“定额人工费”。
表—08
分部分项工程和单价措施项目清单与计价表
工程名称：单独装饰 |  |  |  | 标段： |  |  | 第 31 页 共 133 页
序号 | 项目编码 | 项目名称 | 项目特征描述 |  | 计量单位 | 工程量 |  | 金额（元）
[8 empty] | 综合单价 | 综合合价 | 其中
暂估价
235 | 011302001022 | 吊顶天棚（D-4） | 1.吊顶形式、吊杆规格、高度:不上人 2.龙骨材料种类、规格、中距:U型轻钢龙骨 3.面层材料品种、规格:300X300铝扣板，铝厚1.0 4.吊顶内部喷黑色涂料 |  | m2 | 19.38 |  | 26.25 | 508.73
236 | 010901002008 | 型材屋面 | 1.外层压型金属板 3.防水层:≥1.2厚聚氯乙烯(PVC)防水卷材GL型(玻璃纤维内增强背衬型) |  | m2 | 59.8 |  | 169.78 | 10152.84
237 | 010807001015 | 金属(塑钢、断桥)窗 | 1.平开窗 2.框、扇材质:80系列铝合金窗 3.玻璃品种、厚度:6A钢化玻璃 |  | m2 | 7.68 |  | 550.31 | 4226.38
238 | 010802001029 | 金属(塑钢)门 | 1.卫生间门 2.门框或扇外围尺寸:M0821 3.门框、扇材质:成品铝合金门,铝厚2.0 |  | m2 | 1.68 |  | 625 | 1050
239 | 010802001030 | 金属(塑钢)门 | 1.304不锈钢门,钢材厚度2.0 |  | m2 | 2.76 |  | 654.44 | 1806.25
240 | 010808001008 | 木门窗套 | 1.圆角门洞包边 2.面层材料品种、规格:木材厚度20mm |  | m2 | 5.8
|  | 钢结构部分 | [6 empty] | 68319.43
241 | 010101004014 | 挖基坑土方 | 1.土壤类别:一、二类土 2.挖土深度:2m 内 |  | m3 | 25.79 |  | 8.94 | 230.56
242 | 010103001014 | 回填方 | 1.土质要求:一般土壤 2.密实度要求:按规范要求，夯填 |  | m3 | 17.75 |  | 21.03 | 373.28
243 | 010103002014 | 余方弃置 | 1.土质要求:一般土壤 2.运距:15km |  | m3 | 8.04 |  | 52.54 | 422.42
244 | 010501001014 | 垫层 | 1.混凝土种类:预拌 2.混凝土强度等级:C15 |  | m3 | 1.7 |  | 657.89 | 1118.41
245 | 010501003014 | 独立基础 | 1.混凝土种类:预拌 2.混凝土强度等级:C30 |  | m3 | 6.34 |  | 678.18 | 4299.66
本页小计 | [8 empty] | 24188.53
注：为计取规费等的使用，可在表中增设其中：“定额人工费”。
表—08
分部分项工程和单价措施项目清单与计价表
工程名称：单独装饰 |  |  |  | 标段： |  |  | 第 32 页 共 133 页
序号 | 项目编码 | 项目名称 | 项目特征描述 |  | 计量单位 | 工程量 |  | 金额（元）
[8 empty] | 综合单价 | 综合合价 | 其中
暂估价
246 | 010515001117 | 现浇构件钢筋 | 1.钢筋种类、规格:现浇构件圆钢 φ25内 |  | t | 0.171 |  | 4969.37 | 849.76
247 | 010603003023 | 钢管柱 | 1.钢材品种、规格:□200X200X12X12 2.钢构件表面除锈,消除油污,除锈等级不低于Sa2和St2 3.涂醇酸防锈漆2遍。 4.喷薄型防火涂料2~3遍(厚4mm) |  | t | 1.6877 |  | 9664.12 | 16309.69
248 | 010604001019 | 钢梁 | 1.钢材品种、规格:H200X200X8X14 2.钢构件表面除锈,消除油污,除锈等级不低于Sa2和St2 3.涂醇酸防锈漆2遍。 4.喷薄型防火涂料2~3遍(厚4mm) |  | t | 0.84114 |  | 9206.8 | 7744.19
249 | 010606002021 | 钢檩条 | 1.钢材品种、规格:□100X50X3 2.钢构件表面除锈,消除油污,除锈等级不低于Sa2和St2 3.涂醇酸防锈漆2遍。 4.喷薄型防火涂料2~3遍(厚4mm) |  | t | 0.11507 |  | 9832.03 | 1131.35
250 | 010605001004 | 钢板楼板 | 1.钢材品种、规格:钢承板 2.涂醇酸防锈漆2遍。 3.喷薄型防火涂料2~3遍(厚4mm) |  | m2 | 27.332 |  | 180.35 | 4929.33
251 | 010606008004 | 钢梯 | 1.钢材品种、规格:钢楼梯 |  | t | 2.2 |  | 6220.26 | 13684.57
252 | 011503001004 | 金属扶手、栏杆、栏板 | 1.扶手材料种类、规格:不锈钢栏杆扶手 |  | m | 6 |  | 193.71 | 1162.26
253 | 010505002004 | 无梁板 | 1.混凝土种类:预拌 2.混凝土强度等级:C30 |  | m3 | 13.666 |  | 691.58 | 9451.13
254 | 010515001118 | 现浇构件钢筋 | 1.钢筋种类、规格:I级、圆钢Φ8mm |  | t | 0.2879 |  | 5726.71 | 1648.7
本页小计 | [8 empty] | 56910.98
注：为计取规费等的使用，可在表中增设其中：“定额人工费”。
表—08
分部分项工程和单价措施项目清单与计价表
工程名称：单独装饰 |  |  |  | 标段： |  |  | 第 33 页 共 133 页
序号 | 项目编码 | 项目名称 | 项目特征描述 |  | 计量单位 | 工程量 |  | 金额（元）
[8 empty] | 综合单价 | 综合合价 | 其中
暂估价
255 | 010606013014 | 零星钢构件 | 1.钢材品种、规格:连接件 2.钢构件表面除锈,消除油污,除锈等级不低于Sa2和St2 3.涂醇酸防锈漆2遍。 4.喷薄型防火涂料2~3遍(厚4mm) |  | t | 0.41443 |  | 10364.4 | 4295.32
256 | 010516001014 | 高强度螺栓 | 1.螺栓种类:10.9级摩擦型高强度螺栓 2.规格:M16 3.其他:未尽事宜详见图纸设计说明及相关施工规范 |  | 套 | 64 |  | 10.45 | 668.8
|  | 蚌湖墟路通津街13号 | [6 empty] | 134469.84
|  | 拆除部分 | [6 empty] | 10573.98
257 | 011601001011 | 砖砌体拆除 | 1.砌体名称:开门窗洞口 2.砌体材质:标准砖 3.废料弃运:15km |  | m3 | 0.6912 |  | 229.4 | 158.56
258 | 011601001014 | 砖砌体拆除 | 1.砌体名称:拆除墙体 2.砌体材质:标准砖 3.废料弃运:15km |  | m3 | 6.41
259 | 011610002011 | 金属门窗拆除 | 1.门窗拆除 2.门窗洞口尺寸:4m2以内 3.废料弃运:15km |  | m2 | 22.25 |  | 65.24 | 1451.59
260 | 011605001007 | 平面块料拆除 | 1.铲除50mm厚块料地面 2.废料弃运:15km |  | m2 | 142.57 |  | 29.43 | 4195.84
261 | 011604002007 | 立面抹灰层拆除 | 1.铲除墙面30mm厚水泥砂浆批荡层 2.废料弃运:15km |  | m2 | 328.6 |  | 14.51 | 4767.99
262 | 011605002036 | 立面块料拆除 | 1.铲除200mm高踢脚线块料墙面 2.废料弃运:15km |  | m2 | 16.36
|  | 新建部分 | [6 empty] | 123895.86
本页小计 | [8 empty] | 15538.1
注：为计取规费等的使用，可在表中增设其中：“定额人工费”。
表—08
分部分项工程和单价措施项目清单与计价表
工程名称：单独装饰 |  |  |  | 标段： |  |  | 第 34 页 共 133 页
序号 | 项目编码 | 项目名称 | 项目特征描述 |  | 计量单位 | 工程量 |  | 金额（元）
[8 empty] | 综合单价 | 综合合价 | 其中
暂估价
263 | 010402001017 | 砌块墙 | 1.砌块品种、规格、强度等级:加气混凝土砌块 2.墙体类型:内墙 3.厚度:100mm 4.砂浆强度等级:水泥砂浆M5.0 |  | m3 | 1.63
264 | 010402001018 | 砌块墙 | 1.砌块品种、规格、强度等级:加气混凝土砌块 2.墙体类型:内墙 3.厚度:120mm 4.砂浆强度等级:水泥砂浆M5.0 |  | m3 | 16.11
265 | 010402001021 | 砌块墙 | 1.砌块品种、规格、强度等级:加气混凝土砌块 2.墙体类型:内墙 3.厚度:240mm 4.砂浆强度等级:水泥砂浆M5.0 |  | m3 | 8
266 | 010503005004 | 过梁 | 1.混凝土种类:现浇 2.混凝土强度等级:C20 |  | m3 | 1.745 |  | 784.28 | 1368.57
267 | 010515001019 | 现浇构件钢筋 | 1.钢筋种类、规格:现浇构件带肋钢筋 φ10以内 |  | t | 0.059 |  | 5719.88 | 337.47
268 | 010515001020 | 现浇构件钢筋 | 1.钢筋种类、规格:现浇构件带肋钢筋 φ25以内 |  | t | 0.081 |  | 5458.92 | 442.17
269 | 010515001021 | 现浇构件钢筋 | 1.钢筋种类、规格:现浇构件箍筋 带肋钢筋(HRB400内) φ10以内 |  | t | 0.045 |  | 7073.35 | 318.3
270 | 011102003010 | 块料楼地面（L-2） | 1.饰面(8~14厚): 300*600耐磨地砖,纯水泥浆擦缝 2.30厚1:3干硬性水泥浆 3.素水泥浆一遍 |  | m2 | 12.768
271 | 011102003011 | 块料楼地面（L-2） | 1.饰面(8~14厚): 600*600防滑地砖,纯水泥浆擦缝 2.30厚1:3干硬性水泥浆 3.素水泥浆一遍 |  | m2 | 117.41 |  | 112.13 | 13165.18
本页小计 | [8 empty] | 15631.69
注：为计取规费等的使用，可在表中增设其中：“定额人工费”。
表—08
分部分项工程和单价措施项目清单与计价表
工程名称：单独装饰 |  |  |  | 标段： |  |  | 第 35 页 共 133 页
序号 | 项目编码 | 项目名称 | 项目特征描述 |  | 计量单位 | 工程量 |  | 金额（元）
[8 empty] | 综合单价 | 综合合价 | 其中
暂估价
272 | 011102003012 | 块料楼地面（L-4） | 1.饰面(8~14厚): 300*600防滑地砖,纯水泥浆擦缝 2.5厚1:1水泥砂浆结合层 3.20厚1:3干硬性水泥浆 4.防水层:1.5厚聚氨酯防水涂料 5.最薄处20厚1:3水泥砂浆找坡层抹平 6.素水泥浆一遍 |  | m2 | 7.424 |  | 166.03 | 1232.61
273 | 011406001010 | 抹灰面油漆（N-1） | 1.刷专业界面剂一遍 2.满挂纤维网与墙体固定,钢丝网搭接长度250mm与墙体固定 3.使用20厚砂浆强度等级M10进行批荡。 4.清理抹灰基层 5.满刮普通腻子两道,砂纸磨平 6.涂饰底涂料 7.涂饰面层涂料 8.涂饰内墙无机涂料两遍 |  | m2 | 496.71 |  | 67.55 | 33552.76
274 | 011105003004 | 块料踢脚线（N-2） | 1.刷专业界面剂一遍 2.满挂纤维网与墙体固定,钢丝网搭接长度250mm与墙体固定。 3.使用20厚砂浆强度等级M10进行批荡。 4.3-5厚1:1水泥砂浆加水重20%建筑胶镶贴或专业胶粘剂粘贴 5.600*100釉面砖,白水泥浆擦缝 |  | m2 | 16.395 |  | 152.57 | 2501.39
本页小计 | [8 empty] | 37286.76
注：为计取规费等的使用，可在表中增设其中：“定额人工费”。
表—08
分部分项工程和单价措施项目清单与计价表
工程名称：单独装饰 |  |  |  | 标段： |  |  | 第 36 页 共 133 页
序号 | 项目编码 | 项目名称 | 项目特征描述 |  | 计量单位 | 工程量 |  | 金额（元）
[8 empty] | 综合单价 | 综合合价 | 其中
暂估价
275 | 011204003004 | 块料墙面（N-3） | 1.刷专业界面剂一遍 2.满挂纤维网与墙体固定,钢丝网搭接长度250mm与墙体固定。 3.使用20厚砂浆强度等级M10进行批荡。 4.1.5厚聚合物水泥防水涂料(I型),高度不小于2.0米 5.3-5厚1:1水泥砂浆加水重20%建筑胶镶贴或专业胶粘剂粘贴 6.600*300釉面砖,白水泥浆擦缝 |  | m2 | 75.75 |  | 232.72 | 17628.54
276 | 011302001010 | 吊顶天棚（D-4） | 1.吊顶形式、吊杆规格、高度:不上人 2.龙骨材料种类、规格、中距:U型轻钢龙骨 3.面层材料品种、规格:300X300铝扣板，铝厚1.0 4.吊顶内部喷黑色涂料 |  | m2 | 20.35 |  | 26.25 | 534.19
277 | 010901002004 | 型材屋面 | 1.外层压型金属板 3.防水层:≥1.2厚聚氯乙烯(PVC)防水卷材GL型(玻璃纤维内增强背衬型) |  | m2 | 177.43 |  | 169.78 | 30124.07
278 | 010807001007 | 金属(塑钢、断桥)窗 | 1.平开窗 2.框、扇材质:80系列铝合金窗 3.玻璃品种、厚度:6A钢化玻璃 |  | m2 | 15.56 |  | 550.31 | 8562.82
279 | 010807001008 | 金属(塑钢、断桥)窗 | 1.推拉窗 2.框、扇材质:80系列铝合金窗 3.玻璃品种、厚度:6A钢化玻璃 |  | m2 | 3.6
280 | 010802001013 | 金属(塑钢)门 | 1.卫生间门 2.门框、扇材质:成品铝合金门,铝厚2.0 |  | m2 | 3.84 |  | 625 | 2400
281 | 010801001004 | 木质门 | 1.成品实木门,木材厚度30mm |  | m2 | 12.96 |  | 518.62 | 6721.32
本页小计 | [8 empty] | 65970.94
注：为计取规费等的使用，可在表中增设其中：“定额人工费”。
表—08
分部分项工程和单价措施项目清单与计价表
工程名称：单独装饰 |  |  |  | 标段： |  |  | 第 37 页 共 133 页
序号 | 项目编码 | 项目名称 | 项目特征描述 |  | 计量单位 | 工程量 |  | 金额（元）
[8 empty] | 综合单价 | 综合合价 | 其中
暂估价
282 | 010802001014 | 金属(塑钢)门 | 1.304不锈钢门,钢材厚度2.0 |  | m2 | 7.65 |  | 654.44 | 5006.47
283 | 010808001004 | 木门窗套 | 1.圆角门洞包边 2.面层材料品种、规格:木材厚度20mm |  | m2 | 3
284 | 010802001016 | 金属(塑钢)门 | 1.推拉门 2.玻璃品种、厚度:6A钢化玻璃 |  | m2 | 7.68
|  | 蚌湖墟路通津街26号 | [6 empty] | 258926.79
|  | 拆除部分 | [6 empty] | 5762.92
285 | 011610002023 | 金属门窗拆除 | 1.门窗拆除 2.门窗洞口尺寸:4m2以内 3.废料弃运:15km |  | m2 | 2.31 |  | 115.62 | 267.08
286 | 011610002024 | 金属门窗拆除 | 1.室内高度:门窗拆除 2.门窗洞口尺寸:超过4m2 3.废料弃运:15km |  | m2 | 11.12
287 | 011605001012 | 平面块料拆除 | 1.铲除50mm厚块料地面 2.废料弃运:15km |  | m2 | 70.87 |  | 29.43 | 2085.7
288 | 011604002012 | 立面抹灰层拆除 | 1.铲除墙面30mm厚水泥砂浆批荡层 2.废料弃运:15km |  | m2 | 235.02 |  | 14.51 | 3410.14
289 | 011607001012 | 刚性层拆除 | 1.拆除现状瓦面 2.废料弃运:15km |  | m2 | 106.99
|  | 新建部分 | [6 empty] | 83663.99
290 | 010402001044 | 砌块墙 | 1.砌块品种、规格、强度等级:加气混凝土砌块 2.墙体类型:封洞 |  | m3 | 0.1277
291 | 010402001045 | 砌块墙 | 1.砌块品种、规格、强度等级:加气混凝土砌块 2.墙体类型:内墙 3.厚度:100mm 4.砂浆强度等级:水泥砂浆M5.0 |  | m3 | 4.554
本页小计 | [8 empty] | 10769.39
注：为计取规费等的使用，可在表中增设其中：“定额人工费”。
表—08
分部分项工程和单价措施项目清单与计价表
工程名称：单独装饰 |  |  |  | 标段： |  |  | 第 38 页 共 133 页
序号 | 项目编码 | 项目名称 | 项目特征描述 |  | 计量单位 | 工程量 |  | 金额（元）
[8 empty] | 综合单价 | 综合合价 | 其中
暂估价
292 | 010402001046 | 砌块墙 | 1.砌块品种、规格、强度等级:加气混凝土砌块 2.墙体类型:内墙 3.厚度:120mm 4.砂浆强度等级:水泥砂浆M5.0 |  | m3 | 9.32
293 | 010402001048 | 砌块墙 | 1.砌块品种、规格、强度等级:加气混凝土砌块 2.墙体类型:内墙 3.厚度:200mm 4.砂浆强度等级:水泥砂浆M5.0 |  | m3 | 1.13
294 | 010503005009 | 过梁 | 1.混凝土种类:现浇 2.混凝土强度等级:C20 |  | m3 | 0.9 |  | 784.28 | 705.85
295 | 010515001022 | 现浇构件钢筋 | 1.钢筋种类、规格:现浇构件带肋钢筋 φ10以内 |  | t | 0.033 |  | 5719.88 | 188.76
296 | 010515001023 | 现浇构件钢筋 | 1.钢筋种类、规格:现浇构件带肋钢筋 φ25以内 |  | t | 0.05 |  | 5458.92 | 272.95
297 | 010515001024 | 现浇构件钢筋 | 1.钢筋种类、规格:现浇构件箍筋 带肋钢筋(HRB400内) φ10以内 |  | t | 0.024 |  | 7073.35 | 169.76
298 | 011102003025 | 块料楼地面（L-2） | 1.饰面(8~14厚): 300*600耐磨地砖,纯水泥浆擦缝 2.30厚1:3干硬性水泥浆 3.素水泥浆一遍 |  | m2 | 5.85
299 | 011102003026 | 块料楼地面（L-2） | 1.饰面(8~14厚): 600*600防滑地砖,纯水泥浆擦缝 2.30厚1:3干硬性水泥浆 3.素水泥浆一遍 |  | m2 | 115.82 |  | 112.13 | 12986.9
300 | 011102003027 | 块料楼地面（L-4） | 1.饰面(8~14厚): 300*600防滑地砖,纯水泥浆擦缝 2.5厚1:1水泥砂浆结合层 3.20厚1:3干硬性水泥浆 4.防水层:1.5厚聚氨酯防水涂料 5.最薄处20厚1:3水泥砂浆找坡层抹平 6.素水泥浆一遍 |  | m2 | 8 |  | 166.03 | 1328.24
本页小计 | [8 empty] | 15652.46
注：为计取规费等的使用，可在表中增设其中：“定额人工费”。
表—08
分部分项工程和单价措施项目清单与计价表
工程名称：单独装饰 |  |  |  | 标段： |  |  | 第 39 页 共 133 页
序号 | 项目编码 | 项目名称 | 项目特征描述 |  | 计量单位 | 工程量 |  | 金额（元）
[8 empty] | 综合单价 | 综合合价 | 其中
暂估价
301 | 011406001025 | 抹灰面油漆（N-1） | 1.刷专业界面剂一遍 2.满挂纤维网与墙体固定,钢丝网搭接长度250mm与墙体固定 3.使用20厚砂浆强度等级M10进行批荡。 4.清理抹灰基层 5.满刮普通腻子两道,砂纸磨平 6.涂饰底涂料 7.涂饰面层涂料 8.涂饰内墙无机涂料两遍 |  | m2 | 367.38 |  | 67.55 | 24816.52
302 | 011105003009 | 块料踢脚线（N-2） | 1.刷专业界面剂一遍 2.满挂纤维网与墙体固定,钢丝网搭接长度250mm与墙体固定。 3.使用20厚砂浆强度等级M10进行批荡。 4.3-5厚1:1水泥砂浆加水重20%建筑胶镶贴或专业胶粘剂粘贴 5.600*100釉面砖,白水泥浆擦缝 |  | m2 | 11.29 |  | 152.57 | 1722.52
303 | 011204003009 | 块料墙面（N-3） | 1.刷专业界面剂一遍 2.满挂纤维网与墙体固定,钢丝网搭接长度250mm与墙体固定。 3.使用20厚砂浆强度等级M10进行批荡。 4.1.5厚聚合物水泥防水涂料(I型),高度不小于2.0米 5.3-5厚1:1水泥砂浆加水重20%建筑胶镶贴或专业胶粘剂粘贴 6.600*300釉面砖,白水泥浆擦缝 |  | m2 | 56 |  | 232.72 | 13032.32
本页小计 | [8 empty] | 39571.36
注：为计取规费等的使用，可在表中增设其中：“定额人工费”。
表—08
分部分项工程和单价措施项目清单与计价表
工程名称：单独装饰 |  |  |  | 标段： |  |  | 第 40 页 共 133 页
序号 | 项目编码 | 项目名称 | 项目特征描述 |  | 计量单位 | 工程量 |  | 金额（元）
[8 empty] | 综合单价 | 综合合价 | 其中
暂估价
304 | 011302001025 | 吊顶天棚（D-4） | 1.吊顶形式、吊杆规格、高度:不上人 2.龙骨材料种类、规格、中距:U型轻钢龙骨 3.面层材料品种、规格:300X300铝扣板，铝厚1.0 4.吊顶内部喷黑色涂料 |  | m2 | 26.12 |  | 26.25 | 685.65
305 | 010901002009 | 型材屋面 | 1.外层压型金属板 3.防水层:≥1.2厚聚氯乙烯(PVC)防水卷材GL型(玻璃纤维内增强背衬型) |  | m2 | 110.81 |  | 169.78 | 18813.32
306 | 010807001017 | 金属(塑钢、断桥)窗 | 1.平开窗 2.框、扇材质:80系列铝合金窗 3.玻璃品种、厚度:6A钢化玻璃 |  | m2 | 2.31 |  | 550.31 | 1271.22
307 | 010802001033 | 金属(塑钢)门 | 1.卫生间门 2.门框或扇外围尺寸:M0821 3.门框、扇材质:成品铝合金门,铝厚2.0 |  | m2 | 3.36 |  | 625 | 2100
308 | 010801001009 | 木质门 | 1.成品实木门,木材厚度30mm |  | m2 | 10.74 |  | 518.62 | 5569.98
309 | 010808001009 | 木门窗套 | 1.圆角门洞包边 2.面层材料品种、规格:木材厚度20mm |  | m2 | 11.05
310 | 010802001035 | 金属(塑钢)门 | 1.门联窗 2.304不锈钢门,钢材厚度2.0; 3.80系列铝合金窗+6A钢化玻璃 |  | m2 | 5.46
311 | 010802001036 | 金属(塑钢)门 | 1.推拉门 2.玻璃品种、厚度:6A钢化玻璃 |  | m2 | 3.84
|  | 钢结构部分 | [6 empty] | 169499.88
312 | 010101004015 | 挖基坑土方 | 1.土壤类别:一、二类土 2.挖土深度:2m 内 |  | m3 | 46.744 |  | 8.94 | 417.89
本页小计 | [8 empty] | 28858.06
注：为计取规费等的使用，可在表中增设其中：“定额人工费”。
表—08
分部分项工程和单价措施项目清单与计价表
工程名称：单独装饰 |  |  |  | 标段： |  |  | 第 41 页 共 133 页
序号 | 项目编码 | 项目名称 | 项目特征描述 |  | 计量单位 | 工程量 |  | 金额（元）
[8 empty] | 综合单价 | 综合合价 | 其中
暂估价
313 | 010103001015 | 回填方 | 1.土质要求:一般土壤 2.密实度要求:按规范要求，夯填 |  | m3 | 32.07 |  | 21.03 | 674.43
314 | 010103002015 | 余方弃置 | 1.土质要求:一般土壤 2.运距:15km |  | m3 | 14.674 |  | 52.54 | 770.97
315 | 010501001015 | 垫层 | 1.混凝土种类:预拌 2.混凝土强度等级:C15 |  | m3 | 3.059 |  | 657.89 | 2012.49
316 | 010501003015 | 独立基础 | 1.混凝土种类:预拌 2.混凝土强度等级:C30 |  | m3 | 11.615 |  | 678.18 | 7877.06
317 | 010515001119 | 现浇构件钢筋 | 1.钢筋种类、规格:现浇构件圆钢 φ25内 |  | t | 0.311 |  | 4969.37 | 1545.47
318 | 010603003024 | 钢管柱 | 1.钢材品种、规格:□200X200X12X12 2.钢构件表面除锈,消除油污,除锈等级不低于Sa2和St2 3.涂醇酸防锈漆2遍。 4.喷薄型防火涂料2~3遍(厚4mm) |  | t | 5.0615 |  | 9664.12 | 48915.14
319 | 010604001020 | 钢梁 | 1.钢材品种、规格:H200X200X8X12 2.钢构件表面除锈,消除油污,除锈等级不低于Sa2和St2 3.涂醇酸防锈漆2遍。 4.喷薄型防火涂料2~3遍(厚4mm) |  | t | 1.2352 |  | 9320.93 | 11512.77
320 | 010604001022 | 钢梁 | 1.钢材品种、规格:HN200X100X5.5X8 2.钢构件表面除锈,消除油污,除锈等级不低于Sa2和St2 3.涂醇酸防锈漆2遍。 4.喷薄型防火涂料2~3遍(厚4mm) |  | t | 1.6147 |  | 9239.15 | 14918.75
本页小计 | [8 empty] | 88227.08
注：为计取规费等的使用，可在表中增设其中：“定额人工费”。
表—08
分部分项工程和单价措施项目清单与计价表
工程名称：单独装饰 |  |  |  | 标段： |  |  | 第 42 页 共 133 页
序号 | 项目编码 | 项目名称 | 项目特征描述 |  | 计量单位 | 工程量 |  | 金额（元）
[8 empty] | 综合单价 | 综合合价 | 其中
暂估价
321 | 010604001021 | 钢梁 | 1.钢材品种、规格:□150X150X6X6 2.钢构件表面除锈,消除油污,除锈等级不低于Sa2和St2 3.涂醇酸防锈漆2遍。 4.喷薄型防火涂料2~3遍(厚4mm) |  | t | 1.2352 |  | 9812.79 | 12120.38
322 | 010606002022 | 钢檩条 | 1.钢材品种、规格:□100X50X3 2.钢构件表面除锈,消除油污,除锈等级不低于Sa2和St2 3.涂醇酸防锈漆2遍。 4.喷薄型防火涂料2~3遍(厚4mm) |  | t | 0.84361 |  | 9832.04 | 8294.4
323 | 010606002023 | 钢檩条 | 1.钢材品种、规格:□50X50X3 2.钢构件表面除锈,消除油污,除锈等级不低于Sa2和St2 3.涂醇酸防锈漆2遍。 4.喷薄型防火涂料2~3遍(厚4mm) |  | t | 0.1055 |  | 9832.04 | 1037.3
324 | 010605001005 | 钢板楼板 | 1.钢材品种、规格:钢承板 2.涂醇酸防锈漆2遍。 3.喷薄型防火涂料2~3遍(厚4mm) |  | m2 | 60.188 |  | 180.35 | 10854.91
325 | 010606008005 | 钢梯 | 1.钢材品种、规格:钢楼梯 |  | t | 2.2 |  | 6220.26 | 13684.57
326 | 011503001005 | 金属扶手、栏杆、栏板 | 1.扶手材料种类、规格:不锈钢栏杆扶手 |  | m | 6 |  | 193.71 | 1162.26
327 | 010505002005 | 无梁板 | 1.混凝土种类:预拌 2.混凝土强度等级:C30 |  | m3 | 30.094 |  | 691.58 | 20812.41
328 | 010515001120 | 现浇构件钢筋 | 1.钢筋种类、规格:I级、圆钢Φ8mm |  | t | 0.63398 |  | 5726.71 | 3630.62
本页小计 | [8 empty] | 71596.85
注：为计取规费等的使用，可在表中增设其中：“定额人工费”。
表—08
分部分项工程和单价措施项目清单与计价表
工程名称：单独装饰 |  |  |  | 标段： |  |  | 第 43 页 共 133 页
序号 | 项目编码 | 项目名称 | 项目特征描述 |  | 计量单位 | 工程量 |  | 金额（元）
[8 empty] | 综合单价 | 综合合价 | 其中
暂估价
329 | 010606013015 | 零星钢构件 | 1.钢材品种、规格:连接件 2.钢构件表面除锈,消除油污,除锈等级不低于Sa2和St2 3.涂醇酸防锈漆2遍。 4.喷薄型防火涂料2~3遍(厚4mm) |  | t | 0.7884 |  | 10364.4 | 8171.26
330 | 010516001015 | 高强度螺栓 | 1.螺栓种类:10.9级摩擦型高强度螺栓 2.规格:M16 3.其他:未尽事宜详见图纸设计说明及相关施工规范 |  | 套 | 104 |  | 10.45 | 1086.8
|  | 白云区蚌湖墟路大同街2号 | [6 empty] | 185386.12
|  | 拆除部分 | [6 empty] | 7128.52
331 | 011610002025 | 金属门窗拆除 | 1.门窗拆除 2.门窗洞口尺寸:4m2以内 3.废料弃运:15km |  | m2 | 3.14 |  | 70.48 | 221.31
332 | 011605001013 | 平面块料拆除 | 1.铲除50mm厚块料地面 2.废料弃运:15km |  | m2 | 44.71 |  | 29.43 | 1315.82
333 | 011604002013 | 立面抹灰层拆除 | 1.铲除墙面30mm厚水泥砂浆批荡层 2.废料弃运:15km |  | m2 | 195.89 |  | 14.51 | 2842.36
334 | 011607001013 | 刚性层拆除 | 1.拆除现状瓦面 2.废料弃运:15km |  | m2 | 80.87
335 | 粤R1-1-81 | 人工单项拆除 其他构件 | 1.拆除3.4标高木质阁楼 2.废料弃运:15km |  | m2 | 48.06 |  | 57.2 | 2749.03
|  | 新建部分 | [6 empty] | 57230.05
336 | 010402001050 | 砌块墙 | 1.砌块品种、规格、强度等级:加气混凝土砌块 2.墙体类型:封洞 |  | m3 | 0.1848
337 | 010402001052 | 砌块墙 | 1.砌块品种、规格、强度等级:加气混凝土砌块 2.墙体类型:内墙 3.厚度:120mm 4.砂浆强度等级:水泥砂浆M5.0 |  | m3 | 26.88
本页小计 | [8 empty] | 16386.58
注：为计取规费等的使用，可在表中增设其中：“定额人工费”。
表—08
分部分项工程和单价措施项目清单与计价表
工程名称：单独装饰 |  |  |  | 标段： |  |  | 第 44 页 共 133 页
序号 | 项目编码 | 项目名称 | 项目特征描述 |  | 计量单位 | 工程量 |  | 金额（元）
[8 empty] | 综合单价 | 综合合价 | 其中
暂估价
338 | 010503005010 | 过梁 | 1.混凝土种类:现浇 2.混凝土强度等级:C20 |  | m3 | 0.168 |  | 784.28 | 131.76
339 | 010515001025 | 现浇构件钢筋 | 1.钢筋种类、规格:现浇构件带肋钢筋 φ10以内 |  | t | 0.006 |  | 5719.88 | 34.32
340 | 010515001026 | 现浇构件钢筋 | 1.钢筋种类、规格:现浇构件带肋钢筋 φ25以内 |  | t | 0.006 |  | 5458.92 | 32.75
341 | 010515001027 | 现浇构件钢筋 | 1.钢筋种类、规格:现浇构件箍筋 带肋钢筋(HRB400内) φ10以内 |  | t | 0.004 |  | 7073.35 | 28.29
342 | 011102003028 | 块料楼地面（L-2） | 1.饰面(8~14厚): 300*600耐磨地砖,纯水泥浆擦缝 2.30厚1:3干硬性水泥浆 3.素水泥浆一遍 |  | m2 | 5.85
343 | 011102003029 | 块料楼地面（L-2） | 1.饰面(8~14厚): 600*600防滑地砖,纯水泥浆擦缝 2.30厚1:3干硬性水泥浆 3.素水泥浆一遍 |  | m2 | 72.35 |  | 112.13 | 8112.61
344 | 011102003030 | 块料楼地面（L-4） | 1.饰面(8~14厚): 300*600防滑地砖,纯水泥浆擦缝 2.5厚1:1水泥砂浆结合层 3.20厚1:3干硬性水泥浆 4.防水层:1.5厚聚氨酯防水涂料 5.最薄处20厚1:3水泥砂浆找坡层抹平 6.素水泥浆一遍 |  | m2 | 7.33 |  | 166.03 | 1217
345 | 011406001028 | 抹灰面油漆（N-1） | 1.刷专业界面剂一遍 2.满挂纤维网与墙体固定,钢丝网搭接长度250mm与墙体固定 3.使用20厚砂浆强度等级M10进行批荡。 4.清理抹灰基层 5.满刮普通腻子两道,砂纸磨平 6.涂饰底涂料 7.涂饰面层涂料 8.涂饰内墙无机涂料两遍 |  | m2 | 189.76 |  | 67.55 | 12818.29
本页小计 | [8 empty] | 22375.02
注：为计取规费等的使用，可在表中增设其中：“定额人工费”。
表—08
分部分项工程和单价措施项目清单与计价表
工程名称：单独装饰 |  |  |  | 标段： |  |  | 第 45 页 共 133 页
序号 | 项目编码 | 项目名称 | 项目特征描述 |  | 计量单位 | 工程量 |  | 金额（元）
[8 empty] | 综合单价 | 综合合价 | 其中
暂估价
346 | 011105003010 | 块料踢脚线（N-2） | 1.刷专业界面剂一遍 2.满挂纤维网与墙体固定,钢丝网搭接长度250mm与墙体固定。 3.使用20厚砂浆强度等级M10进行批荡。 4.3-5厚1:1水泥砂浆加水重20%建筑胶镶贴或专业胶粘剂粘贴 5.600*100釉面砖,白水泥浆擦缝 |  | m2 | 10.46 |  | 152.57 | 1595.88
347 | 011204003010 | 块料墙面（N-3） | 1.刷专业界面剂一遍 2.满挂纤维网与墙体固定,钢丝网搭接长度250mm与墙体固定。 3.使用20厚砂浆强度等级M10进行批荡。 4.1.5厚聚合物水泥防水涂料(I型),高度不小于2.0米 5.3-5厚1:1水泥砂浆加水重20%建筑胶镶贴或专业胶粘剂粘贴 6.600*300釉面砖,白水泥浆擦缝 |  | m2 | 50.39 |  | 232.72 | 11726.76
348 | 011302001028 | 吊顶天棚（D-4） | 1.吊顶形式、吊杆规格、高度:不上人 2.龙骨材料种类、规格、中距:U型轻钢龙骨 3.面层材料品种、规格:300X300铝扣板，铝厚1.0 4.吊顶内部喷黑色涂料 |  | m2 | 24.94 |  | 26.25 | 654.68
349 | 010901002010 | 型材屋面 | 1.外层压型金属板 3.防水层:≥1.2厚聚氯乙烯(PVC)防水卷材GL型(玻璃纤维内增强背衬型) |  | m2 | 77.35 |  | 169.78 | 13132.48
350 | 010807001019 | 金属(塑钢、断桥)窗 | 1.平开窗 2.框、扇材质:80系列铝合金窗 3.玻璃品种、厚度:6A钢化玻璃 |  | m2 | 1.44 |  | 550.31 | 792.45
本页小计 | [8 empty] | 27902.25
注：为计取规费等的使用，可在表中增设其中：“定额人工费”。
表—08
分部分项工程和单价措施项目清单与计价表
工程名称：单独装饰 |  |  |  | 标段： |  |  | 第 46 页 共 133 页
序号 | 项目编码 | 项目名称 | 项目特征描述 |  | 计量单位 | 工程量 |  | 金额（元）
[8 empty] | 综合单价 | 综合合价 | 其中
暂估价
351 | 010807001020 | 金属(塑钢、断桥)窗 | 1.推拉窗 2.框、扇材质:80系列铝合金窗 3.玻璃品种、厚度:6A钢化玻璃 |  | m2 | 0.77
352 | 010802001037 | 金属(塑钢)门 | 1.卫生间门 2.门框或扇外围尺寸:M0821 3.门框、扇材质:成品铝合金门,铝厚2.0 |  | m2 | 3.36 |  | 625 | 2100
353 | 010801001010 | 木质门 | 1.成品实木门,木材厚度30mm |  | m2 | 6.48 |  | 518.62 | 3360.66
354 | 010802001038 | 金属(塑钢)门 | 1.304不锈钢门,钢材厚度2.0 |  | m2 | 2.28 |  | 654.44 | 1492.12
355 | 010802001040 | 金属(塑钢)门 | 1.推拉门 2.玻璃品种、厚度:6A钢化玻璃 |  | m2 | 3.36
|  | 钢结构部分 | [6 empty] | 121027.55
356 | 010101004016 | 挖基坑土方 | 1.土壤类别:一、二类土 2.挖土深度:2m 内 |  | m3 | 34.488 |  | 8.94 | 308.32
357 | 010103001016 | 回填方 | 1.土质要求:一般土壤 2.密实度要求:按规范要求，夯填 |  | m3 | 24.096 |  | 21.03 | 506.74
358 | 010103002016 | 余方弃置 | 1.土质要求:一般土壤 2.运距:15km |  | m3 | 10.392 |  | 52.54 | 546
359 | 010501001016 | 垫层 | 1.混凝土种类:预拌 2.混凝土强度等级:C15 |  | m3 | 2.182 |  | 657.89 | 1435.52
360 | 010501003016 | 独立基础 | 1.混凝土种类:预拌 2.混凝土强度等级:C30 |  | m3 | 8.17 |  | 678.18 | 5540.73
361 | 010515001121 | 现浇构件钢筋 | 1.钢筋种类、规格:现浇构件圆钢 φ25内 |  | t | 0.217 |  | 4969.37 | 1078.35
362 | 010603003025 | 钢管柱 | 1.钢材品种、规格:□200X200X12X12 2.钢构件表面除锈,消除油污,除锈等级不低于Sa2和St2 3.涂醇酸防锈漆2遍。 4.喷薄型防火涂料2~3遍(厚4mm) |  | t | 3.8005 |  | 9664.12 | 36728.29
本页小计 | [8 empty] | 53096.73
注：为计取规费等的使用，可在表中增设其中：“定额人工费”。
表—08
分部分项工程和单价措施项目清单与计价表
工程名称：单独装饰 |  |  |  | 标段： |  |  | 第 47 页 共 133 页
序号 | 项目编码 | 项目名称 | 项目特征描述 |  | 计量单位 | 工程量 |  | 金额（元）
[8 empty] | 综合单价 | 综合合价 | 其中
暂估价
363 | 010604001023 | 钢梁 | 1.钢材品种、规格:H300X200X8X14 2.钢构件表面除锈,消除油污,除锈等级不低于Sa2和St2 3.涂醇酸防锈漆2遍。 4.喷薄型防火涂料2~3遍(厚4mm) |  | t | 1.6933 |  | 9292.59 | 15735.09
364 | 010604001024 | 钢梁 | 1.钢材品种、规格:HN200X100X5.5X8 2.钢构件表面除锈,消除油污,除锈等级不低于Sa2和St2 3.涂醇酸防锈漆2遍。 4.喷薄型防火涂料2~3遍(厚4mm) |  | t | 0.1884 |  | 9239.16 | 1740.66
365 | 010604001025 | 钢梁 | 1.钢材品种、规格:□150X150X6X6 2.钢构件表面除锈,消除油污,除锈等级不低于Sa2和St2 3.涂醇酸防锈漆2遍。 4.喷薄型防火涂料2~3遍(厚4mm) |  | t | 0.63571 |  | 9812.79 | 6238.12
366 | 010606002024 | 钢檩条 | 1.钢材品种、规格:□100X50X3 2.钢构件表面除锈,消除油污,除锈等级不低于Sa2和St2 3.涂醇酸防锈漆2遍。 4.喷薄型防火涂料2~3遍(厚4mm) |  | t | 0.59635 |  | 9832.04 | 5863.31
367 | 010606002025 | 钢檩条 | 1.钢材品种、规格:□50X50X3 2.钢构件表面除锈,消除油污,除锈等级不低于Sa2和St2 3.涂醇酸防锈漆2遍。 4.喷薄型防火涂料2~3遍(厚4mm) |  | t | 0.066493 |  | 9832.02 | 653.76
本页小计 | [8 empty] | 30230.94
注：为计取规费等的使用，可在表中增设其中：“定额人工费”。
表—08
分部分项工程和单价措施项目清单与计价表
工程名称：单独装饰 |  |  |  | 标段： |  |  | 第 48 页 共 133 页
序号 | 项目编码 | 项目名称 | 项目特征描述 |  | 计量单位 | 工程量 |  | 金额（元）
[8 empty] | 综合单价 | 综合合价 | 其中
暂估价
368 | 010605001006 | 钢板楼板 | 1.钢材品种、规格:钢承板 2.涂醇酸防锈漆2遍。 3.喷薄型防火涂料2~3遍(厚4mm) |  | m2 | 38.758 |  | 180.35 | 6990.01
369 | 010606008006 | 钢梯 | 1.钢材品种、规格:钢楼梯 |  | t | 2.2 |  | 6220.26 | 13684.57
370 | 011503001006 | 金属扶手、栏杆、栏板 | 1.扶手材料种类、规格:不锈钢栏杆扶手 |  | m | 6 |  | 193.71 | 1162.26
371 | 010505002006 | 无梁板 | 1.混凝土种类:预拌 2.混凝土强度等级:C30 |  | m3 | 19.379 |  | 691.58 | 13402.13
372 | 010515001122 | 现浇构件钢筋 | 1.钢筋种类、规格:I级、圆钢Φ8mm |  | t | 0.40825 |  | 5726.71 | 2337.93
373 | 010606013016 | 零星钢构件 | 1.钢材品种、规格:连接件 2.钢构件表面除锈,消除油污,除锈等级不低于Sa2和St2 3.涂醇酸防锈漆2遍。 4.喷薄型防火涂料2~3遍(厚4mm) |  | t | 0.60204 |  | 10364.39 | 6239.76
374 | 010516001016 | 高强度螺栓 | 1.螺栓种类:10.9级摩擦型高强度螺栓 2.规格:M16 3.其他:未尽事宜详见图纸设计说明及相关施工规范 |  | 套 | 80 |  | 10.45 | 836
|  | 蚌湖墟路大同街15号之左侧 | [6 empty] | 254317.92
|  | 拆除部分 | [6 empty] | 5585.28
375 | 011605001014 | 平面块料拆除 | 1.铲除50mm厚块料地面 2.废料弃运:15km |  | m2 | 52.25 |  | 29.43 | 1537.72
376 | 011604002014 | 立面抹灰层拆除 | 1.铲除墙面30mm厚水泥砂浆批荡层 2.废料弃运:15km |  | m2 | 278.95 |  | 14.51 | 4047.56
377 | 011607001014 | 刚性层拆除 | 1.拆除现状瓦面 2.废料弃运:15km |  | m2 | 96.63
378 | 粤R1-1-81 | 人工单项拆除 其他构件 | 1.拆除7.2标高木质阁楼 2.废料弃运:15km |  | m2 | 51.32
|  | 新建部分 | [6 empty] | 67795.04
本页小计 | [8 empty] | 50237.94
注：为计取规费等的使用，可在表中增设其中：“定额人工费”。
表—08
分部分项工程和单价措施项目清单与计价表
工程名称：单独装饰 |  |  |  | 标段： |  |  | 第 49 页 共 133 页
序号 | 项目编码 | 项目名称 | 项目特征描述 |  | 计量单位 | 工程量 |  | 金额（元）
[8 empty] | 综合单价 | 综合合价 | 其中
暂估价
379 | 010402001058 | 砌块墙 | 1.砌块品种、规格、强度等级:加气混凝土砌块 2.墙体类型:内墙 3.厚度:120mm 4.砂浆强度等级:水泥砂浆M5.0 |  | m3 | 8.72
380 | 010402001060 | 砌块墙 | 1.砌块品种、规格、强度等级:加气混凝土砌块 2.墙体类型:内墙 3.厚度:200mm 4.砂浆强度等级:水泥砂浆M5.0 |  | m3 | 20.42
381 | 010402001061 | 砌块墙 | 1.砌块品种、规格、强度等级:加气混凝土砌块 2.墙体类型:外墙 3.厚度:240mm 4.砂浆强度等级:水泥砂浆M5.0 |  | m3 | 1.4
382 | 010503005011 | 过梁 | 1.混凝土种类:现浇 2.混凝土强度等级:C20 |  | m3 | 0.048 |  | 784.28 | 37.65
383 | 010515001028 | 现浇构件钢筋 | 1.钢筋种类、规格:现浇构件带肋钢筋 φ10以内 |  | t | 0.005 |  | 5719.88 | 28.6
384 | 010515001029 | 现浇构件钢筋 | 1.钢筋种类、规格:现浇构件带肋钢筋 φ25以内 |  | t | 0.025 |  | 5458.92 | 136.47
385 | 010515001030 | 现浇构件钢筋 | 1.钢筋种类、规格:现浇构件箍筋 带肋钢筋(HRB400内) φ10以内 |  | t | 0.011 |  | 7073.35 | 77.81
386 | 011102003031 | 块料楼地面（L-2） | 1.饰面(8~14厚): 300*600耐磨地砖,纯水泥浆擦缝 2.30厚1:3干硬性水泥浆 3.素水泥浆一遍 |  | m2 | 5.9
387 | 011102003032 | 块料楼地面（L-2） | 1.饰面(8~14厚): 600*600防滑地砖,纯水泥浆擦缝 2.30厚1:3干硬性水泥浆 3.素水泥浆一遍 |  | m2 | 93.99 |  | 112.13 | 10539.1
本页小计 | [8 empty] | 10819.63
注：为计取规费等的使用，可在表中增设其中：“定额人工费”。
表—08
分部分项工程和单价措施项目清单与计价表
工程名称：单独装饰 |  |  |  | 标段： |  |  | 第 50 页 共 133 页
序号 | 项目编码 | 项目名称 | 项目特征描述 |  | 计量单位 | 工程量 |  | 金额（元）
[8 empty] | 综合单价 | 综合合价 | 其中
暂估价
388 | 011102003033 | 块料楼地面（L-4） | 1.饰面(8~14厚): 300*600防滑地砖,纯水泥浆擦缝 2.5厚1:1水泥砂浆结合层 3.20厚1:3干硬性水泥浆 4.防水层:1.5厚聚氨酯防水涂料 5.最薄处20厚1:3水泥砂浆找坡层抹平 6.素水泥浆一遍 |  | m2 | 7.72 |  | 166.03 | 1281.75
389 | 011406001031 | 抹灰面油漆（N-1） | 1.刷专业界面剂一遍 2.满挂纤维网与墙体固定,钢丝网搭接长度250mm与墙体固定 3.使用20厚砂浆强度等级M10进行批荡。 4.清理抹灰基层 5.满刮普通腻子两道,砂纸磨平 6.涂饰底涂料 7.涂饰面层涂料 8.涂饰内墙无机涂料两遍 |  | m2 | 284.98 |  | 67.55 | 19250.4
390 | 011105003011 | 块料踢脚线（N-2） | 1.刷专业界面剂一遍 2.满挂纤维网与墙体固定,钢丝网搭接长度250mm与墙体固定。 3.使用20厚砂浆强度等级M10进行批荡。 4.3-5厚1:1水泥砂浆加水重20%建筑胶镶贴或专业胶粘剂粘贴 5.600*100釉面砖,白水泥浆擦缝 |  | m2 | 18.66 |  | 152.57 | 2846.96
本页小计 | [8 empty] | 23379.11
注：为计取规费等的使用，可在表中增设其中：“定额人工费”。
表—08
分部分项工程和单价措施项目清单与计价表
工程名称：单独装饰 |  |  |  | 标段： |  |  | 第 51 页 共 133 页
序号 | 项目编码 | 项目名称 | 项目特征描述 |  | 计量单位 | 工程量 |  | 金额（元）
[8 empty] | 综合单价 | 综合合价 | 其中
暂估价
391 | 011204003011 | 块料墙面（N-3） | 1.刷专业界面剂一遍 2.满挂纤维网与墙体固定,钢丝网搭接长度250mm与墙体固定。 3.使用20厚砂浆强度等级M10进行批荡。 4.1.5厚聚合物水泥防水涂料(I型),高度不小于2.0米 5.3-5厚1:1水泥砂浆加水重20%建筑胶镶贴或专业胶粘剂粘贴 6.600*300釉面砖,白水泥浆擦缝 |  | m2 | 54.94 |  | 232.72 | 12785.64
392 | 011302001031 | 吊顶天棚（D-4） | 1.吊顶形式、吊杆规格、高度:不上人 2.龙骨材料种类、规格、中距:U型轻钢龙骨 3.面层材料品种、规格:300X300铝扣板，铝厚1.0 4.吊顶内部喷黑色涂料 |  | m2 | 13.52 |  | 26.25 | 354.9
393 | 010901002011 | 型材屋面 | 1.外层压型金属板 3.防水层:≥1.2厚聚氯乙烯(PVC)防水卷材GL型(玻璃纤维内增强背衬型) |  | m2 | 95.33 |  | 169.78 | 16185.13
394 | 010807001022 | 金属(塑钢、断桥)窗 | 1.推拉窗 2.框、扇材质:80系列铝合金窗 3.玻璃品种、厚度:6A钢化玻璃 |  | m2 | 5.7
395 | 010802001041 | 金属(塑钢)门 | 1.卫生间门 2.门框或扇外围尺寸:M0821 3.门框、扇材质:成品铝合金门,铝厚2.0 |  | m2 | 1.68 |  | 625 | 1050
396 | 010801001011 | 木质门 | 1.成品实木门,木材厚度30mm |  | m2 | 6.21 |  | 518.62 | 3220.63
397 | 010808001011 | 木门窗套 | 1.圆角门洞包边 2.面层材料品种、规格:木材厚度20mm |  | m2 | 2.29
本页小计 | [8 empty] | 33596.3
注：为计取规费等的使用，可在表中增设其中：“定额人工费”。
表—08
分部分项工程和单价措施项目清单与计价表
工程名称：单独装饰 |  |  |  | 标段： |  |  | 第 52 页 共 133 页
序号 | 项目编码 | 项目名称 | 项目特征描述 |  | 计量单位 | 工程量 |  | 金额（元）
[8 empty] | 综合单价 | 综合合价 | 其中
暂估价
398 | 010802001043 | 金属(塑钢)门 | 1.门联窗 2.304不锈钢门,钢材厚度2.0; 3.80系列铝合金窗+6A钢化玻璃 |  | m2 | 7.28
399 | 010802001044 | 金属(塑钢)门 | 1.推拉门 2.玻璃品种、厚度:6A钢化玻璃 |  | m2 | 4.2
|  | 钢结构部分 | [6 empty] | 180937.6
400 | 010101004017 | 挖基坑土方 | 1.土壤类别:一、二类土 2.挖土深度:2m 内 |  | m3 | 43.34 |  | 8.94 | 387.46
401 | 010103001017 | 回填方 | 1.土质要求:一般土壤 2.密实度要求:按规范要求，夯填 |  | m3 | 29.447 |  | 21.03 | 619.27
402 | 010103002017 | 余方弃置 | 1.土质要求:一般土壤 2.运距:15km |  | m3 | 13.893 |  | 52.54 | 729.94
403 | 010501001017 | 垫层 | 1.混凝土种类:预拌 2.混凝土强度等级:C15 |  | m3 | 2.89 |  | 657.89 | 1901.3
404 | 010501003017 | 独立基础 | 1.混凝土种类:预拌 2.混凝土强度等级:C30 |  | m3 | 11 |  | 678.18 | 7459.98
405 | 010515001123 | 现浇构件钢筋 | 1.钢筋种类、规格:现浇构件圆钢 φ25内 |  | t | 0.294 |  | 4969.37 | 1460.99
406 | 010603003026 | 钢管柱 | 1.钢材品种、规格:□200X200X12X12 2.钢构件表面除锈,消除油污,除锈等级不低于Sa2和St2 3.涂醇酸防锈漆2遍。 4.喷薄型防火涂料2~3遍(厚4mm) |  | t | 6.4046 |  | 9664.12 | 61894.36
407 | 010604001029 | 钢梁 | 1.钢材品种、规格:H200X200X8X12 2.钢构件表面除锈,消除油污,除锈等级不低于Sa2和St2 3.涂醇酸防锈漆2遍。 4.喷薄型防火涂料2~3遍(厚4mm) |  | t | 2.0491 |  | 9320.93 | 19099.92
本页小计 | [8 empty] | 93553.22
注：为计取规费等的使用，可在表中增设其中：“定额人工费”。
表—08
分部分项工程和单价措施项目清单与计价表
工程名称：单独装饰 |  |  |  | 标段： |  |  | 第 53 页 共 133 页
序号 | 项目编码 | 项目名称 | 项目特征描述 |  | 计量单位 | 工程量 |  | 金额（元）
[8 empty] | 综合单价 | 综合合价 | 其中
暂估价
408 | 010604001027 | 钢梁 | 1.钢材品种、规格:HN200X100X5.5X8 2.钢构件表面除锈,消除油污,除锈等级不低于Sa2和St2 3.涂醇酸防锈漆2遍。 4.喷薄型防火涂料2~3遍(厚4mm) |  | t | 1.0461 |  | 9239.15 | 9665.54
409 | 010604001028 | 钢梁 | 1.钢材品种、规格:□150X150X6X6 2.钢构件表面除锈,消除油污,除锈等级不低于Sa2和St2 3.涂醇酸防锈漆2遍。 4.喷薄型防火涂料2~3遍(厚4mm) |  | t | 0.93227 |  | 9812.79 | 9148.21
410 | 010606002026 | 钢檩条 | 1.钢材品种、规格:□100X50X3 2.钢构件表面除锈,消除油污,除锈等级不低于Sa2和St2 3.涂醇酸防锈漆2遍。 4.喷薄型防火涂料2~3遍(厚4mm) |  | t | 0.65027 |  | 9832.04 | 6393.46
411 | 010606002027 | 钢檩条 | 1.钢材品种、规格:□50X50X3 2.钢构件表面除锈,消除油污,除锈等级不低于Sa2和St2 3.涂醇酸防锈漆2遍。 4.喷薄型防火涂料2~3遍(厚4mm) |  | t | 0.087652 |  | 9832.05 | 861.8
412 | 010605001007 | 钢板楼板 | 1.钢材品种、规格:钢承板 2.涂醇酸防锈漆2遍。 3.喷薄型防火涂料2~3遍(厚4mm) |  | m2 | 10.574 |  | 180.35 | 1907.02
413 | 010606008007 | 钢梯 | 1.钢材品种、规格:钢楼梯 |  | t | 2.2 |  | 6220.26 | 13684.57
414 | 011503001007 | 金属扶手、栏杆、栏板 | 1.扶手材料种类、规格:不锈钢栏杆扶手 |  | m | 6 |  | 193.71 | 1162.26
本页小计 | [8 empty] | 42822.86
注：为计取规费等的使用，可在表中增设其中：“定额人工费”。
表—08
分部分项工程和单价措施项目清单与计价表
工程名称：单独装饰 |  |  |  | 标段： |  |  | 第 54 页 共 133 页
序号 | 项目编码 | 项目名称 | 项目特征描述 |  | 计量单位 | 工程量 |  | 金额（元）
[8 empty] | 综合单价 | 综合合价 | 其中
暂估价
415 | 010505002007 | 无梁板 | 1.混凝土种类:预拌 2.混凝土强度等级:C30 |  | m3 | 44.8765 |  | 691.58 | 31035.69
416 | 010515001124 | 现浇构件钢筋 | 1.钢筋种类、规格:I级、圆钢Φ8mm |  | t | 0.9454 |  | 5726.71 | 5414.02
417 | 010606013017 | 零星钢构件 | 1.钢材品种、规格:连接件 2.钢构件表面除锈,消除油污,除锈等级不低于Sa2和St2 3.涂醇酸防锈漆2遍。 4.喷薄型防火涂料2~3遍(厚4mm) |  | t | 0.71007 |  | 10364.39 | 7359.41
418 | 010516001017 | 高强度螺栓 | 1.螺栓种类:10.9级摩擦型高强度螺栓 2.规格:M16 3.其他:未尽事宜详见图纸设计说明及相关施工规范 |  | 套 | 72 |  | 10.45 | 752.4
|  | 蚌湖墟路大同街17、19号17 | [6 empty] | 273063.99
|  | 拆除部分 | [6 empty] | 4081.38
419 | 011601001029 | 砖砌体拆除 | 1.砌体名称:开门窗洞口 2.砌体材质:标准砖 3.废料弃运:15km |  | m3 | 5.5123 |  | 229.4 | 1264.52
420 | 011605001015 | 平面块料拆除 | 1.铲除50mm厚块料地面 2.废料弃运:15km |  | m2 | 51.75 |  | 29.43 | 1523
421 | 011604002015 | 立面抹灰层拆除 | 1.铲除墙面30mm厚水泥砂浆批荡层 2.废料弃运:15km |  | m2 | 89.17 |  | 14.51 | 1293.86
422 | 011607001015 | 刚性层拆除 | 1.拆除现状瓦面 2.废料弃运:15km |  | m2 | 93.61
423 | 粤R1-1-81 | 人工单项拆除 其他构件 | 1.拆除7.2标高木质阁楼 2.废料弃运:15km |  | m2 | 61.39
|  | 新建部分 | [6 empty] | 88045.01
424 | 010402001064 | 砌块墙 | 1.砌块品种、规格、强度等级:加气混凝土砌块 2.墙体类型:内墙 3.厚度:120mm 4.砂浆强度等级:水泥砂浆M5.0 |  | m3 | 7.94
本页小计 | [8 empty] | 48642.9
注：为计取规费等的使用，可在表中增设其中：“定额人工费”。
表—08
分部分项工程和单价措施项目清单与计价表
工程名称：单独装饰 |  |  |  | 标段： |  |  | 第 55 页 共 133 页
序号 | 项目编码 | 项目名称 | 项目特征描述 |  | 计量单位 | 工程量 |  | 金额（元）
[8 empty] | 综合单价 | 综合合价 | 其中
暂估价
425 | 010402001066 | 砌块墙 | 1.砌块品种、规格、强度等级:加气混凝土砌块 2.墙体类型:内墙 3.厚度:200mm 4.砂浆强度等级:水泥砂浆M5.0 |  | m3 | 23.26
426 | 010402001067 | 砌块墙 | 1.砌块品种、规格、强度等级:加气混凝土砌块 2.墙体类型:外墙 3.厚度:240mm 4.砂浆强度等级:水泥砂浆M5.0 |  | m3 | 1.37
427 | 010503005012 | 过梁 | 1.混凝土种类:现浇 2.混凝土强度等级:C20 |  | m3 | 0.6 |  | 784.28 | 470.57
428 | 010515001031 | 现浇构件钢筋 | 1.钢筋种类、规格:现浇构件带肋钢筋 φ10以内 |  | t | 0.01 |  | 5719.88 | 57.2
429 | 010515001032 | 现浇构件钢筋 | 1.钢筋种类、规格:现浇构件带肋钢筋 φ25以内 |  | t | 0.038 |  | 5458.92 | 207.44
430 | 010515001033 | 现浇构件钢筋 | 1.钢筋种类、规格:现浇构件箍筋 带肋钢筋(HRB400内) φ10以内 |  | t | 0.015 |  | 7073.35 | 106.1
431 | 011102003034 | 块料楼地面（L-2） | 1.饰面(8~14厚): 300*600耐磨地砖,纯水泥浆擦缝 2.30厚1:3干硬性水泥浆 3.素水泥浆一遍 |  | m2 | 5.74
432 | 011102003035 | 块料楼地面（L-2） | 1.饰面(8~14厚): 600*600防滑地砖,纯水泥浆擦缝 2.30厚1:3干硬性水泥浆 3.素水泥浆一遍 |  | m2 | 71.8 |  | 112.13 | 8050.93
433 | 011102003036 | 块料楼地面（L-4） | 1.饰面(8~14厚): 300*600防滑地砖,纯水泥浆擦缝 2.5厚1:1水泥砂浆结合层 3.20厚1:3干硬性水泥浆 4.防水层:1.5厚聚氨酯防水涂料 5.最薄处20厚1:3水泥砂浆找坡层抹平 6.素水泥浆一遍 |  | m2 | 7.34 |  | 166.03 | 1218.66
本页小计 | [8 empty] | 10110.9
注：为计取规费等的使用，可在表中增设其中：“定额人工费”。
表—08
分部分项工程和单价措施项目清单与计价表
工程名称：单独装饰 |  |  |  | 标段： |  |  | 第 56 页 共 133 页
序号 | 项目编码 | 项目名称 | 项目特征描述 |  | 计量单位 | 工程量 |  | 金额（元）
[8 empty] | 综合单价 | 综合合价 | 其中
暂估价
434 | 011406001034 | 抹灰面油漆（N-1） | 1.刷专业界面剂一遍 2.满挂纤维网与墙体固定,钢丝网搭接长度250mm与墙体固定 3.使用20厚砂浆强度等级M10进行批荡。 4.清理抹灰基层 5.满刮普通腻子两道,砂纸磨平 6.涂饰底涂料 7.涂饰面层涂料 8.涂饰内墙无机涂料两遍 |  | m2 | 536.19 |  | 67.55 | 36219.63
435 | 011105003012 | 块料踢脚线（N-2） | 1.刷专业界面剂一遍 2.满挂纤维网与墙体固定,钢丝网搭接长度250mm与墙体固定。 3.使用20厚砂浆强度等级M10进行批荡。 4.3-5厚1:1水泥砂浆加水重20%建筑胶镶贴或专业胶粘剂粘贴 5.600*100釉面砖,白水泥浆擦缝 |  | m2 | 18.44 |  | 152.57 | 2813.39
436 | 011204003012 | 块料墙面（N-3） | 1.刷专业界面剂一遍 2.满挂纤维网与墙体固定,钢丝网搭接长度250mm与墙体固定。 3.使用20厚砂浆强度等级M10进行批荡。 4.1.5厚聚合物水泥防水涂料(I型),高度不小于2.0米 5.3-5厚1:1水泥砂浆加水重20%建筑胶镶贴或专业胶粘剂粘贴 6.600*300釉面砖,白水泥浆擦缝 |  | m2 | 58.38 |  | 232.72 | 13586.19
本页小计 | [8 empty] | 52619.21
注：为计取规费等的使用，可在表中增设其中：“定额人工费”。
表—08
分部分项工程和单价措施项目清单与计价表
工程名称：单独装饰 |  |  |  | 标段： |  |  | 第 57 页 共 133 页
序号 | 项目编码 | 项目名称 | 项目特征描述 |  | 计量单位 | 工程量 |  | 金额（元）
[8 empty] | 综合单价 | 综合合价 | 其中
暂估价
437 | 011302001034 | 吊顶天棚（D-4） | 1.吊顶形式、吊杆规格、高度:不上人 2.龙骨材料种类、规格、中距:U型轻钢龙骨 3.面层材料品种、规格:300X300铝扣板，铝厚1.0 4.吊顶内部喷黑色涂料 |  | m2 | 25.36 |  | 26.25 | 665.7
438 | 010901002012 | 型材屋面 | 1.外层压型金属板 3.防水层:≥1.2厚聚氯乙烯(PVC)防水卷材GL型(玻璃纤维内增强背衬型) |  | m2 | 113.02 |  | 169.78 | 19188.54
439 | 010807001024 | 金属(塑钢、断桥)窗 | 1.推拉窗 2.框、扇材质:80系列铝合金窗 3.玻璃品种、厚度:6A钢化玻璃 |  | m2 | 5.55
440 | 010802001045 | 金属(塑钢)门 | 1.卫生间门 2.门框或扇外围尺寸:M0821 3.门框、扇材质:成品铝合金门,铝厚2.0 |  | m2 | 3.36 |  | 625 | 2100
441 | 010801001012 | 木质门 | 1.成品实木门,木材厚度30mm |  | m2 | 6.48 |  | 518.62 | 3360.66
442 | 010808001012 | 木门窗套 | 1.圆角门洞包边 2.面层材料品种、规格:木材厚度20mm |  | m2 | 2.293
443 | 010802001047 | 金属(塑钢)门 | 1.门联窗 2.304不锈钢门,钢材厚度2.0; 3.80系列铝合金窗+6A钢化玻璃 |  | m2 | 7.12
444 | 010802001048 | 金属(塑钢)门 | 1.推拉门 2.玻璃品种、厚度:6A钢化玻璃 |  | m2 | 4.2
|  | 钢结构部分 | [6 empty] | 180937.6
445 | 010101004018 | 挖基坑土方 | 1.土壤类别:一、二类土 2.挖土深度:2m 内 |  | m3 | 43.34 |  | 8.94 | 387.46
本页小计 | [8 empty] | 25702.36
注：为计取规费等的使用，可在表中增设其中：“定额人工费”。
表—08
分部分项工程和单价措施项目清单与计价表
工程名称：单独装饰 |  |  |  | 标段： |  |  | 第 58 页 共 133 页
序号 | 项目编码 | 项目名称 | 项目特征描述 |  | 计量单位 | 工程量 |  | 金额（元）
[8 empty] | 综合单价 | 综合合价 | 其中
暂估价
446 | 010103001018 | 回填方 | 1.土质要求:一般土壤 2.密实度要求:按规范要求，夯填 |  | m3 | 29.447 |  | 21.03 | 619.27
447 | 010103002018 | 余方弃置 | 1.土质要求:一般土壤 2.运距:15km |  | m3 | 13.893 |  | 52.54 | 729.94
448 | 010501001018 | 垫层 | 1.混凝土种类:预拌 2.混凝土强度等级:C15 |  | m3 | 2.89 |  | 657.89 | 1901.3
449 | 010501003018 | 独立基础 | 1.混凝土种类:预拌 2.混凝土强度等级:C30 |  | m3 | 11 |  | 678.18 | 7459.98
450 | 010515001125 | 现浇构件钢筋 | 1.钢筋种类、规格:现浇构件圆钢 φ25内 |  | t | 0.294 |  | 4969.37 | 1460.99
451 | 010603003027 | 钢管柱 | 1.钢材品种、规格:□200X200X12X12 2.钢构件表面除锈,消除油污,除锈等级不低于Sa2和St2 3.涂醇酸防锈漆2遍。 4.喷薄型防火涂料2~3遍(厚4mm) |  | t | 6.4046 |  | 9664.12 | 61894.36
452 | 010604001030 | 钢梁 | 1.钢材品种、规格:H200X200X8X12 2.钢构件表面除锈,消除油污,除锈等级不低于Sa2和St2 3.涂醇酸防锈漆2遍。 4.喷薄型防火涂料2~3遍(厚4mm) |  | t | 2.0491 |  | 9320.93 | 19099.92
453 | 010604001031 | 钢梁 | 1.钢材品种、规格:HN200X100X5.5X8 2.钢构件表面除锈,消除油污,除锈等级不低于Sa2和St2 3.涂醇酸防锈漆2遍。 4.喷薄型防火涂料2~3遍(厚4mm) |  | t | 1.0461 |  | 9239.15 | 9665.54
本页小计 | [8 empty] | 102831.3
注：为计取规费等的使用，可在表中增设其中：“定额人工费”。
表—08
分部分项工程和单价措施项目清单与计价表
工程名称：单独装饰 |  |  |  | 标段： |  |  | 第 59 页 共 133 页
序号 | 项目编码 | 项目名称 | 项目特征描述 |  | 计量单位 | 工程量 |  | 金额（元）
[8 empty] | 综合单价 | 综合合价 | 其中
暂估价
454 | 010604001032 | 钢梁 | 1.钢材品种、规格:□150X150X6X6 2.钢构件表面除锈,消除油污,除锈等级不低于Sa2和St2 3.涂醇酸防锈漆2遍。 4.喷薄型防火涂料2~3遍(厚4mm) |  | t | 0.93227 |  | 9812.79 | 9148.21
455 | 010606002028 | 钢檩条 | 1.钢材品种、规格:□100X50X3 2.钢构件表面除锈,消除油污,除锈等级不低于Sa2和St2 3.涂醇酸防锈漆2遍。 4.喷薄型防火涂料2~3遍(厚4mm) |  | t | 0.65027 |  | 9832.04 | 6393.46
456 | 010606002029 | 钢檩条 | 1.钢材品种、规格:□50X50X3 2.钢构件表面除锈,消除油污,除锈等级不低于Sa2和St2 3.涂醇酸防锈漆2遍。 4.喷薄型防火涂料2~3遍(厚4mm) |  | t | 0.087652 |  | 9832.05 | 861.8
457 | 010605001008 | 钢板楼板 | 1.钢材品种、规格:钢承板 2.涂醇酸防锈漆2遍。 3.喷薄型防火涂料2~3遍(厚4mm) |  | m2 | 10.574 |  | 180.35 | 1907.02
458 | 010606008008 | 钢梯 | 1.钢材品种、规格:钢楼梯 |  | t | 2.2 |  | 6220.26 | 13684.57
459 | 011503001008 | 金属扶手、栏杆、栏板 | 1.扶手材料种类、规格:不锈钢栏杆扶手 |  | m | 6 |  | 193.71 | 1162.26
460 | 010505002008 | 无梁板 | 1.混凝土种类:预拌 2.混凝土强度等级:C30 |  | m3 | 44.8765 |  | 691.58 | 31035.69
461 | 010515001126 | 现浇构件钢筋 | 1.钢筋种类、规格:I级、圆钢Φ8mm |  | t | 0.9454 |  | 5726.71 | 5414.02
本页小计 | [8 empty] | 69607.03
注：为计取规费等的使用，可在表中增设其中：“定额人工费”。
表—08
分部分项工程和单价措施项目清单与计价表
工程名称：单独装饰 |  |  |  | 标段： |  |  | 第 60 页 共 133 页
序号 | 项目编码 | 项目名称 | 项目特征描述 |  | 计量单位 | 工程量 |  | 金额（元）
[8 empty] | 综合单价 | 综合合价 | 其中
暂估价
462 | 010606013018 | 零星钢构件 | 1.钢材品种、规格:连接件 2.钢构件表面除锈,消除油污,除锈等级不低于Sa2和St2 3.涂醇酸防锈漆2遍。 4.喷薄型防火涂料2~3遍(厚4mm) |  | t | 0.71007 |  | 10364.39 | 7359.41
463 | 010516001018 | 高强度螺栓 | 1.螺栓种类:10.9级摩擦型高强度螺栓 2.规格:M16 3.其他:未尽事宜详见图纸设计说明及相关施工规范 |  | 套 | 72 |  | 10.45 | 752.4
|  | 人和镇路东街68 | [6 empty] | 226644.86
|  | 拆除部分 | [6 empty] | 8010.33
464 | 011601001032 | 砖砌体拆除 | 1.砌体名称:拆除墙体 2.砌体材质:标准砖 3.废料弃运:15km |  | m3 | 15.48
465 | 011610002031 | 金属门窗拆除 | 1.门窗拆除 2.门窗洞口尺寸:4m2以内 3.废料弃运:15km |  | m2 | 24.12 |  | 44.31 | 1068.76
466 | 011605001016 | 平面块料拆除 | 1.铲除50mm厚块料地面 2.废料弃运:15km |  | m2 | 79.68 |  | 29.43 | 2344.98
467 | 011604002016 | 立面抹灰层拆除 | 1.铲除墙面30mm厚水泥砂浆批荡层 2.废料弃运:15km |  | m2 | 222.88 |  | 14.51 | 3233.99
468 | 011607001016 | 刚性层拆除 | 1.拆除现状瓦面 2.废料弃运:15km |  | m2 | 108.16
469 | 粤R1-1-81 | 人工单项拆除 其他构件 | 1.拆除2.5标高木质阁楼 2.废料弃运:15km |  | m2 | 34.61 |  | 39.37 | 1362.6
|  | 新建部分 | [6 empty] | 77356.18
470 | 010402001070 | 砌块墙 | 1.砌块品种、规格、强度等级:加气混凝土砌块 2.墙体类型:内墙 3.厚度:120mm 4.砂浆强度等级:水泥砂浆M5.0 |  | m3 | 8.14
本页小计 | [8 empty] | 16122.14
注：为计取规费等的使用，可在表中增设其中：“定额人工费”。
表—08
分部分项工程和单价措施项目清单与计价表
工程名称：单独装饰 |  |  |  | 标段： |  |  | 第 61 页 共 133 页
序号 | 项目编码 | 项目名称 | 项目特征描述 |  | 计量单位 | 工程量 |  | 金额（元）
[8 empty] | 综合单价 | 综合合价 | 其中
暂估价
471 | 010503005013 | 过梁 | 1.混凝土种类:现浇 2.混凝土强度等级:C20 |  | m3 | 0.73 |  | 784.28 | 572.52
472 | 010515001034 | 现浇构件钢筋 | 1.钢筋种类、规格:现浇构件带肋钢筋 φ10以内 |  | t | 0.015 |  | 5719.88 | 85.8
473 | 010515001035 | 现浇构件钢筋 | 1.钢筋种类、规格:现浇构件带肋钢筋 φ25以内 |  | t | 0.076 |  | 5458.92 | 414.88
474 | 010515001036 | 现浇构件钢筋 | 1.钢筋种类、规格:现浇构件箍筋 带肋钢筋(HRB400内) φ10以内 |  | t | 0.03 |  | 7073.35 | 212.2
475 | 011102003037 | 块料楼地面（L-2） | 1.饰面(8~14厚): 300*600耐磨地砖,纯水泥浆擦缝 2.30厚1:3干硬性水泥浆 3.素水泥浆一遍 |  | m2 | 9.39
476 | 011102003038 | 块料楼地面（L-2） | 1.饰面(8~14厚): 600*600防滑地砖,纯水泥浆擦缝 2.30厚1:3干硬性水泥浆 3.素水泥浆一遍 |  | m2 | 95.43 |  | 112.13 | 10700.57
477 | 011102003039 | 块料楼地面（L-4） | 1.饰面(8~14厚): 300*600防滑地砖,纯水泥浆擦缝 2.5厚1:1水泥砂浆结合层 3.20厚1:3干硬性水泥浆 4.防水层:1.5厚聚氨酯防水涂料 5.最薄处20厚1:3水泥砂浆找坡层抹平 6.素水泥浆一遍 |  | m2 | 8.313 |  | 166.03 | 1380.21
478 | 011406001037 | 抹灰面油漆（N-1） | 1.刷专业界面剂一遍 2.满挂纤维网与墙体固定,钢丝网搭接长度250mm与墙体固定 3.使用20厚砂浆强度等级M10进行批荡。 4.清理抹灰基层 5.满刮普通腻子两道,砂纸磨平 6.涂饰底涂料 7.涂饰面层涂料 8.涂饰内墙无机涂料两遍 |  | m2 | 261.911 |  | 67.55 | 17692.09
本页小计 | [8 empty] | 31058.27
注：为计取规费等的使用，可在表中增设其中：“定额人工费”。
表—08
分部分项工程和单价措施项目清单与计价表
工程名称：单独装饰 |  |  |  | 标段： |  |  | 第 62 页 共 133 页
序号 | 项目编码 | 项目名称 | 项目特征描述 |  | 计量单位 | 工程量 |  | 金额（元）
[8 empty] | 综合单价 | 综合合价 | 其中
暂估价
479 | 011105003013 | 块料踢脚线（N-2） | 1.刷专业界面剂一遍 2.满挂纤维网与墙体固定,钢丝网搭接长度250mm与墙体固定。 3.使用20厚砂浆强度等级M10进行批荡。 4.3-5厚1:1水泥砂浆加水重20%建筑胶镶贴或专业胶粘剂粘贴 5.600*100釉面砖,白水泥浆擦缝 |  | m2 | 12.96 |  | 152.57 | 1977.31
480 | 011204003013 | 块料墙面（N-3） | 1.刷专业界面剂一遍 2.满挂纤维网与墙体固定,钢丝网搭接长度250mm与墙体固定。 3.使用20厚砂浆强度等级M10进行批荡。 4.1.5厚聚合物水泥防水涂料(I型),高度不小于2.0米 5.3-5厚1:1水泥砂浆加水重20%建筑胶镶贴或专业胶粘剂粘贴 6.600*300釉面砖,白水泥浆擦缝 |  | m2 | 63.9 |  | 232.72 | 14870.81
481 | 011302001037 | 吊顶天棚（D-4） | 1.吊顶形式、吊杆规格、高度:不上人 2.龙骨材料种类、规格、中距:U型轻钢龙骨 3.面层材料品种、规格:300X300铝扣板，铝厚1.0 4.吊顶内部喷黑色涂料 |  | m2 | 17.76 |  | 26.25 | 466.2
482 | 010901002013 | 型材屋面 | 1.外层压型金属板 3.防水层:≥1.2厚聚氯乙烯(PVC)防水卷材GL型(玻璃纤维内增强背衬型) |  | m2 | 107.63 |  | 169.78 | 18273.42
483 | 010807001026 | 金属(塑钢、断桥)窗 | 1.推拉窗 2.框、扇材质:80系列铝合金窗 3.玻璃品种、厚度:6A钢化玻璃 |  | m2 | 9.9
本页小计 | [8 empty] | 35587.74
注：为计取规费等的使用，可在表中增设其中：“定额人工费”。
表—08
分部分项工程和单价措施项目清单与计价表
工程名称：单独装饰 |  |  |  | 标段： |  |  | 第 63 页 共 133 页
序号 | 项目编码 | 项目名称 | 项目特征描述 |  | 计量单位 | 工程量 |  | 金额（元）
[8 empty] | 综合单价 | 综合合价 | 其中
暂估价
484 | 010802001049 | 金属(塑钢)门 | 1.卫生间门 2.门框或扇外围尺寸:M0821 3.门框、扇材质:成品铝合金门,铝厚2.0 |  | m2 | 8.4 |  | 625 | 5250
485 | 010801001013 | 木质门 | 1.成品实木门,木材厚度30mm |  | m2 | 5.67 |  | 518.62 | 2940.58
486 | 010802001050 | 金属(塑钢)门 | 1.304不锈钢门,钢材厚度2.0 |  | m2 | 3.85 |  | 654.44 | 2519.59
487 | 010802001052 | 金属(塑钢)门 | 1.推拉门 2.玻璃品种、厚度:6A钢化玻璃 |  | m2 | 10.8
|  | 钢结构部分 | [6 empty] | 141278.35
488 | 010101004019 | 挖基坑土方 | 1.土壤类别:一、二类土 2.挖土深度:2m 内 |  | m3 | 49.36 |  | 8.94 | 441.28
489 | 010103001019 | 回填方 | 1.土质要求:一般土壤 2.密实度要求:按规范要求，夯填 |  | m3 | 33.89 |  | 21.03 | 712.71
490 | 010103002019 | 余方弃置 | 1.土质要求:一般土壤 2.运距:15km |  | m3 | 15.47 |  | 52.54 | 812.79
491 | 010501001019 | 垫层 | 1.混凝土种类:预拌 2.混凝土强度等级:C15 |  | m3 | 3.152 |  | 657.89 | 2073.67
492 | 010501003019 | 独立基础 | 1.混凝土种类:预拌 2.混凝土强度等级:C30 |  | m3 | 12.318 |  | 678.18 | 8353.82
493 | 010515001127 | 现浇构件钢筋 | 1.钢筋种类、规格:现浇构件圆钢 φ25内 |  | t | 0.372 |  | 4969.37 | 1848.61
494 | 010603003028 | 钢管柱 | 1.钢材品种、规格:□200X200X12X12 2.钢构件表面除锈,消除油污,除锈等级不低于Sa2和St2 3.涂醇酸防锈漆2遍。 4.喷薄型防火涂料2~3遍(厚4mm) |  | t | 5.087 |  | 9664.12 | 49160.9
本页小计 | [8 empty] | 74113.95
注：为计取规费等的使用，可在表中增设其中：“定额人工费”。
表—08
分部分项工程和单价措施项目清单与计价表
工程名称：单独装饰 |  |  |  | 标段： |  |  | 第 64 页 共 133 页
序号 | 项目编码 | 项目名称 | 项目特征描述 |  | 计量单位 | 工程量 |  | 金额（元）
[8 empty] | 综合单价 | 综合合价 | 其中
暂估价
495 | 010604001033 | 钢梁 | 1.钢材品种、规格:H200X200X8X12 2.钢构件表面除锈,消除油污,除锈等级不低于Sa2和St2 3.涂醇酸防锈漆2遍。 4.喷薄型防火涂料2~3遍(厚4mm) |  | t | 0.55688 |  | 9320.93 | 5190.68
496 | 010604001034 | 钢梁 | 1.钢材品种、规格:HN200X100X5.5X8 2.钢构件表面除锈,消除油污,除锈等级不低于Sa2和St2 3.涂醇酸防锈漆2遍。 4.喷薄型防火涂料2~3遍(厚4mm) |  | t | 0.85523 |  | 9239.15 | 7901.58
497 | 010604001035 | 钢梁 | 1.钢材品种、规格:□150X150X6X6 2.钢构件表面除锈,消除油污,除锈等级不低于Sa2和St2 3.涂醇酸防锈漆2遍。 4.喷薄型防火涂料2~3遍(厚4mm) |  | t | 1.2466 |  | 9812.79 | 12232.7
498 | 010606002030 | 钢檩条 | 1.钢材品种、规格:□100X50X3 2.钢构件表面除锈,消除油污,除锈等级不低于Sa2和St2 3.涂醇酸防锈漆2遍。 4.喷薄型防火涂料2~3遍(厚4mm) |  | t | 0.73215 |  | 9832.04 | 7198.57
499 | 010606002031 | 钢檩条 | 1.钢材品种、规格:□50X50X3 2.钢构件表面除锈,消除油污,除锈等级不低于Sa2和St2 3.涂醇酸防锈漆2遍。 4.喷薄型防火涂料2~3遍(厚4mm) |  | t | 0.10312 |  | 9832.05 | 1013.85
本页小计 | [8 empty] | 33537.38
注：为计取规费等的使用，可在表中增设其中：“定额人工费”。
表—08
分部分项工程和单价措施项目清单与计价表
工程名称：单独装饰 |  |  |  | 标段： |  |  | 第 65 页 共 133 页
序号 | 项目编码 | 项目名称 | 项目特征描述 |  | 计量单位 | 工程量 |  | 金额（元）
[8 empty] | 综合单价 | 综合合价 | 其中
暂估价
500 | 010605001009 | 钢板楼板 | 1.钢材品种、规格:钢承板 2.涂醇酸防锈漆2遍。 3.喷薄型防火涂料2~3遍(厚4mm) |  | m2 | 31.481 |  | 180.35 | 5677.6
501 | 010606008009 | 钢梯 | 1.钢材品种、规格:钢楼梯 |  | t | 2.2 |  | 6220.26 | 13684.57
502 | 011503001009 | 金属扶手、栏杆、栏板 | 1.扶手材料种类、规格:不锈钢栏杆扶手 |  | m | 6 |  | 193.71 | 1162.26
503 | 010505002009 | 无梁板 | 1.混凝土种类:预拌 2.混凝土强度等级:C30 |  | m3 | 15.7405 |  | 691.58 | 10885.81
504 | 010515001128 | 现浇构件钢筋 | 1.钢筋种类、规格:I级、圆钢Φ8mm |  | t | 0.3316 |  | 5726.71 | 1898.98
505 | 010606013019 | 零星钢构件 | 1.钢材品种、规格:连接件 2.钢构件表面除锈,消除油污,除锈等级不低于Sa2和St2 3.涂醇酸防锈漆2遍。 4.喷薄型防火涂料2~3遍(厚4mm) |  | t | 0.93497 |  | 10364.4 | 9690.37
506 | 010516001019 | 高强度螺栓 | 1.螺栓种类:10.9级摩擦型高强度螺栓 2.规格:M16 3.其他:未尽事宜详见图纸设计说明及相关施工规范 |  | 套 | 128 |  | 10.45 | 1337.6
|  | 人和镇高增大街22 | [6 empty] | 388761.52
|  | 拆除部分 | [6 empty] | 22812.39
507 | 011601001034 | 砖砌体拆除 | 1.砌体名称:拆除墙体 2.砌体材质:标准砖 3.废料弃运:15km |  | m3 | 0.613
508 | 011610002033 | 金属门窗拆除 | 1.门窗拆除 2.门窗洞口尺寸:4m2以内 3.废料弃运:15km |  | m2 | 7.81 |  | 62.5 | 488.13
509 | 011605001017 | 平面块料拆除 | 1.铲除50mm厚块料地面 2.废料弃运:15km |  | m2 | 325.01 |  | 29.43 | 9565.04
510 | 011604002017 | 立面抹灰层拆除 | 1.铲除墙面30mm厚水泥砂浆批荡层 2.废料弃运:15km |  | m2 | 879.34 |  | 14.51 | 12759.22
本页小计 | [8 empty] | 67149.58
注：为计取规费等的使用，可在表中增设其中：“定额人工费”。
表—08
分部分项工程和单价措施项目清单与计价表
工程名称：单独装饰 |  |  |  | 标段： |  |  | 第 66 页 共 133 页
序号 | 项目编码 | 项目名称 | 项目特征描述 |  | 计量单位 | 工程量 |  | 金额（元）
[8 empty] | 综合单价 | 综合合价 | 其中
暂估价
511 | 011607001017 | 刚性层拆除 | 1.拆除现状瓦面 2.废料弃运:15km |  | m2 | 315.69
|  | 新建部分 | [6 empty] | 201867.53
512 | 010402001076 | 砌块墙 | 1.砌块品种、规格、强度等级:加气混凝土砌块 2.墙体类型:内墙 3.厚度:120mm 4.砂浆强度等级:水泥砂浆M5.0 |  | m3 | 35.64
513 | 010402001078 | 砌块墙 | 1.砌块品种、规格、强度等级:加气混凝土砌块 2.墙体类型:内墙 3.厚度:200mm 4.砂浆强度等级:水泥砂浆M5.0 |  | m3 | 4.17
514 | 010503005014 | 过梁 | 1.混凝土种类:现浇 2.混凝土强度等级:C20 |  | m3 | 2.2 |  | 784.28 | 1725.42
515 | 010515001037 | 现浇构件钢筋 | 1.钢筋种类、规格:现浇构件带肋钢筋 φ10以内 |  | t | 0.116 |  | 5719.88 | 663.51
516 | 010515001038 | 现浇构件钢筋 | 1.钢筋种类、规格:现浇构件带肋钢筋 φ25以内 |  | t | 0.126 |  | 5458.92 | 687.82
517 | 010515001039 | 现浇构件钢筋 | 1.钢筋种类、规格:现浇构件箍筋 带肋钢筋(HRB400内) φ10以内 |  | t | 0.06 |  | 7073.35 | 424.4
518 | 011102003040 | 块料楼地面（L-2） | 1.饰面(8~14厚): 300*600耐磨地砖,纯水泥浆擦缝 2.30厚1:3干硬性水泥浆 3.素水泥浆一遍 |  | m2 | 16
519 | 011102003041 | 块料楼地面（L-2） | 1.饰面(8~14厚): 600*600防滑地砖,纯水泥浆擦缝 2.30厚1:3干硬性水泥浆 3.素水泥浆一遍 |  | m2 | 303.97 |  | 112.13 | 34084.16
本页小计 | [8 empty] | 37585.31
注：为计取规费等的使用，可在表中增设其中：“定额人工费”。
表—08
分部分项工程和单价措施项目清单与计价表
工程名称：单独装饰 |  |  |  | 标段： |  |  | 第 67 页 共 133 页
序号 | 项目编码 | 项目名称 | 项目特征描述 |  | 计量单位 | 工程量 |  | 金额（元）
[8 empty] | 综合单价 | 综合合价 | 其中
暂估价
520 | 011102003042 | 块料楼地面（L-4） | 1.饰面(8~14厚): 300*600防滑地砖,纯水泥浆擦缝 2.5厚1:1水泥砂浆结合层 3.20厚1:3干硬性水泥浆 4.防水层:1.5厚聚氨酯防水涂料 5.最薄处20厚1:3水泥砂浆找坡层抹平 6.素水泥浆一遍 |  | m2 | 12.115 |  | 166.03 | 2011.45
521 | 040204002014 | 人行道块料铺设（L-6） | 1.60厚透水砖,缝宽3~10,粗砂灌缝 2.30厚粗砂 3.150厚天然级配砂石垫层 4.路基碾压,压实度≥93% |  | m2 | 31.39
522 | 011406001040 | 抹灰面油漆（N-1） | 1.刷专业界面剂一遍 2.满挂纤维网与墙体固定,钢丝网搭接长度250mm与墙体固定 3.使用20厚砂浆强度等级M10进行批荡。 4.清理抹灰基层 5.满刮普通腻子两道,砂纸磨平 6.涂饰底涂料 7.涂饰面层涂料 8.涂饰内墙无机涂料两遍 |  | m2 | 745.04 |  | 67.55 | 50327.45
523 | 011105003014 | 块料踢脚线（N-2） | 1.刷专业界面剂一遍 2.满挂纤维网与墙体固定,钢丝网搭接长度250mm与墙体固定。 3.使用20厚砂浆强度等级M10进行批荡。 4.3-5厚1:1水泥砂浆加水重20%建筑胶镶贴或专业胶粘剂粘贴 5.600*100釉面砖,白水泥浆擦缝 |  | m2 | 39.85 |  | 152.57 | 6079.91
本页小计 | [8 empty] | 58418.81
注：为计取规费等的使用，可在表中增设其中：“定额人工费”。
表—08
分部分项工程和单价措施项目清单与计价表
工程名称：单独装饰 |  |  |  | 标段： |  |  | 第 68 页 共 133 页
序号 | 项目编码 | 项目名称 | 项目特征描述 |  | 计量单位 | 工程量 |  | 金额（元）
[8 empty] | 综合单价 | 综合合价 | 其中
暂估价
524 | 011204003014 | 块料墙面（N-3） | 1.刷专业界面剂一遍 2.满挂纤维网与墙体固定,钢丝网搭接长度250mm与墙体固定。 3.使用20厚砂浆强度等级M10进行批荡。 4.1.5厚聚合物水泥防水涂料(I型),高度不小于2.0米 5.3-5厚1:1水泥砂浆加水重20%建筑胶镶贴或专业胶粘剂粘贴 6.600*300釉面砖,白水泥浆擦缝 |  | m2 | 125.12 |  | 232.72 | 29117.93
525 | 011302001040 | 吊顶天棚（D-4） | 1.吊顶形式、吊杆规格、高度:不上人 2.龙骨材料种类、规格、中距:U型轻钢龙骨 3.面层材料品种、规格:300X300铝扣板，铝厚1.0 4.吊顶内部喷黑色涂料 |  | m2 | 27.84 |  | 26.25 | 730.8
526 | 010901002014 | 型材屋面 | 1.外层压型金属板 3.防水层:≥1.2厚聚氯乙烯(PVC)防水卷材GL型(玻璃纤维内增强背衬型) |  | m2 | 346.68 |  | 169.78 | 58859.33
527 | 010807001027 | 金属(塑钢、断桥)窗 | 1.平开窗 2.框、扇材质:80系列铝合金窗 3.玻璃品种、厚度:6A钢化玻璃 |  | m2 | 2.3 |  | 550.31 | 1265.71
528 | 010802001053 | 金属(塑钢)门 | 1.卫生间门 2.门框或扇外围尺寸:M0821 3.门框、扇材质:成品铝合金门,铝厚2.0 |  | m2 | 6.72 |  | 625 | 4200
529 | 010801001014 | 木质门 | 1.成品实木门,木材厚度30mm |  | m2 | 15.12 |  | 518.62 | 7841.53
530 | 010802001054 | 金属(塑钢)门 | 1.304不锈钢门,钢材厚度2.0 |  | m2 | 5.88 |  | 654.44 | 3848.11
531 | 010808001014 | 木门窗套 | 1.圆角门洞包边 2.面层材料品种、规格:木材厚度20mm |  | m2 | 49.4
本页小计 | [8 empty] | 105863.41
注：为计取规费等的使用，可在表中增设其中：“定额人工费”。
表—08
分部分项工程和单价措施项目清单与计价表
工程名称：单独装饰 |  |  |  | 标段： |  |  | 第 69 页 共 133 页
序号 | 项目编码 | 项目名称 | 项目特征描述 |  | 计量单位 | 工程量 |  | 金额（元）
[8 empty] | 综合单价 | 综合合价 | 其中
暂估价
532 | 010802001055 | 金属(塑钢)门 | 1.门联窗 2.304不锈钢门,钢材厚度2.0; 3.80系列铝合金窗+6A钢化玻璃 |  | m2 | 6.1
533 | 010802001056 | 金属(塑钢)门 | 1.推拉门 2.玻璃品种、厚度:6A钢化玻璃 |  | m2 | 13.44
|  | 钢结构部分 | [6 empty] | 164081.6
534 | 010101004003 | 挖基坑土方 | 1.土壤类别:一、二类土 2.挖土深度:2m 内 |  | m3 | 148.8 |  | 8.94 | 1330.27
535 | 010103001003 | 回填方 | 1.土质要求:一般土壤 2.密实度要求:按规范要求，夯填 |  | m3 | 51.09 |  | 21.03 | 1074.42
536 | 010103002003 | 余方弃置 | 1.土质要求:一般土壤 2.运距:15km |  | m3 | 97.71 |  | 52.54 | 5133.68
537 | 010501001003 | 垫层 | 1.混凝土种类:预拌 2.混凝土强度等级:C15 |  | m3 | 3.925 |  | 657.89 | 2582.22
538 | 010501003003 | 独立基础 | 1.混凝土种类:预拌 2.混凝土强度等级:C30 |  | m3 | 13.825 |  | 678.18 | 9375.84
539 | 010515001104 | 现浇构件钢筋 | 1.钢筋种类、规格:现浇构件圆钢 φ25内 |  | t | 0.356 |  | 4969.37 | 1769.1
540 | 010603003013 | 钢管柱 | 1.钢材品种、规格:□200X200X8X8 2.钢构件表面除锈,消除油污,除锈等级不低于Sa2和St2 3.涂醇酸防锈漆2遍。 4.喷薄型防火涂料2~3遍(厚4mm) |  | t | 5.2154 |  | 9664.31 | 50403.36
541 | 010604001003 | 钢梁 | 1.钢材品种、规格:□150X150X6X6 2.钢构件表面除锈,消除油污,除锈等级不低于Sa2和St2 3.涂醇酸防锈漆2遍。 4.喷薄型防火涂料2~3遍(厚4mm) |  | t | 4.8766 |  | 9812.79 | 47853.4
本页小计 | [8 empty] | 119522.29
注：为计取规费等的使用，可在表中增设其中：“定额人工费”。
表—08
分部分项工程和单价措施项目清单与计价表
工程名称：单独装饰 |  |  |  | 标段： |  |  | 第 70 页 共 133 页
序号 | 项目编码 | 项目名称 | 项目特征描述 |  | 计量单位 | 工程量 |  | 金额（元）
[8 empty] | 综合单价 | 综合合价 | 其中
暂估价
542 | 010606002005 | 钢檩条 | 1.钢材品种、规格:□100X50X3 2.钢构件表面除锈,消除油污,除锈等级不低于Sa2和St2 3.涂醇酸防锈漆2遍。 4.喷薄型防火涂料2~3遍(厚4mm) |  | t | 2.274 |  | 9832.04 | 22357.74
543 | 010606002006 | 钢檩条 | 1.钢材品种、规格:□50X50X3 2.钢构件表面除锈,消除油污,除锈等级不低于Sa2和St2 3.涂醇酸防锈漆2遍。 4.喷薄型防火涂料2~3遍(厚4mm) |  | t | 0.31845 |  | 9832.04 | 3131.06
544 | 010606013003 | 零星钢构件 | 1.钢材品种、规格:连接件 2.钢构件表面除锈,消除油污,除锈等级不低于Sa2和St2 3.涂醇酸防锈漆2遍。 4.喷薄型防火涂料2~3遍(厚4mm) |  | t | 1.5029 |  | 10364.4 | 15576.51
545 | 010516001003 | 高强度螺栓 | 1.螺栓种类:10.9级摩擦型高强度螺栓 2.规格:M24 3.其他:未尽事宜详见图纸设计说明及相关施工规范 |  | 套 | 200 |  | 17.47 | 3494
|  | 人和镇高增大街24 | [6 empty] | 91735.01
|  | 拆除部分 | [6 empty] | 4415.96
546 | 011601001035 | 砖砌体拆除 | 1.砌体名称:开门窗洞口 2.砌体材质:标准砖 3.废料弃运:15km |  | m3 | 0.384 |  | 229.4 | 88.09
547 | 011601001036 | 砖砌体拆除 | 1.砌体名称:拆除墙体 2.砌体材质:标准砖 3.废料弃运:15km |  | m3 | 2.69
548 | 011610002035 | 金属门窗拆除 | 1.门窗拆除 2.门窗洞口尺寸:4m2以内 3.废料弃运:15km |  | m2 | 6.7 |  | 71.06 | 476.1
本页小计 | [8 empty] | 45123.5
注：为计取规费等的使用，可在表中增设其中：“定额人工费”。
表—08
分部分项工程和单价措施项目清单与计价表
工程名称：单独装饰 |  |  |  | 标段： |  |  | 第 71 页 共 133 页
序号 | 项目编码 | 项目名称 | 项目特征描述 |  | 计量单位 | 工程量 |  | 金额（元）
[8 empty] | 综合单价 | 综合合价 | 其中
暂估价
549 | 011605001018 | 平面块料拆除 | 1.铲除50mm厚块料地面 2.废料弃运:15km |  | m2 | 56.48 |  | 29.43 | 1662.21
550 | 011604002018 | 立面抹灰层拆除 | 1.铲除墙面30mm厚水泥砂浆批荡层 2.废料弃运:15km |  | m2 | 150.9 |  | 14.51 | 2189.56
551 | 011607001018 | 刚性层拆除 | 1.拆除现状瓦面 2.废料弃运:15km |  | m2 | 74.58
|  | 新建部分 | [6 empty] | 41742.14
552 | 010402001080 | 砌块墙 | 1.砌块品种、规格、强度等级:加气混凝土砌块 2.墙体类型:封洞 |  | m3 | 0.1848
553 | 010402001082 | 砌块墙 | 1.砌块品种、规格、强度等级:加气混凝土砌块 2.墙体类型:内墙 3.厚度:120mm 4.砂浆强度等级:水泥砂浆M5.0 |  | m3 | 3.85
554 | 010503005015 | 过梁 | 1.混凝土种类:现浇 2.混凝土强度等级:C20 |  | m3 | 0.23 |  | 784.28 | 180.38
555 | 010515001040 | 现浇构件钢筋 | 1.钢筋种类、规格:现浇构件带肋钢筋 φ10以内 |  | t | 0.011 |  | 5719.88 | 62.92
556 | 010515001041 | 现浇构件钢筋 | 1.钢筋种类、规格:现浇构件带肋钢筋 φ25以内 |  | t | 0.017 |  | 5458.92 | 92.8
557 | 010515001042 | 现浇构件钢筋 | 1.钢筋种类、规格:现浇构件箍筋 带肋钢筋(HRB400内) φ10以内 |  | t | 0.007 |  | 7073.35 | 49.51
558 | 011102003043 | 块料楼地面（L-2） | 1.饰面(8~14厚): 300*600耐磨地砖,纯水泥浆擦缝 2.30厚1:3干硬性水泥浆 3.素水泥浆一遍 |  | m2 | 9.12
559 | 011102003044 | 块料楼地面（L-2） | 1.饰面(8~14厚): 600*600防滑地砖,纯水泥浆擦缝 2.30厚1:3干硬性水泥浆 3.素水泥浆一遍 |  | m2 | 43 |  | 112.13 | 4821.59
本页小计 | [8 empty] | 9058.97
注：为计取规费等的使用，可在表中增设其中：“定额人工费”。
表—08
分部分项工程和单价措施项目清单与计价表
工程名称：单独装饰 |  |  |  | 标段： |  |  | 第 72 页 共 133 页
序号 | 项目编码 | 项目名称 | 项目特征描述 |  | 计量单位 | 工程量 |  | 金额（元）
[8 empty] | 综合单价 | 综合合价 | 其中
暂估价
560 | 011102003045 | 块料楼地面（L-4） | 1.饰面(8~14厚): 300*600防滑地砖,纯水泥浆擦缝 2.5厚1:1水泥砂浆结合层 3.20厚1:3干硬性水泥浆 4.防水层:1.5厚聚氨酯防水涂料 5.最薄处20厚1:3水泥砂浆找坡层抹平 6.素水泥浆一遍 |  | m2 | 3.54 |  | 166.03 | 587.75
561 | 011406001043 | 抹灰面油漆（N-1） | 1.刷专业界面剂一遍 2.满挂纤维网与墙体固定,钢丝网搭接长度250mm与墙体固定 3.使用20厚砂浆强度等级M10进行批荡。 4.清理抹灰基层 5.满刮普通腻子两道,砂纸磨平 6.涂饰底涂料 7.涂饰面层涂料 8.涂饰内墙无机涂料两遍 |  | m2 | 140.35 |  | 67.55 | 9480.64
562 | 011105003015 | 块料踢脚线（N-2） | 1.刷专业界面剂一遍 2.满挂纤维网与墙体固定,钢丝网搭接长度250mm与墙体固定。 3.使用20厚砂浆强度等级M10进行批荡。 4.3-5厚1:1水泥砂浆加水重20%建筑胶镶贴或专业胶粘剂粘贴 5.600*100釉面砖,白水泥浆擦缝 |  | m2 | 6.95 |  | 152.57 | 1060.36
本页小计 | [8 empty] | 11128.75
注：为计取规费等的使用，可在表中增设其中：“定额人工费”。
表—08
分部分项工程和单价措施项目清单与计价表
工程名称：单独装饰 |  |  |  | 标段： |  |  | 第 73 页 共 133 页
序号 | 项目编码 | 项目名称 | 项目特征描述 |  | 计量单位 | 工程量 |  | 金额（元）
[8 empty] | 综合单价 | 综合合价 | 其中
暂估价
563 | 011204003015 | 块料墙面（N-3） | 1.刷专业界面剂一遍 2.满挂纤维网与墙体固定,钢丝网搭接长度250mm与墙体固定。 3.使用20厚砂浆强度等级M10进行批荡。 4.1.5厚聚合物水泥防水涂料(I型),高度不小于2.0米 5.3-5厚1:1水泥砂浆加水重20%建筑胶镶贴或专业胶粘剂粘贴 6.600*300釉面砖,白水泥浆擦缝 |  | m2 | 23.25 |  | 232.72 | 5410.74
564 | 011302001043 | 吊顶天棚（D-4） | 1.吊顶形式、吊杆规格、高度:不上人 2.龙骨材料种类、规格、中距:U型轻钢龙骨 3.面层材料品种、规格:300X300铝扣板，铝厚1.0 4.吊顶内部喷黑色涂料 |  | m2 | 9.19 |  | 26.25 | 241.24
565 | 010901002015 | 型材屋面 | 1.外层压型金属板 3.防水层:≥1.2厚聚氯乙烯(PVC)防水卷材GL型(玻璃纤维内增强背衬型) |  | m2 | 73.92 |  | 169.78 | 12550.14
566 | 010807001029 | 金属(塑钢、断桥)窗 | 1.平开窗 2.框、扇材质:80系列铝合金窗 3.玻璃品种、厚度:6A钢化玻璃 |  | m2 | 0.48 |  | 550.31 | 264.15
567 | 010807001030 | 金属(塑钢、断桥)窗 | 1.推拉窗 2.框、扇材质:80系列铝合金窗 3.玻璃品种、厚度:6A钢化玻璃 |  | m2 | 3
568 | 010802001057 | 金属(塑钢)门 | 1.卫生间门 2.门框或扇外围尺寸:M0821 3.门框、扇材质:成品铝合金门,铝厚2.0 |  | m2 | 3.36 |  | 625 | 2100
569 | 010801001015 | 木质门 | 1.成品实木门,木材厚度30mm |  | m2 | 3.78 |  | 518.62 | 1960.38
本页小计 | [8 empty] | 22526.65
注：为计取规费等的使用，可在表中增设其中：“定额人工费”。
表—08
分部分项工程和单价措施项目清单与计价表
工程名称：单独装饰 |  |  |  | 标段： |  |  | 第 74 页 共 133 页
序号 | 项目编码 | 项目名称 | 项目特征描述 |  | 计量单位 | 工程量 |  | 金额（元）
[8 empty] | 综合单价 | 综合合价 | 其中
暂估价
570 | 010802001058 | 金属(塑钢)门 | 1.304不锈钢门,钢材厚度2.0 |  | m2 | 4.4 |  | 654.44 | 2879.54
571 | 010802001060 | 金属(塑钢)门 | 1.推拉门 2.玻璃品种、厚度:6A钢化玻璃 |  | m2 | 3.78
|  | 钢结构部分 | [6 empty] | 45576.91
572 | 010101004004 | 挖基坑土方 | 1.土壤类别:一、二类土 2.挖土深度:2m 内 |  | m3 | 25.824 |  | 8.94 | 230.87
573 | 010103001004 | 回填方 | 1.土质要求:一般土壤 2.密实度要求:按规范要求，夯填 |  | m3 | 18.938 |  | 21.03 | 398.27
574 | 010103002004 | 余方弃置 | 1.土质要求:一般土壤 2.运距:15km |  | m3 | 6.886 |  | 52.54 | 361.79
575 | 010501001004 | 垫层 | 1.混凝土种类:预拌 2.混凝土强度等级:C15 |  | m3 | 1.506 |  | 657.89 | 990.78
576 | 010501003004 | 独立基础 | 1.混凝土种类:预拌 2.混凝土强度等级:C30 |  | m3 | 5.38 |  | 678.18 | 3648.61
577 | 010515001094 | 现浇构件钢筋 | 1.钢筋种类、规格:现浇构件圆钢 φ25内 |  | t | 0.147 |  | 4969.37 | 730.5
578 | 010603003004 | 钢管柱 | 1.钢材品种、规格:□200X200X8X8 2.钢构件表面除锈,消除油污,除锈等级不低于Sa2和St2 3.涂醇酸防锈漆2遍。 4.喷薄型防火涂料2~3遍(厚4mm) |  | t | 1.2607 |  | 9664.31 | 12183.31
579 | 010604001004 | 钢梁 | 1.钢材品种、规格:□150X150X6X6 2.钢构件表面除锈,消除油污,除锈等级不低于Sa2和St2 3.涂醇酸防锈漆2遍。 4.喷薄型防火涂料2~3遍(厚4mm) |  | t | 1.3359 |  | 9812.79 | 13108.76
本页小计 | [8 empty] | 34532.43
注：为计取规费等的使用，可在表中增设其中：“定额人工费”。
表—08
分部分项工程和单价措施项目清单与计价表
工程名称：单独装饰 |  |  |  | 标段： |  |  | 第 75 页 共 133 页
序号 | 项目编码 | 项目名称 | 项目特征描述 |  | 计量单位 | 工程量 |  | 金额（元）
[8 empty] | 综合单价 | 综合合价 | 其中
暂估价
580 | 010606002007 | 钢檩条 | 1.钢材品种、规格:□100X50X3 2.钢构件表面除锈,消除油污,除锈等级不低于Sa2和St2 3.涂醇酸防锈漆2遍。 4.喷薄型防火涂料2~3遍(厚4mm) |  | t | 0.66954 |  | 9832.04 | 6582.91
581 | 010606002008 | 钢檩条 | 1.钢材品种、规格:□50X50X3 2.钢构件表面除锈,消除油污,除锈等级不低于Sa2和St2 3.涂醇酸防锈漆2遍。 4.喷薄型防火涂料2~3遍(厚4mm) |  | t | 0.071316 |  | 9832.06 | 701.18
582 | 010606013004 | 零星钢构件 | 1.钢材品种、规格:连接件 2.钢构件表面除锈,消除油污,除锈等级不低于Sa2和St2 3.涂醇酸防锈漆2遍。 4.喷薄型防火涂料2~3遍(厚4mm) |  | t | 0.51929 |  | 10364.4 | 5382.09
583 | 010516001004 | 高强度螺栓 | 1.螺栓种类:10.9级摩擦型高强度螺栓 2.规格:M24 3.其他:未尽事宜详见图纸设计说明及相关施工规范 |  | 套 | 72 |  | 17.47 | 1257.84
|  | 人和路高增美利街11、13后座 | [6 empty] | 77799.41
|  | 拆除部分 | [6 empty] | 2908.01
584 | 011610002037 | 金属门窗拆除 | 1.门窗拆除 2.门窗洞口尺寸:4m2以内 3.废料弃运:15km |  | m2 | 3.32 |  | 59.46 | 197.41
585 | 011605001019 | 平面块料拆除 | 1.铲除50mm厚块料地面 2.废料弃运:15km |  | m2 | 37.84 |  | 29.43 | 1113.63
586 | 011604002019 | 立面抹灰层拆除 | 1.铲除墙面30mm厚水泥砂浆批荡层 2.废料弃运:15km |  | m2 | 110.06 |  | 14.51 | 1596.97
本页小计 | [8 empty] | 16832.03
注：为计取规费等的使用，可在表中增设其中：“定额人工费”。
表—08
分部分项工程和单价措施项目清单与计价表
工程名称：单独装饰 |  |  |  | 标段： |  |  | 第 76 页 共 133 页
序号 | 项目编码 | 项目名称 | 项目特征描述 |  | 计量单位 | 工程量 |  | 金额（元）
[8 empty] | 综合单价 | 综合合价 | 其中
暂估价
587 | 011607001019 | 刚性层拆除 | 1.拆除现状瓦面 2.废料弃运:15km |  | m2 | 59.16
|  | 新建部分 | [6 empty] | 32934.19
588 | 010402001089 | 砌块墙 | 1.砌块品种、规格、强度等级:加气混凝土砌块 2.墙体类型:内墙 3.厚度:180mm 4.砂浆强度等级:水泥砂浆M5.0 |  | m3 | 4.077
589 | 010503005016 | 过梁 | 1.混凝土种类:现浇 2.混凝土强度等级:C20 |  | m3 | 0.18 |  | 784.28 | 141.17
590 | 010515001043 | 现浇构件钢筋 | 1.钢筋种类、规格:现浇构件带肋钢筋 φ10以内 |  | t | 0.006 |  | 5719.88 | 34.32
591 | 010515001044 | 现浇构件钢筋 | 1.钢筋种类、规格:现浇构件带肋钢筋 φ25以内 |  | t | 0.009 |  | 5458.92 | 49.13
592 | 010515001045 | 现浇构件钢筋 | 1.钢筋种类、规格:现浇构件箍筋 带肋钢筋(HRB400内) φ10以内 |  | t | 0.005 |  | 7073.35 | 35.37
593 | 011102003046 | 块料楼地面（L-2） | 1.饰面(8~14厚): 300*600耐磨地砖,纯水泥浆擦缝 2.30厚1:3干硬性水泥浆 3.素水泥浆一遍 |  | m2 | 5.05
594 | 011102003047 | 块料楼地面（L-2） | 1.饰面(8~14厚): 600*600防滑地砖,纯水泥浆擦缝 2.30厚1:3干硬性水泥浆 3.素水泥浆一遍 |  | m2 | 29.15 |  | 112.13 | 3268.59
595 | 011102003048 | 块料楼地面（L-4） | 1.饰面(8~14厚): 300*600防滑地砖,纯水泥浆擦缝 2.5厚1:1水泥砂浆结合层 3.20厚1:3干硬性水泥浆 4.防水层:1.5厚聚氨酯防水涂料 5.最薄处20厚1:3水泥砂浆找坡层抹平 6.素水泥浆一遍 |  | m2 | 2.58 |  | 166.03 | 428.36
本页小计 | [8 empty] | 3956.94
注：为计取规费等的使用，可在表中增设其中：“定额人工费”。
表—08
分部分项工程和单价措施项目清单与计价表
工程名称：单独装饰 |  |  |  | 标段： |  |  | 第 77 页 共 133 页
序号 | 项目编码 | 项目名称 | 项目特征描述 |  | 计量单位 | 工程量 |  | 金额（元）
[8 empty] | 综合单价 | 综合合价 | 其中
暂估价
596 | 011406001046 | 抹灰面油漆（N-1） | 1.刷专业界面剂一遍 2.满挂纤维网与墙体固定,钢丝网搭接长度250mm与墙体固定 3.使用20厚砂浆强度等级M10进行批荡。 4.清理抹灰基层 5.满刮普通腻子两道,砂纸磨平 6.涂饰底涂料 7.涂饰面层涂料 8.涂饰内墙无机涂料两遍 |  | m2 | 88.93 |  | 67.55 | 6007.22
597 | 011105003016 | 块料踢脚线（N-2） | 1.刷专业界面剂一遍 2.满挂纤维网与墙体固定,钢丝网搭接长度250mm与墙体固定。 3.使用20厚砂浆强度等级M10进行批荡。 4.3-5厚1:1水泥砂浆加水重20%建筑胶镶贴或专业胶粘剂粘贴 5.600*100釉面砖,白水泥浆擦缝 |  | m2 | 4.28 |  | 152.57 | 653
598 | 011204003016 | 块料墙面（N-3） | 1.刷专业界面剂一遍 2.满挂纤维网与墙体固定,钢丝网搭接长度250mm与墙体固定。 3.使用20厚砂浆强度等级M10进行批荡。 4.1.5厚聚合物水泥防水涂料(I型),高度不小于2.0米 5.3-5厚1:1水泥砂浆加水重20%建筑胶镶贴或专业胶粘剂粘贴 6.600*300釉面砖,白水泥浆擦缝 |  | m2 | 34.74 |  | 232.72 | 8084.69
本页小计 | [8 empty] | 14744.91
注：为计取规费等的使用，可在表中增设其中：“定额人工费”。
表—08
分部分项工程和单价措施项目清单与计价表
工程名称：单独装饰 |  |  |  | 标段： |  |  | 第 78 页 共 133 页
序号 | 项目编码 | 项目名称 | 项目特征描述 |  | 计量单位 | 工程量 |  | 金额（元）
[8 empty] | 综合单价 | 综合合价 | 其中
暂估价
599 | 011302001046 | 吊顶天棚（D-4） | 1.吊顶形式、吊杆规格、高度:不上人 2.龙骨材料种类、规格、中距:U型轻钢龙骨 3.面层材料品种、规格:300X300铝扣板，铝厚1.0 4.吊顶内部喷黑色涂料 |  | m2 | 7.675 |  | 26.25 | 201.47
600 | 010901002016 | 型材屋面 | 1.外层压型金属板 3.防水层:≥1.2厚聚氯乙烯(PVC)防水卷材GL型(玻璃纤维内增强背衬型) |  | m2 | 59.15 |  | 169.78 | 10042.49
601 | 010807001031 | 金属(塑钢、断桥)窗 | 1.平开窗 2.框、扇材质:80系列铝合金窗 3.玻璃品种、厚度:6A钢化玻璃 |  | m2 | 0.8 |  | 550.31 | 440.25
602 | 010802001061 | 金属(塑钢)门 | 1.卫生间门 2.门框或扇外围尺寸:M0721 3.门框、扇材质:成品铝合金门,铝厚2.0 |  | m2 | 1.47 |  | 625 | 918.75
603 | 010801001016 | 木质门 | 1.成品实木门,木材厚度30mm |  | m2 | 1.89 |  | 518.62 | 980.19
604 | 010802001062 | 金属(塑钢)门 | 1.304不锈钢门,钢材厚度2.0 |  | m2 | 2.52 |  | 654.44 | 1649.19
605 | 010802001064 | 金属(塑钢)门 | 1.推拉门 2.玻璃品种、厚度:6A钢化玻璃 |  | m2 | 4.2
|  | 钢结构部分 | [6 empty] | 41957.21
606 | 010101004005 | 挖基坑土方 | 1.土壤类别:一、二类土 2.挖土深度:2m 内 |  | m3 | 23.104 |  | 8.94 | 206.55
607 | 010103001005 | 回填方 | 1.土质要求:一般土壤 2.密实度要求:按规范要求，夯填 |  | m3 | 16.912 |  | 21.03 | 355.66
608 | 010103002005 | 余方弃置 | 1.土质要求:一般土壤 2.运距:15km |  | m3 | 6.192 |  | 52.54 | 325.33
609 | 010501001005 | 垫层 | 1.混凝土种类:预拌 2.混凝土强度等级:C15 |  | m3 | 1.352 |  | 657.89 | 889.47
本页小计 | [8 empty] | 16009.35
注：为计取规费等的使用，可在表中增设其中：“定额人工费”。
表—08
分部分项工程和单价措施项目清单与计价表
工程名称：单独装饰 |  |  |  | 标段： |  |  | 第 79 页 共 133 页
序号 | 项目编码 | 项目名称 | 项目特征描述 |  | 计量单位 | 工程量 |  | 金额（元）
[8 empty] | 综合单价 | 综合合价 | 其中
暂估价
610 | 010501003005 | 独立基础 | 1.混凝土种类:预拌 2.混凝土强度等级:C30 |  | m3 | 4.84 |  | 678.18 | 3282.39
611 | 010515001105 | 现浇构件钢筋 | 1.钢筋种类、规格:现浇构件圆钢 φ25内 |  | t | 0.133 |  | 4969.37 | 660.93
612 | 010603003014 | 钢管柱 | 1.钢材品种、规格:□200X200X8X8 2.钢构件表面除锈,消除油污,除锈等级不低于Sa2和St2 3.涂醇酸防锈漆2遍。 4.喷薄型防火涂料2~3遍(厚4mm) |  | t | 1.4042 |  | 9664.31 | 13570.69
613 | 010604001005 | 钢梁 | 1.钢材品种、规格:□150X150X6X6 2.钢构件表面除锈,消除油污,除锈等级不低于Sa2和St2 3.涂醇酸防锈漆2遍。 4.喷薄型防火涂料2~3遍(厚4mm) |  | t | 1.2272 |  | 9812.79 | 12041.98
614 | 010606002009 | 钢檩条 | 1.钢材品种、规格:□100X50X3 2.钢构件表面除锈,消除油污,除锈等级不低于Sa2和St2 3.涂醇酸防锈漆2遍。 4.喷薄型防火涂料2~3遍(厚4mm) |  | t | 0.47767 |  | 9832.04 | 4696.47
615 | 010606002010 | 钢檩条 | 1.钢材品种、规格:□50X50X3 2.钢构件表面除锈,消除油污,除锈等级不低于Sa2和St2 3.涂醇酸防锈漆2遍。 4.喷薄型防火涂料2~3遍(厚4mm) |  | t | 0.052313 |  | 9832.02 | 514.34
本页小计 | [8 empty] | 34766.8
注：为计取规费等的使用，可在表中增设其中：“定额人工费”。
表—08
分部分项工程和单价措施项目清单与计价表
工程名称：单独装饰 |  |  |  | 标段： |  |  | 第 80 页 共 133 页
序号 | 项目编码 | 项目名称 | 项目特征描述 |  | 计量单位 | 工程量 |  | 金额（元）
[8 empty] | 综合单价 | 综合合价 | 其中
暂估价
616 | 010606013005 | 零星钢构件 | 1.钢材品种、规格:连接件 2.钢构件表面除锈,消除油污,除锈等级不低于Sa2和St2 3.涂醇酸防锈漆2遍。 4.喷薄型防火涂料2~3遍(厚4mm) |  | t | 0.41443 |  | 10364.4 | 4295.32
617 | 010516001005 | 高强度螺栓 | 1.螺栓种类:10.9级摩擦型高强度螺栓 2.规格:M24 3.其他:未尽事宜详见图纸设计说明及相关施工规范 |  | 套 | 64 |  | 17.47 | 1118.08
|  | 竹料路中和墟中街18号 | [6 empty] | 56542.49
|  | 拆除部分 | [6 empty] | 2449.53
618 | 011601001040 | 砖砌体拆除 | 1.砌体名称:拆除墙体 2.砌体材质:标准砖 3.废料弃运:15km |  | m3 | 1.14
619 | 011610002039 | 金属门窗拆除 | 1.门窗拆除 2.门窗洞口尺寸:4m2以内 3.废料弃运:15km |  | m2 | 9.79 |  | 60.3 | 590.34
620 | 011605001020 | 平面块料拆除 | 1.铲除50mm厚块料地面 2.废料弃运:15km |  | m2 | 24.83 |  | 29.43 | 730.75
621 | 011604002020 | 立面抹灰层拆除 | 1.铲除墙面30mm厚水泥砂浆批荡层 2.废料弃运:15km |  | m2 | 77.77 |  | 14.51 | 1128.44
622 | 011606003020 | 天棚面龙骨及饰面拆除 | 1.拆除铝扣板吊顶、轻钢龙骨、吊杆等安装辅材,铲除天花、梁水泥砂浆批荡层 2.废料弃运:15km |  | m2 | 24.77
623 | 011607001020 | 刚性层拆除 | 1.拆除现状瓦面 2.废料弃运:15km |  | m2 | 38.25
|  | 新建部分 | [6 empty] | 25342.95
624 | 010402001092 | 砌块墙 | 1.砌块品种、规格、强度等级:加气混凝土砌块 2.墙体类型:封洞 |  | m3 | 0.3192
本页小计 | [8 empty] | 7862.93
注：为计取规费等的使用，可在表中增设其中：“定额人工费”。
表—08
分部分项工程和单价措施项目清单与计价表
工程名称：单独装饰 |  |  |  | 标段： |  |  | 第 81 页 共 133 页
序号 | 项目编码 | 项目名称 | 项目特征描述 |  | 计量单位 | 工程量 |  | 金额（元）
[8 empty] | 综合单价 | 综合合价 | 其中
暂估价
625 | 010402001094 | 砌块墙 | 1.砌块品种、规格、强度等级:加气混凝土砌块 2.墙体类型:内墙 3.厚度:120mm 4.砂浆强度等级:水泥砂浆M5.0 |  | m3 | 1.47
626 | 010503005017 | 过梁 | 1.混凝土种类:现浇 2.混凝土强度等级:C20 |  | m3 | 0.29 |  | 784.28 | 227.44
627 | 010515001046 | 现浇构件钢筋 | 1.钢筋种类、规格:现浇构件带肋钢筋 φ10以内 |  | t | 0.012 |  | 5719.88 | 68.64
628 | 010515001047 | 现浇构件钢筋 | 1.钢筋种类、规格:现浇构件带肋钢筋 φ25以内 |  | t | 0.018 |  | 5458.92 | 98.26
629 | 010515001048 | 现浇构件钢筋 | 1.钢筋种类、规格:现浇构件箍筋 带肋钢筋(HRB400内) φ10以内 |  | t | 0.009 |  | 7073.35 | 63.66
630 | 011102003050 | 块料楼地面（L-2） | 1.饰面(8~14厚): 600*600防滑地砖,纯水泥浆擦缝 2.30厚1:3干硬性水泥浆 3.素水泥浆一遍 |  | m2 | 23.379 |  | 112.13 | 2621.49
631 | 011102003051 | 块料楼地面（L-4） | 1.饰面(8~14厚): 300*600防滑地砖,纯水泥浆擦缝 2.5厚1:1水泥砂浆结合层 3.20厚1:3干硬性水泥浆 4.防水层:1.5厚聚氨酯防水涂料 5.最薄处20厚1:3水泥砂浆找坡层抹平 6.素水泥浆一遍 |  | m2 | 2.99 |  | 166.03 | 496.43
632 | 011406001049 | 抹灰面油漆（N-1） | 1.刷专业界面剂一遍 2.满挂纤维网与墙体固定,钢丝网搭接长度250mm与墙体固定 3.使用20厚砂浆强度等级M10进行批荡。 4.清理抹灰基层 5.满刮普通腻子两道,砂纸磨平 6.涂饰底涂料 7.涂饰面层涂料 8.涂饰内墙无机涂料两遍 |  | m2 | 90.17 |  | 67.55 | 6090.98
本页小计 | [8 empty] | 9666.9
注：为计取规费等的使用，可在表中增设其中：“定额人工费”。
表—08
分部分项工程和单价措施项目清单与计价表
工程名称：单独装饰 |  |  |  | 标段： |  |  | 第 82 页 共 133 页
序号 | 项目编码 | 项目名称 | 项目特征描述 |  | 计量单位 | 工程量 |  | 金额（元）
[8 empty] | 综合单价 | 综合合价 | 其中
暂估价
633 | 011105003017 | 块料踢脚线（N-2） | 1.刷专业界面剂一遍 2.满挂纤维网与墙体固定,钢丝网搭接长度250mm与墙体固定。 3.使用20厚砂浆强度等级M10进行批荡。 4.3-5厚1:1水泥砂浆加水重20%建筑胶镶贴或专业胶粘剂粘贴 5.600*100釉面砖,白水泥浆擦缝 |  | m2 | 3.94 |  | 152.57 | 601.13
634 | 011204003017 | 块料墙面（N-3） | 1.刷专业界面剂一遍 2.满挂纤维网与墙体固定,钢丝网搭接长度250mm与墙体固定。 3.使用20厚砂浆强度等级M10进行批荡。 4.1.5厚聚合物水泥防水涂料(I型),高度不小于2.0米 5.3-5厚1:1水泥砂浆加水重20%建筑胶镶贴或专业胶粘剂粘贴 6.600*300釉面砖,白水泥浆擦缝 |  | m2 | 16.78 |  | 232.72 | 3905.04
635 | 011302001049 | 吊顶天棚（D-4） | 1.吊顶形式、吊杆规格、高度:不上人 2.龙骨材料种类、规格、中距:U型轻钢龙骨 3.面层材料品种、规格:300X300铝扣板，铝厚1.0 4.吊顶内部喷黑色涂料 |  | m2 | 3.06 |  | 26.25 | 80.33
636 | 010901002017 | 型材屋面 | 1.外层压型金属板 3.防水层:≥1.2厚聚氯乙烯(PVC)防水卷材GL型(玻璃纤维内增强背衬型) |  | m2 | 38.25 |  | 169.78 | 6494.09
637 | 010807001033 | 金属(塑钢、断桥)窗 | 1.平开窗 2.框、扇材质:80系列铝合金窗 3.玻璃品种、厚度:6A钢化玻璃 |  | m2 | 4.9 |  | 550.31 | 2696.52
本页小计 | [8 empty] | 13777.11
注：为计取规费等的使用，可在表中增设其中：“定额人工费”。
表—08
分部分项工程和单价措施项目清单与计价表
工程名称：单独装饰 |  |  |  | 标段： |  |  | 第 83 页 共 133 页
序号 | 项目编码 | 项目名称 | 项目特征描述 |  | 计量单位 | 工程量 |  | 金额（元）
[8 empty] | 综合单价 | 综合合价 | 其中
暂估价
638 | 010802001065 | 金属(塑钢)门 | 1.卫生间门 2.门框或扇外围尺寸:M0821 3.门框、扇材质:成品铝合金门,铝厚2.0 |  | m2 | 1.47 |  | 625 | 918.75
639 | 010801001017 | 木质门 | 1.成品实木门,木材厚度30mm |  | m2 | 1.89 |  | 518.62 | 980.19
640 | 010802001067 | 金属(塑钢)门 | 1.门联窗 2.304不锈钢门,钢材厚度2.0; 3.80系列铝合金窗+6A钢化玻璃 |  | m2 | 3.15
|  | 钢结构部分 | [6 empty] | 28750.01
641 | 010101004006 | 挖基坑土方 | 1.土壤类别:一、二类土 2.挖土深度:2m 内 |  | m3 | 17.328 |  | 8.94 | 154.91
642 | 010103001006 | 回填方 | 1.土质要求:一般土壤 2.密实度要求:按规范要求，夯填 |  | m3 | 12.684 |  | 21.03 | 266.74
643 | 010103002006 | 余方弃置 | 1.土质要求:一般土壤 2.运距:15km |  | m3 | 4.644 |  | 52.54 | 244
644 | 010501001006 | 垫层 | 1.混凝土种类:预拌 2.混凝土强度等级:C15 |  | m3 | 1.01 |  | 657.89 | 664.47
645 | 010501003006 | 独立基础 | 1.混凝土种类:预拌 2.混凝土强度等级:C30 |  | m3 | 3.63 |  | 678.18 | 2461.79
646 | 010515001106 | 现浇构件钢筋 | 1.钢筋种类、规格:现浇构件圆钢 φ25内 |  | t | 0.1 |  | 4969.37 | 496.94
647 | 010603003015 | 钢管柱 | 1.钢材品种、规格:□200X200X8X8 2.钢构件表面除锈,消除油污,除锈等级不低于Sa2和St2 3.涂醇酸防锈漆2遍。 4.喷薄型防火涂料2~3遍(厚4mm) |  | t | 1.0036 |  | 9664.31 | 9698.74
本页小计 | [8 empty] | 15886.53
注：为计取规费等的使用，可在表中增设其中：“定额人工费”。
表—08
分部分项工程和单价措施项目清单与计价表
工程名称：单独装饰 |  |  |  | 标段： |  |  | 第 84 页 共 133 页
序号 | 项目编码 | 项目名称 | 项目特征描述 |  | 计量单位 | 工程量 |  | 金额（元）
[8 empty] | 综合单价 | 综合合价 | 其中
暂估价
648 | 010604001006 | 钢梁 | 1.钢材品种、规格:□150X150X6X6 2.钢构件表面除锈,消除油污,除锈等级不低于Sa2和St2 3.涂醇酸防锈漆2遍。 4.喷薄型防火涂料2~3遍(厚4mm) |  | t | 0.72052 |  | 9812.79 | 7070.36
649 | 010606002011 | 钢檩条 | 1.钢材品种、规格:□100X50X3 2.钢构件表面除锈,消除油污,除锈等级不低于Sa2和St2 3.涂醇酸防锈漆2遍。 4.喷薄型防火涂料2~3遍(厚4mm) |  | t | 0.27817 |  | 9832.05 | 2734.98
650 | 010606002012 | 钢檩条 | 1.钢材品种、规格:□50X50X3 2.钢构件表面除锈,消除油污,除锈等级不低于Sa2和St2 3.涂醇酸防锈漆2遍。 4.喷薄型防火涂料2~3遍(厚4mm) |  | t | 0.03997 |  | 9832 | 392.99
651 | 010606013006 | 零星钢构件 | 1.钢材品种、规格:连接件 2.钢构件表面除锈,消除油污,除锈等级不低于Sa2和St2 3.涂醇酸防锈漆2遍。 4.喷薄型防火涂料2~3遍(厚4mm) |  | t | 0.35945 |  | 10364.4 | 3725.53
652 | 010516001006 | 高强度螺栓 | 1.螺栓种类:10.9级摩擦型高强度螺栓 2.规格:M24 3.其他:未尽事宜详见图纸设计说明及相关施工规范 |  | 套 | 48 |  | 17.47 | 838.56
|  | 竹料路中和墟中街22号 | [6 empty] | 83210.67
|  | 拆除部分 | [6 empty] | 4466.3
本页小计 | [8 empty] | 14762.42
注：为计取规费等的使用，可在表中增设其中：“定额人工费”。
表—08
分部分项工程和单价措施项目清单与计价表
工程名称：单独装饰 |  |  |  | 标段： |  |  | 第 85 页 共 133 页
序号 | 项目编码 | 项目名称 | 项目特征描述 |  | 计量单位 | 工程量 |  | 金额（元）
[8 empty] | 综合单价 | 综合合价 | 其中
暂估价
653 | 011610002041 | 金属门窗拆除 | 1.门窗拆除 2.门窗洞口尺寸:4m2以内 3.废料弃运:15km |  | m2 | 10 |  | 59.26 | 592.6
654 | 011605001021 | 平面块料拆除 | 1.铲除50mm厚块料地面 2.废料弃运:15km |  | m2 | 54.07 |  | 29.43 | 1591.28
655 | 011604002021 | 立面抹灰层拆除 | 1.铲除墙面30mm厚水泥砂浆批荡层 2.废料弃运:15km |  | m2 | 157.3 |  | 14.51 | 2282.42
|  | 新建部分 | [6 empty] | 30760.06
656 | 010402001098 | 砌块墙 | 1.砌块品种、规格、强度等级:加气混凝土砌块 2.墙体类型:封洞 |  | m3 | 0.3192
657 | 010402001100 | 砌块墙 | 1.砌块品种、规格、强度等级:加气混凝土砌块 2.墙体类型:内墙 3.厚度:120mm 4.砂浆强度等级:水泥砂浆M5.0 |  | m3 | 0.91
658 | 010503005018 | 过梁 | 1.混凝土种类:现浇 2.混凝土强度等级:C20 |  | m3 | 0.41 |  | 784.28 | 321.55
659 | 010515001049 | 现浇构件钢筋 | 1.钢筋种类、规格:现浇构件带肋钢筋 φ10以内 |  | t | 0.015 |  | 5719.88 | 85.8
660 | 010515001050 | 现浇构件钢筋 | 1.钢筋种类、规格:现浇构件带肋钢筋 φ25以内 |  | t | 0.022 |  | 5458.92 | 120.1
661 | 010515001051 | 现浇构件钢筋 | 1.钢筋种类、规格:现浇构件箍筋 带肋钢筋(HRB400内) φ10以内 |  | t | 0.011 |  | 7073.35 | 77.81
662 | 011102003053 | 块料楼地面（L-2） | 1.饰面(8~14厚): 600*600防滑地砖,纯水泥浆擦缝 2.30厚1:3干硬性水泥浆 3.素水泥浆一遍 |  | m2 | 23.42 |  | 112.13 | 2626.08
本页小计 | [8 empty] | 7697.64
注：为计取规费等的使用，可在表中增设其中：“定额人工费”。
表—08
分部分项工程和单价措施项目清单与计价表
工程名称：单独装饰 |  |  |  | 标段： |  |  | 第 86 页 共 133 页
序号 | 项目编码 | 项目名称 | 项目特征描述 |  | 计量单位 | 工程量 |  | 金额（元）
[8 empty] | 综合单价 | 综合合价 | 其中
暂估价
663 | 011102003054 | 块料楼地面（L-4） | 1.饰面(8~14厚): 300*600防滑地砖,纯水泥浆擦缝 2.5厚1:1水泥砂浆结合层 3.20厚1:3干硬性水泥浆 4.防水层:1.5厚聚氨酯防水涂料 5.最薄处20厚1:3水泥砂浆找坡层抹平 6.素水泥浆一遍 |  | m2 | 2.99 |  | 166.03 | 496.43
664 | 040204002018 | 人行道块料铺设（L-6） | 1.60厚透水砖,缝宽3~10,粗砂灌缝 2.30厚粗砂 3.150厚天然级配砂石垫层 4.路基碾压,压实度≥93% |  | m2 | 27.06
665 | 011406001052 | 抹灰面油漆（N-1） | 1.刷专业界面剂一遍 2.满挂纤维网与墙体固定,钢丝网搭接长度250mm与墙体固定 3.使用20厚砂浆强度等级M10进行批荡。 4.清理抹灰基层 5.满刮普通腻子两道,砂纸磨平 6.涂饰底涂料 7.涂饰面层涂料 8.涂饰内墙无机涂料两遍 |  | m2 | 127.47 |  | 67.55 | 8610.6
666 | 011105003018 | 块料踢脚线（N-2） | 1.刷专业界面剂一遍 2.满挂纤维网与墙体固定,钢丝网搭接长度250mm与墙体固定。 3.使用20厚砂浆强度等级M10进行批荡。 4.3-5厚1:1水泥砂浆加水重20%建筑胶镶贴或专业胶粘剂粘贴 5.600*100釉面砖,白水泥浆擦缝 |  | m2 | 8.78 |  | 152.57 | 1339.56
本页小计 | [8 empty] | 10446.59
注：为计取规费等的使用，可在表中增设其中：“定额人工费”。
表—08
分部分项工程和单价措施项目清单与计价表
工程名称：单独装饰 |  |  |  | 标段： |  |  | 第 87 页 共 133 页
序号 | 项目编码 | 项目名称 | 项目特征描述 |  | 计量单位 | 工程量 |  | 金额（元）
[8 empty] | 综合单价 | 综合合价 | 其中
暂估价
667 | 011204003018 | 块料墙面（N-3） | 1.刷专业界面剂一遍 2.满挂纤维网与墙体固定,钢丝网搭接长度250mm与墙体固定。 3.使用20厚砂浆强度等级M10进行批荡。 4.1.5厚聚合物水泥防水涂料(I型),高度不小于2.0米 5.3-5厚1:1水泥砂浆加水重20%建筑胶镶贴或专业胶粘剂粘贴 6.600*300釉面砖,白水泥浆擦缝 |  | m2 | 17.04 |  | 232.72 | 3965.55
668 | 011302001052 | 吊顶天棚（D-4） | 1.吊顶形式、吊杆规格、高度:不上人 2.龙骨材料种类、规格、中距:U型轻钢龙骨 3.面层材料品种、规格:300X300铝扣板，铝厚1.0 4.吊顶内部喷黑色涂料 |  | m2 | 2.97 |  | 26.25 | 77.96
669 | 010901002018 | 型材屋面 | 1.外层压型金属板 3.防水层:≥1.2厚聚氯乙烯(PVC)防水卷材GL型(玻璃纤维内增强背衬型) |  | m2 | 49.73 |  | 169.78 | 8443.16
670 | 010807001035 | 金属(塑钢、断桥)窗 | 1.平开窗 2.框、扇材质:80系列铝合金窗 3.玻璃品种、厚度:6A钢化玻璃 |  | m2 | 4.9 |  | 550.31 | 2696.52
671 | 010802001069 | 金属(塑钢)门 | 1.卫生间门 2.门框或扇外围尺寸:M0821 3.门框、扇材质:成品铝合金门,铝厚2.0 |  | m2 | 1.47 |  | 625 | 918.75
672 | 010801001018 | 木质门 | 1.成品实木门,木材厚度30mm |  | m2 | 1.89 |  | 518.62 | 980.19
673 | 010802001071 | 金属(塑钢)门 | 1.门联窗 2.304不锈钢门,钢材厚度2.0; 3.80系列铝合金窗+6A钢化玻璃 |  | m2 | 3.15
本页小计 | [8 empty] | 17082.13
注：为计取规费等的使用，可在表中增设其中：“定额人工费”。
表—08
分部分项工程和单价措施项目清单与计价表
工程名称：单独装饰 |  |  |  | 标段： |  |  | 第 88 页 共 133 页
序号 | 项目编码 | 项目名称 | 项目特征描述 |  | 计量单位 | 工程量 |  | 金额（元）
[8 empty] | 综合单价 | 综合合价 | 其中
暂估价
|  | 钢结构部分 | [6 empty] | 47984.31
674 | 010101004007 | 挖基坑土方 | 1.土壤类别:一、二类土 2.挖土深度:2m 内 |  | m3 | 24.496 |  | 8.94 | 218.99
675 | 010103001007 | 回填方 | 1.土质要求:一般土壤 2.密实度要求:按规范要求，夯填 |  | m3 | 17.53 |  | 21.03 | 368.66
676 | 010103002007 | 余方弃置 | 1.土质要求:一般土壤 2.运距:15km |  | m3 | 6.966 |  | 52.54 | 365.99
677 | 010501001007 | 垫层 | 1.混凝土种类:预拌 2.混凝土强度等级:C15 |  | m3 | 1.521 |  | 657.89 | 1000.65
678 | 010501003007 | 独立基础 | 1.混凝土种类:预拌 2.混凝土强度等级:C30 |  | m3 | 5.445 |  | 678.18 | 3692.69
679 | 010515001107 | 现浇构件钢筋 | 1.钢筋种类、规格:现浇构件圆钢 φ25内 |  | t | 0.15 |  | 4969.37 | 745.41
680 | 010603003016 | 钢管柱 | 1.钢材品种、规格:□200X200X8X8 2.钢构件表面除锈,消除油污,除锈等级不低于Sa2和St2 3.涂醇酸防锈漆2遍。 4.喷薄型防火涂料2~3遍(厚4mm) |  | t | 2.6958 |  | 9664.31 | 26053.52
681 | 010604001007 | 钢梁 | 1.钢材品种、规格:□150X150X6X6 2.钢构件表面除锈,消除油污,除锈等级不低于Sa2和St2 3.涂醇酸防锈漆2遍。 4.喷薄型防火涂料2~3遍(厚4mm) |  | t | 0.46917 |  | 9812.79 | 4603.86
682 | 010606002013 | 钢檩条 | 1.钢材品种、规格:□100X50X3 2.钢构件表面除锈,消除油污,除锈等级不低于Sa2和St2 3.涂醇酸防锈漆2遍。 4.喷薄型防火涂料2~3遍(厚4mm) |  | t | 0.3138 |  | 9832.04 | 3085.28
本页小计 | [8 empty] | 40135.05
注：为计取规费等的使用，可在表中增设其中：“定额人工费”。
表—08
分部分项工程和单价措施项目清单与计价表
工程名称：单独装饰 |  |  |  | 标段： |  |  | 第 89 页 共 133 页
序号 | 项目编码 | 项目名称 | 项目特征描述 |  | 计量单位 | 工程量 |  | 金额（元）
[8 empty] | 综合单价 | 综合合价 | 其中
暂估价
683 | 010606002014 | 钢檩条 | 1.钢材品种、规格:□50X50X3 2.钢构件表面除锈,消除油污,除锈等级不低于Sa2和St2 3.涂醇酸防锈漆2遍。 4.喷薄型防火涂料2~3遍(厚4mm) |  | t | 0.058836 |  | 9832.02 | 578.48
684 | 010606013007 | 零星钢构件 | 1.钢材品种、规格:连接件 2.钢构件表面除锈,消除油污,除锈等级不低于Sa2和St2 3.涂醇酸防锈漆2遍。 4.喷薄型防火涂料2~3遍(厚4mm) |  | t | 0.56667 |  | 10364.4 | 5873.18
685 | 010516001007 | 高强度螺栓 | 1.螺栓种类:10.9级摩擦型高强度螺栓 2.规格:M24 3.其他:未尽事宜详见图纸设计说明及相关施工规范 |  | 套 | 80 |  | 17.47 | 1397.6
|  | 竹料路中和墟中街23号 | [6 empty] | 97880.68
|  | 拆除部分 | [6 empty] | 3799.18
686 | 011601001044 | 砖砌体拆除 | 1.砌体名称:拆除墙体 2.砌体材质:标准砖 3.废料弃运:15km |  | m3 | 2.81
687 | 011610002043 | 金属门窗拆除 | 1.门窗拆除 2.门窗洞口尺寸:4m2以内 3.废料弃运:15km |  | m2 | 6.86 |  | 69.65 | 477.8
688 | 011605001022 | 平面块料拆除 | 1.铲除50mm厚块料地面 2.废料弃运:15km |  | m2 | 48.92 |  | 29.43 | 1439.72
689 | 011604002022 | 立面抹灰层拆除 | 1.铲除墙面30mm厚水泥砂浆批荡层 2.废料弃运:15km |  | m2 | 129.68 |  | 14.51 | 1881.66
690 | 011607001022 | 刚性层拆除 | 1.拆除现状瓦面 2.废料弃运:15km |  | m2 | 66.29
|  | 新建部分 | [6 empty] | 47182
本页小计 | [8 empty] | 11648.44
注：为计取规费等的使用，可在表中增设其中：“定额人工费”。
表—08
分部分项工程和单价措施项目清单与计价表
工程名称：单独装饰 |  |  |  | 标段： |  |  | 第 90 页 共 133 页
序号 | 项目编码 | 项目名称 | 项目特征描述 |  | 计量单位 | 工程量 |  | 金额（元）
[8 empty] | 综合单价 | 综合合价 | 其中
暂估价
691 | 010402001106 | 砌块墙 | 1.砌块品种、规格、强度等级:加气混凝土砌块 2.墙体类型:内墙 3.厚度:120mm 4.砂浆强度等级:水泥砂浆M5.0 |  | m3 | 6.06
692 | 010503005019 | 过梁 | 1.混凝土种类:现浇 2.混凝土强度等级:C20 |  | m3 | 0.33 |  | 784.28 | 258.81
693 | 010515001052 | 现浇构件钢筋 | 1.钢筋种类、规格:现浇构件带肋钢筋 φ10以内 |  | t | 0.015 |  | 5719.88 | 85.8
694 | 010515001053 | 现浇构件钢筋 | 1.钢筋种类、规格:现浇构件带肋钢筋 φ25以内 |  | t | 0.486 |  | 5458.92 | 2653.04
695 | 010515001054 | 现浇构件钢筋 | 1.钢筋种类、规格:现浇构件箍筋 带肋钢筋(HRB400内) φ10以内 |  | t | 0.149 |  | 7073.35 | 1053.93
696 | 011102003055 | 块料楼地面（L-2） | 1.饰面(8~14厚): 300*600耐磨地砖,纯水泥浆擦缝 2.30厚1:3干硬性水泥浆 3.素水泥浆一遍 |  | m2 | 5.09
697 | 011102003056 | 块料楼地面（L-2） | 1.饰面(8~14厚): 600*600防滑地砖,纯水泥浆擦缝 2.30厚1:3干硬性水泥浆 3.素水泥浆一遍 |  | m2 | 40.21 |  | 112.13 | 4508.75
698 | 011102003057 | 块料楼地面（L-4） | 1.饰面(8~14厚): 300*600防滑地砖,纯水泥浆擦缝 2.5厚1:1水泥砂浆结合层 3.20厚1:3干硬性水泥浆 4.防水层:1.5厚聚氨酯防水涂料 5.最薄处20厚1:3水泥砂浆找坡层抹平 6.素水泥浆一遍 |  | m2 | 3.18 |  | 166.03 | 527.98
本页小计 | [8 empty] | 9088.31
注：为计取规费等的使用，可在表中增设其中：“定额人工费”。
表—08
分部分项工程和单价措施项目清单与计价表
工程名称：单独装饰 |  |  |  | 标段： |  |  | 第 91 页 共 133 页
序号 | 项目编码 | 项目名称 | 项目特征描述 |  | 计量单位 | 工程量 |  | 金额（元）
[8 empty] | 综合单价 | 综合合价 | 其中
暂估价
699 | 011406001055 | 抹灰面油漆（N-1） | 1.刷专业界面剂一遍 2.满挂纤维网与墙体固定,钢丝网搭接长度250mm与墙体固定 3.使用20厚砂浆强度等级M10进行批荡。 4.清理抹灰基层 5.满刮普通腻子两道,砂纸磨平 6.涂饰底涂料 7.涂饰面层涂料 8.涂饰内墙无机涂料两遍 |  | m2 | 167.73 |  | 67.55 | 11330.16
700 | 011105003019 | 块料踢脚线（N-2） | 1.刷专业界面剂一遍 2.满挂纤维网与墙体固定,钢丝网搭接长度250mm与墙体固定。 3.使用20厚砂浆强度等级M10进行批荡。 4.3-5厚1:1水泥砂浆加水重20%建筑胶镶贴或专业胶粘剂粘贴 5.600*100釉面砖,白水泥浆擦缝 |  | m2 | 6.94 |  | 152.57 | 1058.84
701 | 011204003019 | 块料墙面（N-3） | 1.刷专业界面剂一遍 2.满挂纤维网与墙体固定,钢丝网搭接长度250mm与墙体固定。 3.使用20厚砂浆强度等级M10进行批荡。 4.1.5厚聚合物水泥防水涂料(I型),高度不小于2.0米 5.3-5厚1:1水泥砂浆加水重20%建筑胶镶贴或专业胶粘剂粘贴 6.600*300釉面砖,白水泥浆擦缝 |  | m2 | 40.223 |  | 232.72 | 9360.7
本页小计 | [8 empty] | 21749.7
注：为计取规费等的使用，可在表中增设其中：“定额人工费”。
表—08
分部分项工程和单价措施项目清单与计价表
工程名称：单独装饰 |  |  |  | 标段： |  |  | 第 92 页 共 133 页
序号 | 项目编码 | 项目名称 | 项目特征描述 |  | 计量单位 | 工程量 |  | 金额（元）
[8 empty] | 综合单价 | 综合合价 | 其中
暂估价
702 | 011302001055 | 吊顶天棚（D-4） | 1.吊顶形式、吊杆规格、高度:不上人 2.龙骨材料种类、规格、中距:U型轻钢龙骨 3.面层材料品种、规格:300X300铝扣板，铝厚1.0 4.吊顶内部喷黑色涂料 |  | m2 | 3.16 |  | 26.25 | 82.95
703 | 011302001056 | 吊顶天棚（D-4） | 1.吊顶形式、吊杆规格、高度:不上人 2.龙骨材料种类、规格、中距:U型轻钢龙骨 3.面层材料品种、规格:600X600铝扣板，铝厚1.0 4.吊顶内部喷黑色涂料 |  | m2 | 5.04
704 | 010901002019 | 型材屋面 | 1.外层压型金属板 3.防水层:≥1.2厚聚氯乙烯(PVC)防水卷材GL型(玻璃纤维内增强背衬型) |  | m2 | 66.29 |  | 169.78 | 11254.72
705 | 010807001037 | 金属(塑钢、断桥)窗 | 1.平开窗 2.框、扇材质:80系列铝合金窗 3.玻璃品种、厚度:6A钢化玻璃 |  | m2 | 2.26 |  | 550.31 | 1243.7
706 | 010802001073 | 金属(塑钢)门 | 1.卫生间门 2.门框或扇外围尺寸:M0721 3.门框、扇材质:成品铝合金门,铝厚2.0 |  | m2 | 1.47 |  | 625 | 918.75
707 | 010801001019 | 木质门 | 1.成品实木门,木材厚度30mm |  | m2 | 3.78 |  | 518.62 | 1960.38
708 | 010802001074 | 金属(塑钢)门 | 1.304不锈钢门,钢材厚度2.0 |  | m2 | 1.35 |  | 654.44 | 883.49
709 | 010808001019 | 木门窗套 | 1.圆角门洞包边 2.面层材料品种、规格:木材厚度20mm |  | m2 | 2.6
710 | 010802001076 | 金属(塑钢)门 | 1.推拉门 2.玻璃品种、厚度:6A钢化玻璃 |  | m2 | 3.78
|  | 钢结构部分 | [6 empty] | 46899.5
本页小计 | [8 empty] | 16343.99
注：为计取规费等的使用，可在表中增设其中：“定额人工费”。
表—08
分部分项工程和单价措施项目清单与计价表
工程名称：单独装饰 |  |  |  | 标段： |  |  | 第 93 页 共 133 页
序号 | 项目编码 | 项目名称 | 项目特征描述 |  | 计量单位 | 工程量 |  | 金额（元）
[8 empty] | 综合单价 | 综合合价 | 其中
暂估价
711 | 010101004008 | 挖基坑土方 | 1.土壤类别:一、二类土 2.挖土深度:2m 内 |  | m3 | 27.984 |  | 8.94 | 250.18
712 | 010103001008 | 回填方 | 1.土质要求:一般土壤 2.密实度要求:按规范要求，夯填 |  | m3 | 20.244 |  | 21.03 | 425.73
713 | 010103002008 | 余方弃置 | 1.土质要求:一般土壤 2.运距:15km |  | m3 | 7.74 |  | 52.54 | 406.66
714 | 010501001008 | 垫层 | 1.混凝土种类:预拌 2.混凝土强度等级:C15 |  | m3 | 1.69 |  | 657.89 | 1111.83
715 | 010501003008 | 独立基础 | 1.混凝土种类:预拌 2.混凝土强度等级:C30 |  | m3 | 6.05 |  | 678.18 | 4102.99
716 | 010515001108 | 现浇构件钢筋 | 1.钢筋种类、规格:现浇构件圆钢 φ25内 |  | t | 0.166 |  | 4969.37 | 824.92
717 | 010603003017 | 钢管柱 | 1.钢材品种、规格:□200X200X8X8 2.钢构件表面除锈,消除油污,除锈等级不低于Sa2和St2 3.涂醇酸防锈漆2遍。 4.喷薄型防火涂料2~3遍(厚4mm) |  | t | 1.4953 |  | 9664.31 | 14450.63
718 | 010604001008 | 钢梁 | 1.钢材品种、规格:□150X150X6X6 2.钢构件表面除锈,消除油污,除锈等级不低于Sa2和St2 3.涂醇酸防锈漆2遍。 4.喷薄型防火涂料2~3遍(厚4mm) |  | t | 1.2715 |  | 9812.79 | 12477.13
719 | 010606002015 | 钢檩条 | 1.钢材品种、规格:□100X50X3 2.钢构件表面除锈,消除油污,除锈等级不低于Sa2和St2 3.涂醇酸防锈漆2遍。 4.喷薄型防火涂料2~3遍(厚4mm) |  | t | 0.48008 |  | 9832.04 | 4720.18
本页小计 | [8 empty] | 38770.25
注：为计取规费等的使用，可在表中增设其中：“定额人工费”。
表—08
分部分项工程和单价措施项目清单与计价表
工程名称：单独装饰 |  |  |  | 标段： |  |  | 第 94 页 共 133 页
序号 | 项目编码 | 项目名称 | 项目特征描述 |  | 计量单位 | 工程量 |  | 金额（元）
[8 empty] | 综合单价 | 综合合价 | 其中
暂估价
720 | 010606002016 | 钢檩条 | 1.钢材品种、规格:□50X50X3 2.钢构件表面除锈,消除油污,除锈等级不低于Sa2和St2 3.涂醇酸防锈漆2遍。 4.喷薄型防火涂料2~3遍(厚4mm) |  | t | 0.05935 |  | 9832.05 | 583.53
721 | 010606013008 | 零星钢构件 | 1.钢材品种、规格:连接件 2.钢构件表面除锈,消除油污,除锈等级不低于Sa2和St2 3.涂醇酸防锈漆2遍。 4.喷薄型防火涂料2~3遍(厚4mm) |  | t | 0.5932 |  | 10364.4 | 6148.12
722 | 010516001008 | 高强度螺栓 | 1.螺栓种类:10.9级摩擦型高强度螺栓 2.规格:M24 3.其他:未尽事宜详见图纸设计说明及相关施工规范 |  | 套 | 80 |  | 17.47 | 1397.6
|  | 钟落潭镇竹料墟中心街一巷 24号 | [6 empty] | 56561.55
|  | 拆除部分 | [6 empty] | 1795.9
723 | 011601001045 | 砖砌体拆除 | 1.砌体名称:开门窗洞口 2.砌体材质:标准砖 3.废料弃运:15km |  | m3 | 0.588 |  | 229.4 | 134.89
724 | 011605001023 | 平面块料拆除 | 1.铲除50mm厚块料地面 2.废料弃运:15km |  | m2 | 25.26 |  | 29.43 | 743.4
725 | 011604002023 | 立面抹灰层拆除 | 1.铲除墙面30mm厚水泥砂浆批荡层 2.废料弃运:15km |  | m2 | 63.24 |  | 14.51 | 917.61
726 | 011607001023 | 刚性层拆除 | 1.拆除现状瓦面 2.废料弃运:15km |  | m2 | 38
|  | 新建部分 | [6 empty] | 23988.58
本页小计 | [8 empty] | 9925.15
注：为计取规费等的使用，可在表中增设其中：“定额人工费”。
表—08
分部分项工程和单价措施项目清单与计价表
工程名称：单独装饰 |  |  |  | 标段： |  |  | 第 95 页 共 133 页
序号 | 项目编码 | 项目名称 | 项目特征描述 |  | 计量单位 | 工程量 |  | 金额（元）
[8 empty] | 综合单价 | 综合合价 | 其中
暂估价
727 | 010402001111 | 砌块墙 | 1.砌块品种、规格、强度等级:加气混凝土砌块 2.墙体类型:内墙 3.厚度:100mm 4.砂浆强度等级:水泥砂浆M5.0 |  | m3 | 1.28
728 | 010402001112 | 砌块墙 | 1.砌块品种、规格、强度等级:加气混凝土砌块 2.墙体类型:内墙 3.厚度:120mm 4.砂浆强度等级:水泥砂浆M5.0 |  | m3 | 1.88
729 | 010503005020 | 过梁 | 1.混凝土种类:现浇 2.混凝土强度等级:C20 |  | m3 | 0.294 |  | 784.28 | 230.58
730 | 010515001055 | 现浇构件钢筋 | 1.钢筋种类、规格:现浇构件带肋钢筋 φ10以内 |  | t | 0.015 |  | 5719.88 | 85.8
731 | 010515001056 | 现浇构件钢筋 | 1.钢筋种类、规格:现浇构件带肋钢筋 φ25以内 |  | t | 0.022 |  | 5458.92 | 120.1
732 | 010515001057 | 现浇构件钢筋 | 1.钢筋种类、规格:现浇构件箍筋 带肋钢筋(HRB400内) φ10以内 |  | t | 0.01 |  | 7073.35 | 70.73
733 | 011102003058 | 块料楼地面（L-2） | 1.饰面(8~14厚): 300*600耐磨地砖,纯水泥浆擦缝 2.30厚1:3干硬性水泥浆 3.素水泥浆一遍 |  | m2 | 4.2
734 | 011102003059 | 块料楼地面（L-2） | 1.饰面(8~14厚): 600*600防滑地砖,纯水泥浆擦缝 2.30厚1:3干硬性水泥浆 3.素水泥浆一遍 |  | m2 | 16.858 |  | 112.13 | 1890.29
735 | 011102003060 | 块料楼地面（L-4） | 1.饰面(8~14厚): 300*600防滑地砖,纯水泥浆擦缝 2.5厚1:1水泥砂浆结合层 3.20厚1:3干硬性水泥浆 4.防水层:1.5厚聚氨酯防水涂料 5.最薄处20厚1:3水泥砂浆找坡层抹平 6.素水泥浆一遍 |  | m2 | 1.72 |  | 166.03 | 285.57
本页小计 | [8 empty] | 2683.07
注：为计取规费等的使用，可在表中增设其中：“定额人工费”。
表—08
分部分项工程和单价措施项目清单与计价表
工程名称：单独装饰 |  |  |  | 标段： |  |  | 第 96 页 共 133 页
序号 | 项目编码 | 项目名称 | 项目特征描述 |  | 计量单位 | 工程量 |  | 金额（元）
[8 empty] | 综合单价 | 综合合价 | 其中
暂估价
736 | 040204002020 | 人行道块料铺设（L-6） | 1.60厚透水砖,缝宽3~10,粗砂灌缝 2.30厚粗砂 3.150厚天然级配砂石垫层 4.路基碾压,压实度≥93% |  | m2 | 13.32
737 | 011406001058 | 抹灰面油漆（N-1） | 1.刷专业界面剂一遍 2.满挂纤维网与墙体固定,钢丝网搭接长度250mm与墙体固定 3.使用20厚砂浆强度等级M10进行批荡。 4.清理抹灰基层 5.满刮普通腻子两道,砂纸磨平 6.涂饰底涂料 7.涂饰面层涂料 8.涂饰内墙无机涂料两遍 |  | m2 | 57.02 |  | 67.55 | 3851.7
738 | 011105003020 | 块料踢脚线（N-2） | 1.刷专业界面剂一遍 2.满挂纤维网与墙体固定,钢丝网搭接长度250mm与墙体固定。 3.使用20厚砂浆强度等级M10进行批荡。 4.3-5厚1:1水泥砂浆加水重20%建筑胶镶贴或专业胶粘剂粘贴 5.600*100釉面砖,白水泥浆擦缝 |  | m2 | 2.98 |  | 152.57 | 454.66
739 | 011204003020 | 块料墙面（N-3） | 1.刷专业界面剂一遍 2.满挂纤维网与墙体固定,钢丝网搭接长度250mm与墙体固定。 3.使用20厚砂浆强度等级M10进行批荡。 4.1.5厚聚合物水泥防水涂料(I型),高度不小于2.0米 5.3-5厚1:1水泥砂浆加水重20%建筑胶镶贴或专业胶粘剂粘贴 6.600*300釉面砖,白水泥浆擦缝 |  | m2 | 27.28 |  | 232.72 | 6348.6
本页小计 | [8 empty] | 10654.96
注：为计取规费等的使用，可在表中增设其中：“定额人工费”。
表—08
分部分项工程和单价措施项目清单与计价表
工程名称：单独装饰 |  |  |  | 标段： |  |  | 第 97 页 共 133 页
序号 | 项目编码 | 项目名称 | 项目特征描述 |  | 计量单位 | 工程量 |  | 金额（元）
[8 empty] | 综合单价 | 综合合价 | 其中
暂估价
740 | 011302001058 | 吊顶天棚（D-4） | 1.吊顶形式、吊杆规格、高度:不上人 2.龙骨材料种类、规格、中距:U型轻钢龙骨 3.面层材料品种、规格:300X300铝扣板，铝厚1.0 4.吊顶内部喷黑色涂料 |  | m2 | 1.72 |  | 26.25 | 45.15
741 | 010901002020 | 型材屋面 | 1.外层压型金属板 3.防水层:≥1.2厚聚氯乙烯(PVC)防水卷材GL型(玻璃纤维内增强背衬型) |  | m2 | 38 |  | 169.78 | 6451.64
742 | 010807001039 | 金属(塑钢、断桥)窗 | 1.平开窗 2.框、扇材质:80系列铝合金窗 3.玻璃品种、厚度:6A钢化玻璃 |  | m2 | 1.6 |  | 550.31 | 880.5
743 | 010807001040 | 金属(塑钢、断桥)窗 | 1.推拉窗 2.框、扇材质:80系列铝合金窗 3.玻璃品种、厚度:6A钢化玻璃 |  | m2 | 3
744 | 010802001077 | 金属(塑钢)门 | 1.卫生间门 2.门框或扇外围尺寸:M0721 3.门框、扇材质:成品铝合金门,铝厚2.0 |  | m2 | 1.47 |  | 625 | 918.75
745 | 010801001020 | 木质门 | 1.成品实木门,木材厚度30mm |  | m2 | 1.89 |  | 518.62 | 980.19
746 | 010802001078 | 金属(塑钢)门 | 1.304不锈钢门,钢材厚度2.0 |  | m2 | 2.1 |  | 654.44 | 1374.32
747 | 010802001080 | 金属(塑钢)门 | 1.推拉门 2.玻璃品种、厚度:6A钢化玻璃 |  | m2 | 2.94
|  | 钢结构部分 | [6 empty] | 30777.07
748 | 010101004009 | 挖基坑土方 | 1.土壤类别:一、二类土 2.挖土深度:2m 内 |  | m3 | 17.328 |  | 8.94 | 154.91
749 | 010103001009 | 回填方 | 1.土质要求:一般土壤 2.密实度要求:按规范要求，夯填 |  | m3 | 12.684 |  | 21.03 | 266.74
本页小计 | [8 empty] | 11072.2
注：为计取规费等的使用，可在表中增设其中：“定额人工费”。
表—08
分部分项工程和单价措施项目清单与计价表
工程名称：单独装饰 |  |  |  | 标段： |  |  | 第 98 页 共 133 页
序号 | 项目编码 | 项目名称 | 项目特征描述 |  | 计量单位 | 工程量 |  | 金额（元）
[8 empty] | 综合单价 | 综合合价 | 其中
暂估价
750 | 010103002009 | 余方弃置 | 1.土质要求:一般土壤 2.运距:15km |  | m3 | 4.644 |  | 52.54 | 244
751 | 010501001009 | 垫层 | 1.混凝土种类:预拌 2.混凝土强度等级:C15 |  | m3 | 1.01 |  | 657.89 | 664.47
752 | 010501003009 | 独立基础 | 1.混凝土种类:预拌 2.混凝土强度等级:C30 |  | m3 | 3.63 |  | 678.18 | 2461.79
753 | 010515001109 | 现浇构件钢筋 | 1.钢筋种类、规格:现浇构件圆钢 φ25内 |  | t | 0.1 |  | 4969.37 | 496.94
754 | 010603003018 | 钢管柱 | 1.钢材品种、规格:□200X200X8X8 2.钢构件表面除锈,消除油污,除锈等级不低于Sa2和St2 3.涂醇酸防锈漆2遍。 4.喷薄型防火涂料2~3遍(厚4mm) |  | t | 1.1373 |  | 9664.31 | 10991.19
755 | 010604001009 | 钢梁 | 1.钢材品种、规格:□150X150X6X6 2.钢构件表面除锈,消除油污,除锈等级不低于Sa2和St2 3.涂醇酸防锈漆2遍。 4.喷薄型防火涂料2~3遍(厚4mm) |  | t | 0.80254 |  | 9812.79 | 7875.21
756 | 010606002017 | 钢檩条 | 1.钢材品种、规格:□100X50X3 2.钢构件表面除锈,消除油污,除锈等级不低于Sa2和St2 3.涂醇酸防锈漆2遍。 4.喷薄型防火涂料2~3遍(厚4mm) |  | t | 0.28467 |  | 9832.04 | 2798.93
757 | 010606002018 | 钢檩条 | 1.钢材品种、规格:□50X50X3 2.钢构件表面除锈,消除油污,除锈等级不低于Sa2和St2 3.涂醇酸防锈漆2遍。 4.喷薄型防火涂料2~3遍(厚4mm) |  | t | 0.035644 |  | 9832.08 | 350.45
本页小计 | [8 empty] | 25882.98
注：为计取规费等的使用，可在表中增设其中：“定额人工费”。
表—08
分部分项工程和单价措施项目清单与计价表
工程名称：单独装饰 |  |  |  | 标段： |  |  | 第 99 页 共 133 页
序号 | 项目编码 | 项目名称 | 项目特征描述 |  | 计量单位 | 工程量 |  | 金额（元）
[8 empty] | 综合单价 | 综合合价 | 其中
暂估价
758 | 010606013009 | 零星钢构件 | 1.钢材品种、规格:连接件 2.钢构件表面除锈,消除油污,除锈等级不低于Sa2和St2 3.涂醇酸防锈漆2遍。 4.喷薄型防火涂料2~3遍(厚4mm) |  | t | 0.35061 |  | 10364.39 | 3633.88
759 | 010516001009 | 高强度螺栓 | 1.螺栓种类:10.9级摩擦型高强度螺栓 2.规格:M24 3.其他:未尽事宜详见图纸设计说明及相关施工规范 |  | 套 | 48 |  | 17.47 | 838.56
|  | 钟落潭镇竹一新胜街 20号 | [6 empty] | 111792.29
|  | 拆除部分 | [6 empty] | 4641.42
760 | 011601001047 | 砖砌体拆除 | 1.砌体名称:开门窗洞口 2.砌体材质:标准砖 3.废料弃运:15km |  | m3 | 2.08 |  | 229.4 | 477.15
761 | 011601001048 | 砖砌体拆除 | 1.砌体名称:拆除墙体 2.砌体材质:标准砖 3.废料弃运:15km |  | m3 | 6.2352
762 | 011610002047 | 金属门窗拆除 | 1.门窗拆除 2.门窗洞口尺寸:4m2以内 3.废料弃运:15km |  | m2 | 10.0485 |  | 75.08 | 754.44
763 | 011605001024 | 平面块料拆除 | 1.铲除50mm厚块料地面 2.废料弃运:15km |  | m2 | 51.28 |  | 29.43 | 1509.17
764 | 011604002024 | 立面抹灰层拆除 | 1.铲除墙面30mm厚水泥砂浆批荡层 2.废料弃运:15km |  | m2 | 130.99 |  | 14.51 | 1900.66
765 | 011607001024 | 刚性层拆除 | 1.拆除现状瓦面 2.废料弃运:15km |  | m2 | 67.43
|  | 新建部分 | [6 empty] | 44184.49
766 | 010402001118 | 砌块墙 | 1.砌块品种、规格、强度等级:加气混凝土砌块 2.墙体类型:内墙 3.厚度:120mm 4.砂浆强度等级:水泥砂浆M5.0 |  | m3 | 5.531
本页小计 | [8 empty] | 9113.86
注：为计取规费等的使用，可在表中增设其中：“定额人工费”。
表—08
分部分项工程和单价措施项目清单与计价表
工程名称：单独装饰 |  |  |  | 标段： |  |  | 第 100 页 共 133 页
序号 | 项目编码 | 项目名称 | 项目特征描述 |  | 计量单位 | 工程量 |  | 金额（元）
[8 empty] | 综合单价 | 综合合价 | 其中
暂估价
767 | 010503005021 | 过梁 | 1.混凝土种类:现浇 2.混凝土强度等级:C20 |  | m3 | 0.57 |  | 784.28 | 447.04
768 | 010515001058 | 现浇构件钢筋 | 1.钢筋种类、规格:现浇构件带肋钢筋 φ10以内 |  | t | 0.018 |  | 5719.88 | 102.96
769 | 010515001059 | 现浇构件钢筋 | 1.钢筋种类、规格:现浇构件带肋钢筋 φ25以内 |  | t | 0.026 |  | 5458.92 | 141.93
770 | 010515001060 | 现浇构件钢筋 | 1.钢筋种类、规格:现浇构件箍筋 带肋钢筋(HRB400内) φ10以内 |  | t | 0.014 |  | 7073.35 | 99.03
771 | 011102003061 | 块料楼地面（L-2） | 1.饰面(8~14厚): 300*600耐磨地砖,纯水泥浆擦缝 2.30厚1:3干硬性水泥浆 3.素水泥浆一遍 |  | m2 | 4.35
772 | 011102003062 | 块料楼地面（L-2） | 1.饰面(8~14厚): 600*600防滑地砖,纯水泥浆擦缝 2.30厚1:3干硬性水泥浆 3.素水泥浆一遍 |  | m2 | 44.89 |  | 112.13 | 5033.52
773 | 011102003063 | 块料楼地面（L-4） | 1.饰面(8~14厚): 300*600防滑地砖,纯水泥浆擦缝 2.5厚1:1水泥砂浆结合层 3.20厚1:3干硬性水泥浆 4.防水层:1.5厚聚氨酯防水涂料 5.最薄处20厚1:3水泥砂浆找坡层抹平 6.素水泥浆一遍 |  | m2 | 2.43 |  | 166.03 | 403.45
774 | 011406001061 | 抹灰面油漆（N-1） | 1.刷专业界面剂一遍 2.满挂纤维网与墙体固定,钢丝网搭接长度250mm与墙体固定 3.使用20厚砂浆强度等级M10进行批荡。 4.清理抹灰基层 5.满刮普通腻子两道,砂纸磨平 6.涂饰底涂料 7.涂饰面层涂料 8.涂饰内墙无机涂料两遍 |  | m2 | 110.92 |  | 67.55 | 7492.65
本页小计 | [8 empty] | 13720.58
注：为计取规费等的使用，可在表中增设其中：“定额人工费”。
表—08
分部分项工程和单价措施项目清单与计价表
工程名称：单独装饰 |  |  |  | 标段： |  |  | 第 101 页 共 133 页
序号 | 项目编码 | 项目名称 | 项目特征描述 |  | 计量单位 | 工程量 |  | 金额（元）
[8 empty] | 综合单价 | 综合合价 | 其中
暂估价
775 | 011105003021 | 块料踢脚线（N-2） | 1.刷专业界面剂一遍 2.满挂纤维网与墙体固定,钢丝网搭接长度250mm与墙体固定。 3.使用20厚砂浆强度等级M10进行批荡。 4.3-5厚1:1水泥砂浆加水重20%建筑胶镶贴或专业胶粘剂粘贴 5.600*100釉面砖,白水泥浆擦缝 |  | m2 | 6.52 |  | 152.57 | 994.76
776 | 011204003021 | 块料墙面（N-3） | 1.刷专业界面剂一遍 2.满挂纤维网与墙体固定,钢丝网搭接长度250mm与墙体固定。 3.使用20厚砂浆强度等级M10进行批荡。 4.1.5厚聚合物水泥防水涂料(I型),高度不小于2.0米 5.3-5厚1:1水泥砂浆加水重20%建筑胶镶贴或专业胶粘剂粘贴 6.600*300釉面砖,白水泥浆擦缝 |  | m2 | 29.82 |  | 232.72 | 6939.71
777 | 011302001061 | 吊顶天棚（D-4） | 1.吊顶形式、吊杆规格、高度:不上人 2.龙骨材料种类、规格、中距:U型轻钢龙骨 3.面层材料品种、规格:300X300铝扣板，铝厚1.0 4.吊顶内部喷黑色涂料 |  | m2 | 6.78 |  | 26.25 | 177.98
778 | 010901002021 | 型材屋面 | 1.外层压型金属板 3.防水层:≥1.2厚聚氯乙烯(PVC)防水卷材GL型(玻璃纤维内增强背衬型) |  | m2 | 66.86 |  | 169.78 | 11351.49
779 | 010807001041 | 金属(塑钢、断桥)窗 | 1.平开窗 2.框、扇材质:80系列铝合金窗 3.玻璃品种、厚度:6A钢化玻璃 |  | m2 | 11.76 |  | 550.31 | 6471.65
本页小计 | [8 empty] | 25935.59
注：为计取规费等的使用，可在表中增设其中：“定额人工费”。
表—08
分部分项工程和单价措施项目清单与计价表
工程名称：单独装饰 |  |  |  | 标段： |  |  | 第 102 页 共 133 页
序号 | 项目编码 | 项目名称 | 项目特征描述 |  | 计量单位 | 工程量 |  | 金额（元）
[8 empty] | 综合单价 | 综合合价 | 其中
暂估价
780 | 010802001081 | 金属(塑钢)门 | 1.卫生间门 2.门框或扇外围尺寸:M0721 3.门框、扇材质:成品铝合金门,铝厚2.0 |  | m2 | 1.47 |  | 625 | 918.75
781 | 010801001021 | 木质门 | 1.成品实木门,木材厚度30mm |  | m2 | 3.78 |  | 518.62 | 1960.38
782 | 010802001082 | 金属(塑钢)门 | 1.304不锈钢门,钢材厚度2.0 |  | m2 | 2.52 |  | 654.44 | 1649.19
783 | 010802001084 | 金属(塑钢)门 | 1.推拉门 2.玻璃品种、厚度:6A钢化玻璃 |  | m2 | 3.15
|  | 钢结构部分 | [6 empty] | 62966.38
784 | 010101004010 | 挖基坑土方 | 1.土壤类别:一、二类土 2.挖土深度:2m 内 |  | m3 | 35.509 |  | 8.94 | 317.45
785 | 010103001010 | 回填方 | 1.土质要求:一般土壤 2.密实度要求:按规范要求，夯填 |  | m3 | 26.26 |  | 21.03 | 552.25
786 | 010103002010 | 余方弃置 | 1.土质要求:一般土壤 2.运距:15km |  | m3 | 9.249 |  | 52.54 | 485.94
787 | 010501001010 | 垫层 | 1.混凝土种类:预拌 2.混凝土强度等级:C15 |  | m3 | 2.02 |  | 657.89 | 1328.94
788 | 010501003010 | 独立基础 | 1.混凝土种类:预拌 2.混凝土强度等级:C30 |  | m3 | 7.525 |  | 678.18 | 5103.3
789 | 010515001110 | 现浇构件钢筋 | 1.钢筋种类、规格:现浇构件圆钢 φ25内 |  | t | 0.193 |  | 4969.37 | 959.09
790 | 010603003019 | 钢管柱 | 1.钢材品种、规格:□200X200X8X8 2.钢构件表面除锈,消除油污,除锈等级不低于Sa2和St2 3.涂醇酸防锈漆2遍。 4.喷薄型防火涂料2~3遍(厚4mm) |  | t | 2.2537 |  | 9664.31 | 21780.34
本页小计 | [8 empty] | 35055.63
注：为计取规费等的使用，可在表中增设其中：“定额人工费”。
表—08
分部分项工程和单价措施项目清单与计价表
工程名称：单独装饰 |  |  |  | 标段： |  |  | 第 103 页 共 133 页
序号 | 项目编码 | 项目名称 | 项目特征描述 |  | 计量单位 | 工程量 |  | 金额（元）
[8 empty] | 综合单价 | 综合合价 | 其中
暂估价
791 | 010604001010 | 钢梁 | 1.钢材品种、规格:□150X150X6X6 2.钢构件表面除锈,消除油污,除锈等级不低于Sa2和St2 3.涂醇酸防锈漆2遍。 4.喷薄型防火涂料2~3遍(厚4mm) |  | t | 1.379 |  | 9812.79 | 13531.4
792 | 010606002019 | 钢檩条 | 1.钢材品种、规格:□100X100X6 2.钢构件表面除锈,消除油污,除锈等级不低于Sa2和St2 3.涂醇酸防锈漆2遍。 4.喷薄型防火涂料2~3遍(厚4mm) |  | t | 0.34146 |  | 9831.98 | 3357.24
793 | 010606002020 | 钢檩条 | 1.钢材品种、规格:□100X50X3 2.钢构件表面除锈,消除油污,除锈等级不低于Sa2和St2 3.涂醇酸防锈漆2遍。 4.喷薄型防火涂料2~3遍(厚4mm) |  | t | 0.71736 |  | 9832.04 | 7053.1
794 | 010606013010 | 零星钢构件 | 1.钢材品种、规格:连接件 2.钢构件表面除锈,消除油污,除锈等级不低于Sa2和St2 3.涂醇酸防锈漆2遍。 4.喷薄型防火涂料2~3遍(厚4mm) |  | t | 0.67153 |  | 10364.4 | 6959.97
795 | 010516001010 | 高强度螺栓 | 1.螺栓种类:10.9级摩擦型高强度螺栓 2.规格:M24 3.其他:未尽事宜详见图纸设计说明及相关施工规范 |  | 套 | 88 |  | 17.47 | 1537.36
|  | 钟落潭镇竹料大道西138 106号 | [6 empty] | 26840.17
|  | 拆除部分 | [6 empty] | 2110.21
本页小计 | [8 empty] | 32439.07
注：为计取规费等的使用，可在表中增设其中：“定额人工费”。
表—08
分部分项工程和单价措施项目清单与计价表
工程名称：单独装饰 |  |  |  | 标段： |  |  | 第 104 页 共 133 页
序号 | 项目编码 | 项目名称 | 项目特征描述 |  | 计量单位 | 工程量 |  | 金额（元）
[8 empty] | 综合单价 | 综合合价 | 其中
暂估价
796 | 011601001009 | 砖砌体拆除 | 1.砌体名称:开门窗洞口 2.砌体材质:标准砖 3.废料弃运:15km |  | m3 | 0.945 |  | 229.4 | 216.78
797 | 011601001012 | 砖砌体拆除 | 1.砌体名称:拆除墙体 2.砌体材质:标准砖 3.废料弃运:15km |  | m3 | 1.3
798 | 011610002009 | 金属门窗拆除 | 1.门窗拆除 2.门窗洞口尺寸:4m2以内 3.废料弃运:15km |  | m2 | 15.33 |  | 63.48 | 973.15
799 | 011605001005 | 平面块料拆除 | 1.铲除50mm厚块料地面 2.废料弃运:15km |  | m2 | 31.27 |  | 29.43 | 920.28
800 | 011602001018 | 混凝土构件拆除 | 1.构件名称:卫生间沉箱轻质混凝土 2.拆除构件的厚度或规格尺寸:300mm 3.废料弃运:15km |  | m3 | 0.567
801 | 011605002050 | 立面块料拆除 | 1.铲除200mm高踢脚线块料墙面 2.废料弃运:15km |  | m2 | 6.12
802 | 粤R1-1-81 | 人工单项拆除 其他构件 | 1.拆除2.0标高木质阁楼 2.废料弃运:15km |  | m2 | 9.38
|  | 新建部分 | [6 empty] | 24729.96
803 | 010402001006 | 砌块墙 | 1.砌块品种、规格、强度等级:加气混凝土砌块 2.墙体类型:封洞 |  | m3 | 0.1512
804 | 010402001008 | 砌块墙 | 1.砌块品种、规格、强度等级:加气混凝土砌块 2.墙体类型:内墙 3.厚度:120mm 4.砂浆强度等级:水泥砂浆M5.0 |  | m3 | 1.73
805 | 010503005002 | 过梁 | 1.混凝土种类:现浇 2.混凝土强度等级:C20 |  | m3 | 0.626 |  | 784.28 | 490.96
806 | 010515001061 | 现浇构件钢筋 | 1.钢筋种类、规格:现浇构件带肋钢筋 φ10以内 |  | t | 0.018 |  | 5719.88 | 102.96
807 | 010515001062 | 现浇构件钢筋 | 1.钢筋种类、规格:现浇构件带肋钢筋 φ25以内 |  | t | 0.026 |  | 5458.92 | 141.93
本页小计 | [8 empty] | 2846.06
注：为计取规费等的使用，可在表中增设其中：“定额人工费”。
表—08
分部分项工程和单价措施项目清单与计价表
工程名称：单独装饰 |  |  |  | 标段： |  |  | 第 105 页 共 133 页
序号 | 项目编码 | 项目名称 | 项目特征描述 |  | 计量单位 | 工程量 |  | 金额（元）
[8 empty] | 综合单价 | 综合合价 | 其中
暂估价
808 | 010515001063 | 现浇构件钢筋 | 1.钢筋种类、规格:现浇构件箍筋 带肋钢筋(HRB400内) φ10以内 |  | t | 0.015 |  | 7073.35 | 106.1
809 | 011102003004 | 块料楼地面（L-2） | 1.饰面(8~14厚): 300*600耐磨地砖,纯水泥浆擦缝 2.30厚1:3干硬性水泥浆 3.素水泥浆一遍 |  | m2 | 6.36
810 | 011102003005 | 块料楼地面（L-2） | 1.饰面(8~14厚): 600*600防滑地砖,纯水泥浆擦缝 2.30厚1:3干硬性水泥浆 3.素水泥浆一遍 |  | m2 | 22.5 |  | 112.13 | 2522.93
811 | 011102003006 | 块料楼地面（L-4） | 1.饰面(8~14厚): 300*600防滑地砖,纯水泥浆擦缝 2.5厚1:1水泥砂浆结合层 3.20厚1:3干硬性水泥浆 4.防水层:1.5厚聚氨酯防水涂料 5.最薄处20厚1:3水泥砂浆找坡层抹平 6.素水泥浆一遍 |  | m2 | 3.298 |  | 166.03 | 547.57
812 | 011406001004 | 抹灰面油漆（N-1） | 1.刷专业界面剂一遍 2.满挂纤维网与墙体固定,钢丝网搭接长度250mm与墙体固定 3.使用20厚砂浆强度等级M10进行批荡。 4.清理抹灰基层 5.满刮普通腻子两道,砂纸磨平 6.涂饰底涂料 7.涂饰面层涂料 8.涂饰内墙无机涂料两遍 |  | m2 | 57.36 |  | 67.55 | 3874.67
本页小计 | [8 empty] | 7051.27
注：为计取规费等的使用，可在表中增设其中：“定额人工费”。
表—08
分部分项工程和单价措施项目清单与计价表
工程名称：单独装饰 |  |  |  | 标段： |  |  | 第 106 页 共 133 页
序号 | 项目编码 | 项目名称 | 项目特征描述 |  | 计量单位 | 工程量 |  | 金额（元）
[8 empty] | 综合单价 | 综合合价 | 其中
暂估价
813 | 011105003002 | 块料踢脚线（N-2） | 1.刷专业界面剂一遍 2.满挂纤维网与墙体固定,钢丝网搭接长度250mm与墙体固定。 3.使用20厚砂浆强度等级M10进行批荡。 4.3-5厚1:1水泥砂浆加水重20%建筑胶镶贴或专业胶粘剂粘贴 5.600*100釉面砖,白水泥浆擦缝 |  | m2 | 3.4 |  | 152.57 | 518.74
814 | 011204003002 | 块料墙面（N-3） | 1.刷专业界面剂一遍 2.满挂纤维网与墙体固定,钢丝网搭接长度250mm与墙体固定。 3.使用20厚砂浆强度等级M10进行批荡。 4.1.5厚聚合物水泥防水涂料(I型),高度不小于2.0米 5.3-5厚1:1水泥砂浆加水重20%建筑胶镶贴或专业胶粘剂粘贴 6.600*300釉面砖,白水泥浆擦缝 |  | m2 | 33.9 |  | 232.72 | 7889.21
815 | 011302001004 | 吊顶天棚（D-4） | 1.吊顶形式、吊杆规格、高度:不上人 2.龙骨材料种类、规格、中距:U型轻钢龙骨 3.面层材料品种、规格:300X300铝扣板，铝厚1.0 4.吊顶内部喷黑色涂料 |  | m2 | 3.298 |  | 26.25 | 86.57
816 | 011302001005 | 吊顶天棚（D-4） | 1.吊顶形式、吊杆规格、高度:不上人 2.龙骨材料种类、规格、中距:U型轻钢龙骨 3.面层材料品种、规格:600X600铝扣板，铝厚1.0 4.吊顶内部喷黑色涂料 |  | m2 | 6.364
本页小计 | [8 empty] | 8494.52
注：为计取规费等的使用，可在表中增设其中：“定额人工费”。
表—08
分部分项工程和单价措施项目清单与计价表
工程名称：单独装饰 |  |  |  | 标段： |  |  | 第 107 页 共 133 页
序号 | 项目编码 | 项目名称 | 项目特征描述 |  | 计量单位 | 工程量 |  | 金额（元）
[8 empty] | 综合单价 | 综合合价 | 其中
暂估价
817 | 010807001003 | 金属(塑钢、断桥)窗 | 1.平开窗 2.框、扇材质:80系列铝合金窗 3.玻璃品种、厚度:6A钢化玻璃 |  | m2 | 8.25 |  | 550.31 | 4540.06
818 | 010802001005 | 金属(塑钢)门 | 1.卫生间门 2.门框、扇材质:成品铝合金门,铝厚2.0 |  | m2 | 1.575 |  | 625 | 984.38
819 | 010801001002 | 木质门 | 1.成品实木门,木材厚度30mm |  | m2 | 1.89 |  | 518.62 | 980.19
820 | 010802001006 | 金属(塑钢)门 | 1.304不锈钢门,钢材厚度2.0 |  | m2 | 2.97 |  | 654.44 | 1943.69
821 | 010802001008 | 金属(塑钢)门 | 1.推拉门 2.玻璃品种、厚度:6A钢化玻璃 |  | m2 | 3.78
|  | 钟落潭镇竹料大道西138 402号 | [6 empty] | 23957.41
|  | 拆除部分 | [6 empty] | 1979.28
822 | 011601001049 | 砖砌体拆除 | 1.砌体名称:开门窗洞口 2.砌体材质:标准砖 3.废料弃运:15km |  | m3 | 1.89 |  | 229.4 | 433.57
823 | 011610002049 | 金属门窗拆除 | 1.门窗拆除 2.门窗洞口尺寸:4m2以内 3.废料弃运:15km |  | m2 | 11.994 |  | 64.66 | 775.53
824 | 011605001025 | 平面块料拆除 | 1.铲除50mm厚块料地面 2.废料弃运:15km |  | m2 | 26.17 |  | 29.43 | 770.18
825 | 011602001006 | 混凝土构件拆除 | 1.构件名称:卫生间沉箱轻质混凝土 2.拆除构件的厚度或规格尺寸:300mm 3.废料弃运:15km |  | m3 | 0.588
826 | 011605002022 | 立面块料拆除 | 1.铲除200mm高踢脚线块料墙面 2.废料弃运:15km |  | m2 | 7.65
|  | 新建部分 | [6 empty] | 21978.13
827 | 010503005022 | 过梁 | 1.混凝土种类:现浇 2.混凝土强度等级:C20 |  | m3 | 0.278 |  | 784.28 | 218.03
本页小计 | [8 empty] | 10645.63
注：为计取规费等的使用，可在表中增设其中：“定额人工费”。
表—08
分部分项工程和单价措施项目清单与计价表
工程名称：单独装饰 |  |  |  | 标段： |  |  | 第 108 页 共 133 页
序号 | 项目编码 | 项目名称 | 项目特征描述 |  | 计量单位 | 工程量 |  | 金额（元）
[8 empty] | 综合单价 | 综合合价 | 其中
暂估价
828 | 011102003064 | 块料楼地面（L-2） | 1.饰面(8~14厚): 300*600耐磨地砖,纯水泥浆擦缝 2.30厚1:3干硬性水泥浆 3.素水泥浆一遍 |  | m2 | 4.91
829 | 011102003065 | 块料楼地面（L-2） | 1.饰面(8~14厚): 600*600防滑地砖,纯水泥浆擦缝 2.30厚1:3干硬性水泥浆 3.素水泥浆一遍 |  | m2 | 22.68 |  | 112.13 | 2543.11
830 | 011102003066 | 块料楼地面（L-4） | 1.饰面(8~14厚): 300*600防滑地砖,纯水泥浆擦缝 2.5厚1:1水泥砂浆结合层 3.20厚1:3干硬性水泥浆 4.防水层:1.5厚聚氨酯防水涂料 5.最薄处20厚1:3水泥砂浆找坡层抹平 6.素水泥浆一遍 |  | m2 | 1.99 |  | 166.03 | 330.4
831 | 011406001064 | 抹灰面油漆（N-1） | 1.刷专业界面剂一遍 2.满挂纤维网与墙体固定,钢丝网搭接长度250mm与墙体固定 3.使用20厚砂浆强度等级M10进行批荡。 4.清理抹灰基层 5.满刮普通腻子两道,砂纸磨平 6.涂饰底涂料 7.涂饰面层涂料 8.涂饰内墙无机涂料两遍 |  | m2 | 88.26 |  | 67.55 | 5961.96
832 | 011105003022 | 块料踢脚线（N-2） | 1.刷专业界面剂一遍 2.满挂纤维网与墙体固定,钢丝网搭接长度250mm与墙体固定。 3.使用20厚砂浆强度等级M10进行批荡。 4.3-5厚1:1水泥砂浆加水重20%建筑胶镶贴或专业胶粘剂粘贴 5.600*100釉面砖,白水泥浆擦缝 |  | m2 | 4.368 |  | 152.57 | 666.43
本页小计 | [8 empty] | 9501.9
注：为计取规费等的使用，可在表中增设其中：“定额人工费”。
表—08
分部分项工程和单价措施项目清单与计价表
工程名称：单独装饰 |  |  |  | 标段： |  |  | 第 109 页 共 133 页
序号 | 项目编码 | 项目名称 | 项目特征描述 |  | 计量单位 | 工程量 |  | 金额（元）
[8 empty] | 综合单价 | 综合合价 | 其中
暂估价
833 | 011204003022 | 块料墙面（N-3） | 1.刷专业界面剂一遍 2.满挂纤维网与墙体固定,钢丝网搭接长度250mm与墙体固定。 3.使用20厚砂浆强度等级M10进行批荡。 4.1.5厚聚合物水泥防水涂料(I型),高度不小于2.0米 5.3-5厚1:1水泥砂浆加水重20%建筑胶镶贴或专业胶粘剂粘贴 6.600*300釉面砖,白水泥浆擦缝 |  | m2 | 16.72 |  | 232.72 | 3891.08
834 | 011302001064 | 吊顶天棚（D-4） | 1.吊顶形式、吊杆规格、高度:不上人 2.龙骨材料种类、规格、中距:U型轻钢龙骨 3.面层材料品种、规格:300X300铝扣板，铝厚1.0 4.吊顶内部喷黑色涂料 |  | m2 | 1.96 |  | 26.25 | 51.45
835 | 010807001043 | 金属(塑钢、断桥)窗 | 1.平开窗 2.框、扇材质:80系列铝合金窗 3.玻璃品种、厚度:6A钢化玻璃 |  | m2 | 4.8 |  | 550.31 | 2641.49
836 | 010802001085 | 金属(塑钢)门 | 1.卫生间门 2.门框、扇材质:成品铝合金门,铝厚2.0 |  | m2 | 1.5 |  | 625 | 937.5
837 | 010801001022 | 木质门 | 1.成品实木门,木材厚度30mm |  | m2 | 1.89 |  | 518.62 | 980.19
838 | 010802001086 | 金属(塑钢)门 | 1.304不锈钢门,钢材厚度2.0 |  | m2 | 5.74 |  | 654.44 | 3756.49
|  | 钟落潭镇竹料墟中心街一巷 12号 | [6 empty] | 91316.37
|  | 拆除部分 | [6 empty] | 6151.75
839 | 011601001052 | 砖砌体拆除 | 1.砌体名称:拆除墙体 2.砌体材质:标准砖 3.废料弃运:15km |  | m3 | 2.1384
本页小计 | [8 empty] | 12258.2
注：为计取规费等的使用，可在表中增设其中：“定额人工费”。
表—08
分部分项工程和单价措施项目清单与计价表
工程名称：单独装饰 |  |  |  | 标段： |  |  | 第 110 页 共 133 页
序号 | 项目编码 | 项目名称 | 项目特征描述 |  | 计量单位 | 工程量 |  | 金额（元）
[8 empty] | 综合单价 | 综合合价 | 其中
暂估价
840 | 011610002051 | 金属门窗拆除 | 1.门窗拆除 2.门窗洞口尺寸:4m2以内 3.废料弃运:15km |  | m2 | 17.23 |  | 20.23 | 348.56
841 | 011605001026 | 平面块料拆除 | 1.铲除50mm厚块料地面 2.废料弃运:15km |  | m2 | 91.1 |  | 29.43 | 2681.07
842 | 011604002026 | 立面抹灰层拆除 | 1.铲除墙面30mm厚水泥砂浆批荡层 2.废料弃运:15km |  | m2 | 215.17 |  | 14.51 | 3122.12
843 | 011605002051 | 立面块料拆除 | 1.铲除200mm高踢脚线块料墙面 2.废料弃运:15km |  | m2 | 9.144
844 | 011607001026 | 刚性层拆除 | 1.拆除现状瓦面 2.废料弃运:15km |  | m2 | 103.37
|  | 新建部分 | [6 empty] | 85164.62
845 | 010402001129 | 砌块墙 | 1.砌块品种、规格、强度等级:加气混凝土砌块 2.墙体类型:内墙 3.厚度:120mm 4.砂浆强度等级:水泥砂浆M5.0 |  | m3 | 19.407
846 | 010503005023 | 过梁 | 1.混凝土种类:现浇 2.混凝土强度等级:C20 |  | m3 | 0.528 |  | 784.28 | 414.1
847 | 010515001067 | 现浇构件钢筋 | 1.钢筋种类、规格:现浇构件带肋钢筋 φ10以内 |  | t | 0.019 |  | 5719.88 | 108.68
848 | 010515001068 | 现浇构件钢筋 | 1.钢筋种类、规格:现浇构件带肋钢筋 φ25以内 |  | t | 0.027 |  | 5458.92 | 147.39
849 | 010515001069 | 现浇构件钢筋 | 1.钢筋种类、规格:现浇构件箍筋 带肋钢筋(HRB400内) φ10以内 |  | t | 0.014 |  | 7073.35 | 99.03
850 | 011102003067 | 块料楼地面（L-2） | 1.饰面(8~14厚): 300*600耐磨地砖,纯水泥浆擦缝 2.30厚1:3干硬性水泥浆 3.素水泥浆一遍 |  | m2 | 8.94
851 | 011102003068 | 块料楼地面（L-2） | 1.饰面(8~14厚): 600*600防滑地砖,纯水泥浆擦缝 2.30厚1:3干硬性水泥浆 3.素水泥浆一遍 |  | m2 | 71.57 |  | 112.13 | 8025.14
本页小计 | [8 empty] | 14946.09
注：为计取规费等的使用，可在表中增设其中：“定额人工费”。
表—08
分部分项工程和单价措施项目清单与计价表
工程名称：单独装饰 |  |  |  | 标段： |  |  | 第 111 页 共 133 页
序号 | 项目编码 | 项目名称 | 项目特征描述 |  | 计量单位 | 工程量 |  | 金额（元）
[8 empty] | 综合单价 | 综合合价 | 其中
暂估价
852 | 011102003069 | 块料楼地面（L-4） | 1.饰面(8~14厚): 300*600防滑地砖,纯水泥浆擦缝 2.5厚1:1水泥砂浆结合层 3.20厚1:3干硬性水泥浆 4.防水层:1.5厚聚氨酯防水涂料 5.最薄处20厚1:3水泥砂浆找坡层抹平 6.素水泥浆一遍 |  | m2 | 6.85 |  | 166.03 | 1137.31
853 | 011406001067 | 抹灰面油漆（N-1） | 1.刷专业界面剂一遍 2.满挂纤维网与墙体固定,钢丝网搭接长度250mm与墙体固定 3.使用20厚砂浆强度等级M10进行批荡。 4.清理抹灰基层 5.满刮普通腻子两道,砂纸磨平 6.涂饰底涂料 7.涂饰面层涂料 8.涂饰内墙无机涂料两遍 |  | m2 | 391.06 |  | 67.55 | 26416.1
854 | 011105003023 | 块料踢脚线（N-2） | 1.刷专业界面剂一遍 2.满挂纤维网与墙体固定,钢丝网搭接长度250mm与墙体固定。 3.使用20厚砂浆强度等级M10进行批荡。 4.3-5厚1:1水泥砂浆加水重20%建筑胶镶贴或专业胶粘剂粘贴 5.600*100釉面砖,白水泥浆擦缝 |  | m2 | 11.26 |  | 152.57 | 1717.94
本页小计 | [8 empty] | 29271.35
注：为计取规费等的使用，可在表中增设其中：“定额人工费”。
表—08
分部分项工程和单价措施项目清单与计价表
工程名称：单独装饰 |  |  |  | 标段： |  |  | 第 112 页 共 133 页
序号 | 项目编码 | 项目名称 | 项目特征描述 |  | 计量单位 | 工程量 |  | 金额（元）
[8 empty] | 综合单价 | 综合合价 | 其中
暂估价
855 | 011204003023 | 块料墙面（N-3） | 1.刷专业界面剂一遍 2.满挂纤维网与墙体固定,钢丝网搭接长度250mm与墙体固定。 3.使用20厚砂浆强度等级M10进行批荡。 4.1.5厚聚合物水泥防水涂料(I型),高度不小于2.0米 5.3-5厚1:1水泥砂浆加水重20%建筑胶镶贴或专业胶粘剂粘贴 6.600*300釉面砖,白水泥浆擦缝 |  | m2 | 79.67 |  | 232.72 | 18540.8
856 | 011302001067 | 吊顶天棚（D-4） | 1.吊顶形式、吊杆规格、高度:不上人 2.龙骨材料种类、规格、中距:U型轻钢龙骨 3.面层材料品种、规格:300X300铝扣板，铝厚1.0 4.吊顶内部喷黑色涂料 |  | m2 | 6.866 |  | 26.25 | 180.23
857 | 010901002023 | 型材屋面 | 1.外层压型金属板 3.防水层:≥1.2厚聚氯乙烯(PVC)防水卷材GL型(玻璃纤维内增强背衬型) |  | m2 | 110.24 |  | 169.78 | 18716.55
858 | 010807001045 | 金属(塑钢、断桥)窗 | 1.平开窗 2.框、扇材质:80系列铝合金窗 3.玻璃品种、厚度:6A钢化玻璃 |  | m2 | 2.88 |  | 550.31 | 1584.89
859 | 010802001089 | 金属(塑钢)门 | 1.卫生间门 2.门框、扇材质:成品铝合金门,铝厚2.0 |  | m2 | 2.94 |  | 625 | 1837.5
860 | 010801001023 | 木质门 | 1.成品实木门,木材厚度30mm |  | m2 | 5.67 |  | 518.62 | 2940.58
861 | 010802001090 | 金属(塑钢)门 | 1.304不锈钢门,钢材厚度2.0 |  | m2 | 5.04 |  | 654.44 | 3298.38
862 | 010802001092 | 金属(塑钢)门 | 1.推拉门 2.玻璃品种、厚度:6A钢化玻璃 |  | m2 | 6.3
本页小计 | [8 empty] | 47098.93
注：为计取规费等的使用，可在表中增设其中：“定额人工费”。
表—08
分部分项工程和单价措施项目清单与计价表
工程名称：单独装饰 |  |  |  | 标段： |  |  | 第 113 页 共 133 页
序号 | 项目编码 | 项目名称 | 项目特征描述 |  | 计量单位 | 工程量 |  | 金额（元）
[8 empty] | 综合单价 | 综合合价 | 其中
暂估价
|  | 竹料墟路中心街一巷13号201 | [6 empty] | 25889.42
|  | 拆除部分 | [6 empty] | 2384.05
863 | 011610002053 | 金属门窗拆除 | 1.门窗拆除 2.门窗洞口尺寸:4m2以内 3.废料弃运:15km |  | m2 | 6.81 |  | 81.93 | 557.94
864 | 011605001027 | 平面块料拆除 | 1.铲除50mm厚块料地面 2.废料弃运:15km |  | m2 | 29.87 |  | 29.43 | 879.07
865 | 011602001020 | 混凝土构件拆除 | 1.构件名称:卫生间沉箱轻质混凝土 2.拆除构件的厚度或规格尺寸:300mm 3.废料弃运:15km |  | m3 | 0.831
866 | 011604002027 | 立面抹灰层拆除 | 1.铲除墙面30mm厚水泥砂浆批荡层 2.废料弃运:15km |  | m2 | 65.268 |  | 14.51 | 947.04
867 | 011605002052 | 立面块料拆除 | 1.铲除200mm高踢脚线块料墙面 2.废料弃运:15km |  | m2 | 4.856
868 | 011604003002 | 天棚抹灰面拆除 | 1.铲除天花、梁腻子灰饰面及水泥砂浆批荡层 2.废料弃运:15km |  | m2 | 29.91
|  | 新建部分 | [6 empty] | 23505.37
869 | 010402001134 | 砌块墙 | 1.砌块品种、规格、强度等级:加气混凝土砌块 2.墙体类型:内墙 3.厚度:120mm 4.砂浆强度等级:水泥砂浆M5.0 |  | m3 | 3.075
870 | 010503005024 | 过梁 | 1.混凝土种类:现浇 2.混凝土强度等级:C20 |  | m3 | 0.496 |  | 784.28 | 389
871 | 010515001070 | 现浇构件钢筋 | 1.钢筋种类、规格:现浇构件带肋钢筋 φ10以内 |  | t | 0.015 |  | 5719.88 | 85.8
872 | 010515001071 | 现浇构件钢筋 | 1.钢筋种类、规格:现浇构件带肋钢筋 φ25以内 |  | t | 0.021 |  | 5458.92 | 114.64
本页小计 | [8 empty] | 2973.49
注：为计取规费等的使用，可在表中增设其中：“定额人工费”。
表—08
分部分项工程和单价措施项目清单与计价表
工程名称：单独装饰 |  |  |  | 标段： |  |  | 第 114 页 共 133 页
序号 | 项目编码 | 项目名称 | 项目特征描述 |  | 计量单位 | 工程量 |  | 金额（元）
[8 empty] | 综合单价 | 综合合价 | 其中
暂估价
873 | 010515001072 | 现浇构件钢筋 | 1.钢筋种类、规格:现浇构件箍筋 带肋钢筋(HRB400内) φ10以内 |  | t | 0.012 |  | 7073.35 | 84.88
874 | 011102003070 | 块料楼地面（L-2） | 1.饰面(8~14厚): 300*600耐磨地砖,纯水泥浆擦缝 2.30厚1:3干硬性水泥浆 3.素水泥浆一遍 |  | m2 | 4.34
875 | 011102003071 | 块料楼地面（L-2） | 1.饰面(8~14厚): 600*600防滑地砖,纯水泥浆擦缝 2.30厚1:3干硬性水泥浆 3.素水泥浆一遍 |  | m2 | 22.71 |  | 112.13 | 2546.47
876 | 011102003072 | 块料楼地面（L-4） | 1.饰面(8~14厚): 300*600防滑地砖,纯水泥浆擦缝 2.5厚1:1水泥砂浆结合层 3.20厚1:3干硬性水泥浆 4.防水层:1.5厚聚氨酯防水涂料 5.最薄处20厚1:3水泥砂浆找坡层抹平 6.素水泥浆一遍 |  | m2 | 2.409 |  | 166.03 | 399.97
877 | 011406001070 | 抹灰面油漆（N-1） | 1.刷专业界面剂一遍 2.满挂纤维网与墙体固定,钢丝网搭接长度250mm与墙体固定 3.使用20厚砂浆强度等级M10进行批荡。 4.清理抹灰基层 5.满刮普通腻子两道,砂纸磨平 6.涂饰底涂料 7.涂饰面层涂料 8.涂饰内墙无机涂料两遍 |  | m2 | 80.66 |  | 67.55 | 5448.58
本页小计 | [8 empty] | 8479.9
注：为计取规费等的使用，可在表中增设其中：“定额人工费”。
表—08
分部分项工程和单价措施项目清单与计价表
工程名称：单独装饰 |  |  |  | 标段： |  |  | 第 115 页 共 133 页
序号 | 项目编码 | 项目名称 | 项目特征描述 |  | 计量单位 | 工程量 |  | 金额（元）
[8 empty] | 综合单价 | 综合合价 | 其中
暂估价
878 | 011105003024 | 块料踢脚线（N-2） | 1.刷专业界面剂一遍 2.满挂纤维网与墙体固定,钢丝网搭接长度250mm与墙体固定。 3.使用20厚砂浆强度等级M10进行批荡。 4.3-5厚1:1水泥砂浆加水重20%建筑胶镶贴或专业胶粘剂粘贴 5.600*100釉面砖,白水泥浆擦缝 |  | m2 | 4.077 |  | 152.57 | 622.03
879 | 011204003024 | 块料墙面（N-3） | 1.刷专业界面剂一遍 2.满挂纤维网与墙体固定,钢丝网搭接长度250mm与墙体固定。 3.使用20厚砂浆强度等级M10进行批荡。 4.1.5厚聚合物水泥防水涂料(I型),高度不小于2.0米 5.3-5厚1:1水泥砂浆加水重20%建筑胶镶贴或专业胶粘剂粘贴 6.600*300釉面砖,白水泥浆擦缝 |  | m2 | 33.39 |  | 232.72 | 7770.52
880 | 011302001070 | 吊顶天棚（D-4） | 1.吊顶形式、吊杆规格、高度:不上人 2.龙骨材料种类、规格、中距:U型轻钢龙骨 3.面层材料品种、规格:300X300铝扣板，铝厚1.0 4.吊顶内部喷黑色涂料 |  | m2 | 2.388 |  | 26.25 | 62.69
881 | 010807001047 | 金属(塑钢、断桥)窗 | 1.平开窗 2.框、扇材质:80系列铝合金窗 3.玻璃品种、厚度:6A钢化玻璃 |  | m2 | 4.92 |  | 550.31 | 2707.53
882 | 010802001093 | 金属(塑钢)门 | 1.卫生间门 2.门框、扇材质:成品铝合金门,铝厚2.0 |  | m2 | 1.47 |  | 625 | 918.75
本页小计 | [8 empty] | 12081.52
注：为计取规费等的使用，可在表中增设其中：“定额人工费”。
表—08
分部分项工程和单价措施项目清单与计价表
工程名称：单独装饰 |  |  |  | 标段： |  |  | 第 116 页 共 133 页
序号 | 项目编码 | 项目名称 | 项目特征描述 |  | 计量单位 | 工程量 |  | 金额（元）
[8 empty] | 综合单价 | 综合合价 | 其中
暂估价
883 | 010801001024 | 木质门 | 1.成品实木门,木材厚度30mm |  | m2 | 1.89 |  | 518.62 | 980.19
884 | 010802001094 | 金属(塑钢)门 | 1.304不锈钢门,钢材厚度2.0 |  | m2 | 2.1 |  | 654.44 | 1374.32
885 | 010802001096 | 金属(塑钢)门 | 1.推拉门 2.玻璃品种、厚度:6A钢化玻璃 |  | m2 | 3.15
|  | 钟落潭镇竹料墟中心街一巷 16号 | [6 empty] | 46151.91
|  | 拆除部分 | [6 empty] | 1961.57
886 | 011601001056 | 砖砌体拆除 | 1.砌体名称:拆除墙体 2.砌体材质:标准砖 3.废料弃运:15km |  | m3 | 10.53
887 | 011610002055 | 金属门窗拆除 | 1.门窗拆除 2.门窗洞口尺寸:4m2以内 3.废料弃运:15km |  | m2 | 7.96 |  | 71.66 | 570.41
888 | 011605001028 | 平面块料拆除 | 1.铲除50mm厚块料地面 2.废料弃运:15km |  | m2 | 47.27 |  | 29.43 | 1391.16
889 | 011605002053 | 立面块料拆除 | 1.铲除200mm高踢脚线块料墙面 2.废料弃运:15km |  | m2 | 59.32
890 | 011606003028 | 天棚面龙骨及饰面拆除 | 1.拆除铝扣板吊顶、轻钢龙骨、吊杆等安装辅材,铲除天花、梁水泥砂浆批荡层 2.废料弃运:15km |  | m2 | 47.26
891 | 011607001028 | 刚性层拆除 | 1.拆除现状瓦面 2.废料弃运:15km |  | m2 | 65.36
|  | 新建部分 | [6 empty] | 44190.34
892 | 010402001139 | 砌块墙 | 1.砌块品种、规格、强度等级:加气混凝土砌块 2.墙体类型:内墙 3.厚度:120mm 4.砂浆强度等级:水泥砂浆M5.0 |  | m3 | 7.825
本页小计 | [8 empty] | 4316.08
注：为计取规费等的使用，可在表中增设其中：“定额人工费”。
表—08
分部分项工程和单价措施项目清单与计价表
工程名称：单独装饰 |  |  |  | 标段： |  |  | 第 117 页 共 133 页
序号 | 项目编码 | 项目名称 | 项目特征描述 |  | 计量单位 | 工程量 |  | 金额（元）
[8 empty] | 综合单价 | 综合合价 | 其中
暂估价
893 | 010402001141 | 砌块墙 | 1.砌块品种、规格、强度等级:加气混凝土砌块 2.墙体类型:内墙 3.厚度:240mm 4.砂浆强度等级:水泥砂浆M5.0 |  | m3 | 1.5029
894 | 010402001142 | 砌块墙 | 1.砌块品种、规格、强度等级:加气混凝土砌块 2.墙体类型:外墙 3.厚度:240mm 4.砂浆强度等级:水泥砂浆M5.0 |  | m3 | 6.8
895 | 010503005025 | 过梁 | 1.混凝土种类:现浇 2.混凝土强度等级:C20 |  | m3 | 0.6 |  | 784.28 | 470.57
896 | 010515001073 | 现浇构件钢筋 | 1.钢筋种类、规格:现浇构件带肋钢筋 φ10以内 |  | t | 0.018 |  | 5719.88 | 102.96
897 | 010515001074 | 现浇构件钢筋 | 1.钢筋种类、规格:现浇构件带肋钢筋 φ25以内 |  | t | 0.026 |  | 5458.92 | 141.93
898 | 010515001075 | 现浇构件钢筋 | 1.钢筋种类、规格:现浇构件箍筋 带肋钢筋(HRB400内) φ10以内 |  | t | 0.015 |  | 7073.35 | 106.1
899 | 011102003073 | 块料楼地面（L-2） | 1.饰面(8~14厚): 300*600耐磨地砖,纯水泥浆擦缝 2.30厚1:3干硬性水泥浆 3.素水泥浆一遍 |  | m2 | 1.91
900 | 011102003074 | 块料楼地面（L-2） | 1.饰面(8~14厚): 600*600防滑地砖,纯水泥浆擦缝 2.30厚1:3干硬性水泥浆 3.素水泥浆一遍 |  | m2 | 20.79 |  | 112.13 | 2331.18
901 | 011102003075 | 块料楼地面（L-4） | 1.饰面(8~14厚): 300*600防滑地砖,纯水泥浆擦缝 2.5厚1:1水泥砂浆结合层 3.20厚1:3干硬性水泥浆 4.防水层:1.5厚聚氨酯防水涂料 5.最薄处20厚1:3水泥砂浆找坡层抹平 6.素水泥浆一遍 |  | m2 | 2.42 |  | 166.03 | 401.79
本页小计 | [8 empty] | 3554.53
注：为计取规费等的使用，可在表中增设其中：“定额人工费”。
表—08
分部分项工程和单价措施项目清单与计价表
工程名称：单独装饰 |  |  |  | 标段： |  |  | 第 118 页 共 133 页
序号 | 项目编码 | 项目名称 | 项目特征描述 |  | 计量单位 | 工程量 |  | 金额（元）
[8 empty] | 综合单价 | 综合合价 | 其中
暂估价
902 | 011406001073 | 抹灰面油漆（N-1） | 1.刷专业界面剂一遍 2.满挂纤维网与墙体固定,钢丝网搭接长度250mm与墙体固定 3.使用20厚砂浆强度等级M10进行批荡。 4.清理抹灰基层 5.满刮普通腻子两道,砂纸磨平 6.涂饰底涂料 7.涂饰面层涂料 8.涂饰内墙无机涂料两遍 |  | m2 | 211.2 |  | 67.55 | 14266.56
903 | 011105003025 | 块料踢脚线（N-2） | 1.刷专业界面剂一遍 2.满挂纤维网与墙体固定,钢丝网搭接长度250mm与墙体固定。 3.使用20厚砂浆强度等级M10进行批荡。 4.3-5厚1:1水泥砂浆加水重20%建筑胶镶贴或专业胶粘剂粘贴 5.600*100釉面砖,白水泥浆擦缝 |  | m2 | 7.806 |  | 152.57 | 1190.96
904 | 011204003025 | 块料墙面（N-3） | 1.刷专业界面剂一遍 2.满挂纤维网与墙体固定,钢丝网搭接长度250mm与墙体固定。 3.使用20厚砂浆强度等级M10进行批荡。 4.1.5厚聚合物水泥防水涂料(I型),高度不小于2.0米 5.3-5厚1:1水泥砂浆加水重20%建筑胶镶贴或专业胶粘剂粘贴 6.600*300釉面砖,白水泥浆擦缝 |  | m2 | 27.77 |  | 232.72 | 6462.63
本页小计 | [8 empty] | 21920.15
注：为计取规费等的使用，可在表中增设其中：“定额人工费”。
表—08
分部分项工程和单价措施项目清单与计价表
工程名称：单独装饰 |  |  |  | 标段： |  |  | 第 119 页 共 133 页
序号 | 项目编码 | 项目名称 | 项目特征描述 |  | 计量单位 | 工程量 |  | 金额（元）
[8 empty] | 综合单价 | 综合合价 | 其中
暂估价
905 | 011302001073 | 吊顶天棚（D-4） | 1.吊顶形式、吊杆规格、高度:不上人 2.龙骨材料种类、规格、中距:U型轻钢龙骨 3.面层材料品种、规格:300X300铝扣板，铝厚1.0 4.吊顶内部喷黑色涂料 |  | m2 | 2.42 |  | 26.25 | 63.53
906 | 010901002025 | 型材屋面 | 1.外层压型金属板 3.防水层:≥1.2厚聚氯乙烯(PVC)防水卷材GL型(玻璃纤维内增强背衬型) |  | m2 | 65.36 |  | 169.78 | 11096.82
907 | 010807001049 | 金属(塑钢、断桥)窗 | 1.平开窗 2.框、扇材质:80系列铝合金窗 3.玻璃品种、厚度:6A钢化玻璃 |  | m2 | 6 |  | 550.31 | 3301.86
908 | 010807001050 | 金属(塑钢、断桥)窗 | 1.推拉窗 2.框、扇材质:80系列铝合金窗 3.玻璃品种、厚度:6A钢化玻璃 |  | m2 | 1.2
909 | 010802001097 | 金属(塑钢)门 | 1.卫生间门 2.门框、扇材质:成品铝合金门,铝厚2.0 |  | m2 | 1.47 |  | 625 | 918.75
910 | 010801001025 | 木质门 | 1.成品实木门,木材厚度30mm |  | m2 | 3.78 |  | 518.62 | 1960.38
911 | 010802001098 | 金属(塑钢)门 | 1.304不锈钢门,钢材厚度2.0 |  | m2 | 2.1 |  | 654.44 | 1374.32
912 | 010802001100 | 金属(塑钢)门 | 1.推拉门 2.玻璃品种、厚度:6A钢化玻璃 |  | m2 | 2.94
|  | 钟落潭镇竹料墟中心街二巷 9号 | [6 empty] | 26583.66
|  | 拆除部分 | [6 empty] | 2317.65
913 | 011601001057 | 砖砌体拆除 | 1.砌体名称:开门窗洞口 2.砌体材质:标准砖 3.废料弃运:15km |  | m3 | 0.216 |  | 229.4 | 49.55
本页小计 | [8 empty] | 18765.21
注：为计取规费等的使用，可在表中增设其中：“定额人工费”。
表—08
分部分项工程和单价措施项目清单与计价表
工程名称：单独装饰 |  |  |  | 标段： |  |  | 第 120 页 共 133 页
序号 | 项目编码 | 项目名称 | 项目特征描述 |  | 计量单位 | 工程量 |  | 金额（元）
[8 empty] | 综合单价 | 综合合价 | 其中
暂估价
914 | 011601001058 | 砖砌体拆除 | 1.砌体名称:拆除墙体 2.砌体材质:标准砖 3.废料弃运:15km |  | m3 | 0.28
915 | 011610002057 | 金属门窗拆除 | 1.门窗拆除 2.门窗洞口尺寸:4m2以内 3.废料弃运:15km |  | m2 | 9.42 |  | 53.68 | 505.67
916 | 011605001029 | 平面块料拆除 | 1.铲除50mm厚块料地面 2.废料弃运:15km |  | m2 | 22.05 |  | 29.43 | 648.93
917 | 011604002029 | 立面抹灰层拆除 | 1.铲除墙面30mm厚水泥砂浆批荡层 2.废料弃运:15km |  | m2 | 76.74 |  | 14.51 | 1113.5
918 | 011605002054 | 立面块料拆除 | 1.铲除200mm高踢脚线块料墙面 2.废料弃运:15km |  | m2 | 4.88
919 | 011607001029 | 刚性层拆除 | 1.拆除现状瓦面 2.废料弃运:15km |  | m2 | 27.08
|  | 新建部分 | [6 empty] | 24266.01
920 | 010402001145 | 砌块墙 | 1.砌块品种、规格、强度等级:加气混凝土砌块 2.墙体类型:内墙 3.厚度:120mm 4.砂浆强度等级:水泥砂浆M5.0 |  | m3 | 2.397
921 | 010503005026 | 过梁 | 1.混凝土种类:现浇 2.混凝土强度等级:C20 |  | m3 | 0.186 |  | 784.28 | 145.88
922 | 010515001076 | 现浇构件钢筋 | 1.钢筋种类、规格:现浇构件带肋钢筋 φ10以内 |  | t | 0.01 |  | 5719.88 | 57.2
923 | 010515001077 | 现浇构件钢筋 | 1.钢筋种类、规格:现浇构件带肋钢筋 φ25以内 |  | t | 0.014 |  | 5458.92 | 76.42
924 | 010515001078 | 现浇构件钢筋 | 1.钢筋种类、规格:现浇构件箍筋 带肋钢筋(HRB400内) φ10以内 |  | t | 0.007 |  | 7073.35 | 49.51
925 | 011102003076 | 块料楼地面（L-2） | 1.饰面(8~14厚): 300*600耐磨地砖,纯水泥浆擦缝 2.30厚1:3干硬性水泥浆 3.素水泥浆一遍 |  | m2 | 2.72
本页小计 | [8 empty] | 2597.11
注：为计取规费等的使用，可在表中增设其中：“定额人工费”。
表—08
分部分项工程和单价措施项目清单与计价表
工程名称：单独装饰 |  |  |  | 标段： |  |  | 第 121 页 共 133 页
序号 | 项目编码 | 项目名称 | 项目特征描述 |  | 计量单位 | 工程量 |  | 金额（元）
[8 empty] | 综合单价 | 综合合价 | 其中
暂估价
926 | 011102003077 | 块料楼地面（L-2） | 1.饰面(8~14厚): 600*600防滑地砖,纯水泥浆擦缝 2.30厚1:3干硬性水泥浆 3.素水泥浆一遍 |  | m2 | 16.914 |  | 112.13 | 1896.57
927 | 011102003078 | 块料楼地面（L-4） | 1.饰面(8~14厚): 300*600防滑地砖,纯水泥浆擦缝 2.5厚1:1水泥砂浆结合层 3.20厚1:3干硬性水泥浆 4.防水层:1.5厚聚氨酯防水涂料 5.最薄处20厚1:3水泥砂浆找坡层抹平 6.素水泥浆一遍 |  | m2 | 1.97 |  | 166.03 | 327.08
928 | 011406001076 | 抹灰面油漆（N-1） | 1.刷专业界面剂一遍 2.满挂纤维网与墙体固定,钢丝网搭接长度250mm与墙体固定 3.使用20厚砂浆强度等级M10进行批荡。 4.清理抹灰基层 5.满刮普通腻子两道,砂纸磨平 6.涂饰底涂料 7.涂饰面层涂料 8.涂饰内墙无机涂料两遍 |  | m2 | 81.44 |  | 67.55 | 5501.27
929 | 011105003026 | 块料踢脚线（N-2） | 1.刷专业界面剂一遍 2.满挂纤维网与墙体固定,钢丝网搭接长度250mm与墙体固定。 3.使用20厚砂浆强度等级M10进行批荡。 4.3-5厚1:1水泥砂浆加水重20%建筑胶镶贴或专业胶粘剂粘贴 5.600*100釉面砖,白水泥浆擦缝 |  | m2 | 3.414 |  | 152.57 | 520.87
本页小计 | [8 empty] | 8245.79
注：为计取规费等的使用，可在表中增设其中：“定额人工费”。
表—08
分部分项工程和单价措施项目清单与计价表
工程名称：单独装饰 |  |  |  | 标段： |  |  | 第 122 页 共 133 页
序号 | 项目编码 | 项目名称 | 项目特征描述 |  | 计量单位 | 工程量 |  | 金额（元）
[8 empty] | 综合单价 | 综合合价 | 其中
暂估价
930 | 011204003026 | 块料墙面（N-3） | 1.刷专业界面剂一遍 2.满挂纤维网与墙体固定,钢丝网搭接长度250mm与墙体固定。 3.使用20厚砂浆强度等级M10进行批荡。 4.1.5厚聚合物水泥防水涂料(I型),高度不小于2.0米 5.3-5厚1:1水泥砂浆加水重20%建筑胶镶贴或专业胶粘剂粘贴 6.600*300釉面砖,白水泥浆擦缝 |  | m2 | 28.39 |  | 232.72 | 6606.92
931 | 011302001076 | 吊顶天棚（D-4） | 1.吊顶形式、吊杆规格、高度:不上人 2.龙骨材料种类、规格、中距:U型轻钢龙骨 3.面层材料品种、规格:300X300铝扣板，铝厚1.0 4.吊顶内部喷黑色涂料 |  | m2 | 1.98 |  | 26.25 | 51.98
932 | 011302001077 | 吊顶天棚（D-4） | 1.吊顶形式、吊杆规格、高度:不上人 2.龙骨材料种类、规格、中距:U型轻钢龙骨 3.面层材料品种、规格:600X600铝扣板，铝厚1.0 4.吊顶内部喷黑色涂料 |  | m2 | 2.79
933 | 010901002026 | 型材屋面 | 1.外层压型金属板 3.防水层:≥1.2厚聚氯乙烯(PVC)防水卷材GL型(玻璃纤维内增强背衬型) |  | m2 | 26.88 |  | 169.78 | 4563.69
934 | 010807001051 | 金属(塑钢、断桥)窗 | 1.平开窗 2.框、扇材质:80系列铝合金窗 3.玻璃品种、厚度:6A钢化玻璃 |  | m2 | 3 |  | 550.31 | 1650.93
935 | 010802001101 | 金属(塑钢)门 | 1.卫生间门 2.门框、扇材质:成品铝合金门,铝厚2.0 |  | m2 | 2.94 |  | 625 | 1837.5
本页小计 | [8 empty] | 14711.02
注：为计取规费等的使用，可在表中增设其中：“定额人工费”。
表—08
分部分项工程和单价措施项目清单与计价表
工程名称：单独装饰 |  |  |  | 标段： |  |  | 第 123 页 共 133 页
序号 | 项目编码 | 项目名称 | 项目特征描述 |  | 计量单位 | 工程量 |  | 金额（元）
[8 empty] | 综合单价 | 综合合价 | 其中
暂估价
936 | 010801001026 | 木质门 | 1.成品实木门,木材厚度30mm |  | m2 | 1.89 |  | 518.62 | 980.19
937 | 010802001103 | 金属(塑钢)门 | 1.门联窗 2.304不锈钢门,钢材厚度2.0; 3.80系列铝合金窗+6A钢化玻璃 |  | m2 | 3.42
|  | 钟落潭镇竹料墟中心街三巷 1号 | [6 empty] | 25040.74
|  | 拆除部分 | [6 empty] | 2215.91
938 | 011601001059 | 砖砌体拆除 | 1.砌体名称:开门窗洞口 2.砌体材质:标准砖 3.废料弃运:15km |  | m3 | 0.216 |  | 229.4 | 49.55
939 | 011601001060 | 砖砌体拆除 | 1.砌体名称:拆除墙体 2.砌体材质:标准砖 3.废料弃运:15km |  | m3 | 0.59
940 | 011610002059 | 金属门窗拆除 | 1.门窗拆除 2.门窗洞口尺寸:4m2以内 3.废料弃运:15km |  | m2 | 6.482 |  | 60.64 | 393.07
941 | 011605001030 | 平面块料拆除 | 1.铲除50mm厚块料地面 2.废料弃运:15km |  | m2 | 23.622 |  | 29.43 | 695.2
942 | 011604002030 | 立面抹灰层拆除 | 1.铲除墙面30mm厚水泥砂浆批荡层 2.废料弃运:15km |  | m2 | 74.3 |  | 14.51 | 1078.09
943 | 011605002055 | 立面块料拆除 | 1.铲除200mm高踢脚线块料墙面 2.废料弃运:15km |  | m2 | 5.18
944 | 011607001030 | 刚性层拆除 | 1.拆除现状瓦面 2.废料弃运:15km |  | m2 | 23.622
|  | 新建部分 | [6 empty] | 22824.83
945 | 010402001151 | 砌块墙 | 1.砌块品种、规格、强度等级:加气混凝土砌块 2.墙体类型:内墙 3.厚度:120mm 4.砂浆强度等级:水泥砂浆M5.0 |  | m3 | 4.09
本页小计 | [8 empty] | 3196.1
注：为计取规费等的使用，可在表中增设其中：“定额人工费”。
表—08
分部分项工程和单价措施项目清单与计价表
工程名称：单独装饰 |  |  |  | 标段： |  |  | 第 124 页 共 133 页
序号 | 项目编码 | 项目名称 | 项目特征描述 |  | 计量单位 | 工程量 |  | 金额（元）
[8 empty] | 综合单价 | 综合合价 | 其中
暂估价
946 | 010503005027 | 过梁 | 1.混凝土种类:现浇 2.混凝土强度等级:C20 |  | m3 | 0.178 |  | 784.28 | 139.6
947 | 010515001079 | 现浇构件钢筋 | 1.钢筋种类、规格:现浇构件带肋钢筋 φ10以内 |  | t | 0.01 |  | 5719.88 | 57.2
948 | 010515001080 | 现浇构件钢筋 | 1.钢筋种类、规格:现浇构件带肋钢筋 φ25以内 |  | t | 0.014 |  | 5458.92 | 76.42
949 | 010515001081 | 现浇构件钢筋 | 1.钢筋种类、规格:现浇构件箍筋 带肋钢筋(HRB400内) φ10以内 |  | t | 0.007 |  | 7073.35 | 49.51
950 | 011102003079 | 块料楼地面（L-2） | 1.饰面(8~14厚): 300*600耐磨地砖,纯水泥浆擦缝 2.30厚1:3干硬性水泥浆 3.素水泥浆一遍 |  | m2 | 3.81
951 | 011102003080 | 块料楼地面（L-2） | 1.饰面(8~14厚): 600*600防滑地砖,纯水泥浆擦缝 2.30厚1:3干硬性水泥浆 3.素水泥浆一遍 |  | m2 | 16.97 |  | 112.13 | 1902.85
952 | 011102003081 | 块料楼地面（L-4） | 1.饰面(8~14厚): 300*600防滑地砖,纯水泥浆擦缝 2.5厚1:1水泥砂浆结合层 3.20厚1:3干硬性水泥浆 4.防水层:1.5厚聚氨酯防水涂料 5.最薄处20厚1:3水泥砂浆找坡层抹平 6.素水泥浆一遍 |  | m2 | 1.91 |  | 166.03 | 317.12
953 | 011406001079 | 抹灰面油漆（N-1） | 1.刷专业界面剂一遍 2.满挂纤维网与墙体固定,钢丝网搭接长度250mm与墙体固定 3.使用20厚砂浆强度等级M10进行批荡。 4.清理抹灰基层 5.满刮普通腻子两道,砂纸磨平 6.涂饰底涂料 7.涂饰面层涂料 8.涂饰内墙无机涂料两遍 |  | m2 | 62.112 |  | 67.55 | 4195.67
本页小计 | [8 empty] | 6738.37
注：为计取规费等的使用，可在表中增设其中：“定额人工费”。
表—08
分部分项工程和单价措施项目清单与计价表
工程名称：单独装饰 |  |  |  | 标段： |  |  | 第 125 页 共 133 页
序号 | 项目编码 | 项目名称 | 项目特征描述 |  | 计量单位 | 工程量 |  | 金额（元）
[8 empty] | 综合单价 | 综合合价 | 其中
暂估价
954 | 011105003027 | 块料踢脚线（N-2） | 1.刷专业界面剂一遍 2.满挂纤维网与墙体固定,钢丝网搭接长度250mm与墙体固定。 3.使用20厚砂浆强度等级M10进行批荡。 4.3-5厚1:1水泥砂浆加水重20%建筑胶镶贴或专业胶粘剂粘贴 5.600*100釉面砖,白水泥浆擦缝 |  | m2 | 3.882 |  | 152.57 | 592.28
955 | 011204003027 | 块料墙面（N-3） | 1.刷专业界面剂一遍 2.满挂纤维网与墙体固定,钢丝网搭接长度250mm与墙体固定。 3.使用20厚砂浆强度等级M10进行批荡。 4.1.5厚聚合物水泥防水涂料(I型),高度不小于2.0米 5.3-5厚1:1水泥砂浆加水重20%建筑胶镶贴或专业胶粘剂粘贴 6.600*300釉面砖,白水泥浆擦缝 |  | m2 | 27.28 |  | 232.72 | 6348.6
956 | 011302001079 | 吊顶天棚（D-4） | 1.吊顶形式、吊杆规格、高度:不上人 2.龙骨材料种类、规格、中距:U型轻钢龙骨 3.面层材料品种、规格:300X300铝扣板，铝厚1.0 4.吊顶内部喷黑色涂料 |  | m2 | 1.91 |  | 26.25 | 50.14
957 | 011302001080 | 吊顶天棚（D-4） | 1.吊顶形式、吊杆规格、高度:不上人 2.龙骨材料种类、规格、中距:U型轻钢龙骨 3.面层材料品种、规格:600X600铝扣板，铝厚1.0 4.吊顶内部喷黑色涂料 |  | m2 | 3.81
本页小计 | [8 empty] | 6991.02
注：为计取规费等的使用，可在表中增设其中：“定额人工费”。
表—08
分部分项工程和单价措施项目清单与计价表
工程名称：单独装饰 |  |  |  | 标段： |  |  | 第 126 页 共 133 页
序号 | 项目编码 | 项目名称 | 项目特征描述 |  | 计量单位 | 工程量 |  | 金额（元）
[8 empty] | 综合单价 | 综合合价 | 其中
暂估价
958 | 010901002027 | 型材屋面 | 1.外层压型金属板 3.防水层:≥1.2厚聚氯乙烯(PVC)防水卷材GL型(玻璃纤维内增强背衬型) |  | m2 | 23.62 |  | 169.78 | 4010.2
959 | 010807001053 | 金属(塑钢、断桥)窗 | 1.平开窗 2.框、扇材质:80系列铝合金窗 3.玻璃品种、厚度:6A钢化玻璃 |  | m2 | 4.2 |  | 550.31 | 2311.3
960 | 010802001105 | 金属(塑钢)门 | 1.卫生间门 2.门框、扇材质:成品铝合金门,铝厚2.0 |  | m2 | 2.87 |  | 625 | 1793.75
961 | 010801001027 | 木质门 | 1.成品实木门,木材厚度30mm |  | m2 | 1.89 |  | 518.62 | 980.19
962 | 010802001107 | 金属(塑钢)门 | 1.门联窗 2.304不锈钢门,钢材厚度2.0; 3.80系列铝合金窗+6A钢化玻璃 |  | m2 | 2.682
|  | 钟落潭镇竹料墟中心街三巷 9号 | [6 empty] | 27836.2
|  | 拆除部分 | [6 empty] | 2570.27
963 | 011601001061 | 砖砌体拆除 | 1.砌体名称:开门窗洞口 2.砌体材质:标准砖 3.废料弃运:15km |  | m3 | 0.36 |  | 229.4 | 82.58
964 | 011601001062 | 砖砌体拆除 | 1.砌体名称:拆除墙体 2.砌体材质:标准砖 3.废料弃运:15km |  | m3 | 2.1262
965 | 011610002061 | 金属门窗拆除 | 1.门窗拆除 2.门窗洞口尺寸:4m2以内 3.废料弃运:15km |  | m2 | 2.6 |  | 134.96 | 350.9
966 | 011605001031 | 平面块料拆除 | 1.铲除50mm厚块料地面 2.废料弃运:15km |  | m2 | 28.07 |  | 29.43 | 826.1
967 | 011604002031 | 立面抹灰层拆除 | 1.铲除墙面30mm厚水泥砂浆批荡层 2.废料弃运:15km |  | m2 | 90.33 |  | 14.51 | 1310.69
本页小计 | [8 empty] | 11665.71
注：为计取规费等的使用，可在表中增设其中：“定额人工费”。
表—08
分部分项工程和单价措施项目清单与计价表
工程名称：单独装饰 |  |  |  | 标段： |  |  | 第 127 页 共 133 页
序号 | 项目编码 | 项目名称 | 项目特征描述 |  | 计量单位 | 工程量 |  | 金额（元）
[8 empty] | 综合单价 | 综合合价 | 其中
暂估价
968 | 011605002056 | 立面块料拆除 | 1.铲除200mm高踢脚线块料墙面 2.废料弃运:15km |  | m2 | 6.524
969 | 011607001031 | 刚性层拆除 | 1.拆除现状瓦面 2.废料弃运:15km |  | m2 | 36.27
|  | 新建部分 | [6 empty] | 25265.93
970 | 010402001157 | 砌块墙 | 1.砌块品种、规格、强度等级:加气混凝土砌块 2.墙体类型:内墙 3.厚度:120mm 4.砂浆强度等级:水泥砂浆M5.0 |  | m3 | 1.89
971 | 010503005028 | 过梁 | 1.混凝土种类:现浇 2.混凝土强度等级:C20 |  | m3 | 0.193 |  | 784.28 | 151.37
972 | 010515001082 | 现浇构件钢筋 | 1.钢筋种类、规格:现浇构件带肋钢筋 φ10以内 |  | t | 0.012 |  | 5719.88 | 68.64
973 | 010515001083 | 现浇构件钢筋 | 1.钢筋种类、规格:现浇构件带肋钢筋 φ25以内 |  | t | 0.017 |  | 5458.92 | 92.8
974 | 010515001084 | 现浇构件钢筋 | 1.钢筋种类、规格:现浇构件箍筋 带肋钢筋(HRB400内) φ10以内 |  | t | 0.008 |  | 7073.35 | 56.59
975 | 011102003082 | 块料楼地面（L-2） | 1.饰面(8~14厚): 300*600耐磨地砖,纯水泥浆擦缝 2.30厚1:3干硬性水泥浆 3.素水泥浆一遍 |  | m2 | 3.42
976 | 011102003083 | 块料楼地面（L-2） | 1.饰面(8~14厚): 600*600防滑地砖,纯水泥浆擦缝 2.30厚1:3干硬性水泥浆 3.素水泥浆一遍 |  | m2 | 22.76 |  | 112.13 | 2552.08
977 | 011102003084 | 块料楼地面（L-4） | 1.饰面(8~14厚): 300*600防滑地砖,纯水泥浆擦缝 2.5厚1:1水泥砂浆结合层 3.20厚1:3干硬性水泥浆 4.防水层:1.5厚聚氨酯防水涂料 5.最薄处20厚1:3水泥砂浆找坡层抹平 6.素水泥浆一遍 |  | m2 | 1.88 |  | 166.03 | 312.14
本页小计 | [8 empty] | 3233.62
注：为计取规费等的使用，可在表中增设其中：“定额人工费”。
表—08
分部分项工程和单价措施项目清单与计价表
工程名称：单独装饰 |  |  |  | 标段： |  |  | 第 128 页 共 133 页
序号 | 项目编码 | 项目名称 | 项目特征描述 |  | 计量单位 | 工程量 |  | 金额（元）
[8 empty] | 综合单价 | 综合合价 | 其中
暂估价
978 | 011406001082 | 抹灰面油漆（N-1） | 1.刷专业界面剂一遍 2.满挂纤维网与墙体固定,钢丝网搭接长度250mm与墙体固定 3.使用20厚砂浆强度等级M10进行批荡。 4.清理抹灰基层 5.满刮普通腻子两道,砂纸磨平 6.涂饰底涂料 7.涂饰面层涂料 8.涂饰内墙无机涂料两遍 |  | m2 | 84.77 |  | 67.55 | 5726.21
979 | 011105003028 | 块料踢脚线（N-2） | 1.刷专业界面剂一遍 2.满挂纤维网与墙体固定,钢丝网搭接长度250mm与墙体固定。 3.使用20厚砂浆强度等级M10进行批荡。 4.3-5厚1:1水泥砂浆加水重20%建筑胶镶贴或专业胶粘剂粘贴 5.600*100釉面砖,白水泥浆擦缝 |  | m2 | 3.82 |  | 152.57 | 582.82
980 | 011204003028 | 块料墙面（N-3） | 1.刷专业界面剂一遍 2.满挂纤维网与墙体固定,钢丝网搭接长度250mm与墙体固定。 3.使用20厚砂浆强度等级M10进行批荡。 4.1.5厚聚合物水泥防水涂料(I型),高度不小于2.0米 5.3-5厚1:1水泥砂浆加水重20%建筑胶镶贴或专业胶粘剂粘贴 6.600*300釉面砖,白水泥浆擦缝 |  | m2 | 21.33 |  | 232.72 | 4963.92
本页小计 | [8 empty] | 11272.95
注：为计取规费等的使用，可在表中增设其中：“定额人工费”。
表—08
分部分项工程和单价措施项目清单与计价表
工程名称：单独装饰 |  |  |  | 标段： |  |  | 第 129 页 共 133 页
序号 | 项目编码 | 项目名称 | 项目特征描述 |  | 计量单位 | 工程量 |  | 金额（元）
[8 empty] | 综合单价 | 综合合价 | 其中
暂估价
981 | 011302001082 | 吊顶天棚（D-4） | 1.吊顶形式、吊杆规格、高度:不上人 2.龙骨材料种类、规格、中距:U型轻钢龙骨 3.面层材料品种、规格:300X300铝扣板，铝厚1.0 4.吊顶内部喷黑色涂料 |  | m2 | 1.95 |  | 26.25 | 51.19
982 | 011302001083 | 吊顶天棚（D-4） | 1.吊顶形式、吊杆规格、高度:不上人 2.龙骨材料种类、规格、中距:U型轻钢龙骨 3.面层材料品种、规格:600X600铝扣板，铝厚1.0 4.吊顶内部喷黑色涂料 |  | m2 | 3.37
983 | 010901002028 | 型材屋面 | 1.外层压型金属板 3.防水层:≥1.2厚聚氯乙烯(PVC)防水卷材GL型(玻璃纤维内增强背衬型) |  | m2 | 36.27 |  | 169.78 | 6157.92
984 | 010807001055 | 金属(塑钢、断桥)窗 | 1.平开窗 2.框、扇材质:80系列铝合金窗 3.玻璃品种、厚度:6A钢化玻璃 |  | m2 | 2.4 |  | 550.31 | 1320.74
985 | 010802001109 | 金属(塑钢)门 | 1.卫生间门 2.门框、扇材质:成品铝合金门,铝厚2.0 |  | m2 | 1.4 |  | 625 | 875
986 | 010801001028 | 木质门 | 1.成品实木门,木材厚度30mm |  | m2 | 1.89 |  | 518.62 | 980.19
987 | 010802001110 | 金属(塑钢)门 | 1.304不锈钢门,钢材厚度2.0 |  | m2 | 2.1 |  | 654.44 | 1374.32
988 | 010802001112 | 金属(塑钢)门 | 1.推拉门 2.玻璃品种、厚度:6A钢化玻璃 |  | m2 | 3.15
|  | 钟落潭镇竹料中心街三巷17,19号 | [6 empty] | 51200.81
|  | 拆除部分 | [6 empty] | 6029.73
本页小计 | [8 empty] | 10759.36
注：为计取规费等的使用，可在表中增设其中：“定额人工费”。
表—08
分部分项工程和单价措施项目清单与计价表
工程名称：单独装饰 |  |  |  | 标段： |  |  | 第 130 页 共 133 页
序号 | 项目编码 | 项目名称 | 项目特征描述 |  | 计量单位 | 工程量 |  | 金额（元）
[8 empty] | 综合单价 | 综合合价 | 其中
暂估价
989 | 011601001063 | 砖砌体拆除 | 1.砌体名称:开门窗洞口 2.砌体材质:标准砖 3.废料弃运:15km |  | m3 | 0.216 |  | 229.4 | 49.55
990 | 011610002063 | 金属门窗拆除 | 1.门窗拆除 2.门窗洞口尺寸:4m2以内 3.废料弃运:15km |  | m2 | 18.9425 |  | 70.48 | 1335.07
991 | 011605001032 | 平面块料拆除 | 1.铲除50mm厚块料地面 2.废料弃运:15km |  | m2 | 57.04 |  | 29.43 | 1678.69
992 | 011602001025 | 混凝土构件拆除 | 1.构件名称:卫生间沉箱轻质混凝土 2.拆除构件的厚度或规格尺寸:300mm 3.废料弃运:15km |  | m3 | 1.485
993 | 011604002032 | 立面抹灰层拆除 | 1.铲除墙面30mm厚水泥砂浆批荡层 2.废料弃运:15km |  | m2 | 204.44 |  | 14.51 | 2966.42
994 | 011605002057 | 立面块料拆除 | 1.铲除200mm高踢脚线块料墙面 2.废料弃运:15km |  | m2 | 15.46
995 | 011604003003 | 天棚抹灰面拆除 | 1.铲除天花、梁腻子灰饰面及水泥砂浆批荡层 2.废料弃运:15km |  | m2 | 56.94
|  | 新建部分 | [6 empty] | 45171.08
996 | 010503005029 | 过梁 | 1.混凝土种类:现浇 2.混凝土强度等级:C20 |  | m3 | 1.074 |  | 784.28 | 842.32
997 | 010515001085 | 现浇构件钢筋 | 1.钢筋种类、规格:现浇构件带肋钢筋 φ10以内 |  | t | 0.031 |  | 5719.88 | 177.32
998 | 010515001086 | 现浇构件钢筋 | 1.钢筋种类、规格:现浇构件带肋钢筋 φ25以内 |  | t | 0.045 |  | 5458.92 | 245.65
999 | 010515001087 | 现浇构件钢筋 | 1.钢筋种类、规格:现浇构件箍筋 带肋钢筋(HRB400内) φ10以内 |  | t | 0.027 |  | 7073.35 | 190.98
1000 | 011102003085 | 块料楼地面（L-2） | 1.饰面(8~14厚): 300*600耐磨地砖,纯水泥浆擦缝 2.30厚1:3干硬性水泥浆 3.素水泥浆一遍 |  | m2 | 5.17
本页小计 | [8 empty] | 7486
注：为计取规费等的使用，可在表中增设其中：“定额人工费”。
表—08
分部分项工程和单价措施项目清单与计价表
工程名称：单独装饰 |  |  |  | 标段： |  |  | 第 131 页 共 133 页
序号 | 项目编码 | 项目名称 | 项目特征描述 |  | 计量单位 | 工程量 |  | 金额（元）
[8 empty] | 综合单价 | 综合合价 | 其中
暂估价
1001 | 011102003086 | 块料楼地面（L-2） | 1.饰面(8~14厚): 600*600防滑地砖,纯水泥浆擦缝 2.30厚1:3干硬性水泥浆 3.素水泥浆一遍 |  | m2 | 47.74 |  | 112.13 | 5353.09
1002 | 011102003087 | 块料楼地面（L-4） | 1.饰面(8~14厚): 300*600防滑地砖,纯水泥浆擦缝 2.5厚1:1水泥砂浆结合层 3.20厚1:3干硬性水泥浆 4.防水层:1.5厚聚氨酯防水涂料 5.最薄处20厚1:3水泥砂浆找坡层抹平 6.素水泥浆一遍 |  | m2 | 4.97 |  | 166.03 | 825.17
1003 | 011406001085 | 抹灰面油漆（N-1） | 1.刷专业界面剂一遍 2.满挂纤维网与墙体固定,钢丝网搭接长度250mm与墙体固定 3.使用20厚砂浆强度等级M10进行批荡。 4.清理抹灰基层 5.满刮普通腻子两道,砂纸磨平 6.涂饰底涂料 7.涂饰面层涂料 8.涂饰内墙无机涂料两遍 |  | m2 | 160.04 |  | 67.55 | 10810.7
1004 | 011105003029 | 块料踢脚线（N-2） | 1.刷专业界面剂一遍 2.满挂纤维网与墙体固定,钢丝网搭接长度250mm与墙体固定。 3.使用20厚砂浆强度等级M10进行批荡。 4.3-5厚1:1水泥砂浆加水重20%建筑胶镶贴或专业胶粘剂粘贴 5.600*100釉面砖,白水泥浆擦缝 |  | m2 | 8.27 |  | 152.57 | 1261.75
本页小计 | [8 empty] | 18250.71
注：为计取规费等的使用，可在表中增设其中：“定额人工费”。
表—08
分部分项工程和单价措施项目清单与计价表
工程名称：单独装饰 |  |  |  | 标段： |  |  | 第 132 页 共 133 页
序号 | 项目编码 | 项目名称 | 项目特征描述 |  | 计量单位 | 工程量 |  | 金额（元）
[8 empty] | 综合单价 | 综合合价 | 其中
暂估价
1005 | 011204003029 | 块料墙面（N-3） | 1.刷专业界面剂一遍 2.满挂纤维网与墙体固定,钢丝网搭接长度250mm与墙体固定。 3.使用20厚砂浆强度等级M10进行批荡。 4.1.5厚聚合物水泥防水涂料(I型),高度不小于2.0米 5.3-5厚1:1水泥砂浆加水重20%建筑胶镶贴或专业胶粘剂粘贴 6.600*300釉面砖,白水泥浆擦缝 |  | m2 | 54.63 |  | 232.72 | 12713.49
1006 | 011302001085 | 吊顶天棚（D-4） | 1.吊顶形式、吊杆规格、高度:不上人 2.龙骨材料种类、规格、中距:U型轻钢龙骨 3.面层材料品种、规格:300X300铝扣板，铝厚1.0 4.吊顶内部喷黑色涂料 |  | m2 | 4.95 |  | 26.25 | 129.94
1007 | 011302001086 | 吊顶天棚（D-4） | 1.吊顶形式、吊杆规格、高度:不上人 2.龙骨材料种类、规格、中距:U型轻钢龙骨 3.面层材料品种、规格:600X600铝扣板，铝厚1.0 4.吊顶内部喷黑色涂料 |  | m2 | 5.08
1008 | 010807001057 | 金属(塑钢、断桥)窗 | 1.平开窗 2.框、扇材质:80系列铝合金窗 3.玻璃品种、厚度:6A钢化玻璃 |  | m2 | 10.08 |  | 550.31 | 5547.12
1009 | 010802001113 | 金属(塑钢)门 | 1.卫生间门 2.门框、扇材质:成品铝合金门,铝厚2.0 |  | m2 | 1.52 |  | 625 | 950
1010 | 010801001029 | 木质门 | 1.成品实木门,木材厚度30mm |  | m2 | 4.52 |  | 518.62 | 2344.16
1011 | 010802001114 | 金属(塑钢)门 | 1.304不锈钢门,钢材厚度2.0 |  | m2 | 5.775 |  | 654.44 | 3779.39
本页小计 | [8 empty] | 25464.1
注：为计取规费等的使用，可在表中增设其中：“定额人工费”。
表—08
分部分项工程和单价措施项目清单与计价表
工程名称：单独装饰 |  |  |  | 标段： |  |  | 第 133 页 共 133 页
序号 | 项目编码 | 项目名称 | 项目特征描述 |  | 计量单位 | 工程量 |  | 金额（元）
[8 empty] | 综合单价 | 综合合价 | 其中
暂估价
|  | 措施项目 | [6 empty] | 82478.54
1012 | 粤011701012001 | 活动脚手架 | 1.搭设部位:墙柱面 |  | m2 | 8795.017 |  | 2.35 | 20668.29
1013 | 粤011701012002 | 活动脚手架 | 1.搭设部位:天棚活动脚手架 |  | m2 | 363.177 |  | 5.65 | 2051.95
1014 | 011702001002 | 基础 | 1.基础垫层模板 |  | m2 | 128.026 |  | 31.83 | 4075.07
1015 | 011702001001 | 基础 | 1.独立基础模板 |  | m2 | 564.86 |  | 53.72 | 30344.28
1016 | 011702009001 | 过梁 | 1.过梁模板 |  | m2 | 338.445 |  | 72.82 | 24645.56
1017 | 011702003001 | 构造柱 | 1.构造柱模板 |  | m2 | 9.12 |  | 76.03 | 693.39
本页小计 | [8 empty] | 82478.54
合 计 | [8 empty] | 4219907.5
注：为计取规费等的使用，可在表中增设其中：“定额人工费”。
表—08

## 表-11 总价措施项目清单与计价表
总价措施项目清单与计价表
工程名称：单独装饰 |  |  |  |  | 标段： |  |  | 第 1 页 共 1 页
序号 | 项目编码 | 项目名称 | 计算基础 | 费率 (%) |  | 金额 (元) | 调整费率 (%) |  | 调整后 金额 (元) | 备注
1 | LSSGCSF00001 | 绿色施工安全防护措施费 | 分部分项人工费+分部分项机具费 | 13 |  | 156660.56 |  |  |  | 以分部分项的人工费与施工机具费之和为计算基础，费率13%
2 | WMGDZJF00001 | 文明工地增加费 | 分部分项人工费+分部分项机具费 | 0 | [5 empty] | 以分部分项的人工费与施工机具费之和为计算基础，市级文明工地为0.6%；省级文明工地为1.2%
3 | 011707002001 | 夜间施工增加费 |  | 20 | [5 empty] | 以夜间施工项目人工费的20%计算
4 | GGCSF0000001 | 赶工措施费 | 分部分项人工费+分部分项机具费 | 0 | [5 empty] | 赶工措施费=（1-δ）*分部分项的（人工费+施工机具费）*0.3 （0.8≤δ＜1 式中：δ=合同工期/定额工期）
5 | QTFY00000001 | 其他费用 | [7 empty] | 按经批准的专项施工组织方案计算
合 计 | [5 empty] | 156660.56
编制人（造价人员）： |  |  |  |  | 复核人（造价工程师）：
表-11

## 表-12 其他项目清单与计价汇总表
其他项目清单与计价汇总表
工程名称：单独装饰 |  |  | 标段： |  | 第 1 页 共 1 页
序号 | 项目名称 | 金额（元） |  | 结算金额（元） |  | 备注
1 | 暂列金额 |  |  |  |  | 明细详见表-12-1
2 | 暂估价
2.1 | 材料暂估价 | — |  |  |  | 明细详见表-12-2
2.2 | 专业工程暂估价 |  |  |  |  | 明细详见表-12-3
3 | 计日工 |  |  |  |  | 明细详见表-12-4
4 | 总承包服务费 |  |  |  |  | 明细详见表-12-5
5 | 预算包干费 | 84355.69
6 | 工程优质费
7 | 概算幅度差
8 | 现场签证费用
9 | 索赔费用
10 | 其他费用
| 合 计 | 84355.69 |  |  |  | —
注：材料（工程设备）暂估单价进入清单项目综合单价，此处不汇总。
表—12

## 表-12-1 暂列金额表
暂列金额明细表
工程名称：单独装饰 |  |  | 标段： |  | 第 1 页 共 1 页
序号 | 名称 | 计量单位 |  | 暂定金额 （元） |  | 备注
1
合 计 |  |  |  | 0.00 |  | —
注：此表由招标人填写，如不能详列，也可只列暂列金额总额，投标人应将上述暂列金额计入投标总价中。
表—12—1

## 表-12-5 总承包服务费计价表
总承包服务费计价表
工程名称：单独装饰 |  |  |  | 标段： |  | 第 1 页 共 1 页
序号 | 项目名称 | 项目价值（元） | 服务内容 |  | 计算基础 |  | 费率(%) | 金额
1
合 计 | [7 empty] | 0.00
注：此表项目名称、服务内容由招标人填写，编制招标控制价时，费率及金额由招标人按有关计价规定确定；投标时，费率及金额由投标人自主报价，计入投标总价中。
表—12—5