## 扉-3 投标总价扉页
| 安装 |  |  | 工程
投 标 总 价
招 标 人：
工 程 名 称： |  | 安装
投 标 总 价 |  | （小写）： | 888,878.77
|  | （大写）： | 捌拾捌万捌仟捌佰柒拾捌元柒角柒分
投 标 人：
(单位盖章)
法定代表人 或其授权人：
(签字或盖章)
编 制 人：
（造价人员签字盖专用章）
编 制 时 间：
扉-3

## 表-01 总说明
总 说 明
工程名称：安装 | 第 1 页 共 1 页
表-01

## 表-04 单位工程投标报价汇总表
单位工程投标报价汇总表
工程名称：安装 |  |  | 标段： | 第 1 页 共 2 页
序号 | 汇总内容 | 金额:(元) |  |  | 其中：暂估价(元)
1 | 分部分项合计 | 712847.43
1.1 | 蚌湖路清河村街14--17、19 | 63831.34
1.2 | 蚌湖墟路镇湖大街24、26号 | 42308.22
1.3 | 蚌湖墟路东街5号 | 29105.05
1.4 | 蚌湖墟路西街4、2号 | 44339.24
1.5 | 蚌湖墟路北街6、8号 | 36280.81
1.6 | 蚌湖墟路通津街11号 | 13836.58
1.7 | 蚌湖墟路通津街13号 | 32204.97
1.8 | 蚌湖墟路通津街26号 | 27893.81
1.9 | 白云区蚌湖墟路大同街2号 | 22230.61
1.10 | 蚌湖墟路大同街15号左侧 | 29427.14
1.11 | 蚌湖墟路大同街17、19号 | 30127.58
1.12 | 人和镇路东街68 | 23144.11
1.13 | 人和镇高增大街22 | 69735.47
1.14 | 人和镇高增大街24 | 18981.92
1.15 | 人和路高增美利街11、13后座 | 15694.92
1.16 | 钟落潭镇竹料大道西138 106 | 12230.33
1.17 | 钟落潭镇竹料大道西138 402号 | 11691.61
1.18 | 竹料路中和墟中街18号 | 12105.60
1.19 | 竹料路中和墟中街22号 | 13076.77
1.20 | 竹料路中和墟中街23号 | 16095.97
1.21 | 钟落潭镇竹料墟中心街一巷 12号 | 27351.17
1.22 | 竹料墟路中心街一巷13号201号 | 16304.73
1.23 | 钟落潭镇竹料墟中心街一巷 16 | 14432.71
1.24 | 钟落潭镇竹料墟中心街一巷 24号 | 12718.30
1.25 | 钟落潭镇竹料墟中心街二巷 9号 | 12847.88
1.26 | 钟落潭镇竹料墟中心街三巷 1号 | 12981.56
1.27 | 钟落潭镇竹料墟中心街三巷 9号 | 12936.85
1.28 | 钟落潭镇竹料中心街三巷17,19 | 22073.27
1.29 | 钟落潭镇竹一新胜街 20号 | 16858.91
2 | 措施合计 | 81975.13
2.1 | 绿色施工安全防护措施费 | 73909.95
2.2 | 其他措施费 | 8065.18
注：本表适用于单位工程招标控制价或投标报价的汇总，如无单位工程划分，单项工程也使用本表汇总
表—04
单位工程投标报价汇总表
工程名称：安装 |  |  | 标段： | 第 2 页 共 2 页
序号 | 汇总内容 | 金额:(元) |  |  | 其中：暂估价(元)
3 | 其他项目 | 20662.55 |  |  | －
3.1 | 暂列金额
3.2 | 暂估价
3.3 | 计日工
3.4 | 总承包服务费
3.5 | 预算包干费 | 20662.55
3.6 | 工程优质费
3.7 | 概算幅度差
3.8 | 索赔费用
3.9 | 现场签证费用
3.10 | 其他费用
4 | 税前工程造价 | 815485.11
5 | 增值税销项税额 | 73393.66 |  |  | －
6 | 总造价 | 888878.77
7 | 人工费 | 201559.37
投标报价合计=1+2+3+5 |  | 888,878.77 |  |  | 0
注：本表适用于单位工程招标控制价或投标报价的汇总，如无单位工程划分，单项工程也使用本表汇总
表—04

## 表-08 分部分项工程和单价措施项目清单与计价表
分部分项工程和单价措施项目清单与计价表
工程名称：安装 |  |  |  | 标段： |  |  | 第 1 页 共 86 页
序号 | 项目编码 | 项目名称 | 项目特征描述 |  | 计量单位 | 工程量 |  | 金额（元）
[8 empty] | 综合单价 | 综合合价 | 其中
暂估价
|  | 蚌湖路清河村街14--17、19 | [6 empty] | 63831.34
|  | 给排水 | [6 empty] | 30890.18
1 | 031004003005 | 洗脸盆 | 1.材质:陶瓷 2.规格、类型:台式 3.附件名称、数量:含非接触式或延时自闭式水嘴DN15、角阀及附件 |  | 组 | 5 |  | 383.97 | 1919.85
2 | 031004004009 | 厨房不锈钢洗涤盆 | 1.材质:厨房不锈钢洗涤盆 2.规格、类型:按设计图纸要求 3.附件名称、数量:含非接触式或延时自闭式水嘴DN15、角阀及附件 |  | 组 | 5 |  | 451.07 | 2255.35
3 | 031004006008 | 大便器 | 1.材质:陶瓷 2.规格、类型:自闭感应式冲水阀 3.组装形式:蹲式大便器 |  | 组 | 5 |  | 424.39 | 2121.95
4 | 031004017005 | 冷热水混合器 | 1.电热水器120L |  | 套 | 5 |  | 851.29 | 4256.45
5 | 031004014018 | 给、排水附(配)件 | 1.材质: 地漏 2.型号、规格:DN75 |  | 个 | 5 |  | 74.25 | 371.25
6 | 031003013009 | 水表 | 1.安装部位(室内外):室内 2.型号、规格:DN20 3.连接形式:螺纹连接 4.包含：倒流防止器、Y型过滤器、螺纹截止阀、螺纹水表各1个 |  | 组 | 5 |  | 191.11 | 955.55
7 | 010507006005 | 化粪池、检查井 | 1.名称：成品化粪池 2.材质：玻璃钢 3.有效容积：2m3 4.施工参照：14SS706图集 |  | 座 | 1 |  | 1626.43 | 1626.43
8 | 040504001005 | 成品塑料污水检查井 | 1.名称：室外污水检查井 2.规格：直径600mm 3.材质：成品塑料检查井,须带防坠网和带锁井盖 |  | 座 | 6 |  | 355 | 2130
9 | 031003001005 | 螺纹阀门 | 1.类型:304不锈钢活接球阀 2.规格、压力等级:DN50 |  | 个 | 2 |  | 300.8 | 601.6
本页小计 | [8 empty] | 16238.43
注：为计取规费等的使用，可在表中增设其中：“定额人工费”。
表—08
分部分项工程和单价措施项目清单与计价表
工程名称：安装 |  |  |  | 标段： |  |  | 第 2 页 共 86 页
序号 | 项目编码 | 项目名称 | 项目特征描述 |  | 计量单位 | 工程量 |  | 金额（元）
[8 empty] | 综合单价 | 综合合价 | 其中
暂估价
10 | 031001007013 | 复合管 | 1.给水衬塑钢管 2.材质、规格:DN50 3.压力试验及吹、洗设计要求:水冲洗 |  | m | 45.236 |  | 85.66 | 3874.92
11 | 031001006037 | 塑料管 | 1.PPR冷水塑料管 2.材质、规格:DN15 3.压力试验及吹、洗设计要求:水冲洗 |  | m | 65.401 |  | 21.82 | 1427.05
12 | 031001006038 | 塑料管 | 1.PPR热水塑料管 2.材质、规格:De15 3.压力试验及吹、洗设计要求:水冲洗 |  | m | 21.45 |  | 21.82 | 468.04
13 | 031001006039 | 塑料管 | 1.PPR冷水塑料管 2.材质、规格:DN20 3.压力试验及吹、洗设计要求:水冲洗 |  | m | 35.31 |  | 22.52 | 795.18
14 | 031001006041 | 塑料管 | 1.安装部位:室内 2.输送介质:排水 3.材质:PVC-U 4.型号、规格:DN50mm 5.连接方式:粘接 |  | m | 32.741 |  | 30.37 | 994.34
15 | 031001006042 | 塑料管 | 1.安装部位:室内 2.输送介质:排水 3.材质:PVC-U 4.型号、规格:DN75mm 5.连接方式:粘接 |  | m | 7.979 |  | 46.18 | 368.47
16 | 031001006043 | 塑料管 | 1.安装部位:室内 2.输送介质:排水 3.材质:PVC-U 4.型号、规格:DN100mm 5.连接方式:粘接 |  | m | 51.251 |  | 67.5 | 3459.44
17 | 031001006045 | 塑料管 | 1.安装部位:室内 2.输送介质:排水 3.材质:PVC-U 4.型号、规格:DN200mm 5.连接方式:粘接 |  | m | 17.829 |  | 147.53 | 2630.31
18 | 030901013005 | 灭火器 | 1.灭火器 2.规格、型号:MF/ABC3 |  | 具 | 10 |  | 63.4 | 634
|  | 强电 | [6 empty] | 29026.67
本页小计 | [8 empty] | 14651.75
注：为计取规费等的使用，可在表中增设其中：“定额人工费”。
表—08
分部分项工程和单价措施项目清单与计价表
工程名称：安装 |  |  |  | 标段： |  |  | 第 3 页 共 86 页
序号 | 项目编码 | 项目名称 | 项目特征描述 |  | 计量单位 | 工程量 |  | 金额（元）
[8 empty] | 综合单价 | 综合合价 | 其中
暂估价
19 | 030404034025 | 照明开关 | 1.名称:单联翘板开关 |  | 个 | 10 |  | 21.87 | 218.7
20 | 030404034026 | 照明开关 | 1.名称:双联翘板开关 |  | 个 | 5 |  | 23.71 | 118.55
21 | 030404034028 | 照明开关 | 1.名称:单联双控开关 |  | 个 | 10 |  | 23.63 | 236.3
22 | 030404034029 | 照明开关 | 1.名称:双联双控开关 |  | 个 | 10 |  | 24.64 | 246.4
23 | 030404035005 | 插座 | 1.名称:单相三极抽油烟机插座/单相三极低位消毒柜插座/单相饮用水过滤设备电源插座/单相三极高位带开关微波炉插座/单相三极电冰箱插座/单相二三极带开关电炊具插座 2.规格:10A 250V |  | 个 | 80 |  | 29.55 | 2364
24 | 030412001030 | 普通灯具 | 1.名称:LED吸顶灯 2.规格:13W，1300lm,IP2X |  | 套 | 20 |  | 81.89 | 1637.8
25 | 030412001032 | 普通灯具 | 1.名称:防水300X300LED灯盘 2.规格:13W，1300lm,IP2X |  | 套 | 10 |  | 101.47 | 1014.7
26 | 030412005005 | 荧光灯 | 1.名称:光管 2.规格:T5 3.安装形式:壁装 4.其他：按设计图纸要求 |  | 套 | 5 |  | 86.15 | 430.75
27 | 030404033005 | 风扇 | 1.名称:吸顶排气扇 |  | 台 | 5 |  | 258.73 | 1293.65
28 | 030411006005 | 接线盒 | 1.名称:接线盒 |  | 个 | 91 |  | 12.08 | 1099.28
29 | 030408001005 | 电力电缆 | 1.名称:电力电缆 2.规格:ZR-YJV-3X10 |  | m | 97.436 |  | 25.28 | 2463.18
30 | 030411004009 | 配线 | 1.名称:管内穿线 2.规格:ZRBV-2.5 |  | m | 964.428 |  | 3.14 | 3028.3
31 | 030411004010 | 配线 | 1.名称:管内穿线 2.规格:ZRBV-4 |  | m | 846.638 |  | 3.99 | 3378.09
32 | 030411001018 | 配管 | 1.名称:电线管 2.材质:PC 3.规格:DN40mm |  | m | 69.694 |  | 18.66 | 1300.49
33 | 030411001019 | 配管 | 1.名称:电线管 2.材质:PC 3.规格:DN25mm |  | m | 260.213 |  | 12.81 | 3333.33
本页小计 | [8 empty] | 22163.52
注：为计取规费等的使用，可在表中增设其中：“定额人工费”。
表—08
分部分项工程和单价措施项目清单与计价表
工程名称：安装 |  |  |  | 标段： |  |  | 第 4 页 共 86 页
序号 | 项目编码 | 项目名称 | 项目特征描述 |  | 计量单位 | 工程量 |  | 金额（元）
[8 empty] | 综合单价 | 综合合价 | 其中
暂估价
34 | 030411001020 | 配管 | 1.名称:电线管 2.材质:PC 3.规格:DN20mm |  | m | 315.976 |  | 8.97 | 2834.3
35 | 030404017011 | 配电箱 | 1.名称:配电箱1AL1-5 |  | 台 | 5 |  | 805.77 | 4028.85
|  | 弱电 | [6 empty] | 3914.49
36 | 030404017012 | 配电箱 | 1.名称:弱电箱 |  | 台 | 5 |  | 380.77 | 1903.85
37 | 030411001021 | 配管 | 1.名称:电线管 2.材质:PC 3.规格:DN20mm |  | m | 89.72 |  | 8.97 | 804.79
38 | 030502004009 | 电视、电话插座 | 1.名称:电视插座 |  | 个 | 2 |  | 26.73 | 53.46
39 | 030502012005 | 信息插座 | 1.名称:网络插座 |  | 个 | 5 |  | 39.06 | 195.3
40 | 030502004010 | 电视、电话插座 | 1.名称:电话插座 |  | 个 | 5 |  | 24.25 | 121.25
41 | 030502005009 | 双绞线缆 | 1.名称:UTP-CAT.5e |  | m | 203.26 |  | 2.45 | 497.99
42 | 030502005010 | 双绞线缆 | 1.名称:HY&HYVV-4X0.5 |  | m | 102.72 |  | 2.89 | 296.86
43 | 030502008005 | 电视线 | 1.名称:SYV-75-5 |  | m | 7.563 |  | 5.42 | 40.99
|  | 蚌湖墟路镇湖大街24、26号 | [6 empty] | 42308.22
|  | 给排水 | [6 empty] | 16650.93
44 | 031004003001 | 洗脸盆 | 1.材质:陶瓷 2.规格、类型:台式 |  | 组 | 4 |  | 383.97 | 1535.88
45 | 031004004002 | 厨房不锈钢洗涤盆 | 1.材质:厨房不锈钢洗涤盆 |  | 组 | 2 |  | 451.07 | 902.14
46 | 031004017001 | 冷热水混合器 | 1.电热水器120L |  | 套 | 4 |  | 851.29 | 3405.16
47 | 031004014003 | 给、排水附(配)件 | 1.名称：地漏 2.型号、规格:DN75 |  | 个 | 8 |  | 74.25 | 594
48 | 031004014117 | 清扫口 | 1.名称:清扫口DN75 2.材质:金属 |  | 个 | 2 |  | 43.92 | 87.84
49 | 031003013002 | 水表 | 1.安装部位(室内外):室内 2.型号、规格:DN25 3.连接形式:螺纹连接 4.包含：倒流防止器、Y型过滤器、螺纹截止阀、螺纹水表各1个 |  | 组 | 2 |  | 175.22 | 350.44
本页小计 | [8 empty] | 17653.1
注：为计取规费等的使用，可在表中增设其中：“定额人工费”。
表—08
分部分项工程和单价措施项目清单与计价表
工程名称：安装 |  |  |  | 标段： |  |  | 第 5 页 共 86 页
序号 | 项目编码 | 项目名称 | 项目特征描述 |  | 计量单位 | 工程量 |  | 金额（元）
[8 empty] | 综合单价 | 综合合价 | 其中
暂估价
50 | 010507006001 | 化粪池、检查井 | 1.玻璃钢化粪池 2.容量:2m3 |  | 座 | 1 |  | 1626.43 | 1626.43
51 | 040504001001 | 成品塑料污水检查井 | 1.成品塑料污水检查井 |  | 座 | 3 |  | 355 | 1065
52 | 031001007003 | 复合管 | 1.给水衬塑钢管 2.材质、规格:DN25 3.压力试验及吹、洗设计要求:水冲洗 |  | m | 4.57
53 | 031001006001 | 塑料管 | 1.PPR冷水塑料管 2.材质、规格:DN15 3.压力试验及吹、洗设计要求:水冲洗 |  | m | 41.539 |  | 21.82 | 906.38
54 | 031001006002 | 塑料管 | 1.PPR热水塑料管 2.材质、规格:De15 3.压力试验及吹、洗设计要求:水冲洗 |  | m | 28.798 |  | 21.82 | 628.37
55 | 031001006003 | 塑料管 | 1.PPR冷水塑料管 2.材质、规格:DN20 3.压力试验及吹、洗设计要求:水冲洗 |  | m | 17.563 |  | 22.52 | 395.52
56 | 031001006004 | 塑料管 | 1.PPR冷水塑料管 2.材质、规格:DN25 3.压力试验及吹、洗设计要求:水冲洗 |  | m | 15.416
57 | 031001006005 | 塑料管 | 1.安装部位:室内 2.输送介质:排水 3.材质:PVC-U 4.型号、规格:DN50mm 5.连接方式:粘接 |  | m | 52.93 |  | 30.37 | 1607.48
58 | 031001006006 | 塑料管 | 1.安装部位:室内 2.输送介质:排水 3.材质:PVC-U 4.型号、规格:DN75mm 5.连接方式:粘接 |  | m | 10.542 |  | 46.18 | 486.83
59 | 031001006007 | 塑料管 | 1.安装部位:室内 2.输送介质:排水 3.材质:PVC-U 4.型号、规格:DN100mm 5.连接方式:粘接 |  | m | 31.968 |  | 67.5 | 2157.84
本页小计 | [8 empty] | 8873.85
注：为计取规费等的使用，可在表中增设其中：“定额人工费”。
表—08
分部分项工程和单价措施项目清单与计价表
工程名称：安装 |  |  |  | 标段： |  |  | 第 6 页 共 86 页
序号 | 项目编码 | 项目名称 | 项目特征描述 |  | 计量单位 | 工程量 |  | 金额（元）
[8 empty] | 综合单价 | 综合合价 | 其中
暂估价
60 | 031001006008 | 塑料管 | 1.安装部位:室内 2.输送介质:排水 3.材质:PVC-U 4.型号、规格:DN150mm 5.连接方式:粘接 |  | m | 6.461 |  | 94.68 | 611.73
61 | 031001006009 | 塑料管 | 1.安装部位:室内 2.输送介质:排水 3.材质:PVC-U 4.型号、规格:DN200mm 5.连接方式:粘接 |  | m | 0.246 |  | 147.53 | 36.29
62 | 030901013001 | 灭火器 | 1.灭火器 2.规格、型号:MF/ABC3 |  | 具 | 4 |  | 63.4 | 253.6
|  | 强电 | [6 empty] | 22387.71
63 | 030404034001 | 照明开关 | 1.名称:单联翘板开关 |  | 个 | 3 |  | 21.87 | 65.61
64 | 030404034002 | 照明开关 | 1.名称:双联翘板开关 |  | 个 | 4 |  | 23.71 | 94.84
65 | 030404034003 | 照明开关 | 1.名称:三联翘板开关 |  | 个 | 2
66 | 030404034005 | 照明开关 | 1.名称:双联双控开关 |  | 个 | 1 |  | 24.64 | 24.64
67 | 030404034006 | 照明开关 | 1.名称:三联双控开关 |  | 个 | 1
68 | 030404035001 | 插座 | 1.名称:单相三极抽油烟机插座/单相三极低位消毒柜插座/单相饮用水过滤设备电源插座/单相三极高位带开关微波炉插座/单相三极电冰箱插座/单相二三极带开关电炊具插座 2.规格:10A 250V |  | 个 | 75 |  | 29.55 | 2216.25
69 | 030412001002 | 普通灯具 | 1.名称:LED吸顶灯 2.规格:13W，1300lm,IP2X |  | 套 | 13 |  | 81.89 | 1064.57
70 | 030412001004 | 普通灯具 | 1.名称:防水300X300LED灯盘 2.规格:13W，1300lm,IP2X |  | 套 | 8 |  | 101.47 | 811.76
71 | 030412001007 | 普通灯具 | 1.名称:防水600X600LED灯盘 2.规格:13W，1300lm,IP2X |  | 套 | 3
72 | 030412001005 | 普通灯具 | 1.名称:壁灯1 |  | 套 | 2
73 | 030412005001 | 荧光灯 | 1.名称:光管 |  | 套 | 1 |  | 86.15 | 86.15
74 | 030404033001 | 风扇 | 1.名称:吸顶排气扇 |  | 台 | 6 |  | 258.73 | 1552.38
本页小计 | [8 empty] | 6817.82
注：为计取规费等的使用，可在表中增设其中：“定额人工费”。
表—08
分部分项工程和单价措施项目清单与计价表
工程名称：安装 |  |  |  | 标段： |  |  | 第 7 页 共 86 页
序号 | 项目编码 | 项目名称 | 项目特征描述 |  | 计量单位 | 工程量 |  | 金额（元）
[8 empty] | 综合单价 | 综合合价 | 其中
暂估价
75 | 030411006002 | 接线盒 | 1.名称:接线盒 |  | 个 | 138 |  | 12.08 | 1667.04
76 | 030411004001 | 配线 | 1.名称:管内穿线 2.规格:ZRBV-2.5 |  | m | 1150.13 |  | 3.14 | 3611.41
77 | 030411004002 | 配线 | 1.名称:管内穿线 2.规格:ZRBV-4 |  | m | 776.417 |  | 3.99 | 3097.9
78 | 030411001003 | 配管 | 1.名称:电线管 2.材质:PC 3.规格:DN25mm |  | m | 242.306 |  | 12.81 | 3103.94
79 | 030411001002 | 配管 | 1.名称:电线管 2.材质:PC 3.规格:DN20mm |  | m | 376.776 |  | 8.97 | 3379.68
80 | 030404017001 | 配电箱 | 1.名称:配电箱1AL1/2 |  | 台 | 2 |  | 805.77 | 1611.54
|  | 弱电 | [6 empty] | 3269.58
81 | 030404017003 | 配电箱 | 1.名称:弱电箱 |  | 台 | 2 |  | 380.77 | 761.54
82 | 030411001005 | 配管 | 1.名称:电线管 2.材质:PC 3.规格:DN20mm |  | m | 144.536 |  | 8.97 | 1296.49
83 | 030502012001 | 信息插座 | 1.名称:网络插座 |  | 个 | 7 |  | 39.06 | 273.42
84 | 030502004001 | 电视、电话插座 | 1.名称:电视插座 |  | 个 | 7 |  | 26.73 | 187.11
85 | 030502004002 | 电视、电话插座 | 1.名称:电话插座 |  | 个 | 2 |  | 24.25 | 48.5
86 | 030502005001 | 双绞线缆 | 1.名称:UTP-CAT.5e |  | m | 79.681 |  | 2.45 | 195.22
87 | 030502005002 | 双绞线缆 | 1.名称:HY&HYVV-4X0.5 |  | m | 28.04 |  | 2.89 | 81.04
88 | 030502008001 | 电视线 | 1.名称:SYV-75-5 |  | m | 78.645 |  | 5.42 | 426.26
|  | 蚌湖墟路东街5号 | [6 empty] | 29105.05
|  | 给排水 | [6 empty] | 14297.71
89 | 031004003002 | 洗脸盆 | 1.材质:陶瓷 2.规格、类型:台式 |  | 组 | 2 |  | 383.97 | 767.94
90 | 031004004003 | 厨房不锈钢洗涤盆 | 1.材质:厨房不锈钢洗涤盆 |  | 组 | 2 |  | 451.07 | 902.14
91 | 031004006002 | 大便器 | 1.座式大便器 2.规格、类型:自闭感应式冲水阀 |  | 组 | 2 |  | 831.53 | 1663.06
本页小计 | [8 empty] | 23074.23
注：为计取规费等的使用，可在表中增设其中：“定额人工费”。
表—08
分部分项工程和单价措施项目清单与计价表
工程名称：安装 |  |  |  | 标段： |  |  | 第 8 页 共 86 页
序号 | 项目编码 | 项目名称 | 项目特征描述 |  | 计量单位 | 工程量 |  | 金额（元）
[8 empty] | 综合单价 | 综合合价 | 其中
暂估价
92 | 031004017002 | 冷热水混合器 | 1.电热水器120L |  | 套 | 2 |  | 851.29 | 1702.58
93 | 031004014006 | 给、排水附(配)件 | 1.名称：地漏 2.型号、规格:DN75 |  | 个 | 4 |  | 74.25 | 297
94 | 031004014007 | 给、排水附(配)件 | 1.材质:通气帽 2.型号、规格:DN50 |  | 个 | 2 |  | 52.65 | 105.3
95 | 031003013003 | 水表 | 1.安装部位(室内外):室内 2.型号、规格:DN20 3.连接形式:螺纹连接 4.包含：倒流防止器、Y型过滤器、螺纹截止阀、螺纹水表各1个 |  | 组 | 2 |  | 191.11 | 382.22
96 | 010507006002 | 化粪池、检查井 | 1.玻璃钢化粪池 2.容量:2m3 |  | 座 | 2 |  | 1626.43 | 3252.86
97 | 040504001002 | 成品塑料污水检查井 | 1.成品塑料污水检查井 |  | 座 | 4 |  | 355 | 1420
98 | 031001006010 | 塑料管 | 1.PPR冷水塑料管 2.材质、规格:DN15 3.压力试验及吹、洗设计要求:水冲洗 |  | m | 23.369 |  | 21.82 | 509.91
99 | 031001006011 | 塑料管 | 1.PPR热水塑料管 2.材质、规格:De15 3.压力试验及吹、洗设计要求:水冲洗 |  | m | 15.69 |  | 21.82 | 342.36
100 | 031001006012 | 塑料管 | 1.PPR冷水塑料管 2.材质、规格:DN20 3.压力试验及吹、洗设计要求:水冲洗 |  | m | 20.802 |  | 22.52 | 468.46
101 | 031001006014 | 塑料管 | 1.安装部位:室内 2.输送介质:排水 3.材质:PVC-U 4.型号、规格:DN50mm 5.连接方式:粘接 |  | m | 18.34 |  | 30.37 | 556.99
102 | 031001006015 | 塑料管 | 1.安装部位:室内 2.输送介质:排水 3.材质:PVC-U 4.型号、规格:DN75mm 5.连接方式:粘接 |  | m | 4.162 |  | 46.18 | 192.2
本页小计 | [8 empty] | 9229.88
注：为计取规费等的使用，可在表中增设其中：“定额人工费”。
表—08
分部分项工程和单价措施项目清单与计价表
工程名称：安装 |  |  |  | 标段： |  |  | 第 9 页 共 86 页
序号 | 项目编码 | 项目名称 | 项目特征描述 |  | 计量单位 | 工程量 |  | 金额（元）
[8 empty] | 综合单价 | 综合合价 | 其中
暂估价
103 | 031001006016 | 塑料管 | 1.安装部位:室内 2.输送介质:排水 3.材质:PVC-U 4.型号、规格:DN100mm 5.连接方式:粘接 |  | m | 20.976 |  | 67.5 | 1415.88
104 | 031001006018 | 塑料管 | 1.安装部位:室内 2.输送介质:排水 3.材质:PVC-U 4.型号、规格:DN200mm 5.连接方式:粘接 |  | m | 0.442 |  | 147.53 | 65.21
105 | 030901013002 | 灭火器 | 1.灭火器 2.规格、型号:MF/ABC3 |  | 具 | 4 |  | 63.4 | 253.6
|  | 强电 | [6 empty] | 13443.65
106 | 030404034008 | 照明开关 | 1.名称:双联翘板开关 |  | 个 | 4 |  | 23.71 | 94.84
107 | 030404034012 | 照明开关 | 1.名称:三联双控开关 |  | 个 | 1
108 | 030404035002 | 插座 | 1.名称:单相三极抽油烟机插座/单相三极低位消毒柜插座/单相饮用水过滤设备电源插座/单相三极高位带开关微波炉插座/单相三极电冰箱插座/单相二三极带开关电炊具插座 2.规格:10A 250V |  | 个 | 42 |  | 29.55 | 1241.1
109 | 030412001009 | 普通灯具 | 1.名称:LED吸顶灯 2.规格:13W，1300lm,IP2X |  | 套 | 8 |  | 81.89 | 655.12
110 | 030412001011 | 普通灯具 | 1.名称:防水300X300LED灯盘 2.规格:13W，1300lm,IP2X |  | 套 | 6 |  | 101.47 | 608.82
111 | 030412001012 | 普通灯具 | 1.名称:防水600X600LED灯盘 2.规格:13W，1300lm,IP2X |  | 套 | 2
112 | 030404033002 | 风扇 | 1.名称:吸顶排气扇 |  | 台 | 10 |  | 258.73 | 2587.3
113 | 030411006001 | 接线盒 | 1.名称:接线盒 |  | 个 | 75 |  | 12.08 | 906
114 | 030411004003 | 配线 | 1.名称:管内穿线 2.规格:ZRBV-2.5 |  | m | 479.162 |  | 3.14 | 1504.57
115 | 030411004004 | 配线 | 1.名称:管内穿线 2.规格:ZRBV-4 |  | m | 355.221 |  | 3.99 | 1417.33
本页小计 | [8 empty] | 10749.77
注：为计取规费等的使用，可在表中增设其中：“定额人工费”。
表—08
分部分项工程和单价措施项目清单与计价表
工程名称：安装 |  |  |  | 标段： |  |  | 第 10 页 共 86 页
序号 | 项目编码 | 项目名称 | 项目特征描述 |  | 计量单位 | 工程量 |  | 金额（元）
[8 empty] | 综合单价 | 综合合价 | 其中
暂估价
116 | 030411001007 | 配管 | 1.名称:电线管 2.材质:PC 3.规格:DN25mm |  | m | 109.607 |  | 12.81 | 1404.07
117 | 030411001008 | 配管 | 1.名称:电线管 2.材质:PC 3.规格:DN20mm |  | m | 157.521 |  | 8.97 | 1412.96
118 | 030404017004 | 配电箱 | 1.名称:配电箱1AL1/2 |  | 台 | 2 |  | 805.77 | 1611.54
|  | 弱电 | [6 empty] | 1363.69
119 | 030404017006 | 配电箱 | 1.名称:弱电箱 |  | 台 | 2 |  | 380.77 | 761.54
120 | 030411001009 | 配管 | 1.名称:电线管 2.材质:PC 3.规格:DN20mm |  | m | 23.28 |  | 8.97 | 208.82
121 | 030502012002 | 信息插座 | 1.名称:网络插座 |  | 个 | 2 |  | 39.06 | 78.12
122 | 030502004003 | 电视、电话插座 | 1.名称:电视插座 |  | 个 | 2 |  | 26.73 | 53.46
123 | 030502004004 | 电视、电话插座 | 1.名称:电话插座 |  | 个 | 2 |  | 24.25 | 48.5
124 | 030502005003 | 双绞线缆 | 1.名称:UTP-CAT.5e |  | m | 9.68 |  | 2.45 | 23.72
125 | 030502005004 | 双绞线缆 | 1.名称:HY&HYVV-4X0.5 |  | m | 47.908 |  | 2.89 | 138.45
126 | 030502008002 | 电视线 | 1.名称:SYV-75-5 |  | m | 9.424 |  | 5.42 | 51.08
|  | 蚌湖墟路西街4、2号 | [6 empty] | 44339.24
|  | 给排水 | [6 empty] | 20125.03
127 | 031004003004 | 洗脸盆 | 1.材质:陶瓷 2.规格、类型:台式 |  | 组 | 4 |  | 383.97 | 1535.88
128 | 031004004007 | 厨房不锈钢洗涤盆 | 1.材质:厨房不锈钢洗涤盆 |  | 组 | 2 |  | 451.07 | 902.14
129 | 031004006005 | 大便器 | 1.座式大便器 2.规格、类型:自闭感应式冲水阀 |  | 组 | 4 |  | 831.53 | 3326.12
130 | 031004017004 | 冷热水混合器 | 1.电热水器120L |  | 套 | 4 |  | 851.29 | 3405.16
131 | 031004014014 | 给、排水附(配)件 | 1.名称：地漏 2.型号、规格:DN75 |  | 个 | 6 |  | 74.25 | 445.5
132 | 031004014118 | 清扫口 | 1.名称:清扫口DN75 2.材质:金属 |  | 个 | 1 |  | 43.92 | 43.92
本页小计 | [8 empty] | 15450.98
注：为计取规费等的使用，可在表中增设其中：“定额人工费”。
表—08
分部分项工程和单价措施项目清单与计价表
工程名称：安装 |  |  |  | 标段： |  |  | 第 11 页 共 86 页
序号 | 项目编码 | 项目名称 | 项目特征描述 |  | 计量单位 | 工程量 |  | 金额（元）
[8 empty] | 综合单价 | 综合合价 | 其中
暂估价
133 | 031004014015 | 给、排水附(配)件 | 1.材质:通气帽 2.型号、规格:DN50 |  | 个 | 2 |  | 52.65 | 105.3
134 | 031003013008 | 水表 | 1.安装部位(室内外):室内 2.型号、规格:DN25 3.连接形式:螺纹连接 4.包含：倒流防止器、Y型过滤器、螺纹截止阀、螺纹水表各1个 |  | 组 | 2 |  | 175.22 | 350.44
135 | 010507006004 | 化粪池、检查井 | 1.玻璃钢化粪池 2.容量:2m3 |  | 座 | 1 |  | 1626.43 | 1626.43
136 | 040504001004 | 成品塑料污水检查井 | 1.成品塑料污水检查井 |  | 座 | 3 |  | 355 | 1065
137 | 031001007012 | 复合管 | 1.给水衬塑钢管 2.材质、规格:DN25 3.压力试验及吹、洗设计要求:水冲洗 |  | m | 16.382
138 | 031001006028 | 塑料管 | 1.PPR冷水塑料管 2.材质、规格:DN15 3.压力试验及吹、洗设计要求:水冲洗 |  | m | 40.04 |  | 21.82 | 873.67
139 | 031001006029 | 塑料管 | 1.PPR热水塑料管 2.材质、规格:De15 3.压力试验及吹、洗设计要求:水冲洗 |  | m | 25.577 |  | 21.82 | 558.09
140 | 031001006030 | 塑料管 | 1.PPR冷水塑料管 2.材质、规格:DN20 3.压力试验及吹、洗设计要求:水冲洗 |  | m | 13.53 |  | 22.52 | 304.7
141 | 031001006031 | 塑料管 | 1.PPR冷水塑料管 2.材质、规格:DN25 3.压力试验及吹、洗设计要求:水冲洗 |  | m | 20.641
142 | 031001006032 | 塑料管 | 1.安装部位:室内 2.输送介质:排水 3.材质:PVC-U 4.型号、规格:DN50mm 5.连接方式:粘接 |  | m | 44.099 |  | 30.37 | 1339.29
本页小计 | [8 empty] | 6222.92
注：为计取规费等的使用，可在表中增设其中：“定额人工费”。
表—08
分部分项工程和单价措施项目清单与计价表
工程名称：安装 |  |  |  | 标段： |  |  | 第 12 页 共 86 页
序号 | 项目编码 | 项目名称 | 项目特征描述 |  | 计量单位 | 工程量 |  | 金额（元）
[8 empty] | 综合单价 | 综合合价 | 其中
暂估价
143 | 031001006033 | 塑料管 | 1.安装部位:室内 2.输送介质:排水 3.材质:PVC-U 4.型号、规格:DN75mm 5.连接方式:粘接 |  | m | 6.472 |  | 46.18 | 298.88
144 | 031001006034 | 塑料管 | 1.安装部位:室内 2.输送介质:排水 3.材质:PVC-U 4.型号、规格:DN100mm 5.连接方式:粘接 |  | m | 42.929 |  | 67.5 | 2897.71
145 | 031001006035 | 塑料管 | 1.安装部位:室内 2.输送介质:排水 3.材质:PVC-U 4.型号、规格:DN150mm 5.连接方式:粘接 |  | m | 7.047 |  | 94.68 | 667.21
146 | 031001006036 | 塑料管 | 1.安装部位:室内 2.输送介质:排水 3.材质:PVC-U 4.型号、规格:DN200mm 5.连接方式:粘接 |  | m | 0.854 |  | 147.53 | 125.99
147 | 030901013004 | 灭火器 | 1.灭火器 2.规格、型号:MF/ABC3 |  | 具 | 4 |  | 63.4 | 253.6
|  | 强电 | [6 empty] | 22286.4
148 | 030404034019 | 照明开关 | 1.名称:单联翘板开关 |  | 个 | 2 |  | 21.87 | 43.74
149 | 030404034020 | 照明开关 | 1.名称:双联翘板开关 |  | 个 | 5 |  | 23.71 | 118.55
150 | 030404034023 | 照明开关 | 1.名称:双联双控开关 |  | 个 | 2 |  | 24.64 | 49.28
151 | 030404035004 | 插座 | 1.名称:单相三极抽油烟机插座/单相三极低位消毒柜插座/单相饮用水过滤设备电源插座/单相三极高位带开关微波炉插座/单相三极电冰箱插座/单相二三极带开关电炊具插座 2.规格:10A 250V |  | 个 | 62 |  | 29.55 | 1832.1
152 | 030412001023 | 普通灯具 | 1.名称:LED吸顶灯 2.规格:13W，1300lm,IP2X |  | 套 | 15 |  | 81.89 | 1228.35
153 | 030412001025 | 普通灯具 | 1.名称:防水300X300LED灯盘 2.规格:13W，1300lm,IP2X |  | 套 | 9 |  | 101.47 | 913.23
本页小计 | [8 empty] | 8428.64
注：为计取规费等的使用，可在表中增设其中：“定额人工费”。
表—08
分部分项工程和单价措施项目清单与计价表
工程名称：安装 |  |  |  | 标段： |  |  | 第 13 页 共 86 页
序号 | 项目编码 | 项目名称 | 项目特征描述 |  | 计量单位 | 工程量 |  | 金额（元）
[8 empty] | 综合单价 | 综合合价 | 其中
暂估价
154 | 030412001026 | 普通灯具 | 1.名称:防水600X600LED灯盘 2.规格:13W，1300lm,IP2X |  | 套 | 3
155 | 030404033004 | 风扇 | 1.名称:吸顶排气扇 |  | 台 | 12 |  | 258.73 | 3104.76
156 | 030411006004 | 接线盒 | 1.名称:接线盒 |  | 个 | 126 |  | 12.08 | 1522.08
157 | 030411004007 | 配线 | 1.名称:管内穿线 2.规格:ZRBV-2.5 |  | m | 1203.217 |  | 3.14 | 3778.1
158 | 030411004008 | 配线 | 1.名称:管内穿线 2.规格:ZRBV-4 |  | m | 568.476 |  | 3.99 | 2268.22
159 | 030411001015 | 配管 | 1.名称:电线管 2.材质:PC 3.规格:DN25mm |  | m | 176.292 |  | 12.81 | 2258.3
160 | 030411001016 | 配管 | 1.名称:电线管 2.材质:PC 3.规格:DN20mm |  | m | 396.672 |  | 8.97 | 3558.15
161 | 030404017009 | 配电箱 | 1.名称:配电箱1AL1/2 |  | 台 | 2 |  | 805.77 | 1611.54
|  | 弱电 | [6 empty] | 1927.81
162 | 030404017010 | 配电箱 | 1.名称:弱电箱 |  | 台 | 2 |  | 380.77 | 761.54
163 | 030411001017 | 配管 | 1.名称:电线管 2.材质:PC 3.规格:DN20mm |  | m | 56.83 |  | 8.97 | 509.77
164 | 030502004007 | 电视、电话插座 | 1.名称:电视插座 |  | 个 | 4 |  | 26.73 | 106.92
165 | 030502012004 | 信息插座 | 1.名称:网络插座 |  | 个 | 4 |  | 39.06 | 156.24
166 | 030502004008 | 电视、电话插座 | 1.名称:电话插座 |  | 个 | 2 |  | 24.25 | 48.5
167 | 030502005007 | 双绞线缆 | 1.名称:UTP-CAT.5e |  | m | 31.135 |  | 2.45 | 76.28
168 | 030502005008 | 双绞线缆 | 1.名称:HY&HYVV-4X0.5 |  | m | 38.329 |  | 2.89 | 110.77
169 | 030502008004 | 电视线 | 1.名称:SYV-75-5 |  | m | 29.113 |  | 5.42 | 157.79
|  | 蚌湖墟路北街6、8号 | [6 empty] | 36280.81
|  | 给排水 | [6 empty] | 13022.34
170 | 031004003003 | 洗脸盆 | 1.材质:陶瓷 2.规格、类型:台式 |  | 组 | 3 |  | 383.97 | 1151.91
本页小计 | [8 empty] | 21180.87
注：为计取规费等的使用，可在表中增设其中：“定额人工费”。
表—08
分部分项工程和单价措施项目清单与计价表
工程名称：安装 |  |  |  | 标段： |  |  | 第 14 页 共 86 页
序号 | 项目编码 | 项目名称 | 项目特征描述 |  | 计量单位 | 工程量 |  | 金额（元）
[8 empty] | 综合单价 | 综合合价 | 其中
暂估价
171 | 031004004005 | 厨房不锈钢洗涤盆 | 1.材质:厨房不锈钢洗涤盆 |  | 组 | 2 |  | 451.07 | 902.14
172 | 031004006004 | 大便器 | 1.材质:陶瓷 2.规格、类型:自闭感应式冲水阀 3.组装形式:蹲式大便器 |  | 组 | 3 |  | 424.39 | 1273.17
173 | 031004017003 | 冷热水混合器 | 1.电热水器120L |  | 套 | 2 |  | 851.29 | 1702.58
174 | 031004014010 | 给、排水附(配)件 | 1.喇叭型地漏 2.型号、规格:DN75 |  | 个 | 2 |  | 74.25 | 148.5
175 | 031004014011 | 给、排水附(配)件 | 1.材质:通气帽 2.型号、规格:DN50 |  | 个 | 1 |  | 52.65 | 52.65
176 | 031003013006 | 水表 | 1.安装部位(室内外):室内 2.型号、规格:DN25 3.连接形式:螺纹连接 |  | 组 | 1
177 | 010507006003 | 化粪池、检查井 | 1.玻璃钢化粪池 2.容量:2m3 |  | 座 | 1 |  | 1626.43 | 1626.43
178 | 040504001003 | 成品塑料污水检查井 | 1.成品塑料污水检查井 |  | 座 | 3 |  | 355 | 1065
179 | 031001007009 | 复合管 | 1.给水衬塑钢管 2.材质、规格:DN20 3.压力试验及吹、洗设计要求:水冲洗 |  | m | 2.893 |  | 28 | 81
180 | 031001007008 | 复合管 | 1.给水衬塑钢管 2.材质、规格:DN25 3.压力试验及吹、洗设计要求:水冲洗 |  | m | 4.9
181 | 031001006019 | 塑料管 | 1.PPR冷水塑料管 2.材质、规格:DN15 3.压力试验及吹、洗设计要求:水冲洗 |  | m | 27.473 |  | 21.82 | 599.46
182 | 031001006020 | 塑料管 | 1.PPR热水塑料管 2.材质、规格:De15 3.压力试验及吹、洗设计要求:水冲洗 |  | m | 12.739 |  | 21.82 | 277.96
183 | 031001006021 | 塑料管 | 1.PPR冷水塑料管 2.材质、规格:DN20 3.压力试验及吹、洗设计要求:水冲洗 |  | m | 23.377 |  | 22.52 | 526.45
本页小计 | [8 empty] | 8255.34
注：为计取规费等的使用，可在表中增设其中：“定额人工费”。
表—08
分部分项工程和单价措施项目清单与计价表
工程名称：安装 |  |  |  | 标段： |  |  | 第 15 页 共 86 页
序号 | 项目编码 | 项目名称 | 项目特征描述 |  | 计量单位 | 工程量 |  | 金额（元）
[8 empty] | 综合单价 | 综合合价 | 其中
暂估价
184 | 031001006022 | 塑料管 | 1.PPR冷水塑料管 2.材质、规格:DN25 3.压力试验及吹、洗设计要求:水冲洗 |  | m | 10.01
185 | 031001006023 | 塑料管 | 1.安装部位:室内 2.输送介质:排水 3.材质:PVC-U 4.型号、规格:DN50mm 5.连接方式:粘接 |  | m | 23.903 |  | 30.37 | 725.93
186 | 031001006024 | 塑料管 | 1.安装部位:室内 2.输送介质:排水 3.材质:PVC-U 4.型号、规格:DN75mm 5.连接方式:粘接 |  | m | 3.221 |  | 46.18 | 148.75
187 | 031001006025 | 塑料管 | 1.安装部位:室内 2.输送介质:排水 3.材质:PVC-U 4.型号、规格:DN100mm 5.连接方式:粘接 |  | m | 28.15 |  | 67.5 | 1900.13
188 | 031001006026 | 塑料管 | 1.安装部位:室内 2.输送介质:排水 3.材质:PVC-U 4.型号、规格:DN150mm 5.连接方式:粘接 |  | m | 4.015 |  | 94.68 | 380.14
189 | 031001006027 | 塑料管 | 1.安装部位:室内 2.输送介质:排水 3.材质:PVC-U 4.型号、规格:DN200mm 5.连接方式:粘接 |  | m | 1.4 |  | 147.53 | 206.54
190 | 030901013003 | 灭火器 | 1.灭火器 2.规格、型号:MF/ABC3 |  | 具 | 4 |  | 63.4 | 253.6
|  | 强电 | [6 empty] | 21976.95
191 | 030404034013 | 照明开关 | 1.名称:单联翘板开关 |  | 个 | 2 |  | 21.87 | 43.74
192 | 030404034014 | 照明开关 | 1.名称:双联翘板开关 |  | 个 | 4 |  | 23.71 | 94.84
193 | 030404034017 | 照明开关 | 1.名称:双联双控开关 |  | 个 | 4 |  | 24.64 | 98.56
本页小计 | [8 empty] | 3852.23
注：为计取规费等的使用，可在表中增设其中：“定额人工费”。
表—08
分部分项工程和单价措施项目清单与计价表
工程名称：安装 |  |  |  | 标段： |  |  | 第 16 页 共 86 页
序号 | 项目编码 | 项目名称 | 项目特征描述 |  | 计量单位 | 工程量 |  | 金额（元）
[8 empty] | 综合单价 | 综合合价 | 其中
暂估价
194 | 030404035003 | 插座 | 1.名称:单相三极抽油烟机插座/单相三极低位消毒柜插座/单相饮用水过滤设备电源插座/单相三极高位带开关微波炉插座/单相三极电冰箱插座/单相二三极带开关电炊具插座 2.规格:10A 250V |  | 个 | 62 |  | 29.55 | 1832.1
195 | 030412001016 | 普通灯具 | 1.名称:LED吸顶灯 2.规格:13W，1300lm,IP2X |  | 套 | 13 |  | 81.89 | 1064.57
196 | 030412001018 | 普通灯具 | 1.名称:防水300X300LED灯盘 2.规格:13W，1300lm,IP2X |  | 套 | 6 |  | 101.47 | 608.82
197 | 030412001019 | 普通灯具 | 1.名称:防水600X600LED灯盘 2.规格:13W，1300lm,IP2X |  | 套 | 2
198 | 030404033003 | 风扇 | 1.名称:吸顶排气扇 |  | 台 | 7 |  | 258.73 | 1811.11
199 | 030411006003 | 接线盒 | 1.名称:接线盒 |  | 个 | 132 |  | 12.08 | 1594.56
200 | 030411004005 | 配线 | 1.名称:管内穿线 2.规格:ZRBV-2.5 |  | m | 1210.967 |  | 3.14 | 3802.44
201 | 030411004006 | 配线 | 1.名称:管内穿线 2.规格:ZRBV-4 |  | m | 404.156 |  | 3.99 | 1612.58
202 | 030411001011 | 配管 | 1.名称:电线管 2.材质:PC 3.规格:DN25mm |  | m | 399.256 |  | 12.81 | 5114.47
203 | 030411001012 | 配管 | 1.名称:电线管 2.材质:PC 3.规格:DN20mm |  | m | 299.623 |  | 8.97 | 2687.62
204 | 030404017007 | 配电箱 | 1.名称:配电箱1AL1/2 |  | 台 | 2 |  | 805.77 | 1611.54
|  | 弱电 | [6 empty] | 1281.52
205 | 030404017008 | 配电箱 | 1.名称:弱电箱 |  | 台 | 2 |  | 380.77 | 761.54
206 | 030411001013 | 配管 | 1.名称:电线管 2.材质:PC 3.规格:DN20mm |  | m | 18.396 |  | 8.97 | 165.01
207 | 030502004005 | 电视、电话插座 | 1.名称:电视插座 |  | 个 | 2 |  | 26.73 | 53.46
208 | 030502012003 | 信息插座 | 1.名称:网络插座 |  | 个 | 2 |  | 39.06 | 78.12
本页小计 | [8 empty] | 22797.94
注：为计取规费等的使用，可在表中增设其中：“定额人工费”。
表—08
分部分项工程和单价措施项目清单与计价表
工程名称：安装 |  |  |  | 标段： |  |  | 第 17 页 共 86 页
序号 | 项目编码 | 项目名称 | 项目特征描述 |  | 计量单位 | 工程量 |  | 金额（元）
[8 empty] | 综合单价 | 综合合价 | 其中
暂估价
209 | 030502004006 | 电视、电话插座 | 1.名称:电话插座 |  | 个 | 2 |  | 24.25 | 48.5
210 | 030502005005 | 双绞线缆 | 1.名称:UTP-CAT.5e |  | m | 8.944 |  | 2.45 | 21.91
211 | 030502005006 | 双绞线缆 | 1.名称:HY&HYVV-4X0.5 |  | m | 38.752 |  | 2.89 | 111.99
212 | 030502008003 | 电视线 | 1.名称:SYV-75-5 |  | m | 7.563 |  | 5.42 | 40.99
|  | 蚌湖墟路通津街11号 | [6 empty] | 13836.58
|  | 给排水 | [6 empty] | 8028.88
213 | 031004003006 | 洗脸盆 | 1.材质:陶瓷 2.规格、类型:台式 |  | 组 | 1 |  | 383.97 | 383.97
214 | 031004004011 | 厨房不锈钢洗涤盆 | 1.材质:厨房不锈钢洗涤盆 |  | 组 | 1 |  | 451.07 | 451.07
215 | 031004006009 | 大便器 | 1.座式大便器 2.规格、类型:自闭感应式冲水阀 |  | 组 | 1 |  | 831.53 | 831.53
216 | 031004017006 | 冷热水混合器 | 1.电热水器120L |  | 套 | 1 |  | 851.29 | 851.29
217 | 031004014022 | 给、排水附(配)件 | 1.喇叭型地漏 2.型号、规格:DN75 |  | 个 | 2 |  | 74.25 | 148.5
218 | 031004014023 | 给、排水附(配)件 | 1.材质:通气帽 2.型号、规格:DN50 |  | 个 | 1 |  | 52.65 | 52.65
219 | 031003013012 | 水表 | 1.安装部位(室内外):室内 2.型号、规格:DN25 3.连接形式:螺纹连接 |  | 组 | 1
220 | 010507006006 | 化粪池、检查井 | 1.玻璃钢化粪池 2.容量:2m3 |  | 座 | 1 |  | 1626.43 | 1626.43
221 | 040504001006 | 成品塑料污水检查井 | 1.成品塑料污水检查井 |  | 座 | 2 |  | 355 | 710
222 | 031001007017 | 复合管 | 1.给水衬塑钢管 2.材质、规格:DN20 3.压力试验及吹、洗设计要求:水冲洗 |  | m | 1.874 |  | 28 | 52.47
223 | 031001006046 | 塑料管 | 1.PPR冷水塑料管 2.材质、规格:DN15 3.压力试验及吹、洗设计要求:水冲洗 |  | m | 28.368 |  | 21.82 | 618.99
本页小计 | [8 empty] | 5950.29
注：为计取规费等的使用，可在表中增设其中：“定额人工费”。
表—08
分部分项工程和单价措施项目清单与计价表
工程名称：安装 |  |  |  | 标段： |  |  | 第 18 页 共 86 页
序号 | 项目编码 | 项目名称 | 项目特征描述 |  | 计量单位 | 工程量 |  | 金额（元）
[8 empty] | 综合单价 | 综合合价 | 其中
暂估价
224 | 031001006047 | 塑料管 | 1.PPR热水塑料管 2.材质、规格:De15 3.压力试验及吹、洗设计要求:水冲洗 |  | m | 9.708 |  | 21.82 | 211.83
225 | 031001006048 | 塑料管 | 1.PPR冷水塑料管 2.材质、规格:DN20 3.压力试验及吹、洗设计要求:水冲洗 |  | m | 7.569 |  | 22.52 | 170.45
226 | 031001006050 | 塑料管 | 1.安装部位:室内 2.输送介质:排水 3.材质:PVC-U 4.型号、规格:DN50mm 5.连接方式:粘接 |  | m | 21.367 |  | 30.37 | 648.92
227 | 031001006051 | 塑料管 | 1.安装部位:室内 2.输送介质:排水 3.材质:PVC-U 4.型号、规格:DN75mm 5.连接方式:粘接 |  | m | 3.365 |  | 46.18 | 155.4
228 | 031001006052 | 塑料管 | 1.安装部位:室内 2.输送介质:排水 3.材质:PVC-U 4.型号、规格:DN100mm 5.连接方式:粘接 |  | m | 9.751 |  | 67.5 | 658.19
229 | 031001006054 | 塑料管 | 1.安装部位:室内 2.输送介质:排水 3.材质:PVC-U 4.型号、规格:DN200mm 5.连接方式:粘接 |  | m | 1.38 |  | 147.53 | 203.59
230 | 030901013006 | 灭火器 | 1.灭火器 2.规格、型号:MF/ABC3 |  | 具 | 4 |  | 63.4 | 253.6
|  | 强电 | [6 empty] | 5183.13
231 | 030404034031 | 照明开关 | 1.名称:单联翘板开关 |  | 个 | 1 |  | 21.87 | 21.87
232 | 030404034032 | 照明开关 | 1.名称:双联翘板开关 |  | 个 | 1 |  | 23.71 | 23.71
233 | 030404034035 | 照明开关 | 1.名称:双联双控开关 |  | 个 | 1 |  | 24.64 | 24.64
本页小计 | [8 empty] | 2372.2
注：为计取规费等的使用，可在表中增设其中：“定额人工费”。
表—08
分部分项工程和单价措施项目清单与计价表
工程名称：安装 |  |  |  | 标段： |  |  | 第 19 页 共 86 页
序号 | 项目编码 | 项目名称 | 项目特征描述 |  | 计量单位 | 工程量 |  | 金额（元）
[8 empty] | 综合单价 | 综合合价 | 其中
暂估价
234 | 030404035006 | 插座 | 1.名称:单相三极抽油烟机插座/单相三极低位消毒柜插座/单相饮用水过滤设备电源插座/单相三极高位带开关微波炉插座/单相三极电冰箱插座/单相二三极带开关电炊具插座 2.规格:10A 250V |  | 个 | 23 |  | 29.55 | 679.65
235 | 030412001038 | 普通灯具 | 1.名称:600*600LED吸顶灯 2.规格:13W，1300lm,IP2X |  | 套 | 4
236 | 030412001039 | 普通灯具 | 1.名称:防水300X300LED灯盘 2.规格:13W，1300lm,IP2X |  | 套 | 2 |  | 101.47 | 202.94
237 | 030412001040 | 普通灯具 | 1.名称:防水600X600LED灯盘 2.规格:13W，1300lm,IP2X |  | 套 | 2
238 | 030404033006 | 风扇 | 1.名称:吸顶排气扇 |  | 台 | 1 |  | 258.73 | 258.73
239 | 030411006006 | 接线盒 | 1.名称:接线盒 |  | 个 | 37 |  | 12.08 | 446.96
240 | 030411004011 | 配线 | 1.名称:管内穿线 2.规格:ZRBV-2.5 |  | m | 273.817 |  | 3.14 | 859.79
241 | 030411004012 | 配线 | 1.名称:管内穿线 2.规格:ZRBV-4 |  | m | 135.164 |  | 3.99 | 539.3
242 | 030411001023 | 配管 | 1.名称:电线管 2.材质:PC 3.规格:DN25mm |  | m | 40.655 |  | 12.81 | 520.79
243 | 030411001024 | 配管 | 1.名称:电线管 2.材质:PC 3.规格:DN20mm |  | m | 89.072 |  | 8.97 | 798.98
244 | 030404017013 | 配电箱 | 1.名称:配电箱1AL1 |  | 台 | 1 |  | 805.77 | 805.77
|  | 弱电 | [6 empty] | 624.57
245 | 030404017014 | 配电箱 | 1.名称:弱电箱 |  | 台 | 1 |  | 380.77 | 380.77
246 | 030411001025 | 配管 | 1.名称:电线管 2.材质:PC 3.规格:DN20mm |  | m | 8.078 |  | 8.97 | 72.46
247 | 030502004011 | 电视、电话插座 | 1.名称:电视插座 |  | 个 | 1 |  | 26.73 | 26.73
248 | 030502012006 | 信息插座 | 1.名称:网络插座 |  | 个 | 1 |  | 39.06 | 39.06
本页小计 | [8 empty] | 5631.93
注：为计取规费等的使用，可在表中增设其中：“定额人工费”。
表—08
分部分项工程和单价措施项目清单与计价表
工程名称：安装 |  |  |  | 标段： |  |  | 第 20 页 共 86 页
序号 | 项目编码 | 项目名称 | 项目特征描述 |  | 计量单位 | 工程量 |  | 金额（元）
[8 empty] | 综合单价 | 综合合价 | 其中
暂估价
249 | 030502004012 | 电视、电话插座 | 1.名称:电话插座 |  | 个 | 1 |  | 24.25 | 24.25
250 | 030502005011 | 双绞线缆 | 1.名称:UTP-CAT.5e |  | m | 3.662 |  | 2.45 | 8.97
251 | 030502005012 | 双绞线缆 | 1.名称:HY&HYVV-4X0.5 |  | m | 17.753 |  | 2.89 | 51.31
252 | 030502008006 | 电视线 | 1.名称:SYV-75-5 |  | m | 3.878 |  | 5.42 | 21.02
|  | 蚌湖墟路通津街13号 | [6 empty] | 32204.97
|  | 给排水 | [6 empty] | 13229.46
253 | 031004003007 | 洗脸盆 | 1.材质:陶瓷 2.规格、类型:台式 |  | 组 | 2 |  | 383.97 | 767.94
254 | 031004004013 | 厨房不锈钢洗涤盆 | 1.材质:厨房不锈钢洗涤盆 |  | 组 | 2 |  | 451.07 | 902.14
255 | 031004006011 | 大便器 | 1.座式大便器 2.规格、类型:自闭感应式冲水阀 |  | 组 | 2 |  | 831.53 | 1663.06
256 | 031004017007 | 冷热水混合器 | 1.电热水器120L |  | 套 | 2 |  | 851.29 | 1702.58
257 | 031004014026 | 给、排水附(配)件 | 1.喇叭型地漏 2.型号、规格:DN75 |  | 个 | 4 |  | 74.25 | 297
258 | 031004014027 | 给、排水附(配)件 | 1.材质:通气帽 2.型号、规格:DN50 |  | 个 | 1 |  | 52.65 | 52.65
259 | 031003013013 | 水表 | 1.安装部位(室内外):室内 2.型号、规格:DN20 3.连接形式:螺纹连接 |  | 组 | 1 |  | 652.17 | 652.17
260 | 010507006007 | 化粪池、检查井 | 1.玻璃钢化粪池 2.容量:2m3 |  | 座 | 1 |  | 1626.43 | 1626.43
261 | 040504001007 | 成品塑料污水检查井 | 1.成品塑料污水检查井 |  | 座 | 4 |  | 355 | 1420
262 | 031001007020 | 复合管 | 1.给水衬塑钢管 2.材质、规格:DN20 3.压力试验及吹、洗设计要求:水冲洗 |  | m | 4.855 |  | 28 | 135.94
263 | 031001006055 | 塑料管 | 1.PPR冷水塑料管 2.材质、规格:DN15 3.压力试验及吹、洗设计要求:水冲洗 |  | m | 24.085 |  | 21.82 | 525.53
本页小计 | [8 empty] | 9850.99
注：为计取规费等的使用，可在表中增设其中：“定额人工费”。
表—08
分部分项工程和单价措施项目清单与计价表
工程名称：安装 |  |  |  | 标段： |  |  | 第 21 页 共 86 页
序号 | 项目编码 | 项目名称 | 项目特征描述 |  | 计量单位 | 工程量 |  | 金额（元）
[8 empty] | 综合单价 | 综合合价 | 其中
暂估价
264 | 031001006056 | 塑料管 | 1.PPR热水塑料管 2.材质、规格:De15 3.压力试验及吹、洗设计要求:水冲洗 |  | m | 15.247 |  | 21.82 | 332.69
265 | 031001006057 | 塑料管 | 1.PPR冷水塑料管 2.材质、规格:DN20 3.压力试验及吹、洗设计要求:水冲洗 |  | m | 12.78 |  | 22.52 | 287.81
266 | 031001006059 | 塑料管 | 1.安装部位:室内 2.输送介质:排水 3.材质:PVC-U 4.型号、规格:DN50mm 5.连接方式:粘接 |  | m | 16.86 |  | 30.37 | 512.04
267 | 031001006060 | 塑料管 | 1.安装部位:室内 2.输送介质:排水 3.材质:PVC-U 4.型号、规格:DN75mm 5.连接方式:粘接 |  | m | 6.151 |  | 46.18 | 284.05
268 | 031001006061 | 塑料管 | 1.安装部位:室内 2.输送介质:排水 3.材质:PVC-U 4.型号、规格:DN100mm 5.连接方式:粘接 |  | m | 7.673 |  | 67.5 | 517.93
269 | 031001006062 | 塑料管 | 1.安装部位:室内 2.输送介质:排水 3.材质:PVC-U 4.型号、规格:DN150mm 5.连接方式:粘接 |  | m | 12.845 |  | 94.68 | 1216.16
270 | 031001006063 | 塑料管 | 1.安装部位:室内 2.输送介质:排水 3.材质:PVC-U 4.型号、规格:DN200mm 5.连接方式:粘接 |  | m | 1.4 |  | 147.53 | 206.54
271 | 030901013007 | 灭火器 | 1.灭火器 2.规格、型号:MF/ABC3 |  | 具 | 2 |  | 63.4 | 126.8
|  | 强电 | [6 empty] | 16909.29
272 | 030404034037 | 照明开关 | 1.名称:单联翘板开关 |  | 个 | 5 |  | 21.87 | 109.35
273 | 030404034038 | 照明开关 | 1.名称:双联翘板开关 |  | 个 | 2 |  | 23.71 | 47.42
274 | 030404034041 | 照明开关 | 1.名称:双联双控开关 |  | 个 | 8 |  | 24.64 | 197.12
本页小计 | [8 empty] | 3837.91
注：为计取规费等的使用，可在表中增设其中：“定额人工费”。
表—08
分部分项工程和单价措施项目清单与计价表
工程名称：安装 |  |  |  | 标段： |  |  | 第 22 页 共 86 页
序号 | 项目编码 | 项目名称 | 项目特征描述 |  | 计量单位 | 工程量 |  | 金额（元）
[8 empty] | 综合单价 | 综合合价 | 其中
暂估价
275 | 030404034042 | 照明开关 | 1.名称:三联双控开关 |  | 个 | 1
276 | 030404035007 | 插座 | 1.名称:单相三极抽油烟机插座/单相三极低位消毒柜插座/单相饮用水过滤设备电源插座/单相三极高位带开关微波炉插座/单相三极电冰箱插座/单相二三极带开关电炊具插座 2.规格:10A 250V |  | 个 | 69 |  | 29.55 | 2038.95
277 | 030412001044 | 普通灯具 | 1.名称:LED吸顶灯 2.规格:13W，1300lm,IP2X |  | 套 | 13 |  | 81.89 | 1064.57
278 | 030412001046 | 普通灯具 | 1.名称:防水300X300LED灯盘 2.规格:13W，1300lm,IP2X |  | 套 | 4 |  | 101.47 | 405.88
279 | 030412001047 | 普通灯具 | 1.名称:防水600X600LED灯盘 2.规格:13W，1300lm,IP2X |  | 套 | 2
280 | 030404033007 | 风扇 | 1.名称:吸顶排气扇 |  | 台 | 6 |  | 258.73 | 1552.38
281 | 030411006007 | 接线盒 | 1.名称:接线盒 |  | 个 | 114 |  | 12.08 | 1377.12
282 | 030411004013 | 配线 | 1.名称:管内穿线 2.规格:ZRBV-2.5 |  | m | 745.87 |  | 3.14 | 2342.03
283 | 030411004014 | 配线 | 1.名称:管内穿线 2.规格:ZRBV-4 |  | m | 498.985 |  | 3.99 | 1990.95
284 | 030411001027 | 配管 | 1.名称:电线管 2.材质:PC 3.规格:DN25mm |  | m | 153.128 |  | 12.81 | 1961.57
285 | 030411001028 | 配管 | 1.名称:电线管 2.材质:PC 3.规格:DN20mm |  | m | 246.423 |  | 8.97 | 2210.41
286 | 030404017015 | 配电箱 | 1.名称:配电箱1AL1/2 |  | 台 | 2 |  | 805.77 | 1611.54
|  | 弱电 | [6 empty] | 2066.22
287 | 030404017016 | 配电箱 | 1.名称:弱电箱 |  | 台 | 2 |  | 380.77 | 761.54
288 | 030411001029 | 配管 | 1.名称:电线管 2.材质:PC 3.规格:DN20mm |  | m | 64.469 |  | 8.97 | 578.29
289 | 030502004013 | 电视、电话插座 | 1.名称:电视插座 |  | 个 | 4 |  | 26.73 | 106.92
本页小计 | [8 empty] | 18002.15
注：为计取规费等的使用，可在表中增设其中：“定额人工费”。
表—08
分部分项工程和单价措施项目清单与计价表
工程名称：安装 |  |  |  | 标段： |  |  | 第 23 页 共 86 页
序号 | 项目编码 | 项目名称 | 项目特征描述 |  | 计量单位 | 工程量 |  | 金额（元）
[8 empty] | 综合单价 | 综合合价 | 其中
暂估价
290 | 030502012007 | 信息插座 | 1.名称:网络插座 |  | 个 | 4 |  | 39.06 | 156.24
291 | 030502004014 | 电视、电话插座 | 1.名称:电话插座 |  | 个 | 2 |  | 24.25 | 48.5
292 | 030502005013 | 双绞线缆 | 1.名称:UTP-CAT.5e |  | m | 31.991 |  | 2.45 | 78.38
293 | 030502005014 | 双绞线缆 | 1.名称:HY&HYVV-4X0.5 |  | m | 58.544 |  | 2.89 | 169.19
294 | 030502008007 | 电视线 | 1.名称:SYV-75-5 |  | m | 30.841 |  | 5.42 | 167.16
|  | 蚌湖墟路通津街26号 | [6 empty] | 27893.81
|  | 给排水 | [6 empty] | 10823.61
295 | 031004003008 | 洗脸盆 | 1.材质:陶瓷 2.规格、类型:台式 |  | 组 | 2 |  | 383.97 | 767.94
296 | 031004004015 | 厨房不锈钢洗涤盆 | 1.材质:厨房不锈钢洗涤盆 |  | 组 | 1 |  | 451.07 | 451.07
297 | 031004006013 | 大便器 | 1.座式大便器 2.规格、类型:自闭感应式冲水阀 |  | 组 | 2 |  | 831.53 | 1663.06
298 | 031004017008 | 冷热水混合器 | 1.电热水器120L |  | 套 | 2 |  | 851.29 | 1702.58
299 | 031004014030 | 给、排水附(配)件 | 1.喇叭型地漏 2.型号、规格:DN75 |  | 个 | 2 |  | 74.25 | 148.5
300 | 031004014031 | 给、排水附(配)件 | 1.材质:通气帽 2.型号、规格:DN50 |  | 个 | 1 |  | 52.65 | 52.65
301 | 031003013016 | 水表 | 1.安装部位(室内外):室内 2.型号、规格:DN25 3.连接形式:螺纹连接 |  | 组 | 1
302 | 010507006008 | 化粪池、检查井 | 1.玻璃钢化粪池 2.容量:2m3 |  | 座 | 1 |  | 1626.43 | 1626.43
303 | 040504001008 | 成品塑料污水检查井 | 1.成品塑料污水检查井 |  | 座 | 2 |  | 355 | 710
304 | 031001007024 | 复合管 | 1.给水衬塑钢管 2.材质、规格:DN25 3.压力试验及吹、洗设计要求:水冲洗 |  | m | 2.608
305 | 031001006064 | 塑料管 | 1.PPR冷水塑料管 2.材质、规格:DN15 3.压力试验及吹、洗设计要求:水冲洗 |  | m | 28.067 |  | 21.82 | 612.42
本页小计 | [8 empty] | 8354.12
注：为计取规费等的使用，可在表中增设其中：“定额人工费”。
表—08
分部分项工程和单价措施项目清单与计价表
工程名称：安装 |  |  |  | 标段： |  |  | 第 24 页 共 86 页
序号 | 项目编码 | 项目名称 | 项目特征描述 |  | 计量单位 | 工程量 |  | 金额（元）
[8 empty] | 综合单价 | 综合合价 | 其中
暂估价
306 | 031001006065 | 塑料管 | 1.PPR热水塑料管 2.材质、规格:De15 3.压力试验及吹、洗设计要求:水冲洗 |  | m | 14.651 |  | 21.82 | 319.68
307 | 031001006066 | 塑料管 | 1.PPR冷水塑料管 2.材质、规格:DN20 3.压力试验及吹、洗设计要求:水冲洗 |  | m | 5.046 |  | 22.52 | 113.64
308 | 031001006067 | 塑料管 | 1.PPR冷水塑料管 2.材质、规格:DN25 3.压力试验及吹、洗设计要求:水冲洗 |  | m | 10.041
309 | 031001006068 | 塑料管 | 1.安装部位:室内 2.输送介质:排水 3.材质:PVC-U 4.型号、规格:DN50mm 5.连接方式:粘接 |  | m | 13.729 |  | 30.37 | 416.95
310 | 031001006069 | 塑料管 | 1.安装部位:室内 2.输送介质:排水 3.材质:PVC-U 4.型号、规格:DN75mm 5.连接方式:粘接 |  | m | 3.932 |  | 46.18 | 181.58
311 | 031001006070 | 塑料管 | 1.安装部位:室内 2.输送介质:排水 3.材质:PVC-U 4.型号、规格:DN100mm 5.连接方式:粘接 |  | m | 25.382 |  | 67.5 | 1713.29
312 | 031001006072 | 塑料管 | 1.安装部位:室内 2.输送介质:排水 3.材质:PVC-U 4.型号、规格:DN200mm 5.连接方式:粘接 |  | m | 1.471 |  | 147.53 | 217.02
313 | 030901013008 | 灭火器 | 1.灭火器 2.规格、型号:MF/ABC3 |  | 具 | 2 |  | 63.4 | 126.8
|  | 强电 | [6 empty] | 15610.26
314 | 030404034043 | 照明开关 | 1.名称:单联翘板开关 |  | 个 | 2 |  | 21.87 | 43.74
315 | 030404034044 | 照明开关 | 1.名称:双联翘板开关 |  | 个 | 3 |  | 23.71 | 71.13
316 | 030404034045 | 照明开关 | 1.名称:三联翘板开关 |  | 个 | 1
本页小计 | [8 empty] | 3203.83
注：为计取规费等的使用，可在表中增设其中：“定额人工费”。
表—08
分部分项工程和单价措施项目清单与计价表
工程名称：安装 |  |  |  | 标段： |  |  | 第 25 页 共 86 页
序号 | 项目编码 | 项目名称 | 项目特征描述 |  | 计量单位 | 工程量 |  | 金额（元）
[8 empty] | 综合单价 | 综合合价 | 其中
暂估价
317 | 030404034047 | 照明开关 | 1.名称:双联双控开关 |  | 个 | 2 |  | 24.64 | 49.28
318 | 030404034048 | 照明开关 | 1.名称:三联双控开关 |  | 个 | 1
319 | 030404035008 | 插座 | 1.名称:单相三极抽油烟机插座/单相三极低位消毒柜插座/单相饮用水过滤设备电源插座/单相三极高位带开关微波炉插座/单相三极电冰箱插座/单相二三极带开关电炊具插座 2.规格:10A 250V |  | 个 | 49 |  | 29.55 | 1447.95
320 | 030412001051 | 普通灯具 | 1.名称:LED吸顶灯 2.规格:13W，1300lm,IP2X |  | 套 | 12 |  | 81.89 | 982.68
321 | 030412001053 | 普通灯具 | 1.名称:防水300X300LED灯盘 2.规格:13W，1300lm,IP2X |  | 套 | 4 |  | 101.47 | 405.88
322 | 030412001054 | 普通灯具 | 1.名称:防水600X600LED灯盘 2.规格:13W，1300lm,IP2X |  | 套 | 1
323 | 030404033008 | 风扇 | 1.名称:吸顶排气扇 |  | 台 | 8 |  | 258.73 | 2069.84
324 | 030411006008 | 接线盒 | 1.名称:接线盒 |  | 个 | 93 |  | 12.08 | 1123.44
325 | 030411004015 | 配线 | 1.名称:管内穿线 2.规格:ZRBV-2.5 |  | m | 778.498 |  | 3.14 | 2444.48
326 | 030411004016 | 配线 | 1.名称:管内穿线 2.规格:ZRBV-4 |  | m | 482.436 |  | 3.99 | 1924.92
327 | 030411001031 | 配管 | 1.名称:电线管 2.材质:PC 3.规格:DN25mm |  | m | 150.912 |  | 12.81 | 1933.18
328 | 030411001032 | 配管 | 1.名称:电线管 2.材质:PC 3.规格:DN20mm |  | m | 257.299 |  | 8.97 | 2307.97
329 | 030404017017 | 配电箱 | 1.名称:配电箱1AL1 |  | 台 | 1 |  | 805.77 | 805.77
|  | 弱电 | [6 empty] | 1459.94
330 | 030404017018 | 配电箱 | 1.名称:弱电箱 |  | 台 | 1 |  | 380.77 | 380.77
331 | 030411001033 | 配管 | 1.名称:电线管 2.材质:PC 3.规格:DN20mm |  | m | 60.192 |  | 8.97 | 539.92
本页小计 | [8 empty] | 16416.08
注：为计取规费等的使用，可在表中增设其中：“定额人工费”。
表—08
分部分项工程和单价措施项目清单与计价表
工程名称：安装 |  |  |  | 标段： |  |  | 第 26 页 共 86 页
序号 | 项目编码 | 项目名称 | 项目特征描述 |  | 计量单位 | 工程量 |  | 金额（元）
[8 empty] | 综合单价 | 综合合价 | 其中
暂估价
332 | 030502004015 | 电视、电话插座 | 1.名称:电视插座 |  | 个 | 3 |  | 26.73 | 80.19
333 | 030502012008 | 信息插座 | 1.名称:网络插座 |  | 个 | 3 |  | 39.06 | 117.18
334 | 030502004016 | 电视、电话插座 | 1.名称:电话插座 |  | 个 | 1 |  | 24.25 | 24.25
335 | 030502005015 | 双绞线缆 | 1.名称:UTP-CAT.5e |  | m | 32.436 |  | 2.45 | 79.47
336 | 030502005016 | 双绞线缆 | 1.名称:HY&HYVV-4X0.5 |  | m | 25.019 |  | 2.89 | 72.3
337 | 030502008008 | 电视线 | 1.名称:SYV-75-5 |  | m | 30.601 |  | 5.42 | 165.86
|  | 白云区蚌湖墟路大同街2号 | [6 empty] | 22230.61
|  | 给排水 | [6 empty] | 11143.72
338 | 031004003009 | 洗脸盆 | 1.材质:陶瓷 2.规格、类型:台式 |  | 组 | 2 |  | 383.97 | 767.94
339 | 031004004017 | 厨房不锈钢洗涤盆 | 1.材质:厨房不锈钢洗涤盆 |  | 组 | 1 |  | 451.07 | 451.07
340 | 031004006015 | 大便器 | 1.座式大便器 2.规格、类型:自闭感应式冲水阀 |  | 组 | 2 |  | 831.53 | 1663.06
341 | 031004017009 | 冷热水混合器 | 1.电热水器120L |  | 套 | 2 |  | 851.29 | 1702.58
342 | 031004014034 | 给、排水附(配)件 | 1.喇叭型地漏 2.型号、规格:DN75 |  | 个 | 4 |  | 74.25 | 297
343 | 031004014035 | 给、排水附(配)件 | 1.材质:通气帽 2.型号、规格:DN50 |  | 个 | 2 |  | 52.65 | 105.3
344 | 031003013018 | 水表 | 1.安装部位(室内外):室内 2.型号、规格:DN25 3.连接形式:螺纹连接 |  | 组 | 1
345 | 010507006009 | 化粪池、检查井 | 1.玻璃钢化粪池 2.容量:2m3 |  | 座 | 1 |  | 1626.43 | 1626.43
346 | 040504001009 | 成品塑料污水检查井 | 1.成品塑料污水检查井 |  | 座 | 2 |  | 355 | 710
347 | 031001007027 | 复合管 | 1.给水衬塑钢管 2.材质、规格:DN25 3.压力试验及吹、洗设计要求:水冲洗 |  | m | 2.686
本页小计 | [8 empty] | 7862.63
注：为计取规费等的使用，可在表中增设其中：“定额人工费”。
表—08
分部分项工程和单价措施项目清单与计价表
工程名称：安装 |  |  |  | 标段： |  |  | 第 27 页 共 86 页
序号 | 项目编码 | 项目名称 | 项目特征描述 |  | 计量单位 | 工程量 |  | 金额（元）
[8 empty] | 综合单价 | 综合合价 | 其中
暂估价
348 | 031001006073 | 塑料管 | 1.PPR冷水塑料管 2.材质、规格:DN15 3.压力试验及吹、洗设计要求:水冲洗 |  | m | 22.735 |  | 21.82 | 496.08
349 | 031001006074 | 塑料管 | 1.PPR热水塑料管 2.材质、规格:De15 3.压力试验及吹、洗设计要求:水冲洗 |  | m | 13.188 |  | 21.82 | 287.76
350 | 031001006075 | 塑料管 | 1.PPR冷水塑料管 2.材质、规格:DN20 3.压力试验及吹、洗设计要求:水冲洗 |  | m | 8.586 |  | 22.52 | 193.36
351 | 031001006076 | 塑料管 | 1.PPR冷水塑料管 2.材质、规格:DN25 3.压力试验及吹、洗设计要求:水冲洗 |  | m | 8.572
352 | 031001006077 | 塑料管 | 1.安装部位:室内 2.输送介质:排水 3.材质:PVC-U 4.型号、规格:DN50mm 5.连接方式:粘接 |  | m | 15.431 |  | 30.37 | 468.64
353 | 031001006078 | 塑料管 | 1.安装部位:室内 2.输送介质:排水 3.材质:PVC-U 4.型号、规格:DN75mm 5.连接方式:粘接 |  | m | 3.55 |  | 46.18 | 163.94
354 | 031001006079 | 塑料管 | 1.安装部位:室内 2.输送介质:排水 3.材质:PVC-U 4.型号、规格:DN100mm 5.连接方式:粘接 |  | m | 27.968 |  | 67.5 | 1887.84
355 | 031001006081 | 塑料管 | 1.安装部位:室内 2.输送介质:排水 3.材质:PVC-U 4.型号、规格:DN200mm 5.连接方式:粘接 |  | m | 1.328 |  | 147.53 | 195.92
356 | 030901013009 | 灭火器 | 1.灭火器 2.规格、型号:MF/ABC3 |  | 具 | 2 |  | 63.4 | 126.8
|  | 强电 | [6 empty] | 10412.44
本页小计 | [8 empty] | 3820.34
注：为计取规费等的使用，可在表中增设其中：“定额人工费”。
表—08
分部分项工程和单价措施项目清单与计价表
工程名称：安装 |  |  |  | 标段： |  |  | 第 28 页 共 86 页
序号 | 项目编码 | 项目名称 | 项目特征描述 |  | 计量单位 | 工程量 |  | 金额（元）
[8 empty] | 综合单价 | 综合合价 | 其中
暂估价
357 | 030404034049 | 照明开关 | 1.名称:单联翘板开关 |  | 个 | 2 |  | 21.87 | 43.74
358 | 030404034050 | 照明开关 | 1.名称:双联翘板开关 |  | 个 | 3 |  | 23.71 | 71.13
359 | 030404034054 | 照明开关 | 1.名称:三联双控开关 |  | 个 | 8
360 | 030404035009 | 插座 | 1.名称:单相三极抽油烟机插座/单相三极低位消毒柜插座/单相饮用水过滤设备电源插座/单相三极高位带开关微波炉插座/单相三极电冰箱插座/单相二三极带开关电炊具插座 2.规格:10A 250V |  | 个 | 35 |  | 29.55 | 1034.25
361 | 030412001058 | 普通灯具 | 1.名称:LED吸顶灯 2.规格:13W，1300lm,IP2X |  | 套 | 6 |  | 81.89 | 491.34
362 | 030412001061 | 普通灯具 | 1.名称:防水600X600LED灯盘 2.规格:13W，1300lm,IP2X |  | 套 | 1
363 | 030404033009 | 风扇 | 1.名称:吸顶排气扇 |  | 台 | 8 |  | 258.73 | 2069.84
364 | 030411006009 | 接线盒 | 1.名称:接线盒 |  | 个 | 59 |  | 12.08 | 712.72
365 | 030411004017 | 配线 | 1.名称:管内穿线 2.规格:ZRBV-2.5 |  | m | 417.737 |  | 3.14 | 1311.69
366 | 030411004018 | 配线 | 1.名称:管内穿线 2.规格:ZRBV-4 |  | m | 331.876 |  | 3.99 | 1324.19
367 | 030411001035 | 配管 | 1.名称:电线管 2.材质:PC 3.规格:DN25mm |  | m | 102.925 |  | 12.81 | 1318.47
368 | 030411001036 | 配管 | 1.名称:电线管 2.材质:PC 3.规格:DN20mm |  | m | 137.046 |  | 8.97 | 1229.3
369 | 030404017019 | 配电箱 | 1.名称:配电箱1AL1/2 |  | 台 | 1 |  | 805.77 | 805.77
|  | 弱电 | [6 empty] | 674.45
370 | 030404017020 | 配电箱 | 1.名称:弱电箱 |  | 台 | 1 |  | 380.77 | 380.77
371 | 030411001037 | 配管 | 1.名称:电线管 2.材质:PC 3.规格:DN20mm |  | m | 11.407 |  | 8.97 | 102.32
372 | 030502004017 | 电视、电话插座 | 1.名称:电视插座 |  | 个 | 1 |  | 26.73 | 26.73
本页小计 | [8 empty] | 10922.26
注：为计取规费等的使用，可在表中增设其中：“定额人工费”。
表—08
分部分项工程和单价措施项目清单与计价表
工程名称：安装 |  |  |  | 标段： |  |  | 第 29 页 共 86 页
序号 | 项目编码 | 项目名称 | 项目特征描述 |  | 计量单位 | 工程量 |  | 金额（元）
[8 empty] | 综合单价 | 综合合价 | 其中
暂估价
373 | 030502012009 | 信息插座 | 1.名称:网络插座 |  | 个 | 1 |  | 39.06 | 39.06
374 | 030502004018 | 电视、电话插座 | 1.名称:电话插座 |  | 个 | 1 |  | 24.25 | 24.25
375 | 030502005017 | 双绞线缆 | 1.名称:UTP-CAT.5e |  | m | 4.887 |  | 2.45 | 11.97
376 | 030502005018 | 双绞线缆 | 1.名称:HY&HYVV-4X0.5 |  | m | 21.411 |  | 2.89 | 61.88
377 | 030502008009 | 光纤束、光缆外护套 | 1.名称:SYV-75-5 |  | m | 5.068 |  | 5.42 | 27.47
|  | 蚌湖墟路大同街15号左侧 | [6 empty] | 29427.14
|  | 给排水 | [6 empty] | 11387.64
378 | 031004003026 | 洗脸盆 | 1.材质:陶瓷 2.规格、类型:台式 |  | 组 | 2 |  | 383.97 | 767.94
379 | 031004004051 | 厨房不锈钢洗涤盆 | 1.材质:厨房不锈钢洗涤盆 |  | 组 | 1 |  | 451.07 | 451.07
380 | 031004006049 | 大便器 | 1.座式大便器 2.规格、类型:自闭感应式冲水阀 |  | 组 | 2 |  | 831.53 | 1663.06
381 | 031004017026 | 冷热水混合器 | 1.电热水器120L |  | 套 | 2 |  | 851.29 | 1702.58
382 | 031004014102 | 给、排水附(配)件 | 1.喇叭型地漏 2.型号、规格:DN75 |  | 个 | 4 |  | 74.25 | 297
383 | 031004014103 | 给、排水附(配)件 | 1.材质:通气帽 2.型号、规格:DN50 |  | 个 | 1 |  | 52.65 | 52.65
384 | 031003013052 | 水表 | 1.安装部位(室内外):室内 2.型号、规格:DN25 3.连接形式:螺纹连接 |  | 组 | 1
385 | 010507006026 | 化粪池、检查井 | 1.玻璃钢化粪池 2.容量:2m3 |  | 座 | 1 |  | 1626.43 | 1626.43
386 | 040504001026 | 成品塑料污水检查井 | 1.成品塑料污水检查井 |  | 座 | 2 |  | 355 | 710
387 | 031001007077 | 复合管 | 1.给水衬塑钢管 2.材质、规格:DN20 3.压力试验及吹、洗设计要求:水冲洗 |  | m | 2.05 |  | 28 | 57.4
388 | 031001006226 | 塑料管 | 1.PPR冷水塑料管 2.材质、规格:DN15 3.压力试验及吹、洗设计要求:水冲洗 |  | m | 20.511 |  | 21.82 | 447.55
本页小计 | [8 empty] | 7940.31
注：为计取规费等的使用，可在表中增设其中：“定额人工费”。
表—08
分部分项工程和单价措施项目清单与计价表
工程名称：安装 |  |  |  | 标段： |  |  | 第 30 页 共 86 页
序号 | 项目编码 | 项目名称 | 项目特征描述 |  | 计量单位 | 工程量 |  | 金额（元）
[8 empty] | 综合单价 | 综合合价 | 其中
暂估价
389 | 031001006227 | 塑料管 | 1.PPR热水塑料管 2.材质、规格:De15 3.压力试验及吹、洗设计要求:水冲洗 |  | m | 15.623 |  | 21.82 | 340.89
390 | 031001006228 | 塑料管 | 1.PPR冷水塑料管 2.材质、规格:DN20 3.压力试验及吹、洗设计要求:水冲洗 |  | m | 19.916 |  | 22.52 | 448.51
391 | 031001006230 | 塑料管 | 1.安装部位:室内 2.输送介质:排水 3.材质:PVC-U 4.型号、规格:DN50mm 5.连接方式:粘接 |  | m | 18.561 |  | 30.37 | 563.7
392 | 031001006231 | 塑料管 | 1.安装部位:室内 2.输送介质:排水 3.材质:PVC-U 4.型号、规格:DN75mm 5.连接方式:粘接 |  | m | 2.842 |  | 46.18 | 131.24
393 | 031001006232 | 塑料管 | 1.安装部位:室内 2.输送介质:排水 3.材质:PVC-U 4.型号、规格:DN100mm 5.连接方式:粘接 |  | m | 26.288 |  | 67.5 | 1774.44
394 | 031001006234 | 塑料管 | 1.安装部位:室内 2.输送介质:排水 3.材质:PVC-U 4.型号、规格:DN200mm 5.连接方式:粘接 |  | m | 0.675 |  | 147.53 | 99.58
395 | 030901013026 | 灭火器 | 1.灭火器 2.规格、型号:MF/ABC3 |  | 具 | 4 |  | 63.4 | 253.6
|  | 强电 | [6 empty] | 15600.5
396 | 030404034151 | 照明开关 | 1.名称:单联翘板开关 |  | 个 | 1 |  | 21.87 | 21.87
397 | 030404034152 | 照明开关 | 1.名称:双联翘板开关 |  | 个 | 6 |  | 23.71 | 142.26
398 | 030404034154 | 照明开关 | 1.名称:单联双控开关 |  | 个 | 6 |  | 23.63 | 141.78
399 | 030404034155 | 照明开关 | 1.名称:双联双控开关 |  | 个 | 4 |  | 24.64 | 98.56
本页小计 | [8 empty] | 4016.43
注：为计取规费等的使用，可在表中增设其中：“定额人工费”。
表—08
分部分项工程和单价措施项目清单与计价表
工程名称：安装 |  |  |  | 标段： |  |  | 第 31 页 共 86 页
序号 | 项目编码 | 项目名称 | 项目特征描述 |  | 计量单位 | 工程量 |  | 金额（元）
[8 empty] | 综合单价 | 综合合价 | 其中
暂估价
400 | 030404035026 | 插座 | 1.名称:单相三极抽油烟机插座/单相三极低位消毒柜插座/单相饮用水过滤设备电源插座/单相三极高位带开关微波炉插座/单相三极电冰箱插座/单相二三极带开关电炊具插座 2.规格:10A 250V |  | 个 | 47 |  | 29.55 | 1388.85
401 | 030412001177 | 普通灯具 | 1.名称:LED吸顶灯 2.规格:13W，1300lm,IP2X |  | 套 | 11 |  | 81.89 | 900.79
402 | 030412001179 | 普通灯具 | 1.名称:防水300X300LED灯盘 2.规格:13W，1300lm,IP2X |  | 套 | 4 |  | 101.47 | 405.88
403 | 030412001180 | 普通灯具 | 1.名称:防水600X600LED灯盘 2.规格:13W，1300lm,IP2X |  | 套 | 1
404 | 030412001181 | 普通灯具 | 1.名称:壁灯1 |  | 套 | 1
405 | 030404033026 | 风扇 | 1.名称:吸顶排气扇 |  | 台 | 4 |  | 258.73 | 1034.92
406 | 030411006026 | 接线盒 | 1.名称:接线盒 |  | 个 | 78 |  | 12.08 | 942.24
407 | 030411004051 | 配线 | 1.名称:管内穿线 2.规格:ZRBV-2.5 |  | m | 568.714 |  | 3.14 | 1785.76
408 | 030411004052 | 配线 | 1.名称:管内穿线 2.规格:ZRBV-4 |  | m | 772.664 |  | 3.99 | 3082.93
409 | 030411001103 | 配管 | 1.名称:电线管 2.材质:PC 3.规格:DN25mm |  | m | 246.55 |  | 12.81 | 3158.31
410 | 030411001104 | 配管 | 1.名称:电线管 2.材质:PC 3.规格:DN20mm |  | m | 188.471 |  | 8.97 | 1690.58
411 | 030404017053 | 配电箱 | 1.名称:配电箱1AL1/2 |  | 台 | 1 |  | 805.77 | 805.77
|  | 弱电 | [6 empty] | 2439
412 | 030404017054 | 配电箱 | 1.名称:弱电箱 |  | 台 | 1 |  | 380.77 | 380.77
413 | 030411001105 | 配管 | 1.名称:电线管 2.材质:PC 3.规格:DN20mm |  | m | 124.001 |  | 8.97 | 1112.29
414 | 030502004051 | 电视、电话插座 | 1.名称:电视插座 |  | 个 | 1 |  | 26.73 | 26.73
本页小计 | [8 empty] | 16715.82
注：为计取规费等的使用，可在表中增设其中：“定额人工费”。
表—08
分部分项工程和单价措施项目清单与计价表
工程名称：安装 |  |  |  | 标段： |  |  | 第 32 页 共 86 页
序号 | 项目编码 | 项目名称 | 项目特征描述 |  | 计量单位 | 工程量 |  | 金额（元）
[8 empty] | 综合单价 | 综合合价 | 其中
暂估价
415 | 030502012026 | 信息插座 | 1.名称:网络插座 |  | 个 | 1 |  | 39.06 | 39.06
416 | 030502004052 | 电视、电话插座 | 1.名称:电话插座 |  | 个 | 1 |  | 24.25 | 24.25
417 | 030502005051 | 双绞线缆 | 1.名称:UTP-CAT.5e |  | m | 74.972 |  | 2.45 | 183.68
418 | 030502005052 | 双绞线缆 | 1.名称:HY&HYVV-4X0.5 |  | m | 195.254 |  | 2.89 | 564.28
419 | 030502008026 | 电视线 | 1.名称:SYV-75-5 |  | m | 19.915 |  | 5.42 | 107.94
|  | 蚌湖墟路大同街17、19号 | [6 empty] | 30127.58
|  | 给排水 | [6 empty] | 11460.21
420 | 031004003027 | 洗脸盆 | 1.材质:陶瓷 2.规格、类型:台式 |  | 组 | 2 |  | 383.97 | 767.94
421 | 031004004053 | 厨房不锈钢洗涤盆 | 1.材质:厨房不锈钢洗涤盆 |  | 组 | 1 |  | 451.07 | 451.07
422 | 031004006051 | 大便器 | 1.座式大便器 2.规格、类型:自闭感应式冲水阀 |  | 组 | 2 |  | 831.53 | 1663.06
423 | 031004017027 | 冷热水混合器 | 1.电热水器120L |  | 套 | 2 |  | 851.29 | 1702.58
424 | 031004014106 | 给、排水附(配)件 | 1.喇叭型地漏 2.型号、规格:DN75 |  | 个 | 4 |  | 74.25 | 297
425 | 031004014107 | 给、排水附(配)件 | 1.材质:通气帽 2.型号、规格:DN50 |  | 个 | 2 |  | 52.65 | 105.3
426 | 031003013054 | 水表 | 1.安装部位(室内外):室内 2.型号、规格:DN25 3.连接形式:螺纹连接 |  | 组 | 1
427 | 010507006027 | 化粪池、检查井 | 1.玻璃钢化粪池 2.容量:2m3 |  | 座 | 1 |  | 1626.43 | 1626.43
428 | 040504001027 | 成品塑料污水检查井 | 1.成品塑料污水检查井 |  | 座 | 2 |  | 355 | 710
429 | 031001007080 | 复合管 | 1.给水衬塑钢管 2.材质、规格:DN20 3.压力试验及吹、洗设计要求:水冲洗 |  | m | 2.06 |  | 28 | 57.68
430 | 031001006235 | 塑料管 | 1.PPR冷水塑料管 2.材质、规格:DN15 3.压力试验及吹、洗设计要求:水冲洗 |  | m | 21.821 |  | 21.82 | 476.13
本页小计 | [8 empty] | 8776.4
注：为计取规费等的使用，可在表中增设其中：“定额人工费”。
表—08
分部分项工程和单价措施项目清单与计价表
工程名称：安装 |  |  |  | 标段： |  |  | 第 33 页 共 86 页
序号 | 项目编码 | 项目名称 | 项目特征描述 |  | 计量单位 | 工程量 |  | 金额（元）
[8 empty] | 综合单价 | 综合合价 | 其中
暂估价
431 | 031001006236 | 塑料管 | 1.PPR热水塑料管 2.材质、规格:De15 3.压力试验及吹、洗设计要求:水冲洗 |  | m | 15.433 |  | 21.82 | 336.75
432 | 031001006237 | 塑料管 | 1.PPR冷水塑料管 2.材质、规格:DN20 3.压力试验及吹、洗设计要求:水冲洗 |  | m | 18.591 |  | 22.52 | 418.67
433 | 031001006239 | 塑料管 | 1.安装部位:室内 2.输送介质:排水 3.材质:PVC-U 4.型号、规格:DN50mm 5.连接方式:粘接 |  | m | 16.877 |  | 30.37 | 512.55
434 | 031001006240 | 塑料管 | 1.安装部位:室内 2.输送介质:排水 3.材质:PVC-U 4.型号、规格:DN75mm 5.连接方式:粘接 |  | m | 4.489 |  | 46.18 | 207.3
435 | 031001006241 | 塑料管 | 1.安装部位:室内 2.输送介质:排水 3.材质:PVC-U 4.型号、规格:DN100mm 5.连接方式:粘接 |  | m | 26.255 |  | 67.5 | 1772.21
436 | 031001006243 | 塑料管 | 1.安装部位:室内 2.输送介质:排水 3.材质:PVC-U 4.型号、规格:DN200mm 5.连接方式:粘接 |  | m | 0.691 |  | 147.53 | 101.94
437 | 030901013027 | 灭火器 | 1.灭火器 2.规格、型号:MF/ABC3 |  | 具 | 4 |  | 63.4 | 253.6
|  | 强电 | [6 empty] | 15835.03
438 | 030404034157 | 照明开关 | 1.名称:单联翘板开关 |  | 个 | 1 |  | 21.87 | 21.87
439 | 030404034158 | 照明开关 | 1.名称:双联翘板开关 |  | 个 | 4 |  | 23.71 | 94.84
440 | 030404034160 | 照明开关 | 1.名称:单联双控开关 |  | 个 | 6 |  | 23.63 | 141.78
441 | 030404034161 | 照明开关 | 1.名称:双联双控开关 |  | 个 | 4 |  | 24.64 | 98.56
本页小计 | [8 empty] | 3960.07
注：为计取规费等的使用，可在表中增设其中：“定额人工费”。
表—08
分部分项工程和单价措施项目清单与计价表
工程名称：安装 |  |  |  | 标段： |  |  | 第 34 页 共 86 页
序号 | 项目编码 | 项目名称 | 项目特征描述 |  | 计量单位 | 工程量 |  | 金额（元）
[8 empty] | 综合单价 | 综合合价 | 其中
暂估价
442 | 030404035027 | 插座 | 1.名称:单相三极抽油烟机插座/单相三极低位消毒柜插座/单相饮用水过滤设备电源插座/单相三极高位带开关微波炉插座/单相三极电冰箱插座/单相二三极带开关电炊具插座 2.规格:10A 250V |  | 个 | 47 |  | 29.55 | 1388.85
443 | 030412001184 | 普通灯具 | 1.名称:LED吸顶灯 2.规格:13W，1300lm,IP2X |  | 套 | 11 |  | 81.89 | 900.79
444 | 030412001186 | 普通灯具 | 1.名称:防水300X300LED灯盘 2.规格:13W，1300lm,IP2X |  | 套 | 4 |  | 101.47 | 405.88
445 | 030412001187 | 普通灯具 | 1.名称:防水600X600LED灯盘 2.规格:13W，1300lm,IP2X |  | 套 | 1
446 | 030404033027 | 风扇 | 1.名称:吸顶排气扇 |  | 台 | 4 |  | 258.73 | 1034.92
447 | 030411006027 | 接线盒 | 1.名称:接线盒 |  | 个 | 72 |  | 12.08 | 869.76
448 | 030411004053 | 配线 | 1.名称:管内穿线 2.规格:ZRBV-2.5 |  | m | 569.84 |  | 3.14 | 1789.3
449 | 030411004054 | 配线 | 1.名称:管内穿线 2.规格:ZRBV-4 |  | m | 815.138 |  | 3.99 | 3252.4
450 | 030411001107 | 配管 | 1.名称:电线管 2.材质:PC 3.规格:DN25mm |  | m | 260.713 |  | 12.81 | 3339.73
451 | 030411001108 | 配管 | 1.名称:电线管 2.材质:PC 3.规格:DN20mm |  | m | 188.471 |  | 8.97 | 1690.58
452 | 030404017055 | 配电箱 | 1.名称:配电箱1AL1/2 |  | 台 | 1 |  | 805.77 | 805.77
|  | 弱电 | [6 empty] | 2832.34
453 | 030404017056 | 配电箱 | 1.名称:弱电箱 |  | 台 | 1 |  | 380.77 | 380.77
454 | 030411001109 | 配管 | 1.名称:电线管 2.材质:PC 3.规格:DN20mm |  | m | 122.812 |  | 8.97 | 1101.62
455 | 030502004053 | 电视、电话插座 | 1.名称:电视插座 |  | 个 | 3 |  | 26.73 | 80.19
456 | 030502012027 | 信息插座 | 1.名称:网络插座 |  | 个 | 5 |  | 39.06 | 195.3
本页小计 | [8 empty] | 17235.86
注：为计取规费等的使用，可在表中增设其中：“定额人工费”。
表—08
分部分项工程和单价措施项目清单与计价表
工程名称：安装 |  |  |  | 标段： |  |  | 第 35 页 共 86 页
序号 | 项目编码 | 项目名称 | 项目特征描述 |  | 计量单位 | 工程量 |  | 金额（元）
[8 empty] | 综合单价 | 综合合价 | 其中
暂估价
457 | 030502004054 | 电视、电话插座 | 1.名称:电话插座 |  | 个 | 7 |  | 24.25 | 169.75
458 | 030502005053 | 双绞线缆 | 1.名称:UTP-CAT.5e |  | m | 68.132 |  | 2.45 | 166.92
459 | 030502005054 | 双绞线缆 | 1.名称:HY&HYVV-4X0.5 |  | m | 218.01 |  | 2.89 | 630.05
460 | 030502008027 | 电视线 | 1.名称:SYV-75-5 |  | m | 19.878 |  | 5.42 | 107.74
|  | 人和镇路东街68 | [6 empty] | 23144.11
|  | 给排水 | [6 empty] | 10180.94
461 | 031004003010 | 洗脸盆 | 1.材质:陶瓷 2.规格、类型:台式 |  | 组 | 2 |  | 383.97 | 767.94
462 | 031004004019 | 厨房不锈钢洗涤盆 | 1.材质:厨房不锈钢洗涤盆 |  | 组 | 1 |  | 451.07 | 451.07
463 | 031004006018 | 大便器 | 1.材质:陶瓷 2.规格、类型:自闭感应式冲水阀 3.组装形式:蹲式大便器 |  | 组 | 2 |  | 424.39 | 848.78
464 | 031004017010 | 冷热水混合器 | 1.电热水器120L |  | 套 | 2 |  | 851.29 | 1702.58
465 | 031004014038 | 给、排水附(配)件 | 1.喇叭型地漏 2.型号、规格:DN75 |  | 个 | 2 |  | 74.25 | 148.5
466 | 031004014039 | 给、排水附(配)件 | 1.材质:通气帽 2.型号、规格:DN50 |  | 个 | 2 |  | 52.65 | 105.3
467 | 031003013020 | 水表 | 1.安装部位(室内外):室内 2.型号、规格:DN25 3.连接形式:螺纹连接 |  | 组 | 1
468 | 010507006010 | 化粪池、检查井 | 1.玻璃钢化粪池 2.容量:2m3 |  | 座 | 1 |  | 1626.43 | 1626.43
469 | 040504001010 | 成品塑料污水检查井 | 1.成品塑料污水检查井 |  | 座 | 2 |  | 355 | 710
470 | 031001007030 | 复合管 | 1.给水衬塑钢管 2.材质、规格:DN25 3.压力试验及吹、洗设计要求:水冲洗 |  | m | 2.686
471 | 031001006082 | 塑料管 | 1.PPR冷水塑料管 2.材质、规格:DN15 3.压力试验及吹、洗设计要求:水冲洗 |  | m | 22.735 |  | 21.82 | 496.08
本页小计 | [8 empty] | 7931.14
注：为计取规费等的使用，可在表中增设其中：“定额人工费”。
表—08
分部分项工程和单价措施项目清单与计价表
工程名称：安装 |  |  |  | 标段： |  |  | 第 36 页 共 86 页
序号 | 项目编码 | 项目名称 | 项目特征描述 |  | 计量单位 | 工程量 |  | 金额（元）
[8 empty] | 综合单价 | 综合合价 | 其中
暂估价
472 | 031001006083 | 塑料管 | 1.PPR热水塑料管 2.材质、规格:De15 3.压力试验及吹、洗设计要求:水冲洗 |  | m | 13.188 |  | 21.82 | 287.76
473 | 031001006084 | 塑料管 | 1.PPR冷水塑料管 2.材质、规格:DN20 3.压力试验及吹、洗设计要求:水冲洗 |  | m | 8.586 |  | 22.52 | 193.36
474 | 031001006085 | 塑料管 | 1.PPR冷水塑料管 2.材质、规格:DN25 3.压力试验及吹、洗设计要求:水冲洗 |  | m | 8.572
475 | 031001006086 | 塑料管 | 1.安装部位:室内 2.输送介质:排水 3.材质:PVC-U 4.型号、规格:DN50mm 5.连接方式:粘接 |  | m | 15.431 |  | 30.37 | 468.64
476 | 031001006087 | 塑料管 | 1.安装部位:室内 2.输送介质:排水 3.材质:PVC-U 4.型号、规格:DN75mm 5.连接方式:粘接 |  | m | 3.55 |  | 46.18 | 163.94
477 | 031001006088 | 塑料管 | 1.安装部位:室内 2.输送介质:排水 3.材质:PVC-U 4.型号、规格:DN100mm 5.连接方式:粘接 |  | m | 27.968 |  | 67.5 | 1887.84
478 | 031001006090 | 塑料管 | 1.安装部位:室内 2.输送介质:排水 3.材质:PVC-U 4.型号、规格:DN200mm 5.连接方式:粘接 |  | m | 1.328 |  | 147.53 | 195.92
479 | 030901013010 | 灭火器 | 1.灭火器 2.规格、型号:MF/ABC3 |  | 具 | 2 |  | 63.4 | 126.8
|  | 强电 | [6 empty] | 11715.75
480 | 030404034056 | 照明开关 | 1.名称:双联翘板开关 |  | 个 | 4 |  | 23.71 | 94.84
481 | 030404034057 | 照明开关 | 1.名称:三联翘板开关 |  | 个 | 1
482 | 030404034059 | 照明开关 | 1.名称:双联双控开关 |  | 个 | 4 |  | 24.64 | 98.56
本页小计 | [8 empty] | 3517.66
注：为计取规费等的使用，可在表中增设其中：“定额人工费”。
表—08
分部分项工程和单价措施项目清单与计价表
工程名称：安装 |  |  |  | 标段： |  |  | 第 37 页 共 86 页
序号 | 项目编码 | 项目名称 | 项目特征描述 |  | 计量单位 | 工程量 |  | 金额（元）
[8 empty] | 综合单价 | 综合合价 | 其中
暂估价
483 | 030404034060 | 照明开关 | 1.名称:三联双控开关 |  | 个 | 1
484 | 030404035010 | 插座 | 1.名称:单相三极抽油烟机插座/单相三极低位消毒柜插座/单相饮用水过滤设备电源插座/单相三极高位带开关微波炉插座/单相三极电冰箱插座/单相二三极带开关电炊具插座 2.规格:10A 250V |  | 个 | 26 |  | 29.55 | 768.3
485 | 030412001065 | 普通灯具 | 1.名称:LED吸顶灯 2.规格:13W，1300lm,IP2X |  | 套 | 9 |  | 81.89 | 737.01
486 | 030412001067 | 普通灯具 | 1.名称:防水300X300LED灯盘 2.规格:13W，1300lm,IP2X |  | 套 | 4 |  | 101.47 | 405.88
487 | 030412001068 | 普通灯具 | 1.名称:防水600X600LED灯盘 2.规格:13W，1300lm,IP2X |  | 套 | 2
488 | 030404033010 | 风扇 | 1.名称:吸顶排气扇 |  | 台 | 6 |  | 258.73 | 1552.38
489 | 030411006010 | 接线盒 | 1.名称:接线盒 |  | 个 | 57 |  | 12.08 | 688.56
490 | 030411004019 | 配线 | 1.名称:管内穿线 2.规格:ZRBV-2.5 |  | m | 546.15 |  | 3.14 | 1714.91
491 | 030411004020 | 配线 | 1.名称:管内穿线 2.规格:ZRBV-4 |  | m | 405.45 |  | 3.99 | 1617.75
492 | 030411001039 | 配管 | 1.名称:电线管 2.材质:PC 3.规格:DN25mm |  | m | 126.35 |  | 12.81 | 1618.54
493 | 030411001040 | 配管 | 1.名称:电线管 2.材质:PC 3.规格:DN20mm |  | m | 179.85 |  | 8.97 | 1613.25
494 | 030404017021 | 配电箱 | 1.名称:配电箱1AL1 |  | 台 | 1 |  | 805.77 | 805.77
|  | 弱电 | [6 empty] | 1247.42
495 | 030404017022 | 配电箱 | 1.名称:弱电箱 |  | 台 | 1 |  | 380.77 | 380.77
496 | 030411001041 | 配管 | 1.名称:电线管 2.材质:PC 3.规格:DN20mm |  | m | 49.438 |  | 8.97 | 443.46
497 | 030502004019 | 电视、电话插座 | 1.名称:电视插座 |  | 个 | 2 |  | 26.73 | 53.46
本页小计 | [8 empty] | 12400.04
注：为计取规费等的使用，可在表中增设其中：“定额人工费”。
表—08
分部分项工程和单价措施项目清单与计价表
工程名称：安装 |  |  |  | 标段： |  |  | 第 38 页 共 86 页
序号 | 项目编码 | 项目名称 | 项目特征描述 |  | 计量单位 | 工程量 |  | 金额（元）
[8 empty] | 综合单价 | 综合合价 | 其中
暂估价
498 | 030502012010 | 信息插座 | 1.名称:网络插座 |  | 个 | 2 |  | 39.06 | 78.12
499 | 030502004020 | 电视、电话插座 | 1.名称:电话插座 |  | 个 | 1 |  | 24.25 | 24.25
500 | 030502005019 | 双绞线缆 | 1.名称:UTP-CAT.5e |  | m | 24.64 |  | 2.45 | 60.37
501 | 030502005020 | 双绞线缆 | 1.名称:HY&HYVV-4X0.5 |  | m | 24.334 |  | 2.89 | 70.33
502 | 030502008010 | 电视线 | 1.名称:SYV-75-5 |  | m | 25.214 |  | 5.42 | 136.66
|  | 人和镇高增大街22 | [6 empty] | 69735.47
|  | 给排水 | [6 empty] | 24239.4
503 | 031004003011 | 洗脸盆 | 1.材质:陶瓷 2.规格、类型:台式 |  | 组 | 4 |  | 383.97 | 1535.88
504 | 031004004021 | 厨房不锈钢洗涤盆 | 1.材质:厨房不锈钢洗涤盆 |  | 组 | 4 |  | 451.07 | 1804.28
505 | 031004006019 | 大便器 | 1.座式大便器 2.规格、类型:自闭感应式冲水阀 |  | 组 | 1 |  | 831.53 | 831.53
506 | 031004017011 | 冷热水混合器 | 1.电热水器120L |  | 套 | 4 |  | 851.29 | 3405.16
507 | 031004014042 | 给、排水附(配)件 | 1.喇叭型地漏 2.型号、规格:DN75 |  | 个 | 4 |  | 74.25 | 297
508 | 031004014043 | 给、排水附(配)件 | 1.材质:通气帽 2.型号、规格:DN50 |  | 个 | 5 |  | 52.65 | 263.25
509 | 031003013021 | 水表 | 1.安装部位(室内外):室内 2.型号、规格:DN20 3.连接形式:螺纹连接 |  | 组 | 4 |  | 652.17 | 2608.68
510 | 010507006011 | 化粪池、检查井 | 1.玻璃钢化粪池 2.容量:2m3 |  | 座 | 1 |  | 1626.43 | 1626.43
511 | 040504001011 | 成品塑料污水检查井 | 1.成品塑料污水检查井 |  | 座 | 5 |  | 355 | 1775
512 | 031001007032 | 复合管 | 1.给水衬塑钢管 2.材质、规格:DN20 3.压力试验及吹、洗设计要求:水冲洗 |  | m | 8.027 |  | 28 | 224.76
513 | 031001006091 | 塑料管 | 1.PPR冷水塑料管 2.材质、规格:DN15 3.压力试验及吹、洗设计要求:水冲洗 |  | m | 44.481 |  | 21.82 | 970.58
本页小计 | [8 empty] | 15712.28
注：为计取规费等的使用，可在表中增设其中：“定额人工费”。
表—08
分部分项工程和单价措施项目清单与计价表
工程名称：安装 |  |  |  | 标段： |  |  | 第 39 页 共 86 页
序号 | 项目编码 | 项目名称 | 项目特征描述 |  | 计量单位 | 工程量 |  | 金额（元）
[8 empty] | 综合单价 | 综合合价 | 其中
暂估价
514 | 031001006092 | 塑料管 | 1.PPR热水塑料管 2.材质、规格:De15 3.压力试验及吹、洗设计要求:水冲洗 |  | m | 30.67 |  | 21.82 | 669.22
515 | 031001006093 | 塑料管 | 1.PPR冷水塑料管 2.材质、规格:DN20 3.压力试验及吹、洗设计要求:水冲洗 |  | m | 56.326 |  | 22.52 | 1268.46
516 | 031001006095 | 塑料管 | 1.安装部位:室内 2.输送介质:排水 3.材质:PVC-U 4.型号、规格:DN50mm 5.连接方式:粘接 |  | m | 39.789 |  | 30.37 | 1208.39
517 | 031001006096 | 塑料管 | 1.安装部位:室内 2.输送介质:排水 3.材质:PVC-U 4.型号、规格:DN75mm 5.连接方式:粘接 |  | m | 8.355 |  | 46.18 | 385.83
518 | 031001006097 | 塑料管 | 1.安装部位:室内 2.输送介质:排水 3.材质:PVC-U 4.型号、规格:DN100mm 5.连接方式:粘接 |  | m | 49.396 |  | 67.5 | 3334.23
519 | 031001006098 | 塑料管 | 1.安装部位:室内 2.输送介质:排水 3.材质:PVC-U 4.型号、规格:DN150mm 5.连接方式:粘接 |  | m | 13.997 |  | 94.68 | 1325.24
520 | 031001006099 | 塑料管 | 1.安装部位:室内 2.输送介质:排水 3.材质:PVC-U 4.型号、规格:DN200mm 5.连接方式:粘接 |  | m | 1.344 |  | 147.53 | 198.28
521 | 030901013011 | 灭火器 | 1.灭火器 2.规格、型号:MF/ABC3 |  | 具 | 8 |  | 63.4 | 507.2
|  | 强电 | [6 empty] | 41654.06
522 | 030404034064 | 照明开关 | 1.名称:单联双控开关 |  | 个 | 8 |  | 23.63 | 189.04
523 | 030404034065 | 照明开关 | 1.名称:双联双控开关 |  | 个 | 24 |  | 24.64 | 591.36
524 | 030404034066 | 照明开关 | 1.名称:三联双控开关 |  | 个 | 1
本页小计 | [8 empty] | 9677.25
注：为计取规费等的使用，可在表中增设其中：“定额人工费”。
表—08
分部分项工程和单价措施项目清单与计价表
工程名称：安装 |  |  |  | 标段： |  |  | 第 40 页 共 86 页
序号 | 项目编码 | 项目名称 | 项目特征描述 |  | 计量单位 | 工程量 |  | 金额（元）
[8 empty] | 综合单价 | 综合合价 | 其中
暂估价
525 | 030404035011 | 插座 | 1.名称:单相三极抽油烟机插座/单相三极低位消毒柜插座/单相饮用水过滤设备电源插座/单相三极高位带开关微波炉插座/单相三极电冰箱插座/单相二三极带开关电炊具插座 2.规格:10A 250V |  | 个 | 154 |  | 29.55 | 4550.7
526 | 030412001072 | 普通灯具 | 1.名称:LED吸顶灯 2.规格:13W，1300lm,IP2X |  | 套 | 36 |  | 81.89 | 2948.04
527 | 030412001074 | 普通灯具 | 1.名称:防水300X300LED灯盘 2.规格:13W，1300lm,IP2X |  | 套 | 4 |  | 101.47 | 405.88
528 | 030412001075 | 普通灯具 | 1.名称:防水600X600LED灯盘 2.规格:13W，1300lm,IP2X |  | 套 | 4
529 | 030404033011 | 风扇 | 1.名称:吸顶排气扇 |  | 台 | 24 |  | 258.73 | 6209.52
530 | 030411006011 | 接线盒 | 1.名称:接线盒 |  | 个 | 186 |  | 12.08 | 2246.88
531 | 030411004021 | 配线 | 1.名称:管内穿线 2.规格:ZRBV-2.5 |  | m | 2140.11 |  | 3.14 | 6719.95
532 | 030411004022 | 配线 | 1.名称:管内穿线 2.规格:ZRBV-4 |  | m | 1339.161 |  | 3.99 | 5343.25
533 | 030411001043 | 配管 | 1.名称:电线管 2.材质:PC 3.规格:DN25mm |  | m | 415.587 |  | 12.81 | 5323.67
534 | 030411001044 | 配管 | 1.名称:电线管 2.材质:PC 3.规格:DN20mm |  | m | 704.571 |  | 8.97 | 6320
535 | 030404017023 | 配电箱 | 1.名称:配电箱1AL1/2 |  | 台 | 1 |  | 805.77 | 805.77
|  | 弱电 | [6 empty] | 3842.01
536 | 030404017024 | 配电箱 | 1.名称:弱电箱 |  | 台 | 4 |  | 380.77 | 1523.08
537 | 030411001045 | 配管 | 1.名称:电线管 2.材质:PC 3.规格:DN20mm |  | m | 11.407 |  | 8.97 | 102.32
538 | 030502004021 | 电视、电话插座 | 1.名称:电视插座 |  | 个 | 12 |  | 26.73 | 320.76
539 | 030502012011 | 信息插座 | 1.名称:网络插座 |  | 个 | 12 |  | 39.06 | 468.72
本页小计 | [8 empty] | 43288.54
注：为计取规费等的使用，可在表中增设其中：“定额人工费”。
表—08
分部分项工程和单价措施项目清单与计价表
工程名称：安装 |  |  |  | 标段： |  |  | 第 41 页 共 86 页
序号 | 项目编码 | 项目名称 | 项目特征描述 |  | 计量单位 | 工程量 |  | 金额（元）
[8 empty] | 综合单价 | 综合合价 | 其中
暂估价
540 | 030502004022 | 电视、电话插座 | 1.名称:电话插座 |  | 个 | 4 |  | 24.25 | 97
541 | 030502005021 | 双绞线缆 | 1.名称:UTP-CAT.5e |  | m | 135.821 |  | 2.45 | 332.76
542 | 030502005022 | 双绞线缆 | 1.名称:HY&HYVV-4X0.5 |  | m | 90.708 |  | 2.89 | 262.15
543 | 030502008011 | 光纤束、光缆外护套 | 1.名称:SYV-75-5 |  | m | 135.649 |  | 5.42 | 735.22
|  | 人和镇高增大街24 | [6 empty] | 18981.92
|  | 给排水 | [6 empty] | 9885.27
544 | 031004004023 | 厨房不锈钢洗涤盆 | 1.材质:厨房不锈钢洗涤盆 |  | 组 | 2 |  | 451.07 | 902.14
545 | 031004006022 | 大便器 | 1.材质:陶瓷 2.规格、类型:自闭感应式冲水阀 3.组装形式:蹲式大便器 |  | 组 | 2 |  | 424.39 | 848.78
546 | 031004017012 | 冷热水混合器 | 1.电热水器120L |  | 套 | 2 |  | 851.29 | 1702.58
547 | 031004014046 | 给、排水附(配)件 | 1.喇叭型地漏 2.型号、规格:DN75 |  | 个 | 2 |  | 74.25 | 148.5
548 | 031004014047 | 给、排水附(配)件 | 1.材质:通气帽 2.型号、规格:DN50 |  | 个 | 1 |  | 52.65 | 52.65
549 | 031003013023 | 水表 | 1.安装部位(室内外):室内 2.型号、规格:DN20 3.连接形式:螺纹连接 |  | 组 | 2 |  | 652.17 | 1304.34
550 | 010507006012 | 化粪池、检查井 | 1.玻璃钢化粪池 2.容量:2m3 |  | 座 | 1 |  | 1626.43 | 1626.43
551 | 040504001012 | 成品塑料污水检查井 | 1.成品塑料污水检查井 |  | 座 | 2 |  | 355 | 710
552 | 031001007035 | 复合管 | 1.给水衬塑钢管 2.材质、规格:DN20 3.压力试验及吹、洗设计要求:水冲洗 |  | m | 4.164 |  | 28 | 116.59
553 | 031001006100 | 塑料管 | 1.PPR冷水塑料管 2.材质、规格:DN15 3.压力试验及吹、洗设计要求:水冲洗 |  | m | 17.263 |  | 21.82 | 376.68
本页小计 | [8 empty] | 9215.82
注：为计取规费等的使用，可在表中增设其中：“定额人工费”。
表—08
分部分项工程和单价措施项目清单与计价表
工程名称：安装 |  |  |  | 标段： |  |  | 第 42 页 共 86 页
序号 | 项目编码 | 项目名称 | 项目特征描述 |  | 计量单位 | 工程量 |  | 金额（元）
[8 empty] | 综合单价 | 综合合价 | 其中
暂估价
554 | 031001006101 | 塑料管 | 1.PPR热水塑料管 2.材质、规格:De15 3.压力试验及吹、洗设计要求:水冲洗 |  | m | 12.985 |  | 21.82 | 283.33
555 | 031001006102 | 塑料管 | 1.PPR冷水塑料管 2.材质、规格:DN20 3.压力试验及吹、洗设计要求:水冲洗 |  | m | 9.726 |  | 22.52 | 219.03
556 | 031001006104 | 塑料管 | 1.安装部位:室内 2.输送介质:排水 3.材质:PVC-U 4.型号、规格:DN50mm 5.连接方式:粘接 |  | m | 12.01 |  | 30.37 | 364.74
557 | 031001006105 | 塑料管 | 1.安装部位:室内 2.输送介质:排水 3.材质:PVC-U 4.型号、规格:DN75mm 5.连接方式:粘接 |  | m | 3.058 |  | 46.18 | 141.22
558 | 031001006106 | 塑料管 | 1.安装部位:室内 2.输送介质:排水 3.材质:PVC-U 4.型号、规格:DN100mm 5.连接方式:粘接 |  | m | 6.381 |  | 67.5 | 430.72
559 | 031001006107 | 塑料管 | 1.安装部位:室内 2.输送介质:排水 3.材质:PVC-U 4.型号、规格:DN150mm 5.连接方式:粘接 |  | m | 2.18 |  | 94.68 | 206.4
560 | 031001006108 | 塑料管 | 1.安装部位:室内 2.输送介质:排水 3.材质:PVC-U 4.型号、规格:DN200mm 5.连接方式:粘接 |  | m | 1.339 |  | 147.53 | 197.54
561 | 030901013012 | 灭火器 | 1.灭火器 2.规格、型号:MF/ABC3 |  | 具 | 4 |  | 63.4 | 253.6
|  | 强电 | [6 empty] | 7627.87
562 | 030404034067 | 照明开关 | 1.名称:单联翘板开关 |  | 个 | 4 |  | 21.87 | 87.48
563 | 030404034070 | 照明开关 | 1.名称:单联双控开关 |  | 个 | 4 |  | 23.63 | 94.52
564 | 030404034072 | 照明开关 | 1.名称:三联双控开关 |  | 个 | 1
本页小计 | [8 empty] | 2278.58
注：为计取规费等的使用，可在表中增设其中：“定额人工费”。
表—08
分部分项工程和单价措施项目清单与计价表
工程名称：安装 |  |  |  | 标段： |  |  | 第 43 页 共 86 页
序号 | 项目编码 | 项目名称 | 项目特征描述 |  | 计量单位 | 工程量 |  | 金额（元）
[8 empty] | 综合单价 | 综合合价 | 其中
暂估价
565 | 030404035012 | 插座 | 1.名称:单相三极抽油烟机插座/单相三极低位消毒柜插座/单相饮用水过滤设备电源插座/单相三极高位带开关微波炉插座/单相三极电冰箱插座/单相二三极带开关电炊具插座 2.规格:10A 250V |  | 个 | 34 |  | 29.55 | 1004.7
566 | 030412001079 | 普通灯具 | 1.名称:LED吸顶灯 2.规格:13W，1300lm,IP2X |  | 套 | 4 |  | 81.89 | 327.56
567 | 030412001081 | 普通灯具 | 1.名称:防水300X300LED灯盘 2.规格:13W，1300lm,IP2X |  | 套 | 2 |  | 101.47 | 202.94
568 | 030412001082 | 普通灯具 | 1.名称:防水600X600LED灯盘 2.规格:13W，1300lm,IP2X |  | 套 | 2
569 | 030411006012 | 接线盒 | 1.名称:接线盒 |  | 个 | 49 |  | 12.08 | 591.92
570 | 030411004023 | 配线 | 1.名称:管内穿线 2.规格:ZRBV-2.5 |  | m | 351.701 |  | 3.14 | 1104.34
571 | 030411004024 | 配线 | 1.名称:管内穿线 2.规格:ZRBV-4 |  | m | 200.42 |  | 3.99 | 799.68
572 | 030411001047 | 配管 | 1.名称:电线管 2.材质:PC 3.规格:DN25mm |  | m | 60.214 |  | 12.81 | 771.34
573 | 030411001048 | 配管 | 1.名称:电线管 2.材质:PC 3.规格:DN20mm |  | m | 115.034 |  | 8.97 | 1031.85
574 | 030404017025 | 配电箱 | 1.名称:配电箱1AL1/2 |  | 台 | 2 |  | 805.77 | 1611.54
|  | 弱电 | [6 empty] | 1468.78
575 | 030404017026 | 配电箱 | 1.名称:弱电箱 |  | 台 | 2 |  | 380.77 | 761.54
576 | 030411001049 | 配管 | 1.名称:电线管 2.材质:PC 3.规格:DN20mm |  | m | 30.862 |  | 8.97 | 276.83
577 | 030502004023 | 电视、电话插座 | 1.名称:电视插座 |  | 个 | 2 |  | 26.73 | 53.46
578 | 030502012012 | 信息插座 | 1.名称:网络插座 |  | 个 | 2 |  | 39.06 | 78.12
579 | 030502004024 | 电视、电话插座 | 1.名称:电话插座 |  | 个 | 2 |  | 24.25 | 48.5
本页小计 | [8 empty] | 8664.32
注：为计取规费等的使用，可在表中增设其中：“定额人工费”。
表—08
分部分项工程和单价措施项目清单与计价表
工程名称：安装 |  |  |  | 标段： |  |  | 第 44 页 共 86 页
序号 | 项目编码 | 项目名称 | 项目特征描述 |  | 计量单位 | 工程量 |  | 金额（元）
[8 empty] | 综合单价 | 综合合价 | 其中
暂估价
580 | 030502005023 | 双绞线缆 | 1.名称:UTP-CAT.5e |  | m | 12.569 |  | 2.45 | 30.79
581 | 030502005024 | 双绞线缆 | 1.名称:HY&HYVV-4X0.5 |  | m | 50.888 |  | 2.89 | 147.07
582 | 030502008012 | 电视线 | 1.名称:SYV-75-5 |  | m | 13.37 |  | 5.42 | 72.47
|  | 人和路高增美利街11、13后座 | [6 empty] | 15694.92
|  | 给排水 | [6 empty] | 7816.09
583 | 031004003028 | 洗脸盆 | 1.材质:陶瓷 2.规格、类型:台式 |  | 组 | 1 |  | 383.97 | 383.97
584 | 031004004055 | 厨房不锈钢洗涤盆 | 1.材质:厨房不锈钢洗涤盆 |  | 组 | 1 |  | 451.07 | 451.07
585 | 031004006054 | 大便器 | 1.材质:陶瓷 2.规格、类型:自闭感应式冲水阀 3.组装形式:蹲式大便器 |  | 组 | 1 |  | 424.39 | 424.39
586 | 031004017028 | 冷热水混合器 | 1.电热水器120L |  | 套 | 1 |  | 851.29 | 851.29
587 | 031004014110 | 给、排水附(配)件 | 1.喇叭型地漏 2.型号、规格:DN75 |  | 个 | 1 |  | 74.25 | 74.25
588 | 031004014111 | 给、排水附(配)件 | 1.材质:通气帽 2.型号、规格:DN50 |  | 个 | 1 |  | 52.65 | 52.65
589 | 031003013055 | 水表 | 1.安装部位(室内外):室内 2.型号、规格:DN20 3.连接形式:螺纹连接 |  | 组 | 1 |  | 652.17 | 652.17
590 | 010507006028 | 化粪池、检查井 | 1.玻璃钢化粪池 2.容量:2m3 |  | 座 | 1 |  | 1626.43 | 1626.43
591 | 040504001028 | 成品塑料污水检查井 | 1.成品塑料污水检查井 |  | 座 | 2 |  | 355 | 710
592 | 031001007083 | 复合管 | 1.给水衬塑钢管 2.材质、规格:DN20 3.压力试验及吹、洗设计要求:水冲洗 |  | m | 2.061 |  | 28 | 57.71
593 | 031001006244 | 塑料管 | 1.PPR冷水塑料管 2.材质、规格:DN15 3.压力试验及吹、洗设计要求:水冲洗 |  | m | 12.677 |  | 21.82 | 276.61
本页小计 | [8 empty] | 5810.87
注：为计取规费等的使用，可在表中增设其中：“定额人工费”。
表—08
分部分项工程和单价措施项目清单与计价表
工程名称：安装 |  |  |  | 标段： |  |  | 第 45 页 共 86 页
序号 | 项目编码 | 项目名称 | 项目特征描述 |  | 计量单位 | 工程量 |  | 金额（元）
[8 empty] | 综合单价 | 综合合价 | 其中
暂估价
594 | 031001006245 | 塑料管 | 1.PPR热水塑料管 2.材质、规格:De15 3.压力试验及吹、洗设计要求:水冲洗 |  | m | 8.509 |  | 21.82 | 185.67
595 | 031001006246 | 塑料管 | 1.PPR冷水塑料管 2.材质、规格:DN20 3.压力试验及吹、洗设计要求:水冲洗 |  | m | 11.745 |  | 22.52 | 264.5
596 | 031001006248 | 塑料管 | 1.安装部位:室内 2.输送介质:排水 3.材质:PVC-U 4.型号、规格:DN50mm 5.连接方式:粘接 |  | m | 16.27 |  | 30.37 | 494.12
597 | 031001006249 | 塑料管 | 1.安装部位:室内 2.输送介质:排水 3.材质:PVC-U 4.型号、规格:DN75mm 5.连接方式:粘接 |  | m | 2.053 |  | 46.18 | 94.81
598 | 031001006250 | 塑料管 | 1.安装部位:室内 2.输送介质:排水 3.材质:PVC-U 4.型号、规格:DN100mm 5.连接方式:粘接 |  | m | 14.661 |  | 67.5 | 989.62
599 | 031001006252 | 塑料管 | 1.安装部位:室内 2.输送介质:排水 3.材质:PVC-U 4.型号、规格:DN200mm 5.连接方式:粘接 |  | m | 0.678 |  | 147.53 | 100.03
600 | 030901013028 | 灭火器 | 1.灭火器 2.规格、型号:MF/ABC3 |  | 具 | 2 |  | 63.4 | 126.8
|  | 强电 | [6 empty] | 7020.14
601 | 030404034164 | 照明开关 | 1.名称:双联翘板开关 |  | 个 | 2 |  | 23.71 | 47.42
602 | 030404034167 | 照明开关 | 1.名称:双联双控开关 |  | 个 | 3 |  | 24.64 | 73.92
本页小计 | [8 empty] | 2376.89
注：为计取规费等的使用，可在表中增设其中：“定额人工费”。
表—08
分部分项工程和单价措施项目清单与计价表
工程名称：安装 |  |  |  | 标段： |  |  | 第 46 页 共 86 页
序号 | 项目编码 | 项目名称 | 项目特征描述 |  | 计量单位 | 工程量 |  | 金额（元）
[8 empty] | 综合单价 | 综合合价 | 其中
暂估价
603 | 030404035028 | 插座 | 1.名称:单相三极抽油烟机插座/单相三极低位消毒柜插座/单相饮用水过滤设备电源插座/单相三极高位带开关微波炉插座/单相三极电冰箱插座/单相二三极带开关电炊具插座 2.规格:10A 250V |  | 个 | 22 |  | 29.55 | 650.1
604 | 030412001191 | 普通灯具 | 1.名称:LED吸顶灯 2.规格:13W，1300lm,IP2X |  | 套 | 3 |  | 81.89 | 245.67
605 | 030412001193 | 普通灯具 | 1.名称:防水300X300LED灯盘 2.规格:13W，1300lm,IP2X |  | 套 | 2 |  | 101.47 | 202.94
606 | 030412001194 | 普通灯具 | 1.名称:防水600X600LED灯盘 2.规格:13W，1300lm,IP2X |  | 套 | 1
607 | 030404033028 | 风扇 | 1.名称:吸顶排气扇 |  | 台 | 5 |  | 258.73 | 1293.65
608 | 030411006028 | 接线盒 | 1.名称:接线盒 |  | 个 | 34 |  | 12.08 | 410.72
609 | 030411004055 | 配线 | 1.名称:管内穿线 2.规格:ZRBV-2.5 |  | m | 165.16 |  | 3.14 | 518.6
610 | 030411004056 | 配线 | 1.名称:管内穿线 2.规格:ZRBV-4 |  | m | 283.748 |  | 3.99 | 1132.15
611 | 030411001111 | 配管 | 1.名称:电线管 2.材质:PC 3.规格:DN25mm |  | m | 90.183 |  | 12.81 | 1155.24
612 | 030411001112 | 配管 | 1.名称:电线管 2.材质:PC 3.规格:DN20mm |  | m | 53.953 |  | 8.97 | 483.96
613 | 030404017057 | 配电箱 | 1.名称:配电箱1AL1/2 |  | 台 | 1 |  | 805.77 | 805.77
|  | 弱电 | [6 empty] | 858.69
614 | 030404017058 | 配电箱 | 1.名称:弱电箱 |  | 台 | 1 |  | 380.77 | 380.77
615 | 030411001113 | 配管 | 1.名称:电线管 2.材质:PC 3.规格:DN20mm |  | m | 21.508 |  | 8.97 | 192.93
616 | 030502004055 | 电视、电话插座 | 1.名称:电视插座 |  | 个 | 1 |  | 26.73 | 26.73
617 | 030502012028 | 信息插座 | 1.名称:网络插座 |  | 个 | 2 |  | 39.06 | 78.12
本页小计 | [8 empty] | 7577.35
注：为计取规费等的使用，可在表中增设其中：“定额人工费”。
表—08
分部分项工程和单价措施项目清单与计价表
工程名称：安装 |  |  |  | 标段： |  |  | 第 47 页 共 86 页
序号 | 项目编码 | 项目名称 | 项目特征描述 |  | 计量单位 | 工程量 |  | 金额（元）
[8 empty] | 综合单价 | 综合合价 | 其中
暂估价
618 | 030502004056 | 电视、电话插座 | 1.名称:电话插座 |  | 个 | 1 |  | 24.25 | 24.25
619 | 030502005055 | 双绞线缆 | 1.名称:UTP-CAT.5e |  | m | 13.682 |  | 2.45 | 33.52
620 | 030502005056 | 双绞线缆 | 1.名称:HY&HYVV-4X0.5 |  | m | 37.612 |  | 2.89 | 108.7
621 | 030502008028 | 电视线 | 1.名称:SYV-75-5 |  | m | 2.523 |  | 5.42 | 13.67
|  | 钟落潭镇竹料大道西138 106 | [6 empty] | 12230.33
|  | 给排水 | [6 empty] | 6860.1
622 | 031004003017 | 洗脸盆 | 1.材质:陶瓷 2.规格、类型:台式 |  | 组 | 1 |  | 383.97 | 383.97
623 | 031004004033 | 厨房不锈钢洗涤盆 | 1.材质:厨房不锈钢洗涤盆 |  | 组 | 1 |  | 451.07 | 451.07
624 | 031004006032 | 大便器 | 1.材质:陶瓷 2.规格、类型:自闭感应式冲水阀 3.组装形式:蹲式大便器 |  | 组 | 1 |  | 424.39 | 424.39
625 | 031004017017 | 冷热水混合器 | 1.电热水器120L |  | 套 | 1 |  | 851.29 | 851.29
626 | 031004014066 | 给、排水附(配)件 | 1.喇叭型地漏 2.型号、规格:DN75 |  | 个 | 1 |  | 74.25 | 74.25
627 | 031004014067 | 给、排水附(配)件 | 1.材质:通气帽 2.型号、规格:DN50 |  | 个 | 1 |  | 52.65 | 52.65
628 | 031003013033 | 水表 | 1.安装部位(室内外):室内 2.型号、规格:DN20 3.连接形式:螺纹连接 |  | 组 | 1 |  | 652.17 | 652.17
629 | 010507006017 | 化粪池、检查井 | 1.玻璃钢化粪池 2.容量:2m3 |  | 座 | 1 |  | 1626.43 | 1626.43
630 | 040504001017 | 成品塑料污水检查井 | 1.成品塑料污水检查井 |  | 座 | 2 |  | 355 | 710
631 | 031001007050 | 复合管 | 1.给水衬塑钢管 2.材质、规格:DN20 3.压力试验及吹、洗设计要求:水冲洗 |  | m | 2.237 |  | 28 | 62.64
632 | 031001006145 | 塑料管 | 1.PPR冷水塑料管 2.材质、规格:DN15 3.压力试验及吹、洗设计要求:水冲洗 |  | m | 13.84 |  | 21.82 | 301.99
本页小计 | [8 empty] | 5770.99
注：为计取规费等的使用，可在表中增设其中：“定额人工费”。
表—08
分部分项工程和单价措施项目清单与计价表
工程名称：安装 |  |  |  | 标段： |  |  | 第 48 页 共 86 页
序号 | 项目编码 | 项目名称 | 项目特征描述 |  | 计量单位 | 工程量 |  | 金额（元）
[8 empty] | 综合单价 | 综合合价 | 其中
暂估价
633 | 031001006146 | 塑料管 | 1.PPR热水塑料管 2.材质、规格:De15 3.压力试验及吹、洗设计要求:水冲洗 |  | m | 7.194 |  | 21.82 | 156.97
634 | 031001006147 | 塑料管 | 1.PPR冷水塑料管 2.材质、规格:DN20 3.压力试验及吹、洗设计要求:水冲洗 |  | m | 4.16 |  | 22.52 | 93.68
635 | 031001006149 | 塑料管 | 1.安装部位:室内 2.输送介质:排水 3.材质:PVC-U 4.型号、规格:DN50mm 5.连接方式:粘接 |  | m | 11.253 |  | 30.37 | 341.75
636 | 031001006151 | 塑料管 | 1.安装部位:室内 2.输送介质:排水 3.材质:PVC-U 4.型号、规格:DN100mm 5.连接方式:粘接 |  | m | 6.114 |  | 67.5 | 412.7
637 | 031001006153 | 塑料管 | 1.安装部位:室内 2.输送介质:排水 3.材质:PVC-U 4.型号、规格:DN200mm 5.连接方式:粘接 |  | m | 0.931 |  | 147.53 | 137.35
638 | 030901013017 | 灭火器 | 1.灭火器 2.规格、型号:MF/ABC3 |  | 具 | 2 |  | 63.4 | 126.8
|  | 强电 | [6 empty] | 4736.64
639 | 030404034098 | 照明开关 | 1.名称:双联翘板开关 |  | 个 | 2 |  | 23.71 | 47.42
640 | 030404034100 | 照明开关 | 1.名称:单联双控开关 |  | 个 | 2 |  | 23.63 | 47.26
641 | 030404034101 | 照明开关 | 1.名称:双联双控开关 |  | 个 | 2 |  | 24.64 | 49.28
642 | 030404035017 | 插座 | 1.名称:单相三极抽油烟机插座/单相三极低位消毒柜插座/单相饮用水过滤设备电源插座/单相三极高位带开关微波炉插座/单相三极电冰箱插座/单相二三极带开关电炊具插座 2.规格:10A 250V |  | 个 | 17 |  | 29.55 | 502.35
643 | 030412001114 | 普通灯具 | 1.名称:LED吸顶灯 2.规格:13W，1300lm,IP2X |  | 套 | 3 |  | 81.89 | 245.67
本页小计 | [8 empty] | 2161.23
注：为计取规费等的使用，可在表中增设其中：“定额人工费”。
表—08
分部分项工程和单价措施项目清单与计价表
工程名称：安装 |  |  |  | 标段： |  |  | 第 49 页 共 86 页
序号 | 项目编码 | 项目名称 | 项目特征描述 |  | 计量单位 | 工程量 |  | 金额（元）
[8 empty] | 综合单价 | 综合合价 | 其中
暂估价
644 | 030412001116 | 普通灯具 | 1.名称:防水300X300LED灯盘 2.规格:13W，1300lm,IP2X |  | 套 | 3 |  | 101.47 | 304.41
645 | 030404033017 | 风扇 | 1.名称:吸顶排气扇 |  | 台 | 1 |  | 258.73 | 258.73
646 | 030411006017 | 接线盒 | 1.名称:接线盒 |  | 个 | 26 |  | 12.08 | 314.08
647 | 030411004033 | 配线 | 1.名称:管内穿线 2.规格:ZRBV-2.5 |  | m | 180.26 |  | 3.14 | 566.02
648 | 030411004034 | 配线 | 1.名称:管内穿线 2.规格:ZRBV-4 |  | m | 135.946 |  | 3.99 | 542.42
649 | 030411001067 | 配管 | 1.名称:电线管 2.材质:PC 3.规格:DN25mm |  | m | 40.915 |  | 12.81 | 524.12
650 | 030411001068 | 配管 | 1.名称:电线管 2.材质:PC 3.规格:DN20mm |  | m | 58.987 |  | 8.97 | 529.11
651 | 030404017035 | 配电箱 | 1.名称:配电箱1AL1 |  | 台 | 1 |  | 805.77 | 805.77
|  | 弱电 | [6 empty] | 633.59
652 | 030404017036 | 配电箱 | 1.名称:弱电箱 |  | 台 | 1 |  | 380.77 | 380.77
653 | 030411001069 | 配管 | 1.名称:电线管 2.材质:PC 3.规格:DN20mm |  | m | 12.724 |  | 8.97 | 114.13
654 | 030502012017 | 信息插座 | 1.名称:网络插座 |  | 个 | 1 |  | 39.06 | 39.06
655 | 030502004034 | 电视、电话插座 | 1.名称:电话插座 |  | 个 | 1 |  | 24.25 | 24.25
656 | 030502005033 | 双绞线缆 | 1.名称:HY&HYVV-4X0.5 |  | m | 16.612 |  | 2.89 | 48.01
657 | 030502005034 | 双绞线缆 | 1.名称:UTP-CAT.5e |  | m | 11.171 |  | 2.45 | 27.37
|  | 钟落潭镇竹料大道西138 402号 | [6 empty] | 11691.61
|  | 给排水 | [6 empty] | 6186.3
658 | 031004004025 | 厨房不锈钢洗涤盆 | 1.材质:厨房不锈钢洗涤盆 |  | 组 | 1 |  | 451.07 | 451.07
659 | 031004006024 | 大便器 | 1.材质:陶瓷 2.规格、类型:自闭感应式冲水阀 3.组装形式:蹲式大便器 |  | 组 | 1 |  | 424.39 | 424.39
本页小计 | [8 empty] | 5353.71
注：为计取规费等的使用，可在表中增设其中：“定额人工费”。
表—08
分部分项工程和单价措施项目清单与计价表
工程名称：安装 |  |  |  | 标段： |  |  | 第 50 页 共 86 页
序号 | 项目编码 | 项目名称 | 项目特征描述 |  | 计量单位 | 工程量 |  | 金额（元）
[8 empty] | 综合单价 | 综合合价 | 其中
暂估价
660 | 031004017013 | 冷热水混合器 | 1.电热水器120L |  | 套 | 1 |  | 851.29 | 851.29
661 | 031004014050 | 给、排水附(配)件 | 1.喇叭型地漏 2.型号、规格:DN75 |  | 个 | 1 |  | 74.25 | 74.25
662 | 031004014051 | 给、排水附(配)件 | 1.材质:通气帽 2.型号、规格:DN50 |  | 个 | 1 |  | 52.65 | 52.65
663 | 031003013025 | 水表 | 1.安装部位(室内外):室内 2.型号、规格:DN20 3.连接形式:螺纹连接 |  | 组 | 1 |  | 652.17 | 652.17
664 | 010507006013 | 化粪池、检查井 | 1.玻璃钢化粪池 2.容量:2m3 |  | 座 | 1 |  | 1626.43 | 1626.43
665 | 040504001013 | 成品塑料污水检查井 | 1.成品塑料污水检查井 |  | 座 | 2 |  | 355 | 710
666 | 031001007038 | 复合管 | 1.给水衬塑钢管 2.材质、规格:DN20 3.压力试验及吹、洗设计要求:水冲洗 |  | m | 1.844 |  | 28 | 51.63
667 | 031001006109 | 塑料管 | 1.PPR冷水塑料管 2.材质、规格:DN15 3.压力试验及吹、洗设计要求:水冲洗 |  | m | 11.186 |  | 21.82 | 244.08
668 | 031001006110 | 塑料管 | 1.PPR热水塑料管 2.材质、规格:De15 3.压力试验及吹、洗设计要求:水冲洗 |  | m | 5.951 |  | 21.82 | 129.85
669 | 031001006111 | 塑料管 | 1.PPR冷水塑料管 2.材质、规格:DN20 3.压力试验及吹、洗设计要求:水冲洗 |  | m | 5.458 |  | 22.52 | 122.91
670 | 031001006113 | 塑料管 | 1.安装部位:室内 2.输送介质:排水 3.材质:PVC-U 4.型号、规格:DN50mm 5.连接方式:粘接 |  | m | 8.878 |  | 30.37 | 269.62
671 | 031001006115 | 塑料管 | 1.安装部位:室内 2.输送介质:排水 3.材质:PVC-U 4.型号、规格:DN100mm 5.连接方式:粘接 |  | m | 4.602 |  | 67.5 | 310.64
本页小计 | [8 empty] | 5095.52
注：为计取规费等的使用，可在表中增设其中：“定额人工费”。
表—08
分部分项工程和单价措施项目清单与计价表
工程名称：安装 |  |  |  | 标段： |  |  | 第 51 页 共 86 页
序号 | 项目编码 | 项目名称 | 项目特征描述 |  | 计量单位 | 工程量 |  | 金额（元）
[8 empty] | 综合单价 | 综合合价 | 其中
暂估价
672 | 031001006117 | 塑料管 | 1.安装部位:室内 2.输送介质:排水 3.材质:PVC-U 4.型号、规格:DN200mm 5.连接方式:粘接 |  | m | 0.6 |  | 147.53 | 88.52
673 | 030901013013 | 灭火器 | 1.灭火器 2.规格、型号:MF/ABC3 |  | 具 | 2 |  | 63.4 | 126.8
|  | 强电 | [6 empty] | 4861.47
674 | 030404034073 | 照明开关 | 1.名称:单联翘板开关 |  | 个 | 1 |  | 21.87 | 21.87
675 | 030404034074 | 照明开关 | 1.名称:双联翘板开关 |  | 个 | 2 |  | 23.71 | 47.42
676 | 030404034076 | 照明开关 | 1.名称:单联双控开关 |  | 个 | 4 |  | 23.63 | 94.52
677 | 030404035013 | 插座 | 1.名称:单相三极抽油烟机插座/单相三极低位消毒柜插座/单相饮用水过滤设备电源插座/单相三极高位带开关微波炉插座/单相三极电冰箱插座/单相二三极带开关电炊具插座 2.规格:10A 250V |  | 个 | 19 |  | 29.55 | 561.45
678 | 030412001086 | 普通灯具 | 1.名称:LED吸顶灯 2.规格:13W，1300lm,IP2X |  | 套 | 3 |  | 81.89 | 245.67
679 | 030412001088 | 普通灯具 | 1.名称:防水300X300LED灯盘 2.规格:13W，1300lm,IP2X |  | 套 | 3 |  | 101.47 | 304.41
680 | 030404033013 | 风扇 | 1.名称:吸顶排气扇 |  | 台 | 1 |  | 258.73 | 258.73
681 | 030411006013 | 接线盒 | 1.名称:接线盒 |  | 个 | 28 |  | 12.08 | 338.24
682 | 030411004025 | 配线 | 1.名称:管内穿线 2.规格:ZRBV-2.5 |  | m | 200.823 |  | 3.14 | 630.58
683 | 030411004026 | 配线 | 1.名称:管内穿线 2.规格:ZRBV-4 |  | m | 123.316 |  | 3.99 | 492.03
684 | 030411001051 | 配管 | 1.名称:电线管 2.材质:PC 3.规格:DN25mm |  | m | 36.705 |  | 12.81 | 470.19
685 | 030411001052 | 配管 | 1.名称:电线管 2.材质:PC 3.规格:DN20mm |  | m | 65.841 |  | 8.97 | 590.59
686 | 030404017027 | 配电箱 | 1.名称:配电箱1AL1 |  | 台 | 1 |  | 805.77 | 805.77
本页小计 | [8 empty] | 5076.79
注：为计取规费等的使用，可在表中增设其中：“定额人工费”。
表—08
分部分项工程和单价措施项目清单与计价表
工程名称：安装 |  |  |  | 标段： |  |  | 第 52 页 共 86 页
序号 | 项目编码 | 项目名称 | 项目特征描述 |  | 计量单位 | 工程量 |  | 金额（元）
[8 empty] | 综合单价 | 综合合价 | 其中
暂估价
|  | 弱电 | [6 empty] | 643.84
687 | 030404017028 | 配电箱 | 1.名称:弱电箱 |  | 台 | 1 |  | 380.77 | 380.77
688 | 030411001053 | 配管 | 1.名称:电线管 2.材质:PC 3.规格:DN20mm |  | m | 9.014 |  | 8.97 | 80.86
689 | 030502004025 | 电视、电话插座 | 1.名称:电视插座 |  | 个 | 1 |  | 26.73 | 26.73
690 | 030502012013 | 信息插座 | 1.名称:网络插座 |  | 个 | 1 |  | 39.06 | 39.06
691 | 030502004026 | 电视、电话插座 | 1.名称:电话插座 |  | 个 | 1 |  | 24.25 | 24.25
692 | 030502005025 | 双绞线缆 | 1.名称:UTP-CAT.5e |  | m | 4.006 |  | 2.45 | 9.81
693 | 030502005026 | 双绞线缆 | 1.名称:HY&HYVV-4X0.5 |  | m | 22.201 |  | 2.89 | 64.16
694 | 030502008013 | 光纤束、光缆外护套 | 1.名称:SYV-75-5 |  | m | 3.358 |  | 5.42 | 18.2
|  | 竹料路中和墟中街18号 | [6 empty] | 12105.6
|  | 给排水 | [6 empty] | 6503.41
695 | 031004003023 | 洗脸盆 | 1.材质:陶瓷 2.规格、类型:台式 |  | 组 | 1 |  | 383.97 | 383.97
696 | 031004004045 | 厨房不锈钢洗涤盆 | 1.材质:厨房不锈钢洗涤盆 |  | 组 | 1 |  | 451.07 | 451.07
697 | 031004006044 | 大便器 | 1.材质:陶瓷 2.规格、类型:自闭感应式冲水阀 3.组装形式:蹲式大便器 |  | 组 | 1 |  | 424.39 | 424.39
698 | 031004017023 | 冷热水混合器 | 1.电热水器120L |  | 套 | 1 |  | 851.29 | 851.29
699 | 031004014090 | 给、排水附(配)件 | 1.喇叭型地漏 2.型号、规格:DN75 |  | 个 | 2 |  | 74.25 | 148.5
700 | 031004014091 | 给、排水附(配)件 | 1.材质:通气帽 2.型号、规格:DN50 |  | 个 | 1 |  | 52.65 | 52.65
701 | 031003013045 | 水表 | 1.安装部位(室内外):室内 2.型号、规格:DN20 3.连接形式:螺纹连接 |  | 组 | 1 |  | 652.17 | 652.17
702 | 010507006023 | 化粪池、检查井 | 1.玻璃钢化粪池 2.容量:2m3 |  | 座 | 1 |  | 1626.43 | 1626.43
703 | 040504001023 | 成品塑料污水检查井 | 1.成品塑料污水检查井 |  | 座 | 1 |  | 355 | 355
本页小计 | [8 empty] | 5589.31
注：为计取规费等的使用，可在表中增设其中：“定额人工费”。
表—08
分部分项工程和单价措施项目清单与计价表
工程名称：安装 |  |  |  | 标段： |  |  | 第 53 页 共 86 页
序号 | 项目编码 | 项目名称 | 项目特征描述 |  | 计量单位 | 工程量 |  | 金额（元）
[8 empty] | 综合单价 | 综合合价 | 其中
暂估价
704 | 031001007068 | 复合管 | 1.给水衬塑钢管 2.材质、规格:DN20 3.压力试验及吹、洗设计要求:水冲洗 |  | m | 2.26 |  | 28 | 63.28
705 | 031001006199 | 塑料管 | 1.PPR冷水塑料管 2.材质、规格:DN15 3.压力试验及吹、洗设计要求:水冲洗 |  | m | 14.042 |  | 21.82 | 306.4
706 | 031001006200 | 塑料管 | 1.PPR热水塑料管 2.材质、规格:De15 3.压力试验及吹、洗设计要求:水冲洗 |  | m | 3.375 |  | 21.82 | 73.64
707 | 031001006201 | 塑料管 | 1.PPR冷水塑料管 2.材质、规格:DN20 3.压力试验及吹、洗设计要求:水冲洗 |  | m | 3.401 |  | 22.52 | 76.59
708 | 031001006203 | 塑料管 | 1.安装部位:室内 2.输送介质:排水 3.材质:PVC-U 4.型号、规格:DN50mm 5.连接方式:粘接 |  | m | 11.039 |  | 30.37 | 335.25
709 | 031001006204 | 塑料管 | 1.安装部位:室内 2.输送介质:排水 3.材质:PVC-U 4.型号、规格:DN75mm 5.连接方式:粘接 |  | m | 1.773 |  | 46.18 | 81.88
710 | 031001006205 | 塑料管 | 1.安装部位:室内 2.输送介质:排水 3.材质:PVC-U 4.型号、规格:DN100mm 5.连接方式:粘接 |  | m | 3.917 |  | 67.5 | 264.4
711 | 031001006207 | 塑料管 | 1.安装部位:室内 2.输送介质:排水 3.材质:PVC-U 4.型号、规格:DN200mm 5.连接方式:粘接 |  | m | 1.557 |  | 147.53 | 229.7
712 | 030901013023 | 灭火器 | 1.灭火器 2.规格、型号:MF/ABC3 |  | 具 | 2 |  | 63.4 | 126.8
|  | 强电 | [6 empty] | 4612.48
713 | 030404034133 | 照明开关 | 1.名称:单联翘板开关 |  | 个 | 1 |  | 21.87 | 21.87
本页小计 | [8 empty] | 1579.81
注：为计取规费等的使用，可在表中增设其中：“定额人工费”。
表—08
分部分项工程和单价措施项目清单与计价表
工程名称：安装 |  |  |  | 标段： |  |  | 第 54 页 共 86 页
序号 | 项目编码 | 项目名称 | 项目特征描述 |  | 计量单位 | 工程量 |  | 金额（元）
[8 empty] | 综合单价 | 综合合价 | 其中
暂估价
714 | 030404034134 | 照明开关 | 1.名称:双联翘板开关 |  | 个 | 1 |  | 23.71 | 23.71
715 | 030404034136 | 照明开关 | 1.名称:单联双控开关 |  | 个 | 2 |  | 23.63 | 47.26
716 | 030404034137 | 照明开关 | 1.名称:双联双控开关 |  | 个 | 2 |  | 24.64 | 49.28
717 | 030404035023 | 插座 | 1.名称:单相三极抽油烟机插座/单相三极低位消毒柜插座/单相饮用水过滤设备电源插座/单相三极高位带开关微波炉插座/单相三极电冰箱插座/单相二三极带开关电炊具插座 2.规格:10A 250V |  | 个 | 20 |  | 29.55 | 591
718 | 030412001156 | 普通灯具 | 1.名称:LED吸顶灯 2.规格:13W，1300lm,IP2X |  | 套 | 4 |  | 81.89 | 327.56
719 | 030412001158 | 普通灯具 | 1.名称:防水300X300LED灯盘 2.规格:13W，1300lm,IP2X |  | 套 | 2 |  | 101.47 | 202.94
720 | 030404033023 | 风扇 | 1.名称:吸顶排气扇 |  | 台 | 2 |  | 258.73 | 517.46
721 | 030411006023 | 接线盒 | 1.名称:接线盒 |  | 个 | 27 |  | 12.08 | 326.16
722 | 030411004045 | 配线 | 1.名称:管内穿线 2.规格:ZRBV-2.5 |  | m | 140.099 |  | 3.14 | 439.91
723 | 030411004046 | 配线 | 1.名称:管内穿线 2.规格:ZRBV-4 |  | m | 102.97 |  | 3.99 | 410.85
724 | 030411001091 | 配管 | 1.名称:电线管 2.材质:PC 3.规格:DN25mm |  | m | 34.323 |  | 12.81 | 439.68
725 | 030411001092 | 配管 | 1.名称:电线管 2.材质:PC 3.规格:DN20mm |  | m | 45.6 |  | 8.97 | 409.03
726 | 030404017047 | 配电箱 | 1.名称:配电箱1AL1/2 |  | 台 | 1 |  | 805.77 | 805.77
|  | 弱电 | [6 empty] | 989.71
727 | 030404017048 | 配电箱 | 1.名称:弱电箱 |  | 台 | 1 |  | 380.77 | 380.77
728 | 030411001093 | 配管 | 1.名称:电线管 2.材质:PC 3.规格:DN20mm |  | m | 31.085 |  | 8.97 | 278.83
729 | 030502004045 | 电视、电话插座 | 1.名称:电视插座 |  | 个 | 1 |  | 26.73 | 26.73
730 | 030502012023 | 信息插座 | 1.名称:网络插座 |  | 个 | 2 |  | 39.06 | 78.12
本页小计 | [8 empty] | 5355.06
注：为计取规费等的使用，可在表中增设其中：“定额人工费”。
表—08
分部分项工程和单价措施项目清单与计价表
工程名称：安装 |  |  |  | 标段： |  |  | 第 55 页 共 86 页
序号 | 项目编码 | 项目名称 | 项目特征描述 |  | 计量单位 | 工程量 |  | 金额（元）
[8 empty] | 综合单价 | 综合合价 | 其中
暂估价
731 | 030502004046 | 电视、电话插座 | 1.名称:电话插座 |  | 个 | 1 |  | 24.25 | 24.25
732 | 030502005045 | 双绞线缆 | 1.名称:UTP-CAT.5e |  | m | 18.933 |  | 2.45 | 46.39
733 | 030502005046 | 双绞线缆 | 1.名称:HY&HYVV-4X0.5 |  | m | 39.463 |  | 2.89 | 114.05
734 | 030502008023 | 电视线 | 1.名称:SYV-75-5 |  | m | 7.486 |  | 5.42 | 40.57
|  | 竹料路中和墟中街22号 | [6 empty] | 13076.77
|  | 给排水 | [6 empty] | 7258.41
735 | 031004003024 | 洗脸盆 | 1.材质:陶瓷 2.规格、类型:台式 |  | 组 | 1 |  | 383.97 | 383.97
736 | 031004004047 | 厨房不锈钢洗涤盆 | 1.材质:厨房不锈钢洗涤盆 |  | 组 | 1 |  | 451.07 | 451.07
737 | 031004006046 | 大便器 | 1.材质:陶瓷 2.规格、类型:自闭感应式冲水阀 3.组装形式:蹲式大便器 |  | 组 | 1 |  | 424.39 | 424.39
738 | 031004017024 | 冷热水混合器 | 1.电热水器120L |  | 套 | 1 |  | 851.29 | 851.29
739 | 031004014094 | 给、排水附(配)件 | 1.喇叭型地漏 2.型号、规格:DN75 |  | 个 | 2 |  | 74.25 | 148.5
740 | 031004014095 | 给、排水附(配)件 | 1.材质:通气帽 2.型号、规格:DN50 |  | 个 | 1 |  | 52.65 | 52.65
741 | 031003013047 | 水表 | 1.安装部位(室内外):室内 2.型号、规格:DN20 3.连接形式:螺纹连接 |  | 组 | 1 |  | 652.17 | 652.17
742 | 010507006024 | 化粪池、检查井 | 1.玻璃钢化粪池 2.容量:2m3 |  | 座 | 1 |  | 1626.43 | 1626.43
743 | 040504001024 | 成品塑料污水检查井 | 1.成品塑料污水检查井 |  | 座 | 2 |  | 355 | 710
744 | 031001007071 | 复合管 | 1.给水衬塑钢管 2.材质、规格:DN20 3.压力试验及吹、洗设计要求:水冲洗 |  | m | 2.67 |  | 28 | 74.76
745 | 031001006208 | 塑料管 | 1.PPR冷水塑料管 2.材质、规格:DN15 3.压力试验及吹、洗设计要求:水冲洗 |  | m | 14.042 |  | 21.82 | 306.4
本页小计 | [8 empty] | 5906.89
注：为计取规费等的使用，可在表中增设其中：“定额人工费”。
表—08
分部分项工程和单价措施项目清单与计价表
工程名称：安装 |  |  |  | 标段： |  |  | 第 56 页 共 86 页
序号 | 项目编码 | 项目名称 | 项目特征描述 |  | 计量单位 | 工程量 |  | 金额（元）
[8 empty] | 综合单价 | 综合合价 | 其中
暂估价
746 | 031001006209 | 塑料管 | 1.PPR热水塑料管 2.材质、规格:De15 3.压力试验及吹、洗设计要求:水冲洗 |  | m | 3.375 |  | 21.82 | 73.64
747 | 031001006210 | 塑料管 | 1.PPR冷水塑料管 2.材质、规格:DN20 3.压力试验及吹、洗设计要求:水冲洗 |  | m | 3.286 |  | 22.52 | 74
748 | 031001006212 | 塑料管 | 1.安装部位:室内 2.输送介质:排水 3.材质:PVC-U 4.型号、规格:DN50mm 5.连接方式:粘接 |  | m | 11.039 |  | 30.37 | 335.25
749 | 031001006213 | 塑料管 | 1.安装部位:室内 2.输送介质:排水 3.材质:PVC-U 4.型号、规格:DN75mm 5.连接方式:粘接 |  | m | 1.773 |  | 46.18 | 81.88
750 | 031001006214 | 塑料管 | 1.安装部位:室内 2.输送介质:排水 3.材质:PVC-U 4.型号、规格:DN100mm 5.连接方式:粘接 |  | m | 3.917 |  | 67.5 | 264.4
751 | 031001006216 | 塑料管 | 1.安装部位:室内 2.输送介质:排水 3.材质:PVC-U 4.型号、规格:DN200mm 5.连接方式:粘接 |  | m | 4.208 |  | 147.53 | 620.81
752 | 030901013024 | 灭火器 | 1.灭火器 2.规格、型号:MF/ABC3 |  | 具 | 2 |  | 63.4 | 126.8
|  | 强电 | [6 empty] | 4852.72
753 | 030404034139 | 照明开关 | 1.名称:单联翘板开关 |  | 个 | 1 |  | 21.87 | 21.87
754 | 030404034140 | 照明开关 | 1.名称:双联翘板开关 |  | 个 | 1 |  | 23.71 | 23.71
755 | 030404034142 | 照明开关 | 1.名称:单联双控开关 |  | 个 | 2 |  | 23.63 | 47.26
756 | 030404034143 | 照明开关 | 1.名称:双联双控开关 |  | 个 | 2 |  | 24.64 | 49.28
本页小计 | [8 empty] | 1718.9
注：为计取规费等的使用，可在表中增设其中：“定额人工费”。
表—08
分部分项工程和单价措施项目清单与计价表
工程名称：安装 |  |  |  | 标段： |  |  | 第 57 页 共 86 页
序号 | 项目编码 | 项目名称 | 项目特征描述 |  | 计量单位 | 工程量 |  | 金额（元）
[8 empty] | 综合单价 | 综合合价 | 其中
暂估价
757 | 030404035024 | 插座 | 1.名称:单相三极抽油烟机插座/单相三极低位消毒柜插座/单相饮用水过滤设备电源插座/单相三极高位带开关微波炉插座/单相三极电冰箱插座/单相二三极带开关电炊具插座 2.规格:10A 250V |  | 个 | 21 |  | 29.55 | 620.55
758 | 030412001163 | 普通灯具 | 1.名称:LED吸顶灯 2.规格:13W，1300lm,IP2X |  | 套 | 4 |  | 81.89 | 327.56
759 | 030412001165 | 普通灯具 | 1.名称:防水300X300LED灯盘 2.规格:13W，1300lm,IP2X |  | 套 | 2 |  | 101.47 | 202.94
760 | 030404033024 | 风扇 | 1.名称:吸顶排气扇 |  | 台 | 2 |  | 258.73 | 517.46
761 | 030411006024 | 接线盒 | 1.名称:接线盒 |  | 个 | 28 |  | 12.08 | 338.24
762 | 030411004047 | 配线 | 1.名称:管内穿线 2.规格:ZRBV-2.5 |  | m | 140.099 |  | 3.14 | 439.91
763 | 030411004048 | 配线 | 1.名称:管内穿线 2.规格:ZRBV-4 |  | m | 127.014 |  | 3.99 | 506.79
764 | 030411001095 | 配管 | 1.名称:电线管 2.材质:PC 3.规格:DN25mm |  | m | 42.338 |  | 12.81 | 542.35
765 | 030411001096 | 配管 | 1.名称:电线管 2.材质:PC 3.规格:DN20mm |  | m | 45.6 |  | 8.97 | 409.03
766 | 030404017049 | 配电箱 | 1.名称:配电箱1AL1/2 |  | 台 | 1 |  | 805.77 | 805.77
|  | 弱电 | [6 empty] | 965.64
767 | 030404017050 | 配电箱 | 1.名称:弱电箱 |  | 台 | 1 |  | 380.77 | 380.77
768 | 030411001097 | 配管 | 1.名称:电线管 2.材质:PC 3.规格:DN20mm |  | m | 31.085 |  | 8.97 | 278.83
769 | 030502004047 | 电视、电话插座 | 1.名称:电视插座 |  | 个 | 1 |  | 26.73 | 26.73
770 | 030502012024 | 信息插座 | 1.名称:网络插座 |  | 个 | 2 |  | 39.06 | 78.12
771 | 030502004048 | 电视、电话插座 | 1.名称:电话插座 |  | 个 | 1 |  | 24.25 | 24.25
772 | 030502005047 | 双绞线缆 | 1.名称:UTP-CAT.5e |  | m | 16.733 |  | 2.45 | 41
本页小计 | [8 empty] | 5540.3
注：为计取规费等的使用，可在表中增设其中：“定额人工费”。
表—08
分部分项工程和单价措施项目清单与计价表
工程名称：安装 |  |  |  | 标段： |  |  | 第 58 页 共 86 页
序号 | 项目编码 | 项目名称 | 项目特征描述 |  | 计量单位 | 工程量 |  | 金额（元）
[8 empty] | 综合单价 | 综合合价 | 其中
暂估价
773 | 030502005048 | 双绞线缆 | 1.名称:HY&HYVV-4X0.5 |  | m | 35.063 |  | 2.89 | 101.33
774 | 030502008024 | 电视线 | 1.名称:SYV-75-5 |  | m | 6.386 |  | 5.42 | 34.61
|  | 竹料路中和墟中街23号 | [6 empty] | 16095.97
|  | 给排水 | [6 empty] | 7328.05
775 | 031004003025 | 洗脸盆 | 1.材质:陶瓷 2.规格、类型:台式 |  | 组 | 1 |  | 383.97 | 383.97
776 | 031004004049 | 厨房不锈钢洗涤盆 | 1.材质:厨房不锈钢洗涤盆 |  | 组 | 1 |  | 451.07 | 451.07
777 | 031004006048 | 大便器 | 1.材质:陶瓷 2.规格、类型:自闭感应式冲水阀 3.组装形式:蹲式大便器 |  | 组 | 1 |  | 424.39 | 424.39
778 | 031004017025 | 冷热水混合器 | 1.电热水器120L |  | 套 | 1 |  | 851.29 | 851.29
779 | 031004014098 | 给、排水附(配)件 | 1.喇叭型地漏 2.型号、规格:DN75 |  | 个 | 1 |  | 74.25 | 74.25
780 | 031004014099 | 给、排水附(配)件 | 1.材质:通气帽 2.型号、规格:DN50 |  | 个 | 1 |  | 52.65 | 52.65
781 | 031003013049 | 水表 | 1.安装部位(室内外):室内 2.型号、规格:DN20 3.连接形式:螺纹连接 |  | 组 | 1 |  | 652.17 | 652.17
782 | 010507006025 | 化粪池、检查井 | 1.玻璃钢化粪池 2.容量:2m3 |  | 座 | 1 |  | 1626.43 | 1626.43
783 | 040504001025 | 成品塑料污水检查井 | 1.成品塑料污水检查井 |  | 座 | 2 |  | 355 | 710
784 | 031001007075 | 复合管 | 1.给水衬塑钢管 2.材质、规格:DN25 3.压力试验及吹、洗设计要求:水冲洗 |  | m | 2.341
785 | 031001006217 | 塑料管 | 1.PPR冷水塑料管 2.材质、规格:DN15 3.压力试验及吹、洗设计要求:水冲洗 |  | m | 11.227 |  | 21.82 | 244.97
786 | 031001006218 | 塑料管 | 1.PPR热水塑料管 2.材质、规格:De15 3.压力试验及吹、洗设计要求:水冲洗 |  | m | 9.756 |  | 21.82 | 212.88
本页小计 | [8 empty] | 5820.01
注：为计取规费等的使用，可在表中增设其中：“定额人工费”。
表—08
分部分项工程和单价措施项目清单与计价表
工程名称：安装 |  |  |  | 标段： |  |  | 第 59 页 共 86 页
序号 | 项目编码 | 项目名称 | 项目特征描述 |  | 计量单位 | 工程量 |  | 金额（元）
[8 empty] | 综合单价 | 综合合价 | 其中
暂估价
787 | 031001006219 | 塑料管 | 1.PPR冷水塑料管 2.材质、规格:DN20 3.压力试验及吹、洗设计要求:水冲洗 |  | m | 9.685 |  | 22.52 | 218.11
788 | 031001006221 | 塑料管 | 1.安装部位:室内 2.输送介质:排水 3.材质:PVC-U 4.型号、规格:DN50mm 5.连接方式:粘接 |  | m | 11.845 |  | 30.37 | 359.73
789 | 031001006222 | 塑料管 | 1.安装部位:室内 2.输送介质:排水 3.材质:PVC-U 4.型号、规格:DN75mm 5.连接方式:粘接 |  | m | 0.996 |  | 46.18 | 46
790 | 031001006223 | 塑料管 | 1.安装部位:室内 2.输送介质:排水 3.材质:PVC-U 4.型号、规格:DN100mm 5.连接方式:粘接 |  | m | 9.766 |  | 67.5 | 659.21
791 | 031001006225 | 塑料管 | 1.安装部位:室内 2.输送介质:排水 3.材质:PVC-U 4.型号、规格:DN200mm 5.连接方式:粘接 |  | m | 1.587 |  | 147.53 | 234.13
792 | 030901013025 | 灭火器 | 1.灭火器 2.规格、型号:MF/ABC3 |  | 具 | 2 |  | 63.4 | 126.8
|  | 强电 | [6 empty] | 7167.62
793 | 030404034145 | 照明开关 | 1.名称:单联翘板开关 |  | 个 | 1 |  | 21.87 | 21.87
794 | 030404034146 | 照明开关 | 1.名称:双联翘板开关 |  | 个 | 1 |  | 23.71 | 23.71
795 | 030404034148 | 照明开关 | 1.名称:单联双控开关 |  | 个 | 4 |  | 23.63 | 94.52
796 | 030404034149 | 照明开关 | 1.名称:双联双控开关 |  | 个 | 3 |  | 24.64 | 73.92
797 | 030404035025 | 插座 | 1.名称:单相三极抽油烟机插座/单相三极低位消毒柜插座/单相饮用水过滤设备电源插座/单相三极高位带开关微波炉插座/单相三极电冰箱插座/单相二三极带开关电炊具插座 2.规格:10A 250V |  | 个 | 24 |  | 29.55 | 709.2
本页小计 | [8 empty] | 2567.2
注：为计取规费等的使用，可在表中增设其中：“定额人工费”。
表—08
分部分项工程和单价措施项目清单与计价表
工程名称：安装 |  |  |  | 标段： |  |  | 第 60 页 共 86 页
序号 | 项目编码 | 项目名称 | 项目特征描述 |  | 计量单位 | 工程量 |  | 金额（元）
[8 empty] | 综合单价 | 综合合价 | 其中
暂估价
798 | 030412001170 | 普通灯具 | 1.名称:LED吸顶灯 2.规格:13W，1300lm,IP2X |  | 套 | 6 |  | 81.89 | 491.34
799 | 030412001172 | 普通灯具 | 1.名称:防水300X300LED灯盘 2.规格:13W，1300lm,IP2X |  | 套 | 3 |  | 101.47 | 304.41
800 | 030412001173 | 普通灯具 | 1.名称:防水600X600LED灯盘 2.规格:13W，1300lm,IP2X |  | 套 | 1
801 | 030404033025 | 风扇 | 1.名称:吸顶排气扇 |  | 台 | 2 |  | 258.73 | 517.46
802 | 030411006025 | 接线盒 | 1.名称:接线盒 |  | 个 | 45 |  | 12.08 | 543.6
803 | 030411004049 | 配线 | 1.名称:管内穿线 2.规格:ZRBV-2.5 |  | m | 309.096 |  | 3.14 | 970.56
804 | 030411004050 | 配线 | 1.名称:管内穿线 2.规格:ZRBV-4 |  | m | 213.969 |  | 3.99 | 853.74
805 | 030411001099 | 配管 | 1.名称:电线管 2.材质:PC 3.规格:DN25mm |  | m | 65.823 |  | 12.81 | 843.19
806 | 030411001100 | 配管 | 1.名称:电线管 2.材质:PC 3.规格:DN20mm |  | m | 101.932 |  | 8.97 | 914.33
807 | 030404017051 | 配电箱 | 1.名称:配电箱1AL1/2 |  | 台 | 1 |  | 805.77 | 805.77
|  | 弱电 | [6 empty] | 1600.3
808 | 030404017052 | 配电箱 | 1.名称:弱电箱 |  | 台 | 1 |  | 380.77 | 380.77
809 | 030411001101 | 配管 | 1.名称:电线管 2.材质:PC 3.规格:DN20mm |  | m | 63.864 |  | 8.97 | 572.86
810 | 030502004049 | 电视、电话插座 | 1.名称:电视插座 |  | 个 | 1 |  | 26.73 | 26.73
811 | 030502012025 | 信息插座 | 1.名称:网络插座 |  | 个 | 3 |  | 39.06 | 117.18
812 | 030502004050 | 电视、电话插座 | 1.名称:电话插座 |  | 个 | 2 |  | 24.25 | 48.5
813 | 030502005049 | 双绞线缆 | 1.名称:UTP-CAT.5e |  | m | 39.985 |  | 2.45 | 97.96
814 | 030502005050 | 双绞线缆 | 1.名称:HY&HYVV-4X0.5 |  | m | 118.138 |  | 2.89 | 341.42
815 | 030502008025 | 电视线 | 1.名称:SYV-75-5 |  | m | 2.745 |  | 5.42 | 14.88
本页小计 | [8 empty] | 7844.7
注：为计取规费等的使用，可在表中增设其中：“定额人工费”。
表—08
分部分项工程和单价措施项目清单与计价表
工程名称：安装 |  |  |  | 标段： |  |  | 第 61 页 共 86 页
序号 | 项目编码 | 项目名称 | 项目特征描述 |  | 计量单位 | 工程量 |  | 金额（元）
[8 empty] | 综合单价 | 综合合价 | 其中
暂估价
|  | 钟落潭镇竹料墟中心街一巷 12号 | [6 empty] | 27351.17
|  | 给排水 | [6 empty] | 12204.93
816 | 031004003015 | 洗脸盆 | 1.材质:陶瓷 2.规格、类型:台式 |  | 组 | 2 |  | 383.97 | 767.94
817 | 031004004029 | 厨房不锈钢洗涤盆 | 1.材质:厨房不锈钢洗涤盆 |  | 组 | 2 |  | 451.07 | 902.14
818 | 031004006028 | 大便器 | 1.材质:陶瓷 2.规格、类型:自闭感应式冲水阀 3.组装形式:蹲式大便器 |  | 组 | 2 |  | 424.39 | 848.78
819 | 031004017015 | 冷热水混合器 | 1.电热水器120L |  | 套 | 2 |  | 851.29 | 1702.58
820 | 031004014058 | 给、排水附(配)件 | 1.喇叭型地漏 2.型号、规格:DN75 |  | 个 | 2 |  | 74.25 | 148.5
821 | 031004014059 | 给、排水附(配)件 | 1.材质:通气帽 2.型号、规格:DN50 |  | 个 | 2 |  | 52.65 | 105.3
822 | 031003013029 | 水表 | 1.安装部位(室内外):室内 2.型号、规格:DN20 3.连接形式:螺纹连接 |  | 组 | 2 |  | 652.17 | 1304.34
823 | 010507006015 | 化粪池、检查井 | 1.玻璃钢化粪池 2.容量:2m3 |  | 座 | 1 |  | 1626.43 | 1626.43
824 | 040504001015 | 成品塑料污水检查井 | 1.成品塑料污水检查井 |  | 座 | 2 |  | 355 | 710
825 | 031001007044 | 复合管 | 1.给水衬塑钢管 2.材质、规格:DN20 3.压力试验及吹、洗设计要求:水冲洗 |  | m | 4.326 |  | 28 | 121.13
826 | 031001006127 | 塑料管 | 1.PPR冷水塑料管 2.材质、规格:DN15 3.压力试验及吹、洗设计要求:水冲洗 |  | m | 25.007 |  | 21.82 | 545.65
827 | 031001006128 | 塑料管 | 1.PPR热水塑料管 2.材质、规格:De15 3.压力试验及吹、洗设计要求:水冲洗 |  | m | 13.742 |  | 21.82 | 299.85
本页小计 | [8 empty] | 9082.64
注：为计取规费等的使用，可在表中增设其中：“定额人工费”。
表—08
分部分项工程和单价措施项目清单与计价表
工程名称：安装 |  |  |  | 标段： |  |  | 第 62 页 共 86 页
序号 | 项目编码 | 项目名称 | 项目特征描述 |  | 计量单位 | 工程量 |  | 金额（元）
[8 empty] | 综合单价 | 综合合价 | 其中
暂估价
828 | 031001006129 | 塑料管 | 1.PPR冷水塑料管 2.材质、规格:DN20 3.压力试验及吹、洗设计要求:水冲洗 |  | m | 17.005 |  | 22.52 | 382.95
829 | 031001006131 | 塑料管 | 1.安装部位:室内 2.输送介质:排水 3.材质:PVC-U 4.型号、规格:DN50mm 5.连接方式:粘接 |  | m | 23.517 |  | 30.37 | 714.21
830 | 031001006132 | 塑料管 | 1.安装部位:室内 2.输送介质:排水 3.材质:PVC-U 4.型号、规格:DN75mm 5.连接方式:粘接 |  | m | 2.728 |  | 46.18 | 125.98
831 | 031001006133 | 塑料管 | 1.安装部位:室内 2.输送介质:排水 3.材质:PVC-U 4.型号、规格:DN100mm 5.连接方式:粘接 |  | m | 22.759 |  | 67.5 | 1536.23
832 | 031001006135 | 塑料管 | 1.安装部位:室内 2.输送介质:排水 3.材质:PVC-U 4.型号、规格:DN200mm 5.连接方式:粘接 |  | m | 0.741 |  | 147.53 | 109.32
833 | 030901013015 | 灭火器 | 1.灭火器 2.规格、型号:MF/ABC3 |  | 具 | 4 |  | 63.4 | 253.6
|  | 强电 | [6 empty] | 13792.15
834 | 030404034086 | 照明开关 | 1.名称:双联翘板开关 |  | 个 | 4 |  | 23.71 | 94.84
835 | 030404034089 | 照明开关 | 1.名称:双联双控开关 |  | 个 | 2 |  | 24.64 | 49.28
836 | 030404034090 | 照明开关 | 1.名称:三联双控开关 |  | 个 | 1
837 | 030404035015 | 插座 | 1.名称:单相三极抽油烟机插座/单相三极低位消毒柜插座/单相饮用水过滤设备电源插座/单相三极高位带开关微波炉插座/单相三极电冰箱插座/单相二三极带开关电炊具插座 2.规格:10A 250V |  | 个 | 45 |  | 29.55 | 1329.75
本页小计 | [8 empty] | 4596.16
注：为计取规费等的使用，可在表中增设其中：“定额人工费”。
表—08
分部分项工程和单价措施项目清单与计价表
工程名称：安装 |  |  |  | 标段： |  |  | 第 63 页 共 86 页
序号 | 项目编码 | 项目名称 | 项目特征描述 |  | 计量单位 | 工程量 |  | 金额（元）
[8 empty] | 综合单价 | 综合合价 | 其中
暂估价
838 | 030412001100 | 普通灯具 | 1.名称:LED吸顶灯 2.规格:13W，1300lm,IP2X |  | 套 | 8 |  | 81.89 | 655.12
839 | 030412001102 | 普通灯具 | 1.名称:防水300X300LED灯盘 2.规格:13W，1300lm,IP2X |  | 套 | 8 |  | 101.47 | 811.76
840 | 030404033015 | 风扇 | 1.名称:吸顶排气扇 |  | 台 | 6 |  | 258.73 | 1552.38
841 | 030411006015 | 接线盒 | 1.名称:接线盒 |  | 个 | 78 |  | 12.08 | 942.24
842 | 030411004029 | 配线 | 1.名称:管内穿线 2.规格:ZRBV-2.5 |  | m | 555.105 |  | 3.14 | 1743.03
843 | 030411004030 | 配线 | 1.名称:管内穿线 2.规格:ZRBV-4 |  | m | 422.396 |  | 3.99 | 1685.36
844 | 030411001059 | 配管 | 1.名称:电线管 2.材质:PC 3.规格:DN25mm |  | m | 130.899 |  | 12.81 | 1676.82
845 | 030411001060 | 配管 | 1.名称:电线管 2.材质:PC 3.规格:DN20mm |  | m | 182.835 |  | 8.97 | 1640.03
846 | 030404017031 | 配电箱 | 1.名称:配电箱1AL1/2 |  | 台 | 2 |  | 805.77 | 1611.54
|  | 弱电 | [6 empty] | 1354.09
847 | 030404017032 | 配电箱 | 1.名称:弱电箱 |  | 台 | 2 |  | 380.77 | 761.54
848 | 030411001061 | 配管 | 1.名称:电线管 2.材质:PC 3.规格:DN20mm |  | m | 20.579 |  | 8.97 | 184.59
849 | 030502004029 | 电视、电话插座 | 1.名称:电视插座 |  | 个 | 2 |  | 26.73 | 53.46
850 | 030502012015 | 信息插座 | 1.名称:网络插座 |  | 个 | 2 |  | 39.06 | 78.12
851 | 030502004030 | 电视、电话插座 | 1.名称:电话插座 |  | 个 | 2 |  | 24.25 | 48.5
852 | 030502005030 | 双绞线缆 | 1.名称:HY&HYVV-4X0.5 |  | m | 60.398 |  | 2.89 | 174.55
853 | 030502008015 | 电视线 | 1.名称:SYV-75-5 |  | m | 7.001 |  | 5.42 | 37.95
854 | 030502005029 | 双绞线缆 | 1.名称:UTP-CAT.5e |  | m | 6.279 |  | 2.45 | 15.38
|  | 竹料墟路中心街一巷13号201号 | [6 empty] | 16304.73
|  | 给排水 | [6 empty] | 6726.25
本页小计 | [8 empty] | 13672.37
注：为计取规费等的使用，可在表中增设其中：“定额人工费”。
表—08
分部分项工程和单价措施项目清单与计价表
工程名称：安装 |  |  |  | 标段： |  |  | 第 64 页 共 86 页
序号 | 项目编码 | 项目名称 | 项目特征描述 |  | 计量单位 | 工程量 |  | 金额（元）
[8 empty] | 综合单价 | 综合合价 | 其中
暂估价
855 | 031004003029 | 洗脸盆 | 1.材质:陶瓷 2.规格、类型:台式 |  | 组 | 1 |  | 383.97 | 383.97
856 | 031004004057 | 厨房不锈钢洗涤盆 | 1.材质:厨房不锈钢洗涤盆 |  | 组 | 1 |  | 451.07 | 451.07
857 | 031004006056 | 大便器 | 1.材质:陶瓷 2.规格、类型:自闭感应式冲水阀 3.组装形式:蹲式大便器 |  | 组 | 1 |  | 424.39 | 424.39
858 | 031004017029 | 冷热水混合器 | 1.电热水器120L |  | 套 | 1 |  | 851.29 | 851.29
859 | 031004014114 | 给、排水附(配)件 | 1.喇叭型地漏 2.型号、规格:DN75 |  | 个 | 1 |  | 74.25 | 74.25
860 | 031004014115 | 给、排水附(配)件 | 1.材质:通气帽 2.型号、规格:DN50 |  | 个 | 1 |  | 52.65 | 52.65
861 | 031003013057 | 水表 | 1.安装部位(室内外):室内 2.型号、规格:DN20 3.连接形式:螺纹连接 |  | 组 | 1 |  | 652.17 | 652.17
862 | 010507006029 | 化粪池、检查井 | 1.玻璃钢化粪池 2.容量:2m3 |  | 座 | 1 |  | 1626.43 | 1626.43
863 | 040504001029 | 成品塑料污水检查井 | 1.成品塑料污水检查井 |  | 座 | 2 |  | 355 | 710
864 | 031001007086 | 复合管 | 1.给水衬塑钢管 2.材质、规格:DN20 3.压力试验及吹、洗设计要求:水冲洗 |  | m | 2.052 |  | 28 | 57.46
865 | 031001006253 | 塑料管 | 1.PPR冷水塑料管 2.材质、规格:DN15 3.压力试验及吹、洗设计要求:水冲洗 |  | m | 17.768 |  | 21.82 | 387.7
866 | 031001006254 | 塑料管 | 1.PPR热水塑料管 2.材质、规格:De15 3.压力试验及吹、洗设计要求:水冲洗 |  | m | 10.295 |  | 21.82 | 224.64
867 | 031001006255 | 塑料管 | 1.PPR冷水塑料管 2.材质、规格:DN20 3.压力试验及吹、洗设计要求:水冲洗 |  | m | 2.363 |  | 22.52 | 53.21
本页小计 | [8 empty] | 5949.23
注：为计取规费等的使用，可在表中增设其中：“定额人工费”。
表—08
分部分项工程和单价措施项目清单与计价表
工程名称：安装 |  |  |  | 标段： |  |  | 第 65 页 共 86 页
序号 | 项目编码 | 项目名称 | 项目特征描述 |  | 计量单位 | 工程量 |  | 金额（元）
[8 empty] | 综合单价 | 综合合价 | 其中
暂估价
868 | 031001006257 | 塑料管 | 1.安装部位:室内 2.输送介质:排水 3.材质:PVC-U 4.型号、规格:DN50mm 5.连接方式:粘接 |  | m | 11.538 |  | 30.37 | 350.41
869 | 031001006259 | 塑料管 | 1.安装部位:室内 2.输送介质:排水 3.材质:PVC-U 4.型号、规格:DN100mm 5.连接方式:粘接 |  | m | 2.833 |  | 67.5 | 191.23
870 | 031001006261 | 塑料管 | 1.安装部位:室内 2.输送介质:排水 3.材质:PVC-U 4.型号、规格:DN200mm 5.连接方式:粘接 |  | m | 0.736 |  | 147.53 | 108.58
871 | 030901013029 | 灭火器 | 1.灭火器 2.规格、型号:MF/ABC3 |  | 具 | 2 |  | 63.4 | 126.8
|  | 强电 | [6 empty] | 7996.72
872 | 030404034169 | 照明开关 | 1.名称:单联翘板开关 |  | 个 | 3 |  | 21.87 | 65.61
873 | 030404034170 | 照明开关 | 1.名称:双联翘板开关 |  | 个 | 1 |  | 23.71 | 23.71
874 | 030404034172 | 照明开关 | 1.名称:单联双控开关 |  | 个 | 2 |  | 23.63 | 47.26
875 | 030404034173 | 照明开关 | 1.名称:双联双控开关 |  | 个 | 4 |  | 24.64 | 98.56
876 | 030404035029 | 插座 | 1.名称:单相三极抽油烟机插座/单相三极低位消毒柜插座/单相饮用水过滤设备电源插座/单相三极高位带开关微波炉插座/单相三极电冰箱插座/单相二三极带开关电炊具插座 2.规格:10A 250V |  | 个 | 30 |  | 29.55 | 886.5
877 | 030412001198 | 普通灯具 | 1.名称:LED吸顶灯 2.规格:13W，1300lm,IP2X |  | 套 | 7 |  | 81.89 | 573.23
878 | 030412001200 | 普通灯具 | 1.名称:防水300X300LED灯盘 2.规格:13W，1300lm,IP2X |  | 套 | 3 |  | 101.47 | 304.41
879 | 030404033029 | 风扇 | 1.名称:吸顶排气扇 |  | 台 | 1 |  | 258.73 | 258.73
880 | 030411006029 | 接线盒 | 1.名称:接线盒 |  | 个 | 42 |  | 12.08 | 507.36
本页小计 | [8 empty] | 3542.39
注：为计取规费等的使用，可在表中增设其中：“定额人工费”。
表—08
分部分项工程和单价措施项目清单与计价表
工程名称：安装 |  |  |  | 标段： |  |  | 第 66 页 共 86 页
序号 | 项目编码 | 项目名称 | 项目特征描述 |  | 计量单位 | 工程量 |  | 金额（元）
[8 empty] | 综合单价 | 综合合价 | 其中
暂估价
881 | 030411004057 | 配线 | 1.名称:管内穿线 2.规格:ZRBV-2.5 |  | m | 218.595 |  | 3.14 | 686.39
882 | 030411004058 | 配线 | 1.名称:管内穿线 2.规格:ZRBV-4 |  | m | 383.283 |  | 3.99 | 1529.3
883 | 030411001115 | 配管 | 1.名称:电线管 2.材质:PC 3.规格:DN25mm |  | m | 122.261 |  | 12.81 | 1566.16
884 | 030411001116 | 配管 | 1.名称:电线管 2.材质:PC 3.规格:DN20mm |  | m | 71.765 |  | 8.97 | 643.73
885 | 030404017059 | 配电箱 | 1.名称:配电箱1AL1 |  | 台 | 1 |  | 805.77 | 805.77
|  | 弱电 | [6 empty] | 1581.76
886 | 030404017060 | 配电箱 | 1.名称:弱电箱 |  | 台 | 1 |  | 380.77 | 380.77
887 | 030411001117 | 配管 | 1.名称:电线管 2.材质:PC 3.规格:DN20mm |  | m | 61.673 |  | 8.97 | 553.21
888 | 030502004057 | 电视、电话插座 | 1.名称:电视插座 |  | 个 | 1 |  | 26.73 | 26.73
889 | 030502012029 | 信息插座 | 1.名称:网络插座 |  | 个 | 3 |  | 39.06 | 117.18
890 | 030502004058 | 电视、电话插座 | 1.名称:电话插座 |  | 个 | 2 |  | 24.25 | 48.5
891 | 030502005057 | 双绞线缆 | 1.名称:HY&HYVV-4X0.5 |  | m | 115.442 |  | 2.89 | 333.63
892 | 030502008029 | 电视线 | 1.名称:SYV-75-5 |  | m | 7.159 |  | 5.42 | 38.8
893 | 030502005058 | 双绞线缆 | 1.名称:UTP-CAT.5e |  | m | 33.853 |  | 2.45 | 82.94
|  | 钟落潭镇竹料墟中心街一巷 16 | [6 empty] | 14432.71
|  | 给排水 | [6 empty] | 6712.33
894 | 031004003018 | 洗脸盆 | 1.材质:陶瓷 2.规格、类型:台式 |  | 组 | 1 |  | 383.97 | 383.97
895 | 031004004035 | 厨房不锈钢洗涤盆 | 1.材质:厨房不锈钢洗涤盆 |  | 组 | 1 |  | 451.07 | 451.07
896 | 031004006034 | 大便器 | 1.材质:陶瓷 2.规格、类型:自闭感应式冲水阀 3.组装形式:蹲式大便器 |  | 组 | 1 |  | 424.39 | 424.39
本页小计 | [8 empty] | 8072.54
注：为计取规费等的使用，可在表中增设其中：“定额人工费”。
表—08
分部分项工程和单价措施项目清单与计价表
工程名称：安装 |  |  |  | 标段： |  |  | 第 67 页 共 86 页
序号 | 项目编码 | 项目名称 | 项目特征描述 |  | 计量单位 | 工程量 |  | 金额（元）
[8 empty] | 综合单价 | 综合合价 | 其中
暂估价
897 | 031004017018 | 冷热水混合器 | 1.电热水器120L |  | 套 | 1 |  | 851.29 | 851.29
898 | 031004014070 | 给、排水附(配)件 | 1.喇叭型地漏 2.型号、规格:DN75 |  | 个 | 1 |  | 74.25 | 74.25
899 | 031004014071 | 给、排水附(配)件 | 1.材质:通气帽 2.型号、规格:DN50 |  | 个 | 1 |  | 52.65 | 52.65
900 | 031003013035 | 水表 | 1.安装部位(室内外):室内 2.型号、规格:DN20 3.连接形式:螺纹连接 |  | 组 | 1 |  | 652.17 | 652.17
901 | 010507006018 | 化粪池、检查井 | 1.玻璃钢化粪池 2.容量:2m3 |  | 座 | 1 |  | 1626.43 | 1626.43
902 | 040504001018 | 成品塑料污水检查井 | 1.成品塑料污水检查井 |  | 座 | 2 |  | 355 | 710
903 | 031001007053 | 复合管 | 1.给水衬塑钢管 2.材质、规格:DN20 3.压力试验及吹、洗设计要求:水冲洗 |  | m | 1.948 |  | 28 | 54.54
904 | 031001006154 | 塑料管 | 1.PPR冷水塑料管 2.材质、规格:DN15 3.压力试验及吹、洗设计要求:水冲洗 |  | m | 13.528 |  | 21.82 | 295.18
905 | 031001006155 | 塑料管 | 1.PPR热水塑料管 2.材质、规格:De15 3.压力试验及吹、洗设计要求:水冲洗 |  | m | 6.97 |  | 21.82 | 152.09
906 | 031001006156 | 塑料管 | 1.PPR冷水塑料管 2.材质、规格:DN20 3.压力试验及吹、洗设计要求:水冲洗 |  | m | 3.631 |  | 22.52 | 81.77
907 | 031001006158 | 塑料管 | 1.安装部位:室内 2.输送介质:排水 3.材质:PVC-U 4.型号、规格:DN50mm 5.连接方式:粘接 |  | m | 12.528 |  | 30.37 | 380.48
908 | 031001006160 | 塑料管 | 1.安装部位:室内 2.输送介质:排水 3.材质:PVC-U 4.型号、规格:DN100mm 5.连接方式:粘接 |  | m | 4.435 |  | 67.5 | 299.36
本页小计 | [8 empty] | 5230.21
注：为计取规费等的使用，可在表中增设其中：“定额人工费”。
表—08
分部分项工程和单价措施项目清单与计价表
工程名称：安装 |  |  |  | 标段： |  |  | 第 68 页 共 86 页
序号 | 项目编码 | 项目名称 | 项目特征描述 |  | 计量单位 | 工程量 |  | 金额（元）
[8 empty] | 综合单价 | 综合合价 | 其中
暂估价
909 | 031001006162 | 塑料管 | 1.安装部位:室内 2.输送介质:排水 3.材质:PVC-U 4.型号、规格:DN200mm 5.连接方式:粘接 |  | m | 0.65 |  | 147.53 | 95.89
910 | 030901013018 | 灭火器 | 1.灭火器 2.规格、型号:MF/ABC3 |  | 具 | 2 |  | 63.4 | 126.8
|  | 强电 | [6 empty] | 6934.4
911 | 030404034104 | 照明开关 | 1.名称:双联翘板开关 |  | 个 | 1 |  | 23.71 | 23.71
912 | 030404034105 | 照明开关 | 1.名称:三联翘板开关 |  | 个 | 1
913 | 030404034107 | 照明开关 | 1.名称:双联双控开关 |  | 个 | 2 |  | 24.64 | 49.28
914 | 030404034108 | 照明开关 | 1.名称:三联双控开关 |  | 个 | 1
915 | 030404035018 | 插座 | 1.名称:单相三极抽油烟机插座/单相三极低位消毒柜插座/单相饮用水过滤设备电源插座/单相三极高位带开关微波炉插座/单相三极电冰箱插座/单相二三极带开关电炊具插座 2.规格:10A 250V |  | 个 | 27 |  | 29.55 | 797.85
916 | 030412001121 | 普通灯具 | 1.名称:LED吸顶灯 2.规格:13W，1300lm,IP2X |  | 套 | 7 |  | 81.89 | 573.23
917 | 030412001123 | 普通灯具 | 1.名称:防水300X300LED灯盘 2.规格:13W，1300lm,IP2X |  | 套 | 3 |  | 101.47 | 304.41
918 | 030404033018 | 风扇 | 1.名称:吸顶排气扇 |  | 台 | 3 |  | 258.73 | 776.19
919 | 030411006018 | 接线盒 | 1.名称:接线盒 |  | 个 | 43 |  | 12.08 | 519.44
920 | 030411004035 | 配线 | 1.名称:管内穿线 2.规格:ZRBV-2.5 |  | m | 290.396 |  | 3.14 | 911.84
921 | 030411004036 | 配线 | 1.名称:管内穿线 2.规格:ZRBV-4 |  | m | 167.64 |  | 3.99 | 668.88
922 | 030411001071 | 配管 | 1.名称:电线管 2.材质:PC 3.规格:DN25mm |  | m | 50.38 |  | 12.81 | 645.37
923 | 030411001072 | 配管 | 1.名称:电线管 2.材质:PC 3.规格:DN20mm |  | m | 95.7 |  | 8.97 | 858.43
本页小计 | [8 empty] | 6351.32
注：为计取规费等的使用，可在表中增设其中：“定额人工费”。
表—08
分部分项工程和单价措施项目清单与计价表
工程名称：安装 |  |  |  | 标段： |  |  | 第 69 页 共 86 页
序号 | 项目编码 | 项目名称 | 项目特征描述 |  | 计量单位 | 工程量 |  | 金额（元）
[8 empty] | 综合单价 | 综合合价 | 其中
暂估价
924 | 030404017037 | 配电箱 | 1.名称:配电箱1AL1 |  | 台 | 1 |  | 805.77 | 805.77
|  | 弱电 | [6 empty] | 785.98
925 | 030404017038 | 配电箱 | 1.名称:弱电箱 |  | 台 | 1 |  | 380.77 | 380.77
926 | 030411001073 | 配管 | 1.名称:电线管 2.材质:PC 3.规格:DN20mm |  | m | 18.992 |  | 8.97 | 170.36
927 | 030502004035 | 电视、电话插座 | 1.名称:电视插座 |  | 个 | 1 |  | 26.73 | 26.73
928 | 030502012018 | 信息插座 | 1.名称:网络插座 |  | 个 | 1 |  | 39.06 | 39.06
929 | 030502004036 | 电视、电话插座 | 1.名称:电话插座 |  | 个 | 1 |  | 24.25 | 24.25
930 | 030502005035 | 双绞线缆 | 1.名称:HY&HYVV-4X0.5 |  | m | 29.278 |  | 2.89 | 84.61
931 | 030502008018 | 电视线 | 1.名称:SYV-75-5 |  | m | 7.423 |  | 5.42 | 40.23
932 | 030502005036 | 双绞线缆 | 1.名称:UTP-CAT.5e |  | m | 8.149 |  | 2.45 | 19.97
|  | 钟落潭镇竹料墟中心街一巷 24号 | [6 empty] | 12718.3
|  | 给排水 | [6 empty] | 6850.81
933 | 031004003016 | 洗脸盆 | 1.材质:陶瓷 2.规格、类型:台式 |  | 组 | 1 |  | 383.97 | 383.97
934 | 031004004031 | 厨房不锈钢洗涤盆 | 1.材质:厨房不锈钢洗涤盆 |  | 组 | 1 |  | 451.07 | 451.07
935 | 031004006030 | 大便器 | 1.材质:陶瓷 2.规格、类型:自闭感应式冲水阀 3.组装形式:蹲式大便器 |  | 组 | 1 |  | 424.39 | 424.39
936 | 031004017016 | 冷热水混合器 | 1.电热水器120L |  | 套 | 1 |  | 851.29 | 851.29
937 | 031004014062 | 给、排水附(配)件 | 1.喇叭型地漏 2.型号、规格:DN75 |  | 个 | 1 |  | 74.25 | 74.25
938 | 031004014063 | 给、排水附(配)件 | 1.材质:通气帽 2.型号、规格:DN50 |  | 个 | 1 |  | 52.65 | 52.65
939 | 031003013031 | 水表 | 1.安装部位(室内外):室内 2.型号、规格:DN20 3.连接形式:螺纹连接 |  | 组 | 1 |  | 652.17 | 652.17
940 | 010507006016 | 化粪池、检查井 | 1.玻璃钢化粪池 2.容量:2m3 |  | 座 | 1 |  | 1626.43 | 1626.43
本页小计 | [8 empty] | 6107.97
注：为计取规费等的使用，可在表中增设其中：“定额人工费”。
表—08
分部分项工程和单价措施项目清单与计价表
工程名称：安装 |  |  |  | 标段： |  |  | 第 70 页 共 86 页
序号 | 项目编码 | 项目名称 | 项目特征描述 |  | 计量单位 | 工程量 |  | 金额（元）
[8 empty] | 综合单价 | 综合合价 | 其中
暂估价
941 | 040504001016 | 成品塑料污水检查井 | 1.成品塑料污水检查井 |  | 座 | 2 |  | 355 | 710
942 | 031001007047 | 复合管 | 1.给水衬塑钢管 2.材质、规格:DN20 3.压力试验及吹、洗设计要求:水冲洗 |  | m | 2.22 |  | 28 | 62.16
943 | 031001006136 | 塑料管 | 1.PPR冷水塑料管 2.材质、规格:DN15 3.压力试验及吹、洗设计要求:水冲洗 |  | m | 16.668 |  | 21.82 | 363.7
944 | 031001006137 | 塑料管 | 1.PPR热水塑料管 2.材质、规格:De15 3.压力试验及吹、洗设计要求:水冲洗 |  | m | 6.733 |  | 21.82 | 146.91
945 | 031001006138 | 塑料管 | 1.PPR冷水塑料管 2.材质、规格:DN20 3.压力试验及吹、洗设计要求:水冲洗 |  | m | 3.223 |  | 22.52 | 72.58
946 | 031001006140 | 塑料管 | 1.安装部位:室内 2.输送介质:排水 3.材质:PVC-U 4.型号、规格:DN50mm 5.连接方式:粘接 |  | m | 13.157 |  | 30.37 | 399.58
947 | 031001006142 | 塑料管 | 1.安装部位:室内 2.输送介质:排水 3.材质:PVC-U 4.型号、规格:DN100mm 5.连接方式:粘接 |  | m | 5.273 |  | 67.5 | 355.93
948 | 031001006144 | 塑料管 | 1.安装部位:室内 2.输送介质:排水 3.材质:PVC-U 4.型号、规格:DN200mm 5.连接方式:粘接 |  | m | 0.657 |  | 147.53 | 96.93
949 | 030901013016 | 灭火器 | 1.灭火器 2.规格、型号:MF/ABC3 |  | 具 | 2 |  | 63.4 | 126.8
|  | 强电 | [6 empty] | 5141.06
950 | 030404034091 | 照明开关 | 1.名称:单联翘板开关 |  | 个 | 1 |  | 21.87 | 21.87
951 | 030404034092 | 照明开关 | 1.名称:双联翘板开关 |  | 个 | 1 |  | 23.71 | 23.71
952 | 030404034093 | 照明开关 | 1.名称:三联翘板开关 |  | 个 | 1
本页小计 | [8 empty] | 2380.17
注：为计取规费等的使用，可在表中增设其中：“定额人工费”。
表—08
分部分项工程和单价措施项目清单与计价表
工程名称：安装 |  |  |  | 标段： |  |  | 第 71 页 共 86 页
序号 | 项目编码 | 项目名称 | 项目特征描述 |  | 计量单位 | 工程量 |  | 金额（元）
[8 empty] | 综合单价 | 综合合价 | 其中
暂估价
953 | 030404034094 | 照明开关 | 1.名称:单联双控开关 |  | 个 | 2 |  | 23.63 | 47.26
954 | 030404034095 | 照明开关 | 1.名称:双联双控开关 |  | 个 | 2 |  | 24.64 | 49.28
955 | 030404035016 | 插座 | 1.名称:单相三极抽油烟机插座/单相三极低位消毒柜插座/单相饮用水过滤设备电源插座/单相三极高位带开关微波炉插座/单相三极电冰箱插座/单相二三极带开关电炊具插座 2.规格:10A 250V |  | 个 | 20 |  | 29.55 | 591
956 | 030412001107 | 普通灯具 | 1.名称:LED吸顶灯 2.规格:13W，1300lm,IP2X |  | 套 | 3 |  | 81.89 | 245.67
957 | 030412001109 | 普通灯具 | 1.名称:防水300X300LED灯盘 2.规格:13W，1300lm,IP2X |  | 套 | 5 |  | 101.47 | 507.35
958 | 030404033016 | 风扇 | 1.名称:吸顶排气扇 |  | 台 | 1 |  | 258.73 | 258.73
959 | 030411006016 | 接线盒 | 1.名称:接线盒 |  | 个 | 30 |  | 12.08 | 362.4
960 | 030411004031 | 配线 | 1.名称:管内穿线 2.规格:ZRBV-2.5 |  | m | 197.23 |  | 3.14 | 619.3
961 | 030411004032 | 配线 | 1.名称:管内穿线 2.规格:ZRBV-4 |  | m | 131.384 |  | 3.99 | 524.22
962 | 030411001063 | 配管 | 1.名称:电线管 2.材质:PC 3.规格:DN25mm |  | m | 39.395 |  | 12.81 | 504.65
963 | 030411001064 | 配管 | 1.名称:电线管 2.材质:PC 3.规格:DN20mm |  | m | 64.643 |  | 8.97 | 579.85
964 | 030404017033 | 配电箱 | 1.名称:配电箱1AL1 |  | 台 | 1 |  | 805.77 | 805.77
|  | 弱电 | [6 empty] | 726.43
965 | 030404017034 | 配电箱 | 1.名称:弱电箱 |  | 台 | 1 |  | 380.77 | 380.77
966 | 030411001065 | 配管 | 1.名称:电线管 2.材质:PC 3.规格:DN20mm |  | m | 14.967 |  | 8.97 | 134.25
967 | 030502004031 | 电视、电话插座 | 1.名称:电视插座 |  | 个 | 1 |  | 26.73 | 26.73
968 | 030502012016 | 信息插座 | 1.名称:网络插座 |  | 个 | 1 |  | 39.06 | 39.06
本页小计 | [8 empty] | 5676.29
注：为计取规费等的使用，可在表中增设其中：“定额人工费”。
表—08
分部分项工程和单价措施项目清单与计价表
工程名称：安装 |  |  |  | 标段： |  |  | 第 72 页 共 86 页
序号 | 项目编码 | 项目名称 | 项目特征描述 |  | 计量单位 | 工程量 |  | 金额（元）
[8 empty] | 综合单价 | 综合合价 | 其中
暂估价
969 | 030502004032 | 电视、电话插座 | 1.名称:电话插座 |  | 个 | 1 |  | 24.25 | 24.25
970 | 030502005031 | 双绞线缆 | 1.名称:HY&HYVV-4X0.5 |  | m | 24.893 |  | 2.89 | 71.94
971 | 030502008016 | 电视线 | 1.名称:SYV-75-5 |  | m | 6.214 |  | 5.42 | 33.68
972 | 030502005032 | 双绞线缆 | 1.名称:UTP-CAT.5e |  | m | 6.43 |  | 2.45 | 15.75
|  | 钟落潭镇竹料墟中心街二巷 9号 | [6 empty] | 12847.88
|  | 给排水 | [6 empty] | 6889.39
973 | 031004003020 | 洗脸盆 | 1.材质:陶瓷 2.规格、类型:台式 |  | 组 | 1 |  | 383.97 | 383.97
974 | 031004004039 | 厨房不锈钢洗涤盆 | 1.材质:厨房不锈钢洗涤盆 |  | 组 | 1 |  | 451.07 | 451.07
975 | 031004006038 | 大便器 | 1.材质:陶瓷 2.规格、类型:自闭感应式冲水阀 3.组装形式:蹲式大便器 |  | 组 | 1 |  | 424.39 | 424.39
976 | 031004017020 | 冷热水混合器 | 1.电热水器120L |  | 套 | 1 |  | 851.29 | 851.29
977 | 031004014078 | 给、排水附(配)件 | 1.喇叭型地漏 2.型号、规格:DN75 |  | 个 | 1 |  | 74.25 | 74.25
978 | 031004014079 | 给、排水附(配)件 | 1.材质:通气帽 2.型号、规格:DN50 |  | 个 | 1 |  | 52.65 | 52.65
979 | 031003013039 | 水表 | 1.安装部位(室内外):室内 2.型号、规格:DN20 3.连接形式:螺纹连接 |  | 组 | 1 |  | 652.17 | 652.17
980 | 010507006020 | 化粪池、检查井 | 1.玻璃钢化粪池 2.容量:2m3 |  | 座 | 1 |  | 1626.43 | 1626.43
981 | 040504001020 | 成品塑料污水检查井 | 1.成品塑料污水检查井 |  | 座 | 2 |  | 355 | 710
982 | 031001007059 | 复合管 | 1.给水衬塑钢管 2.材质、规格:DN20 3.压力试验及吹、洗设计要求:水冲洗 |  | m | 2.363 |  | 28 | 66.16
983 | 031001006172 | 塑料管 | 1.PPR冷水塑料管 2.材质、规格:DN15 3.压力试验及吹、洗设计要求:水冲洗 |  | m | 12.159 |  | 21.82 | 265.31
本页小计 | [8 empty] | 5703.31
注：为计取规费等的使用，可在表中增设其中：“定额人工费”。
表—08
分部分项工程和单价措施项目清单与计价表
工程名称：安装 |  |  |  | 标段： |  |  | 第 73 页 共 86 页
序号 | 项目编码 | 项目名称 | 项目特征描述 |  | 计量单位 | 工程量 |  | 金额（元）
[8 empty] | 综合单价 | 综合合价 | 其中
暂估价
984 | 031001006173 | 塑料管 | 1.PPR热水塑料管 2.材质、规格:De15 3.压力试验及吹、洗设计要求:水冲洗 |  | m | 6.397 |  | 21.82 | 139.58
985 | 031001006174 | 塑料管 | 1.PPR冷水塑料管 2.材质、规格:DN20 3.压力试验及吹、洗设计要求:水冲洗 |  | m | 6.586 |  | 22.52 | 148.32
986 | 031001006176 | 塑料管 | 1.安装部位:室内 2.输送介质:排水 3.材质:PVC-U 4.型号、规格:DN50mm 5.连接方式:粘接 |  | m | 8.574 |  | 30.37 | 260.39
987 | 031001006178 | 塑料管 | 1.安装部位:室内 2.输送介质:排水 3.材质:PVC-U 4.型号、规格:DN100mm 5.连接方式:粘接 |  | m | 6.875 |  | 67.5 | 464.06
988 | 031001006179 | 塑料管 | 1.安装部位:室内 2.输送介质:排水 3.材质:PVC-U 4.型号、规格:DN150mm 5.连接方式:粘接 |  | m | 0.449 |  | 94.68 | 42.51
989 | 031001006180 | 塑料管 | 1.安装部位:室内 2.输送介质:排水 3.材质:PVC-U 4.型号、规格:DN200mm 5.连接方式:粘接 |  | m | 1.017 |  | 147.53 | 150.04
990 | 030901013020 | 灭火器 | 1.灭火器 2.规格、型号:MF/ABC3 |  | 具 | 2 |  | 63.4 | 126.8
|  | 强电 | [6 empty] | 5112.82
991 | 030404034115 | 照明开关 | 1.名称:单联翘板开关 |  | 个 | 3 |  | 21.87 | 65.61
992 | 030404034116 | 照明开关 | 1.名称:双联翘板开关 |  | 个 | 1 |  | 23.71 | 23.71
993 | 030404034119 | 照明开关 | 1.名称:双联双控开关 |  | 个 | 3 |  | 24.64 | 73.92
本页小计 | [8 empty] | 1494.94
注：为计取规费等的使用，可在表中增设其中：“定额人工费”。
表—08
分部分项工程和单价措施项目清单与计价表
工程名称：安装 |  |  |  | 标段： |  |  | 第 74 页 共 86 页
序号 | 项目编码 | 项目名称 | 项目特征描述 |  | 计量单位 | 工程量 |  | 金额（元）
[8 empty] | 综合单价 | 综合合价 | 其中
暂估价
994 | 030404035020 | 插座 | 1.名称:单相三极抽油烟机插座/单相三极低位消毒柜插座/单相饮用水过滤设备电源插座/单相三极高位带开关微波炉插座/单相三极电冰箱插座/单相二三极带开关电炊具插座 2.规格:10A 250V |  | 个 | 19 |  | 29.55 | 561.45
995 | 030412001135 | 普通灯具 | 1.名称:LED吸顶灯 2.规格:13W，1300lm,IP2X |  | 套 | 4 |  | 81.89 | 327.56
996 | 030412001137 | 普通灯具 | 1.名称:防水300X300LED灯盘 2.规格:13W，1300lm,IP2X |  | 套 | 2 |  | 101.47 | 202.94
997 | 030404033020 | 风扇 | 1.名称:吸顶排气扇 |  | 台 | 1 |  | 258.73 | 258.73
998 | 030411006020 | 接线盒 | 1.名称:接线盒 |  | 个 | 30 |  | 12.08 | 362.4
999 | 030411004039 | 配线 | 1.名称:管内穿线 2.规格:ZRBV-2.5 |  | m | 169.573 |  | 3.14 | 532.46
1000 | 030411004040 | 配线 | 1.名称:管内穿线 2.规格:ZRBV-4 |  | m | 176.452 |  | 3.99 | 704.04
1001 | 030411001079 | 配管 | 1.名称:电线管 2.材质:PC 3.规格:DN25mm |  | m | 54.417 |  | 12.81 | 697.08
1002 | 030411001080 | 配管 | 1.名称:电线管 2.材质:PC 3.规格:DN20mm |  | m | 55.424 |  | 8.97 | 497.15
1003 | 030404017041 | 配电箱 | 1.名称:配电箱1AL1 |  | 台 | 1 |  | 805.77 | 805.77
|  | 弱电 | [6 empty] | 845.67
1004 | 030404017042 | 配电箱 | 1.名称:弱电箱 |  | 台 | 1 |  | 380.77 | 380.77
1005 | 030411001081 | 配管 | 1.名称:电线管 2.材质:PC 3.规格:DN20mm |  | m | 20.361 |  | 8.97 | 182.64
1006 | 030502004039 | 电视、电话插座 | 1.名称:电视插座 |  | 个 | 1 |  | 26.73 | 26.73
1007 | 030502012020 | 信息插座 | 1.名称:网络插座 |  | 个 | 2 |  | 39.06 | 78.12
1008 | 030502004040 | 电视、电话插座 | 1.名称:电话插座 |  | 个 | 1 |  | 24.25 | 24.25
1009 | 030502005039 | 双绞线缆 | 1.名称:HY&HYVV-4X0.5 |  | m | 35.383 |  | 2.89 | 102.26
本页小计 | [8 empty] | 5744.35
注：为计取规费等的使用，可在表中增设其中：“定额人工费”。
表—08
分部分项工程和单价措施项目清单与计价表
工程名称：安装 |  |  |  | 标段： |  |  | 第 75 页 共 86 页
序号 | 项目编码 | 项目名称 | 项目特征描述 |  | 计量单位 | 工程量 |  | 金额（元）
[8 empty] | 综合单价 | 综合合价 | 其中
暂估价
1010 | 030502008020 | 电视线 | 1.名称:SYV-75-5 |  | m | 3.348 |  | 5.42 | 18.15
1011 | 030502005040 | 双绞线缆 | 1.名称:UTP-CAT.5e |  | m | 13.366 |  | 2.45 | 32.75
|  | 钟落潭镇竹料墟中心街三巷 1号 | [6 empty] | 12981.56
|  | 给排水 | [6 empty] | 6906.85
1012 | 031004003021 | 洗脸盆 | 1.材质:陶瓷 2.规格、类型:台式 |  | 组 | 1 |  | 383.97 | 383.97
1013 | 031004004041 | 厨房不锈钢洗涤盆 | 1.材质:厨房不锈钢洗涤盆 |  | 组 | 1 |  | 451.07 | 451.07
1014 | 031004006040 | 大便器 | 1.材质:陶瓷 2.规格、类型:自闭感应式冲水阀 3.组装形式:蹲式大便器 |  | 组 | 1 |  | 424.39 | 424.39
1015 | 031004017021 | 冷热水混合器 | 1.电热水器120L |  | 套 | 1 |  | 851.29 | 851.29
1016 | 031004014082 | 给、排水附(配)件 | 1.喇叭型地漏 2.型号、规格:DN75 |  | 个 | 1 |  | 74.25 | 74.25
1017 | 031004014083 | 给、排水附(配)件 | 1.材质:通气帽 2.型号、规格:DN50 |  | 个 | 1 |  | 52.65 | 52.65
1018 | 031003013041 | 水表 | 1.安装部位(室内外):室内 2.型号、规格:DN20 3.连接形式:螺纹连接 |  | 组 | 1 |  | 652.17 | 652.17
1019 | 010507006021 | 化粪池、检查井 | 1.玻璃钢化粪池 2.容量:2m3 |  | 座 | 1 |  | 1626.43 | 1626.43
1020 | 040504001021 | 成品塑料污水检查井 | 1.成品塑料污水检查井 |  | 座 | 2 |  | 355 | 710
1021 | 031001007062 | 复合管 | 1.给水衬塑钢管 2.材质、规格:DN20 3.压力试验及吹、洗设计要求:水冲洗 |  | m | 2.358 |  | 28 | 66.02
1022 | 031001006181 | 塑料管 | 1.PPR冷水塑料管 2.材质、规格:DN15 3.压力试验及吹、洗设计要求:水冲洗 |  | m | 11.417 |  | 21.82 | 249.12
1023 | 031001006182 | 塑料管 | 1.PPR热水塑料管 2.材质、规格:De15 3.压力试验及吹、洗设计要求:水冲洗 |  | m | 6.954 |  | 21.82 | 151.74
本页小计 | [8 empty] | 5744
注：为计取规费等的使用，可在表中增设其中：“定额人工费”。
表—08
分部分项工程和单价措施项目清单与计价表
工程名称：安装 |  |  |  | 标段： |  |  | 第 76 页 共 86 页
序号 | 项目编码 | 项目名称 | 项目特征描述 |  | 计量单位 | 工程量 |  | 金额（元）
[8 empty] | 综合单价 | 综合合价 | 其中
暂估价
1024 | 031001006183 | 塑料管 | 1.PPR冷水塑料管 2.材质、规格:DN20 3.压力试验及吹、洗设计要求:水冲洗 |  | m | 7.097 |  | 22.52 | 159.82
1025 | 031001006185 | 塑料管 | 1.安装部位:室内 2.输送介质:排水 3.材质:PVC-U 4.型号、规格:DN50mm 5.连接方式:粘接 |  | m | 9.41 |  | 30.37 | 285.78
1026 | 031001006187 | 塑料管 | 1.安装部位:室内 2.输送介质:排水 3.材质:PVC-U 4.型号、规格:DN100mm 5.连接方式:粘接 |  | m | 6.513 |  | 67.5 | 439.63
1027 | 031001006188 | 塑料管 | 1.安装部位:室内 2.输送介质:排水 3.材质:PVC-U 4.型号、规格:DN150mm 5.连接方式:粘接 |  | m | 0.764 |  | 94.68 | 72.34
1028 | 031001006189 | 塑料管 | 1.安装部位:室内 2.输送介质:排水 3.材质:PVC-U 4.型号、规格:DN200mm 5.连接方式:粘接 |  | m | 0.877 |  | 147.53 | 129.38
1029 | 030901013021 | 灭火器 | 1.灭火器 2.规格、型号:MF/ABC3 |  | 具 | 2 |  | 63.4 | 126.8
|  | 强电 | [6 empty] | 5214.82
1030 | 030404034121 | 照明开关 | 1.名称:单联翘板开关 |  | 个 | 1 |  | 21.87 | 21.87
1031 | 030404034122 | 照明开关 | 1.名称:双联翘板开关 |  | 个 | 1 |  | 23.71 | 23.71
1032 | 030404034125 | 照明开关 | 1.名称:双联双控开关 |  | 个 | 4 |  | 24.64 | 98.56
1033 | 030404035021 | 插座 | 1.名称:单相三极抽油烟机插座/单相三极低位消毒柜插座/单相饮用水过滤设备电源插座/单相三极高位带开关微波炉插座/单相三极电冰箱插座/单相二三极带开关电炊具插座 2.规格:10A 250V |  | 个 | 19 |  | 29.55 | 561.45
本页小计 | [8 empty] | 1919.34
注：为计取规费等的使用，可在表中增设其中：“定额人工费”。
表—08
分部分项工程和单价措施项目清单与计价表
工程名称：安装 |  |  |  | 标段： |  |  | 第 77 页 共 86 页
序号 | 项目编码 | 项目名称 | 项目特征描述 |  | 计量单位 | 工程量 |  | 金额（元）
[8 empty] | 综合单价 | 综合合价 | 其中
暂估价
1034 | 030412001142 | 普通灯具 | 1.名称:LED吸顶灯 2.规格:13W，1300lm,IP2X |  | 套 | 4 |  | 81.89 | 327.56
1035 | 030412001144 | 普通灯具 | 1.名称:防水300X300LED灯盘 2.规格:13W，1300lm,IP2X |  | 套 | 3 |  | 101.47 | 304.41
1036 | 030404033021 | 风扇 | 1.名称:吸顶排气扇 |  | 台 | 1 |  | 258.73 | 258.73
1037 | 030411006021 | 接线盒 | 1.名称:接线盒 |  | 个 | 29 |  | 12.08 | 350.32
1038 | 030411004041 | 配线 | 1.名称:管内穿线 2.规格:ZRBV-2.5 |  | m | 176.632 |  | 3.14 | 554.62
1039 | 030411004042 | 配线 | 1.名称:管内穿线 2.规格:ZRBV-4 |  | m | 175.048 |  | 3.99 | 698.44
1040 | 030411001083 | 配管 | 1.名称:电线管 2.材质:PC 3.规格:DN25mm |  | m | 53.949 |  | 12.81 | 691.09
1041 | 030411001084 | 配管 | 1.名称:电线管 2.材质:PC 3.规格:DN20mm |  | m | 57.78 |  | 8.97 | 518.29
1042 | 030404017043 | 配电箱 | 1.名称:配电箱1AL1 |  | 台 | 1 |  | 805.77 | 805.77
|  | 弱电 | [6 empty] | 859.89
1043 | 030404017044 | 配电箱 | 1.名称:弱电箱 |  | 台 | 1 |  | 380.77 | 380.77
1044 | 030411001085 | 配管 | 1.名称:电线管 2.材质:PC 3.规格:DN20mm |  | m | 20.795 |  | 8.97 | 186.53
1045 | 030502004041 | 电视、电话插座 | 1.名称:电视插座 |  | 个 | 1 |  | 26.73 | 26.73
1046 | 030502012021 | 信息插座 | 1.名称:网络插座 |  | 个 | 2 |  | 39.06 | 78.12
1047 | 030502004042 | 电视、电话插座 | 1.名称:电话插座 |  | 个 | 1 |  | 24.25 | 24.25
1048 | 030502005041 | 双绞线缆 | 1.名称:HY&HYVV-4X0.5 |  | m | 38.259 |  | 2.89 | 110.57
1049 | 030502008021 | 电视线 | 1.名称:SYV-75-5 |  | m | 3.979 |  | 5.42 | 21.57
1050 | 030502005042 | 双绞线缆 | 1.名称:UTP-CAT.5e |  | m | 12.795 |  | 2.45 | 31.35
|  | 钟落潭镇竹料墟中心街三巷 9号 | [6 empty] | 12936.85
|  | 给排水 | [6 empty] | 6508.6
本页小计 | [8 empty] | 5369.12
注：为计取规费等的使用，可在表中增设其中：“定额人工费”。
表—08
分部分项工程和单价措施项目清单与计价表
工程名称：安装 |  |  |  | 标段： |  |  | 第 78 页 共 86 页
序号 | 项目编码 | 项目名称 | 项目特征描述 |  | 计量单位 | 工程量 |  | 金额（元）
[8 empty] | 综合单价 | 综合合价 | 其中
暂估价
1051 | 031004003022 | 洗脸盆 | 1.材质:陶瓷 2.规格、类型:台式 |  | 组 | 1 |  | 383.97 | 383.97
1052 | 031004004043 | 厨房不锈钢洗涤盆 | 1.材质:厨房不锈钢洗涤盆 |  | 组 | 1 |  | 451.07 | 451.07
1053 | 031004006042 | 大便器 | 1.材质:陶瓷 2.规格、类型:自闭感应式冲水阀 3.组装形式:蹲式大便器 |  | 组 | 1 |  | 424.39 | 424.39
1054 | 031004017022 | 冷热水混合器 | 1.电热水器120L |  | 套 | 1 |  | 851.29 | 851.29
1055 | 031004014086 | 给、排水附(配)件 | 1.喇叭型地漏 2.型号、规格:DN75 |  | 个 | 1 |  | 74.25 | 74.25
1056 | 031004014087 | 给、排水附(配)件 | 1.材质:通气帽 2.型号、规格:DN50 |  | 个 | 1 |  | 52.65 | 52.65
1057 | 031003013043 | 水表 | 1.安装部位(室内外):室内 2.型号、规格:DN20 3.连接形式:螺纹连接 |  | 组 | 1 |  | 652.17 | 652.17
1058 | 010507006022 | 化粪池、检查井 | 1.玻璃钢化粪池 2.容量:2m3 |  | 座 | 1 |  | 1626.43 | 1626.43
1059 | 040504001022 | 成品塑料污水检查井 | 1.成品塑料污水检查井 |  | 座 | 2 |  | 355 | 710
1060 | 031001007065 | 复合管 | 1.给水衬塑钢管 2.材质、规格:DN20 3.压力试验及吹、洗设计要求:水冲洗 |  | m | 2.351 |  | 28 | 65.83
1061 | 031001006190 | 塑料管 | 1.PPR冷水塑料管 2.材质、规格:DN15 3.压力试验及吹、洗设计要求:水冲洗 |  | m | 12.702 |  | 21.82 | 277.16
1062 | 031001006191 | 塑料管 | 1.PPR热水塑料管 2.材质、规格:De15 3.压力试验及吹、洗设计要求:水冲洗 |  | m | 5.37 |  | 21.82 | 117.17
1063 | 031001006192 | 塑料管 | 1.PPR冷水塑料管 2.材质、规格:DN20 3.压力试验及吹、洗设计要求:水冲洗 |  | m | 2.23 |  | 22.52 | 50.22
本页小计 | [8 empty] | 5736.6
注：为计取规费等的使用，可在表中增设其中：“定额人工费”。
表—08
分部分项工程和单价措施项目清单与计价表
工程名称：安装 |  |  |  | 标段： |  |  | 第 79 页 共 86 页
序号 | 项目编码 | 项目名称 | 项目特征描述 |  | 计量单位 | 工程量 |  | 金额（元）
[8 empty] | 综合单价 | 综合合价 | 其中
暂估价
1064 | 031001006194 | 塑料管 | 1.安装部位:室内 2.输送介质:排水 3.材质:PVC-U 4.型号、规格:DN50mm 5.连接方式:粘接 |  | m | 11.109 |  | 30.37 | 337.38
1065 | 031001006196 | 塑料管 | 1.安装部位:室内 2.输送介质:排水 3.材质:PVC-U 4.型号、规格:DN100mm 5.连接方式:粘接 |  | m | 2.991 |  | 67.5 | 201.89
1066 | 031001006198 | 塑料管 | 1.安装部位:室内 2.输送介质:排水 3.材质:PVC-U 4.型号、规格:DN200mm 5.连接方式:粘接 |  | m | 0.718 |  | 147.53 | 105.93
1067 | 030901013022 | 灭火器 | 1.灭火器 2.规格、型号:MF/ABC3 |  | 具 | 2 |  | 63.4 | 126.8
|  | 强电 | [6 empty] | 5432.29
1068 | 030404034127 | 照明开关 | 1.名称:单联翘板开关 |  | 个 | 2 |  | 21.87 | 43.74
1069 | 030404034128 | 照明开关 | 1.名称:双联翘板开关 |  | 个 | 1 |  | 23.71 | 23.71
1070 | 030404034131 | 照明开关 | 1.名称:双联双控开关 |  | 个 | 4 |  | 24.64 | 98.56
1071 | 030404035022 | 插座 | 1.名称:单相三极抽油烟机插座/单相三极低位消毒柜插座/单相饮用水过滤设备电源插座/单相三极高位带开关微波炉插座/单相三极电冰箱插座/单相二三极带开关电炊具插座 2.规格:10A 250V |  | 个 | 19 |  | 29.55 | 561.45
1072 | 030412001149 | 普通灯具 | 1.名称:LED吸顶灯 2.规格:13W，1300lm,IP2X |  | 套 | 3 |  | 81.89 | 245.67
1073 | 030412001151 | 普通灯具 | 1.名称:防水300X300LED灯盘 2.规格:13W，1300lm,IP2X |  | 套 | 3 |  | 101.47 | 304.41
1074 | 030404033022 | 风扇 | 1.名称:吸顶排气扇 |  | 台 | 1 |  | 258.73 | 258.73
1075 | 030411006022 | 接线盒 | 1.名称:接线盒 |  | 个 | 28 |  | 12.08 | 338.24
1076 | 030411004043 | 配线 | 1.名称:管内穿线 2.规格:ZRBV-2.5 |  | m | 174.048 |  | 3.14 | 546.51
本页小计 | [8 empty] | 3193.02
注：为计取规费等的使用，可在表中增设其中：“定额人工费”。
表—08
分部分项工程和单价措施项目清单与计价表
工程名称：安装 |  |  |  | 标段： |  |  | 第 80 页 共 86 页
序号 | 项目编码 | 项目名称 | 项目特征描述 |  | 计量单位 | 工程量 |  | 金额（元）
[8 empty] | 综合单价 | 综合合价 | 其中
暂估价
1077 | 030411004044 | 配线 | 1.名称:管内穿线 2.规格:ZRBV-4 |  | m | 212.024 |  | 3.99 | 845.98
1078 | 030411001087 | 配管 | 1.名称:电线管 2.材质:PC 3.规格:DN25mm |  | m | 66.275 |  | 12.81 | 848.98
1079 | 030411001088 | 配管 | 1.名称:电线管 2.材质:PC 3.规格:DN20mm |  | m | 56.916 |  | 8.97 | 510.54
1080 | 030404017045 | 配电箱 | 1.名称:配电箱1AL1 |  | 台 | 1 |  | 805.77 | 805.77
|  | 弱电 | [6 empty] | 995.96
1081 | 030404017046 | 配电箱 | 1.名称:弱电箱 |  | 台 | 1 |  | 380.77 | 380.77
1082 | 030411001089 | 配管 | 1.名称:电线管 2.材质:PC 3.规格:DN20mm |  | m | 31.236 |  | 8.97 | 280.19
1083 | 030502004043 | 电视、电话插座 | 1.名称:电视插座 |  | 个 | 1 |  | 26.73 | 26.73
1084 | 030502012022 | 信息插座 | 1.名称:网络插座 |  | 个 | 2 |  | 39.06 | 78.12
1085 | 030502004044 | 电视、电话插座 | 1.名称:电话插座 |  | 个 | 1 |  | 24.25 | 24.25
1086 | 030502005043 | 双绞线缆 | 1.名称:HY&HYVV-4X0.5 |  | m | 42.689 |  | 2.89 | 123.37
1087 | 030502008022 | 电视线 | 1.名称:SYV-75-5 |  | m | 6.533 |  | 5.42 | 35.41
1088 | 030502005044 | 双绞线缆 | 1.名称:UTP-CAT.5e |  | m | 19.231 |  | 2.45 | 47.12
|  | 钟落潭镇竹料中心街三巷17,19 | [6 empty] | 22073.27
|  | 给排水 | [6 empty] | 11665.96
1089 | 031004003014 | 洗脸盆 | 1.材质:陶瓷 2.规格、类型:台式 |  | 组 | 2 |  | 383.97 | 767.94
1090 | 031004004027 | 厨房不锈钢洗涤盆 | 1.材质:厨房不锈钢洗涤盆 |  | 组 | 2 |  | 451.07 | 902.14
1091 | 031004006026 | 大便器 | 1.材质:陶瓷 2.规格、类型:自闭感应式冲水阀 3.组装形式:蹲式大便器 |  | 组 | 2 |  | 424.39 | 848.78
1092 | 031004017014 | 冷热水混合器 | 1.电热水器120L |  | 套 | 2 |  | 851.29 | 1702.58
本页小计 | [8 empty] | 8228.67
注：为计取规费等的使用，可在表中增设其中：“定额人工费”。
表—08
分部分项工程和单价措施项目清单与计价表
工程名称：安装 |  |  |  | 标段： |  |  | 第 81 页 共 86 页
序号 | 项目编码 | 项目名称 | 项目特征描述 |  | 计量单位 | 工程量 |  | 金额（元）
[8 empty] | 综合单价 | 综合合价 | 其中
暂估价
1093 | 031004014054 | 给、排水附(配)件 | 1.喇叭型地漏 2.型号、规格:DN75 |  | 个 | 1 |  | 74.25 | 74.25
1094 | 031004014055 | 给、排水附(配)件 | 1.材质:通气帽 2.型号、规格:DN50 |  | 个 | 1 |  | 52.65 | 52.65
1095 | 031003013027 | 水表 | 1.安装部位(室内外):室内 2.型号、规格:DN20 3.连接形式:螺纹连接 |  | 组 | 2 |  | 652.17 | 1304.34
1096 | 010507006014 | 化粪池、检查井 | 1.玻璃钢化粪池 2.容量:2m3 |  | 座 | 1 |  | 1626.43 | 1626.43
1097 | 040504001014 | 成品塑料污水检查井 | 1.成品塑料污水检查井 |  | 座 | 2 |  | 355 | 710
1098 | 031001007041 | 复合管 | 1.给水衬塑钢管 2.材质、规格:DN20 3.压力试验及吹、洗设计要求:水冲洗 |  | m | 8.319 |  | 28 | 232.93
1099 | 031001006118 | 塑料管 | 1.PPR冷水塑料管 2.材质、规格:DN15 3.压力试验及吹、洗设计要求:水冲洗 |  | m | 38.202 |  | 21.82 | 833.57
1100 | 031001006119 | 塑料管 | 1.PPR热水塑料管 2.材质、规格:De15 3.压力试验及吹、洗设计要求:水冲洗 |  | m | 7.363 |  | 21.82 | 160.66
1101 | 031001006120 | 塑料管 | 1.PPR冷水塑料管 2.材质、规格:DN20 3.压力试验及吹、洗设计要求:水冲洗 |  | m | 8.32 |  | 22.52 | 187.37
1102 | 031001006122 | 塑料管 | 1.安装部位:室内 2.输送介质:排水 3.材质:PVC-U 4.型号、规格:DN50mm 5.连接方式:粘接 |  | m | 22.881 |  | 30.37 | 694.9
1103 | 031001006124 | 塑料管 | 1.安装部位:室内 2.输送介质:排水 3.材质:PVC-U 4.型号、规格:DN100mm 5.连接方式:粘接 |  | m | 18.004 |  | 67.5 | 1215.27
本页小计 | [8 empty] | 7092.37
注：为计取规费等的使用，可在表中增设其中：“定额人工费”。
表—08
分部分项工程和单价措施项目清单与计价表
工程名称：安装 |  |  |  | 标段： |  |  | 第 82 页 共 86 页
序号 | 项目编码 | 项目名称 | 项目特征描述 |  | 计量单位 | 工程量 |  | 金额（元）
[8 empty] | 综合单价 | 综合合价 | 其中
暂估价
1104 | 031001006126 | 塑料管 | 1.安装部位:室内 2.输送介质:排水 3.材质:PVC-U 4.型号、规格:DN200mm 5.连接方式:粘接 |  | m | 0.668 |  | 147.53 | 98.55
1105 | 030901013014 | 灭火器 | 1.灭火器 2.规格、型号:MF/ABC3 |  | 具 | 4 |  | 63.4 | 253.6
|  | 强电 | [6 empty] | 9068.66
1106 | 030404034079 | 照明开关 | 1.名称:单联翘板开关 |  | 个 | 3 |  | 21.87 | 65.61
1107 | 030404034080 | 照明开关 | 1.名称:双联翘板开关 |  | 个 | 2 |  | 23.71 | 47.42
1108 | 030404034083 | 照明开关 | 1.名称:双联双控开关 |  | 个 | 8 |  | 24.64 | 197.12
1109 | 030404035014 | 插座 | 1.名称:单相三极抽油烟机插座/单相三极低位消毒柜插座/单相饮用水过滤设备电源插座/单相三极高位带开关微波炉插座/单相三极电冰箱插座/单相二三极带开关电炊具插座 2.规格:10A 250V |  | 个 | 34 |  | 29.55 | 1004.7
1110 | 030412001093 | 普通灯具 | 1.名称:LED吸顶灯 2.规格:13W，1300lm,IP2X |  | 套 | 6 |  | 81.89 | 491.34
1111 | 030412001095 | 普通灯具 | 1.名称:防水300X300LED灯盘 2.规格:13W，1300lm,IP2X |  | 套 | 2 |  | 101.47 | 202.94
1112 | 030412001096 | 普通灯具 | 1.名称:防水600X600LED灯盘 2.规格:13W，1300lm,IP2X |  | 套 | 2
1113 | 030404033014 | 风扇 | 1.名称:吸顶排气扇 |  | 台 | 2 |  | 258.73 | 517.46
1114 | 030411006014 | 接线盒 | 1.名称:接线盒 |  | 个 | 54 |  | 12.08 | 652.32
1115 | 030411004027 | 配线 | 1.名称:管内穿线 2.规格:ZRBV-2.5 |  | m | 411.913 |  | 3.14 | 1293.41
1116 | 030411004028 | 配线 | 1.名称:管内穿线 2.规格:ZRBV-4 |  | m | 224.875 |  | 3.99 | 897.25
1117 | 030411001055 | 配管 | 1.名称:电线管 2.材质:PC 3.规格:DN25mm |  | m | 68.358 |  | 12.81 | 875.67
本页小计 | [8 empty] | 6597.39
注：为计取规费等的使用，可在表中增设其中：“定额人工费”。
表—08
分部分项工程和单价措施项目清单与计价表
工程名称：安装 |  |  |  | 标段： |  |  | 第 83 页 共 86 页
序号 | 项目编码 | 项目名称 | 项目特征描述 |  | 计量单位 | 工程量 |  | 金额（元）
[8 empty] | 综合单价 | 综合合价 | 其中
暂估价
1118 | 030411001056 | 配管 | 1.名称:电线管 2.材质:PC 3.规格:DN20mm |  | m | 135.104 |  | 8.97 | 1211.88
1119 | 030404017029 | 配电箱 | 1.名称:配电箱1AL1/2 |  | 台 | 2 |  | 805.77 | 1611.54
|  | 弱电 | [6 empty] | 1338.65
1120 | 030404017030 | 配电箱 | 1.名称:弱电箱 |  | 台 | 2 |  | 380.77 | 761.54
1121 | 030411001057 | 配管 | 1.名称:电线管 2.材质:PC 3.规格:DN20mm |  | m | 21.215 |  | 8.97 | 190.3
1122 | 030502004027 | 电视、电话插座 | 1.名称:电视插座 |  | 个 | 2 |  | 26.73 | 53.46
1123 | 030502012014 | 信息插座 | 1.名称:网络插座 |  | 个 | 2 |  | 39.06 | 78.12
1124 | 030502004028 | 电视、电话插座 | 1.名称:电话插座 |  | 个 | 2 |  | 24.25 | 48.5
1125 | 030502005027 | 双绞线缆 | 1.名称:UTP-CAT.5e |  | m | 9.843 |  | 2.45 | 24.12
1126 | 030502005028 | 双绞线缆 | 1.名称:HY&HYVV-4X0.5 |  | m | 51.271 |  | 2.89 | 148.17
1127 | 030502008014 | 电视线 | 1.名称:SYV-75-5 |  | m | 6.354 |  | 5.42 | 34.44
|  | 钟落潭镇竹一新胜街 20号 | [6 empty] | 16858.91
|  | 给排水 | [6 empty] | 7080.62
1128 | 031004003019 | 洗脸盆 | 1.材质:陶瓷 2.规格、类型:台式 |  | 组 | 1 |  | 383.97 | 383.97
1129 | 031004004037 | 厨房不锈钢洗涤盆 | 1.材质:厨房不锈钢洗涤盆 |  | 组 | 1 |  | 451.07 | 451.07
1130 | 031004006036 | 大便器 | 1.材质:陶瓷 2.规格、类型:自闭感应式冲水阀 3.组装形式:蹲式大便器 |  | 组 | 1 |  | 424.39 | 424.39
1131 | 031004017019 | 冷热水混合器 | 1.电热水器120L |  | 套 | 1 |  | 851.29 | 851.29
1132 | 031004014074 | 给、排水附(配)件 | 1.喇叭型地漏 2.型号、规格:DN75 |  | 个 | 1 |  | 74.25 | 74.25
1133 | 031004014075 | 给、排水附(配)件 | 1.材质:通气帽 2.型号、规格:DN50 |  | 个 | 1 |  | 52.65 | 52.65
1134 | 031003013037 | 水表 | 1.安装部位(室内外):室内 2.型号、规格:DN20 3.连接形式:螺纹连接 |  | 组 | 1 |  | 652.17 | 652.17
本页小计 | [8 empty] | 7051.86
注：为计取规费等的使用，可在表中增设其中：“定额人工费”。
表—08
分部分项工程和单价措施项目清单与计价表
工程名称：安装 |  |  |  | 标段： |  |  | 第 84 页 共 86 页
序号 | 项目编码 | 项目名称 | 项目特征描述 |  | 计量单位 | 工程量 |  | 金额（元）
[8 empty] | 综合单价 | 综合合价 | 其中
暂估价
1135 | 010507006019 | 化粪池、检查井 | 1.玻璃钢化粪池 2.容量:2m3 |  | 座 | 1 |  | 1626.43 | 1626.43
1136 | 040504001019 | 成品塑料污水检查井 | 1.成品塑料污水检查井 |  | 座 | 2 |  | 355 | 710
1137 | 031001007056 | 复合管 | 1.给水衬塑钢管 2.材质、规格:DN20 3.压力试验及吹、洗设计要求:水冲洗 |  | m | 2.059 |  | 28 | 57.65
1138 | 031001006163 | 塑料管 | 1.PPR冷水塑料管 2.材质、规格:DN15 3.压力试验及吹、洗设计要求:水冲洗 |  | m | 19.25 |  | 21.82 | 420.04
1139 | 031001006164 | 塑料管 | 1.PPR热水塑料管 2.材质、规格:De15 3.压力试验及吹、洗设计要求:水冲洗 |  | m | 6.228 |  | 21.82 | 135.89
1140 | 031001006165 | 塑料管 | 1.PPR冷水塑料管 2.材质、规格:DN20 3.压力试验及吹、洗设计要求:水冲洗 |  | m | 4.651 |  | 22.52 | 104.74
1141 | 031001006167 | 塑料管 | 1.安装部位:室内 2.输送介质:排水 3.材质:PVC-U 4.型号、规格:DN50mm 5.连接方式:粘接 |  | m | 17.509 |  | 30.37 | 531.75
1142 | 031001006169 | 塑料管 | 1.安装部位:室内 2.输送介质:排水 3.材质:PVC-U 4.型号、规格:DN100mm 5.连接方式:粘接 |  | m | 5.573 |  | 67.5 | 376.18
1143 | 031001006171 | 塑料管 | 1.安装部位:室内 2.输送介质:排水 3.材质:PVC-U 4.型号、规格:DN200mm 5.连接方式:粘接 |  | m | 0.687 |  | 147.53 | 101.35
1144 | 030901013019 | 灭火器 | 1.灭火器 2.规格、型号:MF/ABC3 |  | 具 | 2 |  | 63.4 | 126.8
|  | 强电 | [6 empty] | 8074.27
1145 | 030404034109 | 照明开关 | 1.名称:单联翘板开关 |  | 个 | 1 |  | 21.87 | 21.87
本页小计 | [8 empty] | 4212.7
注：为计取规费等的使用，可在表中增设其中：“定额人工费”。
表—08
分部分项工程和单价措施项目清单与计价表
工程名称：安装 |  |  |  | 标段： |  |  | 第 85 页 共 86 页
序号 | 项目编码 | 项目名称 | 项目特征描述 |  | 计量单位 | 工程量 |  | 金额（元）
[8 empty] | 综合单价 | 综合合价 | 其中
暂估价
1146 | 030404034110 | 照明开关 | 1.名称:双联翘板开关 |  | 个 | 1 |  | 23.71 | 23.71
1147 | 030404034112 | 照明开关 | 1.名称:单联双控开关 |  | 个 | 4 |  | 23.63 | 94.52
1148 | 030404034113 | 照明开关 | 1.名称:双联双控开关 |  | 个 | 2 |  | 24.64 | 49.28
1149 | 030404035019 | 插座 | 1.名称:单相三极抽油烟机插座/单相三极低位消毒柜插座/单相饮用水过滤设备电源插座/单相三极高位带开关微波炉插座/单相三极电冰箱插座/单相二三极带开关电炊具插座 2.规格:10A 250V |  | 个 | 30 |  | 29.55 | 886.5
1150 | 030412001128 | 普通灯具 | 1.名称:LED吸顶灯 2.规格:13W，1300lm,IP2X |  | 套 | 4 |  | 81.89 | 327.56
1151 | 030412001130 | 普通灯具 | 1.名称:防水300X300LED灯盘 2.规格:13W，1300lm,IP2X |  | 套 | 4 |  | 101.47 | 405.88
1152 | 030404033019 | 风扇 | 1.名称:吸顶排气扇 |  | 台 | 1 |  | 258.73 | 258.73
1153 | 030411006019 | 接线盒 | 1.名称:接线盒 |  | 个 | 40 |  | 12.08 | 483.2
1154 | 030411004037 | 配线 | 1.名称:管内穿线 2.规格:ZRBV-2.5 |  | m | 250.399 |  | 3.14 | 786.25
1155 | 030411004038 | 配线 | 1.名称:管内穿线 2.规格:ZRBV-4 |  | m | 394.993 |  | 3.99 | 1576.02
1156 | 030411001075 | 配管 | 1.名称:电线管 2.材质:PC 3.规格:DN25mm |  | m | 126.164 |  | 12.81 | 1616.16
1157 | 030411001076 | 配管 | 1.名称:电线管 2.材质:PC 3.规格:DN20mm |  | m | 82.366 |  | 8.97 | 738.82
1158 | 030404017039 | 配电箱 | 1.名称:配电箱1AL1 |  | 台 | 1 |  | 805.77 | 805.77
|  | 弱电 | [6 empty] | 1704.02
1159 | 030404017040 | 配电箱 | 1.名称:弱电箱 |  | 台 | 1 |  | 380.77 | 380.77
1160 | 030411001077 | 配管 | 1.名称:电线管 2.材质:PC 3.规格:DN20mm |  | m | 69.473 |  | 8.97 | 623.17
1161 | 030502004037 | 电视、电话插座 | 1.名称:电视插座 |  | 个 | 1 |  | 26.73 | 26.73
1162 | 030502012019 | 信息插座 | 1.名称:网络插座 |  | 个 | 3 |  | 39.06 | 117.18
本页小计 | [8 empty] | 9200.25
注：为计取规费等的使用，可在表中增设其中：“定额人工费”。
表—08
分部分项工程和单价措施项目清单与计价表
工程名称：安装 |  |  |  | 标段： |  |  | 第 86 页 共 86 页
序号 | 项目编码 | 项目名称 | 项目特征描述 |  | 计量单位 | 工程量 |  | 金额（元）
[8 empty] | 综合单价 | 综合合价 | 其中
暂估价
1163 | 030502004038 | 电视、电话插座 | 1.名称:电话插座 |  | 个 | 2 |  | 24.25 | 48.5
1164 | 030502005037 | 双绞线缆 | 1.名称:HY&HYVV-4X0.5 |  | m | 133.703 |  | 2.89 | 386.4
1165 | 030502008019 | 电视线 | 1.名称:SYV-75-5 |  | m | 4 |  | 5.42 | 21.68
1166 | 030502005038 | 双绞线缆 | 1.名称:UTP-CAT.5e |  | m | 40.648 |  | 2.45 | 99.59
|  | 措施项目 | [6 empty] | 8065.18
1167 | 031302007001 | 高层施工增加 |  |  | 项 | 1
1168 | 031301017001 | 脚手架搭拆费 |  |  | 项 | 1 |  | 8065.18 | 8065.18
本页小计 | [8 empty] | 8621.35
合 计 | [8 empty] | 720912.61
注：为计取规费等的使用，可在表中增设其中：“定额人工费”。
表—08

## 表-11 总价措施项目清单与计价表
总价措施项目清单与计价表
工程名称：安装 |  |  |  |  | 标段： |  |  | 第 1 页 共 2 页
序号 | 项目编码 | 项目名称 | 计算基础 | 费率 (%) |  | 金额 (元) | 调整费率 (%) |  | 调整后 金额 (元) | 备注
1 | LSSGCSF00001 | 绿色施工安全防护措施费 | 分部分项人工费+分部分项机具费 | 35.77 |  | 73909.95 |  |  |  | 以分部分项的人工费与施工机具费之和为计算基础，费率35.77%
2 | 031301010001 | 安装与生产同时进行增加费用 | 分部分项人工费 | 0 | [5 empty] | 按人工费的10%计算
3 | 031301011001 | 在有害身体健康环境中施工增加费 | 分部分项人工费 | 0 | [5 empty] | 按人工费的10%计算
4 | TSSGBWZJF001 | 在地下（暗）室、设备及大口径管道内等特殊施工部位进行施工增加费 |  | 30 | [5 empty] | 按该部分人工费的30%计算
5 | 粤031302008001 | 赶工措施费 | 分部分项人工费+分部分项机具费 | 0 | [5 empty] | 赶工措施费=（1-δ）*分部分项（人工费+施工机具费）*0.344 （0.8≤δ＜1 式中：δ=合同工期/定额工期）
6 | 031302002001 | 夜间施工增加费 |  | 20 | [5 empty] | 按其夜间施工项目人工费的20%计算
7 | JTGRSGZJF001 | 交通干扰工程施工增加费 |  | 10 | [5 empty] | 按在市政道路上施工项目人工费的10%计算
8 | 粤031302009001 | 文明工地增加费 | 分部分项人工费+分部分项机具费 | 0 | [5 empty] | 以分部分项的人工费与施工机具费之和为计算基础；市级文明工地1.00%；省级文明工地2.00%
9 | DXGXJCJXF001 | 地下管线交叉降效费 | [7 empty] | 按实际发生
编制人（造价人员）： |  |  |  |  | 复核人（造价工程师）：
表-11
总价措施项目清单与计价表
工程名称：安装 |  |  |  |  | 标段： |  |  | 第 2 页 共 2 页
序号 | 项目编码 | 项目名称 | 计算基础 | 费率 (%) |  | 金额 (元) | 调整费率 (%) |  | 调整后 金额 (元) | 备注
或经批准的施工方案计算
10 | QTFY00000001 | 其他费用 | [7 empty] | 按实际发生或经批准的施工组织设计方案计算
合 计 | [5 empty] | 73909.95
编制人（造价人员）： |  |  |  |  | 复核人（造价工程师）：
表-11

## 表-12 其他项目清单与计价汇总表
其他项目清单与计价汇总表
工程名称：安装 |  |  | 标段： |  | 第 1 页 共 1 页
序号 | 项目名称 | 金额（元） |  | 结算金额（元） |  | 备注
1 | 暂列金额 |  |  |  |  | 明细详见表-12-1
2 | 暂估价
2.1 | 材料暂估价 | — |  |  |  | 明细详见表-12-2
2.2 | 专业工程暂估价 |  |  |  |  | 明细详见表-12-3
3 | 计日工 |  |  |  |  | 明细详见表-12-4
4 | 总承包服务费 |  |  |  |  | 明细详见表-12-5
5 | 预算包干费 | 20662.55
6 | 工程优质费
7 | 概算幅度差
8 | 现场签证费用
9 | 索赔费用
10 | 其他费用
| 合 计 | 20662.55 |  |  |  | —
注：材料（工程设备）暂估单价进入清单项目综合单价，此处不汇总。
表—12

## 表-12-1 暂列金额表
暂列金额明细表
工程名称：安装 |  |  | 标段： |  | 第 1 页 共 1 页
序号 | 名称 | 计量单位 |  | 暂定金额 （元） |  | 备注
1
合 计 |  |  |  | 0.00 |  | —
注：此表由招标人填写，如不能详列，也可只列暂列金额总额，投标人应将上述暂列金额计入投标总价中。
表—12—1

## 表-12-5 总承包服务费计价表
总承包服务费计价表
工程名称：安装 |  |  |  | 标段： |  | 第 1 页 共 1 页
序号 | 项目名称 | 项目价值（元） | 服务内容 |  | 计算基础 |  | 费率(%) | 金额
1
合 计 | [7 empty] | 0.00
注：此表项目名称、服务内容由招标人填写，编制招标控制价时，费率及金额由招标人按有关计价规定确定；投标时，费率及金额由投标人自主报价，计入投标总价中。
表—12—5