## 招标清单
十五运会和残特奥会开幕式供电保障服务项目
一、电网工程及所有配电设施建设清单（不含材料设备）
序号 | 项目编码 | 项目名称 | 项目特征描述（不含材料设备） | 计量单位 | 工程量 | 单价
第十五届全国运动会开幕式供电服务项目
通信工程
1 | 30404003001 | 通信机柜 | 1.名称：通信机柜 2.材质、规格：600mm×600mm×2000mm(宽×深×高) | 台 | 5
2 | 30404003002 | 壁挂式通信箱 | 1.名称：壁挂式通信箱 2.材质、规格：850mm×600mm×400mm(高×宽×深) | 台 | 4
3 | 30404003003 | CPE边缘网关 | 1.名称：CPE边缘网关 | 个 | 19
4 | 30404003004 | 配电智能网关 | 1.名称:配电智能网关 | 台 | 7
5 | 30404003005 | 智能网关本地联调 | 1.名称:智能网关本地联调 | 台 | 7
6 | 30404003006 | 智能网关远端接入联调 | 1.名称:智能网关远端接入联调 | 台 | 7
7 | 30404003007 | 智能化业务交换机 | 1.名称:智能化业务交换机 2.型号：二层以太网交换机，4千兆光8百兆光12个百兆电接口 | 台 | 30
8 | 30404003008 | 子交换机（电口拓展交换机） | 1.名称:子交换机（电口拓展交换机） 2.型号：24口 | 台 | 15
9 | 30404003009 | 光接口模块 | 1.名称:光接口模块 2.型号：千兆光模块，单模（短距，小于10kM） | 个 | 30
10 | 30404003010 | 光接口模块 | 1.名称:光接口模块 2.型号：百兆光模块，单模（短距，小于10kM） | 个 | 60
11 | 30404003011 | ODF单元 | 1.名称:ODF单元 2.型号：ODF单元箱，含熔纤盘、各类常规适配器、熔接尾纤 | 个 | 37
12 | 30404003012 | 光纤尾纤 | 1.名称:光纤尾纤 2.规格:LC-FC，3米 | 根 | 72
13 | 30404003013 | 电源线 | 1.名称:电源线 2.型号: 正极用红线，负极用蓝线，ZR-VV22-1×6 | m | 480
14 | 30404003014 | 六类非屏蔽双绞线 | 1.名称:六类非屏蔽双绞线 2.型号: 6类UTP | m | 5460
15 | 30404003015 | 红外高清球机 | 1.名称:红外高清球机 | 台 | 44
16 | 30404003016 | 智能视频云节点 | 1.名称:智能视频云节点 | 台 | 8
17 | 30404003017 | 温湿度传感器 | 1.名称:温湿度传感器 | 个 | 38
18 | 30404003018 | 电缆头温度监测装置_采集器 | 1.名称:电缆头温度监测装置_采集器 | 个 | 33
19 | 30404003019 | 电缆头温度监测装置_传感器 | 1.名称:电缆头温度监测装置_传感器 | 个 | 754
20 | 30404003020 | 感温光纤 | 1.名称:感温光纤 | m | 10478
21 | 30404003021 | 光纤电缆测温装置-集中器 | 1.名称:光纤电缆测温装置-集中器 | 台 | 3
22 | 30404003022 | 气体传感器 | 1.名称:气体传感器 | 个 | 8
23 | 30404003023 | 电力SCADA及前置采集服务器 | 1.名称:电力SCADA及前置采集服务器 | 个 | 2
24 | 30404003024 | 智能电房采集服务器 | 1.名称:智能电房采集服务器 | 个 | 2
25 | 30404003025 | 机架式折叠液晶 | 1.名称:机架式折叠液晶 | 个 | 2
26 | 30404003026 | 自动化及智能电房工作站 | 1.名称:自动化及智能电房工作站 | 台 | 4
27 | 30404003027 | 工作站显示器 | 1.名称:工作站显示器 | 台 | 16
28 | 30404003028 | 彩色打印机 | 1.名称:彩色打印机 | 台 | 2
29 | 30404003029 | 软件系统 | 1.名称:软件系统 | 套 | 4
30 | 30404003030 | 时间同步系统主时钟 | 1.名称:时间同步系统主时钟 | 套 | 2
31 | 30404003031 | UPS | 1.名称：UPS 2.材料规格：1、2×3kVA，含电池及配电盘，含馈线20A，12回，馈线10A，8回 | 台 | 2
32 | 30404003032 | 布线系统 | 1.名称:布线系统 | 项 | 2
33 | 30404003033 | 12芯非金属管道光缆 | 1.名称:12芯非金属管道光缆 2.型号:GYFTZY63 | m | 4292
34 | 30404003034 | 光缆保护管 | 1.名称:光缆保护管 2.型号：PEφ32 | m | 3872
35 | 30404003035 | 光纤测试 |  | 链路 | 16
36 | 30404003036 | 智能化调试 | 1.名称:智能化调试 | 套 | 1
37 | 30404003037 | 通信机柜 | 1.名称：通信机柜 2.材质、规格：600mm×600mm×2000mm(宽×深×高) | 台 | 2
38 | 30404003038 | 配网生产类业务用交换机 | 1.名称:配网生产类业务用交换机 2.型号：二层以太网交换机，4千兆光8百兆光12个百兆电接口 | 台 | 4
39 | 30404003039 | 光接口模块 | 1.名称:光接口模块 2.型号：千兆光模块，单模（短距，小于10kM） | 个 | 4
40 | 30404003040 | 光接口模块 | 1.名称:光接口模块 2.型号：百兆光模块，单模（短距，小于10kM） | 个 | 8
41 | 30404003041 | ODF单元 | 1.名称:ODF单元 2.型号：ODF单元箱，含熔纤盘、各类常规适配器、熔接尾纤 | 个 | 4
42 | 30404003042 | 光纤尾纤 | 1.名称:光纤尾纤 2.规格:LC-FC，3米 | 根 | 30
43 | 30404003043 | 电源线 | 1.名称:电源线 2.型号: 正极用红线，负极用蓝线，ZR-VV22-1×6 | m | 20
44 | 30404003044 | 六类非屏蔽双绞线 | 1.名称:六类非屏蔽双绞线 2.型号: 6类UTP | m | 20
45 | 30404003045 | 电力SCADA及前置采集服务器 | 1.名称:电力SCADA及前置采集服务器 | 个 | 2
46 | 30404003046 | 智能电房采集服务器 | 1.名称:智能电房采集服务器 | 个 | 2
47 | 30404003047 | 机架式折叠液晶 | 1.名称:机架式折叠液晶 | 个 | 2
48 | 30404003048 | 自动化及智能电房工作站 | 1.名称:自动化及智能电房工作站 | 台 | 4
49 | 30404003049 | 工作站显示器 | 1.名称:工作站显示器 | 台 | 16
50 | 30404003050 | 彩色打印机 | 1.名称:彩色打印机 | 台 | 2
51 | 30404003051 | 软件系统 | 1.名称:软件系统 | 套 | 4
52 | 30404003052 | 时间同步系统主时钟 | 1.名称:时间同步系统主时钟 | 套 | 2
53 | 30404003053 | UPS | 1.名称：UPS 2.材料规格：1、2×3kVA，含电池及配电盘，含馈线20A，12回，馈线10A，8回 | 台 | 2
柴发部分
1 | 30408001001 | 高压电缆 FYZAYJV22-8.7/15kV-3×300mm2 | 1.名称:10kV电力电缆 2.型号:FYZAYJV22-8.7/15kV-3×300mm2 3.材质:铜芯 4.电压等级(kV):10kV | m | 735
2 | 30408006001 | 高压电缆头 300电缆终端头 | 1.名称:10kV冷缩电缆头 2.型号规格:300电缆终端头 3.材质、类型:铜 4.电压等级(kV):10kV | 个 | 8
3 | 30408001002 | 低压电缆 H07RN-1kV-240mm | 1.名称:0.4kV电力电缆 2.型号:H07RN-1kV-240mm 3.材质:铜芯 4.电压等级(kV):0.4kV | m | 5832
4 | 30408006002 | 接线端子 | 1.名称:接线端子 2.型号规格:240mm | 个 | 720
5 | 30401001001 | 电缆调试 | 1.名称:高压电缆试验 局放试验 2.电压等级(kV):10KV | 回路 | 2.8
6 | 30113008001 | 柴油发电机组 | 1.名称：柴油发电机组 2.材料规格：1250kW(有功1000kW) ，配7000升柴油，配备燃料管5米/台 3.调试 | 台 | 20
7 | 30402018001 | 2×2500kVA升压降压箱变 | 1.名称:2×2500kVA 2.容量(KV·A):2×2500kVA 3.电压(KV):10kV | 台 | 2
8 | 30402018002 | 2×3150kVA升压降压箱变 | 1.名称:2500kVA升压降压箱变（租赁） 2.容量(KV·A):2×3150kVA 3.电压(KV):10kV | 台 | 2
9 | 30113008002 | 枕头木 | 1.名称:枕头木 2.型号规格:300×300×600mm | 块 | 576
10 | 30408009001 | 防火隔板 3000×3000×15mm | 1.名称:防火隔板 2.型号规格:3000×3000×15mm | 块 | 20
11 | 10804004001 | 镀锌钢丝网 | 1.名称:镀锌钢丝网 2.型号规格:6×6mm | m2 | 260
12 | 80801013001 | 防鼠泥 | 1.名称:防鼠泥 | kg | 240
13 | 30113008003 | 燃料管 | 1.名称:燃料管 | 条 | 20
14 | 30411003001 | 一次线槽 | 1.名称:一次线槽 2.型号规格:CT-400×200 | m | 377
15 | 30411003002 | 二次线槽 | 1.名称:二次线槽 2.型号规格:CT-200×100 | m | 620
16 | 30411003003 | 钢板保护 | 1.名称:钢板保护 2.钢板厚15mm，#14槽钢焊接 | 处 | 4
17 | 30409001001 | 接地极 | 1.名称:接地极 | 根 | 46
18 | 30409002001 | 水平接地线 | 1.名称:水平接地线 2.型号规格:-50×5mm扁铁 | m | 950
19 | 30409002002 | 圆钢水平地极 | 1.名称:圆钢水平地极 2.型号规格:∅16 | m | 180
20 | 30409002003 | 接地装置调试 | 1.名称:接地装置调试 | 系统 | 8
21 | 30503006001 | 烟雾传感器 | 1.名称:烟雾传感器 | 支 | 25
22 | 30904005001 | 声光报警器 | 1.名称:声光报警器 | 个 | 5
23 | 30901001001 | 热镀锌钢管 | 1.名称:热镀锌钢管 2.型号规格:DN25 | m | 467
24 | 31101010001 | 阻燃耐火电线 | 1.名称:阻燃耐火电线 2.型号规格:ZCN-KVV-2×1.5 | m | 467
25 | 40205020001 | 固定高清枪式摄像机 | 1.名称:固定高清枪式摄像机 | 台 | 6
26 | 40205020002 | 室外高清网络球机 | 1.名称:室外高清网络球机 | 台 | 2
27 | 40205020003 | 室外立杆 | 1.名称:室外立杆 | 套 | 6
28 | 40205020004 | 电源适配器 | 1.名称:电源适配器 | 台 | 8
29 | 40205020005 | 网络防雷器 | 1.名称:网络防雷器 | 台 | 8
30 | 30411001001 | PVC管 | 1.名称:PVC管 2.型号规格:∅32 | m | 1300
31 | 30502005001 | 五类屏蔽双绞线 | 1.名称:五类屏蔽双绞线 | m | 650
32 | 31101010002 | 阻燃耐火电线 | 1.名称:阻燃耐火电线 2.型号规格:ZCN-KVV-2×1.5 | m | 650
33 | 31101046001 | 柴发综合监控室 | 1.名称:UPS屏1台、网络机柜屏1台、柴发通讯屏1台、至各柴发控制线ZR-KVVP-10x2.5/800米，H07RN-F-0.6/1kV-2.5mm2/300米监控电脑、显示器、空调、配电箱调试等 | 套 | 1
34 | 30401001002 | 安健环标识牌 | 1.名称:安健环标识牌安装 2.型号规格：铝型材丝印（户外漆）400*320 | 块 | 24
35 | 30401001003 | 安健环标识牌 | 1.名称:安健环标识牌安装 2.型号规格：铝型材丝印（户外漆）300*240mm | 块 | 24
36 | 30401001004 | 安健环标识牌 | 1.名称:安健环标识牌安装 2.型号规格：有机丝印 300*240mm | 块 | 24
37 | 30401001005 | 安健环标识牌 | 1.名称:安健环标识牌安装 2.型号规格：电缆标签牌或有机丝印 50*25mm | 块 | 8
38 | 30408001003 | 0.4kV电缆 H07RN-F-0.6/1kV-25mm2 | 1.名称:0.4kV电力电缆 2.型号:H07RN-F-0.6/1kV-25mm2 3.材质:铜芯 4.电压等级(kV):0.4kV | m | 2000
39 | 30408006003 | 接线端子 | 1.名称:接线端子 2.型号规格:25mm | 个 | 20
40 | 40205012001 | 围栏 | 1.密扣式普通围栏 | 米 | 310
户外开关箱
1 | 30402018003 | 临时开关房 | 1.名称：临时开关房 2.材料规格：10间隔 | 套 | 4
2 | 30414002001 | 开关柜调试 | 1.特殊保护装置调试 母线保护 | 系统 | 4
3 | 30414002002 | 送配电装置系统 |  | 系统 | 40
4 | 30402018004 | 接地箱式变 DKSC-420/10，SNER10kV-600A | 1.名称:600kVA升压降压箱变（租赁） 2.容量(KV·A):600kVA 3.电压(KV):10kV | 台 | 4
5 | 30408001004 | 高压电缆 ZRA-YJV22-3×70mm | 1.名称:10kV电力电缆 2.型号:ZRA-YJV22-3×70mm 3.材质:铜芯 4.电压等级(kV):10kV | m | 122
6 | 30408006004 | 高压电缆头 70电缆终端头 | 1.名称:10kV冷缩电缆头 2.型号规格:70电缆终端头 3.材质、类型:铜 4.电压等级(kV):10kV | 个 | 8
7 | 30408001005 | 高压电缆 ZRA-YJV22-3×300mm | 1.名称:10kV电力电缆 2.型号:ZRA-YJV22-3×300mm 3.材质:铜芯 4.电压等级(kV):10kV | m | 16
8 | 30408006005 | 高压电缆头 300电缆终端头 | 1.名称:10kV冷缩电缆头 2.型号规格:300电缆终端头 3.材质、类型:铜 4.电压等级(kV):10kV | 个 | 4
9 | 30401001006 | 电缆调试 | 1.名称:高压电缆试验 局放试验 2.电压等级(kV):10KV | 回路 | 4
10 | 30402018005 | 枕头木 | 1.名称:枕头木 2.型号规格:300×300×600mm | 台 | 160
11 | 10804004002 | 镀锌钢丝网 | 1.名称:镀锌钢丝网 2.型号规格:6×6mm | m2 | 87
12 | 80801013002 | 防鼠泥 | 1.名称:防鼠泥 | kg | 80
13 | 30411003004 | 线槽 | 1.名称:线槽 2.型号规格:CT-800×200 | m | 87
14 | 30411003005 | 线槽 | 1.名称:线槽 2.型号规格:CT-200×100 | m | 98
15 | 30409001002 | 接地极 | 1.名称:接地极 | 根 | 7
16 | 30409002004 | 水平接地线 | 1.名称:水平接地线 2.型号规格:-50×5mm扁铁 | m | 240
17 | 30409002005 | 圆钢水平地极 | 1.名称:圆钢水平地极 2.型号规格:∅16 | m | 24
18 | 30409002006 | 接地装置调试 | 1.名称:接地装置调试 | 系统 | 4
19 | 30401001007 | 安健环标识牌 | 1.名称:电房门名称牌 2.型号规格：铝型材丝印 400*320mm | 块 | 8
20 | 30401001008 | 安健环标识牌 | 1.名称:“门口一带严禁停放车辆、堆放杂物”禁止标志牌 2.型号规格：铝型材丝印 300*240mm | 块 | 8
21 | 30401001009 | 安健环标识牌 | 1.名称:“未经许可 不得入内”禁止标志牌 2..型号规格：铝型材丝印 300*240mm | 块 | 8
22 | 30401001010 | 安健环标识牌 | 1.名称:“止步 高压危险”警告标志牌 2..型号规格：铝型材丝印 300*240mm | 块 | 8
23 | 30401001011 | 安健环标识牌 | 1.名称:“禁止烟火”禁止标志牌 2.型号规格：有机片丝印 300*240mm | 块 | 4
24 | 30401001012 | 安健环标识牌 | 1.名称:“注意通风”禁止标志牌 2.型号规格：有机片丝印 300*240mm | 块 | 4
25 | 30401001013 | 安健环标识牌 | 1.名称:“紧急出口”标志牌 2.2.型号规格：有机片丝印 350*300mm | 块 | 1
26 | 30401001014 | 安健环标识牌 | 1.名称:“灭火器”标志牌 2.2.型号规格：有机片丝印 350*300mm | 块 | 4
27 | 30401001015 | 安健环标识牌 | 1.名称:“临时接地线固定接地端”标志牌 2.型号规格：反光铝板丝印/A50mm | 块 | 8
28 | 30401001016 | 安健环标识牌 | 1.名称:“不同电源 禁止合闸”警告标志牌 2.型号规格：有机片丝印 300*240mm | 块 | 10
29 | 30401001017 | 安健环标识牌 | 1.名称:“禁止合闸 有人工作”警告标志牌 2.型号规格：有机片丝印 300*240mm | 块 | 10
29 | 30401001018 | 安健环标识牌 | 1.名称:“禁止合闸 线路有人工作”警告标志牌 2.型号规格：有机片丝印 200*160mm | 块 | 10
30 | 30401001019 | 安健环标识牌 | 1.名称:“已送电”标志牌 2.型号规格：铝型材丝印 200*80mm | 块 | 44
31 | 30401001020 | 安健环标识牌 | 1.名称:“母线带电 开关备用”标志牌 2.型号规格：铝型材丝印 200*160mm | 块 | 4
32 | 30401001021 | 安健环标识牌 | 1.名称:电柜面板操作指示标志牌 2.型号规格：采用光面贴纸标签机打印制作 | 平方米 | 40
33 | 30401001022 | 安健环标识牌 | 1.名称:电缆终端头标志牌 2.型号规格：有机片丝印 50*25mm | 块 | 21
20 | 30401001023 | 电房电气一次接线图板 | 1.名称:电房电气一次接线图板 2.型号规格：有机玻璃板 520*400mm | 块 | 1
21 | 80801013003 | 高压绝缘地胶板 1000×800×8mm(长×宽×厚) | 1.名称:高压绝缘地胶板 2.规格:1000×800×8mm(长×宽×厚) | 块 | 9
22 | 30404033001 | 手提式干粉灭火器 ABC干粉 2×4kg (配消防箱) | 1.名称:手提式干粉灭火器（ABC干粉 2×4kg (配消防箱)） | 台 | 1
23 | 30404033002 | 工具箱 | 1.名称:工具箱 2.规格型号：400*600 铝合金箱体 | 台 | 1
24 | 40205012002 | 围栏 | 1.密扣式普通围栏 | 米 | 80
降压变
1 | 30402018006 | 2500kVA降压箱变 | 1.名称:2500kVA升压降压箱变 2.容量(KV·A):2500kVA 3.电压(KV):10kV | 台 | 8
2 | 30402018007 | 枕头木 | 1.名称:枕头木 2.型号规格:300×300×600mm | 块 | 160
3 | 30408001006 | 高压电缆 ZRA-YJV22-3×150mm | 1.名称:10kV电力电缆 2.型号:ZRA-YJV22-3×150mm 3.材质:铜芯 4.电压等级(kV):10kV | m | 4080
4 | 30408006006 | 高压电缆头 150电缆终端头 | 1.名称:10kV冷缩电缆头 2.型号规格:150电缆终端头 3.材质、类型:铜 4.电压等级(kV):10kV | 个 | 32
5 | 30408001007 | 低压电缆 H07RN-F-0.6/1kV-240mm | 1.名称:0.4kV电力电缆 2.型号:H07RN-F-0.6/1kV-240mm 3.材质:铜芯 4.电压等级(kV):0.4kV | m | 98366
6 | 30408006007 | 接线端子 | 1.名称:接线端子 2.型号规格:240mm | 个 | 864
7 | 30401001024 | 电缆调试 | 1.名称:高压电缆试验 局放试验 2.电压等级(kV):10KV | 回路 | 10
8 | 30409001003 | 接地极 | 1.名称:接地极 | 根 | 12
9 | 30409002007 | 水平接地线 | 1.名称:水平接地线 2.型号规格:-50×5mm扁铁 | m | 400
10 | 30409002008 | 水平地极 | 1.名称:水平地极 2.型号规格:-50×5mm扁铁 | m | 32
11 | 30409002009 | 接地装置调试 | 1.名称:接地装置调试 | 系统 | 8
12 | 30411003006 | 槽盒 | 1.名称:槽盒 2.型号规格:1000×150槽盒 | m | 630
13 | 30411003007 | 槽盒 | 1.名称:槽盒 2.型号规格:800×150槽盒 | m | 550
14 | 30411003008 | 角钢龙门架(22米长，3米宽，4.5米高) | 1.名称:角钢龙门架 2.型号规格:(22米长，3米宽，4.5米高) | 座 | 1
15 | 30411003009 | 角钢龙门架(14米长，3米宽，4.5米高) | 1.名称:角钢龙门架 2.型号规格:角钢龙门架(14米长，3米宽，4.5米高) | 座 | 1
16 | 30404016001 | 电房配电箱 | 1.名称:电房配电箱 2.规格:KX | 台 | 2
17 | 31101010003 | 低压电缆 ZRYJV22-1×35 | 1.名称:低压电缆 2.型号：ZRYJV22-1×35 | m | 2250
18 | 30411002001 | 不锈钢波纹管 45mm | 1.名称:不锈钢波纹管 45mm | m | 425
19 | 10401003001 | 箱变基础松木桩 | 1.名称:箱变基础松木桩 2.规格型号：直径120mm，长度：6米 | 座 | 1
ATS+UPS
1 | 80904012001 | ATS柜 | 1.名称：ATS 2.材料规格：1250A开关 | 台 | 8
2 | 80904012002 | ATS柜 | 1.名称：ATS 2.材料规格：2500A | 台 | 8
3 | 30414002003 | 送配电装置系统 |  | 系统 | 24
4 | 30404004001 | 输入柜 | 1.名称：输入柜 2.材料规格：1250A开关 | 台 | 24
5 | 30414002004 | 送配电装置系统 |  | 系统 | 24
6 | 80608003001 | UPS不间断电源设备 | 1.名称：UPS 2.材料规格：500kW | 台 | 48
7 | 30414007001 | 不间断电源 |  | 系统 | 16
8 | 30404004002 | 配电柜（进线柜） | 1.名称：配电柜（进线柜） 2.材料规格：进线柜 | 台 | 24
9 | 30404004003 | 配电柜（出线柜） | 1.名称：配电柜（出线柜） 2.材料规格：出线柜 | 台 | 24
10 | 30414002005 | 送配电装置系统 |  | 系统 | 40
11 | 30411003010 | 电缆线槽 | 1.名称:电缆线槽 2.型号规格:CT-600×200 | m | 130
12 | 30411003011 | 电缆线槽 | 1.名称:电缆线槽 2.型号规格:CT-400×200 | m | 520
13 | 30409002010 | 圆钢水平地极 | 1.名称:水平地极 2.型号规格:-50×5mm扁铁 | m | 256
14 | 30409002011 | 水平接地线 | 1.名称:水平接地线 2.型号规格:-50×5mm扁铁 | m | 1033
15 | 30409002012 | 接地装置调试 | 1.名称:接地装置调试 | 系统 | 3
16 | 30408009002 | 防火隔板 | 1.名称:防火隔板 | m2 | 2840
17 | 30408001008 | 低压电缆H07RN-F-0.6/1kV-240mm2 | 1.名称:0.4kV电力电缆 2.型号:H07RN-F-0.6/1kV-240mm2 3.材质:铜芯 4.电压等级(kV):0.4kV | m | 29739
18 | 30408006008 | 接线端子 | 1.名称:接线端子 2.型号规格:240mm | 个 | 3456
19 | 30401001025 | 安健环标识牌 | 1.名称:电房门名称牌 2.型号规格：铝型材丝印 400*320mm | 块 | 20
20 | 30401001026 | 安健环标识牌 | 1.名称:“门口一带严禁停放车辆、堆放杂物”禁止标志牌 2.型号规格：铝型材丝印 300*240mm | 块 | 20
21 | 30401001027 | 安健环标识牌 | 1.名称:“未经许可 不得入内”禁止标志牌 2..型号规格：铝型材丝印 300*240mm | 块 | 20
22 | 30401001028 | 安健环标识牌 | 1.名称:“止步 高压危险”警告标志牌 2..型号规格：铝型材丝印 300*240mm | 块 | 20
23 | 30401001029 | 安健环标识牌 | 1.名称:“禁止烟火”禁止标志牌 2.型号规格：有机片丝印 300*240mm | 块 | 20
24 | 30401001030 | 安健环标识牌 | 1.名称:“注意通风”禁止标志牌 2.型号规格：有机片丝印 300*240mm | 块 | 12
25 | 30401001031 | 安健环标识牌 | 1.名称:“紧急出口”标志牌 2.2.型号规格：有机片丝印 350*300mm | 块 | 20
26 | 30401001032 | 安健环标识牌 | 1.名称:“灭火器”标志牌 2.2.型号规格：有机片丝印 350*300mm | 块 | 65
27 | 30401001033 | 安健环标识牌 | 1.名称:“临时接地线固定接地端”标志牌 2.型号规格：反光铝板丝印/A50mm | 块 | 20
28 | 30401001034 | 安健环标识牌 | 1.名称:0.4kv系统图板 2.型号规格：有机玻璃板 1500*1000mm | 块 | 3
20 | 30404016002 | 电房配电箱 | 1.名称:电房配电箱 2.规格:KX | 台 | 8
21 | 30404016003 | 电房环境控制箱 | 1.名称:电房环境控制箱 | 台 | 8
22 | 30403006001 | 红外线灯 | 1.名称:红外线灯 | 套 | 20
23 | 30403006002 | 节能灯 | 1.名称:节能灯 | 套 | 438
24 | 30403006003 | 双头应急灯 | 1.名称:双头应急灯 | 套 | 40
25 | 30403006004 | 插座 | 1.名称:插座 | 套 | 20
26 | 31101010004 | 电源线 ZRBVV-2.5mm2 | 1.名称:电源线 2.型号：ZRBVV-2.5mm2 | m | 3400
27 | 31101010005 | 电源线 ZRBVV-6mm2 | 1.名称:电源线 2.型号：ZRBVV-6mm2 | m | 625
28 | 30411002002 | 镀锌套管∅25 | 1.名称:镀锌套管∅25 | m | 800
29 | 30404033003 | 手提式干粉灭火器 ABC干粉 2×4kg (配消防箱) | 1.名称:手提式干粉灭火器（ABC干粉 2×4kg (配消防箱)） | 台 | 74
30 | 30108001001 | 排气扇 | 1.名称:排气扇 2.型号:16"(低噪声、轴流型) | 台 | 16
31 | 30408001009 | 0.4kV电缆 H07RN-F-0.6/1kV-50mm2 | 1.名称:0.4kV电力电缆 2.型号:H07RN-F-0.6/1kV-50mm2 3.材质:铜芯 4.电压等级(kV):0.4kV | m | 850
32 | 30408001010 | 0.4kV电缆 H07RN-F-0.6/1kV-95mm2 | 1.名称:0.4kV电力电缆 2.型号:H07RN-F-0.6/1kV-95mm2 3.材质:铜芯 4.电压等级(kV):0.4kV | m | 2350
33 | 30408006009 | 接线端子 | 1.名称:接线端子 2.型号规格:95mm | 个 | 40
34 | 30408006010 | 接线端子 | 1.名称:接线端子 2.型号规格:50mm | 个 | 40
35 | 30404016004 | 配电箱 | 1.名称:电房配电箱 2.规格:KX | 台 | 4
36 | 30411003012 | 桥架 | 1.名称:桥架 2.型号规格:CT-400×200 | m | 215
37 | 30701003001 | 空调 60kw | 1.名称:上送风精密空调 2.型号规格:JHFX-60LW/03EC32-W | 台 | 27
38 | 30701003002 | 冷媒管 | 1.名称:冷媒管 2.型号规格:∅22.23 | m | 6028
39 | 30701003003 | 冷媒管 | 1.名称:冷媒管 2.型号规格:∅15.88 | m | 6028
40 | 30414004001 | 自动投入装置 | 1.名称：自动投入装置调试 备用电源自投装置 | 系统 | 16
低压配电网
1 | 30404016005 | 配电箱 | 1.名称:配电箱 2.规格:一进六出 | 台 | 90
2 | 30408001011 | 低压电缆 H07RN-F-0.6/1kV-240mm | 1.名称:0.4kV电力电缆 2.型号:H07RN-F-0.6/1kV-240mm 3.材质:铜芯 4.电压等级(kV):0.4kV | m | 64317
3 | 30408001012 | 低压电缆 H07RN-F-0.6/1kV-120mm2 | 1.名称:0.4kV电力电缆 2.型号:H07RN-F-0.6/1kV-120mm2 3.材质:铜芯 4.电压等级(kV):0.4kV | m | 28230
4 | 30408001013 | 0.4kV电缆 H07RN-F-0.6/1kV-50mm2 | 1.名称:0.4kV电力电缆 2.型号:H07RN-F-0.6/1kV-50mm2 3.材质:铜芯 4.电压等级(kV):0.4kV | m | 21675
5 | 30408006011 | 接线端子 | 1.名称:接线端子 2.型号规格:240mm | 个 | 528
6 | 30408006012 | 接线端子 | 1.名称:接线端子 2.型号规格:120mm | 个 | 190
7 | 30408006013 | 接线端子 | 1.名称:接线端子 2.型号规格:50mm | 个 | 230
8 | 30411003013 | 电缆线槽 | 1.名称:电缆线槽 2.型号规格:CT-500×200 | m | 2320
9 | 30411003014 | U型抱箍 | 1.名称:U型抱箍 2.型号规格:镀锌 | 套 | 297
拆除部分
1 | 30404003054 | 通信机柜 | 1.工作内容：保护性拆除 | 台 | 5
2 | 30404003055 | 壁挂式通信箱 | 1.工作内容：保护性拆除 | 台 | 4
3 | 31101037003 | CPE边缘网关 | 1.工作内容：保护性拆除 | 个 | 19
4 | 31101077001 | 配电智能网关 | 1.工作内容：保护性拆除 | 台 | 7
5 | 31101037004 | 智能化业务交换机 | 1.工作内容：保护性拆除 | 台 | 30
6 | 31101037005 | 子交换机（电口拓展交换机） | 1.工作内容：保护性拆除 | 台 | 15
7 | 31101037006 | 光接口模块 | 1.工作内容：拆除 | 个 | 30
8 | 31101037007 | 光接口模块 | 1.工作内容：拆除 | 个 | 60
9 | 30502010001 | ODF单元 | 1.工作内容：保护性拆除 | 个 | 37
10 | 30502016001 | 光纤尾纤 | 1.工作内容：拆除 | 根 | 72
11 | 30411004001 | 电源线 | 1.工作内容：拆除 | m | 480
12 | 30408002001 | 六类非屏蔽双绞线 | 1.工作内容：拆除 | m | 5460
13 | 40205020006 | 红外高清球机 | 1.工作内容：保护性拆除 | 台 | 44
14 | 40205020007 | 智能视频云节点 | 1.工作内容：保护性拆除 | 台 | 8
15 | 30503006001 | 温湿度传感器 | 1.工作内容：保护性拆除 | 个 | 38
16 | 30503006002 | 电缆头温度监测装置_采集器 | 1.工作内容：保护性拆除 | 个 | 33
17 | 30503006003 | 电缆头温度监测装置_传感器 | 1.工作内容：保护性拆除 | 个 | 754
18 | 30502007001 | 感温光纤 | 1.工作内容：保护性拆除 | m | 10478
19 | 30503006004 | 光纤电缆测温装置-集中器 | 1.工作内容：保护性拆除 | 台 | 3
20 | 30503006005 | 气体传感器 | 1.工作内容：保护性拆除 | 个 | 8
21 | 30503006006 | 电力SCADA及前置采集服务器 | 1.工作内容：保护性拆除 | 个 | 2
22 | 30503006007 | 智能电房采集服务器 | 1.工作内容：保护性拆除 | 个 | 2
23 | 30503006008 | 机架式折叠液晶 | 1.工作内容：保护性拆除 | 个 | 2
24 | 80805003001 | 自动化及智能电房工作站 | 1.工作内容：保护性拆除 | 台 | 4
25 | 80805003002 | 工作站显示器 | 1.工作内容：保护性拆除 | 台 | 16
26 | 80805003003 | 彩色打印机 | 1.工作内容：保护性拆除 | 台 | 2
27 | 30501017001 | 软件系统 | 1.工作内容：保护性拆除 | 套 | 4
28 | 80607001001 | 时间同步系统主时钟 | 1.工作内容：保护性拆除 | 套 | 2
29 | 80608003002 | UPS | 1.工作内容：保护性拆除 | 台 | 2
30 | 30502007002 | 12芯非金属管道光缆 | 1.工作内容：保护性拆除 | m | 4292
31 | 30502008001 | 光缆保护管 | 1.工作内容：拆除 | m | 3872
32 | 30404003056 | 通信机柜 | 1.工作内容：保护性拆除 | 台 | 2
33 | 31101037008 | 配网生产类业务用交换机 | 1.工作内容：保护性拆除 | 台 | 4
34 | 31101037009 | 光接口模块 | 1.工作内容：拆除 | 个 | 4
35 | 31101037010 | 光接口模块 | 1.工作内容：拆除 | 个 | 8
36 | 30502010002 | ODF单元 | 1.工作内容：保护性拆除 | 个 | 4
37 | 30502016002 | 光纤尾纤 | 1.工作内容：拆除 | 根 | 30
38 | 30411004002 | 电源线 | 1.工作内容：拆除 | m | 20
39 | 30408002002 | 六类非屏蔽双绞线 | 1.工作内容：拆除 | m | 20
40 | 30503006009 | 电力SCADA及前置采集服务器 | 1.工作内容：保护性拆除 | 个 | 2
41 | 30503006010 | 智能电房采集服务器 | 1.工作内容：保护性拆除 | 个 | 2
42 | 30503006011 | 机架式折叠液晶 | 1.工作内容：保护性拆除 | 个 | 2
43 | 80805003004 | 自动化及智能电房工作站 | 1.工作内容：保护性拆除 | 台 | 4
44 | 80805003005 | 工作站显示器 | 1.工作内容：保护性拆除 | 台 | 16
45 | 80805003006 | 彩色打印机 | 1.工作内容：保护性拆除 | 台 | 2
46 | 30501017002 | 软件系统 | 1.工作内容：保护性拆除 | 套 | 4
47 | 80607001002 | 时间同步系统主时钟 | 1.工作内容：保护性拆除 | 套 | 2
48 | 80608003003 | UPS | 1.工作内容：保护性拆除 | 台 | 2
| 0 | 柴发系统
49 | 30408001014 | 高压电缆 FYZAYJV22-8.7/15kV-3×300mm2 | 1.工作内容：保护性拆除 | m | 735
50 | 30408006014 | 高压电缆头 300电缆终端头 | 1.工作内容：保护性拆除 | 个 | 8
51 | 30408001015 | 低压电缆 H07RN-1kV-240mm | 1.工作内容：保护性拆除 | m | 5832
52 | 30113008004 | 柴油发电机组 | 1.工作内容：保护性拆除 | 台 | 20
53 | 30402018008 | 2×2500kVA升压降压箱变 | 1.工作内容：保护性拆除 | 台 | 2
54 | 30402018009 | 2×3150kVA升压降压箱变 | 1.工作内容：保护性拆除 | 台 | 2
55 | 30113008005 | 枕头木 | 1.工作内容：拆除 | 块 | 576
56 | 30113008006 | 燃料管 | 1.工作内容：拆除 | 条 | 20
57 | 30411003015 | 一次桥架 | 1.工作内容：拆除 | m | 377
58 | 30411003016 | 二次桥架 | 1.工作内容：拆除 | m | 620
59 | 30411003017 | 路边钢板保护 | 1.工作内容：拆除 | 处 | 4
60 | 30409001004 | 接地极 | 1.工作内容：拆除 | 根 | 46
61 | 30409002013 | 水平接地线 | 1.工作内容：拆除 | m | 910
62 | 30409002014 | 圆钢水平地极 | 1.工作内容：拆除 | m | 180
63 | 30503006012 | 烟雾传感器 | 1.工作内容：保护性拆除 | 支 | 25
64 | 30904005002 | 声光报警器 | 1.工作内容：保护性拆除 | 个 | 5
65 | 30901001002 | 热镀锌钢管 | 1.工作内容：拆除 | m | 355
66 | 31101010006 | 阻燃耐火电线 | 1.工作内容：保护性拆除 | m | 355
67 | 40205020008 | 固定高清枪式摄像机 | 1.工作内容：保护性拆除 | 台 | 6
68 | 40205020009 | 室外高清网络球机 | 1.工作内容：保护性拆除 | 台 | 2
69 | 40205020010 | 室外立杆 | 1.工作内容：保护性拆除 | 套 | 6
70 | 40205020011 | 电源适配器 | 1.工作内容：保护性拆除 | 台 | 8
71 | 40205020012 | 网络防雷器 | 1.工作内容：保护性拆除 | 台 | 8
72 | 30411001002 | PVC管 | 1.工作内容：拆除 | m | 1300
73 | 30502005002 | 五类屏蔽双绞线 | 1.工作内容：拆除 | m | 650
74 | 31101010007 | 阻燃耐火电线 | 1.工作内容：拆除 | m | 650
75 | 31101046002 | 柴发综合监控室 | 1.工作内容：保护性拆除 | 套 | 1
76 | 30408001016 | 0.4kV电缆 H07RN-F-0.6/1kV-25mm2 | 1.工作内容：保护性拆除 | m | 2000
| 0 | 户外开关箱
77 | 30402018010 | 临时开关房 | 1.工作内容：保护性拆除 | 台 | 4
78 | 30402018011 | 接地箱式变 DKSC-420/10，SNER10kV-600A | 1.工作内容：保护性拆除 | 台 | 4
79 | 30408001018 | 高压电缆 ZRA-YJV22-3×70mm | 1.工作内容：保护性拆除 | m | 122
80 | 30408006015 | 高压电缆头 70电缆终端头 | 1.工作内容：保护性拆除 | 个 | 8
81 | 30408001019 | 高压电缆 ZRA-YJV22-3×300mm | 1.工作内容：保护性拆除 | m | 16
82 | 30408006016 | 高压电缆头 300电缆终端头 | 1.工作内容：保护性拆除 | 个 | 4
83 | 30402018012 | 枕头木 | 1.工作内容：拆除 | 台 | 160
84 | 30411003018 | 桥架 | 1.工作内容：拆除 | m | 87
85 | 30411003019 | 桥架 | 1.工作内容：拆除 | m | 98
86 | 30409001005 | 接地极 | 1.工作内容：拆除 | 根 | 7
87 | 30409002015 | 水平接地线 | 1.工作内容：拆除 | m | 240
88 | 30409002016 | 圆钢水平地极 | 1.工作内容：拆除 | m | 24
89 | 80801013004 | 高压绝缘地胶板 1000×800×8mm(长×宽×厚) | 1.工作内容：拆除 | m2 | 7.2
90 | 30404033004 | 手提式干粉灭火器 ABC干粉 2×4kg (配消防箱) | 1.工作内容：拆除 | 台 | 1
91 | 30404033005 | 工具箱 | 1.工作内容：拆除 | 台 | 1
| 0 | 降压变
92 | 30402018013 | 2500kVA降压箱变 | 1.工作内容：保护性拆除 | 台 | 8
93 | 30402018014 | 枕头木 | 1.工作内容：拆除 | 块 | 160
94 | 30408001020 | 高压电缆 ZRA-YJV22-3×150mm | 1.工作内容：保护性拆除 | m | 4080
95 | 30408006017 | 高压电缆头 150电缆终端头 | 1.工作内容：保护性拆除 | 个 | 32
96 | 30408001021 | 低压电缆 H07RN-F-0.6/1kV-240mm | 1.工作内容：保护性拆除 | m | 98366
97 | 30409001006 | 接地极 | 1.工作内容：拆除 | 根 | 12
98 | 30409002017 | 水平接地线 | 1.工作内容：拆除 | m | 400
99 | 30409002018 | 水平地极 | 1.工作内容：拆除 | m | 32
100 | 30411003020 | 槽盒 | 1.工作内容：拆除 | m | 630
101 | 30411003021 | 槽盒 | 1.工作内容：拆除 | m | 550
102 | 30411003022 | 角钢龙门架(22米长，3米宽，4.5米高) | 1.工作内容：拆除 | 座 | 1
103 | 30411003023 | 角钢龙门架(14米长，3米宽，4.5米高) | 1.工作内容：拆除 | 座 | 1
104 | 30404016006 | 电房配电箱 | 1.工作内容：保护性拆除 | 台 | 2
105 | 31101010008 | 低压电缆 ZRYJV22-1×35 | 1.工作内容：保护性拆除 | m | 2250
106 | 30411002003 | 不锈钢波纹管 45mm | 1.工作内容：拆除 | m | 425
| 30411002004 | ATS+UPS
107 | 80904012003 | ATS柜 | 1.工作内容：保护性拆除 | 台 | 8
108 | 80904012004 | ATS柜 | 1.工作内容：保护性拆除 | 台 | 8
109 | 30404004004 | 输入柜 | 1.工作内容：保护性拆除 | 台 | 24
110 | 80608003005 | UPS不间断电源设备 | 1.工作内容：保护性拆除 | 台 | 48
111 | 30404004005 | 配电柜（进线柜） | 1.工作内容：保护性拆除 | 台 | 24
112 | 30404004006 | 配电柜（出线柜） | 1.工作内容：保护性拆除 | 台 | 24
113 | 30411003024 | 电缆线槽 | 1.工作内容：拆除 | m | 130
114 | 30411003025 | 电缆线槽 | 1.工作内容：拆除 | m | 520
115 | 30409002019 | 圆钢水平地极 | 1.工作内容：拆除 | m | 256
116 | 30409002020 | 水平接地线 | 1.工作内容：拆除 | m | 1033
117 | 30408009003 | 防火隔板 | 1.工作内容：拆除 | m2 | 1440
118 | 30408001022 | 低压电缆H07RN-F-0.6/1kV-240mm2 | 1.工作内容：保护性拆除 | m | 29739
119 | 30404016007 | 电房配电箱 | 1.工作内容：保护性拆除 | 台 | 8
120 | 30404016008 | 电房环境控制箱 | 1.工作内容：保护性拆除 | 台 | 8
121 | 30403006005 | 红外线灯 | 1.工作内容：拆除 | 套 | 20
122 | 30403006006 | 节能灯 | 1.工作内容：拆除 | 套 | 438
123 | 30403006007 | 双头应急灯 | 1.工作内容：拆除 | 套 | 40
124 | 30403006008 | 插座 | 1.工作内容：拆除 | 套 | 20
125 | 31101010009 | 电源线 ZRBVV-2.5mm2 | 1.工作内容：拆除 | m | 3400
126 | 31101010010 | 电源线 ZRBVV-6mm2 | 1.工作内容：拆除 | m | 625
127 | 30411002005 | 镀锌套管∅25 | 1.工作内容：拆除 | m | 800
128 | 30404033007 | 手提式干粉灭火器 ABC干粉 2×4kg (配消防箱) | 1.工作内容：拆除 | 台 | 74
129 | 30108001002 | 排气扇 | 1.工作内容：拆除 | 台 | 16
130 | 30408001023 | 0.4kV电缆 H07RN-F-0.6/1kV-50mm2 | 1.工作内容：保护性拆除 | m | 850
131 | 30408001024 | 0.4kV电缆 H07RN-F-0.6/1kV-95mm2 | 1.工作内容：保护性拆除 | m | 2350
132 | 30404016009 | 配电箱 | 1.工作内容：保护性拆除 | 台 | 4
133 | 30411003026 | 桥架 | 1.工作内容：拆除 | m | 215
134 | 30701003004 | 空调 60kw | 1.工作内容：保护性拆除 | 台 | 27
135 | 30701003005 | 冷媒管 | 1.工作内容：拆除 | m | 6028
136 | 30701003006 | 冷媒管 | 1.工作内容：拆除 | m | 6028
UPS至配电箱
137 | 30404016010 | 配电箱 | 1.工作内容：保护性拆除 | 台 | 90
138 | 30408001025 | 低压电缆 H07RN-F-0.6/1kV-240mm | 1.工作内容：保护性拆除 | m | 64317
139 | 30408001026 | 低压电缆 H07RN-F-0.6/1kV-120mm2 | 1.工作内容：保护性拆除 | m | 28230
140 | 30408001027 | 0.4kV电缆 H07RN-F-0.6/1kV-50mm2 | 1.工作内容：保护性拆除 | m | 21675
141 | 30411003027 | 电缆线槽 | 1.工作内容：拆除 | m | 2320
残特奥会开幕式供电保障服务项目
柴发及户外开关房部分-安装工程
1 | 030402018001 | 临时开关房 | 1.名称：临时开关房 2.材料规格：7间隔 | 台 | 2
2 | 030414002001 | 送配电装置系统 | 1.送配电装置系统调试 | 系统 | 14
3 | 030414002002 | 开关柜调试 | 1.特殊保护装置调试 母线保护 | 系统 | 2
4 | 030402018002 | 接地箱式变 DKSC-420/10，SNER10kV-600A | 1.名称:600kVA升压降压箱变（租赁） 2.容量(KV·A):600kVA 3.电压(KV):10kV | 台 | 2
5 | 030113008001 | 柴油发电机组安装 | 1.名称：柴油发电机组安装 2.材料规格：1250kW(有功1000kW) 3.配置：燃料箱1台，5000升柴油，燃料管9米 4.调试：发电机系统调试 发电机功率(kW以下) 1500 | 台 | 4
6 | 030113008002 | 柴油发电机组安装 | 1.名称：柴油发电机组安装 2.材料规格：1250kW(有功1000kW) 3.配置：燃料箱1台，5000升柴油，燃料管10米 4.调试：发电机系统调试 发电机功率(kW以下) 1500 | 台 | 8
7 | 030113008003 | 柴油发电机组拆除及运输 | 1.保护性拆除 2.运输距离：10km，由另一个场馆运输到该场馆 | 台 | 12
8 | 030113008004 | 发电机低压汇流柜 | 1.名称：发电机低压汇流柜 2.材料规格：5进5出 | 台 | 5
9 | 030414002003 | 低压开关柜送配电装置系统 |  | 系统 | 5
10 | 030408001001 | 高压电缆 FYZAYJV22-8.7/15kV-3×300mm2 | 1.名称:10kV电力电缆 2.型号:FYZAYJV22-8.7/15kV-3×300mm2 3.材质:铜芯 4.电压等级(kV):10kV | m | 777
11 | 030408006001 | 高压电缆头 300电缆终端头 | 1.名称:10kV冷缩电缆头 2.型号规格:300电缆终端头 3.材质、类型:铜 4.电压等级(kV):10kV | 个 | 6
12 | 030408001002 | 高压电缆 FYZRA-YJV22-8.7/15kV-3×120mm2 | 1.名称:10kV电力电缆 2.型号:ZRA-YJV22-3×120mm 3.材质:铜芯 4.电压等级(kV):10kV | m | 2818
13 | 030408006002 | 高压电缆头 120电缆终端头 | 1.名称:10kV冷缩电缆头 2.型号规格:120电缆终端头 3.材质、类型:铜 4.电压等级(kV):10kV | 个 | 12
14 | 030408001003 | 高压电缆 ZRA-YJV22-3×70mm | 1.名称:10kV电力电缆 2.型号:ZRA-YJV22-3×70mm 3.材质:铜芯 4.电压等级(kV):10kV | m | 35
15 | 030408006003 | 高压电缆头 70电缆终端头 | 1.名称:10kV冷缩电缆头 2.型号规格:70电缆终端头 3.材质、类型:铜 4.电压等级(kV):10kV | 个 | 4
16 | 030408001004 | 电缆调试 | 1.名称:高压电缆试验 局放试验 2.电压等级(kV):10KV | 回路 | 7
17 | 030402018004 | 枕头木 | 1.名称:枕头木 2.型号规格:300×300×600mm | 块 | 488
18 | 030408009001 | 防火隔板 3000×3000×15mm | 1.名称:防火隔板 2.型号规格:3000×3000×15mm | 块 | 12
19 | 030408009002 | 防火板 | 1.型号规格：15mm,防火A级 | m2 | 65
20 | 010804004001 | 镀锌钢丝网 | 1.名称:镀锌钢丝网 2.型号规格:6×6mm | m2 | 223
21 | 080801013001 | 防鼠泥 | 1.名称:防鼠泥 | kg | 210
22 | 030411003001 | 地面保护 | 1.名称:地面保护 2.型号规格:15mm厚钢板+木板保护，590米长×6米宽 | m2 | 810
23 | 030411003002 | 桥架 | 1.名称:桥架 2.型号规格:CT-1200×200，2mm厚 | m | 98
24 | 030411003003 | 桥架 | 1.名称:桥架 2.型号规格:CT-800×200，2mm厚 | m | 1383
25 | 030411003004 | 桥架 | 1.名称:桥架 2.型号规格:CT-400×200，2mm厚 | m | 945
26 | 030411003005 | 桥架 | 1.名称:桥架 2.型号规格:CT-200×100，1.5mm厚 | m | 163
27 | 030411003006 | 桥架 | 1.名称:桥架 2.型号规格:CT-100×100，1.5mm厚 | m | 54
28 | 030409001001 | 接地极 | 1.名称:接地极 2.规格型号：L50×5，L=2.5m | 根 | 21
29 | 030409002001 | 水平接地线 | 1.名称:水平接地线 2.型号规格:-50×5mm扁铁 | m | 736
30 | 030409002002 | 水平地极 | 1.名称:水平地极 2.型号规格:-50×5mm扁铁 | m | 140
31 | 030409002003 | 接地装置调试 | 1.名称:接地装置调试 | 系统 | 2
32 | 030503006001 | 烟雾传感器 | 1.名称:烟雾传感器 | 支 | 14
33 | 030904005001 | 声光报警器 | 1.名称:声光报警器 | 个 | 4
34 | 030901001001 | 热镀锌钢管 | 1.名称:热镀锌钢管 2.型号规格:DN25 | m | 138
35 | 031101010001 | 阻燃耐火电线 | 1.名称:阻燃耐火电线 2.型号规格:ZCN-KVV-2×2.5 | m | 290
36 | 031101010002 | 阻燃耐火电线 | 1.名称:阻燃耐火电线 2.型号规格:ZCN-KVV-2×1.5 | m | 152
37 | 040205020001 | 室外高清网络球机 | 1.名称:室外高清网络球机 | 台 | 8
38 | 040205020002 | 室外立杆 | 1.名称:室外立杆,7米 | 套 | 8
39 | 040205020003 | 电源适配器 | 1.名称:电源适配器 | 台 | 8
40 | 040205020004 | 网络防雷器 | 1.名称:网络防雷器 | 台 | 8
41 | 030411001001 | PVC管 | 1.名称:PVC管 2.型号规格:∅32 | m | 590
42 | 030502005001 | 六类屏蔽双绞线 | 1.名称:六类屏蔽双绞线 | m | 304
43 | 031101046001 | 柴发综合监控室 | 1.名称:UPS屏1台、网络机柜屏1台、柴发通讯屏1台、至各柴发控制线ZR-KVVP-10x2.5/800米，H07RN-F-0.6/1kV-2.5mm2/300米监控电脑、显示器、空调、配电箱调试等 | 套 | 2
44 | 030401001001 | 高压绝缘地胶板 | 1000×800×8mm(长×宽×厚） | 块 | 14
45 | 030401001002 | 电房电气一次接线图板（10kV） | 1、型号规格：有机玻璃板/520×400mm/可嵌入A3图纸 | 块 | 2
46 | 030401001003 | 手提式干粉灭火器 | 1、型号规格：ABC干粉 2×4kg (配消防箱) | 箱 | 2
47 | 030401001004 | 工具箱 | 1、型号规格：400×600（铝合金箱体） | 只 | 2
48 | 030408001005 | 低压电缆 H07RN-F-0.6/1kV-240mm2 | 1.名称:0.4kV电力电缆 2.型号:H07RN-F-0.6/1kV-240mm2 3.材质:铜芯 4.电压等级(kV):0.4kV | m | 51282
49 | 030408001006 | 0.4kV电缆 H07RN-F-0.6/1kV-25mm2 | 1.名称:0.4kV电力电缆 2.型号:H07RN-F-0.6/1kV-25mm2 3.材质:铜芯 4.电压等级(kV):0.4kV | m | 425
50 | 030408006004 | 接线端子 | 1.名称:接线端子 2.型号规格:240mm | 个 | 864
51 | 030408006005 | 接线端子 | 1.名称:接线端子 2.型号规格:25mm | 个 | 40
52 | 030401001005 | 安健环标识牌 | 1.名称:电房门名称牌 2.型号规格：铝型材丝印 400*320mm | 块 | 21
53 | 030401001006 | 安健环标识牌 | 1.名称:“门口一带严禁停放车辆、堆放杂物”禁止标志牌 2.型号规格：铝型材丝印 300*240mm | 块 | 21
54 | 030401001007 | 安健环标识牌 | 1.名称:“未经许可 不得入内”禁止标志牌 2..型号规格：铝型材丝印 300*240mm | 块 | 21
55 | 030401001008 | 安健环标识牌 | 1.名称:“止步 高压危险”警告标志牌 2..型号规格：铝型材丝印 300*240mm | 块 | 21
56 | 030401001009 | 安健环标识牌 | 1.名称:“禁止烟火”禁止标志牌 2.型号规格：有机片丝印 300*240mm | 块 | 21
57 | 030401001010 | 安健环标识牌 | 1.名称:“注意通风”禁止标志牌 2.型号规格：有机片丝印 300*240mm | 块 | 4
58 | 030401001011 | 安健环标识牌 | 1.名称:“紧急出口”标志牌 2.2.型号规格：有机片丝印 350*300mm | 块 | 4
59 | 030401001012 | 安健环标识牌 | 1.名称:“灭火器”标志牌 2.2.型号规格：有机片丝印 350*300mm | 块 | 4
60 | 030401001013 | 安健环标识牌 | 1.名称:“临时接地线固定接地端”标志牌 2.型号规格：反光铝板丝印/A50mm | 块 | 4
61 | 030401001014 | 安健环标识牌 | 1.名称:“不同电源 禁止合闸”警告标志牌 2.型号规格：有机片丝印 300*240mm | 块 | 4
62 | 030401001015 | 安健环标识牌 | 1.名称:“禁止合闸 有人工作”警告标志牌 2.型号规格：有机片丝印 300*240mm | 块 | 4
63 | 030401001016 | 安健环标识牌 | 1.名称:“禁止合闸 线路有人工作”警告标志牌 2.型号规格：有机片丝印 200*160mm | 块 | 4
64 | 030401001017 | 安健环标识牌 | 1.名称:“已送电”标志牌 2.型号规格：有机片丝印 200*80mm | 块 | 14
65 | 030401001018 | 安健环标识牌 | 1.名称:“母线带电 开关备用”标志牌 2.型号规格：有机片丝印 200*160mm | 块 | 4
66 | 030401001019 | 安健环标识牌 | 1.名称:“电柜面板操作指南”标志牌 2.型号规格：光面贴纸标签 | m2 | 20
67 | 030401001020 | 安健环标识牌 | 1.名称:“电缆终端头”标志牌 2.型号规格：有机片丝印 50*25mm | 块 | 6
68 | 030408001007 | 角铁架 | 1.名称:角铁架 2、型号规格：60×60×6，焊接H600mm×W1000mm | 套 | 207
69 | 030411003007 | 路口钢板保护 | 1.名称:路口钢板保护 2.型号规格:钢板厚15mm，#14槽钢焊接、每处120平方米 | m2 | 720
70 | 030411003008 | 角钢龙门架 | 1.名称:角钢龙门架 2.型号规格：L160×16，L80×10 | 座 | 2
柴发及户外开关房部分-建筑工程
1 | 040205012001 | 围栏 | 1.密扣式普通围栏 | m | 335
降压变及UPS部分-安装工程
1 | 030402018003 | 2500kVA降压箱变 | 1.名称:2500kVA升压降压箱变 2.容量(KV·A):2500kVA 3.电压(KV):10kV 4.配置:10kV开关柜2台，低压柜6台 | 台 | 6
2 | 080904012001 | ATS柜 | 1.名称：ATS 2.型号规格：1250A开关 | 台 | 16
3 | 030414002004 | 送配电装置系统 | 1.送配电装置系统调试 | 系统 | 16
4 | 030404004001 | 输入柜 | 1.名称：输入柜 2.型号规格：1250A开关 | 台 | 13
5 | 030414002005 | 送配电装置系统 | 1.送配电装置系统调试 | 系统 | 13
6 | 030404004002 | 输入柜 | 1.名称：输入柜 2.型号规格：630A开关 | 台 | 7
7 | 030414002006 | 送配电装置系统 | 1.送配电装置系统调试 | 系统 | 7
8 | 080608003001 | UPS不间断电源设备 | 1.名称：UPS 2.型号规格：200kVA，配一台DC柜及两套储电池架 | 台 | 14
9 | 080608003002 | UPS不间断电源设备 | 1.名称：UPS 2.型号规格：300kVA，配一台DC柜及两套储电池架 | 台 | 4
10 | 080608003003 | UPS不间断电源设备 | 1.名称：UPS 2.型号规格：400kVA，配一台DC柜及三套储电池架 | 台 | 10
11 | 080608003004 | UPS不间断电源设备 | 1.名称：UPS 2.型号规格：500kVA，配一台DC柜及三套储电池架 | 台 | 12
12 | 030414007003 | 不间断电源调试 | 1.名称：不间断电源调试 | 系统 | 18
13 | 030404004003 | 配电柜（进线柜） | 1.名称：配电柜（进线柜） 2.材料规格：进线柜 | 台 | 20
14 | 030404004004 | 配电柜（出线柜） | 1.名称：配电柜（出线柜） 2.材料规格：出线柜 | 台 | 20
15 | 030414002007 | 送配电装置系统 | 1.送配电装置系统调试 | 系统 | 40
16 | 030411003009 | 电缆线槽 | 1.名称:电缆线槽 2.型号规格:CT-200×100 | m | 250
17 | 030411003010 | 电缆线槽 | 1.名称:电缆线槽 2.型号规格:CT-400×200 | m | 600
18 | 030411003011 | 电缆线槽 | 1.名称:桥架 2.型号规格:CT-800×200 | m | 582
19 | 030409001002 | 接地极 | 1.名称:接地极 2.规格型号：L50×5，L=2.5m | 根 | 38
20 | 030409002004 | 水平接地线 | 1.名称:水平接地线 2.型号规格:-50×5mm扁铁 | m | 1008
21 | 030409002005 | 水平地极 | 1.名称:水平地极 2.型号规格:-50×5mm扁铁 | m | 584
22 | 030409002006 | 接地装置调试 | 1.名称:接地装置调试 | 系统 | 9
23 | 030402018008 | 枕头木 | 1.名称:枕头木 2.型号规格:300×300×600mm | 块 | 144
24 | 010804004002 | 镀锌钢丝网 | 1.名称:镀锌钢丝网 2.型号规格:6×6mm | m2 | 103
25 | 080801013002 | 防鼠泥 | 1.名称:防鼠泥 | kg | 60
26 | 030401001021 | 安健环标识牌 | 1.名称:电房门名称牌 2.型号规格：铝型材丝印 400*320mm | 块 | 34
27 | 030401001022 | 安健环标识牌 | 1.名称:“门口一带严禁停放车辆、堆放杂物”禁止标志牌 2.型号规格：铝型材丝印 300*240mm | 块 | 34
28 | 030401001023 | 安健环标识牌 | 1.名称:“未经许可 不得入内”禁止标志牌 2..型号规格：铝型材丝印 300*240mm | 块 | 34
29 | 030401001024 | 安健环标识牌 | 1.名称:“止步 高压危险”警告标志牌 2..型号规格：铝型材丝印 300*240mm | 块 | 34
30 | 030401001025 | 安健环标识牌 | 1.名称:“禁止烟火”禁止标志牌 2.型号规格：有机片丝印 300*240mm | 块 | 34
31 | 030401001026 | 安健环标识牌 | 1.名称:“注意通风”禁止标志牌 2.型号规格：有机片丝印 300*240mm | 块 | 24
32 | 030401001027 | 安健环标识牌 | 1.名称:“紧急出口”标志牌 2.2.型号规格：有机片丝印 350*300mm | 块 | 34
33 | 030401001028 | 安健环标识牌 | 1.名称:“灭火器”标志牌 2.2.型号规格：有机片丝印 350*300mm | 块 | 104
34 | 030401001029 | 安健环标识牌 | 1.名称:“临时接地线固定接地端”标志牌 2.型号规格：反光铝板丝印/A50mm | 块 | 30
35 | 030401001030 | 安健环标识牌 | 1.名称:0.4kV系统图板 2.型号规格：有机玻璃板 1500*1000mm/可嵌入A1图纸 | 块 | 6
36 | 030404016001 | 电房配电箱 | 1.名称:电房配电箱 2.规格:XM | 台 | 12
37 | 030404016002 | 电房环境控制箱 | 1.名称:电房环境控制箱 | 台 | 12
38 | 030412001001 | 红外线灯 | 1.名称:红外线灯 2.型号规格：220V 250W | 套 | 26
39 | 030412001002 | 节能灯 | 1.名称:节能灯 2.型号规格：220V 1×40W | 套 | 260
40 | 030412001003 | 双头应急灯 | 1.名称:双头应急灯 2.型号规格：220V 2×10W | 套 | 56
41 | 030412001004 | 插座 | 1.名称:插座 2.型号规格：220V 10A | 套 | 26
42 | 030411002001 | 镀锌套管∅25 | 1.名称:镀锌套管∅25 | m | 860
43 | 030408001028 | 电源线 H07RN-F-0.6/1kV-2.5mm2 | 1.名称:电源线 2.型号：H07RN-F-0.6/1kV-2.5mm2 3.敷设方式：穿管敷设 | m | 2600
44 | 030408001029 | 电源线 H07RN-F-0.6/1kV-6mm2 | 1.名称:电源线 2.型号：H07RN-F-0.6/1kV-6mm2 3.敷设方式：线槽敷设 | m | 1140
45 | 030403006040 | 手提式干粉灭火器 ABC干粉 2×4kg (配消防箱) | 1.名称:手提式干粉灭火器（ABC干粉 2×4kg (配消防箱)） | 台 | 104
46 | 030108001001 | 排气扇 | 1.名称:排气扇 2.型号:16"(低噪声、轴流型) | 台 | 24
47 | 030404016003 | 配电箱 | 1.名称:电房配电箱 2.规格:以图纸为准 | 台 | 6
48 | 030408001008 | 0.4kV电缆 H07RN-F-0.6/1kV-240mm2 | 1.名称:0.4kV电力电缆 2.型号:H07RN-F-0.6/1kV-240mm2 3.材质:铜芯 4.电压等级(kV):0.4kV | m | 41085
49 | 030408001009 | 0.4kV电缆 H07RN-F-0.6/1kV-25mm2 | 1.名称:0.4kV电力电缆 2.型号:H07RN-F-0.6/1kV-25mm2 3.材质:铜芯 4.电压等级(kV):0.4kV | m | 1550
50 | 030408001010 | 0.4kV电缆 H07RN-F-0.6/1kV-2.5mm2 | 1.名称:0.4kV电力电缆 2.型号:H07RN-F-0.6/1kV-2.5mm2 3.材质:铜芯 4.电压等级(kV):0.4kV | m | 972
51 | 030408006006 | 接线端子 | 1.名称:接线端子 2.型号规格:240mm | 个 | 3010
52 | 030408006007 | 接线端子 | 1.名称:接线端子 2.型号规格:25mm | 个 | 110
53 | 030701003001 | 空调 60kw | 1.名称:上送风精密空调 2.型号规格:JHFX-60LW/03EC32-W | 台 | 4
54 | 030701003002 | 空调 40kw | 1.名称:上送风精密空调 2.型号规格:JHFX-45LW/03EC33-W | 台 | 16
55 | 030401001031 | 电缆标识牌 | 1.名称:电缆标识牌 2.电压等级(kV):10kV 3.型号规格：有机片丝印 50×25 | 块 | 131
56 | 030414004001 | 自动投入装置 | 1.名称：自动投入装置调试 备用电源自投装置 | 系统 | 16
降压变及UPS部分-建筑工程
1 | 040205012002 | 围栏 | 1.密扣式普通围栏 | m | 210
2 | 040205012003 | 临时电房 | 租赁期限：3个月 | m2 | 1490.4
场馆内配电箱部分-安装工程
1 | 030411003012 | 电缆线槽 | 1.名称:电缆线槽 2.型号规格:CT-500×200 | m | 406
2 | 030408001011 | 电缆支架 | 1.名称:电缆支架 | kg | 6331.5
3 | 030404016004 | 配电箱 | 1.名称:配电箱 2.规格:以图纸为准 | 台 | 53
4 | 030408001012 | 低压电缆 H07RN-F-0.6/1kV-240mm | 1.名称:0.4kV电力电缆 2.型号:H07RN-F-0.6/1kV-240mm 3.材质:铜芯 4.电压等级(kV):0.4kV | m | 9745
5 | 030408001013 | 低压电缆 H07RN-F-0.6/1kV-120mm2 | 1.名称:0.4kV电力电缆 2.型号:H07RN-F-0.6/1kV-120mm2 3.材质:铜芯 4.电压等级(kV):0.4kV | m | 25395
6 | 030408001014 | 0.4kV电缆 H07RN-F-0.6/1kV-70mm2 | 1.名称:0.4kV电力电缆 2.型号:H07RN-F-0.6/1kV-70mm2 3.材质:铜芯 4.电压等级(kV):0.4kV | m | 17025
7 | 030408006008 | 接线端子 | 1.名称:接线端子 2.型号规格:240mm | 个 | 90
8 | 030408006009 | 接线端子 | 1.名称:接线端子 2.型号规格:120mm | 个 | 210
9 | 030408006010 | 接线端子 | 1.名称:接线端子 2.型号规格:70mm | 个 | 230
通讯及自动化-安装工程
1 | 030404003001 | 通信机柜 | 1.名称：通信机柜 2.材质、规格：850mm×600mm×400mm(宽×深×高) | 台 | 13
2 | 031101037001 | 盘纤单元 | 1.名称：盘纤单元 | 个 | 13
3 | 031101037002 | 电源分配单元（独立母线） | 1.名称：电源分配单元（独立母线） | 个 | 13
4 | 031101037003 | 智能化业务交换机 | 1.名称:智能化业务交换机 2.型号：二层以太网交换机，4千兆光8百兆光12个百兆电接口 | 台 | 26
5 | 031101037004 | 光接口模块 | 1.名称:光接口模块 2.型号：千兆光模块，单模（短距，小于10kM） | 个 | 104
6 | 031101037005 | 光接口模块 | 1.名称:光接口模块 2.型号：百兆光模块，单模（短距，小于10kM） | 个 | 208
7 | 030502010001 | ODF单元 | 1.名称:ODF单元 2.型号：ODF单元箱，含熔纤盘、各类常规适配器、熔接尾纤 | 个 | 13
8 | 030502016001 | 光纤尾纤 | 1.名称:光纤尾纤 2.规格:LC-FC，3米 | 根 | 54
9 | 030411004001 | 电源线 | 1.名称:电源线 2.型号: 正极用红线，负极用蓝线，ZR-VV22-1×6 | m | 260
10 | 030408002001 | 六类非屏蔽双绞线 | 1.名称:六类非屏蔽双绞线 2.型号: 6类UTP | m | 1620
11 | 031101037006 | CPE边缘网关 | 1.名称：CPE边缘网关 | 个 | 6
12 | 031101037007 | 子交换机（电口拓展交换机） | 1.名称:子交换机（电口拓展交换机） 2.型号：24口 | 台 | 7
13 | 031101077001 | 配电智能网关 | 1.名称:配电智能网关 | 台 | 15
14 | 031101077002 | 智能网关本地联调 | 1.名称:智能网关本地联调 | 台 | 15
15 | 031101077003 | 智能网关远端接入联调 | 1.名称:智能网关远端接入联调 | 台 | 15
16 | 040205020005 | 红外高清球机 | 1.名称:红外高清球机 | 台 | 66
17 | 040205020006 | 智能视频云节点 | 1.名称:智能视频云节点 | 台 | 15
18 | 030503006002 | 温湿度传感器 | 1.名称:温湿度传感器 | 个 | 40
19 | 030503006003 | 电缆头温度监测装置_采集器 | 1.名称:电缆头温度监测装置_采集器 | 个 | 40
20 | 030503006004 | 电缆头温度监测装置_传感器 | 1.名称:电缆头温度监测装置_传感器 | 个 | 572
21 | 030503006005 | 气体传感器 | 1.名称:气体传感器 | 个 | 6
22 | 030503006006 | 光纤电缆测温装置-集中器 | 1.名称:光纤电缆测温装置-集中器 | 台 | 2
23 | 030503006007 | 电力SCADA及前置采集服务器 | 1.名称:电力SCADA及前置采集服务器 | 个 | 1
24 | 030503006008 | 智能电房采集服务器 | 1.名称:智能电房采集服务器 | 个 | 1
25 | 030503006009 | 机架式折叠液晶 | 1.名称:机架式折叠液晶 | 个 | 1
26 | 080805003001 | 自动化及智能电房工作站 | 1.名称:自动化及智能电房工作站 | 台 | 2
27 | 080805003002 | 工作站显示器 | 1.名称:工作站显示器 | 台 | 10
28 | 080805003003 | 彩色打印机 | 1.名称:彩色打印机 | 台 | 1
29 | 030501017001 | 软件系统 | 1.名称:软件系统 | 套 | 2
30 | 080607001001 | 时间同步系统主时钟 | 1.名称:时间同步系统主时钟 | 套 | 1
31 | 080608003005 | UPS | 1.名称：UPS 2.型号规格：2×3kVA，含电池及配电盘，含馈线20A，12回，馈线10A，8回 | 台 | 1
32 | 030502007001 | 非金属管道光缆 | 1.名称:非金属管道光缆 2.型号:GYFTZY-48 | m | 3870
33 | 030408002002 | 网线 | 1.名称:网线 2、规格型号：超五类，带水晶头 | m | 1610
34 | 030502008001 | 光缆保护管 | 1.名称:光缆保护管 2.型号：PEφ32-2mm | m | 4235
35 | 030502013001 | 光缆中间接续盒 | 1.名称:光缆中间接续盒 2.型号：48芯 | 个 | 8
36 | 030502007002 | 光缆调试 | 1.名称:光缆调试 | 项 | 8
37 | 030401001032 | 光缆标识牌 | 1.名称:安健环(光缆类) 2.型号规格：30mm*60mm | 块 | 137
38 | 030401001033 | 设备标识牌 | 1.名称:设备标识牌 | 块 | 17
39 | 030502007003 | 感温光纤 | 1.名称:感温光纤 | m | 21648
40 | 031101037008 | 智能化业务交换机 | 1.名称:智能化业务交换机 2.型号：不少于16个千兆光口 | 台 | 1
41 | 031101037009 | 光接口模块 | 1.名称:光接口模块 2.型号：单模长距(大于40kM) | 个 | 4
42 | 031101037010 | 光接口模块 | 1.名称:光接口模块 2.型号：单模短距(小于10kM) | 个 | 12
43 | 030411004002 | 电源线 | 1.名称:电源线 2.型号: ZA-RVV-1x6mm2 | m | 10
44 | 030409002007 | 接地线 | 1.名称:接地线 2.型号: ZA-RVV-1x6mm2 | m | 1
45 | 030408002003 | 网络电缆 | 1.名称:网络电缆 2.型号: 超五类，带水晶头 | m | 25
46 | 030502010002 | ODF单元 | 1.名称:ODF单元 2.型号：ODF单元箱，含熔纤盘、各类常规适配器、熔接尾纤 | 个 | 1
47 | 030502016002 | 光纤尾纤 | 1.名称:光纤尾纤 2.规格:LC-FC，3米 | 根 | 8
48 | 031101077004 | 智能化调试 | 1.名称:智能化调试 | 套 | 1
拆除部分
1 | 030402018005 | 临时开关房 | 1.工作内容：保护性拆除 | 台 | 2
2 | 030402018006 | 接地箱式变 DKSC-420/10，SNER10kV-600A | 1.工作内容：保护性拆除 | 台 | 2
3 | 030113008005 | 发电机低压汇流柜 | 1.工作内容：保护性拆除 | 台 | 5
4 | 030408001027 | 高压电缆 FYZAYJV22-8.7/15kV-3×300mm2 | 1.工作内容：保护性拆除 | m | 777
5 | 030408006011 | 高压电缆头 300电缆终端头 | 1.工作内容：保护性拆除 | 个 | 6
6 | 030408001015 | 高压电缆 FYZRA-YJV22-8.7/15kV-3×120mm2 | 1.工作内容：保护性拆除 | m | 2818
7 | 030408006012 | 高压电缆头 120电缆终端头 | 1.工作内容：保护性拆除 | 个 | 12
8 | 030408001016 | 高压电缆 ZRA-YJV22-3×70mm | 1.工作内容：保护性拆除 | m | 35
9 | 030408006013 | 高压电缆头 70电缆终端头 | 1.工作内容：保护性拆除 | 个 | 4
10 | 030402018009 | 枕头木 | 1.工作内容：拆除 | 块 | 488
11 | 030411003013 | 地面保护 | 1.工作内容：拆除 | m2 | 810
12 | 030411003014 | 桥架 | 1.工作内容：拆除 | m | 98
13 | 030411003015 | 桥架 | 1.工作内容：拆除 | m | 1383
14 | 030411003016 | 桥架 | 1.工作内容：拆除 | m | 945
15 | 030411003017 | 桥架 | 1.工作内容：拆除 | m | 163
16 | 030411003018 | 桥架 | 1.工作内容：拆除 | m | 54
17 | 030409001003 | 接地极 | 1.工作内容：拆除 | 根 | 21
18 | 030409002008 | 水平接地线 | 1.工作内容：拆除 | m | 736
19 | 030409002009 | 水平地极 | 1.工作内容：拆除 | m | 140
20 | 030503006010 | 烟雾传感器 | 1.工作内容：拆除 | 支 | 14
21 | 030904005002 | 声光报警器 | 1.工作内容：拆除 | 个 | 4
22 | 030901001002 | 热镀锌钢管 | 1.工作内容：拆除 | m | 138
23 | 031101010003 | 阻燃耐火电线 | 1.工作内容：拆除 | m | 432
24 | 040205020007 | 室外高清网络球机 | 1.工作内容：保护性拆除 | 台 | 8
25 | 040205020008 | 室外立杆 | 1.工作内容：拆除 | 套 | 8
26 | 040205020009 | 电源适配器 | 1.工作内容：保护性拆除 | 台 | 8
27 | 040205020010 | 网络防雷器 | 1.工作内容：保护性拆除 | 台 | 8
28 | 030411001002 | PVC管 | 1.工作内容：拆除 | m | 590
29 | 040205016001 | 五类屏蔽双绞线 | 1.工作内容：拆除 | m | 304
30 | 031101046002 | 柴发综合监控室 | 1.工作内容：保护性拆除 | 套 | 2
31 | 030408001017 | 低压电缆 H07RN-1kV-240mm | 1.工作内容：保护性拆除 | m | 51282
32 | 030408001018 | 0.4kV电缆 H07RN-F-0.6/1kV-25mm2 | 1.工作内容：保护性拆除 | m | 425
33 | 030408001019 | 角铁架 | 1.工作内容：拆除 | kg | 310.5
34 | 030411003019 | 路口钢板保护 | 1.工作内容：拆除 | m2 | 720
35 | 030411003020 | 角钢龙门架 | 1.工作内容：拆除 | 座 | 2
36 | 030402018007 | 2500kVA降压箱变 | 1.工作内容：保护性拆除 | 台 | 6
37 | 080904012002 | ATS柜 | 1.工作内容：保护性拆除 | 台 | 16
38 | 030404004005 | 输入柜 | 1.工作内容：保护性拆除 | 台 | 13
39 | 030404004006 | 输入柜 | 1.工作内容：保护性拆除 | 台 | 7
40 | 080608003006 | UPS不间断电源设备 | 1.工作内容：保护性拆除 | 台 | 14
41 | 080608003007 | UPS不间断电源设备 | 1.工作内容：保护性拆除 | 台 | 4
42 | 080608003008 | UPS不间断电源设备 | 1.工作内容：保护性拆除 | 台 | 10
43 | 080608003009 | UPS不间断电源设备 | 1.工作内容：保护性拆除 | 台 | 12
44 | 030404004007 | 配电柜（进线柜） | 1.工作内容：保护性拆除 | 台 | 20
45 | 030404004008 | 配电柜（出线柜） | 1.工作内容：保护性拆除 | 台 | 20
46 | 030411003021 | 电缆线槽 | 1.工作内容：拆除 | m | 250
47 | 030411003022 | 电缆线槽 | 1.工作内容：拆除 | m | 600
48 | 030411003023 | 电缆线槽 | 1.工作内容：拆除 | m | 582
49 | 030409001004 | 接地极 | 1.工作内容：拆除 | 根 | 38
50 | 030409002010 | 水平接地线 | 1.工作内容：拆除 | m | 1008
51 | 030409002011 | 水平地极 | 1.工作内容：拆除 | m | 584
52 | 030402018010 | 枕头木 | 1.工作内容：拆除 | 块 | 144
53 | 030404016005 | 电房配电箱 | 1.工作内容：保护性拆除 | 台 | 12
54 | 030404016006 | 电房环境控制箱 | 1.工作内容：保护性拆除 | 台 | 12
55 | 030412001005 | 红外线灯 | 1.工作内容：拆除 | 套 | 26
56 | 030412001006 | 节能灯 | 1.工作内容：拆除 | 套 | 260
57 | 030412001007 | 双头应急灯 | 1.工作内容：拆除 | 套 | 56
58 | 030403006004 | 插座 | 1.工作内容：拆除 | 套 | 26
59 | 030411002002 | 镀锌套管∅25 | 1.工作内容：拆除 | m | 860
60 | 030408001030 | 电源线 H07RN-F-0.6/1kV-2.5mm2 | 1.工作内容：保护性拆除 | m | 2600
61 | 030408001031 | 电源线 H07RN-F-0.6/1kV-6mm2 | 1.工作内容：保护性拆除 | m | 1140
62 | 030404033001 | 手提式干粉灭火器 ABC干粉 2×4kg (配消防箱) | 1.工作内容：拆除 | 台 | 104
63 | 030108001002 | 排气扇 | 1.工作内容：拆除 | 台 | 24
64 | 030404016007 | 配电箱 | 1.工作内容：保护性拆除 | 台 | 6
65 | 030408001020 | 0.4kV电缆 H07RN-F-0.6/1kV-240mm2 | 1.工作内容：保护性拆除 | m | 41085
66 | 030408001021 | 0.4kV电缆 H07RN-F-0.6/1kV-25mm2 | 1.工作内容：保护性拆除 | m | 1550
67 | 030408001022 | 0.4kV电缆 H07RN-F-0.6/1kV-2.5mm2 | 1.工作内容：保护性拆除 | m | 972
68 | 030701003003 | 空调 60kw | 1.工作内容：保护性拆除 | 台 | 4
69 | 030701003004 | 空调 40kw | 1.工作内容：保护性拆除 | 台 | 16
70 | 030401001034 | 电缆标识牌 | 1.工作内容：拆除 | 项 | 1
71 |  | 场馆内配电箱部分
72 | 030411003024 | 电缆线槽 | 1.工作内容：拆除 | m | 406
73 | 030408001023 | 电缆支架 | 1.工作内容：拆除 | kg | 6331.5
74 | 030404016008 | 配电箱 | 1.工作内容：保护性拆除 | 台 | 53
75 | 030408001024 | 低压电缆 H07RN-F-0.6/1kV-240mm | 1.工作内容：保护性拆除 | m | 9745
76 | 030408001025 | 低压电缆 H07RN-F-0.6/1kV-120mm2 | 1.工作内容：保护性拆除 | m | 25395
77 | 030408001026 | 0.4kV电缆 H07RN-F-0.6/1kV-70mm2 | 1.工作内容：保护性拆除 | m | 17025
78 |  | 通讯及自动化
79 | 030404003002 | 通信机柜 | 1.工作内容：保护性拆除 | 台 | 13
80 | 031101037011 | 盘纤单元 | 1.工作内容：拆除 | 个 | 13
81 | 031101037012 | 电源分配单元（独立母线） | 1.工作内容：拆除 | 个 | 13
82 | 031101037013 | 智能化业务交换机 | 1.工作内容：保护性拆除 | 台 | 26
83 | 031101037014 | 光接口模块 | 1.工作内容：拆除 | 个 | 104
84 | 031101037015 | 光接口模块 | 1.工作内容：拆除 | 个 | 208
85 | 030502010003 | ODF单元 | 1.工作内容：拆除 | 个 | 13
86 | 030502016003 | 光纤尾纤 | 1.工作内容：拆除 | 根 | 54
87 | 030411004004 | 电源线 | 1.工作内容：拆除 | m | 260
88 | 030408002004 | 六类非屏蔽双绞线 | 1.工作内容：拆除 | m | 1620
89 | 031101037016 | CPE边缘网关 | 1.工作内容：保护性拆除 | 个 | 6
90 | 031101037017 | 子交换机（电口拓展交换机） | 1.工作内容：保护性拆除 | 台 | 7
91 | 031101077005 | 配电智能网关 | 1.工作内容：保护性拆除 | 台 | 15
92 | 040205020011 | 红外高清球机 | 1.工作内容：保护性拆除 | 台 | 66
93 | 040205020012 | 智能视频云节点 | 1.工作内容：保护性拆除 | 台 | 15
94 | 030503006011 | 温湿度传感器 | 1.工作内容：保护性拆除 | 个 | 40
95 | 030503006012 | 电缆头温度监测装置_采集器 | 1.工作内容：拆除 | 个 | 40
96 | 030503006013 | 电缆头温度监测装置_传感器 | 1.工作内容：拆除 | 个 | 572
97 | 030503006014 | 气体传感器 | 1.工作内容：拆除 | 个 | 6
98 | 030503006015 | 光纤电缆测温装置-集中器 | 1.工作内容：拆除 | 台 | 2
99 | 030503006016 | 电力SCADA及前置采集服务器 | 1.工作内容：拆除 | 个 | 1
100 | 030503006017 | 智能电房采集服务器 | 1.工作内容：拆除 | 个 | 1
101 | 030503006018 | 机架式折叠液晶 | 1.工作内容：保护性拆除 | 个 | 1
102 | 080805003004 | 自动化及智能电房工作站 | 1.工作内容：保护性拆除 | 台 | 2
103 | 080805003005 | 工作站显示器 | 1.工作内容：保护性拆除 | 台 | 10
104 | 080805003006 | 彩色打印机 | 1.工作内容：保护性拆除 | 台 | 1
105 | 080607001002 | 时间同步系统主时钟 | 1.工作内容：保护性拆除 | 套 | 1
106 | 080608003010 | UPS | 1.工作内容：保护性拆除 | 台 | 1
107 | 030502007004 | 非金属管道光缆 | 1.工作内容：保护性拆除 | m | 3790
108 | 030408002005 | 网线 | 1.工作内容：拆除 | m | 1465
109 | 030502008002 | 光缆保护管 | 1.工作内容：拆除 | m | 4235
110 | 030502013002 | 光缆中间接续盒 | 1.工作内容：拆除 | 个 | 8
111 | 030401001035 | 光缆标识牌 | 1.工作内容：拆除 | 块 | 137
112 | 030401001036 | 设备标识牌 | 1.工作内容：拆除 | 块 | 17
113 | 030502007005 | 感温光纤 | 1.工作内容：保护性拆除 | m | 21648
114 | 031101037018 | 智能化业务交换机 | 1.工作内容：保护性拆除 | 台 | 1
115 | 031101037019 | 光接口模块 | 1.工作内容：拆除 | 个 | 4
116 | 031101037020 | 光接口模块 | 1.工作内容：拆除 | 个 | 12
117 | 030411004005 | 电源线 | 1.工作内容：拆除 | m | 10
118 | 030411004003 | 接地线 | 1.工作内容：拆除 | m | 1
119 | 030408002006 | 网络电缆 | 1.工作内容：拆除 | m | 25
120 | 030502010004 | ODF单元 | 1.工作内容：拆除 | 个 | 1
121 | 030502016004 | 光纤尾纤 | 1.工作内容：拆除 | 根 | 8
二、耗材及设备租赁清单
序号 | 项目编码 | 项目名称 | 项目特征描述 | 计量单位 | 工程量 | 单价
第十五届全国运动会开幕式供电服务项目
通信工程
1 | 30404003001 | 通信机柜 | 1.名称：通信机柜 2.材质、规格：600mm×600mm×2000mm(宽×深×高) 3.租赁期限：3个月 | 台 | 5
2 | 30404003002 | 壁挂式通信箱 | 1.名称：壁挂式通信箱 2.材质、规格：850mm×600mm×400mm(高×宽×深) 3.租赁期限：3个月 | 台 | 4
3 | 30404003003 | CPE边缘网关 | 1.名称：CPE边缘网关 2.租赁期限：3个月 | 个 | 19
4 | 30404003004 | 配电智能网关 | 1.名称:配电智能网关 2.租赁期限：3个月 | 台 | 7
5 | 30404003007 | 智能化业务交换机 | 1.名称:智能化业务交换机 2.型号：二层以太网交换机，4千兆光8百兆光12个百兆电接口 3.租赁期限：3个月 | 台 | 30
6 | 30404003008 | 子交换机（电口拓展交换机） | 1.名称:子交换机（电口拓展交换机） 2.型号：24口 3.租赁期限：3个月 | 台 | 15
7 | 30404003009 | 光接口模块 | 1.名称:光接口模块 2.型号：千兆光模块，单模（短距，小于10kM） 3.租赁期限：3个月 | 个 | 30
8 | 30404003010 | 光接口模块 | 1.名称:光接口模块 2.型号：百兆光模块，单模（短距，小于10kM） 3.租赁期限：3个月 | 个 | 60
9 | 30404003011 | ODF单元 | 1.名称:ODF单元 2.型号：ODF单元箱，含熔纤盘、各类常规适配器、熔接尾纤 3.租赁期限：3个月 | 个 | 37
10 | 30404003012 | 光纤尾纤 | 1.名称:光纤尾纤 2.规格:LC-FC，3米 | 根 | 72
11 | 30404003013 | 电源线 | 1.名称:电源线 2.型号: 正极用红线，负极用蓝线，ZR-VV22-1×6 3.租赁期限：3个月 | m | 480
12 | 30404003014 | 六类非屏蔽双绞线 | 1.名称:六类非屏蔽双绞线 2.型号: 6类UTP 3.租赁期限：3个月 | m | 5460
13 | 30404003015 | 红外高清球机 | 1.名称:红外高清球机 2.租赁期限：3个月 | 台 | 44
14 | 30404003016 | 智能视频云节点 | 1.名称:智能视频云节点 2.租赁期限：3个月 | 台 | 8
15 | 30404003017 | 温湿度传感器 | 1.名称:温湿度传感器 2.租赁期限：3个月 | 个 | 38
16 | 30404003018 | 电缆头温度监测装置_采集器 | 1.名称:电缆头温度监测装置_采集器 2.租赁期限：3个月 | 个 | 33
17 | 30404003019 | 电缆头温度监测装置_传感器 | 1.名称:电缆头温度监测装置_传感器 2.租赁期限：3个月 | 个 | 754
18 | 30404003020 | 感温光纤 | 1.名称:感温光纤 2.租赁期限：3个月 | m | 10478
19 | 30404003021 | 光纤电缆测温装置-集中器 | 1.名称:光纤电缆测温装置-集中器 2.租赁期限：3个月 | 台 | 3
20 | 30404003022 | 气体传感器 | 1.名称:气体传感器 2.租赁期限：3个月 | 个 | 8
21 | 30404003023 | 电力SCADA及前置采集服务器 | 1.名称:电力SCADA及前置采集服务器 2.租赁期限：3个月 | 个 | 2
22 | 30404003024 | 智能电房采集服务器 | 1.名称:智能电房采集服务器 2.租赁期限：3个月 | 个 | 2
23 | 30404003025 | 机架式折叠液晶 | 1.名称:机架式折叠液晶 2.租赁期限：3个月 | 个 | 2
24 | 30404003026 | 自动化及智能电房工作站 | 1.名称:自动化及智能电房工作站 2.租赁期限：3个月 | 台 | 4
25 | 30404003027 | 工作站显示器 | 1.名称:工作站显示器 2.租赁期限：3个月 | 台 | 16
26 | 30404003028 | 彩色打印机 | 1.名称:彩色打印机 2.租赁期限：3个月 | 台 | 2
27 | 30404003029 | 软件系统 | 1.名称:软件系统 2.租赁期限：3个月 | 套 | 4
28 | 30404003030 | 时间同步系统主时钟 | 1.名称:时间同步系统主时钟 2.租赁期限：3个月 | 套 | 2
29 | 30404003031 | UPS | 1.名称：UPS 2.材料规格：1、2×3kVA，含电池及配电盘，含馈线20A，12回，馈线10A，8回 3.租赁期限：3个月 | 台 | 2
30 | 30404003032 | 布线系统 | 1.名称:布线系统 2.租赁期限：3个月 | 项 | 2
31 | 30404003033 | 12芯非金属管道光缆 | 1.名称:12芯非金属管道光缆 2.型号:GYFTZY63 3.租赁期限：3个月 | m | 4292
32 | 30404003034 | 光缆保护管 | 1.名称:光缆保护管 2.型号：PEφ32 3.租赁期限：3个月 | m | 3872
33 | 30404003037 | 通信机柜 | 1.名称：通信机柜 2.材质、规格：600mm×600mm×2000mm(宽×深×高) 3.租赁期限：3个月 | 台 | 2
34 | 30404003038 | 配网生产类业务用交换机 | 1.名称:配网生产类业务用交换机 2.型号：二层以太网交换机，4千兆光8百兆光12个百兆电接口 3.租赁期限：3个月 | 台 | 4
35 | 30404003039 | 光接口模块 | 1.名称:光接口模块 2.型号：千兆光模块，单模（短距，小于10kM） 3.租赁期限：3个月 | 个 | 4
36 | 30404003040 | 光接口模块 | 1.名称:光接口模块 2.型号：百兆光模块，单模（短距，小于10kM） 3.租赁期限：3个月 | 个 | 8
37 | 30404003041 | ODF单元 | 1.名称:ODF单元 2.型号：ODF单元箱，含熔纤盘、各类常规适配器、熔接尾纤 3.租赁期限：3个月 | 个 | 4
38 | 30404003042 | 光纤尾纤 | 1.名称:光纤尾纤 2.规格:LC-FC，3米 | 根 | 30
39 | 30404003043 | 电源线 | 1.名称:电源线 2.型号: 正极用红线，负极用蓝线，ZR-VV22-1×6 3.租赁期限：3个月 | m | 20
40 | 30404003044 | 六类非屏蔽双绞线 | 1.名称:六类非屏蔽双绞线 2.型号: 6类UTP 3.租赁期限：3个月 | m | 20
41 | 30404003045 | 电力SCADA及前置采集服务器 | 1.名称:电力SCADA及前置采集服务器 2.租赁期限：3个月 | 个 | 2
42 | 30404003046 | 智能电房采集服务器 | 1.名称:智能电房采集服务器 2.租赁期限：3个月 | 个 | 2
43 | 30404003047 | 机架式折叠液晶 | 1.名称:机架式折叠液晶 2.租赁期限：3个月 | 个 | 2
44 | 30404003048 | 自动化及智能电房工作站 | 1.名称:自动化及智能电房工作站 2.租赁期限：3个月 | 台 | 4
45 | 30404003049 | 工作站显示器 | 1.名称:工作站显示器 2.租赁期限：3个月 | 台 | 16
46 | 30404003050 | 彩色打印机 | 1.名称:彩色打印机 2.租赁期限：3个月 | 台 | 2
47 | 30404003051 | 软件系统 | 1.名称:软件系统 2.租赁期限：3个月 | 套 | 4
48 | 30404003052 | 时间同步系统主时钟 | 1.名称:时间同步系统主时钟 2.租赁期限：3个月 | 套 | 2
49 | 30404003053 | UPS | 1.名称：UPS 2.材料规格：1、2×3kVA，含电池及配电盘，含馈线20A，12回，馈线10A，8回 3.租赁期限：3个月 | 台 | 2
柴发部分
1 | 30408001001 | 高压电缆 FYZAYJV22-8.7/15kV-3×300mm2 | 1.名称:10kV电力电缆 2.型号:FYZAYJV22-8.7/15kV-3×300mm2 3.材质:铜芯 4.电压等级(kV):10kV 5.租赁期限：3个月 | m | 735
2 | 30408006001 | 高压电缆头 300电缆终端头 | 1.名称:10kV冷缩电缆头 2.型号规格:300电缆终端头 3.材质、类型:铜 4.电压等级(kV):10kV 5.租赁期限：3个月 | 个 | 8
3 | 30408001002 | 低压电缆 H07RN-1kV-240mm | 1.名称:0.4kV电力电缆 2.型号:H07RN-1kV-240mm 3.材质:铜芯 4.电压等级(kV):0.4kV 5.租赁期限：3个月 | m | 5832
4 | 30408006002 | 接线端子 | 1.名称:接线端子 2.型号规格:240mm | 个 | 720
5 | 30113008001 | 柴油发电机组 | 1.名称：柴油发电机组 2.材料规格：1250kW(有功1000kW) ，配燃料箱1台，7000升柴油，配备燃料管5米/台 3.调试 4.租赁期限：3个月 | 台 | 20
6 | 30402018001 | 2×2500kVA升压降压箱变 | 1.名称:2×2500kVA 2.容量(KV·A):2×2500kVA 3.电压(KV):10kV 4.租赁期限：3个月 | 台 | 2
7 | 30402018002 | 2×3150kVA升压降压箱变 | 1.名称:2500kVA升压降压箱变（租赁） 2.容量(KV·A):2×3150kVA 3.电压(KV):10kV 4.租赁期限：3个月 | 台 | 2
8 | 30113008002 | 枕头木 | 1.名称:枕头木 2.型号规格:300×300×600mm | 块 | 576
9 | 30408009001 | 防火隔板 3000×3000×15mm | 1.名称:防火隔板 2.型号规格:3000×3000×15mm | 块 | 20
10 | 10804004001 | 镀锌钢丝网 | 1.名称:镀锌钢丝网 2.型号规格:6×6mm | m2 | 260
11 | 80801013001 | 防鼠泥 | 1.名称:防鼠泥 | kg | 240
12 | 30411003001 | 一次线槽 | 1.名称:一次线槽 2.型号规格:CT-400×200 3.租赁期限：3个月 | m | 377
13 | 30411003002 | 二次线槽 | 1.名称:二次线槽 2.型号规格:CT-200×100 3.租赁期限：3个月 | m | 620
14 | 30411003003 | 钢板保护 | 1.名称:钢板保护 2.钢板厚15mm，#14槽钢焊接 | 处 | 4
15 | 30409001001 | 接地极 | 1.名称:接地极 | 根 | 46
16 | 30409002001 | 水平接地线 | 1.名称:水平接地线 2.型号规格:-50×5mm扁铁 | m | 950
17 | 30409002002 | 圆钢水平地极 | 1.名称:圆钢水平地极 2.型号规格:∅16 | m | 180
18 | 30503006001 | 烟雾传感器 | 1.名称:烟雾传感器 2.租赁期限：3个月 | 支 | 25
19 | 30904005001 | 声光报警器 | 1.名称:声光报警器 2.租赁期限：3个月 | 个 | 5
20 | 30901001001 | 热镀锌钢管 | 1.名称:热镀锌钢管 2.型号规格:DN25 | m | 467
21 | 31101010001 | 阻燃耐火电线 | 1.名称:阻燃耐火电线 2.型号规格:ZCN-KVV-2×1.5 3.租赁期限：3个月 | m | 467
22 | 40205020001 | 固定高清枪式摄像机 | 1.名称:固定高清枪式摄像机 2.租赁期限：3个月 | 台 | 6
23 | 40205020002 | 室外高清网络球机 | 1.名称:室外高清网络球机 2.租赁期限：3个月 | 台 | 2
24 | 40205020003 | 室外立杆 | 1.名称:室外立杆 2.租赁期限：3个月 | 套 | 6
25 | 40205020004 | 电源适配器 | 1.名称:电源适配器 2.租赁期限：3个月 | 台 | 8
26 | 40205020005 | 网络防雷器 | 1.名称:网络防雷器 2.租赁期限：3个月 | 台 | 8
27 | 30411001001 | PVC管 | 1.名称:PVC管 2.型号规格:∅32 3.租赁期限：3个月 | m | 1300
28 | 30502005001 | 五类屏蔽双绞线 | 1.名称:五类屏蔽双绞线 2.租赁期限：3个月 | m | 650
29 | 31101010002 | 阻燃耐火电线 | 1.名称:阻燃耐火电线 2.型号规格:ZCN-KVV-2×1.5 3.租赁期限：3个月 | m | 650
30 | 31101046001 | 柴发综合监控室 | 1.名称:UPS屏1台、网络机柜屏1台、柴发通讯屏1台、至各柴发控制线ZR-KVVP-10x2.5/800米，H07RN-F-0.6/1kV-2.5mm2/300米监控电脑、显示器、空调、配电箱调试等 3.租赁期限：3个月 | 套 | 1
31 | 30401001002 | 安健环标识牌 | 1.名称:安健环标识牌安装 2.型号规格：铝型材丝印（户外漆）400*320 | 块 | 24
32 | 30401001003 | 安健环标识牌 | 1.名称:安健环标识牌安装 2.型号规格：铝型材丝印（户外漆）300*240mm | 块 | 24
33 | 30401001004 | 安健环标识牌 | 1.名称:安健环标识牌安装 2.型号规格：有机丝印 300*240mm | 块 | 24
34 | 30401001005 | 安健环标识牌 | 1.名称:安健环标识牌安装 2.型号规格：电缆标签牌或有机丝印 50*25mm | 块 | 8
35 | 30408001003 | 0.4kV电缆 H07RN-F-0.6/1kV-25mm2 | 1.名称:0.4kV电力电缆 2.型号:H07RN-F-0.6/1kV-25mm2 3.材质:铜芯 4.电压等级(kV):0.4kV 5.租赁期限：3个月 | m | 2000
36 | 30408006003 | 接线端子 | 1.名称:接线端子 2.型号规格:25mm | 个 | 20
37 | 40205012001 | 围栏 | 1.密扣式普通围栏 2.租赁期限：3个月 | 米 | 310
户外开关箱
1 | 30402018003 | 临时开关房 | 1.名称：临时开关房 2.材料规格：10间隔 3.租赁期限：3个月 | 套 | 4
2 | 30402018004 | 接地箱式变 DKSC-420/10，SNER10kV-600A | 1.名称:600kVA升压降压箱变（租赁） 2.容量(KV·A):600kVA 3.电压(KV):10kV 4.租赁期限：3个月 | 台 | 4
3 | 30408001004 | 高压电缆 ZRA-YJV22-3×70mm | 1.名称:10kV电力电缆 2.型号:ZRA-YJV22-3×70mm 3.材质:铜芯 4.电压等级(kV):10kV 5.租赁期限：3个月 | m | 122
4 | 30408006004 | 高压电缆头 70电缆终端头 | 1.名称:10kV冷缩电缆头 2.型号规格:70电缆终端头 3.材质、类型:铜 4.电压等级(kV):10kV 5.租赁期限：3个月 | 个 | 8
5 | 30408001005 | 高压电缆 ZRA-YJV22-3×300mm | 1.名称:10kV电力电缆 2.型号:ZRA-YJV22-3×300mm 3.材质:铜芯 4.电压等级(kV):10kV 5.租赁期限：3个月 | m | 16
6 | 30408006005 | 高压电缆头 300电缆终端头 | 1.名称:10kV冷缩电缆头 2.型号规格:300电缆终端头 3.材质、类型:铜 4.电压等级(kV):10kV 5.租赁期限：3个月 | 个 | 4
7 | 30402018005 | 枕头木 | 1.名称:枕头木 2.型号规格:300×300×600mm | 台 | 160
8 | 10804004002 | 镀锌钢丝网 | 1.名称:镀锌钢丝网 2.型号规格:6×6mm | m2 | 87
9 | 80801013002 | 防鼠泥 | 1.名称:防鼠泥 | kg | 80
10 | 30411003004 | 线槽 | 1.名称:线槽 2.型号规格:CT-800×200 3.租赁期限：3个月 | m | 87
11 | 30411003005 | 线槽 | 1.名称:线槽 2.型号规格:CT-200×100 3.租赁期限：3个月 | m | 98
12 | 30409001002 | 接地极 | 1.名称:接地极 | 根 | 7
13 | 30409002004 | 水平接地线 | 1.名称:水平接地线 2.型号规格:-50×5mm扁铁 | m | 240
14 | 30409002005 | 圆钢水平地极 | 1.名称:圆钢水平地极 2.型号规格:∅16 | m | 24
15 | 30401001007 | 安健环标识牌 | 1.名称:电房门名称牌 2.型号规格：铝型材丝印 400*320mm | 块 | 8
16 | 30401001008 | 安健环标识牌 | 1.名称:“门口一带严禁停放车辆、堆放杂物”禁止标志牌 2.型号规格：铝型材丝印 300*240mm | 块 | 8
17 | 30401001009 | 安健环标识牌 | 1.名称:“未经许可 不得入内”禁止标志牌 2..型号规格：铝型材丝印 300*240mm | 块 | 8
18 | 30401001010 | 安健环标识牌 | 1.名称:“止步 高压危险”警告标志牌 2..型号规格：铝型材丝印 300*240mm | 块 | 8
19 | 30401001011 | 安健环标识牌 | 1.名称:“禁止烟火”禁止标志牌 2.型号规格：有机片丝印 300*240mm | 块 | 4
20 | 30401001012 | 安健环标识牌 | 1.名称:“注意通风”禁止标志牌 2.型号规格：有机片丝印 300*240mm | 块 | 4
21 | 30401001013 | 安健环标识牌 | 1.名称:“紧急出口”标志牌 2.2.型号规格：有机片丝印 350*300mm | 块 | 1
22 | 30401001014 | 安健环标识牌 | 1.名称:“灭火器”标志牌 2.2.型号规格：有机片丝印 350*300mm | 块 | 4
23 | 30401001015 | 安健环标识牌 | 1.名称:“临时接地线固定接地端”标志牌 2.型号规格：反光铝板丝印/A50mm | 块 | 8
24 | 30401001016 | 安健环标识牌 | 1.名称:“不同电源 禁止合闸”警告标志牌 2.型号规格：有机片丝印 300*240mm | 块 | 10
25 | 30401001017 | 安健环标识牌 | 1.名称:“禁止合闸 有人工作”警告标志牌 2.型号规格：有机片丝印 300*240mm | 块 | 10
26 | 30401001018 | 安健环标识牌 | 1.名称:“禁止合闸 线路有人工作”警告标志牌 2.型号规格：有机片丝印 200*160mm | 块 | 10
27 | 30401001019 | 安健环标识牌 | 1.名称:“已送电”标志牌 2.型号规格：铝型材丝印 200*80mm | 块 | 44
28 | 30401001020 | 安健环标识牌 | 1.名称:“母线带电 开关备用”标志牌 2.型号规格：铝型材丝印 200*160mm | 块 | 4
29 | 30401001021 | 安健环标识牌 | 1.名称:电柜面板操作指示标志牌 2.型号规格：采用光面贴纸标签机打印制作 | 平方米 | 40
30 | 30401001022 | 安健环标识牌 | 1.名称:电缆终端头标志牌 2.型号规格：有机片丝印 50*25mm | 块 | 21
31 | 30401001023 | 电房电气一次接线图板 | 1.名称:电房电气一次接线图板 2.型号规格：有机玻璃板 520*400mm | 块 | 1
32 | 80801013003 | 高压绝缘地胶板 1000×800×8mm(长×宽×厚) | 1.名称:高压绝缘地胶板 2.规格:1000×800×8mm(长×宽×厚) | 块 | 9
33 | 30404033001 | 手提式干粉灭火器 ABC干粉 2×4kg (配消防箱) | 1.名称:手提式干粉灭火器（ABC干粉 2×4kg (配消防箱)） | 台 | 1
34 | 30404033002 | 工具箱 | 1.名称:工具箱 2.规格型号：400*600 铝合金箱体 3.3.租赁期限：3个月 | 台 | 1
35 | 40205012002 | 围栏 | 1.密扣式普通围栏 2.租赁期限：3个月 | 米 | 80
降压变
1 | 30402018006 | 2500kVA降压箱变 | 1.名称:2500kVA升压降压箱变 2.容量(KV·A):2500kVA 3.电压(KV):10kV 4.租赁期限：3个月 | 台 | 8
2 | 30402018007 | 枕头木 | 1.名称:枕头木 2.型号规格:300×300×600mm | 块 | 160
3 | 30408001006 | 高压电缆 ZRA-YJV22-3×150mm | 1.名称:10kV电力电缆 2.型号:ZRA-YJV22-3×150mm 3.材质:铜芯 4.电压等级(kV):10kV 5.租赁期限：3个月 | m | 4080
4 | 30408006006 | 高压电缆头 150电缆终端头 | 1.名称:10kV冷缩电缆头 2.型号规格:150电缆终端头 3.材质、类型:铜 4.电压等级(kV):10kV 5.租赁期限：3个月 | 个 | 32
5 | 30408001007 | 低压电缆 H07RN-F-0.6/1kV-240mm | 1.名称:0.4kV电力电缆 2.型号:H07RN-F-0.6/1kV-240mm 3.材质:铜芯 4.电压等级(kV):0.4kV 5.租赁期限：3个月 | m | 98366
6 | 30408006007 | 接线端子 | 1.名称:接线端子 2.型号规格:240mm | 个 | 864
7 | 30409001003 | 接地极 | 1.名称:接地极 | 根 | 12
8 | 30409002007 | 水平接地线 | 1.名称:水平接地线 2.型号规格:-50×5mm扁铁 | m | 400
9 | 30409002008 | 水平地极 | 1.名称:水平地极 2.型号规格:-50×5mm扁铁 | m | 32
10 | 30411003006 | 槽盒 | 1.名称:槽盒 2.型号规格:1000×150槽盒 3.租赁期限：3个月 | m | 630
11 | 30411003007 | 槽盒 | 1.名称:槽盒 2.型号规格:800×150槽盒 3.租赁期限：3个月 | m | 550
12 | 30411003008 | 角钢龙门架(22米长，3米宽，4.5米高) | 1.名称:角钢龙门架 2.型号规格:(22米长，3米宽，4.5米高)；L160×10，L75×8 3.租赁期限：3个月 | 座 | 1
13 | 30411003009 | 角钢龙门架(14米长，3米宽，4.5米高) | 1.名称:角钢龙门架 2.型号规格:角钢龙门架(14米长，3米宽，4.5米高)；L140×10，L70×6 3.租赁期限：3个月 | 座 | 1
14 | 30404016001 | 电房配电箱 | 1.名称:电房配电箱 2.规格:KX 3.租赁期限：3个月 | 台 | 2
15 | 31101010003 | 低压电缆 ZRYJV22-1×35 | 1.名称:低压电缆 2.型号：ZRYJV22-1×35 3.租赁期限：3个月 | m | 2250
16 | 30411002001 | 不锈钢波纹管 45mm | 1.名称:不锈钢波纹管 45mm 2.租赁期限：3个月 | m | 425
17 | 10401003001 | 箱变基础松木桩 | 1.名称:箱变基础松木桩 2.规格型号：直径120mm，长度：6米 3.租赁期限：3个月 | 座 | 1
ATS+UPS
1 | 80904012001 | ATS柜 | 1.名称：ATS 2.材料规格：1250A开关 3.租赁期限：3个月 | 台 | 8
2 | 80904012002 | ATS柜 | 1.名称：ATS 2.材料规格：2500A 3.租赁期限：3个月 | 台 | 8
3 | 30404004001 | 输入柜 | 1.名称：输入柜 2.材料规格：1250A开关 3.租赁期限：3个月 | 台 | 24
4 | 80608003001 | UPS不间断电源设备 | 1.名称：UPS 2.材料规格：500kW 3.租赁期限：3个月 | 台 | 48
5 | 30404004002 | 配电柜（进线柜） | 1.名称：配电柜（进线柜） 2.材料规格：进线柜 3.租赁期限：3个月 | 台 | 24
6 | 30404004003 | 配电柜（出线柜） | 1.名称：配电柜（出线柜） 2.材料规格：出线柜 3.租赁期限：3个月 | 台 | 24
7 | 30411003010 | 电缆线槽 | 1.名称:电缆线槽 2.型号规格:CT-600×200 3.租赁期限：3个月 | m | 130
8 | 30411003011 | 电缆线槽 | 1.名称:电缆线槽 2.型号规格:CT-400×200 3.租赁期限：3个月 | m | 520
9 | 30409002010 | 圆钢水平地极 | 1.名称:水平地极 2.型号规格:-50×5mm扁铁 | m | 256
10 | 30409002011 | 水平接地线 | 1.名称:水平接地线 2.型号规格:-50×5mm扁铁 | m | 1033
11 | 30408009002 | 防火隔板 | 1.名称:防火隔板 | m2 | 2840
12 | 30408001008 | 低压电缆H07RN-F-0.6/1kV-240mm2 | 1.名称:0.4kV电力电缆 2.型号:H07RN-F-0.6/1kV-240mm2 3.材质:铜芯 4.电压等级(kV):0.4kV 5.租赁期限：3个月 | m | 29739
13 | 30408006008 | 接线端子 | 1.名称:接线端子 2.型号规格:240mm | 个 | 3456
14 | 30401001025 | 安健环标识牌 | 1.名称:电房门名称牌 2.型号规格：铝型材丝印 400*320mm | 块 | 20
15 | 30401001026 | 安健环标识牌 | 1.名称:“门口一带严禁停放车辆、堆放杂物”禁止标志牌 2.型号规格：铝型材丝印 300*240mm | 块 | 20
16 | 30401001027 | 安健环标识牌 | 1.名称:“未经许可 不得入内”禁止标志牌 2..型号规格：铝型材丝印 300*240mm | 块 | 20
17 | 30401001028 | 安健环标识牌 | 1.名称:“止步 高压危险”警告标志牌 2..型号规格：铝型材丝印 300*240mm | 块 | 20
18 | 30401001029 | 安健环标识牌 | 1.名称:“禁止烟火”禁止标志牌 2.型号规格：有机片丝印 300*240mm | 块 | 20
19 | 30401001030 | 安健环标识牌 | 1.名称:“注意通风”禁止标志牌 2.型号规格：有机片丝印 300*240mm | 块 | 12
20 | 30401001031 | 安健环标识牌 | 1.名称:“紧急出口”标志牌 2.2.型号规格：有机片丝印 350*300mm | 块 | 20
21 | 30401001032 | 安健环标识牌 | 1.名称:“灭火器”标志牌 2.2.型号规格：有机片丝印 350*300mm | 块 | 65
22 | 30401001033 | 安健环标识牌 | 1.名称:“临时接地线固定接地端”标志牌 2.型号规格：反光铝板丝印/A50mm | 块 | 20
23 | 30401001034 | 安健环标识牌 | 1.名称:0.4kv系统图板 2.型号规格：有机玻璃板 1500*1000mm | 块 | 3
24 | 30404016002 | 电房配电箱 | 1.名称:电房配电箱 2.规格:KX 3.租赁期限：3个月 | 台 | 8
25 | 30404016003 | 电房环境控制箱 | 1.名称:电房环境控制箱 2.租赁期限：3个月 | 台 | 8
26 | 30403006001 | 红外线灯 | 1.名称:红外线灯 | 套 | 20
27 | 30403006002 | 节能灯 | 1.名称:节能灯 | 套 | 438
28 | 30403006003 | 双头应急灯 | 1.名称:双头应急灯 | 套 | 40
29 | 30403006004 | 插座 | 1.名称:插座 | 套 | 20
30 | 31101010004 | 电源线 ZRBVV-2.5mm2 | 1.名称:电源线 2.型号：ZRBVV-2.5mm2 3.租赁期限：3个月 | m | 3400
31 | 31101010005 | 电源线 ZRBVV-6mm2 | 1.名称:电源线 2.型号：ZRBVV-6mm2 3.租赁期限：3个月 | m | 625
32 | 30411002002 | 镀锌套管∅25 | 1.名称:镀锌套管∅25 | m | 800
33 | 30404033003 | 手提式干粉灭火器 ABC干粉 2×4kg (配消防箱) | 1.名称:手提式干粉灭火器（ABC干粉 2×4kg (配消防箱)） | 台 | 74
34 | 30108001001 | 排气扇 | 1.名称:排气扇 2.型号:16"(低噪声、轴流型) 3.租赁期限：3个月 | 台 | 16
35 | 30408001009 | 0.4kV电缆 H07RN-F-0.6/1kV-50mm2 | 1.名称:0.4kV电力电缆 2.型号:H07RN-F-0.6/1kV-50mm2 3.材质:铜芯 4.电压等级(kV):0.4kV 5.租赁期限：3个月 | m | 850
36 | 30408001010 | 0.4kV电缆 H07RN-F-0.6/1kV-95mm2 | 1.名称:0.4kV电力电缆 2.型号:H07RN-F-0.6/1kV-95mm2 3.材质:铜芯 4.电压等级(kV):0.4kV 5.租赁期限：3个月 | m | 2350
37 | 30408006009 | 接线端子 | 1.名称:接线端子 2.型号规格:95mm | 个 | 40
38 | 30408006010 | 接线端子 | 1.名称:接线端子 2.型号规格:50mm | 个 | 40
39 | 30404016004 | 配电箱 | 1.名称:电房配电箱 2.规格:KX 3.租赁期限：3个月 | 台 | 4
40 | 30411003012 | 桥架 | 1.名称:桥架 2.型号规格:CT-400×200 3.租赁期限：3个月 | m | 215
41 | 30701003001 | 空调 60kw | 1.名称:上送风精密空调 2.型号规格:JHFX-60LW/03EC32-W 3.租赁期限：3个月 | 台 | 27
42 | 30701003002 | 冷媒管 | 1.名称:冷媒管 2.型号规格:∅22.23 3.租赁期限：3个月 | m | 6028
43 | 30701003003 | 冷媒管 | 1.名称:冷媒管 2.型号规格:∅15.88 3.租赁期限：3个月 | m | 6028
低压配电网
1 | 30404016005 | 配电箱 | 1.名称:配电箱 2.规格:一进六出 3.租赁期限：3个月 | 台 | 90
2 | 30408001011 | 低压电缆 H07RN-F-0.6/1kV-240mm | 1.名称:0.4kV电力电缆 2.型号:H07RN-F-0.6/1kV-240mm 3.材质:铜芯 4.电压等级(kV):0.4kV 5.租赁期限：3个月 | m | 64317
3 | 30408001012 | 低压电缆 H07RN-F-0.6/1kV-120mm2 | 1.名称:0.4kV电力电缆 2.型号:H07RN-F-0.6/1kV-120mm2 3.材质:铜芯 4.电压等级(kV):0.4kV 5.租赁期限：3个月 | m | 28230
4 | 30408001013 | 0.4kV电缆 H07RN-F-0.6/1kV-50mm2 | 1.名称:0.4kV电力电缆 2.型号:H07RN-F-0.6/1kV-50mm2 3.材质:铜芯 4.电压等级(kV):0.4kV 5.租赁期限：3个月 | m | 21675
5 | 30408006011 | 接线端子 | 1.名称:接线端子 2.型号规格:240mm | 个 | 528
6 | 30408006012 | 接线端子 | 1.名称:接线端子 2.型号规格:120mm | 个 | 190
7 | 30408006013 | 接线端子 | 1.名称:接线端子 2.型号规格:50mm | 个 | 230
8 | 30411003013 | 电缆线槽 | 1.名称:电缆线槽 2.型号规格:CT-500×200 3.租赁期限：3个月 | m | 2320
9 | 30411003014 | U型抱箍 | 1.名称:U型抱箍 2.型号规格:镀锌 | 套 | 297
残特奥会开幕式供电保障服务项目
柴发及户外开关房部分-安装工程
1 | 030402018001 | 临时开关房 | 1.名称：临时开关房 2.材料规格：7间隔 3.租赁期限：3个月 | 台 | 2
2 | 030402018002 | 接地箱式变 DKSC-420/10，SNER10kV-600A | 1.名称:600kVA升压降压箱变（租赁） 2.容量(KV·A):600kVA 3.电压(KV):10kV 4.租赁期限：3个月 | 台 | 2
3 | 030113008004 | 发电机低压汇流柜 | 1.名称：发电机低压汇流柜 2.材料规格：5进5出 3.租赁期限：3个月 | 台 | 5
4 | 030408001001 | 高压电缆 FYZAYJV22-8.7/15kV-3×300mm2 | 1.名称:10kV电力电缆 2.型号:FYZAYJV22-8.7/15kV-3×300mm2 3.材质:铜芯 4.电压等级(kV):10kV 5.租赁期限：3个月 | m | 777
5 | 030408006001 | 高压电缆头 300电缆终端头 | 1.名称:10kV冷缩电缆头 2.型号规格:300电缆终端头 3.材质、类型:铜 4.电压等级(kV):10kV | 个 | 6
6 | 030408001002 | 高压电缆 FYZRA-YJV22-8.7/15kV-3×120mm2 | 1.名称:10kV电力电缆 2.型号:ZRA-YJV22-3×120mm 3.材质:铜芯 4.电压等级(kV):10kV 5.租赁期限：3个月 | m | 2818
7 | 030408006002 | 高压电缆头 120电缆终端头 | 1.名称:10kV冷缩电缆头 2.型号规格:120电缆终端头 3.材质、类型:铜 4.电压等级(kV):10kV | 个 | 12
8 | 030408001003 | 高压电缆 ZRA-YJV22-3×70mm | 1.名称:10kV电力电缆 2.型号:ZRA-YJV22-3×70mm 3.材质:铜芯 4.电压等级(kV):10kV 5.租赁期限：3个月 | m | 35
9 | 030408006003 | 高压电缆头 70电缆终端头 | 1.名称:10kV冷缩电缆头 2.型号规格:70电缆终端头 3.材质、类型:铜 4.电压等级(kV):10kV | 个 | 4
10 | 030402018004 | 枕头木 | 1.名称:枕头木 2.型号规格:300×300×600mm | 块 | 488
11 | 030408009001 | 防火隔板 3000×3000×15mm | 1.名称:防火隔板 2.型号规格:3000×3000×15mm | 块 | 12
12 | 030408009002 | 防火板 | 1.型号规格：15mm,防火A级 | m2 | 65
13 | 010804004001 | 镀锌钢丝网 | 1.名称:镀锌钢丝网 2.型号规格:6×6mm | m2 | 223
14 | 080801013001 | 防鼠泥 | 1.名称:防鼠泥 | kg | 210
15 | 030411003001 | 地面保护 | 1.名称:地面保护 2.型号规格:15mm厚钢板+木板保护，590米长×6米宽 | m2 | 810
16 | 030411003002 | 桥架 | 1.名称:桥架 2.型号规格:CT-1200×200，2mm厚 3.租赁期限：3个月 | m | 98
17 | 030411003003 | 桥架 | 1.名称:桥架 2.型号规格:CT-800×200，2mm厚 3.租赁期限：3个月 | m | 1383
18 | 030411003004 | 桥架 | 1.名称:桥架 2.型号规格:CT-400×200，2mm厚 3.租赁期限：3个月 | m | 945
19 | 030411003005 | 桥架 | 1.名称:桥架 2.型号规格:CT-200×100，1.5mm厚 3.租赁期限：3个月 | m | 163
20 | 030411003006 | 桥架 | 1.名称:桥架 2.型号规格:CT-100×100，1.5mm厚 3.租赁期限：3个月 | m | 54
21 | 030409001001 | 接地极 | 1.名称:接地极 2.规格型号：L50×5，L=2.5m | 根 | 21
22 | 030409002001 | 水平接地线 | 1.名称:水平接地线 2.型号规格:-50×5mm扁铁 | m | 736
23 | 030409002002 | 水平地极 | 1.名称:水平地极 2.型号规格:-50×5mm扁铁 | m | 140
24 | 030503006001 | 烟雾传感器 | 1.名称:烟雾传感器 2.租赁期限：3个月 | 支 | 14
25 | 030904005001 | 声光报警器 | 1.名称:声光报警器 2.租赁期限：3个月 | 个 | 4
26 | 030901001001 | 热镀锌钢管 | 1.名称:热镀锌钢管 2.型号规格:DN25 | m | 138
27 | 031101010001 | 阻燃耐火电线 | 1.名称:阻燃耐火电线 2.型号规格:ZCN-KVV-2×2.5 3.租赁期限：3个月 | m | 290
28 | 031101010002 | 阻燃耐火电线 | 1.名称:阻燃耐火电线 2.型号规格:ZCN-KVV-2×1.5 3.租赁期限：3个月 | m | 152
29 | 040205020001 | 室外高清网络球机 | 1.名称:室外高清网络球机 2.租赁期限：3个月 | 台 | 8
30 | 040205020002 | 室外立杆 | 1.名称:室外立杆,7米 2.租赁期限：3个月 | 套 | 8
31 | 040205020003 | 电源适配器 | 1.名称:电源适配器 | 台 | 8
32 | 040205020004 | 网络防雷器 | 1.名称:网络防雷器 | 台 | 8
33 | 030411001001 | PVC管 | 1.名称:PVC管 2.型号规格:∅32 3.租赁期限：3个月 | m | 590
34 | 030502005001 | 六类屏蔽双绞线 | 1.名称:六类屏蔽双绞线 2.租赁期限：3个月 | m | 304
35 | 031101046001 | 柴发综合监控室 | 1.名称:UPS屏1台、网络机柜屏1台、柴发通讯屏1台、至各柴发控制线ZR-KVVP-10x2.5/800米，H07RN-F-0.6/1kV-2.5mm2/300米监控电脑、显示器、空调、配电箱调试等 3.租赁期限：3个月 | 套 | 2
36 | 030401001001 | 高压绝缘地胶板 | 1000×800×8mm(长×宽×厚） | 块 | 14
37 | 030401001002 | 电房电气一次接线图板（10kV） | 1、型号规格：有机玻璃板/520×400mm/可嵌入A3图纸 | 块 | 2
38 | 030401001003 | 手提式干粉灭火器 | 1、型号规格：ABC干粉 2×4kg (配消防箱) | 箱 | 2
39 | 030401001004 | 工具箱 | 1.型号规格：400×600（铝合金箱体） 2.租赁期限：3个月 | 只 | 2
40 | 030408001005 | 低压电缆 H07RN-F-0.6/1kV-240mm2 | 1.名称:0.4kV电力电缆 2.型号:H07RN-F-0.6/1kV-240mm2 3.材质:铜芯 4.电压等级(kV):0.4kV 5.租赁期限：3个月 | m | 51282
41 | 030408001006 | 0.4kV电缆 H07RN-F-0.6/1kV-25mm2 | 1.名称:0.4kV电力电缆 2.型号:H07RN-F-0.6/1kV-25mm2 3.材质:铜芯 4.电压等级(kV):0.4kV 5.租赁期限：3个月 | m | 425
42 | 030408006004 | 接线端子 | 1.名称:接线端子 2.型号规格:240mm | 个 | 864
43 | 030408006005 | 接线端子 | 1.名称:接线端子 2.型号规格:25mm | 个 | 40
44 | 030401001005 | 安健环标识牌 | 1.名称:电房门名称牌 2.型号规格：铝型材丝印 400*320mm | 块 | 21
45 | 030401001006 | 安健环标识牌 | 1.名称:“门口一带严禁停放车辆、堆放杂物”禁止标志牌 2.型号规格：铝型材丝印 300*240mm | 块 | 21
46 | 030401001007 | 安健环标识牌 | 1.名称:“未经许可 不得入内”禁止标志牌 2..型号规格：铝型材丝印 300*240mm | 块 | 21
47 | 030401001008 | 安健环标识牌 | 1.名称:“止步 高压危险”警告标志牌 2..型号规格：铝型材丝印 300*240mm | 块 | 21
48 | 030401001009 | 安健环标识牌 | 1.名称:“禁止烟火”禁止标志牌 2.型号规格：有机片丝印 300*240mm | 块 | 21
49 | 030401001010 | 安健环标识牌 | 1.名称:“注意通风”禁止标志牌 2.型号规格：有机片丝印 300*240mm | 块 | 4
50 | 030401001011 | 安健环标识牌 | 1.名称:“紧急出口”标志牌 2.2.型号规格：有机片丝印 350*300mm | 块 | 4
51 | 030401001012 | 安健环标识牌 | 1.名称:“灭火器”标志牌 2.2.型号规格：有机片丝印 350*300mm | 块 | 4
52 | 030401001013 | 安健环标识牌 | 1.名称:“临时接地线固定接地端”标志牌 2.型号规格：反光铝板丝印/A50mm | 块 | 4
53 | 030401001014 | 安健环标识牌 | 1.名称:“不同电源 禁止合闸”警告标志牌 2.型号规格：有机片丝印 300*240mm | 块 | 4
54 | 030401001015 | 安健环标识牌 | 1.名称:“禁止合闸 有人工作”警告标志牌 2.型号规格：有机片丝印 300*240mm | 块 | 4
55 | 030401001016 | 安健环标识牌 | 1.名称:“禁止合闸 线路有人工作”警告标志牌 2.型号规格：有机片丝印 200*160mm | 块 | 4
56 | 030401001017 | 安健环标识牌 | 1.名称:“已送电”标志牌 2.型号规格：有机片丝印 200*80mm | 块 | 14
57 | 030401001018 | 安健环标识牌 | 1.名称:“母线带电 开关备用”标志牌 2.型号规格：有机片丝印 200*160mm | 块 | 4
58 | 030401001019 | 安健环标识牌 | 1.名称:“电柜面板操作指南”标志牌 2.型号规格：光面贴纸标签 | m2 | 20
59 | 030401001020 | 安健环标识牌 | 1.名称:“电缆终端头”标志牌 2.型号规格：有机片丝印 50*25mm | 块 | 6
60 | 030408001007 | 角铁架 | 1.名称:角铁架 2、型号规格：60×60×6，焊接H600mm×W1000mm 3.租赁期限：3个月 | 套 | 207
61 | 030411003007 | 路口钢板保护 | 1.名称:路口钢板保护 2.型号规格:钢板厚15mm，#14槽钢焊接、每处120平方米 | m2 | 720
62 | 030411003008 | 角钢龙门架 | 1.名称:角钢龙门架 2.型号规格：角钢龙门架(32米长，3米宽，5米高)；L160×16，L80×10 3.租赁期限：3个月 | 座 | 2
柴发及户外开关房部分-建筑工程
1 | 040205012001 | 围栏 | 1.密扣式普通围栏 2.租赁期限：3个月 | m | 335
降压变及UPS部分-安装工程
1 | 030402018003 | 2500kVA降压箱变 | 1.名称:2500kVA升压降压箱变 2.容量(KV·A):2500kVA 3.电压(KV):10kV 4.配置:10kV开关柜2台，低压柜6台 5.租赁期限：3个月 | 台 | 6
2 | 080904012001 | ATS柜 | 1.名称：ATS 2.型号规格：1250A开关 3.租赁期限：3个月 | 台 | 16
3 | 030404004001 | 输入柜 | 1.名称：输入柜 2.型号规格：1250A开关 3.租赁期限：3个月 | 台 | 13
4 | 030404004002 | 输入柜 | 1.名称：输入柜 2.型号规格：630A开关 3.租赁期限：3个月 | 台 | 7
5 | 080608003001 | UPS不间断电源设备 | 1.名称：UPS 2.型号规格：200kVA，配一台DC柜及两套储电池架 3.租赁期限：3个月 | 台 | 14
6 | 080608003002 | UPS不间断电源设备 | 1.名称：UPS 2.型号规格：300kVA，配一台DC柜及两套储电池架 3.租赁期限：3个月 | 台 | 4
7 | 080608003003 | UPS不间断电源设备 | 1.名称：UPS 2.型号规格：400kVA，配一台DC柜及三套储电池架 3.租赁期限：3个月 | 台 | 10
8 | 080608003004 | UPS不间断电源设备 | 1.名称：UPS 2.型号规格：500kVA，配一台DC柜及三套储电池架 3.租赁期限：3个月 | 台 | 12
9 | 030404004003 | 配电柜（进线柜） | 1.名称：配电柜（进线柜） 2.材料规格：进线柜 3.租赁期限：3个月 | 台 | 20
10 | 030404004004 | 配电柜（出线柜） | 1.名称：配电柜（出线柜） 2.材料规格：出线柜 3.租赁期限：3个月 | 台 | 20
11 | 030411003009 | 电缆线槽 | 1.名称:电缆线槽 2.型号规格:CT-200×100 3.租赁期限：3个月 | m | 250
12 | 030411003010 | 电缆线槽 | 1.名称:电缆线槽 2.型号规格:CT-400×200 3.租赁期限：3个月 | m | 600
13 | 030411003011 | 电缆线槽 | 1.名称:桥架 2.型号规格:CT-800×200 3.租赁期限：3个月 | m | 582
14 | 030409001002 | 接地极 | 1.名称:接地极 2.规格型号：L50×5，L=2.5m | 根 | 38
15 | 030409002004 | 水平接地线 | 1.名称:水平接地线 2.型号规格:-50×5mm扁铁 | m | 1008
16 | 030409002005 | 水平地极 | 1.名称:水平地极 2.型号规格:-50×5mm扁铁 | m | 584
17 | 030402018008 | 枕头木 | 1.名称:枕头木 2.型号规格:300×300×600mm | 块 | 144
18 | 010804004002 | 镀锌钢丝网 | 1.名称:镀锌钢丝网 2.型号规格:6×6mm | m2 | 103
19 | 080801013002 | 防鼠泥 | 1.名称:防鼠泥 | kg | 60
20 | 030401001021 | 安健环标识牌 | 1.名称:电房门名称牌 2.型号规格：铝型材丝印 400*320mm | 块 | 34
21 | 030401001022 | 安健环标识牌 | 1.名称:“门口一带严禁停放车辆、堆放杂物”禁止标志牌 2.型号规格：铝型材丝印 300*240mm | 块 | 34
22 | 030401001023 | 安健环标识牌 | 1.名称:“未经许可 不得入内”禁止标志牌 2..型号规格：铝型材丝印 300*240mm | 块 | 34
23 | 030401001024 | 安健环标识牌 | 1.名称:“止步 高压危险”警告标志牌 2..型号规格：铝型材丝印 300*240mm | 块 | 34
24 | 030401001025 | 安健环标识牌 | 1.名称:“禁止烟火”禁止标志牌 2.型号规格：有机片丝印 300*240mm | 块 | 34
25 | 030401001026 | 安健环标识牌 | 1.名称:“注意通风”禁止标志牌 2.型号规格：有机片丝印 300*240mm | 块 | 24
26 | 030401001027 | 安健环标识牌 | 1.名称:“紧急出口”标志牌 2.2.型号规格：有机片丝印 350*300mm | 块 | 34
27 | 030401001028 | 安健环标识牌 | 1.名称:“灭火器”标志牌 2.2.型号规格：有机片丝印 350*300mm | 块 | 104
28 | 030401001029 | 安健环标识牌 | 1.名称:“临时接地线固定接地端”标志牌 2.型号规格：反光铝板丝印/A50mm | 块 | 30
29 | 030401001030 | 安健环标识牌 | 1.名称:0.4kV系统图板 2.型号规格：有机玻璃板 1500*1000mm/可嵌入A1图纸 | 块 | 6
30 | 030404016001 | 电房配电箱 | 1.名称:电房配电箱 2.规格:XM 3.租赁期限：3个月 | 台 | 12
31 | 030404016002 | 电房环境控制箱 | 1.名称:电房环境控制箱 | 台 | 12
32 | 030412001001 | 红外线灯 | 1.名称:红外线灯 2.型号规格：220V 250W | 套 | 26
33 | 030412001002 | 节能灯 | 1.名称:节能灯 2.型号规格：220V 1×40W | 套 | 260
34 | 030412001003 | 双头应急灯 | 1.名称:双头应急灯 2.型号规格：220V 2×10W | 套 | 56
35 | 030412001004 | 插座 | 1.名称:插座 2.型号规格：220V 10A | 套 | 26
36 | 030411002001 | 镀锌套管∅25 | 1.名称:镀锌套管∅25 | m | 860
37 | 030408001028 | 电源线 H07RN-F-0.6/1kV-2.5mm2 | 1.名称:电源线 2.型号：H07RN-F-0.6/1kV-2.5mm2 3.敷设方式：穿管敷设 4.租赁期限：3个月 | m | 2600
38 | 030408001029 | 电源线 H07RN-F-0.6/1kV-6mm2 | 1.名称:电源线 2.型号：H07RN-F-0.6/1kV-6mm2 3.敷设方式：线槽敷设 4.租赁期限：3个月 | m | 1140
39 | 030403006040 | 手提式干粉灭火器 ABC干粉 2×4kg (配消防箱) | 1.名称:手提式干粉灭火器（ABC干粉 2×4kg (配消防箱)） | 台 | 104
40 | 030108001001 | 排气扇 | 1.名称:排气扇 2.型号:16"(低噪声、轴流型) 3.租赁期限：3个月 | 台 | 24
41 | 030404016003 | 配电箱 | 1.名称:电房配电箱 2.规格:以图纸为准 3.租赁期限：3个月 | 台 | 6
42 | 030408001008 | 0.4kV电缆 H07RN-F-0.6/1kV-240mm2 | 1.名称:0.4kV电力电缆 2.型号:H07RN-F-0.6/1kV-240mm2 3.材质:铜芯 4.电压等级(kV):0.4kV 5.租赁期限：3个月 | m | 41085
43 | 030408001009 | 0.4kV电缆 H07RN-F-0.6/1kV-25mm2 | 1.名称:0.4kV电力电缆 2.型号:H07RN-F-0.6/1kV-25mm2 3.材质:铜芯 4.电压等级(kV):0.4kV 5.租赁期限：3个月 | m | 1550
44 | 030408001010 | 0.4kV电缆 H07RN-F-0.6/1kV-2.5mm2 | 1.名称:0.4kV电力电缆 2.型号:H07RN-F-0.6/1kV-2.5mm2 3.材质:铜芯 4.电压等级(kV):0.4kV 5.租赁期限：3个月 | m | 972
45 | 030408006006 | 接线端子 | 1.名称:接线端子 2.型号规格:240mm | 个 | 3010
46 | 030408006007 | 接线端子 | 1.名称:接线端子 2.型号规格:25mm | 个 | 110
47 | 030701003001 | 空调 60kw | 1.名称:上送风精密空调 2.型号规格:JHFX-60LW/03EC32-W 3.租赁期限：3个月 | 台 | 4
48 | 030701003002 | 空调 40kw | 1.名称:上送风精密空调 2.型号规格:JHFX-45LW/03EC33-W 3.租赁期限：3个月 | 台 | 16
49 | 030401001031 | 电缆标识牌 | 1.名称:电缆标识牌 2.电压等级(kV):10kV 3.型号规格：有机片丝印 50×25 | 块 | 131
降压变及UPS部分-建筑工程
1 | 040205012002 | 围栏 | 1.密扣式普通围栏 2.租赁期限：3个月 | m | 210
2 | 040205012003 | 临时电房 | 租赁期限：3个月 | m2 | 1490.4
场馆内配电箱部分-安装工程
1 | 030411003012 | 电缆线槽 | 1.名称:电缆线槽 2.型号规格:CT-500×200 3.租赁期限：3个月 | m | 406
2 | 030408001011 | 电缆支架 | 1.名称:电缆支架 2.租赁期限：3个月 | kg | 6331.5
3 | 030404016004 | 配电箱 | 1.名称:配电箱 2.规格:以图纸为准 2.租赁期限：3个月 | 台 | 53
4 | 030408001012 | 低压电缆 H07RN-F-0.6/1kV-240mm | 1.名称:0.4kV电力电缆 2.型号:H07RN-F-0.6/1kV-240mm 3.材质:铜芯 4.电压等级(kV):0.4kV 5.租赁期限：3个月 | m | 9745
5 | 030408001013 | 低压电缆 H07RN-F-0.6/1kV-120mm2 | 1.名称:0.4kV电力电缆 2.型号:H07RN-F-0.6/1kV-120mm2 3.材质:铜芯 4.电压等级(kV):0.4kV 5.租赁期限：3个月 | m | 25395
6 | 030408001014 | 0.4kV电缆 H07RN-F-0.6/1kV-70mm2 | 1.名称:0.4kV电力电缆 2.型号:H07RN-F-0.6/1kV-70mm2 3.材质:铜芯 4.电压等级(kV):0.4kV 5.租赁期限：3个月 | m | 17025
7 | 030408006008 | 接线端子 | 1.名称:接线端子 2.型号规格:240mm | 个 | 90
8 | 030408006009 | 接线端子 | 1.名称:接线端子 2.型号规格:120mm | 个 | 210
9 | 030408006010 | 接线端子 | 1.名称:接线端子 2.型号规格:70mm | 个 | 230
通讯及自动化-安装工程
1 | 030404003001 | 通信机柜 | 1.名称：通信机柜 2.材质、规格：850mm×600mm×400mm(宽×深×高) 3.租赁期限：3个月 | 台 | 13
2 | 031101037001 | 盘纤单元 | 1.名称：盘纤单元 2.租赁期限：3个月 | 个 | 13
3 | 031101037002 | 电源分配单元（独立母线） | 1.名称：电源分配单元（独立母线） 2.租赁期限：3个月 | 个 | 13
4 | 031101037003 | 智能化业务交换机 | 1.名称:智能化业务交换机 2.型号：二层以太网交换机，4千兆光8百兆光12个百兆电接口 3.租赁期限：3个月 | 台 | 26
5 | 031101037004 | 光接口模块 | 1.名称:光接口模块 2.型号：千兆光模块，单模（短距，小于10kM） 3.租赁期限：3个月 | 个 | 104
6 | 031101037005 | 光接口模块 | 1.名称:光接口模块 2.型号：百兆光模块，单模（短距，小于10kM） 3.租赁期限：3个月 | 个 | 208
7 | 030502010001 | ODF单元 | 1.名称:ODF单元 2.型号：ODF单元箱，含熔纤盘、各类常规适配器、熔接尾纤 3.租赁期限：3个月 | 个 | 13
8 | 030502016001 | 光纤尾纤 | 1.名称:光纤尾纤 2.规格:LC-FC，3米 3.租赁期限：3个月 | 根 | 54
9 | 030411004001 | 电源线 | 1.名称:电源线 2.型号: 正极用红线，负极用蓝线，ZR-VV22-1×6 3.租赁期限：3个月 | m | 260
10 | 030408002001 | 六类非屏蔽双绞线 | 1.名称:六类非屏蔽双绞线 2.型号: 6类UTP 3.租赁期限：3个月 | m | 1620
11 | 031101037006 | CPE边缘网关 | 1.名称：CPE边缘网关 2.租赁期限：3个月 | 个 | 6
12 | 031101037007 | 子交换机（电口拓展交换机） | 1.名称:子交换机（电口拓展交换机） 2.型号：24口 3.租赁期限：3个月 | 台 | 7
13 | 031101077001 | 配电智能网关 | 1.名称:配电智能网关 2.租赁期限：3个月 | 台 | 15
14 | 040205020005 | 红外高清球机 | 1.名称:红外高清球机 2.租赁期限：3个月 | 台 | 66
15 | 040205020006 | 智能视频云节点 | 1.名称:智能视频云节点 2.租赁期限：3个月 | 台 | 15
16 | 030503006002 | 温湿度传感器 | 1.名称:温湿度传感器 2.租赁期限：3个月 | 个 | 40
17 | 030503006003 | 电缆头温度监测装置_采集器 | 1.名称:电缆头温度监测装置_采集器 2.租赁期限：3个月 | 个 | 40
18 | 030503006004 | 电缆头温度监测装置_传感器 | 1.名称:电缆头温度监测装置_传感器 2.租赁期限：3个月 | 个 | 572
19 | 030503006005 | 气体传感器 | 1.名称:气体传感器 2.租赁期限：3个月 | 个 | 6
20 | 030503006006 | 光纤电缆测温装置-集中器 | 1.名称:光纤电缆测温装置-集中器 2.租赁期限：3个月 | 台 | 2
21 | 030503006007 | 电力SCADA及前置采集服务器 | 1.名称:电力SCADA及前置采集服务器 2.租赁期限：3个月 | 个 | 1
22 | 030503006008 | 智能电房采集服务器 | 1.名称:智能电房采集服务器 2.租赁期限：3个月 | 个 | 1
23 | 030503006009 | 机架式折叠液晶 | 1.名称:机架式折叠液晶 2.租赁期限：3个月 | 个 | 1
24 | 080805003001 | 自动化及智能电房工作站 | 1.名称:自动化及智能电房工作站 2.租赁期限：3个月 | 台 | 2
25 | 080805003002 | 工作站显示器 | 1.名称:工作站显示器 2.租赁期限：3个月 | 台 | 10
26 | 080805003003 | 彩色打印机 | 1.名称:彩色打印机 2.租赁期限：3个月 | 台 | 1
27 | 030501017001 | 软件系统 | 1.名称:软件系统 2.租赁期限：3个月 | 套 | 2
28 | 080607001001 | 时间同步系统主时钟 | 1.名称:时间同步系统主时钟 2.租赁期限：3个月 | 套 | 1
29 | 080608003005 | UPS | 1.名称：UPS 2.型号规格：2×3kVA，含电池及配电盘，含馈线20A，12回，馈线10A，8回 3.租赁期限：3个月 | 台 | 1
30 | 030502007001 | 非金属管道光缆 | 1.名称:非金属管道光缆 2.型号:GYFTZY-48 3.租赁期限：3个月 | m | 3870
31 | 030408002002 | 网线 | 1.名称:网线 2、规格型号：超五类，带水晶头 3.租赁期限：3个月 | m | 1610
32 | 030502008001 | 光缆保护管 | 1.名称:光缆保护管 2.型号：PEφ32-2mm 3.租赁期限：3个月 | m | 4235
33 | 030502013001 | 光缆中间接续盒 | 1.名称:光缆中间接续盒 2.型号：48芯 | 个 | 8
34 | 030401001032 | 光缆标识牌 | 1.名称:安健环(光缆类) 2.型号规格：30mm*60mm | 块 | 137
35 | 030401001033 | 设备标识牌 | 1.名称:设备标识牌 | 块 | 17
36 | 030502007003 | 感温光纤 | 1.名称:感温光纤 2.租赁期限：3个月 | m | 21648
37 | 031101037008 | 智能化业务交换机 | 1.名称:智能化业务交换机 2.型号：不少于16个千兆光口 3.租赁期限：3个月 | 台 | 1
38 | 031101037009 | 光接口模块 | 1.名称:光接口模块 2.型号：单模长距(大于40kM) 3.租赁期限：3个月 | 个 | 4
39 | 031101037010 | 光接口模块 | 1.名称:光接口模块 2.型号：单模短距(小于10kM) 3.租赁期限：3个月 | 个 | 12
40 | 030411004002 | 电源线 | 1.名称:电源线 2.型号: ZA-RVV-1x6mm2 3.租赁期限：3个月 | m | 10
41 | 030409002007 | 接地线 | 1.名称:接地线 2.型号: ZA-RVV-1x6mm2 3.租赁期限：3个月 | m | 1
42 | 030408002003 | 网络电缆 | 1.名称:网络电缆 2.型号: 超五类，带水晶头 3.租赁期限：3个月 | m | 25
43 | 030502010002 | ODF单元 | 1.名称:ODF单元 2.型号：ODF单元箱，含熔纤盘、各类常规适配器、熔接尾纤 3.租赁期限：3个月 | 个 | 1
44 | 030502016002 | 光纤尾纤 | 1.名称:光纤尾纤 2.规格:LC-FC，3米 | 根 | 8