## 表-08 分部分项工程和单价措施项目清单与计价表
分部分项工程和单价措施项目清单与计价表
工程名称：电气工程 |  |  |  | 标段： |  |  |  | 第 1 页 共 11 页
序号 | 项目编码 | 项目名称 | 项目特征描述 |  | 计量单位 | 工程量 | 金额（元）
[7 empty] | 综合单价 |  | 综合合价 | 其中
暂估价
|  | 土石方工程 | [6 empty] | 54900.3
1 | 040101002004 | 挖沟槽土方 | 1.土壤类别:综合考虑 2.挖土深度:综合考虑 |  | m3 | 495.17 | 8.97 |  | 4441.67
2 | 040101003002 | 挖基坑土方 | 1.土壤类别:综合考虑 2.挖土深度:综合考虑 |  | m3 | 574 | 7.95 |  | 4563.3
3 | 040103001011 | 回填方 | 1.填方材料品种:回填土 |  | m3 | 201.26 | 20.76 |  | 4178.16
4 | 040103001012 | 回填方 | 1.密实度要求:按设计及规范要求 2.填方材料品种:回填石屑 |  | m3 | 201.26 | 207.28 |  | 41717.17
|  | 公园照明 | [6 empty] | 215744.64
5 | 030404017001 | 配电箱 | 1、名称:照明配电箱 2、规格:防护等级IP65 3、尺寸:800*1000*250 |  | 台 | 1 | 4407.56 |  | 4407.56
6 | 040801024001 | 远程监控装置 | 1.型号:根据管理部门要求进行选型 |  | 台 | 1 | 12118.75 |  | 12118.75
7 | 030408001008 | 电力电缆 | 1.名称:铜芯电缆 2.规格:YJV-0.6/1kV 4*16mm2 |  | m | 50 | 57.66 |  | 2883
8 | 040805004001 | 庭院灯 | 1、名称:太阳能庭院灯 2、光源功率:30W 3、灯杆材质、高度:4m 4、包含:灯杆、基础、熔断器及自带定时功率输出调整功能的直流电源装置等 5、基础:100厚C15砼垫层、C30基础、200厚C20素砼护帽、钢筋制安、地脚螺栓 |  | 套 | 34 | 1680.22 |  | 57127.48
9 | 030412001001 | 投光灯 | 1.型号:AC220V/60W/结构防水IP65/3000K，内置AC220V/DC24V防水漏电开关，可调角度 |  | 套 | 10 | 862.48 |  | 8624.8
10 | 030408001009 | 电力电缆 | 1.名称:铜芯电缆 2.规格:YJV-0.6/1kV 2x(1x10)mm2 |  | m | 801.47 | 22.07 |  | 17688.44
11 | 030408001010 | 电力电缆 | 1.名称:铜芯电缆 2.规格:YJV-0.6/1kV 3x(1x10)mm2 |  | m | 28.49 | 31.57 |  | 899.43
本页小计 | [8 empty] | 158649.76
注：为计取规费等的使用，可在表中增设其中：“定额人工费”。
表—08
分部分项工程和单价措施项目清单与计价表
工程名称：电气工程 |  |  |  | 标段： |  |  |  | 第 2 页 共 11 页
序号 | 项目编码 | 项目名称 | 项目特征描述 |  | 计量单位 | 工程量 | 金额（元）
[7 empty] | 综合单价 |  | 综合合价 | 其中
暂估价
12 | 040804002006 | 配线 | 1.名称:阻燃铜芯聚氯乙烯护套软电线 2.规格:ZR-RVV-450/750V-3×2.5mm2 |  | m | 126.96 | 6.18 |  | 784.61
13 | 031101001001 | 开关电源 | 1.规格:500W开关电源（包括AC220V/DC24V防水漏电开关） |  | 台 | 2 | 396.08 |  | 792.16
14 | 030408003001 | 电线保护管 | 1.名称:HDPE管 2.规格:φ50，壁厚2.5mm 3.过路管加固要求:C20砼包封、包封长度300mm，非管接头处此位置回填石屑 |  | m | 659 | 64.08 |  | 42228.72
15 | 030408003002 | 电线保护管 | 1.名称:HDPE管 2.规格:φ32，壁厚1.5mm 3.过路管加固要求:C20砼包封、包封长度300mm，非管接头处此位置回填石屑 |  | m | 17 | 55.71 |  | 947.07
16 | 040803002005 | 过路保护管 | 1、名称:过路保护管 2、型号:DBW-R 3、规格:2×φ100×5×6000 4、过路管加固要求:全段C20混凝土包封 5、垫层:C15混凝土 |  | m | 16 | 203.74 |  | 3259.84
17 | 030411006001 | 防水漏电开关 | 1.名称:防水漏电开关 2.规格:C2A/1P+N防水漏电开关（30mA,电磁式）,防护等级IP68 |  | 个 | 34 | 279.62 |  | 9507.08
18 | 030411006002 | 防水漏电开关 | 1.名称:防水漏电开关 2.规格:C10A/1P+N防水漏电开关（30mA,电磁式）,防护等级IP68 |  | 个 | 2 | 519.62 |  | 1039.24
19 | 030505006001 | 防水接头 | 1.名称:防水接头 10mm2转2.5mm2 |  | 个 | 68 | 82.5 |  | 5610
本页小计 | [8 empty] | 64168.72
注：为计取规费等的使用，可在表中增设其中：“定额人工费”。
表—08
分部分项工程和单价措施项目清单与计价表
工程名称：电气工程 |  |  |  | 标段： |  |  |  | 第 3 页 共 11 页
序号 | 项目编码 | 项目名称 | 项目特征描述 |  | 计量单位 | 工程量 | 金额（元）
[7 empty] | 综合单价 |  | 综合合价 | 其中
暂估价
20 | 040504001001 | 电缆拉线手井 | 1.类型:电缆拉线手井 2.规格:1340×1120×1500 3.渗水砂层:200mm厚 4.基础:C20混凝土 5.墙身:WM Mb10水泥砂浆,砌MU25砼砖 6.抹灰:内侧批15厚1:2水泥砂浆 7.井盖、井圈材质及规格:球墨铸铁填充式井盖 |  | 座 | 6 | 2623.02 |  | 15738.12
21 | 040806002001 | 接地母线 | 1、名称:接地母线 2、材质:热镀锌圆钢 3、规格:φ12 |  | m | 668 | 26.83 |  | 17922.44
22 | 030402002002 | 真空断路器 | 1.规格：现状出线回路改造，包含一套带漏电的三段保护断路器和电流互感器 |  | 台 | 1 | 1722.01 |  | 1722.01
23 | 041001001001 | 旧路面机械切缝 | 1.材质:沥青砼路面 2.厚度:17cm |  | m | 58 | 13.36 |  | 774.88
24 | 041001001002 | 拆除路面 | 1.材质:沥青混凝土路面 2.厚度:17cm |  | m2 | 19.5 | 14.45 |  | 281.78
25 | 041001003007 | 拆除基层 | 1、材质：水泥稳定碎石 2、厚度：50cm |  | m2 | 19.5 | 44.74 |  | 872.43
26 | 041001003008 | 拆除基层 | 1.材质:级配碎石 2.厚度:15cm |  | m2 | 19.5 | 12.72 |  | 248.04
27 | 040203006010 | 4cm 沥青玛蹄脂碎石混合料（SMA-13） | 1、沥青混凝土种类:沥青马蹄脂碎石混合料(SMA-13、玄武岩骨料) 2、厚度:4cm |  | m2 | 19.5 | 92.12 |  | 1796.34
28 | 040203006011 | 6cm 中粒式改性沥青混凝土AC-20C | 1、沥青混凝土种类:中粒式改性沥青混凝土AC-20C 2、厚度:6cm |  | m2 | 19.5 | 98.71 |  | 1924.85
29 | 040203006012 | 7cm 粗粒式沥青混凝土（AC-25C） | 1、沥青混凝土种类:粗粒式沥青混凝土（AC-25C） 2、厚度:7cm |  | m2 | 19.5 | 100.11 |  | 1952.15
30 | 040203003005 | 粘层 | 1、材料品种:乳化沥青 2、喷油量:0.6L/m2 |  | m2 | 39 | 2.89 |  | 112.71
31 | 040203003006 | 透层 | 1、材料品种:中凝液体石油沥青AL(M)-1 2、喷油量:1.0L/m2 |  | m2 | 19.5 | 4.88 |  | 95.16
本页小计 | [8 empty] | 43440.91
注：为计取规费等的使用，可在表中增设其中：“定额人工费”。
表—08
分部分项工程和单价措施项目清单与计价表
工程名称：电气工程 |  |  |  | 标段： |  |  |  | 第 4 页 共 11 页
序号 | 项目编码 | 项目名称 | 项目特征描述 |  | 计量单位 | 工程量 | 金额（元）
[7 empty] | 综合单价 |  | 综合合价 | 其中
暂估价
32 | 040203004005 | 封层 | 1.喷油量:SBS改性热沥青 1.5kg/m2+撒布瓜米石 |  | m2 | 19.5 | 9 |  | 175.5
33 | 040202015006 | 水泥稳定碎(砾)石 | 1、水泥含量:5%水泥稳定碎石 2、厚度:30cm 3、自卸汽车运输水泥石屑运距：1km |  | m2 | 19.5 | 104.42 |  | 2036.19
34 | 040202003004 | 水泥稳定级配碎石 | 1、水泥含量:4% 2、厚度:20cm 3、自卸汽车运输水泥石屑运距：1km |  | m2 | 19.5 | 67.98 |  | 1325.61
35 | 040202011003 | 碎石垫层 | 1、碎石垫层 2、厚度：15cm |  | m2 | 19.5 | 43.5 |  | 848.25
|  | 公园室外安防监控 | [6 empty] | 99290.19
36 | 030507008001 | 监控摄像设备 | 1、名称：400W全彩全景球机摄像头 |  | 台 | 11 | 484.28 |  | 5327.08
37 | 030408001011 | 电力电缆 | 1.名称:铜芯电缆 2.规格:YJV-0.6/1kV 2x(1x10)mm |  | m | 568.17 | 24.72 |  | 14045.16
38 | 040804002007 | 配线 | 1.名称:阻燃铜芯聚氯乙烯护套软电线 2.规格:ZR-RVV-300/500V-3×2.5mm2 |  | m | 15.3 | 8.49 |  | 129.9
39 | 031103008003 | 光缆 | 1.规格、型号:单模光纤，4芯 2.敷设部位:管内敷设 |  | m | 568.17 | 4.26 |  | 2420.4
40 | 030408003003 | 电线保护管 | 1.名称:HDPE管 2.规格:2*φ32 3.过路管加固要求:C20砼包封、包封长度300mm，非管接头处此位置回填石屑 |  | m | 521 | 83.78 |  | 43649.38
41 | 030411006003 | 防水漏电开关 | 1.名称:防水漏电开关 2.规格:C2A/1P+N防水漏电开关（30mA,电磁式）,防护等级IP68 |  | 个 | 11 | 279.62 |  | 3075.82
42 | 030505006002 | 防水接头 | 1.名称:防水接头 YJV-0.6/1kv 1*6mm转ZR-RVV-300/500V 1*2.5mm |  | 个 | 22 | 139.89 |  | 3077.58
43 | 030501012001 | 交换机 | 1.名称:全千兆5口POE交换机 |  | 套 | 11 | 522.63 |  | 5748.93
本页小计 | [8 empty] | 81859.8
注：为计取规费等的使用，可在表中增设其中：“定额人工费”。
表—08
分部分项工程和单价措施项目清单与计价表
工程名称：电气工程 |  |  |  | 标段： |  |  |  | 第 5 页 共 11 页
序号 | 项目编码 | 项目名称 | 项目特征描述 |  | 计量单位 | 工程量 | 金额（元）
[7 empty] | 综合单价 |  | 综合合价 | 其中
暂估价
44 | 030404017002 | 光纤汇聚箱 | 1.名称:汇聚交换机 2.尺寸：800*1000*250mm |  | 台 | 1 | 7346.09 |  | 7346.09
45 | 030414007002 | UPS电源 | 1.名称:UPS电源 1KVA |  | 台 | 1 | 2484.95 |  | 2484.95
46 | 030502001001 | 汇聚交换机 | 1.名称:汇聚交换机 |  | 台 | 1 | 768.93 |  | 768.93
47 | 031101019001 | 理线架 | 1.1U高度、支持标准柜安装；12槽理线空间，保证跳线更好的弯曲性能；采用封闭式管理跳线，使得安装后的配线机柜更整齐美观；颜色，黑色；金属材料，表面采用粉末涂层，防止氧化，可靠持久。 |  | 个 | 1 | 2262.17 |  | 2262.17
48 | 030502001002 | 网络机柜 | 1.名称:网络机柜 机柜尺寸：网络机柜 机柜尺寸：600宽*600深*2400高 |  | 台 | 1 | 2867.76 |  | 2867.76
49 | 040801015001 | 客户端控制电脑 | 1、客户端控制电脑 |  | 台 | 1 | 6086.04 |  | 6086.04
|  | 道路照明及道路节点照明 | [6 empty] | 258568.02
50 | 030404017003 | 景观小品配电箱 | 1、名称:景观小品配电箱 2、规格:防护等级IP65 3、尺寸:400*400*250 |  | 台 | 2 | 4955.54 |  | 9911.08
51 | 030408001012 | 电力电缆 | 1.名称:铜芯电缆 2.规格:YJV-0.6/1kV 3*10mm |  | m | 26.14 | 48.05 |  | 1256.03
52 | 040804002008 | 配线 | 1.名称:阻燃铜芯聚氯乙烯护套软电线 2.规格:ZR-RVV-450/750V-3×2.5mm2 |  | m | 25.85 | 6.18 |  | 159.75
53 | 040504001002 | 电缆拉线手井 | 1.类型:电缆拉线手井 2.规格:1340×1120×1500 3.渗水砂层:200mm厚 4.基础:C20混凝土 5.墙身:WM Mb10水泥砂浆,砌MU25砼砖 6.抹灰:内侧批15厚1:2水泥砂浆 7.井盖、井圈材质及规格:球墨铸铁填充式井盖 |  | 座 | 8 | 2623.03 |  | 20984.24
本页小计 | [8 empty] | 54127.04
注：为计取规费等的使用，可在表中增设其中：“定额人工费”。
表—08
分部分项工程和单价措施项目清单与计价表
工程名称：电气工程 |  |  |  | 标段： |  |  |  | 第 6 页 共 11 页
序号 | 项目编码 | 项目名称 | 项目特征描述 |  | 计量单位 | 工程量 | 金额（元）
[7 empty] | 综合单价 |  | 综合合价 | 其中
暂估价
54 | 030408003004 | 电线保护管 | 1.名称:HDPE管 2.规格:φ32，壁厚1.5mm 3.过路管加固要求:C20砼包封、包封长度300mm，非管接头处此位置回填石屑 |  | m | 25.85 | 55.71 |  | 1440.1
55 | 040805004002 | 庭院灯 | 1、名称:太阳能庭院灯 2、光源功率:30W 3、灯杆材质、高度:4m 4、包含:灯杆、基础、熔断器及自带定时功率输出调整功能的直流电源装置等 5、基础:100厚C15砼垫层、C30基础、200厚C20素砼护帽、钢筋制安、地脚螺栓 |  | 套 | 10 | 1680.22 |  | 16802.2
56 | 040805004003 | 单挑臂路灯 13米 | 1.名称:单挑臂路灯 2.型号:整灯功率为300W 3.灯具安装高度:13米 4.包含:基础、灯杆、灯具及内置防水AC220V/DC24V直流电源驱动模块 5.基础:100厚C15砼垫层、C30基础、200厚C20素砼护帽、钢筋制安、地脚螺栓 |  | 套 | 2 | 8506.58 |  | 17013.16
57 | 040805001001 | 拆除现状路灯 | 1、灯杆材质、高度:12m |  | 套 | 3 | 79.73 |  | 239.19
58 | 041001008001 | 拆除混凝土结构 | 1、高度：灯杆高度10m 2、材质：LED半截光型电源 |  | m3 | 5.83 | 198.87 |  | 1159.41
59 | 040305001001 | 垫层 | 1、名称：垫层 2、厚度：100厚C15砼 |  | m3 | 0.43 | 464.19 |  | 199.6
60 | 040303002001 | 混凝土基础 | 1、名称：基础 2、砼等级：C30 |  | m3 | 5.4 | 321.71 |  | 1737.23
61 | 040805004004 | 加装腰灯 | 1.名称:加装腰灯 2.型号:安装高度5m，横臂1m 3.规格:45W+250W LED半截光型灯具 |  | 套 | 3 | 530.31 |  | 1590.93
本页小计 | [8 empty] | 40181.82
注：为计取规费等的使用，可在表中增设其中：“定额人工费”。
表—08
分部分项工程和单价措施项目清单与计价表
工程名称：电气工程 |  |  |  | 标段： |  |  |  | 第 7 页 共 11 页
序号 | 项目编码 | 项目名称 | 项目特征描述 |  | 计量单位 | 工程量 | 金额（元）
[7 empty] | 综合单价 |  | 综合合价 | 其中
暂估价
62 | 040805004005 | 单挑臂路灯 10米 | 1.名称:单挑臂路灯 2.型号:整灯功率为100W 3.灯具安装高度:10米 4.包含:基础、灯杆、灯具及内置防水AC220V/DC24V直流电源驱动模块 5.基础:100厚C15砼垫层、C30基础、200厚C20素砼护帽、钢筋制安、地脚螺栓 |  | 套 | 5 | 5456.93 |  | 27284.65
63 | 030408001013 | 电力电缆 | 1.名称:铜芯电缆 2.规格:YJV-0.6/1kV 5*25mm |  | m | 694.26 | 99.45 |  | 69044.16
64 | 030411006004 | 防水漏电开关 | 1.名称:防水漏电开关 2.规格:C2A/1P+N防水漏电开关（30mA,电磁式）,防护等级IP68 |  | 个 | 15 | 279.62 |  | 4194.3
65 | 030411006005 | 防水漏电开关 | 1.名称:防水漏电开关 2.规格:C4A/1P+N防水漏电开关（30mA,电磁式）,防护等级IP68 |  | 个 | 2 | 279.62 |  | 559.24
66 | 030505006003 | 防水接头 | 1.名称:防水接头 25mm2转2.5mm2 |  | 个 | 30 | 236.63 |  | 7098.9
67 | 040803002006 | 电缆保护管 | 1.名称:HDPE管 2.规格:φ75，壁厚3.5mm 3.过路管加固要求:C20砼包封、包封长度300mm，非管接头处此位置回填石屑 |  | m | 594 | 73.06 |  | 43397.64
68 | 040803002007 | 过路保护管 | 1、名称:过路保护管 2、型号:DBW-R 3、规格:2×DBW-Rφ100×5×6000 4、过路管加固要求:全段C20混凝土包封 5、垫层:C15混凝土 |  | m | 13 | 203.74 |  | 2648.62
69 | 040501008001 | 牵引管过路保护管 | 1.名称:牵引管过路保护管 2.材质及规格:2×HDPE-φ110*5*6000mm 3.敷设方式:牵引施工 |  | m | 15 | 517.46 |  | 7761.9
70 | 040806002002 | 接地母线 | 1、名称:接地母线 2、材质:热镀锌圆钢 3、规格:φ12 |  | m | 607 | 26.83 |  | 16285.81
本页小计 | [8 empty] | 178275.22
注：为计取规费等的使用，可在表中增设其中：“定额人工费”。
表—08
分部分项工程和单价措施项目清单与计价表
工程名称：电气工程 |  |  |  | 标段： |  |  |  | 第 8 页 共 11 页
序号 | 项目编码 | 项目名称 | 项目特征描述 |  | 计量单位 | 工程量 | 金额（元）
[7 empty] | 综合单价 |  | 综合合价 | 其中
暂估价
71 | 030404022003 | 单灯控制器 | 1.名称:单灯控制器 |  | 台 | 14 | 490.66 |  | 6869.24
72 | 041001008002 | 拆除混凝土结构 | 1、部位：电力井提升 |  | m3 | 0.8 | 198.87 |  | 159.1
73 | 040504002002 | 车行道电力井提升 | 1.名称:车行道电力井提升 2.混凝土强度等级:井圈C30 |  | m3 | 1.02 | 756.41 |  | 771.54
|  | 架空线路下地配合敷设土建 | [6 empty] | 657133.04
|  | 通信架空线下地 | [6 empty] | 657133.04
|  | 通信排管、井 | [6 empty] | 286306.7
74 | 040803002008 | 通信电缆排管（人行道） | 1.规格:4×PVC-Uφ110(厚度3.5mm) 2.保护管加固要求:C15砼垫层、回填石屑、C20混凝土包封 |  | m | 575.56 | 214.2 |  | 123284.95
75 | 040803002009 | 通信电缆排管（车行道） | 1.规格:4×PVC-Uφ110(厚度5mm) 2.保护管加固要求:C15砼垫层、回填石屑、C20混凝土包封 |  | m | 209.26 | 285.72 |  | 59789.77
76 | 040504002003 | 小号四通手井(行人) | 1.规格尺寸:2340×1240×1700mm 2.垫层、基础材质及厚度:C15混凝土 3.井身:C30混凝土 4.井盖材质及规格:980*600*150预制承重装饰一体盖板（三块） |  | 座 | 6 | 4390.32 |  | 26341.92
77 | 040504002004 | 小号直通手井(行人) | 1.规格尺寸:1730×1240×1700mm 2.垫层、基础材质及厚度:C15混凝土 3.井身:C30混凝土 4.井盖材质及规格:980*600*150预制承重装饰一体盖板（两块） |  | 座 | 3 | 3660.77 |  | 10982.31
本页小计 | [8 empty] | 228198.83
注：为计取规费等的使用，可在表中增设其中：“定额人工费”。
表—08
分部分项工程和单价措施项目清单与计价表
工程名称：电气工程 |  |  |  | 标段： |  |  |  | 第 9 页 共 11 页
序号 | 项目编码 | 项目名称 | 项目特征描述 |  | 计量单位 | 工程量 | 金额（元）
[7 empty] | 综合单价 |  | 综合合价 | 其中
暂估价
78 | 040504002005 | 小号三通手井(行人) | 1.规格尺寸:2340×1240×1700mm 2.垫层、基础材质及厚度:C15混凝土 3.井身:C30混凝土 4.井盖材质及规格:980*600*150预制承重装饰一体盖板（三块） |  | 座 | 15 | 4393.85 |  | 65907.75
|  | 人行道开挖修复 | [6 empty] | 63317.56
79 | 041001002001 | 拆除人行道 | 1、拆除人行道 |  | m2 | 101 | 7.19 |  | 726.19
80 | 041001001003 | 拆除路面 | 1、材质：水泥混凝土路面 15cm |  | m2 | 101 | 18.75 |  | 1893.75
81 | 041001003009 | 拆除基层 | 1、材质：水泥稳定碎石 2、厚度：10cm |  | m2 | 101 | 12.72 |  | 1284.72
82 | 040204002002 | 人行道块料铺设 | 1.块料品种、规格:6cm透水砖 2.砂浆:4cm M10水泥砂浆调平层 |  | m2 | 101 | 206.69 |  | 20875.69
83 | 040203007009 | 水泥混凝土 | 1、C20水泥砼路面 2、厚度、15cm |  | m2 | 101 | 96.81 |  | 9777.81
84 | 040202015007 | 水泥稳定碎(砾)石 | 1、水泥含量:5%水泥稳定碎石 2、厚度:10cm 3、自卸汽车运输水泥石屑运距：1km |  | m2 | 101 | 34.75 |  | 3509.75
85 | 041001001004 | 旧路面机械切缝 | 1.材质:沥青砼路面 2.厚度:17cm |  | m | 62.82 | 13.36 |  | 839.28
86 | 041001001005 | 拆除路面 | 1.材质:沥青混凝土路面 2.厚度:17cm |  | m2 | 40.99 | 14.45 |  | 592.31
87 | 041001003010 | 拆除基层 | 1、材质：水泥稳定碎石 2、厚度：50cm |  | m2 | 40.99 | 44.74 |  | 1833.89
88 | 041001003011 | 拆除基层 | 1.材质:级配碎石 2.厚度:15cm |  | m2 | 40.99 | 12.72 |  | 521.39
89 | 040203006013 | 4cm 沥青玛蹄脂碎石混合料（SMA-13） | 1、沥青混凝土种类:沥青马蹄脂碎石混合料(SMA-13、玄武岩骨料) 2、厚度:4cm |  | m2 | 40.99 | 92.12 |  | 3776
90 | 040203006014 | 6cm 中粒式改性沥青混凝土AC-20C | 1、沥青混凝土种类:中粒式改性沥青混凝土AC-20C 2、厚度:6cm |  | m2 | 40.99 | 98.71 |  | 4046.12
本页小计 | [8 empty] | 115584.65
注：为计取规费等的使用，可在表中增设其中：“定额人工费”。
表—08
分部分项工程和单价措施项目清单与计价表
工程名称：电气工程 |  |  |  | 标段： |  |  |  | 第 10 页 共 11 页
序号 | 项目编码 | 项目名称 | 项目特征描述 |  | 计量单位 | 工程量 | 金额（元）
[7 empty] | 综合单价 |  | 综合合价 | 其中
暂估价
91 | 040203006015 | 7cm 粗粒式沥青混凝土（AC-25C） | 1、沥青混凝土种类:粗粒式沥青混凝土（AC-25C） 2、厚度:7cm |  | m2 | 40.99 | 100.11 |  | 4103.51
92 | 040203003007 | 粘层 | 1、材料品种:乳化沥青 2、喷油量:0.6L/m2 |  | m2 | 40.99 | 2.89 |  | 118.46
93 | 040203003008 | 透层 | 1、材料品种:中凝液体石油沥青AL(M)-1 2、喷油量:1.0L/m2 |  | m2 | 40.99 | 4.88 |  | 200.03
94 | 040203004006 | 封层 | 1.喷油量:SBS改性热沥青 1.5kg/m2+撒布瓜米石 |  | m2 | 40.99 | 9 |  | 368.91
95 | 040202015008 | 水泥稳定碎(砾)石 | 1、水泥含量:5%水泥稳定碎石 2、厚度:30cm 3、自卸汽车运输水泥石屑运距：综合考虑 |  | m2 | 40.99 | 104.42 |  | 4280.18
96 | 040202003005 | 水泥稳定级配碎石 | 1、水泥含量:4% 2、厚度:20cm 3、自卸汽车运输水泥石屑运距：综合考虑 |  | m2 | 40.99 | 67.98 |  | 2786.5
97 | 040202011004 | 碎石垫层 | 1、碎石垫层 2、厚度：15cm |  | m2 | 40.99 | 43.5 |  | 1783.07
|  | 0.4kv架空线下地 | [6 empty] | 307508.78
98 | 040803002010 | 电缆保护管 | 1.名称:HDPE管 2.规格:4*φ75，壁厚3.5mm 3.过路管加固要求:C20砼包封、包封长度300mm，非管接头处此位置回填石屑 |  | m | 613.51 | 200.82 |  | 123205.08
99 | 040803002011 | 过路保护管 | 1、名称:过路保护管 2、型号:DBW-R 3、规格:4×φ100×5 4、过路管加固要求:全段C20混凝土包封 5、垫层:C15混凝土 |  | m | 171 | 586.94 |  | 100366.74
本页小计 | [8 empty] | 237212.48
注：为计取规费等的使用，可在表中增设其中：“定额人工费”。
表—08
分部分项工程和单价措施项目清单与计价表
工程名称：电气工程 |  |  |  | 标段： |  |  |  | 第 11 页 共 11 页
序号 | 项目编码 | 项目名称 | 项目特征描述 |  | 计量单位 | 工程量 | 金额（元）
[7 empty] | 综合单价 |  | 综合合价 | 其中
暂估价
100 | 040504001003 | 电缆拉线手井 | 1.类型:电缆拉线手井 2.规格:1340×1120×1500 3.渗水砂层:200mm厚 4.基础:C20混凝土 5.墙身:WM Mb10水泥砂浆,砌MU25砼砖 6.抹灰:内侧批15厚1:2水泥砂浆 7.井盖、井圈材质及规格:球墨铸铁填充式井盖 |  | 座 | 32 | 2623.03 |  | 83936.96
|  | 余泥渣土场外运输与排放 | [6 empty] | 47400.15
101 | 040103002009 | 余方弃置 | 1.废弃料品种:土方 2.运距:综合考虑 |  | m3 | 910.49 | 47.5 |  | 43248.28
102 | 040103002010 | 余方弃置 | 1.废弃料品种:石方 2.运距:综合考虑 |  | m3 | 48.3 | 85.96 |  | 4151.87
|  | 措施项目 | [6 empty] | 31957.14
103 | 031302007001 | 高层施工增加 |  |  | 项 | 1
104 | 031301017001 | 脚手架搭拆费 |  |  | 项 | 1
105 | 041102001003 | 垫层模板 | 1.构件类型:垫层 |  | m2 | 275.68 | 38.79 |  | 10693.63
106 | 041102002003 | 基础模板 | 1.构件类型:基础 |  | m2 | 340.28 | 52.65 |  | 17915.74
107 | 041102035001 | 池壁(隔墙)模板 | 1.类型：井壁 |  | m2 | 49.45 | 67.7 |  | 3347.77
本页小计 | [8 empty] | 163294.25
合 计 | [8 empty] | 1364993.48
注：为计取规费等的使用，可在表中增设其中：“定额人工费”。
表—08

## 表-09 综合单价分析表
综合单价分析表
工程名称：电气工程 | [7 empty] | 标段： |  | 第 1 页 共 119 页
项目编码 |  | 040101002004 |  | 项目名称 | 挖沟槽土方 |  |  |  | 计量单位 |  | m3 | 工程量 | 495.17
清单综合单价组成明细
定额编号 | 定额项目名称 | 定额 单位 | 数量 | 单价 |  |  |  |  | 合价
|  |  |  | 人工费 | 材料费 | 机具费 | 管理费 和利润 |  | 人工费 |  | 材料费 | 机具费 | 管理费 和利润
借D1-1-33 | 挖掘机挖沟槽、基坑土方 一、二类土  | 1000m3天然密实方 | 0.001 | 767.69 |  | 4587.28 | 1746.25 |  | 0.73 |  |  | 4.36 | 1.66
借D1-1-10 | 人工挖沟槽土方 一、二类土 深度在2m内 | 100m3天然密实方 | 0.0005 | 3360.76 |  |  | 1095.94 |  | 1.68 |  |  |  | 0.55
人工单价 |  | 小计 | [6 empty] | 2.41 |  |  | 4.36 | 2.21
未计价材料费
清单项目综合单价 | [8 empty] | 8.97
材 料 费 明 细 | 主要材料名称、规格、型号 |  |  |  |  | 单位 | 数量 |  | 单价（元） |  | 合价（元） | 暂估单价 （元） | 暂估合价 （元）
注：1.如不使用省级或行业建设主管部门发布的计价依据，可不填定额编码、名称等； 2.招标文件提供了暂估单价的材料，按暂估的单价填入表内“暂估单价”栏及“暂估合价”栏。
表-09
综合单价分析表
工程名称：电气工程 | [7 empty] | 标段： |  | 第 2 页 共 119 页
项目编码 |  | 040101003002 |  | 项目名称 | 挖基坑土方 |  |  |  | 计量单位 |  | m3 | 工程量 | 574
清单综合单价组成明细
定额编号 | 定额项目名称 | 定额 单位 | 数量 | 单价 |  |  |  |  | 合价
|  |  |  | 人工费 | 材料费 | 机具费 | 管理费 和利润 |  | 人工费 |  | 材料费 | 机具费 | 管理费 和利润
借D1-1-33 | 挖掘机挖沟槽、基坑土方 一、二类土  | 1000m3天然密实方 | 0.001 | 767.69 |  | 4587.28 | 938.3 |  | 0.73 |  |  | 4.36 | 0.89
借D1-1-10 | 人工挖沟槽土方 一、二类土 深度在2m内 | 100m3天然密实方 | 0.0005 | 3360.76 |  |  | 588.87 |  | 1.68 |  |  |  | 0.29
人工单价 |  | 小计 | [6 empty] | 2.41 |  |  | 4.36 | 1.18
未计价材料费
清单项目综合单价 | [8 empty] | 7.95
材 料 费 明 细 | 主要材料名称、规格、型号 |  |  |  |  | 单位 | 数量 |  | 单价（元） |  | 合价（元） | 暂估单价 （元） | 暂估合价 （元）
注：1.如不使用省级或行业建设主管部门发布的计价依据，可不填定额编码、名称等； 2.招标文件提供了暂估单价的材料，按暂估的单价填入表内“暂估单价”栏及“暂估合价”栏。
表-09
综合单价分析表
工程名称：电气工程 | [7 empty] | 标段： |  | 第 3 页 共 119 页
项目编码 |  | 040103001011 |  | 项目名称 | 回填方 |  |  |  | 计量单位 |  | m3 | 工程量 | 201.26
清单综合单价组成明细
定额编号 | 定额项目名称 | 定额 单位 | 数量 | 单价 |  |  |  |  | 合价
|  |  |  | 人工费 | 材料费 | 机具费 | 管理费 和利润 |  | 人工费 |  | 材料费 | 机具费 | 管理费 和利润
借D1-1-133 | 回填土 夯实机夯实 槽、坑 | 100m3压实方 | 0.01 | 1324.26 |  | 241.32 | 510.54 |  | 13.24 |  |  | 2.41 | 5.11
人工单价 |  | 小计 | [6 empty] | 13.24 |  |  | 2.41 | 5.11
未计价材料费
清单项目综合单价 | [8 empty] | 20.76
材 料 费 明 细 | 主要材料名称、规格、型号 |  |  |  |  | 单位 | 数量 |  | 单价（元） |  | 合价（元） | 暂估单价 （元） | 暂估合价 （元）
注：1.如不使用省级或行业建设主管部门发布的计价依据，可不填定额编码、名称等； 2.招标文件提供了暂估单价的材料，按暂估的单价填入表内“暂估单价”栏及“暂估合价”栏。
表-09
综合单价分析表
工程名称：电气工程 | [7 empty] | 标段： |  | 第 4 页 共 119 页
项目编码 |  | 040103001012 |  | 项目名称 | 回填方 |  |  |  | 计量单位 |  | m3 | 工程量 | 201.26
清单综合单价组成明细
定额编号 | 定额项目名称 | 定额 单位 | 数量 | 单价 |  |  |  |  | 合价
|  |  |  | 人工费 | 材料费 | 机具费 | 管理费 和利润 |  | 人工费 |  | 材料费 | 机具费 | 管理费 和利润
借D1-1-135 | 管(基)坑回填石屑 | 100m3 | 0.01 | 1721.53 | 18506.88 | 168.05 | 331.1 |  | 17.22 |  | 185.07 | 1.68 | 3.31
人工单价 |  | 小计 | [6 empty] | 17.22 |  | 185.07 | 1.68 | 3.31
未计价材料费
清单项目综合单价 | [8 empty] | 207.28
材 料 费 明 细 | 主要材料名称、规格、型号 |  |  |  |  | 单位 | 数量 |  | 单价（元） |  | 合价（元） | 暂估单价 （元） | 暂估合价 （元）
| 其他材料费 | [7 empty] | - |  | 185.07 | -
| 材料费小计 | [7 empty] | - |  | 185.07 | -
注：1.如不使用省级或行业建设主管部门发布的计价依据，可不填定额编码、名称等； 2.招标文件提供了暂估单价的材料，按暂估的单价填入表内“暂估单价”栏及“暂估合价”栏。
表-09
综合单价分析表
工程名称：电气工程 | [7 empty] | 标段： |  | 第 5 页 共 119 页
项目编码 |  | 030404017001 |  | 项目名称 | 配电箱 |  |  |  | 计量单位 |  | 台 | 工程量 | 1
清单综合单价组成明细
定额编号 | 定额项目名称 | 定额 单位 | 数量 | 单价 |  |  |  |  | 合价
|  |  |  | 人工费 | 材料费 | 机具费 | 管理费 和利润 |  | 人工费 |  | 材料费 | 机具费 | 管理费 和利润
借D3-1-2 换 | 现浇基础 混凝土垫层 合并制作子目 普通预拌混凝土 碎石粒径综合考虑 C20 | 10m3 | 0.0105 | 845.69 | 3741.13 | 561.34 | 504 |  | 8.84 |  | 39.09 | 5.87 | 5.27
借D3-1-4 换 | 现浇基础 混凝土 合并制作子目 预拌S6~S8防水混凝土 碎石粒径综合考虑 C30 | 10m3 | 0.0475 | 813.47 | 4227.17 | 525.33 | 479.56 |  | 38.64 |  | 200.79 | 24.95 | 22.78
借D3-6-5 | 钢筋制作、安装 带肋钢筋 φ10-25mm | t | 0.057 | 740.63 | 3353.31 | 71.54 | 290.92 |  | 42.22 |  | 191.14 | 4.08 | 16.58
C4-4-29 | 成套配电箱安装 落地式 | 台 | 1 | 374.67 | 3040.84 | 140.65 | 251.16 |  | 374.67 |  | 3040.84 | 140.65 | 251.16
人工单价 |  | 小计 | [6 empty] | 464.37 |  | 3471.86 | 175.55 | 295.79
|  | 未计价材料费 | [6 empty] | 3020.89
清单项目综合单价 | [8 empty] | 4407.56
材 料 费 明 细 | 主要材料名称、规格、型号 |  |  |  |  | 单位 | 数量 |  | 单价（元） |  | 合价（元） | 暂估单价 （元） | 暂估合价 （元）
| 照明配电箱 IP65 |  |  |  |  | 台 | 1 |  | 3020.89 |  | 3020.89
| 其他材料费 | [7 empty] | - |  | 450.39 | -
| 材料费小计 | [7 empty] | - |  | 3471.28 | -
注：1.如不使用省级或行业建设主管部门发布的计价依据，可不填定额编码、名称等； 2.招标文件提供了暂估单价的材料，按暂估的单价填入表内“暂估单价”栏及“暂估合价”栏。
表-09
综合单价分析表
工程名称：电气工程 | [7 empty] | 标段： |  | 第 6 页 共 119 页
项目编码 |  | 040801024001 |  | 项目名称 | 远程监控装置 |  |  |  | 计量单位 |  | 台 | 工程量 | 1
清单综合单价组成明细
定额编号 | 定额项目名称 | 定额 单位 | 数量 | 单价 |  |  |  |  | 合价
|  |  |  | 人工费 | 材料费 | 机具费 | 管理费 和利润 |  | 人工费 |  | 材料费 | 机具费 | 管理费 和利润
C4-4-1 | 控制屏、继电、信号屏、模拟屏安装 控制屏 | 台 | 1 | 489.12 | 11182.03 | 140.65 | 306.95 |  | 489.12 |  | 11182.03 | 140.65 | 306.95
人工单价 |  | 小计 | [6 empty] | 489.12 |  | 11182.03 | 140.65 | 306.95
|  | 未计价材料费 | [6 empty] | 11158.21
清单项目综合单价 | [8 empty] | 12118.75
材 料 费 明 细 | 主要材料名称、规格、型号 |  |  |  |  | 单位 | 数量 |  | 单价（元） |  | 合价（元） | 暂估单价 （元） | 暂估合价 （元）
| 路灯远程监控终端 以路灯所要求为准 |  |  |  |  | 台 | 1 |  | 11158.21 |  | 11158.21
| 其他材料费 | [7 empty] | - |  | 23.81 | -
| 材料费小计 | [7 empty] | - |  | 11182.02 | -
注：1.如不使用省级或行业建设主管部门发布的计价依据，可不填定额编码、名称等； 2.招标文件提供了暂估单价的材料，按暂估的单价填入表内“暂估单价”栏及“暂估合价”栏。
表-09
综合单价分析表
工程名称：电气工程 | [7 empty] | 标段： |  | 第 7 页 共 119 页
项目编码 |  | 030408001008 |  | 项目名称 | 电力电缆 |  |  |  | 计量单位 |  | m | 工程量 | 50
清单综合单价组成明细
定额编号 | 定额项目名称 | 定额 单位 | 数量 | 单价 |  |  |  |  | 合价
|  |  |  | 人工费 | 材料费 | 机具费 | 管理费 和利润 |  | 人工费 |  | 材料费 | 机具费 | 管理费 和利润
C4-8-2 | 铜芯电力电缆敷设 电缆(截面mm2以下) 35 | 100m | 0.01 | 666.68 | 4750.61 | 15.89 | 332.68 |  | 6.67 |  | 47.51 | 0.16 | 3.33
人工单价 |  | 小计 | [6 empty] | 6.67 |  | 47.51 | 0.16 | 3.33
|  | 未计价材料费 | [6 empty] | 46.97
清单项目综合单价 | [8 empty] | 57.66
材 料 费 明 细 | 主要材料名称、规格、型号 |  |  |  |  | 单位 | 数量 |  | 单价（元） |  | 合价（元） | 暂估单价 （元） | 暂估合价 （元）
| YJV-0.6/1kV 4*16mm2 0.6/1KV VV 4×16mm2 |  |  |  |  | m | 1.01 |  | 46.5 |  | 46.97
| 其他材料费 | [7 empty] | - |  | 0.53 | -
| 材料费小计 | [7 empty] | - |  | 47.5 | -
注：1.如不使用省级或行业建设主管部门发布的计价依据，可不填定额编码、名称等； 2.招标文件提供了暂估单价的材料，按暂估的单价填入表内“暂估单价”栏及“暂估合价”栏。
表-09
综合单价分析表
工程名称：电气工程 | [7 empty] | 标段： |  | 第 8 页 共 119 页
项目编码 |  | 040805004001 |  | 项目名称 | 庭院灯 |  |  |  | 计量单位 |  | 套 | 工程量 | 34
清单综合单价组成明细
定额编号 | 定额项目名称 | 定额 单位 | 数量 | 单价 |  |  |  |  | 合价
|  |  |  | 人工费 | 材料费 | 机具费 | 管理费 和利润 |  | 人工费 |  | 材料费 | 机具费 | 管理费 和利润
借D5-1-13 换 | 垫层 混凝土 合并制作子目 普通预拌混凝土 碎石粒径综合考虑 C15 | 10m3 | 0.0064 | 730.72 | 3621.6 | 10.7 | 278.84 |  | 4.68 |  | 23.18 | 0.07 | 1.78
借D5-3-282 换 | 非定型井基础 混凝土 合并制作子目 普通预拌混凝土 碎石粒径综合考虑 C30 | 10m3 | 0.0252 | 1991.18 | 4041.06 | 272.5 | 851.37 |  | 50.18 |  | 101.83 | 6.87 | 21.45
借A1-5-76 | 二次灌浆 细石混凝土 | 10m3 | 0.0023 | 3165.14 | 396.49 | 71.03 | 1577.63 |  | 7.28 |  | 0.91 | 0.16 | 3.63
借D3-6-3 换 | 钢筋制作、安装 圆钢 φ10mm以内 | t | 0.043 | 1101.39 | 3240.25 | 121.7 | 438.11 |  | 47.37 |  | 139.36 | 5.23 | 18.84
借D3-6-5 | 钢筋制作、安装 带肋钢筋 φ10-25mm | t | 0.0108 | 740.63 | 3353.31 | 71.54 | 290.92 |  | 7.96 |  | 36.06 | 0.77 | 3.13
C4-12-310 | 庭院路灯安装 柱灯 三火以下  | 10套 | 0.1 | 1318.11 | 8482.39 | 298.55 | 787.96 |  | 131.81 |  | 848.24 | 29.86 | 78.8
借A1-5-149 | 预埋螺栓 | t | 0.0113 | 2848.65 | 5185.62 | 284.6 | 1527.46 |  | 32.05 |  | 58.34 | 3.2 | 17.18
人工单价 |  | 小计 | [6 empty] | 281.33 |  | 1207.92 | 46.16 | 144.81
|  | 未计价材料费 | [6 empty] | 828.78
清单项目综合单价 | [8 empty] | 1680.22
材 | 主要材料名称、规格、型号 |  |  |  |  | 单位 | 数量 |  | 单价（元） |  | 合价（元） | 暂估单价 | 暂估合价
注：1.如不使用省级或行业建设主管部门发布的计价依据，可不填定额编码、名称等； 2.招标文件提供了暂估单价的材料，按暂估的单价填入表内“暂估单价”栏及“暂估合价”栏。
表-09
综合单价分析表
工程名称：电气工程 | [7 empty] | 标段： |  | 第 9 页 共 119 页
料 费 明 细 | [11 empty] | （元） | （元）
| 太阳能庭院灯 30W H=3.5m |  |  |  |  | 套 | 1.01 |  | 820.57 |  | 828.78
| 其他材料费 | [7 empty] | - |  | 377.29 | -
| 材料费小计 | [7 empty] | - |  | 1206.07 | -
注：1.如不使用省级或行业建设主管部门发布的计价依据，可不填定额编码、名称等； 2.招标文件提供了暂估单价的材料，按暂估的单价填入表内“暂估单价”栏及“暂估合价”栏。
表-09
综合单价分析表
工程名称：电气工程 | [7 empty] | 标段： |  | 第 10 页 共 119 页
项目编码 |  | 030412001001 |  | 项目名称 | 投光灯 |  |  |  | 计量单位 |  | 套 | 工程量 | 10
清单综合单价组成明细
定额编号 | 定额项目名称 | 定额 单位 | 数量 | 单价 |  |  |  |  | 合价
|  |  |  | 人工费 | 材料费 | 机具费 | 管理费 和利润 |  | 人工费 |  | 材料费 | 机具费 | 管理费 和利润
C4-12-39 R*0.9 | 工厂其他灯具安装 投光灯 其他LED灯具安装（除嵌入式LED射灯和筒灯外） 人工*0.9 | 10套 | 0.1 | 273.9 | 8159.56 | 38.9 | 152.46 |  | 27.39 |  | 815.96 | 3.89 | 15.25
人工单价 |  | 小计 | [6 empty] | 27.39 |  | 815.96 | 3.89 | 15.25
|  | 未计价材料费 | [6 empty] | 806.54
清单项目综合单价 | [8 empty] | 862.48
材 料 费 明 细 | 主要材料名称、规格、型号 |  |  |  |  | 单位 | 数量 |  | 单价（元） |  | 合价（元） | 暂估单价 （元） | 暂估合价 （元）
| 投光灯 |  |  |  |  | 套 | 1.01 |  | 798.55 |  | 806.54
| 其他材料费 | [7 empty] | - |  | 9.43 | -
| 材料费小计 | [7 empty] | - |  | 815.97 | -
注：1.如不使用省级或行业建设主管部门发布的计价依据，可不填定额编码、名称等； 2.招标文件提供了暂估单价的材料，按暂估的单价填入表内“暂估单价”栏及“暂估合价”栏。
表-09
综合单价分析表
工程名称：电气工程 | [7 empty] | 标段： |  | 第 11 页 共 119 页
项目编码 |  | 030408001009 |  | 项目名称 | 电力电缆 |  |  |  | 计量单位 |  | m | 工程量 | 801.47
清单综合单价组成明细
定额编号 | 定额项目名称 | 定额 单位 | 数量 | 单价 |  |  |  |  | 合价
|  |  |  | 人工费 | 材料费 | 机具费 | 管理费 和利润 |  | 人工费 |  | 材料费 | 机具费 | 管理费 和利润
C4-8-1 *0.67 | 铜芯电力电缆敷设 电缆(截面mm2以下) 10 单芯电力电缆敷设 单价*0.67 | 100m | 0.02 | 233.41 | 748.49 | 5.32 | 116.36 |  | 4.67 |  | 14.97 | 0.11 | 2.33
人工单价 |  | 小计 | [6 empty] | 4.67 |  | 14.97 | 0.11 | 2.33
|  | 未计价材料费 | [6 empty] | 14.52
清单项目综合单价 | [8 empty] | 22.07
材 料 费 明 细 | 主要材料名称、规格、型号 |  |  |  |  | 单位 | 数量 |  | 单价（元） |  | 合价（元） | 暂估单价 （元） | 暂估合价 （元）
| YJV-0.6/1kV 2x(1x10)mm2 |  |  |  |  | m | 2.02 |  | 7.19 |  | 14.52
| 其他材料费 | [7 empty] | - |  | 0.44 | -
| 材料费小计 | [7 empty] | - |  | 14.96 | -
注：1.如不使用省级或行业建设主管部门发布的计价依据，可不填定额编码、名称等； 2.招标文件提供了暂估单价的材料，按暂估的单价填入表内“暂估单价”栏及“暂估合价”栏。
表-09
综合单价分析表
工程名称：电气工程 | [7 empty] | 标段： |  | 第 12 页 共 119 页
项目编码 |  | 030408001010 |  | 项目名称 | 电力电缆 |  |  |  | 计量单位 |  | m | 工程量 | 28.49
清单综合单价组成明细
定额编号 | 定额项目名称 | 定额 单位 | 数量 | 单价 |  |  |  |  | 合价
|  |  |  | 人工费 | 材料费 | 机具费 | 管理费 和利润 |  | 人工费 |  | 材料费 | 机具费 | 管理费 和利润
C4-8-1 *0.67 | 铜芯电力电缆敷设 电缆(截面mm2以下) 10 单芯电力电缆敷设 单价*0.67 | 100m | 0.01 | 233.41 | 2801.83 | 5.33 | 116.36 |  | 2.33 |  | 28.02 | 0.05 | 1.16
人工单价 |  | 小计 | [6 empty] | 2.33 |  | 28.02 | 0.05 | 1.16
|  | 未计价材料费 | [6 empty] | 27.8
清单项目综合单价 | [8 empty] | 31.57
材 料 费 明 细 | 主要材料名称、规格、型号 |  |  |  |  | 单位 | 数量 |  | 单价（元） |  | 合价（元） | 暂估单价 （元） | 暂估合价 （元）
| 铜芯绝缘电力电缆 YJV-3x10 |  |  |  |  | m | 1.01 |  | 27.52 |  | 27.8
| 其他材料费 | [7 empty] | - |  | 0.23 | -
| 材料费小计 | [7 empty] | - |  | 28.03 | -
注：1.如不使用省级或行业建设主管部门发布的计价依据，可不填定额编码、名称等； 2.招标文件提供了暂估单价的材料，按暂估的单价填入表内“暂估单价”栏及“暂估合价”栏。
表-09
综合单价分析表
工程名称：电气工程 | [7 empty] | 标段： |  | 第 13 页 共 119 页
项目编码 |  | 040804002006 |  | 项目名称 | 配线 |  |  |  | 计量单位 |  | m | 工程量 | 126.96
清单综合单价组成明细
定额编号 | 定额项目名称 | 定额 单位 | 数量 | 单价 |  |  |  |  | 合价
|  |  |  | 人工费 | 材料费 | 机具费 | 管理费 和利润 |  | 人工费 |  | 材料费 | 机具费 | 管理费 和利润
C4-11-230 | 多芯软导线管内穿线(芯以内) 四芯 导线截面(mm2以内) 2.5 | 100m/束 | 0.01 | 104.14 | 462.88 |  | 50.76 |  | 1.04 |  | 4.63 |  | 0.51
人工单价 |  | 小计 | [6 empty] | 1.04 |  | 4.63 |  | 0.51
|  | 未计价材料费 | [6 empty] | 4.43
清单项目综合单价 | [8 empty] | 6.18
材 料 费 明 细 | 主要材料名称、规格、型号 |  |  |  |  | 单位 | 数量 |  | 单价（元） |  | 合价（元） | 暂估单价 （元） | 暂估合价 （元）
| ZR-RVV-450/750V-3×2.5mm2 0.6/1KV VV 3×2.5mm2 |  |  |  |  | m | 1.08 |  | 4.1 |  | 4.43
| 其他材料费 | [7 empty] | - |  | 0.21 | -
| 材料费小计 | [7 empty] | - |  | 4.64 | -
注：1.如不使用省级或行业建设主管部门发布的计价依据，可不填定额编码、名称等； 2.招标文件提供了暂估单价的材料，按暂估的单价填入表内“暂估单价”栏及“暂估合价”栏。
表-09
综合单价分析表
工程名称：电气工程 | [7 empty] | 标段： |  | 第 14 页 共 119 页
项目编码 |  | 031101001001 |  | 项目名称 | 开关电源 |  |  |  | 计量单位 |  | 台 | 工程量 | 2
清单综合单价组成明细
定额编号 | 定额项目名称 | 定额 单位 | 数量 | 单价 |  |  |  |  | 合价
|  |  |  | 人工费 | 材料费 | 机具费 | 管理费 和利润 |  | 人工费 |  | 材料费 | 机具费 | 管理费 和利润
C11-1-1 | 开关电源(A以内) 50 | 台 | 1 | 56.99 | 248.01 | 42.09 | 48.99 |  | 56.99 |  | 248.01 | 42.09 | 48.99
人工单价 |  | 小计 | [6 empty] | 56.99 |  | 248.01 | 42.09 | 48.99
|  | 未计价材料费 | [6 empty] | 150
清单项目综合单价 | [8 empty] | 396.08
材 料 费 明 细 | 主要材料名称、规格、型号 |  |  |  |  | 单位 | 数量 |  | 单价（元） |  | 合价（元） | 暂估单价 （元） | 暂估合价 （元）
| 500W开关电源 |  |  |  |  | 台 | 1 |  | 150 |  | 150
| 其他材料费 | [7 empty] | - |  | 98 | -
| 材料费小计 | [7 empty] | - |  | 248 | -
注：1.如不使用省级或行业建设主管部门发布的计价依据，可不填定额编码、名称等； 2.招标文件提供了暂估单价的材料，按暂估的单价填入表内“暂估单价”栏及“暂估合价”栏。
表-09
综合单价分析表
工程名称：电气工程 | [7 empty] | 标段： |  | 第 15 页 共 119 页
项目编码 |  | 030408003001 |  | 项目名称 | 电线保护管 |  |  |  | 计量单位 |  | m | 工程量 | 659
清单综合单价组成明细
定额编号 | 定额项目名称 | 定额 单位 | 数量 | 单价 |  |  |  |  | 合价
|  |  |  | 人工费 | 材料费 | 机具费 | 管理费 和利润 |  | 人工费 |  | 材料费 | 机具费 | 管理费 和利润
C4-8-59 | 电缆保护管埋地敷设 塑料管(公称直径mm以下) 100 | 10m | 0.1 | 99.79 | 144.96 |  | 48.64 |  | 9.98 |  | 14.5 |  | 4.86
借D5-1-16 | 垫层 石屑 | 10m3 | 0.0045 | 491.6 | 1839.73 | 29.17 | 195.86 |  | 2.21 |  | 8.28 | 0.13 | 0.88
借D1-1-135 | 管(基)坑回填石屑 | 100m3 | 0.001 | 1721.53 | 18506.88 | 168.05 | 616.2 |  | 1.8 |  | 19.34 | 0.18 | 0.64
借D5-1-31 换 | 满包混凝土加固 合并制作子目 普通预拌混凝土 碎石粒径综合考虑 C20 | 10m3 | 0.0001 | 3471.08 | 3848.65 | 272.5 | 1407.96 |  | 0.49 |  | 0.55 | 0.04 | 0.2
人工单价 |  | 小计 | [6 empty] | 14.48 |  | 42.67 | 0.35 | 6.58
|  | 未计价材料费 | [6 empty] | 13.65
清单项目综合单价 | [8 empty] | 64.08
材 料 费 明 细 | 主要材料名称、规格、型号 |  |  |  |  | 单位 | 数量 |  | 单价（元） |  | 合价（元） | 暂估单价 （元） | 暂估合价 （元）
| HDPE管 φ50，壁厚2.5mm |  |  |  |  | m | 1.05 |  | 13 |  | 13.65
| 其他材料费 | [7 empty] | - |  | 28.99 | -
| 材料费小计 | [7 empty] | - |  | 42.64 | -
注：1.如不使用省级或行业建设主管部门发布的计价依据，可不填定额编码、名称等； 2.招标文件提供了暂估单价的材料，按暂估的单价填入表内“暂估单价”栏及“暂估合价”栏。
表-09
综合单价分析表
工程名称：电气工程 | [7 empty] | 标段： |  | 第 16 页 共 119 页
项目编码 |  | 030408003002 |  | 项目名称 | 电线保护管 |  |  |  | 计量单位 |  | m | 工程量 | 17
清单综合单价组成明细
定额编号 | 定额项目名称 | 定额 单位 | 数量 | 单价 |  |  |  |  | 合价
|  |  |  | 人工费 | 材料费 | 机具费 | 管理费 和利润 |  | 人工费 |  | 材料费 | 机具费 | 管理费 和利润
C4-8-59 | 电缆保护管埋地敷设 塑料管(公称直径mm以下) 100 | 10m | 0.1 | 99.79 | 90.36 |  | 48.64 |  | 9.98 |  | 9.04 |  | 4.86
借D5-1-16 | 垫层 石屑 | 10m3 | 0.0043 | 491.6 | 1839.73 | 29.17 | 195.86 |  | 2.12 |  | 7.95 | 0.13 | 0.85
借D1-1-135 | 管(基)坑回填石屑 | 100m3 | 0.0009 | 1721.53 | 18506.88 | 168.05 | 616.2 |  | 1.62 |  | 17.37 | 0.16 | 0.58
借D5-1-31 换 | 满包混凝土加固 合并制作子目 普通预拌混凝土 碎石粒径综合考虑 C20 | 10m3 | 0.0001 | 3471.08 | 3848.65 | 272.5 | 1407.96 |  | 0.41 |  | 0.46 | 0.03 | 0.17
人工单价 |  | 小计 | [6 empty] | 14.13 |  | 34.82 | 0.32 | 6.46
|  | 未计价材料费 | [6 empty] | 8.19
清单项目综合单价 | [8 empty] | 55.71
材 料 费 明 细 | 主要材料名称、规格、型号 |  |  |  |  | 单位 | 数量 |  | 单价（元） |  | 合价（元） | 暂估单价 （元） | 暂估合价 （元）
| HDPE管 φ32，壁厚1.5mm |  |  |  |  | m | 1.05 |  | 7.8 |  | 8.19
| 其他材料费 | [7 empty] | - |  | 26.63 | -
| 材料费小计 | [7 empty] | - |  | 34.82 | -
注：1.如不使用省级或行业建设主管部门发布的计价依据，可不填定额编码、名称等； 2.招标文件提供了暂估单价的材料，按暂估的单价填入表内“暂估单价”栏及“暂估合价”栏。
表-09
综合单价分析表
工程名称：电气工程 | [7 empty] | 标段： |  | 第 17 页 共 119 页
项目编码 |  | 040803002005 |  | 项目名称 | 过路保护管 |  |  |  | 计量单位 |  | m | 工程量 | 16
清单综合单价组成明细
定额编号 | 定额项目名称 | 定额 单位 | 数量 | 单价 |  |  |  |  | 合价
|  |  |  | 人工费 | 材料费 | 机具费 | 管理费 和利润 |  | 人工费 |  | 材料费 | 机具费 | 管理费 和利润
C4-8-59 | 电缆保护管埋地敷设 塑料管(公称直径mm以下) 100 | 10m | 0.2 | 99.79 | 375.96 |  | 48.64 |  | 19.96 |  | 75.19 |  | 9.73
借D3-1-2 换 | 现浇基础 混凝土垫层 合并制作子目 普通预拌混凝土 碎石粒径综合考虑 C15 | 10m3 | 0.0065 | 845.69 | 3599.73 | 561.34 | 504 |  | 5.45 |  | 23.22 | 3.62 | 3.25
借D1-1-135 | 管(基)坑回填石屑 | 100m3 | 0.0008 | 1721.53 | 18506.88 | 168.05 | 616.2 |  | 1.32 |  | 14.17 | 0.13 | 0.47
借D5-1-31 换 | 满包混凝土加固 合并制作子目 普通预拌混凝土 碎石粒径综合考虑 C20 | 10m3 | 0.0069 | 1904.92 | 3848.65 | 272.5 | 818.92 |  | 13.14 |  | 26.56 | 1.88 | 5.65
人工单价 |  | 小计 | [6 empty] | 39.87 |  | 139.14 | 5.63 | 19.1
|  | 未计价材料费 | [6 empty] | 73.5
清单项目综合单价 | [8 empty] | 203.74
材 料 费 明 细 | 主要材料名称、规格、型号 |  |  |  |  | 单位 | 数量 |  | 单价（元） |  | 合价（元） | 暂估单价 （元） | 暂估合价 （元）
注：1.如不使用省级或行业建设主管部门发布的计价依据，可不填定额编码、名称等； 2.招标文件提供了暂估单价的材料，按暂估的单价填入表内“暂估单价”栏及“暂估合价”栏。
表-09
综合单价分析表
工程名称：电气工程 | [7 empty] | 标段： |  | 第 18 页 共 119 页
| 电缆保护管2*DBW-Rφ100×5 |  |  |  |  | m | 2.1 |  | 35 |  | 73.5
| 其他材料费 | [7 empty] | - |  | 65.62 | -
| 材料费小计 | [7 empty] | - |  | 139.12 | -
注：1.如不使用省级或行业建设主管部门发布的计价依据，可不填定额编码、名称等； 2.招标文件提供了暂估单价的材料，按暂估的单价填入表内“暂估单价”栏及“暂估合价”栏。
表-09
综合单价分析表
工程名称：电气工程 | [7 empty] | 标段： |  | 第 19 页 共 119 页
项目编码 |  | 030411006001 |  | 项目名称 | 防水漏电开关 |  |  |  | 计量单位 |  | 个 | 工程量 | 34
清单综合单价组成明细
定额编号 | 定额项目名称 | 定额 单位 | 数量 | 单价 |  |  |  |  | 合价
|  |  |  | 人工费 | 材料费 | 机具费 | 管理费 和利润 |  | 人工费 |  | 材料费 | 机具费 | 管理费 和利润
C4-4-49 | DW自动空气断路器安装 额定电流(A以内) 32 | 个 | 1 | 38.38 | 219.65 | 1.94 | 19.65 |  | 38.38 |  | 219.65 | 1.94 | 19.65
人工单价 |  | 小计 | [6 empty] | 38.38 |  | 219.65 | 1.94 | 19.65
|  | 未计价材料费 | [6 empty] | 210
清单项目综合单价 | [8 empty] | 279.62
材 料 费 明 细 | 主要材料名称、规格、型号 |  |  |  |  | 单位 | 数量 |  | 单价（元） |  | 合价（元） | 暂估单价 （元） | 暂估合价 （元）
| C2A/1P+N防水漏电开关（30mA,电磁式 DW型 |  |  |  |  | 个 | 1 |  | 210 |  | 210
| 其他材料费 | [7 empty] | - |  | 9.64 | -
| 材料费小计 | [7 empty] | - |  | 219.64 | -
注：1.如不使用省级或行业建设主管部门发布的计价依据，可不填定额编码、名称等； 2.招标文件提供了暂估单价的材料，按暂估的单价填入表内“暂估单价”栏及“暂估合价”栏。
表-09
综合单价分析表
工程名称：电气工程 | [7 empty] | 标段： |  | 第 20 页 共 119 页
项目编码 |  | 030411006002 |  | 项目名称 | 防水漏电开关 |  |  |  | 计量单位 |  | 个 | 工程量 | 2
清单综合单价组成明细
定额编号 | 定额项目名称 | 定额 单位 | 数量 | 单价 |  |  |  |  | 合价
|  |  |  | 人工费 | 材料费 | 机具费 | 管理费 和利润 |  | 人工费 |  | 材料费 | 机具费 | 管理费 和利润
C4-4-49 | DW自动空气断路器安装 额定电流(A以内) 32 | 个 | 1 | 38.38 | 459.65 | 1.94 | 19.65 |  | 38.38 |  | 459.65 | 1.94 | 19.65
人工单价 |  | 小计 | [6 empty] | 38.38 |  | 459.65 | 1.94 | 19.65
|  | 未计价材料费 | [6 empty] | 450
清单项目综合单价 | [8 empty] | 519.62
材 料 费 明 细 | 主要材料名称、规格、型号 |  |  |  |  | 单位 | 数量 |  | 单价（元） |  | 合价（元） | 暂估单价 （元） | 暂估合价 （元）
| C10A/1P+N防水漏电开关（30mA,电磁式） DW型 |  |  |  |  | 个 | 1 |  | 450 |  | 450
| 其他材料费 | [7 empty] | - |  | 9.64 | -
| 材料费小计 | [7 empty] | - |  | 459.64 | -
注：1.如不使用省级或行业建设主管部门发布的计价依据，可不填定额编码、名称等； 2.招标文件提供了暂估单价的材料，按暂估的单价填入表内“暂估单价”栏及“暂估合价”栏。
表-09
综合单价分析表
工程名称：电气工程 | [7 empty] | 标段： |  | 第 21 页 共 119 页
项目编码 |  | 030505006001 |  | 项目名称 | 防水接头 |  |  |  | 计量单位 |  | 个 | 工程量 | 68
清单综合单价组成明细
定额编号 | 定额项目名称 | 定额 单位 | 数量 | 单价 |  |  |  |  | 合价
|  |  |  | 人工费 | 材料费 | 机具费 | 管理费 和利润 |  | 人工费 |  | 材料费 | 机具费 | 管理费 和利润
C4-8-236 | 电缆穿刺线夹安装 主线截面(mm2以内) 16 | 10个 | 0.1 | 20.29 | 794.84 |  | 9.89 |  | 2.03 |  | 79.48 |  | 0.99
人工单价 |  | 小计 | [6 empty] | 2.03 |  | 79.48 |  | 0.99
|  | 未计价材料费 | [6 empty] | 79.17
清单项目综合单价 | [8 empty] | 82.5
材 料 费 明 细 | 主要材料名称、规格、型号 |  |  |  |  | 单位 | 数量 |  | 单价（元） |  | 合价（元） | 暂估单价 （元） | 暂估合价 （元）
| 防水接线头 10mm2转2.5mm2 |  |  |  |  | 个 | 1.015 |  | 78 |  | 79.17
| 其他材料费 | [7 empty] | - |  | 0.32 | -
| 材料费小计 | [7 empty] | - |  | 79.49 | -
注：1.如不使用省级或行业建设主管部门发布的计价依据，可不填定额编码、名称等； 2.招标文件提供了暂估单价的材料，按暂估的单价填入表内“暂估单价”栏及“暂估合价”栏。
表-09
综合单价分析表
工程名称：电气工程 | [7 empty] | 标段： |  | 第 22 页 共 119 页
项目编码 |  | 040504001001 |  | 项目名称 | 电缆拉线手井 |  |  |  | 计量单位 |  | 座 | 工程量 | 6
清单综合单价组成明细
定额编号 | 定额项目名称 | 定额 单位 | 数量 | 单价 |  |  |  |  | 合价
|  |  |  | 人工费 | 材料费 | 机具费 | 管理费 和利润 |  | 人工费 |  | 材料费 | 机具费 | 管理费 和利润
借D5-3-281 换 | 非定型井垫层 混凝土 合并制作子目 普通预拌混凝土 碎石粒径综合考虑 C20 | 10m3 | 0.0348 | 1469.38 | 3752.57 | 272.5 | 655.13 |  | 51.21 |  | 130.77 | 9.5 | 22.83
借D5-4-125 | 滤料铺设 中砂 | 10m3 | 0.011 | 1187.7 | 1545.21 | 327.54 | 569.88 |  | 13.07 |  | 17.01 | 3.61 | 6.27
借D5-2-476 换 | 砌筑墙帽 现浇混凝土 有筋 合并制作子目 普通预拌混凝土 碎石粒径综合考虑 C30 | 10m3 | 0.0171 | 1263.61 | 4457.33 | 272.5 | 577.73 |  | 21.62 |  | 76.27 | 4.66 | 9.89
借D5-3-284 换 | 砖砌 矩形 合并制作子目 湿拌砌筑砂浆 砌筑灰缝≥5mm M10 | 10m3 | 0.1226 | 2100.35 | 2866.82 | 186.53 | 860.1 |  | 257.51 |  | 351.48 | 22.87 | 105.45
借D5-3-291 换 | 砖墙 抹灰 井内侧 合并制作子目 湿拌抹灰砂浆 一次抹灰厚度≥5mm M15 | 100m2 | 0.0387 | 1941.37 | 893.78 | 114.54 | 773.23 |  | 75.13 |  | 34.59 | 4.43 | 29.92
借D5-3-303 换 | 混凝土井盖、井圈制作 井圈 合并制作子目 普通预拌混凝土 碎石粒径综合考虑 C30 | 10m3 | 0.018 | 2270.67 | 4563.39 | 272.45 | 956.46 |  | 40.78 |  | 81.95 | 4.89 | 17.18
注：1.如不使用省级或行业建设主管部门发布的计价依据，可不填定额编码、名称等； 2.招标文件提供了暂估单价的材料，按暂估的单价填入表内“暂估单价”栏及“暂估合价”栏。
表-09
综合单价分析表
工程名称：电气工程 | [7 empty] | 标段： |  | 第 23 页 共 119 页
借D5-5-4 换 | 钢筋制作、安装 圆钢 φ10mm以外 | t | 0.0205 | 777.8 | 3632.78 | 129.78 | 341.34 |  | 15.97 |  | 74.59 | 2.66 | 7.01
借D5-3-306 换 | 井盖、井箅安装 检查井 铸铁井盖、座 合并制作子目 湿拌砌筑砂浆 砌筑灰缝≥5mm M20 | 10套 | 0.1 | 581.57 | 10498.71 |  | 218.72 |  | 58.16 |  | 1049.87 |  | 21.87
人工单价 |  | 小计 | [6 empty] | 533.45 |  | 1816.53 | 52.62 | 220.42
|  | 未计价材料费 | [6 empty] | 1030.97
清单项目综合单价 | [8 empty] | 2623.02
材 料 费 明 细 | 主要材料名称、规格、型号 |  |  |  |  | 单位 | 数量 |  | 单价（元） |  | 合价（元） | 暂估单价 （元） | 暂估合价 （元）
| 球墨铸铁填充式井盖 |  |  |  |  | 套 | 1 |  | 1030.97 |  | 1030.97
| 其他材料费 | [7 empty] | - |  | 785.47 | -
| 材料费小计 | [7 empty] | - |  | 1816.44 | -
注：1.如不使用省级或行业建设主管部门发布的计价依据，可不填定额编码、名称等； 2.招标文件提供了暂估单价的材料，按暂估的单价填入表内“暂估单价”栏及“暂估合价”栏。
表-09
综合单价分析表
工程名称：电气工程 | [7 empty] | 标段： |  | 第 24 页 共 119 页
项目编码 |  | 040806002001 |  | 项目名称 | 接地母线 |  |  |  | 计量单位 |  | m | 工程量 | 668
清单综合单价组成明细
定额编号 | 定额项目名称 | 定额 单位 | 数量 | 单价 |  |  |  |  | 合价
|  |  |  | 人工费 | 材料费 | 机具费 | 管理费 和利润 |  | 人工费 |  | 材料费 | 机具费 | 管理费 和利润
C4-9-18 | 接地母线敷设 户内接地母线敷设 | 10m | 0.1 | 141.44 | 47.29 | 7.13 | 72.41 |  | 14.14 |  | 4.73 | 0.71 | 7.24
人工单价 |  | 小计 | [6 empty] | 14.14 |  | 4.73 | 0.71 | 7.24
|  | 未计价材料费 | [6 empty] | 3.32
清单项目综合单价 | [8 empty] | 26.83
材 料 费 明 细 | 主要材料名称、规格、型号 |  |  |  |  | 单位 | 数量 |  | 单价（元） |  | 合价（元） | 暂估单价 （元） | 暂估合价 （元）
| 镀锌圆钢避雷线 Φ12 |  |  |  |  | m | 1.05 |  | 3.16 |  | 3.32
| 其他材料费 | [7 empty] | - |  | 1.42 | -
| 材料费小计 | [7 empty] | - |  | 4.74 | -
注：1.如不使用省级或行业建设主管部门发布的计价依据，可不填定额编码、名称等； 2.招标文件提供了暂估单价的材料，按暂估的单价填入表内“暂估单价”栏及“暂估合价”栏。
表-09
综合单价分析表
工程名称：电气工程 | [7 empty] | 标段： |  | 第 25 页 共 119 页
项目编码 |  | 030402002002 |  | 项目名称 | 真空断路器 |  |  |  | 计量单位 |  | 台 | 工程量 | 1
清单综合单价组成明细
定额编号 | 定额项目名称 | 定额 单位 | 数量 | 单价 |  |  |  |  | 合价
|  |  |  | 人工费 | 材料费 | 机具费 | 管理费 和利润 |  | 人工费 |  | 材料费 | 机具费 | 管理费 和利润
C4-2-5 | 真空断路器安装(A以下) 2000 | 台 | 1 | 578.98 | 851.2 | 6.48 | 285.35 |  | 578.98 |  | 851.2 | 6.48 | 285.35
人工单价 |  | 小计 | [6 empty] | 578.98 |  | 851.2 | 6.48 | 285.35
|  | 未计价材料费 | [6 empty] | 805
清单项目综合单价 | [8 empty] | 1722.01
材 料 费 明 细 | 主要材料名称、规格、型号 |  |  |  |  | 单位 | 数量 |  | 单价（元） |  | 合价（元） | 暂估单价 （元） | 暂估合价 （元）
| 真空断路器 2000A以内 |  |  |  |  | 台 | 1 |  | 800 |  | 800
| 电流互感器 |  |  |  |  | 台 | 1 |  | 5 |  | 5
| 其他材料费 | [7 empty] | - |  | 46.19 | -
| 材料费小计 | [7 empty] | - |  | 851.19 | -
注：1.如不使用省级或行业建设主管部门发布的计价依据，可不填定额编码、名称等； 2.招标文件提供了暂估单价的材料，按暂估的单价填入表内“暂估单价”栏及“暂估合价”栏。
表-09
综合单价分析表
工程名称：电气工程 | [7 empty] | 标段： |  | 第 26 页 共 119 页
项目编码 |  | 041001001001 |  | 项目名称 | 旧路面机械切缝 |  |  |  | 计量单位 |  | m | 工程量 | 58
清单综合单价组成明细
定额编号 | 定额项目名称 | 定额 单位 | 数量 | 单价 |  |  |  |  | 合价
|  |  |  | 人工费 | 材料费 | 机具费 | 管理费 和利润 |  | 人工费 |  | 材料费 | 机具费 | 管理费 和利润
借D1-4-86 换 | 旧路面机械切缝 沥青混凝土路面 5cm厚 实际厚度(cm):17 | 100m | 0.01 | 246.42 | 301.49 | 533.35 | 254.28 |  | 2.46 |  | 3.01 | 5.33 | 2.54
人工单价 |  | 小计 | [6 empty] | 2.46 |  | 3.01 | 5.33 | 2.54
未计价材料费
清单项目综合单价 | [8 empty] | 13.36
材 料 费 明 细 | 主要材料名称、规格、型号 |  |  |  |  | 单位 | 数量 |  | 单价（元） |  | 合价（元） | 暂估单价 （元） | 暂估合价 （元）
| 其他材料费 | [7 empty] | - |  | 3.01 | -
| 材料费小计 | [7 empty] | - |  | 3.01 | -
注：1.如不使用省级或行业建设主管部门发布的计价依据，可不填定额编码、名称等； 2.招标文件提供了暂估单价的材料，按暂估的单价填入表内“暂估单价”栏及“暂估合价”栏。
表-09
综合单价分析表
工程名称：电气工程 | [7 empty] | 标段： |  | 第 27 页 共 119 页
项目编码 |  | 041001001002 |  | 项目名称 | 拆除路面 |  |  |  | 计量单位 |  | m2 | 工程量 | 19.5
清单综合单价组成明细
定额编号 | 定额项目名称 | 定额 单位 | 数量 | 单价 |  |  |  |  | 合价
|  |  |  | 人工费 | 材料费 | 机具费 | 管理费 和利润 |  | 人工费 |  | 材料费 | 机具费 | 管理费 和利润
借D1-4-1 换 | 小型机械拆除沥青柏油类路面层 厚10cm以内 实际厚度(cm):17 | 100m2 | 0.01 | 775.15 | 18.68 | 300.39 | 350.74 |  | 7.75 |  | 0.19 | 3 | 3.51
人工单价 |  | 小计 | [6 empty] | 7.75 |  | 0.19 | 3 | 3.51
未计价材料费
清单项目综合单价 | [8 empty] | 14.45
材 料 费 明 细 | 主要材料名称、规格、型号 |  |  |  |  | 单位 | 数量 |  | 单价（元） |  | 合价（元） | 暂估单价 （元） | 暂估合价 （元）
| 其他材料费 | [7 empty] | - |  | 0.19 | -
| 材料费小计 | [7 empty] | - |  | 0.19 | -
注：1.如不使用省级或行业建设主管部门发布的计价依据，可不填定额编码、名称等； 2.招标文件提供了暂估单价的材料，按暂估的单价填入表内“暂估单价”栏及“暂估合价”栏。
表-09
综合单价分析表
工程名称：电气工程 | [7 empty] | 标段： |  | 第 28 页 共 119 页
项目编码 |  | 041001003007 |  | 项目名称 | 拆除基层 |  |  |  | 计量单位 |  | m2 | 工程量 | 19.5
清单综合单价组成明细
定额编号 | 定额项目名称 | 定额 单位 | 数量 | 单价 |  |  |  |  | 合价
|  |  |  | 人工费 | 材料费 | 机具费 | 管理费 和利润 |  | 人工费 |  | 材料费 | 机具费 | 管理费 和利润
借D1-4-7 换 | 液压岩石破碎机破碎混凝土类面层 普通混凝土面层 厚15cm内 实际厚度(cm):50 液压岩石破碎机破碎沥青混凝土面层、稳定基层 单价*0.75 | 100m2 | 0.01 | 82.37 | 32.47 | 3398.55 | 961.08 |  | 0.82 |  | 0.32 | 33.99 | 9.61
人工单价 |  | 小计 | [6 empty] | 0.82 |  | 0.32 | 33.99 | 9.61
未计价材料费
清单项目综合单价 | [8 empty] | 44.74
材 料 费 明 细 | 主要材料名称、规格、型号 |  |  |  |  | 单位 | 数量 |  | 单价（元） |  | 合价（元） | 暂估单价 （元） | 暂估合价 （元）
| 其他材料费 | [7 empty] | - |  | 0.33 | -
| 材料费小计 | [7 empty] | - |  | 0.33 | -
注：1.如不使用省级或行业建设主管部门发布的计价依据，可不填定额编码、名称等； 2.招标文件提供了暂估单价的材料，按暂估的单价填入表内“暂估单价”栏及“暂估合价”栏。
表-09
综合单价分析表
工程名称：电气工程 | [7 empty] | 标段： |  | 第 29 页 共 119 页
项目编码 |  | 041001003008 |  | 项目名称 | 拆除基层 |  |  |  | 计量单位 |  | m2 | 工程量 | 19.5
清单综合单价组成明细
定额编号 | 定额项目名称 | 定额 单位 | 数量 | 单价 |  |  |  |  | 合价
|  |  |  | 人工费 | 材料费 | 机具费 | 管理费 和利润 |  | 人工费 |  | 材料费 | 机具费 | 管理费 和利润
借D1-4-7 *0.75 | 液压岩石破碎机破碎混凝土类面层 普通混凝土面层 厚15cm内 液压岩石破碎机破碎沥青混凝土面层、稳定基层 单价*0.75 | 100m2 | 0.01 | 26.39 | 2.24 | 931.13 | 312.24 |  | 0.26 |  | 0.02 | 9.31 | 3.12
人工单价 |  | 小计 | [6 empty] | 0.26 |  | 0.02 | 9.31 | 3.12
未计价材料费
清单项目综合单价 | [8 empty] | 12.72
材 料 费 明 细 | 主要材料名称、规格、型号 |  |  |  |  | 单位 | 数量 |  | 单价（元） |  | 合价（元） | 暂估单价 （元） | 暂估合价 （元）
| 其他材料费 | [7 empty] | - |  | 0.03 | -
| 材料费小计 | [7 empty] | - |  | 0.03 | -
注：1.如不使用省级或行业建设主管部门发布的计价依据，可不填定额编码、名称等； 2.招标文件提供了暂估单价的材料，按暂估的单价填入表内“暂估单价”栏及“暂估合价”栏。
表-09
综合单价分析表
工程名称：电气工程 | [7 empty] | 标段： |  | 第 30 页 共 119 页
项目编码 |  | 040203006010 |  | 项目名称 | 4cm 沥青玛蹄脂碎石混合料（SMA-13） |  |  |  | 计量单位 |  | m2 | 工程量 | 19.5
清单综合单价组成明细
定额编号 | 定额项目名称 | 定额 单位 | 数量 | 单价 |  |  |  |  | 合价
|  |  |  | 人工费 | 材料费 | 机具费 | 管理费 和利润 |  | 人工费 |  | 材料费 | 机具费 | 管理费 和利润
借D2-3-44 | 机械摊铺沥青混凝土路面 细粒式 | 100m3 | 0.0004 | 1611.19 | 219577.61 | 6876.73 | 2237.42 |  | 0.64 |  | 87.83 | 2.75 | 0.89
人工单价 |  | 小计 | [6 empty] | 0.64 |  | 87.83 | 2.75 | 0.89
|  | 未计价材料费 | [6 empty] | 87.52
清单项目综合单价 | [8 empty] | 92.12
材 料 费 明 细 | 主要材料名称、规格、型号 |  |  |  |  | 单位 | 数量 |  | 单价（元） |  | 合价（元） | 暂估单价 （元） | 暂估合价 （元）
| 沥青玛蹄脂碎石混合料（SMA-13） |  |  |  |  | m3 | 0.0408 |  | 2144.98 |  | 87.52
| 其他材料费 | [7 empty] | - |  |  | -
| 材料费小计 | [7 empty] | - |  | 87.52 | -
注：1.如不使用省级或行业建设主管部门发布的计价依据，可不填定额编码、名称等； 2.招标文件提供了暂估单价的材料，按暂估的单价填入表内“暂估单价”栏及“暂估合价”栏。
表-09
综合单价分析表
工程名称：电气工程 | [7 empty] | 标段： |  | 第 31 页 共 119 页
项目编码 |  | 040203006011 |  | 项目名称 | 6cm 中粒式改性沥青混凝土AC-20C |  |  |  | 计量单位 |  | m2 | 工程量 | 19.5
清单综合单价组成明细
定额编号 | 定额项目名称 | 定额 单位 | 数量 | 单价 |  |  |  |  | 合价
|  |  |  | 人工费 | 材料费 | 机具费 | 管理费 和利润 |  | 人工费 |  | 材料费 | 机具费 | 管理费 和利润
借D2-3-43 | 机械摊铺沥青混凝土路面 中粒式 | 100m3 | 0.0006 | 1161.01 | 157019.99 | 4769.97 | 1563.41 |  | 0.7 |  | 94.21 | 2.86 | 0.94
人工单价 |  | 小计 | [6 empty] | 0.7 |  | 94.21 | 2.86 | 0.94
未计价材料费
清单项目综合单价 | [8 empty] | 98.71
材 料 费 明 细 | 主要材料名称、规格、型号 |  |  |  |  | 单位 | 数量 |  | 单价（元） |  | 合价（元） | 暂估单价 （元） | 暂估合价 （元）
| 其他材料费 | [7 empty] | - |  | 0.78 | -
| 材料费小计 | [7 empty] | - |  | 0.78 | -
注：1.如不使用省级或行业建设主管部门发布的计价依据，可不填定额编码、名称等； 2.招标文件提供了暂估单价的材料，按暂估的单价填入表内“暂估单价”栏及“暂估合价”栏。
表-09
综合单价分析表
工程名称：电气工程 | [7 empty] | 标段： |  | 第 32 页 共 119 页
项目编码 |  | 040203006012 |  | 项目名称 | 7cm 粗粒式沥青混凝土（AC-25C） |  |  |  | 计量单位 |  | m2 | 工程量 | 19.5
清单综合单价组成明细
定额编号 | 定额项目名称 | 定额 单位 | 数量 | 单价 |  |  |  |  | 合价
|  |  |  | 人工费 | 材料费 | 机具费 | 管理费 和利润 |  | 人工费 |  | 材料费 | 机具费 | 管理费 和利润
借D2-3-42 | 机械摊铺沥青混凝土路面 粗粒式 | 100m3 | 0.0007 | 1066.23 | 135643.85 | 4769.97 | 1538.42 |  | 0.75 |  | 94.95 | 3.34 | 1.08
人工单价 |  | 小计 | [6 empty] | 0.75 |  | 94.95 | 3.34 | 1.08
未计价材料费
清单项目综合单价 | [8 empty] | 100.11
材 料 费 明 细 | 主要材料名称、规格、型号 |  |  |  |  | 单位 | 数量 |  | 单价（元） |  | 合价（元） | 暂估单价 （元） | 暂估合价 （元）
| 其他材料费 | [7 empty] | - |  | 0.78 | -
| 材料费小计 | [7 empty] | - |  | 0.78 | -
注：1.如不使用省级或行业建设主管部门发布的计价依据，可不填定额编码、名称等； 2.招标文件提供了暂估单价的材料，按暂估的单价填入表内“暂估单价”栏及“暂估合价”栏。
表-09
综合单价分析表
工程名称：电气工程 | [7 empty] | 标段： |  | 第 33 页 共 119 页
项目编码 |  | 040203003005 |  | 项目名称 | 粘层 |  |  |  | 计量单位 |  | m2 | 工程量 | 39
清单综合单价组成明细
定额编号 | 定额项目名称 | 定额 单位 | 数量 | 单价 |  |  |  |  | 合价
|  |  |  | 人工费 | 材料费 | 机具费 | 管理费 和利润 |  | 人工费 |  | 材料费 | 机具费 | 管理费 和利润
借D2-3-31 换 | 喷洒乳化沥青 喷油量(1kg/m2) | 100m2 | 0.01 | 7.46 | 218.94 | 48.05 | 14.64 |  | 0.07 |  | 2.19 | 0.48 | 0.15
人工单价 |  | 小计 | [6 empty] | 0.07 |  | 2.19 | 0.48 | 0.15
未计价材料费
清单项目综合单价 | [8 empty] | 2.89
材 料 费 明 细 | 主要材料名称、规格、型号 |  |  |  |  | 单位 | 数量 |  | 单价（元） |  | 合价（元） | 暂估单价 （元） | 暂估合价 （元）
| 其他材料费 | [7 empty] | - |  | 2.19 | -
| 材料费小计 | [7 empty] | - |  | 2.19 | -
注：1.如不使用省级或行业建设主管部门发布的计价依据，可不填定额编码、名称等； 2.招标文件提供了暂估单价的材料，按暂估的单价填入表内“暂估单价”栏及“暂估合价”栏。
表-09
综合单价分析表
工程名称：电气工程 | [7 empty] | 标段： |  | 第 34 页 共 119 页
项目编码 |  | 040203003006 |  | 项目名称 | 透层 |  |  |  | 计量单位 |  | m2 | 工程量 | 19.5
清单综合单价组成明细
定额编号 | 定额项目名称 | 定额 单位 | 数量 | 单价 |  |  |  |  | 合价
|  |  |  | 人工费 | 材料费 | 机具费 | 管理费 和利润 |  | 人工费 |  | 材料费 | 机具费 | 管理费 和利润
借D2-3-30 | 喷洒石油沥青 喷油量(1kg/m2) | 100m2 | 0.01 | 7.46 | 417.77 | 48.05 | 14.64 |  | 0.07 |  | 4.18 | 0.48 | 0.15
人工单价 |  | 小计 | [6 empty] | 0.07 |  | 4.18 | 0.48 | 0.15
|  | 未计价材料费 | [6 empty] | 4.16
清单项目综合单价 | [8 empty] | 4.88
材 料 费 明 细 | 主要材料名称、规格、型号 |  |  |  |  | 单位 | 数量 |  | 单价（元） |  | 合价（元） | 暂估单价 （元） | 暂估合价 （元）
| 沥青加工油 |  |  |  |  | t | 0.001 |  | 4000 |  | 4
| 其他材料费 | [7 empty] | - |  | 0.02 | -
| 材料费小计 | [7 empty] | - |  | 4.02 | -
注：1.如不使用省级或行业建设主管部门发布的计价依据，可不填定额编码、名称等； 2.招标文件提供了暂估单价的材料，按暂估的单价填入表内“暂估单价”栏及“暂估合价”栏。
表-09
综合单价分析表
工程名称：电气工程 | [7 empty] | 标段： |  | 第 35 页 共 119 页
项目编码 |  | 040203004005 |  | 项目名称 | 封层 |  |  |  | 计量单位 |  | m2 | 工程量 | 19.5
清单综合单价组成明细
定额编号 | 定额项目名称 | 定额 单位 | 数量 | 单价 |  |  |  |  | 合价
|  |  |  | 人工费 | 材料费 | 机具费 | 管理费 和利润 |  | 人工费 |  | 材料费 | 机具费 | 管理费 和利润
借D2-3-34 换 | 沥青下封层 | 100m2 | 0.01 | 70.37 | 762.96 | 38.23 | 28.63 |  | 0.7 |  | 7.63 | 0.38 | 0.29
人工单价 |  | 小计 | [6 empty] | 0.7 |  | 7.63 | 0.38 | 0.29
|  | 未计价材料费 | [6 empty] | 4.99
清单项目综合单价 | [8 empty] | 9
材 料 费 明 细 | 主要材料名称、规格、型号 |  |  |  |  | 单位 | 数量 |  | 单价（元） |  | 合价（元） | 暂估单价 （元） | 暂估合价 （元）
| SBS改性热沥青 |  |  |  |  | t | 0.0013 |  | 3725.56 |  | 4.84
| 其他材料费 | [7 empty] | - |  | 2.65 | -
| 材料费小计 | [7 empty] | - |  | 7.49 | -
注：1.如不使用省级或行业建设主管部门发布的计价依据，可不填定额编码、名称等； 2.招标文件提供了暂估单价的材料，按暂估的单价填入表内“暂估单价”栏及“暂估合价”栏。
表-09
综合单价分析表
工程名称：电气工程 | [7 empty] | 标段： |  | 第 36 页 共 119 页
项目编码 |  | 040202015006 |  | 项目名称 | 水泥稳定碎(砾)石 |  |  |  | 计量单位 |  | m2 | 工程量 | 19.5
清单综合单价组成明细
定额编号 | 定额项目名称 | 定额 单位 | 数量 | 单价 |  |  |  |  | 合价
|  |  |  | 人工费 | 材料费 | 机具费 | 管理费 和利润 |  | 人工费 |  | 材料费 | 机具费 | 管理费 和利润
借D2-2-7 | 集中拌合水泥碎石混合料 水泥含量 5% | m3 | 0.3 | 12.79 | 279.92 | 12.02 | 7.78 |  | 3.84 |  | 83.98 | 3.61 | 2.33
借D2-2-8 | 自卸汽车运输水泥石屑(碎石)混合料 自卸汽车装载 第一个1km | 100m3 | 0.003 |  |  | 967.62 | 303.44 |  |  |  |  | 2.9 | 0.91
借D2-2-12 换 | 机械铺筑水泥石屑(碎石)混合料 厚度 15cm 实际厚度(cm):30 | 100m2 | 0.01 | 135.17 | 12.69 | 376.75 | 160.53 |  | 1.35 |  | 0.13 | 3.77 | 1.61
人工单价 |  | 小计 | [6 empty] | 5.19 |  | 84.11 | 10.28 | 4.85
未计价材料费
清单项目综合单价 | [8 empty] | 104.42
材 料 费 明 细 | 主要材料名称、规格、型号 |  |  |  |  | 单位 | 数量 |  | 单价（元） |  | 合价（元） | 暂估单价 （元） | 暂估合价 （元）
| 其他材料费 | [7 empty] | - |  | 84.11 | -
| 材料费小计 | [7 empty] | - |  | 84.11 | -
注：1.如不使用省级或行业建设主管部门发布的计价依据，可不填定额编码、名称等； 2.招标文件提供了暂估单价的材料，按暂估的单价填入表内“暂估单价”栏及“暂估合价”栏。
表-09
综合单价分析表
工程名称：电气工程 | [7 empty] | 标段： |  | 第 37 页 共 119 页
项目编码 |  | 040202003004 |  | 项目名称 | 水泥稳定级配碎石 |  |  |  | 计量单位 |  | m2 | 工程量 | 19.5
清单综合单价组成明细
定额编号 | 定额项目名称 | 定额 单位 | 数量 | 单价 |  |  |  |  | 合价
|  |  |  | 人工费 | 材料费 | 机具费 | 管理费 和利润 |  | 人工费 |  | 材料费 | 机具费 | 管理费 和利润
借D2-2-7 换 | 集中拌合水泥碎石混合料 水泥含量 5% | m3 | 0.2 | 12.79 | 274.48 | 12.02 | 6.54 |  | 2.56 |  | 54.9 | 2.4 | 1.31
借D2-2-8 | 自卸汽车运输水泥石屑(碎石)混合料 自卸汽车装载 第一个1km | 100m3 | 0.002 |  |  | 967.62 | 255.06 |  |  |  |  | 1.94 | 0.51
借D2-2-12 换 | 机械铺筑水泥石屑(碎石)混合料 厚度 15cm 实际厚度(cm):20 | 100m2 | 0.01 | 90.16 | 12.69 | 245.76 | 88.55 |  | 0.9 |  | 0.13 | 2.46 | 0.89
人工单价 |  | 小计 | [6 empty] | 3.46 |  | 55.03 | 6.8 | 2.71
未计价材料费
清单项目综合单价 | [8 empty] | 67.98
材 料 费 明 细 | 主要材料名称、规格、型号 |  |  |  |  | 单位 | 数量 |  | 单价（元） |  | 合价（元） | 暂估单价 （元） | 暂估合价 （元）
| 水泥石屑(碎石)混合料 |  |  |  |  | m3 | 0.204
| 其他材料费 | [7 empty] | - |  | 55.02 | -
| 材料费小计 | [7 empty] | - |  | 55.02 | -
注：1.如不使用省级或行业建设主管部门发布的计价依据，可不填定额编码、名称等； 2.招标文件提供了暂估单价的材料，按暂估的单价填入表内“暂估单价”栏及“暂估合价”栏。
表-09
综合单价分析表
工程名称：电气工程 | [7 empty] | 标段： |  | 第 38 页 共 119 页
项目编码 |  | 040202011003 |  | 项目名称 | 碎石垫层 |  |  |  | 计量单位 |  | m2 | 工程量 | 19.5
清单综合单价组成明细
定额编号 | 定额项目名称 | 定额 单位 | 数量 | 单价 |  |  |  |  | 合价
|  |  |  | 人工费 | 材料费 | 机具费 | 管理费 和利润 |  | 人工费 |  | 材料费 | 机具费 | 管理费 和利润
借D2-2-24 | 人机配合铺装 级配碎石底基层 厚度 15cm  | 100m2 | 0.01 | 289.19 | 3627.02 | 283.3 | 150.9 |  | 2.89 |  | 36.27 | 2.83 | 1.51
人工单价 |  | 小计 | [6 empty] | 2.89 |  | 36.27 | 2.83 | 1.51
未计价材料费
清单项目综合单价 | [8 empty] | 43.5
材 料 费 明 细 | 主要材料名称、规格、型号 |  |  |  |  | 单位 | 数量 |  | 单价（元） |  | 合价（元） | 暂估单价 （元） | 暂估合价 （元）
| 其他材料费 | [7 empty] | - |  | 36.28 | -
| 材料费小计 | [7 empty] | - |  | 36.28 | -
注：1.如不使用省级或行业建设主管部门发布的计价依据，可不填定额编码、名称等； 2.招标文件提供了暂估单价的材料，按暂估的单价填入表内“暂估单价”栏及“暂估合价”栏。
表-09
综合单价分析表
工程名称：电气工程 | [7 empty] | 标段： |  | 第 39 页 共 119 页
项目编码 |  | 030507008001 |  | 项目名称 | 监控摄像设备 |  |  |  | 计量单位 |  | 台 | 工程量 | 11
清单综合单价组成明细
定额编号 | 定额项目名称 | 定额 单位 | 数量 | 单价 |  |  |  |  | 合价
|  |  |  | 人工费 | 材料费 | 机具费 | 管理费 和利润 |  | 人工费 |  | 材料费 | 机具费 | 管理费 和利润
C5-6-244 | 摄影仪安装 | 套 | 1 | 44.57 | 417.13 |  | 22.58 |  | 44.57 |  | 417.13 |  | 22.58
人工单价 |  | 小计 | [6 empty] | 44.57 |  | 417.13 |  | 22.58
|  | 未计价材料费 | [6 empty] | 415
清单项目综合单价 | [8 empty] | 484.28
材 料 费 明 细 | 主要材料名称、规格、型号 |  |  |  |  | 单位 | 数量 |  | 单价（元） |  | 合价（元） | 暂估单价 （元） | 暂估合价 （元）
| 400W全彩全景球机摄像头 |  |  |  |  | 台 | 1 |  | 415 |  | 415
| 其他材料费 | [7 empty] | - |  | 2.13 | -
| 材料费小计 | [7 empty] | - |  | 417.13 | -
注：1.如不使用省级或行业建设主管部门发布的计价依据，可不填定额编码、名称等； 2.招标文件提供了暂估单价的材料，按暂估的单价填入表内“暂估单价”栏及“暂估合价”栏。
表-09
综合单价分析表
工程名称：电气工程 | [7 empty] | 标段： |  | 第 40 页 共 119 页
项目编码 |  | 030408001011 |  | 项目名称 | 电力电缆 |  |  |  | 计量单位 |  | m | 工程量 | 568.17
清单综合单价组成明细
定额编号 | 定额项目名称 | 定额 单位 | 数量 | 单价 |  |  |  |  | 合价
|  |  |  | 人工费 | 材料费 | 机具费 | 管理费 和利润 |  | 人工费 |  | 材料费 | 机具费 | 管理费 和利润
C4-8-1 | 铜芯电力电缆敷设 电缆(截面mm2以下) 10 | 100m | 0.01 | 348.37 | 1942.2 | 7.94 | 173.66 |  | 3.48 |  | 19.42 | 0.08 | 1.74
人工单价 |  | 小计 | [6 empty] | 3.48 |  | 19.42 | 0.08 | 1.74
|  | 未计价材料费 | [6 empty] | 19.09
清单项目综合单价 | [8 empty] | 24.72
材 料 费 明 细 | 主要材料名称、规格、型号 |  |  |  |  | 单位 | 数量 |  | 单价（元） |  | 合价（元） | 暂估单价 （元） | 暂估合价 （元）
| YJV-0.6/1kV 2x(1x10)mm NH-YJV-1x10 |  |  |  |  | m | 1.01 |  | 18.9 |  | 19.09
| 其他材料费 | [7 empty] | - |  | 0.33 | -
| 材料费小计 | [7 empty] | - |  | 19.42 | -
注：1.如不使用省级或行业建设主管部门发布的计价依据，可不填定额编码、名称等； 2.招标文件提供了暂估单价的材料，按暂估的单价填入表内“暂估单价”栏及“暂估合价”栏。
表-09
综合单价分析表
工程名称：电气工程 | [7 empty] | 标段： |  | 第 41 页 共 119 页
项目编码 |  | 040804002007 |  | 项目名称 | 配线 |  |  |  | 计量单位 |  | m | 工程量 | 15.3
清单综合单价组成明细
定额编号 | 定额项目名称 | 定额 单位 | 数量 | 单价 |  |  |  |  | 合价
|  |  |  | 人工费 | 材料费 | 机具费 | 管理费 和利润 |  | 人工费 |  | 材料费 | 机具费 | 管理费 和利润
C4-11-226 | 多芯软导线管内穿线(芯以内) 二芯 导线截面(mm2以内) 2.5 | 100m/束 | 0.01 | 86.59 | 720.61 |  | 42.21 |  | 0.87 |  | 7.21 |  | 0.42
人工单价 |  | 小计 | [6 empty] | 0.87 |  | 7.21 |  | 0.42
|  | 未计价材料费 | [6 empty] | 7.04
清单项目综合单价 | [8 empty] | 8.49
材 料 费 明 细 | 主要材料名称、规格、型号 |  |  |  |  | 单位 | 数量 |  | 单价（元） |  | 合价（元） | 暂估单价 （元） | 暂估合价 （元）
| ZR-RVV-300/500V-3×2.5mm2 厂家规格:RVV-3×2.5;型号:RVV;标称截面(mm²):2.5;芯数:3;规格型号:RVV-3×2.5 |  |  |  |  | m | 1.08 |  | 6.52 |  | 7.04
| 其他材料费 | [7 empty] | - |  | 0.17 | -
| 材料费小计 | [7 empty] | - |  | 7.21 | -
注：1.如不使用省级或行业建设主管部门发布的计价依据，可不填定额编码、名称等； 2.招标文件提供了暂估单价的材料，按暂估的单价填入表内“暂估单价”栏及“暂估合价”栏。
表-09
综合单价分析表
工程名称：电气工程 | [7 empty] | 标段： |  | 第 42 页 共 119 页
项目编码 |  | 031103008003 |  | 项目名称 | 光缆 |  |  |  | 计量单位 |  | m | 工程量 | 568.17
清单综合单价组成明细
定额编号 | 定额项目名称 | 定额 单位 | 数量 | 单价 |  |  |  |  | 合价
|  |  |  | 人工费 | 材料费 | 机具费 | 管理费 和利润 |  | 人工费 |  | 材料费 | 机具费 | 管理费 和利润
C5-2-49 | 室内敷设光缆 管暗槽内穿放 12芯以下 | 100m | 0.01 | 199.4 | 181.52 | 2.65 | 42.7 |  | 1.99 |  | 1.82 | 0.03 | 0.43
人工单价 |  | 小计 | [6 empty] | 1.99 |  | 1.82 | 0.03 | 0.43
|  | 未计价材料费 | [6 empty] | 1.8
清单项目综合单价 | [8 empty] | 4.26
材 料 费 明 细 | 主要材料名称、规格、型号 |  |  |  |  | 单位 | 数量 |  | 单价（元） |  | 合价（元） | 暂估单价 （元） | 暂估合价 （元）
| 单模光纤，4芯 |  |  |  |  | m | 1.02 |  | 1.76 |  | 1.8
| 其他材料费 | [7 empty] | - |  | 0.02 | -
| 材料费小计 | [7 empty] | - |  | 1.82 | -
注：1.如不使用省级或行业建设主管部门发布的计价依据，可不填定额编码、名称等； 2.招标文件提供了暂估单价的材料，按暂估的单价填入表内“暂估单价”栏及“暂估合价”栏。
表-09
综合单价分析表
工程名称：电气工程 | [7 empty] | 标段： |  | 第 43 页 共 119 页
项目编码 |  | 030408003003 |  | 项目名称 | 电线保护管 |  |  |  | 计量单位 |  | m | 工程量 | 521
清单综合单价组成明细
定额编号 | 定额项目名称 | 定额 单位 | 数量 | 单价 |  |  |  |  | 合价
|  |  |  | 人工费 | 材料费 | 机具费 | 管理费 和利润 |  | 人工费 |  | 材料费 | 机具费 | 管理费 和利润
C4-8-59 | 电缆保护管埋地敷设 塑料管(公称直径mm以下) 100 | 10m | 0.2 | 99.79 | 90.36 |  | 48.64 |  | 19.96 |  | 18.07 |  | 9.73
借D5-1-16 | 垫层 石屑 | 10m3 | 0.0049 | 491.6 | 1839.73 | 29.17 | 195.86 |  | 2.4 |  | 9 | 0.14 | 0.96
借D1-1-135 | 管(基)坑回填石屑 | 100m3 | 0.0011 | 1721.53 | 18506.88 | 168.05 | 616.2 |  | 1.81 |  | 19.49 | 0.18 | 0.65
借D5-1-31 换 | 满包混凝土加固 合并制作子目 普通预拌混凝土 碎石粒径综合考虑 C20 | 10m3 | 0.0002 | 3471.08 | 3848.65 | 272.5 | 1407.96 |  | 0.54 |  | 0.59 | 0.04 | 0.22
人工单价 |  | 小计 | [6 empty] | 24.71 |  | 47.15 | 0.36 | 11.56
|  | 未计价材料费 | [6 empty] | 16.38
清单项目综合单价 | [8 empty] | 83.78
材 料 费 明 细 | 主要材料名称、规格、型号 |  |  |  |  | 单位 | 数量 |  | 单价（元） |  | 合价（元） | 暂估单价 （元） | 暂估合价 （元）
| HDPE管 φ32，壁厚1.5mm |  |  |  |  | m | 2.1 |  | 7.8 |  | 16.38
| 其他材料费 | [7 empty] | - |  | 30.79 | -
| 材料费小计 | [7 empty] | - |  | 47.17 | -
注：1.如不使用省级或行业建设主管部门发布的计价依据，可不填定额编码、名称等； 2.招标文件提供了暂估单价的材料，按暂估的单价填入表内“暂估单价”栏及“暂估合价”栏。
表-09
综合单价分析表
工程名称：电气工程 | [7 empty] | 标段： |  | 第 44 页 共 119 页
项目编码 |  | 030411006003 |  | 项目名称 | 防水漏电开关 |  |  |  | 计量单位 |  | 个 | 工程量 | 11
清单综合单价组成明细
定额编号 | 定额项目名称 | 定额 单位 | 数量 | 单价 |  |  |  |  | 合价
|  |  |  | 人工费 | 材料费 | 机具费 | 管理费 和利润 |  | 人工费 |  | 材料费 | 机具费 | 管理费 和利润
C4-4-49 | DW自动空气断路器安装 额定电流(A以内) 32 | 个 | 1 | 38.38 | 219.65 | 1.94 | 19.65 |  | 38.38 |  | 219.65 | 1.94 | 19.65
人工单价 |  | 小计 | [6 empty] | 38.38 |  | 219.65 | 1.94 | 19.65
|  | 未计价材料费 | [6 empty] | 210
清单项目综合单价 | [8 empty] | 279.62
材 料 费 明 细 | 主要材料名称、规格、型号 |  |  |  |  | 单位 | 数量 |  | 单价（元） |  | 合价（元） | 暂估单价 （元） | 暂估合价 （元）
| 自动空气断路器 DW型 |  |  |  |  | 个 | 1 |  | 210 |  | 210
| 其他材料费 | [7 empty] | - |  | 9.64 | -
| 材料费小计 | [7 empty] | - |  | 219.64 | -
注：1.如不使用省级或行业建设主管部门发布的计价依据，可不填定额编码、名称等； 2.招标文件提供了暂估单价的材料，按暂估的单价填入表内“暂估单价”栏及“暂估合价”栏。
表-09
综合单价分析表
工程名称：电气工程 | [7 empty] | 标段： |  | 第 45 页 共 119 页
项目编码 |  | 030505006002 |  | 项目名称 | 防水接头 |  |  |  | 计量单位 |  | 个 | 工程量 | 22
清单综合单价组成明细
定额编号 | 定额项目名称 | 定额 单位 | 数量 | 单价 |  |  |  |  | 合价
|  |  |  | 人工费 | 材料费 | 机具费 | 管理费 和利润 |  | 人工费 |  | 材料费 | 机具费 | 管理费 和利润
C4-8-157 | 1kV以下户内干包式铜芯电力电缆头制作、安装 铜芯干包中间头(截面mm2以下) 16 | 个 | 1 | 62.75 | 46.56 |  | 30.58 |  | 62.75 |  | 46.56 |  | 30.58
人工单价 |  | 小计 | [6 empty] | 62.75 |  | 46.56 |  | 30.58
未计价材料费
清单项目综合单价 | [8 empty] | 139.89
材 料 费 明 细 | 主要材料名称、规格、型号 |  |  |  |  | 单位 | 数量 |  | 单价（元） |  | 合价（元） | 暂估单价 （元） | 暂估合价 （元）
| 其他材料费 | [7 empty] | - |  | 46.58 | -
| 材料费小计 | [7 empty] | - |  | 46.58 | -
注：1.如不使用省级或行业建设主管部门发布的计价依据，可不填定额编码、名称等； 2.招标文件提供了暂估单价的材料，按暂估的单价填入表内“暂估单价”栏及“暂估合价”栏。
表-09
综合单价分析表
工程名称：电气工程 | [7 empty] | 标段： |  | 第 46 页 共 119 页
项目编码 |  | 030501012001 |  | 项目名称 | 交换机 |  |  |  | 计量单位 |  | 套 | 工程量 | 11
清单综合单价组成明细
定额编号 | 定额项目名称 | 定额 单位 | 数量 | 单价 |  |  |  |  | 合价
|  |  |  | 人工费 | 材料费 | 机具费 | 管理费 和利润 |  | 人工费 |  | 材料费 | 机具费 | 管理费 和利润
C11-1-159 | 安装光纤通道交换机 | 台 | 1 | 156.93 | 288.11 |  | 77.59 |  | 156.93 |  | 288.11 |  | 77.59
人工单价 |  | 小计 | [6 empty] | 156.93 |  | 288.11 |  | 77.59
|  | 未计价材料费 | [6 empty] | 287.61
清单项目综合单价 | [8 empty] | 522.63
材 料 费 明 细 | 主要材料名称、规格、型号 |  |  |  |  | 单位 | 数量 |  | 单价（元） |  | 合价（元） | 暂估单价 （元） | 暂估合价 （元）
| 全千兆5口POE交换机 |  |  |  |  | 台 | 1 |  | 287.61 |  | 287.61
| 其他材料费 | [7 empty] | - |  | 0.5 | -
| 材料费小计 | [7 empty] | - |  | 288.11 | -
注：1.如不使用省级或行业建设主管部门发布的计价依据，可不填定额编码、名称等； 2.招标文件提供了暂估单价的材料，按暂估的单价填入表内“暂估单价”栏及“暂估合价”栏。
表-09
综合单价分析表
工程名称：电气工程 | [7 empty] | 标段： |  | 第 47 页 共 119 页
项目编码 |  | 030404017002 |  | 项目名称 | 光纤汇聚箱 |  |  |  | 计量单位 |  | 台 | 工程量 | 1
清单综合单价组成明细
定额编号 | 定额项目名称 | 定额 单位 | 数量 | 单价 |  |  |  |  | 合价
|  |  |  | 人工费 | 材料费 | 机具费 | 管理费 和利润 |  | 人工费 |  | 材料费 | 机具费 | 管理费 和利润
借D3-1-2 换 | 现浇基础 混凝土垫层 合并制作子目 普通预拌混凝土 碎石粒径综合考虑 C20 | 10m3 | 0.0105 | 845.69 | 3741.13 | 561.34 | 504 |  | 8.84 |  | 39.09 | 5.87 | 5.27
借D3-1-4 换 | 现浇基础 混凝土 合并制作子目 预拌S6~S8防水混凝土 碎石粒径综合考虑 C30 | 10m3 | 0.0475 | 813.47 | 4227.17 | 525.33 | 479.56 |  | 38.64 |  | 200.79 | 24.95 | 22.78
借D3-6-5 | 钢筋制作、安装 带肋钢筋 φ10-25mm | t | 0.057 | 740.63 | 3353.31 | 71.54 | 290.92 |  | 42.22 |  | 191.14 | 4.08 | 16.58
C5-2-6 | 机柜、机架安装 落地式 | 台 | 1 | 304.91 | 6194.33 | 61.16 | 185.45 |  | 304.91 |  | 6194.33 | 61.16 | 185.45
人工单价 |  | 小计 | [6 empty] | 394.61 |  | 6625.35 | 96.06 | 230.08
|  | 未计价材料费 | [6 empty] | 6176.99
清单项目综合单价 | [8 empty] | 7346.09
材 料 费 明 细 | 主要材料名称、规格、型号 |  |  |  |  | 单位 | 数量 |  | 单价（元） |  | 合价（元） | 暂估单价 （元） | 暂估合价 （元）
| 光纤汇聚箱 |  |  |  |  | 个 | 1 |  | 6176.99 |  | 6176.99
| 其他材料费 | [7 empty] | - |  | 447.78 | -
| 材料费小计 | [7 empty] | - |  | 6624.77 | -
注：1.如不使用省级或行业建设主管部门发布的计价依据，可不填定额编码、名称等； 2.招标文件提供了暂估单价的材料，按暂估的单价填入表内“暂估单价”栏及“暂估合价”栏。
表-09
综合单价分析表
工程名称：电气工程 | [7 empty] | 标段： |  | 第 48 页 共 119 页
项目编码 |  | 030414007002 |  | 项目名称 | UPS电源 |  |  |  | 计量单位 |  | 台 | 工程量 | 1
清单综合单价组成明细
定额编号 | 定额项目名称 | 定额 单位 | 数量 | 单价 |  |  |  |  | 合价
|  |  |  | 人工费 | 材料费 | 机具费 | 管理费 和利润 |  | 人工费 |  | 材料费 | 机具费 | 管理费 和利润
C4-5-67 | 不间断电源柜安装 单相不间断电源容量(kV·A) ≤10 | 台 | 1 | 222.31 | 834.07 | 54.61 | 134.97 |  | 222.31 |  | 834.07 | 54.61 | 134.97
C4-14-33 | 不间断电源调试 不间断电源容量(kV·A以下) 1 | 套 | 1 | 510.55 |  | 322.44 | 406 |  | 510.55 |  |  | 322.44 | 406
人工单价 |  | 小计 | [6 empty] | 732.86 |  | 834.07 | 377.05 | 540.97
|  | 未计价材料费 | [6 empty] | 820
清单项目综合单价 | [8 empty] | 2484.95
材 料 费 明 细 | 主要材料名称、规格、型号 |  |  |  |  | 单位 | 数量 |  | 单价（元） |  | 合价（元） | 暂估单价 （元） | 暂估合价 （元）
| 不间断电源柜(UPS) |  |  |  |  | 台 | 1 |  | 820 |  | 820
| 其他材料费 | [7 empty] | - |  | 14.07 | -
| 材料费小计 | [7 empty] | - |  | 834.07 | -
注：1.如不使用省级或行业建设主管部门发布的计价依据，可不填定额编码、名称等； 2.招标文件提供了暂估单价的材料，按暂估的单价填入表内“暂估单价”栏及“暂估合价”栏。
表-09
综合单价分析表
工程名称：电气工程 | [7 empty] | 标段： |  | 第 49 页 共 119 页
项目编码 |  | 030502001001 |  | 项目名称 | 汇聚交换机 |  |  |  | 计量单位 |  | 台 | 工程量 | 1
清单综合单价组成明细
定额编号 | 定额项目名称 | 定额 单位 | 数量 | 单价 |  |  |  |  | 合价
|  |  |  | 人工费 | 材料费 | 机具费 | 管理费 和利润 |  | 人工费 |  | 材料费 | 机具费 | 管理费 和利润
C5-1-99 | 工作组级交换机安装 | 台 | 1 | 158.2 | 509.03 | 14.31 | 87.39 |  | 158.2 |  | 509.03 | 14.31 | 87.39
人工单价 |  | 小计 | [6 empty] | 158.2 |  | 509.03 | 14.31 | 87.39
|  | 未计价材料费 | [6 empty] | 500
清单项目综合单价 | [8 empty] | 768.93
材 料 费 明 细 | 主要材料名称、规格、型号 |  |  |  |  | 单位 | 数量 |  | 单价（元） |  | 合价（元） | 暂估单价 （元） | 暂估合价 （元）
| CAN总线交换机 产品说明:用于CAN总线联网端口路由扩展，可实现火灾系统报警的星型联网1个主网口、8个子网端口。;品种:CAN总线交换机;型号:TX6620/8路;系列:消防报警系统 |  |  |  |  | 台 | 1 |  | 500 |  | 500
| 其他材料费 | [7 empty] | - |  | 9.03 | -
| 材料费小计 | [7 empty] | - |  | 509.03 | -
注：1.如不使用省级或行业建设主管部门发布的计价依据，可不填定额编码、名称等； 2.招标文件提供了暂估单价的材料，按暂估的单价填入表内“暂估单价”栏及“暂估合价”栏。
表-09
综合单价分析表
工程名称：电气工程 | [7 empty] | 标段： |  | 第 50 页 共 119 页
项目编码 |  | 031101019001 |  | 项目名称 | 理线架 |  |  |  | 计量单位 |  | 个 | 工程量 | 1
清单综合单价组成明细
定额编号 | 定额项目名称 | 定额 单位 | 数量 | 单价 |  |  |  |  | 合价
|  |  |  | 人工费 | 材料费 | 机具费 | 管理费 和利润 |  | 人工费 |  | 材料费 | 机具费 | 管理费 和利润
C11-1-29 | 配线架安装 ≤500回线 | 个 | 1 | 1259.86 | 369.5 | 6.65 | 626.16 |  | 1259.86 |  | 369.5 | 6.65 | 626.16
人工单价 |  | 小计 | [6 empty] | 1259.86 |  | 369.5 | 6.65 | 626.16
|  | 未计价材料费 | [6 empty] | 329.96
清单项目综合单价 | [8 empty] | 2262.17
材 料 费 明 细 | 主要材料名称、规格、型号 |  |  |  |  | 单位 | 数量 |  | 单价（元） |  | 合价（元） | 暂估单价 （元） | 暂估合价 （元）
| 配线架 |  |  |  |  | 个 | 1 |  | 329.96 |  | 329.96
| 其他材料费 | [7 empty] | - |  | 39.54 | -
| 材料费小计 | [7 empty] | - |  | 369.5 | -
注：1.如不使用省级或行业建设主管部门发布的计价依据，可不填定额编码、名称等； 2.招标文件提供了暂估单价的材料，按暂估的单价填入表内“暂估单价”栏及“暂估合价”栏。
表-09
综合单价分析表
工程名称：电气工程 | [7 empty] | 标段： |  | 第 51 页 共 119 页
项目编码 |  | 030502001002 |  | 项目名称 | 网络机柜 |  |  |  | 计量单位 |  | 台 | 工程量 | 1
清单综合单价组成明细
定额编号 | 定额项目名称 | 定额 单位 | 数量 | 单价 |  |  |  |  | 合价
|  |  |  | 人工费 | 材料费 | 机具费 | 管理费 和利润 |  | 人工费 |  | 材料费 | 机具费 | 管理费 和利润
C5-2-6 | 机柜、机架安装 落地式 | 台 | 1 | 304.91 | 2316.24 | 61.16 | 185.45 |  | 304.91 |  | 2316.24 | 61.16 | 185.45
人工单价 |  | 小计 | [6 empty] | 304.91 |  | 2316.24 | 61.16 | 185.45
|  | 未计价材料费 | [6 empty] | 2298.9
清单项目综合单价 | [8 empty] | 2867.76
材 料 费 明 细 | 主要材料名称、规格、型号 |  |  |  |  | 单位 | 数量 |  | 单价（元） |  | 合价（元） | 暂估单价 （元） | 暂估合价 （元）
| 网络机柜 产品说明:立梁2.0；板厚1.0；钢化玻璃0.5；80公分-1.2米标配1层板2风扇；1.6米-1.8米标配2层板2风扇；2米标配3层板2风扇；颜色：黑色;外形尺寸(高×宽×深)mm:800×1800×600;机柜容量:37U |  |  |  |  | 个 | 1 |  | 2298.9 |  | 2298.9
| 其他材料费 | [7 empty] | - |  | 17.34 | -
| 材料费小计 | [7 empty] | - |  | 2316.24 | -
注：1.如不使用省级或行业建设主管部门发布的计价依据，可不填定额编码、名称等； 2.招标文件提供了暂估单价的材料，按暂估的单价填入表内“暂估单价”栏及“暂估合价”栏。
表-09
综合单价分析表
工程名称：电气工程 | [7 empty] | 标段： |  | 第 52 页 共 119 页
项目编码 |  | 040801015001 |  | 项目名称 | 客户端控制电脑 |  |  |  | 计量单位 |  | 台 | 工程量 | 1
清单综合单价组成明细
定额编号 | 定额项目名称 | 定额 单位 | 数量 | 单价 |  |  |  |  | 合价
|  |  |  | 人工费 | 材料费 | 机具费 | 管理费 和利润 |  | 人工费 |  | 材料费 | 机具费 | 管理费 和利润
C4-4-22 | 控制台安装(宽m以内) 控制台 1 | 台 | 1 | 580.1 | 5046.5 | 118.8 | 340.64 |  | 580.1 |  | 5046.5 | 118.8 | 340.64
人工单价 |  | 小计 | [6 empty] | 580.1 |  | 5046.5 | 118.8 | 340.64
|  | 未计价材料费 | [6 empty] | 5019.47
清单项目综合单价 | [8 empty] | 6086.04
材 料 费 明 细 | 主要材料名称、规格、型号 |  |  |  |  | 单位 | 数量 |  | 单价（元） |  | 合价（元） | 暂估单价 （元） | 暂估合价 （元）
| 控制台 1m内 |  |  |  |  | 台 | 1 |  | 5019.47 |  | 5019.47
| 其他材料费 | [7 empty] | - |  | 27.04 | -
| 材料费小计 | [7 empty] | - |  | 5046.51 | -
注：1.如不使用省级或行业建设主管部门发布的计价依据，可不填定额编码、名称等； 2.招标文件提供了暂估单价的材料，按暂估的单价填入表内“暂估单价”栏及“暂估合价”栏。
表-09
综合单价分析表
工程名称：电气工程 | [7 empty] | 标段： |  | 第 53 页 共 119 页
项目编码 |  | 030404017003 |  | 项目名称 | 景观小品配电箱 |  |  |  | 计量单位 |  | 台 | 工程量 | 2
清单综合单价组成明细
定额编号 | 定额项目名称 | 定额 单位 | 数量 | 单价 |  |  |  |  | 合价
|  |  |  | 人工费 | 材料费 | 机具费 | 管理费 和利润 |  | 人工费 |  | 材料费 | 机具费 | 管理费 和利润
借D3-1-2 换 | 现浇基础 混凝土垫层 合并制作子目 普通预拌混凝土 碎石粒径综合考虑 C20 | 10m3 | 0.0105 | 845.69 | 3741.13 | 561.34 | 504 |  | 8.84 |  | 39.09 | 5.87 | 5.27
借D3-1-4 换 | 现浇基础 混凝土 合并制作子目 预拌S6~S8防水混凝土 碎石粒径综合考虑 C30 | 10m3 | 0.0475 | 813.47 | 4227.17 | 525.33 | 479.56 |  | 38.64 |  | 200.79 | 24.95 | 22.78
借D3-6-5 | 钢筋制作、安装 带肋钢筋 φ10-25mm | t | 0.057 | 740.63 | 3353.31 | 71.54 | 290.92 |  | 42.22 |  | 191.14 | 4.08 | 16.58
C4-4-29 | 成套配电箱安装 落地式 | 台 | 1 | 374.67 | 3588.82 | 140.65 | 251.16 |  | 374.67 |  | 3588.82 | 140.65 | 251.16
人工单价 |  | 小计 | [6 empty] | 464.37 |  | 4019.84 | 175.55 | 295.79
|  | 未计价材料费 | [6 empty] | 3568.87
清单项目综合单价 | [8 empty] | 4955.54
材 料 费 明 细 | 主要材料名称、规格、型号 |  |  |  |  | 单位 | 数量 |  | 单价（元） |  | 合价（元） | 暂估单价 （元） | 暂估合价 （元）
| 景观小品配电箱 |  |  |  |  | 台 | 1 |  | 3568.87 |  | 3568.87
| 其他材料费 | [7 empty] | - |  | 450.42 | -
| 材料费小计 | [7 empty] | - |  | 4019.29 | -
注：1.如不使用省级或行业建设主管部门发布的计价依据，可不填定额编码、名称等； 2.招标文件提供了暂估单价的材料，按暂估的单价填入表内“暂估单价”栏及“暂估合价”栏。
表-09
综合单价分析表
工程名称：电气工程 | [7 empty] | 标段： |  | 第 54 页 共 119 页
项目编码 |  | 030408001012 |  | 项目名称 | 电力电缆 |  |  |  | 计量单位 |  | m | 工程量 | 26.14
清单综合单价组成明细
定额编号 | 定额项目名称 | 定额 单位 | 数量 | 单价 |  |  |  |  | 合价
|  |  |  | 人工费 | 材料费 | 机具费 | 管理费 和利润 |  | 人工费 |  | 材料费 | 机具费 | 管理费 和利润
C4-8-1 | 铜芯电力电缆敷设 电缆(截面mm2以下) 10 | 100m | 0.01 | 348.37 | 4275.3 | 7.94 | 173.66 |  | 3.48 |  | 42.75 | 0.08 | 1.74
人工单价 |  | 小计 | [6 empty] | 3.48 |  | 42.75 | 0.08 | 1.74
|  | 未计价材料费 | [6 empty] | 42.42
清单项目综合单价 | [8 empty] | 48.05
材 料 费 明 细 | 主要材料名称、规格、型号 |  |  |  |  | 单位 | 数量 |  | 单价（元） |  | 合价（元） | 暂估单价 （元） | 暂估合价 （元）
| YJV-0.6/1kV 3*10mm 0.6/1KV VV 3×10mm2 |  |  |  |  | m | 1.01 |  | 42 |  | 42.42
| 其他材料费 | [7 empty] | - |  | 0.33 | -
| 材料费小计 | [7 empty] | - |  | 42.75 | -
注：1.如不使用省级或行业建设主管部门发布的计价依据，可不填定额编码、名称等； 2.招标文件提供了暂估单价的材料，按暂估的单价填入表内“暂估单价”栏及“暂估合价”栏。
表-09
综合单价分析表
工程名称：电气工程 | [7 empty] | 标段： |  | 第 55 页 共 119 页
项目编码 |  | 040804002008 |  | 项目名称 | 配线 |  |  |  | 计量单位 |  | m | 工程量 | 25.85
清单综合单价组成明细
定额编号 | 定额项目名称 | 定额 单位 | 数量 | 单价 |  |  |  |  | 合价
|  |  |  | 人工费 | 材料费 | 机具费 | 管理费 和利润 |  | 人工费 |  | 材料费 | 机具费 | 管理费 和利润
C4-11-230 | 多芯软导线管内穿线(芯以内) 四芯 导线截面(mm2以内) 2.5 | 100m/束 | 0.01 | 104.14 | 462.88 |  | 50.76 |  | 1.04 |  | 4.63 |  | 0.51
人工单价 |  | 小计 | [6 empty] | 1.04 |  | 4.63 |  | 0.51
|  | 未计价材料费 | [6 empty] | 4.43
清单项目综合单价 | [8 empty] | 6.18
材 料 费 明 细 | 主要材料名称、规格、型号 |  |  |  |  | 单位 | 数量 |  | 单价（元） |  | 合价（元） | 暂估单价 （元） | 暂估合价 （元）
| ZR-RVV-450/750V-3×2.5mm2 0.6/1KV VV 3×2.5mm2 |  |  |  |  | m | 1.08 |  | 4.1 |  | 4.43
| 其他材料费 | [7 empty] | - |  | 0.21 | -
| 材料费小计 | [7 empty] | - |  | 4.64 | -
注：1.如不使用省级或行业建设主管部门发布的计价依据，可不填定额编码、名称等； 2.招标文件提供了暂估单价的材料，按暂估的单价填入表内“暂估单价”栏及“暂估合价”栏。
表-09
综合单价分析表
工程名称：电气工程 | [7 empty] | 标段： |  | 第 56 页 共 119 页
项目编码 |  | 040504001002 |  | 项目名称 | 电缆拉线手井 |  |  |  | 计量单位 |  | 座 | 工程量 | 8
清单综合单价组成明细
定额编号 | 定额项目名称 | 定额 单位 | 数量 | 单价 |  |  |  |  | 合价
|  |  |  | 人工费 | 材料费 | 机具费 | 管理费 和利润 |  | 人工费 |  | 材料费 | 机具费 | 管理费 和利润
借D5-3-281 换 | 非定型井垫层 混凝土 合并制作子目 普通预拌混凝土 碎石粒径综合考虑 C20 | 10m3 | 0.0348 | 1469.38 | 3752.57 | 272.5 | 655.13 |  | 51.2 |  | 130.77 | 9.5 | 22.83
借D5-4-125 | 滤料铺设 中砂 | 10m3 | 0.011 | 1187.7 | 1545.21 | 327.54 | 569.88 |  | 13.07 |  | 17.01 | 3.61 | 6.27
借D5-2-476 换 | 砌筑墙帽 现浇混凝土 有筋 合并制作子目 普通预拌混凝土 碎石粒径综合考虑 C30 | 10m3 | 0.0171 | 1263.61 | 4457.33 | 272.5 | 577.73 |  | 21.62 |  | 76.28 | 4.66 | 9.89
借D5-3-284 换 | 砖砌 矩形 合并制作子目 湿拌砌筑砂浆 砌筑灰缝≥5mm M10 | 10m3 | 0.1226 | 2100.35 | 2866.82 | 186.53 | 860.1 |  | 257.51 |  | 351.48 | 22.87 | 105.45
借D5-3-291 换 | 砖墙 抹灰 井内侧 合并制作子目 湿拌抹灰砂浆 一次抹灰厚度≥5mm M15 | 100m2 | 0.0387 | 1941.37 | 893.78 | 114.54 | 773.23 |  | 75.13 |  | 34.59 | 4.43 | 29.92
借D5-3-303 换 | 混凝土井盖、井圈制作 井圈 合并制作子目 普通预拌混凝土 碎石粒径综合考虑 C30 | 10m3 | 0.018 | 2270.67 | 4563.39 | 272.45 | 956.46 |  | 40.78 |  | 81.95 | 4.89 | 17.18
注：1.如不使用省级或行业建设主管部门发布的计价依据，可不填定额编码、名称等； 2.招标文件提供了暂估单价的材料，按暂估的单价填入表内“暂估单价”栏及“暂估合价”栏。
表-09
综合单价分析表
工程名称：电气工程 | [7 empty] | 标段： |  | 第 57 页 共 119 页
借D5-5-4 换 | 钢筋制作、安装 圆钢 φ10mm以外 | t | 0.0205 | 777.8 | 3632.78 | 129.78 | 341.34 |  | 15.97 |  | 74.61 | 2.67 | 7.01
借D5-3-306 换 | 井盖、井箅安装 检查井 铸铁井盖、座 合并制作子目 湿拌砌筑砂浆 砌筑灰缝≥5mm M20 | 10套 | 0.1 | 581.57 | 10498.71 |  | 218.72 |  | 58.16 |  | 1049.87 |  | 21.87
人工单价 |  | 小计 | [6 empty] | 533.44 |  | 1816.56 | 52.63 | 220.42
|  | 未计价材料费 | [6 empty] | 1030.97
清单项目综合单价 | [8 empty] | 2623.03
材 料 费 明 细 | 主要材料名称、规格、型号 |  |  |  |  | 单位 | 数量 |  | 单价（元） |  | 合价（元） | 暂估单价 （元） | 暂估合价 （元）
| 球墨铸铁填充式井盖 |  |  |  |  | 套 | 1 |  | 1030.97 |  | 1030.97
| 其他材料费 | [7 empty] | - |  | 785.47 | -
| 材料费小计 | [7 empty] | - |  | 1816.44 | -
注：1.如不使用省级或行业建设主管部门发布的计价依据，可不填定额编码、名称等； 2.招标文件提供了暂估单价的材料，按暂估的单价填入表内“暂估单价”栏及“暂估合价”栏。
表-09
综合单价分析表
工程名称：电气工程 | [7 empty] | 标段： |  | 第 58 页 共 119 页
项目编码 |  | 030408003004 |  | 项目名称 | 电线保护管 |  |  |  | 计量单位 |  | m | 工程量 | 25.85
清单综合单价组成明细
定额编号 | 定额项目名称 | 定额 单位 | 数量 | 单价 |  |  |  |  | 合价
|  |  |  | 人工费 | 材料费 | 机具费 | 管理费 和利润 |  | 人工费 |  | 材料费 | 机具费 | 管理费 和利润
C4-8-59 | 电缆保护管埋地敷设 塑料管(公称直径mm以下) 100 | 10m | 0.1 | 99.79 | 90.36 |  | 48.64 |  | 9.98 |  | 9.04 |  | 4.86
借D5-1-16 | 垫层 石屑 | 10m3 | 0.0043 | 491.6 | 1839.73 | 29.17 | 195.86 |  | 2.12 |  | 7.95 | 0.13 | 0.85
借D1-1-135 | 管(基)坑回填石屑 | 100m3 | 0.0009 | 1721.53 | 18506.88 | 168.05 | 616.2 |  | 1.62 |  | 17.37 | 0.16 | 0.58
借D5-1-31 换 | 满包混凝土加固 合并制作子目 普通预拌混凝土 碎石粒径综合考虑 C20 | 10m3 | 0.0001 | 3471.08 | 3848.65 | 272.5 | 1407.96 |  | 0.41 |  | 0.45 | 0.03 | 0.17
人工单价 |  | 小计 | [6 empty] | 14.13 |  | 34.81 | 0.32 | 6.46
|  | 未计价材料费 | [6 empty] | 8.19
清单项目综合单价 | [8 empty] | 55.71
材 料 费 明 细 | 主要材料名称、规格、型号 |  |  |  |  | 单位 | 数量 |  | 单价（元） |  | 合价（元） | 暂估单价 （元） | 暂估合价 （元）
| HDPE管 φ32，壁厚1.5mm |  |  |  |  | m | 1.05 |  | 7.8 |  | 8.19
| 其他材料费 | [7 empty] | - |  | 26.63 | -
| 材料费小计 | [7 empty] | - |  | 34.82 | -
注：1.如不使用省级或行业建设主管部门发布的计价依据，可不填定额编码、名称等； 2.招标文件提供了暂估单价的材料，按暂估的单价填入表内“暂估单价”栏及“暂估合价”栏。
表-09
综合单价分析表
工程名称：电气工程 | [7 empty] | 标段： |  | 第 59 页 共 119 页
项目编码 |  | 040805004002 |  | 项目名称 | 庭院灯 |  |  |  | 计量单位 |  | 套 | 工程量 | 10
清单综合单价组成明细
定额编号 | 定额项目名称 | 定额 单位 | 数量 | 单价 |  |  |  |  | 合价
|  |  |  | 人工费 | 材料费 | 机具费 | 管理费 和利润 |  | 人工费 |  | 材料费 | 机具费 | 管理费 和利润
借D5-1-13 换 | 垫层 混凝土 合并制作子目 普通预拌混凝土 碎石粒径综合考虑 C15 | 10m3 | 0.0064 | 730.72 | 3621.6 | 10.7 | 278.84 |  | 4.68 |  | 23.18 | 0.07 | 1.78
借D5-3-282 换 | 非定型井基础 混凝土 合并制作子目 普通预拌混凝土 碎石粒径综合考虑 C30 | 10m3 | 0.0252 | 1991.18 | 4041.06 | 272.5 | 851.37 |  | 50.18 |  | 101.83 | 6.87 | 21.45
借A1-5-76 | 二次灌浆 细石混凝土 | 10m3 | 0.0023 | 3165.14 | 396.49 | 71.03 | 1577.63 |  | 7.28 |  | 0.91 | 0.16 | 3.63
借D3-6-3 换 | 钢筋制作、安装 圆钢 φ10mm以内 | t | 0.043 | 1101.39 | 3240.25 | 121.7 | 438.11 |  | 47.37 |  | 139.36 | 5.23 | 18.84
借D3-6-5 | 钢筋制作、安装 带肋钢筋 φ10-25mm | t | 0.0108 | 740.63 | 3353.31 | 71.54 | 290.92 |  | 7.96 |  | 36.05 | 0.77 | 3.13
C4-12-310 | 庭院路灯安装 柱灯 三火以下  | 10套 | 0.1 | 1318.11 | 8482.39 | 298.55 | 787.96 |  | 131.81 |  | 848.24 | 29.86 | 78.8
借A1-5-149 | 预埋螺栓 | t | 0.0113 | 2848.65 | 5185.62 | 284.6 | 1527.46 |  | 32.05 |  | 58.34 | 3.2 | 17.18
人工单价 |  | 小计 | [6 empty] | 281.33 |  | 1207.91 | 46.16 | 144.81
|  | 未计价材料费 | [6 empty] | 828.78
清单项目综合单价 | [8 empty] | 1680.22
材 | 主要材料名称、规格、型号 |  |  |  |  | 单位 | 数量 |  | 单价（元） |  | 合价（元） | 暂估单价 | 暂估合价
注：1.如不使用省级或行业建设主管部门发布的计价依据，可不填定额编码、名称等； 2.招标文件提供了暂估单价的材料，按暂估的单价填入表内“暂估单价”栏及“暂估合价”栏。
表-09
综合单价分析表
工程名称：电气工程 | [7 empty] | 标段： |  | 第 60 页 共 119 页
料 费 明 细 | [11 empty] | （元） | （元）
| 太阳能庭院灯 30W H=3.5m |  |  |  |  | 套 | 1.01 |  | 820.57 |  | 828.78
| 其他材料费 | [7 empty] | - |  | 377.29 | -
| 材料费小计 | [7 empty] | - |  | 1206.07 | -
注：1.如不使用省级或行业建设主管部门发布的计价依据，可不填定额编码、名称等； 2.招标文件提供了暂估单价的材料，按暂估的单价填入表内“暂估单价”栏及“暂估合价”栏。
表-09
综合单价分析表
工程名称：电气工程 | [7 empty] | 标段： |  | 第 61 页 共 119 页
项目编码 |  | 040805004003 |  | 项目名称 | 单挑臂路灯 13米 |  |  |  | 计量单位 |  | 套 | 工程量 | 2
清单综合单价组成明细
定额编号 | 定额项目名称 | 定额 单位 | 数量 | 单价 |  |  |  |  | 合价
|  |  |  | 人工费 | 材料费 | 机具费 | 管理费 和利润 |  | 人工费 |  | 材料费 | 机具费 | 管理费 和利润
C4-12-349 | 路灯金属杆安装 单杆式(杆长m以下) 10 | 根 | 1 | 44.14 | 2878.64 | 49.76 | 45.77 |  | 44.14 |  | 2878.64 | 49.76 | 45.77
C4-12-266 | 顶套式单臂挑灯架安装 成套型(臂长m) 3以下 | 10套 | 0.1 | 588.68 | 24247.88 | 567.69 | 563.61 |  | 58.87 |  | 2424.79 | 56.77 | 56.36
借D5-1-13 换 | 垫层 混凝土 合并制作子目 普通预拌混凝土 碎石粒径综合考虑 C15 | 10m3 | 0.0144 | 730.72 | 3621.6 | 10.7 | 278.84 |  | 10.52 |  | 52.15 | 0.15 | 4.02
借D3-1-4 换 | 现浇基础 混凝土 合并制作子目 普通预拌混凝土 碎石粒径综合考虑 C30 | 10m3 | 0.2 | 813.47 | 3998.71 | 525.33 | 479.56 |  | 162.69 |  | 799.74 | 105.07 | 95.91
C4-10-127 换 | 基础工程 基础保护帽浇制 换为【普通预拌混凝土碎石粒径综合考虑 C20】 | 10基 | 0.1 | 2943.98 | 1222.86 |  | 1434.9 |  | 294.4 |  | 122.29 |  | 143.49
借D3-6-3 换 | 钢筋制作、安装 圆钢 φ10mm以内 | t | 0.0432 | 1101.39 | 3240.25 | 121.7 | 438.11 |  | 47.58 |  | 139.98 | 5.26 | 18.93
借D3-6-5 | 钢筋制作、安装 带肋钢筋 φ10-25mm | t | 0.1728 | 740.63 | 3353.31 | 71.54 | 290.92 |  | 127.98 |  | 579.45 | 12.36 | 50.27
C4-9-5 | 接地极(板)制作、安装 圆钢接地极 普通土 | 根 | 1 | 23.59 | 4.29 | 9.72 | 16.23 |  | 23.59 |  | 4.29 | 9.72 | 16.23
注：1.如不使用省级或行业建设主管部门发布的计价依据，可不填定额编码、名称等； 2.招标文件提供了暂估单价的材料，按暂估的单价填入表内“暂估单价”栏及“暂估合价”栏。
表-09
综合单价分析表
工程名称：电气工程 | [7 empty] | 标段： |  | 第 62 页 共 119 页
借A1-5-149 | 预埋螺栓 | t | 0.0066 | 2848.65 | 5185.62 | 284.6 | 1527.46 |  | 18.93 |  | 34.45 | 1.89 | 10.15
人工单价 |  | 小计 | [6 empty] | 788.7 |  | 7035.78 | 240.98 | 441.13
|  | 未计价材料费 | [6 empty] | 5284
清单项目综合单价 | [8 empty] | 8506.58
材 料 费 明 细 | 主要材料名称、规格、型号 |  |  |  |  | 单位 | 数量 |  | 单价（元） |  | 合价（元） | 暂估单价 （元） | 暂估合价 （元）
| 单挑臂路灯 300W |  |  |  |  | 套 | 1.01 |  | 2400 |  | 2424
| 13m金属灯杆 |  |  |  |  | 根 | 1 |  | 2860 |  | 2860
| 其他材料费 | [7 empty] | - |  | 1748.07 | -
| 材料费小计 | [7 empty] | - |  | 7032.07 | -
注：1.如不使用省级或行业建设主管部门发布的计价依据，可不填定额编码、名称等； 2.招标文件提供了暂估单价的材料，按暂估的单价填入表内“暂估单价”栏及“暂估合价”栏。
表-09
综合单价分析表
工程名称：电气工程 | [7 empty] | 标段： |  | 第 63 页 共 119 页
项目编码 |  | 040805001001 |  | 项目名称 | 拆除现状路灯 |  |  |  | 计量单位 |  | 套 | 工程量 | 3
清单综合单价组成明细
定额编号 | 定额项目名称 | 定额 单位 | 数量 | 单价 |  |  |  |  | 合价
|  |  |  | 人工费 | 材料费 | 机具费 | 管理费 和利润 |  | 人工费 |  | 材料费 | 机具费 | 管理费 和利润
C4-12-350 *0.3 | 路灯金属杆安装 单杆式(杆长m以下) 15 单价*0.3 | 根 | 1 | 19.36 | 6.52 | 29.86 | 23.99 |  | 19.36 |  | 6.52 | 29.86 | 23.99
人工单价 |  | 小计 | [6 empty] | 19.36 |  | 6.52 | 29.86 | 23.99
未计价材料费
清单项目综合单价 | [8 empty] | 79.73
材 料 费 明 细 | 主要材料名称、规格、型号 |  |  |  |  | 单位 | 数量 |  | 单价（元） |  | 合价（元） | 暂估单价 （元） | 暂估合价 （元）
| 金属灯杆 |  |  |  |  | 根 | 1
| 其他材料费 | [7 empty] | - |  | 6.52 | -
| 材料费小计 | [7 empty] | - |  | 6.52 | -
注：1.如不使用省级或行业建设主管部门发布的计价依据，可不填定额编码、名称等； 2.招标文件提供了暂估单价的材料，按暂估的单价填入表内“暂估单价”栏及“暂估合价”栏。
表-09
综合单价分析表
工程名称：电气工程 | [7 empty] | 标段： |  | 第 64 页 共 119 页
项目编码 |  | 041001008001 |  | 项目名称 | 拆除混凝土结构 |  |  |  | 计量单位 |  | m3 | 工程量 | 5.83
清单综合单价组成明细
定额编号 | 定额项目名称 | 定额 单位 | 数量 | 单价 |  |  |  |  | 合价
|  |  |  | 人工费 | 材料费 | 机具费 | 管理费 和利润 |  | 人工费 |  | 材料费 | 机具费 | 管理费 和利润
借D1-4-68 | 小型机械拆除混凝土构筑物 无筋 | 10m3 | 0.1 | 1042.06 |  | 457.62 | 489.05 |  | 104.21 |  |  | 45.76 | 48.91
人工单价 |  | 小计 | [6 empty] | 104.21 |  |  | 45.76 | 48.91
未计价材料费
清单项目综合单价 | [8 empty] | 198.87
材 料 费 明 细 | 主要材料名称、规格、型号 |  |  |  |  | 单位 | 数量 |  | 单价（元） |  | 合价（元） | 暂估单价 （元） | 暂估合价 （元）
注：1.如不使用省级或行业建设主管部门发布的计价依据，可不填定额编码、名称等； 2.招标文件提供了暂估单价的材料，按暂估的单价填入表内“暂估单价”栏及“暂估合价”栏。
表-09
综合单价分析表
工程名称：电气工程 | [7 empty] | 标段： |  | 第 65 页 共 119 页
项目编码 |  | 040305001001 |  | 项目名称 | 垫层 |  |  |  | 计量单位 |  | m3 | 工程量 | 0.43
清单综合单价组成明细
定额编号 | 定额项目名称 | 定额 单位 | 数量 | 单价 |  |  |  |  | 合价
|  |  |  | 人工费 | 材料费 | 机具费 | 管理费 和利润 |  | 人工费 |  | 材料费 | 机具费 | 管理费 和利润
借D5-1-13 | 垫层 混凝土 | 10m3 | 0.1 | 730.72 | 76.5 | 10.7 | 278.84 |  | 73.07 |  | 7.65 | 1.07 | 27.88
借8021902 | 普通预拌混凝土 碎石粒径综合考虑 C15 | m3 | 1.01 |  | 351 | [5 empty] | 354.51
人工单价 |  | 小计 | [6 empty] | 73.07 |  | 362.16 | 1.07 | 27.88
未计价材料费
清单项目综合单价 | [8 empty] | 464.19
材 料 费 明 细 | 主要材料名称、规格、型号 |  |  |  |  | 单位 | 数量 |  | 单价（元） |  | 合价（元） | 暂估单价 （元） | 暂估合价 （元）
| 其他材料费 | [7 empty] | - |  | 362.16 | -
| 材料费小计 | [7 empty] | - |  | 362.16 | -
注：1.如不使用省级或行业建设主管部门发布的计价依据，可不填定额编码、名称等； 2.招标文件提供了暂估单价的材料，按暂估的单价填入表内“暂估单价”栏及“暂估合价”栏。
表-09
综合单价分析表
工程名称：电气工程 | [7 empty] | 标段： |  | 第 66 页 共 119 页
项目编码 |  | 040303002001 |  | 项目名称 | 混凝土基础 |  |  |  | 计量单位 |  | m3 | 工程量 | 5.4
清单综合单价组成明细
定额编号 | 定额项目名称 | 定额 单位 | 数量 | 单价 |  |  |  |  | 合价
|  |  |  | 人工费 | 材料费 | 机具费 | 管理费 和利润 |  | 人工费 |  | 材料费 | 机具费 | 管理费 和利润
借D5-3-282 | 非定型井基础 混凝土 | 10m3 | 0.1 | 1991.18 | 102.06 | 272.5 | 851.37 |  | 199.12 |  | 10.21 | 27.25 | 85.14
人工单价 |  | 小计 | [6 empty] | 199.12 |  | 10.21 | 27.25 | 85.14
未计价材料费
清单项目综合单价 | [8 empty] | 321.71
材 料 费 明 细 | 主要材料名称、规格、型号 |  |  |  |  | 单位 | 数量 |  | 单价（元） |  | 合价（元） | 暂估单价 （元） | 暂估合价 （元）
| 其他材料费 | [7 empty] | - |  | 10.21 | -
| 材料费小计 | [7 empty] | - |  | 10.21 | -
注：1.如不使用省级或行业建设主管部门发布的计价依据，可不填定额编码、名称等； 2.招标文件提供了暂估单价的材料，按暂估的单价填入表内“暂估单价”栏及“暂估合价”栏。
表-09
综合单价分析表
工程名称：电气工程 | [7 empty] | 标段： |  | 第 67 页 共 119 页
项目编码 |  | 040805004004 |  | 项目名称 | 加装腰灯 |  |  |  | 计量单位 |  | 套 | 工程量 | 3
清单综合单价组成明细
定额编号 | 定额项目名称 | 定额 单位 | 数量 | 单价 |  |  |  |  | 合价
|  |  |  | 人工费 | 材料费 | 机具费 | 管理费 和利润 |  | 人工费 |  | 材料费 | 机具费 | 管理费 和利润
C4-12-266 | 顶套式单臂挑灯架安装 成套型(臂长m) 3以下 | 10套 | 0.1 | 588.68 | 3583.08 | 567.69 | 563.61 |  | 58.87 |  | 358.31 | 56.77 | 56.36
人工单价 |  | 小计 | [6 empty] | 58.87 |  | 358.31 | 56.77 | 56.36
|  | 未计价材料费 | [6 empty] | 357.52
清单项目综合单价 | [8 empty] | 530.31
材 料 费 明 细 | 主要材料名称、规格、型号 |  |  |  |  | 单位 | 数量 |  | 单价（元） |  | 合价（元） | 暂估单价 （元） | 暂估合价 （元）
| 悬臂式信号灯架 2.5m |  |  |  |  | 套 | 1.01 |  | 353.98 |  | 357.52
| 其他材料费 | [7 empty] | - |  | 0.79 | -
| 材料费小计 | [7 empty] | - |  | 358.31 | -
注：1.如不使用省级或行业建设主管部门发布的计价依据，可不填定额编码、名称等； 2.招标文件提供了暂估单价的材料，按暂估的单价填入表内“暂估单价”栏及“暂估合价”栏。
表-09
综合单价分析表
工程名称：电气工程 | [7 empty] | 标段： |  | 第 68 页 共 119 页
项目编码 |  | 040805004005 |  | 项目名称 | 单挑臂路灯 10米 |  |  |  | 计量单位 |  | 套 | 工程量 | 5
清单综合单价组成明细
定额编号 | 定额项目名称 | 定额 单位 | 数量 | 单价 |  |  |  |  | 合价
|  |  |  | 人工费 | 材料费 | 机具费 | 管理费 和利润 |  | 人工费 |  | 材料费 | 机具费 | 管理费 和利润
C4-12-349 | 路灯金属杆安装 单杆式(杆长m以下) 10 | 根 | 1 | 44.14 | 2218.64 | 49.76 | 45.77 |  | 44.14 |  | 2218.64 | 49.76 | 45.77
C4-12-266 | 顶套式单臂挑灯架安装 成套型(臂长m) 3以下 | 10套 | 0.1 | 588.68 | 8087.88 | 567.69 | 563.61 |  | 58.87 |  | 808.79 | 56.77 | 56.36
借D5-1-13 换 | 垫层 混凝土 合并制作子目 普通预拌混凝土 碎石粒径综合考虑 C15 | 10m3 | 0.0121 | 730.72 | 3621.6 | 10.7 | 278.84 |  | 8.84 |  | 43.82 | 0.13 | 3.37
借D3-1-4 换 | 现浇基础 混凝土 合并制作子目 普通预拌混凝土 碎石粒径综合考虑 C30 | 10m3 | 0.1296 | 813.47 | 3998.71 | 525.33 | 479.56 |  | 105.43 |  | 518.23 | 68.08 | 62.15
C4-10-127 换 | 基础工程 基础保护帽浇制 换为【普通预拌混凝土碎石粒径综合考虑 C20】 | 10基 | 0.1 | 2943.98 | 1222.86 |  | 1434.9 |  | 294.4 |  | 122.29 |  | 143.49
借D3-6-3 换 | 钢筋制作、安装 圆钢 φ10mm以内 | t | 0.0276 | 1101.39 | 3240.25 | 121.7 | 438.11 |  | 30.44 |  | 89.56 | 3.36 | 12.11
借D3-6-5 | 钢筋制作、安装 带肋钢筋 φ10-25mm | t | 0.1106 | 740.63 | 3353.31 | 71.54 | 290.92 |  | 81.91 |  | 370.88 | 7.91 | 32.18
C4-9-5 | 接地极(板)制作、安装 圆钢接地极 普通土 | 根 | 1 | 23.59 | 4.29 | 9.72 | 16.23 |  | 23.59 |  | 4.29 | 9.72 | 16.23
注：1.如不使用省级或行业建设主管部门发布的计价依据，可不填定额编码、名称等； 2.招标文件提供了暂估单价的材料，按暂估的单价填入表内“暂估单价”栏及“暂估合价”栏。
表-09
综合单价分析表
工程名称：电气工程 | [7 empty] | 标段： |  | 第 69 页 共 119 页
借A1-5-149 | 预埋螺栓 | t | 0.0066 | 2848.65 | 5185.62 | 284.6 | 1527.46 |  | 18.93 |  | 34.45 | 1.89 | 10.15
人工单价 |  | 小计 | [6 empty] | 666.55 |  | 4210.95 | 197.62 | 381.81
|  | 未计价材料费 | [6 empty] | 3008
清单项目综合单价 | [8 empty] | 5456.93
材 料 费 明 细 | 主要材料名称、规格、型号 |  |  |  |  | 单位 | 数量 |  | 单价（元） |  | 合价（元） | 暂估单价 （元） | 暂估合价 （元）
| 单挑臂路灯 100W |  |  |  |  | 套 | 1.01 |  | 800 |  | 808
| 10m金属灯杆 |  |  |  |  | 根 | 1 |  | 2200 |  | 2200
| 其他材料费 | [7 empty] | - |  | 1200.48 | -
| 材料费小计 | [7 empty] | - |  | 4208.48 | -
注：1.如不使用省级或行业建设主管部门发布的计价依据，可不填定额编码、名称等； 2.招标文件提供了暂估单价的材料，按暂估的单价填入表内“暂估单价”栏及“暂估合价”栏。
表-09
综合单价分析表
工程名称：电气工程 | [7 empty] | 标段： |  | 第 70 页 共 119 页
项目编码 |  | 030408001013 |  | 项目名称 | 电力电缆 |  |  |  | 计量单位 |  | m | 工程量 | 694.26
清单综合单价组成明细
定额编号 | 定额项目名称 | 定额 单位 | 数量 | 单价 |  |  |  |  | 合价
|  |  |  | 人工费 | 材料费 | 机具费 | 管理费 和利润 |  | 人工费 |  | 材料费 | 机具费 | 管理费 和利润
C4-8-2 | 铜芯电力电缆敷设 电缆(截面mm2以下) 35 | 100m | 0.01 | 666.68 | 8929.99 | 15.89 | 332.68 |  | 6.67 |  | 89.3 | 0.16 | 3.33
人工单价 |  | 小计 | [6 empty] | 6.67 |  | 89.3 | 0.16 | 3.33
|  | 未计价材料费 | [6 empty] | 88.76
清单项目综合单价 | [8 empty] | 99.45
材 料 费 明 细 | 主要材料名称、规格、型号 |  |  |  |  | 单位 | 数量 |  | 单价（元） |  | 合价（元） | 暂估单价 （元） | 暂估合价 （元）
| YJV-0.6/1kV 5*25mm 0.6/1KV VV 5×25mm2 |  |  |  |  | m | 1.01 |  | 87.88 |  | 88.76
| 其他材料费 | [7 empty] | - |  | 0.53 | -
| 材料费小计 | [7 empty] | - |  | 89.29 | -
注：1.如不使用省级或行业建设主管部门发布的计价依据，可不填定额编码、名称等； 2.招标文件提供了暂估单价的材料，按暂估的单价填入表内“暂估单价”栏及“暂估合价”栏。
表-09
综合单价分析表
工程名称：电气工程 | [7 empty] | 标段： |  | 第 71 页 共 119 页
项目编码 |  | 030411006004 |  | 项目名称 | 防水漏电开关 |  |  |  | 计量单位 |  | 个 | 工程量 | 15
清单综合单价组成明细
定额编号 | 定额项目名称 | 定额 单位 | 数量 | 单价 |  |  |  |  | 合价
|  |  |  | 人工费 | 材料费 | 机具费 | 管理费 和利润 |  | 人工费 |  | 材料费 | 机具费 | 管理费 和利润
C4-4-49 | DW自动空气断路器安装 额定电流(A以内) 32 | 个 | 1 | 38.38 | 219.65 | 1.94 | 19.65 |  | 38.38 |  | 219.65 | 1.94 | 19.65
人工单价 |  | 小计 | [6 empty] | 38.38 |  | 219.65 | 1.94 | 19.65
|  | 未计价材料费 | [6 empty] | 210
清单项目综合单价 | [8 empty] | 279.62
材 料 费 明 细 | 主要材料名称、规格、型号 |  |  |  |  | 单位 | 数量 |  | 单价（元） |  | 合价（元） | 暂估单价 （元） | 暂估合价 （元）
| 自动空气断路器 DW型 |  |  |  |  | 个 | 1 |  | 210 |  | 210
| 其他材料费 | [7 empty] | - |  | 9.64 | -
| 材料费小计 | [7 empty] | - |  | 219.64 | -
注：1.如不使用省级或行业建设主管部门发布的计价依据，可不填定额编码、名称等； 2.招标文件提供了暂估单价的材料，按暂估的单价填入表内“暂估单价”栏及“暂估合价”栏。
表-09
综合单价分析表
工程名称：电气工程 | [7 empty] | 标段： |  | 第 72 页 共 119 页
项目编码 |  | 030411006005 |  | 项目名称 | 防水漏电开关 |  |  |  | 计量单位 |  | 个 | 工程量 | 2
清单综合单价组成明细
定额编号 | 定额项目名称 | 定额 单位 | 数量 | 单价 |  |  |  |  | 合价
|  |  |  | 人工费 | 材料费 | 机具费 | 管理费 和利润 |  | 人工费 |  | 材料费 | 机具费 | 管理费 和利润
C4-4-49 | DW自动空气断路器安装 额定电流(A以内) 32 | 个 | 1 | 38.38 | 219.65 | 1.94 | 19.65 |  | 38.38 |  | 219.65 | 1.94 | 19.65
人工单价 |  | 小计 | [6 empty] | 38.38 |  | 219.65 | 1.94 | 19.65
|  | 未计价材料费 | [6 empty] | 210
清单项目综合单价 | [8 empty] | 279.62
材 料 费 明 细 | 主要材料名称、规格、型号 |  |  |  |  | 单位 | 数量 |  | 单价（元） |  | 合价（元） | 暂估单价 （元） | 暂估合价 （元）
| 自动空气断路器 DW型 |  |  |  |  | 个 | 1 |  | 210 |  | 210
| 其他材料费 | [7 empty] | - |  | 9.64 | -
| 材料费小计 | [7 empty] | - |  | 219.64 | -
注：1.如不使用省级或行业建设主管部门发布的计价依据，可不填定额编码、名称等； 2.招标文件提供了暂估单价的材料，按暂估的单价填入表内“暂估单价”栏及“暂估合价”栏。
表-09
综合单价分析表
工程名称：电气工程 | [7 empty] | 标段： |  | 第 73 页 共 119 页
项目编码 |  | 030505006003 |  | 项目名称 | 防水接头 |  |  |  | 计量单位 |  | 个 | 工程量 | 30
清单综合单价组成明细
定额编号 | 定额项目名称 | 定额 单位 | 数量 | 单价 |  |  |  |  | 合价
|  |  |  | 人工费 | 材料费 | 机具费 | 管理费 和利润 |  | 人工费 |  | 材料费 | 机具费 | 管理费 和利润
C4-8-158 | 1kV以下户内干包式铜芯电力电缆头制作、安装 铜芯干包中间头(截面mm2以下) 35 | 个 | 1 | 114.03 | 67.02 |  | 55.58 |  | 114.03 |  | 67.02 |  | 55.58
人工单价 |  | 小计 | [6 empty] | 114.03 |  | 67.02 |  | 55.58
未计价材料费
清单项目综合单价 | [8 empty] | 236.63
材 料 费 明 细 | 主要材料名称、规格、型号 |  |  |  |  | 单位 | 数量 |  | 单价（元） |  | 合价（元） | 暂估单价 （元） | 暂估合价 （元）
| 其他材料费 | [7 empty] | - |  | 67.04 | -
| 材料费小计 | [7 empty] | - |  | 67.04 | -
注：1.如不使用省级或行业建设主管部门发布的计价依据，可不填定额编码、名称等； 2.招标文件提供了暂估单价的材料，按暂估的单价填入表内“暂估单价”栏及“暂估合价”栏。
表-09
综合单价分析表
工程名称：电气工程 | [7 empty] | 标段： |  | 第 74 页 共 119 页
项目编码 |  | 040803002006 |  | 项目名称 | 电缆保护管 |  |  |  | 计量单位 |  | m | 工程量 | 594
清单综合单价组成明细
定额编号 | 定额项目名称 | 定额 单位 | 数量 | 单价 |  |  |  |  | 合价
|  |  |  | 人工费 | 材料费 | 机具费 | 管理费 和利润 |  | 人工费 |  | 材料费 | 机具费 | 管理费 和利润
C4-8-59 | 电缆保护管埋地敷设 塑料管(公称直径mm以下) 100 | 10m | 0.1 | 99.79 | 193.79 |  | 48.64 |  | 9.98 |  | 19.38 |  | 4.86
借D5-1-16 | 垫层 石屑 | 10m3 | 0.0048 | 491.6 | 1839.73 | 29.17 | 195.86 |  | 2.34 |  | 8.74 | 0.14 | 0.93
借D1-1-135 | 管(基)坑回填石屑 | 100m3 | 0.0012 | 1721.53 | 18506.88 | 168.05 | 616.2 |  | 2.06 |  | 22.11 | 0.2 | 0.74
借D5-1-31 换 | 满包混凝土加固 合并制作子目 普通预拌混凝土 碎石粒径综合考虑 C20 | 10m3 | 0.0002 | 3471.08 | 3848.65 | 272.5 | 1407.96 |  | 0.61 |  | 0.68 | 0.05 | 0.25
人工单价 |  | 小计 | [6 empty] | 14.99 |  | 50.91 | 0.39 | 6.78
|  | 未计价材料费 | [6 empty] | 18.53
清单项目综合单价 | [8 empty] | 73.06
材 料 费 明 细 | 主要材料名称、规格、型号 |  |  |  |  | 单位 | 数量 |  | 单价（元） |  | 合价（元） | 暂估单价 （元） | 暂估合价 （元）
| 电缆保护管 HDPE75(δ=3.5mm) |  |  |  |  | m | 1.05 |  | 17.65 |  | 18.53
| 其他材料费 | [7 empty] | - |  | 32.38 | -
| 材料费小计 | [7 empty] | - |  | 50.91 | -
注：1.如不使用省级或行业建设主管部门发布的计价依据，可不填定额编码、名称等； 2.招标文件提供了暂估单价的材料，按暂估的单价填入表内“暂估单价”栏及“暂估合价”栏。
表-09
综合单价分析表
工程名称：电气工程 | [7 empty] | 标段： |  | 第 75 页 共 119 页
项目编码 |  | 040803002007 |  | 项目名称 | 过路保护管 |  |  |  | 计量单位 |  | m | 工程量 | 13
清单综合单价组成明细
定额编号 | 定额项目名称 | 定额 单位 | 数量 | 单价 |  |  |  |  | 合价
|  |  |  | 人工费 | 材料费 | 机具费 | 管理费 和利润 |  | 人工费 |  | 材料费 | 机具费 | 管理费 和利润
C4-8-59 | 电缆保护管埋地敷设 塑料管(公称直径mm以下) 100 | 10m | 0.2 | 99.79 | 375.96 |  | 48.64 |  | 19.96 |  | 75.19 |  | 9.73
借D3-1-2 换 | 现浇基础 混凝土垫层 合并制作子目 普通预拌混凝土 碎石粒径综合考虑 C15 | 10m3 | 0.0065 | 845.69 | 3599.73 | 561.34 | 504 |  | 5.45 |  | 23.22 | 3.62 | 3.25
借D1-1-135 | 管(基)坑回填石屑 | 100m3 | 0.0008 | 1721.53 | 18506.88 | 168.05 | 616.2 |  | 1.32 |  | 14.17 | 0.13 | 0.47
借D5-1-31 换 | 满包混凝土加固 合并制作子目 普通预拌混凝土 碎石粒径综合考虑 C20 | 10m3 | 0.0069 | 1904.92 | 3848.65 | 272.5 | 818.92 |  | 13.14 |  | 26.56 | 1.88 | 5.65
人工单价 |  | 小计 | [6 empty] | 39.87 |  | 139.14 | 5.63 | 19.1
|  | 未计价材料费 | [6 empty] | 73.5
清单项目综合单价 | [8 empty] | 203.74
材 料 费 明 细 | 主要材料名称、规格、型号 |  |  |  |  | 单位 | 数量 |  | 单价（元） |  | 合价（元） | 暂估单价 （元） | 暂估合价 （元）
注：1.如不使用省级或行业建设主管部门发布的计价依据，可不填定额编码、名称等； 2.招标文件提供了暂估单价的材料，按暂估的单价填入表内“暂估单价”栏及“暂估合价”栏。
表-09
综合单价分析表
工程名称：电气工程 | [7 empty] | 标段： |  | 第 76 页 共 119 页
| 电缆保护管2*DBW-Rφ100×5 |  |  |  |  | m | 2.1 |  | 35 |  | 73.5
| 其他材料费 | [7 empty] | - |  | 65.62 | -
| 材料费小计 | [7 empty] | - |  | 139.12 | -
注：1.如不使用省级或行业建设主管部门发布的计价依据，可不填定额编码、名称等； 2.招标文件提供了暂估单价的材料，按暂估的单价填入表内“暂估单价”栏及“暂估合价”栏。
表-09
综合单价分析表
工程名称：电气工程 | [7 empty] | 标段： |  | 第 77 页 共 119 页
项目编码 |  | 040501008001 |  | 项目名称 | 牵引管过路保护管 |  |  |  | 计量单位 |  | m | 工程量 | 15
清单综合单价组成明细
定额编号 | 定额项目名称 | 定额 单位 | 数量 | 单价 |  |  |  |  | 合价
|  |  |  | 人工费 | 材料费 | 机具费 | 管理费 和利润 |  | 人工费 |  | 材料费 | 机具费 | 管理费 和利润
借D1-2-51 | 钻导向孔 DN≤300mm | 10m | 0.1 | 206.02 | 119.41 | 376.82 | 190.07 |  | 20.6 |  | 11.94 | 37.68 | 19.01
借D1-2-56 | 扩孔(mm以内) DN300 | 10m | 0.1 | 198.08 | 178.67 | 537.13 | 239.75 |  | 19.81 |  | 17.87 | 53.71 | 23.98
借D1-2-62 | 回拖布管(mm以内) DN300 | 10m | 0.11 | 179.72 | 134.61 | 365.07 | 177.66 |  | 19.77 |  | 14.81 | 40.16 | 19.54
借D5-2-283 | 中空壁缠绕结构管安装(电热熔带接口) 管径(mm以内) 300 | 10m | 0.22 | 104.5 | 768.12 | 42.62 | 55.33 |  | 22.99 |  | 168.99 | 9.38 | 12.17
借D1-3-182 换 | 泥浆运输 运距1km内 实际运距(km):20 | 10m3 | 0.0019 | 323.07 |  | 1627.76 | 713.03 |  | 0.61 |  |  | 3.09 | 1.35
人工单价 |  | 小计 | [6 empty] | 83.78 |  | 213.61 | 144.02 | 76.05
|  | 未计价材料费 | [6 empty] | 145.97
清单项目综合单价 | [8 empty] | 517.46
材 料 费 明 细 | 主要材料名称、规格、型号 |  |  |  |  | 单位 | 数量 |  | 单价（元） |  | 合价（元） | 暂估单价 （元） | 暂估合价 （元）
| 2×HDPEφ110*5 |  |  |  |  | m | 2.211 |  | 66.02 |  | 145.97
| 其他材料费 | [7 empty] | - |  | 67.64 | -
| 材料费小计 | [7 empty] | - |  | 213.61 | -
注：1.如不使用省级或行业建设主管部门发布的计价依据，可不填定额编码、名称等； 2.招标文件提供了暂估单价的材料，按暂估的单价填入表内“暂估单价”栏及“暂估合价”栏。
表-09
综合单价分析表
工程名称：电气工程 | [7 empty] | 标段： |  | 第 78 页 共 119 页
项目编码 |  | 040806002002 |  | 项目名称 | 接地母线 |  |  |  | 计量单位 |  | m | 工程量 | 607
清单综合单价组成明细
定额编号 | 定额项目名称 | 定额 单位 | 数量 | 单价 |  |  |  |  | 合价
|  |  |  | 人工费 | 材料费 | 机具费 | 管理费 和利润 |  | 人工费 |  | 材料费 | 机具费 | 管理费 和利润
C4-9-18 | 接地母线敷设 户内接地母线敷设 | 10m | 0.1 | 141.44 | 47.29 | 7.13 | 72.41 |  | 14.14 |  | 4.73 | 0.71 | 7.24
人工单价 |  | 小计 | [6 empty] | 14.14 |  | 4.73 | 0.71 | 7.24
|  | 未计价材料费 | [6 empty] | 3.32
清单项目综合单价 | [8 empty] | 26.83
材 料 费 明 细 | 主要材料名称、规格、型号 |  |  |  |  | 单位 | 数量 |  | 单价（元） |  | 合价（元） | 暂估单价 （元） | 暂估合价 （元）
| 镀锌圆钢避雷线 Φ12 |  |  |  |  | m | 1.05 |  | 3.16 |  | 3.32
| 其他材料费 | [7 empty] | - |  | 1.42 | -
| 材料费小计 | [7 empty] | - |  | 4.74 | -
注：1.如不使用省级或行业建设主管部门发布的计价依据，可不填定额编码、名称等； 2.招标文件提供了暂估单价的材料，按暂估的单价填入表内“暂估单价”栏及“暂估合价”栏。
表-09
综合单价分析表
工程名称：电气工程 | [7 empty] | 标段： |  | 第 79 页 共 119 页
项目编码 |  | 030404022003 |  | 项目名称 | 单灯控制器 |  |  |  | 计量单位 |  | 台 | 工程量 | 14
清单综合单价组成明细
定额编号 | 定额项目名称 | 定额 单位 | 数量 | 单价 |  |  |  |  | 合价
|  |  |  | 人工费 | 材料费 | 机具费 | 管理费 和利润 |  | 人工费 |  | 材料费 | 机具费 | 管理费 和利润
C4-4-74 | 控制器安装 主令 | 台 | 1 | 202.33 | 185.87 | 2.59 | 99.87 |  | 202.33 |  | 185.87 | 2.59 | 99.87
人工单价 |  | 小计 | [6 empty] | 202.33 |  | 185.87 | 2.59 | 99.87
|  | 未计价材料费 | [6 empty] | 171.64
清单项目综合单价 | [8 empty] | 490.66
材 料 费 明 细 | 主要材料名称、规格、型号 |  |  |  |  | 单位 | 数量 |  | 单价（元） |  | 合价（元） | 暂估单价 （元） | 暂估合价 （元）
| 控制器 |  |  |  |  | 个 | 1 |  | 171.64 |  | 171.64
| 其他材料费 | [7 empty] | - |  | 14.23 | -
| 材料费小计 | [7 empty] | - |  | 185.87 | -
注：1.如不使用省级或行业建设主管部门发布的计价依据，可不填定额编码、名称等； 2.招标文件提供了暂估单价的材料，按暂估的单价填入表内“暂估单价”栏及“暂估合价”栏。
表-09
综合单价分析表
工程名称：电气工程 | [7 empty] | 标段： |  | 第 80 页 共 119 页
项目编码 |  | 041001008002 |  | 项目名称 | 拆除混凝土结构 |  |  |  | 计量单位 |  | m3 | 工程量 | 0.8
清单综合单价组成明细
定额编号 | 定额项目名称 | 定额 单位 | 数量 | 单价 |  |  |  |  | 合价
|  |  |  | 人工费 | 材料费 | 机具费 | 管理费 和利润 |  | 人工费 |  | 材料费 | 机具费 | 管理费 和利润
借D1-4-68 | 小型机械拆除混凝土构筑物 无筋 | 10m3 | 0.1 | 1042.06 |  | 457.62 | 489.05 |  | 104.21 |  |  | 45.76 | 48.91
人工单价 |  | 小计 | [6 empty] | 104.21 |  |  | 45.76 | 48.91
未计价材料费
清单项目综合单价 | [8 empty] | 198.87
材 料 费 明 细 | 主要材料名称、规格、型号 |  |  |  |  | 单位 | 数量 |  | 单价（元） |  | 合价（元） | 暂估单价 （元） | 暂估合价 （元）
注：1.如不使用省级或行业建设主管部门发布的计价依据，可不填定额编码、名称等； 2.招标文件提供了暂估单价的材料，按暂估的单价填入表内“暂估单价”栏及“暂估合价”栏。
表-09
综合单价分析表
工程名称：电气工程 | [7 empty] | 标段： |  | 第 81 页 共 119 页
项目编码 |  | 040504002002 |  | 项目名称 | 车行道电力井提升 |  |  |  | 计量单位 |  | m3 | 工程量 | 1.02
清单综合单价组成明细
定额编号 | 定额项目名称 | 定额 单位 | 数量 | 单价 |  |  |  |  | 合价
|  |  |  | 人工费 | 材料费 | 机具费 | 管理费 和利润 |  | 人工费 |  | 材料费 | 机具费 | 管理费 和利润
借D5-3-302 换 | 混凝土井盖、井圈制作 井盖 合并制作子目 普通预拌混凝土 碎石粒径综合考虑 C30 | 10m3 | 0.1 | 2046.18 | 4373.4 | 272.45 | 872.04 |  | 204.62 |  | 437.34 | 27.25 | 87.2
人工单价 |  | 小计 | [6 empty] | 204.62 |  | 437.34 | 27.25 | 87.2
未计价材料费
清单项目综合单价 | [8 empty] | 756.41
材 料 费 明 细 | 主要材料名称、规格、型号 |  |  |  |  | 单位 | 数量 |  | 单价（元） |  | 合价（元） | 暂估单价 （元） | 暂估合价 （元）
| 其他材料费 | [7 empty] | - |  | 437.34 | -
| 材料费小计 | [7 empty] | - |  | 437.34 | -
注：1.如不使用省级或行业建设主管部门发布的计价依据，可不填定额编码、名称等； 2.招标文件提供了暂估单价的材料，按暂估的单价填入表内“暂估单价”栏及“暂估合价”栏。
表-09
综合单价分析表
工程名称：电气工程 | [7 empty] | 标段： |  | 第 82 页 共 119 页
项目编码 |  | 040803002008 |  | 项目名称 | 通信电缆排管（人行道） |  |  |  | 计量单位 |  | m | 工程量 | 575.56
清单综合单价组成明细
定额编号 | 定额项目名称 | 定额 单位 | 数量 | 单价 |  |  |  |  | 合价
|  |  |  | 人工费 | 材料费 | 机具费 | 管理费 和利润 |  | 人工费 |  | 材料费 | 机具费 | 管理费 和利润
C4-8-59 | 电缆保护管埋地敷设 塑料管(公称直径mm以下) 100 | 10m | 0.4 | 99.79 | 183.08 |  | 48.64 |  | 39.92 |  | 73.23 |  | 19.46
借D5-1-13 换 | 垫层 混凝土 合并制作子目 普通预拌混凝土 碎石粒径综合考虑 C15 | 10m3 | 0.0066 | 730.72 | 3621.6 | 10.7 | 278.84 |  | 4.82 |  | 23.9 | 0.07 | 1.84
借D1-1-135 | 管(基)坑回填石屑 | 100m3 | 0.0022 | 1721.53 | 18506.88 | 168.05 | 616.2 |  | 3.8 |  | 40.9 | 0.37 | 1.36
借D5-1-31 换 | 满包混凝土加固 合并制作子目 普通预拌混凝土 碎石粒径综合考虑 C20 | 10m3 | 0.0005 | 3471.08 | 3848.65 | 272.5 | 1407.96 |  | 1.75 |  | 1.94 | 0.14 | 0.71
人工单价 |  | 小计 | [6 empty] | 50.29 |  | 139.97 | 0.58 | 23.37
|  | 未计价材料费 | [6 empty] | 69.85
清单项目综合单价 | [8 empty] | 214.2
材 料 费 明 细 | 主要材料名称、规格、型号 |  |  |  |  | 单位 | 数量 |  | 单价（元） |  | 合价（元） | 暂估单价 （元） | 暂估合价 （元）
| PVC-Uφ110(厚度3.5mm) |  |  |  |  | m | 4.2 |  | 16.63 |  | 69.85
| 其他材料费 | [7 empty] | - |  | 70.14 | -
| 材料费小计 | [7 empty] | - |  | 139.99 | -
注：1.如不使用省级或行业建设主管部门发布的计价依据，可不填定额编码、名称等； 2.招标文件提供了暂估单价的材料，按暂估的单价填入表内“暂估单价”栏及“暂估合价”栏。
表-09
综合单价分析表
工程名称：电气工程 | [7 empty] | 标段： |  | 第 83 页 共 119 页
项目编码 |  | 040803002009 |  | 项目名称 | 通信电缆排管（车行道） |  |  |  | 计量单位 |  | m | 工程量 | 209.26
清单综合单价组成明细
定额编号 | 定额项目名称 | 定额 单位 | 数量 | 单价 |  |  |  |  | 合价
|  |  |  | 人工费 | 材料费 | 机具费 | 管理费 和利润 |  | 人工费 |  | 材料费 | 机具费 | 管理费 和利润
C4-8-59 | 电缆保护管埋地敷设 塑料管(公称直径mm以下) 100 | 10m | 0.4 | 99.79 | 197.04 |  | 48.64 |  | 39.92 |  | 78.82 |  | 19.46
借D5-1-13 换 | 垫层 混凝土 合并制作子目 普通预拌混凝土 碎石粒径综合考虑 C15 | 10m3 | 0.0066 | 730.72 | 3621.6 | 10.7 | 278.84 |  | 4.82 |  | 23.9 | 0.07 | 1.84
借D1-1-135 | 管(基)坑回填石屑 | 100m3 | 0.0013 | 1721.53 | 18506.88 | 168.05 | 616.2 |  | 2.16 |  | 23.21 | 0.21 | 0.77
借D5-1-31 换 | 满包混凝土加固 合并制作子目 普通预拌混凝土 碎石粒径综合考虑 C20 | 10m3 | 0.0101 | 3471.08 | 3848.65 | 272.5 | 1407.96 |  | 34.92 |  | 38.72 | 2.74 | 14.16
人工单价 |  | 小计 | [6 empty] | 81.82 |  | 164.65 | 3.02 | 36.23
|  | 未计价材料费 | [6 empty] | 75.43
清单项目综合单价 | [8 empty] | 285.72
材 料 费 明 细 | 主要材料名称、规格、型号 |  |  |  |  | 单位 | 数量 |  | 单价（元） |  | 合价（元） | 暂估单价 （元） | 暂估合价 （元）
| PVC-Uφ110(厚度5mm) |  |  |  |  | m | 4.2 |  | 17.96 |  | 75.43
| 其他材料费 | [7 empty] | - |  | 89.22 | -
| 材料费小计 | [7 empty] | - |  | 164.65 | -
注：1.如不使用省级或行业建设主管部门发布的计价依据，可不填定额编码、名称等； 2.招标文件提供了暂估单价的材料，按暂估的单价填入表内“暂估单价”栏及“暂估合价”栏。
表-09
综合单价分析表
工程名称：电气工程 | [7 empty] | 标段： |  | 第 84 页 共 119 页
项目编码 |  | 040504002003 |  | 项目名称 | 小号四通手井(行人) |  |  |  | 计量单位 |  | 座 | 工程量 | 6
清单综合单价组成明细
定额编号 | 定额项目名称 | 定额 单位 | 数量 | 单价 |  |  |  |  | 合价
|  |  |  | 人工费 | 材料费 | 机具费 | 管理费 和利润 |  | 人工费 |  | 材料费 | 机具费 | 管理费 和利润
借D5-3-281 换 | 非定型井垫层 混凝土 合并制作子目 普通预拌混凝土 碎石粒径综合考虑 C15 | 10m3 | 0.1365 | 1469.38 | 3611.17 | 272.5 | 655.13 |  | 200.61 |  | 493.01 | 37.2 | 89.44
借D5-4-34 换 | 现浇钢筋混凝土池 半地下室池底 平池底(厚度) 50cm以内 合并制作子目 普通预拌混凝土 碎石粒径综合考虑 C30 | 10m3 | 0.1724 | 969.83 | 4291.94 | 9.19 | 368.21 |  | 167.21 |  | 739.97 | 1.58 | 63.48
借D5-4-44 换 | 现浇钢筋混凝土池 池壁(隔墙) 直、矩形(厚度) 20cm以内 合并制作子目 普通预拌混凝土 碎石粒径综合考虑 C30 | 10m3 | 0.2002 | 1166.7 | 4056.81 | 13.39 | 443.83 |  | 233.57 |  | 812.17 | 2.68 | 88.85
借D1-2-46 换 | 盖板 预制 合并制作子目 普通预拌混凝土 碎石粒径综合考虑 C40 | 10m3 | 0.0265 | 2437.4 | 4656.88 | 9.38 | 797.9 |  | 64.49 |  | 123.22 | 0.25 | 21.11
借D1-2-47 | 盖板 安装 | 10m3 | 0.0265 | 455.28 | 14.08 |  | 148.47 |  | 12.05 |  | 0.37 |  | 3.93
借D3-6-3 换 | 钢筋制作、安装 圆钢 φ10mm以内 | t | 0.0081 | 1101.39 | 3240.25 | 121.7 | 438.11 |  | 8.94 |  | 26.3 | 0.99 | 3.56
借D3-6-5 | 钢筋制作、安装 带肋钢筋 φ10-25m | t | 0.2524 | 740.63 | 3353.31 | 71.54 | 290.92 |  | 186.92 |  | 846.32 | 18.06 | 73.42
注：1.如不使用省级或行业建设主管部门发布的计价依据，可不填定额编码、名称等； 2.招标文件提供了暂估单价的材料，按暂估的单价填入表内“暂估单价”栏及“暂估合价”栏。
表-09
综合单价分析表
工程名称：电气工程 | [7 empty] | 标段： |  | 第 85 页 共 119 页
m
借D4-1-96 | 塑料管安装(粘接) 管外径(mm以内) 200 | 10m | 0.09 | 180.1 | 525.02 | 0.28 | 79.03 |  | 16.21 |  | 47.25 | 0.03 | 7.11
人工单价 |  | 小计 | [6 empty] | 890 |  | 3088.61 | 60.79 | 350.9
|  | 未计价材料费 | [6 empty] | 46.72
清单项目综合单价 | [8 empty] | 4390.32
材 料 费 明 细 | 主要材料名称、规格、型号 |  |  |  |  | 单位 | 数量 |  | 单价（元） |  | 合价（元） | 暂估单价 （元） | 暂估合价 （元）
| 塑料管φ200PVC管 |  |  |  |  | m | 0.9 |  | 51.91 |  | 46.72
| 其他材料费 | [7 empty] | - |  | 3038.83 | -
| 材料费小计 | [7 empty] | - |  | 3085.55 | -
注：1.如不使用省级或行业建设主管部门发布的计价依据，可不填定额编码、名称等； 2.招标文件提供了暂估单价的材料，按暂估的单价填入表内“暂估单价”栏及“暂估合价”栏。
表-09
综合单价分析表
工程名称：电气工程 | [7 empty] | 标段： |  | 第 86 页 共 119 页
项目编码 |  | 040504002004 |  | 项目名称 | 小号直通手井(行人) |  |  |  | 计量单位 |  | 座 | 工程量 | 3
清单综合单价组成明细
定额编号 | 定额项目名称 | 定额 单位 | 数量 | 单价 |  |  |  |  | 合价
|  |  |  | 人工费 | 材料费 | 机具费 | 管理费 和利润 |  | 人工费 |  | 材料费 | 机具费 | 管理费 和利润
借D5-3-281 换 | 非定型井垫层 混凝土 合并制作子目 普通预拌混凝土 碎石粒径综合考虑 C15 | 10m3 | 0.1258 | 1469.38 | 3611.17 | 272.5 | 655.13 |  | 184.79 |  | 454.14 | 34.27 | 82.39
借D5-4-34 换 | 现浇钢筋混凝土池 半地下室池底 平池底(厚度) 50cm以内 合并制作子目 普通预拌混凝土 碎石粒径综合考虑 C30 | 10m3 | 0.1534 | 969.83 | 4291.94 | 9.19 | 368.21 |  | 148.74 |  | 658.25 | 1.41 | 56.47
借D5-4-44 换 | 现浇钢筋混凝土池 池壁(隔墙) 直、矩形(厚度) 20cm以内 合并制作子目 普通预拌混凝土 碎石粒径综合考虑 C30 | 10m3 | 0.1544 | 1166.7 | 4056.81 | 13.39 | 443.83 |  | 180.11 |  | 626.28 | 2.07 | 68.52
借D1-2-46 换 | 盖板 预制 合并制作子目 普通预拌混凝土 碎石粒径综合考虑 C40 | 10m3 | 0.0176 | 2437.4 | 4656.88 | 9.38 | 797.9 |  | 43 |  | 82.15 | 0.17 | 14.07
借D1-2-47 | 盖板 安装 | 10m3 | 0.0176 | 455.28 | 14.08 |  | 148.47 |  | 8.03 |  | 0.25 |  | 2.62
借D3-6-3 换 | 钢筋制作、安装 圆钢 φ10mm以内 | t | 0.0075 | 1101.39 | 3240.25 | 121.7 | 438.11 |  | 8.26 |  | 24.3 | 0.91 | 3.29
借D3-6-5 | 钢筋制作、安装 带肋钢筋 φ10-25m | t | 0.2032 | 740.63 | 3353.31 | 71.54 | 290.92 |  | 150.52 |  | 681.5 | 14.54 | 59.12
注：1.如不使用省级或行业建设主管部门发布的计价依据，可不填定额编码、名称等； 2.招标文件提供了暂估单价的材料，按暂估的单价填入表内“暂估单价”栏及“暂估合价”栏。
表-09
综合单价分析表
工程名称：电气工程 | [7 empty] | 标段： |  | 第 87 页 共 119 页
m
借D4-1-96 | 塑料管安装(粘接) 管外径(mm以内) 200 | 10m | 0.09 | 180.1 | 525.02 | 0.28 | 79.03 |  | 16.21 |  | 47.25 | 0.03 | 7.11
人工单价 |  | 小计 | [6 empty] | 739.66 |  | 2574.12 | 53.4 | 293.59
|  | 未计价材料费 | [6 empty] | 46.72
清单项目综合单价 | [8 empty] | 3660.77
材 料 费 明 细 | 主要材料名称、规格、型号 |  |  |  |  | 单位 | 数量 |  | 单价（元） |  | 合价（元） | 暂估单价 （元） | 暂估合价 （元）
| 塑料管φ200PVC管 |  |  |  |  | m | 0.9 |  | 51.91 |  | 46.72
| 其他材料费 | [7 empty] | - |  | 2525.13 | -
| 材料费小计 | [7 empty] | - |  | 2571.85 | -
注：1.如不使用省级或行业建设主管部门发布的计价依据，可不填定额编码、名称等； 2.招标文件提供了暂估单价的材料，按暂估的单价填入表内“暂估单价”栏及“暂估合价”栏。
表-09
综合单价分析表
工程名称：电气工程 | [7 empty] | 标段： |  | 第 88 页 共 119 页
项目编码 |  | 040504002005 |  | 项目名称 | 小号三通手井(行人) |  |  |  | 计量单位 |  | 座 | 工程量 | 15
清单综合单价组成明细
定额编号 | 定额项目名称 | 定额 单位 | 数量 | 单价 |  |  |  |  | 合价
|  |  |  | 人工费 | 材料费 | 机具费 | 管理费 和利润 |  | 人工费 |  | 材料费 | 机具费 | 管理费 和利润
借D5-3-281 换 | 非定型井垫层 混凝土 合并制作子目 普通预拌混凝土 碎石粒径综合考虑 C15 | 10m3 | 0.1366 | 1469.38 | 3611.17 | 272.5 | 655.13 |  | 200.65 |  | 493.12 | 37.21 | 89.46
借D5-4-34 换 | 现浇钢筋混凝土池 半地下室池底 平池底(厚度) 50cm以内 合并制作子目 普通预拌混凝土 碎石粒径综合考虑 C30 | 10m3 | 0.1725 | 969.83 | 4291.94 | 9.19 | 368.21 |  | 167.28 |  | 740.31 | 1.59 | 63.51
借D5-4-44 换 | 现浇钢筋混凝土池 池壁(隔墙) 直、矩形(厚度) 20cm以内 合并制作子目 普通预拌混凝土 碎石粒径综合考虑 C30 | 10m3 | 0.2002 | 1166.7 | 4056.81 | 13.39 | 443.83 |  | 233.57 |  | 812.17 | 2.68 | 88.85
借D1-2-46 换 | 盖板 预制 合并制作子目 普通预拌混凝土 碎石粒径综合考虑 C40 | 10m3 | 0.0265 | 2437.4 | 4656.88 | 9.38 | 797.9 |  | 64.49 |  | 123.22 | 0.25 | 21.11
借D1-2-47 | 盖板 安装 | 10m3 | 0.0265 | 455.28 | 14.08 |  | 148.47 |  | 12.05 |  | 0.37 |  | 3.93
借D3-6-3 换 | 钢筋制作、安装 圆钢 φ10mm以内 | t | 0.0087 | 1101.39 | 3240.25 | 121.7 | 438.11 |  | 9.59 |  | 28.21 | 1.06 | 3.81
借D3-6-5 | 钢筋制作、安装 带肋钢筋 φ10-25m | t | 0.2524 | 740.63 | 3353.31 | 71.54 | 290.92 |  | 186.93 |  | 846.33 | 18.06 | 73.42
注：1.如不使用省级或行业建设主管部门发布的计价依据，可不填定额编码、名称等； 2.招标文件提供了暂估单价的材料，按暂估的单价填入表内“暂估单价”栏及“暂估合价”栏。
表-09
综合单价分析表
工程名称：电气工程 | [7 empty] | 标段： |  | 第 89 页 共 119 页
m
借D4-1-96 | 塑料管安装(粘接) 管外径(mm以内) 200 | 10m | 0.09 | 180.1 | 525.02 | 0.28 | 79.03 |  | 16.21 |  | 47.25 | 0.03 | 7.11
人工单价 |  | 小计 | [6 empty] | 890.77 |  | 3090.98 | 60.88 | 351.2
|  | 未计价材料费 | [6 empty] | 46.72
清单项目综合单价 | [8 empty] | 4393.85
材 料 费 明 细 | 主要材料名称、规格、型号 |  |  |  |  | 单位 | 数量 |  | 单价（元） |  | 合价（元） | 暂估单价 （元） | 暂估合价 （元）
| 塑料管φ200PVC管 |  |  |  |  | m | 0.9 |  | 51.91 |  | 46.72
| 其他材料费 | [7 empty] | - |  | 3041.16 | -
| 材料费小计 | [7 empty] | - |  | 3087.88 | -
注：1.如不使用省级或行业建设主管部门发布的计价依据，可不填定额编码、名称等； 2.招标文件提供了暂估单价的材料，按暂估的单价填入表内“暂估单价”栏及“暂估合价”栏。
表-09
综合单价分析表
工程名称：电气工程 | [7 empty] | 标段： |  | 第 90 页 共 119 页
项目编码 |  | 041001002001 |  | 项目名称 | 拆除人行道 |  |  |  | 计量单位 |  | m2 | 工程量 | 101
清单综合单价组成明细
定额编号 | 定额项目名称 | 定额 单位 | 数量 | 单价 |  |  |  |  | 合价
|  |  |  | 人工费 | 材料费 | 机具费 | 管理费 和利润 |  | 人工费 |  | 材料费 | 机具费 | 管理费 和利润
借D1-4-32 | 拆除人行道砖 | 100m2 | 0.01 | 235.64 |  | 306.54 | 176.81 |  | 2.36 |  |  | 3.07 | 1.77
人工单价 |  | 小计 | [6 empty] | 2.36 |  |  | 3.07 | 1.77
未计价材料费
清单项目综合单价 | [8 empty] | 7.19
材 料 费 明 细 | 主要材料名称、规格、型号 |  |  |  |  | 单位 | 数量 |  | 单价（元） |  | 合价（元） | 暂估单价 （元） | 暂估合价 （元）
注：1.如不使用省级或行业建设主管部门发布的计价依据，可不填定额编码、名称等； 2.招标文件提供了暂估单价的材料，按暂估的单价填入表内“暂估单价”栏及“暂估合价”栏。
表-09
综合单价分析表
工程名称：电气工程 | [7 empty] | 标段： |  | 第 91 页 共 119 页
项目编码 |  | 041001001003 |  | 项目名称 | 拆除路面 |  |  |  | 计量单位 |  | m2 | 工程量 | 101
清单综合单价组成明细
定额编号 | 定额项目名称 | 定额 单位 | 数量 | 单价 |  |  |  |  | 合价
|  |  |  | 人工费 | 材料费 | 机具费 | 管理费 和利润 |  | 人工费 |  | 材料费 | 机具费 | 管理费 和利润
借D1-4-3 | 小型机械拆除混凝土类路面层 无筋 厚15cm内 | 100m2 | 0.01 | 1023.58 | 10.72 | 382.14 | 458.4 |  | 10.24 |  | 0.11 | 3.82 | 4.58
人工单价 |  | 小计 | [6 empty] | 10.24 |  | 0.11 | 3.82 | 4.58
未计价材料费
清单项目综合单价 | [8 empty] | 18.75
材 料 费 明 细 | 主要材料名称、规格、型号 |  |  |  |  | 单位 | 数量 |  | 单价（元） |  | 合价（元） | 暂估单价 （元） | 暂估合价 （元）
| 其他材料费 | [7 empty] | - |  | 0.11 | -
| 材料费小计 | [7 empty] | - |  | 0.11 | -
注：1.如不使用省级或行业建设主管部门发布的计价依据，可不填定额编码、名称等； 2.招标文件提供了暂估单价的材料，按暂估的单价填入表内“暂估单价”栏及“暂估合价”栏。
表-09
综合单价分析表
工程名称：电气工程 | [7 empty] | 标段： |  | 第 92 页 共 119 页
项目编码 |  | 041001003009 |  | 项目名称 | 拆除基层 |  |  |  | 计量单位 |  | m2 | 工程量 | 101
清单综合单价组成明细
定额编号 | 定额项目名称 | 定额 单位 | 数量 | 单价 |  |  |  |  | 合价
|  |  |  | 人工费 | 材料费 | 机具费 | 管理费 和利润 |  | 人工费 |  | 材料费 | 机具费 | 管理费 和利润
借D1-4-7 *0.75 | 液压岩石破碎机破碎混凝土类面层 普通混凝土面层 厚15cm内 液压岩石破碎机破碎沥青混凝土面层、稳定基层 单价*0.75 | 100m2 | 0.01 | 26.39 | 2.24 | 931.13 | 312.24 |  | 0.26 |  | 0.02 | 9.31 | 3.12
人工单价 |  | 小计 | [6 empty] | 0.26 |  | 0.02 | 9.31 | 3.12
未计价材料费
清单项目综合单价 | [8 empty] | 12.72
材 料 费 明 细 | 主要材料名称、规格、型号 |  |  |  |  | 单位 | 数量 |  | 单价（元） |  | 合价（元） | 暂估单价 （元） | 暂估合价 （元）
| 其他材料费 | [7 empty] | - |  | 0.03 | -
| 材料费小计 | [7 empty] | - |  | 0.03 | -
注：1.如不使用省级或行业建设主管部门发布的计价依据，可不填定额编码、名称等； 2.招标文件提供了暂估单价的材料，按暂估的单价填入表内“暂估单价”栏及“暂估合价”栏。
表-09
综合单价分析表
工程名称：电气工程 | [7 empty] | 标段： |  | 第 93 页 共 119 页
项目编码 |  | 040204002002 |  | 项目名称 | 人行道块料铺设 |  |  |  | 计量单位 |  | m2 | 工程量 | 101
清单综合单价组成明细
定额编号 | 定额项目名称 | 定额 单位 | 数量 | 单价 |  |  |  |  | 合价
|  |  |  | 人工费 | 材料费 | 机具费 | 管理费 和利润 |  | 人工费 |  | 材料费 | 机具费 | 管理费 和利润
借D2-4-4 换 | 花岗岩人行道砖 6cm 合并制作子目 湿拌砌筑砂浆 砌筑灰缝≥5mm M10 | 100m2 | 0.01 | 3224.04 | 16433.41 |  | 1011.06 |  | 32.24 |  | 164.33 |  | 10.11
人工单价 |  | 小计 | [6 empty] | 32.24 |  | 164.33 |  | 10.11
|  | 未计价材料费 | [6 empty] | 142.99
清单项目综合单价 | [8 empty] | 206.69
材 料 费 明 细 | 主要材料名称、规格、型号 |  |  |  |  | 单位 | 数量 |  | 单价（元） |  | 合价（元） | 暂估单价 （元） | 暂估合价 （元）
| 人行道砖 |  |  |  |  | m2 | 1.02 |  | 140.19 |  | 142.99
| 其他材料费 | [7 empty] | - |  | 21.35 | -
| 材料费小计 | [7 empty] | - |  | 164.34 | -
注：1.如不使用省级或行业建设主管部门发布的计价依据，可不填定额编码、名称等； 2.招标文件提供了暂估单价的材料，按暂估的单价填入表内“暂估单价”栏及“暂估合价”栏。
表-09
综合单价分析表
工程名称：电气工程 | [7 empty] | 标段： |  | 第 94 页 共 119 页
项目编码 |  | 040203007009 |  | 项目名称 | 水泥混凝土 |  |  |  | 计量单位 |  | m2 | 工程量 | 101
清单综合单价组成明细
定额编号 | 定额项目名称 | 定额 单位 | 数量 | 单价 |  |  |  |  | 合价
|  |  |  | 人工费 | 材料费 | 机具费 | 管理费 和利润 |  | 人工费 |  | 材料费 | 机具费 | 管理费 和利润
借D2-3-46 换 | 水泥混凝土路面 厚度 20cm 实际厚度(cm):15 合并制作子目 普通预拌混凝土 碎石粒径综合考虑 C20 | 100m2 | 0.01 | 2863.42 | 5727.94 | 23.8 | 905.43 |  | 28.63 |  | 57.28 | 0.24 | 9.05
借D2-3-55 | 水泥混凝土路面养生 水养生 | 100m2 | 0.01 | 83.17 | 50.76 |  | 26.08 |  | 0.83 |  | 0.51 |  | 0.26
人工单价 |  | 小计 | [6 empty] | 29.46 |  | 57.79 | 0.24 | 9.31
未计价材料费
清单项目综合单价 | [8 empty] | 96.81
材 料 费 明 细 | 主要材料名称、规格、型号 |  |  |  |  | 单位 | 数量 |  | 单价（元） |  | 合价（元） | 暂估单价 （元） | 暂估合价 （元）
| 其他材料费 | [7 empty] | - |  | 57.75 | -
| 材料费小计 | [7 empty] | - |  | 57.75 | -
注：1.如不使用省级或行业建设主管部门发布的计价依据，可不填定额编码、名称等； 2.招标文件提供了暂估单价的材料，按暂估的单价填入表内“暂估单价”栏及“暂估合价”栏。
表-09
综合单价分析表
工程名称：电气工程 | [7 empty] | 标段： |  | 第 95 页 共 119 页
项目编码 |  | 040202015007 |  | 项目名称 | 水泥稳定碎(砾)石 |  |  |  | 计量单位 |  | m2 | 工程量 | 101
清单综合单价组成明细
定额编号 | 定额项目名称 | 定额 单位 | 数量 | 单价 |  |  |  |  | 合价
|  |  |  | 人工费 | 材料费 | 机具费 | 管理费 和利润 |  | 人工费 |  | 材料费 | 机具费 | 管理费 和利润
借D2-2-7 | 集中拌合水泥碎石混合料 水泥含量 5% | m3 | 0.1 | 12.79 | 279.92 | 12.02 | 7.78 |  | 1.28 |  | 27.99 | 1.2 | 0.78
借D2-2-8 | 自卸汽车运输水泥石屑(碎石)混合料 自卸汽车装载 第一个1km | 100m3 | 0.001 |  |  | 967.62 | 303.44 |  |  |  |  | 0.97 | 0.3
借D2-2-12 换 | 机械铺筑水泥石屑(碎石)混合料 厚度 15cm 实际厚度(cm):10 | 100m2 | 0.01 | 45.14 | 12.69 | 114.79 | 50.16 |  | 0.45 |  | 0.13 | 1.15 | 0.5
人工单价 |  | 小计 | [6 empty] | 1.73 |  | 28.12 | 3.32 | 1.58
未计价材料费
清单项目综合单价 | [8 empty] | 34.75
材 料 费 明 细 | 主要材料名称、规格、型号 |  |  |  |  | 单位 | 数量 |  | 单价（元） |  | 合价（元） | 暂估单价 （元） | 暂估合价 （元）
| 水泥石屑(碎石)混合料 |  |  |  |  | m3 | 0.102
| 其他材料费 | [7 empty] | - |  | 28.12 | -
| 材料费小计 | [7 empty] | - |  | 28.12 | -
注：1.如不使用省级或行业建设主管部门发布的计价依据，可不填定额编码、名称等； 2.招标文件提供了暂估单价的材料，按暂估的单价填入表内“暂估单价”栏及“暂估合价”栏。
表-09
综合单价分析表
工程名称：电气工程 | [7 empty] | 标段： |  | 第 96 页 共 119 页
项目编码 |  | 041001001004 |  | 项目名称 | 旧路面机械切缝 |  |  |  | 计量单位 |  | m | 工程量 | 62.82
清单综合单价组成明细
定额编号 | 定额项目名称 | 定额 单位 | 数量 | 单价 |  |  |  |  | 合价
|  |  |  | 人工费 | 材料费 | 机具费 | 管理费 和利润 |  | 人工费 |  | 材料费 | 机具费 | 管理费 和利润
借D1-4-86 换 | 旧路面机械切缝 沥青混凝土路面 5cm厚 实际厚度(cm):17 | 100m | 0.01 | 246.42 | 301.49 | 533.35 | 254.28 |  | 2.46 |  | 3.01 | 5.33 | 2.54
人工单价 |  | 小计 | [6 empty] | 2.46 |  | 3.01 | 5.33 | 2.54
未计价材料费
清单项目综合单价 | [8 empty] | 13.36
材 料 费 明 细 | 主要材料名称、规格、型号 |  |  |  |  | 单位 | 数量 |  | 单价（元） |  | 合价（元） | 暂估单价 （元） | 暂估合价 （元）
| 其他材料费 | [7 empty] | - |  | 3.01 | -
| 材料费小计 | [7 empty] | - |  | 3.01 | -
注：1.如不使用省级或行业建设主管部门发布的计价依据，可不填定额编码、名称等； 2.招标文件提供了暂估单价的材料，按暂估的单价填入表内“暂估单价”栏及“暂估合价”栏。
表-09
综合单价分析表
工程名称：电气工程 | [7 empty] | 标段： |  | 第 97 页 共 119 页
项目编码 |  | 041001001005 |  | 项目名称 | 拆除路面 |  |  |  | 计量单位 |  | m2 | 工程量 | 40.99
清单综合单价组成明细
定额编号 | 定额项目名称 | 定额 单位 | 数量 | 单价 |  |  |  |  | 合价
|  |  |  | 人工费 | 材料费 | 机具费 | 管理费 和利润 |  | 人工费 |  | 材料费 | 机具费 | 管理费 和利润
借D1-4-1 换 | 小型机械拆除沥青柏油类路面层 厚10cm以内 实际厚度(cm):17 | 100m2 | 0.01 | 775.15 | 18.68 | 300.39 | 350.74 |  | 7.75 |  | 0.19 | 3 | 3.51
人工单价 |  | 小计 | [6 empty] | 7.75 |  | 0.19 | 3 | 3.51
未计价材料费
清单项目综合单价 | [8 empty] | 14.45
材 料 费 明 细 | 主要材料名称、规格、型号 |  |  |  |  | 单位 | 数量 |  | 单价（元） |  | 合价（元） | 暂估单价 （元） | 暂估合价 （元）
| 其他材料费 | [7 empty] | - |  | 0.19 | -
| 材料费小计 | [7 empty] | - |  | 0.19 | -
注：1.如不使用省级或行业建设主管部门发布的计价依据，可不填定额编码、名称等； 2.招标文件提供了暂估单价的材料，按暂估的单价填入表内“暂估单价”栏及“暂估合价”栏。
表-09
综合单价分析表
工程名称：电气工程 | [7 empty] | 标段： |  | 第 98 页 共 119 页
项目编码 |  | 041001003010 |  | 项目名称 | 拆除基层 |  |  |  | 计量单位 |  | m2 | 工程量 | 40.99
清单综合单价组成明细
定额编号 | 定额项目名称 | 定额 单位 | 数量 | 单价 |  |  |  |  | 合价
|  |  |  | 人工费 | 材料费 | 机具费 | 管理费 和利润 |  | 人工费 |  | 材料费 | 机具费 | 管理费 和利润
借D1-4-7 换 | 液压岩石破碎机破碎混凝土类面层 普通混凝土面层 厚15cm内 实际厚度(cm):50 液压岩石破碎机破碎沥青混凝土面层、稳定基层 单价*0.75 | 100m2 | 0.01 | 82.37 | 32.47 | 3398.55 | 961.08 |  | 0.82 |  | 0.32 | 33.99 | 9.61
人工单价 |  | 小计 | [6 empty] | 0.82 |  | 0.32 | 33.99 | 9.61
未计价材料费
清单项目综合单价 | [8 empty] | 44.74
材 料 费 明 细 | 主要材料名称、规格、型号 |  |  |  |  | 单位 | 数量 |  | 单价（元） |  | 合价（元） | 暂估单价 （元） | 暂估合价 （元）
| 其他材料费 | [7 empty] | - |  | 0.33 | -
| 材料费小计 | [7 empty] | - |  | 0.33 | -
注：1.如不使用省级或行业建设主管部门发布的计价依据，可不填定额编码、名称等； 2.招标文件提供了暂估单价的材料，按暂估的单价填入表内“暂估单价”栏及“暂估合价”栏。
表-09
综合单价分析表
工程名称：电气工程 | [7 empty] | 标段： |  | 第 99 页 共 119 页
项目编码 |  | 041001003011 |  | 项目名称 | 拆除基层 |  |  |  | 计量单位 |  | m2 | 工程量 | 40.99
清单综合单价组成明细
定额编号 | 定额项目名称 | 定额 单位 | 数量 | 单价 |  |  |  |  | 合价
|  |  |  | 人工费 | 材料费 | 机具费 | 管理费 和利润 |  | 人工费 |  | 材料费 | 机具费 | 管理费 和利润
借D1-4-7 *0.75 | 液压岩石破碎机破碎混凝土类面层 普通混凝土面层 厚15cm内 液压岩石破碎机破碎沥青混凝土面层、稳定基层 单价*0.75 | 100m2 | 0.01 | 26.39 | 2.24 | 931.13 | 312.24 |  | 0.26 |  | 0.02 | 9.31 | 3.12
人工单价 |  | 小计 | [6 empty] | 0.26 |  | 0.02 | 9.31 | 3.12
未计价材料费
清单项目综合单价 | [8 empty] | 12.72
材 料 费 明 细 | 主要材料名称、规格、型号 |  |  |  |  | 单位 | 数量 |  | 单价（元） |  | 合价（元） | 暂估单价 （元） | 暂估合价 （元）
| 其他材料费 | [7 empty] | - |  | 0.03 | -
| 材料费小计 | [7 empty] | - |  | 0.03 | -
注：1.如不使用省级或行业建设主管部门发布的计价依据，可不填定额编码、名称等； 2.招标文件提供了暂估单价的材料，按暂估的单价填入表内“暂估单价”栏及“暂估合价”栏。
表-09
综合单价分析表
工程名称：电气工程 | [7 empty] | 标段： |  | 第 100 页 共 119 页
项目编码 |  | 040203006013 |  | 项目名称 | 4cm 沥青玛蹄脂碎石混合料（SMA-13） |  |  |  | 计量单位 |  | m2 | 工程量 | 40.99
清单综合单价组成明细
定额编号 | 定额项目名称 | 定额 单位 | 数量 | 单价 |  |  |  |  | 合价
|  |  |  | 人工费 | 材料费 | 机具费 | 管理费 和利润 |  | 人工费 |  | 材料费 | 机具费 | 管理费 和利润
借D2-3-44 | 机械摊铺沥青混凝土路面 细粒式 | 100m3 | 0.0004 | 1611.19 | 219577.61 | 6876.73 | 2237.42 |  | 0.64 |  | 87.83 | 2.75 | 0.89
人工单价 |  | 小计 | [6 empty] | 0.64 |  | 87.83 | 2.75 | 0.89
|  | 未计价材料费 | [6 empty] | 87.52
清单项目综合单价 | [8 empty] | 92.12
材 料 费 明 细 | 主要材料名称、规格、型号 |  |  |  |  | 单位 | 数量 |  | 单价（元） |  | 合价（元） | 暂估单价 （元） | 暂估合价 （元）
| 沥青玛蹄脂碎石混合料（SMA-13） |  |  |  |  | m3 | 0.0408 |  | 2144.98 |  | 87.52
| 其他材料费 | [7 empty] | - |  |  | -
| 材料费小计 | [7 empty] | - |  | 87.52 | -
注：1.如不使用省级或行业建设主管部门发布的计价依据，可不填定额编码、名称等； 2.招标文件提供了暂估单价的材料，按暂估的单价填入表内“暂估单价”栏及“暂估合价”栏。
表-09
综合单价分析表
工程名称：电气工程 | [7 empty] | 标段： |  | 第 101 页 共 119 页
项目编码 |  | 040203006014 |  | 项目名称 | 6cm 中粒式改性沥青混凝土AC-20C |  |  |  | 计量单位 |  | m2 | 工程量 | 40.99
清单综合单价组成明细
定额编号 | 定额项目名称 | 定额 单位 | 数量 | 单价 |  |  |  |  | 合价
|  |  |  | 人工费 | 材料费 | 机具费 | 管理费 和利润 |  | 人工费 |  | 材料费 | 机具费 | 管理费 和利润
借D2-3-43 | 机械摊铺沥青混凝土路面 中粒式 | 100m3 | 0.0006 | 1161.01 | 157019.99 | 4769.97 | 1563.41 |  | 0.7 |  | 94.21 | 2.86 | 0.94
人工单价 |  | 小计 | [6 empty] | 0.7 |  | 94.21 | 2.86 | 0.94
未计价材料费
清单项目综合单价 | [8 empty] | 98.71
材 料 费 明 细 | 主要材料名称、规格、型号 |  |  |  |  | 单位 | 数量 |  | 单价（元） |  | 合价（元） | 暂估单价 （元） | 暂估合价 （元）
| 其他材料费 | [7 empty] | - |  | 0.78 | -
| 材料费小计 | [7 empty] | - |  | 0.78 | -
注：1.如不使用省级或行业建设主管部门发布的计价依据，可不填定额编码、名称等； 2.招标文件提供了暂估单价的材料，按暂估的单价填入表内“暂估单价”栏及“暂估合价”栏。
表-09
综合单价分析表
工程名称：电气工程 | [7 empty] | 标段： |  | 第 102 页 共 119 页
项目编码 |  | 040203006015 |  | 项目名称 | 7cm 粗粒式沥青混凝土（AC-25C） |  |  |  | 计量单位 |  | m2 | 工程量 | 40.99
清单综合单价组成明细
定额编号 | 定额项目名称 | 定额 单位 | 数量 | 单价 |  |  |  |  | 合价
|  |  |  | 人工费 | 材料费 | 机具费 | 管理费 和利润 |  | 人工费 |  | 材料费 | 机具费 | 管理费 和利润
借D2-3-42 | 机械摊铺沥青混凝土路面 粗粒式 | 100m3 | 0.0007 | 1066.23 | 135643.85 | 4769.97 | 1538.42 |  | 0.75 |  | 94.95 | 3.34 | 1.08
人工单价 |  | 小计 | [6 empty] | 0.75 |  | 94.95 | 3.34 | 1.08
未计价材料费
清单项目综合单价 | [8 empty] | 100.11
材 料 费 明 细 | 主要材料名称、规格、型号 |  |  |  |  | 单位 | 数量 |  | 单价（元） |  | 合价（元） | 暂估单价 （元） | 暂估合价 （元）
| 其他材料费 | [7 empty] | - |  | 0.78 | -
| 材料费小计 | [7 empty] | - |  | 0.78 | -
注：1.如不使用省级或行业建设主管部门发布的计价依据，可不填定额编码、名称等； 2.招标文件提供了暂估单价的材料，按暂估的单价填入表内“暂估单价”栏及“暂估合价”栏。
表-09
综合单价分析表
工程名称：电气工程 | [7 empty] | 标段： |  | 第 103 页 共 119 页
项目编码 |  | 040203003007 |  | 项目名称 | 粘层 |  |  |  | 计量单位 |  | m2 | 工程量 | 40.99
清单综合单价组成明细
定额编号 | 定额项目名称 | 定额 单位 | 数量 | 单价 |  |  |  |  | 合价
|  |  |  | 人工费 | 材料费 | 机具费 | 管理费 和利润 |  | 人工费 |  | 材料费 | 机具费 | 管理费 和利润
借D2-3-31 换 | 喷洒乳化沥青 喷油量(1kg/m2) | 100m2 | 0.01 | 7.46 | 218.94 | 48.05 | 14.64 |  | 0.07 |  | 2.19 | 0.48 | 0.15
人工单价 |  | 小计 | [6 empty] | 0.07 |  | 2.19 | 0.48 | 0.15
未计价材料费
清单项目综合单价 | [8 empty] | 2.89
材 料 费 明 细 | 主要材料名称、规格、型号 |  |  |  |  | 单位 | 数量 |  | 单价（元） |  | 合价（元） | 暂估单价 （元） | 暂估合价 （元）
| 其他材料费 | [7 empty] | - |  | 2.19 | -
| 材料费小计 | [7 empty] | - |  | 2.19 | -
注：1.如不使用省级或行业建设主管部门发布的计价依据，可不填定额编码、名称等； 2.招标文件提供了暂估单价的材料，按暂估的单价填入表内“暂估单价”栏及“暂估合价”栏。
表-09
综合单价分析表
工程名称：电气工程 | [7 empty] | 标段： |  | 第 104 页 共 119 页
项目编码 |  | 040203003008 |  | 项目名称 | 透层 |  |  |  | 计量单位 |  | m2 | 工程量 | 40.99
清单综合单价组成明细
定额编号 | 定额项目名称 | 定额 单位 | 数量 | 单价 |  |  |  |  | 合价
|  |  |  | 人工费 | 材料费 | 机具费 | 管理费 和利润 |  | 人工费 |  | 材料费 | 机具费 | 管理费 和利润
借D2-3-30 | 喷洒石油沥青 喷油量(1kg/m2) | 100m2 | 0.01 | 7.46 | 417.77 | 48.05 | 14.64 |  | 0.07 |  | 4.18 | 0.48 | 0.15
人工单价 |  | 小计 | [6 empty] | 0.07 |  | 4.18 | 0.48 | 0.15
|  | 未计价材料费 | [6 empty] | 4.16
清单项目综合单价 | [8 empty] | 4.88
材 料 费 明 细 | 主要材料名称、规格、型号 |  |  |  |  | 单位 | 数量 |  | 单价（元） |  | 合价（元） | 暂估单价 （元） | 暂估合价 （元）
| 沥青加工油 |  |  |  |  | t | 0.001 |  | 4000 |  | 4
| 其他材料费 | [7 empty] | - |  | 0.02 | -
| 材料费小计 | [7 empty] | - |  | 4.02 | -
注：1.如不使用省级或行业建设主管部门发布的计价依据，可不填定额编码、名称等； 2.招标文件提供了暂估单价的材料，按暂估的单价填入表内“暂估单价”栏及“暂估合价”栏。
表-09
综合单价分析表
工程名称：电气工程 | [7 empty] | 标段： |  | 第 105 页 共 119 页
项目编码 |  | 040203004006 |  | 项目名称 | 封层 |  |  |  | 计量单位 |  | m2 | 工程量 | 40.99
清单综合单价组成明细
定额编号 | 定额项目名称 | 定额 单位 | 数量 | 单价 |  |  |  |  | 合价
|  |  |  | 人工费 | 材料费 | 机具费 | 管理费 和利润 |  | 人工费 |  | 材料费 | 机具费 | 管理费 和利润
借D2-3-34 换 | 沥青下封层 | 100m2 | 0.01 | 70.37 | 762.96 | 38.23 | 28.63 |  | 0.7 |  | 7.63 | 0.38 | 0.29
人工单价 |  | 小计 | [6 empty] | 0.7 |  | 7.63 | 0.38 | 0.29
|  | 未计价材料费 | [6 empty] | 4.99
清单项目综合单价 | [8 empty] | 9
材 料 费 明 细 | 主要材料名称、规格、型号 |  |  |  |  | 单位 | 数量 |  | 单价（元） |  | 合价（元） | 暂估单价 （元） | 暂估合价 （元）
| SBS改性热沥青 |  |  |  |  | t | 0.0013 |  | 3725.56 |  | 4.84
| 其他材料费 | [7 empty] | - |  | 2.65 | -
| 材料费小计 | [7 empty] | - |  | 7.49 | -
注：1.如不使用省级或行业建设主管部门发布的计价依据，可不填定额编码、名称等； 2.招标文件提供了暂估单价的材料，按暂估的单价填入表内“暂估单价”栏及“暂估合价”栏。
表-09
综合单价分析表
工程名称：电气工程 | [7 empty] | 标段： |  | 第 106 页 共 119 页
项目编码 |  | 040202015008 |  | 项目名称 | 水泥稳定碎(砾)石 |  |  |  | 计量单位 |  | m2 | 工程量 | 40.99
清单综合单价组成明细
定额编号 | 定额项目名称 | 定额 单位 | 数量 | 单价 |  |  |  |  | 合价
|  |  |  | 人工费 | 材料费 | 机具费 | 管理费 和利润 |  | 人工费 |  | 材料费 | 机具费 | 管理费 和利润
借D2-2-7 | 集中拌合水泥碎石混合料 水泥含量 5% | m3 | 0.3 | 12.79 | 279.92 | 12.02 | 7.78 |  | 3.84 |  | 83.98 | 3.61 | 2.33
借D2-2-8 | 自卸汽车运输水泥石屑(碎石)混合料 自卸汽车装载 第一个1km | 100m3 | 0.003 |  |  | 967.62 | 303.44 |  |  |  |  | 2.9 | 0.91
借D2-2-12 换 | 机械铺筑水泥石屑(碎石)混合料 厚度 15cm 实际厚度(cm):30 | 100m2 | 0.01 | 135.17 | 12.69 | 376.75 | 160.53 |  | 1.35 |  | 0.13 | 3.77 | 1.61
人工单价 |  | 小计 | [6 empty] | 5.19 |  | 84.11 | 10.28 | 4.85
未计价材料费
清单项目综合单价 | [8 empty] | 104.42
材 料 费 明 细 | 主要材料名称、规格、型号 |  |  |  |  | 单位 | 数量 |  | 单价（元） |  | 合价（元） | 暂估单价 （元） | 暂估合价 （元）
| 其他材料费 | [7 empty] | - |  | 84.11 | -
| 材料费小计 | [7 empty] | - |  | 84.11 | -
注：1.如不使用省级或行业建设主管部门发布的计价依据，可不填定额编码、名称等； 2.招标文件提供了暂估单价的材料，按暂估的单价填入表内“暂估单价”栏及“暂估合价”栏。
表-09
综合单价分析表
工程名称：电气工程 | [7 empty] | 标段： |  | 第 107 页 共 119 页
项目编码 |  | 040202003005 |  | 项目名称 | 水泥稳定级配碎石 |  |  |  | 计量单位 |  | m2 | 工程量 | 40.99
清单综合单价组成明细
定额编号 | 定额项目名称 | 定额 单位 | 数量 | 单价 |  |  |  |  | 合价
|  |  |  | 人工费 | 材料费 | 机具费 | 管理费 和利润 |  | 人工费 |  | 材料费 | 机具费 | 管理费 和利润
借D2-2-7 换 | 集中拌合水泥碎石混合料 水泥含量 5% | m3 | 0.2 | 12.79 | 274.48 | 12.02 | 6.54 |  | 2.56 |  | 54.9 | 2.4 | 1.31
借D2-2-8 | 自卸汽车运输水泥石屑(碎石)混合料 自卸汽车装载 第一个1km | 100m3 | 0.002 |  |  | 967.62 | 255.06 |  |  |  |  | 1.94 | 0.51
借D2-2-12 换 | 机械铺筑水泥石屑(碎石)混合料 厚度 15cm 实际厚度(cm):20 | 100m2 | 0.01 | 90.16 | 12.69 | 245.76 | 88.55 |  | 0.9 |  | 0.13 | 2.46 | 0.89
人工单价 |  | 小计 | [6 empty] | 3.46 |  | 55.03 | 6.8 | 2.71
未计价材料费
清单项目综合单价 | [8 empty] | 67.98
材 料 费 明 细 | 主要材料名称、规格、型号 |  |  |  |  | 单位 | 数量 |  | 单价（元） |  | 合价（元） | 暂估单价 （元） | 暂估合价 （元）
| 水泥石屑(碎石)混合料 |  |  |  |  | m3 | 0.204
| 其他材料费 | [7 empty] | - |  | 55.02 | -
| 材料费小计 | [7 empty] | - |  | 55.02 | -
注：1.如不使用省级或行业建设主管部门发布的计价依据，可不填定额编码、名称等； 2.招标文件提供了暂估单价的材料，按暂估的单价填入表内“暂估单价”栏及“暂估合价”栏。
表-09
综合单价分析表
工程名称：电气工程 | [7 empty] | 标段： |  | 第 108 页 共 119 页
项目编码 |  | 040202011004 |  | 项目名称 | 碎石垫层 |  |  |  | 计量单位 |  | m2 | 工程量 | 40.99
清单综合单价组成明细
定额编号 | 定额项目名称 | 定额 单位 | 数量 | 单价 |  |  |  |  | 合价
|  |  |  | 人工费 | 材料费 | 机具费 | 管理费 和利润 |  | 人工费 |  | 材料费 | 机具费 | 管理费 和利润
借D2-2-24 | 人机配合铺装 级配碎石底基层 厚度 15cm  | 100m2 | 0.01 | 289.19 | 3627.02 | 283.3 | 150.9 |  | 2.89 |  | 36.27 | 2.83 | 1.51
人工单价 |  | 小计 | [6 empty] | 2.89 |  | 36.27 | 2.83 | 1.51
未计价材料费
清单项目综合单价 | [8 empty] | 43.5
材 料 费 明 细 | 主要材料名称、规格、型号 |  |  |  |  | 单位 | 数量 |  | 单价（元） |  | 合价（元） | 暂估单价 （元） | 暂估合价 （元）
| 其他材料费 | [7 empty] | - |  | 36.28 | -
| 材料费小计 | [7 empty] | - |  | 36.28 | -
注：1.如不使用省级或行业建设主管部门发布的计价依据，可不填定额编码、名称等； 2.招标文件提供了暂估单价的材料，按暂估的单价填入表内“暂估单价”栏及“暂估合价”栏。
表-09
综合单价分析表
工程名称：电气工程 | [7 empty] | 标段： |  | 第 109 页 共 119 页
项目编码 |  | 040803002010 |  | 项目名称 | 电缆保护管 |  |  |  | 计量单位 |  | m | 工程量 | 613.51
清单综合单价组成明细
定额编号 | 定额项目名称 | 定额 单位 | 数量 | 单价 |  |  |  |  | 合价
|  |  |  | 人工费 | 材料费 | 机具费 | 管理费 和利润 |  | 人工费 |  | 材料费 | 机具费 | 管理费 和利润
C4-8-59 | 电缆保护管埋地敷设 塑料管(公称直径mm以下) 100 | 10m | 0.4 | 99.79 | 193.79 |  | 48.64 |  | 39.92 |  | 77.52 |  | 19.46
借D5-1-13 换 | 垫层 混凝土 合并制作子目 普通预拌混凝土 碎石粒径综合考虑 C15 | 10m3 | 0.0057 | 730.72 | 3621.6 | 10.7 | 278.84 |  | 4.2 |  | 20.82 | 0.06 | 1.6
借D1-1-135 | 管(基)坑回填石屑 | 100m3 | 0.0016 | 1721.53 | 18506.88 | 168.05 | 616.2 |  | 2.74 |  | 29.42 | 0.27 | 0.98
借D5-1-31 换 | 满包混凝土加固 合并制作子目 普通预拌混凝土 碎石粒径综合考虑 C20 | 10m3 | 0.0004 | 3471.08 | 3848.65 | 272.5 | 1407.96 |  | 1.48 |  | 1.64 | 0.12 | 0.6
人工单价 |  | 小计 | [6 empty] | 48.34 |  | 129.4 | 0.45 | 22.64
|  | 未计价材料费 | [6 empty] | 74.13
清单项目综合单价 | [8 empty] | 200.82
材 料 费 明 细 | 主要材料名称、规格、型号 |  |  |  |  | 单位 | 数量 |  | 单价（元） |  | 合价（元） | 暂估单价 （元） | 暂估合价 （元）
| 电缆保护管 HDPE75(δ=3.5mm) |  |  |  |  | m | 4.2 |  | 17.65 |  | 74.13
| 其他材料费 | [7 empty] | - |  | 55.27 | -
| 材料费小计 | [7 empty] | - |  | 129.4 | -
注：1.如不使用省级或行业建设主管部门发布的计价依据，可不填定额编码、名称等； 2.招标文件提供了暂估单价的材料，按暂估的单价填入表内“暂估单价”栏及“暂估合价”栏。
表-09
综合单价分析表
工程名称：电气工程 | [7 empty] | 标段： |  | 第 110 页 共 119 页
项目编码 |  | 040803002011 |  | 项目名称 | 过路保护管 |  |  |  | 计量单位 |  | m | 工程量 | 171
清单综合单价组成明细
定额编号 | 定额项目名称 | 定额 单位 | 数量 | 单价 |  |  |  |  | 合价
|  |  |  | 人工费 | 材料费 | 机具费 | 管理费 和利润 |  | 人工费 |  | 材料费 | 机具费 | 管理费 和利润
C4-8-59 | 电缆保护管埋地敷设 塑料管(公称直径mm以下) 100 | 10m | 0.4 | 99.79 | 375.96 |  | 48.64 |  | 39.92 |  | 150.38 |  | 19.46
借D5-1-13 换 | 垫层 混凝土 合并制作子目 普通预拌混凝土 碎石粒径综合考虑 C15 | 10m3 | 0.0625 | 730.72 | 3621.6 | 10.7 | 278.84 |  | 45.67 |  | 226.35 | 0.67 | 17.43
借D1-1-135 | 管(基)坑回填石屑 | 100m3 | 0.0012 | 1721.53 | 18506.88 | 168.05 | 616.2 |  | 2.04 |  | 21.9 | 0.2 | 0.73
借D5-1-31 换 | 满包混凝土加固 合并制作子目 普通预拌混凝土 碎石粒径综合考虑 C20 | 10m3 | 0.0091 | 1904.92 | 3848.65 | 272.5 | 818.92 |  | 17.31 |  | 34.97 | 2.48 | 7.44
人工单价 |  | 小计 | [6 empty] | 104.94 |  | 433.6 | 3.35 | 45.06
|  | 未计价材料费 | [6 empty] | 147
清单项目综合单价 | [8 empty] | 586.94
材 料 费 明 细 | 主要材料名称、规格、型号 |  |  |  |  | 单位 | 数量 |  | 单价（元） |  | 合价（元） | 暂估单价 （元） | 暂估合价 （元）
| 电缆保护管2*DBW-Rφ100×5 |  |  |  |  | m | 4.2 |  | 35 |  | 147
| 其他材料费 | [7 empty] | - |  | 286.65 | -
| 材料费小计 | [7 empty] | - |  | 433.65 | -
注：1.如不使用省级或行业建设主管部门发布的计价依据，可不填定额编码、名称等； 2.招标文件提供了暂估单价的材料，按暂估的单价填入表内“暂估单价”栏及“暂估合价”栏。
表-09
综合单价分析表
工程名称：电气工程 | [7 empty] | 标段： |  | 第 111 页 共 119 页
项目编码 |  | 040504001003 |  | 项目名称 | 电缆拉线手井 |  |  |  | 计量单位 |  | 座 | 工程量 | 32
清单综合单价组成明细
定额编号 | 定额项目名称 | 定额 单位 | 数量 | 单价 |  |  |  |  | 合价
|  |  |  | 人工费 | 材料费 | 机具费 | 管理费 和利润 |  | 人工费 |  | 材料费 | 机具费 | 管理费 和利润
借D5-3-281 换 | 非定型井垫层 混凝土 合并制作子目 普通预拌混凝土 碎石粒径综合考虑 C20 | 10m3 | 0.0348 | 1469.38 | 3752.57 | 272.5 | 655.13 |  | 51.21 |  | 130.77 | 9.5 | 22.83
借D5-4-125 | 滤料铺设 中砂 | 10m3 | 0.011 | 1187.7 | 1545.21 | 327.54 | 569.88 |  | 13.07 |  | 17.01 | 3.61 | 6.27
借D5-2-476 换 | 砌筑墙帽 现浇混凝土 有筋 合并制作子目 普通预拌混凝土 碎石粒径综合考虑 C30 | 10m3 | 0.0171 | 1263.61 | 4457.33 | 272.5 | 577.73 |  | 21.62 |  | 76.27 | 4.66 | 9.89
借D5-3-284 换 | 砖砌 矩形 合并制作子目 湿拌砌筑砂浆 砌筑灰缝≥5mm M10 | 10m3 | 0.1226 | 2100.35 | 2866.82 | 186.53 | 860.1 |  | 257.51 |  | 351.48 | 22.87 | 105.45
借D5-3-291 换 | 砖墙 抹灰 井内侧 合并制作子目 湿拌抹灰砂浆 一次抹灰厚度≥5mm M15 | 100m2 | 0.0387 | 1941.37 | 893.78 | 114.54 | 773.23 |  | 75.13 |  | 34.59 | 4.43 | 29.92
借D5-3-303 换 | 混凝土井盖、井圈制作 井圈 合并制作子目 普通预拌混凝土 碎石粒径综合考虑 C30 | 10m3 | 0.018 | 2270.67 | 4563.39 | 272.45 | 956.46 |  | 40.78 |  | 81.95 | 4.89 | 17.18
注：1.如不使用省级或行业建设主管部门发布的计价依据，可不填定额编码、名称等； 2.招标文件提供了暂估单价的材料，按暂估的单价填入表内“暂估单价”栏及“暂估合价”栏。
表-09
综合单价分析表
工程名称：电气工程 | [7 empty] | 标段： |  | 第 112 页 共 119 页
借D5-5-4 换 | 钢筋制作、安装 圆钢 φ10mm以外 | t | 0.0205 | 777.8 | 3632.78 | 129.78 | 341.34 |  | 15.97 |  | 74.6 | 2.66 | 7.01
借D5-3-306 换 | 井盖、井箅安装 检查井 铸铁井盖、座 合并制作子目 湿拌砌筑砂浆 砌筑灰缝≥5mm M20 | 10套 | 0.1 | 581.57 | 10498.71 |  | 218.72 |  | 58.16 |  | 1049.87 |  | 21.87
人工单价 |  | 小计 | [6 empty] | 533.45 |  | 1816.54 | 52.62 | 220.42
|  | 未计价材料费 | [6 empty] | 1030.97
清单项目综合单价 | [8 empty] | 2623.03
材 料 费 明 细 | 主要材料名称、规格、型号 |  |  |  |  | 单位 | 数量 |  | 单价（元） |  | 合价（元） | 暂估单价 （元） | 暂估合价 （元）
| 球墨铸铁填充式井盖 |  |  |  |  | 套 | 1 |  | 1030.97 |  | 1030.97
| 其他材料费 | [7 empty] | - |  | 785.47 | -
| 材料费小计 | [7 empty] | - |  | 1816.44 | -
注：1.如不使用省级或行业建设主管部门发布的计价依据，可不填定额编码、名称等； 2.招标文件提供了暂估单价的材料，按暂估的单价填入表内“暂估单价”栏及“暂估合价”栏。
表-09
综合单价分析表
工程名称：电气工程 | [7 empty] | 标段： |  | 第 113 页 共 119 页
项目编码 |  | 040103002009 |  | 项目名称 | 余方弃置 |  |  |  | 计量单位 |  | m3 | 工程量 | 910.49
清单综合单价组成明细
定额编号 | 定额项目名称 | 定额 单位 | 数量 | 单价 |  |  |  |  | 合价
|  |  |  | 人工费 | 材料费 | 机具费 | 管理费 和利润 |  | 人工费 |  | 材料费 | 机具费 | 管理费 和利润
借D1-1-52 | 装载机装土 | 1000m3天然密实方 | 0.001 | 473.88 |  | 1804.64 | 399.24 |  | 0.47 |  |  | 1.8 | 0.4
借D1-1-53 换 | 自卸汽车运土方 运距1km内 实际运距(km):20 | 1000m3天然密实方 | 0.001 |  |  | 38142.11 | 6683.26 |  |  |  |  | 38.14 | 6.68
人工单价 |  | 小计 | [6 empty] | 0.47 |  |  | 39.94 | 7.08
未计价材料费
清单项目综合单价 | [8 empty] | 47.5
材 料 费 明 细 | 主要材料名称、规格、型号 |  |  |  |  | 单位 | 数量 |  | 单价（元） |  | 合价（元） | 暂估单价 （元） | 暂估合价 （元）
注：1.如不使用省级或行业建设主管部门发布的计价依据，可不填定额编码、名称等； 2.招标文件提供了暂估单价的材料，按暂估的单价填入表内“暂估单价”栏及“暂估合价”栏。
表-09
综合单价分析表
工程名称：电气工程 | [7 empty] | 标段： |  | 第 114 页 共 119 页
项目编码 |  | 040103002010 |  | 项目名称 | 余方弃置 |  |  |  | 计量单位 |  | m3 | 工程量 | 48.3
清单综合单价组成明细
定额编号 | 定额项目名称 | 定额 单位 | 数量 | 单价 |  |  |  |  | 合价
|  |  |  | 人工费 | 材料费 | 机具费 | 管理费 和利润 |  | 人工费 |  | 材料费 | 机具费 | 管理费 和利润
借D1-1-125 | 装载机装松散石方 | 1000m3天然密实方 | 0.001 | 370.48 |  | 5412.32 | 1885.77 |  | 0.37 |  |  | 5.41 | 1.89
借D1-1-126 换 | 自卸汽车运石方 运距1km 实际运距(km):20 | 1000m3天然密实方 | 0.001 |  |  | 59037.2 | 19252.03 |  |  |  |  | 59.04 | 19.25
人工单价 |  | 小计 | [6 empty] | 0.37 |  |  | 64.45 | 21.14
未计价材料费
清单项目综合单价 | [8 empty] | 85.96
材 料 费 明 细 | 主要材料名称、规格、型号 |  |  |  |  | 单位 | 数量 |  | 单价（元） |  | 合价（元） | 暂估单价 （元） | 暂估合价 （元）
注：1.如不使用省级或行业建设主管部门发布的计价依据，可不填定额编码、名称等； 2.招标文件提供了暂估单价的材料，按暂估的单价填入表内“暂估单价”栏及“暂估合价”栏。
表-09
综合单价分析表
工程名称：电气工程 | [7 empty] | 标段： |  | 第 115 页 共 119 页
项目编码 |  | 031302007001 |  | 项目名称 | 高层施工增加 |  |  |  | 计量单位 |  | 项 | 工程量 | 1
清单综合单价组成明细
定额编号 | 定额项目名称 | 定额 单位 | 数量 | 单价 |  |  |  |  | 合价
|  |  |  | 人工费 | 材料费 | 机具费 | 管理费 和利润 |  | 人工费 |  | 材料费 | 机具费 | 管理费 和利润
未计价材料费
清单项目综合单价
材 料 费 明 细 | 主要材料名称、规格、型号 |  |  |  |  | 单位 | 数量 |  | 单价（元） |  | 合价（元） | 暂估单价 （元） | 暂估合价 （元）
注：1.如不使用省级或行业建设主管部门发布的计价依据，可不填定额编码、名称等； 2.招标文件提供了暂估单价的材料，按暂估的单价填入表内“暂估单价”栏及“暂估合价”栏。
表-09
综合单价分析表
工程名称：电气工程 | [7 empty] | 标段： |  | 第 116 页 共 119 页
项目编码 |  | 031301017001 |  | 项目名称 | 脚手架搭拆费 |  |  |  | 计量单位 |  | 项 | 工程量 | 1
清单综合单价组成明细
定额编号 | 定额项目名称 | 定额 单位 | 数量 | 单价 |  |  |  |  | 合价
|  |  |  | 人工费 | 材料费 | 机具费 | 管理费 和利润 |  | 人工费 |  | 材料费 | 机具费 | 管理费 和利润
未计价材料费
清单项目综合单价
材 料 费 明 细 | 主要材料名称、规格、型号 |  |  |  |  | 单位 | 数量 |  | 单价（元） |  | 合价（元） | 暂估单价 （元） | 暂估合价 （元）
注：1.如不使用省级或行业建设主管部门发布的计价依据，可不填定额编码、名称等； 2.招标文件提供了暂估单价的材料，按暂估的单价填入表内“暂估单价”栏及“暂估合价”栏。
表-09
综合单价分析表
工程名称：电气工程 | [7 empty] | 标段： |  | 第 117 页 共 119 页
项目编码 |  | 041102001003 |  | 项目名称 | 垫层模板 |  |  |  | 计量单位 |  | m2 | 工程量 | 275.68
清单综合单价组成明细
定额编号 | 定额项目名称 | 定额 单位 | 数量 | 单价 |  |  |  |  | 合价
|  |  |  | 人工费 | 材料费 | 机具费 | 管理费 和利润 |  | 人工费 |  | 材料费 | 机具费 | 管理费 和利润
借D5-6-1 | 混凝土基础垫层 木模 | 100m2 | 0.01 | 1276.73 | 2089.1 | 229.7 | 279.02 |  | 12.77 |  | 20.89 | 2.3 | 2.79
借8005902 | 湿拌砌筑砂浆 砌筑灰缝≥5mm M7.5 | m3 | 0.0001 |  | 350 | [5 empty] | 0.04
人工单价 |  | 小计 | [6 empty] | 12.77 |  | 20.93 | 2.3 | 2.79
未计价材料费
清单项目综合单价 | [8 empty] | 38.79
材 料 费 明 细 | 主要材料名称、规格、型号 |  |  |  |  | 单位 | 数量 |  | 单价（元） |  | 合价（元） | 暂估单价 （元） | 暂估合价 （元）
| 其他材料费 | [7 empty] | - |  | 21 | -
| 材料费小计 | [7 empty] | - |  | 21 | -
注：1.如不使用省级或行业建设主管部门发布的计价依据，可不填定额编码、名称等； 2.招标文件提供了暂估单价的材料，按暂估的单价填入表内“暂估单价”栏及“暂估合价”栏。
表-09
综合单价分析表
工程名称：电气工程 | [7 empty] | 标段： |  | 第 118 页 共 119 页
项目编码 |  | 041102002003 |  | 项目名称 | 基础模板 |  |  |  | 计量单位 |  | m2 | 工程量 | 340.28
清单综合单价组成明细
定额编号 | 定额项目名称 | 定额 单位 | 数量 | 单价 |  |  |  |  | 合价
|  |  |  | 人工费 | 材料费 | 机具费 | 管理费 和利润 |  | 人工费 |  | 材料费 | 机具费 | 管理费 和利润
借A1-20-3 | 独立基础模板 | 100m2 | 0.01 | 2000.15 | 2073.33 | 180.74 | 1010.84 |  | 20 |  | 20.73 | 1.81 | 10.11
人工单价 |  | 小计 | [6 empty] | 20 |  | 20.73 | 1.81 | 10.11
未计价材料费
清单项目综合单价 | [8 empty] | 52.65
材 料 费 明 细 | 主要材料名称、规格、型号 |  |  |  |  | 单位 | 数量 |  | 单价（元） |  | 合价（元） | 暂估单价 （元） | 暂估合价 （元）
| 其他材料费 | [7 empty] | - |  | 20.8 | -
| 材料费小计 | [7 empty] | - |  | 20.8 | -
注：1.如不使用省级或行业建设主管部门发布的计价依据，可不填定额编码、名称等； 2.招标文件提供了暂估单价的材料，按暂估的单价填入表内“暂估单价”栏及“暂估合价”栏。
表-09
综合单价分析表
工程名称：电气工程 | [7 empty] | 标段： |  | 第 119 页 共 119 页
项目编码 |  | 041102035001 |  | 项目名称 | 池壁(隔墙)模板 |  |  |  | 计量单位 |  | m2 | 工程量 | 49.45
清单综合单价组成明细
定额编号 | 定额项目名称 | 定额 单位 | 数量 | 单价 |  |  |  |  | 合价
|  |  |  | 人工费 | 材料费 | 机具费 | 管理费 和利润 |  | 人工费 |  | 材料费 | 机具费 | 管理费 和利润
借D5-6-48 | 构筑物及池类 矩形池壁 木模 | 100m2 | 0.01 | 3043.94 | 1900.72 | 494.6 | 1330.85 |  | 30.44 |  | 19.01 | 4.95 | 13.31
人工单价 |  | 小计 | [6 empty] | 30.44 |  | 19.01 | 4.95 | 13.31
未计价材料费
清单项目综合单价 | [8 empty] | 67.7
材 料 费 明 细 | 主要材料名称、规格、型号 |  |  |  |  | 单位 | 数量 |  | 单价（元） |  | 合价（元） | 暂估单价 （元） | 暂估合价 （元）
| 其他材料费 | [7 empty] | - |  | 19.03 | -
| 材料费小计 | [7 empty] | - |  | 19.03 | -
注：1.如不使用省级或行业建设主管部门发布的计价依据，可不填定额编码、名称等； 2.招标文件提供了暂估单价的材料，按暂估的单价填入表内“暂估单价”栏及“暂估合价”栏。
表-09

## 表-11 总价措施项目清单与计价表
总价措施项目清单与计价表
工程名称：电气工程 | [5 empty] | 标段： |  | 第 1 页 共 2 页
序号 | 项目编码 | 项目名称 | 计算基础 | 费率 (%) | 金额 (元) |  | 调整 费率(%) |  | 调整后 金额(元) | 备注
1 | LSSGCSF00005 | 绿色施工安全防护措施费 | 分部分项人工费+分部分项机具费 | 35.77 | 117472.26 |  |  |  |  | 以分部分项的人工费与施工机具费之和为计算基础，费率35.77%
2 | 031301010002 | 安装与生产同时进行增加费用 | 分部分项人工费 | 0 | [5 empty] | 按人工费的10%计算
3 | 031301011002 | 在有害身体健康环境中施工增加费 | 分部分项人工费 | 0 | [5 empty] | 按人工费的10%计算
4 | TSSGBWZJF002 | 在地下（暗）室、设备及大口径管道内等特殊施工部位进行施工增加费 |  | 30 | [5 empty] | 按该部分人工费的30%计算
5 | 粤031302008002 | 赶工措施费 | 分部分项人工费+分部分项机具费 | 0 | [5 empty] | 赶工措施费=（1-δ）*分部分项（人工费+施工机具费）*0.344 （0.8≤δ＜1 式中：δ=合同工期/定额工期）
6 | 031302002002 | 夜间施工增加费 |  | 20 | [5 empty] | 按其夜间施工项目人工费的20%计算
7 | JTGRSGZJF002 | 交通干扰工程施工增加费 |  | 10 | [5 empty] | 按在市政道路上施工项目人工费的10%计算
8 | 粤031302009002 | 文明工地增加费 | 分部分项人工费+分部分项机具费 | 0 | [5 empty] | 以分部分项的人工费与施工机具费之和为计算基础；市级文明工地1.00%；省级文明工地2.00%
9 | DXGXJCJXF002 | 地下管线交叉降效费 | [7 empty] | 按实际发生或经批准的施工方案计
编制人（造价人员）： | [5 empty] | 复核人（造价工程师）：
表-11
总价措施项目清单与计价表
工程名称：电气工程 | [5 empty] | 标段： |  | 第 2 页 共 2 页
序号 | 项目编码 | 项目名称 | 计算基础 | 费率 (%) | 金额 (元) |  | 调整 费率(%) |  | 调整后 金额(元) | 备注
算
10 | QTFY00000005 | 其他费用 | [7 empty] | 按实际发生或经批准的施工组织设计方案计算
合 计 |  |  |  |  | 117472.26
编制人（造价人员）： | [5 empty] | 复核人（造价工程师）：
表-11

## 表-12 其他项目清单与计价汇总表
其他项目清单与计价汇总表
工程名称：电气工程 |  |  | 标段： |  | 第 1 页 共 1 页
序号 | 项目名称 | 金额（元） |  | 结算金额（元） |  | 备注
1 | 暂列金额 | 133303.63 |  |  |  | 明细详见表-12-1
2 | 暂估价
2.1 | 材料暂估价 | — |  |  |  | 明细详见表-12-2
2.2 | 专业工程暂估价 |  |  |  |  | 明细详见表-12-3
3 | 计日工 |  |  |  |  | 明细详见表-12-4
4 | 总承包服务费 |  |  |  |  | 明细详见表-12-5
5 | 预算包干费 | 32841.00
6 | 工程优质费
7 | 概算幅度差
8 | 现场签证费用
9 | 索赔费用
10 | 其他费用 | 4793.95
| 合 计 | 170938.58 |  |  |  | —
注：材料（工程设备）暂估单价进入清单项目综合单价，此处不汇总。
表—12

## 表-12-1 暂列金额表
暂列金额明细表
工程名称：电气工程 |  |  | 标段： |  | 第 1 页 共 1 页
序号 | 名称 | 计量单位 |  | 暂定金额（元） |  | 备注
1 | 暂列金额 | 元 |  | 133303.63
合 计 |  |  |  | 133303.63 |  | —
注：此表由招标人填写，如不能详列，也可只列暂列金额总额，投标人应将上述暂列金额计入投标总价中。
表—12—1

## 表-13 规费、税金项目清单与计价表
规费、税金项目清单与计价表
工程名称：电气工程 |  |  | 标段： |  |  | 第 1 页 共 1 页
序号 | 项目名称 | 计算基础 |  | 计算基数 | 计算费率 (%) |  | 金额(元)
1 | 增值税销项税额 | 分部分项合计+措施合计+其他项目 |  | 1653404.32 | 9 |  | 148806.39
合 计 | [6 empty] | 148806.39
编制人（造价人员）： |  |  | 复核人（造价工程师）：
表—13