## 100章
工程量清单
清单 第100章 总则
子目号 | 子目名称 | 单位 | 工程量计量 | 作业内容
101 | 通则
101-2 | 保险费（建筑工程一切险和第三者责任险） | 总额 | 1.承包人按照合同条款约定的保险费率及保费计算方法办理建筑工程一切险和第三方责任险，根据保险公司的保单金额以总额为单位计量； 2.保险期为合同约定的施工期及缺陷责任期 | 根据合同条款办理建筑工程一切险和第三方责任险
102 | 工程管理
102-1 | 档案资料编制费 | 总额 | 以总额为单位计量。 | 按照国家有关竣工验收、档案管理规定及合同条款约定的内容，包括但不限于原始记录、施工记录、变更设计文件 施工图设计文件、工程结算资料、竣工图表、过程影像图像等。
102-3 | 安全生产费 | 总额 | 以总额为单位计量。 | 按有关规定及合同约定落实安全生产。
102-5 | 交通管制（疏导）费 | 总额 | 以总额为单位计量。 | 1.交通管制方案的编制费用； 2.配合交通管制方案实施的协管人员费用。 3.严格按照《公路养护安全作业规程》（JTGH30-2015）的规定布设交通管制区； 4.安排专人负责现场摆放的交通安全设施的日常维护，确保其完好、到位、齐全； 5.管制结束后，迅速撤回路上摆放的各种交通安全设施，并及时清洁路面，恢复正常通车

## 200章
工程量清单
清单 第200章 日常养护
子目号 | 子目名称 | 单位 | 工程量计量 | 作业内容
203-8 | 机电工程
203-8-1 | 日常巡查
203-8-1-1 | 在线巡查
203-8-1-1-1 | 收费系统监测及异常处理服务及设备在线巡查、技术支持等级1 | 路段˙年 | 以路段˙年为单位计量 | 工作内容含收费系统监测及异常处理服务包含数据上传情况监测检查及异常处理、重要参数下发情况监测检查及异常处理、重要节点时间校核情况监测检查及异常处理、收费业务特情辅助分析处理、联合电服异常流水的监测检查及修正、运营收费数据统计分析、门架异常情况巡检。省/部通报查询及分析/路段异常操作的分析等。设备在线巡查包括管理中心部省传输骨干网设备（OTN）的网管平台在线巡查、全线收费系统以太网（含交换机、路由器等）设备的网管平台的在线巡查、全线收费网络设备（包含站-部、站-省、站-路网）在线巡查、全线收费站（管理服务器、去重服务器、省站直传服务器）设备在线巡查、收费管理中心（超融合服务器）设备的在线巡查。
203-8-1-1-2 | 收费系统监测及异常处理服务及设备在线巡查、技术支持等级2 | 路段˙年 | 以路段˙年为单位计量 | 工作内容含收费系统监测及异常处理服务包含数据上传情况监测检查及异常处理、重要参数下发情况监测检查及异常处理、重要节点时间校核情况监测检查及异常处理、收费业务特情辅助分析处理、联合电服异常流水的监测检查及修正、运营收费数据统计分析、门架异常情况巡检。省/部通报查询及分析/路段异常操作的分析等。设备在线巡查包括管理中心部省传输骨干网设备（OTN）的网管平台在线巡查、全线收费系统以太网（含交换机、路由器等）设备的网管平台的在线巡查、全线收费网络设备（包含站-部、站-省、站-路网）在线巡查、全线收费站（管理服务器、去重服务器、省站直传服务器）设备在线巡查、收费管理中心（超融合服务器）设备的在线巡查。
203-8-1-1-3 | 收费系统监测及异常处理服务及设备在线巡查、技术支持等级3 | 路段˙年 | 以路段˙年为单位计量 | 工作内容含收费系统监测及异常处理服务包含数据上传情况监测检查及异常处理、重要参数下发情况监测检查及异常处理、重要节点时间校核情况监测检查及异常处理、收费业务特情辅助分析处理、联合电服异常流水的监测检查及修正、运营收费数据统计分析、门架异常情况巡检。省/部通报查询及分析/路段异常操作的分析等。设备在线巡查包括管理中心部省传输骨干网设备（OTN）的网管平台在线巡查、全线收费系统以太网（含交换机、路由器等）设备的网管平台的在线巡查、全线收费网络设备（包含站-部、站-省、站-路网）在线巡查、全线收费站（管理服务器、去重服务器、省站直传服务器）设备在线巡查、收费管理中心（超融合服务器）设备的在线巡查。
203-8-1-2 | 现场巡查
203-8-1-2-1 | 低压电房设施巡检
203-8-1-2-1-1 | 低压电房设施每日巡检 | 个˙年 | 以个˙年为单位计量 | 工作内容包含低压电房设施（低压电房低压柜组及发电机、UPS/EPS）巡查，不含封路措施。
203-8-1-2-1-2 | 低压电房设施每周巡检 | 个˙年 | 以个˙年为单位计量 | 工作内容包含低压电房设施（低压电房低压柜组及发电机、UPS/EPS）巡查，不含封路措施。
203-8-1-2-1-3 | 低压电房设施每月巡检 | 个˙年 | 以个˙年为单位计量 | 工作内容包含低压电房设施（低压电房低压柜组及发电机、UPS/EPS）巡查，不含封路措施。
203-8-1-2-2 | 箱式变压器巡检
203-8-1-2-2-1 | 箱式变压器每日巡检 | 个˙年 | 以个˙年为单位计量 | 工作内容包含箱式变压器巡查，不含封路措施。
203-8-1-2-2-2 | 箱式变压器每周巡检 | 个˙年 | 以个˙年为单位计量 | 工作内容包含箱式变压器巡查，不含封路措施。
203-8-1-2-2-3 | 箱式变压器每月巡检 | 个˙年 | 以个˙年为单位计量 | 工作内容包含箱式变压器巡查，不含封路措施。
203-8-1-2-3 | 隧道机电设施巡检
203-8-1-2-3-1 | 隧道机电设施每日巡检（步行前往隧道） | 公里˙年 | 以公里˙年为单位计量 | 工作内容包含隧道机电设施（不含隧道电房）巡查，不含施工车辆、封路措施。
203-8-1-2-3-2 | 隧道机电设施每日巡检（车载人前往隧道） | 公里˙年 | 以公里˙年为单位计量 | 工作内容包含隧道机电设施（不含隧道电房）巡查，不含封路措施。
203-8-1-2-3-3 | 隧道机电设施每周巡检 | 公里˙年 | 以公里˙年为单位计量 | 工作内容包含隧道机电设施（不含隧道电房）巡查，不含封路措施。
203-8-1-2-3-4 | 隧道机电设施每月巡检 | 公里˙年 | 以公里˙年为单位计量 | 工作内容包含隧道机电设施（不含隧道电房）巡查，不含封路措施。
203-8-1-2-4 | 通信机房巡检
203-8-1-2-4-1 | 通信机房机电设施每周巡检 | 个˙年 | 以个˙年为单位计量 | 工作内容包含通信机房巡查，不含封路措施。
203-8-1-2-5 | 收费中心及收费站低压电房设施现场辅助巡检 | 个˙年 | 以个˙年为单位计量 | 工作内容包含低压电房设施（低压电房低压柜组及发电机、UPS/EPS）巡查。不含封路措施。
203-8-2 | 定期巡检+定期养护
203-8-2-1 | 收费系统
203-8-2-1-1 | 收费站机房设备（收费监控通信等系统） | 站˙年 | 以站˙年为单位计量 | 工作内容包含收费站机房收费监控通信等系统（服务器、硬盘录像机、北斗授时服务器、PSAM授权服务器、交换机、路由器、防火墙、4G切换设备等）设备的巡检养护。
203-8-2-1-2 | 路段中心机房设备（收费监控通信等系统） | 路段˙年 | 以路段˙年为单位计量 | 工作内容包含收费管理中心机房收费监控通信等系统（硬盘录像机、服务器、交换机、路由器、视频云网关、网络安全等级保护设备等、部省传输骨干网设备、通信电源、广播控制台、广播控制软件等）设备的巡检养护。
203-8-2-2 | 监控系统
203-8-2-2-1 | 视频监控系统
203-8-2-2-1-1 | 路面/广场/雨棚（6米以上高杆及桥下）摄像枪 | 套˙年 | 以套˙年为单位计量 | 工作内容含摄像枪、配电箱及箱内设备。不含封路措施。
203-8-2-2-1-2 | 室内/场区（6米以下低杆）摄像枪 | 套˙年 | 以套˙年为单位计量 | 工作内容含摄像枪、配电箱及箱内设备。不含封路措施。
203-8-2-2-2 | LED可变标志
203-8-2-2-2-1 | 限速LED可变标志 | 套˙年 | 以套˙年为单位计量 | 工作内容含情报板、配电箱及箱内设备的巡检养护。不含封路措施。
203-8-2-2-2-2 | 悬臂式LED可变标志 | 套˙年 | 以套˙年为单位计量 | 工作内容含情报板、配电箱及箱内设备的巡检养护。不含封路措施。
203-8-2-2-2-3 | 门架式LED可变标志 | 套˙年 | 以套˙年为单位计量 | 工作内容含情报板、配电箱及箱内设备的巡检养护。不含封路措施。
203-8-2-2-3 | 高清卡口系统 | 套˙年 | 以套˙年为单位计量 | 工作内容含高清卡口设备、配电箱及箱内设备。不含封路措施。
203-8-2-2-4 | 站长室监控设备 | 点˙年 | 以点˙年为单位计量 | 含监控工作站/办公电脑/通信设备的巡检养护
203-8-2-2-5 | 管理中心监控中心设备 | 点˙年 | 以点˙年为单位计量 | 含大屏幕显示系统（含监控大屏、大屏控制器等）/监控操作台/监控工作站/收费工作站等设备的巡检养护
203-8-2-3 | 通信系统
203-8-2-3-1 | 光纤数字传输系统 | 点˙年 | 以点˙年为单位计量 | 包括收费站、管理中心光纤数字传输系统设备的巡检养护。
203-8-2-3-2 | 固定电话交换系统 | 点˙年 | 以点˙年为单位计量 | 包括收费站、管理中心电话系统（含电话分机/电话主机/控制设备）设备的巡检养护。
203-8-2-3-3 | 收费站IP对讲系统 | 点˙年 | 以点˙年为单位计量 | 包括全线收费站对讲（含对讲分机/控制设备）设备的巡检养护。
203-8-2-3-4 | 收费站广播系统 | 点˙年 | 以点˙年为单位计量 | 包括全线收费站广播（含广播系统（含扬声器/功率放大器）设备）设备的巡检养护。
203-8-2-3-5 | 外场广播系统 | 个˙年 | 以个˙年为单位计量 | 包括全线外场广播系统（含扬声器/功率放大器）设备）设备的巡检养护。不含封路措施。
203-8-2-3-6 | 门禁及可视门铃系统 | 点˙年 | 以点˙年为单位计量 | 包含全线门禁及可视门铃系统及设施的巡检养护。
203-8-2-3-7 | 防疲劳驾驶系统 | 个˙年 | 以个˙年为单位计量 | 包括对讲广播主控机、广播功放、网络播放终端、定向号角、寻呼话筒、多媒体管理控制软件、光缆、网线、电源线等的巡检养护。不含封路措施。
203-8-2-3-8 | 声光报警系统 | 个˙年 | 以个˙年为单位计量 | 包括声光报警器、电源线、网线等的巡检养护
203-8-2-3-9 | 光、电缆(光电缆长度20km（含）以内） | 路段˙年 | 以路段˙年为单位计量 | 包括主线、支线光缆，高压、低压电缆
203-8-2-3-10 | 光、电缆(光电缆长度40km（含）以内） | 路段˙年 | 以路段˙年为单位计量 | 包括主线、支线光缆，高压、低压电缆
203-8-2-4 | 供配电系统
203-8-2-4-1 | 电源设备（ＵＰＳ／ＥＰＳ） | 台˙年 | 以台˙年为单位计量 | 包括收费站、管理中心、隧道电房UPS/EPS设备的巡检养护。
203-8-2-4-2 | 电源设备UPS（30-100KVA） | 台˙年 | 以台˙年为单位计量 | 包括收费站、管理中心、隧道电房UPS/EPS设备的巡检养护。
203-8-2-4-3 | 柴油发电机 | 台˙年 | 以台˙年为单位计量 | 包括收费站、管理中心、隧道电房柴油发电机的巡检养护。
203-8-2-4-4 | 电力监控 | 点˙年 | 以点˙年为单位计量 | 包含电力监控终端设备、通信主机、电力监控软件的巡检养护。
203-8-2-4-5 | 高压配电设施 | 路段/年 | 以路段/年为单位计量 | 包括收费站、管理中心、隧道电房、箱变的变压器、高压开关柜和10kV电缆电路等。对高压设备每月进行一次巡检，每季度一次保养，每年一次定检，同时此费用包含设备维修费用，当高压设备发生故障时，维护单位需在一小时内到达现场。
203-8-2-4-6 | 箱变高压设施及进线 | 路段/年 | 以路段/年为单位计量 | 包括收费站、管理中心、隧道电房、箱变的变压器、高压开关柜和10kV电缆电路等。每月不少于1次对电气设备进行巡视维护，清洁，做好预防小动物安全措施。每年为电气设备按国家规范进行1次预防性试验(检测)。电气设备发生故障、紧急状态下，1小时内到达现场，进行故障检修并恢复用电。
203-8-2-5 | 照明设施
203-8-2-5-1 | 路段照明巡检
203-8-2-5-1-1 | 路段照明(路灯段长度20km（含）以内）每周巡检 | 路段˙年 | 以路段˙年为单位计量 | 包含路段照明(路灯段长度20km（含）以内）每周巡检养护。
203-8-2-5-1-2 | 路段照明(路灯段长度40km（含）以内）每周巡检 | 路段˙年 | 以路段˙年为单位计量 | 包含路段照明(路灯段长度40km（含）以内）每周巡检养护。
203-8-2-5-1-3 | 路段照明(路灯段长度40km（含）以内）每周巡检 | 路段˙年 | 以路段˙年为单位计量 | 包含路段照明(路灯段长度40km（含）以内）每周巡检养护。
203-8-2-5-1-4 | 路段照明(路灯段长度60km（含）以内）每周巡检 | 路段˙年 | 以路段˙年为单位计量 | 包含路段照明(路灯段长度60km（含）以内）每周巡检养护。
203-8-2-5-2 | 路段照明养护 | 个˙次 | 以个˙次为单位计量 | 包含路段照明养护。
203-8-2-5-3 | 桥梁内检修灯 | 个˙次 | 以个˙次为单位计量 | 包含全线桥梁内检修灯的巡检养护。
203-8-2-5-4 | LED灯带诱导 | 点˙年 | 以点˙年为单位计量 | 包含全线LED灯带诱导的巡检养护。
203-8-2-5-5 | 激光镭射灯 | 点˙年 | 以点˙年为单位计量 | 包含全线激光镭射灯的巡检养护。
203-8-2-6 | 隧道机电系统
203-8-2-6-1 | 隧道摄像枪 | 套˙年 | 以套˙年为单位计量 | 包括全线隧道摄像枪（含配电箱）。不含封路措施。
203-8-2-6-2 | 洞内LED可变标志 | 套˙年 | 以套˙年为单位计量 | 包括全线隧道洞内LED可变标志的巡检养护。不含封路措施。
203-8-2-6-3 | 紧急电话及广播系统 | 隧道˙年 | 以隧道˙年为单位计量 | 包括隧道内紧急电话（含紧急电话主机/分机/控制系统）、广播系统（含扬声器/功率放大器/广播控制台/广播控制软件）的巡检养护。不含封路措施。
203-8-2-6-4 | 环境检测设备 | 套˙年 | 以套˙年为单位计量 | 包括隧道内环境检测设备（含亮度检测器/能见度检测器/风向风速检测器/一氧化碳检测器）的巡检养护。不含封路措施。
203-8-2-6-5 | 诱导设施每季度养护 | 套˙年 | 以套˙年为单位计量 | 包括隧道内电光及诱导标志。不含封路措施。
203-8-2-6-6 | 诱导设施每半年养护 | 套˙年 | 以套˙年为单位计量 | 包括隧道内电光及诱导标志的巡检养护。不含封路措施。
203-8-2-6-7 | 车道指示灯及交通信号灯 | 套˙年 | 以套˙年为单位计量 | 包括隧道车道指示灯及交通信号灯的巡检养护。不含封路措施。
203-8-2-6-8 | 通风设施 | 套˙年 | 以套˙年为单位计量 | 包括隧道内通风系统（含射流风机）的巡检养护。不含封路措施。
203-8-2-6-9 | 火灾报警设施 | 隧道˙年 | 以隧道˙年为单位计量 | 包括隧道内消防系统（含火灾报警控制器/智能烟感器/感温探头/手动报警按钮/感温光纤主机）的巡检养护。不含封路措施。
203-8-2-6-10 | 隧道照明养护 | 个˙次 | 个˙次 | 包括隧道内照明系统的巡检养护。不含封路措施。
203-8-2-6-11 | 本地控制器 | 套˙年 | 以套˙年为单位计量 | 包括隧道变电所及洞内本地控制器的巡检养护。不含封路措施。
203-8-2-6-12 | 隧道监控中心计算机控制系统及计算机网络 | 隧道˙年 | 以隧道˙年为单位计量 | 包括隧道通信机房设备（工作站、服务器、打印机、交换机、路由器等）的巡检养护。不含封路措施。
203-8-2-6-13 | 隧道排水系统-潜水排污泵 | 台˙年 | 以台˙年为单位计量 | 包括隧道排水系统（排水泵、软启动器、浮球、红外传感器等）的巡检养护。不含封路措施。
203-8-2-6-14 | 隧道排水系统-抢险泵 | 台˙年 | 以台˙年为单位计量 | 养护内容包括水泵上下起吊、水泵拆卸安装检测调试、排水泵泵润滑油更换等。不含封路措施。
203-8-2-6-15 | 隧道消防系统 | 隧道˙年 | 以隧道˙年为单位计量 | 包括隧道水消防系统、消防栓及灭火器等设备的巡检养护，不含封路措施。
203-8-2-6-16 | 隧道LED警示屏设备 | 个˙年 | 以个˙年为单位计量 | 包括全线隧道洞内LED警示屏、供电设备的巡检养护。
203-8-2-6-17 | 隧道声光报警装置 | 个˙年 | 以个˙年为单位计量 | 包括全线隧道洞内声光报警装置、供电设备的巡检养护。
203-8-2-6-18 | 隧道防内涝智能控制系统 | 个˙年 | 以个˙年为单位计量 | 包含隧道防内涝智能控制系统养护，不含封路措施。
203-8-2-7 | 场区给排水系统及生活配套设施
203-8-2-7-1 | 场区空气能/太阳能热水系统 | 套˙年 | 以套˙年为单位计量 | 包括收费站、管理中心、宿舍空气能/太阳能热泵热水器等设施的巡检养护。
203-8-2-7-2 | 场区消防系统 | 路段˙年 | 以路段˙年为单位计量 | 含办公室/宿舍/食堂消防系统、管理中心内消防水系统、喷淋系统、消防报警系统、应急照明、疏散标志、灭火器等。
203-8-2-7-3 | 场区报警系统 | 点˙年 | 以点˙年为单位计量 | 含办公室/宿舍/食堂、配电房报警系统。
203-8-2-7-4 | 场区厨房系统 | 路段/年 | 以路段/年为单位计量 | 含办公室/宿舍/食堂厨房系统、厨房电器设备清洁。
203-8-2-7-5 | 场区厨房设备日常检查 | 路段˙年 | 以路段˙年为单位计量 | 含办公室/宿舍/食堂厨房系统，含厨房排烟系统检查/用气房是否设置燃气泄漏自动切断装置/煤气房间通风环境是否良好/燃气管道是否受到其他腐蚀性物质侵蚀或严重锈蚀破裂、泄漏煤气/煤气系统是否按要求安装强排风设施/排风设施是否与报警装置联动/同一气场使用一种气源/燃气管道上是否堆压重物、杂物、有搭生物、煤气瓶、燃气表管道设施是否被封闭、遮挡/气瓶是否完好、超量存放，是否有泄漏/燃气设备与电器的安全距离是否充足/高压煤气软管/气化炉/煤气球阀/煤气压力表/煤气球阀/法兰片/一级减压器/二级减压器/煤气水柱表/煤气排残污装置/高压管道活接/不锈钢煤气软管/防爆风机控制电箱/防爆风机/自动灭火器/防爆灯/燃气报警器。
203-8-2-7-6 | 厨房油烟设备清洗清洁服务 | 路段˙年 | 以路段˙年为单位计量 | 含厨房排烟管道、新风机管道等清洗服务
203-8-2-7-7 | 场区污水处理系统 | 套˙年 | 以套˙年为单位计量 | 含场区污水处理系统的巡检保养
203-8-2-8 | 电梯系统
203-8-2-8-1 | 电梯系统-客梯 | 套˙年 | 以套˙年为单位计量 | 包括收费站、管理中心电梯及附属设施的巡检养护
203-8-2-8-2 | 电梯系统-货梯 | 套˙年 | 以套˙年为单位计量 | 包括收费站、管理中心电梯及附属设施的巡检养护
203-8-2-8-3 | 电梯系统-厨房餐梯 | 套˙年 | 以套˙年为单位计量 | 包括收费站、管理中心电梯及附属设施的巡检养护
203-8-2-9 | 其他机电系统
203-8-2-9-1 | 分体空调/移动水冷空调
203-8-2-9-1-1 | 分体空调/移动水冷空调每年养护3次 | 套˙年 | 以套˙年为单位计量 | 包括全线分体空调/移动水冷空调的养护。
203-8-2-9-2 | 精密空调 | 套˙年 | 以套˙年为单位计量 | 包括全线精密空调的巡检养护。
203-8-2-9-3 | 水源保护区闸门控制系统 | 套˙年 | 以套˙年为单位计量 | 包括中心软件、本地配电设备、PLC控制设备、本地通信设备、闸门、轨道、电动机、启臂机、行程开关等的巡检养护。
203-8-2-9-4 | 配电房锚室报警系统 | 点˙年 | 以点˙年为单位计量 | 包含配电房锚室报警系统的巡检养护。
203-8-2-9-5 | 直饮水系统 | 台·年 | 以台˙年为单位计量 | 含全部直饮水机季度巡检和直饮水机厂家专业清洁。
203-8-2-9-6 | 中央空调 | 套˙年 | 以套˙年为单位计量 | 包括收费站、管理中心中央空调及附属设施的巡检养护。
203-8-2-10 | 节假日关键及应急保障设施设施检查 | 次 | 以次为单位计量 | 包含春运、清明、五一、中秋、国庆等重大节假日或重大社会活动的保障设施检查工作。
203-8-2-11 | 恶劣天气关键及应急保障设施检查 | 次 | 以次为单位计量 | 包括恶劣天气情况下的保畅通（关键及应急保障设施设施检查）工作。
203-8-2-12 | 交通事故撞损设施特殊检查 | 次 | 以次为单位计量 | 包括组织人员对因交通事故撞损的设施进行常规检查。
203-8-2-13 | 节假日/恶劣天气现场值守 | 工日 | 以工日为单位计量 | 包括节假日/恶劣天气现场值守。
203-8-3 | 专业设备维护
203-8-3-1 | ETC专用/混合车道/自助缴费
203-8-3-1-1 | 普通ETC专用车道设施巡检及保养 | 车道˙年 | 以车道˙年为单位计量 | 包含天线/天线控制器/车道控制器/工控机/车牌识别/自动栏杆/手动栏杆/费显/LED标志/雨棚信号灯/显示器/键盘/鼠标/车检器/读写器/移动支付设备/纸卷扫码枪/票打/脚踏开关/雾灯等设备日常巡检、保洁保养、定期常规检测等。
203-8-3-1-2 | 普通ETC专用车道设施维修及更换 | 车道˙年 | 以车道˙年为单位计量 | 包含天线/天线控制器/车道控制器/工控机/车牌识别/自动栏杆/手动栏杆/费显/LED标志/雨棚信号灯/显示器/键盘/鼠标/车检器/读写器/移动支付设备/纸卷扫码枪/票打/脚踏开关/雾灯/车道软件等设备日常软硬件维修、已损坏设备的维修、更换等，不含发包人下发工作指令要求更新部分和因自然灾害、交通事故、人为损坏等非正常损坏故障。
203-8-3-1-3 | 双天线ETC专用车道、ETC/MTC混合车道设施巡检及保养 | 车道˙年 | 以车道˙年为单位计量 | 包含天线/天线控制器/车道控制器/工控机/车牌识别/自动栏杆/手动栏杆/费显/LED标志/雨棚信号灯/显示器/键盘/鼠标/车检器/读写器/移动支付设备/纸卷扫码枪/票打/脚踏开关/雾灯等设备日常巡检、保洁保养、定期常规检测等。
203-8-3-1-4 | 双天线ETC专用车道、ETC/MTC混合车道设施维修及更换 | 车道˙年 | 以车道˙年为单位计量 | 包含天线/天线控制器/车道控制器/工控机/车牌识别/自动栏杆/手动栏杆/费显/LED标志/雨棚信号灯/显示器/键盘/鼠标/车检器/读写器/移动支付设备/纸卷扫码枪/票打/脚踏开关/雾灯/车道软件等设备日常软硬件维修、已损坏设备的维修、更换等，不含发包人下发工作指令要求更新部分和因自然灾害、交通事故、人为损坏等非正常损坏故障。
203-8-3-1-5 | MTC车道设施巡检及保养 | 车道˙年 | 以车道˙年为单位计量 | 包含车道控制器/工控机/车牌识别/自动栏杆/手动栏杆/费显/LED标志/雨棚信号灯/显示器/键盘/鼠标/车检器/读写器/移动支付设备/纸卷扫码枪/票打/脚踏开关/雾灯等设备日常巡检、保洁保养、定期常规检测等。
203-8-3-1-6 | MTC车道硬件设施维修及更换 | 车道˙年 | 以车道˙年为单位计量 | 包含车道控制器/工控机/车牌识别/自动栏杆/手动栏杆/费显/LED标志/雨棚信号灯/显示器/键盘/鼠标/车检器/读写器/移动支付设备/纸卷扫码枪/票打/脚踏开关/雾灯/车道软件等设备日常硬件维修、已损坏设备的维修、更换等，不含发包人下发工作指令要求更新部分和因自然灾害、交通事故、人为损坏等非正常损坏故障。
203-8-3-1-7 | MTC车道软件维修及更换 | 车道˙年 | 以车道˙年为单位计量 | 包含车道软件日常软件维修、常规费率更新等，不含发包人下发工作指令要求更新部分。
203-8-3-1-8 | 复式亭（含亭内设备、复式车道设备、车道软件）巡检及保养 | 车道˙年 | 以车道˙年为单位计量 | 含车道控制器/工控机/车牌识别/自动栏杆/手动栏杆/费显/显示器/键盘/鼠标/车检器/读写器/移动支付设备/纸卷扫码枪/票打/脚踏开关/车道收费软件等设备日常巡检、保洁保养、定期常规检测等。
203-8-3-1-9 | 复式亭（含亭内设备、复式车道设备、车道软件）维修及更换 | 车道˙年 | 以车道˙年为单位计量 | 含车道控制器/工控机/车牌识别/自动栏杆/手动栏杆/费显/显示器/键盘/鼠标/车检器/读写器/移动支付设备/纸卷扫码枪/票打/脚踏开关/车道收费软件等设备日常软硬件维修、已损坏设备的维修、更换、定期常规检测等，不含发包人下发工作指令要求更新部分和因自然灾害、交通事故、人为损坏等非正常损坏故障。
203-8-3-1-10 | 自助缴费终端系统巡检及保养 | 车道˙年 | 以车道˙年为单位计量 | 含自助缴费终端及自助收费软件等设备日常巡检、保洁保养、定期常规检测等。
203-8-3-1-11 | 自助缴费终端系统维修及更换 | 车道˙年 | 以车道˙年为单位计量 | 含自助缴费终端及自助收费软件等设备日常软硬件维修、已损坏设备的维修、更换等，不含发包人下发工作指令要求更新部分和因自然灾害、交通事故、人为损坏等非正常损坏故障。
203-8-3-2 | ETC门架系统
203-8-3-2-1 | ETC门架系统2+1维修及更换 | 处˙年 | 以处˙年为单位计量 | 包含天线/天线控制器/车牌识别/900万像素摄像枪/补光灯/一体化机柜（含后备电源、交换机、安全网关、车道控制器、避雷器、摄像枪、防盗设施、状态监测设施等）门架系统设备已损坏设备的维修、更换等，不含发包人下发工作指令要求更新部分和因自然灾害、交通事故、人为损坏等非正常损坏故障。
203-8-3-2-2 | ETC门架系统3+1维修及更换 | 处˙年 | 以处˙年为单位计量 | 包含天线/天线控制器/车牌识别/900万像素摄像枪/补光灯/一体化机柜（含后备电源、交换机、安全网关、车道控制器、避雷器、摄像枪、防盗设施、状态监测设施等）门架系统设备已损坏设备的维修、更换等，不含发包人下发工作指令要求更新部分和因自然灾害、交通事故、人为损坏等非正常损坏故障。
203-8-3-2-3 | ETC门架系统4+1维修及更换 | 处˙年 | 以处˙年为单位计量 | 包含天线/天线控制器/车牌识别/900万像素摄像枪/补光灯/一体化机柜（含后备电源、交换机、安全网关、车道控制器、避雷器、摄像枪、防盗设施、状态监测设施等）门架系统设备已损坏设备的维修、更换等，不含发包人下发工作指令要求更新部分和因自然灾害、交通事故、人为损坏等非正常损坏故障。
203-8-3-2-4 | ETC门架系统5+1及以上维修及更换 | 处˙年 | 以处˙年为单位计量 | 包含天线/天线控制器/车牌识别/900万像素摄像枪/补光灯/一体化机柜（含后备电源、交换机、安全网关、车道控制器、避雷器、摄像枪、防盗设施、状态监测设施等）门架系统设备已损坏设备的维修、更换等，不含发包人下发工作指令要求更新部分和因自然灾害、交通事故、人为损坏等非正常损坏故障。
203-8-3-2-5 | ETC门架系统巡检及保养 | 处˙年 | 以处˙年为单位计量 | 包含天线/天线控制器/车牌识别/900万像素摄像枪/补光灯/一体化机柜（含后备电源、交换机、安全网关、车道控制器、避雷器、摄像枪、防盗设施、状态监测设施等）门架系统设备日常巡检、保洁保养、日常硬件维护、定期常规检测等。
203-8-3-2-6 | ETC门架软件技术支持服务 | 处˙年 | 以处˙年为单位计量 | 包含1、ETC门架 前端系统软件升级及技术支持，按照门架实际数量计； 2、ETC 门架后台系统软件升级及技术支持，按照实际数量计； 3、计费模块升级及技术支持,按照门架实际数量计。
203-8-3-3 | 站/中心级收费软件
203-8-3-3-1 | 联网收费站级应用软件 | 站˙年 | 以站˙年为单位计量 | 包含联网收费站级应用软件、联网收费中心级应用软件日常专业维护、故障排除、版本更新、费率更新、防病毒库更新、系统设置等，不含发包人下发工作指令要求增加功能部分。
203-8-3-3-2 | 联网收费中心级应用软件 | 中心˙年 | 以中心˙年为单位计量 | 包含联网收费中心级应用软件、联网收费中心级应用软件日常专业维护、故障排除、版本更新、费率更新、防病毒库更新、系统设置等，不含发包人下发工作指令要求增加功能部分。
203-8-3-4 | 超限检测系统
203-8-3-4-1 | 双称台称重设备 | 套˙年 | 以套˙年为单位计量 | 包含沿线双称台称重设备的日常保洁保养、日常软硬件维护、坏件维修、更换费用、定期常规检测、配合专业检定等，不含计量院计量检定、发包人下发工作指令要求更新部分和因自然灾害、交通事故、人为损坏等非正常损坏故障。
203-8-3-4-2 | 单弯板称重设备 | 套˙年 | 以套˙年为单位计量 | 包含沿线弯板称重设备的日常保洁保养、日常软硬件维护、坏件维修、更换费用、定期常规检测、配合专业检定等，不含计量院计量检定、发包人下发工作指令要求更新部分和因自然灾害、交通事故、人为损坏等非正常损坏故障。
203-8-3-4-3 | 双弯板称重设备 | 套˙年 | 以套˙年为单位计量 | 包含沿线弯板称重设备的日常保洁保养、日常软硬件维护、坏件维修、更换费用、定期常规检测、配合专业检定等，不含计量院计量检定、发包人下发工作指令要求更新部分和因自然灾害、交通事故、人为损坏等非正常损坏故障。
203-8-3-4-4 | 五级石英称重设备 | 套˙年 | 以套˙年为单位计量 | 包含沿线石英称重设备的日常保洁保养、日常软硬件维护、坏件维修、更换费用、定期常规检测、配合专业检定等，不含计量院计量检定、发包人下发工作指令要求更新部分和因自然灾害、交通事故、人为损坏等非正常损坏故障。
203-8-3-4-5 | 二级石英称重/窄条称重设备 | 套˙年 | 以套˙年为单位计量 | 包含沿线石英称重设备的日常保洁保养、日常软硬件维护、坏件维修、更换费用、定期常规检测、配合专业检定等，不含计量院计量检定、发包人下发工作指令要求更新部分和因自然灾害、交通事故、人为损坏等非正常损坏故障。
203-8-3-4-6 | 轴组称重设备 | 套˙年 | 以套˙年为单位计量 | 包含沿线双称台称重设备的日常保洁保养、日常软硬件维护、坏件维修、更换费用、定期常规检测、配合专业检定等，不含计量院计量检定、发包人下发工作指令要求更新部分和因自然灾害、交通事故、人为损坏等非正常损坏故障。
203-8-3-4-7 | 整车称重设备 | 套˙年 | 以套˙年为单位计量 | 包含沿线双称台称重设备的日常保洁保养、日常软硬件维护、坏件维修、更换费用、定期常规检测、配合专业检定等，不含计量院计量检定、发包人下发工作指令要求更新部分和因自然灾害、交通事故、人为损坏等非正常损坏故障。
203-8-3-4-8 | 治超一体化摄像机 | 套˙年 | 以套˙年为单位计量 | 包含收费管理中心及收费站车道治超一体化摄像机设备的巡检养护。
203-8-3-5 | 网络安全系统
203-8-3-5-1 | 网络安全服务
203-8-3-5-1-1 | 收费网网络安全服务等级1 | 路段˙年 | 以路段˙年为单位计量 | 包括收费网网络安全服务。
203-8-3-5-1-2 | 收费网网络安全服务等级2 | 中心·年 | 以中心·年为单位计量 | 包括收费网网络安全服务。
203-8-3-5-1-3 | 收费网网络安全服务等级3 | 中心·年 | 以中心·年为单位计量 | 包括收费网网络安全服务。
203-8-3-5-1-4 | 收费网网络安全服务等级4 | 中心·年 | 以中心·年为单位计量 | 包括收费网网络安全服务。
203-8-3-5-1-5 | 监控网网络安全服务 | 中心˙年 | 以中心˙年为单位计量 | 包括监控网网络安全服务。
203-8-3-5-2 | 特殊时期网络安全保障服务
203-8-3-5-2-1 | 特殊时期网络安全保障服务-工作日 | 人日 | 以人日为单位计量 | 包括特殊时期网络安全保障服务。
203-8-3-5-2-2 | 特殊时期网络安全保障服务-节假日 | 人日 | 以人日为单位计量 | 包括特殊时期网络安全保障服务。
203-8-3-5-3 | 网络安全设备授权维保服务
203-8-3-5-3-1 | 漏洞扫描系统硬件质保、软件升级 | 套˙年 | 以套˙年为单位计量 | 包含全线漏洞扫描系统硬件质保、软件升级等一切与此相关工作。
203-8-3-5-3-2 | 威胁检测系统硬件质保、软件升级 | 套˙年 | 以套˙年为单位计量 | 包含全线威胁检测系统硬件质保、软件升级 等一切与此相关工作。
203-8-3-5-3-3 | 防火墙硬件质保，软件升级 | 套˙年 | 以套˙年为单位计量 | 包含全线防火墙硬件质保，软件升级等一切与此相关工作。
203-8-3-5-3-4 | 防火墙网关杀毒软件 | 套˙年 | 以套˙年为单位计量 | 包含全线防火墙网关杀毒软件升级等一切与此相关工作。
203-8-3-5-3-5 | 防火墙最新威胁防护规则库软件 | 套˙年 | 以套˙年为单位计量 | 包含全线防火墙最新威胁防护规则库软件升级等一切与此相关工作。
203-8-3-5-3-6 | 运维审计系统硬件质保、软件升级 | 套˙年 | 以套˙年为单位计量 | 包含全线运维审计系统硬件质保、软件升级 等一切与此相关工作。
203-8-3-5-3-7 | 日志审计系统硬件质保、软件升级 | 套˙年 | 以套˙年为单位计量 | 包含全线日志审计系统硬件质保、软件升级等一切与此相关工作。
203-8-3-5-3-8 | 准入系统硬件质保，软件升级 | 套˙年 | 以套˙年为单位计量 | 包含全线准入系统硬件质保、软件升级等一切与此相关工作。
203-8-3-5-3-9 | 准入系统规则库升级：URL库 | 套˙年 | 以套˙年为单位计量 | 包含准入系统规则库升级：URL库等一切与此相关工作。
203-8-3-5-3-10 | 数据库审计硬件质保，软件升级 | 套˙年 | 以套˙年为单位计量 | 包含全线数据库审计硬件质保、软件升级等一切与此相关工作。
203-8-3-5-3-11 | 站级防火墙硬件质保，软件升级 | 套˙年 | 以套˙年为单位计量 | 包含全线站级防火墙硬件质保、软件升级等一切与此相关工作。
203-8-3-5-3-12 | 站级防火墙网关杀毒软件 | 套˙年 | 以套˙年为单位计量 | 包含全线站级防火墙网关杀毒软件软件升级等一切与此相关工作。
203-8-3-5-3-13 | 站级防火墙最新威胁防护规则库软件 | 套˙年 | 以套˙年为单位计量 | 包含全线站级防火墙最新威胁防护规则库软件软件升级等一切与此相关工作。
203-8-3-5-3-14 | 态势感知平台特征库软件 | 套˙年 | 以套˙年为单位计量 | 包含全线态势感知平台特征库软件升级等一切与此相关工作。
203-8-3-5-3-15 | 态势感知平台硬件质保，软件升级 | 套˙年 | 以套˙年为单位计量 | 包含全线态势感知平台硬件质保，软件升级等一切与此相关工作。
203-8-3-5-3-16 | 流量探针特征库软件 | 套˙年 | 以套˙年为单位计量 | 包含全线流量探针特征库软件升级等一切与此相关工作。
203-8-3-5-3-17 | 流量探针硬件质保，软件升级 | 套˙年 | 以套˙年为单位计量 | 包含全线流量探针硬件质保、特征库软件升级等一切与此相关工作。
203-8-3-5-3-18 | 等保一体机软件升级服务 | 套˙年 | 以套˙年为单位计量 | 包含全线等保一体机维保服务等一切与此相关工作。
203-8-3-5-3-19 | 等保一体机硬件主机延保服务 | 套˙2年 | 以套˙2年为单位计量 | 包含等保一体机硬件主机延保服务等一切与此相关工作。
203-8-3-5-3-20 | 前端设备安全检测与管理-外联平台 | 套˙3年 | 以套˙3年为单位计量 | 包含全线前端设备安全检测与管理-外联平台维护等一切与此相关工作。
203-8-3-5-3-21 | 前端设备安全检测与管理-硬件维保 | 套˙年 | 以套˙年为单位计量 | 包含全线前端设备安全检测与管理-硬件维保等一切与此相关工作。
203-8-3-5-3-22 | 前端设备安全检测与管理-特征库授权 | 套˙年 | 以套˙年为单位计量 | 包含全线前端设备安全检测与管理-特征库授权等一切与此相关工作
203-8-3-6 | 电力监控及门禁服务
203-8-3-6-1 | 电房/箱变电力监控服务（含设备及运营） | 点˙年 | 以点˙年为单位计量 | 含系统建设及每日在线巡查，现场定期保养、设备维修及更换。等一切与此相关工作
203-8-3-6-2 | 电房/箱变门禁系统服务（含设备及运营） | 点˙年 | 以点˙年为单位计量 | 含系统建设，现场定期保养、设备维修及更换。等一切与此相关工作
203-8-3-6-3 | 电房/箱变电力监控服务（含运营） | 点˙年 | 以点˙年为单位计量 | 含每日在线巡查，现场定期保养、设备维修及更换。等一切与此相关工作
203-8-3-6-4 | 电房/箱变门禁系统服务（含运营） | 点˙年 | 以点˙年为单位计量 | 含现场定期保养、设备维修及更换。等一切与此相关工作
203-8-4 | 专项检查及评定
203-8-4-1 | 防雷设施第三方检测 | 测点˙次 | 以测点˙次为单位计量 | 包含接闪装置/引下线、金属架、预留电气接地等等一切与此相关工作。
203-8-4-2 | 出入口动态汽车衡年度检定 | 套˙年 | 以套˙年为单位计量 | 包含入口首次检定免费，找有资质的单位进行年度强制检定。
203-8-4-3 | 出入口电子汽车衡150T年度检定 | 套˙年 | 以套˙年为单位计量 | 包含入口首次检定免费，找有资质的单位进行年度强制检定。
203-8-4-4 | 便携式轴重仪年度检定 | 套˙年 | 以套˙年为单位计量 | 包含入口首次检定免费，找有资质的单位进行年度强制检定。
203-8-4-5 | 出入口整车式汽车衡年度检定（100T） | 套˙年 | 以套˙年为单位计量 | 包含入口首次检定免费，找有资质的单位进行年度强制检定。
203-8-4-6 | 消防系统年度检测 | 次 | 以次为单位计量 | 工程量包含收费站、管理中心、桥梁、隧道、工作井消防系统年度检测，并出具消防年度检测报告，各类设备的检测内容见技术规范。

## 400章
工程量清单
清单 第400章 修复养护
子目号 | 子目名称 | 单位 | 工程量计量 | 作业内容
409 | 机电工程
409-1 | 小修工程
409-1-1 | 收费系统
409-1-1-1 | 收费站机房设备（收费监控通信等系统） | 站˙年 | 以站˙年为单位计量 | 包含收费站机房收费监控通信等系统（服务器、硬盘录像机、北斗授时服务器、PSAM授权服务器、交换机、路由器、防火墙、4G切换设备等）设备小修。
409-1-1-2 | 路段中心机房设备（收费监控通信等系统） | 路段˙年 | 以路段˙年为单位计量 | 包含收费管理中心机房收费监控通信等系统（硬盘录像机、服务器、交换机、路由器、视频云网关、网络安全等级保护设备等、部省传输骨干网设备、通信电源、广播控制台、广播控制软件等）设备小修。
409-1-1-3 | 手持机/便携机 | 套˙年 | 以套˙年为单位计量 | 含硬件及软件小修。
409-1-1-4 | 视频监控平台（海康） | 套˙年 | 以套˙年为单位计量 | 含视频监控平台小修。
409-1-1-5 | IP通讯系统 | 套˙年 | 以套˙年为单位计量 | 含IP通讯系统小修。
409-1-2 | 监控系统
409-1-2-1 | 视频监控系统
409-1-2-1-1 | 路面/广场/雨棚（6米以上高杆及桥下）摄像枪
409-1-2-1-1-1 | 路面/广场/雨棚（6米以上高杆及桥下）摄像枪（路段摄像枪数量200套以下） | 套˙年 | 以套˙年为单位计量 | 路面/广场/雨棚摄像枪设施数量在200套以下的路段按此项计量。含摄像枪、配电箱及箱内设备小修。不含封路措施。
409-1-2-1-1-2 | 路面/广场/雨棚（6米以上高杆及桥下）摄像枪（路段摄像枪数量200套以上） | 套˙年 | 以套˙年为单位计量 | 路面/广场/雨棚摄像枪设施数量在200套以上的路段按此项计量。含摄像枪、配电箱及箱内设备小修。不含封路措施。
409-1-2-1-2 | 室内/场区（6米以下低杆）摄像枪
409-1-2-1-2-1 | 室内/场区（6米以下低杆）摄像枪（路段摄像枪数量200套以下） | 套˙年 | 以套˙年为单位计量 | 室内/场区摄像枪设施数量在200套以下的路段按此项计量。含摄像枪、配电箱及箱内设备小修。不含封路措施。
409-1-2-1-2-2 | 室内/场区（6米以下低杆）摄像枪（路段摄像枪数量200套以上） | 套˙年 | 以套˙年为单位计量 | 室内/场区摄像枪设施数量在200套以上的路段按此项计量。含摄像枪、配电箱及箱内设备小修。不含封路措施。
409-1-2-2 | LED可变标志
409-1-2-2-1 | 限速LED可变标志 | 套˙年 | 以套˙年为单位计量 | 含情报板、配电箱及箱内设备小修。不含封路措施。
409-1-2-2-2 | 悬臂式LED可变标志 | 套˙年 | 以套˙年为单位计量 | 含情报板、配电箱及箱内设备小修。不含封路措施。
409-1-2-2-3 | 门架式LED可变标志 | 套˙年 | 以套˙年为单位计量 | 含情报板、配电箱及箱内设备小修。不含封路措施。
409-1-2-3 | 高清卡口系统 | 套˙年 | 以套˙年为单位计量 | 含高清卡口设备、配电箱及箱内设备小修。不含封路措施。
409-1-2-4 | 站长室监控设备 | 点˙年 | 以点˙年为单位计量 | 含情报板、配电箱及箱内设备小修。不含封路措施。
409-1-2-5 | 管理中心监控中心设备 | 点˙年 | 以点˙年为单位计量 | 含大屏幕显示系统（含监控大屏、大屏控制器等）/监控操作台/监控工作站/收费工作站等设备小修。
409-1-3 | 通信系统
409-1-3-1 | 光纤数字传输系统 | 点˙年 | 以点˙年为单位计量 | 包括光纤数字传输系统设备小修。
409-1-3-2 | 固定电话交换系统 | 点˙年 | 以点˙年为单位计量 | 包括收费站、管理中心电话系统（含电话分机/电话主机/控制设备）设备小修。
409-1-3-3 | 收费站IP对讲系统 | 点˙年 | 以点˙年为单位计量 | 包括全线收费站对讲（含对讲分机/控制设备）设备小修。
409-1-3-4 | 收费站广播系统 | 点˙年 | 以点˙年为单位计量 | 包括全线收费站广播（含广播系统（含扬声器/功率放大器）设备）设备小修。
409-1-3-5 | 外场广播系统 | 个˙年 | 以个˙年为单位计量 | 包括全线外场广播系统（含扬声器/功率放大器）设备）设备小修。不含封路措施。
409-1-3-6 | 门禁及可视门铃系统 | 点˙年 | 以点˙年为单位计量 | 包含全线门禁及可视门铃系统及设施。
409-1-3-7 | 防疲劳驾驶系统 | 个˙年 | 以个˙年为单位计量 | 包括对讲广播主控机、广播功放、网络播放终端、定向号角、寻呼话筒、多媒体管理控制软件、光缆、网线、电源线等设备小修。
409-1-3-8 | 声光报警系统 | 个˙年 | 以个˙年为单位计量 | 包括声光报警器、电源线、网线等设备小修。
409-1-3-9 | 光缆线路（含管道） | 公里˙年 | 以公里˙年为单位计量 | 包括通信主通道、路侧设备分支通道、通信站至主通道的分支通道等的管道、光缆等设备小修。
409-1-4 | 供配电系统
409-1-4-1 | 低压电房设施 | 个˙年 | 以个˙年为单位计量 | 包括管理中心配电房、收费站配电房、隧道配电房、广场、车道低压配电设施等设备小修。
409-1-4-2 | 电源设备（ＵＰＳ／ＥＰＳ） | 台˙年 | 以台˙年为单位计量 | 包括收费站、管理中心、隧道电房UPS/EPS设备小修。
409-1-4-3 | 柴油发电机 | 台˙年 | 以台˙年为单位计量 | 包括收费站、管理中心、隧道电房柴油发电机小修。(含耗材更换费用，不含电池更换费用)
409-1-4-4 | 柴油发电机 | 台˙年 | 以台˙年为单位计量 | 包括收费站、管理中心、隧道电房柴油发电机小修。(不含电池及耗材更换费用)
409-1-4-5 | 电力监控 | 点˙年 | 以点˙年为单位计量 | 包含电力监控终端设备、通信主机、电力监控软件等设备小修。
409-1-5 | 照明设施
409-1-5-1 | 8米及以上立杆照明(1000盏以下） | 个˙年 | 以个˙年为单位计量 | 8米及以上立杆照明设施数量在1000盏以下的路段按此项计量。包含立杆照明设施小修，不含封路措施。(不含灯具材料费)
409-1-5-2 | 8米及以上立杆照明(1000-3000盏） | 个˙年 | 以个˙年为单位计量 | 8米及以上立杆照明设施数量在1000-3000盏的路段按此项计量。包含立杆照明设施小修，不含封路措施。(不含灯具材料费)
409-1-5-3 | 8米及以上立杆照明(1000-3000盏）-机高 | 个˙年 | 以个˙年为单位计量 | 包含立杆照明设施小修，含封路措施及防撞车。(不含灯具材料费)
409-1-5-4 | 8米及以上立杆照明(3000盏以上） | 个˙年 | 以个˙年为单位计量 | 8米及以上立杆照明设施数量在3000盏以上的路段按此项计量。包含立杆照明设施小修，不含封路措施。(不含灯具材料费)
409-1-5-5 | 8米以下低位照明 | 个˙年 | 以个˙年为单位计量 | 包含低位照明设施小修，不含封路措施。(不含灯具材料费)
409-1-5-6 | 收费天棚照明 | 个˙年 | 以个˙年为单位计量 | 包含天棚照明设施小修，不含封路措施。(不含灯具材料费)
409-1-5-7 | LED灯带诱导 | 点˙年 | 以点˙年为单位计量 | 包含LED灯带诱导设施小修，不含封路措施。
409-1-5-8 | 激光镭射灯 | 点˙年 | 以点˙年为单位计量 | 包含激光镭射灯设施小修，不含封路措施。
409-1-6 | 隧道机电系统
409-1-6-1 | 隧道摄像枪 | 套˙年 | 以套˙年为单位计量 | 包括全线隧道摄像枪（含配电箱）小修，不含封路措施。
409-1-6-2 | 洞内LED可变标志 | 套˙年 | 以套˙年为单位计量 | 包括全线隧道洞内LED可变标志小修，不含封路措施。
409-1-6-3 | 紧急电话及广播系统 | 隧道˙年 | 以隧道˙年为单位计量 | 包括隧道内紧急电话（含紧急电话主机/分机/控制系统）、广播系统（含扬声器/功率放大器/广播控制台/广播控制软件）小修，不含封路措施。
409-1-6-4 | 环境检测设备 | 套˙年 | 以套˙年为单位计量 | 包括隧道内环境检测设备（含亮度检测器/能见度检测器/风向风速检测器/一氧化碳检测器）小修。不含封路措施。
409-1-6-5 | 诱导设施小修(500个以下） | 套˙年 | 以套˙年为单位计量 | 诱导设施设备数量在500个以下的路段按此项计量。包括隧道内电光及诱导标志小修。不含封路措施。
409-1-6-6 | 诱导设施小修(500-1000个） | 套˙年 | 以套˙年为单位计量 | 诱导设施设备数量在500-1000个的路段按此项计量。包括隧道内电光及诱导标志小修。不含封路措施。
409-1-6-7 | 诱导设施小修（1000个以上） | 套˙年 | 以套˙年为单位计量 | 诱导设施设备数量在1000个以上的路段按此项计量。包括隧道内电光及诱导标志小修。不含封路措施。
409-1-6-8 | 车道指示灯及交通信号灯 | 套˙年 | 以套˙年为单位计量 | 包括隧道车道指示灯及交通信号灯小修。不含封路措施。
409-1-6-9 | 通风设施 | 套˙年 | 以套˙年为单位计量 | 包括隧道内通风系统（含射流风机）小修。不含封路措施。
409-1-6-10 | 火灾报警设施 | 隧道˙年 | 以隧道˙年为单位计量 | 包括隧道内消防系统（含火灾报警控制器/智能烟感器/感温探头/手动报警按钮/感温光纤主机）小修。不含封路措施。
409-1-6-11 | 隧道照明小修（1000盏以下） | 个˙年 | 以个˙年为单位计量 | 隧道照明设备数量在1000盏以下的路段按此项计量。包括隧道内照明系统小修。不含封路措施。(不含灯具材料费)
409-1-6-12 | 隧道照明小修（1000-3000盏） | 个˙年 | 以个˙年为单位计量 | 隧道照明设备数量在1000-3000盏的路段按此项计量。包括隧道内照明系统小修。不含封路措施。(不含灯具材料费)
409-1-6-13 | 隧道照明小修（3000-10000盏） | 个˙年 | 以个˙年为单位计量 | 隧道照明设备数量在3000盏以上的路段按此项计量。包括隧道内照明系统小修。不含封路措施。(不含灯具材料费)
409-1-6-14 | 隧道照明小修（10000盏以上） | 个˙年 | 以个˙年为单位计量 | 包括隧道内照明系统小修。不含封路措施。(不含灯具材料费)
409-1-6-15 | 本地控制器 | 套˙年 | 以套˙年为单位计量 | 包括隧道变电所及洞内本地控制器小修。不含封路措施。
409-1-6-16 | 隧道监控中心计算机控制系统及计算机网络 | 隧道˙年 | 以隧道˙年为单位计量 | 包括隧道通信机房设备（工作站、服务器、打印机、交换机、路由器等）小修。不含封路措施。
409-1-6-17 | 隧道LED警示屏设备 | 个˙年 | 以个˙年为单位计量 | 包括全线隧道洞内LED警示屏、供电设备小修。不含封路措施。
409-1-6-18 | 隧道声光报警装置 | 个˙年 | 以个˙年为单位计量 | 包括全线隧道洞内声光报警装置、供电设备小修。不含封路措施。
409-1-6-19 | 隧道防内涝智能控制系统 | 个˙年 | 以个˙年为单位计量 | 包括隧道防内涝智能控制系统小修。不含封路措施。
409-1-7 | 桥梁机电系统
409-1-7-1 | 桥梁航空障碍灯 | 套˙年 | 以套˙年为单位计量 | 包括桥梁航空障碍灯小修，不含封路措施。不含灯具材料费。
409-1-7-2 | 桥梁除湿系统 | 套˙年 | 以套˙年为单位计量 | 包括桥梁除湿系统小修，不含封路措施。
409-1-7-3 | 桥梁景观灯 | 个˙年 | 以个˙年为单位计量 | 包括桥梁景观灯小修，不含封路措施。不含灯具材料费。
409-1-8 | 场区给排水系统及生活配套设施
409-1-8-1 | 收费广场及收费中心给排水系统 | 点˙年 | 以点˙年为单位计量 | 含收费广场/管理中心/办公室/宿舍等建筑物内给排水系统,含管道、水龙头等小修。
409-1-8-2 | 收费站及收费中心供配电及照明 | 点˙年 | 以点˙年为单位计量 | 含站长室/办公室/宿舍/食堂等室内供电线路、开关、插座、室内照明等小修。
409-1-8-3 | 收费站及收费中心宿舍生活设施 | 点˙年 | 以点˙年为单位计量 | 含生活设施，如洗衣机、门锁、窗户等小修。
409-1-8-4 | 办公网络 | 套˙年 | 以套˙年为单位计量 | 包括收费站、管理中心办公网络的交换机、路由器、光猫、网线等设备小修。
409-1-8-5 | 场区空气能/太阳能热水系统 | 套˙年 | 以套˙年为单位计量 | 包括收费站、管理中心、宿舍空气能/太阳能热泵热水器等设施小修。
409-1-9 | 其他机电系统
409-1-9-1 | 分体空调/移动水冷空调 | 套˙年 | 以套˙年为单位计量 | 包括全线室内空调小修。
409-1-9-2 | 精密空调 | 套˙年 | 以套˙年为单位计量 | 包括全线精密空调小修。
409-1-9-3 | 水源保护区闸门控制系统 | 套˙年 | 以套˙年为单位计量 | 包括中心软件、本地配电设备、PLC控制设备、本地通信设备、闸门、轨道、电动机、启臂机、行程开关等小修。
409-1-9-4 | 配电房锚室报警系统 | 点˙年 | 以点˙年为单位计量 | 包括门禁、环境监测、安防、监控等设备小修。
409-1-9-5 | 出入口管理系统 | 点˙年 | 以点˙年为单位计量 | 包括道闸、电动伸缩门等设备小修。
409-1-9-6 | 太阳能发电装置 | 套˙年 | 以套˙年为单位计量 | 包括太阳能发电装置小修。
409-2 | 中、大修工程
409-2-1 | 收费系统
409-2-1-1 | 收费车道
409-2-1-1-1 | 车道控制器
409-2-1-1-1-1 | 车道控制器 | 套 | 按实际更换数量，以套为单位计量 | 包含材料/设备。
409-2-1-1-1-2 | 前置电路板维修 | 套 | 按实际更换数量，以套为单位计量 | 包含材料/设备。
409-2-1-1-1-3 | 后置电路板维修 | 套 | 按实际更换数量，以套为单位计量 | 包含材料/设备。
409-2-1-1-1-4 | CPU控制主板维修 | 套 | 按实际更换数量，以套为单位计量 | 包含材料/设备。
409-2-1-1-1-5 | 车道控制器安装调试 | 套 | 按实际更换数量，以套为单位计量 | 包含车道控制器安装调试等一切与此相关工作。
409-2-1-1-1-6 | 车道控制器拆除 | 套 | 按实际更换数量，以套为单位计量 | 包含车道控制器拆除等一切与此相关工作。
409-2-1-1-2 | 车道工控机
409-2-1-1-2-1 | 车道工控机 | 套 | 按实际更换数量，以套为单位计量 | 包含材料/设备价，CPU：双核 2.7GHz/四核 1.9GHz 或同等运算能力及以上；内存：8 GB 及以上；硬盘存储：SATA3.0 固态硬盘，容量≥128GB 及机械硬盘容量≥320GB；
409-2-1-1-2-2 | 车道工控机 | 套 | 按实际更换数量，以套为单位计量 | 包含材料/设备价，CPU：核心数：≥4核，总线程数≥8 线程，总频率：3.2GHz 或同等运算能力及以上；内存：8GB 及以上；硬盘存储：系统盘配置 1块 ≥250GB SATA SSD，数据盘配置 1块 ≥960G SATA SSD；
409-2-1-1-2-3 | 车道工控机主板：ECS-1830 | 套 | 按实际更换数量，以套为单位计量 | 包含材料/设备价，620H
409-2-1-1-2-4 | 车道工控机电源：250W | 套 | 按实际更换数量，以套为单位计量 | 包含材料/设备价，620H
409-2-1-1-2-5 | 车道工控机CPU:G1820 | 套 | 按实际更换数量，以套为单位计量 | 包含材料/设备价，620H
409-2-1-1-2-6 | 车道工控机CPU:I7-6700 | 套 | 按实际更换数量，以套为单位计量 | 包含材料/设备价，620H
409-2-1-1-2-7 | 车道工控机内存：DDR3-8G台式 | 套 | 按实际更换数量，以套为单位计量 | 包含材料/设备价，620H
409-2-1-1-2-8 | 车道工控机内存：DDR4-8G台式 | 套 | 按实际更换数量，以套为单位计量 | 包含材料/设备价，620H
409-2-1-1-2-9 | 车道工控机固态硬盘：128G 2.5寸 | 套 | 按实际更换数量，以套为单位计量 | 包含材料/设备价，620H
409-2-1-1-2-10 | 车道工控机固态硬盘：256G 2.5寸 | 套 | 按实际更换数量，以套为单位计量 | 包含材料/设备价，620H
409-2-1-1-2-11 | 车道工控机固态硬盘：1TB 2.5寸 | 套 | 按实际更换数量，以套为单位计量 | 包含材料/设备价，620H
409-2-1-1-2-12 | 车道工控机机械硬盘：500G 2.5寸 | 套 | 按实际更换数量，以套为单位计量 | 包含材料/设备价，620H
409-2-1-1-2-13 | 车道工控机串口卡：4口 | 套 | 按实际更换数量，以套为单位计量 | 包含材料/设备价，620H
409-2-1-1-2-14 | 车道工控机扩展卡：4口-USB3.0 | 套 | 按实际更换数量，以套为单位计量 | 包含材料/设备价，620H
409-2-1-1-2-15 | 车道工控机网卡：1口网卡 | 套 | 按实际更换数量，以套为单位计量 | 包含材料/设备价，620H
409-2-1-1-2-16 | 车道工控机内存：DDR3-8G笔记本 | 套 | 按实际更换数量，以套为单位计量 | 包含材料/设备价，M60-E-2P
409-2-1-1-2-17 | 车道工控机固态硬盘：128G 2.5寸 | 套 | 按实际更换数量，以套为单位计量 | 包含材料/设备价，M60-E-3P
409-2-1-1-2-18 | 车道工控机机械硬盘：500G 2.5寸 | 套 | 按实际更换数量，以套为单位计量 | 包含材料/设备价，M60-E-4P
409-2-1-1-2-19 | 车道工控机扩展卡：LPT卡 | 套 | 按实际更换数量，以套为单位计量 | 包含材料/设备价，M60-E-5P
409-2-1-1-2-20 | 车道工控机电源适配器 | 套 | 按实际更换数量，以套为单位计量 | 包含材料/设备价，M60-E-6P
409-2-1-1-2-21 | 车道工控机安装调试 | 台 | 按实际更换数量，以台为单位计量 | 包含车道工控机安装调试等一切与此相关工作。
409-2-1-1-2-22 | 车道工控机拆除 | 台 | 按实际更换数量，以台为单位计量 | 包含车道工控机拆除等一切与此相关工作。
409-2-1-1-3 | 路侧读写单元
409-2-1-1-3-1 | 路侧读写单元（含天线控制器） | 套 | 按实际更换数量，以套为单位计量 | 包含材料/设备。
409-2-1-1-3-2 | 路侧读写单元射频模块 | 套 | 按实际更换数量，以套为单位计量 | 包含材料/设备。
409-2-1-1-3-3 | 路侧读写单元主板组件 | 套 | 按实际更换数量，以套为单位计量 | 包含材料/设备。
409-2-1-1-3-4 | 路侧读写单元电源模块 | 套 | 按实际更换数量，以套为单位计量 | 包含材料/设备。
409-2-1-1-3-5 | 路侧读写单元防水接头 | 套 | 按实际更换数量，以套为单位计量 | 包含材料/设备。
409-2-1-1-3-6 | 路侧读写单元防护罩 | 套 | 按实际更换数量，以套为单位计量 | 包含材料/设备。
409-2-1-1-3-7 | 路侧读写单元壳体 | 套 | 按实际更换数量，以套为单位计量 | 包含材料/设备。
409-2-1-1-3-8 | 天线控制器主板组件 | 套 | 按实际更换数量，以套为单位计量 | 包含材料/设备。
409-2-1-1-3-9 | 天线控制器电源模块 | 套 | 按实际更换数量，以套为单位计量 | 包含材料/设备。
409-2-1-1-3-10 | 天线控制器接插件 | 套 | 按实际更换数量，以套为单位计量 | 包含材料/设备。
409-2-1-1-3-11 | 电源适配器主板组件 | 套 | 按实际更换数量，以套为单位计量 | 包含材料/设备。
409-2-1-1-3-12 | 电源适配器电源模块 | 套 | 按实际更换数量，以套为单位计量 | 包含材料/设备。
409-2-1-1-3-13 | 天线专用线缆-50米 | 套 | 按实际更换数量，以套为单位计量 | 包含材料/设备。
409-2-1-1-3-14 | 天线专用线缆-80米 | 套 | 按实际更换数量，以套为单位计量 | 包含材料/设备。
409-2-1-1-3-15 | 路侧读写单元拆除 | 套 | 按实际更换数量，以套为单位计量 | 包含路侧读写单元拆除、高空作业等一切与此相关工作。
409-2-1-1-3-16 | 路侧读写单元安装 | 套 | 按实际更换数量，以套为单位计量 | 包含路侧读写单元安装、高空作业等一切与此相关工作。
409-2-1-1-3-17 | 天线控制器拆除 | 套 | 按实际更换数量，以套为单位计量 | 包含天线控制器拆除等一切与此相关工作。
409-2-1-1-3-18 | 天线控制器安装 | 套 | 按实际更换数量，以套为单位计量 | 包含天线控制器安装等一切与此相关工作。
409-2-1-1-3-19 | 天线专用线缆拆除（50m，含揭盖井盖） | 条 | 按实际更换数量，以条为单位计量 | 包含天线专用线缆拆除、高空作业等一切与此相关工作。
409-2-1-1-3-20 | 天线专用线缆安装（50m，含揭盖井盖） | 条 | 按实际更换数量，以条为单位计量 | 包含天线专用线缆安装、高空作业等一切与此相关工作。
409-2-1-1-3-21 | 天线标定 | 套 | 按实际更换数量，以套为单位计量 | 包含天线标定等一切与此相关工作。
409-2-1-1-3-22 | 路侧读写单元吊装支架 | 套 | 按实际更换数量，以套为单位计量 | 包含材料/设备。
409-2-1-1-3-23 | 路侧读写单元吊装支架拆除 | 套 | 按实际更换数量，以套为单位计量 | 包含路侧读写单元吊装支架拆除、高空作业等一切与此相关工作。
409-2-1-1-3-24 | 路侧读写单元吊装支架安装 | 套 | 按实际更换数量，以套为单位计量 | 包含路侧读写单元安装、高空作业等一切与此相关工作。
409-2-1-1-3-25 | 路侧读写单元L型立柱 | 套 | 按实际更换数量，以套为单位计量 | 包含材料/设备。
409-2-1-1-3-26 | 路侧读写单元T型立柱 | 套 | 按实际更换数量，以套为单位计量 | 包含材料/设备。
409-2-1-1-3-27 | 路侧读写单元L/T型型立柱拆除 | 套 | 按实际更换数量，以套为单位计量 | 包含路侧读写单元L/T型立柱拆除、高空作业等一切与此相关工作。
409-2-1-1-3-28 | 路侧读写单元L/T型立柱安装 | 套 | 按实际更换数量，以套为单位计量 | 包含路侧读写单元L/T型立柱安装、高空作业等一切与此相关工作。
409-2-1-1-4 | 高清车牌识别系统
409-2-1-1-4-1 | 高清车牌识别系统（含补光灯、立柱） | 套 | 按实际更换数量，以套为单位计量 | 包含材料/设备。
409-2-1-1-4-2 | 高清车牌识别系统（含补光灯、不含立柱) | 套 | 按实际更换数量，以套为单位计量 | 包含材料/设备。
409-2-1-1-4-3 | 高清车牌识别补光灯 | 套 | 按实际更换数量，以套为单位计量 | 包含材料/设备。
409-2-1-1-4-4 | 高清车牌识别立柱 | 套 | 按实际更换数量，以套为单位计量 | 包含材料/设备。
409-2-1-1-4-5 | 双目高清车牌识别系统 | 套 | 按实际更换数量，以套为单位计量 | 包含材料/设备价，哈博智能HISYS-VPR200+
409-2-1-1-4-6 | 高清车牌识别外壳含万向节 | 套 | 按实际更换数量，以套为单位计量 | 包含材料/设备价，哈博智能HISYS-VPR200+
409-2-1-1-4-7 | 高清车牌识别万向节 | 套 | 按实际更换数量，以套为单位计量 | 包含材料/设备价，哈博智能
409-2-1-1-4-8 | 高清车牌识别系统 | 套 | 按实际更换数量，以套为单位计量 | 包含材料/设备价，哈博智能HITSYS-VPR200
409-2-1-1-4-9 | 高清车牌识别摄像头 | 套 | 按实际更换数量，以套为单位计量 | 包含材料/设备价，哈博智能HITSYS-VPR200
409-2-1-1-4-10 | 高清车牌识别LED补光灯 | 套 | 按实际更换数量，以套为单位计量 | 包含材料/设备价，哈博智能HITSYS-LED1230LZ
409-2-1-1-4-11 | 高清车牌识别闪光灯 | 套 | 按实际更换数量，以套为单位计量 | 包含材料/设备价，哈博智能HITSYS-FJ08A
409-2-1-1-4-12 | 高清车牌识别立杆 | 套 | 按实际更换数量，以套为单位计量 | 包含材料/设备价，哈博智能 1.75米高
409-2-1-1-4-13 | 高清车牌识别补光灯电源模块 | 套 | 按实际更换数量，以套为单位计量 | 包含材料/设备价，海康威视SLU-1000-1
409-2-1-1-4-14 | 高清车牌识别摄像枪护罩 | 套 | 按实际更换数量，以套为单位计量 | 包含材料/设备价，大华DH-CP302-HU2G-L
409-2-1-1-4-15 | 高清车牌识别系统拆除 | 套 | 按实际更换数量，以套为单位计量 | 包含高清车牌识别系统拆除等一切与此相关工作。
409-2-1-1-4-16 | 高清车牌识别系统安装调试 | 套 | 按实际更换数量，以套为单位计量 | 包含高清车牌识别系统安装调试等一切与此相关工作。
409-2-1-1-5 | 高速自动栏杆机
409-2-1-1-5-1 | 高速自动栏杆机 | 套 | 按实际更换数量，以套为单位计量 | 包含材料/设备。
409-2-1-1-5-2 | 高速自动栏杆机箱体组件 | 套 | 按实际更换数量，以套为单位计量 | 包含材料/设备价，德亚K6S用/K6F用
409-2-1-1-5-3 | 高速自动栏杆机机帽组件 | 套 | 按实际更换数量，以套为单位计量 | 包含材料/设备价，德亚K6S用/K6F用
409-2-1-1-5-4 | 高速自动栏杆机机头组件 | 套 | 按实际更换数量，以套为单位计量 | 包含材料/设备价，德亚K6S用/K6F用
409-2-1-1-5-5 | 高速自动栏杆机电机 | 套 | 按实际更换数量，以套为单位计量 | 包含材料/设备价，德亚K6S
409-2-1-1-5-6 | 高速自动栏杆机减速机 | 套 | 按实际更换数量，以套为单位计量 | 包含材料/设备价，德亚K6S
409-2-1-1-5-7 | 高速自动栏杆机电机 | 套 | 按实际更换数量，以套为单位计量 | 包含材料/设备价，德亚K6F
409-2-1-1-5-8 | 高速自动栏杆机减速机 | 套 | 按实际更换数量，以套为单位计量 | 包含材料/设备价，德亚K6F
409-2-1-1-5-9 | 高速自动栏杆机三连杆组件 | 套 | 按实际更换数量，以套为单位计量 | 包含材料/设备价，德亚K6S用/K6F用
409-2-1-1-5-10 | 高速自动栏杆机变压器 | 套 | 按实际更换数量，以套为单位计量 | 包含材料/设备价，德亚K6S
409-2-1-1-5-11 | 高速自动栏杆机整合控制器 | 套 | 按实际更换数量，以套为单位计量 | 包含材料/设备价，德亚K6S
409-2-1-1-5-12 | 高速自动栏杆机控制器 | 套 | 按实际更换数量，以套为单位计量 | 包含材料/设备价，德亚K6F
409-2-1-1-5-13 | 高速自动栏杆机电位器组件 | 套 | 按实际更换数量，以套为单位计量 | 包含材料/设备价，德亚K6F
409-2-1-1-5-14 | 高速自动栏杆机开关电源 | 套 | 按实际更换数量，以套为单位计量 | 包含材料/设备价，德亚K6S用/K6F用
409-2-1-1-5-15 | 高速自动栏杆机缓冲胶垫 | 套 | 按实际更换数量，以套为单位计量 | 包含材料/设备价，德亚K6S用/K6F用
409-2-1-1-5-16 | 高速自动栏杆机缓冲支架 | 套 | 按实际更换数量，以套为单位计量 | 包含材料/设备价，德亚K6S用/K6F用
409-2-1-1-5-17 | 高速自动栏杆机压条 | 套 | 按实际更换数量，以套为单位计量 | 包含材料/设备价，德亚K6S用/K6F用
409-2-1-1-5-18 | 高速自动栏杆机栏杆机锁 | 套 | 按实际更换数量，以套为单位计量 | 包含材料/设备价，德亚K6S用/K6F用
409-2-1-1-5-19 | 高速自动栏杆机不锈钢穿钉转轴套 | 套 | 按实际更换数量，以套为单位计量 | 包含材料/设备价，德亚K6S用/K6F用
409-2-1-1-5-20 | 高速自动栏杆机限位块 | 套 | 按实际更换数量，以套为单位计量 | 包含材料/设备价，德亚K6S用/K6F用
409-2-1-1-5-21 | 高速自动栏杆机拉簧 | 套 | 按实际更换数量，以套为单位计量 | 包含材料/设备价，德亚K6S用/K6F用
409-2-1-1-5-22 | 高速自动栏杆机夹头 | 套 | 按实际更换数量，以套为单位计量 | 包含材料/设备价，德亚K6S用/K6F用
409-2-1-1-5-23 | 高速自动栏杆机栏杆臂KB7（3米） | 套 | 按实际更换数量，以套为单位计量 | 包含材料/设备价，德亚K6S用/K6F用
409-2-1-1-5-24 | 高速自动栏杆机栏杆臂KB7（3.5米） | 套 | 按实际更换数量，以套为单位计量 | 包含材料/设备价，德亚K6S用/K6F用
409-2-1-1-5-25 | 高速自动栏杆机栏杆臂KB7（3.8米） | 套 | 按实际更换数量，以套为单位计量 | 包含材料/设备价，德亚K6S用/K6F用
409-2-1-1-5-26 | 高速自动栏杆机回转头 | 套 | 按实际更换数量，以套为单位计量 | 包含材料/设备价，德亚K6S用/K6F用
409-2-1-1-5-27 | 高速自动栏杆机机盖 | 套 | 按实际更换数量，以套为单位计量 | 包含材料/设备价，德亚K6B用
409-2-1-1-5-28 | 高速自动栏杆机外壳 | 套 | 按实际更换数量，以套为单位计量 | 包含材料/设备价，德亚K6B用
409-2-1-1-5-29 | 高速自动栏杆机电机 | 套 | 按实际更换数量，以套为单位计量 | 包含材料/设备价，优创：Q60 Q60-80SW01
409-2-1-1-5-30 | 高速自动栏杆机电机 | 套 | 按实际更换数量，以套为单位计量 | 包含材料/设备价，优创：Q70
409-2-1-1-5-31 | 高速自动栏杆机控制器 | 套 | 按实际更换数量，以套为单位计量 | 包含材料/设备价，优创：Q70
409-2-1-1-5-32 | 高速自动栏杆机栏杆臂（3米） | 套 | 按实际更换数量，以套为单位计量 | 包含材料/设备价，优创：Q70
409-2-1-1-5-33 | 高速自动栏杆机栏杆臂（3米、碳素芯直径25mm） | 套 | 按实际更换数量，以套为单位计量 | 包含材料/设备价，优创：Q70
409-2-1-1-5-34 | 高速自动栏杆机栏杆臂（3米、碳素芯直径36mm） | 套 | 按实际更换数量，以套为单位计量 | 包含材料/设备价，优创：Q70
409-2-1-1-5-35 | 高速自动栏杆机机头组件 | 套 | 按实际更换数量，以套为单位计量 | 包含材料/设备价，优创：Q70
409-2-1-1-5-36 | 高速自动栏杆机栏杆臂 | 套 | 按实际更换数量，以套为单位计量 | 包含材料/设备价，世纪顺SJS-TSG30/SJS-TSJ2.1
409-2-1-1-5-37 | 高速自动栏杆机外壳 | 套 | 按实际更换数量，以套为单位计量 | 包含材料/设备价，世纪顺定制/SJS-PDE06（小型）
409-2-1-1-5-38 | 高速自动栏杆机机箱 | 套 | 按实际更换数量，以套为单位计量 | 包含材料/设备价，世纪顺SJS-ETC-JX
409-2-1-1-5-39 | 高速自动栏杆机夹头 | 套 | 按实际更换数量，以套为单位计量 | 包含材料/设备价，世纪顺SJS-LGJT
409-2-1-1-5-40 | 自动栏杆机拆除 | 套 | 按实际更换数量，以套为单位计量 | 包含自动栏杆机拆除等一切与此相关工作。
409-2-1-1-5-41 | 自动栏杆机安装调试 | 套 | 按实际更换数量，以套为单位计量 | 包含自动栏杆机安装调试等一切与此相关工作。
409-2-1-1-5-42 | 自动栏杆机栏杆臂拆除 | 套 | 按实际更换数量，以套为单位计量 | 包含自动栏杆机栏杆臂拆除等一切与此相关工作。
409-2-1-1-5-43 | 自动栏杆机栏杆臂安装（安装栏杆机原配长度） | 套 | 按实际更换数量，以套为单位计量 | 包含自动栏杆机安装（安装栏杆机原配长度）等一切与此相关工作，不含栏杆机整机调试。
409-2-1-1-5-44 | 自动栏杆机栏杆臂安装调试（非安装栏杆机原配长度） | 套 | 按实际更换数量，以套为单位计量 | 包含自动栏杆机安装调试（非安装栏杆机原配长度）等一切与此相关工作。
409-2-1-1-5-45 | 自动栏杆机更换机头（改反手自动栏杆） | 套 | 按实际更换数量，以套为单位计量 | 包含材料/设备，以旧换新。
409-2-1-1-5-46 | 自动栏杆机发光栏杆臂灯 | 套 | 按实际更换数量，以套为单位计量 | 包含材料/设备。
409-2-1-1-6 | 低速自动栏杆机
409-2-1-1-6-1 | 低速自动栏杆机整机 | 套 | 按实际更换数量，以套为单位计量 | 包含材料/设备。
409-2-1-1-6-2 | 低速自动栏杆机控制单元 | 套 | 按实际更换数量，以套为单位计量 | 包含材料/设备价，优创：Q150
409-2-1-1-6-3 | 低速自动栏杆机栏杆电机 | 套 | 按实际更换数量，以套为单位计量 | 包含材料/设备价，优创：Q150
409-2-1-1-6-4 | 低速自动栏杆机检测单元 | 套 | 按实际更换数量，以套为单位计量 | 包含材料/设备价，优创：Q150
409-2-1-1-6-5 | 低速自动栏杆机栏杆臂 | 套 | 按实际更换数量，以套为单位计量 | 包含材料/设备价，优创：Q150
409-2-1-1-6-6 | 低速自动栏杆机栏杆机外壳 | 套 | 按实际更换数量，以套为单位计量 | 包含材料/设备价，优创：Q150
409-2-1-1-6-7 | 低速自动栏杆机传动组件 | 套 | 按实际更换数量，以套为单位计量 | 包含材料/设备价，优创：Q150
409-2-1-1-6-8 | 低速自动栏杆机控制器 | 套 | 按实际更换数量，以套为单位计量 | 包含材料/设备价，德亚L14
409-2-1-1-6-9 | 低速自动栏杆机电容组件 | 套 | 按实际更换数量，以套为单位计量 | 包含材料/设备价，德亚L14 2.5uF
409-2-1-1-6-10 | 低速自动栏杆机电容组件 | 套 | 按实际更换数量，以套为单位计量 | 包含材料/设备价，德亚L14 4uF
409-2-1-1-6-11 | 低速自动栏杆机车检器 | 套 | 按实际更换数量，以套为单位计量 | 包含材料/设备价，德亚L14
409-2-1-1-6-12 | 低速自动栏杆机电位器组件 | 套 | 按实际更换数量，以套为单位计量 | 包含材料/设备价，德亚L14
409-2-1-1-6-13 | 低速自动栏杆机电机 | 套 | 按实际更换数量，以套为单位计量 | 包含材料/设备价，德亚L14
409-2-1-1-6-14 | 低速自动栏杆机主轴 | 套 | 按实际更换数量，以套为单位计量 | 包含材料/设备价，德亚L14
409-2-1-1-6-15 | 低速自动栏杆机三连杆 | 套 | 按实际更换数量，以套为单位计量 | 包含材料/设备价，德亚L14
409-2-1-1-6-16 | 低速自动栏杆机左基板 | 套 | 按实际更换数量，以套为单位计量 | 包含材料/设备价，德亚L14
409-2-1-1-6-17 | 低速自动栏杆机锁 | 套 | 按实际更换数量，以套为单位计量 | 包含材料/设备价，德亚L14
409-2-1-1-6-18 | 低速自动栏杆机缓冲胶垫 | 套 | 按实际更换数量，以套为单位计量 | 包含材料/设备价，德亚L14
409-2-1-1-6-19 | 低速自动栏杆机压铁 | 套 | 按实际更换数量，以套为单位计量 | 包含材料/设备价，德亚L14
409-2-1-1-6-20 | 低速自动栏杆机拉簧组件 | 套 | 按实际更换数量，以套为单位计量 | 包含材料/设备价，德亚L14
409-2-1-1-6-21 | 低速自动栏杆机箱体组件 | 套 | 按实际更换数量，以套为单位计量 | 包含材料/设备价，德亚L14
409-2-1-1-6-22 | 低速自动栏杆机栏杆臂 | 套 | 按实际更换数量，以套为单位计量 | 包含材料/设备价，德亚L14
409-2-1-1-7 | 一体化栏杆机
409-2-1-1-7-1 | 一体化自动栏杆机整机 | 套 | 按实际更换数量，以套为单位计量 | 包含材料/设备价，德亚K14I
409-2-1-1-7-2 | 一体化自动栏杆机控制单元 | 套 | 按实际更换数量，以套为单位计量 | 包含材料/设备价，德亚K14I
409-2-1-1-7-3 | 一体化自动栏杆机栏杆电机 | 套 | 按实际更换数量，以套为单位计量 | 包含材料/设备价，德亚K14I
409-2-1-1-7-4 | 一体化自动栏杆机栏杆臂 | 套 | 按实际更换数量，以套为单位计量 | 包含材料/设备价，德亚K14I
409-2-1-1-7-5 | 一体化自动栏杆机栏杆机外壳 | 套 | 按实际更换数量，以套为单位计量 | 包含材料/设备价，德亚K14I
409-2-1-1-7-6 | 一体化自动栏杆机传动组件 | 套 | 按实际更换数量，以套为单位计量 | 包含材料/设备价，德亚K14I
409-2-1-1-7-7 | 一体化自动栏杆机通行指示灯 | 套 | 按实际更换数量，以套为单位计量 | 包含材料/设备价，德亚K14I
409-2-1-1-7-8 | 一体化自动栏杆机LED补光灯 | 套 | 按实际更换数量，以套为单位计量 | 包含材料/设备价，德亚K14I
409-2-1-1-7-9 | 一体化自动栏杆机车牌识别器 | 套 | 按实际更换数量，以套为单位计量 | 包含材料/设备价，德亚K14I
409-2-1-1-7-10 | 一体化自动栏杆机PVC杆夹头组件 | 套 | 按实际更换数量，以套为单位计量 | 包含材料/设备价，德亚K14I
409-2-1-1-7-11 | 一体化自动栏杆机Φ55不锈钢管 | 套 | 按实际更换数量，以套为单位计量 | 包含材料/设备价，德亚K14I
409-2-1-1-7-12 | 一体化自动栏杆机PVC杆限位块 | 套 | 按实际更换数量，以套为单位计量 | 包含材料/设备价，德亚K14I
409-2-1-1-7-13 | 一体化自动栏杆机圆木 | 套 | 按实际更换数量，以套为单位计量 | 包含材料/设备价，德亚K14I
409-2-1-1-7-14 | 一体化自动栏杆机不锈钢外六角螺栓 | 套 | 按实际更换数量，以套为单位计量 | 包含材料/设备价，德亚K14I
409-2-1-1-7-15 | 一体化自动栏杆机缓冲胶垫 | 套 | 按实际更换数量，以套为单位计量 | 包含材料/设备价，德亚K14I
409-2-1-1-7-16 | 一体化自动栏杆机压条 | 套 | 按实际更换数量，以套为单位计量 | 包含材料/设备价，德亚K14I
409-2-1-1-8 | 一体化网络智能栏杆机（车牌识别、费显、栏杆三合一）
409-2-1-1-8-1 | 一体化网络智能栏杆机（车牌识别、12行费显、栏杆三合一）
409-2-1-1-8-1-1 | 一体化网络智能栏杆机（车牌识别、12行费显、栏杆三合一） | 套 | 按实际更换数量，以套为单位计量 | 包含材料/设备价,＜0.6秒栏杆机，含300万车牌识别，含十二行显示费显
409-2-1-1-8-1-2 | 一体化网络智能栏杆机（车牌识别、12行费显、栏杆三合一）箱体组件 | 套 | 按实际更换数量，以套为单位计量 | 包含材料/设备价，德亚
409-2-1-1-8-1-3 | 一体化网络智能栏杆机（车牌识别、12行费显、栏杆三合一）前门组件 | 套 | 按实际更换数量，以套为单位计量 | 包含材料/设备价，德亚
409-2-1-1-8-1-4 | 一体化网络智能栏杆机（车牌识别、12行费显、栏杆三合一）机头组件 | 套 | 按实际更换数量，以套为单位计量 | 包含材料/设备价，德亚
409-2-1-1-8-1-5 | 一体化网络智能栏杆机（车牌识别、12行费显、栏杆三合一）减速机 | 套 | 按实际更换数量，以套为单位计量 | 包含材料/设备价，德亚
409-2-1-1-8-1-6 | 一体化网络智能栏杆机（车牌识别、12行费显、栏杆三合一）电机 | 套 | 按实际更换数量，以套为单位计量 | 包含材料/设备价，德亚
409-2-1-1-8-1-7 | 一体化网络智能栏杆机（车牌识别、12行费显、栏杆三合一）三连杆组件 | 套 | 按实际更换数量，以套为单位计量 | 包含材料/设备价，德亚
409-2-1-1-8-1-8 | 一体化网络智能栏杆机（车牌识别、12行费显、栏杆三合一）嵌入式车牌识别 | 套 | 按实际更换数量，以套为单位计量 | 包含材料/设备价，德亚
409-2-1-1-8-1-9 | 一体化网络智能栏杆机（车牌识别、12行费显、栏杆三合一）补光灯驱动板 | 套 | 按实际更换数量，以套为单位计量 | 包含材料/设备价，德亚
409-2-1-1-8-1-10 | 一体化网络智能栏杆机（车牌识别、12行费显、栏杆三合一）镜头 | 套 | 按实际更换数量，以套为单位计量 | 包含材料/设备价，德亚
409-2-1-1-8-1-11 | 一体化网络智能栏杆机（车牌识别、12行费显、栏杆三合一）补光灯 | 套 | 按实际更换数量，以套为单位计量 | 包含材料/设备价，德亚
409-2-1-1-8-1-12 | 一体化网络智能栏杆机（车牌识别、12行费显、栏杆三合一）变压器 | 套 | 按实际更换数量，以套为单位计量 | 包含材料/设备价，德亚
409-2-1-1-8-1-13 | 一体化网络智能栏杆机（车牌识别、12行费显、栏杆三合一）整合控制器 | 套 | 按实际更换数量，以套为单位计量 | 包含材料/设备价，德亚
409-2-1-1-8-1-14 | 一体化网络智能栏杆机（车牌识别、12行费显、栏杆三合一）费显模组 | 套 | 按实际更换数量，以套为单位计量 | 包含材料/设备价，德亚
409-2-1-1-8-1-15 | 一体化网络智能栏杆机（车牌识别、12行费显、栏杆三合一）车道控制器 | 套 | 按实际更换数量，以套为单位计量 | 包含材料/设备价，德亚
409-2-1-1-8-1-16 | 一体化网络智能栏杆机（车牌识别、12行费显、栏杆三合一）开关电源 | 套 | 按实际更换数量，以套为单位计量 | 包含材料/设备价，德亚
409-2-1-1-8-1-17 | 一体化网络智能栏杆机（车牌识别、12行费显、栏杆三合一）缓冲胶垫 | 套 | 按实际更换数量，以套为单位计量 | 包含材料/设备价，德亚
409-2-1-1-8-1-18 | 一体化网络智能栏杆机（车牌识别、12行费显、栏杆三合一）缓冲支架 | 套 | 按实际更换数量，以套为单位计量 | 包含材料/设备价，德亚
409-2-1-1-8-1-19 | 一体化网络智能栏杆机（车牌识别、12行费显、栏杆三合一）压条 | 套 | 按实际更换数量，以套为单位计量 | 包含材料/设备价，德亚
409-2-1-1-8-1-20 | 一体化网络智能栏杆机（车牌识别、12行费显、栏杆三合一）栏杆机锁 | 套 | 按实际更换数量，以套为单位计量 | 包含材料/设备价，德亚
409-2-1-1-8-1-21 | 一体化网络智能栏杆机（车牌识别、12行费显、栏杆三合一）限位块 | 套 | 按实际更换数量，以套为单位计量 | 包含材料/设备价，德亚
409-2-1-1-8-1-22 | 一体化网络智能栏杆机（车牌识别、12行费显、栏杆三合一）搭扣 | 套 | 按实际更换数量，以套为单位计量 | 包含材料/设备价，德亚
409-2-1-1-8-1-23 | 一体化网络智能栏杆机（车牌识别、12行费显、栏杆三合一）不锈钢回转轴轴组件 | 套 | 按实际更换数量，以套为单位计量 | 包含材料/设备价，德亚
409-2-1-1-8-1-24 | 一体化网络智能栏杆机（车牌识别、12行费显、栏杆三合一）黑色模具夹头 | 套 | 按实际更换数量，以套为单位计量 | 包含材料/设备价，德亚
409-2-1-1-8-1-25 | 一体化网络智能栏杆机（车牌识别、12行费显、栏杆三合一）不锈钢穿钉转轴套 | 套 | 按实际更换数量，以套为单位计量 | 包含材料/设备价，德亚
409-2-1-1-8-1-26 | 一体化网络智能栏杆机（车牌识别、12行费显、栏杆三合一）拉簧 | 套 | 按实际更换数量，以套为单位计量 | 包含材料/设备价，德亚
409-2-1-1-8-1-27 | 一体化网络智能栏杆机（车牌识别、12行费显、栏杆三合一）LED控制卡 | 套 | 按实际更换数量，以套为单位计量 | 包含材料/设备价，德亚
409-2-1-1-8-1-28 | 一体化网络智能栏杆机（车牌识别、12行费显、栏杆三合一）夹头 | 套 | 按实际更换数量，以套为单位计量 | 包含材料/设备价，德亚
409-2-1-1-8-1-29 | 一体化网络智能栏杆机（车牌识别、12行费显、栏杆三合一）栏杆臂 | 套 | 按实际更换数量，以套为单位计量 | 包含材料/设备价，德亚
409-2-1-1-8-2 | 一体化网络智能栏杆机（车牌识别、4行费显、栏杆三合一）
409-2-1-1-8-2-1 | 一体化网络智能栏杆机（车牌识别、4行费显、栏杆三合一） | 套 | 按实际更换数量，以套为单位计量 | 包含材料/设备价,＜0.6秒栏杆机，含300万车牌识别，含四行显示费显
409-2-1-1-8-2-2 | 一体化网络智能栏杆机（车牌识别、4行费显、栏杆三合一）箱体组件 | 套 | 按实际更换数量，以套为单位计量 | 包含材料/设备价，德亚
409-2-1-1-8-2-3 | 一体化网络智能栏杆机（车牌识别、4行费显、栏杆三合一）前门组件 | 套 | 按实际更换数量，以套为单位计量 | 包含材料/设备价，德亚
409-2-1-1-8-2-4 | 一体化网络智能栏杆机（车牌识别、4行费显、栏杆三合一）机头组件 | 套 | 按实际更换数量，以套为单位计量 | 包含材料/设备价，德亚
409-2-1-1-8-2-5 | 一体化网络智能栏杆机（车牌识别、4行费显、栏杆三合一）减速机 | 套 | 按实际更换数量，以套为单位计量 | 包含材料/设备价，德亚
409-2-1-1-8-2-6 | 一体化网络智能栏杆机（车牌识别、4行费显、栏杆三合一）电机 | 套 | 按实际更换数量，以套为单位计量 | 包含材料/设备价，德亚
409-2-1-1-8-2-7 | 一体化网络智能栏杆机（车牌识别、4行费显、栏杆三合一）三连杆组件 | 套 | 按实际更换数量，以套为单位计量 | 包含材料/设备价，德亚
409-2-1-1-8-2-8 | 一体化网络智能栏杆机（车牌识别、4行费显、栏杆三合一）嵌入式车牌识别 | 套 | 按实际更换数量，以套为单位计量 | 包含材料/设备价，德亚
409-2-1-1-8-2-9 | 一体化网络智能栏杆机（车牌识别、4行费显、栏杆三合一）镜头 | 套 | 按实际更换数量，以套为单位计量 | 包含材料/设备价，德亚
409-2-1-1-8-2-10 | 一体化网络智能栏杆机（车牌识别、4行费显、栏杆三合一）补光灯 | 套 | 按实际更换数量，以套为单位计量 | 包含材料/设备价，德亚
409-2-1-1-8-2-11 | 一体化网络智能栏杆机（车牌识别、4行费显、栏杆三合一）变压器 | 套 | 按实际更换数量，以套为单位计量 | 包含材料/设备价，德亚
409-2-1-1-8-2-12 | 一体化网络智能栏杆机（车牌识别、4行费显、栏杆三合一）整合控制器 | 套 | 按实际更换数量，以套为单位计量 | 包含材料/设备价，德亚
409-2-1-1-8-2-13 | 一体化网络智能栏杆机（车牌识别、4行费显、栏杆三合一）费显模组 | 套 | 按实际更换数量，以套为单位计量 | 包含材料/设备价，德亚
409-2-1-1-8-2-14 | 一体化网络智能栏杆机（车牌识别、4行费显、栏杆三合一）车道控制器 | 套 | 按实际更换数量，以套为单位计量 | 包含材料/设备价，德亚
409-2-1-1-8-2-15 | 一体化网络智能栏杆机（车牌识别、4行费显、栏杆三合一）开关电源 | 套 | 按实际更换数量，以套为单位计量 | 包含材料/设备价，德亚
409-2-1-1-8-2-16 | 一体化网络智能栏杆机（车牌识别、4行费显、栏杆三合一）缓冲胶垫 | 套 | 按实际更换数量，以套为单位计量 | 包含材料/设备价，德亚
409-2-1-1-8-2-17 | 一体化网络智能栏杆机（车牌识别、4行费显、栏杆三合一）缓冲支架 | 套 | 按实际更换数量，以套为单位计量 | 包含材料/设备价，德亚
409-2-1-1-8-2-18 | 一体化网络智能栏杆机（车牌识别、4行费显、栏杆三合一）压条 | 套 | 按实际更换数量，以套为单位计量 | 包含材料/设备价，德亚
409-2-1-1-8-2-19 | 一体化网络智能栏杆机（车牌识别、4行费显、栏杆三合一）栏杆机锁 | 套 | 按实际更换数量，以套为单位计量 | 包含材料/设备价，德亚
409-2-1-1-8-2-20 | 一体化网络智能栏杆机（车牌识别、4行费显、栏杆三合一）限位块 | 套 | 按实际更换数量，以套为单位计量 | 包含材料/设备价，德亚
409-2-1-1-8-2-21 | 一体化网络智能栏杆机（车牌识别、4行费显、栏杆三合一）不锈钢穿钉转轴套 | 套 | 按实际更换数量，以套为单位计量 | 包含材料/设备价，德亚
409-2-1-1-8-2-22 | 一体化网络智能栏杆机（车牌识别、4行费显、栏杆三合一）拉簧 | 套 | 按实际更换数量，以套为单位计量 | 包含材料/设备价，德亚
409-2-1-1-8-2-23 | 一体化网络智能栏杆机（车牌识别、4行费显、栏杆三合一）LED控制卡 | 套 | 按实际更换数量，以套为单位计量 | 包含材料/设备价，德亚
409-2-1-1-8-2-24 | 一体化网络智能栏杆机（车牌识别、4行费显、栏杆三合一）夹头 | 套 | 按实际更换数量，以套为单位计量 | 包含材料/设备价，德亚
409-2-1-1-8-2-25 | 一体化网络智能栏杆机（车牌识别、4行费显、栏杆三合一）栏杆臂 | 套 | 按实际更换数量，以套为单位计量 | 包含材料/设备价，德亚
409-2-1-1-8-2-26 | 一体化网络智能栏杆机拆除 | 套 | 按实际更换数量，以套为单位计量 | 包含一体化网络智能栏杆机拆除等一切与此相关工作。
409-2-1-1-8-2-27 | 一体化网络智能栏杆机安装调试 | 套 | 按实际更换数量，以套为单位计量 | 包含一体化网络智能栏杆机安装调试等一切与此相关工作。
409-2-1-1-9 | 费额显示器
409-2-1-1-9-1 | 费额显示器 | 台 | 按实际更换数量，以台为单位计量 | 包含材料/设备。
409-2-1-1-9-2 | 费额显示器LED模组 | 块 | 按实际更换数量，以块为单位计量 | 包含材料/设备。
409-2-1-1-9-3 | 费额显示器立柱 | 根 | 按实际更换数量，以根为单位计量 | 包含材料/设备。
409-2-1-1-9-4 | 费额显示器亚克力板 | 块 | 按实际更换数量，以块为单位计量 | 包含材料/设备。
409-2-1-1-9-5 | 费额显示器不锈钢费显外壳 | 台 | 按实际更换数量，以台为单位计量 | 包含材料/设备。
409-2-1-1-9-6 | 费额显示器费显控制板维修 | 台 | 按实际更换数量，以台为单位计量 | 包含材料/设备。
409-2-1-1-9-7 | 费额显示器红黄绿灯板维修 | 台 | 按实际更换数量，以台为单位计量 | 包含材料/设备。
409-2-1-1-9-8 | 费额显示器电源（明纬） | 台 | 按实际更换数量，以台为单位计量 | 包含材料/设备。
409-2-1-1-9-9 | 费额显示器主控板 | 台 | 按实际更换数量，以台为单位计量 | 包含材料/设备价，优创V8699-5*6
409-2-1-1-9-10 | 费额显示器红绿灯板 | 台 | 按实际更换数量，以台为单位计量 | 包含材料/设备价，优创V8699-5*6
409-2-1-1-9-11 | 费额显示器LED模组 | 台 | 按实际更换数量，以台为单位计量 | 包含材料/设备价，优创V8699-5*6
409-2-1-1-9-12 | 费额显示器LED灯板 | 台 | 按实际更换数量，以台为单位计量 | 包含材料/设备价，优创V8699-5*6
409-2-1-1-9-13 | 费额显示器开关电源 | 台 | 按实际更换数量，以台为单位计量 | 包含材料/设备价，优创V8699-5*6
409-2-1-1-9-14 | 费额显示器通行灯板 | 台 | 按实际更换数量，以台为单位计量 | 包含材料/设备价，优创V8699-5*6
409-2-1-1-9-15 | 费额显示器外壳 | 台 | 按实际更换数量，以台为单位计量 | 包含材料/设备价，优创V8699-5*6
409-2-1-1-9-16 | 费额显示器立柱 | 台 | 按实际更换数量，以台为单位计量 | 包含材料/设备价，优创V8699-5*6
409-2-1-1-9-17 | 费额显示器开关电源 | 台 | 按实际更换数量，以台为单位计量 | 包含材料/设备价，英沙
409-2-1-1-9-18 | 费额显示器拆除 | 套 | 按实际更换数量，以套为单位计量 | 包含费额显示器拆除等一切与此相关工作。
409-2-1-1-9-19 | 费额显示器安装调试 | 套 | 按实际更换数量，以套为单位计量 | 包含费额显示器安装调试费等一切与此相关工作。
409-2-1-1-10 | 车道LED指示标志
409-2-1-1-10-1 | 车道LED指示标志 | 套 | 按实际更换数量，以套为单位计量 | 包含材料/设备。
409-2-1-1-10-2 | 车道轻量新型LED指示标志 | 套 | 按实际更换数量，以套为单位计量 | 包含材料/设备。
409-2-1-1-10-3 | 情报板控制卡维修 | 块 | 按实际更换数量，以块为单位计量 | 包含材料/设备价，丰海IF-VIB-SI-V1.0/
409-2-1-1-10-4 | 情报板转接卡维修 | 块 | 按实际更换数量，以块为单位计量 | 包含材料/设备价，丰海IF-Hub75-for S2-V1.3
409-2-1-1-10-5 | 情报板显示模块维修 | 块 | 按实际更换数量，以块为单位计量 | 包含材料/设备价，丰海P16 1R1G
409-2-1-1-10-6 | 情报板电源维修 | 块 | 按实际更换数量，以块为单位计量 | 包含材料/设备价，丰海
409-2-1-1-10-7 | 情报板控制卡 | 块 | 按实际更换数量，以块为单位计量 | 包含材料/设备价，丰海P16 1R1G/交投机电
409-2-1-1-10-8 | 情报板转接卡 | 块 | 按实际更换数量，以块为单位计量 | 包含材料/设备价，丰海IF-Hub75-for S2-V1.3
409-2-1-1-10-9 | 情报板显示模块 | 块 | 按实际更换数量，以块为单位计量 | 包含材料/设备价，丰海P16 1R1G/
409-2-1-1-10-10 | 情报板电源 | 块 | 按实际更换数量，以块为单位计量 | 包含材料/设备。
409-2-1-1-10-11 | ETC情报板显示模组 | 块 | 按实际更换数量，以块为单位计量 | 包含材料/设备。
409-2-1-1-10-12 | 车道LED指示标志手动遥控盒 | 个 | 按实际更换数量，以个为单位计量 | 包含材料/设备。
409-2-1-1-10-13 | 车道LED指示标志拆除 | 套 | 按实际更换数量，以套为单位计量 | 包含车道LED指示标志拆除、高空作业等一切与此相关工作。
409-2-1-1-10-14 | 车道LED指示标志安装调试 | 套 | 按实际更换数量，以套为单位计量 | 包含车道LED指示标志安装调试、高空作业等一切与此相关工作。
409-2-1-1-10-15 | 车道LED指示标志定制支架 | 套 | 按实际更换数量，以套为单位计量 | 包含材料/设备。
409-2-1-1-10-16 | 车道LED指示标志定制支架拆除 | 套 | 按实际更换数量，以套为单位计量 | 包含车道LED指示标志定制支架拆除高空作业等一切与此相关工作。
409-2-1-1-10-17 | 车道LED指示标志定制支架安装 | 套 | 按实际更换数量，以套为单位计量 | 包含车道LED指示标志定制支架安装、高空作业等一切与此相关工作。
409-2-1-1-11 | 雨棚信号灯
409-2-1-1-11-1 | 反向雨棚信号灯（单色） | 套 | 按实际更换数量，以套为单位计量 | 包含材料/设备。
409-2-1-1-11-2 | 雨棚信号灯（双色） | 套 | 按实际更换数量，以套为单位计量 | 包含材料/设备。
409-2-1-1-11-3 | 反向雨棚信号灯灯板 | 套 | 按实际更换数量，以套为单位计量 | 包含材料/设备。
409-2-1-1-11-4 | 雨棚信号灯拆除 | 套 | 按实际更换数量，以套为单位计量 | 包含雨棚信号灯拆除、高空作业等一切与此相关工作。
409-2-1-1-11-5 | 雨棚信号灯安装调试 | 套 | 按实际更换数量，以套为单位计量 | 包含雨棚信号灯安装调试、高空作业等一切与此相关工作。
409-2-1-1-12 | 发卡机器人/缴费机器人
409-2-1-1-12-1 | 嵌入式发卡/缴费机器人 | 套 | 按实际更换数量，以套为单位计量 | 包含嵌入式发卡/缴费机器人，不含对讲机、读写器、工控机、显示器、键盘、天线控制器等设备
409-2-1-1-12-2 | 独立式发卡/缴费机器人 | 套 | 按实际更换数量，以套为单位计量 | 包含独立式发卡/缴费机器人，不含对讲机、读写器、工控机、显示器、键盘、天线控制器等设备。
409-2-1-1-12-3 | 嵌入式对讲机 | 套 | 按实际更换数量，以套为单位计量 | 包含按实际更换数量，以套为单位计量
409-2-1-1-12-4 | 嵌入式车牌识别 | 套 | 按实际更换数量，以套为单位计量 | 包含材料/设备。
409-2-1-1-12-5 | 嵌入式发卡/缴费机器人拆除 | 套 | 按实际更换数量，以套为单位计量 | 包含嵌入式发卡/缴费机器人拆除、吊装等一切与此相关工作。
409-2-1-1-12-6 | 嵌入式发卡/缴费机器人安装调试 | 套 | 按实际更换数量，以套为单位计量 | 包含嵌入式发卡/缴费机器人安装调试、吊装等一切与此相关工作。
409-2-1-1-12-7 | 独立式发卡机拆除 | 套 | 按实际更换数量，以套为单位计量 | 包含独立式发卡机拆除等一切与此相关工作。
409-2-1-1-12-8 | 独立式发卡机安装调试 | 套 | 按实际更换数量，以套为单位计量 | 包含独立式发卡机安装调试等一切与此相关工作。
409-2-1-1-12-9 | 自助发卡机器人核心控制器 | 套 | 按实际更换数量，以套为单位计量 | 包含材料/设备价，朗为
409-2-1-1-12-10 | 自助发卡机器人户外高亮显示屏 | 套 | 按实际更换数量，以套为单位计量 | 包含材料/设备价，朗为
409-2-1-1-12-11 | 自助发卡机器人闸机核心控制器 | 套 | 按实际更换数量，以套为单位计量 | 包含材料/设备价，朗为
409-2-1-1-12-12 | 自助发卡机器人SA输出转接板 | 套 | 按实际更换数量，以套为单位计量 | 包含材料/设备价，朗为
409-2-1-1-12-13 | 自助发卡机器人弹头警灯 | 套 | 按实际更换数量，以套为单位计量 | 包含材料/设备价，朗为
409-2-1-1-12-14 | 自助发卡机器人喇叭 | 套 | 按实际更换数量，以套为单位计量 | 包含材料/设备价，朗为
409-2-1-1-12-15 | 自助发卡机器人外刷卡天线板 | 套 | 按实际更换数量，以套为单位计量 | 包含材料/设备价，朗为
409-2-1-1-12-16 | 自助发卡机器人卡道天线板 | 套 | 按实际更换数量，以套为单位计量 | 包含材料/设备价，朗为
409-2-1-1-12-17 | 自助发卡机器人语音播放控制器 | 套 | 按实际更换数量，以套为单位计量 | 包含材料/设备价，朗为
409-2-1-1-12-18 | 自助发卡机器人Mini电脑 | 套 | 按实际更换数量，以套为单位计量 | 包含材料/设备价，朗为
409-2-1-1-12-19 | 自助发卡机器人天线切换控制器 | 套 | 按实际更换数量，以套为单位计量 | 包含材料/设备价，朗为
409-2-1-1-12-20 | 自助发卡机器人TCR卡机主控板 | 套 | 按实际更换数量，以套为单位计量 | 包含材料/设备价，朗为
409-2-1-1-12-21 | 自助发卡机器人双直流电机驱动板 | 套 | 按实际更换数量，以套为单位计量 | 包含材料/设备价，朗为
409-2-1-1-12-22 | 自助发卡机器人步进电机驱动板 | 套 | 按实际更换数量，以套为单位计量 | 包含材料/设备价，朗为
409-2-1-1-12-23 | 自助发卡机器人光电管 | 套 | 按实际更换数量，以套为单位计量 | 包含材料/设备价，朗为 IT-1180FL
409-2-1-1-12-24 | 自助发卡机器人光电管 | 套 | 按实际更换数量，以套为单位计量 | 包含材料/设备价，朗为PS-TCR16-2 V1.1
409-2-1-1-12-25 | 自助发卡机器人直流电机 | 套 | 按实际更换数量，以套为单位计量 | 包含材料/设备价，朗为
409-2-1-1-12-26 | 自助发卡机器人步进电机 | 套 | 按实际更换数量，以套为单位计量 | 包含材料/设备价，朗为
409-2-1-1-12-27 | 自助发卡机器人金属按钮 | 套 | 按实际更换数量，以套为单位计量 | 包含材料/设备价，朗为
409-2-1-1-12-28 | 自助发卡机器人取卡按钮 | 套 | 按实际更换数量，以套为单位计量 | 包含材料/设备价，朗为
409-2-1-1-12-29 | 自助发卡机器人多位转换器 | 套 | 按实际更换数量，以套为单位计量 | 包含材料/设备价，朗为
409-2-1-1-12-30 | 自助发卡机器人天花灯（含座） | 套 | 按实际更换数量，以套为单位计量 | 包含材料/设备价，朗为
409-2-1-1-12-31 | 自助发卡机器人工业空调 | 套 | 按实际更换数量，以套为单位计量 | 包含材料/设备价，朗为
409-2-1-1-12-32 | 自助发卡机器人开关电源 | 套 | 按实际更换数量，以套为单位计量 | 包含材料/设备价，朗为
409-2-1-1-12-33 | 自助发卡机器人开关电源 | 套 | 按实际更换数量，以套为单位计量 | 包含材料/设备价，朗为
409-2-1-1-12-34 | 自助发卡机器人机器人箱体组件（亭外） | 套 | 按实际更换数量，以套为单位计量 | 包含材料/设备价，朗为
409-2-1-1-12-35 | 自助发卡机器人机器人箱体组件（亭内） | 套 | 按实际更换数量，以套为单位计量 | 包含材料/设备价，朗为
409-2-1-1-12-36 | 自助发卡机器人机器人箱体前门（亭内） | 套 | 按实际更换数量，以套为单位计量 | 包含材料/设备价，朗为
409-2-1-1-12-37 | 自助发卡机器人发卡面板组件 | 套 | 按实际更换数量，以套为单位计量 | 包含材料/设备价，朗为
409-2-1-1-12-38 | 自助发卡机器人下工位伸缩机构 | 套 | 按实际更换数量，以套为单位计量 | 包含材料/设备价，朗为
409-2-1-1-12-39 | 自助发卡机器人侧门组焊2a | 套 | 按实际更换数量，以套为单位计量 | 包含材料/设备价，朗为
409-2-1-1-12-40 | 自助发卡机器人左门B | 套 | 按实际更换数量，以套为单位计量 | 包含材料/设备价，朗为
409-2-1-1-12-41 | 自助发卡机器人右门C | 套 | 按实际更换数量，以套为单位计量 | 包含材料/设备价，朗为
409-2-1-1-12-42 | 自助发卡机器人厅内卡机支撑板a | 套 | 按实际更换数量，以套为单位计量 | 包含材料/设备价，朗为
409-2-1-1-12-43 | 自助发卡机器人铰链 | 套 | 按实际更换数量，以套为单位计量 | 包含材料/设备价，朗为
409-2-1-1-12-44 | 自助发卡机器人TCR86脚踏 | 套 | 按实际更换数量，以套为单位计量 | 包含材料/设备价，朗为
409-2-1-1-12-45 | 自助发卡机器人生久锁 | 套 | 按实际更换数量，以套为单位计量 | 包含材料/设备价，朗为
409-2-1-1-12-46 | 自助发卡机器人S1B4500刚栓 | 套 | 按实际更换数量，以套为单位计量 | 包含材料/设备价，朗为
409-2-1-1-12-47 | 自助发卡机器人回收盒 | 套 | 按实际更换数量，以套为单位计量 | 包含材料/设备价，朗为
409-2-1-1-12-48 | 自助发卡机器人发卡机卡道 | 套 | 按实际更换数量，以套为单位计量 | 包含材料/设备价，朗为
409-2-1-1-12-49 | 自助发卡机器人风琴罩 | 套 | 按实际更换数量，以套为单位计量 | 包含材料/设备价，朗为
409-2-1-1-12-50 | 自助发卡机器人工业交换机 | 套 | 按实际更换数量，以套为单位计量 | 包含材料/设备价，朗为
409-2-1-1-12-51 | 自助发卡机器人监控相机 | 套 | 按实际更换数量，以套为单位计量 | 包含材料/设备价，朗为
409-2-1-1-12-52 | 自助发卡机器人监控相机固定支架 | 套 | 按实际更换数量，以套为单位计量 | 包含材料/设备价，朗为
409-2-1-1-12-53 | 自助缴费机器人箱体组件（亭外） | 套 | 按实际更换数量，以套为单位计量 | 包含材料/设备价，朗为
409-2-1-1-12-54 | 自助缴费机器人箱体组件（亭内） | 套 | 按实际更换数量，以套为单位计量 | 包含材料/设备价，朗为
409-2-1-1-12-55 | 自助缴费机器人右门组焊A | 套 | 按实际更换数量，以套为单位计量 | 包含材料/设备价，朗为
409-2-1-1-12-56 | 自助缴费机器人左门组焊B | 套 | 按实际更换数量，以套为单位计量 | 包含材料/设备价，朗为
409-2-1-1-12-57 | 自助缴费机器人显示屏玻璃3 | 套 | 按实际更换数量，以套为单位计量 | 包含材料/设备价，朗为
409-2-1-1-12-58 | 自助缴费机器人装卡箱 | 套 | 按实际更换数量，以套为单位计量 | 包含材料/设备价，朗为
409-2-1-1-12-59 | 自助缴费机器人收卡面板组件 | 套 | 按实际更换数量，以套为单位计量 | 包含材料/设备价，朗为
409-2-1-1-12-60 | 自助缴费机器人伸缩机构 | 套 | 按实际更换数量，以套为单位计量 | 包含材料/设备价，朗为
409-2-1-1-12-61 | 自助缴费机器人厚卡伸缩机构卡道 | 套 | 按实际更换数量，以套为单位计量 | 包含材料/设备价，朗为
409-2-1-1-12-62 | 自助缴费机器人生久锁 | 套 | 按实际更换数量，以套为单位计量 | 包含材料/设备价，朗为 IT-1180FL
409-2-1-1-12-63 | 自助缴费机器人生久锁 | 套 | 按实际更换数量，以套为单位计量 | 包含材料/设备价，朗为PS-TCR16-2 V1.1
409-2-1-1-12-64 | 自助缴费机器人铰链 | 套 | 按实际更换数量，以套为单位计量 | 包含材料/设备价，朗为
409-2-1-1-12-65 | 自助缴费机器人外刷卡天线板 | 套 | 按实际更换数量，以套为单位计量 | 包含材料/设备价，朗为
409-2-1-1-12-66 | 自助缴费机器人卡道天线板 | 套 | 按实际更换数量，以套为单位计量 | 包含材料/设备价，朗为
409-2-1-1-12-67 | 自助缴费机器人闸机核心控制器 | 套 | 按实际更换数量，以套为单位计量 | 包含材料/设备价，朗为
409-2-1-1-12-68 | 自助缴费机器人SA输出转接板 | 套 | 按实际更换数量，以套为单位计量 | 包含材料/设备价，朗为
409-2-1-1-12-69 | 自助缴费机器人迷你电脑 | 套 | 按实际更换数量，以套为单位计量 | 包含材料/设备价，朗为
409-2-1-1-12-70 | 自助缴费机器人HDMI线 | 套 | 按实际更换数量，以套为单位计量 | 包含材料/设备价，朗为
409-2-1-1-12-71 | 自助缴费机器人TCR卡机主控板 | 套 | 按实际更换数量，以套为单位计量 | 包含材料/设备价，朗为
409-2-1-1-12-72 | 自助缴费机器人双直流电机驱动板 | 套 | 按实际更换数量，以套为单位计量 | 包含材料/设备价，朗为
409-2-1-1-12-73 | 自助缴费机器人步进电机驱动板 | 套 | 按实际更换数量，以套为单位计量 | 包含材料/设备价，朗为
409-2-1-1-12-74 | 自助缴费机器人核心控制器 | 套 | 按实际更换数量，以套为单位计量 | 包含材料/设备价，朗为
409-2-1-1-12-75 | 自助缴费机器人天线切换控制器 | 套 | 按实际更换数量，以套为单位计量 | 包含材料/设备价，朗为
409-2-1-1-12-76 | 自助缴费机器人语音播放控制器 | 套 | 按实际更换数量，以套为单位计量 | 包含材料/设备价，朗为
409-2-1-1-12-77 | 自助缴费机器人喇叭 | 套 | 按实际更换数量，以套为单位计量 | 包含材料/设备价，朗为
409-2-1-1-12-78 | 自助缴费机器人天花灯（含座） | 套 | 按实际更换数量，以套为单位计量 | 包含材料/设备价，朗为
409-2-1-1-12-79 | 自助缴费机器人户外高亮显示屏 | 套 | 按实际更换数量，以套为单位计量 | 包含材料/设备价，朗为
409-2-1-1-12-80 | 自助缴费机器人排插 | 套 | 按实际更换数量，以套为单位计量 | 包含材料/设备价，朗为
409-2-1-1-12-81 | 自助缴费机器人对讲按钮 | 套 | 按实际更换数量，以套为单位计量 | 包含材料/设备价，朗为
409-2-1-1-12-82 | 自助缴费机器人打印按钮 | 套 | 按实际更换数量，以套为单位计量 | 包含材料/设备价，朗为
409-2-1-1-12-83 | 自助缴费机器人光电管 | 套 | 按实际更换数量，以套为单位计量 | 包含材料/设备价，朗为
409-2-1-1-12-84 | 自助缴费机器人光电管 （TCR16-2卡机光电管电路板2） | 套 | 按实际更换数量，以套为单位计量 | 包含材料/设备价，朗为
409-2-1-1-12-85 | 自助缴费机器人SY113光电管板 | 套 | 按实际更换数量，以套为单位计量 | 包含材料/设备价，朗为
409-2-1-1-12-86 | 自助缴费机器人直流电机 | 套 | 按实际更换数量，以套为单位计量 | 包含材料/设备价，朗为
409-2-1-1-12-87 | 自助缴费机器人步进电机 | 套 | 按实际更换数量，以套为单位计量 | 包含备注修改为：材料/设备价，朗为SY57STH51-1804A丝杆230mm
409-2-1-1-12-88 | 自助缴费机器人步进电机 | 套 | 按实际更换数量，以套为单位计量 | 包含备注修改为：材料/设备价，朗为SY28STH45-0674A
409-2-1-1-12-89 | 自助缴费机器人扫码枪组件 | 套 | 按实际更换数量，以套为单位计量 | 包含材料/设备价，朗为
409-2-1-1-12-90 | 自助缴费机器人打印机 | 套 | 按实际更换数量，以套为单位计量 | 包含材料/设备价，朗为
409-2-1-1-12-91 | 自助缴费机器人打印机适配器 | 套 | 按实际更换数量，以套为单位计量 | 包含材料/设备价，朗为
409-2-1-1-12-92 | 自助缴费机器人监控相机固定支架 | 套 | 按实际更换数量，以套为单位计量 | 包含材料/设备价，朗为
409-2-1-1-12-93 | 自助缴费机器人监控相机 | 套 | 按实际更换数量，以套为单位计量 | 包含材料/设备价，朗为
409-2-1-1-12-94 | 自助缴费机器人工业空调 | 套 | 按实际更换数量，以套为单位计量 | 包含材料/设备价，朗为
409-2-1-1-12-95 | 自助缴费机器人开关电源 | 套 | 按实际更换数量，以套为单位计量 | 包含材料/设备价，朗为
409-2-1-1-12-96 | 自助缴费机器人开关电源 | 套 | 按实际更换数量，以套为单位计量 | 包含材料/设备价，朗为
409-2-1-1-12-97 | 自助缴费机器人工业交换机 | 套 | 按实际更换数量，以套为单位计量 | 包含材料/设备价，朗为
409-2-1-1-12-98 | 自助缴费机器人扫码枪遮阳罩 | 套 | 按实际更换数量，以套为单位计量 | 包含材料/设备价，朗为
409-2-1-1-12-99 | 自助缴费机器人TCR86脚踏 | 套 | 按实际更换数量，以套为单位计量 | 包含材料/设备价，朗为
409-2-1-1-12-100 | 自助缴费机器人风琴罩 | 套 | 按实际更换数量，以套为单位计量 | 包含材料/设备价，朗为
409-2-1-1-12-101 | 自助缴费机器人弹头警灯 | 套 | 按实际更换数量，以套为单位计量 | 包含材料/设备价，朗为
409-2-1-1-12-102 | 自助缴费机器人伸缩机构卡道 | 套 | 按实际更换数量，以套为单位计量 | 包含材料/设备价，朗为
409-2-1-1-12-103 | 自助缴费机器人伸缩机构修复 | 套 | 按实际更换数量，以套为单位计量 | 包含材料/设备价，朗为
409-2-1-1-13 | 自助发卡机/自助缴费机/智能收费亭
409-2-1-1-13-1 | 自助发卡机（独立或嵌入）
409-2-1-1-13-1-1 | 自助发卡机更换发卡机门 | 件 | 按实际更换数量，以件为单位计量 | 包含自助发卡机更换发卡机门等一切与此相关工作。
409-2-1-1-13-1-2 | 自助发卡机更换取卡钣金面罩 | 件 | 按实际更换数量，以件为单位计量 | 包含自助发卡机更换取卡钣金面罩等一切与此相关工作。
409-2-1-1-13-1-3 | 自助发卡机更换发卡头（全新） | 件 | 按实际更换数量，以件为单位计量 | 包含自助发卡机更换发卡头（全新）等一切与此相关工作。
409-2-1-1-13-1-4 | 自助发卡机更换发卡头（返修） | 件 | 按实际更换数量，以件为单位计量 | 包含自助发卡机更换发卡头（返修）等一切与此相关工作。
409-2-1-1-13-1-5 | 自助发卡机更换线缆 | 件 | 按实际更换数量，以件为单位计量 | 包含自助发卡机更换线缆等一切与此相关工作。
409-2-1-1-13-1-6 | 自助发卡机更换发卡控制电路板 | 件 | 按实际更换数量，以件为单位计量 | 包含自助发卡机更换发卡控制电路板等一切与此相关工作。
409-2-1-1-13-1-7 | 自助发卡机更换发卡伸缩传动重要组件 | 件 | 按实际更换数量，以件为单位计量 | 包含自助发卡机发卡伸缩传动重要组件等一切与此相关工作。
409-2-1-1-13-1-8 | 自助发卡机更换发卡伸缩重要零件 | 件 | 按实际更换数量，以件为单位计量 | 包含自助发卡机更换发卡伸缩重要零件等一切与此相关工作。
409-2-1-1-13-1-9 | 自助发卡机更换发卡机有机玻璃面板 | 件 | 按实际更换数量，以件为单位计量 | 包含自助发卡机更换发卡机有机玻璃面板等一切与此相关工作。
409-2-1-1-13-2 | 自助缴费机（独立或嵌入式）
409-2-1-1-13-2-1 | 自助缴费机更换收卡伸缩滑台 | 件 | 按实际更换数量，以件为单位计量 | 包含自助缴费机更换收卡伸缩滑台等一切与此相关工作。
409-2-1-1-13-2-2 | 自助缴费机更换收卡伸缩模块重要零件 | 件 | 按实际更换数量，以件为单位计量 | 包含自助缴费机更换收卡伸缩模块重要零件等一切与此相关工作。
409-2-1-1-13-2-3 | 自助缴费机更换送票伸缩滑台 | 件 | 按实际更换数量，以件为单位计量 | 包含自助缴费机更换送票伸缩滑台等一切与此相关工作。
409-2-1-1-13-2-4 | 自助缴费机更换收卡塑胶面板 | 件 | 按实际更换数量，以件为单位计量 | 包含自助缴费机更换收卡塑胶面板等一切与此相关工作。
409-2-1-1-13-2-5 | 自助缴费机更换收卡有机玻璃面板 | 件 | 按实际更换数量，以件为单位计量 | 包含自助缴费机更换收卡有机玻璃面板等一切与此相关工作。
409-2-1-1-13-2-6 | 自助缴费机更换收卡钣金面罩 | 件 | 按实际更换数量，以件为单位计量 | 包含自助缴费机更换收卡钣金面罩等一切与此相关工作。
409-2-1-1-13-2-7 | 自助缴费机更换收卡塑胶外壳 | 件 | 按实际更换数量，以件为单位计量 | 包含自助缴费机更换收卡塑胶外壳等一切与此相关工作
409-2-1-1-13-2-8 | 自助缴费机更换收卡头（全新） | 件 | 按实际更换数量，以件为单位计量 | 包含自助缴费机更换收卡头（全新）等一切与此相关工作。
409-2-1-1-13-2-9 | 自助缴费机更换收卡头（返修） | 件 | 按实际更换数量，以件为单位计量 | 包含自助缴费机更换收卡头（返修）等一切与此相关工作。
409-2-1-1-13-2-10 | 自助缴费机更换热敏打印机 | 件 | 按实际更换数量，以件为单位计量 | 包含自助缴费机更换热敏打印机等一切与此相关工作。
409-2-1-1-13-2-11 | 更换打印按键 | 件 | 按实际更换数量，以件为单位计量 | 包含更换打印按键等一切与此相关工作。
409-2-1-1-13-3 | 嵌入式/独立式（发卡机、缴费机）共用
409-2-1-1-13-3-1 | 更换独立式缴费机或发卡机钣金箱体 | 件 | 按实际更换数量，以件为单位计量 | 包含更换独立式缴费机或发卡机钣金箱体等一切与此相关工作。
409-2-1-1-13-3-2 | 更换嵌入式缴费机或发卡机钣金箱体 | 件 | 按实际更换数量，以件为单位计量 | 包含更换嵌入式缴费机或发卡机钣金箱体等一切与此相关工作。
409-2-1-1-13-3-3 | 自助发卡机/自助缴费机更换发卡机或缴费机门 | 件 | 按实际更换数量，以件为单位计量 | 包含自助发卡机/自助缴费机更换发卡机或缴费机门等一切与此相关工作。
409-2-1-1-13-3-4 | 自助发卡机/自助缴费机更换语音对讲系统（只限喇叭+音频功放） | 件 | 按实际更换数量，以件为单位计量 | 包含自助发卡机/自助缴费机更换语音对讲系统（只限喇叭+音频功放）等一切与此相关工作
409-2-1-1-13-3-5 | 自助发卡机/自助缴费机更换自助设备控制工控机 | 件 | 按实际更换数量，以件为单位计量 | 包含自助发卡机/自助缴费机更换自助设备控制工控机等一切与此相关工作。
409-2-1-1-13-3-6 | 自助发卡机/自助缴费机更换控制工控机安装钣金组件 | 件 | 按实际更换数量，以件为单位计量 | 包含自助发卡机/自助缴费机更换控制工控机安装钣金组件等一切与此相关工作。
409-2-1-1-13-3-7 | 自助发卡机/自助缴费机更换开关电源 | 件 | 按实际更换数量，以件为单位计量 | 包含自助发卡机/自助缴费机更换开关电源等一切与此相关工作。
409-2-1-1-13-3-8 | 自助发卡机/自助缴费机更换电源安装钣金 | 件 | 按实际更换数量，以件为单位计量 | 包含自助发卡机/自助缴费机更换电源安装钣金等一切与此相关工作。
409-2-1-1-13-3-9 | 自助发卡机/自助缴费机更换显示屏 | 件 | 按实际更换数量，以件为单位计量 | 包含自助发卡机/自助缴费机更换显示屏等一切与此相关工作。
409-2-1-1-13-3-10 | 智能收费亭更换连接线缆 | 件 | 按实际更换数量，以件为单位计量 | 包含智能收费亭更换连接线缆等一切与此相关工作。
409-2-1-1-13-3-11 | 智能收费亭更换语音/取卡/求助/军警/发票打印按键 | 件 | 按实际更换数量，以件为单位计量 | 包含智能收费亭更换语音/取卡/求助/军警/发票打印按键等一切与此相关工作。
409-2-1-1-13-4 | 智能收费亭
409-2-1-1-13-4-1 | 智能收费亭更换智能亭上顶/下底 | 套 | 按实际更换数量，以套为单位计量 | 包含智能收费亭更换智能亭上顶/下底等一切与此相关工作。不含吊车。
409-2-1-1-13-4-2 | 智能收费亭更换智能亭门/门框/自动门锁系统 | 个 | 按实际更换数量，以个为单位计量 | 包含智能收费亭更换智能亭门/门框/自动门锁系统等一切与此相关工作。不含吊车。
409-2-1-1-13-4-3 | 智能收费亭更换智能亭窗上箱体/下箱体/前框/功能箱体/人机箱体 | 套 | 按实际更换数量，以套为单位计量 | 包含智能收费亭更换智能亭窗上箱体/下箱体/前框/功能箱体/人机箱体等一切与此相关工作。不含吊车。
409-2-1-1-13-4-4 | 智能收费亭更换智能亭窗/前框/电控玻璃 | 块 | 按实际更换数量，以块为单位计量 | 包含智能收费亭更换智能亭窗/前框/电控玻璃等一切与此相关工作。不含吊车。
409-2-1-1-13-4-5 | 智能收费亭更换智能亭环境净化控制系统/人机控制系统/车道控制器 | 套 | 按实际更换数量，以套为单位计量 | 包含智能收费亭更换智能亭环境净化控制系统/人机控制系统/车道控制器等一切与此相关工作。
409-2-1-1-13-4-6 | 智能收费亭更换智能桌面/亭内摄像机（POE) | 套 | 按实际更换数量，以套为单位计量 | 包含智能收费亭更换智能桌面/亭内摄像机（POE)等一切与此相关工作。
409-2-1-1-13-4-7 | 智能收费亭更换收费亭整体配线 | 套 | 按实际更换数量，以套为单位计量 | 包含智能收费亭更换收费亭整体配线等一切与此相关工作。
409-2-1-1-13-4-8 | 智能收费亭更换P4框架 | 套 | 按实际更换数量，以套为单位计量 | 包含智能收费亭更换P4框架等一切与此相关工作。
409-2-1-1-13-4-9 | 智能收费亭更换P4屏模组 | 张 | 按实际更换数量，以张为单位计量 | 包含智能收费亭更换P4屏模组等一切与此相关工作。
409-2-1-1-13-4-10 | 智能收费亭更换异步全彩控制卡 | 套 | 按实际更换数量，以套为单位计量 | 包含智能收费亭更换异步全彩控制卡等一切与此相关工作。
409-2-1-1-13-4-11 | 智能收费亭更换转接板 | 套 | 按实际更换数量，以套为单位计量 | 包含智能收费亭更换转接板等一切与此相关工作。
409-2-1-1-13-4-12 | 智能收费亭更换LED照明 | 套 | 按实际更换数量，以套为单位计量 | 包含智能收费亭更换LED照明等一切与此相关工作。
409-2-1-1-13-4-13 | 更换收费亭专用键盘 | 套 | 按实际更换数量，以套为单位计量 | 包含更换收费亭专用键盘等一切与此相关工作。
409-2-1-1-13-4-14 | 更换人机下插座 | 个 | 按实际更换数量，以个为单位计量 | 包含更换人机下插座等一切与此相关工作。
409-2-1-1-13-4-15 | 边角喷漆 | 个 | 按实际更换数量，以个为单位计量 | 包含边角喷漆等一切与此相关工作。
409-2-1-1-13-5 | 其它
409-2-1-1-13-5-1 | 更换电源安装钣金 | 件 | 按实际更换数量，以件为单位计量 | 包含更换电源安装钣金等一切与此相关工作。
409-2-1-1-13-5-2 | 更换智能亭暖脚器/亭内空调/机柜空调 | 个 | 按实际更换数量，以个为单位计量 | 包含更换智能亭暖脚器/亭内空调/机柜空调等一切与此相关工作。
409-2-1-1-13-5-3 | 电源插板8位/空气开关/漏洞保护开关 | 个 | 按实际更换数量，以个为单位计量 | 包含电源插板8位/空气开关/漏洞保护开关等一切与此相关工作。
409-2-1-1-13-5-4 | 整智能收费亭或自助设备箱体喷漆 | 项 | 按实际更换数量，以项为单位计量 | 包含整智能收费亭或自助设备箱体喷漆等一切与此相关工作。
409-2-1-1-13-5-5 | 更换围板 | 个 | 按实际更换数量，以个为单位计量 | 包含更换围板等一切与此相关工作。
409-2-1-1-13-5-6 | 吊车费 | 次 | 按实际更换数量，以次为单位计量 | 包含吊车费等一切与此相关工作。
409-2-1-1-13-5-7 | 更换门、窗活动吊轮等小零件/配件 | 项 | 按实际更换数量，以项为单位计量 | 包含更换门、窗活动吊轮等小零件/配件等一切与此相关工作。
409-2-1-1-13-5-8 | 保养巡检 | 次/亭 | 按实际更换数量，以次/亭为单位计量 | 包含保养巡检等一切与此相关工作。
409-2-1-1-14 | 独立式发卡机
409-2-1-1-14-1 | 独立式发卡机合页 | 套 | 按实际更换数量，以套为单位计量 | 包含材料/设备价，优创
409-2-1-1-14-2 | 独立式发卡机取卡按钮 | 套 | 按实际更换数量，以套为单位计量 | 包含材料/设备价，优创
409-2-1-1-14-3 | 独立式发卡机厚卡卡口部件 | 套 | 按实际更换数量，以套为单位计量 | 包含材料/设备价，优创
409-2-1-1-14-4 | 独立式发卡机卡机机头 | 套 | 按实际更换数量，以套为单位计量 | 包含材料/设备价，优创
409-2-1-1-14-5 | 独立式发卡机门锁 | 套 | 按实际更换数量，以套为单位计量 | 包含材料/设备价，优创
409-2-1-1-14-6 | 独立式发卡机车检器 | 套 | 按实际更换数量，以套为单位计量 | 包含材料/设备价，优创
409-2-1-1-14-7 | 独立式发卡机皮带 | 套 | 按实际更换数量，以套为单位计量 | 包含材料/设备价，优创
409-2-1-1-14-8 | 独立式发卡机旋转到位检测光电管 | 套 | 按实际更换数量，以套为单位计量 | 包含材料/设备价，优创
409-2-1-1-14-9 | 独立式发卡机旋转控制器 | 套 | 按实际更换数量，以套为单位计量 | 包含材料/设备价，优创
409-2-1-1-14-10 | 独立式发卡机升降托卡盒组件 | 套 | 按实际更换数量，以套为单位计量 | 包含材料/设备价，优创
409-2-1-1-14-11 | 独立式发卡机天线板部件 | 套 | 按实际更换数量，以套为单位计量 | 包含材料/设备价，优创
409-2-1-1-14-12 | 独立式发卡机丝杠电机 | 套 | 按实际更换数量，以套为单位计量 | 包含材料/设备价，优创
409-2-1-1-14-13 | 独立式发卡机卡机控制箱 | 套 | 按实际更换数量，以套为单位计量 | 包含材料/设备价，优创
409-2-1-1-15 | 人型智能缴费机器人
409-2-1-1-15-1 | 人型智能缴费机器人相机模组(含尾线) | 套 | 按实际更换数量，以套为单位计量 | 包含材料/设备。
409-2-1-1-15-2 | 人型智能缴费机器人补光灯 | 套 | 按实际更换数量，以套为单位计量 | 包含材料/设备。
409-2-1-1-15-3 | 人型智能缴费机器人监控相机 | 套 | 按实际更换数量，以套为单位计量 | 包含材料/设备。
409-2-1-1-15-4 | 人型智能缴费机器人DC12V风扇 | 套 | 按实际更换数量，以套为单位计量 | 包含材料/设备。
409-2-1-1-15-5 | 人型智能缴费机器人P2.5模组 | 套 | 按实际更换数量，以套为单位计量 | 包含材料/设备。
409-2-1-1-15-6 | 人型智能缴费机器人LED控制卡 | 套 | 按实际更换数量，以套为单位计量 | 包含材料/设备。
409-2-1-1-15-7 | 人型智能缴费机器人TCR卡机主控板 | 套 | 按实际更换数量，以套为单位计量 | 包含材料/设备。
409-2-1-1-15-8 | 人型智能缴费机器人出卡指示灯板（含插针） | 套 | 按实际更换数量，以套为单位计量 | 包含材料/设备。
409-2-1-1-15-9 | 人型智能缴费机器人直流电机 | 套 | 按实际更换数量，以套为单位计量 | 包含材料/设备。
409-2-1-1-15-10 | 人型智能缴费机器人单直流电机驱动板 | 套 | 按实际更换数量，以套为单位计量 | 包含材料/设备。
409-2-1-1-15-11 | 人型智能缴费机器人步进电机 | 套 | 按实际更换数量，以套为单位计量 | 包含材料/设备。
409-2-1-1-15-12 | 人型智能缴费机器人步进电机驱动板 | 套 | 按实际更换数量，以套为单位计量 | 包含材料/设备。
409-2-1-1-15-13 | 人型智能缴费机器人卡机光电管 | 套 | 按实际更换数量，以套为单位计量 | 包含材料/设备。
409-2-1-1-15-14 | 人型智能缴费机器人天线板 | 套 | 按实际更换数量，以套为单位计量 | 包含材料/设备。
409-2-1-1-15-15 | 人型智能缴费机器人二维码缴费机尾线2 | 套 | 按实际更换数量，以套为单位计量 | 包含材料/设备。
409-2-1-1-15-16 | 人型智能缴费机器人指示灯板 | 套 | 按实际更换数量，以套为单位计量 | 包含材料/设备。
409-2-1-1-15-17 | 人型智能缴费机器人8mm镜头 | 套 | 按实际更换数量，以套为单位计量 | 包含材料/设备。
409-2-1-1-15-18 | 人型智能缴费机器人距离检测传感器 | 套 | 按实际更换数量，以套为单位计量 | 包含材料/设备。
409-2-1-1-15-19 | 人型智能缴费机器人光电管 | 套 | 按实际更换数量，以套为单位计量 | 包含材料/设备。
409-2-1-1-15-20 | 人型智能缴费机器人摆动定制电机 | 套 | 按实际更换数量，以套为单位计量 | 包含材料/设备。
409-2-1-1-15-21 | 人型智能缴费机器人摆动定制电机驱动器 | 套 | 按实际更换数量，以套为单位计量 | 包含材料/设备。
409-2-1-1-15-22 | 人型智能缴费机器人打印机组件 | 套 | 按实际更换数量，以套为单位计量 | 包含材料/设备。
409-2-1-1-15-23 | 人型智能缴费机器人对讲按钮 | 套 | 按实际更换数量，以套为单位计量 | 包含材料/设备。
409-2-1-1-15-24 | 人型智能缴费机器人打印按钮 | 套 | 按实际更换数量，以套为单位计量 | 包含材料/设备。
409-2-1-1-15-25 | 人型智能缴费机器人摆动核心控制器 | 套 | 按实际更换数量，以套为单位计量 | 包含材料/设备。
409-2-1-1-15-26 | 人型智能缴费机器人SA输出转接板 | 套 | 按实际更换数量，以套为单位计量 | 包含材料/设备。
409-2-1-1-15-27 | 人型智能缴费机器人工业交换机 | 套 | 按实际更换数量，以套为单位计量 | 包含材料/设备。
409-2-1-1-15-28 | 人型智能缴费机器人DC-DC开关电源 | 套 | 按实际更换数量，以套为单位计量 | 包含材料/设备。
409-2-1-1-15-29 | 人型智能缴费机器人RGB七彩灯带 | 套 | 按实际更换数量，以套为单位计量 | 包含材料/设备。
409-2-1-1-15-30 | 人型智能缴费机器人核心控制器 | 套 | 按实际更换数量，以套为单位计量 | 包含材料/设备。
409-2-1-1-15-31 | 人型智能缴费机器人天线切换控制器 | 套 | 按实际更换数量，以套为单位计量 | 包含材料/设备。
409-2-1-1-15-32 | 人型智能缴费机器人语音播放控制器 | 套 | 按实际更换数量，以套为单位计量 | 包含材料/设备。
409-2-1-1-15-33 | 人型智能缴费机器人喇叭 | 套 | 按实际更换数量，以套为单位计量 | 包含材料/设备。
409-2-1-1-15-34 | 人型智能缴费机器人光电管 （TCR16-2卡机光电管电路板2） | 套 | 按实际更换数量，以套为单位计量 | 包含材料/设备。
409-2-1-1-15-35 | 人型智能缴费机器人智能缴费机器人外壳 | 套 | 按实际更换数量，以套为单位计量 | 包含材料/设备。
409-2-1-1-15-36 | 人型智能缴费机器人智能缴费机器人主体组件 | 套 | 按实际更换数量，以套为单位计量 | 包含材料/设备。
409-2-1-1-15-37 | 人型智能缴费机器人智能缴费机器人 收卡伸缩机构 | 套 | 按实际更换数量，以套为单位计量 | 包含材料/设备。
409-2-1-1-15-38 | 人型智能缴费机器人伸缩面板组件 | 套 | 按实际更换数量，以套为单位计量 | 包含材料/设备。
409-2-1-1-15-39 | 人型智能缴费机器人伸缩结构面板修复 | 套 | 按实际更换数量，以套为单位计量 | 包含材料/设备。
409-2-1-1-15-40 | 人型智能缴费机器人厚卡伸缩机构卡道 | 套 | 按实际更换数量，以套为单位计量 | 包含材料/设备。
409-2-1-1-15-41 | 人型智能缴费机器人锁 | 套 | 按实际更换数量，以套为单位计量 | 包含材料/设备。
409-2-1-1-15-42 | 人型智能缴费机器人热敏纸 | 套 | 按实际更换数量，以套为单位计量 | 包含材料/设备。
409-2-1-1-16 | 镭射一体机（含治超一体机及车型分类功能）
409-2-1-1-16-1 | 镭射一体机 | 套 | 按实际更换数量，以套为单位计量 | 包含材料/设备。
409-2-1-1-16-2 | 镭射一体机拆除 | 套 | 按实际更换数量，以套为单位计量 | 包含镭射一体机拆除等一切与此相关工作
409-2-1-1-16-3 | 镭射一体机安装调试 | 套 | 按实际更换数量，以套为单位计量 | 包含镭射一体机安装调试费等一切与此相关工作
409-2-1-1-17 | 雾灯/手动栏杆/通行信号灯
409-2-1-1-17-1 | 雾灯 | 套 | 按实际更换数量，以套为单位计量 | 包含材料/设备。
409-2-1-1-17-2 | 雾灯主控板 | 套 | 按实际更换数量，以套为单位计量 | 包含材料/设备。
409-2-1-1-17-3 | 雾灯灯板维修 | 套 | 按实际更换数量，以套为单位计量 | 包含材料/设备。
409-2-1-1-17-4 | 雾灯灯板 | 套 | 按实际更换数量，以套为单位计量 | 包含材料/设备。
409-2-1-1-17-5 | 雾灯灯板 | 套 | 按实际更换数量，以套为单位计量 | 包含材料/设备。
409-2-1-1-17-6 | 手动栏杆 | 套 | 按实际更换数量，以套为单位计量 | 包含材料/设备。
409-2-1-1-17-7 | 手动栏杆插销 | 套 | 按实际更换数量，以套为单位计量 | 包含材料/设备。
409-2-1-1-17-8 | 手动栏杆支座 | 套 | 按实际更换数量，以套为单位计量 | 包含材料/设备。
409-2-1-1-17-9 | 手动栏杆臂 | 套 | 按实际更换数量，以套为单位计量 | 包含材料/设备。
409-2-1-1-17-10 | 手动栏杆铝合金杆 | 套 | 按实际更换数量，以套为单位计量 | 包含材料/设备。
409-2-1-1-17-11 | 手动栏杆反光标志牌 | 套 | 按实际更换数量，以套为单位计量 | 包含材料/设备。
409-2-1-1-17-12 | 手动栏杆调整 | 套 | 按实际更换数量，以套为单位计量 | 包含材料/设备。
409-2-1-1-17-13 | 手动栏杆轴承座 | 套 | 按实际更换数量，以套为单位计量 | 包含材料/设备。
409-2-1-1-17-14 | 活动铝管定位环 | 件 | 按实际更换数量，以件为单位计量 | 包含材料/设备。
409-2-1-1-17-15 | 手动栏杆复位弹簧 | 件 | 按实际更换数量，以件为单位计量 | 包含材料/设备。
409-2-1-1-17-16 | 手动栏翻新（上油漆、贴反光膜） | 座 | 按实际更换数量，以座为单位计量 | 包含材料/设备。
409-2-1-1-17-17 | 通行信号灯 | 套 | 按实际更换数量，以套为单位计量 | 包含材料/设备。
409-2-1-1-17-18 | 雾灯/手动栏杆/通行灯拆除 | 套 | 按实际更换数量，以套为单位计量 | 包含雾灯/手动栏杆/通行灯拆除等一切与此相关工作。
409-2-1-1-17-19 | 雾灯/手动栏杆/通行灯安装调试 | 套 | 按实际更换数量，以套为单位计量 | 包含雾灯/手动栏杆/通行灯拆除等一切与此相关工作。
409-2-1-1-18 | ETC辅助交易终端（含立柱)
409-2-1-1-18-1 | ETC辅助交易终端（含立柱) | 套 | 按实际更换数量，以套为单位计量 | 包含材料/设备。
409-2-1-1-18-2 | ETC辅助交易终端设备显示屏 | 套 | 按实际更换数量，以套为单位计量 | 包含材料/设备。
409-2-1-1-18-3 | ETC辅助交易终端设备支撑专用立柱 | 套 | 按实际更换数量，以套为单位计量 | 包含材料/设备。
409-2-1-1-18-4 | ETC辅助交易终端拆除 | 套 | 按实际更换数量，以套为单位计量 | 包含ETC辅助交易终端拆除等一切与此相关工作。
409-2-1-1-18-5 | ETC辅助交易终端安装调试 | 套 | 按实际更换数量，以套为单位计量 | 包含ETC辅助交易终端安装调试费等一切与此相关工作。
409-2-1-1-19 | 车检器/读写器/票据打印机/热敏打印机
409-2-1-1-19-1 | 单通道车辆检测器 | 套 | 按实际更换数量，以套为单位计量 | 包含材料/设备。
409-2-1-1-19-2 | CPC卡读写器 | 套 | 按实际更换数量，以套为单位计量 | 包含材料/设备。
409-2-1-1-19-3 | CPC卡读写器电感/插座/卡座 | 套 | 按实际更换数量，以套为单位计量 | 包含材料/设备。
409-2-1-1-19-4 | CPC卡读写器集成电路 | 套 | 按实际更换数量，以套为单位计量 | 包含材料/设备。
409-2-1-1-19-5 | CPC卡读写器送修检测 | 套 | 按实际更换数量，以套为单位计量 | 包含材料/设备。
409-2-1-1-19-6 | 票据打印机 | 套 | 按实际更换数量，以套为单位计量 | 包含材料/设备。
409-2-1-1-19-7 | 票据打印机色带 | 套 | 按实际更换数量，以套为单位计量 | 包含材料/设备。
409-2-1-1-19-8 | 票据打印机维修机芯、打印头/维修打印头、换头缆/换麻花轴、维修机芯/维修主板 | 套 | 按实际更换数量，以套为单位计量 | 包含材料/设备。
409-2-1-1-19-9 | 票据打印机维修更换搓纸轮 | 套 | 按实际更换数量，以套为单位计量 | 包含材料/设备。
409-2-1-1-19-10 | 票据打印机维修电源板加手扭 | 套 | 按实际更换数量，以套为单位计量 | 包含材料/设备。
409-2-1-1-19-11 | 票据打印机数据线 | 套 | 按实际更换数量，以套为单位计量 | 包含材料/设备价，DB25转CN36针/10米
409-2-1-1-19-12 | 票据打印机维修机芯、更换打印头 | 套 | 按实际更换数量，以套为单位计量 | 包含材料/设备。
409-2-1-1-19-13 | 票据打印机维修（机芯、按钮） | 套 | 按实际更换数量，以套为单位计量 | 包含材料/设备。
409-2-1-1-19-14 | 纸券热敏打印机 | 套 | 按实际更换数量，以套为单位计量 | 包含材料/设备。
409-2-1-1-19-15 | 热敏打印纸 | 卷 | 按实际更换数量，以套为单位计量 | 包含材料/设备价，纸张宽度：57mm；纸张颜色：双面蓝色（蓝底黑字）；纸卷直径：≥50mm；纸张克重：≥65g；纸卷孔内径：≥12mm；纸卷长度：≥18m。
409-2-1-1-19-16 | 读写器/票据打印机/热敏打印机/车检器拆除 | 套 | 按实际更换数量，以套为单位计量 | 包含读写器/票据打印机/热敏打印机/车检器拆除等一切与此相关工作。
409-2-1-1-19-17 | 读写器/票据打印机/热敏打印机/车检器安装 | 套 | 按实际更换数量，以套为单位计量 | 包含读写器/票据打印机/热敏打印机/车检器安装调试费等一切与此相关工作。
409-2-1-1-20 | 收费专用键盘/纸券扫码枪
409-2-1-1-20-1 | 收费专用键盘 | 套 | 按实际更换数量，以套为单位计量 | 包含材料/设备。
409-2-1-1-20-2 | 收费专用键盘检测维修 | 套 | 按实际更换数量，以套为单位计量 | 包含材料/设备。
409-2-1-1-20-3 | 收费专用键盘延长线 | 套 | 按实际更换数量，以套为单位计量 | 包含材料/设备。
409-2-1-1-20-4 | 收费专用键盘数据线10米 | 套 | 按实际更换数量，以套为单位计量 | 包含材料/设备。
409-2-1-1-20-5 | 收费专用键盘外壳 | 套 | 按实际更换数量，以套为单位计量 | 包含材料/设备。
409-2-1-1-20-6 | 纸券扫码枪 | 套 | 按实际更换数量，以套为单位计量 | 包含材料/设备。
409-2-1-1-20-7 | 键盘/纸券扫码枪拆除 | 套 | 按实际更换数量，以套为单位计量 | 包含键盘/纸券扫码枪拆除等一切与此相关工作。
409-2-1-1-20-8 | 键盘/纸券扫码枪安装调试 | 套 | 按实际更换数量，以套为单位计量 | 包含键盘/纸券扫码枪安装调试费等一切与此相关工作。
409-2-1-1-21 | 声光报警器/显示器/车道移动支付设备/绿通设备
409-2-1-1-21-1 | 车道声光报警器 | 台 | 按实际更换数量，以台为单位计量 | 包含材料/设备。
409-2-1-1-21-2 | 车道显示器 | 套 | 按实际更换数量，以套为单位计量 | 包含材料/设备。
409-2-1-1-21-3 | 车道移动支付设备 | 套 | 按实际更换数量，以套为单位计量 | 包含材料/设备。
409-2-1-1-21-4 | 车道移动支付设备扫码枪 | 套 | 按实际更换数量，以套为单位计量 | 包含材料/设备。
409-2-1-1-21-5 | 声光报警器/脚踏报警开关/显示器/车道移动支付设备拆除 | 套 | 按实际更换数量，以套为单位计量 | 包含声光报警器/脚踏报警开关/显示器/车道移动支付设备拆除等一切与此相关工作。
409-2-1-1-21-6 | 声光报警器/显示器/车道移动支付设备安装调试 | 套 | 按实际更换数量，以套为单位计量 | 包含声光报警器/脚踏报警开关/显示器/车道移动支付设备安装调试等一切与此相关工作。
409-2-1-1-21-7 | 车道移动支付设备（挂壁式） | 套 | 按实际更换数量，以套为单位计量 | 包含材料/设备。
409-2-1-1-21-8 | 车道移动支付设备（挂壁式）拆除 | 套 | 按实际更换数量，以套为单位计量 | 包含车道移动支付设备（挂壁式）拆除等一切与此相关工作。
409-2-1-1-21-9 | 车道移动支付设备（挂壁式）安装调试 | 套 | 按实际更换数量，以套为单位计量 | 包含车道移动支付设备（挂壁式）安装调试等一切与此相关工作。
409-2-1-1-21-10 | 绿通查验终端（手机） | 台 | 按实际更换数量，以台为单位计量 | 包含材料/设备。
409-2-1-1-21-11 | 绿通查验软件客户端 | 台 | 按实际更换数量，以台为单位计量 | 包含材料/设备。
409-2-1-1-21-12 | 绿通车强光手电筒 | 台 | 按实际更换数量，以台为单位计量 | 包含材料/设备。
409-2-1-1-21-13 | 绿通车道消毒机 | 个 | 按实际更换数量，以个为单位计量 | 包含材料/设备。
409-2-1-1-21-14 | 绿通手机自拍杆 | 根 | 按实际更换数量，以根为单位计量 | 包含材料/设备。
409-2-1-1-21-15 | 绿通布卷尺 | 个 | 按实际更换数量，以个为单位计量 | 包含材料/设备。
409-2-1-1-21-16 | 太阳能爆闪灯 | 个 | 按实际更换数量，以个为单位计量 | 包含材料/设备。
409-2-1-1-22 | 收费软件
409-2-1-1-22-1 | ETC专用车道收费软件 | 车道 | 按实际更换数量，以车道为单位计量 | 包含ETC专用车道收费软件等一切与此相关工作，含安装调试费。
409-2-1-1-22-2 | 混合车道收费软件 | 车道 | 按实际更换数量，以车道为单位计量 | 包含混合车道收费软件等一切与此相关工作，含安装调试费。
409-2-1-1-22-3 | 快速货车ETC车道软件 | 车道 | 按实际更换数量，以车道为单位计量 | 包含快速货车ETC车道软件等一切与此相关工作，含安装调试费。
409-2-1-1-22-4 | 入口治超软件 | 车道 | 按实际更换数量，以车道为单位计量 | 包含入口治超软件等一切与此相关工作，含安装调试费。
409-2-1-1-22-5 | 车道收费软件升级调试 | 车道 | 按实际更换数量，以车道为单位计量 | 包含车道收费软件升级调试等一切与此相关工作，含安装调试费。
409-2-1-1-22-6 | 自助发卡软件 | 车道 | 按实际更换数量，以车道为单位计量 | 包含自助发卡软件等一切与此相关工作，含安装调试费。
409-2-1-1-22-7 | 自助缴费软件（含移动支付功能） | 车道 | 按实际更换数量，以车道为单位计量 | 包含自助缴费软件（含移动支付功能）等一切与此相关工作，含安装调试费。
409-2-1-1-22-8 | 车道收费软件-移动支付模块 | 车道 | 按实际更换数量，以车道为单位计量 | 包含车道收费软件-移动支付模块等一切与此相关工作，含安装调试费。
409-2-1-1-22-9 | 车道收费软件-移动支付应急通道 | 车道 | 按实际更换数量，以车道为单位计量 | 包含车道收费软件-移动支付应急通道等一切与此相关工作，含安装调试费。
409-2-1-1-22-10 | 车道收费软件-纸券自动化打印 | 车道 | 按实际更换数量，以车道为单位计量 | 包含车道收费软件-纸券自动化打印等一切与此相关工作，含安装调试费。
409-2-1-1-22-11 | 车道收费软件-特情在线计费 | 车道 | 按实际更换数量，以车道为单位计量 | 包含车道收费软件-特情在线计费等一切与此相关工作，含安装调试费。
409-2-1-1-22-12 | 车道收费软件-大数据平台车型车牌识别 | 车道 | 按实际更换数量，以车道为单位计量 | 包含车道收费软件-大数据平台车型车牌识别等一切与此相关工作，含安装调试费。
409-2-1-1-22-13 | 车道收费软件-通行费发票“纸改电” | 车道 | 按实际更换数量，以车道为单位计量 | 包含车道收费软件-通行费发票“纸改电”等一切与此相关工作，含安装调试费。
409-2-1-1-22-14 | 通行费发票补打票系统 | 站 | 按实际更换数量，以站为单位计量 | 包含通行费发票补打票系统等一切与此相关工作，含安装调试费。
409-2-1-1-22-15 | 特情处理平台 | 站 | 按实际更换数量，以站为单位计量 | 包含特情处理平台等一切与此相关工作，含安装调试费。
409-2-1-1-22-16 | 特请处理APP | 车道 | 按实际更换数量，以车道为单位计量 | 包含特请处理APP等一切与此相关工作，含安装调试费。
409-2-1-1-23 | 普通收费亭及钢制品
409-2-1-1-23-1 | 普通收费亭
409-2-1-1-23-1-1 | 普通单向不锈钢收费亭（含空调） | 套 | 按实际更换数量，以套为单位计量 | 2400*900*高2650，包含普通单向不锈钢收费亭（含空调）、吊装等一切与此相关工作。
409-2-1-1-23-1-2 | 普通单向不锈钢收费亭（含空调） | 套 | 按实际更换数量，以套为单位计量 | 2000*900*高2175，包含普通单向不锈钢收费亭（含空调）、吊装等一切与此相关工作。
409-2-1-1-23-1-3 | 普通单向不锈钢收费亭（含空调） | 套 | 按实际更换数量，以套为单位计量 | 1500*900*高2175，包含普通单向不锈钢收费亭（含空调）、吊装等一切与此相关工作。
409-2-1-1-23-1-4 | 普通单向不锈钢收费亭（含空调） | 套 | 按实际更换数量，以套为单位计量 | 2500mm长*1100mm宽，包含普通单向不锈钢收费亭（含空调）、吊装等一切与此相关工作。
409-2-1-1-23-1-5 | 普通不锈钢收费亭（含空调） | 套 | 按实际更换数量，以套为单位计量 | 3150mm长*1100mm宽，包含普通不锈钢收费亭（含空调）、吊装等一切与此相关工作。
409-2-1-1-23-1-6 | 普通单向不锈钢收费亭（含空调） | 套 | 按实际更换数量，以套为单位计量 | 2500mm长1500/1550/1560mm宽，包含普通单向不锈钢收费亭（含空调）、吊装等一切与此相关工作。
409-2-1-1-23-1-7 | 普通单向不锈钢收费亭（不含空调） | 套 | 按实际更换数量，以套为单位计量 | 2500*1100，包含普通单向不锈钢收费亭、吊装等一切与此相关工作。
409-2-1-1-23-1-8 | 普通单向不锈钢收费亭（不含空调） | 套 | 按实际更换数量，以套为单位计量 | 2700*1100，包含普通单向不锈钢收费亭（不含空调）、吊装等一切与此相关工作。
409-2-1-1-23-1-9 | 新型单向不锈钢收费亭（含空调） | 套 | 按实际更换数量，以套为单位计量 | 1100mm宽，包含新型单向不锈钢收费亭（含空调）、吊装等一切与此相关工作。
409-2-1-1-23-1-10 | 新型单向不锈钢收费亭（含空调） | 套 | 按实际更换数量，以套为单位计量 | 1600mm宽，包含新型单向不锈钢收费亭（含空调）、吊装等一切与此相关工作。
409-2-1-1-23-1-11 | 新型单向不锈钢收费亭（含空调） | 套 | 按实际更换数量，以套为单位计量 | 1500mm宽，包含新型单向不锈钢收费亭（含空调）、吊装等一切与此相关工作。
409-2-1-1-23-1-12 | 新型单向无指纹不锈钢收费亭（外饰亚克力板，内饰木纹板，含空调） | 套 | 按实际更换数量，以套为单位计量 | 1000mm宽2000mm长，包含新型单向无指纹不锈钢收费亭（外饰亚克力板，内饰木纹板，含空调）、吊装等一切与此相关工作。
409-2-1-1-23-1-13 | 新型无指纹不锈钢收费亭（外饰亚克力板，内饰木纹板，含空调） | 套 | 按实际更换数量，以套为单位计量 | 2000mm宽3000mm长，包含新型无指纹不锈钢收费亭（外饰亚克力板，内饰木纹板，含空调）、吊装等一切与此相关工作。
409-2-1-1-23-1-14 | 收费亭拆除、运输 | 套 | 按实际更换数量，以套为单位计量 | 包收费亭拆除、吊装等一切与此相关工作。
409-2-1-1-23-1-15 | 收费亭安装 | 套 | 按实际更换数量，以套为单位计量 | 包收费亭安装、吊装等一切与此相关工作。
409-2-1-1-23-1-16 | 收费亭加装台面 | 套 | 按实际更换数量，以套为单位计量 | 580*940*500H,包含收费亭加装台面等一切与此相关工作。
409-2-1-1-23-1-17 | 收费亭座椅（不含坐垫及脚踏） | 套 | 按实际更换数量，以套为单位计量 | 包含收费亭座椅（不含坐垫及脚踏）等一切与此相关工作。
409-2-1-1-23-1-18 | 收费亭座椅坐垫 | 套 | 按实际更换数量，以套为单位计量 | 包含收费亭座椅坐垫等一切与此相关工作。
409-2-1-1-23-1-19 | 收费亭内座椅脚踏 | 套 | 按实际更换数量，以套为单位计量 | 包含收费亭座椅脚踏等一切与此相关工作。
409-2-1-1-23-1-20 | 收费亭维修 | 套 | 按实际更换数量，以套为单位计量 | 包含收费亭切割等一切与此相关工作。
409-2-1-1-23-1-21 | 收费亭门锁 | 套 | 按实际更换数量，以套为单位计量 | 包含收费亭门锁等一切与此相关工作。
409-2-1-1-23-1-22 | 收费亭切割 | 套 | 按实际更换数量，以套为单位计量 | 包含收费亭切割等一切与此相关工作。
409-2-1-1-23-1-23 | 收费亭后门玻璃 | 件 | 按实际更换数量，以件为单位计量 | 高119，宽78，包含收费亭后门玻璃等一切与此相关工作，含安装调试费
409-2-1-1-23-1-24 | 收费亭侧玻璃 | 件 | 按实际更换数量，以件为单位计量 | 1200mm*775mm，包含收费亭侧玻璃、拆除安装等一切与此相关工作。
409-2-1-1-23-1-25 | 收费亭上侧不锈钢板 | 件 | 按实际更换数量，以件为单位计量 | 包含收费亭上侧不锈钢板、拆除安装等一切与此相关工作。
409-2-1-1-23-1-26 | 收费亭R100 1/4圆不锈钢异型管 | 支 | 按实际更换数量，以支为单位计量 | 包含收费亭R100 1/4圆不锈钢异型管、拆除安装等一切与此相关工作。
409-2-1-1-23-1-27 | 收费亭扶正固定 | 套 | 按实际更换数量，以套为单位计量 | 包含收费亭扶正固定、安装等一切与此相关工作。
409-2-1-1-23-1-28 | 收费窗总成（钢化玻璃） | 套 | 按实际更换数量，以套为单位计量 | 包含收费窗总成（钢化玻璃）等一切与此相关工作。
409-2-1-1-23-1-29 | 收费窗玻璃（钢化玻璃） | 件 | 按实际更换数量，以件为单位计量 | 包含收费窗玻璃（钢化玻璃等一切与此相关工作。
409-2-1-1-23-1-30 | 收费窗上玻璃 | 件 | 按实际更换数量，以件为单位计量 | 包含收费窗上玻璃等一切与此相关工作。
409-2-1-1-23-1-31 | 收费窗合页铰 | 件 | 按实际更换数量，以件为单位计量 | 包含收费亭窗合页铰等一切与此相关工作。
409-2-1-1-23-1-32 | 玻璃窗胶条 | 米 | 按实际更换数量，以米为单位计量 | 包含玻璃窗胶条等一切与此相关工作。
409-2-1-1-23-1-33 | 收费亭侧玻璃（钢化玻璃） | 件 | 按实际更换数量，以件为单位计量 | 包含收费亭侧玻璃（钢化玻璃）等一切与此相关工作。
409-2-1-1-23-1-34 | 收费亭正前玻璃（钢化玻璃） | 件 | 按实际更换数量，以件为单位计量 | 包含收费亭正前玻璃（钢化玻璃）等一切与此相关工作。
409-2-1-1-23-1-35 | 后玻璃（钢化玻璃） | 件 | 按实际更换数量，以件为单位计量 | 包含后玻璃（钢化玻璃）等一切与此相关工作。
409-2-1-1-23-1-36 | 不锈钢门 | 件 | 按实际更换数量，以件为单位计量 | 包含不锈钢门等一切与此相关工作。
409-2-1-1-23-1-37 | 50×50×1.5㎜不锈钢方管 | 件 | 按实际更换数量，以件为单位计量 | 包含50×50×1.5㎜不锈钢方管等一切与此相关工作。
409-2-1-1-23-1-38 | 50R(1/4)圆异形不锈钢管 | 件 | 按实际更换数量，以件为单位计量 | 包含50R(1/4)圆异形不锈钢管（2.63米/条）等一切与此相关工作。
409-2-1-1-23-1-39 | 防静电地板胶3㎜厚 | 件 | 按实际更换数量，以件为单位计量 | 包含防静电地板胶3㎜厚等一切与此相关工作。
409-2-1-1-23-1-40 | 不锈钢抽屉 | 件 | 按实际更换数量，以件为单位计量 | 包含不锈钢抽屉等一切与此相关工作。
409-2-1-1-23-1-41 | 后门玻璃 | 件 | 按实际更换数量，以件为单位计量 | 包含后门玻璃等一切与此相关工作。
409-2-1-1-23-1-42 | 顶部左右上侧板 | 件 | 按实际更换数量，以件为单位计量 | 包含顶部左右上侧板等一切与此相关工作。
409-2-1-1-23-1-43 | 亭两侧下不锈钢板 | 件 | 按实际更换数量，以件为单位计量 | 包含亭两侧下不锈钢板等一切与此相关工作。
409-2-1-1-23-1-44 | 顶部前不锈钢板 | 件 | 按实际更换数量，以件为单位计量 | 包含顶部前不锈钢板等一切与此相关工作。
409-2-1-1-23-1-45 | 前下侧不锈钢板 | 件 | 按实际更换数量，以件为单位计量 | 包含前下册不锈钢板等一切与此相关工作。
409-2-1-1-23-1-46 | 顶部后不锈钢板 | 件 | 按实际更换数量，以件为单位计量 | 包含顶部后不锈钢板等一切与此相关工作。
409-2-1-1-23-1-47 | 亭后中侧不锈钢板 | 件 | 按实际更换数量，以件为单位计量 | 包含亭后中侧不锈钢板等一切与此相关工作。
409-2-1-1-23-1-48 | 后门不锈钢板 | 件 | 按实际更换数量，以件为单位计量 | 包含后门不锈钢板等一切与此相关工作。
409-2-1-1-23-1-49 | 亭后下侧不锈钢板 | 件 | 按实际更换数量，以件为单位计量 | 包含亭后下侧不锈钢板等一切与此相关工作。
409-2-1-1-23-1-50 | 38×25矩形管 | 米 | 按实际更换数量，以米为单位计量 | 包含38×25矩形管等一切与此相关工作。
409-2-1-1-23-1-51 | 收费亭防撞钢护栏 | 排 | 按实际更换数量，以排为单位计量 | 包含收费亭防撞钢护栏等一切与此相关工作。
409-2-1-1-23-1-52 | 收费窗升降器 | 套 | 按实际更换数量，以套为单位计量 | 包含收费窗升降器等一切与此相关工作
409-2-1-1-23-1-53 | 收费窗不锈钢护壳 | 件 | 按实际更换数量，以件为单位计量 | 包含收费窗不锈钢护壳等一切与此相关工作
409-2-1-1-23-1-54 | 后掩门密封胶条 | 米 | 按实际更换数量，以米为单位计量 | 包含后掩门密封胶条等一切与此相关工作。
409-2-1-1-23-1-55 | 收费亭门锁 | 把 | 按实际更换数量，以把为单位计量 | 包含收费亭门锁等一切与此相关工作。
409-2-1-1-23-1-56 | 不锈钢门铰 | 对 | 按实际更换数量，以对为单位计量 | 包含不锈钢门铰等一切与此相关工作。
409-2-1-1-23-1-57 | 不锈钢收费台 | 个 | 按实际更换数量，以个为单位计量 | 包含不锈钢收费台等一切与此相关工作。
409-2-1-1-23-1-58 | 抽屉支架 | 套 | 按实际更换数量，以套为单位计量 | 包含抽屉支架等一切与此相关工作。
409-2-1-1-23-1-59 | 门限位 | 套 | 按实际更换数量，以套为单位计量 | 包含门限位等一切与此相关工作。
409-2-1-1-23-1-60 | 中间泡沫板 | 件 | 按实际更换数量，以件为单位计量 | 包含中间泡沫板等一切与此相关工作。
409-2-1-1-23-1-61 | PVC内饰板 | 件 | 按实际更换数量，以件为单位计量 | 包含PVC内饰板等一切与此相关工作。
409-2-1-1-23-1-62 | PVC天花板 | 套 | 按实际更换数量，以套为单位计量 | 包含PVC天花板等一切与此相关工作。
409-2-1-1-23-1-63 | 天花承托方管(不锈钢) | 套 | 按实际更换数量，以套为单位计量 | 包含天花承托方管(不锈钢)等一切与此相关工作。
409-2-1-1-23-1-64 | 光管盘 | 套 | 按实际更换数量，以套为单位计量 | 包含光管盘等一切与此相关工作。
409-2-1-1-23-1-65 | 不锈钢背景音乐箱 | 个 | 按实际更换数量，以个为单位计量 | 包含不锈钢背景音乐箱等一切与此相关工作。
409-2-1-1-23-1-66 | 亭内装饰更换 | 套 | 按实际更换数量，以套为单位计量 | 包含亭内装饰更换等一切与此相关工作。
409-2-1-1-23-1-67 | 收费椅 | 张 | 按实际更换数量，以张为单位计量 | 包含收费椅等一切与此相关工作。
409-2-1-1-23-1-68 | 语音箱 | 个 | 按实际更换数量，以个为单位计量 | 包含语音箱等一切与此相关工作。
409-2-1-1-23-1-69 | 打窗户玻璃胶 | m2 | 按实际更换数量，以m2为单位计量 | 包含打窗户玻璃胶等一切与此相关工作。
409-2-1-1-23-1-70 | 阳光板更换 | m2 | 按实际更换数量，以m2为单位计量 | 包含阳光板更换等一切与此相关工作。
409-2-1-1-23-1-71 | 收费亭阳光板雨棚 | m2 | 按实际更换数量，以m2为单位计量 | 包含收费亭阳光板雨棚等一切与此相关工作。
409-2-1-1-23-1-72 | 更换窗锁 | 个 | 按实际更换数量，以个为单位计量 | 包含更换窗锁等一切与此相关工作。
409-2-1-1-23-1-73 | 更换门铰 | 付 | 按实际更换数量，以付为单位计量 | 包含更换门铰等一切与此相关工作。
409-2-1-1-23-1-74 | 更换门拉手 | 套 | 按实际更换数量，以套为单位计量 | 包含更换门拉手等一切与此相关工作。
409-2-1-1-23-1-75 | 闭门器 | 把 | 按实际更换数量，以把为单位计量 | 包含闭门器等一切与此相关工作
409-2-1-1-23-1-76 | 亚克力 | m2 | 按实际更换数量，以m2为单位计量 | 包含亚克力等一切与此相关工作。
409-2-1-1-23-1-77 | 玻璃膜 | m2 | 按实际更换数量，以m2为单位计量 | 包含玻璃膜等一切与此相关工作。
409-2-1-1-23-1-78 | 收费亭报警器支架 | 个 | 按实际更换数量，以个为单位计量 | 包含收费亭报警器支架等一切与此相关工作。
409-2-1-1-23-1-79 | 亭架变形调正 | 宗 | 按实际更换数量，以宗为单位计量 | 包含亭架变形调正等一切与此相关工作。
409-2-1-1-23-1-80 | 收费亭补漏 | 个 | 按实际更换数量，以个为单位计量 | 包含收费亭补漏等一切与此相关工作。
409-2-1-1-23-1-81 | 脱焊焊接修复 | 处 | 按实际更换数量，以处为单位计量 | 包含脱焊焊接修复等一切与此相关工作。
409-2-1-1-23-1-82 | 中间窗链条 | 条 | 按实际更换数量，以条为单位计量 | 包含中间窗链条等一切与此相关工作。
409-2-1-1-23-1-83 | 中间窗链条导向齿轮 | 件 | 按实际更换数量，以件为单位计量 | 包含中间窗链条导向齿轮等一切与此相关工作。
409-2-1-1-23-1-84 | 中间窗链条导向齿轮支架 | 套 | 按实际更换数量，以套为单位计量 | 包含中间窗链条导向齿轮支架等一切与此相关工作。
409-2-1-1-23-1-85 | 中间窗导轨 | 件 | 按实际更换数量，以件为单位计量 | 包含中间窗导轨等一切与此相关工作。
409-2-1-1-23-1-86 | 中间窗加强撑角 | 件 | 按实际更换数量，以件为单位计量 | 包含中间窗加强撑角等一切与此相关工作。
409-2-1-1-23-1-87 | 不锈钢收费椅座板 | 件 | 按实际更换数量，以件为单位计量 | 包含不锈钢收费椅座板等一切与此相关工作。
409-2-1-1-23-1-88 | 不锈钢收费椅背靠 | 件 | 按实际更换数量，以件为单位计量 | 包含不锈钢收费椅背靠等一切与此相关工作。
409-2-1-1-23-1-89 | 收费椅不锈钢管Φ32 | 米 | 按实际更换数量，以米为单位计量 | 包含收费椅不锈钢管Φ32等一切与此相关工作。
409-2-1-1-23-1-90 | 收费亭格栅灯盘30*60 | 套 | 按实际更换数量，以套为单位计量。 | 包括收费亭格栅灯盘等一切与此相关工作。
409-2-1-1-23-2 | 金属制品
409-2-1-1-23-2-1 | 高速自动栏杆机钣金维修 | 套 | 按实际更换数量，以套为单位计量 | 包含高速自动栏杆机钣金维修等一切与此相关工作。
409-2-1-1-23-2-2 | 光栅钣金维修 | 套 | 按实际更换数量，以套为单位计量 | 包含光栅钣金维修等一切与此相关工作。
409-2-1-1-23-2-3 | 不锈钢层架 | 套 | 按实际更换数量，以套为单位计量 | 990*480*500H,包含不锈钢层架等一切与此相关工作。
409-2-1-1-23-2-4 | 车牌识别器安装护罩孔位加深加工 | 套 | 按实际更换数量，以套为单位计量 | 包含车牌识别器安装护罩孔位加深加工等一切与此相关工作。
409-2-1-1-23-2-5 | 不锈钢检修爬梯 | 米 | 按实际更换数量，以米为单位计量 | 包含不锈钢检修爬梯、安装等一切与此相关工作。
409-2-1-1-23-2-6 | 1.5米高护栏 | 米 | 按实际更换数量，以米为单位计量 | 990*480*500H，包含1.5米高护栏、安装等一切与此相关工作。
409-2-1-1-23-2-7 | L型盖板（含隔热材料） | 米 | 按实际更换数量，以米为单位计量 | 400*560mm，包含L型盖板（含隔热材料）、安装等一切与此相关工作。
409-2-1-1-23-2-8 | 不锈钢万向转接头 | 套 | 按实际更换数量，以套为单位计量 | 210*210*180H,包含不锈钢万向转接头等一切与此相关工作。
409-2-1-1-23-2-9 | 不锈钢红外光栅支架 | 套 | 按实际更换数量，以套为单位计量 | 50*380*50H包含不锈钢红外光栅支架等一切与此相关工作。
409-2-1-1-23-2-10 | 金属构件油漆 | m2 | 按实际更换数量，以m2为单位计量 | 包含金属构件油漆等一切与此相关工作。
409-2-1-1-23-2-11 | 防撞柱油漆 | 桶 | 按实际更换数量，以桶为单位计量 | 包含材料/设备价，每桶5KG
409-2-1-1-23-2-12 | 不锈钢地脚板3mm | 平方 | 按实际更换数量，以平方为单位计量 | 包含不锈钢地脚板3mm等一切与此相关工作。
409-2-1-1-23-2-13 | 1.0㎜不锈钢板磨砂板 | 平方 | 按实际更换数量，以平方为单位计量 | 包含1.0㎜不锈钢板磨砂板等一切与此相关工作。
409-2-1-1-23-2-14 | 50×50×1.5㎜不锈钢管 | 米 | 按实际更换数量，以米为单位计量 | 包含50×50×1.5㎜不锈钢管等一切与此相关工作。
409-2-1-1-23-2-15 | 38×25×1.5㎜不锈钢管 | 米 | 按实际更换数量，以米为单位计量 | 包含38×25×1.5㎜不锈钢管等一切与此相关工作。
409-2-1-1-23-2-16 | 90×25×1.5㎜不锈钢管 | 米 | 按实际更换数量，以米为单位计量 | 包含90×25×1.5㎜不锈钢管等一切与此相关工作。
409-2-1-1-23-2-17 | 50×25×1.2㎜不锈钢管 | 米 | 按实际更换数量，以米为单位计量 | 包含50×25×1.2㎜不锈钢管等一切与此相关工作。
409-2-1-1-23-2-18 | 32×16×1.0㎜不锈钢管 | 米 | 按实际更换数量，以米为单位计量 | 包含32×16×1.0㎜不锈钢管等一切与此相关工作。
409-2-1-1-23-2-19 | Φ50×1.2不锈钢管 | 米 | 按实际更换数量，以米为单位计量 | 包含Φ50×1.2不锈钢管等一切与此相关工作。
409-2-1-1-23-2-20 | 不锈钢安全门通道门 | 座 | 按实际更换数量，以座为单位计量 | 包含不锈钢安全门通道门等一切与此相关工作。
409-2-1-1-23-2-21 | 安全门维修（加固搞水泥） | 个 | 按实际更换数量，以个为单位计量 | 包含安全门维修（加固搞水泥）等一切与此相关工作。
409-2-1-1-23-2-22 | 电滋吸新款安全通道门 | 座 | 按实际更换数量，以座为单位计量 | 包含电滋吸新款安全通道门等一切与此相关工作。
409-2-1-1-23-2-23 | 电滋吸新款安全通道门维修 | 宗 | 按实际更换数量，以宗为单位计量 | 包含电滋吸新款安全通道门维修等一切与此相关工作。
409-2-1-1-23-2-24 | 便民不锈钢箱维修 | 个 | 按实际更换数量，以个为单位计量 | 包含便民不锈钢箱维修等一切与此相关工作。
409-2-1-1-23-3 | 智慧收费亭
409-2-1-1-23-3-1 | 智慧收费亭亭内空调 | 台 | 按实际更换数量，以台为单位计量 | 包含材料/设备。
409-2-1-1-23-3-2 | 智慧收费亭亭内空调压缩机 | 台 | 按实际更换数量，以台为单位计量 | 包含材料/设备。
409-2-1-1-23-3-3 | 智慧收费亭亭内空调维修 | 台 | 按实际更换数量，以台为单位计量 | 包含材料/设备。
409-2-1-1-23-3-4 | 智慧收费亭亭内主卡 | 张 | 按实际更换数量，以张为单位计量 | 包含材料/设备。
409-2-1-1-23-3-5 | 智慧收费亭亭内副卡 | 张 | 按实际更换数量，以张为单位计量 | 包含材料/设备。
409-2-1-1-23-3-6 | 智慧收费亭12V主卡电源 | 个 | 按实际更换数量，以个为单位计量 | 包含材料/设备。
409-2-1-1-23-3-7 | 智慧收费亭平板电脑 | 台 | 按实际更换数量，以台为单位计量 | 包含材料/设备。
409-2-1-1-23-3-8 | 智慧收费亭平板电脑维修 | 台 | 按实际更换数量，以台为单位计量 | 包含材料/设备。
409-2-1-1-23-3-9 | 智慧收费亭亭内照明灯 | 盏 | 按实际更换数量，以盏为单位计量 | 包含材料/设备。
409-2-1-1-23-3-10 | 智慧收费亭亭内两侧灯带 | 条 | 按实际更换数量，以条为单位计量 | 包含材料/设备。
409-2-1-1-23-3-11 | 智慧收费亭亭内蓝牙音箱 | 台 | 按实际更换数量，以台为单位计量 | 包含材料/设备。
409-2-1-1-23-3-12 | 智慧收费亭LED广告屏模块（P5全彩，160*160mm） | 块 | 按实际更换数量，以块为单位计量 | 包含材料/设备。
409-2-1-1-23-3-13 | 智慧收费亭19寸翻转器 | 台 | 按实际更换数量，以台为单位计量 | 包含材料/设备。
409-2-1-1-23-3-14 | 智慧收费亭19寸翻转器维修 | 台 | 按实际更换数量，以台为单位计量 | 包含材料/设备。
409-2-1-1-23-3-15 | 智慧收费亭玻璃(前窗固定玻璃（1286mm*916mm）) | 个 | 按实际更换数量，以个为单位计量 | 包含材料/设备。
409-2-1-1-23-3-16 | 智慧收费亭触摸门禁 | 个 | 按实际更换数量，以个为单位计量 | 包含材料/设备。
409-2-1-1-23-3-17 | 智慧收费亭红外安全对射主机 | 个 | 按实际更换数量，以个为单位计量 | 包含材料/设备。
409-2-1-1-23-3-18 | 智慧收费亭安全光线感应器 | 双 | 按实际更换数量，以双为单位计量 | 包含材料/设备。
409-2-1-1-23-3-19 | 智能收费亭拆除（含亭内供电、空调、监控设备、收费设备，20KM内运输） | 套 | 按实际发生数量，以套为单位计量 | 包含智能收费亭拆除（含亭内供电、空调、监控设备、收费设备，20KM内运输）等一切与此相关工作。
409-2-1-1-23-3-20 | 智能收费亭安装调试（含亭内供电、空调、监控设备、收费设备） | 套 | 按实际发生数量，以套为单位计量 | 包含智能收费亭安装调试（含亭内供电、空调、监控设备、收费设备）等一切与此相关工作。
409-2-1-1-23-3-21 | 不锈钢收费亭拆除（含亭内供电、空调、监控设备、收费设备，20KM内运输） | 套 | 按实际发生数量，以套为单位计量 | 包含不锈钢收费亭拆除（含亭内供电、空调、监控设备、收费设备，20KM内运输）等一切与此相关工作。
409-2-1-1-23-3-22 | 不锈钢收费亭安装调试（含亭内供电、空调、监控设备、收费设备） | 套 | 按实际发生数量，以套为单位计量 | 包含不锈钢收费亭安装调试（含亭内供电、空调、监控设备、收费设备）等一切与此相关工作。
409-2-1-1-24 | 土建施工
409-2-1-1-24-1 | 地感线圈 | 个 | 按实际更换数量，以个为单位计量 | 包含地感线圈等一切与此相关工作。
409-2-1-1-24-2 | 路侧读写单元基础 | 个 | 按实际更换数量，以个为单位计量 | 1000*1000*1500，C40,包含路侧读写单元基础等一切与此相关工作。
409-2-1-1-24-3 | 车道设备基础500*500*550mm | 个 | 按实际更换数量，以个为单位计量 | 包含车道设备基础500*500*550mm等一切与此相关工作。
409-2-1-1-24-4 | 车道设备基础400*400*400mm | 个 | 按实际更换数量，以个为单位计量 | 包含车道设备基础400*400*400mm等一切与此相关工作。
409-2-1-1-24-5 | 车道设备基础400*400*350mm | 个 | 按实际更换数量，以个为单位计量 | 包含车道设备基础400*400*350mm等一切与此相关工作。
409-2-1-1-24-6 | 独立式缴费机/发卡机基础 | 个 | 按实际更换数量，以个为单位计量 | 800*800*600，C30,包含独立式缴费机/发卡机基础等一切与此相关工作。
409-2-1-1-24-7 | 收费亭基础 | 个 | 按实际更换数量，以个为单位计量 | 0.92m3C15，3.06m3C30，106.1kg钢筋φ12，42.58kg钢筋φ8，0.9m排水管φ114*4.5等。包含收费亭基础等一切与此相关工作。
409-2-1-1-24-8 | 车道线管改造及岛面恢复 | 项 | 按实际更换数量，以项为单位计量 | 包含车道线管改造及岛面恢复等一切与此相关工作。
409-2-1-1-24-9 | 岛面恢复(收费亭拆除后基坑混凝土回填平整) | 项 | 按实际更换数量，以项为单位计量 | 3300*2200*80，C30,包含岛面恢复(收费亭拆除后基坑混凝土回填平整)等一切与此相关工作。
409-2-1-1-24-10 | 路侧读写单元基础及钢筋人工拆除（含淤泥清运） | 套 | 按实际更换数量，以套为单位计量 | 1000*1000*1500，C40,包含路侧读写单元基础及钢筋人工拆除（含淤泥清运）等一切与此相关工作。
409-2-1-1-24-11 | 基础笼700*600*1300mm | 套 | 按实际更换数量，以套为单位计量 | 包含材料/设备。
409-2-1-1-24-12 | 收费亭四周防撞钢结构 | 套 | 按实际更换数量，以套为单位计量 | 5700长*1600宽，包含收费亭四周防撞钢结构、安装等一切与此相关工作。
409-2-1-1-24-13 | 收费亭四周防撞钢结构拆除（含运输） | 套 | 按实际更换数量，以套为单位计量 | 包含收费亭四周防撞钢结构拆除（含运输）等一切与此相关工作。
409-2-1-1-24-14 | 收费亭拱门防撞柱安装（含混凝土包封） | 套 | 按实际更换数量，以套为单位计量 | 包含收费亭拱门防撞柱安装（含混凝土包封）等一切与此相关工作。
409-2-1-1-24-15 | 收费亭两侧防护栏 | 套 | 按实际更换数量，以套为单位计量 | 4100*900mm，包含收费亭两侧防护栏、安装等一切与此相关工作。
409-2-1-1-24-16 | 收费亭防护栏切割 | 套 | 按实际更换数量，以套为单位计量 | 包含收费亭防护栏切割等一切与此相关工作。
409-2-1-1-24-17 | 收费亭两侧防护栏拆除（含运输） | 套 | 按实际更换数量，以套为单位计量 | 包含收费亭两侧防护栏拆除（含运输）等一切与此相关工作。
409-2-1-1-24-18 | 收费亭拆除后收费岛防撞墙拆除 | 项 | 按实际更换数量，以项为单位计量 | 包含收费亭拆除后收费岛防撞墙拆除等一切与此相关工作。
409-2-1-1-24-19 | 收费亭拆除后收费岛防撞墙恢复 | 项 | 按实际更换数量，以项为单位计量 | 包含收费亭拆除后收费岛防撞墙恢复等一切与此相关工作。
409-2-1-1-24-20 | PVC红白防撞柱 | 条 | 按实际更换数量，以条为单位计量 | 包含PVC红白防撞柱等一切与此相关工作。
409-2-1-1-24-21 | 超强级反光膜 | m2 | 按实际更换数量，以m2为单位计量 | 包含超强级反光膜等一切与此相关工作。
409-2-1-1-24-22 | 工程级反光膜 | m2 | 按实际更换数量，以m2为单位计量 | 包含工程级反光膜等一切与此相关工作。
409-2-1-1-24-23 | 钢管贴膜防撞栏杆 | 米 | 按实际发生的数量，以米为单位计量。 | 包括钢管贴膜防撞栏杆的材料、安装等一切与此相关工作。
409-2-1-1-24-24 | 治超一体化摄像机治超摄像机防撞架 | 个 | 按实际更换数量，以个为单位计量 | 包含材料/设备。
409-2-1-1-24-25 | 治超一体化摄像机治超摄像机防撞架维修 | 个 | 按实际更换数量，以个为单位计量 | 包含治超一体化摄像机治超摄像机防撞架维修等一切与此相关工作。
409-2-1-1-24-26 | 治超一体化摄像机治超摄像机防撞架拆除 | 个 | 按实际更换数量，以个为单位计量 | 包含治超一体化摄像机治超摄像机防撞架拆除等一切与此相关工作。
409-2-1-1-24-27 | 治超一体化摄像机治超摄像机防撞架安装 | 个 | 按实际更换数量，以个为单位计量 | 包含治超一体化摄像机治超摄像机防撞架安装等一切与此相关工作。
409-2-1-2 | 超限检测系统
409-2-1-2-1 | 双称台称重设备
409-2-1-2-1-1 | 双称台称重设备 | 套 | 按实际更换数量，以套为单位计量 | 包含双称台称重设备、安装调试、首次检定等一切与此相关工作。
409-2-1-2-1-2 | 双秤台式动态汽车衡
409-2-1-2-1-2-1 | 双秤台称重设备传感器 | 只 | 按实际更换数量，以只为单位计量 | 包含材料/设备。
409-2-1-2-1-2-2 | 双秤台称重设备称台外壳 | 个 | 按实际更换数量，以个为单位计量 | 包含材料/设备。
409-2-1-2-1-2-3 | 双秤台称重设备秤台框架（双） | 个 | 按实际更换数量，以个为单位计量 | 包含材料/设备。
409-2-1-2-1-2-4 | 双秤台称重设备拉杆 | 根 | 按实际更换数量，以根为单位计量 | 包含材料/设备。
409-2-1-2-1-2-5 | 双秤台称重设备撞针（限位螺丝） | 个 | 按实际更换数量，以个为单位计量 | 包含材料/设备。
409-2-1-2-1-2-6 | 双秤台称重设备传感器压头 | 个 | 按实际更换数量，以个为单位计量 | 包含材料/设备。
409-2-1-2-1-2-7 | 双秤台称重设备传感器垫称 | 个 | 按实际更换数量，以个为单位计量 | 包含材料/设备。
409-2-1-2-1-2-8 | 双秤台称重设备称台电焊加固 | 个 | 按实际更换数量，以个为单位计量 | 包含双秤台称重设备称台电焊加固等一切与此相关工作。
409-2-1-2-1-2-9 | 双秤台称重设备传感器螺栓 | 个 | 按实际更换数量，以个为单位计量 | 包含双秤台称重设备传感器螺栓等一切与此相关工作。
409-2-1-2-2 | 单弯板/双弯板称重设备
409-2-1-2-2-1 | 弯板式动态轴重仪
409-2-1-2-2-1-1 | 弯板传感器（1.5m） | 块 | 按实际更换数量，以块为单位计量 | 包含材料/设备。
409-2-1-2-2-1-2 | 弯板传感器（1.75m） | 块 | 按实际更换数量，以块为单位计量 | 包含材料/设备。
409-2-1-2-2-1-3 | 弯板传感器（2m） | 块 | 按实际更换数量，以块为单位计量 | 包含材料/设备。
409-2-1-2-2-1-4 | 弯板称重设备框架（1.5m） | 套 | 按实际更换数量，以套为单位计量 | 包含材料/设备。
409-2-1-2-2-1-5 | 弯板称重设备框架（1.75m） | 套 | 按实际更换数量，以套为单位计量 | 包含材料/设备。
409-2-1-2-2-1-6 | 弯板称重设备框架（2m） | 套 | 按实际更换数量，以套为单位计量 | 包含材料/设备。
409-2-1-2-2-1-7 | 弯板称重设备压条 | 根 | 按实际更换数量，以根为单位计量 | 包含材料/设备。
409-2-1-2-2-1-8 | 弯板称重设备垫板 | 根 | 按实际更换数量，以根为单位计量 | 包含材料/设备。
409-2-1-2-2-1-9 | 弯板称重设备环氧树脂加沙石 | 组 | 按实际更换数量，以组为单位计量 | 包含材料/设备。
409-2-1-2-2-2 | 数据采集器（弯板式）
409-2-1-2-2-2-1 | 数据采集器ARM仪表核心板 | 块 | 按实际更换数量，以块为单位计量 | 包含材料/设备。
409-2-1-2-2-2-2 | 数据采集器ARM仪表板 | 块 | 按实际更换数量，以块为单位计量 | 包含材料/设备。
409-2-1-2-2-2-3 | 数据采集器ARM仪表电源板 | 块 | 按实际更换数量，以块为单位计量 | 包含材料/设备。
409-2-1-2-2-2-4 | 数据采集器光幕信号板 | 块 | 按实际更换数量，以块为单位计量 | 包含材料/设备。
409-2-1-2-2-2-5 | 数据采集器开关电源 | 个 | 按实际更换数量，以个为单位计量 | 包含材料/设备。
409-2-1-2-2-2-6 | 数据采集器数据防雷器 | 个 | 按实际更换数量，以个为单位计量 | 包含材料/设备。
409-2-1-2-2-2-7 | 数据采集器仪表盒 | 个 | 按实际更换数量，以个为单位计量 | 包含材料/设备。
409-2-1-2-2-2-8 | 数据采集器外壳 | 个 | 按实际更换数量，以个为单位计量 | 包含材料/设备。
409-2-1-2-3 | 五级/二级石英称重设备
409-2-1-2-3-1 | 五级/二级石英称重设备
409-2-1-2-3-1-1 | 二级石英称重设备（超宽车道，含红外分离器） | 套 | 按实际更换数量，以套为单位计量 | 包含二级石英称重设备（超宽车道，含红外分离器）、安装调试、首次检定等一切与此相关工作。
409-2-1-2-3-1-2 | 二级石英称重设备（普通车道，含红外分离器） | 套 | 按实际更换数量，以套为单位计量 | 包含二级石英称重设备（普通车道，含红外分离器）、安装调试、首次检定等一切与此相关工作。
409-2-1-2-3-2 | 五级/二级石英称重设备零配件（合肥正茂）
409-2-1-2-3-2-1 | 石英晶体传感器
409-2-1-2-3-2-1-1 | 石英晶体传感器 | 根 | 按实际更换数量，以根为单位计量 | 包含石英晶体传感器、安装调试等一切与此相关工作。
409-2-1-2-3-2-1-2 | 石英晶体传感器修补 | 根 | 按实际更换数量，以根为单位计量 | 包含石英晶体传感器修补、安装调试等一切与此相关工作。
409-2-1-2-3-2-1-3 | 石英称重设备传感器接头 | 套 | 按实际更换数量，以套为单位计量 | 包含材料/设备。
409-2-1-2-3-2-2 | 红外线车辆分离光幕及其主要组成部件
409-2-1-2-3-2-2-1 | 红外线车辆分离器 | 对 | 按实际更换数量，以对为单位计量 | 包含材料/设备。
409-2-1-2-3-2-2-2 | 红外线车辆分离器外壳 | 只 | 按实际更换数量，以只为单位计量 | 包含材料/设备。
409-2-1-2-3-2-2-3 | 红外线车辆分离器发射器 | 只 | 按实际更换数量，以只为单位计量 | 包含材料/设备。
409-2-1-2-3-2-2-4 | 红外线车辆分离器接收器 | 只 | 按实际更换数量，以只为单位计量 | 包含材料/设备。
409-2-1-2-3-2-2-5 | 红外线车辆分离器红外线加热玻璃 | 块 | 按实际更换数量，以块为单位计量 | 包含材料/设备。
409-2-1-2-3-2-2-6 | 红外线车辆分离器电源线(含插件) | 米 | 按实际更换数量，以米为单位计量 | 包含材料/设备。
409-2-1-2-3-2-2-7 | 红外线车辆分离器信号线(发射端、接收端) | 根 | 按实际更换数量，以根为单位计量 | 包含材料/设备。
409-2-1-2-3-2-3 | 激光分离器及其主要组成部件
409-2-1-2-3-2-3-1 | 激光分离器 | 套 | 按实际更换数量，以套为单位计量 | 包含材料/设备。
409-2-1-2-3-2-3-2 | 激光分离器外壳 | 套 | 按实际更换数量，以套为单位计量 | 包含材料/设备。
409-2-1-2-3-2-3-3 | 激光分离器立杆 | 根 | 按实际更换数量，以根为单位计量 | 包含材料/设备。
409-2-1-2-3-2-3-4 | 激光分离器主板 | 块 | 按实际更换数量，以块为单位计量 | 包含材料/设备。
409-2-1-2-3-2-3-5 | 激光分离器发（接收）器 | 只 | 按实际更换数量，以只为单位计量 | 包含材料/设备。
409-2-1-2-3-2-3-6 | 激光分离器信号线 | 根 | 按实际更换数量，以根为单位计量 | 包含材料/设备。
409-2-1-2-3-2-4 | 车辆轮胎识别器及其主要组成部件
409-2-1-2-3-2-4-1 | 车辆轮胎识别器 | 套 | 按实际更换数量，以套为单位计量 | 包含材料/设备。
409-2-1-2-3-2-4-2 | 车辆轮胎识别器底盒 | 只 | 按实际更换数量，以只为单位计量 | 包含材料/设备。
409-2-1-2-3-2-4-3 | 轮胎识别器 | 只 | 按实际更换数量，以只为单位计量 | 包含材料/设备。
409-2-1-2-3-2-5 | 数据集成控制柜及柜内主要部件
409-2-1-2-3-2-5-1 | 数据集成控制柜 | 套 | 按实际更换数量，以套为单位计量 | 包含材料/设备。
409-2-1-2-3-2-5-2 | 电荷放大器 | 只 | 按实际更换数量，以只为单位计量 | 包含材料/设备。
409-2-1-2-3-2-5-3 | 称重控制器（BOX） | 只 | 按实际更换数量，以只为单位计量 | 包含材料/设备。
409-2-1-2-3-2-5-4 | 主控板（BOX内） | 块 | 按实际更换数量，以块为单位计量 | 包含材料/设备。
409-2-1-2-3-2-5-5 | 信号采集电源板（BOX内） | 块 | 按实际更换数量，以块为单位计量 | 包含材料/设备。
409-2-1-2-3-2-5-6 | 信号采集控制板（BOX内） | 块 | 按实际更换数量，以块为单位计量 | 包含材料/设备。
409-2-1-2-3-2-5-7 | 显示板（BOX内） | 块 | 按实际更换数量，以块为单位计量 | 包含材料/设备。
409-2-1-2-3-2-5-8 | 串口（BOX内） | 只 | 按实际更换数量，以只为单位计量 | 包含材料/设备。
409-2-1-2-3-2-5-9 | 轮轴识别器接线盒 | 只 | 按实际更换数量，以只为单位计量 | 包含材料/设备。
409-2-1-2-3-2-5-10 | 开关电源 | 只 | 按实际更换数量，以只为单位计量 | 包含材料/设备。
409-2-1-2-3-2-5-11 | 数据线 | 根 | 按实际更换数量，以根为单位计量 | 包含材料/设备,30米/根.
409-2-1-2-3-2-6 | 光电测速器
409-2-1-2-3-2-6-1 | 光电测速器 | 套 | 按实际更换数量，以套为单位计量 | 包含材料/设备。
409-2-1-2-3-2-6-2 | 光电测速器外壳 | 套 | 按实际更换数量，以套为单位计量 | 包含材料/设备。
409-2-1-2-3-2-6-3 | 光电测速器发射器 | 只 | 按实际更换数量，以只为单位计量 | 包含材料/设备。
409-2-1-2-3-2-6-4 | 光电测速器接收器 | 只 | 按实际更换数量，以只为单位计量 | 包含材料/设备。
409-2-1-2-3-3 | 五级/二级石英称重设备零配件（深蓝安捷）
409-2-1-2-3-3-1 | 传感器
409-2-1-2-3-3-1-1 | 石英传感器规格型号：2m | 条 | 按实际更换数量，以条为单位计量 | 包含材料/设备。
409-2-1-2-3-3-1-2 | 石英传感器规格型号：1.75m | 条 | 按实际更换数量，以条为单位计量 | 包含材料/设备。
409-2-1-2-3-3-1-3 | 石英传感器规格型号：1.5m | 条 | 按实际更换数量，以条为单位计量 | 包含材料/设备。
409-2-1-2-3-3-1-4 | 安装胶料/石英砂、一条传感器用量 | 项 | 按实际更换数量，以项为单位计量 | 包含材料/设备。
409-2-1-2-3-3-1-5 | 传感器安装施工 | 条 | 按实际更换数量，以条为单位计量 | 包含传感器安装施工等一切与此相关工作。
409-2-1-2-3-3-1-6 | 传感器拆除、检测 | 条 | 按实际更换数量，以条为单位计量 | 包含传感器拆除、检测等一切与此相关工作。
409-2-1-2-3-3-2 | 车辆分离器
409-2-1-2-3-3-2-1 | 激光分离器 | 台 | 按实际更换数量，以台为单位计量 | 包含材料/设备。
409-2-1-2-3-3-2-2 | 激光分离器安装 | 次 | 按实际更换数量，以次为单位计量 | 包含激光分离器安装等一切与此相关工作。
409-2-1-2-3-3-2-3 | 激光分离器立杆及安装 | 根 | 按实际更换数量，以根为单位计量 | 包含激光分离器立杆及安装等一切与此相关工作。
409-2-1-2-3-3-2-4 | 红外光栅分离器 | 支 | 按实际更换数量，以支为单位计量 | 包含材料/设备。
409-2-1-2-3-3-2-5 | 红外光栅分离器 | 对 | 按实际更换数量，以对为单位计量 | 包含材料/设备。
409-2-1-2-3-3-2-6 | 红外光栅分离器更换安装（不含损坏的基础） | 项 | 按实际更换数量，以项为单位计量 | 包含红外光栅分离器更换安装（不含损坏的基础）等一切与此相关工作。
409-2-1-2-3-3-2-7 | 红外光栅光芯 | 支 | 按实际更换数量，以支为单位计量 | 包含材料/设备。
409-2-1-2-3-3-2-8 | 红外光栅光芯更换安装 | 次 | 按实际更换数量，以次为单位计量 | 包含红外光栅光芯更换安装等一切与此相关工作。
409-2-1-2-3-3-2-9 | 红外光栅外壳 | 支 | 按实际更换数量，以支为单位计量 | 包含材料/设备。
409-2-1-2-3-3-2-10 | 红外光栅外壳更换安装（不含损坏的基础） | 项 | 按实际更换数量，以项为单位计量 | 包含红外光栅外壳更换安装（不含损坏的基础）等一切与此相关工作。
409-2-1-2-3-3-3 | 称重控制器
409-2-1-2-3-3-3-1 | 称重控制器维修（2级） | 台 | 按实际更换数量，以台为单位计量 | 包含材料/设备。
409-2-1-2-3-3-3-2 | 称重控制器更新（2级） | 套 | 按实际更换数量，以套为单位计量 | 包含材料/设备。
409-2-1-2-3-3-3-3 | 称重控制器更新（1级） | 套 | 按实际更换数量，以套为单位计量 | 包含材料/设备。
409-2-1-2-3-3-3-4 | 称重控制器维修（1级） | 台 | 按实际更换数量，以台为单位计量 | 包含材料/设备。
409-2-1-2-3-3-3-5 | 称重控制器维修、更新安装 | 次 | 按实际更换数量，以次为单位计量 | 包含称重控制器维修、更新安装等一切与此相关工作。
409-2-1-2-3-3-4 | 机柜
409-2-1-2-3-3-4-1 | 称重控制柜 | 个 | 按实际更换数量，以个为单位计量 | 包含材料/设备。
409-2-1-2-3-3-4-2 | 称重控制柜安装（不含损坏的机柜基础） | 次 | 按实际更换数量，以次为单位计量 | 包含称重控制器维修、更新安装等一切与此相关工作。
409-2-1-2-3-3-5 | 通信转换器 | 个 | 按实际更换数量，以个为单位计量 | 包含通信转换器等一切与此相关工作。
409-2-1-2-3-3-6 | 线缆修复（称重控制柜到收费亭） | 项 | 按实际更换数量，以项为单位计量 | 包含线缆修复（称重控制柜到收费亭）等一切与此相关工作。
409-2-1-2-4 | 轴组称重设备
409-2-1-2-4-1 | 轴组式称重设备（含红外分离器） | 车道 | 按实际更换数量，以车道为单位计量 | 包含轴组式称重设备（含红外分离器）、安装调试、首次检定等一切与此相关工作。
409-2-1-2-4-2 | 轴组式称重传感器
409-2-1-2-4-2-1 | 轴组式称重称重传感器 | 套 | 按实际更换数量，以套为单位计量 | 包含材料/设备。
409-2-1-2-4-2-2 | 轴组式称重轮轴传感器 | 套 | 按实际更换数量，以套为单位计量 | 包含材料/设备。
409-2-1-2-4-2-3 | 轴组式称重传感器限位螺丝 | 套 | 按实际更换数量，以套为单位计量 | 包含材料/设备。
409-2-1-2-4-2-4 | 轴组式称重传感器压头 | 套 | 按实际更换数量，以套为单位计量 | 包含材料/设备。
409-2-1-2-4-3 | 数据采集器（双称台/轴组称）
409-2-1-2-4-3-1 | 数据采集器（双称台/轴组称） | 套 | 按实际更换数量，以套为单位计量 | 包含材料/设备。
409-2-1-2-4-3-2 | 数据采集器液晶模块 | 套 | 按实际更换数量，以套为单位计量 | 包含材料/设备。
409-2-1-2-4-3-3 | 数据采集器主板 | 套 | 按实际更换数量，以套为单位计量 | 包含材料/设备。
409-2-1-2-4-3-4 | 数据采集器端子板 | 套 | 按实际更换数量，以套为单位计量 | 包含材料/设备。
409-2-1-2-4-3-5 | 数据采集器采集板 | 套 | 按实际更换数量，以套为单位计量 | 包含材料/设备。
409-2-1-2-4-3-6 | 数据采集器电源板 | 套 | 按实际更换数量，以套为单位计量 | 包含材料/设备。
409-2-1-2-4-3-7 | 数据采集器接线盒 | 套 | 按实际更换数量，以套为单位计量 | 包含材料/设备。
409-2-1-2-4-3-8 | 数据采集器数据防雷器 | 套 | 按实际更换数量，以套为单位计量 | 包含材料/设备。
409-2-1-2-4-3-9 | 数据采集器开关电源 | 套 | 按实际更换数量，以套为单位计量 | 包含材料/设备。
409-2-1-2-4-3-10 | 数据采集器光幕加热接线板 | 套 | 按实际更换数量，以套为单位计量 | 包含材料/设备。
409-2-1-2-4-3-11 | 数据采集器仪表盒 | 套 | 按实际更换数量，以套为单位计量 | 包含材料/设备。
409-2-1-2-4-3-12 | 数据采集器外壳 | 套 | 按实际更换数量，以套为单位计量 | 包含材料/设备。
409-2-1-2-4-3-13 | 数据采集器基础 | 套 | 按实际更换数量，以套为单位计量 | 包含材料/设备。
409-2-1-2-4-4 | 红外车辆分离器(双称台/轴组称/弯板）
409-2-1-2-4-4-1 | 红外式车辆分离器 | 套 | 按实际更换数量，以套为单位计量 | 包含材料/设备。
409-2-1-2-4-4-2 | 红外车辆分离器芯 | 根 | 按实际更换数量，以根为单位计量 | 包含材料/设备。
409-2-1-2-4-4-3 | 红外车辆分离器外壳 | 个 | 按实际更换数量，以个为单位计量 | 包含材料/设备。
409-2-1-2-4-4-4 | 红外车辆分离器信号线 | 根 | 按实际更换数量，以根为单位计量 | 包含材料/设备。
409-2-1-2-4-4-5 | 红外车辆分离器信号板 | 套 | 按实际更换数量，以套为单位计量 | 包含材料/设备。
409-2-1-2-4-4-6 | 红外车辆分离器加热玻璃 | 块 | 按实际更换数量，以块为单位计量 | 包含材料/设备。
409-2-1-2-4-5 | 线圈式车辆分离器(双称台/轴组称/弯板）
409-2-1-2-4-5-1 | 线圈式车辆分离器 | 套 | 按实际更换数量，以套为单位计量 | 包含材料/设备。
409-2-1-2-4-5-2 | 地感处理器 | 个 | 按实际更换数量，以个为单位计量 | 包含材料/设备。
409-2-1-2-4-5-3 | 新增地感线圈 | 套 | 按实际更换数量，以套为单位计量 | 包含新增地感线圈等一切与此相关工作。
409-2-1-2-5 | 整车式称重设备
409-2-1-2-5-1 | 光栅杰泰克LH型 | 只 | 按实际更换数量，以只为单位计量 | 包含材料/设备。
409-2-1-2-5-2 | 现场维修 | 只 | 按实际更换数量，以只为单位计量 | 包含现场维修等一切与此相关工作。
409-2-1-2-5-3 | 传感器DZHM-401-15T | 只 | 按实际更换数量，以只为单位计量 | 包含材料/设备。
409-2-1-2-5-4 | 传感器DZHM-61P-40T | 只 | 按实际更换数量，以只为单位计量 | 包含材料/设备。
409-2-1-2-5-5 | 整车秤通讯端子板I/O-6-W | 只 | 按实际更换数量，以只为单位计量 | 包含材料/设备。
409-2-1-2-5-6 | 数字接线盒主板DJ4-8L-W | 只 | 按实际更换数量，以只为单位计量 | 包含材料/设备。
409-2-1-2-5-7 | 损耗配件 | 只 | 按实际更换数量，以只为单位计量 | 包含材料/设备。
409-2-1-2-5-8 | 氧割、电焊 | 只 | 按实际更换数量，以只为单位计量 | 包含材料/设备。
409-2-1-2-5-9 | 称重车道检修 | 只 | 按实际更换数量，以只为单位计量 | 包含材料/设备。
409-2-1-2-6 | 联体式称重设备
409-2-1-2-6-1 | 联体称重设备（3.6m，含红外分离器） | 套 | 按实际更换数量，以套为单位计量 | 包含联体称重设备（3.6m，含红外分离器）、安装调试、首次检定等一切与此相关工作。
409-2-1-2-7 | 窄条式称重设备
409-2-1-2-7-1 | 窄条式称重设备（含红外分离器） | 套 | 按实际更换数量，以套为单位计量 | 包含窄条式称重设备（含红外分离器）、安装调试、首次检定等一切与此相关工作。
409-2-1-2-7-2 | 红外车辆分离器外壳 | 套 | 按实际更换数量，以套为单位计量 | 包含材料/设备价，万集DCS-30F-ZT
409-2-1-2-8 | 称重设备（万集）
409-2-1-2-8-1 | 预埋件
409-2-1-2-8-1-1 | 3.5米轴组秤预埋件(CAA-3504秤台使用) | 套 | 按实际更换数量，以套为单位计量 | 包含材料/设备。
409-2-1-2-8-1-2 | 4.2米轴组秤预埋件/CAA-4204秤台使用/用于外侧车道BOM清单 | 套 | 按实际更换数量，以套为单位计量 | 包含材料/设备。
409-2-1-2-8-1-3 | 4.5米轴组秤预埋件/CAA-4504秤台使用/用于外侧车道BOM清单 | 套 | 按实际更换数量，以套为单位计量 | 包含材料/设备。
409-2-1-2-8-1-4 | 1+3整车预埋件/用于外侧车道BOM/4.2m规格以下秤台 | 套 | 按实际更换数量，以套为单位计量 | 包含材料/设备。
409-2-1-2-8-1-5 | 分车器基础板/M-2Gb(M-2Ga)/数据采集器基础板/M-1Ja | 套 | 按实际更换数量，以套为单位计量 | 包含材料/设备。
409-2-1-2-8-1-6 | 轮轴判别器壳/LP-00A2 | 套 | 按实际更换数量，以套为单位计量 | 包含材料/设备。
409-2-1-2-8-1-7 | 轮轴判别器壳/LP-00C2 | 套 | 按实际更换数量，以套为单位计量 | 包含材料/设备。
409-2-1-2-8-2 | 联体秤框架
409-2-1-2-8-2-1 | 联体秤框架（3.5米）(版本3）CDK30Ⅱ-UXL-03G | 套 | 按实际更换数量，以套为单位计量 | 包含材料/设备。
409-2-1-2-8-2-2 | 联体秤框架（4.2米）(版本3)CDK30Ⅱ-UXL-03K | 套 | 按实际更换数量，以套为单位计量 | 包含材料/设备。
409-2-1-2-8-2-3 | 联体秤框架（4.5米）（版本5）CDK30Ⅱ-03KE | 套 | 按实际更换数量，以套为单位计量 | 包含材料/设备。
409-2-1-2-8-3 | 联体秤芯
409-2-1-2-8-3-1 | 联体秤芯(AB双称台)CDK30Ⅱ-UXL-01G+CDK30Ⅱ-UXL-02G | 套 | 按实际更换数量，以套为单位计量 | 包含材料/设备。
409-2-1-2-8-3-2 | 联体秤芯(AB双称台)CDK30Ⅱ-UXL-01K+CDK30Ⅱ-UXL-02K | 套 | 按实际更换数量，以套为单位计量 | 包含材料/设备。
409-2-1-2-8-3-3 | 联体秤芯(AB双称台)CDKⅡ-01KE+CDKⅡ-02KE | 套 | 按实际更换数量，以套为单位计量 | 包含材料/设备。
409-2-1-2-8-3-4 | 传感器类（含窄条）
409-2-1-2-8-3-4-1 | 传感器HM8-C3-20t-12B7/中航电测/传感器BTQGK-A15t | 根 | 按实际更换数量，以根为单位计量 | 包含材料/设备。
409-2-1-2-8-3-4-2 | 传感器HM9B-C3-40t-16B3-R1-1C/传感器HM14H1/中航电测 | 根 | 按实际更换数量，以根为单位计量 | 包含材料/设备。
409-2-1-2-8-3-4-3 | 柱式传感器C16AC3-40t/HBM | 根 | 按实际更换数量，以根为单位计量 | 包含材料/设备。
409-2-1-2-8-3-4-4 | 10cm窄条称重装置H15G-D-90-10/模拟窄条传感器H15G-100-03（水泥）/数字窄条传感器/H15G-D-90-05/弯板胶 | 根 | 按实际更换数量，以根为单位计量 | 包含材料/设备。
409-2-1-2-8-3-4-5 | 模拟窄条传感器H15G-180-03（弯板胶） | 根 | 按实际更换数量，以根为单位计量 | 包含材料/设备。
409-2-1-2-8-3-4-6 | 便携式负荷板式传感器L15B | 根 | 按实际更换数量，以根为单位计量 | 包含材料/设备。
409-2-1-2-8-3-4-7 | 灌浆料CGM灌浆料 | 斤 | 按实际更换数量，以斤为单位计量 | 包含材料/设备。
409-2-1-2-8-3-4-8 | 弯板胶10:2.8:28 | 斤 | 按实际更换数量，以斤为单位计量 | 包含材料/设备。
409-2-1-2-8-3-4-9 | 传感器压头/HY-14-146-10/30T/传感器上压头/HM9B-40T-SYT | 套 | 按实际更换数量，以套为单位计量 | 包含材料/设备。
409-2-1-2-8-3-5 | 秤台类
409-2-1-2-8-3-5-1 | 便携式普通便携式称重系统/HPS-30B/联体秤动态称重台(版本2)CDK30II-UXL-00K | 套 | 按实际更换数量，以套为单位计量 | 包含材料/设备。
409-2-1-2-8-3-5-2 | 联体秤动态称重台(版本2)CDK30II-UXL-00Ga | 套 | 按实际更换数量，以套为单位计量 | 包含材料/设备。
409-2-1-2-8-3-5-3 | 联体秤动态称重台(版本0)CDK30II-00KE | 套 | 按实际更换数量，以套为单位计量 | 包含材料/设备。
409-2-1-2-8-3-5-4 | 单台面轴组轴组式3.5m×4.3m型号总成-外侧车道CAA-3504-00(60K)/焊豆 | 套 | 按实际更换数量，以套为单位计量 | 包含材料/设备。
409-2-1-2-8-3-5-5 | 单台面轴组轴组式4.2m×4.3m型号总成-外侧车道CAA-4204-00(60K)/焊豆 | 套 | 按实际更换数量，以套为单位计量 | 包含材料/设备。
409-2-1-2-8-3-5-6 | 单台面轴组轴组式动态汽车衡衡(4.5x4.3m)CAA-4504-00(60K)(焊豆） | 套 | 按实际更换数量，以套为单位计量 | 包含材料/设备。
409-2-1-2-8-3-5-7 | 1+3整车3021型号总成-中间车道CA4C-3021/中航桥式/焊豆 | 套 | 按实际更换数量，以套为单位计量 | 包含材料/设备。
409-2-1-2-8-3-5-8 | 1+3整车3121型号总成-中间车道CA4C(B)-3121/中航桥式焊豆 | 套 | 按实际更换数量，以套为单位计量 | 包含材料/设备。
409-2-1-2-8-3-5-9 | 1+3整车3421型号总成-外侧车道CA4C-3421/中航桥式/焊豆 | 套 | 按实际更换数量，以套为单位计量 | 包含材料/设备。
409-2-1-2-8-3-5-10 | 1+3整车1+3-3621型号总成-用于外侧车道CA4C-3621-00b(150T) | 套 | 按实际更换数量，以套为单位计量 | 包含材料/设备。
409-2-1-2-8-3-5-11 | 1+3整车1+3-3821型号总成-外侧车道CA4C-3821-00b(150T) | 套 | 按实际更换数量，以套为单位计量 | 包含材料/设备。
409-2-1-2-8-3-5-12 | 1+3整车1+3-4021型号总成-用于外侧车道CA4CA-4021-00b(150T) | 套 | 按实际更换数量，以套为单位计量 | 包含材料/设备。
409-2-1-2-8-3-5-13 | 1+3整车1+3-4221型号总成用于外侧车道CA4C(B)-4221-00b(150T) | 套 | 按实际更换数量，以套为单位计量 | 包含材料/设备。
409-2-1-2-8-3-5-14 | 单台面轴组秤普通检修井盖板/CA4F-PGB-02（版本1）/单台面轴组秤1+3超宽车道检修坑盖板3/C4A-CK-GB-03(版本5)/整车井盖普通检修井盖板/CA4F-PGB-02（版本1）/整车井盖1+3超宽车道检修坑盖板3/C4A-CK-GB-03(版本5) | 套 | 按实际更换数量，以套为单位计量 | 包含材料/设备。
409-2-1-2-8-3-5-15 | 单台面轴组秤内侧普通调整板2/CA4F-NPT-02/自制 | 套 | 按实际更换数量，以套为单位计量 | 包含材料/设备。
409-2-1-2-8-3-5-16 | 整车井盖超宽检修井盖板CA4F-KGB-02（版本1）/整车井盖1+3超宽车道检修坑盖板4/C4A-CK-GB-04（版本5） | 套 | 按实际更换数量，以套为单位计量 | 包含材料/设备。
409-2-1-2-8-3-5-17 | 整车井盖内侧普通调整板2/CA4F-NPT-02/自制 | 套 | 按实际更换数量，以套为单位计量 | 包含材料/设备。
409-2-1-2-8-3-5-18 | 整车井盖外侧普通调整板2/CA4F-WPT-02/自制 | 套 | 按实际更换数量，以套为单位计量 | 包含材料/设备。
409-2-1-2-8-3-6 | 护罩
409-2-1-2-8-3-6-1 | 单体秤护罩-护罩(GD)（版本1）/CDK30-03GD | 套 | 按实际更换数量，以套为单位计量 | 包含材料/设备。
409-2-1-2-8-3-6-2 | 联体秤护罩-联体称台护罩/CDK30II-06Gb | 套 | 按实际更换数量，以套为单位计量 | 包含材料/设备。
409-2-1-2-8-3-7 | 机柜
409-2-1-2-8-3-7-1 | 薄壳体（不锈钢）-N/JX(C)-01b-N(JX（C）-01a) | 套 | 按实际更换数量，以套为单位计量 | 包含材料/设备。
409-2-1-2-8-3-7-2 | 数据采集控制器总成室外壳体-Y/JX(C)-01b-Y | 套 | 按实际更换数量，以套为单位计量 | 包含材料/设备。
409-2-1-2-8-3-7-3 | 称重显示控制器机箱组件（定型）/SC-03Ab | 套 | 按实际更换数量，以套为单位计量 | 包含材料/设备。
409-2-1-2-8-3-7-4 | D-01W数据采集器机箱（不锈钢）（定型）/SC(H)-01a | 套 | 按实际更换数量，以套为单位计量 | 包含材料/设备。
409-2-1-2-8-3-7-5 | D-01W数据采集控制器（V2.6碳钢）WDM802 | 套 | 按实际更换数量，以套为单位计量 | 包含材料/设备。
409-2-1-2-8-3-7-6 | D-01W数据采集控制器（V2.6不锈钢）WDM801 | 套 | 按实际更换数量，以套为单位计量 | 包含材料/设备。
409-2-1-2-8-3-7-7 | 4.0仪表内机柜总成 | 套 | 按实际更换数量，以套为单位计量 | 包含材料/设备。
409-2-1-2-8-3-7-8 | 称重显示器V2.6仪表WDM805 | 套 | 按实际更换数量，以套为单位计量 | 包含材料/设备。
409-2-1-2-8-3-7-9 | 动态称重V4.0仪表WDM886 | 套 | 按实际更换数量，以套为单位计量 | 包含材料/设备。
409-2-1-2-8-3-7-10 | V2.6主控板(测试后)/WIM2.6-M-V1.3-PCBA+ | 套 | 按实际更换数量，以套为单位计量 | 包含材料/设备。
409-2-1-2-8-3-7-11 | 电源板（测试后）/WJ-Power-V1.1-PCBA+ | 套 | 按实际更换数量，以套为单位计量 | 包含材料/设备。
409-2-1-2-8-3-7-12 | 接线端子板(测试后)/D01-DZB-V2.2-PCBA+/V2.6网络端子板组件（测试后）/WIM2.6-WD-V1.0-PCBA+ | 套 | 按实际更换数量，以套为单位计量 | 包含材料/设备。
409-2-1-2-8-3-7-13 | 拨码开关板组件/WJ-Switch-V1.1-PCBA | 套 | 按实际更换数量，以套为单位计量 | 包含材料/设备。
409-2-1-2-8-3-7-14 | 液晶显示模块240*128RICH240128-03 | 套 | 按实际更换数量，以套为单位计量 | 包含材料/设备。
409-2-1-2-8-3-7-15 | 变压器R-40/9V/15V/24V | 套 | 按实际更换数量，以套为单位计量 | 包含材料/设备。
409-2-1-2-8-3-7-16 | 带耳键盘线/5P(V2.2)/带耳键盘线/4P(V2.6) | 套 | 按实际更换数量，以套为单位计量 | 包含材料/设备。
409-2-1-2-8-3-7-17 | 电源插座/15A/250V/JR-101/捷笙 | 套 | 按实际更换数量，以套为单位计量 | 包含材料/设备。
409-2-1-2-8-3-7-18 | 拨码开关连接线/V2.6仪表用/3P | 套 | 按实际更换数量，以套为单位计量 | 包含材料/设备。
409-2-1-2-8-3-7-19 | 显示屏NH070ARM-01MT V2.0/7寸/电阻屏/宁和光电 | 套 | 按实际更换数量，以套为单位计量 | 包含材料/设备。
409-2-1-2-8-3-7-20 | 动态称重V4.0仪表底板WIM-B-DB-V2.2-PCBA | 套 | 按实际更换数量，以套为单位计量 | 包含材料/设备。
409-2-1-2-8-3-7-21 | 动态称重V4.0仪表转接板1WIM-B-ZJB1-V2.2-PCBA | 套 | 按实际更换数量，以套为单位计量 | 包含材料/设备。
409-2-1-2-8-3-7-22 | 动态称重V4.0仪表转接板2WIM-B-ZJB2-V2.2-PCBA | 套 | 按实际更换数量，以套为单位计量 | 包含材料/设备。
409-2-1-2-8-3-7-23 | 动态称重V4.0仪表前面板WIM-B-QMB-V2.2-PCBA | 套 | 按实际更换数量，以套为单位计量 | 包含材料/设备。
409-2-1-2-8-3-7-24 | 动态称重V4.0仪表A8核心板WIM-M-A8-V2.2-PCBA | 套 | 按实际更换数量，以套为单位计量 | 包含材料/设备。
409-2-1-2-8-3-7-25 | 动态称重V4.0仪表M4核心板WIM-M-M4-V2.2-PCBA | 套 | 按实际更换数量，以套为单位计量 | 包含材料/设备。
409-2-1-2-8-3-7-26 | 开关电源接线式封装/5V/4100mA/25W/LH25-10B05ER2A2/MORNSUN/开关电源接线式封装/24V/1100mA/25W/LH25-10B24ER2A2/MORNSUN | 套 | 按实际更换数量，以套为单位计量 | 包含材料/设备。
409-2-1-2-8-3-7-27 | 称台数字接线盒WDJ810 | 套 | 按实际更换数量，以套为单位计量 | 包含材料/设备。
409-2-1-2-8-3-7-28 | 整车式动态汽车衡16转8调偏接线盒WDJ819 | 套 | 按实际更换数量，以套为单位计量 | 包含材料/设备。
409-2-1-2-8-3-7-29 | 八通道数字接线盒WDJ816 | 套 | 按实际更换数量，以套为单位计量 | 包含材料/设备。
409-2-1-2-8-3-7-30 | 防水接线盒（大秤）（版本2）/9孔/F64/WDJ816-01（A） | 套 | 按实际更换数量，以套为单位计量 | 包含材料/设备。
409-2-1-2-8-3-7-31 | 八通道数字接线盒板组件（测试后）/WIM3.0-AD-V1.1-PCBA+ | 套 | 按实际更换数量，以套为单位计量 | 包含材料/设备。
409-2-1-2-8-3-7-32 | 16路数字接线盒WDJ81C | 套 | 按实际更换数量，以套为单位计量 | 包含材料/设备。
409-2-1-2-8-3-7-33 | 16路数字接线盒外壳总装（版本1)CZ-16JXH-00 | 套 | 按实际更换数量，以套为单位计量 | 包含材料/设备。
409-2-1-2-8-3-7-34 | 16路数字接线盒-主板组件WIM3.0-AD-V1.4/177.5×110mm/PCBA | 套 | 按实际更换数量，以套为单位计量 | 包含材料/设备。
409-2-1-2-8-3-7-35 | 16路数字接线盒-接线板组件Mul-Con-VE3.0/292×220mm/PCBA | 套 | 按实际更换数量，以套为单位计量 | 包含材料/设备。
409-2-1-2-8-3-8 | 分车器光栅
409-2-1-2-8-3-8-1 | 开关电源24V/LRS-350-24/明纬/开关电源GZM-H40S24(24V/1.7A)/开关电源GZT-H200S15（15V13.5A） | 只 | 按实际更换数量，以只为单位计量 | 包含材料/设备。
409-2-1-2-8-3-8-2 | 加热玻璃加热玻璃4×75×1380FC(B)-10（高电阻 | 只 | 按实际更换数量，以只为单位计量 | 包含材料/设备。
409-2-1-2-8-3-8-3 | 分车器外壳FC(D)-00(沿海） | 只 | 按实际更换数量，以只为单位计量 | 包含材料/设备。
409-2-1-2-8-3-8-4 | 手动收尾开关盒绿色不带自锁开关/单开关 | 只 | 按实际更换数量，以只为单位计量 | 包含材料/设备。
409-2-1-2-8-3-8-5 | 施克光栅发射端ELGS3-1230D521 | 只 | 按实际更换数量，以只为单位计量 | 包含材料/设备。
409-2-1-2-8-3-8-6 | 施克光栅接收端ELGE3-1230N521S15 | 只 | 按实际更换数量，以只为单位计量 | 包含材料/设备。
409-2-1-2-8-3-8-7 | 施克光栅安装支架Mounting/Kit | 只 | 按实际更换数量，以只为单位计量 | 包含材料/设备。
409-2-1-2-8-3-8-8 | 施克光栅信号线接头DOS-1205-G | 只 | 按实际更换数量，以只为单位计量 | 包含材料/设备。
409-2-1-2-8-3-8-9 | 施克光栅信号线接收22米 | 条 | 按实际更换数量，以条为单位计量 | 包含材料/设备。
409-2-1-2-8-3-8-10 | 施克光栅信号线发射28米 | 条 | 按实际更换数量，以条为单位计量 | 包含材料/设备。
409-2-1-2-8-3-9 | 检测线圈及附属设备
409-2-1-2-8-3-9-1 | 一套检测线圈 | 个 | 按实际更换数量，以个为单位计量 | 包含材料/设备。
409-2-1-2-8-3-9-2 | 无锡固化剂J001B/无锡环氧树脂J001A | 套 | 按实际更换数量，以套为单位计量 | 包含材料/设备。
409-2-1-2-8-3-9-3 | 石英沙 | 套 | 按实际更换数量，以套为单位计量 | 包含材料/设备。
409-2-1-2-8-3-9-4 | 高温导线FVN1.5平方 | 米 | 按实际更换数量，以米为单位计量 | 包含材料/设备。
409-2-1-2-8-3-9-5 | 线圈控制器D-02W/线圈控制器PD232 | 套 | 按实际更换数量，以套为单位计量 | 包含材料/设备。
409-2-1-2-8-3-9-6 | 线圈控制器PD132 | 套 | 按实际更换数量，以套为单位计量 | 包含材料/设备。
409-2-1-2-9 | 便携式称重仪
409-2-1-2-9-1 | 便携式称重仪 | 套 | 按实际更换数量，以套为单位计量 | 包含便携式称重仪、安装调试等一切与此相关工作。
409-2-1-2-9-2 | 便携式称重仪称板电池 | 套 | 按实际更换数量，以套为单位计量 | 包含材料/设备。
409-2-1-2-9-3 | 便携式称重仪称台AD板 | 套 | 按实际更换数量，以套为单位计量 | 包含材料/设备。
409-2-1-2-9-4 | 便携式称重仪仪表天线 | 套 | 按实际更换数量，以套为单位计量 | 包含材料/设备。
409-2-1-2-9-5 | 便携式称重仪仪表主板 | 套 | 按实际更换数量，以套为单位计量 | 包含材料/设备。
409-2-1-2-9-6 | 便携式称重仪仪表充电器 | 套 | 按实际更换数量，以套为单位计量 | 包含材料/设备。
409-2-1-2-9-7 | 便携式称重仪称板充电器 | 套 | 按实际更换数量，以套为单位计量 | 包含材料/设备。
409-2-1-2-9-8 | 便携式称重仪称板充电接头 | 套 | 按实际更换数量，以套为单位计量 | 包含材料/设备。
409-2-1-2-9-9 | 便携式称重仪塑料引坡 | 套 | 按实际更换数量，以套为单位计量 | 包含材料/设备。
409-2-1-2-10 | 超限检测系统其它
409-2-1-2-10-1 | 线井井盖 | 套 | 按实际更换数量，以套为单位计量 | 包含材料/设备。
409-2-1-2-10-2 | 检修井井盖 | 套 | 按实际更换数量，以套为单位计量 | 包含材料/设备。
409-2-1-2-10-3 | 检修井修复 | 套 | 按实际更换数量，以套为单位计量 | 包含检修井修复等一切与此相关工作。
409-2-1-2-10-4 | 称重设备检定 | 次 | 按实际更换数量，以次为单位计量 | 包含称重设备检定等一切与此相关工作。
409-2-1-2-10-5 | 车道双秤台加全焊、焊接加固 | 套 | 按实际更换数量，以套为单位计量 | 包含车道双秤台加全焊、焊接加固等一切与此相关工作。
409-2-1-2-10-6 | 车道称台防滑改造 | 套 | 按实际更换数量，以套为单位计量 | 包含车道称台防滑改造等一切与此相关工作。
409-2-1-2-10-7 | 轴组称重设备迁移 | 套 | 按实际更换数量，以套为单位计量 | 包含轴组称重设备迁移、安装调试等一切与此相关工作。
409-2-1-2-10-8 | 二级石英称重设备迁移 | 套 | 按实际更换数量，以套为单位计量 | 包含二级石英称重设备迁移、安装调试等一切与此相关工作。
409-2-1-2-10-9 | 双秤台称重设备迁移 | 套 | 按实际更换数量，以套为单位计量 | 包含双秤台称重设备迁移、安装调试等一切与此相关工作。
409-2-1-2-10-10 | 弯板称重设备迁移 | 套 | 按实际更换数量，以套为单位计量 | 包含弯板称重设备迁移、安装调试等一切与此相关工作。
409-2-1-2-10-11 | 弯板称重设备拆除 | 套 | 按实际更换数量，以套为单位计量 | 包含弯板称重设备拆除等一切与此相关工作。
409-2-1-2-10-12 | 双秤台称重设备拆除 | 套 | 按实际更换数量，以套为单位计量 | 包含双秤台称重设备拆除、转运等一切与此相关工作。
409-2-1-2-10-13 | 轴组式称重设备修复 | 套 | 按实际更换数量，以套为单位计量 | 包含车道计重平台吊装、车道分离器（含基础）拆除安装、原有基础墩拆除、基础墩加固、称台护边角钢定位与加固、系统调试及集成等一切与此相关工作。
409-2-1-2-10-14 | 红外线车辆分离器拆除 | 套 | 按实际更换数量，以套为单位计量 | 包含红外线车辆分离器拆除等一切与此相关工作。
409-2-1-2-10-15 | 红外线车辆分离器安装调试 | 套 | 按实际更换数量，以套为单位计量 | 包含红外线车辆分离器安装调试等一切与此相关工作。
409-2-1-2-10-16 | 称重设备保养 | 套 | 按实际更换数量，以套为单位计量 | 包含称重设备保养等一切与此相关工作。
409-2-1-2-11 | 入口治超摄像机
409-2-1-2-11-1 | 治超一体化摄像机(含立柱、补光灯） | 套 | 按实际更换数量，以套为单位计量 | 包含材料/设备。
409-2-1-2-11-2 | 治超一体化摄像机外壳主体 | 套 | 按实际更换数量，以套为单位计量 | 包含材料/设备。
409-2-1-2-11-3 | 治超一体化摄像机镜头护罩含玻璃滤片（长） | 套 | 按实际更换数量，以套为单位计量 | 包含材料/设备。
409-2-1-2-11-4 | 治超一体化摄像机镜头护罩含玻璃滤片（短） | 套 | 按实际更换数量，以套为单位计量 | 包含材料/设备。
409-2-1-2-11-5 | 治超一体化摄像机高清镜头含图像传感器板（sensor）前后摄像头 | 套 | 按实际更换数量，以套为单位计量 | 包含材料/设备。
409-2-1-2-11-6 | 治超一体化摄像机高清镜头含图像传感器板（sensor）拼接摄像头 | 套 | 按实际更换数量，以套为单位计量 | 包含材料/设备。
409-2-1-2-11-7 | 治超一体化摄像机球体总成 | 套 | 按实际更换数量，以套为单位计量 | 包含材料/设备。
409-2-1-2-11-8 | 治超一体化摄像机主板总集成 | 套 | 按实际更换数量，以套为单位计量 | 包含材料/设备。
409-2-1-2-11-9 | 治超一体化摄像机POE供电主板（月牙板） | 套 | 按实际更换数量，以套为单位计量 | 包含材料/设备。
409-2-1-2-11-10 | 治超一体化摄像机6合1多功能组合线 | 套 | 按实际更换数量，以套为单位计量 | 包含材料/设备。
409-2-1-2-11-11 | 治超一体化摄像机立柱 | 套 | 按实际更换数量，以套为单位计量 | 包含材料/设备。
409-2-1-2-11-12 | 治超一体化摄像机LED补光灯（90W） | 套 | 按实际更换数量，以套为单位计量 | 包含材料/设备。
409-2-1-2-11-13 | 治超一体化摄像机整机 | 套 | 按实际更换数量，以套为单位计量 | 包含治超一体化摄像机整机、更换新件，旧件回收等一切与此相关工作。
409-2-1-2-11-14 | 治超一体化摄像机头部外壳主体 | 套 | 按实际更换数量，以套为单位计量 | 包含材料/设备。
409-2-1-2-11-15 | 治超一体化摄像机左/右镜头遮罩 | 套 | 按实际更换数量，以套为单位计量 | 包含材料/设备。
409-2-1-2-11-16 | 治超一体化摄像机左/右镜头球体 | 套 | 按实际更换数量，以套为单位计量 | 包含材料/设备。
409-2-1-2-11-17 | 治超一体化摄像机中间镜头球体 | 套 | 按实际更换数量，以套为单位计量 | 包含材料/设备。
409-2-1-2-11-18 | 治超一体化摄像机接口板 | 套 | 按实际更换数量，以套为单位计量 | 包含材料/设备。
409-2-1-2-11-19 | 治超一体化摄像机条形补光灯（（含电源） | 套 | 按实际更换数量，以套为单位计量 | 包含材料/设备。
409-2-1-2-11-20 | 治超一体化摄像机立柱+底座 | 套 | 按实际更换数量，以套为单位计量 | 包含材料/设备。
409-2-1-2-11-21 | 治超一体化摄像机拆除 | 套 | 按实际更换数量，以套为单位计量 | 包含治超一体化摄像机拆除等一切与此相关工作。
409-2-1-2-11-22 | 治超一体化摄像机安装调试 | 个 | 按实际更换数量，以个为单位计量 | 包含治超一体化摄像机安装调试等一切与此相关工作。
409-2-1-3 | 收费门架设备
409-2-1-3-1 | 门架RSU（含控制器) | 套 | 按实际更换数量，以套为单位计量 | 包含材料/设备。
409-2-1-3-2 | 门架RSU（含控制器)拆除 | 套 | 按实际更换数量，以套为单位计量 | 包含门架RSU（含控制器)拆除、高空作业等一切与此相关工作。不含封路措施。
409-2-1-3-3 | 门架RSU（含控制器)安装调试 | 套 | 按实际更换数量，以套为单位计量 | 包含门架RSU（含控制器)安装调试、高空作业等一切与此相关工作。不含封路措施。
409-2-1-3-4 | 路侧一体化机柜（门架侧） | 个 | 按实际更换数量，以个为单位计量 | 包含材料/设备。
409-2-1-3-5 | 门架上一体化机柜 | 个 | 按实际更换数量，以个为单位计量 | 包含材料/设备。
409-2-1-3-6 | 12路设备监控控制器 | 套 | 按实际更换数量，以套为单位计量 | 包含材料/设备。
409-2-1-3-7 | 24路设备监控控制器 | 套 | 按实际更换数量，以套为单位计量 | 包含材料/设备。
409-2-1-3-8 | 车道控制器 | 套 | 按实际更换数量，以套为单位计量 | 包含材料/设备。
409-2-1-3-9 | 工业以太网交换机 | 套 | 按实际更换数量，以套为单位计量 | 包含材料/设备。
409-2-1-3-10 | 安全网关（具备入侵防御，VPN模块） | 套 | 按实际更换数量，以套为单位计量 | 包含材料/设备。
409-2-1-3-11 | 后备电源（含铁锂电池） | 套 | 按实际更换数量，以套为单位计量 | 包含材料/设备。
409-2-1-3-12 | 车牌图像识别设备（含补光灯） | 套 | 按实际更换数量，以套为单位计量 | 包含材料/设备。
409-2-1-3-13 | 全景摄像机 | 套 | 按实际更换数量，以套为单位计量 | 包含材料/设备。
409-2-1-3-14 | 车牌图像识别设备（含补光灯）/全景摄像机拆除 | 套 | 按实际更换数量，以套为单位计量 | 包含车牌图像识别设备（含补光灯）/全景摄像机拆除、高空作业等一切与此相关工作。不含封路措施。
409-2-1-3-15 | 车牌图像识别设备（含补光灯）/全景摄像机安装调试 | 套 | 按实际更换数量，以套为单位计量 | 包含车牌图像识别设备（含补光灯）/全景摄像机安装调试、高空作业等一切与此相关工作。不含封路措施。
409-2-1-3-16 | 门架工控机硬盘6TB | 套 | 按实际更换数量，以套为单位计量 | 包含材料/设备。
409-2-1-3-17 | ETC收费门架（3+1，不含基础） | 套 | 按实际更换数量，以套为单位计量 | 包含ETC收费门架（3+1，不含基础）、高空作业等一切与此相关工作。不含封路措施。
409-2-1-3-18 | 匝道自由流门架（2+1，不含基础、检修平台） | 套 | 按实际更换数量，以套为单位计量 | 包含匝道自由流门架（2+1，不含基础、检修平台）、高空作业等一切与此相关工作。不含封路措施。
409-2-1-3-19 | 匝道自由流L型立柱（杆高7米内，臂长9米） | 套 | 按实际更换数量，以套为单位计量 | 包含匝道自由流L型立柱（杆高7米内，臂长9米）、高空作业等一切与此相关工作。不含封路措施。
409-2-1-3-20 | 匝道自由流门架标志牌 | 套 | 按实际更换数量，以套为单位计量 | 包含匝道自由流门架标志牌、高空作业等一切与此相关工作。不含封路措施。
409-2-1-3-21 | ETC门架基础 | 个 | 按实际更换数量，以个为单位计量 | 包含ETC门架基础等一切与此相关工作。不含封路措施。
409-2-1-5 | 收费站/收费中心设备
409-2-1-5-1 | 服务器/磁盘阵列
409-2-1-5-1-1 | 服务器/磁盘阵列整机
409-2-1-5-1-1-1 | 服务器 | 台 | 按实际更换数量，以台为单位计量 | 包含材料/设备价，CPU:英特尔至强银牌4210处理器；内存32GB DDR4-2400；硬盘2个SAS 300G 15K，5个SAS 1TB 7.2K；2U高度
409-2-1-5-1-1-2 | 服务器 | 台 | 按实际更换数量，以台为单位计量 | 包含材料/设备价，主频：双颗英特尔至强金5117处理器，14核2.0GHz105w，闪存：DDR4 2933MHz 64G内存，硬盘：6块2.4T硬盘，规格：2U机架式
409-2-1-5-1-1-3 | 服务器 | 台 | 按实际更换数量，以台为单位计量 | 包含材料/设备价，配置2颗Intel Xeon-Silver 4116 CPU，主频：2.1GHz，CPU核数：12/24核/线程；配置内存： 2条*32GB=64GB；配置硬盘：3个*HPE 1.2TB SAS 12G 10K SFF (2.5)硬盘，配置1000M自适应以太网网口数量：4个；10GE：2个；配置2个500W 白金热插拔电源，支持冗余热插拔
409-2-1-5-1-1-4 | 服务器 | 台 | 按实际更换数量，以台为单位计量 | 包含材料/设备价，CPU:支持英特尔至强可扩展处理器，2颗，每颗≥16核，≥2.1GHz，内存:≥64G 插槽≥10 单条支持64G，硬盘:≥2*960GB SAS SSD，≥6*8T sas 企业级机械硬盘，电源：配置两个冗余可热插拔电源，支持1+1冗余，配置企业级授权IPMI功能
409-2-1-5-1-1-5 | 去重服务器/管理服务器 | 台 | 按实际更换数量，以台为单位计量 | 包含材料/设备价，CPU数目：标配4个；处理器三级缓存≥16MB；每个CPU核心和线程数：10核；内存：标配4×16G DDR4 2666MHz，最大支持3TB内存容量；标配多功能4口千兆以太网卡；硬盘：标配2TB企业级磁盘*4，支持硬盘热插拔；含磁盘阵列控制器(RAID 0/1/1+0/5/6)；配置480G SSD固态硬盘；电源、风扇热插拔冗余；含标准外围设备：液晶显示器、键盘、鼠标等；含服务器管理软件、安装附件等。
409-2-1-5-1-1-6 | 超融合服务器（单节点） | 台 | 按实际更换数量，以台为单位计量 | 包含材料/设备价
409-2-1-5-1-1-7 | 分布式存储服务器（单节点） | 台 | 按实际更换数量，以台为单位计量 | 包含材料/设备价
409-2-1-5-1-1-8 | 磁盘阵列 | 台 | 按实际更换数量，以台为单位计量 | 包含材料/设备价，控制器：配置双活动型热插拔控制器; 缓存：配置双控 SAN 缓存≥16GB; 配置冗余 BBU 模块，提供缓存掉电数据保护;主机接口：配置4 个 16GB 光纤模块 (FC 接口)及相关连接线;后端接口：提供4 个 12GB SAS 3.0 后端接口用于连接扩展柜;硬盘：硬盘可用容量不低于 50TB ，电源风扇：冗余热插拔电源和风扇;
409-2-1-5-1-1-9 | 磁盘阵列 | 台 | 按实际更换数量，以台为单位计量 | 包含材料/设备价，支持 12块LFF SAS/MDL SAS/SSD硬盘，FC光纤端口，接口速度8GB/秒或以上，双控制器8*8Gb，硬盘：转速7000或以上，接口SAS尺寸，3.5寸，容量6T，原厂硬盘，18个；带一个扩展磁盘磁盘柜（使用3.5寸硬盘）
409-2-1-5-1-1-10 | 远程管理控制器 | 台 | 按实际更换数量，以台为单位计量 | 包含材料/设备价
409-2-1-5-1-1-11 | intel双路通用服务器 | 台 | 按实际更换数量，以台为单位计量 | 包含材料/设备价，2U双路标准机架式服务器，CPU：2颗intel至强系列处理器，核数≥10核，主频≥2.4GHz，内存：128G DDR4，16根内存插槽，最大支持扩展至2TB内存，硬盘：2块600G 10K 2.5寸 SAS硬盘，阵列卡：SAS_HBA卡
409-2-1-5-1-1-12 | 公路网智能监控平台 | 台 | 按实际更换数量，以台为单位计量 | 包含材料/设备价，含2000路授权
409-2-1-5-1-1-13 | 公路网智能监控平台 | 台 | 按实际更换数量，以台为单位计量 | 包含材料/设备价，含1500路授权
409-2-1-5-1-1-14 | 网莱视频交通事件检测器8路ONLINE-VTD-B-1 | 台 | 按实际更换数量，以台为单位计量。 | 包含网莱视频交通事件检测器8路ONLINE-VTD-B-1等一切与此相关工作。
409-2-1-5-1-1-15 | 网莱视频交通事件检测器16路ONLINE-VTD-B-1 | 台 | 按实际更换数量，以台为单位计量。 | 包含网莱视频交通事件检测器16路ONLINE-VTD-B-1等一切与此相关工作。
409-2-1-5-1-1-16 | 服务器/磁盘阵列拆除 | 个 | 按实际更换数量，以个为单位计量 | 包含服务器/磁盘阵列拆除等一切与此相关工作。
409-2-1-5-1-1-17 | 服务器/磁盘阵列安装调试 | 个 | 按实际更换数量，以个为单位计量 | 包含服务器/磁盘阵列安装调试等一切与此相关工作。
409-2-1-5-1-2 | 服务器零配件
409-2-1-5-1-2-1 | 服务器企业级机械硬盘6T | 个 | 按实际更换数量，以个为单位计量 | 包含材料/设备。
409-2-1-5-1-2-2 | 服务器企业级机械硬盘8T | 个 | 按实际更换数量，以个为单位计量 | 包含材料/设备。
409-2-1-5-1-2-3 | 服务器企业级机械硬盘12T | 个 | 按实际更换数量，以个为单位计量 | 包含材料/设备。
409-2-1-5-1-2-4 | 服务器企业级机械硬盘16T | 个 | 按实际更换数量，以个为单位计量 | 包含材料/设备。
409-2-1-5-1-2-5 | 服务器企业级固态硬盘300G | 个 | 按实际更换数量，以个为单位计量 | 包含材料/设备。
409-2-1-5-1-2-6 | 服务器企业级固态硬盘500G | 个 | 按实际更换数量，以个为单位计量 | 包含材料/设备。
409-2-1-5-1-2-7 | 服务器企业级固态硬盘1T | 个 | 按实际更换数量，以个为单位计量 | 包含材料/设备。
409-2-1-5-1-2-8 | 服务器企业级固态硬盘1.92T | 个 | 按实际更换数量，以个为单位计量 | 包含材料/设备。
409-2-1-5-1-2-9 | 服务器企业级固态硬盘3.84T | 个 | 按实际更换数量，以个为单位计量 | 包含材料/设备。
409-2-1-5-1-2-10 | 服务器内存条DDR4 8G | 个 | 按实际更换数量，以个为单位计量 | 包含材料/设备。
409-2-1-5-1-2-11 | 服务器内存条DDR4 16G | 个 | 按实际更换数量，以个为单位计量 | 包含材料/设备。
409-2-1-5-1-2-12 | 服务器内存条DDR4 32G | 个 | 按实际更换数量，以个为单位计量 | 包含材料/设备。
409-2-1-5-1-2-13 | 省站直传服务器主板更换 | 个 | 按实际更换数量，以个为单位计量 | 包含材料/设备价，浪潮 NF5280M5
409-2-1-5-1-2-14 | 省站直传服务器CPU更换 | 个 | 按实际更换数量，以个为单位计量 | 包含材料/设备价，浪潮 NF5280M5
409-2-1-5-1-2-15 | 服务器续保 | 年 | 按实际更换数量，以年为单位计量 | 包含材料/设备价，HP DL580G7
409-2-1-5-2 | 硬盘录像机
409-2-1-5-2-1 | 16路8盘位网络硬盘录像机（不含硬盘） | 台 | 按实际更换数量，以台为单位计量 | 包含材料/设备。
409-2-1-5-2-2 | 16路16盘位网络硬盘录像机（不含硬盘） | 台 | 按实际更换数量，以台为单位计量 | 包含材料/设备。
409-2-1-5-2-3 | 32路16盘位网络硬盘录像机（不含硬盘） | 台 | 按实际更换数量，以台为单位计量 | 包含材料/设备。
409-2-1-5-2-4 | 16路16盘位网络硬盘录像机（不含硬盘） | 台 | 按实际更换数量，以台为单位计量 | 包含材料/设备。
409-2-1-5-2-5 | 3.5寸4T监控级机械硬盘 | 个 | 按实际更换数量，以个为单位计量 | 包含材料/设备。
409-2-1-5-2-6 | 3.5寸6T监控级机械硬盘 | 个 | 按实际更换数量，以个为单位计量 | 包含材料/设备。
409-2-1-5-2-7 | 3.5寸8T监控级机械硬盘 | 个 | 按实际更换数量，以个为单位计量 | 包含材料/设备。
409-2-1-5-2-8 | 3.5寸10T监控级机械硬盘 | 个 | 按实际更换数量，以个为单位计量 | 包含材料/设备。
409-2-1-5-2-9 | 硬盘录像机主板 | 台 | 按实际更换数量，以台为单位计量 | 包含材料/设备价，海康威视DS-9616N-XT/RTJ
409-2-1-5-2-10 | 硬盘录像机主板 | 台 | 按实际更换数量，以台为单位计量 | 包含材料/设备价，大华DH-NVR608-32-4K
409-2-1-5-2-11 | 硬盘录像机拆除 | 台 | 按实际更换数量，以台为单位计量 | 包含硬盘录像机拆除等一切与此相关工作。
409-2-1-5-2-12 | 硬盘录像机安装调试 | 台 | 按实际更换数量，以台为单位计量 | 包含硬盘录像机安装调试等一切与此相关工作。
409-2-1-5-2-13 | 硬盘拆除 | 台 | 按实际更换数量，以台为单位计量 | 包含硬盘拆除等一切与此相关工作。
409-2-1-5-2-14 | 硬盘安装调试 | 台 | 按实际更换数量，以台为单位计量 | 包含硬盘安装调试等一切与此相关工作。
409-2-1-5-3 | 北斗授时设备
409-2-1-5-3-1 | 北斗授时设备 | 台 | 按实际更换数量，以台为单位计量 | 包含材料/设备。
409-2-1-5-3-2 | 北斗授时设备拆除 | 台 | 按实际更换数量，以台为单位计量 | 包含北斗授时设备拆除等一切与此相关工作。
409-2-1-5-3-3 | 北斗授时设备安装调试 | 台 | 按实际更换数量，以台为单位计量 | 包含北斗授时设备安装调试等一切与此相关工作。
409-2-1-5-4 | 交换机
409-2-1-5-4-1 | 小型交换机
409-2-1-5-4-1-1 | 5口/8口千兆交换机 | 台 | 按实际更换数量，以台为单位计量 | 包含材料/设备价，纯电/网口，不带光口
409-2-1-5-4-1-2 | 8口千兆交换机 | 台 | 按实际更换数量，以台为单位计量 | 包含材料/设备价，8电/网口，2光口，不含光模块
409-2-1-5-4-1-3 | 8口千兆POE交换机 | 套 | 按实际更换数量，以套为单位计量 | 包含材料/设备价，8端口POE+，8个电/网口，1个千兆SFP，不含光模块
409-2-1-5-4-1-4 | 16口千兆交换机 | 台 | 按实际更换数量，以台为单位计量 | 包含材料/设备价，纯电/网口，不带光口
409-2-1-5-4-1-5 | 16口千兆POE交换机 | 台 | 按实际更换数量，以台为单位计量 | 包含材料/设备价，16端口POE+，不带光口
409-2-1-5-4-1-6 | 24口千兆POE交换机 | 套 | 按实际更换数量，以套为单位计量 | 包含材料/设备价，24端口POE+，24个电/光口，2个千兆SFP，不含光模块
409-2-1-5-4-1-7 | 交换机MS4016-PWR | 台 | 按实际更换数量，以台为单位计量 | 包含材料/设备价，16端口POE+，16个电/网口，2个千兆SFP，不含光模块
409-2-1-5-4-2 | 汇聚交换机
409-2-1-5-4-2-1 | 48口接入交换机 | 台 | 按实际更换数量，以台为单位计量 | 包含材料/设备价，不低于交换容量≥430Gbps；包转发率≥144Mpps；千兆电口≥48个，10G SFP+≥4个;产品支持IPv4/IPv6双栈工作模式，以适应IPv6发展趋势，不含光模块。
409-2-1-5-4-2-2 | 24口千兆POE交换机 | 台 | 按实际更换数量，以台为单位计量 | 包含材料/设备价，交换容量≥330Gbps，转发性能≥125Mpps，24个10/100/1000BASE-T以太网端口，4个万兆SFP+； 所有端口都支持POE+功能，整机POE供电功率≥380W；产品支持IPv4/IPv6双栈工作模式，以适应IPv6发展趋势，不含光模块。
409-2-1-5-4-2-3 | 24口汇聚交换机 | 台 | 按实际更换数量，以台为单位计量 | 包含材料/设备价，不低于24个万兆SFP+，2个40GE QSFP+端口,双交流电源；包转发率不低于480Mpps，交换容量不低于1.28T；支持4K个vlan；支持ACL；产品支持IPv4/IPv6双栈工作模式，以适应IPv6发展趋势，不含光模块。
409-2-1-5-4-2-4 | POE接入交换机（24口） | 套 | 按实际更换数量，以套为单位计量 | 包含材料/设备价，华为 CloudEngine S5731-S24P4X，，不含光模块
409-2-1-5-4-2-5 | 接入交换机（48口） | 套 | 按实际更换数量，以套为单位计量 | 包含材料/设备价，华为 CloudEngine S5731-S48T4X，不含光模块
409-2-1-5-4-3 | 站级/广场交换机
409-2-1-5-4-3-1 | 广场交换机 | 台 | 按实际更换数量，以台为单位计量 | 包含材料/设备价，— 传输模式：全双工、半双工自适应；背板带宽：≥336Gbps；包转发率：≥96Mpps；端口：≥24 个10M/100M/1000M 自适应电口；4 个千兆/万兆自适应以太网光口；配置冗余双交流电源。 — 环境要求：工作温度：-40-65°C，相对湿度：10%-90%（无凝露）；支持专业的户外防雷技术，适用于室外恶劣环
409-2-1-5-4-3-2 | 广场交换机150W 资产管理交流电源模块 | 块 | 按实际更换数量，以块为单位计量 | 包含材料/设备。
409-2-1-5-4-3-3 | 站级交换机 | 台 | 按实际更换数量，以台为单位计量 | 包含材料/设备。
409-2-1-5-4-3-4 | 三层交换机（24口）） | 块 | 按实际更换数量，以块为单位计量 | 包含材料/设备价，中兴ZXR10 5950-36TM
409-2-1-5-4-3-5 | 核式万兆网交换机（站级） | 台 | 按实际更换数量，以台为单位计量 | 包含材料/设备价，端口：至少48*2个10/100/1000M千兆以太网电口(RJ45)以及至少8个1/10GE 万兆以太网光口(SFP+)；主控板槽位数量：提供≧2个扩展插槽；业务板槽位数量：提供≧5个扩展插槽；交换容量：≥2.56Tbps。 包转发率：≥1920Mpps。光模块：满足联网需要；
409-2-1-5-4-3-6 | 核式万兆网交换机（站级）以太网交换机交流电源模块-650W | 块 | 按实际更换数量，以块为单位计量 | 包含材料/设备。
409-2-1-5-4-3-7 | 核式万兆网交换机（站级）24端口千兆以太网电接口(RJ45)+4端口万兆以太网光接口模块(SFP+,LC) | 块 | 按实际更换数量，以块为单位计量 | 包含材料/设备。
409-2-1-5-4-3-8 | 核式万兆网交换机（站级）48端口千兆以太网电接口模块(RJ45)(SA) | 块 | 按实际更换数量，以块为单位计量 | 包含材料/设备。
409-2-1-5-4-4 | 中心级交换机
409-2-1-5-4-4-1 | 中心交换机 | 台 | 按实际更换数量，以台为单位计量 | 包含材料/设备价，支持线速转发交换容量不小于2Tbps，包转发速率不小于800Mpps；至少24个万兆光口和4个40GE光口；配置对应光模块，配置冗余双电源；
409-2-1-5-4-4-2 | 中心交换机250W 交流电源模块（电源面板侧进风） | 块 | 按实际更换数量，以块为单位计量 | 包含材料/设备。
409-2-1-5-4-4-3 | 中心交换机2端口40G QSFP Plus接口板 | 块 | 按实际更换数量，以块为单位计量 | 包含材料/设备。
409-2-1-5-4-4-4 | 核式万兆网交换机（中心级） | 台 | 按实际更换数量，以台为单位计量 | 包含材料/设备价，端口：至少48*2个10/100/1000M千兆以太网电口(RJ45)以及至少16个1/10GE 万兆以太网光口(SFP+)； 主控板槽位数量：提供≧2个扩展插槽；业务板槽位数量：提供≧8个扩展插槽；交换容量：≥51.2Tbps。包转发率：≥7200Mpps。光模块：满足联网需要；
409-2-1-5-4-4-5 | 核式万兆网交换机（中心级）交流电源模块,1200W | 块 | 按实际更换数量，以块为单位计量 | 包含材料/设备。
409-2-1-5-4-4-6 | 核式万兆网交换机（中心级）48端口千兆以太网电接口模块(RJ45) | 块 | 按实际更换数量，以块为单位计量 | 包含材料/设备。
409-2-1-5-4-4-7 | 核式万兆网交换机（中心级）H3C S10500 16端口万兆以太网光接口模块(SFP+,LC)(FD) | 块 | 按实际更换数量，以块为单位计量 | 包含材料/设备。
409-2-1-5-4-4-8 | 超融合服务器配套以太网交换机-主机(24SFP Plus+2QSFP Plus+2Slot),无电源 | 块 | 按实际更换数量，以块为单位计量 | 包含材料/设备。
409-2-1-5-4-4-9 | 超融合服务器配套以太网交换机-250W交流电源模块（电源面板侧进风） | 块 | 按实际更换数量，以块为单位计量 | 包含材料/设备。
409-2-1-5-4-4-10 | 综合交换机DIB板 | 块 | 按实际更换数量，以块为单位计量 | 包含材料/设备价，中兴ZXA10
409-2-1-5-4-4-11 | 综合交换机DIB板维修 | 块 | 按实际更换数量，以块为单位计量 | 包含材料/设备价，中兴ZXA10
409-2-1-5-4-4-12 | 综合交换机技术支持 | 项 | 按实际更换数量，以项为单位计量 | 包含综合交换机技术支持等一切与此相关工作。
409-2-1-5-4-5 | 语音交换机
409-2-1-5-4-5-1 | 24口语音交换机 | 台 | 按实际更换数量，以台为单位计量 | 包含材料/设备价，带单模光模块；16个自适应10/100/1000M、全双工端口；对所有端口提供二层线速交换能力；同时支持千兆上行满足多业务对高带宽的需求；拥有完备的安全控制策略和QOS能力
409-2-1-5-4-6 | 工业交换机
409-2-1-5-4-6-1 | 5/8千兆电口工业交换机 | 台 | 按实际更换数量，以台为单位计量 | 包含材料/设备价，纯电/网口，不带光口
409-2-1-5-4-6-2 | 8百兆电口+2百兆光口前端汇聚工业交换机 | 台 | 按实际更换数量，以台为单位计量 | 包含材料/设备价，电口： 8×10/100Base-TX，光口： 2×100Base-FX， 光纤端口传输特性： 0～30km。支持线性、星型拓扑网络结构。支持 RSTP 协议。 支持 SNMP 网络管理功能，及数据和端口优先级控制、广播限制、流控制等，工作温度： -10°C～+70°C，不含光模块
409-2-1-5-4-6-3 | 8千兆电口+2千兆光口非网管型工业交换机 | 台 | 按实际更换数量，以台为单位计量 | 包含材料/设备价，8千兆电口+2千兆光口。交换容量：20Gbps。包转发率：14.88Mpps。工作温度：-30～+75℃宽温，不含光模块。
409-2-1-5-4-6-4 | 4电口+2光口工业交换机（路由器） | 台 | 按实际更换数量，以台为单位计量 | 包含材料/设备价，2个千兆光接口+ 4个千兆电接口，工作温度：-40～+70℃宽温，不含光模块。
409-2-1-5-4-6-5 | 6千兆电口+2千兆光口工业交换机 | 台 | 按实际更换数量，以台为单位计量 | 包含材料/设备价，光口：≥2个1000M SFP模块化单模光纤端口（内含光模块），无中继传输距离≥20km。电口：≥6个10/100M/1000M自适应以太网、RJ45端口。背板带宽：≥64Gbps。包转发率：≥132Mbps。工作温度：-40～+75℃宽温。
409-2-1-5-4-6-6 | 24千兆电口+4千兆光口工业交换机 | 台 | 按实际更换数量，以台为单位计量 | 包含材料/设备价，24个10/100/1000Base-T 以太网端口＋4 个复用的1000Base-X 千兆SFP 端口，两个扩展插槽。二/三层交换：交换容量不少于128Gbit/s，包转发率不少于132Mpps，不含光模块
409-2-1-5-4-6-7 | 8千兆电口+4千兆光口工业以太网交换机 | 套 | 按实际更换数量，以套为单位计量 | 包含材料/设备价，8电口+4光口，不含光模块，蛙视/宇泰
409-2-1-5-4-6-8 | 工业以太网交换机2光口+6电口 | 套 | 按实际更换数量，以套为单位计量 | 包含材料/设备价，8电口+4光口，不含光模块，GSEE/吉诺
409-2-1-5-4-6-9 | 工业以太网交换机电源板维修 | 套 | 按实际更换数量，以套为单位计量 | 包含材料/设备价，蛙视VETH3000-2GX-8GT
409-2-1-5-4-6-10 | 工业以太网交换机主板维修 | 套 | 按实际更换数量，以套为单位计量 | 包含材料/设备价，蛙视VETH3000-2GX-8GT
409-2-1-5-4-7 | 光模块
409-2-1-5-4-7-1 | 单模单芯千兆10KM光模块 | 块 | 按实际更换数量，以块为单位计量 | 包含材料/设备。
409-2-1-5-4-7-2 | 单模单芯千兆20KM光模块 | 个 | 按实际更换数量，以个为单位计量 | 包含材料/设备。
409-2-1-5-4-7-3 | 单模单芯千兆30KM光模块 | 个 | 按实际更换数量，以个为单位计量 | 包含材料/设备。
409-2-1-5-4-7-4 | 单模单芯千兆40KM光模块 | 块 | 按实际更换数量，以块为单位计量 | 包含材料/设备。
409-2-1-5-4-7-5 | 单模单芯万兆10KM光模块 | 个 | 按实际更换数量，以个为单位计量 | 包含材料/设备。
409-2-1-5-4-7-6 | 单模单芯万兆20KM光模块 | 个 | 按实际更换数量，以个为单位计量 | 包含材料/设备。
409-2-1-5-4-7-7 | 单模单芯万兆40KM光模块 | 个 | 按实际更换数量，以个为单位计量 | 包含材料/设备。
409-2-1-5-4-7-8 | 单模单芯万兆80KM光模块 | 个 | 按实际更换数量，以个为单位计量 | 包含材料/设备。
409-2-1-5-4-8 | 交换机安装调试
409-2-1-5-4-8-1 | 桌面式交换机拆除 | 台 | 按实际更换数量，以台为单位计量 | 包含桌面式交换机拆除等一切与此相关工作。
409-2-1-5-4-8-2 | 机架式交换机拆除 | 台 | 按实际更换数量，以台为单位计量 | 包含机架式交换机拆除等一切与此相关工作。
409-2-1-5-4-8-3 | 百兆级交换机安装调试 | 台 | 按实际更换数量，以台为单位计量 | 包含百兆级交换机安装调试等一切与此相关工作。
409-2-1-5-4-8-4 | 千兆级交换机安装调试 | 台 | 按实际更换数量，以台为单位计量 | 包含千兆级交换机安装调试等一切与此相关工作。
409-2-1-5-4-8-5 | 万兆级交换机安装调试 | 台 | 按实际更换数量，以台为单位计量 | 包含万兆级交换机安装调试等一切与此相关工作。
409-2-1-5-4-8-6 | 光模块拆除 | 个 | 按实际更换数量，以个为单位计量 | 包含光模块拆除等一切与此相关工作。
409-2-1-5-4-8-7 | 光模块安装调试 | 个 | 按实际更换数量，以个为单位计量 | 包含光模块安装调试等一切与此相关工作。
409-2-1-5-5 | 路由器
409-2-1-5-5-1 | 收费广场室外无线路由器 | 台 | 按实际更换数量，以台为单位计量 | 包含材料/设备。
409-2-1-5-5-2 | 千兆无线路由器 | 台 | 按实际更换数量，以台为单位计量 | 包含材料/设备。
409-2-1-5-5-3 | 企业级无线路由器 | 台 | 按实际更换数量，以台为单位计量 | 包含材料/设备。
409-2-1-5-5-4 | 千兆企业级无线路由器 | 台 | 按实际更换数量，以台为单位计量 | 包含材料/设备。
409-2-1-5-5-5 | 千兆企业级无线路由器 | 台 | 按实际更换数量，以台为单位计量 | 包含材料/设备价，带机量250-300台PC
409-2-1-5-5-6 | 千兆企业级无线路由器 | 台 | 按实际更换数量，以台为单位计量 | 包含材料/设备价，满足1000个终端接入端口
409-2-1-5-5-7 | 4G工业级路由器 | 台 | 按实际更换数量，以台为单位计量 | 包含材料/设备。
409-2-1-5-5-8 | 4G工业级路由器 | 台 | 按实际更换数量，以台为单位计量 | 包含材料/设备。
409-2-1-5-5-9 | 无线双频AP | 台 | 按实际更换数量，以台为单位计量 | 包含材料/设备。
409-2-1-5-5-10 | 高密双频AP | 台 | 按实际更换数量，以台为单位计量 | 包含材料/设备。
409-2-1-5-5-11 | 450M无线面板式AP | 台 | 按实际更换数量，以台为单位计量 | 包含材料/设备价，支持5GE电口≥1个，千兆电口≥1个；支持软件定义射频功能，可在双射频和三射频之间做灵活切换；整机最大协商速率≥5.37 Gbps；支持USB接口，可用于对外供电，也可用于存储，内置智能天线，内置蓝牙5.0，可实现蓝牙终端精确定位，支持内置扩展物联网模块。
409-2-1-5-5-12 | 双频千兆无线面板式AP | 台 | 按实际更换数量，以台为单位计量 | 包含材料/设备价，支持万兆电口≥1个（兼容1G/2.5G/5G），万兆光口≥1个，千兆电口≥1个；最大射频数应≥3个；最大支持12条空间流；产品支持软件定义射频功能，可在双射频和三射频之间做灵活切换；最大协商速率≥10Gbps；支持USB接口，可用于对外供电，也可用于存储，内置智能天线，内置蓝牙5.0，可实现蓝牙终端精确定位，支持内置扩展物联网模块。
409-2-1-5-5-13 | 双频千兆双频面板式AP | 台 | 按实际更换数量，以台为单位计量 | 包含材料/设备价
409-2-1-5-5-14 | 双频千兆无线吸顶式AP | 台 | 按实际更换数量，以台为单位计量 | 包含材料/设备价，双频并发，无线速率高达1167Mbps
409-2-1-5-5-15 | 高密度双频无线吸顶式AP | 台 | 按实际更换数量，以台为单位计量 | 包含材料/设备价，最高无线速率可达2975Mbps
409-2-1-5-5-16 | 300M室外无线AP | 台 | 按实际更换数量，以台为单位计量 | 包含材料/设备价，双频并发，无线速率可达1167Mbps
409-2-1-5-5-17 | 无线控制器（AC） | 台 | 按实际更换数量，以台为单位计量 | 包含材料/设备价，双频段并发，四个射频同时接入，最高无线速率可达3800Mbps
409-2-1-5-5-18 | 无线控制器（AC） | 台 | 按实际更换数量，以台为单位计量 | 包含材料/设备价
409-2-1-5-5-19 | 无线控制器（AC） | 台 | 按实际更换数量，以台为单位计量 | 包含材料/设备价，10个千兆以太网口,2个万兆SFP+,含48个AP授权。
409-2-1-5-5-20 | WIFI信号放大器 | 台 | 按实际更换数量，以台为单位计量 | 包含材料/设备价，管理100AP
409-2-1-5-5-21 | 路由器/AC/吊顶AP拆除 | 台 | 按实际更换数量，以台为单位计量 | 包含材料/设备价，管理300AP
409-2-1-5-5-22 | 路由器/AC/吊顶AP安装调试 | 台 | 按实际更换数量，以台为单位计量 | 包含路由器/AC/吊顶AP安装调试等一切与此相关工作。
409-2-1-5-5-23 | 面板型AP拆除 | 台 | 按实际更换数量，以台为单位计量 | 包含面板型AP拆除等一切与此相关工作。
409-2-1-5-5-24 | 面板型AP安装调试 | 台 | 按实际更换数量，以台为单位计量 | 包含面板型AP安装调试等一切与此相关工作。
409-2-1-5-6 | 防火墙
409-2-1-5-6-1 | 防火墙 | 台 | 按实际更换数量，以台为单位计量 | 包含材料/设备价，吞吐量3Gbps，最大并发数360万，每秒新建连接8万，最大连接数4000，SSL VPN并发用户数500，最大安全策略15000，虚拟防火墙50，固定接口2*10GE(SPF+)+8*GE Combo+2*GE WAN
409-2-1-5-6-2 | 站级防火墙（具备入侵防御、VPN模块、防病毒模块） | 台 | 按实际更换数量，以台为单位计量 | 包含材料/设备价，吞吐量不小于1.2G，并发连接数不小于25万，新建连接数不小于5000，不少于6个千兆电口，单电源。
409-2-1-5-6-3 | 防火墙（具备入侵防御、VPN模块、防病毒模块） | 台 | 按实际更换数量，以台为单位计量 | 包含2U,不少于8个千兆电口，不少于2个万兆光口,冗余电源,1个扩展槽位,防火墙吞吐10G，IPSec 吞吐量≥3Gbps，IPS 吞吐量≥2Gbps；并发连接320 万，每秒新建连接12 万；含两年入侵防病毒升级。
409-2-1-5-6-4 | 路段中心防火墙（100路） | 台 | 按实际更换数量，以台为单位计量 | 包含材料/设备价，千兆光口≥4，电口≥6，SSLVPN并发数实配100，IPSec VPN隧道≥500，实配双电源；吞吐量≥4Gbps，最大并发连接数≥200万，每秒新建连接数≥5万。
409-2-1-5-6-5 | 路段中心防火墙（500路） | 台 | 按实际更换数量，以台为单位计量 | 包含材料/设备价，千兆光口≥4，电口≥6，选配（根据实际带宽需求）：万兆光口≥2，SSLVPN并发数实配100，可扩展至500，IPSec VPN隧道≥500，实配双电源；吞吐量≥6Gbps，最大并发连接数≥380万，每秒新建连接数≥7万，IPSec吞吐量≥6Gbps，SSL VPN吞吐量≥480Mbps，IPS吞吐量≥2Gbps；
409-2-1-5-6-6 | 防火墙拆除 | 台 | 按实际更换数量，以台为单位计量 | 包含防火墙拆除等一切与此相关工作。
409-2-1-5-6-7 | 防火墙安装调试 | 台 | 按实际更换数量，以台为单位计量 | 包含防火墙安装调试等一切与此相关工作。
409-2-1-5-6-8 | 办公防火墙质保 | 套 | 按实际更换数量，以套为单位计量 | 包含LIC-IOSAVURL-12-USG6300-02（入侵防御、防病毒、网址过滤三合一）
409-2-1-5-7 | 4G切换设备
409-2-1-5-7-1 | 4G切换设备 | 台 | 按实际更换数量，以台为单位计量 | 包含材料/设备。
409-2-1-5-7-2 | 4G切换设备拆除 | 台 | 按实际更换数量，以台为单位计量 | 包含4G切换设备拆除等一切与此相关工作。
409-2-1-5-7-3 | 4G切换设备安装调试 | 台 | 按实际更换数量，以台为单位计量 | 包含4G切换设备安装调试费等一切与此相关工作。
409-2-1-5-8 | 视频云联网网关
409-2-1-5-8-1 | 视频云联网网关 | 台 | 按实际更换数量，以台为单位计量 | 包含材料/设备。
409-2-1-5-8-2 | 视频云联网网关拆除 | 台 | 按实际更换数量，以台为单位计量 | 包含视频云联网网关拆除等一切与此相关工作。
409-2-1-5-8-3 | 视频云联网网关安装调试 | 台 | 按实际更换数量，以台为单位计量 | 包含视频云联网网关安装调试费等一切与此相关工作。
409-2-1-5-9 | 网络安全设备
409-2-1-5-9-1 | 网络安全网管软件 | 套 | 按实际更换数量，以套为单位计量 | 包含材料/设备。
409-2-1-5-9-2 | 堡垒机 | 套 | 按实际更换数量，以套为单位计量 | 包含材料/设备。
409-2-1-5-9-3 | 网络准入系统（含终端管控） | 套 | 按实际更换数量，以套为单位计量 | 包含材料/设备。
409-2-1-5-9-4 | 漏洞扫描系统 | 套 | 按实际更换数量，以套为单位计量 | 包含材料/设备。
409-2-1-5-9-5 | 日志审计系统 | 套 | 按实际更换数量，以套为单位计量 | 包含材料/设备。
409-2-1-5-9-6 | 数据库审计系统 | 套 | 按实际更换数量，以套为单位计量 | 包含材料/设备。
409-2-1-5-9-7 | 未知威胁检测系统 | 套 | 按实际更换数量，以套为单位计量 | 包含材料/设备。
409-2-1-5-9-8 | 网络安全合规性检测 | 套 | 按实际更换数量，以套为单位计量 | 包含网络安全合规性检测等一切与此相关工作。
409-2-1-5-9-9 | 杀毒软件每端点 | 点˙年 | 按实际更换数量，以点˙年为单位计量 | 包含杀毒软件每端点等一切与此相关工作。
409-2-1-5-9-10 | 杀毒软件每端点 | 点˙年 | 按实际更换数量，以点˙年为单位计量 | 包含杀毒软件每端点等一切与此相关工作。
409-2-1-5-9-11 | 杀毒软件每端点 | 点˙年 | 按实际更换数量，以点˙年为单位计量 | 包含杀毒软件每端点等一切与此相关工作。
409-2-1-5-9-12 | 杀毒软件每端点 | 点˙年 | 按实际更换数量，以点˙年为单位计量 | 包含杀毒软件每端点等一切与此相关工作。
409-2-1-5-9-13 | 日志审计硬件维保 | 套 | 按实际更换数量，以套为单位计量 | 包含日志审计硬件维保等一切与此相关工作。
409-2-1-5-9-14 | 软件升级-终端威胁系统 | 套 | 按实际更换数量，以套为单位计量 | 包含软件升级-终端威胁系统等一切与此相关工作。
409-2-1-5-9-15 | 硬件维保-中心防火墙 | 套 | 按实际更换数量，以套为单位计量 | 包含硬件维保-中心防火墙等一切与此相关工作。
409-2-1-5-9-16 | 软件升级-中心防火墙 | 套 | 按实际更换数量，以套为单位计量 | 包含软件升级-中心防火墙等一切与此相关工作。
409-2-1-5-9-17 | 硬件维保-站级防火墙 | 套 | 按实际更换数量，以套为单位计量 | 包含硬件维保-站级防火墙等一切与此相关工作。
409-2-1-5-9-18 | 软件升级-站级防火墙 | 套 | 按实际更换数量，以套为单位计量 | 包含软件升级-站级防火墙等一切与此相关工作。
409-2-1-5-9-19 | 软件升级-终端安全管理系统 | 套 | 按实际更换数量，以套为单位计量 | 包含软件升级-终端安全管理系统等一切与此相关工作。
409-2-1-5-9-20 | 硬件维保-日志审计系统 | 套 | 按实际更换数量，以套为单位计量 | 包含硬件维保-日志审计系统等一切与此相关工作。
409-2-1-5-9-21 | 软件维护-日志审计系统 | 套 | 按实际更换数量，以套为单位计量 | 包含软件维护-日志审计系统等一切与此相关工作。
409-2-1-5-9-22 | 硬件维保-中心级防火墙 | 套 | 按实际更换数量，以套为单位计量 | 包含硬件维保-中心级防火墙等一切与此相关工作。
409-2-1-5-9-23 | 软件升级-中心级防火墙 | 套 | 按实际更换数量，以套为单位计量 | 包含软件升级-中心级防火墙等一切与此相关工作。
409-2-1-5-9-24 | 硬件维保-站级防火墙 | 套 | 按实际更换数量，以套为单位计量 | 包含硬件维保-站级防火墙等一切与此相关工作。
409-2-1-5-9-25 | 软件升级-站级防火墙 | 套 | 按实际更换数量，以套为单位计量 | 包含软件升级-站级防火墙等一切与此相关工作。
409-2-1-5-10 | 部省传输骨干网设备
409-2-1-5-11 | 视频控制设施
409-2-1-5-11-1 | 网络控制键盘
409-2-1-5-11-1-1 | 网络控制键盘 | 套 | 按实际更换数量，以套为单位计量 | 包含材料/设备价，海康威视DS-1100K
409-2-1-5-11-1-2 | 网络控制键盘 | 套 | 按实际更换数量，以套为单位计量 | 包含材料/设备价，海康威视DS-1600K
409-2-1-5-11-1-3 | 网络控制键盘 | 套 | 按实际更换数量，以套为单位计量 | 包含材料/设备价，大华DH-NKB3000
409-2-1-5-11-1-4 | 网络控制键盘 | 套 | 按实际更换数量，以套为单位计量 | 包含材料/设备价，大华DH-NKB5000
409-2-1-5-11-1-5 | 网络控制键盘摇杆 | 套 | 按实际更换数量，以套为单位计量 | 包含材料/设备价，海康威视DS-1100K
409-2-1-5-11-1-6 | 网络控制键盘摇杆 | 套 | 按实际更换数量，以套为单位计量 | 包含材料/设备价，海康威视DS-1600K
409-2-1-5-11-1-7 | 网络控制键盘摇杆 | 套 | 按实际更换数量，以套为单位计量 | 包含材料/设备价，大华DH-NKB3000
409-2-1-5-11-1-8 | 网络控制键盘摇杆 | 套 | 按实际更换数量，以套为单位计量 | 包含材料/设备价，大华DH-NKB5000
409-2-1-5-11-1-9 | 网络控制键盘摇杆及按键 | 套 | 按实际更换数量，以套为单位计量 | 包含材料/设备价，大华DH-NKB5000
409-2-1-5-11-1-10 | 网络控制键盘维修 | 套 | 按实际更换数量，以套为单位计量 | 包含材料/设备。
409-2-1-5-11-1-11 | 网络控制键盘维修 | 套 | 按实际更换数量，以套为单位计量 | 包含材料/设备。
409-2-1-5-11-2 | VGA信号分配器（一进二出） | 台 | 按实际更换数量，以台为单位计量 | 包含材料/设备。
409-2-1-5-11-3 | 双通道字符叠加器
409-2-1-5-11-3-1 | 双通道字符叠加器 | 台 | 按实际更换数量，以台为单位计量 | 包含材料/设备。
409-2-1-5-11-3-2 | 双通道字符叠加器维修 | 台 | 按实际更换数量，以台为单位计量 | 包含材料/设备。
409-2-1-5-11-4 | 4k信号切换矩阵 | 台 | 按实际更换数量，以台为单位计量 | 包含材料/设备。
409-2-1-5-11-5 | 视频编/解码器
409-2-1-5-11-5-1 | 高清视频解码器 | 套 | 按实际更换数量，以套为单位计量 | 包含材料/设备价，输入接口：1路HDMI, 1路DVI，输出接口：4路HDMI，2路BNC，解码能力：支持4路1200W，或8路800W，或12路500W，或20路300W，或32路1080P及以下分辨率同时实时解码；最多16画面分割显示。
409-2-1-5-11-5-2 | 高清视频解码器 | 套 | 按实际更换数量，以套为单位计量 | 包含材料/设备价，输出接口：支持8路HDMI和4路BNC输出，解码能力：支持8路1200W，或16路800W，或24路500W，或40路300W，或64路1080P及以下分辨率实时解码；最多支持36画面分割
409-2-1-5-11-5-3 | 高清视频解码器 | 套 | 按实际更换数量，以套为单位计量 | 包含材料/设备价，解码性能：支持16路1200W，或32路800W，或48路500W，或80路300W，或128路1080P及以下分辨率同时实时解码，最多36画面分割显示，接口特性，支持16路HDMI、DVI视频输出。
409-2-1-5-11-5-4 | 高清视频解码器（含拼接控制功能） | 套 | 按实际更换数量，以套为单位计量 | 包含材料/设备价，含主机、交换板、主控板、双电源等，设置不小于4块板卡；单块板卡支持4路DVI信号输出，支持解码2路2400W、或4路1200W、或8路800W、或16路400W、或 32路200W，支持1080p以下标准分辨率输出。
409-2-1-5-11-5-5 | 机架插卡式高清视频解码器 | 套 | 按实际更换数量，以套为单位计量 | 包含材料/设备价，单块板卡解码显示分辨率：32路1080P及以下分辨率，设置不小于8块板卡；画面分割数：1/4/9/16；单块板卡视频输出接口：至少 8 个 VGA/DVI/HDMI；
409-2-1-5-11-5-6 | 视频综合平台机箱 | 块 | 按实际更换数量，以块为单位计量 | 包含材料/设备价，DS-B20-S05-A；8U标准机箱，满足各种规模的监控需求；标准机架式设计，运营级ATCA机箱系统；插拔式模块化设计，可根据需求灵活扩展；5槽位机箱，双电源适配器，单主控板；业务模块支持热插拔、双电源冗余、智能风扇自动调温，确保系统稳定可靠；双高速无阻塞背板设计，满足大容量视频数据高速交换的需求。
409-2-1-5-11-5-7 | 视频综合平台-B20输入编码板 | 块 | 按实际更换数量，以块为单位计量 | 包含材料/设备。
409-2-1-5-11-5-8 | 视频综合平台-B20输出解码板 | 块 | 按实际更换数量，以块为单位计量 | 包含材料/设备。
409-2-1-5-11-5-9 | 视频综合平台-B10输出解码板维修 | 块 | 按实际更换数量，以块为单位计量 | 包含材料/设备价，DS-6516D-B10ED
409-2-1-5-11-5-10 | 视频综合平台-B20输出解码板/输入编码板维修 | 块 | 按实际更换数量，以块为单位计量 | 包含材料/设备。
409-2-1-5-12 | 光纤收发器/光端机
409-2-1-5-12-1 | 单模单纤1路百兆光纤收发器（20km） | 对 | 按实际更换数量，以对为单位计量 | 包含材料/设备。
409-2-1-5-12-2 | 单模单纤2路百兆光纤收发器（20km） | 对 | 按实际更换数量，以对为单位计量 | 包含材料/设备。
409-2-1-5-12-3 | 单模单纤4路百兆光纤收发器（20km） | 对 | 按实际更换数量，以对为单位计量 | 包含材料/设备价，1个10/100Mbps以太网电接口，4个端口；单纤单模；无中继传输距离：≥20km；工作温度：-10～+60℃；工作湿度：0～95%。
409-2-1-5-12-4 | 单模单纤1路千兆光纤收发器（20km） | 对 | 按实际更换数量，以对为单位计量 | 包含材料/设备。
409-2-1-5-12-5 | 单模单纤2路千兆光纤收发器（20km） | 对 | 按实际更换数量，以对为单位计量 | 包含材料/设备。
409-2-1-5-12-6 | 单模单纤1路百兆光纤收发器（40km） | 对 | 按实际更换数量，以对为单位计量 | 包含材料/设备。
409-2-1-5-12-7 | 单模单纤1路千兆光纤收发器（40km） | 对 | 按实际更换数量，以对为单位计量 | 包含材料/设备。
409-2-1-5-12-8 | 单模单纤1路千兆光纤收发器（80km） | 对 | 按实际更换数量，以对为单位计量 | 包含材料/设备。
409-2-1-5-12-9 | 光纤收发器拆除 | 对 | 按实际更换数量，以对为单位计量 | 包含材料/设备。
409-2-1-5-12-10 | 光纤收发器安装调试 | 对 | 按实际更换数量，以对为单位计量 | 包含材料/设备。
409-2-1-5-12-11 | 4路音频光端机 | 套 | 按实际更换数量，以套为单位计量 | 包含材料/设备价，用于语音数据传输等，支持来电显示和提供反极信号，无中继传输距离：≥20km，语音接口：话路特性符合《邮电部电话交换设备总技术规范》
409-2-1-5-12-12 | 8路音频光端机 | 套 | 按实际更换数量，以套为单位计量 | 包含材料/设备价，用于语音数据传输等，支持来电显示和提供反极信号，无中继传输距离：≥20km，语音接口：话路特性符合《邮电部电话交换设备总技术规范》
409-2-1-5-12-13 | 16路音频光端机 | 套 | 按实际更换数量，以套为单位计量 | 包含材料/设备价，用于语音数据传输等，支持来电显示和提供反极信号，无中继传输距离：≥20km，语音接口：话路特性符合《邮电部电话交换设备总技术规范》
409-2-1-5-12-14 | 30路语音光端机 | 套 | 按实际更换数量，以套为单位计量 | 包含材料/设备价，语音接口：话路特性符合《邮电部电话交换设备总技术规范》
409-2-1-5-12-15 | 8路爱峰对讲光端机 | 套 | 按实际更换数量，以套为单位计量 | 包含材料/设备价，洛泰克 NTK8A-FMA/FC
409-2-1-5-12-16 | 1路音频+1路单模单纤以太网光端机（100km） | 套 | 按实际更换数量，以套为单位计量 | 包含材料/设备。
409-2-1-5-12-17 | 1路音频+1路单模单纤以太网光端机 | 套 | 按实际更换数量，以套为单位计量 | 包含材料/设备。
409-2-1-5-12-18 | 4路音频+1路单模单纤以太网光端机 | 套 | 按实际更换数量，以套为单位计量 | 包含材料/设备。
409-2-1-5-12-19 | 8路音频+1路单模单纤以太网光端机 | 套 | 按实际更换数量，以套为单位计量 | 包含材料/设备。
409-2-1-5-12-20 | 20路语音电话+1路485控制数据+1路4线音频光端机 | 套 | 按实际更换数量，以套为单位计量 | 包含材料/设备价，20路语音电话+1路485控制数据+1路4线音频光端机，单模双纤，传输距离40KM，光口，FC口，电源;220V
409-2-1-5-12-21 | 光端机拆除 | 套 | 按实际更换数量，以套为单位计量 | 包含光端机拆除等一切与此相关工作。
409-2-1-5-12-22 | 光端机安装调试 | 套 | 按实际更换数量，以套为单位计量 | 包含光端机安装调试等一切与此相关工作。
409-2-1-5-13 | 授权服务器
409-2-1-5-13-1 | 授权服务器企业级硬盘1T | 块 | 按实际更换数量，以块为单位计量 | 包含材料/设备。
409-2-1-5-13-2 | 授权服务器基础服务费 | 次 | 按实际更换数量，以次为单位计量 | 包含授权服务器基础服务费等一切与此相关工作。
409-2-1-6 | 手持机/便携机
409-2-1-6-1 | 便携机（含收费软件)
409-2-1-6-1-1 | 便携机（不含收费软件） | 台 | 按实际更换数量，以台为单位计量 | 包含材料/设备。
409-2-1-6-1-2 | 便携机收费软件（含移动支付功能） | 台 | 按实际更换数量，以台为单位计量 | 包含便携机收费软件（含移动支付功能）、安装调试等一切与此相关工作。
409-2-1-6-1-3 | 便携机电池 | 台 | 按实际更换数量，以台为单位计量 | 包含材料/设备。
409-2-1-6-1-4 | 便携机充电器 | 台 | 按实际更换数量，以台为单位计量 | 包含材料/设备。
409-2-1-6-1-5 | 便携机主板 | 台 | 按实际更换数量，以台为单位计量 | 包含材料/设备。
409-2-1-6-1-6 | 便携机主板维修 | 台 | 按实际更换数量，以台为单位计量 | 包含材料/设备。
409-2-1-6-1-7 | 便携机液晶屏 | 台 | 按实际更换数量，以台为单位计量 | 包含材料/设备。
409-2-1-6-1-8 | 便携机读写器115A | 台 | 按实际更换数量，以台为单位计量 | 包含材料/设备。
409-2-1-6-1-9 | 便携机读写器金溢 | 台 | 按实际更换数量，以台为单位计量 | 包含材料/设备。
409-2-1-6-1-10 | 便携机读写器VFJ | 台 | 按实际更换数量，以台为单位计量 | 包含材料/设备。
409-2-1-6-1-11 | 便携机打印机芯 | 台 | 按实际更换数量，以台为单位计量 | 包含材料/设备。
409-2-1-6-1-12 | 便携机打印控制板（打印板） | 台 | 按实际更换数量，以台为单位计量 | 包含材料/设备。
409-2-1-6-1-13 | 便携机键盘 | 台 | 按实际更换数量，以台为单位计量 | 包含材料/设备。
409-2-1-6-1-14 | 便携机240G固态硬盘 | 台 | 按实际更换数量，以台为单位计量 | 包含材料/设备。
409-2-1-6-1-15 | 便携机480G固态硬盘 | 台 | 按实际更换数量，以台为单位计量 | 包含材料/设备。
409-2-1-6-1-16 | 便携机机芯 | 台 | 按实际更换数量，以台为单位计量 | 包含材料/设备。
409-2-1-6-1-17 | 便携机i5主板 | 台 | 按实际更换数量，以台为单位计量 | 包含材料/设备。
409-2-1-6-1-18 | 便携机液晶屏 | 台 | 按实际更换数量，以台为单位计量 | 包含材料/设备。
409-2-1-6-1-19 | 便携机电源适配器 | 台 | 按实际更换数量，以台为单位计量 | 包含材料/设备。
409-2-1-6-1-20 | 便携机外壳 | 台 | 按实际更换数量，以台为单位计量 | 包含材料/设备。
409-2-1-6-1-21 | 便携机锂电池 | 台 | 按实际更换数量，以台为单位计量 | 包含材料/设备。
409-2-1-6-1-22 | 便携机电源DC-DC板 | 台 | 按实际更换数量，以台为单位计量 | 包含材料/设备。
409-2-1-6-1-23 | 便携机软件安装调试 | 台 | 按实际更换数量，以台为单位计量 | 包含便携机软件安装调试等一切与此相关工作。
409-2-1-6-2 | ETC手持机（含收费软件）
409-2-1-6-2-1 | ETC手持机（手机版，不含收费软件） | 套 | 按实际更换数量，以套为单位计量 | 包含材料/设备。
409-2-1-6-2-2 | ETC手持机（IPAD版，不含收费软件） | 套 | 按实际更换数量，以套为单位计量 | 包含材料/设备。
409-2-1-6-2-3 | ETC手持机收费软件 | 套 | 按实际更换数量，以套为单位计量 | 包含ETC手持机收费软件、安装调试等一切与此相关工作。
409-2-1-6-2-4 | ETC手持机（手机版）屏幕及面壳 | 套 | 按实际更换数量，以套为单位计量 | 包含材料/设备。
409-2-1-6-2-5 | ETC手持机（手机版）主板 | 套 | 按实际更换数量，以套为单位计量 | 包含材料/设备。
409-2-1-6-2-6 | ETC手持机（手机版）主板座子 | 套 | 按实际更换数量，以套为单位计量 | 包含材料/设备。
409-2-1-6-2-7 | ETC手持机（手机版）电池 | 套 | 按实际更换数量，以套为单位计量 | 包含材料/设备。
409-2-1-6-2-8 | ETC手持机（手机版）摄像头 | 套 | 按实际更换数量，以套为单位计量 | 包含材料/设备。
409-2-1-6-2-9 | ETC手持机（手机版）底壳 | 套 | 按实际更换数量，以套为单位计量 | 包含材料/设备。
409-2-1-6-2-10 | ETC手持机（手机版）主排线 | 套 | 按实际更换数量，以套为单位计量 | 包含材料/设备。
409-2-1-6-2-11 | ETC手持机（手机版）卡座盖板 | 套 | 按实际更换数量，以套为单位计量 | 包含材料/设备。
409-2-1-6-2-12 | ETC手持机（手机版）4G天线 | 套 | 按实际更换数量，以套为单位计量 | 包含材料/设备。
409-2-1-6-2-13 | ETC手持机（手机版）小板 | 套 | 按实际更换数量，以套为单位计量 | 包含材料/设备。
409-2-1-6-2-14 | ETC手持机（手机版）天线模块 | 套 | 按实际更换数量，以套为单位计量 | 包含材料/设备。
409-2-1-6-2-15 | ETC手持机（手机版）USB板 | 套 | 按实际更换数量，以套为单位计量 | 包含材料/设备。
409-2-1-6-2-16 | ETC手持机（手机版）充电头 | 套 | 按实际更换数量，以套为单位计量 | 包含材料/设备。
409-2-1-6-2-17 | ETC手持机（手机版）充电线 | 套 | 按实际更换数量，以套为单位计量 | 包含材料/设备。
409-2-1-6-2-18 | ETC手持机（手机版）屏幕及面壳 | 套 | 按实际更换数量，以套为单位计量 | 包含材料/设备。
409-2-1-6-2-19 | ETC手持机（IPAD版）充电接口故障维修 | 套 | 按实际更换数量，以套为单位计量 | 包含材料/设备。
409-2-1-6-2-20 | ETC手持机（IPAD版）电池 | 套 | 按实际更换数量，以套为单位计量 | 包含材料/设备。
409-2-1-6-2-21 | ETC手持机（IPAD版）充电器 | 套 | 按实际更换数量，以套为单位计量 | 包含材料/设备。
409-2-1-6-2-22 | ETC手持机（IPAD版）屏幕 | 套 | 按实际更换数量，以套为单位计量 | 包含材料/设备。
409-2-1-6-2-23 | 手持机软件安装调试 | 套 | 按实际更换数量，以套为单位计量 | 包含手持机软件安装调试等一切与此相关工作。
409-2-1-6-3 | 综合收费移动终端（含手持机软件及特情处理APP） | 套 | 按实际更换数量，以套为单位计量 | 包含综合收费移动终端（含手持机软件及特情处理APP）等一切与此相关工作。
409-2-1-7 | 其它
409-2-1-7-1 | CPC卡 | 张 | 按实际更换数量，以张为单位计量 | 包含CPC卡等一切与此相关工作。
409-2-1-7-2 | 投包机
409-2-1-7-2-1 | 投包机 | 套 | 按实际更换数量，以套为单位计量 | 包含投包机等一切与此相关工作。
409-2-1-7-2-2 | 投包机液晶屏（15.4寸） | 块 | 按实际更换数量，以块为单位计量 | 包含材料/设备。
409-2-1-7-2-3 | 投包机专用键盘 | 块 | 按实际更换数量，以块为单位计量 | 包含材料/设备。
409-2-1-7-2-4 | 投包机控制板（滚筒） | 块 | 按实际更换数量，以块为单位计量 | 包含材料/设备。
409-2-1-7-2-5 | 投包机控制板 | 块 | 按实际更换数量，以块为单位计量 | 包含材料/设备。
409-2-1-7-2-6 | 投包机保险锁 | 个 | 按实际更换数量，以个为单位计量 | 包含材料/设备。
409-2-1-7-3 | 密码柜机械锁 | 套 | 按实际更换数量，以套为单位计量。 | 包含材料/设备。
409-2-1-7-4 | 6寸重型PC胶轮(滚珠球轴承) | 套 | 按实际更换数量，以套为单位计量。 | 包含材料/设备。
409-2-1-7-5 | 6寸重型万向轮支架 | 套 | 按实际更换数量，以套为单位计量。 | 包含材料/设备。
409-2-2 | 监控系统
409-2-2-1 | 视频监控系统
409-2-2-1-1 | 外场/广场/雨棚/绿通车道摄像枪
409-2-2-1-1-1 | 摄像枪整机
409-2-2-1-1-1-1 | 广场高清网络摄像机（200万像素，20倍光学变焦,12倍数码变焦） | 套 | 按实际更换数量，以套为单位计量 | 包含材料/设备价，有效像素：高清200万像素，变焦：20倍光学变焦，12倍数码变焦，336倍总变焦， ，焦距：f=3.5－98mm，最小监视距离：10mm(广角)－1500m(望远)，摇拍角：360º，摇拍速度：最大300º/s，俯仰角：210º，俯仰速度：最大300º/s，预置位：256 个
409-2-2-1-1-1-2 | 广场/绿通车道高清网络摄像机（400万像素，23倍光学变焦） | 套 | 按实际更换数量，以套为单位计量 | 包含材料/设备价，1080p、400 万像素产品，红外距离：≥150 米，光学变焦范围≥23 倍；水平转动角度：360°，转速：0.5～180°/s，垂直转动角度：180°，转速：0.5～60°/s，预置位：至少 100 个。
409-2-2-1-1-1-3 | 广场高清网络摄像机（400万像素） | 套 | 按实际更换数量，以套为单位计量 | 包含材料/设备价，400万像素网络摄像机；内置GPU图形分析芯片；图像传感器不小于1/1.8英寸CCD/CMOS传感器；焦距范围：6-192mm；云台水平转动:360°连续水平转动,垂直倾斜:0°~90°无阻碍；手动旋转速度：水平1°～180°/秒，垂直1°～90°/秒。
409-2-2-1-1-1-4 | 绿通车道高清网络摄像机（200万像素） | 套 | 按实际更换数量，以套为单位计量 | 包含材料/设备价，200万像素网络摄像机；图像传感器1/3英寸CCD/CMOS传感器；最低照度0.1Lux；手动调焦镜头，自动对焦；焦距范围：4.7～84.6mm。云台水平转动:360°连续水平转动,垂直倾斜:0°~90°无阻碍；手动旋转速度：水平1°～180°/秒，垂直1°～90°/秒。
409-2-2-1-1-1-5 | 主线高清网络摄像机（400万像素，40倍光学变焦） | 套 | 按实际更换数量，以套为单位计量 | 包含材料/设备价，400 万像素产品，焦距：不低于 40 倍光学变倍；支持低照度，0.005Lux/F1.2(彩色) ，0 Lux (开启红外)；内置高效红外灯补光，低功耗，照射距离不低于 200m；水平方向 360°连续旋转，垂直方向-15°-90°(自动翻转)，无监视盲区；不低于 250 个预置位；，人脸抓拍功能，报警功能，含单播、组播功能；
409-2-2-1-1-1-6 | 高清激光夜视固定摄像机（300万像素） | 套 | 按实际更换数量，以套为单位计量 | 包含材料/设备价，定焦镜头参数（8.0mm～40mm）：像素：300万像素高清镜头，像面：1/2，焦距：8.0mm～40mm，手动调焦，光圈范围： 1.4～250，自动光圈，水平转动角度：43.4°～9.0° -支持日夜自动聚焦功能，可保持日夜图像始终清晰。
409-2-2-1-1-1-7 | 高清遥控激光夜视摄像机(枪式，500万像素) | 套 | 按实际更换数量，以套为单位计量 | 包含材料/设备价，a.摄像机分辨率:1080P(1920x1080)，并且支持这些分辨率下的帧速达到30/25帧/秒；b.变焦镜头参数（8-216mm）：专用日夜两用型IR镜头，像素：500万像素高清镜头，光圈范围：F1.4～1000，长焦距：F′=8∽216mm，变焦倍数：27倍，自动光圈c.云台：水平旋转角度：0°～360°连续旋转
409-2-2-1-1-1-8 | 道路高清云台摄像机(400万像素，37倍光学变焦） | 套 | 按实际更换数量，以套为单位计量 | 包含材料/设备价,图像传感器：1/1.8”≥400万像素 -最低照度: 彩色模式：0.01 lux 黑白模式：0.0015 lux； 自动对焦，自动日夜切换；焦距范围：6～208mm；光圈范围：F1.6～F4.7；水平视角：2.3°至63.7°；镜头：37倍光学变焦。
409-2-2-1-1-1-9 | 球型高清网络摄像机（8寸800万像素智能红外） | 套 | 按实际更换数量，以套为单位计量 | 包含材料/设备价
409-2-2-1-1-1-10 | 路面摄像枪（800万40倍星光级红外高清AI网络球机） | 套 | 按实际更换数量，以套为单位计量 | 包含材料/设备价，800万像素；支持40倍光学变倍，16倍数字变倍；红外补光距离：≥450m;
409-2-2-1-1-1-11 | 固定高清网络枪型摄像机（400万像素） | 套 | 按实际更换数量，以套为单位计量 | 包含材料/设备价，400 万像素，图像传感器：不小于 1/1.8”逐行扫描 CMOS； 焦距：2.7-13.5mm；支持低照度，0.005Lux/F1.2(彩色) ，0 Lux (开启红外)；
409-2-2-1-1-1-12 | 高清筒机（400万像素） | 套 | 按实际更换数量，以套为单位计量 | 包含材料/设备价，400万1/3”CMOS ICR红外阵列筒型网络摄像机，焦距&视场角: 4 mm，水平视场角：78° 红外距离: 最远可达50 m
409-2-2-1-1-1-13 | 场区高清球型摄像机（200万像素） | 套 | 按实际更换数量，以套为单位计量 | 包含材料/设备价，图像传感器：1/2.8”逐行扫描CMOS -分辨率：不低于1920×1080dpi，最低照度：彩色：0.005Lux@F1.5、黑白：0.0005Lux@F1.5、0Lux（红外灯开启），数字变焦：16倍，焦距4.7～94mm（20倍） 自动光圈， F1.6～3.5，水平转动角度：360°，转速：0.5～160°/s，垂直转动角度：180°，转速：0.5～60°/s，预置位：至少250个
409-2-2-1-1-1-14 | 场区红外夜视摄像机 | 套 | 按实际更换数量，以套为单位计量 | 包含材料/设备价，星光级，像素:200万像素，图像传感器:1/2.8英寸 CMOS，光学变倍:23倍,数字变倍:16倍 -最低照度:彩色：0.005Lux@F1.6黑白：0.0005Lux@F1.60Lux（红外灯开启），焦距:5.0mm～115mm，光圈值:F1.6～F3.5，补光距离:≥150m
409-2-2-1-1-1-15 | 摄像机（200万像素） | 套 | 按实际更换数量，以套为单位计量 | 包含材料/设备价，有效像素：1920×1080，最低照度：0.01Lux@F1.2(彩色模式);0.001Lux@F1.2(黑白模式);0Lux（红外灯开启）；变焦类型：手动；焦距：8mm～50mm
409-2-2-1-1-1-16 | 全景高清网络摄像机（800万像素180°） | 套 | 按实际更换数量，以套为单位计量 | 包含材料/设备价
409-2-2-1-1-1-17 | AR球型鹰眼（2400万270°） | 套 | 按实际更换数量，以套为单位计量 | 包含材料/设备价
409-2-2-1-1-1-18 | 防逃费摄像枪（含立柱） | 套 | 按实际更换数量，以套为单位计量 | 包含材料/设备价，哈博智能HITSYS-CA200M612D
409-2-2-1-1-1-19 | 路面高清网络摄像机（400万像素） | 套 | 按实际更换数量，以套为单位计量 | 包含材料/设备价，大华DH-SD-8A3440-HNR-XB-E
409-2-2-1-1-1-20 | 红外球型高清网络摄像机（1080P、200万像素） | 套 | 按实际更换数量，以套为单位计量 | 包含材料/设备。
409-2-2-1-1-1-21 | 高清卡口枪型高清网络抓拍摄像机 | 台 | 按实际更换数量，以台为单位计量 | 包含材料/设备。
409-2-2-1-1-1-22 | 高清卡口补光灯 | 套 | 按实际更换数量，以套为单位计量 | 包含材料/设备。
409-2-2-1-1-1-23 | 高清卡口闪光灯 | 套 | 按实际更换数量，以套为单位计量 | 包含材料/设备。
409-2-2-1-1-1-24 | 人流密度监测摄像机（枪机） | 套 | 按实际更换数量，以套为单位计量 | 包含材料/设备。
409-2-2-1-1-1-25 | 卫生间出入口人数统计摄像机（枪机） | 套 | 按实际更换数量，以套为单位计量 | 包含材料/设备。
409-2-2-1-1-1-26 | 环视一体机 | 套 | 按实际更换数量，以套为单位计量 | 包含材料/设备价，DS-2SK8P2ABCDEFG-DZBS/VWL，DS-2SK8P248MXS--GSJG
409-2-2-1-1-1-27 | 枪球一体机 | 套 | 按实际更换数量，以套为单位计量 | 包含材料/设备价，(i)DS-2SK8C2ABCDE-XYD/ZBS，DS-2SK8C244IMX-GSJG
409-2-2-1-1-1-28 | 环视一体机 | 套 | 按实际更换数量，以套为单位计量 | 包含材料/设备价，DH-SDT-8C14BCD-XYZ-XYZX-BCDEJ
409-2-2-1-1-1-29 | 枪球一体机 | 套 | 按实际更换数量，以套为单位计量 | 包含材料/设备价，DH-SDT-8X4BCD-XYZX
409-2-2-1-1-1-30 | 桥梁监控路灯充电器 | 套 | 按实际更换数量，以套为单位计量 | 包含材料/设备。
409-2-2-1-1-1-31 | 网络海康威视球机 | 套 | 按实际更换数量，以套为单位计量 | 包含材料/设备。
409-2-2-1-1-1-32 | 摄像头 1080P 带WIFI 配萤石储存卡64G | 套 | 按实际更换数量，以套为单位计量 | 包含材料/设备。
409-2-2-1-1-1-33 | 网络摄像枪 | 套 | 按实际更换数量，以套为单位计量 | 包含材料/设备。
409-2-2-1-1-1-34 | 日夜型球型网络摄像机（4G版） | 套 | 按实际更换数量，以套为单位计量 | 包含材料/设备。
409-2-2-1-1-1-35 | 毫米波雷达 | 套 | 按实际更换数量，以套为单位计量 | 包含材料/设备。
409-2-2-1-1-1-36 | 太阳能摄像枪 | 套 | 按实际更换数量，以套为单位计量 | 包含含枪机、80W太阳能发电板、128G储存卡、安装支架、流量卡（50G/月）、锂离子蓄电池、安装技术服务。
409-2-2-1-1-1-37 | 高空摄像枪拆除（不含钢结构及基础） | 套 | 按实际更换数量，以套为单位计量 | 包含高空摄像枪拆除（不含钢结构及基础）等一切与此相关工作。不含封路措施。
409-2-2-1-1-1-38 | 高空摄像枪安装（不含钢结构及基础） | 套 | 按实际更换数量，以套为单位计量 | 包含高空摄像枪安装（不含钢结构及基础）等一切与此相关工作。不含封路措施。
409-2-2-1-1-2 | 摄像枪维修
409-2-2-1-1-2-1 | 全景摄影枪主板及尾线 | 套 | 按实际更换数量，以套为单位计量 | 包含材料/设备价，iDS-2DP1636ZIX-D/8375mm B
409-2-2-1-1-2-2 | 球型摄像枪主板 | 套 | 按实际更换数量，以套为单位计量 | 包含材料/设备价，DS-2DF8231-GSI
409-2-2-1-1-2-3 | 球型摄像机芯与线缆 | 套 | 按实际更换数量，以套为单位计量 | 包含材料/设备价，不含封路费，DH-SD-8A1837VA-HNA
409-2-2-1-1-2-4 | 球型摄像机芯与结构件 | 套 | 按实际更换数量，以套为单位计量 | 包含材料/设备价，DH-SD-8A1837VA-HNA
409-2-2-1-1-2-5 | 摄像枪机芯 | 套 | 按实际更换数量，以套为单位计量 | 包含材料/设备价，DH-SD-6A9230UB-HNI
409-2-2-1-1-2-6 | 摄像枪线缆及外壳点胶组件/摄像枪主板及线缆组件 | 套 | 按实际更换数量，以套为单位计量 | 包含材料/设备价，大华DH-SD-8A1837VA-HNA
409-2-2-1-1-2-7 | 摄像枪图像处理模块 | 套 | 按实际更换数量，以套为单位计量 | 包含材料/设备价，大华DH-SD-8A1837VA-HNA
409-2-2-1-1-2-8 | 摄像枪主板 | 套 | 按实际更换数量，以套为单位计量 | 包含材料/设备价，海康威视DS-2DF5230W-GS
409-2-2-1-1-2-9 | 摄像枪电源模块 | 套 | 按实际更换数量，以套为单位计量 | 包含材料/设备价，大华DH-SD-8A3440-HNR-XB-E
409-2-2-1-1-2-10 | 摄像枪程序芯片 | 套 | 按实际更换数量，以套为单位计量 | 包含材料/设备价，金三立ST-NT89N
409-2-2-1-1-2-11 | 摄像枪电源模块/控制模块/垂直皮带/网络芯片 | 套 | 按实际更换数量，以套为单位计量 | 包含材料/设备价，金三立ST-NT89N
409-2-2-1-1-2-12 | 摄像枪接口板 | 套 | 按实际更换数量，以套为单位计量 | 包含材料/设备价，金三立ST-NT7000-NEE-AAD-S
409-2-2-1-1-2-13 | 摄像枪网络芯片 | 套 | 按实际更换数量，以套为单位计量 | 包含材料/设备价，金三立ST-NT7000-NEE-AAD-S
409-2-2-1-1-2-14 | 摄像枪电源模块 | 套 | 按实际更换数量，以套为单位计量 | 包含材料/设备价，大华DH-SD-8A3440-HNR-XB-E
409-2-2-1-1-2-15 | 摄像枪电源模块 | 套 | 按实际更换数量，以套为单位计量 | 包含材料/设备价，大华DH-SD-8A3440-HNR-XB-E
409-2-2-1-1-3 | 太阳能供电设备
409-2-2-1-1-3-1 | 太阳能供电设备 | 套 | 按实际更换数量，以套为单位计量 | 包含材料/设备。
409-2-2-1-1-3-2 | 太阳能供电模块控制器 | 套 | 按实际更换数量，以套为单位计量 | 包含材料/设备价，长和信泰 Hipro A 12V
409-2-2-1-1-3-3 | 太阳能供电模块控制器 | 套 | 按实际更换数量，以套为单位计量 | 包含材料/设备价，长和信泰 Hipro A 24V
409-2-2-1-1-3-4 | 太阳能控制器 | 套 | 按实际更换数量，以套为单位计量 | 包含材料/设备价，长和信泰Hipro A20-MPPT
409-2-2-1-1-3-5 | 太阳能控制器 | 套 | 按实际更换数量，以套为单位计量 | 包含材料/设备价，长和信泰Hipro A30-MPPT
409-2-2-1-1-3-6 | 太阳能控制器 | 套 | 按实际更换数量，以套为单位计量 | 包含材料/设备价，长和信泰Ithipro45-MPP
409-2-2-1-1-3-7 | 太阳能光伏板 | 套 | 按实际更换数量，以套为单位计量 | 包含材料/设备价，长和信泰CHT100-36M
409-2-2-1-1-3-8 | 蓄电池12V100AH | 套 | 按实际更换数量，以套为单位计量 | 包含材料/设备。
409-2-2-1-1-3-9 | 蓄电池12V200AH | 套 | 按实际更换数量，以套为单位计量 | 包含材料/设备。
409-2-2-1-1-3-10 | 太阳能电池板12V150W | 套 | 按实际更换数量，以套为单位计量 | 包含材料/设备。
409-2-2-1-1-3-11 | 太阳能不锈钢架1480mm*680mm*35mm | 套 | 按实际更换数量，以套为单位计量 | 包含材料/设备。
409-2-2-1-1-3-12 | 太阳能智能电池充电器30A | 套 | 按实际更换数量，以套为单位计量 | 包含材料/设备。
409-2-2-1-1-3-13 | 太阳能电池板30W | 套 | 按实际更换数量，以套为单位计量 | 包含材料/设备。
409-2-2-1-1-3-14 | 太阳能电池板10W | 套 | 按实际更换数量，以套为单位计量 | 包含材料/设备。
409-2-2-1-1-3-15 | 太阳能供电系统拆除 | 套 | 按实际更换数量，以套为单位计量 | 包含材料/设备。
409-2-2-1-1-3-16 | 太阳能供电系统安装调试 | 套 | 按实际更换数量，以套为单位计量 | 包含材料/设备。
409-2-2-1-1-4 | 立柱/支架及基础
409-2-2-1-1-4-1 | 摄像枪定制支架 | 套 | 按实际更换数量，以套为单位计量 | 包含摄像枪定制支架、高空作业等一切与此相关工作。不含封路措施。
409-2-2-1-1-4-2 | 航道/桥下空间摄像枪定制支架 | 套 | 按实际更换数量，以套为单位计量 | 包含航道/桥下空间摄像枪定制支架、高空作业等一切与此相关工作。不含封路措施。
409-2-2-1-1-4-3 | 支架悬挂式摄像机支架 | 套 | 按实际更换数量，以套为单位计量 | 包含设备、高空作业等一切与此相关工作。不含封路措施。
409-2-2-1-1-4-4 | 定制不锈钢304摄像机下伸支架38mm管 (1880mm*380mm*35mm) | 套 | 按实际更换数量，以套为单位计量 | 包含设备、高空作业等一切与此相关工作。不含封路措施。
409-2-2-1-1-4-5 | 门架上摄像枪立柱（1m,含安装配件、避雷针） | 套 | 按实际更换数量，以套为单位计量 | 包含门架上摄像枪立柱（1m,含安装配件、避雷针）、高空作业等一切与此相关工作。不含封路措施。
409-2-2-1-1-4-6 | 门架上摄像枪立柱（2m,含安装配件、避雷针） | 套 | 按实际更换数量，以套为单位计量 | 包含门架上摄像枪立柱（2m,含安装配件、避雷针）、高空作业等一切与此相关工作。不含封路措施。
409-2-2-1-1-4-7 | 门架上摄像枪立柱（3m,含安装配件、避雷针） | 套 | 按实际更换数量，以套为单位计量 | 包含门架上摄像枪立柱（3m,含安装配件、避雷针）、高空作业等一切与此相关工作。不含封路措施。
409-2-2-1-1-4-8 | 门架上摄像枪立柱（4m,含安装配件、避雷针） | 套 | 按实际更换数量，以套为单位计量 | 包含门架上摄像枪立柱（4m,含安装配件、避雷针）、高空作业等一切与此相关工作。不含封路措施。
409-2-2-1-1-4-9 | 摄像枪立柱（5m,含安装配件、避雷针） | 套 | 按实际更换数量，以套为单位计量 | 包含摄像枪立柱（5m,含安装配件、避雷针）、高空作业等一切与此相关工作。不含封路措施。
409-2-2-1-1-4-10 | 摄像枪立柱（8m,含安装配件、避雷针） | 套 | 按实际更换数量，以套为单位计量 | 包含摄像枪立柱（8m,含安装配件、避雷针）、高空作业等一切与此相关工作。不含封路措施。
409-2-2-1-1-4-11 | 摄像枪立柱（11m,含安装配件、避雷针） | 套 | 按实际更换数量，以套为单位计量 | 包含摄像枪立柱（11m,含安装配件、避雷针）、高空作业等一切与此相关工作。不含封路措施。
409-2-2-1-1-4-12 | 摄像枪立柱（12m,含安装配件、避雷针） | 套 | 按实际更换数量，以套为单位计量 | 包含摄像枪立柱（12m,含安装配件、避雷针）、高空作业等一切与此相关工作。不含封路措施。
409-2-2-1-1-4-13 | 摄像枪L型立柱（钢管柱高8m,臂长5米，含安装配件、避雷针） | 套 | 按实际更换数量，以套为单位计量 | 包含摄像枪L型立柱（钢管柱高8m,臂长5米，含安装配件、避雷针）、高空作业等一切与此相关工作。不含封路措施。
409-2-2-1-1-4-14 | 1.6*1.6*1.6m摄像枪钢筋C25混凝土基础（含接地系统及预埋件） | 套 | 按实际更换数量，以套为单位计量 | 包含1.6*1.6*1.6m摄像枪钢筋C25混凝土基础（含接地系统及预埋件）等一切与此相关工作。不含封路措施。
409-2-2-1-1-4-15 | 1.0*0.8*1.2m摄像枪C25基础（含接地及预埋件） | 套 | 按实际更换数量，以套为单位计量 | 包含1.0*0.8*1.2m摄像枪C25基础（含接地及预埋件）等一切与此相关工作。不含封路措施。
409-2-2-1-1-4-16 | 桥梁段摄像枪钢筋混凝土基础（含预埋件） | 套 | 按实际更换数量，以套为单位计量 | 包含桥梁段摄像枪钢筋混凝土基础（含预埋件）等一切与此相关工作。不含封路措施。
409-2-2-1-1-4-17 | 立柱10米高以上拆除 | 套 | 按实际更换数量，以套为单位计量 | 包含立柱10米高以上拆除等一切与此相关工作。不含封路措施。
409-2-2-1-1-4-18 | 立柱10米高以上安装 | 套 | 按实际更换数量，以套为单位计量 | 包含立柱10米高以上安装等一切与此相关工作。不含封路措施。
409-2-2-1-1-5 | 地面硬化
409-2-2-1-1-5-1 | 回填土方 | m³ | 按实际回填土方的体积，以m³为单位计量 | 包含回填土方等一切与此相关工作。不含封路措施。
409-2-2-1-1-5-2 | 土方外运 | m³ | 按实际外运土方的体积，以m³为单位计量 | 包含土方外运等一切与此相关工作。不含封路措施。
409-2-2-1-1-5-3 | 借土方回填 | m³ | 按实际回填土方的体积，以m³为单位计量 | 包含借土方回填等一切与此相关工作。不含封路措施。
409-2-2-1-1-5-4 | 挖土方 | m³ | 按实际挖土方的体积，以m³为单位计量 | 包含挖土方等一切与此相关工作。不含封路措施。
409-2-2-1-1-5-5 | 人工挖土方及外运 | m³ | 按实际挖运土方的体积，以m³为单位计量 | 包含人工挖土方及外运等一切与此相关工作。不含封路措施。
409-2-2-1-1-5-6 | 除草 | ㎡ | 按实际除草面积，以㎡为单位计量 | 包含除草等一切与此相关工作。不含封路措施。
409-2-2-1-1-5-7 | 清表、平整场地 | ㎡ | 按实际清表、平整场地的面积，以㎡为单位计量 | 包含清表、平整场地等一切与此相关工作。不含封路措施。
409-2-2-1-1-5-8 | 制安模板 | ㎡ | 按实际制安模板面积，以㎡为单位计量 | 包含制安模板等一切与此相关工作。不含封路措施。
409-2-2-1-1-5-9 | 浇筑C10混凝土 | m³ | 按实际浇筑混凝土体积，以m³为单位计量 | 包含浇筑C10混凝土等一切与此相关工作。不含封路措施。
409-2-2-1-1-5-10 | 浇筑C15混凝土 | m³ | 按实际浇筑混凝土体积，以m³为单位计量 | 包含浇筑C15混凝土等一切与此相关工作。不含封路措施。
409-2-2-1-1-5-11 | 浇筑C20混凝土 | m³ | 按实际浇筑混凝土体积，以m³为单位计量 | 包含浇筑C20混凝土等一切与此相关工作。不含封路措施。
409-2-2-1-1-5-12 | 浇筑C25混凝土 | m³ | 按实际浇筑混凝土体积，以m³为单位计量 | 包含浇筑C25混凝土等一切与此相关工作。不含封路措施。
409-2-2-1-1-5-13 | 浇筑C30混凝土 | m³ | 按实际浇筑混凝土体积，以m³为单位计量 | 包含浇筑C30混凝土等一切与此相关工作。不含封路措施。
409-2-2-1-1-5-14 | 浇筑C40混凝土 | m³ | 按实际浇筑混凝土体积，以m³为单位计量 | 包含浇筑C40混凝土等一切与此相关工作。不含封路措施。
409-2-2-1-1-5-15 | 浇筑C50混凝土 | m³ | 按实际浇筑混凝土体积，以m³为单位计量 | 包含浇筑C50混凝土等一切与此相关工作。不含封路措施。
409-2-2-1-2 | 室内摄像枪
409-2-2-1-2-1 | 室内高清网络摄像机（400万像素） | 套 | 按实际更换数量，以套为单位计量 | 包含材料/设备价，400 万像素，图像传感器：1/2.8”逐行扫描 CMOS， 分辨率：不低于 2048×1536dpi。 160， 最低照度：0.001lux(彩色)，0.0001lux(黑白)，灰度等级不小于 11 级。
409-2-2-1-2-2 | 室内高清网络摄像机（200万像素） | 套 | 按实际更换数量，以套为单位计量 | 包含材料/设备价，昼夜型网络半球摄像机；1/3”CCD摄像机；分辨率不低于1920*1080pm,25fps；灵敏度：≤0.11x，最大快门≤1/100000s；手动镜头：3.5～9mm，清晰度：≥540TVL；收费亭摄像机带报警输入端和拾音器。
409-2-2-1-2-3 | 室内高清网络摄像机（200万像素） | 套 | 按实际更换数量，以套为单位计量 | 包含材料/设备价，海康威视DS-2CD5125EWDV3-IZS/DS-2CD2725EF-IS/大华IPC-HDBW5223R-AS
409-2-2-1-2-4 | 高清网络摄像机（200万像素） | 套 | 按实际更换数量，以套为单位计量 | 包含材料/设备价，200W像素、4mm镜头、ICR红外夜视功能、IP67防水防尘、含壁挂支架
409-2-2-1-2-5 | 摄像枪 | 套 | 按实际更换数量，以套为单位计量 | 包含材料/设备价，大华DH-IPC-HFW5233F-ZAS
409-2-2-1-2-6 | 室内摄像机启动模块/主板启动芯片/主板 | 套 | 按实际更换数量，以套为单位计量 | 包含材料/设备价，海康威视DS-2CD4124GS-NE/DS-2DF8231-GSI
409-2-2-1-2-7 | 室内摄像机主板及前端板 | 套 | 按实际更换数量，以套为单位计量 | 包含材料/设备价，海康威视DS-2CD4124GS-NE
409-2-2-1-2-8 | 室内摄像枪拆除 | 套 | 按实际更换数量，以套为单位计量 | 包含室内摄像枪拆除等一切与此相关工作。
409-2-2-1-2-9 | 室内摄像枪安装调试 | 套 | 按实际更换数量，以套为单位计量 | 包含室内摄像枪安装等一切与此相关工作。
409-2-2-1-2-10 | 拾音器 | 套 | 按实际更换数量，以套为单位计量 | 包含材料/设备价，海康威视DS-2FP4021-MD/DS-2FP2021-OW/DS-2FP2020A/大华DH-HSP201
409-2-2-1-2-11 | 拾音器拆除 | 套 | 按实际更换数量，以套为单位计量 | 包含室拾音器拆除等一切与此相关工作。
409-2-2-1-2-12 | 拾音器安装调试 | 套 | 按实际更换数量，以套为单位计量 | 包含拾音器安装调试等一切与此相关工作。
409-2-2-2 | LED可变标志
409-2-2-2-1 | LED可变标志板
409-2-2-2-1-1 | 可变情报板（含外框，不含钢结构及基础） | m2 | 按实际更换可变情报板面积，以m2为单位计量 | 包含材料/设备。
409-2-2-2-1-2 | 可变情报板（含外框，不含钢结构及基础） | m2 | 按实际更换可变情报板面积，以m2为单位计量 | 包含材料/设备。
409-2-2-2-1-3 | 情报板开关电源 | 块 | 按实际更换数量，以块为单位计量 | 包含材料/设备。
409-2-2-2-1-4 | 情报板显示模块维修 | 块 | 按实际更换数量，以块为单位计量 | 包含材料/设备价，丰海IF-KXB-P31-2RIG
409-2-2-2-1-5 | 情报板像素模块 | 块 | 按实际更换数量，以块为单位计量 | 包含材料/设备价，大族元亨YHT-D25-2R1G-1S
409-2-2-2-1-6 | 情报板分扫卡（分控卡） | 块 | 按实际更换数量，以块为单位计量 | 包含材料/设备价，大族元亨YHT-SYS-FS-42
409-2-2-2-1-7 | 情报板控制板 | 块 | 按实际更换数量，以块为单位计量 | 包含材料/设备价，三思H19B0XC
409-2-2-2-1-8 | 情报板控制板硬盘维修 | 块 | 按实际更换数量，以块为单位计量 | 包含材料/设备价，三思H19B0XC
409-2-2-2-1-9 | 情报板控制板芯片维修 | 块 | 按实际更换数量，以块为单位计量 | 包含材料/设备价，三思H19B0XC
409-2-2-2-1-10 | 情报板控制板电阻维修 | 块 | 按实际更换数量，以块为单位计量 | 包含材料/设备价，三思H19B0XC
409-2-2-2-1-11 | 情报板控制板程序更新 | 块 | 按实际更换数量，以块为单位计量 | 包含材料/设备价，三思H19B0XC
409-2-2-2-1-12 | 情报板控制器X6 | 块 | 按实际更换数量，以块为单位计量 | 包含材料/设备价，三思X6
409-2-2-2-1-13 | 情报板控制器X6(+MON)小维修 | 块 | 按实际更换数量，以块为单位计量 | 包含材料/设备价，三思X6(+MON)
409-2-2-2-1-14 | 情报板控制器X6(+MON)大维修 | 块 | 按实际更换数量，以块为单位计量 | 包含材料/设备价，三思X6(+MON)
409-2-2-2-1-15 | 情报板电源 | 块 | 按实际更换数量，以块为单位计量 | 包含材料/设备价，三思C0940-A-400-9-A
409-2-2-2-1-16 | 情报板电源 | 块 | 按实际更换数量，以块为单位计量 | 包含材料/设备价，三思5V 80A
409-2-2-2-1-17 | 情报板显示模块 | 块 | 按实际更换数量，以块为单位计量 | 包含材料/设备价，三思AI-HA4R2G1B31
409-2-2-2-1-18 | 悬臂情报板拆除（不含钢结构及基础） | 套 | 按实际更换数量，以套为单位计量 | 包含悬臂情报板拆除（不含钢结构及基础）等一切与此相关工作。不含封路措施。
409-2-2-2-1-19 | 悬臂情报板安装（不含钢结构及基础） | 套 | 按实际更换数量，以套为单位计量 | 包含悬臂情报板安装（不含钢结构及基础）等一切与此相关工作。不含封路措施。
409-2-2-2-1-20 | 门架情报板拆除（不含钢结构及基础） | 套 | 按实际更换数量，以套为单位计量 | 包含门架情报板拆除（不含钢结构及基础）等一切与此相关工作。不含封路措施。
409-2-2-2-1-21 | 门架情报板安装（不含钢结构及基础） | 套 | 按实际更换数量，以套为单位计量 | 包含门架情报板安装（不含钢结构及基础）等一切与此相关工作。不含封路措施。
409-2-2-2-2 | LED可变标志钢结构及基础
409-2-2-2-2-1 | 悬臂情报板检修平台（含安装配件、护栏） | 套 | 按实际更换数量，以套为单位计量 | 包含悬臂情报板检修平台（含安装配件、护栏）等一切与此相关工作。不含封路措施。
409-2-2-2-2-2 | 悬臂情报板钢结构及基础 | 套 | 按实际更换数量，以套为单位计量 | 包含悬臂情报板钢结构及基础等一切与此相关工作。不含封路措施。
409-2-2-2-2-3 | 悬臂情报板钢结构拆除 | 套 | 按实际更换数量，以套为单位计量 | 包含门架情报板拆除（不含钢结构及基础）等一切与此相关工作。不含封路措施。
409-2-2-2-2-4 | 悬臂情报板钢结构安装调试 | 套 | 按实际更换数量，以套为单位计量 | 包含设备等一切与此相关工作。不含封路措施。
409-2-2-2-2-5 | 4+1门架情报板钢结构及基础 | 套 | 按实际更换数量，以套为单位计量 | 包含4+1门架情报板钢结构及基础等一切与此相关工作。不含封路措施。
409-2-2-2-2-6 | 4+1门架情报板检修平台（含安装配件、护栏） | 套 | 按实际更换数量，以套为单位计量 | 包含4+1门架情报检修平台（含安装配件、护栏）等一切与此相关工作。不含封路措施。
409-2-2-2-2-7 | 4+1门架情报板钢结构拆除 | 套 | 按实际更换数量，以套为单位计量 | 包含4+1门架情报板钢结构拆除等一切与此相关工作。不含封路措施。
409-2-2-2-2-8 | 3+1门架情报板钢结构及基础 | 套 | 按实际更换数量，以套为单位计量 | 包含3+1门架情报板钢结构及基础等一切与此相关工作。不含封路措施。
409-2-2-2-2-9 | 3+1门架情报板检修平台（含安装配件、护栏） | 套 | 按实际更换数量，以套为单位计量 | 包含3+1门架情报检修平台（含安装配件、护栏）等一切与此相关工作。不含封路措施。
409-2-2-2-2-10 | 3+1门架情报板钢结构拆除 | 套 | 按实际更换数量，以套为单位计量 | 包含门架情报板拆除（不含钢结构及基础）等一切与此相关工作。不含封路措施。
409-2-2-2-2-11 | 2+1门架情报板钢结构及基础 | 套 | 按实际更换数量，以套为单位计量 | 包含2+1门架情报板钢结构及基础等一切与此相关工作。不含封路措施。
409-2-2-2-2-12 | 2+1门架情报板检修平台（含安装配件、护栏） | 套 | 按实际更换数量，以套为单位计量 | 包含2+1门架情报检修平台（含安装配件、护栏）等一切与此相关工作。不含封路措施。
409-2-2-2-2-13 | 2+1门架情报板钢结构拆除 | 套 | 按实际更换数量，以套为单位计量 | 包含门架情报板拆除（不含钢结构及基础）等一切与此相关工作。不含封路措施。
409-2-2-3 | 站长室监控设备/管理中心监控中心设备
409-2-2-3-1 | 大屏幕投影
409-2-2-3-1-1 | 玻显投影支架安装(大屏迁移) | 项 | 按实际更换数量，以项为单位计量 | 包含支架安装(大屏迁移)等一切与此相关工作。
409-2-2-3-1-2 | 玻显投影屏幕、支架拆除(大屏迁移) | 项 | 按实际更换数量，以项为单位计量 | 包含屏幕、支架拆除(大屏迁移)、搬运、设备包装等一切与此相关工作。。
409-2-2-3-1-3 | 玻显投影线缆及辅材(大屏迁移) | 项 | 按实际更换数量，以项为单位计量 | 包含线缆及辅材(大屏迁移)等一切与此相关工作。
409-2-2-3-1-4 | 玻显投影屏体安装、模组修复及校正(大屏迁移) | 项 | 按实际更换数量，以项为单位计量 | 包含屏体安装、模组修复及校正(大屏迁移)等一切与此相关工作。
409-2-2-3-1-5 | 玻显投影设备调试(大屏迁移) | 项 | 按实际更换数量，以项为单位计量 | 包含门架情报板拆除（不含钢结构及基础）等一切与此相关工作。
409-2-2-3-1-6 | 玻显投影显示面板灯珠 | 个 | 按实际更换数量，以个为单位计量 | 包含材料/设备。
409-2-2-3-1-7 | 玻显投影显示面板芯片 | 个 | 按实际更换数量，以个为单位计量 | 包含材料/设备。
409-2-2-3-1-8 | 玻显投影模组电源 | 个 | 按实际更换数量，以个为单位计量 | 包含材料/设备。
409-2-2-3-1-9 | 金属硬投影幕（壁挂，150英寸） | 套 | 按实际更换数量，以套为单位计量 | 包含材料/设备。
409-2-2-3-1-10 | 4K工程激光投影仪 | 套 | 按实际更换数量，以套为单位计量 | 包含材料/设备价，分辨率：3840*2160@60Hz，亮度大于5000流明，对比度大于100000：1，投影尺寸30-300英寸
409-2-2-3-2 | LED显示屏
409-2-2-3-2-1 | 管理中心监控大屏（小间距LED屏） | 平方米 | 按实际更换大屏面积，以平方米为单位计量 | 包含管理中心监控大屏（小间距LED屏）等一切与此相关工作。
409-2-2-3-2-2 | 管理中心监控大屏支架 | 平方米 | 按实际更换大屏支架面积，以平方米为单位计量 | 包含管理中心监控大屏支架等一切与此相关工作。
409-2-2-3-2-3 | 视频终端远端控制 | 套.年 | 按实际发生数量，以套.年为单位计量 | 包含材料/设备价，teamviewer、向日葵个人版
409-2-2-3-2-4 | 大屏接入 | 项 | 按实际发生数量，以项为单位计量 | 包含大屏接入等一切与此相关工作。
409-2-2-3-2-5 | LED显示单元 | 块 | 按实际更换数量，以块为单位计量 | 包含材料/设备,利亚德TXF0125表贴三合一LED。
409-2-2-3-2-6 | LED显示单元维修 | 项 | 按实际更换数量，以项为单位计量 | 包含LED显示单元维修等一切与此相关工作,利亚德TXF0125表贴三合一LED。
409-2-2-3-2-7 | 视频拼接处理器 | 套 | 按实际更换数量，以套为单位计量 | 包含材料/设备，MVC-II-Plus-03-8D-4D4H。
409-2-2-3-2-8 | 视频拼接处理器维修 | 项 | 按实际更换数量，以项为单位计量 | 包含视频拼接处理器维修等一切与此相关工作，MVC-II-Plus-03-8D-4D4H。
409-2-2-3-2-9 | HDMI输入卡 | 块 | 按实际更换数量，以块为单位计量 | 包含材料/设备，MVC-II-Plus。
409-2-2-3-2-10 | HDMI输出卡 | 块 | 按实际更换数量，以块为单位计量 | 包含材料/设备，MVC-II-Plus。
409-2-2-3-2-11 | DVI输入卡 | 块 | 按实际更换数量，以块为单位计量 | 包含材料/设备，MVC-II-Plus。
409-2-2-3-2-12 | DVI输出卡 | 块 | 按实际更换数量，以块为单位计量 | 包含材料/设备，MVC-II-Plus。
409-2-2-3-2-13 | 视频接入盒 | 块 | 按实际更换数量，以块为单位计量 | 包含材料/设备，TXF-2K视频接入板。
409-2-2-3-2-14 | 信号分配盒 | 块 | 按实际更换数量，以块为单位计量 | 包含材料/设备，TXF-2K信号分配板。
409-2-2-3-2-15 | 显示屏配电系统 | 套 | 按实际更换数量，以套为单位计量 | 包含材料/设备，20KW 标准配电柜(PLC)(700X500X200)。
409-2-2-3-3 | LCD显示屏
409-2-2-3-3-1 | 55寸高亮LCD显示单元 | 套 | 按实际更换数量，以套为单位计量 | 包含材料/设备价，分辨率：1920*1080@60Hz，亮度700cd/m2，物理拼缝3.5mm
409-2-2-3-3-2 | 55寸LCD显示单元 | 套 | 按实际更换数量，以套为单位计量 | 包含材料/设备价，分辨率：1920*1080@60Hz，亮度500cd/m2，物理拼缝3.5mm
409-2-2-3-3-3 | 46寸高亮LCD显示单元 | 套 | 按实际更换数量，以套为单位计量 | 包含材料/设备价，分辨率：1920*1080@60Hz，亮度700cd/m2，物理拼缝3.5mm
409-2-2-3-3-4 | 46寸LCD显示单元 | 套 | 按实际更换数量，以套为单位计量 | 包含材料/设备价，分辨率：1920*1080@60Hz，亮度500cd/m2，物理拼缝3.5mm
409-2-2-3-3-5 | LCD显示单元拆除 | 套 | 按实际发生数量，以套为单位计量 | 包含LCD显示单元拆除等一切与此相关工作。
409-2-2-3-3-6 | LCD显示安装调试 | 套 | 按实际发生数量，以套为单位计量 | 包含LCD显示安装调试等一切与此相关工作。
409-2-2-3-3-7 | 走廊电视墙 | m2 | 按实际更换电视墙面积，以m2为单位计量 | 包含弧形造型背景墙夹板实木龙骨；弧形造型背景阻燃夹板面钉埃特板；弧形造型背景贴木纹防火板；弧形造型扇灰处理；弧形造型油乳胶漆；30X9实木线收边；50X10不锈钢收边(黑钢)；新增内置小掩门柜制安（带锁）
409-2-2-3-3-8 | 电视墙D立面 | m2 | 按实际更换电视墙D立面面积，以m2为单位计量 | 包含D立面背景墙夹板实木龙骨；D立面背景阻燃夹板；D立面背景贴木纹防火板；50X10不锈钢收边(黑钢)；新增外置小掩门柜制安（带锁）
409-2-2-3-3-9 | 前维护安装支架 | 套 | 按实际更换数量，以套为单位计量 | 包含前维护安装支架等一切与此相关工作。
409-2-2-3-4 | 监视设施
409-2-2-3-4-1 | 控制台
409-2-2-3-4-1-1 | 控制台（电脑桌）2500长*1000深*760高 | 台 | 按实际更换数量，以台为单位计量 | 包含材料/设备。
409-2-2-3-4-1-2 | 综合控制台4800长*1100深*760高 | 台 | 按实际更换数量，以台为单位计量 | 包含材料/设备。
409-2-2-3-4-1-3 | 控制台 5100*750*800mm | 台 | 按实际更换数量，以台为单位计量 | 包含材料/设备。
409-2-2-3-5 | 计算机及辅助设备
409-2-2-3-5-1 | 工作站 | 台 | 按实际更换数量，以台为单位计量 | 包含材料/设备价，CPU：双核2.7GHz/四核1.9GHz或同等运算能力及以上；内存：8GB；硬盘存储：容量≥1T，含500GB以上固态硬盘；含操作系统/含19寸显示屏，键盘鼠标；
409-2-2-3-5-2 | 工作站 | 台 | 按实际更换数量，以台为单位计量 | 包含CPU》2.8HGz，2*3MB高速缓存，内存8G，硬盘2T，独立显卡：1G独显 ，22寸显示器，标准专用键盘、鼠标；含操作系统；
409-2-2-3-5-3 | 工作站 | 台 | 按实际更换数量，以台为单位计量 | 包含CPU：酷睿i7四核，3.0GHz以上；内存：≥8G DDR3内存；缓存：≥8MB高速；硬盘：≥1T（7200rpm）；独立显卡：≥2G显存；显示器：≥22英寸液晶屏；标准专用键盘、鼠标；含操作系统；
409-2-2-3-5-4 | 工作站主机（12代i5-12500、16G内存、256G固态硬盘、2T机械硬盘） | 台 | 按实际更换数量，以台为单位计量 | 包含材料/设备价，含家庭版操作系统
409-2-2-3-5-5 | 工作站主机（i7 8700 8G 256G+1T 2G独显） | 台 | 按实际更换数量，以台为单位计量 | 包含材料/设备价，含家庭版操作系统
409-2-2-3-5-6 | 工作站主机（i7-11700/16G内存/1TB固态/2TB机械 ） | 台 | 按实际更换数量，以台为单位计量 | 包含材料/设备价，含操作系统
409-2-2-3-5-7 | 工作站主机（i7 9700 32G 512+2T 5G独显） | 台 | 按实际更换数量，以台为单位计量 | 包含材料/设备价，标配无线键鼠、操作系统
409-2-2-3-5-8 | 工作站主机（i7 8700 32G 512+2T 8G独显） | 台 | 按实际更换数量，以台为单位计量 | 包含材料/设备价，标配无线键鼠、操作系统
409-2-2-3-5-9 | 工作站主机 | 台 | 按实际更换数量，以台为单位计量 | 包含CPU：Xeon W-1270 3.4G 8核内存：16GB DDR4 2933,UDIMM*2硬盘：2TB HD 7200RPM,3.5*1+512GB SSD M.2 2280NVMe TLC OP*1,DVD Rambo 9.0mm显卡：QuadroRTX5000,16GB 4DP+VL(SE)win10操作系统
409-2-2-3-5-10 | 普通级硬盘固态硬盘128G | 个 | 按实际更换数量，以个为单位计量 | 包含材料/设备。
409-2-2-3-5-11 | 普通级硬盘固态硬盘240G | 个 | 按实际更换数量，以个为单位计量 | 包含材料/设备。
409-2-2-3-5-12 | 普通级硬盘固态硬盘250G | 个 | 按实际更换数量，以个为单位计量 | 包含材料/设备。
409-2-2-3-5-13 | 普通级固态硬盘500G | 个 | 按实际更换数量，以个为单位计量 | 包含材料/设备。
409-2-2-3-5-14 | 普通级固态硬盘1T | 个 | 按实际更换数量，以个为单位计量 | 包含材料/设备。
409-2-2-3-5-15 | 普通级机械硬盘1T | 个 | 按实际更换数量，以个为单位计量 | 包含材料/设备。
409-2-2-3-5-16 | 普通级机械硬盘2T | 个 | 按实际更换数量，以个为单位计量 | 包含材料/设备。
409-2-2-3-5-17 | 普通级机械硬盘4T | 个 | 按实际更换数量，以个为单位计量 | 包含材料/设备。
409-2-2-3-5-18 | 工作站内存条DDR3 4G | 个 | 按实际更换数量，以个为单位计量 | 包含材料/设备。
409-2-2-3-5-19 | 工作站内存条DDR3 8G | 个 | 按实际更换数量，以个为单位计量 | 包含材料/设备。
409-2-2-3-5-20 | 工作站内存条DDR4 4G | 个 | 按实际更换数量，以个为单位计量 | 包含材料/设备。
409-2-2-3-5-21 | 工作站内存条DDR4 8G | 个 | 按实际更换数量，以个为单位计量 | 包含材料/设备。
409-2-2-3-5-22 | 工作站内存条DDR4 16G | 个 | 按实际更换数量，以个为单位计量 | 包含材料/设备。
409-2-2-3-5-23 | 工作站电源 | 个 | 按实际更换数量，以个为单位计量 | 包含材料/设备。
409-2-2-3-5-24 | 有线键盘 | 个 | 按实际更换数量，以个为单位计量 | 包含材料/设备。
409-2-2-3-5-25 | 鼠标 | 个 | 按实际更换数量，以个为单位计量 | 包含材料/设备。
409-2-2-3-5-26 | 工作站主板 | 台 | 按实际更换数量，以台为单位计量 | 包含材料/设备价，戴尔Precision Tower 3620
409-2-2-3-5-27 | 工作站主板 | 台 | 按实际更换数量，以台为单位计量 | 包含材料/设备价，戴尔Tower T30
409-2-2-3-5-28 | 工作站主板 | 台 | 按实际更换数量，以台为单位计量 | 包含材料/设备价，惠普280PRO
409-2-2-3-5-29 | 工作站清尘、加硅胶 | 台 | 按实际更换数量，以台为单位计量 | 包含工作站清尘、加硅胶等一切与此相关工作。
409-2-2-3-5-30 | 工作站拆除 | 台 | 按实际更换数量，以台为单位计量 | 包含工作站拆除等一切与此相关工作。
409-2-2-3-5-31 | 工作站安装调试 | 台 | 按实际更换数量，以台为单位计量 | 包含工作站安装调试等一切与此相关工作。
409-2-2-3-5-32 | 数据恢复 | 台 | 按实际更换数量，以台为单位计量 | 包含数据恢复等一切与此相关工作。
409-2-2-3-5-33 | 系统修复 | 台 | 按实际更换数量，以台为单位计量 | 包含系统修复等一切与此相关工作。
409-2-2-3-6 | 显示器
409-2-2-3-6-1 | 19.5英寸显示器 | 个 | 按实际更换数量，以个为单位计量 | 包含材料/设备。
409-2-2-3-6-2 | 21.5英寸高清显示器 | 个 | 按实际更换数量，以个为单位计量 | 包含材料/设备。
409-2-2-3-6-3 | 24英寸高清显示器 | 个 | 按实际更换数量，以个为单位计量 | 包含材料/设备。
409-2-2-3-6-4 | 27英寸高清显示器 | 个 | 按实际更换数量，以个为单位计量 | 包含材料/设备。
409-2-2-3-6-5 | 27英寸 4K显示器 | 个 | 按实际更换数量，以个为单位计量 | 包含材料/设备。
409-2-2-3-6-6 | 便携式桌面15.6英寸显示器 | 个 | 按实际更换数量，以个为单位计量 | 包含材料/设备。
409-2-2-3-6-7 | 49寸桌面曲面屏显示器 | 个 | 按实际更换数量，以个为单位计量 | 包含材料/设备价，5120*1440 分辨率
409-2-2-3-6-8 | 49寸桌面曲面屏显示器 | 个 | 按实际更换数量，以个为单位计量 | 包含材料/设备价，3840*1080 分辨率
409-2-2-3-6-9 | 显示器拆除 | 个 | 按实际更换数量，以个为单位计量 | 包含显示器拆除等一切与此相关工作。
409-2-2-3-6-10 | 显示器安装调试 | 个 | 按实际更换数量，以个为单位计量 | 包含显示器安装调试等一切与此相关工作。
409-2-2-4 | 车辆检测设施
409-2-2-4-1 | 激光分离器
409-2-2-4-1-1 | 激光分离器 | 套 | 按实际更换数量，以套为单位计量 | 包含材料/设备。
409-2-2-4-1-2 | 激光分离器电源模块及主板 | 套 | 按实际更换数量，以套为单位计量 | 包含材料/设备价，哈博智能HITSYS-LA20
409-2-2-4-2 | 微波车检器
409-2-2-4-2-1 | 微波车检器 | 套 | 按实际更换数量，以套为单位计量 | 包含材料/设备价，响应时间：100ms，发射频率 79GHz，检测区域：横向宽度0-2m，检测区域 纵向宽度0-6m，防砸区域宽度 1.5米，检测距离（m） 4米
409-2-2-4-2-2 | 微波车检器 | 套 | 按实际更换数量，以套为单位计量 | 包含材料/设备价，继电器触发时间:10-3600ms可调；工作频率:24GHZ超高频技术；盲区域检测距离/有效区域检测距离0-6米可调；工作检测双模式 :连续波和脉冲波复合检测 ，实现人车分离；设置有双模防砸车、检测车辆灵敏度、抗干扰、车辆间距分离及人车分离等功能可调。
409-2-2-4-2-3 | 微波车检器 | 套 | 按实际更换数量，以套为单位计量 | 包含材料/设备价，探测区域作用距离：3-60米，每个检测器至少检测4、6或8车道，探测道宽度：2米。单车道的实时检测：误差5%，单车道占有率：误差5%，单车道交通量：误差5%，单车道平均车速：误差10%。
409-2-2-4-2-4 | 微波车辆检测器8米立柱 | 套 | 按实际更换数量，以套为单位计量 | 包含材料/设备。
409-2-3 | 通信系统
409-2-3-1 | 光纤数字传输系统
409-2-3-1-1 | 以太网接口板（8*10/100M） | 块 | 按实际更换数量，以块为单位计量 | 包含材料/设备价，中兴 SED
409-2-3-1-2 | STM-16光接口板 | 块 | 按实际更换数量，以块为单位计量 | 包含材料/设备价，中兴OL(L-16.1,LC)
409-2-3-1-3 | 光纤传输设备电源板 | 块 | 按实际更换数量，以块为单位计量 | 包含材料/设备价，中兴 PWR
409-2-3-1-4 | 光纤传输设备电源板 | 块 | 按实际更换数量，以块为单位计量 | 包含材料/设备价，中兴 QXI
409-2-3-1-5 | 电源板 | 块 | 按实际更换数量，以块为单位计量 | 包含材料/设备价，中兴 SCIB
409-2-3-1-6 | 以太网板 | 块 | 按实际更换数量，以块为单位计量 | 包含材料/设备价，中兴SEEU
409-2-3-1-7 | OLT扩容光口板 | 块 | 按实际更换数量，以块为单位计量 | 包含材料/设备价，中兴 ZXCTN6500扩容光板
409-2-3-1-8 | S385-短距光板 | 块 | 按实际更换数量，以块为单位计量 | 包含材料/设备价，中兴 OL16（S16.1）
409-2-3-1-9 | S385-主控板 | 块 | 按实际更换数量，以块为单位计量 | 包含材料/设备价，中兴 ENCP
409-2-3-1-10 | 光接口板 | 块 | 按实际更换数量，以块为单位计量 | 包含材料/设备价，中兴N3M1S1P8(N-SFP,N-SFP+)
409-2-3-1-11 | 4路10GE客户板（P形） | 块 | 按实际更换数量，以块为单位计量 | 包含材料/设备价，中兴N3M1H2PX4（N-DWDM XFP)
409-2-3-1-12 | 转换电源ZXD030 S480(V1.0)30A整流器 | 块 | 按实际更换数量，以块为单位计量 | 包含材料/设备价，中兴D030S480
409-2-3-1-13 | 转换电源ZXDU58 T301 | 块 | 按实际更换数量，以块为单位计量 | 包含材料/设备价，中兴ZXD1500(V4.0)
409-2-3-1-14 | ODF配线柜（288芯） | 套 | 按实际更换数量，以套为单位计量 | 包含材料/设备。
409-2-3-1-15 | 光传输系统维修-厂家技术服务 | 项 | 按实际更换数量，以项为单位计量 | 含远程协助调试、现场检测线路、排查通讯故障、现场设备测试等一切与此相关工作。
409-2-3-1-16 | 光纤网络单元ONU（站级） | 项 | 按实际更换数量，以项为单位计量 | 包含STM-16等级ONU设备，ONU设备上配置双方向的STM-16光收发接口，Lanswitch功能的快速以太网处理板1～2块（每块提供8个FE电口），分组业务单板1块（至少提供2个GE电口），及其他必配板卡等一切与此相关工作。
409-2-3-1-17 | 光纤网络单元ONU（站级） | 项 | 按实际更换数量，以项为单位计量 | 包含10G等级ONU设备，传输速率采用1×10G bit/s。两个10GE光方向,配置支路侧能提供10M/100M/1000M 光接口和电以太网接口，配置 GE光接口不少于4 个，FE 接口不少于8个，含配套线缆等一切与此相关工作
409-2-3-1-18 | 光纤线路终端OLT（中心级） | 项 | 按实际更换数量，以项为单位计量 | 包含10G等级OLT设备，传输速率采用1×10G bit/s。两个10GE光方向,配置支路侧能提供10M/100M/1000M 光接口和电以太网接口，配置 GE 光接口不少于 12 个， FE接口不少于8个，含机柜、底座等配套线缆等一切与此相关工作。
409-2-3-1-19 | 高频开关电源
409-2-3-1-19-1 | 高频开关组合电源-48V/3*10A | 项 | 按实际更换数量，以项为单位计量 | 包含材料/设备。
409-2-3-1-19-2 | 高频开关电源（48V/4X30A） | 项 | 按实际更换数量，以项为单位计量 | 包含材料/设备。
409-2-3-1-19-3 | 阀控密封蓄电池（48V/200Ah） | 项 | 按实际更换数量，以项为单位计量 | 包含材料/设备。
409-2-3-1-19-4 | 阀控密封蓄电池（48V/100Ah） | 项 | 按实际更换数量，以项为单位计量 | 包含材料/设备。
409-2-3-1-19-5 | 电源监控设备 | 项 | 按实际更换数量，以项为单位计量 | 包含材料/设备。
409-2-3-1-19-6 | 电源网管系统 | 项 | 按实际更换数量，以项为单位计量 | 包含材料/设备。
409-2-3-1-19-7 | 电源监控模块 | 项 | 按实际更换数量，以项为单位计量 | 包含材料/设备。
409-2-3-1-19-8 | 电源系统安装附件 | 项 | 按实际更换数量，以项为单位计量 | 包含材料/设备。
409-2-3-2 | 固定电话交换系统
409-2-3-2-1 | 收费亭电话机 | 套 | 按实际更换数量，以套为单位计量 | 包含材料/设备。
409-2-3-2-2 | 收费亭电话机（带来电显示） | 套 | 按实际更换数量，以套为单位计量 | 包含材料/设备。
409-2-3-2-3 | 16路语音软交换IPPBX | 套 | 按实际更换数量，以套为单位计量 | 包含材料/设备。
409-2-3-2-4 | 32路语音软交换IPPBX | 套 | 按实际更换数量，以套为单位计量 | 包含材料/设备。
409-2-3-2-5 | 软交换设备主框 | 套 | 按实际更换数量，以套为单位计量 | 包含材料/设备价，中兴ZXJX AG200S
409-2-3-2-6 | 32路语音网关 | 套 | 按实际更换数量，以套为单位计量 | 包含材料/设备价，IP语音网关(IAD)
409-2-3-2-7 | 通信中心核心软交换扩容 | 套 | 按实际更换数量，以套为单位计量 | 包含材料/设备。
409-2-3-2-8 | PTN 6180 (扩容) | 套 | 按实际更换数量，以套为单位计量 | 包含材料/设备价，中兴01XG1
409-2-3-2-9 | 电话录音盒 | 套 | 按实际更换数量，以套为单位计量 | 包含材料/设备。
409-2-3-2-10 | 电话分线箱 | 个 | 按实际更换数量，以个为单位计量 | 包含材料/设备价，50路
409-2-3-2-11 | 16路用户板 | 块 | 按实际更换数量，以块为单位计量 | 包含材料/设备。
409-2-3-2-12 | IAD综合接入设备 | 套 | 按实际更换数量，以套为单位计量 | 包含材料/设备。
409-2-3-2-13 | 程控交换机J10模拟用户板 | 块 | 按实际更换数量，以块为单位计量 | 包含材料/设备价，中兴 ASLC板
409-2-3-2-14 | 模拟用户板 | 块 | 按实际更换数量，以块为单位计量 | 包含材料/设备价，中兴ALC板
409-2-3-2-15 | 64芯用户铜芯电缆（10米） | 根 | 按实际更换数量，以根为单位计量 | 包含材料/设备价，SU2/10
409-2-3-2-16 | 电话系统调试-厂家技术服务 | 项 | 按实际更换数量，以项为单位计量 | 包含电话系统调试-厂家技术服务等一切与此相关工作。
409-2-3-2-17 | 音频配线单元（内置配线架MDF 100回线） | 套 | 按实际更换数量，以套为单位计量 | 包含材料/设备。
409-2-3-3 | 收费站对讲系统
409-2-3-3-1 | 无线手持对讲机 | 套 | 按实际更换数量，以套为单位计量 | 包含材料/设备价，闽迅达X1/Q1
409-2-3-3-2 | 无线手持对讲机 | 套 | 按实际更换数量，以套为单位计量 | 包含材料/设备价，北峰 BF-7110
409-2-3-3-3 | 无线手持对讲机天线 | 块 | 按实际更换数量，以块为单位计量 | 包含材料/设备价，北峰 BF-7110
409-2-3-3-4 | 无线手持对讲机电池 | 块 | 按实际更换数量，以块为单位计量 | 包含材料/设备价，北峰 BF-7110
409-2-3-3-5 | IP对讲广播终端/内部对讲分机 | 套 | 按实际更换数量，以套为单位计量 | 包含材料/设备价，快捷呼叫设计，一键呼叫监控中心，一键呼叫监控室，一键呼叫收费班长，满足多级管理需求，满足亭内与班长、班长与监控中心的多方通话；内置高灵敏度麦克，超强降噪、回声消除，自动接听与挂断；内置扬声器，可自动接收喊话、广播与播放背景音乐；
409-2-3-3-6 | 班长手持终端 | 套 | 按实际更换数量，以套为单位计量 | 包含材料/设备价，高性能工业级对讲终端，功耗低，传输距离远，接入数量多，语音质量高，满足防爆、防水、防尘、防震等防护要求;待机时间：大于200个小时；持续通话时间：大于8.5小时；通话距离：300米；
409-2-3-3-7 | 对讲广播视频电话/IP可视对讲主机/对讲广播话机/网络电话主机 | 套 | 按实际更换数量，以套为单位计量 | 包含材料/设备价，对讲广播专用视频电话，7英寸液晶屏，可中文来电显示，6个账号注册，可按数字键或一键发起呼叫或广播喊话，可离线接听或发起对讲；可支持视频通话，高保真、大功率音响。
409-2-3-3-8 | 对讲广播话机手柄 | 块 | 按实际更换数量，以块为单位计量 | 包含材料/设备。
409-2-3-3-9 | 对讲广播话机手柄连接线 | 块 | 按实际更换数量，以块为单位计量 | 包含材料/设备。
409-2-3-3-10 | 对讲广播话机话机电源 | 块 | 按实际更换数量，以块为单位计量 | 包含材料/设备。
409-2-3-3-11 | 亭内对讲终端 | 块 | 按实际更换数量，以块为单位计量 | 包含材料/设备价，华天成HBHJT-ZD103
409-2-3-3-12 | 亭内对讲终端按键 | 块 | 按实际更换数量，以块为单位计量 | 包含材料/设备。
409-2-3-3-13 | 亭内对讲终端麦克风 | 块 | 按实际更换数量，以块为单位计量 | 包含材料/设备。
409-2-3-3-14 | 亭内对讲终端喇叭组件 | 块 | 按实际更换数量，以块为单位计量 | 包含材料/设备。
409-2-3-3-15 | 亭内对讲终端对讲主板 | 块 | 按实际更换数量，以块为单位计量 | 包含材料/设备。
409-2-3-3-16 | 亭内对讲终端对讲电源 | 块 | 按实际更换数量，以块为单位计量 | 包含材料/设备。
409-2-3-3-17 | 嵌入式对讲机 | 块 | 按实际更换数量，以块为单位计量 | 包含材料/设备价，华天成HBHJT-JQR10
409-2-3-3-18 | 嵌入式对讲机主板 | 块 | 按实际更换数量，以块为单位计量 | 包含材料/设备。
409-2-3-3-19 | 广播喊话器 | 块 | 按实际更换数量，以块为单位计量 | 包含材料/设备价，华天成HBHJT-GF250/J/YZ060
409-2-3-3-20 | 广播喊话器喇叭音头组件 | 块 | 按实际更换数量，以块为单位计量 | 包含材料/设备。
409-2-3-3-21 | 广播喊话器功率放大器组件 | 块 | 按实际更换数量，以块为单位计量 | 包含材料/设备。
409-2-3-3-22 | 广播喊话器前级放大组件 | 块 | 按实际更换数量，以块为单位计量 | 包含材料/设备。
409-2-3-3-23 | 智能手持终端（不含APP） | 块 | 按实际更换数量，以块为单位计量 | 包含材料/设备价，华天成HBHJT-WS305
409-2-3-3-24 | 智能手持终端旋钮 | 块 | 按实际更换数量，以块为单位计量 | 包含材料/设备。
409-2-3-3-25 | 智能手持终端天线 | 块 | 按实际更换数量，以块为单位计量 | 包含材料/设备。
409-2-3-3-26 | 智能手持终端屏幕 | 块 | 按实际更换数量，以块为单位计量 | 包含材料/设备。
409-2-3-3-27 | 智能手持终端内外屏 | 块 | 按实际更换数量，以块为单位计量 | 包含材料/设备。
409-2-3-3-28 | 智能手持终端电池 | 块 | 按实际更换数量，以块为单位计量 | 包含材料/设备。
409-2-3-3-29 | 智能手持终端主板 | 块 | 按实际更换数量，以块为单位计量 | 包含材料/设备。
409-2-3-3-30 | 对讲APP软件 | 块 | 按实际更换数量，以块为单位计量 | 包含材料/设备价，华天成HBHJT-APP01
409-2-3-3-31 | 对讲分机拆除 | 块 | 按实际更换数量，以块为单位计量 | 包含对讲分机拆除等一切与此相关工作。
409-2-3-3-32 | 对讲分机安装调试 | 块 | 按实际更换数量，以块为单位计量 | 包含对讲分机安装调试等一切与此相关工作。
409-2-3-4 | 广播系统
409-2-3-4-1 | 广播话机（触摸） | 套 | 按实际更换数量，以套为单位计量 | 包含材料/设备价，桌面式话筒设计；7 英寸 LCD 显示屏；可旋转触控操作，内置高保真 3W/8Ω 全频监听喇叭，实现双向通话和网络监听；采用高速工业级芯片，启动时间小于 1 秒钟；
409-2-3-4-2 | 广播主控机 | 套 | 按实际更换数量，以套为单位计量 | 包含材料/设备价，主板 Intel H110 芯片组， X86 架构；双硬盘 250G SSD 固态硬盘+1TB 机械硬盘；内存： 2x16G；网卡 Realtek RTL8103EL， 1000M； CPU：八核， 3.0GHZ 以上；
409-2-3-4-3 | IP对讲广播多媒体软件 | 套 | 按实际更换数量，以套为单位计量 | 包含材料/设备价，主板 Intel H110 芯片组， X86 架构；双硬盘 250G SSD 固态硬盘+1TB 机械硬盘；内存： 2x16G；网卡 Realtek RTL8103EL， 1000M； CPU：八核， 3.0GHZ 以上；
409-2-3-4-4 | 网络广播适配器 | 套 | 按实际更换数量，以套为单位计量 | 包含材料/设备价，机架式设计，配备LCD显示屏；内置1路网络硬件音频解码模块。
409-2-3-4-5 | 多媒体调度台 | 套 | 按实际更换数量，以套为单位计量 | 包含材料/设备。
409-2-3-4-6 | 功率放大器（60W） | 套 | 按实际更换数量，以套为单位计量 | 包含材料/设备价，定压式功率放大器，输出电压：70V或100V；输出功率：60W；信噪比：≥ 94dB；
409-2-3-4-7 | 功率放大器（120W） | 套 | 按实际更换数量，以套为单位计量 | 包含材料/设备价，定压式功率放大器，输出电压：70V或100V；输出功率：120W；信噪比：≥ 94dB；
409-2-3-4-8 | 功率放大器（100W） | 套 | 按实际更换数量，以套为单位计量 | 包含材料/设备价，额定输出功率：100W；输出电压：平衡式定电压输出，输出电压120V 或240V；失真度：<0．05％；信噪比：70dB。
409-2-3-4-9 | 功率放大器（180W） | 套 | 按实际更换数量，以套为单位计量 | 包含材料/设备。
409-2-3-4-10 | 350W网络功率放大器（含网络广播模块） | 套 | 按实际更换数量，以套为单位计量 | 包含材料/设备价，采用高性能的MIPS+DSP处理；采用高速工业级芯片，启动时间小于1秒钟； 350W定压（ 70V、 100V）功放输出；内置双机热备接口，可支持功放的双机热备管理；
409-2-3-4-11 | 网络功率放大器（550W） | 套 | 按实际更换数量，以套为单位计量 | 包含材料/设备。
409-2-3-4-12 | 网络功率放大器安装 | 套 | 按实际更换数量，以套为单位计量 | 包含网络功率放大器安装等一切与此相关工作。不含封路措施。
409-2-3-4-13 | 网络功率放大器拆除 | 套 | 按实际更换数量，以套为单位计量 | 包含网络功率放大器拆除等一切与此相关工作。不含封路措施。
409-2-3-4-14 | 网络播放终端 | 套 | 按实际更换数量，以套为单位计量 | 包含材料/设备。
409-2-3-4-15 | 音控器 | 套 | 按实际更换数量，以套为单位计量 | 包含材料/设备价，音控级别：5级音量调节或无级； 在音量调节范围内不应加入显著的频率失真；有强行切入优先功能。
409-2-3-4-16 | 收费亭扬声器 | 套 | 按实际更换数量，以套为单位计量 | 包含材料/设备价，吊顶式或壁挂式扬声器，额定功率：5W，输入电压：70或100V
409-2-3-4-17 | 收费亭扬声器安装 | 套 | 按实际更换数量，以套为单位计量 | 包含收费亭扬声器安装等一切与此相关工作。
409-2-3-4-18 | 收费亭扬声器拆除 | 套 | 按实际更换数量，以套为单位计量 | 包含收费亭扬声器拆除等一切与此相关工作。
409-2-3-5 | 紧急报警系统
409-2-3-5-1 | 脚踏报警开关 | 套 | 按实际更换数量，以套为单位计量 | 包含材料/设备。
409-2-3-5-2 | 安防报警主机-8防区 | 套 | 按实际更换数量，以套为单位计量 | 包含材料/设备。
409-2-3-6 | 外场广播系统
409-2-3-6-1 | 30W收费广场防水室外音柱 | 套 | 按实际更换数量，以套为单位计量 | 包含材料/设备价，室外防水立柱，外壳铝合金材料，额定功率：30W，输入电压：70或100V
409-2-3-6-2 | 120W网络广播音柱6寸喇叭 | 个 | 按实际更换数量，以个为单位计量。 | 包含材料/设备。
409-2-3-6-3 | 50W室外防雨高音号角 | 套 | 按实际更换数量，以套为单位计量 | 包含材料/设备价，在距离号角80米的地方，声音不低于 70dB；额定功率： ≥50W；峰值功率： 70W；定压输入：70V-100V；
409-2-3-6-4 | 户外音频系统号角喇叭100W | 个 | 按实际更换数量，以个为单位计量。 | 包含材料/设备。
409-2-3-6-5 | 200W强磁喇叭 | 个 | 按实际更换数量，以个为单位计量 | 包含材料/设备。
409-2-3-6-6 | 户外音频系统网络功放主机180W | 个 | 按实际更换数量，以个为单位计量。 | 包含材料/设备。
409-2-3-6-7 | 室外防水功放 | 个 | 按实际更换数量，以个为单位计量 | 包含材料/设备。
409-2-3-6-8 | 解码终端 | 个 | 按实际更换数量，以个为单位计量 | 包含材料/设备。
409-2-3-6-9 | 室外号角喇叭安装 | 套 | 按实际更换数量，以套为单位计量 | 包含室外号角喇叭安装等一切与此相关工作。不含封路措施。
409-2-3-6-10 | 室外号角喇叭拆除 | 套 | 按实际更换数量，以套为单位计量 | 包含室外号角喇叭拆除等一切与此相关工作。不含封路措施。
409-2-3-6-11 | 室外号角喇叭支架（1个号角） | 套 | 按实际更换数量，以套为单位计量 | 包含材料/设备。
409-2-3-6-12 | 室外号角喇叭支架安装 | 套 | 按实际更换数量，以套为单位计量 | 包含室外号角喇叭支架安装等一切与此相关工作。不含封路措施。
409-2-3-6-13 | 室外号角喇叭支架拆除 | 套 | 按实际更换数量，以套为单位计量 | 包含室外号角喇叭支架拆除等一切与此相关工作。不含封路措施。
409-2-3-7 | 门禁及可视门铃系统
409-2-3-7-1 | 门铃开关 | 套 | 按实际更换数量，以套为单位计量 | 包含材料/设备。
409-2-3-7-2 | 指纹门禁一体机 | 套 | 按实际更换数量，以套为单位计量 | 包含材料/设备。
409-2-3-7-3 | 双门电磁锁 | 套 | 按实际更换数量，以套为单位计量 | 包含材料/设备。
409-2-3-7-4 | 出门按钮 | 套 | 按实际更换数量，以套为单位计量 | 包含材料/设备。
409-2-3-7-5 | 专用门禁电源 | 套 | 按实际更换数量，以套为单位计量 | 包含材料/设备。
409-2-3-7-6 | 可视门禁 | 套 | 按实际更换数量，以套为单位计量 | 包含材料/设备。
409-2-3-7-7 | 门禁控制器 | 套 | 按实际更换数量，以套为单位计量 | 包含材料/设备。
409-2-3-7-8 | 磁力锁 | 套 | 按实际更换数量，以套为单位计量 | 包含材料/设备。
409-2-3-7-9 | 电子锁 | 套 | 按实际更换数量，以套为单位计量 | 包含材料/设备。
409-2-3-7-10 | 监控中心人脸识别信息屏 | 套 | 按实际更换数量，以套为单位计量 | 包含材料/设备。
409-2-3-7-11 | 电房人脸识别信息屏 | 套 | 按实际更换数量，以套为单位计量 | 包含材料/设备。
409-2-3-7-12 | 红外门禁设备 | 套 | 按实际更换数量，以套为单位计量 | 包含材料/设备。
409-2-3-7-13 | 门禁控制软件 | 套 | 按实际更换数量，以套为单位计量 | 包含材料/设备。
409-2-3-7-14 | IC卡 | 套 | 按实际更换数量，以套为单位计量 | 材料/设备价，55*85*1mm
409-2-3-8 | 光缆线路（含管道）
409-2-3-8-1 | 光缆工程
409-2-3-8-1-1 | 4芯光缆 | 米 | 按实际更换数量，以米为单位计量 | 包含4芯光缆等一切与此相关工作。不含封路措施。
409-2-3-8-1-2 | 6芯光缆 | 米 | 按实际更换数量，以米为单位计量 | 包含6芯光缆等一切与此相关工作。不含封路措施。
409-2-3-8-1-3 | 8芯光缆 | 米 | 按实际更换数量，以米为单位计量 | 包含8芯光缆等一切与此相关工作。不含封路措施。
409-2-3-8-1-4 | 12芯光缆 | 米 | 按实际更换数量，以米为单位计量 | 包含12芯光缆等一切与此相关工作。不含封路措施。
409-2-3-8-1-5 | 24芯光缆 | 米 | 按实际更换数量，以米为单位计量 | 包含24芯光缆等一切与此相关工作。不含封路措施。
409-2-3-8-1-6 | 36芯光缆 | 米 | 按实际更换数量，以米为单位计量 | 包含36芯光缆等一切与此相关工作。不含封路措施。
409-2-3-8-1-7 | 48芯光缆 | 米 | 按实际更换数量，以米为单位计量 | 包含48芯光缆等一切与此相关工作。不含封路措施。
409-2-3-8-1-8 | 60芯光缆 | 米 | 按实际更换数量，以米为单位计量 | 包含60芯光缆等一切与此相关工作。不含封路措施。
409-2-3-8-1-9 | 64芯光缆 | 米 | 按实际更换数量，以米为单位计量 | 包含64芯光缆等一切与此相关工作。不含封路措施。
409-2-3-8-1-10 | 72芯光缆 | 米 | 按实际更换数量，以米为单位计量 | 包含72芯光缆等一切与此相关工作。不含封路措施。
409-2-3-8-1-11 | 96芯光缆 | 米 | 按实际更换数量，以米为单位计量 | 包含96芯光缆等一切与此相关工作。不含封路措施。
409-2-3-8-1-12 | 光纤接续盒/光纤终端盒(12芯以内，不含熔纤） | 个 | 按实际更换数量，以个为单位计量 | 包含光纤接续盒/光纤终端盒(12芯以内，不含熔纤）等一切与此相关工作。不含封路措施。
409-2-3-8-1-13 | 光纤接续盒/光纤终端盒(24芯以内，不含熔纤） | 个 | 按实际更换数量，以个为单位计量 | 包含光纤接续盒/光纤终端盒(24芯以内，不含熔纤）等一切与此相关工作。不含封路措施。
409-2-3-8-1-14 | 光纤接续盒/光纤终端盒(36芯以内，不含熔纤） | 个 | 按实际更换数量，以个为单位计量 | 包含光纤接续盒/光纤终端盒(36芯以内，不含熔纤）等一切与此相关工作。不含封路措施。
409-2-3-8-1-15 | 光纤接续盒/光纤终端盒（48芯以内，不含熔纤） | 个 | 按实际更换数量，以个为单位计量 | 包含光纤接续盒/光纤终端盒(48芯以内，不含熔纤）等一切与此相关工作。不含封路措施。
409-2-3-8-1-16 | 光纤接续盒/光纤终端盒（72芯以内，不含熔纤） | 个 | 按实际更换数量，以个为单位计量 | 包含光纤接续盒/光纤终端盒(72芯以内，不含熔纤）等一切与此相关工作。不含封路措施。
409-2-3-8-1-17 | 光纤接续盒/光纤终端盒（84芯以内，不含熔纤） | 个 | 按实际更换数量，以个为单位计量 | 包含光纤接续盒/光纤终端盒(84芯以内，不含熔纤）等一切与此相关工作。不含封路措施。
409-2-3-8-1-18 | 光纤接续盒/光纤终端盒（96芯以内，不含熔纤） | 个 | 按实际更换数量，以个为单位计量 | 包含光纤接续盒/光纤终端盒(96芯以内，不含熔纤）等一切与此相关工作。不含封路措施。
409-2-3-8-1-19 | 光跳线（3-10米） | 根 | 按实际更换数量，以根为单位计量 | 包含光跳线（3-10米）等一切与此相关工作。不含封路措施。
409-2-3-8-1-20 | 光跳线（10-20米） | 根 | 按实际更换数量，以根为单位计量 | 包含光跳线（10-20米）等一切与此相关工作。不含封路措施。
409-2-3-8-1-21 | 尾纤 | 根 | 按实际更换数量，以根为单位计量 | 包含尾纤等一切与此相关工作。不含封路措施。
409-2-3-8-1-22 | 光缆熔芯 | 芯 | 按实际更换数量，以芯为单位计量 | 包含光缆熔芯等一切与此相关工作。不含封路措施。
409-2-3-8-1-23 | 光缆成端接头 | 芯 | 按实际更换数量，以芯为单位计量 | 包含光缆成端接头等一切与此相关工作。不含封路措施。
409-2-3-8-1-24 | 管道试通 | 1孔千米 | 按实际更换数量，以1孔千米为单位计量 | 包含管道试通等一切与此相关工作。不含封路措施。
409-2-3-8-1-25 | 充气试验 | 1孔千米 | 按实际更换数量，以1孔千米为单位计量 | 包含充气试验等一切与此相关工作。不含封路措施。
409-2-3-8-1-26 | 光纤测试 | 1链路(芯) | 按实际更换数量，以1链路(芯)为单位计量 | 包含光纤测试等一切与此相关工作。不含封路措施。
409-2-3-8-1-27 | 光缆故障/断点查找、测试 | 个 | 按实际更换数量，以个为单位计量 | 包含光缆故障/断点查找、测试等一切与此相关工作。不含封路措施。
409-2-3-8-1-28 | 光缆拆除 | 个 | 按实际更换数量，以个为单位计量 | 包含光缆拆除等一切与此相关工作。不含封路措施、不含揭盖板。
409-2-3-8-1-29 | 管道光缆拆除 | 个 | 按实际更换数量，以个为单位计量 | 包含管道光缆拆除等一切与此相关工作。不含封路措施、不含揭盖板。
409-2-3-8-1-30 | 高空光缆拆除 | 个 | 按实际更换数量，以个为单位计量 | 包含高空光缆拆除等一切与此相关工作。不含封路措施、不含揭盖板。
409-2-3-8-1-31 | 12芯以下光缆敷设 | m | 按实际更换数量，以m为单位计量 | 包含光缆敷设等一切与此相关工作。不含封路措施、不含揭盖板、不含挖土方及光缆材料费。
409-2-3-8-1-32 | 24芯以下光缆敷设 | m | 按实际更换数量，以m为单位计量 | 包含光缆敷设等一切与此相关工作。不含封路措施、不含揭盖板、不含挖土方及光缆材料费。
409-2-3-8-1-33 | 36芯以下光缆敷设 | m | 按实际更换数量，以m为单位计量 | 包含光缆敷设等一切与此相关工作。不含封路措施、不含揭盖板、不含挖土方及光缆材料费。
409-2-3-8-1-34 | 48芯以下光缆敷设 | m | 按实际更换数量，以m为单位计量 | 包含光缆敷设等一切与此相关工作。不含封路措施、不含揭盖板、不含挖土方及光缆材料费。
409-2-3-8-1-35 | 72芯以下光缆敷设 | m | 按实际更换数量，以m为单位计量 | 包含光缆敷设等一切与此相关工作。不含封路措施、不含揭盖板、不含挖土方及光缆材料费。
409-2-3-8-1-36 | 光缆终端盒拆除 | 个 | 按实际更换数量，以个为单位计量 | 包含光缆终端盒拆除等一切与此相关工作。不含封路措施。
409-2-3-8-1-37 | 光缆终端盒安装(不含光缆成端） | 个 | 按实际更换数量，以个为单位计量 | 包含光缆终端盒安装等一切与此相关工作。不含封路措施。
409-2-3-8-1-38 | 跳线拆除 | 根 | 按实际更换数量，以根为单位计量 | 包含跳线拆除等一切与此相关工作。不含封路措施。
409-2-3-8-1-39 | 跳线安装 | 根 | 按实际更换数量，以根为单位计量 | 包含跳线安装等一切与此相关工作。不含封路措施。
409-2-3-8-1-40 | 跳线整理 | 根 | 按实际更换数量，以根为单位计量 | 包含跳线整理等一切与此相关工作。不含封路措施。
409-2-3-8-2 | 人（手）孔
409-2-3-8-2-1 | 砖砌手孔（900mm×1200mm） | 个 | 按实际更换数量，以个为单位计量 | 包含砖砌手孔等一切与此相关工作。不含封路措施。
409-2-3-8-2-2 | 砖砌手孔（1200mm×1700mm） | 个 | 按实际更换数量，以个为单位计量 | 包含砖砌手孔等一切与此相关工作。不含封路措施。
409-2-3-8-2-3 | 砖混手孔（1200mm×1200mm×1360mm） | 个 | 按实际更换数量，以个为单位计量 | 包含砖砌手孔等一切与此相关工作。不含封路措施。
409-2-3-8-2-4 | 现浇混凝土手孔（1190mm×1190mm×1100mm） | 个 | 按实际更换数量，以个为单位计量 | 包含现浇混凝土手孔等一切与此相关工作。不含封路措施。
409-2-3-8-2-5 | 现浇混凝土手孔（300mm×300mm×300mm） | 个 | 按实际更换数量，以个为单位计量 | 包含现浇混凝土手孔等一切与此相关工作。不含封路措施。
409-2-3-8-2-6 | 现浇混凝土手孔（500mm×500mm×500mm） | 个 | 按实际更换数量，以个为单位计量 | 包含现浇混凝土手孔等一切与此相关工作。不含封路措施。
409-2-3-8-2-7 | 现浇混凝土手孔（800mm×600mm×600mm） | 个 | 按实际更换数量，以个为单位计量 | 包含现浇混凝土手孔等一切与此相关工作。不含封路措施。
409-2-3-8-2-8 | 现浇混凝土手孔（800mm×800mm×800mm） | 个 | 按实际更换数量，以个为单位计量 | 包含现浇混凝土手孔等一切与此相关工作。不含封路措施。
409-2-3-8-2-9 | 现浇混凝土手孔（800mm×800mm×1000mm） | 个 | 按实际更换数量，以个为单位计量 | 包含现浇混凝土手孔等一切与此相关工作。不含封路措施。
409-2-3-8-2-10 | 现浇混凝土人孔（2200mm×1400mm×2170mm） | 个 | 按实际更换数量，以个为单位计量 | 包含现浇混凝土手孔等一切与此相关工作。不含封路措施。
409-2-3-8-2-11 | 砖混人孔（2480mm×1680mm×2110mm） | 个 | 按实际更换数量，以个为单位计量 | 包含砖砌手孔等一切与此相关工作。不含封路措施。
409-2-3-8-2-12 | 手井盖板800*600 | 个 | 按实际更换数量，以个为单位计量 | 包含手井盖板等一切与此相关工作。不含封路措施。
409-2-3-8-2-13 | 手井盖板700*1100 | 个 | 按实际更换数量，以个为单位计量 | 包含手井盖板等一切与此相关工作。不含封路措施。
409-2-3-8-2-14 | 手井盖板1500*1200 | 个 | 按实际更换数量，以个为单位计量 | 包含手井盖板等一切与此相关工作。不含封路措施。
409-2-3-8-2-15 | 手井盖板2200*1200 | 个 | 按实际更换数量，以个为单位计量 | 包含手井盖板等一切与此相关工作。不含封路措施。
409-2-3-8-2-16 | 手井盖板2800*1200 | 个 | 按实际更换数量，以个为单位计量 | 包含手井盖板等一切与此相关工作。不含封路措施。
409-2-3-8-2-17 | 拆除旧人孔 | 个 | 按实际更换数量，以个为单位计量 | 包含拆除旧人孔等一切与此相关工作。不含封路措施。
409-2-3-8-2-18 | 拆除旧手孔 | 个 | 按实际更换数量，以个为单位计量 | 包含拆除旧手孔等一切与此相关工作。不含封路措施。
409-2-4 | 供配电系统
409-2-4-1 | 低压配电设施
409-2-4-1-1 | 低压配电设施
409-2-4-1-1-1 | 切换开关
409-2-4-1-1-1-1 | 静态旁路秒切开关 | 个 | 按实际更换数量，以个为单位计量 | 包含材料/设备。
409-2-4-1-1-1-2 | 机架式静态开关 | 个 | 按实际更换数量，以个为单位计量 | 包含材料/设备价，维谛UF-LTS16-1P16A
409-2-4-1-1-1-3 | 双电源切换开关 | 个 | 按实际更换数量，以个为单位计量 | 包含材料/设备价，溯高美A15
409-2-4-1-1-1-4 | 双电源切换开关 | 个 | 按实际更换数量，以个为单位计量 | 包含材料/设备价，溯高美ATYS-C20
409-2-4-1-1-1-5 | 双电源切换开关 | 个 | 按实际更换数量，以个为单位计量 | 包含材料/设备价，溯高美Atys630A
409-2-4-1-1-1-6 | 双电源切换开关 | 个 | 按实际更换数量，以个为单位计量 | 包含材料/设备价，溯高美ATyS 1250A/4P
409-2-4-1-1-1-7 | 双电源切换开关 | 个 | 按实际更换数量，以个为单位计量 | 包含材料/设备价，溯高美ATyS C1600A/4P
409-2-4-1-1-1-8 | 双电源切换开关 | 个 | 按实际更换数量，以个为单位计量 | 包含材料/设备价，ABB OTM-C-11D
409-2-4-1-1-1-9 | 双电源切换开关控制器 | 个 | 按实际更换数量，以个为单位计量 | 包含材料/设备价，ABB OTM-C-11D
409-2-4-1-1-1-10 | 双电源切换开关 | 个 | 按实际更换数量，以个为单位计量 | 包含材料/设备价，动力源DJK07-P/55I
409-2-4-1-1-1-11 | 双电源切换开关 | 个 | 按实际更换数量，以个为单位计量 | 包含材料/设备价，SMART H600N
409-2-4-1-1-1-12 | 双电源自动转换开关（含箱） | 个 | 按实际更换数量，以个为单位计量 | 包含材料/设备价，DA2C-100/4P100A
409-2-4-1-1-1-13 | 双电源自动转换开关 | 个 | 按实际更换数量，以个为单位计量 | 包含材料/设备价，4P63A
409-2-4-1-1-1-14 | 双机热备份自动傍路开关 | 个 | 按实际更换数量，以个为单位计量 | 包含材料/设备价，220V入220V出
409-2-4-1-1-1-15 | 双机热备份自动傍路开关 | 个 | 按实际更换数量，以个为单位计量 | 包含材料/设备价，380V入380V出
409-2-4-1-1-2 | 低压开关柜电容补偿柜
409-2-4-1-1-2-1 | 抽屉柜仪表 | 个 | 按实际更换数量，以个为单位计量 | 包含材料/设备价，江森智能PMS723W
409-2-4-1-1-2-2 | 交流接触器30A以下(含30A) | 个 | 按实际更换数量，以个为单位计量 | 包含材料/设备。
409-2-4-1-1-2-3 | 交流接触器30A-100A | 个 | 按实际更换数量，以个为单位计量 | 包含材料/设备。
409-2-4-1-1-2-4 | 交流接触器150A | 个 | 按实际更换数量，以个为单位计量 | 包含材料/设备。
409-2-4-1-1-2-5 | 交流接触器30A | 个 | 按实际更换数量，以个为单位计量 | 包含材料/设备。
409-2-4-1-1-2-6 | 交流接触器辅助触点 | 个 | 按实际更换数量，以个为单位计量 | 包含材料/设备。
409-2-4-1-1-2-7 | 电容补偿柜无功补偿控制器 | 个 | 按实际更换数量，以个为单位计量 | 包含材料/设备价，SKES-PC-24FBY
409-2-4-1-1-2-8 | 电容补偿柜滤波补偿模块（分补型） | 个 | 按实际更换数量，以个为单位计量 | 包含材料/设备价，SKES-MB-280√3-30-7
409-2-4-1-1-2-9 | 电容补偿柜可控硅开关/调节器 | 个 | 按实际更换数量，以个为单位计量 | 包含材料/设备价，SKES-KS-30-A
409-2-4-1-1-2-10 | 电容补偿柜电容器 | 个 | 按实际更换数量，以个为单位计量 | 包含材料/设备价，SKES-C-480-30-3
409-2-4-1-1-2-11 | 电容补偿柜电容器 | 个 | 按实际更换数量，以个为单位计量 | 包含材料/设备价，SKES-C-480-15-3
409-2-4-1-1-2-12 | 电容补偿柜液晶控制面板 | 个 | 按实际更换数量，以个为单位计量 | 包含材料/设备价，ABB RVC-12
409-2-4-1-1-2-13 | 电容柜控制器 | 台 | 按实际更换数量，以台为单位计量 | 包含材料/设备。
409-2-4-1-1-2-14 | 电容柜电容 | 个 | 按实际更换数量，以个为单位计量 | 包含材料/设备。
409-2-4-1-1-2-15 | 施耐德指示灯 | 个 | 按实际更换数量，以个为单位计量 | 包含材料/设备价，XB2-BVM4C
409-2-4-1-1-2-16 | 施耐德扭子开关 | 个 | 按实际更换数量，以个为单位计量 | 包含材料/设备价，XB2BD217C
409-2-4-1-1-2-17 | 中间继电器 | 个 | 按实际更换数量，以个为单位计量 | 包含材料/设备价，RXL2A12
409-2-4-1-1-2-18 | 中间继电器底座 | 个 | 按实际更换数量，以个为单位计量 | 包含材料/设备价，RXZE1S108M
409-2-4-1-1-2-19 | ABB断路器 | 个 | 按实际更换数量，以个为单位计量 | 包含材料/设备价，SH202-C50A/2P
409-2-4-1-1-2-20 | 保险盒 | 个 | 按实际更换数量，以个为单位计量 | 包含材料/设备价，RT18-5A/1P
409-2-4-1-1-2-21 | 端子排 | 个 | 按实际更换数量，以个为单位计量 | 包含材料/设备价，UK35
409-2-4-1-1-2-22 | 配电柜抽屉开关80A | 个 | 按实际更换数量，以个为单位计量 | 包含材料/设备。
409-2-4-1-1-2-23 | 配电柜抽屉开关160A | 个 | 按实际更换数量，以个为单位计量 | 包含材料/设备。
409-2-4-1-1-2-24 | 配电柜抽屉开关250A | 个 | 按实际更换数量，以个为单位计量 | 包含材料/设备。
409-2-4-1-1-2-25 | 配电柜LED指示灯 | 个 | 按实际更换数量，以个为单位计量 | 包含材料/设备。
409-2-4-1-1-2-26 | 配电柜按钮开关 | 个 | 按实际更换数量，以个为单位计量 | 包含材料/设备。
409-2-4-1-1-2-27 | 电房箱变远程控制器 IFXC-SPC-08-F | 套 | 按实际更换数量，以套为单位计量 | 包含电房箱变远程控制器等一切与此相关工作。
409-2-4-1-1-3 | 低压配电设施其它
409-2-4-1-1-3-1 | 电源适配器24V（含）以下 | 个 | 按实际更换数量，以个为单位计量 | 包含材料/设备。
409-2-4-1-1-3-2 | 开关电源24V（含）15A（含）以下 | 个 | 按实际更换数量，以个为单位计量 | 包含材料/设备。
409-2-4-1-1-3-3 | 开关电源7.5V40A/5V60A | 个 | 按实际更换数量，以个为单位计量 | 包含材料/设备。
409-2-4-1-1-3-4 | 开关电源7.5V60A/7.5V46A | 个 | 按实际更换数量，以个为单位计量 | 包含材料/设备。
409-2-4-1-1-3-5 | 开关电源 | 个 | 按实际更换数量，以个为单位计量 | 包含材料/设备。
409-2-4-1-1-3-6 | 小型气象站百叶箱温湿度传感器 | 个 | 按实际更换数量，以个为单位计量 | 包含材料/设备。
409-2-4-1-1-3-7 | 三相数字式多功能测控电表 | 个 | 按实际更换数量，以个为单位计量 | 包含材料/设备价，中电电力PMC-53A
409-2-4-1-1-3-8 | 多功能数显表 | 个 | 按实际更换数量，以个为单位计量 | 包含材料/设备价，SN80E-9S4
409-2-4-1-1-3-9 | 220V电表 | 个 | 按实际更换数量，以个为单位计量 | 包含材料/设备。
409-2-4-1-1-3-10 | 380V电表 | 个 | 按实际更换数量，以个为单位计量 | 包含材料/设备。
409-2-4-1-2 | 插座/开关/空气开关
409-2-4-1-2-1 | 普通插座/开关 | 个 | 按实际更换数量，以个为单位计量 | 包含材料/设备。
409-2-4-1-2-2 | 网线/电话/电视/空调插座 | 个 | 按实际更换数量，以个为单位计量 | 包含材料/设备。
409-2-4-1-2-3 | 工业防水插座 | 个 | 按实际更换数量，以个为单位计量 | 包含材料/设备。
409-2-4-1-2-4 | 音频插座 | 个 | 按实际更换数量，以个为单位计量 | 包含材料/设备。
409-2-4-1-2-5 | 米家智能插座 | 个 | 按实际更换数量，以个为单位计量 | 包含材料/设备价，ZNCZ07CM
409-2-4-1-2-6 | 地埋插座二三插 | 个 | 按实际更换数量，以个为单位计量 | 包含材料/设备。
409-2-4-1-2-7 | 开关/插座底盒 | 个 | 按实际更换数量，以个为单位计量 | 包含材料/设备。
409-2-4-1-2-8 | 排插 | 个 | 按实际更换数量，以个为单位计量 | 包含材料/设备。
409-2-4-1-2-9 | 机架式PDU排插 | 个 | 按实际更换数量，以个为单位计量 | 包含材料/设备。
409-2-4-1-2-10 | 排插/插座/开关安装 | 个 | 按实际更换数量，以个为单位计量 | 包含材料/设备。
409-2-4-1-2-11 | 排插/插座/开关拆除 | 个 | 按实际更换数量，以个为单位计量 | 包含材料/设备。
409-2-4-1-2-12 | 1P空气开关 | 个 | 按实际更换数量，以个为单位计量 | 包含材料/设备。
409-2-4-1-2-13 | 1P空气开关 | 个 | 按实际更换数量，以个为单位计量 | 包含材料/设备。
409-2-4-1-2-14 | 2P空气开关 | 个 | 按实际更换数量，以个为单位计量 | 包含材料/设备。
409-2-4-1-2-15 | 2P空气开关 | 个 | 按实际更换数量，以个为单位计量 | 包含材料/设备。
409-2-4-1-2-16 | 3P空气开关 | 个 | 按实际更换数量，以个为单位计量 | 包含材料/设备。
409-2-4-1-2-17 | 3P空气开关 | 个 | 按实际更换数量，以个为单位计量 | 包含材料/设备。
409-2-4-1-2-18 | 4P空气开关 | 个 | 按实际更换数量，以个为单位计量 | 包含材料/设备。
409-2-4-1-2-19 | 2P空气带漏电开关 | 个 | 按实际更换数量，以个为单位计量 | 包含材料/设备。
409-2-4-1-2-20 | 2P空气带漏电开关 | 个 | 按实际更换数量，以个为单位计量 | 包含材料/设备。
409-2-4-1-2-21 | 3P空气带漏电开关 | 个 | 按实际更换数量，以个为单位计量 | 包含材料/设备。
409-2-4-1-2-22 | 4P空气带漏电开关 | 个 | 按实际更换数量，以个为单位计量 | 包含材料/设备。
409-2-4-1-2-23 | 4P 40A空气带漏电开关 | 个 | 按实际更换数量，以个为单位计量 | 包含材料/设备。
409-2-4-1-2-24 | 4P 100A空气带漏电开关 | 个 | 按实际更换数量，以个为单位计量 | 包含材料/设备。
409-2-4-1-2-25 | 电柜浪涌保护器3P+N 125A | 个 | 按实际更换数量，以个为单位计量 | 包含材料/设备。
409-2-4-1-2-26 | 电柜浪涌保护器1P+N 60A | 个 | 按实际更换数量，以个为单位计量 | 包含材料/设备。
409-2-4-1-2-27 | 时控开关 | 个 | 按实际更换数量，以个为单位计量 | 包含材料/设备。
409-2-4-1-2-28 | 温控开关 | 个 | 按实际更换数量，以个为单位计量 | 包含材料/设备。
409-2-4-1-2-29 | 空气开关安装 | 个 | 按实际更换数量，以个为单位计量 | 包含空气开关安装等一切与此相关工作。不含封路措施。
409-2-4-1-2-30 | 空气开关拆除 | 个 | 按实际更换数量，以个为单位计量 | 包含空气开关拆除等一切与此相关工作。不含封路措施。
409-2-4-1-2-31 | 带漏电空气开关安装 | 个 | 按实际更换数量，以个为单位计量 | 包含带漏电空气开关安装等一切与此相关工作。不含封路措施。
409-2-4-1-2-32 | 带漏电空气开关拆除 | 个 | 按实际更换数量，以个为单位计量 | 包含带漏电空气开关拆除等一切与此相关工作。不含封路措施。
409-2-4-1-2-33 | 低压开关（100/4P) | 个 | 按实际更换数量，以个为单位计量 | 包含材料/设备。
409-2-4-1-2-34 | 低压开关(250/4P) | 个 | 按实际更换数量，以个为单位计量 | 包含材料/设备。
409-2-4-1-2-35 | 低压开关(400/4P) | 个 | 按实际更换数量，以个为单位计量 | 包含材料/设备。
409-2-4-1-2-36 | 低压开关(630/4P) | 个 | 按实际更换数量，以个为单位计量 | 包含材料/设备。
409-2-4-1-3 | 配电箱
409-2-4-1-3-1 | 室内小型壁挂配电箱
409-2-4-1-3-1-1 | 室内小型配电箱5-20位（空箱） | 个 | 按实际更换数量，以个为单位计量 | 包含材料/设备。
409-2-4-1-3-1-2 | 室内小型配电箱20-35位（空箱） | 个 | 按实际更换数量，以个为单位计量 | 包含材料/设备。
409-2-4-1-3-1-3 | 室内小型配电箱35-40位（空箱） | 个 | 按实际更换数量，以个为单位计量 | 包含材料/设备。
409-2-4-1-3-1-4 | 室内小型壁挂配电箱拆除 | 个 | 按实际更换数量，以个为单位计量 | 包含室内小型壁挂配电箱拆除等一切与此相关工作。不含封路措施。
409-2-4-1-3-1-5 | 室内小型壁挂配电箱安装 | 个 | 按实际更换数量，以个为单位计量 | 包含室内小型壁挂配电箱安装等一切与此相关工作。不含封路措施。
409-2-4-1-3-2 | 收费站/收费车道配电箱
409-2-4-1-3-2-1 | 车道3U标准配电箱 | 个 | 按实际更换数量，以个为单位计量 | 包含材料/设备。
409-2-4-1-3-2-2 | 机柜配电箱 | 个 | 按实际更换数量，以个为单位计量 | 包含材料/设备。
409-2-4-1-3-2-3 | 收费站机房配电箱 | 个 | 按实际更换数量，以个为单位计量 | 包含材料/设备。
409-2-4-1-3-2-4 | 收费广场UPS配电箱 | 个 | 按实际更换数量，以个为单位计量 | 包含材料/设备。
409-2-4-1-3-2-5 | 收费广场市电配电箱 | 个 | 按实际更换数量，以个为单位计量 | 包含材料/设备。
409-2-4-1-3-2-6 | 广场照明配电箱 | 个 | 按实际更换数量，以个为单位计量 | 包含材料/设备。
409-2-4-1-3-2-7 | 配电箱拆除 | 个 | 按实际更换数量，以个为单位计量 | 包含配电箱拆除等一切与此相关工作。不含封路措施。
409-2-4-1-3-2-8 | 配电箱安装 | 个 | 按实际更换数量，以个为单位计量 | 包含配电箱安装等一切与此相关工作。不含封路措施。
409-2-4-1-3-2-9 | 车道壁挂机柜800*600*300/800*600*380 | 套 | 按实际更换数量，以套为单位计量 | 包含材料/设备。
409-2-4-1-3-2-10 | 车道壁挂机柜拆除 | 套 | 按实际更换数量，以套为单位计量 | 包含车道壁挂机柜拆除等一切与此相关工作。不含封路措施。
409-2-4-1-3-2-11 | 车道壁挂机柜安装调试 | 套 | 按实际更换数量，以套为单位计量 | 包含车道壁挂机柜安装调试等一切与此相关工作。不含封路措施。
409-2-4-1-3-3 | 户外设备箱
409-2-4-1-3-3-1 | 室外不锈钢防水设备450mm×350mm×350mm | 套 | 按实际更换数量，以套为单位计量 | 包含材料/设备。
409-2-4-1-3-3-2 | 室外不锈钢防水设备箱600mm*600mm*200mm | 套 | 按实际更换数量，以套为单位计量 | 包含材料/设备。
409-2-4-1-3-3-3 | 室外不锈钢防水设备箱450*500*200mm/400*550*180mm/400*200*500mm | 套 | 按实际更换数量，以套为单位计量 | 包含材料/设备。
409-2-4-1-3-3-4 | 室外不锈钢防水设备箱400*300*200mm/400*300*180mm | 套 | 按实际更换数量，以套为单位计量 | 包含材料/设备。
409-2-4-1-3-3-5 | 室外不锈钢防水设备箱400*300*500mm/500*500*200mm | 套 | 按实际更换数量，以套为单位计量 | 包含材料/设备。
409-2-4-1-3-3-6 | 不锈钢304户外配电箱60*80 空箱 | 套 | 按实际更换数量，以套为单位计量 | 包含材料/设备。
409-2-4-1-3-3-7 | 不锈钢304户外配电箱40*50 空箱 | 套 | 按实际更换数量，以套为单位计量 | 包含材料/设备。
409-2-4-1-3-3-8 | 室外设备机箱拆除 | 套 | 按实际更换数量，以套为单位计量 | 包含室外设备机拆除等一切与此相关工作。不含封路措施。
409-2-4-1-3-3-9 | 室外设备机箱安装 | 套 | 按实际更换数量，以套为单位计量 | 包含室外设备机安装调试等一切与此相关工作。不含封路措施。
409-2-4-1-3-3-10 | 户外机柜800*700*1800mm/750*750*2000mm（含空调） | 套 | 按实际更换数量，以套为单位计量 | 包含材料/设备。
409-2-4-1-3-3-11 | 户外机柜700*500*1500mm（含空调） | 套 | 按实际更换数量，以套为单位计量 | 包含材料/设备。
409-2-4-1-3-3-12 | 户外机柜800*500*800mm（含空调） | 套 | 按实际更换数量，以套为单位计量 | 包含材料/设备。
409-2-4-1-3-3-13 | 户外机柜600*800*600mm | 套 | 按实际更换数量，以套为单位计量 | 包含材料/设备。
409-2-4-1-3-3-14 | 户外机柜600*600*1000mm | 套 | 按实际更换数量，以套为单位计量 | 包含材料/设备。
409-2-4-1-3-3-15 | 户外机柜700*450*1200mm | 套 | 按实际更换数量，以套为单位计量 | 包含材料/设备。
409-2-4-1-3-3-16 | 户外机柜800*500*1250mm | 套 | 按实际更换数量，以套为单位计量 | 包含材料/设备。
409-2-4-1-3-3-17 | 户外机柜防盗笼 | 套 | 按实际更换数量，以套为单位计量 | 包含材料/设备。
409-2-4-1-3-3-18 | 户外机柜拆除 | 套 | 按实际更换数量，以套为单位计量 | 包含户外机柜拆除等一切与此相关工作。不含封路措施。
409-2-4-1-3-3-19 | 户外机柜安装调试 | 套 | 按实际更换数量，以套为单位计量 | 包含户外机柜安装调试等一切与此相关工作。不含封路措施。
409-2-4-1-4 | 室内机柜
409-2-4-1-4-1 | 室内机柜600*600*1200 | 个 | 按实际更换数量，以个为单位计量 | 包含材料/设备。
409-2-4-1-4-2 | 室内机柜600*600*500 | 个 | 按实际更换数量，以个为单位计量 | 包含材料/设备。
409-2-4-1-4-3 | 室内机柜600*1000*2200/1200*600*2000 | 个 | 按实际更换数量，以个为单位计量 | 包含材料/设备。
409-2-4-1-4-4 | 室内机柜600*1100*2000 | 个 | 按实际更换数量，以个为单位计量 | 包含材料/设备。
409-2-4-1-4-5 | 室内机柜拆除 | 个 | 按实际更换数量，以个为单位计量 | 包含室内机柜拆除等一切与此相关工作。
409-2-4-1-4-6 | 室内机柜安装 | 个 | 按实际更换数量，以个为单位计量 | 包含室内机柜安装调试等一切与此相关工作。
409-2-4-2 | 电源设备（ＵＰＳ／ＥＰＳ）
409-2-4-2-1 | 小型UPS
409-2-4-2-1-1 | 小型UPS 1KVA(后备0.5小时） | 套 | 按实际更换数量，以套为单位计量 | 包含材料/设备。
409-2-4-2-1-2 | 小型UPS 3KVA(后备0.5小时） | 套 | 按实际更换数量，以套为单位计量 | 包含材料/设备。
409-2-4-2-1-3 | 小型UPS 3KVA(后备3小时） | 套 | 按实际更换数量，以套为单位计量 | 包含材料/设备。
409-2-4-2-1-4 | 小型UPS 6KVA(后备2小时，机架式） | 套 | 按实际更换数量，以套为单位计量 | 包含材料/设备。
409-2-4-2-1-5 | 3KVA UPS 驱动板 | 套 | 按实际更换数量，以套为单位计量 | 包含材料/设备。
409-2-4-2-1-6 | 3KVA UPS 模块 | 套 | 按实际更换数量，以套为单位计量 | 包含材料/设备。
409-2-4-2-1-7 | 6KVA UPS 功率板 | 套 | 按实际更换数量，以套为单位计量 | 包含材料/设备。
409-2-4-2-1-8 | 6KVA UPS 逆变板 | 套 | 按实际更换数量，以套为单位计量 | 包含材料/设备。
409-2-4-2-1-9 | 6KVA UPS 整流板 | 套 | 按实际更换数量，以套为单位计量 | 包含材料/设备。
409-2-4-2-1-10 | 6KVA UPS 控制板 | 套 | 按实际更换数量，以套为单位计量 | 包含材料/设备。
409-2-4-2-2 | UPS/EPS电池
409-2-4-2-2-1 | UPS/EPS电池(12V7Ah) | 个 | 按实际更换数量，以个为单位计量 | 包含材料/设备。
409-2-4-2-2-2 | UPS/EPS电池(12V24Ah) | 个 | 按实际更换数量，以个为单位计量 | 包含材料/设备。
409-2-4-2-2-3 | UPS/EPS电池(12V38Ah) | 个 | 按实际更换数量，以个为单位计量 | 包含材料/设备。
409-2-4-2-2-4 | UPS/EPS电池(12V65Ah) | 个 | 按实际更换数量，以个为单位计量 | 包含材料/设备。
409-2-4-2-2-5 | UPS/EPS电池(12V85Ah) | 个 | 按实际更换数量，以个为单位计量 | 包含材料/设备。
409-2-4-2-2-6 | UPS/EPS电池(12V100Ah) | 个 | 按实际更换数量，以个为单位计量 | 包含材料/设备。
409-2-4-2-2-7 | UPS/EPS电池(12V120Ah) | 个 | 按实际更换数量，以个为单位计量 | 包含材料/设备。
409-2-4-2-2-8 | UPS/EPS电池(12V150Ah) | 个 | 按实际更换数量，以个为单位计量 | 包含材料/设备。
409-2-4-2-2-9 | UPS/EPS电池拆除 | 个 | 按实际更换数量，以个为单位计量 | 包含材料/设备。
409-2-4-2-2-10 | UPS/EPS电池安装 | 个 | 按实际更换数量，以个为单位计量 | 包含材料/设备。
409-2-4-2-3 | 10KVA ups
409-2-4-2-3-1 | 10KVA UPS主机（不含电池，高频机） | 套 | 按实际更换数量，以套为单位计量 | 包含材料/设备价，三进单出/三进三出
409-2-4-2-3-2 | 10KVA UPS主机（不含电池，机架式） | 套 | 按实际更换数量，以套为单位计量 | 包含材料/设备价，三进单出/三进三出
409-2-4-2-3-3 | 10KVA UPS（后备2h，机架式） | 套 | 按实际更换数量，以套为单位计量 | 包含材料/设备价，三进单出/三进三出
409-2-4-2-3-4 | 10KVA UPS（后备4h，机架式） | 套 | 按实际更换数量，以套为单位计量 | 包含材料/设备价，三进单出/三进三出
409-2-4-2-3-5 | 10KVA UPS（后备4h，高频机） | 套 | 按实际更换数量，以套为单位计量 | 包含材料/设备价，三进单出/三进三出
409-2-4-2-3-6 | 10KVA UPS逆变功率板 | 套 | 按实际更换数量，以套为单位计量 | 包含材料/设备。
409-2-4-2-3-7 | 10KVA UPS主控制板 | 套 | 按实际更换数量，以套为单位计量 | 包含材料/设备。
409-2-4-2-3-8 | 10KVA UPS整流板 | 套 | 按实际更换数量，以套为单位计量 | 包含材料/设备。
409-2-4-2-3-9 | 10KVA UPS输入电路板 | 套 | 按实际更换数量，以套为单位计量 | 包含材料/设备。
409-2-4-2-3-10 | 10KVA UPS升压电路板 | 套 | 按实际更换数量，以套为单位计量 | 包含材料/设备。
409-2-4-2-3-11 | 10KVA UPS升压控制电路 | 套 | 按实际更换数量，以套为单位计量 | 包含材料/设备。
409-2-4-2-3-12 | 10KVA UPS I/O板 | 套 | 按实际更换数量，以套为单位计量 | 包含材料/设备。
409-2-4-2-3-13 | UPS 液晶显示板 | 套 | 按实际更换数量，以套为单位计量 | 包含材料/设备。
409-2-4-2-4 | 15KVA ups
409-2-4-2-4-1 | 15KVA UPS主机（不含电池，高频机） | 套 | 按实际更换数量，以套为单位计量 | 包含材料/设备。
409-2-4-2-4-2 | 15KVA UPS主机（不含电池，机架式） | 套 | 按实际更换数量，以套为单位计量 | 包含材料/设备。
409-2-4-2-4-3 | 15KVA UPS主机（不含电池，高频机） | 套 | 按实际更换数量，以套为单位计量 | 包含材料/设备。
409-2-4-2-4-4 | 15KVA UPS（后备4h，机架式） | 套 | 按实际更换数量，以套为单位计量 | 包含材料/设备。
409-2-4-2-4-5 | 维修机架式15KVA UPS | 套 | 按实际更换数量，以套为单位计量 | 包含材料/设备。
409-2-4-2-4-6 | 15KVA UPS 逆变板 | 套 | 按实际更换数量，以套为单位计量 | 包含材料/设备。
409-2-4-2-4-7 | 15KVA UPS 整流板 | 套 | 按实际更换数量，以套为单位计量 | 包含材料/设备。
409-2-4-2-5 | 20KVA ups
409-2-4-2-5-1 | 20KVA UPS主机（不含电池，高频机） | 套 | 按实际更换数量，以套为单位计量 | 包含材料/设备价，三进单出/三进三出
409-2-4-2-5-2 | 20 KVA UPS (后备1小时，高频机） | 套 | 按实际更换数量，以套为单位计量 | 包含材料/设备价，三进单出/三进三出
409-2-4-2-5-3 | 20 KVA UPS (后备4小时，工频机） | 套 | 按实际更换数量，以套为单位计量 | 包含材料/设备价，三进单出/三进三出
409-2-4-2-5-4 | 20 KVA UPS 逻辑主控板 | 套 | 按实际更换数量，以套为单位计量 | 包含材料/设备。
409-2-4-2-6 | 25KVA ups
409-2-4-2-6-1 | 维修机架式20KVA UPS | 套 | 按实际更换数量，以套为单位计量 | 包含材料/设备。
409-2-4-2-7 | 30KVA ups
409-2-4-2-7-1 | 30 KVA UPS (后备0.5小时，工频机） | 套 | 按实际更换数量，以套为单位计量 | 包含材料/设备价，三进单出/三进三出
409-2-4-2-7-2 | 30 KVA UPS整流功率板 | 套 | 按实际更换数量，以套为单位计量 | 包含材料/设备。
409-2-4-2-7-3 | 30 KVA UPS逆变功率板 | 套 | 按实际更换数量，以套为单位计量 | 包含材料/设备。
409-2-4-2-7-4 | 30 KVA UPS主控制板 | 套 | 按实际更换数量，以套为单位计量 | 包含材料/设备。
409-2-4-2-7-5 | 30 KVA UPS滤波板 | 套 | 按实际更换数量，以套为单位计量 | 包含材料/设备。
409-2-4-2-7-6 | 30 KVA UPS专用风扇 | 套 | 按实际更换数量，以套为单位计量 | 包含材料/设备。
409-2-4-2-7-7 | 30 KVA UPS充电板 | 套 | 按实际更换数量，以套为单位计量 | 包含材料/设备。
409-2-4-2-7-8 | 30 KVA UPS显示屏解码板 | 套 | 按实际更换数量，以套为单位计量 | 包含材料/设备。
409-2-4-2-7-9 | 30 KVA UPS 充电控制电路 | 套 | 按实际更换数量，以套为单位计量 | 包含材料/设备价，EATON DX-30K CHRR0030011
409-2-4-2-8 | 40KVA ups
409-2-4-2-8-1 | 40KVA UPS（后备2h，机架式） | 套 | 按实际更换数量，以套为单位计量 | 包含材料/设备价，三进单出/三进三出
409-2-4-2-8-2 | 40KVA UPS（三相输入单相输出，在线4h） | 套 | 按实际发生数量，以套为单位计量 | 包含材料/设备。
409-2-4-2-9 | 50KVA ups
409-2-4-2-9-1 | 50 KVA UPS (后备30分钟，高频机） | 套 | 按实际更换数量，以套为单位计量 | 包含材料/设备价，三进单出/三进三出
409-2-4-2-10 | 75KVA ups
409-2-4-2-10-1 | 75KVA UPS 滤波板 | 套 | 按实际更换数量，以套为单位计量 | 包含材料/设备价，台达75KVA DPH-SYS-F
409-2-4-2-10-2 | 75KVA UPS 快速熔断保险 | 套 | 按实际更换数量，以套为单位计量 | 包含材料/设备价，台达75KVA FWH-250A/500V
409-2-4-2-10-3 | 厂家现场技术服务费 | 套 | 按实际更换数量，以套为单位计量 | 包含厂家现场技术服务费等一切与此相关工作。
409-2-4-2-11 | EPS
409-2-4-2-11-1 | EPS应急电源控制器 | 套 | 按实际更换数量，以套为单位计量 | 包含材料/设备价，动力源DKD31-1
409-2-4-2-11-2 | 应急电源EPS（30kW三入三出、后备时间2h） | 套 | 按实际更换数量，以套为单位计量 | 包含材料/设备。
409-2-4-2-11-3 | EPS应急电源逆变器 | 套 | 按实际更换数量，以套为单位计量 | 包含材料/设备价，动力源DMD28-380/10k
409-2-4-2-11-4 | EPS应急电源逆变器 | 套 | 按实际更换数量，以套为单位计量 | 包含材料/设备价，动力源DMD25-380/30k
409-2-4-2-11-5 | EPS应急电源逆变器 | 套 | 按实际更换数量，以套为单位计量 | 包含材料/设备价，动力源DMD25-380/40K
409-2-4-2-11-6 | EPS应急电源逆变器 | 套 | 按实际更换数量，以套为单位计量 | 包含材料/设备价，动力源DMD28-380/60k
409-2-4-2-11-7 | EPS应急电源充电模块 | 套 | 按实际更换数量，以套为单位计量 | 包含材料/设备价，动力源DZC02-216/6
409-2-4-2-11-8 | EPS应急电源充电模块 | 套 | 按实际更换数量，以套为单位计量 | 包含材料/设备价，动力源DZC04-492/5
409-2-4-2-11-9 | EPS应急电源充电器 | 套 | 按实际更换数量，以套为单位计量 | 包含材料/设备价，动力源DZC04-492/5
409-2-4-2-11-10 | EPS应急电源电池检测主板 | 套 | 按实际更换数量，以套为单位计量 | 包含材料/设备价，动力源 40102832
409-2-4-2-11-11 | EPS应急电源电池检测副板 | 套 | 按实际更换数量，以套为单位计量 | 包含材料/设备价，动力源 BDY3240252/40100789
409-2-4-2-11-12 | EPS应急电源（静态开关） | 套 | 按实际更换数量，以套为单位计量 | 包含材料/设备价，动力源DJK07-P/55I
409-2-4-2-11-13 | EPS应急电源静态开关 | 套 | 按实际更换数量，以套为单位计量 | 包含材料/设备价，动力源DJK07-P/110I
409-2-4-2-11-14 | EPS应急电源静态开关 | 套 | 按实际更换数量，以套为单位计量 | 包含材料/设备价，动力源DJK07-P/200I、DJK09-P/200I
409-2-4-2-11-15 | EPS应急电源保险 | 套 | 按实际更换数量，以套为单位计量 | 包含材料/设备价，动力源200A
409-2-4-2-11-16 | EPS应急电源旁路板 | 套 | 按实际更换数量，以套为单位计量 | 包含材料/设备价，动力源DUYD-P
409-2-4-2-11-17 | EPS输入整流电路 | 套 | 按实际更换数量，以套为单位计量 | 包含材料/设备。
409-2-4-2-11-18 | EPS逆变电路 | 套 | 按实际更换数量，以套为单位计量 | 包含材料/设备。
409-2-4-2-11-19 | EPS主控制线路模块 | 套 | 按实际更换数量，以套为单位计量 | 包含材料/设备。
409-2-4-2-11-20 | EPS转换电路板 | 套 | 按实际更换数量，以套为单位计量 | 包含材料/设备。
409-2-4-2-11-21 | EPS电源板 | 套 | 按实际更换数量，以套为单位计量 | 包含材料/设备价，帕克BK—039F
409-2-4-2-11-22 | EPS主板 | 套 | 按实际更换数量，以套为单位计量 | 包含材料/设备价，帕克BK—002F2
409-2-4-2-11-23 | EPS三单电容滤波板 | 套 | 按实际更换数量，以套为单位计量 | 包含材料/设备价，帕克BK—144
409-2-4-2-11-24 | EPS可控硅 | 套 | 按实际更换数量，以套为单位计量 | 包含材料/设备价，帕克SKKT106—12E
409-2-4-2-11-25 | EPS风机 | 套 | 按实际更换数量，以套为单位计量 | 包含材料/设备价，帕克KA1725HA2
409-2-4-2-11-26 | EPS IGBT | 套 | 按实际更换数量，以套为单位计量 | 包含材料/设备价，帕克FS225R12KE4
409-2-4-2-11-27 | EPS驱动板 | 套 | 按实际更换数量，以套为单位计量 | 包含材料/设备价，75KW百纳德 BND-150618
409-2-4-2-11-28 | EPS逆变模块 | 套 | 按实际更换数量，以套为单位计量 | 包含材料/设备价，75KW百纳德 FF400/百纳德BSM130
409-2-4-2-11-29 | EPS控制板 | 套 | 按实际更换数量，以套为单位计量 | 包含材料/设备价，75KW百纳德 BND-102
409-2-4-2-11-30 | EPS IGBT | 套 | 按实际更换数量，以套为单位计量 | 包含材料/设备价，75KW百纳德 FF450
409-2-4-2-11-31 | EPS吸收板 | 套 | 按实际更换数量，以套为单位计量 | 包含材料/设备价，75KW百纳德 BND-1038
409-2-4-2-11-32 | EPS快速保险 | 套 | 按实际更换数量，以套为单位计量 | 包含材料/设备价，75KW百纳德 RGS4B
409-2-4-2-11-33 | EPS电源板 | 套 | 按实际更换数量，以套为单位计量 | 包含材料/设备价，40KW百纳德
409-2-4-2-11-34 | EPS耐高温工业风机 | 套 | 按实际更换数量，以套为单位计量 | 包含材料/设备价，40KW百纳德
409-2-4-2-11-35 | EPS快速保险100A | 套 | 按实际更换数量，以套为单位计量 | 包含材料/设备价，50KW百纳德RGS4
409-2-4-2-11-36 | EPS整流升压控制电路 | 套 | 按实际更换数量，以套为单位计量 | 包含材料/设备。
409-2-4-2-11-37 | EPS逆变电路 | 套 | 按实际更换数量，以套为单位计量 | 包含材料/设备。
409-2-4-2-11-38 | EPS主控制系统 | 套 | 按实际更换数量，以套为单位计量 | 包含材料/设备。
409-2-4-2-12 | 电池柜
409-2-4-2-12-1 | 电池柜780*455*1190（长*宽*高） | 套 | 按实际更换数量，以套为单位计量 | 包含材料/设备。
409-2-4-2-12-2 | 电池柜950*470*1190mm（长*宽*高） | 套 | 按实际更换数量，以套为单位计量 | 包含材料/设备。
409-2-4-2-13 | UPS其它
409-2-4-2-13-1 | UPS电池跳线10mm含压接线耳 | 个 | 按实际更换数量，以个为单位计量 | 包含UPS电池跳线10mm含压接线耳等一切与此相关工作。
409-2-4-2-13-2 | UPS网络监控终端 JD18P15V3X | 套 | 按实际更换数量，以套为单位计量 | 包含UPS网络监控终端 JD18P15V3X等一切与此相关工作。
409-2-4-2-13-4 | UPS/EPS拆除、运输 | 套 | 按实际发生数量，以套为单位计量 | 包含UPS/EPS拆除、运输等一切与此相关工作。
409-2-4-2-13-5 | UPS/EPS安装调试 | 套 | 按实际发生数量，以套为单位计量 | 包含UPS/EPS安装调试等一切与此相关工作。
409-2-4-3 | 柴油发电机
409-2-4-3-1 | 柴油发电机
409-2-4-3-1-1 | 柴油发电机（5KW 380V) | 套 | 按实际更换数量，以套为单位计量 | 包含柴油发电机等一切与此相关工作。
409-2-4-3-1-2 | 柴油发电机（100KW) | 套 | 按实际更换数量，以套为单位计量 | 包含柴油发电机等一切与此相关工作。
409-2-4-3-1-3 | 柴油发电机（150KW) | 套 | 按实际更换数量，以套为单位计量 | 包含柴油发电机等一切与此相关工作。
409-2-4-3-1-4 | 柴油发电机（200KW) | 套 | 按实际更换数量，以套为单位计量 | 包含柴油发电机等一切与此相关工作。
409-2-4-3-1-5 | 柴油发电机（230KW) | 套 | 按实际更换数量，以套为单位计量 | 包含柴油发电机等一切与此相关工作。
409-2-4-3-1-6 | 柴油发电机（300KW) | 套 | 按实际更换数量，以套为单位计量 | 包含柴油发电机等一切与此相关工作。
409-2-4-3-1-7 | 柴油发电机（320KW) | 套 | 按实际更换数量，以套为单位计量 | 包含柴油发电机等一切与此相关工作。
409-2-4-3-1-8 | 柴油发电机（400KW) | 套 | 按实际更换数量，以套为单位计量 | 包含柴油发电机等一切与此相关工作。
409-2-4-3-1-9 | 柴油发电机（500KW) | 套 | 按实际更换数量，以套为单位计量 | 包含柴油发电机等一切与此相关工作。
409-2-4-3-1-10 | 柴油发电机（600KW) | 套 | 按实际更换数量，以套为单位计量 | 包含柴油发电机等一切与此相关工作。
409-2-4-3-1-11 | 柴油发电机（650KW) | 套 | 按实际更换数量，以套为单位计量 | 包含柴油发电机等一切与此相关工作。
409-2-4-3-2 | 柴油发电机蓄电池
409-2-4-3-2-1 | 柴油发电机蓄电池12V60AH | 套 | 按实际更换数量，以套为单位计量。 | 包含材料/设备。
409-2-4-3-2-2 | 柴油发电机蓄电池12V105AH | 套 | 按实际更换数量，以套为单位计量。 | 包含材料/设备。
409-2-4-3-2-3 | 柴油发电机蓄电池12V120AH | 套 | 按实际更换数量，以套为单位计量。 | 包含材料/设备。
409-2-4-3-2-4 | 柴油发电机蓄电池12V150AH | 套 | 按实际更换数量，以套为单位计量。 | 包含材料/设备。
409-2-4-3-2-5 | 柴油发电机蓄电池12V180AH | 套 | 按实际更换数量，以套为单位计量。 | 包含材料/设备。
409-2-4-3-2-6 | 柴油发电机蓄电池12V200AH | 套 | 按实际更换数量，以套为单位计量。 | 包含材料/设备。
409-2-4-3-2-7 | 柴油发电机蓄电池拆除 | 套 | 按实际发生数量，以套为单位计量。 | 包含拆除，场地清理等一切与此相关工作。
409-2-4-3-2-8 | 柴油发电机蓄电池安装调试 | 套 | 按实际发生数量，以套为单位计量。 | 包含安装，调试，场地清理等一切与此相关工作，不含设备。
409-2-4-3-2-9 | 柴油发电机迁移 | 套 | 按实际发生数量，以套为单位计量 | 包含含发电机迁移及调试，基础，减震脚垫，辅材、铜线耳、防锈漆，电缆改迁，排烟管整改、切割、焊接，出风口帆布整改，新开排烟管孔、原排烟管孔修补，排烟管悬挂架移位拆装。（不含墙体拆除重建、新增电缆）
409-2-4-3-3 | 柴油发电机零配件
409-2-4-3-3-1 | 柴油发电机控制器 | 套 | 按实际更换数量，以套为单位计量。 | 包含材料/设备价,威尔信 奇才1.1
409-2-4-3-3-2 | 柴油发电机控制器 | 套 | 按实际更换数量，以套为单位计量。 | 包含材料/设备价,科迈 MRS10
409-2-4-3-3-3 | 柴油发电机控制器6110 | 套 | 按实际更换数量，以套为单位计量。 | 包含材料/设备价,科勒6110
409-2-4-3-3-4 | 柴油发电机控制器 | 套 | 按实际更换数量，以套为单位计量。 | 包含材料/设备价,科勒GU620A
409-2-4-3-3-5 | 柴油发电机控制箱6100总成(内含GAC起动器,浮充及保护装置一批) | 套 | 按实际更换数量，以套为单位计量。 | 包含材料/设备价,科勒6110
409-2-4-3-3-6 | 柴油发电机AVR稳压板 | 套 | 按实际更换数量，以套为单位计量。 | 包含材料/设备。
409-2-4-3-3-7 | 柴油发电机机油压力传感器 | 套 | 按实际更换数量，以套为单位计量。 | 包含材料/设备。
409-2-4-3-3-8 | 柴油发电机水温传感器 | 套 | 按实际更换数量，以套为单位计量。 | 包含材料/设备。
409-2-4-3-3-9 | 柴油发电机继电器 | 套 | 按实际更换数量，以套为单位计量。 | 包含材料/设备。
409-2-4-3-3-10 | 柴油发电机充电模块BACO6A | 套 | 按实际更换数量，以套为单位计量。 | 包含材料/设备。
409-2-4-3-3-11 | 柴油发电机起动模块5221 | 套 | 按实际更换数量，以套为单位计量。 | 包含材料/设备。
409-2-4-3-3-12 | 柴油发电机应急启动系统开关 | 套 | 按实际更换数量，以套为单位计量。 | 包含材料/设备。
409-2-4-3-3-13 | 柴油发电机市电检测继电器 | 套 | 按实际更换数量，以套为单位计量。 | 包含材料/设备。
409-2-4-3-3-14 | 柴油发电机整流电路板 | 套 | 按实际更换数量，以套为单位计量。 | 包含材料/设备价，科勒100KW GM98939-1
409-2-4-3-3-15 | 柴油发电机调速板 | 套 | 按实际更换数量，以套为单位计量。 | 包含材料/设备价，康明斯S6700H
409-2-4-3-3-16 | 柴油发电机调压板 | 套 | 按实际更换数量，以套为单位计量。 | 包含材料/设备价，SX440
409-2-4-3-3-17 | 柴油发电机活塞环 | 套 | 按实际更换数量，以套为单位计量。 | 包含材料/设备。
409-2-4-3-3-18 | 柴油发电机上部修理包 | 套 | 按实际更换数量，以套为单位计量。 | 包含材料/设备。
409-2-4-3-3-19 | 柴油发电机下部修理包 | 套 | 按实际更换数量，以套为单位计量。 | 包含材料/设备。
409-2-4-3-3-20 | 柴油发电机进气门 | 套 | 按实际更换数量，以套为单位计量。 | 包含材料/设备。
409-2-4-3-3-21 | 柴油发电机排气门 | 套 | 按实际更换数量，以套为单位计量。 | 包含材料/设备。
409-2-4-3-3-22 | 柴油发电机气门导管 | 套 | 按实际更换数量，以套为单位计量。 | 包含材料/设备。
409-2-4-3-3-23 | 柴油发电机油嘴 | 套 | 按实际更换数量，以套为单位计量。 | 包含材料/设备。
409-2-4-3-3-24 | 柴油发电机油泵总承 | 套 | 按实际更换数量，以套为单位计量。 | 包含材料/设备。
409-2-4-3-3-25 | 柴油发电机油泵总承 | 套 | 按实际更换数量，以套为单位计量。 | 包含材料/设备价，康明斯EG225-100N
409-2-4-3-3-26 | 柴油发电机水泵 | 套 | 按实际更换数量，以套为单位计量。 | 包含材料/设备价，威尔信P175E
409-2-4-3-3-27 | 柴油发电机控制屏 | 套 | 按实际更换数量，以套为单位计量。 | 包含材料/设备价，威尔信P175E
409-2-4-3-3-28 | 柴油发电机浮充器（24V5A) | 套 | 按实际更换数量，以套为单位计量。 | 包含材料/设备。
409-2-4-3-3-29 | 柴油发电机充电器（BC6A) | 套 | 按实际更换数量，以套为单位计量。 | 包含材料/设备。
409-2-4-3-3-30 | 柴油发电机水箱组 | 套 | 按实际更换数量，以套为单位计量。 | 包含材料/设备价，MTA11-G2
409-2-4-3-3-31 | 柴油发电机水箱组 | 套 | 按实际更换数量，以套为单位计量。 | 包含材料/设备价，KTA38-G2A
409-2-4-3-3-32 | 柴油发电机水箱 | 套 | 按实际更换数量，以套为单位计量。 | 包含材料/设备价，威尔信P175E
409-2-4-3-3-33 | 柴油发电机水箱组修补 | 套 | 按实际更换数量，以套为单位计量。 | 包含材料/设备价，康明斯EG225-100N
409-2-4-3-3-34 | 柴油发电机启动器 | 套 | 按实际更换数量，以套为单位计量。 | 包含材料/设备价，科勒 150KW
409-2-4-3-3-35 | 柴油发电机启动马达 | 套 | 按实际更换数量，以套为单位计量。 | 包含材料/设备价，科勒 PH330-1A
409-2-4-3-3-36 | 柴油发电机启动马达 | 套 | 按实际更换数量，以套为单位计量。 | 包含材料/设备价，威尔信 P150
409-2-4-3-3-37 | 柴油发电机油路气门更换 | 个 | 按实际更换数量，以个为单位计量。 | 包含柴油发电机油路气门更换等一切与此相关工作。
409-2-4-3-3-38 | 发电机定制出风口 | 套 | 按实际更换数量，以套为单位计量。 | 包含发电机定制出风口等一切与此相关工作。
409-2-4-3-3-39 | 发电机自启动控制箱电源模块 | 套 | 按实际更换数量，以套为单位计量。 | 包含发电机自启动控制箱电源模块等一切与此相关工作。
409-2-4-3-3-40 | 发电机自启动控制箱控制模块 | 套 | 按实际更换数量，以套为单位计量。 | 包含发电机自启动控制箱控制模块等一切与此相关工作。
409-2-4-3-3-41 | 发电机自启动控制箱延时控制器 | 套 | 按实际更换数量，以套为单位计量。 | 包含发电机自启动控制箱延时控制器等一切与此相关工作。
409-2-4-3-3-42 | 发电机状态远程监测控制器 FPSS7800 | 套 | 按实际更换数量，以套为单位计量。 | 包含发电机状态远程监测控制器 FPSS7800等一切与此相关工作。
409-2-4-3-4 | 柴油发电机耗材
409-2-4-3-4-1 | 柴油发电机空气滤清器 | 套 | 按实际更换数量，以套为单位计量。 | 包含材料/设备价，科勒 PH330-1B
409-2-4-3-4-2 | 柴油发电机机油滤清器 | 套 | 按实际更换数量，以套为单位计量。 | 包含材料/设备价，科勒 PH330-1C
409-2-4-3-4-3 | 柴油发电机柴油滤清器 | 套 | 按实际更换数量，以套为单位计量。 | 包含材料/设备价，科勒 KY200
409-2-4-3-4-4 | 柴油发电机空气滤清器 | 套 | 按实际更换数量，以套为单位计量。 | 包含材料/设备价，威尔信 915-671
409-2-4-3-4-5 | 柴油发电机机油滤清器 | 套 | 按实际更换数量，以套为单位计量。 | 包含材料/设备价，威尔信 10000-64852
409-2-4-3-4-6 | 柴油发电机柴油滤清器 | 套 | 按实际更换数量，以套为单位计量。 | 包含材料/设备价，威尔信 10000-59651
409-2-4-3-4-7 | 柴油发电机空气滤清器 | 套 | 按实际更换数量，以套为单位计量。 | 包含材料/设备价，威尔信 10000-82126
409-2-4-3-4-8 | 柴油发电机机油滤清器 | 套 | 按实际更换数量，以套为单位计量。 | 包含材料/设备价，威尔信 10000-66719
409-2-4-3-4-9 | 柴油发电机柴油滤清器 | 套 | 按实际更换数量，以套为单位计量。 | 包含材料/设备价，威尔信 901-214
409-2-4-3-4-10 | 柴油发电机空气滤清器 | 套 | 按实际更换数量，以套为单位计量。 | 包含材料/设备价，威尔信 10000-61205
409-2-4-3-4-11 | 柴油发电机机油滤清器 | 套 | 按实际更换数量，以套为单位计量。 | 包含材料/设备价，威尔信 10000-71731
409-2-4-3-4-12 | 柴油发电机柴油滤清器 | 套 | 按实际更换数量，以套为单位计量。 | 包含材料/设备价，威尔信 10000-71729
409-2-4-3-4-13 | 柴油发电机空气滤清器 | 套 | 按实际更换数量，以套为单位计量。 | 包含材料/设备价，威尔信 901-054
409-2-4-3-4-14 | 柴油发电机机油滤清器 | 套 | 按实际更换数量，以套为单位计量。 | 包含材料/设备价，威尔信 901-105
409-2-4-3-4-15 | 柴油发电机柴油滤清器 | 套 | 按实际更换数量，以套为单位计量。 | 包含材料/设备价，威尔信 901-236
409-2-4-3-4-16 | 柴油发电机空气滤清器 | 套 | 按实际更换数量，以套为单位计量。 | 包含材料/设备价，威尔信 901-056
409-2-4-3-4-17 | 柴油发电机机油滤清器 | 套 | 按实际更换数量，以套为单位计量。 | 包含材料/设备价，威尔信 901-115
409-2-4-3-4-18 | 柴油发电机柴油滤清器 | 套 | 按实际更换数量，以套为单位计量。 | 包含材料/设备价，威尔信 901-243
409-2-4-3-4-19 | 柴油发电机空气滤清器 | 套 | 按实际更换数量，以套为单位计量。 | 包含材料/设备价，威尔信 901-004
409-2-4-3-4-20 | 柴油发电机机油滤清器 | 套 | 按实际更换数量，以套为单位计量。 | 包含材料/设备价，威尔信 901-102
409-2-4-3-4-21 | 柴油发电机机油分离器芯 | 套 | 按实际更换数量，以套为单位计量。 | 包含材料/设备价，威尔信 10000-63247
409-2-4-3-4-22 | 柴油发电机水滤清器 | 套 | 按实际更换数量，以套为单位计量。 | 包含材料/设备价，威尔信 901-404
409-2-4-3-4-23 | 柴油发电机机油滤清器 | 套 | 按实际更换数量，以套为单位计量。 | 包含材料/设备价，康明斯 LF670
409-2-4-3-4-24 | 柴油发电机机油滤清器 | 套 | 按实际更换数量，以套为单位计量。 | 包含材料/设备价，康明斯 LF777
409-2-4-3-4-25 | 柴油发电机柴油滤清器 | 套 | 按实际更换数量，以套为单位计量。 | 包含材料/设备价，康明斯 FF202
409-2-4-3-4-26 | 柴油发电机空气滤清器 | 套 | 按实际更换数量，以套为单位计量。 | 包含材料/设备价，康明斯 AF872
409-2-4-3-4-27 | 柴油发电机水滤清器 | 套 | 按实际更换数量，以套为单位计量。 | 包含材料/设备价，康明斯 WF2054
409-2-4-3-4-28 | 柴油发电机机油滤清器 | 套 | 按实际更换数量，以套为单位计量。 | 包含材料/设备价，上海斯坦福 FS1212
409-2-4-3-4-29 | 柴油发电机柴油滤清器 | 套 | 按实际更换数量，以套为单位计量。 | 包含材料/设备价，上海斯坦福 P553000
409-2-4-3-4-30 | 柴油发电机空气滤清器 | 套 | 按实际更换数量，以套为单位计量。 | 包含材料/设备价，上海斯坦福 P81056
409-2-4-3-4-31 | 柴油发电机水滤清器 | 套 | 按实际更换数量，以套为单位计量。 | 包含材料/设备价，上海斯坦福 P554075
409-2-4-3-4-32 | 柴油发电机防锈水 | 升 | 按实际更换数量，以升为单位计量。 | 包含材料/设备价，威尔信217-0616
409-2-4-3-4-33 | 柴油发电机机油 | 升 | 按实际更换数量，以升为单位计量。 | 包含材料/设备。
409-2-4-3-4-34 | 柴油发电机冷却水保护液 | 升 | 按实际更换数量，以升为单位计量。 | 包含材料/设备。
409-2-4-4 | 电力监控
409-2-4-4-1 | 通信管理单元
409-2-4-4-1-1 | 通信管理单元 | 套 | 按实际更换数量，以套为单位计量。 | 包含材料/设备。
409-2-4-4-1-2 | 通信管理单元通信模块 | 套 | 按实际更换数量，以套为单位计量 | 包含材料/设备。
409-2-4-4-1-3 | 通信管理单元拆除 | 套 | 按实际发生数量，以套为单位计量。 | 包含材料/设备。
409-2-4-4-1-4 | 通信管理单元安装调试 | 套 | 按实际发生数量，以套为单位计量。 | 包含材料/设备。
409-2-4-4-2 | 电力监控软件 | 套 | 按实际更换数量，以套为单位计量 | 包含材料/设备。
409-2-4-4-3 | 低压监控仪表
409-2-4-4-3-1 | 低压监控仪表 | 套 | 按实际更换数量，以套为单位计量。 | 包含材料/设备。
409-2-4-4-3-2 | 低压监控仪表拆除 | 套 | 按实际发生数量，以套为单位计量。 | 包含材料/设备。
409-2-4-4-3-3 | 低压监控仪表安装调试 | 套 | 按实际发生数量，以套为单位计量。 | 包含材料/设备。
409-2-4-4-4 | 电力监控其它
409-2-4-4-4-1 | 手机运维APP | 套 | 按实际更换数量，以套为单位计量。 | 包含材料/设备。
409-2-4-4-4-2 | 智能高压采集终端 | 套 | 按实际更换数量，以套为单位计量。 | 包含材料/设备。
409-2-4-4-4-3 | 变压器温控仪 | 套 | 按实际更换数量，以套为单位计量。 | 包含材料/设备。
409-2-4-4-4-4 | 电流互感器 | 套 | 按实际更换数量，以套为单位计量。 | 包含材料/设备。
409-2-4-4-4-5 | 智能网关 | 套 | 按实际更换数量，以套为单位计量。 | 包含材料/设备。
409-2-4-4-4-6 | 电源模块DC24 | 套 | 按实际更换数量，以套为单位计量。 | 包含材料/设备。
409-2-4-4-4-7 | 低压仪表/低压总进线开关无源测温 | 套 | 按实际更换数量，以套为单位计量 | 包含材料/设备。
409-2-4-5 | 电缆工程
409-2-4-5-1 | 电缆沟工程
409-2-4-5-1-1 | 人工挖、填芯电缆沟 | 米 | 按实际挖、填芯电缆沟长度，以米为单位计量 | 包含人工挖、填芯电缆沟等一切与此相关工作。
409-2-4-5-1-2 | 混凝土路面开挖及恢复 | 米 | 按实际开挖及恢复混凝土路面长度，以米为单位计量。 | 800*100，回填混凝土C30，包含开挖、弃运、回填、压实、场地清理等一切与此相关工作。
409-2-4-5-1-3 | 电缆沟开砖槽 | 米 | 按实际开砖槽长度，以米为单位计量。 | 包含画线定位、开槽、回填等一切与此相关工作。
409-2-4-5-1-4 | 电缆沟开混凝土槽 | 米 | 按实际开混凝土槽长度，以米为单位计量。 | 包含画线定位、开槽、回填等一切与此相关工作。
409-2-4-5-1-5 | 混凝土包封 | m3 | 按实际包封混凝土的体积，以m3为单位计量。 | 管道混凝土包封包含制、支、拆模板，洗刷管身基础及模板，拌和浇筑混凝土剂养护等一切与此相关工作。
409-2-4-5-1-6 | 管道填封水泥砂浆 | m3 | 按实际填封的水泥砂浆体积，以m3为单位计量。 | 包含拌和、填充水泥砂浆、养护等一切与此相关工作。
409-2-4-5-1-7 | 铺沙、盖保护板/砖2根 | 米 | 按实际铺沙、盖保护板/砖2根的长度，以米为单位计量。 | 包含调整电缆间距、铺砂、盖保护板/砖、埋设标桩等一切与此相关工作。
409-2-4-5-1-8 | 铺沙、盖保护板/砖每增加1根 | 米 | 按实际铺沙、盖保护板/砖每增加1根的长度，以米为单位计量。 | 包含调整电缆间距、铺砂、盖保护板/砖、埋设标桩等一切与此相关工作。
409-2-4-5-1-9 | 揭、盖盖板(板长500mm)内 | 米 | 按实际揭、盖盖板的长度，以米为单位计量。 | 包含揭、盖盖板等一切与此相关工作，揭、盖各算一次。
409-2-4-5-1-10 | 揭、盖盖板(板长1000mm)内 | 米 | 按实际揭、盖盖板的长度，以米为单位计量。 | 包含揭、盖盖板等一切与此相关工作，揭、盖各算一次。
409-2-4-5-1-11 | 揭、盖盖板(板长1500mm)内 | 米 | 按实际揭、盖盖板的长度，以米为单位计量。 | 包含揭、盖盖板等一切与此相关工作，揭、盖各算一次。
409-2-4-5-1-12 | 电缆沟铁盖板拆除及恢复 | 米 | 按实际铁盖板拆除及恢复的长度，以米为单位计量。 | 包含电缆沟铁盖板拆除及恢复等一切与此相关工作。
409-2-4-5-1-13 | 电缆防盗井盖凿除及修复 | 个 | 按实际防盗井盖凿除及修复数量，以个为单位计量 | 包含电缆防盗井盖凿除及修复等一切与此相关工作。
409-2-4-5-2 | 铜芯/同轴/多芯铜芯电缆
409-2-4-5-2-1 | 电线
409-2-4-5-2-1-1 | 电线 1m2 | m | 按实际更换长度，以米为单位计量。 | 材料/设备价,BV/BVV/BVR/NH-BV/NH-BVV/NH-BVR
409-2-4-5-2-1-2 | 电线1.5m2 | m | 按实际更换长度，以米为单位计量。 | 材料/设备价,BV/BVV/BVR/NH-BV/NH-BVV/NH-BVR
409-2-4-5-2-1-3 | 电线 2.5m2 | m | 按实际更换长度，以米为单位计量。 | 材料/设备价,BV/BVV/BVR/NH-BV/NH-BVV/NH-BVR
409-2-4-5-2-1-4 | 电线 4m2 | m | 按实际更换长度，以米为单位计量。 | 材料/设备价,BV/BVV/BVR/NH-BV/NH-BVV/NH-BVR
409-2-4-5-2-1-5 | 电线 6m2 | m | 按实际更换长度，以米为单位计量。 | 材料/设备价,BV/BVV/BVR/NH-BV/NH-BVV/NH-BVR
409-2-4-5-2-1-6 | 电线 10m2 | m | 按实际更换长度，以米为单位计量。 | 材料/设备价,BV/BVV/BVR/NH-BV/NH-BVV/NH-BVR
409-2-4-5-2-1-7 | 电线 16m2 | m | 按实际更换长度，以米为单位计量。 | 材料/设备价,BV/BVV/BVR/NH-BV/NH-BVV/NH-BVR
409-2-4-5-2-1-8 | 电线 25m2 | m | 按实际更换长度，以米为单位计量。 | 材料/设备价,BV/BVV/BVR/NH-BV/NH-BVV/NH-BVR
409-2-4-5-2-1-9 | 电线 35m2 | m | 按实际更换长度，以米为单位计量。 | 材料/设备价,BV/BVV/BVR/NH-BV/NH-BVV/NH-BVR
409-2-4-5-2-1-10 | 电线 50m2 | m | 按实际更换长度，以米为单位计量。 | 材料/设备价,BV/BVV/BVR/NH-BV/NH-BVV/NH-BVR
409-2-4-5-2-1-11 | 电线 70m2 | m | 按实际更换长度，以米为单位计量。 | 材料/设备价,BV/BVV/BVR/NH-BV/NH-BVV/NH-BVR
409-2-4-5-2-1-12 | 电线 95m2 | m | 按实际更换长度，以米为单位计量。 | 材料/设备价,BV/BVV/BVR/NH-BV/NH-BVV/NH-BVR
409-2-4-5-2-2 | 铜芯电缆
409-2-4-5-2-2-1 | 铜芯电缆 1*1.5m2 | m | 按实际更换长度，以米为单位计量。 | 包含材料/设备价,VV/YJV/NH-VV/NH-YJV
409-2-4-5-2-2-2 | 铜芯电缆 1*2.5m2 | m | 按实际更换长度，以米为单位计量。 | 包含材料/设备价,VV/YJV/NH-VV/NH-YJV
409-2-4-5-2-2-3 | 铜芯电缆 1*4m2 | m | 按实际更换长度，以米为单位计量。 | 包含材料/设备价,VV/YJV/NH-VV/NH-YJV
409-2-4-5-2-2-4 | 铜芯电缆 1*6m2 | m | 按实际更换长度，以米为单位计量。 | 包含材料/设备价,VV/YJV/NH-VV/NH-YJV
409-2-4-5-2-2-5 | 铜芯电缆 1*10m2 | m | 按实际更换长度，以米为单位计量。 | 包含材料/设备价,VV/YJV/NH-VV/NH-YJV
409-2-4-5-2-2-6 | 铜芯电缆 1*16m2 | m | 按实际更换长度，以米为单位计量。 | 包含材料/设备价,VV/YJV/NH-VV/NH-YJV
409-2-4-5-2-2-7 | 铜芯电缆 1*25m2 | m | 按实际更换长度，以米为单位计量。 | 包含材料/设备价,VV/YJV/NH-VV/NH-YJV
409-2-4-5-2-2-8 | 铜芯电缆 1*35m2 | m | 按实际更换长度，以米为单位计量。 | 包含材料/设备价,VV/YJV/NH-VV/NH-YJV
409-2-4-5-2-2-9 | 铜芯电缆 2*1.5m2 | m | 按实际更换长度，以米为单位计量。 | 包含材料/设备价,VV/YJV/NH-VV/NH-YJV
409-2-4-5-2-2-10 | 铜芯电缆 2*2.5m2 | m | 按实际更换长度，以米为单位计量。 | 包含材料/设备价,VV/YJV/NH-VV/NH-YJV
409-2-4-5-2-2-11 | 铜芯电缆 2*4m2 | m | 按实际更换长度，以米为单位计量。 | 包含材料/设备价,VV/YJV/NH-VV/NH-YJV
409-2-4-5-2-2-12 | 铜芯电缆 2*6m2 | m | 按实际更换长度，以米为单位计量。 | 包含材料/设备价,VV/YJV/NH-VV/NH-YJV
409-2-4-5-2-2-13 | 铜芯电缆 2*10m2 | m | 按实际更换长度，以米为单位计量。 | 包含材料/设备价,VV/YJV/NH-VV/NH-YJV
409-2-4-5-2-2-14 | 铜芯电缆 2*16m2 | m | 按实际更换长度，以米为单位计量。 | 包含材料/设备价,VV/YJV/NH-VV/NH-YJV
409-2-4-5-2-2-15 | 铜芯电缆 2*25m2 | m | 按实际更换长度，以米为单位计量。 | 包含材料/设备价,VV/YJV/NH-VV/NH-YJV
409-2-4-5-2-2-16 | 铜芯电缆 2*35m2 | m | 按实际更换长度，以米为单位计量。 | 包含材料/设备价,VV/YJV/NH-VV/NH-YJV
409-2-4-5-2-2-17 | 铜芯电缆 3*1.5m2 | m | 按实际更换长度，以米为单位计量。 | 包含材料/设备价,VV/YJV/NH-VV/NH-YJV
409-2-4-5-2-2-18 | 铜芯电缆 3*2.5m2 | m | 按实际更换长度，以米为单位计量。 | 包含材料/设备价,VV/YJV/NH-VV/NH-YJV
409-2-4-5-2-2-19 | 铜芯电缆 3*4m2 | m | 按实际更换长度，以米为单位计量。 | 包含材料/设备价,VV/YJV/NH-VV/NH-YJV
409-2-4-5-2-2-20 | 铜芯电缆 3*6m2 | m | 按实际更换长度，以米为单位计量。 | 包含材料/设备价,VV/YJV/NH-VV/NH-YJV
409-2-4-5-2-2-21 | 铜芯电缆 3*10m2 | m | 按实际更换长度，以米为单位计量。 | 包含材料/设备价,VV/YJV/NH-VV/NH-YJV
409-2-4-5-2-2-22 | 铜芯电缆 3*16m2 | m | 按实际更换长度，以米为单位计量。 | 包含材料/设备价,VV/YJV/NH-VV/NH-YJV
409-2-4-5-2-2-23 | 铜芯电缆 3*25m2 | m | 按实际更换长度，以米为单位计量。 | 包含材料/设备价,VV/YJV/NH-VV/NH-YJV
409-2-4-5-2-2-24 | 铜芯电缆 3*35m2 | m | 按实际更换长度，以米为单位计量。 | 包含材料/设备价,VV/YJV/NH-VV/NH-YJV
409-2-4-5-2-2-25 | 铜芯电缆 3*50m2 | m | 按实际更换长度，以米为单位计量。 | 包含材料/设备价,VV/YJV/NH-VV/NH-YJV
409-2-4-5-2-2-26 | 铜芯电缆 3*70m2 | m | 按实际更换长度，以米为单位计量。 | 包含材料/设备价,VV/YJV/NH-VV/NH-YJV
409-2-4-5-2-2-27 | 铜芯电缆 3*95m2 | m | 按实际更换长度，以米为单位计量。 | 包含材料/设备价,VV/YJV/NH-VV/NH-YJV
409-2-4-5-2-2-28 | 铜芯电缆 3*120m2 | m | 按实际更换长度，以米为单位计量。 | 包含材料/设备价,VV/YJV/NH-VV/NH-YJV
409-2-4-5-2-2-29 | 铜芯电缆 4*1.5m2 | m | 按实际更换长度，以米为单位计量。 | 包含材料/设备价,VV/YJV/NH-VV/NH-YJV
409-2-4-5-2-2-30 | 铜芯电缆 4*2.5m2 | m | 按实际更换长度，以米为单位计量。 | 包含材料/设备价,VV/YJV/NH-VV/NH-YJV
409-2-4-5-2-2-31 | 铜芯电缆 4*4m2 | m | 按实际更换长度，以米为单位计量。 | 包含材料/设备价,VV/YJV/NH-VV/NH-YJV
409-2-4-5-2-2-32 | 铜芯电缆 4*6m2 | m | 按实际更换长度，以米为单位计量。 | 包含材料/设备价,VV/YJV/NH-VV/NH-YJV
409-2-4-5-2-2-33 | 铜芯电缆 4*10m2 | m | 按实际更换长度，以米为单位计量。 | 包含材料/设备价,VV/YJV/NH-VV/NH-YJV
409-2-4-5-2-2-34 | 铜芯电缆 4*16m2 | m | 按实际更换长度，以米为单位计量。 | 包含材料/设备价,VV/YJV/NH-VV/NH-YJV
409-2-4-5-2-2-35 | 铜芯电缆 4*25m2 | m | 按实际更换长度，以米为单位计量。 | 包含材料/设备价,VV/YJV/NH-VV/NH-YJV
409-2-4-5-2-2-36 | 铜芯电缆 4*35m2 | m | 按实际更换长度，以米为单位计量。 | 包含材料/设备价,VV/YJV/NH-VV/NH-YJV
409-2-4-5-2-2-37 | 铜芯电缆 4*50m2 | m | 按实际更换长度，以米为单位计量。 | 包含材料/设备价,VV/YJV/NH-VV/NH-YJV
409-2-4-5-2-2-38 | 铜芯电缆 4*70m2 | m | 按实际更换长度，以米为单位计量。 | 包含材料/设备价,VV/YJV/NH-VV/NH-YJV
409-2-4-5-2-2-39 | 铜芯电缆 4*95m2 | m | 按实际更换长度，以米为单位计量。 | 包含材料/设备价,VV/YJV/NH-VV/NH-YJV
409-2-4-5-2-2-40 | 铜芯电缆 4*120m2 | m | 按实际更换长度，以米为单位计量。 | 包含材料/设备价,VV/YJV/NH-VV/NH-YJV
409-2-4-5-2-2-41 | 铜芯电缆 4*150m2 | m | 按实际更换长度，以米为单位计量。 | 包含材料/设备价,VV/YJV/NH-VV/NH-YJV
409-2-4-5-2-2-42 | 铜芯电缆 4*185m2 | m | 按实际更换长度，以米为单位计量。 | 包含材料/设备价,VV/YJV/NH-VV/NH-YJV
409-2-4-5-2-2-43 | 铜芯电缆 4*240m2 | m | 按实际更换长度，以米为单位计量。 | 包含材料/设备价,VV/YJV/NH-VV/NH-YJV
409-2-4-5-2-2-44 | 铜芯电缆 5*1.5m2 | m | 按实际更换长度，以米为单位计量。 | 包含材料/设备价,VV/YJV/NH-VV/NH-YJV
409-2-4-5-2-2-45 | 铜芯电缆 5*2.5m2 | m | 按实际更换长度，以米为单位计量。 | 包含材料/设备价,VV/YJV/NH-VV/NH-YJV
409-2-4-5-2-2-46 | 铜芯电缆 5*4m2 | m | 按实际更换长度，以米为单位计量。 | 包含材料/设备价,VV/YJV/NH-VV/NH-YJV
409-2-4-5-2-2-47 | 铜芯电缆 5*6m2 | m | 按实际更换长度，以米为单位计量。 | 包含材料/设备价,VV/YJV/NH-VV/NH-YJV
409-2-4-5-2-2-48 | 铜芯电缆 5*10m2 | m | 按实际更换长度，以米为单位计量。 | 包含材料/设备价,VV/YJV/NH-VV/NH-YJV
409-2-4-5-2-2-49 | 铜芯电缆 5*16m2 | m | 按实际更换长度，以米为单位计量。 | 包含材料/设备价,VV/YJV/NH-VV/NH-YJV
409-2-4-5-2-2-50 | 铜芯电缆 5*25m2 | m | 按实际更换长度，以米为单位计量。 | 包含材料/设备价,VV/YJV/NH-VV/NH-YJV
409-2-4-5-2-2-51 | 铜芯电缆 5*35m2 | m | 按实际更换长度，以米为单位计量。 | 包含材料/设备价,VV/YJV/NH-VV/NH-YJV
409-2-4-5-2-2-52 | 铜芯电缆 5*50m2 | m | 按实际更换长度，以米为单位计量。 | 包含材料/设备价,VV/YJV/NH-VV/NH-YJV
409-2-4-5-2-2-53 | 铜芯电缆 5*70m2 | m | 按实际更换长度，以米为单位计量。 | 包含材料/设备价,VV/YJV/NH-VV/NH-YJV
409-2-4-5-2-2-54 | 铜芯电缆 5*95m2 | m | 按实际更换长度，以米为单位计量。 | 包含材料/设备价,VV/YJV/NH-VV/NH-YJV
409-2-4-5-2-2-55 | 铜芯电缆 5*120m2 | m | 按实际更换长度，以米为单位计量。 | 包含材料/设备价,VV/YJV/NH-VV/NH-YJV
409-2-4-5-2-2-56 | 铜芯电缆 5*150m2 | m | 按实际更换长度，以米为单位计量。 | 包含材料/设备价,VV/YJV/NH-VV/NH-YJV
409-2-4-5-2-2-57 | 铜芯电缆 5*185m2 | m | 按实际更换长度，以米为单位计量。 | 包含材料/设备价,VV/YJV/NH-VV/NH-YJV
409-2-4-5-2-2-58 | 铜芯电缆 5*240m2 | m | 按实际更换长度，以米为单位计量。 | 包含材料/设备价,VV/YJV/NH-VV/NH-YJV
409-2-4-5-2-2-59 | 铜芯电缆 3*120+2*70m2 | m | 按实际更换长度，以米为单位计量。 | 包含材料/设备价,VV/YJV/NH-VV/NH-YJV
409-2-4-5-2-2-60 | 铜芯电缆 4*240+1*120m2 | m | 按实际更换长度，以米为单位计量。 | 包含材料/设备价,VV/YJV/NH-VV/NH-YJV
409-2-4-5-2-3 | 铠装铜芯电缆
409-2-4-5-2-3-1 | 铠装铜芯电缆 1*1.5m2 | m | 按实际更换长度，以米为单位计量。 | 包含材料/设备价,VV22/YJV22/NH-VV22/NH-YJV22
409-2-4-5-2-3-2 | 铠装铜芯电缆 1*2.5m2 | m | 按实际更换长度，以米为单位计量。 | 包含材料/设备价,VV22/YJV22/NH-VV22/NH-YJV22
409-2-4-5-2-3-3 | 铠装铜芯电缆 1*4m2 | m | 按实际更换长度，以米为单位计量。 | 包含材料/设备价,VV22/YJV22/NH-VV22/NH-YJV22
409-2-4-5-2-3-4 | 铠装铜芯电缆 1*6m2 | m | 按实际更换长度，以米为单位计量。 | 包含材料/设备价,VV22/YJV22/NH-VV22/NH-YJV22
409-2-4-5-2-3-5 | 铠装铜芯电缆 1*10m2 | m | 按实际更换长度，以米为单位计量。 | 包含材料/设备价,VV22/YJV22/NH-VV22/NH-YJV22
409-2-4-5-2-3-6 | 铠装铜芯电缆 1*16m2 | m | 按实际更换长度，以米为单位计量。 | 包含材料/设备价,VV22/YJV22/NH-VV22/NH-YJV22
409-2-4-5-2-3-7 | 铠装铜芯电缆 1*25m2 | m | 按实际更换长度，以米为单位计量。 | 包含材料/设备价,VV22/YJV22/NH-VV22/NH-YJV22
409-2-4-5-2-3-8 | 铠装铜芯电缆 1*35m2 | m | 按实际更换长度，以米为单位计量。 | 包含材料/设备价,VV22/YJV22/NH-VV22/NH-YJV22
409-2-4-5-2-3-9 | 铠装铜芯电缆 2*1.5m2 | m | 按实际更换长度，以米为单位计量。 | 包含材料/设备价,VV22/YJV22/NH-VV22/NH-YJV22
409-2-4-5-2-3-10 | 铠装铜芯电缆 2*2.5m2 | m | 按实际更换长度，以米为单位计量。 | 包含材料/设备价,VV22/YJV22/NH-VV22/NH-YJV22
409-2-4-5-2-3-11 | 铠装铜芯电缆 2*4m2 | m | 按实际更换长度，以米为单位计量。 | 包含材料/设备价,VV22/YJV22/NH-VV22/NH-YJV22
409-2-4-5-2-3-12 | 铠装铜芯电缆 2*6m2 | m | 按实际更换长度，以米为单位计量。 | 包含材料/设备价,VV22/YJV22/NH-VV22/NH-YJV22
409-2-4-5-2-3-13 | 铠装铜芯电缆 2*10m2 | m | 按实际更换长度，以米为单位计量。 | 包含材料/设备价,VV22/YJV22/NH-VV22/NH-YJV22
409-2-4-5-2-3-14 | 铠装铜芯电缆 2*16m2 | m | 按实际更换长度，以米为单位计量。 | 包含材料/设备价,VV22/YJV22/NH-VV22/NH-YJV22
409-2-4-5-2-3-15 | 铠装铜芯电缆 2*25m2 | m | 按实际更换长度，以米为单位计量。 | 包含材料/设备价,VV22/YJV22/NH-VV22/NH-YJV22
409-2-4-5-2-3-16 | 铠装铜芯电缆 2*35m2 | m | 按实际更换长度，以米为单位计量。 | 包含材料/设备价,VV22/YJV22/NH-VV22/NH-YJV22
409-2-4-5-2-3-17 | 铠装铜芯电缆 3*1.5m2 | m | 按实际更换长度，以米为单位计量。 | 包含材料/设备价,VV22/YJV22/NH-VV22/NH-YJV22
409-2-4-5-2-3-18 | 铠装铜芯电缆 3*2.5m2 | m | 按实际更换长度，以米为单位计量。 | 包含材料/设备价,VV22/YJV22/NH-VV22/NH-YJV22
409-2-4-5-2-3-19 | 铠装铜芯电缆 3*4m2 | m | 按实际更换长度，以米为单位计量。 | 包含材料/设备价,VV22/YJV22/NH-VV22/NH-YJV22
409-2-4-5-2-3-20 | 铠装铜芯电缆 3*6m2 | m | 按实际更换长度，以米为单位计量。 | 包含材料/设备价,VV22/YJV22/NH-VV22/NH-YJV22
409-2-4-5-2-3-21 | 铠装铜芯电缆 3*10m2 | m | 按实际更换长度，以米为单位计量。 | 包含材料/设备价,VV22/YJV22/NH-VV22/NH-YJV22
409-2-4-5-2-3-22 | 铠装铜芯电缆 3*16m2 | m | 按实际更换长度，以米为单位计量。 | 包含材料/设备价,VV22/YJV22/NH-VV22/NH-YJV22
409-2-4-5-2-3-23 | 铠装铜芯电缆 3*25m2 | m | 按实际更换长度，以米为单位计量。 | 包含材料/设备价,VV22/YJV22/NH-VV22/NH-YJV22
409-2-4-5-2-3-24 | 铠装铜芯电缆 3*35m2 | m | 按实际更换长度，以米为单位计量。 | 包含材料/设备价,VV22/YJV22/NH-VV22/NH-YJV22
409-2-4-5-2-3-25 | 铠装铜芯电缆 3*50m2 | m | 按实际更换长度，以米为单位计量。 | 包含材料/设备价,VV22/YJV22/NH-VV22/NH-YJV22
409-2-4-5-2-3-26 | 铠装铜芯电缆 3*70m2 | m | 按实际更换长度，以米为单位计量。 | 包含材料/设备价,VV22/YJV22/NH-VV22/NH-YJV22
409-2-4-5-2-3-27 | 铠装铜芯电缆 3*95m2 | m | 按实际更换长度，以米为单位计量。 | 包含材料/设备价,VV22/YJV22/NH-VV22/NH-YJV22
409-2-4-5-2-3-28 | 铠装铜芯电缆 3*120m2 | m | 按实际更换长度，以米为单位计量。 | 包含材料/设备价,VV22/YJV22/NH-VV22/NH-YJV22
409-2-4-5-2-3-29 | 铠装铜芯电缆 4*1.5m2 | m | 按实际更换长度，以米为单位计量。 | 包含材料/设备价,VV22/YJV22/NH-VV22/NH-YJV22
409-2-4-5-2-3-30 | 铠装铜芯电缆 4*2.5m2 | m | 按实际更换长度，以米为单位计量。 | 包含材料/设备价,VV22/YJV22/NH-VV22/NH-YJV22
409-2-4-5-2-3-31 | 铠装铜芯电缆 4*4m2 | m | 按实际更换长度，以米为单位计量。 | 包含材料/设备价,VV22/YJV22/NH-VV22/NH-YJV22
409-2-4-5-2-3-32 | 铠装铜芯电缆 4*6m2 | m | 按实际更换长度，以米为单位计量。 | 包含材料/设备价,VV22/YJV22/NH-VV22/NH-YJV22
409-2-4-5-2-3-33 | 铠装铜芯电缆 4*10m2 | m | 按实际更换长度，以米为单位计量。 | 包含材料/设备价,VV22/YJV22/NH-VV22/NH-YJV22
409-2-4-5-2-3-34 | 铠装铜芯电缆 4*16m2 | m | 按实际更换长度，以米为单位计量。 | 包含材料/设备价,VV22/YJV22/NH-VV22/NH-YJV22
409-2-4-5-2-3-35 | 铠装铜芯电缆 4*25m2 | m | 按实际更换长度，以米为单位计量。 | 包含材料/设备价,VV22/YJV22/NH-VV22/NH-YJV22
409-2-4-5-2-3-36 | 铠装铜芯电缆 4*35m2 | m | 按实际更换长度，以米为单位计量。 | 包含材料/设备价,VV22/YJV22/NH-VV22/NH-YJV22
409-2-4-5-2-3-37 | 铠装铜芯电缆 4*50m2 | m | 按实际更换长度，以米为单位计量。 | 包含材料/设备价,VV22/YJV22/NH-VV22/NH-YJV22
409-2-4-5-2-3-38 | 铠装铜芯电缆 4*70m2 | m | 按实际更换长度，以米为单位计量。 | 包含材料/设备价,VV22/YJV22/NH-VV22/NH-YJV22
409-2-4-5-2-3-39 | 铠装铜芯电缆 4*95m2 | m | 按实际更换长度，以米为单位计量。 | 包含材料/设备价,VV22/YJV22/NH-VV22/NH-YJV22
409-2-4-5-2-3-40 | 铠装铜芯电缆 4*120m2 | m | 按实际更换长度，以米为单位计量。 | 包含材料/设备价,VV22/YJV22/NH-VV22/NH-YJV22
409-2-4-5-2-3-41 | 铠装铜芯电缆 4*150m2 | m | 按实际更换长度，以米为单位计量。 | 包含材料/设备价,VV22/YJV22/NH-VV22/NH-YJV22
409-2-4-5-2-3-42 | 铠装铜芯电缆 4*185m2 | m | 按实际更换长度，以米为单位计量。 | 包含材料/设备价,VV22/YJV22/NH-VV22/NH-YJV22
409-2-4-5-2-3-43 | 铠装铜芯电缆 4*240m2 | m | 按实际更换长度，以米为单位计量。 | 包含材料/设备价,VV22/YJV22/NH-VV22/NH-YJV22
409-2-4-5-2-3-44 | 铠装铜芯电缆 5*1.5m2 | m | 按实际更换长度，以米为单位计量。 | 包含材料/设备价,VV22/YJV22/NH-VV22/NH-YJV22
409-2-4-5-2-3-45 | 铠装铜芯电缆 5*2.5m2 | m | 按实际更换长度，以米为单位计量。 | 包含材料/设备价,VV22/YJV22/NH-VV22/NH-YJV22
409-2-4-5-2-3-46 | 铠装铜芯电缆 5*4m2 | m | 按实际更换长度，以米为单位计量。 | 包含材料/设备价,VV22/YJV22/NH-VV22/NH-YJV22
409-2-4-5-2-3-47 | 铠装铜芯电缆 5*6m2 | m | 按实际更换长度，以米为单位计量。 | 包含材料/设备价,VV22/YJV22/NH-VV22/NH-YJV22
409-2-4-5-2-3-48 | 铠装铜芯电缆 5*10m2 | m | 按实际更换长度，以米为单位计量。 | 包含材料/设备价,VV22/YJV22/NH-VV22/NH-YJV22
409-2-4-5-2-3-49 | 铠装铜芯电缆 5*16m2 | m | 按实际更换长度，以米为单位计量。 | 包含材料/设备价,VV22/YJV22/NH-VV22/NH-YJV22
409-2-4-5-2-3-50 | 铠装铜芯电缆 5*25m2 | m | 按实际更换长度，以米为单位计量。 | 包含材料/设备价,VV22/YJV22/NH-VV22/NH-YJV22
409-2-4-5-2-3-51 | 铠装铜芯电缆 5*35m2 | m | 按实际更换长度，以米为单位计量。 | 包含材料/设备价,VV22/YJV22/NH-VV22/NH-YJV22
409-2-4-5-2-3-52 | 铠装铜芯电缆 5*50m2 | m | 按实际更换长度，以米为单位计量。 | 包含材料/设备价,VV22/YJV22/NH-VV22/NH-YJV22
409-2-4-5-2-3-53 | 铠装铜芯电缆 5*70m2 | m | 按实际更换长度，以米为单位计量。 | 包含材料/设备价,VV22/YJV22/NH-VV22/NH-YJV22
409-2-4-5-2-3-54 | 铠装铜芯电缆 5*95m2 | m | 按实际更换长度，以米为单位计量。 | 包含材料/设备价,VV22/YJV22/NH-VV22/NH-YJV22
409-2-4-5-2-3-55 | 铠装铜芯电缆 5*120m2 | m | 按实际更换长度，以米为单位计量。 | 包含材料/设备价,VV22/YJV22/NH-VV22/NH-YJV22
409-2-4-5-2-3-56 | 铠装铜芯电缆 5*150m2 | m | 按实际更换长度，以米为单位计量。 | 包含材料/设备价,VV22/YJV22/NH-VV22/NH-YJV22
409-2-4-5-2-3-57 | 铠装铜芯电缆 5*185m2 | m | 按实际更换长度，以米为单位计量。 | 包含材料/设备价,VV22/YJV22/NH-VV22/NH-YJV22
409-2-4-5-2-3-58 | 铠装铜芯电缆 5*240m2 | m | 按实际更换长度，以米为单位计量。 | 包含材料/设备价,VV22/YJV22/NH-VV22/NH-YJV22
409-2-4-5-2-3-59 | 铠装铜芯电缆 3*185+2*95m2 | m | 按实际更换长度，以米为单位计量。 | 包含材料/设备价,VV22/YJV22/NH-VV22/NH-YJV22
409-2-4-5-2-4 | 多芯电缆
409-2-4-5-2-4-1 | 多芯电缆 2×0.75m2 | m | 按实际更换长度，以米为单位计量。 | 包含材料/设备价,RVV/RVVP/KVV/KVVP/RVSP/NH-RVV/NH-RVVP/NH-KVV/NH-KVVP/NH-RVSP/NH-KVV22/KVVP22
409-2-4-5-2-4-2 | 多芯电缆 2×1.0m2 | m | 按实际更换长度，以米为单位计量。 | 包含材料/设备价,RVV/RVVP/KVV/KVVP/RVSP/NH-RVV/NH-RVVP/NH-KVV/NH-KVVP/NH-RVSP/NH-KVV22/KVVP22
409-2-4-5-2-4-3 | 多芯电缆 2×1.5m2 | m | 按实际更换长度，以米为单位计量。 | 包含材料/设备价,RVV/RVVP/KVV/KVVP/RVSP/NH-RVV/NH-RVVP/NH-KVV/NH-KVVP/NH-RVSP/NH-KVV22/KVVP22
409-2-4-5-2-4-4 | 多芯电缆 2×2.5m2 | m | 按实际更换长度，以米为单位计量。 | 包含材料/设备价,RVV/RVVP/KVV/KVVP/RVSP/NH-RVV/NH-RVVP/NH-KVV/NH-KVVP/NH-RVSP/NH-KVV22/KVVP22
409-2-4-5-2-4-5 | 多芯电缆 2×4m2 | m | 按实际更换长度，以米为单位计量。 | 包含材料/设备价,RVV/RVVP/KVV/KVVP/RVSP/NH-RVV/NH-RVVP/NH-KVV/NH-KVVP/NH-RVSP/NH-KVV22/KVVP22
409-2-4-5-2-4-6 | 多芯电缆 3×0.75m2 | m | 按实际更换长度，以米为单位计量。 | 包含材料/设备价,RVV/RVVP/KVV/KVVP/RVSP/NH-RVV/NH-RVVP/NH-KVV/NH-KVVP/NH-RVSP/NH-KVV22/KVVP22
409-2-4-5-2-4-7 | 多芯电缆 3×1.0m2 | m | 按实际更换长度，以米为单位计量。 | 包含材料/设备价,RVV/RVVP/KVV/KVVP/RVSP/NH-RVV/NH-RVVP/NH-KVV/NH-KVVP/NH-RVSP/NH-KVV22/KVVP22
409-2-4-5-2-4-8 | 多芯电缆 3×1.5m2 | m | 按实际更换长度，以米为单位计量。 | 包含材料/设备价,RVV/RVVP/KVV/KVVP/RVSP/NH-RVV/NH-RVVP/NH-KVV/NH-KVVP/NH-RVSP/NH-KVV22/KVVP22
409-2-4-5-2-4-9 | 多芯电缆 3×2.5m2 | m | 按实际更换长度，以米为单位计量。 | 包含材料/设备价,RVV/RVVP/KVV/KVVP/RVSP/NH-RVV/NH-RVVP/NH-KVV/NH-KVVP/NH-RVSP/NH-KVV22/KVVP22
409-2-4-5-2-4-10 | 多芯电缆 3×4m2 | m | 按实际更换长度，以米为单位计量。 | 包含材料/设备价,RVV/RVVP/KVV/KVVP/RVSP/NH-RVV/NH-RVVP/NH-KVV/NH-KVVP/NH-RVSP/NH-KVV22/KVVP22
409-2-4-5-2-4-11 | 多芯电缆 3×6m2 | m | 按实际更换长度，以米为单位计量。 | 包含材料/设备价,RVV/RVVP/KVV/KVVP/RVSP/NH-RVV/NH-RVVP/NH-KVV/NH-KVVP/NH-RVSP/NH-KVV22/KVVP22
409-2-4-5-2-4-12 | 多芯电缆 4×0.75m2 | m | 按实际更换长度，以米为单位计量。 | 包含材料/设备价,RVV/RVVP/KVV/KVVP/RVSP/NH-RVV/NH-RVVP/NH-KVV/NH-KVVP/NH-RVSP/NH-KVV22/KVVP22
409-2-4-5-2-4-13 | 多芯电缆 4×1.0m2 | m | 按实际更换长度，以米为单位计量。 | 包含材料/设备价,RVV/RVVP/KVV/KVVP/RVSP/NH-RVV/NH-RVVP/NH-KVV/NH-KVVP/NH-RVSP/NH-KVV22/KVVP22
409-2-4-5-2-4-14 | 多芯电缆 4×1.5m2 | m | 按实际更换长度，以米为单位计量。 | 包含材料/设备价,RVV/RVVP/KVV/KVVP/RVSP/NH-RVV/NH-RVVP/NH-KVV/NH-KVVP/NH-RVSP/NH-KVV22/KVVP22
409-2-4-5-2-4-15 | 多芯电缆 4×2.5m2 | m | 按实际更换长度，以米为单位计量。 | 包含材料/设备价,RVV/RVVP/KVV/KVVP/RVSP/NH-RVV/NH-RVVP/NH-KVV/NH-KVVP/NH-RVSP/NH-KVV22/KVVP22
409-2-4-5-2-4-16 | 多芯电缆 5×1.5m2 | m | 按实际更换长度，以米为单位计量。 | 包含材料/设备价,RVV/RVVP/KVV/KVVP/RVSP/NH-RVV/NH-RVVP/NH-KVV/NH-KVVP/NH-RVSP/NH-KVV22/KVVP22
409-2-4-5-2-4-17 | 多芯电缆 8×1.5m2 | m | 按实际更换长度，以米为单位计量。 | 包含材料/设备价,RVV/RVVP/KVV/KVVP/RVSP/NH-RVV/NH-RVVP/NH-KVV/NH-KVVP/NH-RVSP/NH-KVV22/KVVP22
409-2-4-5-2-4-18 | 多芯电缆 10×0.75m2 | m | 按实际更换长度，以米为单位计量。 | 包含材料/设备价,RVV/RVVP/KVV/KVVP/RVSP/NH-RVV/NH-RVVP/NH-KVV/NH-KVVP/NH-RVSP/NH-KVV22/KVVP22
409-2-4-5-2-4-19 | 多芯电缆 10×1.0m2 | m | 按实际更换长度，以米为单位计量。 | 包含材料/设备价,RVV/RVVP/KVV/KVVP/RVSP/NH-RVV/NH-RVVP/NH-KVV/NH-KVVP/NH-RVSP/NH-KVV22/KVVP22
409-2-4-5-2-4-20 | 多芯电缆P 12×1.5m2 | m | 按实际更换长度，以米为单位计量。 | 包含材料/设备价,RVV/RVVP/KVV/KVVP/RVSP/NH-RVV/NH-RVVP/NH-KVV/NH-KVVP/NH-RVSP/NH-KVV22/KVVP22
409-2-4-5-2-4-21 | 多芯电缆 18×1.5m2 | m | 按实际更换长度，以米为单位计量。 | 包含材料/设备价,RVV/RVVP/KVV/KVVP/RVSP/NH-RVV/NH-RVVP/NH-KVV/NH-KVVP/NH-RVSP/NH-KVV22/KVVP22
409-2-4-5-2-5 | 铝合金电缆
409-2-4-5-2-5-1 | 铝合金电缆 2×6mm2 | m | 按实际更换长度，以米为单位计量。 | 包含材料/设备价,YJHLV/YJHLV22/ZR-YJHLV/ZR-YJHLV22
409-2-4-5-2-5-2 | 铝合金电缆 2×10mm2 | m | 按实际更换长度，以米为单位计量。 | 包含材料/设备价,YJHLV/YJHLV22/ZR-YJHLV/ZR-YJHLV22
409-2-4-5-2-5-3 | 铝合金电缆 2×16mm2 | m | 按实际更换长度，以米为单位计量。 | 包含材料/设备价,YJHLV/YJHLV22/ZR-YJHLV/ZR-YJHLV22
409-2-4-5-2-5-4 | 铝合金电缆 2×25mm2 | m | 按实际更换长度，以米为单位计量。 | 包含材料/设备价,YJHLV/YJHLV22/ZR-YJHLV/ZR-YJHLV22
409-2-4-5-2-5-5 | 铝合金电缆 2×35mm2 | m | 按实际更换长度，以米为单位计量。 | 包含材料/设备价,YJHLV/YJHLV22/ZR-YJHLV/ZR-YJHLV22
409-2-4-5-2-5-6 | 铝合金电缆 3×4mm2 | m | 按实际更换长度，以米为单位计量。 | 包含材料/设备价,YJHLV/YJHLV22/ZR-YJHLV/ZR-YJHLV22
409-2-4-5-2-5-7 | 铝合金电缆 3×6mm2 | m | 按实际更换长度，以米为单位计量。 | 包含材料/设备价,YJHLV/YJHLV22/ZR-YJHLV/ZR-YJHLV22
409-2-4-5-2-5-8 | 铝合金电缆 3×10mm2 | m | 按实际更换长度，以米为单位计量。 | 包含材料/设备价,YJHLV/YJHLV22/ZR-YJHLV/ZR-YJHLV22
409-2-4-5-2-5-9 | 铝合金电缆 3×16mm2 | m | 按实际更换长度，以米为单位计量。 | 包含材料/设备价,YJHLV/YJHLV22/ZR-YJHLV/ZR-YJHLV22
409-2-4-5-2-5-10 | 铝合金电缆 3×25mm2 | m | 按实际更换长度，以米为单位计量。 | 包含材料/设备价,YJHLV/YJHLV22/ZR-YJHLV/ZR-YJHLV22
409-2-4-5-2-5-11 | 铝合金电缆 3×35mm2 | m | 按实际更换长度，以米为单位计量。 | 包含材料/设备价,YJHLV/YJHLV22/ZR-YJHLV/ZR-YJHLV22
409-2-4-5-2-5-12 | 铝合金电缆 4×6mm2 | m | 按实际更换长度，以米为单位计量。 | 包含材料/设备价,YJHLV/YJHLV22/ZR-YJHLV/ZR-YJHLV22
409-2-4-5-2-5-13 | 铝合金电缆 4×10mm2 | m | 按实际更换长度，以米为单位计量。 | 包含材料/设备价,YJHLV/YJHLV22/ZR-YJHLV/ZR-YJHLV22
409-2-4-5-2-5-14 | 铝合金电缆 4×16mm2 | m | 按实际更换长度，以米为单位计量。 | 包含材料/设备价,YJHLV/YJHLV22/ZR-YJHLV/ZR-YJHLV22
409-2-4-5-2-5-15 | 铝合金电缆 4×25mm2 | m | 按实际更换长度，以米为单位计量。 | 包含材料/设备价,YJHLV/YJHLV22/ZR-YJHLV/ZR-YJHLV22
409-2-4-5-2-5-16 | 铝合金电缆 4×35mm2 | m | 按实际更换长度，以米为单位计量。 | 包含材料/设备价,YJHLV/YJHLV22/ZR-YJHLV/ZR-YJHLV22
409-2-4-5-2-5-17 | 铝合金电缆 4×50m2 | m | 按实际更换长度，以米为单位计量。 | 包含材料/设备价,YJHLV/YJHLV22/ZR-YJHLV/ZR-YJHLV22
409-2-4-5-2-5-18 | 铝合金电缆 4×70m2 | m | 按实际更换长度，以米为单位计量。 | 包含材料/设备价,YJHLV/YJHLV22/ZR-YJHLV/ZR-YJHLV22
409-2-4-5-2-5-19 | 铝合金电缆 4×95m2 | m | 按实际更换长度，以米为单位计量。 | 包含材料/设备价,YJHLV/YJHLV22/ZR-YJHLV/ZR-YJHLV22
409-2-4-5-2-5-20 | 铝合金电缆 4×120m2 | m | 按实际更换长度，以米为单位计量。 | 包含材料/设备价,YJHLV/YJHLV22/ZR-YJHLV/ZR-YJHLV22
409-2-4-5-2-5-21 | 铝合金电缆 4×150m2 | m | 按实际更换长度，以米为单位计量。 | 包含材料/设备价,YJHLV/YJHLV22/ZR-YJHLV/ZR-YJHLV22
409-2-4-5-2-5-22 | 铝合金电缆 5×35m2 | m | 按实际更换长度，以米为单位计量。 | 包含材料/设备价,YJHLV/YJHLV22/ZR-YJHLV/ZR-YJHLV22
409-2-4-5-2-5-23 | YJHLV22-1kV-2×16+1×10mm2 | m | 按实际更换长度，以米为单位计量。 | 包含材料/设备价,RVV/RVVP/KVV/KVVP/RVSP/NH-RVV/NH-RVVP/NH-KVV/NH-KVVP/NH-RVSP/NH-KVV22/KVVP22
409-2-4-5-2-5-24 | YJHLV22-1kV-4×25+1×16mm2 | m | 按实际更换长度，以米为单位计量。 | 包含材料/设备价,RVV/RVVP/KVV/KVVP/RVSP/NH-RVV/NH-RVVP/NH-KVV/NH-KVVP/NH-RVSP/NH-KVV22/KVVP22
409-2-4-5-2-5-25 | YJHLV-1kV-4×95+1×50mm2 | m | 按实际更换长度，以米为单位计量。 | 包含材料/设备价,RVV/RVVP/KVV/KVVP/RVSP/NH-RVV/NH-RVVP/NH-KVV/NH-KVVP/NH-RVSP/NH-KVV22/KVVP22
409-2-4-5-2-5-26 | YJHLV-1kV-4×70+1×35mm2 | m | 按实际更换长度，以米为单位计量。 | 包含材料/设备价,RVV/RVVP/KVV/KVVP/RVSP/NH-RVV/NH-RVVP/NH-KVV/NH-KVVP/NH-RVSP/NH-KVV22/KVVP22
409-2-4-5-2-5-27 | ZR-YJHLV-1kV-2×50mm2 | m | 按实际更换长度，以米为单位计量。 | 包含材料/设备价,RVV/RVVP/KVV/KVVP/RVSP/NH-RVV/NH-RVVP/NH-KVV/NH-KVVP/NH-RVSP/NH-KVV22/KVVP22
409-2-4-5-2-5-28 | YJHLV-1kV-4×185+1×95mm2 | m | 按实际更换长度，以米为单位计量。 | 包含材料/设备价,RVV/RVVP/KVV/KVVP/RVSP/NH-RVV/NH-RVVP/NH-KVV/NH-KVVP/NH-RVSP/NH-KVV22/KVVP22
409-2-4-5-2-5-29 | YJHLV-1kV-4×150+1×70mm2 | m | 按实际更换长度，以米为单位计量。 | 包含材料/设备价,RVV/RVVP/KVV/KVVP/RVSP/NH-RVV/NH-RVVP/NH-KVV/NH-KVVP/NH-RVSP/NH-KVV22/KVVP22
409-2-4-5-2-6 | 电缆敷设及拆除
409-2-4-5-2-6-1 | 水平铜芯电缆敷设截面积35mm2以内 | m | 按实际敷设长度，以米为单位计量。 | 包含开盘，检查，架线盘，敷设，锯断，排列，整理，固定,收盘，临时封头,挂牌等一切与此相关工作，不含线缆及挖填土方。
409-2-4-5-2-6-2 | 水平铜芯电缆敷设截面积120mm2以内 | m | 按实际敷设长度，以米为单位计量。 | 包含开盘，检查，架线盘，敷设，锯断，排列，整理，固定,收盘，临时封头,挂牌等一切与此相关工作，不含线缆及挖填土方。
409-2-4-5-2-6-3 | 水平铜芯电缆敷设截面积240mm2以内 | m | 按实际敷设长度，以米为单位计量。 | 包含开盘，检查，架线盘，敷设，锯断，排列，整理，固定,收盘，临时封头,挂牌等一切与此相关工作，不含线缆及挖填土方。
409-2-4-5-2-6-4 | 竖直通道铜芯电缆敷设截面积35mm2以内 | m | 按实际敷设长度，以米为单位计量。 | 包含开盘，检查，架线盘，敷设，锯断，排列，整理，固定,收盘，临时封头,挂牌等一切与此相关工作，不含线缆及挖填土方。
409-2-4-5-2-6-5 | 竖直通道铜芯电缆敷设截面积120mm2以内 | m | 按实际敷设长度，以米为单位计量。 | 包含开盘，检查，架线盘，敷设，锯断，排列，整理，固定,收盘，临时封头,挂牌等一切与此相关工作，不含线缆及挖填土方。
409-2-4-5-2-6-6 | 竖直通道铜芯电缆敷设截面积240mm2以内 | m | 按实际敷设长度，以米为单位计量。 | 包含开盘，检查，架线盘，敷设，锯断，排列，整理，固定,收盘，临时封头,挂牌等一切与此相关工作，不含线缆及挖填土方。
409-2-4-5-2-6-7 | 管道铜芯电缆敷设截面积35mm2以内 | m | 按实际敷设长度，以米为单位计量。 | 包含开盘，检查，架线盘，敷设，锯断，排列，整理，固定,收盘，临时封头,挂牌等一切与此相关工作，不含线缆及挖填土方。
409-2-4-5-2-6-8 | 管道铜芯电缆敷设截面积120mm2以内 | m | 按实际敷设长度，以米为单位计量。 | 包含开盘，检查，架线盘，敷设，锯断，排列，整理，固定,收盘，临时封头,挂牌等一切与此相关工作，不含线缆及挖填土方。
409-2-4-5-2-6-9 | 管道铜芯电缆敷设截面积240mm2以内 | m | 按实际敷设长度，以米为单位计量。 | 包含开盘，检查，架线盘，敷设，锯断，排列，整理，固定,收盘，临时封头,挂牌等一切与此相关工作，不含线缆及挖填土方。
409-2-4-5-2-6-10 | 室内槽道中安装铜芯电缆25芯以内 | m | 按实际安装长度，以米为单位计量。 | 包含开盘，检查，架线盘，敷设，锯断，排列，整理，固定,收盘，临时封头,挂牌等一切与此相关工作，不含线缆及挖填土方。
409-2-4-5-2-6-11 | 室内槽道中安装铜芯电缆50芯以内 | m | 按实际安装长度，以米为单位计量。 | 包含开盘，检查，架线盘，敷设，锯断，排列，整理，固定,收盘，临时封头,挂牌等一切与此相关工作，不含线缆及挖填土方。
409-2-4-5-2-6-12 | 室内沿架/支架安装铜芯电缆25芯以内 | m | 按实际安装长度，以米为单位计量。 | 包含开盘，检查，架线盘，敷设，锯断，排列，整理，固定,收盘，临时封头,挂牌等一切与此相关工作，不含线缆及挖填土方。
409-2-4-5-2-6-13 | 室内沿架/支架安装铜芯电缆50芯以内 | m | 按实际安装长度，以米为单位计量。 | 包含开盘，检查，架线盘，敷设，锯断，排列，整理，固定,收盘，临时封头,挂牌等一切与此相关工作，不含线缆及挖填土方。
409-2-4-5-2-6-14 | 室内管道中安装铜芯电缆25芯以内 | m | 按实际安装长度，以米为单位计量。 | 包含开盘，检查，架线盘，敷设，锯断，排列，整理，固定,收盘，临时封头,挂牌等一切与此相关工作，不含线缆及挖填土方。
409-2-4-5-2-6-15 | 室内管道中安装铜芯电缆50芯以内 | m | 按实际安装长度，以米为单位计量。 | 包含开盘，检查，架线盘，敷设，锯断，排列，整理，固定,收盘，临时封头,挂牌等一切与此相关工作，不含线缆及挖填土方。
409-2-4-5-2-6-16 | 电缆拆除 | m | 按实际电缆拆除的长度，以米为单位计量。 | 包含电缆拆除等一切与此相关工作，不含线缆及挖填土方。
409-2-4-5-2-6-17 | 120m2以内电缆拆除 | m | 按实际电缆拆除的长度，以米为单位计量。 | 包含电缆拆除等一切与此相关工作，不含线缆及挖填土方。
409-2-4-5-2-6-18 | 240m2以内电缆拆除 | m | 按实际电缆拆除的长度，以米为单位计量。 | 包含电缆拆除等一切与此相关工作，不含线缆及挖填土方。
409-2-4-5-2-6-19 | 多芯电缆/电线敷设 | m | 按实际敷设长度，以米为单位计量。 | 包含开盘，检查，架线盘，敷设，锯断，排列，整理，固定,收盘，临时封头,挂牌等一切与此相关工作，不含线缆及挖填土方。
409-2-4-5-3 | 网络、电话、视频线缆
409-2-4-5-3-1 | 六类以下网线 | 米 | 按实际更换长度，以米为单位计量。 | 包含线缆等一切与此相关工作。不含封路措施。
409-2-4-5-3-2 | 六类网线 | 米 | 按实际更换长度，以米为单位计量。 | 包含线缆等一切与此相关工作。不含封路措施。
409-2-4-5-3-3 | 电话线2芯 | 米 | 按实际更换长度，以米为单位计量。 | 包含线缆等一切与此相关工作。不含封路措施。
409-2-4-5-3-4 | 电话线4芯 | 米 | 按实际更换长度，以米为单位计量。 | 包含线缆等一切与此相关工作。不含封路措施。
409-2-4-5-3-5 | HYA-10×2×0.5 | 米 | 按实际更换长度，以米为单位计量。 | 包含线缆等一切与此相关工作。不含封路措施。
409-2-4-5-3-6 | HYA-30×2×0.5 | 米 | 按实际更换长度，以米为单位计量。 | 包含线缆等一切与此相关工作。不含封路措施。
409-2-4-5-3-7 | 重新打电话配线架线缆 | 对 | 按实际发生的数量，以对为单位计量。 | 包含重新打电话配线架线缆等一切与此相关工作。不含封路措施。
409-2-4-5-3-8 | 重新查找办公室电话 | 个 | 按实际发生的数量，以个为单位计量。 | 包含重新查找办公室电话等一切与此相关工作。不含封路措施。
409-2-4-5-3-9 | 回退网线 | 批 | 按实际发生的数量，以批为单位计量。 | 包含回退网线等一切与此相关工作。不含封路措施。
409-2-4-5-3-10 | 迁移10对电话缆回退 | m | 按实际发生的数量，以米为单位计量。 | 包含迁移10对电话缆回退等一切与此相关工作。不含封路措施。
409-2-4-5-3-11 | 回退电话线 | 批 | 按实际发生的数量，以批为单位计量。 | 包含回退电话线等一切与此相关工作。不含封路措施。
409-2-4-5-4 | 铜芯电缆终端头、中间头、接线盒
409-2-4-5-4-1 | 铜芯电缆截面积35mm2以内热缩式终端头制作安装 | 个 | 按实际制作安装的数量，以个为单位计量。 | 包括定位，量尺寸，锯断，剥切清洗，内屏蔽处理，焊接地线，套热缩管，压接线端子，装终端盒，配料浇筑，安装等一切与此相关工作。不含封路措施。
409-2-4-5-4-2 | 铜芯电缆截面积120mm2以内热缩式终端头制作安装 | 个 | 按实际制作安装的数量，以个为单位计量。 | 包括定位，量尺寸，锯断，剥切清洗，内屏蔽处理，焊接地线，套热缩管，压接线端子，装终端盒，配料浇筑，安装等一切与此相关工作。不含封路措施。
409-2-4-5-4-3 | 铜芯电缆截面积240mm4以内热缩式终端头制作安装 | 个 | 按实际制作安装的数量，以个为单位计量。 | 包括定位，量尺寸，锯断，剥切清洗，内屏蔽处理，焊接地线，套热缩管，压接线端子，装终端盒，配料浇筑，安装等一切与此相关工作。不含封路措施。
409-2-4-5-4-4 | 1kV铜芯电缆截面积35mm2以内热缩中间头制作安装 | 个 | 按实际制作安装的数量，以个为单位计量。 | 包括定位，量尺寸，锯断，剥切清洗，内屏蔽处理，焊接地线，套热缩管，压接线端子，装终端盒，配料浇筑，安装等一切与此相关工作。不含封路措施。
409-2-4-5-4-5 | 1kV铜芯电缆截面积120mm2以内热缩中间头制作安装 | 个 | 按实际制作安装的数量，以个为单位计量。 | 包括定位，量尺寸，锯断，剥切清洗，内屏蔽处理，焊接地线，套热缩管，压接线端子，装终端盒，配料浇筑，安装等一切与此相关工作。不含封路措施。
409-2-4-5-4-6 | 1kV铜芯电缆截面积240mm2以内热缩中间头制作安装 | 个 | 按实际制作安装的数量，以个为单位计量。 | 包括定位，量尺寸，锯断，剥切清洗，内屏蔽处理，焊接地线，套热缩管，压接线端子，装终端盒，配料浇筑，安装等一切与此相关工作。不含封路措施。
409-2-4-5-4-7 | 10kV铜芯电缆截面积35mm2以内热缩中间头制作安装 | 个 | 按实际制作安装的数量，以个为单位计量。 | 包括定位，量尺寸，锯断，剥切清洗，内屏蔽处理，焊接地线，套热缩管，压接线端子，装终端盒，配料浇筑，安装等一切与此相关工作。不含封路措施。
409-2-4-5-4-8 | 10kV铜芯电缆截面积120mm2以内热缩中间头制作安装 | 个 | 按实际制作安装的数量，以个为单位计量。 | 包括定位，量尺寸，锯断，剥切清洗，内屏蔽处理，焊接地线，套热缩管，压接线端子，装终端盒，配料浇筑，安装等一切与此相关工作。不含封路措施。
409-2-4-5-4-9 | 10kV铜芯电缆截面积240mm2以内热缩中间头制作安装 | 个 | 按实际制作安装的数量，以个为单位计量。 | 包括定位，量尺寸，锯断，剥切清洗，内屏蔽处理，焊接地线，套热缩管，压接线端子，装终端盒，配料浇筑，安装等一切与此相关工作。不含封路措施。
409-2-4-5-4-10 | 控制铜芯电缆终端头制作安装 | 个 | 按实际制作安装的数量，以个为单位计量。 | 包括定位，锯断，剥切，焊接头，包缠绝缘层，安装固定等一切与此相关工作。不含封路措施。
409-2-4-5-4-11 | 控制铜芯电缆中间头制作安装 | 个 | 按实际制作安装的数量，以个为单位计量。 | 包括定位，锯断，剥切，焊接头，包缠绝缘层，安装固定等一切与此相关工作。不含封路措施。
409-2-4-5-4-12 | 150mm2电线铜直通 | 个 | 按实际更换数量，以个为单位计量。 | 包含材料/设备。
409-2-4-5-4-13 | 120mm2电线铜直通 | 个 | 按实际更换数量，以个为单位计量。 | 包含材料/设备。
409-2-4-5-4-14 | 120mm2电线铜线耳 | 个 | 按实际更换数量，以个为单位计量。 | 包含材料/设备。
409-2-4-5-4-15 | 防水接线盒4*70 mm2 | 个 | 按实际更换数量，以个为单位计量 | 包含防水接线盒等一切与此相关工作。
409-2-4-5-4-16 | 防水接线盒4*16 mm2 | 个 | 按实际更换数量，以个为单位计量 | 包含防水接线盒等一切与此相关工作。
409-2-4-6 | 桥架/支架
409-2-4-6-1 | 钢管过桥托架300*400mm | 个 | 按实际更换数量，以个为单位计量。 | 包含50*50*5等边角钢，材料/设备价
409-2-4-6-2 | 管箱过桥托架(含管箱固定角钢）450*450mm | 个 | 按实际更换数量，以个为单位计量。 | 包含50*50*5等边角钢，材料/设备价
409-2-4-6-3 | 管箱过桥托架350*480mm | 个 | 按实际更换数量，以个为单位计量。 | 包含50*50*5等边角钢，材料/设备价
409-2-4-6-4 | 铜芯电缆沟支架L40*40*4（二层） | 个 | 按实际更换数量，以个为单位计量。 | 包含材料/设备。
409-2-4-6-5 | 过桥托架安装 | 个 | 按实际安装数量，以个为单位计量。 | 包括过桥托架安装等一切与此相关工作。不含托架、封路措施。
409-2-4-6-6 | 过桥管箱安装 | 个 | 按实际安装数量，以个为单位计量。 | 包括过桥管箱安装等一切与此相关工作。不含管箱、封路措施。
409-2-4-7 | 线槽
409-2-4-7-1 | PVC线槽2分 | 米 | 按实际更换数量，以米为单位计量。 | 包含材料/设备。
409-2-4-7-2 | PVC线槽4分 | 米 | 按实际更换数量，以米为单位计量。 | 包含材料/设备。
409-2-4-7-3 | PVC线槽6分 | 米 | 按实际更换数量，以米为单位计量。 | 包含材料/设备。
409-2-4-7-4 | PVC线槽Φ60mm | 米 | 按实际更换数量，以米为单位计量。 | 包含材料/设备。
409-2-4-7-5 | PVC线槽Φ70mm | 米 | 按实际更换数量，以米为单位计量。 | 包含材料/设备。
409-2-4-7-6 | PVC线槽Φ100mm | 米 | 按实际更换数量，以米为单位计量。 | 包含材料/设备。
409-2-4-7-7 | PVC线槽Φ120mm | 米 | 按实际更换数量，以米为单位计量。 | 包含材料/设备。
409-2-4-7-8 | PVC线槽安装 | 米 | 按实际安装数量，以米为单位计量。 | 包括线槽检查，测位，安装线槽等一切与此相关工作。不含线槽。
409-2-4-7-9 | PVC线槽拆除 | 米 | 按实际拆除数量，以米为单位计量。 | 包括线槽拆除，清理等一切与此相关工作。
409-2-4-7-10 | 100*50*1.0mm镀锌金属线槽 | 米 | 按实际更换数量，以米为单位计量。 | 包含材料/设备。
409-2-4-7-11 | 100*50*1.2mm镀锌金属线槽 | 米 | 按实际更换数量，以米为单位计量。 | 包含材料/设备。
409-2-4-7-12 | 100*50*1.5mm镀锌金属线槽 | 米 | 按实际更换数量，以米为单位计量。 | 包含材料/设备。
409-2-4-7-13 | 100*100*1.0mm镀锌金属线槽 | 米 | 按实际更换数量，以米为单位计量。 | 包含材料/设备。
409-2-4-7-14 | 100*100*1.2mm镀锌金属线槽 | 米 | 按实际更换数量，以米为单位计量。 | 包含材料/设备。
409-2-4-7-15 | 100*100*1.5mm镀锌金属线槽 | 米 | 按实际更换数量，以米为单位计量。 | 包含材料/设备。
409-2-4-7-16 | 100*200*1.0mm镀锌金属线槽 | 米 | 按实际更换数量，以米为单位计量。 | 包含材料/设备。
409-2-4-7-17 | 100*200*1.2mm镀锌金属线槽 | 米 | 按实际更换数量，以米为单位计量。 | 包含材料/设备。
409-2-4-7-18 | 100*200*1.5mm镀锌金属线槽 | 米 | 按实际更换数量，以米为单位计量。 | 包含材料/设备。
409-2-4-7-19 | 镀锌金属线槽安装 | 米 | 按实际安装数量，以米为单位计量。 | 包括线槽检查，安装线槽及附件，接地，做标记，穿墙处封堵等一切与此相关工作。不含线槽。
409-2-4-7-20 | 镀锌金属线槽拆除 | 米 | 按实际拆除数量，以米为单位计量。 | 包括线槽拆除，清理等一切与此相关工作。
409-2-4-8 | 防雷接地系统
409-2-4-8-1 | 防雷器
409-2-4-8-1-1 | 以太网信号防雷器 | 套 | 按实际更换数量，以套为单位计量。 | 包含材料/设备。
409-2-4-8-1-2 | 数据防雷器 | 套 | 按实际更换数量，以套为单位计量。 | 包含材料/设备。
409-2-4-8-1-3 | C级单相电源防雷器 | 套 | 按实际更换数量，以套为单位计量。 | 包含材料/设备。
409-2-4-8-1-4 | C级三相电源防雷器 | 套 | 按实际更换数量，以套为单位计量。 | 包含材料/设备。
409-2-4-8-1-5 | B+C级单相电源防雷器 | 套 | 按实际更换数量，以套为单位计量。 | 包含材料/设备。
409-2-4-8-1-6 | B+C级三相电源防雷器 | 套 | 按实际更换数量，以套为单位计量。 | 包含材料/设备。
409-2-4-8-1-7 | 防雷器拆除 | 套 | 按实际发生数量，以套为单位计量。 | 包含防雷器拆除等一切与此相关工作。
409-2-4-8-1-8 | 防雷器安装调试 | 套 | 按实际发生数量，以套为单位计量。 | 包含安装、焊接、固定、涂漆、调试等一切与此相关工作。不含防雷器。
409-2-4-8-1-9 | 避雷器2P 40KV | 个 | 按实际更换数量，以个为单位计量 | 包含材料/设备。
409-2-4-8-1-10 | 避雷器4P 40KV | 个 | 按实际更换数量，以个为单位计量 | 包含材料/设备。
409-2-4-8-2 | 防雷器箱
409-2-4-8-2-1 | 防雷器箱 | 套 | 按实际更换数量，以套为单位计量。 | 包含材料/设备。
409-2-4-9 | 管道工程
409-2-4-9-1 | 塑料管
409-2-4-9-1-1 | PVC管DN15mm（Φ20) | 米 | 按实际更换数量，以米为单位计量。 | 包含材料/设备。
409-2-4-9-1-2 | PVC管DN20mm（Φ25) | 米 | 按实际更换数量，以米为单位计量。 | 包含材料/设备。
409-2-4-9-1-3 | PVC管DN25mm（Φ32) | 米 | 按实际更换数量，以米为单位计量。 | 包含材料/设备。
409-2-4-9-1-4 | PVC管DN32mm（Φ40) | 米 | 按实际更换数量，以米为单位计量。 | 包含材料/设备。
409-2-4-9-1-5 | PVC管DN40mm（Φ50) | 米 | 按实际更换数量，以米为单位计量。 | 包含材料/设备。
409-2-4-9-1-6 | PVC管DN50mm（Φ63) | 米 | 按实际更换数量，以米为单位计量。 | 包含材料/设备。
409-2-4-9-1-7 | PVC管DN65mm（Φ75) | 米 | 按实际更换数量，以米为单位计量。 | 包含材料/设备。
409-2-4-9-1-8 | PVC管DN80mm（Φ90) | 米 | 按实际更换数量，以米为单位计量。 | 包含材料/设备。
409-2-4-9-1-9 | PVC管（Φ98) | 米 | 按实际更换数量，以米为单位计量。 | 包含材料/设备。
409-2-4-9-1-10 | PVC管DN100mm（Φ110) | 米 | 按实际更换数量，以米为单位计量。 | 包含材料/设备。
409-2-4-9-1-11 | PVC管（Φ160) | 米 | 按实际更换数量，以米为单位计量。 | 包含材料/设备。
409-2-4-9-1-12 | PVC管（Φ200) | 米 | 按实际更换数量，以米为单位计量。 | 包含材料/设备。
409-2-4-9-1-13 | 水泥钉管码 | 米 | 按实际更换数量，以米为单位计量。 | 包含材料/设备。
409-2-4-9-1-14 | PVC直通 | 个 | 按实际更换数量，以个为单位计量。 | 包含材料/设备。
409-2-4-9-1-15 | 明敷PVC塑料管管道1孔 | 米 | 按实际敷设长度，以米为单位计量。 | 包括测位，画线，打眼，下胀管，连接管件，配管，装管卡等一切与此相关工作。不含管材、挖填土方，封路措施。
409-2-4-9-1-16 | 暗敷PVC塑料管管道1孔 | 米 | 按实际敷设长度，以米为单位计量。 | 包括测位，断管，配管，固定，连接管件等一切与此相关工作。不含管材、挖填土方，封路措施。
409-2-4-9-1-17 | 敷设塑料管（波纹管、集塑管）管道1孔 | 米 | 按实际敷设长度，以米为单位计量。 | 包括铺设塑料管、绑扎，试通等一切与此相关工作。不含管材、挖填土方、封路措施。
409-2-4-9-1-18 | 旧管道（φ50及以下塑料管）拆除 | 米 | 按实际发生数量，以米为单位计量。 | 包括旧管道的拆除、清理等一切与此相关工作。不含挖填土方，封路措施。
409-2-4-9-1-19 | 旧管道（φ50以上塑料管）拆除 | 米 | 按实际发生数量，以米为单位计量。 | 包含旧管道（φ50以上塑料管）拆除等一切与此相关工作
409-2-4-9-2 | 钢管
409-2-4-9-2-1 | 镀锌钢管DN15*2mm | 米 | 按实际更换数量，以米为单位计量。 | 包含材料/设备。
409-2-4-9-2-2 | 镀锌钢管DN20*2mm | 米 | 按实际更换数量，以米为单位计量。 | 包含材料/设备。
409-2-4-9-2-3 | 镀锌钢管DN25*2mm | 米 | 按实际更换数量，以米为单位计量。 | 包含材料/设备。
409-2-4-9-2-4 | 镀锌钢管DN32*2mm | 米 | 按实际更换数量，以米为单位计量。 | 包含材料/设备。
409-2-4-9-2-5 | 镀锌钢管DN40*2mm | 米 | 按实际更换数量，以米为单位计量。 | 包含材料/设备。
409-2-4-9-2-6 | 镀锌钢管DN50*2mm | 米 | 按实际更换数量，以米为单位计量。 | 包含材料/设备。
409-2-4-9-2-7 | 镀锌钢管DN15*2.3mm | 米 | 按实际更换数量，以米为单位计量。 | 包含材料/设备。
409-2-4-9-2-8 | 镀锌钢管DN20*2.3mm | 米 | 按实际更换数量，以米为单位计量。 | 包含材料/设备。
409-2-4-9-2-9 | 镀锌钢管DN25*2.3mm | 米 | 按实际更换数量，以米为单位计量。 | 包含材料/设备。
409-2-4-9-2-10 | 镀锌钢管DN32*2.3mm | 米 | 按实际更换数量，以米为单位计量。 | 包含材料/设备。
409-2-4-9-2-11 | 镀锌钢管DN40*2.3mm | 米 | 按实际更换数量，以米为单位计量。 | 包含材料/设备。
409-2-4-9-2-12 | 镀锌钢管DN50*2.3mm | 米 | 按实际更换数量，以米为单位计量。 | 包含材料/设备。
409-2-4-9-2-13 | 镀锌钢管DN15*2.5mm | 米 | 按实际更换数量，以米为单位计量。 | 包含材料/设备。
409-2-4-9-2-14 | 镀锌钢管DN20*2.5mm | 米 | 按实际更换数量，以米为单位计量。 | 包含材料/设备。
409-2-4-9-2-15 | 镀锌钢管DN25*2.5mm | 米 | 按实际更换数量，以米为单位计量。 | 包含材料/设备。
409-2-4-9-2-16 | 镀锌钢管DN32*2.5mm | 米 | 按实际更换数量，以米为单位计量。 | 包含材料/设备。
409-2-4-9-2-17 | 镀锌钢管DN40*2.5mm | 米 | 按实际更换数量，以米为单位计量。 | 包含材料/设备。
409-2-4-9-2-18 | 镀锌钢管DN50*2.5mm | 米 | 按实际更换数量，以米为单位计量。 | 包含材料/设备。
409-2-4-9-2-19 | 镀锌钢管DN65*2.5mm | 米 | 按实际更换数量，以米为单位计量。 | 包含材料/设备。
409-2-4-9-2-20 | 镀锌钢管DN80*2.5mm | 米 | 按实际更换数量，以米为单位计量。 | 包含材料/设备。
409-2-4-9-2-21 | 镀锌钢管DN100*2.5mm | 米 | 按实际更换数量，以米为单位计量。 | 包含材料/设备。
409-2-4-9-2-22 | 镀锌钢管DN15*2.75mm | 米 | 按实际更换数量，以米为单位计量。 | 包含材料/设备。
409-2-4-9-2-23 | 镀锌钢管DN20*2.75mm | 米 | 按实际更换数量，以米为单位计量。 | 包含材料/设备。
409-2-4-9-2-24 | 镀锌钢管DN25*2.75mm | 米 | 按实际更换数量，以米为单位计量。 | 包含材料/设备。
409-2-4-9-2-25 | 镀锌钢管DN32*2.75mm | 米 | 按实际更换数量，以米为单位计量。 | 包含材料/设备。
409-2-4-9-2-26 | 镀锌钢管DN40*2.75mm | 米 | 按实际更换数量，以米为单位计量。 | 包含材料/设备。
409-2-4-9-2-27 | 镀锌钢管DN50*2.75mm | 米 | 按实际更换数量，以米为单位计量。 | 包含材料/设备。
409-2-4-9-2-28 | 镀锌钢管DN65*2.75mm | 米 | 按实际更换数量，以米为单位计量。 | 包含材料/设备。
409-2-4-9-2-29 | 镀锌钢管DN80*2.75mm | 米 | 按实际更换数量，以米为单位计量。 | 包含材料/设备。
409-2-4-9-2-30 | 镀锌钢管DN100*2.75mm | 米 | 按实际更换数量，以米为单位计量。 | 包含材料/设备。
409-2-4-9-2-31 | 镀锌钢管DN15*3mm | 米 | 按实际更换数量，以米为单位计量。 | 包含材料/设备。
409-2-4-9-2-32 | 镀锌钢管DN20*3mm | 米 | 按实际更换数量，以米为单位计量。 | 包含材料/设备。
409-2-4-9-2-33 | 镀锌钢管DN25*3mm | 米 | 按实际更换数量，以米为单位计量。 | 包含材料/设备。
409-2-4-9-2-34 | 镀锌钢管DN32*3mm | 米 | 按实际更换数量，以米为单位计量。 | 包含材料/设备。
409-2-4-9-2-35 | 镀锌钢管DN40*3mm | 米 | 按实际更换数量，以米为单位计量。 | 包含材料/设备。
409-2-4-9-2-36 | 镀锌钢管DN50*3mm | 米 | 按实际更换数量，以米为单位计量。 | 包含材料/设备。
409-2-4-9-2-37 | 镀锌钢管DN65*3mm | 米 | 按实际更换数量，以米为单位计量。 | 包含材料/设备。
409-2-4-9-2-38 | 镀锌钢管DN80*3mm | 米 | 按实际更换数量，以米为单位计量。 | 包含材料/设备。
409-2-4-9-2-39 | 镀锌钢管DN100*3mm | 米 | 按实际更换数量，以米为单位计量。 | 包含材料/设备。
409-2-4-9-2-40 | 镀锌钢管DN32*3.25mm | 米 | 按实际更换数量，以米为单位计量。 | 包含材料/设备。
409-2-4-9-2-41 | 镀锌钢管DN40*3.25mm | 米 | 按实际更换数量，以米为单位计量。 | 包含材料/设备。
409-2-4-9-2-42 | 镀锌钢管DN50*3.25mm | 米 | 按实际更换数量，以米为单位计量。 | 包含材料/设备。
409-2-4-9-2-43 | 镀锌钢管DN65*3.25mm | 米 | 按实际更换数量，以米为单位计量。 | 包含材料/设备。
409-2-4-9-2-44 | 镀锌钢管DN80*3.25mm | 米 | 按实际更换数量，以米为单位计量。 | 包含材料/设备。
409-2-4-9-2-45 | 镀锌钢管DN100*3.25mm | 米 | 按实际更换数量，以米为单位计量。 | 包含材料/设备。
409-2-4-9-2-46 | 镀锌钢管DN50*3.5mm | 米 | 按实际更换数量，以米为单位计量。 | 包含材料/设备。
409-2-4-9-2-47 | 镀锌钢管DN65*3.5mm | 米 | 按实际更换数量，以米为单位计量。 | 包含材料/设备。
409-2-4-9-2-48 | 镀锌钢管DN80*3.5mm | 米 | 按实际更换数量，以米为单位计量。 | 包含材料/设备。
409-2-4-9-2-49 | 镀锌钢管DN100*3.5mm | 米 | 按实际更换数量，以米为单位计量。 | 包含材料/设备。
409-2-4-9-2-50 | 镀锌钢管DN50*3.75mm | 米 | 按实际更换数量，以米为单位计量。 | 包含材料/设备。
409-2-4-9-2-51 | 镀锌钢管DN65*3.75mm | 米 | 按实际更换数量，以米为单位计量。 | 包含材料/设备。
409-2-4-9-2-52 | 镀锌钢管DN80*3.75mm | 米 | 按实际更换数量，以米为单位计量。 | 包含材料/设备。
409-2-4-9-2-53 | 镀锌钢管DN100*3.75mm | 米 | 按实际更换数量，以米为单位计量。 | 包含材料/设备。
409-2-4-9-2-54 | 镀锌钢管DN125*3.75mm | 米 | 按实际更换数量，以米为单位计量。 | 包含材料/设备。
409-2-4-9-2-55 | 镀锌钢管DN150*3.75mm | 米 | 按实际更换数量，以米为单位计量。 | 包含材料/设备。
409-2-4-9-2-56 | 镀锌钢管DN200*3.75mm | 米 | 按实际更换数量，以米为单位计量。 | 包含材料/设备。
409-2-4-9-2-57 | 镀锌钢管DN50*4mm | 米 | 按实际更换数量，以米为单位计量。 | 包含材料/设备。
409-2-4-9-2-58 | 镀锌钢管DN65*4mm | 米 | 按实际更换数量，以米为单位计量。 | 包含材料/设备。
409-2-4-9-2-59 | 镀锌钢管DN80*4mm | 米 | 按实际更换数量，以米为单位计量。 | 包含材料/设备。
409-2-4-9-2-60 | 镀锌钢管DN100*4mm | 米 | 按实际更换数量，以米为单位计量。 | 包含材料/设备。
409-2-4-9-2-61 | 镀锌钢管DN125*4mm | 米 | 按实际更换数量，以米为单位计量。 | 包含材料/设备。
409-2-4-9-2-62 | 镀锌钢管DN150*4mm | 米 | 按实际更换数量，以米为单位计量。 | 包含材料/设备。
409-2-4-9-2-63 | 镀锌钢管DN200*4mm | 米 | 按实际更换数量，以米为单位计量。 | 包含材料/设备。
409-2-4-9-2-64 | 镀锌钢管DN125*4.25mm | 米 | 按实际更换数量，以米为单位计量。 | 包含材料/设备。
409-2-4-9-2-65 | 镀锌钢管DN150*4.25mm | 米 | 按实际更换数量，以米为单位计量。 | 包含材料/设备。
409-2-4-9-2-66 | 镀锌钢管DN200*4.25mm | 米 | 按实际更换数量，以米为单位计量。 | 包含材料/设备。
409-2-4-9-2-67 | 镀锌钢管DN125*4.5mm | 米 | 按实际更换数量，以米为单位计量。 | 包含材料/设备。
409-2-4-9-2-68 | 镀锌钢管DN150*4.5mm | 米 | 按实际更换数量，以米为单位计量。 | 包含材料/设备。
409-2-4-9-2-69 | 镀锌钢管DN200*4.5mm | 米 | 按实际更换数量，以米为单位计量。 | 包含材料/设备。
409-2-4-9-2-70 | 镀锌钢管DN125*4.75mm | 米 | 按实际更换数量，以米为单位计量。 | 包含材料/设备。
409-2-4-9-2-71 | 镀锌钢管DN150*4.75mm | 米 | 按实际更换数量，以米为单位计量。 | 包含材料/设备。
409-2-4-9-2-72 | 镀锌钢管DN200*4.75mm | 米 | 按实际更换数量，以米为单位计量。 | 包含材料/设备。
409-2-4-9-2-73 | 镀锌钢管DN125*5mm | 米 | 按实际更换数量，以米为单位计量。 | 包含材料/设备。
409-2-4-9-2-74 | 镀锌钢管DN150*5mm | 米 | 按实际更换数量，以米为单位计量。 | 包含材料/设备。
409-2-4-9-2-75 | 镀锌钢管DN200*5mm | 米 | 按实际更换数量，以米为单位计量。 | 包含材料/设备。
409-2-4-9-2-76 | 镀锌钢管直通 | 个 | 按实际更换数量，以个为单位计量。 | 包含材料/设备。
409-2-4-9-2-77 | 镀锌钢管接线盒 | 个 | 按实际更换数量，以个为单位计量。 | 包含材料/设备。
409-2-4-9-2-78 | 敷设钢管管道1孔 | 米 | 按实际敷设长度，以米为单位计量。 | 包括钢管去毛刺，套丝，敷设钢管等一切与此相关工作。不含管材、挖填土方、封路措施。
409-2-4-9-2-79 | 钢管砖、混凝土结构暗配1孔φ32mm以内 | 米 | 按实际暗配长度，以米为单位计量。 | 包括钢管去毛刺，套丝，敷设钢管等一切与此相关工作。不含管材、挖填土方、封路措施。
409-2-4-9-2-80 | 钢管砖、混凝土结构暗配1孔φ50mm以内 | 米 | 按实际暗配长度，以米为单位计量。 | 包括钢管去毛刺，套丝，敷设钢管等一切与此相关工作。不含管材、挖填土方、封路措施。
409-2-4-9-2-81 | 钢管砖、混凝土结构暗配1孔φ70mm以内 | 米 | 按实际暗配长度，以米为单位计量。 | 包括钢管去毛刺，套丝，敷设钢管等一切与此相关工作。不含管材、挖填土方、封路措施。
409-2-4-9-2-82 | 钢管砖、混凝土结构暗配1孔φ100mm以内 | 米 | 按实际暗配长度，以米为单位计量。 | 包括钢管去毛刺，套丝，敷设钢管等一切与此相关工作。不含管材、挖填土方、封路措施。
409-2-4-9-2-83 | 地埋敷设钢管1孔φ32mm以内 | 米 | 按实际敷设长度，以米为单位计量。 | 包括钢管去毛刺，套丝，敷设钢管等一切与此相关工作。不含管材、挖填土方、封路措施。
409-2-4-9-2-84 | 地埋敷设钢管1孔φ50mm以内 | 米 | 按实际敷设长度，以米为单位计量。 | 包括钢管去毛刺，套丝，敷设钢管等一切与此相关工作。不含管材、挖填土方、封路措施。
409-2-4-9-2-85 | 地埋敷设钢管1孔φ70mm以内 | 米 | 按实际敷设长度，以米为单位计量。 | 包括钢管去毛刺，套丝，敷设钢管等一切与此相关工作。不含管材、挖填土方、封路措施。
409-2-4-9-2-86 | 地埋敷设钢管1孔φ100mm以内 | 米 | 按实际敷设长度，以米为单位计量。 | 包括钢管去毛刺，套丝，敷设钢管等一切与此相关工作。不含管材、挖填土方、封路措施。
409-2-4-9-3 | 子管
409-2-4-9-3-1 | 通信子管1孔 φ32/26 | 米 | 按实际更换数量，以米为单位计量。 | 包含材料/设备。
409-2-4-9-3-2 | 人工敷设塑料子管1孔 | 米 | 按实际敷设长度，以米为单位计量。 | 包括清刷管孔，塑料管外观检查，敷设塑料管并试通，固定堵头及塞子，管头做标记等一切与此相关工作。不含管材、挖填土方、封路措施。
409-2-4-9-4 | 钢塑管
409-2-4-9-4-1 | 镀锌线管φ20 | m | 按实际更换数量，以米为单位计量。 | 包含材料/设备。
409-2-4-9-4-2 | 镀锌线管φ25 | m | 按实际更换数量，以米为单位计量。 | 包含材料/设备。
409-2-4-9-4-3 | 镀锌线管φ32 | m | 按实际更换数量，以米为单位计量。 | 包含材料/设备。
409-2-4-9-4-4 | 镀锌线管φ40 | m | 按实际更换数量，以米为单位计量。 | 包含材料/设备。
409-2-4-9-4-5 | 镀锌线管φ50 | m | 按实际更换数量，以米为单位计量。 | 包含材料/设备。
409-2-4-9-4-6 | 镀锌线管φ110 | m | 按实际更换数量，以米为单位计量。 | 包含材料/设备。
409-2-4-9-4-7 | 铺设钢塑管管道1孔 | 米 | 按实际敷设长度，以米为单位计量。 | 包括铺设钢塑管、绑扎，试通等一切与此相关工作。不含管材、挖填土方、封路措施。
409-2-4-9-5 | 硅芯管
409-2-4-9-5-1 | 硅芯管1孔Ф32/26 | 米 | 按实际更换数量，以米为单位计量。 | 包含材料/设备。
409-2-4-9-5-2 | 硅芯管1孔Φ40/33 | 米 | 按实际更换数量，以米为单位计量。 | 包含材料/设备。
409-2-4-9-5-3 | 硅芯管1孔敷设 | 米 | 按实际敷设长度，以米为单位计量。 | 包括塑管检查、配盘、封堵端头，沟底抄平，布放塑管，塑管接续，埋标石，人孔处防水封口等一切与此相关工作。不含管材、挖填土方、封路措施。
409-2-4-9-6 | 其它管道
409-2-4-9-6-1 | 金属软管敷设 | 米 | 按实际敷设长度，以米为单位计量。 | 包括量尺寸，断管，连接接头，钻眼，攻丝，固定等一切与此相关工作。不含管材、挖填土方、封路措施。
409-2-4-9-6-2 | 50号可挠性金属套管敷设 | 米 | 按实际敷设长度，以米为单位计量。 | 包括量尺寸，断管，连接接头，钻眼，攻丝，固定等一切与此相关工作。不含管材、挖填土方、封路措施。
409-2-4-9-6-3 | 83号可挠性金属套管敷设 | 米 | 按实际敷设长度，以米为单位计量。 | 包括量尺寸，断管，连接接头，钻眼，攻丝，固定等一切与此相关工作。不含管材、挖填土方、封路措施。
409-2-4-9-6-4 | 顶管敷设DN100以下、20m以内 | 米 | 按实际敷设长度，以米为单位计量。 | 包括测位，安装机具，顶管接管，清理、扫管等一切与此相关工作。不含管材，挖填土方，封路措施。
409-2-4-10 | 高压供配电系统
409-2-4-10-1 | 高压设备
409-2-4-10-1-1 | 施耐德RM6开关柜气体 | 项 | 按实际发生的数量，以项为单位计量。 | 包括施耐德RM6开关柜气体等一切与此相关工作。
409-2-4-10-1-2 | SF6泄露检测 | 项 | 按实际发生的数量，以项为单位计量。 | 包括SF6泄露检测等一切与此相关工作。
409-2-4-10-1-3 | RM6操作机构调整及润滑 | 项 | 按实际发生的数量，以项为单位计量。 | 包括RM6操作机构调整及润滑等一切与此相关工作。
409-2-4-10-1-4 | 高频开关电源模块 | 套 | 按实际更换数量，以套为单位计量。 | 包含设高频开关电源模块等一切与此相关工作,南驰 FX22005-2。
409-2-4-10-1-5 | 高频开关电源模块 | 套 | 按实际更换数量，以套为单位计量 | 包含高频开关电源模块等一切与此相关工作,英合 FX22005-2。
409-2-4-10-1-6 | 微机主监控模块 | 套 | 按实际更换数量，以套为单位计量 | 包含微机主监控模块等一切与此相关工作,英合 JK0801-2。
409-2-4-10-1-7 | 直流屏模块维修 | 块 | 按实际发生的数量，以块为单位计量。 | 包括直流屏模块维修等一切与此相关工作。
409-2-4-10-1-8 | 高压电缆直埋敷设（240mm2） | 套 | 按实际敷设长度，以套为单位计量。 | 包含线缆，开盘，检查，架线盘，敷设，锯断，排列，整理，固定,收盘，临时封头,挂牌等一切与此相关工作。
409-2-4-10-1-9 | 高压电缆直埋敷设（150mm2） | 套 | 按实际敷设长度，以套为单位计量。 | 包含线缆，开盘，检查，架线盘，敷设，锯断，排列，整理，固定,收盘，临时封头,挂牌等一切与此相关工作。
409-2-4-10-1-10 | 高压电缆中间接头制作安装（240mm2） | 套 | 按实际制作安装的数量，以套为单位计量。 | 包括定位，锯断，剥切，焊接头，包缠绝缘层，安装固定等一切与此相关工作。
409-2-4-10-1-11 | 高压电缆中间接头制作安装（150mm2） | 套 | 按实际制作安装的数量，以套为单位计量。 | 包括定位，锯断，剥切，焊接头，包缠绝缘层，安装固定等一切与此相关工作。
409-2-4-10-1-12 | 高压电缆中间接头(240mm2) | 套 | 按实际更换数量，以套为单位计量。 | 包含高压电缆中间接头等一切与此相关工作。
409-2-4-10-1-13 | 高压电缆中间接头(150mm2) | 套 | 按实际更换数量，以套为单位计量。 | 包含高压电缆中间接头等一切与此相关工作。
409-2-4-10-1-14 | 10KV电缆耐压试验 | 套 | 按实际发生数量，以套为单位计量。 | 包含10KV电缆耐压试验等一切与此相关工作。
409-2-4-10-1-15 | 直流屏整流模块 | 个 | 按实际更换数量，以个为单位计量。 | 包含直流屏整流模块等一切与此相关工作。
409-2-4-10-1-16 | 直流屏降压模块 | 个 | 按实际更换数量，以个为单位计量。 | 包含直流屏降压模块等一切与此相关工作。
409-2-4-10-1-17 | 高压熔断器 | 个 | 按实际更换数量，以个为单位计量。 | 包含高压熔断器等一切与此相关工作。
409-2-4-10-1-18 | 变压器温控器 | 个 | 按实际更换数量，以个为单位计量。 | 包含变压器温控器等一切与此相关工作。
409-2-4-10-1-19 | 带电显示器 | 个 | 按实际更换数量，以个为单位计量。 | 包含带电显示器等一切与此相关工作。
409-2-4-10-1-20 | 真空开关柜组合继电器 | 个 | 按实际更换数量，以个为单位计量。 | 包含真空开关柜组合继电器等一切与此相关工作。
409-2-4-10-1-21 | 高压避雷器 | 个 | 按实际更换数量，以个为单位计量。 | 包含高压避雷器等一切与此相关工作。
409-2-4-10-1-22 | 干式变压器检测 | 台 | 按实际发生数量，以台为单位计量。 | 包含干式变压器检测等一切与此相关工作。
409-2-4-10-1-23 | 箱变变压器检测 | 台 | 按实际发生数量，以台为单位计量。 | 包含箱变变压器检测等一切与此相关工作。
409-2-4-10-1-24 | 直流屏检测 | 台 | 按实际发生数量，以台为单位计量。 | 包含直流屏检测等一切与此相关工作。
409-2-4-10-1-25 | 10KV避雷器检测 | 组 | 按实际发生数量，以组为单位计量。 | 包含避雷器检测等一切与此相关工作。
409-2-4-10-1-26 | 10KV送配电装置调试 | 系统 | 按实际发生数量，以系统为单位计量。 | 包含送配电装置调试等一切与此相关工作。
409-2-4-10-1-27 | 1KV送配电装置调试 | 系统 | 按实际发生数量，以系统为单位计量。 | 包含送配电装置调试等一切与此相关工作。
409-2-4-10-1-28 | 高压开关柜检测 | 台 | 按实际发生数量，以台为单位计量。 | 包含高压开关柜检测等一切与此相关工作。
409-2-4-10-1-29 | 10KV继电保护监测 | 套 | 按实际发生数量，以套为单位计量。 | 包含继电保护监测等一切与此相关工作。
409-2-4-10-2 | 高压工具
409-2-4-10-2-1 | 绝缘靴/绝缘手套/绝缘制棒/绝缘操作杆检测 | 套 | 按实际更换数量，以套为单位计量 | 包含材料/设备。
409-2-4-10-2-2 | 交流声光验电笔检测 | 套 | 按实际更换数量，以套为单位计量 | 包含材料/设备。
409-2-4-10-2-3 | 接地棒/接地线检测 | 套 | 按实际更换数量，以套为单位计量 | 包含材料/设备。
409-2-4-10-2-4 | 绝缘靴 | 套 | 按实际更换数量，以套为单位计量 | 包含材料/设备。
409-2-4-10-2-5 | 绝缘手套 | 套 | 按实际更换数量，以套为单位计量 | 包含材料/设备。
409-2-4-10-2-6 | 交流声光验电器 | 套 | 按实际更换数量，以套为单位计量 | 包含材料/设备。
409-2-4-10-2-7 | 接地线 | 套 | 按实际更换数量，以套为单位计量 | 包含材料/设备。
409-2-4-10-2-8 | 绝缘操作杆 | 套 | 按实际更换数量，以套为单位计量 | 包含材料/设备。
409-2-5 | 照明设施
409-2-5-1 | 路段/互通/广场/服务区/照明
409-2-5-1-1 | 灯具
409-2-5-1-1-1 | LED灯具60W | 套 | 按实际更换数量，以套为单位计量。 | 包含材料/设备。
409-2-5-1-1-2 | LED灯具80W | 套 | 按实际更换数量，以套为单位计量。 | 包含材料/设备。
409-2-5-1-1-3 | LED灯具120W | 套 | 按实际更换数量，以套为单位计量。 | 包含材料/设备。
409-2-5-1-1-4 | LED灯具150W | 套 | 按实际更换数量，以套为单位计量。 | 包含材料/设备。
409-2-5-1-1-5 | LED灯具150W | 套 | 按实际更换数量，以套为单位计量。 | 包含材料/设备。
409-2-5-1-1-6 | LED灯具180W | 套 | 按实际更换数量，以套为单位计量。 | 包含材料/设备。
409-2-5-1-1-7 | LED灯具200W | 套 | 按实际更换数量，以套为单位计量。 | 包含材料/设备。
409-2-5-1-1-8 | LED灯具200W | 套 | 按实际更换数量，以套为单位计量。 | 包含材料/设备。
409-2-5-1-1-9 | LED灯具220W | 套 | 按实际更换数量，以套为单位计量。 | 包含材料/设备。
409-2-5-1-1-10 | LED灯具240W | 套 | 按实际更换数量，以套为单位计量。 | 包含材料/设备。
409-2-5-1-1-11 | LED灯具240W | 套 | 按实际更换数量，以套为单位计量。 | 包含材料/设备。
409-2-5-1-1-12 | LED灯具250W | 套 | 按实际更换数量，以套为单位计量。 | 包含材料/设备。
409-2-5-1-1-13 | 高压钠灯灯具400W | 套 | 按实际更换数量，以套为单位计量。 | 包含材料/设备。
409-2-5-1-1-14 | LED灯具120W(750V高压压直流灯具,光效160LM含调光模块) | 套 | 按实际更换数量，以套为单位计量。 | 包含材料/设备。
409-2-5-1-1-15 | LED灯具240W(750V高压压直流灯具,光效160LM含调光模块) | 套 | 按实际更换数量，以套为单位计量。 | 包含材料/设备。
409-2-5-1-1-16 | LPBD灯具120W | 套 | 按实际更换数量，以套为单位计量。 | 包含材料/设备。
409-2-5-1-1-17 | LPBD灯具150W | 套 | 按实际更换数量，以套为单位计量。 | 包含材料/设备。
409-2-5-1-1-18 | LED125W车道棚顶灯 | 套 | 按实际更换数量，以套为单位计量。 | 包含材料/设备。
409-2-5-1-1-19 | 灯具拆除（不含灯杆） | 套 | 按实际拆除数量，以套为单位计量。 | 包括路灯灯具拆除（不含灯杆）等一切与此相关工作，不含封路措施。
409-2-5-1-1-20 | 灯具安装（不含灯杆） | 套 | 按实际安装数量，以套为单位计量。 | 包括路灯灯具安装等一切与此相关工作，不含灯杆、封路措施。
409-2-5-1-2 | 灯杆
409-2-5-1-2-1 | 单臂灯杆7m | 套 | 按实际更换数量，以套为单位计量。 | 包含材料/设备。
409-2-5-1-2-2 | 单臂灯杆8m | 套 | 按实际更换数量，以套为单位计量。 | 包含材料/设备。
409-2-5-1-2-3 | 单臂灯杆9m | 套 | 按实际更换数量，以套为单位计量。 | 包含材料/设备。
409-2-5-1-2-4 | 单臂灯杆10m | 套 | 按实际更换数量，以套为单位计量。 | 包含材料/设备。
409-2-5-1-2-5 | 单臂灯杆11m | 套 | 按实际更换数量，以套为单位计量。 | 包含材料/设备。
409-2-5-1-2-6 | 单臂灯杆12m | 套 | 按实际更换数量，以套为单位计量。 | 包含材料/设备。
409-2-5-1-2-7 | 单臂灯杆14m | 套 | 按实际更换数量，以套为单位计量。 | 包含材料/设备。
409-2-5-1-2-8 | 双臂灯杆7m | 套 | 按实际更换数量，以套为单位计量。 | 包含材料/设备。
409-2-5-1-2-9 | 双臂灯杆12m | 套 | 按实际更换数量，以套为单位计量。 | 包含材料/设备。
409-2-5-1-2-10 | 双臂灯杆14m | 套 | 按实际更换数量，以套为单位计量。 | 包含材料/设备。
409-2-5-1-2-11 | 中杆灯灯杆14m | 套 | 按实际更换数量，以套为单位计量。 | 包含材料/设备。
409-2-5-1-2-12 | 三臂中杆灯灯杆15m | 套 | 按实际更换数量，以套为单位计量。 | 包含材料/设备。
409-2-5-1-2-13 | 五臂中杆灯灯杆20m | 套 | 按实际更换数量，以套为单位计量。 | 包含材料/设备。
409-2-5-1-2-14 | 灯杆拆除 | 套 | 按实际拆除数量，以套为单位计量。 | 包括路灯灯杆拆除等一切与此相关工作，不含封路措施。
409-2-5-1-2-15 | 灯杆安装 | 套 | 按实际安装数量，以套为单位计量。 | 包括路灯灯杆安装等一切与此相关工作，不含灯杆，封路措施。
409-2-5-1-2-16 | 搬运旧灯及杆件 | 次 | 按实际发生数量，以套为单位计量。 | 包含搬运旧灯及杆件等一切与此相关工作，不含封路措施。
409-2-5-1-3 | 路灯基础及路灯配件
409-2-5-1-3-1 | 路灯/广场灯基础1000mm*1000mm*2000mm | 套 | 按实际更换数量，以套为单位计量 | 包含基础等一切与此相关工作。
409-2-5-1-3-2 | 路灯/广场灯基础800mm*800mm*1900mm | 套 | 按实际更换数量，以套为单位计量 | 包括基坑开挖、清运、基础模板、基础混凝土浇筑、基础钢筋、预埋件等一切与此相关工作，不含封路措施。
409-2-5-1-3-3 | 拆除清理旧路灯基础 | 套 | 按实际发生数量，以套为单位计量。 | 包括基础的凿除、清运等一切与此相关工作，尺寸1100mm*1100mm*1300mm,不含封路措施。
409-2-5-1-3-4 | 路灯/广场灯基础加固 | 套 | 按实际发生的数量，以套为单位计量。 | 包括路灯/广场灯基础加固等一切与此相关工作，采用约2m3的C30混凝土加固,不含封路措施。
409-2-5-1-3-5 | 路灯/广场灯编码反光标志牌 | 套 | 按实际更换数量，以套为单位计量。 | 包括路灯编码反光标志牌，不含封路措施。
409-2-5-1-3-6 | 路灯/广场灯灯杆检修口盖板35cm*12.9cm/40cm*11.2cm | 套 | 按实际更换数量，以套为单位计量。 | 包含盖板，不含封路措施。
409-2-5-1-3-7 | 路灯/广场灯灯杆检修口盖板35cm*11.7cm | 套 | 按实际更换数量，以套为单位计量。 | 包含盖板，不含封路措施。
409-2-5-1-3-8 | 路灯/广场灯检修盖板切割、烧焊加工 | 个 | 按实际发生的数量，以个为单位计量。 | 包含路灯检修盖板切割、烧焊加工等一切与此相关工作，不含封路措施。不含封路措施。
409-2-5-1-3-9 | 桥梁段路灯金属手井盖板 500*500 | 套 | 按实际更换数量，以套为单位计量。 | 包含桥梁段路灯金属手井盖板等一切与此相关工作，不含安装调试。
409-2-5-1-3-10 | 钠灯/金属卤化物灯镇流器200W以下 | 个 | 按实际更换数量，以个为单位计量。 | 包含材料/设备。
409-2-5-1-3-11 | 钠灯/金属卤化物灯镇流器200W/250W | 个 | 按实际更换数量，以个为单位计量。 | 包含材料/设备。
409-2-5-1-3-12 | 钠灯/金属卤化物灯镇流器400W | 个 | 按实际更换数量，以个为单位计量。 | 包含材料/设备。
409-2-5-1-3-13 | 钠灯/金属卤化物灯镇流器1000W | 个 | 按实际更换数量，以个为单位计量。 | 包含材料/设备。
409-2-5-1-3-14 | 灯泡250W | 套 | 按实际更换数量，以套为单位计量。 | 包含材料/设备。
409-2-5-1-3-15 | 灯泡400W | 套 | 按实际更换数量，以套为单位计量。 | 包含材料/设备。
409-2-5-1-3-16 | 灯泡1000W | 套 | 按实际更换数量，以套为单位计量。 | 包含材料/设备。
409-2-5-1-3-17 | 路灯单灯控制器 | 个 | 按实际更换数量，以个为单位计量。 | 包含材料/设备。
409-2-5-1-3-18 | 路灯天文钟 | 个 | 按实际更换数量，以个为单位计量。 | 包含材料/设备。
409-2-5-1-3-19 | 路灯8回路无线控制器 | 个 | 按实际更换数量，以个为单位计量。 | 包含路灯8回路无线控制器等一切与此相关工作。不含封路措施。
409-2-5-1-3-20 | 无线控制器流量卡 | 个 | 按实际更换数量，以个为单位计量。 | 包含无线控制器流量卡等一切与此相关工作。不含封路措施。
409-2-5-1-3-21 | 无线控制器的控制继电器 | 个 | 按实际更换数量，以个为单位计量。 | 包含无线控制器的控制继电器等一切与此相关工作。不含封路措施。
409-2-5-1-3-22 | 高杆灯控制箱 | 个 | 按实际安装数量，以个为单位计量。 | 包含高杆灯控制箱等一切与此相关工作。不含封路措施。
409-2-5-1-3-23 | 高杆灯杆内主缆和灯盘电缆（YZ3*4+1*2.5） | 米 | 按实际安装长度，以米为单位计量。 | 包含高杆灯杆内主缆和灯盘电缆等一切与此相关工作。不含封路措施。
409-2-5-1-3-24 | 高杆灯操作机构 | 个 | 按实际安装数量，以个为单位计量。 | 包含高杆灯操作机构等一切与此相关工作。不含封路措施。
409-2-5-1-3-25 | 路灯接地母线 | 米 | 按实际安装长度，以米为单位计量。 | 包含路灯接地母线等一切与此相关工作。不含封路措施。
409-2-5-1-3-26 | 路灯灯杆内线（RVV-3*2.5） | 米 | 按实际安装长度，以米为单位计量。 | 包含路灯灯杆内线等一切与此相关工作。不含封路措施。
409-2-5-1-4 | 路灯其它
409-2-5-1-4-1 | 路灯巡检 | 次 | 按实际发生的数量，以次为单位计量。 | 包含路灯巡检等一切与此相关工作。不含封路措施。
409-2-5-1-4-2 | 路灯杆清洗 | 根 | 按实际发生的数量，以根为单位计量。 | 包含路灯杆清洗等一切与此相关工作。不含封路措施。
409-2-5-1-4-3 | 路灯杆油漆翻新 | 根 | 按实际发生的数量，以根为单位计量。 | 包含路灯杆油漆翻新等一切与此相关工作。不含封路措施。
409-2-5-1-4-4 | 灯杆倾斜校正 | 根 | 按实际发生的数量，以根为单位计量。 | 包含灯杆倾斜校正等一切与此相关工作。不含封路措施。
409-2-5-1-4-5 | 拆装隔音墙 | 块 | 按实际更换数量，以块为单位计量 | 包含拆装隔音墙等一切与此相关工作不含封路措施。
409-2-5-2 | 收费天棚照明
409-2-5-2-1 | 雨棚照明灯拆除 | 次 | 按实际发生数量，以次为单位计量。 | 包含雨棚照明灯拆除等一切与此相关工作。不含封路措施。
409-2-5-2-2 | 雨棚照明灯安装调试 | 次 | 按实际发生数量，以次为单位计量。 | 包含雨棚照明灯安装调试等一切与此相关工作。不含封路措施。
409-2-5-2-3 | 三元里雨棚彩灯 | 套 | 按实际更换数量，以套为单位计量。 | 包含三元里雨棚彩灯等一切与此相关工作。不含封路措施。
409-2-5-2-4 | 三元里雨棚素材投影灯 | 套 | 按实际更换数量，以套为单位计量。 | 包含三元里雨棚素材投影灯等一切与此相关工作。不含封路措施。
409-2-5-2-5 | 机场站雨棚内嵌灯带 | 米 | 按实际更换数量，以米为单位计量。 | 包含机场站雨棚内嵌灯带等一切与此相关工作。不含封路措施。
409-2-5-2-6 | 机场站雨棚洗墙灯6W | 套 | 按实际更换数量，以套为单位计量 | 包含材料/设备。
409-2-5-2-7 | 机场站雨棚洗墙灯12W | 个 | 按实际更换数量，以个为单位计量 | 包含材料/设备。
409-2-5-2-8 | 机场站雨棚洗墙灯18W | 个 | 按实际更换数量，以个为单位计量 | 包含材料/设备。
409-2-5-2-9 | 机场站雨棚洗墙灯24W | 个 | 按实际更换数量，以个为单位计量 | 包含材料/设备。
409-2-5-2-10 | 机场站雨棚洗墙灯36W | 个 | 按实际更换数量，以个为单位计量 | 包含材料/设备。
409-2-5-2-11 | 机场站雨棚投光灯36W | 个 | 按实际更换数量，以个为单位计量 | 包含材料/设备。
409-2-5-2-12 | 机场站雨棚地埋灯36W | 个 | 按实际更换数量，以个为单位计量 | 包含材料/设备。
409-2-5-2-13 | 机场站雨棚灯开关电源（室内，24V） | 个 | 按实际更换数量，以个为单位计量 | 包含材料/设备。
409-2-5-2-14 | 机场站雨棚灯开关电源（室外，25V） | 个 | 按实际更换数量，以个为单位计量 | 包含材料/设备。
409-2-5-2-15 | 雨棚灯具采购(160W) | 支 | 按实际更换数量，以支为单位计量。 | 雨棚灯具采购(160W)等一切与此相关工作。不含封路措施。
409-2-6 | 隧道机电工程
409-2-6-1 | 隧道监控
409-2-6-1-1 | 隧道定焦高清网络摄像机（200万像素，含镜头、防护罩） | 套 | 按实际更换数量，以套为单位计量。 | 包含材料/设备价，传感器有效像素：1920×1080，最低照度：0.01Lux@F1.2(彩色模式);0.001Lux@F1.2(黑白模式);0Lux（红外灯开启）；焦距：8mm～50mm。
409-2-6-1-2 | 隧道定焦高清网络摄像机（400万像素，含镜头、防护罩） | 套 | 按实际更换数量，以套为单位计量。 | 包含材料/设备价，400 万像素产品，彩色/黑白转换型（自动 ICR 滤光片彩转黑），图像传感器：1/3”CMOS，分辨率：不低于 2688×1520。最低照度：彩色 0.0005lx，黑白 0.0001lx。
409-2-6-1-3 | 全方位彩色摄像机（（200万像素，含镜头、云台、防护罩） | 套 | 按实际更换数量，以套为单位计量。 | 包含材料/设备价，1）摄像机：1/3”CMOS，200万像素；分辨率：1080P（1920x1080）；日间模式，彩色：0.1lux、F1.2；黑白：0.03lux、F1.2；摄像机支持自动光圈和自动聚焦；2）电动变焦镜头：像素大小：200万像素；焦距：7.5mm～90mm；光学变焦：17倍；3）云台：直流变速云台；
409-2-6-1-4 | 全方位彩色摄像机（（200万像素，含镜头、云台、防护罩） | 套 | 按实际更换数量，以套为单位计量。 | 包含材料/设备价。1）摄像机：1/3”CMOS，200万像素；分辨率：1080P（1920x1080）；日间模式，彩色：0.1lux、F1.2；黑白：0.03lux、F1.2；摄像机支持自动光圈和自动聚焦；2）电动变焦镜头：像素大小：200万像素；焦距：7.5mm～90mm；光学变焦：17倍；3）云台：直流变速云台；
409-2-6-1-5 | 隧道摄像枪拆除 | 套 | 按实际发生数量，以套为单位计量。 | 包含隧道摄像枪拆除等一切与此相关工作。不含封路措施。
409-2-6-1-6 | 隧道摄像枪安装 | 套 | 按实际发生数量，以套为单位计量。 | 包含隧道摄像枪安装等一切与此相关工作。不含封路措施。
409-2-6-1-7 | 洞外摄像枪立柱 | 套 | 按照实际更换数量，以套为单位计量。 | 包含高空作业，不含封路及防撞车费用，立柱φ219×8×10000镀锌量>600g/m2
409-2-6-1-8 | 洞外摄像枪立柱拆除 | 套 | 按实际发生数量，以套为单位计量。 | 包含洞外摄像枪立柱拆除等一切与此相关工作。不含封路措施。
409-2-6-1-9 | 洞外摄像枪立柱安装 | 套 | 按实际发生数量，以套为单位计量。 | 包含洞外摄像枪立柱安装等一切与此相关工作。不含封路措施。
409-2-6-2 | 隧道紧急电话及广播系统
409-2-6-2-1 | 隧道内紧急电话(壁挂式) | 套 | 按实际更换数量，以套为单位计量。 | 包含材料/设备价，具有DSP 数字抗噪声全双工对讲功能；防护等级：IP65；电源：AC220V 交流供电；
409-2-6-2-2 | 隧道口紧急电话(直立式，不含立柱) | 套 | 按实际更换数量，以套为单位计量。 | 包含材料/设备价，具有DSP 数字抗噪声全双工对讲功能；防护等级：IP65；电源：蓄电池12V18AH
409-2-6-2-3 | 隧道紧急电话主板 | 块 | 按实际更换数量，以块为单位计量。 | 包含材料/设备价，广邮GPTE- JZ-02/GPTE- JZ-01
409-2-6-2-4 | 隧道紧急电话手柄 | 块 | 按实际更换数量，以块为单位计量。 | 包含材料/设备。
409-2-6-2-5 | 隧道紧急电话CPU | 块 | 按实际更换数量，以块为单位计量。 | 包含材料/设备。
409-2-6-2-6 | 隧道紧急电话电源 | 块 | 按实际更换数量，以块为单位计量。 | 包含材料/设备。
409-2-6-2-7 | 隧道紧急电话语音模块 | 块 | 按实际更换数量，以块为单位计量。 | 包含材料/设备。
409-2-6-2-8 | 隧道广播主板 | 块 | 按实际更换数量，以块为单位计量。 | 包含材料/设备。
409-2-6-2-9 | 数字寻址开关 | 套 | 按实际更换数量，以套为单位计量。 | 包含材料/设备价，广邮GPTE- GB-01
409-2-6-2-10 | 数字寻址开关主板 | 块 | 按实际更换数量，以块为单位计量。 | 包含材料/设备价，广邮GPTE- GB-01
409-2-6-2-11 | 隧道紧急电话系统厂家调试 | 块 | 按实际更换数量，以块为单位计量。 | 包含材料/设备。
409-2-6-2-12 | 隧道紧急电话功放板 | 块 | 按实际更换数量，以块为单位计量。 | 包含材料/设备价，公科飞达100W
409-2-6-2-13 | 隧道紧急电话功放板 | 块 | 按实际更换数量，以块为单位计量。 | 包含材料/设备价，公科飞达200W
409-2-6-2-14 | 隧道紧急电话分机板（通讯板） | 块 | 按实际更换数量，以块为单位计量。 | 包含材料/设备价，公科飞达FD-ET V4.5
409-2-6-2-15 | 隧道紧急电话电源 | 块 | 按实际更换数量，以块为单位计量。 | 包含材料/设备价，公科飞达MP030-28R
409-2-6-2-16 | 紧急电话分机板 | 块 | 按实际更换数量，以块为单位计量。 | 包含材料/设备价，畅电CD-SOS/INT
409-2-6-2-17 | 功率放大器(120W) | 块 | 按实际更换数量，以块为单位计量。 | 包含材料/设备价，畅电CD-SOS/GF-120W
409-2-6-2-18 | 功率放大器（150W) | 块 | 按实际更换数量，以块为单位计量。 | 包含材料/设备。
409-2-6-2-19 | 电源 | 块 | 按实际更换数量，以块为单位计量。 | 包含材料/设备价，畅电CD-SOS/定制
409-2-6-2-20 | 紧急电话按钮 | 块 | 按实际更换数量，以块为单位计量。 | 包含材料/设备价，畅电CD-SOS/定制
409-2-6-2-21 | 咪头 | 块 | 按实际更换数量，以块为单位计量。 | 包含材料/设备价，畅电CD-SOS/定制
409-2-6-2-22 | 紧急电话喇叭 | 块 | 按实际更换数量，以块为单位计量。 | 包含材料/设备价，畅电CD-SOS/定制
409-2-6-2-23 | 隧道紧急电话拆除 | 套 | 按实际发生数量，以套为单位计量。 | 包含隧道紧急电话拆除等一切与此相关工作。不含封路措施。
409-2-6-2-24 | 隧道紧急电话安装调试 | 套 | 按实际发生数量，以套为单位计量。 | 包含隧道紧急电话安装调试等一切与此相关工作。不含封路措施。
409-2-6-2-25 | 扬声器15W | 套 | 按实际更换数量，以套为单位计量。 | 材料/设备价，功率15W，输入电压：70或100V，频率响应：100～12000Hz
409-2-6-2-26 | 扬声器20W | 套 | 按实际更换数量，以套为单位计量。 | 材料/设备价，20W强指向型号角扬声器。音频带宽：20～20000Hz。额定声压级强度：≥110dB/正前方100cm 处。
409-2-6-2-27 | 扬声器30W | 套 | 按实际更换数量，以套为单位计量。 | 材料/设备价，功率30W，输入电压：70或100V 频率响应：100～12000Hz
409-2-6-2-28 | 扬声器50W | 套 | 按实际更换数量，以套为单位计量。 | 包含材料/设备。
409-2-6-2-29 | 隧道扬声器拆除 | 套 | 按实际发生数量，以套为单位计量。 | 包含洞外摄像枪立柱拆除等一切与此相关工作。不含封路措施。
409-2-6-2-30 | 隧道扬声器安装调试 | 套 | 按实际发生数量，以套为单位计量。 | 包含洞外摄像枪立柱安装等一切与此相关工作。不含封路措施。
409-2-6-2-31 | 喊话麦克风 | 套 | 按实际更换数量，以套为单位计量。 | 包含材料/设备。
409-2-6-3 | 环境检测设备
409-2-6-3-1 | 风速风向检测器 | 套 | 按实际更换数量，以套为单位计量。 | 包含材料/设备。
409-2-6-3-2 | CO/VI检测器 | 套 | 按实际更换数量，以套为单位计量。 | 包含材料/设备。
409-2-6-3-3 | 光强检测器 | 套 | 按实际更换数量，以套为单位计量。 | 包含材料/设备。
409-2-6-3-4 | 环境检测设备拆除 | 套 | 按实际发生数量，以套为单位计量。 | 包含材料/设备。
409-2-6-3-5 | 环境检测设备安装调试 | 套 | 按实际发生数量，以套为单位计量。 | 包含材料/设备。
409-2-6-3-6 | 光强检测器立柱 | 套 | 按实际更换数量，以套为单位计量。 | 包含材料/设备。
409-2-6-3-7 | 光强检测器立柱拆除 | 套 | 按实际发生数量，以套为单位计量。 | 包含光强检测器立柱拆除等一切与此相关工作。不含封路措施。
409-2-6-3-8 | 光强检测器立柱安装 | 套 | 按实际发生数量，以套为单位计量。 | 包含光强检测器立柱安装等一切与此相关工作。不含封路措施。
409-2-6-4 | 隧道诱导设施
409-2-6-4-1 | 行人横洞/行车横洞/紧急停车带指示标志 | 套 | 按实际更换数量，以套为单位计量。 | 包含材料/设备。
409-2-6-4-2 | 紧急疏散/消防设备/紧急电话/灭火器指示标志 | 套 | 按实际更换数量，以套为单位计量。 | 包含材料/设备。
409-2-6-4-3 | 光电指示标志拆除 | 套 | 按实际发生数量，以套为单位计量。 | 包含光电指示标志拆除等一切与此相关工作。不含封路措施。
409-2-6-4-4 | 光电指示标志安装 | 套 | 按实际发生数量，以套为单位计量。 | 包含光电指示标志安装等一切与此相关工作。不含封路措施。
409-2-6-4-5 | 光电轮廓灯 | 套 | 按实际更换数量，以套为单位计量。 | 包含材料/设备。
409-2-6-4-6 | 光电轮廓灯拆除 | 套 | 按实际发生数量，以套为单位计量。 | 包含光电轮廓灯拆除等一切与此相关工作。不含封路措施。
409-2-6-4-7 | 光电轮廓灯安装 | 套 | 按实际发生数量，以套为单位计量。 | 包含光电轮廓灯安装等一切与此相关工作。不含封路措施。
409-2-6-4-8 | 电光诱导标志控制器 | 套 | 按实际更换数量，以套为单位计量。 | 包含材料/设备。
409-2-6-5 | 隧道车道指示灯及交通信号灯
409-2-6-5-1 | 交通信号灯（不含立柱）/隧道车道指示标志 | 套 | 按实际更换数量，以套为单位计量。 | 包含材料/设备。
409-2-6-5-2 | 带左转功能的车道指示器 | 套 | 按实际更换数量，以套为单位计量。 | 包含材料/设备。
409-2-6-5-3 | 交通信号灯外围板（带螺丝） | 套 | 按实际更换数量，以套为单位计量。 | 包含材料/设备。
409-2-6-5-4 | 交通信号灯/车道指示灯控制卡 | 套 | 按实际更换数量，以套为单位计量。 | 包含材料/设备。
409-2-6-5-5 | 交通信号灯/车道指示灯控制卡维修 | 套 | 按实际维修数量，以套为单位计量。 | 包含材料/设备。
409-2-6-5-6 | 交通信号灯/车道指示灯电源 | 套 | 按实际更换数量，以套为单位计量。 | 包含材料/设备。
409-2-6-5-7 | 交通信号灯/车道指示灯灯板 | 套 | 按实际更换数量，以套为单位计量 | 包含材料/设备。
409-2-6-5-8 | 交通信号灯/隧道车道指示标志拆除 | 套 | 按实际发生数量，以套为单位计量。 | 包含交通信号灯/隧道车道指示标志拆除等一切与此相关工作。不含封路措施。
409-2-6-5-9 | 交通信号灯/隧道车道指示标志安装调试 | 套 | 按实际发生数量，以套为单位计量。 | 包含交通信号灯/隧道车道指示标志安装调试等一切与此相关工作。不含封路措施。
409-2-6-5-10 | 交通信号灯立柱（含避雷针） | 套 | 按实际更换数量，以套为单位计量。 | 包含材料/设备。
409-2-6-5-11 | 交通信号灯立柱拆除 | 套 | 按实际发生数量，以套为单位计量。 | 包含光电轮廓灯拆除等一切与此相关工作。不含封路措施。
409-2-6-5-12 | 交通信号灯立柱安装 | 套 | 按实际发生数量，以套为单位计量。 | 包含交通信号灯立柱安装等一切与此相关工作。不含封路措施。
409-2-6-6 | 通风设施
409-2-6-6-1 | 射流风机及底座 | 套 | 按实际更换数量，以套为单位计量。 | 包含材料/设备价，30KW
409-2-6-6-2 | 风机拆卸及转运 | 套 | 按实际发生数量，以套为单位计量。 | 包含风机拆卸及转运、高空作业等一切与此相关工作。不含封路措施。
409-2-6-6-3 | 风机底座拆卸及转运 | 套 | 按实际发生数量，以套为单位计量。 | 包含风机底座拆卸及转运、高空作业等一切与此相关工作。不含封路措施。
409-2-6-6-4 | 风机预埋件拉拔试验 | 套 | 按实际发生的数量，以套为单位计量。 | 包含风机预埋件拉拔试验、高空作业等一切与此相关工作。不含封路措施。
409-2-6-6-5 | 风机底座焊接 | 套 | 按实际发生的数量，以套为单位计量。 | 包含风机底座焊接、高空作业等一切与此相关工作。不含封路措施。
409-2-6-6-6 | 风机底座拉拔试验 | 套 | 按实际发生的数量，以套为单位计量。 | 包含风机底座拉拔试验、高空作业等一切与此相关工作。不含封路措施。
409-2-6-6-7 | 射流风机安装、接线及调试 | 套 | 按实际发生数量，以套为单位计量。 | 包含射流风机安装、接线及调试、高空作业等一切与此相关工作。不含封路措施。
409-2-6-6-8 | 射流风机软启动器 | 套 | 按实际更换数量，以套为单位计量 | 包含材料/设备。
409-2-6-6-9 | 射流风机钢丝绳（6米钢丝绳及8个锁扣） | 套 | 按实际更换数量，以套为单位计量。 | 包含材料/设备。
409-2-6-6-10 | 射流风机钢丝绳（6米钢丝绳及8个锁扣）安装 | 套 | 按实际安装数量，以套为单位计量。 | 包含射流风机钢丝绳安装等一切与此相关工作。不含封路措施。
409-2-6-6-11 | 射流风机防护网(外径尺寸1185mm) | 套 | 按实际更换数量，以套为单位计量。 | 包含材料/设备。
409-2-6-6-12 | 射流风机防护网(外径尺寸1185mm)安装 | 套 | 按实际安装数量，以套为单位计量。 | 包含射流风机防护网安装、高空作业等一切与此相关工作。不含封路措施。
409-2-6-6-13 | 预埋件底板除锈、刷防锈漆 | 套 | 按实际更换数量，以套为单位计量 | 包含预埋件底板除锈、刷防锈漆、高空作业等一切与此相关工作。不含封路措施。
409-2-6-6-14 | 风机现场控制箱 | 套 | 按实际更换数量，以套为单位计量。 | 包含材料/设备。
409-2-6-7 | 隧道火灾报警系统
409-2-6-7-1 | 火灾探测报警系统
409-2-6-7-1-1 | 隧道手动报警按钮 | 个 | 按实际更换数量，以个为单位计量 | 包含材料/设备。
409-2-6-7-1-2 | 隧道手动报警按钮 | 个 | 按实际更换数量，以个为单位计量。 | 包含材料/设备。
409-2-6-7-1-3 | 隧道手动报警按钮拆除 | 个 | 按实际发生数量，以个为单位计量。 | 包含隧道手动报警按钮拆除等一切与此相关工作。不含封路措施。
409-2-6-7-1-4 | 隧道手动报警按钮安装 | 个 | 按实际发生数量，以个为单位计量。 | 包含隧道手动报警按钮安装等一切与此相关工作。不含封路措施。
409-2-6-7-1-5 | 双波长火灾探测器 | 套 | 按实际更换数量，以套为单位计量。 | 包含材料/设备。
409-2-6-7-1-6 | 双波长火灾探测器芯片维修 | 套 | 按实际维修数量，以套为单位计量。 | 包含材料/设备价，腾盛TSF-9200
409-2-6-7-1-7 | 多光谱火灾检测器 | 套 | 按实际更换数量，以套为单位计量。 | 包含多光谱火灾检测器等一切与此相关工作。不含封路措施。
409-2-6-7-1-8 | 多光谱移动火焰探测器 | 套 | 按实际更换数量，以套为单位计量。 | 包含多光谱移动火焰探测器等一切与此相关工作。不含封路措施。
409-2-6-7-1-9 | 多光谱移动火焰探测信号报警处理器 | 套 | 按实际更换数量，以套为单位计量。 | 包含多光谱移动火焰探测信号报警处理器等一切与此相关工作。不含封路措施。
409-2-6-7-1-10 | 火灾探测器(烟感/感温） | 套 | 按实际更换数量，以套为单位计量。 | 包含材料/设备。
409-2-6-7-1-11 | 探测器拆除 | 套 | 按实际发生数量，以套为单位计量。 | 包含材料/设备。
409-2-6-7-1-12 | 探测器安装 | 套 | 按实际发生数量，以套为单位计量。 | 包含材料/设备。
409-2-6-7-1-13 | 报警主机 | 套 | 按实际更换数量，以套为单位计量。 | 包含材料/设备。
409-2-6-7-1-14 | 报警主机拆除 | 套 | 按实际发生数量，以套为单位计量。 | 包含报警主机拆除等一切与此相关工作。不含封路措施。
409-2-6-7-1-15 | 报警主机安装 | 套 | 按实际发生数量，以套为单位计量。 | 包含报警主机安装等一切与此相关工作。不含封路措施。
409-2-6-7-1-16 | 火灾监控软件 | 套 | 按实际更换数量，以套为单位计量。 | 包含材料/设备。
409-2-6-7-1-17 | 物联安全单元 | 套 | 按实际更换数量，以套为单位计量。 | 包含材料/设备。
409-2-6-7-1-18 | 工业级网络串口服务器 | 套 | 按实际更换数量，以套为单位计量。 | 包含材料/设备。
409-2-6-7-1-19 | 数据转换器RS232转RS485 | 套 | 按实际更换数量，以套为单位计量。 | 包含材料/设备。
409-2-6-7-1-20 | 紧急电话有线广播控制台 | 套 | 按实际更换数量，以套为单位计量。 | 包含材料/设备价，系统容量： 256 对；语音频率：300～3400Hz；与分机光接口工作波长：1310/1550nm；光模块发射功率：≥-6dBm；光连接器：FC/PC；数字录音时长：≥2000H（满后自动覆盖）；主机：AC220±10%50Hz±1Hz；功耗：≤500W；使用环境：湿度30%～85%；接口：RS232/422/RJ45；系统接地：≤4Ω；其他技术性能指标：满足JT/T8200-93 和QB440305M1831-2003 标准；应与管理中心应急电话控制平台兼容及软件接入调试等。
409-2-6-7-1-21 | 火灾报警综合盘（含手报、声光、模块线路板） | 套 | 按实际更换数量，以套为单位计量。 | 包含材料/设备。
409-2-6-7-1-22 | 火灾报警综合盘拆除 | 套 | 按实际发生数量，以套为单位计量。 | 包含火灾报警综合盘拆除等一切与此相关工作。不含封路措施。
409-2-6-7-1-23 | 火灾报警综合盘安装 | 套 | 按实际发生数量，以套为单位计量。 | 包含火灾报警综合盘安装等一切与此相关工作。不含封路措施。
409-2-6-7-1-24 | 电源转换器（含模块） | 套 | 按实际更换数量，以套为单位计量 | 包含材料/设备。
409-2-6-7-1-25 | 电源转换器 | 套 | 按实际更换数量，以套为单位计量 | 包含材料/设备价，防护等级：IP65；输入电压：220V；输出电压：24V；输出电流：14A；
409-2-6-7-1-26 | 声光报警器 | 套 | 按实际更换数量，以套为单位计量 | 包含材料/设备。
409-2-6-7-1-27 | 声光报警器拆除 | 套 | 按实际发生数量，以套为单位计量。 | 包含声光报警器拆除等一切与此相关工作。不含封路措施。
409-2-6-7-1-28 | 声光报警器安装调试 | 套 | 按实际发生数量，以套为单位计量。 | 包含声光报警器安装调试等一切与此相关工作。不含封路措施。
409-2-6-7-1-29 | 报警主机输入输出模块 | 套 | 按实际更换数量，以套为单位计量 | 包含材料/设备价，爱德华 SIGA-IOC
409-2-6-7-1-30 | 报警主机输出模块 | 套 | 按实际更换数量，以套为单位计量 | 包含材料/设备价，爱德华 SIGA-CC1C
409-2-6-7-1-31 | 报警主机输入模块 | 套 | 按实际更换数量，以套为单位计量 | 包含材料/设备价，爱德华 SIGA-CT1C
409-2-6-7-1-32 | 报警主机BPS6内小电源 | 套 | 按实际更换数量，以套为单位计量 | 包含材料/设备价，爱德华
409-2-6-7-1-33 | 避雷器 | 套 | 按实际更换数量，以套为单位计量 | 包含材料/设备价，腾盛SV-2
409-2-6-7-1-34 | 报警主机备用电池 | 套 | 按实际更换数量，以套为单位计量 | 包含材料/设备价，CP12-10AH
409-2-6-7-1-35 | 报警主机液晶显示屏 | 套 | 按实际更换数量，以套为单位计量 | 包含材料/设备价，爱德华3-LCDXL1C
409-2-6-7-1-36 | 报警主机单回路控制卡 | 套 | 按实际更换数量，以套为单位计量 | 包含材料/设备价，爱德华 3-SSDC1C
409-2-6-7-1-37 | 报警主机单回路控制卡 | 套 | 按实际更换数量，以套为单位计量 | 包含材料/设备价，保得威尔LCM-2/V
409-2-6-7-1-38 | 报警主机单回路控制卡维修 | 套 | 按实际维修数量，以套为单位计量。 | 包含材料/设备价，保得威尔LCM-2/V
409-2-6-7-1-39 | 报警主机单回路控制卡维修 | 套 | 按实际维修数量，以套为单位计量。 | 包含材料/设备价，保得威尔LPL-MODBUS
409-2-6-7-1-40 | 报警主机参数更新 | 套 | 按实际发生数量，以套为单位计量 | 包含材料/设备价，保得威尔JB-TG-PTW-6600E
409-2-6-7-2 | 感温光纤报警系统
409-2-6-7-2-1 | 感温光纤主机 | 台 | 按实际更换数量，以台为单位计量。 | 包含材料/设备。
409-2-6-7-2-2 | 感温光纤主机拆除 | 台 | 按实际发生数量，以台为单位计量。 | 包含感温光纤主机拆除等一切与此相关工作。不含封路措施。
409-2-6-7-2-3 | 感温光纤主机安装 | 台 | 按实际发生数量，以台为单位计量。 | 包含感温光纤主机安装等一切与此相关工作。不含设备、封路措施。
409-2-6-7-2-4 | 感温光纤 | 台 | 按实际更换数量，以台为单位计量。 | 包含材料/设备。
409-2-6-7-2-5 | 感温光纤拆除 | 台 | 按实际发生数量，以台为单位计量。 | 包含感温光纤拆除等一切与此相关工作。不含封路措施。
409-2-6-7-2-6 | 感温光纤敷设 | 台 | 按实际敷设数量，以台为单位计量。 | 包含感温光纤敷设等一切与此相关工作。不含设备、封路措施。
409-2-6-7-2-7 | 过塑钢丝绳 | 台 | 按实际更换数量，以台为单位计量。 | 包含材料/设备。
409-2-6-7-2-8 | 过塑钢丝绳敷设 | 台 | 按实际敷设数量，以台为单位计量。 | 包含过塑钢丝绳敷设等一切与此相关工作。不含封路措施。
409-2-6-7-2-9 | 光纤固定支架（含辅助支架及接紧器） | 台 | 按实际更换数量，以台为单位计量。 | 包含光纤固定支架等一切与此相关工作。不含封路措施。
409-2-6-7-2-10 | 光纤固定支架拆除 | 台 | 按实际发生数量，以台为单位计量。 | 包含光纤固定支架拆除等一切与此相关工作。不含封路措施。
409-2-6-7-2-11 | 感温光纤主机光分路控制模块 | 套 | 按实际更换数量，以套为单位计量。 | 包含材料/设备价，天赋人财TFRC128-Laser-D4
409-2-6-7-2-12 | 感温光纤主机风扇 | 套 | 按实际更换数量，以套为单位计量。 | 包含材料/设备价，天赋人财80x80
409-2-6-7-2-13 | 感温光纤主机消防电源模块 | 套 | 按实际更换数量，以套为单位计量。 | 包含材料/设备价，天赋人财TFRC128-IP-1051A
409-2-6-7-2-14 | 感温光纤主机DC电源模块 | 套 | 按实际更换数量，以套为单位计量。 | 包含材料/设备价，天赋人财TFRC128-12V-50W
409-2-6-7-2-15 | 感温光纤主机DC电源模块 | 套 | 按实际更换数量，以套为单位计量。 | 包含材料/设备价，天赋人财TFRC128-5V-100W
409-2-6-7-2-16 | 感温光纤主机高速数据采集卡 | 套 | 按实际更换数量，以套为单位计量。 | 包含材料/设备价，天赋人财KST01-003-011
409-2-6-7-2-17 | 感温光纤主机高速数据采集卡 | 套 | 按实际更换数量，以套为单位计量。 | 包含材料/设备价，天赋人财TFRC128-USB-100M
409-2-6-7-2-18 | 感温光纤主机工控模块 | 套 | 按实际更换数量，以套为单位计量。 | 包含材料/设备价，天赋人财KST01-003-9612
409-2-6-7-2-19 | 感温光纤主机工控模块 | 套 | 按实际更换数量，以套为单位计量。 | 包含材料/设备价，天赋人财TFRC128-OPC-R10
409-2-6-7-2-20 | 感温光纤主机工控模块 | 套 | 按实际更换数量，以套为单位计量。 | 包含材料/设备价，天赋人财TFRC128-6232
409-2-6-7-2-21 | 感温光纤主机激光模块 | 套 | 按实际更换数量，以套为单位计量。 | 包含材料/设备价，天赋人财KST01-003-O15
409-2-6-7-2-22 | 感温光纤主机电源模块 | 套 | 按实际更换数量，以套为单位计量。 | 包含材料/设备价，天赋人财24V/12V/5V
409-2-6-7-2-23 | 感温光纤主机数据硬盘 | 套 | 按实际更换数量，以套为单位计量。 | 包含材料/设备价，天赋人财500G
409-2-6-7-2-24 | 感温光纤系统测温软件 | 套 | 按实际更换数量，以套为单位计量。 | 包含材料/设备价，天赋人财 KST01-V.71
409-2-6-7-2-25 | 感温光纤主机-光信号采集模块 | 块 | 按实际更换数量，以块为单位计量。 | 包含材料/设备价，天赋人财TFR128-100M-USB
409-2-6-7-2-26 | 感温光纤主机-硬盘 | 块 | 按实际更换数量，以块为单位计量。 | 包含材料/设备价，天赋人财TFR128-DTA
409-2-6-7-2-27 | 感温光纤主机APD探测模块 | 套 | 按实际更换数量，以套为单位计量。 | 包含天赋人财TFRC128-APD-1550
409-2-6-7-2-28 | 感温光纤主机光电模块 | 块 | 按实际更换数量，以块为单位计量。 | 包含材料/设备价，天赋人财TFRC-APD-980
409-2-6-7-2-29 | 感温光纤系统显示器 | 块 | 按实际更换数量，以块为单位计量。 | 包含材料/设备价，天赋人财TFRC
409-2-6-7-2-30 | 感温光纤主机光电探测模块 | 块 | 按实际更换数量，以块为单位计量。 | 包含材料/设备价，天赋人财TFRC-APD-4KM
409-2-6-7-2-31 | 感温光纤主机激光器模块 | 块 | 按实际更换数量，以块为单位计量。 | 包含材料/设备价，天赋人财TFRC128-Laser -10W
409-2-6-7-2-32 | 感温光纤主机参数更新 | 套 | 按实际发生数量，以套为单位计量。 | 包含材料/设备价，天赋人财TFRC128-EFMP-ET01
409-2-6-8 | 隧道照明
409-2-6-8-1 | LED 隧道灯 40w | 套 | 按实际更换数量，以套为单位计量。 | 包含材料/设备。
409-2-6-8-2 | LED 隧道灯 52w | 套 | 按实际更换数量，以套为单位计量。 | 包含材料/设备。
409-2-6-8-3 | LED 隧道灯 60w | 套 | 按实际更换数量，以套为单位计量。 | 包含材料/设备。
409-2-6-8-4 | LED 隧道灯 106w | 套 | 按实际更换数量，以套为单位计量。 | 包含材料/设备。
409-2-6-8-5 | LED 隧道灯 120w | 套 | 按实际更换数量，以套为单位计量。 | 包含材料/设备。
409-2-6-8-6 | LED 隧道灯 140w | 套 | 按实际更换数量，以套为单位计量。 | 包含材料/设备。
409-2-6-8-7 | LED 隧道灯 180w | 套 | 按实际更换数量，以套为单位计量。 | 包含材料/设备。
409-2-6-8-8 | LED 隧道灯 200w | 套 | 按实际更换数量，以套为单位计量。 | 包含材料/设备。
409-2-6-8-9 | LED 隧道灯 210w | 套 | 按实际更换数量，以套为单位计量。 | 包含材料/设备。
409-2-6-8-10 | LED 隧道灯电源75W电源 | 套 | 按实际更换数量，以套为单位计量 | 包含材料/设备。
409-2-6-8-11 | LED 隧道灯电源96W电源 | 套 | 按实际更换数量，以套为单位计量 | 包含材料/设备。
409-2-6-8-12 | LED 隧道灯电源150W电源 | 套 | 按实际更换数量，以套为单位计量 | 包含材料/设备。
409-2-6-8-13 | LED 隧道灯电源200W电源 | 套 | 按实际更换数量，以套为单位计量 | 包含材料/设备。
409-2-6-8-14 | LED 隧道条形灯 | 套 | 按实际更换数量，以套为单位计量。 | 包含材料/设备价，菲利普 额定功率16W
409-2-6-8-15 | LED 隧道条形灯电源模块 | 套 | 按实际更换数量，以套为单位计量。 | 包含材料/设备价，菲利普 额定功率16W
409-2-6-8-16 | LED 隧道灯电源模块 | 套 | 按实际更换数量，以套为单位计量。 | 包含材料/设备价，额定功率52W
409-2-6-8-17 | LED 隧道灯电源模块 | 套 | 按实际更换数量，以套为单位计量。 | 包含材料/设备价，额定功率106W
409-2-6-8-18 | LED 隧道灯电源模块 | 套 | 按实际更换数量，以套为单位计量。 | 包含材料/设备价，额定功率140W
409-2-6-8-19 | LED 隧道灯电源模块 | 套 | 按实际更换数量，以套为单位计量。 | 包含材料/设备价，额定功率210W
409-2-6-8-20 | 隧道灯拆除 | 套 | 按实际发生数量，以套为单位计量。 | 包含隧道灯拆除、高空作业等一切与此相关工作。不含封路措施。
409-2-6-8-21 | 隧道灯安装 | 套 | 按实际发生数量，以套为单位计量。 | 包含隧道灯安装、高空作业等一切与此相关工作。不含封路措施。
409-2-6-9 | 隧道本地控制器
409-2-6-9-1 | 变电所PLC | 套 | 按实际更换数量，以套为单位计量。 | 包含材料/设备价,参数要求：高速的32位RISC CPU芯片,采用双CPU，双电源结构。基本指令处理速度：不低于0.02us或不低于0.01ms/1k指令,控制器实现双机热备,程序存储器：不小于8M,数据存储器：不小于 16M,扩展存储器：不低于64Mb
409-2-6-9-2 | 洞内PLC | 套 | 按实际更换数量，以套为单位计量。 | 包含材料/设备价，参数要求：高速的32位RISC CPU芯片，采用单CPU，双电源结构，基本指令处理速度：不低于0.04us或不低于0.02ms/1k指令，控制器实现双机热备，程序存储器：不小于512K，数据存储器：不小于512K，扩展存储器：不低于64Mb
409-2-6-9-3 | 变电所PLC | 套 | 按实际更换数量，以套为单位计量。 | 包含材料/设备价，菲尼克斯RFC460R PN 3TX Ord.NO 20 00 784
409-2-6-9-4 | 洞内PLC | 套 | 按实际更换数量，以套为单位计量。 | 包含材料/设备价，菲尼克斯ILC 171 ETH 2TX/ILC 170 ETH 2TX
409-2-6-9-5 | PLC电源 | 套 | 按实际更换数量，以套为单位计量。 | 包含材料/设备价，菲尼克斯TRIO-PS/1AC/24DC/10
409-2-6-9-6 | PLC交换机 | 套 | 按实际更换数量，以套为单位计量。 | 包含材料/设备价，菲尼克斯FL SWITCH 3006T-2FX SM
409-2-6-9-7 | PLC耦合器 | 套 | 按实际更换数量，以套为单位计量。 | 包含材料/设备价，菲尼克斯IL PN BK-PAC
409-2-6-9-8 | PLC数字量输入模块 | 个 | 按实际更换数量，以个为单位计量。 | 包含材料/设备价，菲尼克斯IB IL 24 DI 16-ME
409-2-6-9-9 | PLC数字量输出模块 | 个 | 按实际更换数量，以个为单位计量。 | 包含材料/设备价，菲尼克斯IB IL 24 DO 16-ME
409-2-6-9-10 | PLC模拟量模块 | 套 | 按实际更换数量，以套为单位计量。 | 包含材料/设备价，菲尼克斯IB IL AI 8/SF-PAC
409-2-6-9-11 | PLC通信模块 | 套 | 按实际更换数量，以套为单位计量。 | 包含材料/设备价，菲尼克斯IB IL RS 485-ECO
409-2-6-9-12 | PLC冗余模块 | 套 | 按实际更换数量，以套为单位计量。 | 包含材料/设备价，菲尼克斯TRIO-DIODE/12-24DC/2X10/1X20
409-2-6-9-13 | PLC触摸屏 | 套 | 按实际更换数量，以套为单位计量。 | 包含材料/设备价，菲尼克斯BL2 PPC12 1000S
409-2-6-9-14 | PLC模块 | 套 | 按实际更换数量，以套为单位计量。 | 包含材料/设备价，欧姆龙CJ1W-ID211/CJ1W-OD211
409-2-6-9-15 | PLC模块 | 套 | 按实际更换数量，以套为单位计量。 | 包含材料/设备价，欧姆龙CS1W-ID211/CS1W-OD211
409-2-6-9-16 | PLC模块 | 套 | 按实际更换数量，以套为单位计量。 | 包含材料/设备价，欧姆龙CJ1W-ID231/CJ1W-OD231
409-2-6-9-17 | PLC模块 | 套 | 按实际更换数量，以套为单位计量。 | 包含材料/设备价，欧姆龙CS1W-ID231/CS1W-OD231
409-2-6-9-18 | PLC主模块 | 套 | 按实际更换数量，以套为单位计量。 | 包含材料/设备价，欧姆龙CJ2M-CPU32
409-2-6-9-19 | PLC控制器 | 套 | 按实际更换数量，以套为单位计量。 | 包含材料/设备价，欧姆龙CJ1W-AD081-V1
409-2-6-9-20 | PLC模拟量模块 | 套 | 按实际更换数量，以套为单位计量。 | 包含材料/设备价，欧姆龙CJ1W-AD041-V1
409-2-6-9-21 | PLC数字量输出单元 | 个 | 按实际更换数量，以个为单位计量。 | 包含材料/设备价，欧姆龙CS1W-OC211
409-2-6-9-22 | PLC并行地板 | 套 | 按实际更换数量，以套为单位计量。 | 包含材料/设备价，欧姆龙CS1D-PA207R
409-2-6-9-23 | PLC触摸屏CPU基板 | 套 | 按实际更换数量，以套为单位计量。 | 包含材料/设备价，欧姆龙NS12-TS00B-ECV2
409-2-6-9-24 | PLC触摸屏电源回路 | 套 | 按实际更换数量，以套为单位计量 | 包含材料/设备价，欧姆龙NS12-TS00B-ECV2
409-2-6-9-25 | PLC触摸屏 | 套 | 按实际更换数量，以套为单位计量。 | 包含材料/设备价，欧姆龙NB10W-TW01B
409-2-6-9-26 | PLC电源模块 | 套 | 按实际更换数量，以套为单位计量。 | 包含材料/设备价，欧姆龙CJ1W-PA202
409-2-6-9-27 | PLC电源模块 | 套 | 按实际更换数量，以套为单位计量。 | 包含材料/设备价，欧姆龙CJ1W-PD025
409-2-6-9-28 | PLC主机供电模块/电源模块 | 套 | 按实际更换数量，以套为单位计量。 | 包含材料/设备价，欧姆龙PA207R-CS
409-2-6-9-29 | PLC模块 | 套 | 按实际更换数量，以套为单位计量。 | 包含材料/设备价，欧姆龙CJ2M-CPU31
409-2-6-9-30 | PLC处理器单元 | 套 | 按实际更换数量，以套为单位计量。 | 包含材料/设备价，欧姆龙CS1D-CPU65H
409-2-6-9-31 | PLC冗余电源切换模块 | 套 | 按实际更换数量，以套为单位计量。 | 包含材料/设备价，欧姆龙CS1D-DPL01
409-2-6-9-32 | PLC总线耦合器 | 套 | 按实际更换数量，以套为单位计量。 | 包含材料/设备价，欧姆龙CS1W-EIP21
409-2-6-9-33 | PLC开关电源 | 套 | 按实际更换数量，以套为单位计量 | 包含材料/设备价，欧姆龙S8JC-Z15024C，DC24V/6.5A
409-2-6-9-34 | 隧道内PLC-CPU | 套 | 按实际更换数量，以套为单位计量。 | 包含材料/设备价，华拓为HTW-PLC-334-DH
409-2-6-9-35 | 变电所PLC-CPU | 套 | 按实际更换数量，以套为单位计量。 | 包含材料/设备价，华拓为HTW-PLC-339-DH
409-2-6-9-36 | PLC-16点数字量输入 | 套 | 按实际更换数量，以套为单位计量。 | 包含材料/设备价，华拓为HTW-16DI-ME
409-2-6-9-37 | PLC-16点数字量输出 | 套 | 按实际更换数量，以套为单位计量。 | 包含材料/设备价，华拓为HTW-16DO-ME
409-2-6-9-38 | PLC-8点模拟量输入 | 套 | 按实际更换数量，以套为单位计量。 | 包含材料/设备价，华拓为HTW-8AI-PAC
409-2-6-9-39 | PLC耦合器 | 套 | 按实际更换数量，以套为单位计量。 | 包含材料/设备价，华拓为HTW-BK-DI8 DO4 2TX
409-2-6-9-40 | PLC触摸屏编程 | 套 | 按实际发生数量，以套为单位计量。 | 包含PLC触摸屏编程等一切与此相关工作。
409-2-6-9-41 | PLC调试 | 天 | 按实际发生数量，以天为单位计量。 | 包含PLC调试等一切与此相关工作。
409-2-6-10 | 隧道排水系统
409-2-6-10-1 | 潜水排污泵160KW | 个 | 按实际更换数量，以个为单位计量。 | 包含流量：2000m³/h 扬程：15m 电压：380V 50Hz 功率：160Kw，不含封路及防撞车费用
409-2-6-10-2 | 潜水排污泵90KW | 个 | 按实际更换数量，以个为单位计量。 | 包含流量：1500m³/h 扬程：15m 电压：380V 50Hz 功率：90Kw，不含封路及防撞车费用
409-2-6-10-3 | DN400快速接口 | 个 | 按实际更换数量，以个为单位计量。 | 包含快速接口等一切与此相关工作。不含封路措施。
409-2-6-10-4 | DN350快速接口 | 个 | 按实际更换数量，以个为单位计量。 | 包含快速接口等一切与此相关工作。不含封路措施。
409-2-6-10-5 | 法兰胶垫DN400 | 个 | 按实际更换数量，以个为单位计量。 | 包含法兰胶垫等一切与此相关工作。不含封路措施。
409-2-6-10-6 | 叶轮400QW1500-17-110 | 个 | 按实际更换数量，以个为单位计量。 | 包含叶轮等一切与此相关工作。不含封路措施。
409-2-6-10-7 | 止回阀DN150 PN16 | 个 | 按实际更换数量，以个为单位计量。 | 包含止回阀等一切与此相关工作。不含封路措施。
409-2-6-10-8 | 镀锌螺丝M16×70mm | 个 | 按实际更换数量，以个为单位计量。 | 包含镀锌螺丝等一切与此相关工作。不含封路措施。
409-2-6-10-9 | 止回阀DN400 PN16 | 个 | 按实际更换数量，以个为单位计量。 | 包含止回阀等一切与此相关工作。不含封路措施。
409-2-6-10-10 | 止回阀DN450 PN16 | 个 | 按实际更换数量，以个为单位计量。 | 包含止回阀等一切与此相关工作。不含封路措施。
409-2-6-10-11 | 橡胶软接DN450 PN10 | 个 | 按实际更换数量，以个为单位计量。 | 包含橡胶软接等一切与此相关工作。不含封路措施。
409-2-6-10-12 | 橡胶软接DN400 PN16 | 个 | 按实际更换数量，以个为单位计量。 | 包含橡胶软接等一切与此相关工作。不含封路措施。
409-2-6-10-13 | 橡胶软接DN150 PN10 | 个 | 按实际更换数量，以个为单位计量。 | 包含橡胶软接等一切与此相关工作。不含封路措施。
409-2-6-10-14 | 镀锌螺丝 M20×100mm | 个 | 按实际更换数量，以个为单位计量。 | 包含镀锌螺丝等一切与此相关工作。不含封路措施。
409-2-6-10-15 | 镀锌螺丝 M22×100mm | 个 | 按实际更换数量，以个为单位计量。 | 包含镀锌螺丝等一切与此相关工作。不含封路措施。
409-2-6-10-16 | 镀锌螺丝 M16×70mm | 个 | 按实际更换数量，以个为单位计量。 | 包含镀锌螺丝等一切与此相关工作。不含封路措施。
409-2-6-10-17 | 进线密封 | 套 | 按实际发生数量，以套为单位计量。 | 包含进线密封等一切与此相关工作。不含封路措施。
409-2-6-10-18 | 上机械密封 | 套 | 按实际发生数量，以套为单位计量。 | 包含上机械密封等一切与此相关工作。不含封路措施。
409-2-6-10-19 | 下机械密封 | 套 | 按实际发生数量，以套为单位计量。 | 包含下机械密封等一切与此相关工作。不含封路措施。
409-2-6-10-20 | 橡胶O型圈 | 套 | 按实际更换数量，以套为单位计量。 | 包含橡胶O型圈等一切与此相关工作。不含封路措施。
409-2-6-10-21 | 上轴承 | 个 | 按实际更换数量，以个为单位计量。 | 包含上轴承等一切与此相关工作。不含封路措施。
409-2-6-10-22 | 中轴承 | 个 | 按实际更换数量，以个为单位计量。 | 包含中轴承等一切与此相关工作。不含封路措施。
409-2-6-10-23 | 下轴承 | 个 | 按实际更换数量，以个为单位计量。 | 包含下轴承等一切与此相关工作。不含封路措施。
409-2-6-10-24 | 温度探头 | 个 | 按实际更换数量，以个为单位计量。 | 包含温度探头等一切与此相关工作。不含封路措施。
409-2-6-10-25 | 浸水探头 | 个 | 按实际更换数量，以个为单位计量。 | 包含浸水探头等一切与此相关工作。不含封路措施。
409-2-6-10-26 | 泄露探头 | 个 | 按实际更换数量，以个为单位计量。 | 包含泄露探头等一切与此相关工作。不含封路措施。
409-2-6-10-27 | 轴温探头 | 个 | 按实际更换数量，以个为单位计量。 | 包含轴温探头等一切与此相关工作。不含封路措施。
409-2-6-10-28 | 机油 | 公斤 | 按实际发生数量，以公斤为单位计量。 | 包含机油等一切与此相关工作。不含封路措施。
409-2-6-10-29 | YCW 10*1.5mm2 | 项 | 按实际更换数量，以项为单位计量。 | 包含YCW 10*1.5mm2等一切与此相关工作。不含封路措施。
409-2-6-10-30 | YCW 3*35+1*16mm2 | 项 | 按实际更换数量，以项为单位计量。 | 包含YCW 3*35+1*16mm2等一切与此相关工作。不含封路措施。
409-2-6-10-31 | 辅助材料（密封胶、接线耳、高温黄油等） | 项 | 按实际更换数量，以项为单位计量。 | 包含辅助材料（密封胶、接线耳、高温黄油等）等一切与此相关工作。不含封路措施。
409-2-6-10-32 | 潜水排水泵上下起吊、拆装、检测 | 套 | 按实际发生数量，以套为单位计量。 | 包含潜水排水泵上下起吊、拆装、检测等一切与此相关工作。
409-2-6-10-33 | 潜水泵定子引出线套管 | m | 按实际更换数量，以米为单位计量。 | 包含材料/设备。
409-2-6-10-34 | 出水管连接法兰橡胶垫 | 只 | 按实际更换数量，以只为单位计量。 | 包含材料/设备。
409-2-6-10-35 | DN400微阻缓闭止回阀 | 套 | 按实际更换数量，以套为单位计量。 | 包含材料/设备。
409-2-6-10-36 | NS-4型水泵综合控制器 | 台 | 按实际更换数量，以台为单位计量。 | 包含材料/设备。
409-2-6-10-37 | 水泵控制箱控制元件 | 台 | 按实际更换数量，以台为单位计量。 | 包含材料/设备。
409-2-6-10-38 | 潜水泵轴承 | 台 | 按实际更换数量，以台为单位计量。 | 包含材料/设备。
409-2-6-10-39 | 软启动器维修 | 项 | 按实际维修数量，以项为单位计量。 | 包含材料/设备。
409-2-6-10-40 | 双电源自动转换开关更换 | 台 | 按实际更换数量，以台为单位计量。 | 包含材料/设备。
409-2-6-10-41 | 一体式超声波物化仪 | 套 | 按实际更换数量，以套为单位计量。 | 包含材料/设备。
409-2-6-10-42 | DN80 镀锌管 | m | 按实际更换数量，以米为单位计量。 | 包含材料/设备。
409-2-6-10-43 | DN100 PVC管 | m | 按实际更换数量，以米为单位计量。 | 包含材料/设备。
409-2-6-10-44 | DN100 止回阀 | 套 | 按实际更换数量，以套为单位计量。 | 包含材料/设备。
409-2-6-10-45 | 排污泵搬运安装 | 台 | 按实际发生数量，以台为单位计量。 | 包含材料/设备。
409-2-6-10-46 | 投入式液位变送器 | 套 | 按实际更换数量，以套为单位计量。 | 包含材料/设备。
409-2-6-10-47 | 连杆式浮球液位开关(4m) | 套 | 按实际更换数量，以套为单位计量。 | 包含材料/设备。
409-2-6-10-48 | 连杆式浮球液位开关(4.5m) | 套 | 按实际更换数量，以套为单位计量。 | 包含材料/设备。
409-2-6-10-49 | 超声波液位计维修 | 台 | 按实际发生的数量，以台为单位计量。 | 包含材料/设备。
409-2-6-10-50 | 潜水排污泵55KW | 台 | 按实际更换数量，以台为单位计量。 | 包含材料/设备。
409-2-6-10-51 | 轻质航空铝应急排水泵 | 个 | 按实际更换数量，以个为单位计量。 | 包含材料/设备。
409-2-6-10-52 | 软起动器 (55kw) | 个 | 按实际更换数量，以个为单位计量。 | 包含材料/设备。
409-2-6-10-53 | 软起动器(90kw) | 个 | 按实际更换数量，以个为单位计量。 | 包含材料/设备。
409-2-6-10-54 | 软起动器(160kw) | 个 | 按实际更换数量，以个为单位计量。 | 包含材料/设备。
409-2-6-10-55 | 软启动器（应急排水泵) | 个 | 按实际更换数量，以个为单位计量。 | 包含材料/设备。
409-2-6-10-56 | 变频器 (55kw) | 个 | 按实际更换数量，以个为单位计量。 | 包含材料/设备。
409-2-6-10-57 | 变频器 (90kw) | 个 | 按实际更换数量，以个为单位计量。 | 包含材料/设备。
409-2-6-10-58 | 变频器 (160kw) | 个 | 按实际更换数量，以个为单位计量。 | 包含材料/设备。
409-2-6-10-59 | 变频器（应急排水泵) | 个 | 按实际更换数量，以个为单位计量。 | 包含材料/设备。
409-2-6-10-60 | 超声波液位检测器 | 个 | 按实际更换数量，以个为单位计量。 | 包含材料/设备。
409-2-6-10-61 | 雷达液位检测器 | 个 | 按实际更换数量，以个为单位计量。 | 包含材料/设备。
409-2-6-10-62 | 压力液位传感器 | 个 | 按实际更换数量，以个为单位计量。 | 包含材料/设备。
409-2-6-10-63 | 电子水尺 | 米 | 按实际更换数量，以米为单位计量。 | 包含材料/设备。
409-2-6-10-64 | 不锈钢水尺 | 米 | 按实际更换数量，以米为单位计量。 | 包含材料/设备。
409-2-6-10-65 | 浮球开关 | 个 | 按实际更换数量，以个为单位计量。 | 包含材料/设备。
409-2-6-10-66 | 动力电源柜(55KW) | 套 | 按实际更换数量，以套为单位计量。 | 包含材料/设备。
409-2-6-10-67 | 动力电源柜(90KW) | 套 | 按实际更换数量，以套为单位计量。 | 包含材料/设备。
409-2-6-10-68 | 动力电源柜(160KW) | 套 | 按实际更换数量，以套为单位计量。 | 包含材料/设备。
409-2-6-10-69 | 动力电源柜(应急排水泵) | 套 | 按实际更换数量，以套为单位计量。 | 包含材料/设备。
409-2-6-10-70 | PLC柜 | 套 | 按实际更换数量，以套为单位计量。 | 包含材料/设备。
409-2-6-10-71 | 闸阀（PN10 DN300) | 个 | 按实际更换数量，以个为单位计量。 | 包含材料/设备。
409-2-6-10-72 | 闸阀（PN10 DN350) | 个 | 按实际更换数量，以个为单位计量。 | 包含材料/设备。
409-2-6-10-73 | 闸阀（PN10 DN400) | 个 | 按实际更换数量，以个为单位计量。 | 包含材料/设备。
409-2-6-10-74 | 液压缓闭式止回阀（PN10 DN300) | 个 | 按实际更换数量，以个为单位计量。 | 包含材料/设备。
409-2-6-10-75 | 液压缓闭式止回阀（PN10 DN350) | 个 | 按实际更换数量，以个为单位计量。 | 包含材料/设备。
409-2-6-10-76 | 液压缓闭式止回阀（PN10 DN400) | 个 | 按实际更换数量，以个为单位计量。 | 包含材料/设备。
409-2-6-10-77 | 橡胶连接管DN300 | 个 | 按实际更换数量，以个为单位计量。 | 包含材料/设备。
409-2-6-10-78 | 管道DN100 | 米 | 按实际更换数量，以米为单位计量。 | 包含材料/设备。
409-2-6-10-79 | 管道DN300 | 米 | 按实际更换数量，以米为单位计量。 | 包含材料/设备。
409-2-6-10-80 | 管道DN400 | 米 | 按实际更换数量，以米为单位计量。 | 包含材料/设备。
409-2-6-10-81 | 管道DN800 | 米 | 按实际更换数量，以米为单位计量。 | 包含材料/设备。
409-2-6-10-82 | 电源端子箱 | 套 | 按实际更换数量，以套为单位计量。 | 包含材料/设备。
409-2-6-10-83 | 流量计 | 个 | 按实际更换数量，以个为单位计量。 | 包含材料/设备。
409-2-6-10-84 | 泵体底座(55KW) | 个 | 按实际更换数量，以个为单位计量。 | 包含材料/设备。
409-2-6-10-85 | 泵体底座(90KW) | 个 | 按实际更换数量，以个为单位计量。 | 包含材料/设备。
409-2-6-10-86 | 泵体底座(160KW) | 个 | 按实际更换数量，以个为单位计量。 | 包含材料/设备。
409-2-6-10-87 | 潜污泵叶轮(55KW) | 个 | 按实际更换数量，以个为单位计量。 | 包含材料/设备。
409-2-6-10-88 | 潜污泵叶轮(90KW) | 个 | 按实际更换数量，以个为单位计量。 | 包含材料/设备。
409-2-6-10-89 | 潜污泵叶轮(160KW) | 个 | 按实际更换数量，以个为单位计量。 | 包含材料/设备。
409-2-6-10-90 | 潜污泵轴承(55KW) | 个 | 按实际更换数量，以个为单位计量。 | 包含材料/设备。
409-2-6-10-91 | 潜污泵轴承(90KW) | 个 | 按实际更换数量，以个为单位计量。 | 包含材料/设备。
409-2-6-10-92 | 潜污泵轴承(160KW) | 个 | 按实际更换数量，以个为单位计量。 | 包含材料/设备。
409-2-6-10-93 | 潜污泵线圈(55KW) | 个 | 按实际更换数量，以个为单位计量。 | 包含材料/设备。
409-2-6-10-94 | 潜污泵线圈(90KW) | 个 | 按实际更换数量，以个为单位计量。 | 包含材料/设备。
409-2-6-10-95 | 潜污泵线圈(160KW) | 个 | 按实际更换数量，以个为单位计量。 | 包含材料/设备。
409-2-6-10-96 | 潜污泵密封圈(55KW) | 个 | 按实际更换数量，以个为单位计量。 | 包含材料/设备。
409-2-6-10-97 | 潜污泵密封圈(90KW) | 个 | 按实际更换数量，以个为单位计量。 | 包含材料/设备。
409-2-6-10-98 | 潜污泵密封圈(160KW) | 个 | 按实际更换数量，以个为单位计量。 | 包含材料/设备。
409-2-6-10-99 | 吊机行车轨道 | 米 | 按实际更换数量，以米为单位计量。 | 包含材料/设备。
409-2-6-10-100 | 吊机(2t) | 套 | 按实际更换数量，以套为单位计量。 | 包含材料/设备。
409-2-6-10-101 | 吊机(3t) | 套 | 按实际更换数量，以套为单位计量。 | 包含材料/设备。
409-2-6-10-102 | 电源转换开关(200A) | 个 | 按实际更换数量，以个为单位计量。 | 包含材料/设备。
409-2-6-10-103 | 电源转换开关(250A) | 个 | 按实际更换数量，以个为单位计量。 | 包含材料/设备。
409-2-6-10-104 | 电源转换开关（300A) | 个 | 按实际更换数量，以个为单位计量。 | 包含材料/设备。
409-2-6-10-105 | 电源转换开关（400A) | 个 | 按实际更换数量，以个为单位计量。 | 包含材料/设备。
409-2-6-10-106 | 插入式电磁流量计 | 套 | 按实际更换数量，以个为单位计量。 | 包含材料/设备。
409-2-6-10-107 | 超声波流量计 | 套 | 按实际更换数量，以个为单位计量。 | 包含材料/设备。
409-2-6-11 | 消防系统
409-2-6-11-1 | 消防水系统
409-2-6-11-1-1 | 减压阀（铸铁DN150） | 个 | 按实际更换数量，以个为单位计量。 | 包含减压阀等一切与此相关工作。不含封路措施。
409-2-6-11-1-2 | 45度弯头（铸铁DN150） | 个 | 按实际更换数量，以个为单位计量。 | 包含45度弯头等一切与此相关工作。不含封路措施。
409-2-6-11-1-3 | 法兰盘（铸铁DN150） | 个 | 按实际更换数量，以个为单位计量。 | 包含法兰盘等一切与此相关工作。不含封路措施。
409-2-6-11-1-4 | 卡箍（铸铁DN150） | 个 | 按实际更换数量，以个为单位计量。 | 包含卡箍等一切与此相关工作。不含封路措施。
409-2-6-11-1-5 | 闸阀（铸铁DN150） | 个 | 按实际更换数量，以个为单位计量。 | 包含闸阀等一切与此相关工作。不含封路措施。
409-2-6-11-1-6 | 潜水泵更换7.5KW(含旧水泵拆除、新水泵吊装、管道转接件） | 个 | 按实际更换数量，以个为单位计量。 | 包含旧水泵拆除、新水泵吊装、管道转接件等一切与此相关工作。不含封路措施。
409-2-6-11-1-7 | 减压阀 | 个 | 按实际更换数量，以个为单位计量。 | 包含减压阀等一切与此相关工作。不含封路措施，TF200X-16Q DN100 1.6PN。
409-2-6-11-1-8 | 固定螺丝18mm | 个 | 按实际更换数量，以个为单位计量。 | 包含固定螺丝等一切与此相关工作。不含封路措施。
409-2-6-11-1-9 | 调试检查 | 个 | 按实际发生数量，以个为单位计量。 | 包含调试检查等一切与此相关工作。不含封路措施。
409-2-6-11-1-10 | 调压减压阀（铸铁DN200） | 个 | 按实际更换数量，以个为单位计量。 | 包含减压阀等一切与此相关工作。不含封路措施。
409-2-6-11-1-11 | 减压阀连接件（铸铁DN200） | 个 | 按实际更换数量，以个为单位计量。 | 包含减压阀连接件等一切与此相关工作。不含封路措施。
409-2-6-11-1-12 | 管道卡箍（铸铁DN200） | 个 | 按实际更换数量，以个为单位计量。 | 包含卡箍等一切与此相关工作。不含封路措施。
409-2-6-11-1-13 | 连接件（DN50） | 个 | 按实际更换数量，以个为单位计量。 | 包含连接件等一切与此相关工作。不含封路措施。
409-2-6-11-1-14 | 管道拆卸移位 | 米 | 按实际发生数量，以米为单位计量。 | 包含管道拆卸移位等一切与此相关工作。不含封路措施。
409-2-6-11-1-15 | 闸阀（铸铁DN200） | 个 | 按实际更换数量，以个为单位计量。 | 包含闸阀等一切与此相关工作。不含封路措施。
409-2-6-11-1-16 | 原有闸阀拆除 | 个 | 按实际发生数量，以米为单位计量。 | 包含原有闸阀拆除等一切与此相关工作。不含封路措施。
409-2-6-11-1-17 | 水泵22m³/h | 个 | 按实际更换数量，以个为单位计量。 | 包含水泵等一切与此相关工作。不含封路措施。
409-2-6-11-1-18 | 暗杆闸阀 | 个 | 按实际更换数量，以个为单位计量。 | 包含暗杆闸阀等一切与此相关工作。不含封路措施。
409-2-6-11-1-19 | 原有管道切割安装（DN200） | 个 | 按实际安装数量，以个为单位计量。 | 包含原有管道切割安装等一切与此相关工作。不含封路措施。
409-2-6-11-1-20 | 焊接法兰盘（DN200） | 个 | 按实际更换数量，以个为单位计量。 | 包含焊接法兰盘等一切与此相关工作。不含封路措施。
409-2-6-11-1-21 | 卡箍（DN200） | 个 | 按实际更换数量，以个为单位计量。 | 包含原有管道切割安装等一切与此相关工作。不含封路措施。
409-2-6-11-1-22 | 不锈钢可屈绕接头 | 个 | 按实际更换数量，以个为单位计量。 | 包含原有管道切割安装等一切与此相关工作。不含封路措施。
409-2-6-11-1-23 | 卡箍（DN100铸铁） | 个 | 按实际更换数量，以个为单位计量。 | 包含卡箍等一切与此相关工作。不含封路措施。
409-2-6-11-1-24 | 卡箍弯头 | 个 | 按实际更换数量，以个为单位计量。 | 包含卡箍弯头等一切与此相关工作。不含封路措施。
409-2-6-11-1-25 | 消防管道调试检查 | 个 | 按实际发生数量，以个为单位计量。 | 包含消防管道调试检查等一切与此相关工作。不含封路措施。
409-2-6-11-1-26 | 双头消防阀DN80 | 套 | 按实际更换数量，以套为单位计量。 | 包含双头消防阀等一切与此相关工作。不含封路措施。
409-2-6-11-1-27 | 消防压力表 | 套 | 按实际更换数量，以套为单位计量。 | 包含消防压力表等一切与此相关工作。不含封路措施。
409-2-6-11-1-28 | 不锈钢止回阀DN200 | 个 | 按实际更换数量，以个为单位计量。 | 包含不锈钢止回阀等一切与此相关工作。不含封路措施。
409-2-6-11-1-29 | 橡胶软接头DN200 | 个 | 按实际更换数量，以个为单位计量。 | 包含橡胶软接头等一切与此相关工作。不含封路措施。
409-2-6-11-1-30 | 不锈钢止回阀DN80 | 个 | 按实际更换数量，以个为单位计量。 | 包含不锈钢止回阀等一切与此相关工作。不含封路措施。
409-2-6-11-1-31 | 橡胶软接头DN80 | 个 | 按实际更换数量，以个为单位计量。 | 包含橡胶软接头等一切与此相关工作。不含封路措施。
409-2-6-11-1-32 | 螺丝φ16*8 | 个 | 按实际更换数量，以个为单位计量。 | 包含螺丝等一切与此相关工作。不含封路措施。
409-2-6-11-1-33 | 拉筋焊接焊缝防腐（拉筋处防腐处理） | 处 | 按实际发生数量，以处为单位计量。 | 包含拉筋焊接焊缝防腐（拉筋处防腐处理）等一切与此相关工作。不含封路措施。
409-2-6-11-1-34 | 水泵故障排查维修 | 台 | 按实际发生数量，以台为单位计量。 | 包含水泵故障排查维修等一切与此相关工作。不含封路措施。
409-2-6-11-1-35 | 外形变形钣金复原（1000mm×1000mm) | 件 | 按实际发生的数量，以件为单位计量。 | 包含外形变形钣金复原等一切与此相关工作。不含封路措施。
409-2-6-11-1-36 | 方钢（6米） | 条 | 按实际更换数量，以条为单位计量。 | 包含方钢等一切与此相关工作。不含封路措施。
409-2-6-11-1-37 | 箱体外部支撑杆（定制） | 套 | 按实际更换数量，以套为单位计量。 | 包含箱体外部支撑杆等一切与此相关工作。不含封路措施。
409-2-6-11-1-38 | 潜井泵 | 台 | 按实际更换数量，以台为单位计量。 | 包含潜井泵等一切与此相关工作。不含封路措施，XY100QJ6-75/15-1.5。
409-2-6-11-1-39 | 原有管道切割安装（DG32） | 米 | 按实际安装数量，以米为单位计量。 | 包含原有管道切割安装等一切与此相关工作。不含封路措施。
409-2-6-11-1-40 | 钢丝绳等五金配件 | 项 | 按实际更换数量，以项为单位计量。 | 包含钢丝绳等五金配件等一切与此相关工作。不含封路措施。
409-2-6-11-1-41 | 立式多级泵 | 台 | 按实际更换数量，以台为单位计量。 | 包含立式多级泵等一切与此相关工作，上海熊韬50GDL18/15X7/11Kw。不含封路措施。
409-2-6-11-1-42 | 泵组轴承油封 | 个 | 按实际更换数量，以个为单位计量。 | 包含泵组轴承油封等一切与此相关工作，广一XBD-GDL型立式多级消防泵。不含封路措施。
409-2-6-11-1-43 | 联轴器 | 个 | 按实际更换数量，以个为单位计量。 | 包含联轴器等一切与此相关工作，广一XBD-GDL型立式多级消防泵。不含封路措施。
409-2-6-11-1-44 | 消防稳压泵三相电机维修 | 个 | 按实际发生数量，以个为单位计量。 | 包含消防稳压泵三相电机维修等一切与此相关工作。不含封路措施。
409-2-6-11-1-45 | 压力开关（YXC-150） | 个 | 按实际更换数量，以个为单位计量。 | 包含压力开关等一切与此相关工作。不含封路措施。
409-2-6-11-1-46 | 泵组轴承油封 | 个 | 按实际更换数量，以个为单位计量。 | 包含泵组轴承油封等一切与此相关工作。不含封路措施。
409-2-6-11-1-47 | 水泵控制箱元件25A中继器 | 个 | 按实际更换数量，以个为单位计量。 | 包含水泵控制箱元件25A中继器等一切与此相关工作。不含封路措施。
409-2-6-11-1-48 | 热继电器（JRS1-09-25A） | 个 | 按实际更换数量，以个为单位计量。 | 包含热继电器等一切与此相关工作。不含封路措施。
409-2-6-11-1-49 | 水池盖板（遮挡镀锌防锈漆钢板） | 块 | 按实际更换数量，以块为单位计量。 | 包含哑光蓝色，带警示语，厚度1.0，面积1.5㎡，含U型固定支架，不含封路及防撞车费用
409-2-6-11-1-50 | 水池盖板轻钢龙骨支架 | 条 | 按实际更换数量，以条为单位计量。 | 包含3米长20mm宽方管，厚度1.5mm，含三通连接件，不含封路及防撞车费用
409-2-6-11-1-51 | 潜水泵7.5kw | 条 | 按实际更换数量，以条为单位计量。 | 包含不含封路及防撞车费用，XY1000T6-260/54-7.5kw
409-2-6-11-1-52 | 稳压泵水泵配件 | 个 | 按实际更换数量，以个为单位计量。 | 包含不含封路及防撞车费用，连成XBD6/10-SLS(HY)机封
409-2-6-11-1-53 | 深井泵移位安装 | 个 | 按实际安装数量，以个为单位计量。 | 包含深井泵移位安装等一切与此相关工作。不含封路措施。
409-2-6-11-1-54 | 供水管DN100 | 米 | 按实际更换数量，以米为单位计量。 | 包含供水管等一切与此相关工作。不含封路措施。
409-2-6-11-1-55 | 供水管DN65 | 米 | 按实际更换数量，以米为单位计量。 | 包含供水管等一切与此相关工作。不含封路措施。
409-2-6-11-1-56 | 弯头DN100-65 | 个 | 按实际更换数量，以个为单位计量。 | 包含弯头等一切与此相关工作。不含封路措施。
409-2-6-11-1-57 | 万向转接头DN100 | 个 | 按实际更换数量，以个为单位计量。 | 包含万向转接头等一切与此相关工作。不含封路措施。
409-2-6-11-1-58 | 不锈钢支架1.5*1.5*0.6 | 个 | 按实际更换数量，以个为单位计量。 | 包含不锈钢支架等一切与此相关工作。不含封路措施。
409-2-6-11-1-59 | 消防水池内壁清淤 | m3 | 按实际清淤体积，以m3为单位计量。 | 包含水池内壁清淤等一切与此相关工作。不含封路措施。
409-2-6-11-1-60 | 消防栓水成膜管件 | 套 | 按实际更换数量，以个为单位计量。 | 包含消防栓水成膜管件等一切与此相关工作。不含封路措施。
409-2-6-11-1-61 | 消火栓钢管 DN100 | m | 按实际更换数量，以米为单位计量。 | 包含消火栓钢管等一切与此相关工作。不含封路措施。
409-2-6-11-1-62 | 水泵37KW | 套 | 按实际更换数量，以套为单位计量。 | 包含水泵等一切与此相关工作。不含封路措施。
409-2-6-11-1-63 | 压力表Φ100，0~2.5MPa | 套 | 按实际更换数量，以套为单位计量。 | 包含压力表等一切与此相关工作。不含封路措施。
409-2-6-11-1-64 | 稳压泵 | 台 | 按实际更换数量，以台为单位计量。 | 包含稳压泵等一切与此相关工作,广州全一/40LG12-15*7,7.5kw。不含封路措施。
409-2-6-11-1-65 | 真空引流罐 | 个 | 按实际更换数量，以个为单位计量。 | 包含真空引流罐等一切与此相关工作,1000mm*1500mm，直径1米，高度1.5米，304不锈钢材质，厚度3mm。不含封路措施。
409-2-6-11-1-66 | 明杆闸阀 | 个 | 按实际更换数量，以个为单位计量。 | 包含明杆闸阀等一切与此相关工作,DN200。不含封路措施。
409-2-6-11-1-67 | 不锈钢花篮头 | 个 | 按实际更换数量，以个为单位计量。 | 包含不锈钢花篮头等一切与此相关工作,DN200。不含封路措施。
409-2-6-11-1-68 | 沟槽弯头 | 个 | 按实际更换数量，以个为单位计量。 | 包含沟槽弯头等一切与此相关工作,DN200。不含封路措施。
409-2-6-11-1-69 | 卡箍接头 | 个 | 按实际更换数量，以个为单位计量。 | 包含卡箍接头等一切与此相关工作,DN200。不含封路措施。
409-2-6-11-1-70 | 镀锌管 | m | 按实际更换数量，以m为单位计量。 | 包含镀锌管等一切与此相关工作,DN200。不含封路措施。
409-2-6-11-1-71 | 镀锌管 | m | 按实际更换数量，以m为单位计量。 | 包含镀锌管等一切与此相关工作,DN32。不含封路措施。
409-2-6-11-1-72 | 闸阀 | 个 | 按实际更换数量，以个为单位计量。 | 包含闸阀等一切与此相关工作,DN80。不含封路措施。
409-2-6-11-1-73 | 消火栓钢管 DN100 | m | 按实际更换数量，以m为单位计量。 | 包含消火栓钢管等一切与此相关工作。不含封路措施。
409-2-6-11-1-74 | 消防水泵接入 | 项 | 按实际更换数量，以项为单位计量 | 包含材料/设备。
409-2-6-11-1-75 | 不锈钢焊接水箱板 | 块 | 按实际更换数量，以块为单位计量 | 包含材料/设备。
409-2-6-11-1-76 | 消防水箱拆除 | 套 | 按实际更换数量，以套为单位计量 | 包含材料/设备。
409-2-6-11-1-77 | 外形变形钣金复原 | 件 | 按实际更换数量，以件为单位计量 | 包含材料/设备。
409-2-6-11-1-78 | DN65消防管 | m | 按实际更换数量，以米为单位计量 | 包含材料/设备。
409-2-6-11-1-79 | 低倍数泡沫液虹吸管 | m | 按实际更换数量，以米为单位计量 | 包含材料/设备。
409-2-6-11-1-80 | 泡沫箱出液开关球阀 | 个 | 按实际更换数量，以个为单位计量 | 包含材料/设备。
409-2-6-11-1-81 | 水泵接合器 | 个 | 按实际更换数量，以个为单位计量 | 包含材料/设备。
409-2-6-11-1-82 | 45度弯头DN200 | 个 | 按实际更换数量，以个为单位计量 | 包含材料/设备。
409-2-6-11-1-83 | 45度弯头DN65 | 个 | 按实际更换数量，以个为单位计量 | 包含材料/设备。
409-2-6-11-1-84 | 2孔φ351镀锌无缝钢管 | 延米 | 按实际更换数量，以延米为单位计量 | 包含材料/设备。
409-2-6-11-1-85 | 消防专用恒压给水机组 | 套 | 按实际更换数量，以套为单位计量 | 包含材料/设备。
409-2-6-11-1-86 | 深井泵 | 台 | 按实际更换数量，以台为单位计量 | 包含材料/设备。
409-2-6-11-1-87 | 隧道加压送风控制柜 | 台 | 按实际更换数量，以台为单位计量 | 包含材料/设备。
409-2-6-11-1-88 | 交流接触器 | 台 | 按实际更换数量，以台为单位计量 | 包含材料/设备。
409-2-6-11-1-89 | 时间继电器 | 台 | 按实际更换数量，以台为单位计量 | 包含材料/设备。
409-2-6-11-1-90 | 中间继电器 | 台 | 按实际更换数量，以台为单位计量 | 包含材料/设备。
409-2-6-11-1-91 | 压力表 | 个 | 按实际更换数量，以个为单位计量 | 包含材料/设备。
409-2-6-11-1-92 | 远传压力表 | 个 | 按实际更换数量，以个为单位计量 | 包含材料/设备。
409-2-6-11-1-93 | 压力仪表 | 个 | 按实际更换数量，以个为单位计量 | 包含材料/设备。
409-2-6-11-1-94 | 防雷型不锈钢消防水池液位传感器 | 个 | 按实际更换数量，以个为单位计量 | 包含材料/设备。
409-2-6-11-1-95 | 消火栓加压泵 | 套 | 按实际更换数量，以套为单位计量 | 包含材料/设备。
409-2-6-11-1-96 | 水位控制器 | 台 | 按实际更换数量，以台为单位计量 | 包含材料/设备。
409-2-6-11-1-97 | 水成膜泡沫液回收处理 | 升 | 按实际发生数量，以升为单位计量 | 包含材料/设备。
409-2-6-11-2 | 消防箱及灭火器
409-2-6-11-2-1 | 消防箱（不含箱内设备）（70X100X24/95X65X24） | 套 | 按实际更换数量，以套为单位计量。 | 包含消防箱（不含箱内设备）等一切与此相关工作。不含封路措施。
409-2-6-11-2-2 | 消防箱（不含箱内设备）（宽95cm*高95cm*深32cm | 套 | 按实际更换数量，以套为单位计量。 | 包含消防箱（不含箱内设备）等一切与此相关工作。不含封路措施。
409-2-6-11-2-3 | 消防箱（不含箱内设备）（宽230cm*高100cm*深30cm | 套 | 按实际更换数量，以套为单位计量。 | 包含消防箱（不含箱内设备）等一切与此相关工作。不含封路措施。
409-2-6-11-2-4 | 消防箱（不含箱内设备）（宽240cm*高105cm*深30cm | 套 | 按实际更换数量，以套为单位计量。 | 包含消防箱（不含箱内设备）等一切与此相关工作。不含封路措施。
409-2-6-11-2-5 | 不锈钢消防箱650*450 | 套 | 按实际更换数量，以套为单位计量。 | 包含不锈钢消防箱等一切与此相关工作。不含封路措施。
409-2-6-11-2-6 | 不锈钢消防箱950*650 | 套 | 按实际更换数量，以套为单位计量。 | 包含不锈钢消防箱等一切与此相关工作。不含封路措施。
409-2-6-11-2-7 | 定制消防箱不锈钢支架 | 套 | 按实际更换数量，以套为单位计量。 | 包含定制消防箱不锈钢支架等一切与此相关工作。不含封路措施。
409-2-6-11-2-8 | 隧道消防箱(包括消火箱内设备) | 套 | 按实际更换数量，以套为单位计量。 | 包含隧道消防箱(包括消火箱内设备)等一切与此相关工作。不含封路措施。
409-2-6-11-2-9 | 消防栓卷盘 | 套 | 按实际更换数量，以套为单位计量。 | 包含消防栓卷盘等一切与此相关工作。不含封路措施。
409-2-6-11-2-10 | 消防箱内转盘 | 条 | 按实际更换数量，以条为单位计量。 | 包含消防箱内转盘等一切与此相关工作。不含封路措施。
409-2-6-11-2-11 | 消防箱内消防专用水带 | 条 | 按实际更换数量，以条为单位计量。 | 包含消防箱内消防专用水带等一切与此相关工作。不含封路措施。
409-2-6-11-2-12 | 消防栓卷盘阀 | 套 | 按实际更换数量，以套为单位计量。 | 包含消防栓卷盘阀等一切与此相关工作。不含封路措施。
409-2-6-11-2-13 | 消防栓门亚克力板 | 套 | 按实际更换数量，以套为单位计量。 | 包含消防栓门亚克力板等一切与此相关工作，55*107CM。不含封路措施。
409-2-6-11-2-14 | 消防门锁 | 套 | 按实际更换数量，以套为单位计量。 | 包含消防门锁等一切与此相关工作。不含封路措施。
409-2-6-11-2-15 | 消防箱插销 | 套 | 按实际更换数量，以套为单位计量。 | 包含消防箱插销等一切与此相关工作。不含封路措施。
409-2-6-11-2-16 | 消防栓内水枪 | 个 | 按实际更换数量，以个为单位计量。 | 包含消防栓内水枪等一切与此相关工作。不含封路措施。
409-2-6-11-2-17 | 消防箱内泡沫液液位管 | 个 | 按实际更换数量，以个为单位计量 | 包含消防箱内泡沫液液位管等一切与此相关工作。不含封路措施。
409-2-6-11-2-18 | 消防栓混合比例阀 | 个 | 按实际更换数量，以个为单位计量 | 包含消防栓混合比例阀等一切与此相关工作。不含封路措施。
409-2-6-11-2-19 | 消防栓箱除锈、刷防锈漆 | m2 | 按实际除锈刷漆面积，以平方米为单位计量。 | 包含消防栓除锈、刷防锈漆等一切与此相关工作。不含封路措施。
409-2-6-11-2-20 | 4KG手提干粉灭火器 | 个 | 按实际更换数量，以个为单位计量。 | 包含手提干粉灭火器等一切与此相关工作。不含封路措施。
409-2-6-11-2-21 | 5KG手提干粉灭火器 | 个 | 按实际更换数量，以个为单位计量。 | 包含手提干粉灭火器等一切与此相关工作。不含封路措施。
409-2-6-11-2-22 | 8KG手提干粉灭火器 | 个 | 按实际更换数量，以个为单位计量。 | 包含手提干粉灭火器等一切与此相关工作。不含封路措施。
409-2-6-11-2-23 | 消防面具 | 个 | 按实际更换数量，以个为单位计量。 | 包含消防面具等一切与此相关工作。不含封路措施。
409-2-6-11-2-24 | 悬挂式6KG干粉灭火器 | 个 | 按实际更换数量，以个为单位计量。 | 包含悬挂式干粉灭火器等一切与此相关工作。不含封路措施。
409-2-6-11-2-25 | 悬挂式8KG干粉灭火器 | 个 | 按实际更换数量，以个为单位计量。 | 包含悬挂式干粉灭火器等一切与此相关工作。不含封路措施。
409-2-6-11-2-26 | 25KG手推车式水基灭火器 | 个 | 按实际更换数量，以个为单位计量。 | 包含手推车式水基灭火器等一切与此相关工作。不含封路措施。
409-2-6-11-2-27 | 30KG手推车式干粉灭火器 | 个 | 按实际更换数量，以个为单位计量。 | 包含手推车式水基灭火器等一切与此相关工作。不含封路措施。
409-2-6-11-2-28 | 35KG手推车式干粉灭火器 | 个 | 按实际更换数量，以个为单位计量。 | 包含手推车式水基灭火器等一切与此相关工作。不含封路措施。
409-2-6-11-2-29 | 53.5KG手推车式干粉灭火器 | 个 | 按实际更换数量，以个为单位计量。 | 包含手推车式水基灭火器等一切与此相关工作。不含封路措施。
409-2-6-11-2-30 | 手提/手推灭火器拆除、搬运 | 个 | 按实际发生数量，以个为单位计量。 | 包含手提/手推灭火器拆除、搬运等一切与此相关工作。不含封路措施。
409-2-6-11-2-31 | 手提/手推灭火器安装 | 个 | 按实际发生数量，以个为单位计量。 | 包含手提/手推灭火器安装等一切与此相关工作。不含封路措施。
409-2-6-11-2-32 | 悬挂灭火器拆除、搬运 | 个 | 按实际发生数量，以个为单位计量。 | 包含悬挂灭火器拆除、搬运等一切与此相关工作。不含封路措施。
409-2-6-11-2-33 | 悬挂灭火器安装 | 个 | 按实际发生数量，以个为单位计量。 | 包含悬挂灭火器安装等一切与此相关工作。不含封路措施。
409-2-6-11-2-34 | 水成膜泡沫灭火剂AFFF3% | 升 | 按实际更换数量，以升为单位计量。 | 包含水成膜泡沫灭火剂等一切与此相关工作。不含封路措施。
409-2-6-11-2-35 | 手推车灭火器软管 | 套 | 按实际更换数量，以套为单位计量。 | 包含手推车灭火器软管等一切与此相关工作。不含封路措施。
409-2-6-11-2-36 | 安全标志牌“灭火器使用方法” | 套 | 按实际更换数量，以套为单位计量。 | 包含安全标志牌等一切与此相关工作。不含封路措施。
409-2-6-12 | 隧道LED警示屏设备 | 套 | 按实际更换数量，以套为单位计量 | 包含材料/设备。
409-2-6-13 | 隧道声光报警装置
409-2-6-13-1 | 隧道高音报警器 | 个 | 按实际更换数量，以个为单位计量 | 包含材料/设备。
409-2-6-13-2 | 隧道高音报警器拆除 | 个 | 按实际发生数量，以个为单位计量 | 包含隧道高音报警器拆除等一切与此相关工作。不含封路措施。
409-2-6-13-3 | 隧道高音报警器安装调试 | 个 | 按实际发生数量，以个为单位计量 | 包含隧道高音报警器安装调试等一切与此相关工作。不含封路措施。
409-2-6-14 | 隧道防内涝智能控制系统
409-2-6-14-1 | 声光报警器 | 个 | 按实际更换数量，以个为单位计量 | 包含材料/设备。
409-2-6-14-2 | 道路积水检测与预警管理系统设备 | 个 | 按实际更换数量，以个为单位计量 | 包含材料/设备。
409-2-6-14-3 | 智能物联配电控制柜 | 个 | 按实际更换数量，以个为单位计量 | 包含材料/设备。
409-2-6-14-4 | 物联网远程视频监控 | 个 | 按实际更换数量，以个为单位计量 | 包含材料/设备。
409-2-6-14-5 | 远程视频接入平台 | 个 | 按实际发生数量，以个为单位计量 | 包含材料/设备。
409-2-6-15 | 隧道其它设施
409-2-6-15-1 | 卷闸门（含控制箱、电动机等） | m2 | 按实际更换数量，以平方米为单位计量。 | 包含卷闸门、控制箱、电动机等一切与此相关工作。不含封路措施。
409-2-6-15-2 | 卷闸门安装 | m2 | 按实际发生数量，以平方米为单位计量。 | 包含卷闸门安装等一切与此相关工作。不含封路措施。
409-2-6-15-3 | 卷闸门拆除及转运 | m2 | 按实际发生数量，以平方米为单位计量。 | 包含卷闸门拆除及转运等一切与此相关工作。不含封路措施。
409-2-6-15-4 | 卷闸门电机（含遥控等配件） | 台 | 按实际更换数量，以台为单位计量。 | 包含卷闸门电机（含遥控等配件）等一切与此相关工作。不含封路措施。
409-2-6-15-5 | 卷闸门电机 | 套 | 按实际更换数量，以套为单位计量。 | 包含卷闸门电机等一切与此相关工作。不含封路措施。
409-2-6-15-6 | 卷闸门控制箱 | 套 | 按实际更换数量，以套为单位计量。 | 包含卷闸门控制箱等一切与此相关工作。不含封路措施。
409-2-6-15-7 | 卷闸门控制箱迁移（含线材及调试） | 套 | 按实际发生数量，以套为单位计量 | 包含卷闸门控制箱迁移（含线材及调试）等一切与此相关工作。不含封路措施。
409-2-6-15-8 | 卷闸门镀锌防火卷闸片 | m2 | 按实际更换数量，以平方米为单位计量。 | 包含卷闸门镀锌防火卷闸片等一切与此相关工作。不含封路措施。
409-2-6-15-9 | 卷闸门导槽 | m | 按实际更换数量，以米为单位计量。 | 包含卷闸门导槽等一切与此相关工作。不含封路措施。
409-2-6-15-10 | 卷闸手动控制板 | 套 | 按实际更换数量，以套为单位计量。 | 包含卷闸手动控制板等一切与此相关工作。不含封路措施。
409-2-6-15-11 | 卷闸门触发感应器 | 套 | 按实际更换数量，以套为单位计量。 | 包含卷闸门触发感应器等一切与此相关工作。不含封路措施。
409-2-6-15-12 | 卷闸门弹簧 | 套 | 按实际更换数量，以套为单位计量。 | 包含卷闸门弹簧等一切与此相关工作。不含封路措施。
409-2-6-15-13 | 卷闸门按钮 | 套 | 按实际更换数量，以套为单位计量。 | 包含卷闸门按钮等一切与此相关工作。不含封路措施。
409-2-6-15-14 | 卷闸门电动机马达 | 台 | 按实际更换数量，以台为单位计量。 | 包含卷闸门电动机马达等一切与此相关工作。不含封路措施。
409-2-6-15-15 | 卷闸门中间继电器 | 台 | 按实际更换数量，以台为单位计量 | 包含卷闸门中间继电器等一切与此相关工作。不含封路措施。
409-2-6-15-16 | 卷闸门热继电器 | 台 | 按实际更换数量，以台为单位计量 | 包含卷闸门热继电器等一切与此相关工作。不含封路措施。
409-2-6-15-17 | 卷闸门时间继电器 | 台 | 按实际更换数量，以台为单位计量 | 包含卷闸门时间继电器等一切与此相关工作。不含封路措施。
409-2-6-15-18 | 乙级防火门更换210cm*140cm（含闭门器、门锁） | 台 | 按实际更换数量，以台为单位计量 | 包含乙级防火门更换、闭门器、门锁等一切与此相关工作。不含封路措施。
409-2-6-15-19 | 隔离防烟门更换240cm*110cm | 台 | 按实际更换数量，以台为单位计量 | 包含隔离防烟门更换等一切与此相关工作。不含封路措施。
409-2-6-15-20 | 防火门加装推杆锁 | 台 | 按实际更换数量，以台为单位计量 | 包含防火门加装推杆锁等一切与此相关工作。不含封路措施。
409-2-6-15-21 | 5寸边板座 | 套 | 按实际更换数量，以套为单位计量。 | 包含5寸边板座等一切与此相关工作。不含封路措施。
409-2-6-15-22 | 消防供水管道连接件DN200 | 个 | 按实际更换数量，以个为单位计量。 | 包含消防供水管道连接件等一切与此相关工作。
409-2-6-15-23 | 消防供水管道连接件DN45 | 个 | 按实际更换数量，以个为单位计量 | 包含消防供水管道连接件等一切与此相关工作。
409-2-6-15-24 | 消防供水管道连接件DN100 | 个 | 按实际更换数量，以个为单位计量 | 包含消防供水管道连接件等一切与此相关工作。
409-2-6-15-25 | 电焊 | 次 | 按实际发生数量，以次为单位计量 | 包含电焊等一切与此相关工作。
409-2-6-15-26 | 铁艺大门 | m2 | 按实际更换数量，以平方米为单位计量 | 包含铁艺大门等一切与此相关工作。
409-2-6-15-27 | 隔离栅 | m | 按实际更换数量，以米为单位计量 | 包含隔离栅等一切与此相关工作。
409-2-6-15-28 | 防抛网 | m2 | 按实际更换数量，以平方米为单位计量 | 包含防抛网等一切与此相关工作。
409-2-6-15-29 | DN50不锈钢钢管 | m | 按实际更换数量，以米为单位计量 | 包含不锈钢钢管等一切与此相关工作。
409-2-6-15-30 | 5.8G无线通信基站 | 套 | 按实际更换数量，以套为单位计量。 | 包含5.8G无线通信基站等一切与此相关工作。
409-2-6-15-31 | 隧道智慧一体化管控服务器 | 套 | 按实际更换数量，以套为单位计量。 | 包含隧道智慧一体化管控服务器等一切与此相关工作。
409-2-6-15-32 | 隧道智慧一体化管控平台 | 套 | 按实际更换数量，以套为单位计量。 | 包含隧道智慧一体化管控平台等一切与此相关工作。
409-2-6-15-33 | 隧道智慧管控APP | 套 | 按实际更换数量，以套为单位计量。 | 包含隧道智慧管控APP等一切与此相关工作。
409-2-6-15-34 | 智能分布式控制器 | 套 | 按实际更换数量，以套为单位计量。 | 包含智能分布式控制器等一切与此相关工作。
409-2-6-15-35 | 一体化通讯采集器 | 套 | 按实际更换数量，以套为单位计量。 | 包含一体化通讯采集器等一切与此相关工作。
409-2-6-15-36 | 测温热成像检测器 | 套 | 按实际更换数量，以套为单位计量。 | 包含测温热成像检测器等一切与此相关工作。
409-2-6-15-37 | 激光雷达 | 套 | 按实际更换数量，以套为单位计量。 | 包含激光雷达等一切与此相关工作。
409-2-6-15-38 | 视频子系统 | 套 | 按实际更换数量，以套为单位计量。 | 包含视频子系统等一切与此相关工作。
409-2-6-15-39 | 边缘计算子系统 | 套 | 按实际更换数量，以套为单位计量。 | 包含边缘计算子系统等一切与此相关工作。
409-2-6-15-40 | 高精地图 | 套 | 按实际更换数量，以套为单位计量。 | 包含高精地图等一切与此相关工作。
409-2-6-15-41 | 毫米波雷达 | 套 | 按实际更换数量，以套为单位计量 | 包含毫米波雷达等一切与此相关工作。
409-2-6-15-42 | 隔离栅立柱 | 根 | 按实际更换数量，以根为单位计量 | 包含隔离栅立柱等一切与此相关工作。
409-2-6-15-43 | 新型焊接网隔离栅 | m | 按实际更换数量，以米为单位计量 | 包含新型焊接网隔离栅等一切与此相关工作。
409-2-6-15-44 | 拆除混凝土面层 | m3 | 按实际更换数量，以立方米为单位计量 | 包含拆除混凝土面层等一切与此相关工作。
409-2-6-15-45 | 垫层 | m2 | 按实际更换数量，以平方米为单位计量 | 包含垫层等一切与此相关工作。
409-2-6-15-46 | 管线墙洞盖板 | 块 | 按实际更换数量，以块为单位计量 | 包含管线墙洞盖板等一切与此相关工作。
409-2-6-15-47 | 排水格栅指示牌 | 块 | 按实际更换数量，以块为单位计量 | 包含排水格栅指示牌等一切与此相关工作。
409-2-6-15-48 | 不锈钢包边 | m | 按实际更换数量，以米为单位计量 | 包含不锈钢包边等一切与此相关工作。
409-2-6-15-49 | 反光柔性立柱（φ80*800mm） | 根 | 按实际更换数量，以根为单位计量 | 包含反光柔性立柱等一切与此相关工作。
409-2-6-15-50 | 隔离网护栏缺口封闭 | m | 按实际发生数量，以米为单位计量。 | 包含隔离网护栏缺口封闭等一切与此相关工作。
409-2-6-15-55 | 镀锌钢管SC32 | m | 按实际更换数量，以米为单位计量。 | 包含镀锌钢管等一切与此相关工作。
409-2-6-15-56 | 砌体砂浆抹面 | m2 | 按实际抹面面积，以平方米为单位计量。 | 包含砌体砂浆抹面等一切与此相关工作。
409-2-6-15-57 | 铁艺围墙 | m | 按实际更换数量，以米为单位计量。 | 包含铁艺围墙等一切与此相关工作。
409-2-6-15-58 | 路缘石 | m | 按实际更换数量，以米为单位计量。 | 包含路缘石等一切与此相关工作。
409-2-7 | 给排水系统及生活配套设施
409-2-7-1 | 照明灯具及灯具配件
409-2-7-1-1 | 室内灯管30w以下 | 个 | 按实际更换数量，以个为单位计量。 | 包含材料/设备。
409-2-7-1-2 | 室内灯管30w以上 | 个 | 按实际更换数量，以个为单位计量。 | 包含材料/设备。
409-2-7-1-3 | 室内灯管支架 | 个 | 按实际更换数量，以个为单位计量。 | 包含材料/设备。
409-2-7-1-4 | 铝合金角灯管18*18*1200mm/三角灯管 | 个 | 按实际更换数量，以个为单位计量。 | 包含材料/设备。
409-2-7-1-5 | 灭蚊灯管 | 个 | 按实际更换数量，以个为单位计量。 | 包含材料/设备。
409-2-7-1-6 | 室内led灯泡30w以下 | 个 | 按实际更换数量，以个为单位计量。 | 包含材料/设备。
409-2-7-1-7 | 室内led灯泡40w-100W | 个 | 按实际更换数量，以个为单位计量。 | 包含材料/设备。
409-2-7-1-8 | 室内钠灯泡 | 个 | 按实际更换数量，以个为单位计量。 | 包含材料/设备。
409-2-7-1-9 | 室内吸顶灯30W以下 | 个 | 按实际更换数量，以个为单位计量。 | 包含材料/设备。
409-2-7-1-10 | 室内吸顶灯30w-50w | 个 | 按实际更换数量，以个为单位计量。 | 包含材料/设备。
409-2-7-1-11 | 室内射灯200w以下 | 个 | 按实际更换数量，以个为单位计量。 | 包含材料/设备。
409-2-7-1-12 | 室内射灯200w以上 | 套 | 按实际更换数量，以套为单位计量。 | 包含材料/设备。
409-2-7-1-13 | 室内吊灯120W | 套 | 按实际更换数量，以套为单位计量。 | 包含材料/设备。
409-2-7-1-14 | 防爆灯 | 套 | 按实际更换数量，以套为单位计量。 | 包含材料/设备。
409-2-7-1-15 | 应急照明灯 | 个 | 按实际更换数量，以个为单位计量。 | 包含材料/设备。
409-2-7-1-16 | 室内灯带 | 米 | 按实际更换长度，以米为单位计量。 | 包含材料/设备。
409-2-7-1-17 | 钠灯/金属卤化物灯触发器 | 套 | 按实际更换数量，以套为单位计量。 | 包含材料/设备。
409-2-7-1-18 | 庭院灯灯具 | 个 | 按实际更换数量，以个为单位计量。 | 包含材料/设备。
409-2-7-1-19 | 羽毛球场专业灯具 | 套 | 按实际更换数量，以套为单位计量 | 包含材料/设备。
409-2-7-1-20 | 网球场专业灯具 | 套 | 按实际更换数量，以套为单位计量 | 包含材料/设备。
409-2-7-1-21 | 地插户外防水射灯 | 台 | 按实际更换数量，以台为单位计量。 | 包含地插户外防水射灯等一切与此相关工作。
409-2-7-1-22 | 收费车道灯带 | 米 | 按实际更换数量，以米为单位计量。 | 包含收费车道灯带等一切与此相关工作。
409-2-7-1-23 | 太阳能单面线性诱导灯 | 台 | 按实际更换数量，以台为单位计量。 | 包含诱导灯等一切与此相关工作。
409-2-7-2 | 给排水系统
409-2-7-2-1 | 水泵及水泵控制箱
409-2-7-2-1-1 | 深井泵1500W | 个 | 按实际更换数量，以个为单位计量。 | 包含材料/设备。
409-2-7-2-1-2 | 深井泵4000W | 个 | 按实际更换数量，以个为单位计量。 | 包含材料/设备。
409-2-7-2-1-3 | 不锈钢泵370W | 个 | 按实际更换数量，以个为单位计量。 | 包含材料/设备。
409-2-7-2-1-4 | 增压泵220V100W | 个 | 按实际更换数量，以个为单位计量。 | 包含材料/设备。
409-2-7-2-1-5 | 增压泵220V120W | 个 | 按实际更换数量，以个为单位计量。 | 包含材料/设备。
409-2-7-2-1-6 | 增压泵400W | 个 | 按实际更换数量，以个为单位计量。 | 包含材料/设备。
409-2-7-2-1-7 | 增压泵220V1000W | 个 | 按实际更换数量，以个为单位计量。 | 包含材料/设备。
409-2-7-2-1-8 | 增压泵 | 个 | 按实际更换数量，以个为单位计量。 | 包含材料/设备价，日井1WZB-1100A
409-2-7-2-1-9 | 增压泵电池阀 | 个 | 按实际更换数量，以个为单位计量。 | 包含材料/设备。
409-2-7-2-1-10 | 电子智能水泵220V800W | 个 | 按实际更换数量，以个为单位计量。 | 包含材料/设备。
409-2-7-2-1-11 | 电动抽油泵D72 | 个 | 按实际更换数量，以个为单位计量。 | 包含材料/设备。
409-2-7-2-1-12 | 电动抽油泵 | 个 | 按实际更换数量，以个为单位计量。 | 包含材料/设备。
409-2-7-2-1-13 | 水泵 | 个 | 按实际更换数量，以个为单位计量。 | 包含材料/设备价，凌霄LCD-158
409-2-7-2-1-14 | 电泵12V600W | 个 | 按实际更换数量，以个为单位计量。 | 包含材料/设备。
409-2-7-2-1-15 | 离心泵 | 个 | 按实际更换数量，以个为单位计量。 | 包含材料/设备。
409-2-7-2-1-16 | 充油式不锈钢防沙型深井泵 | 个 | 按实际更换数量，以个为单位计量。 | 包含材料/设备。
409-2-7-2-1-17 | 不锈钢喷射式自吸电泵 | 个 | 按实际更换数量，以个为单位计量。 | 包含材料/设备价，JET370SDM-22V/370W
409-2-7-2-1-18 | 自吸水泵电子开关 | 个 | 按实际更换数量，以个为单位计量 | 包含材料/设备。
409-2-7-2-1-19 | 水泵电子自动控制器 | 个 | 按实际更换数量，以个为单位计量。 | 包含材料/设备。
409-2-7-2-1-20 | 水泵控制箱（380V） | 个 | 按实际更换数量，以个为单位计量。 | 包含材料/设备。
409-2-7-2-1-21 | 安装水泵 | 台 | 按实际更换数量，以台为单位计量 | 包含材料/设备。
409-2-7-2-1-22 | 水泵电机检查调试 | 台 | 按实际发生数量，以台为单位计量。 | 包含材料/设备。
409-2-7-2-1-23 | 全一牌多级泵 | 台 | 按实际更换数量，以台为单位计量。 | 包含材料/设备。
409-2-7-2-1-24 | 水位电气信号装置 | 套 | 按实际更换数量，以套为单位计量。 | 包含材料/设备。
409-2-7-2-1-25 | 三相水位控制箱 | 台 | 按实际更换数量，以台为单位计量。 | 包含材料/设备。
409-2-7-2-1-26 | 污水处理水泵 | 台 | 按实际更换数量，以台为单位计量。 | 包含污水处理水泵等一切与此相关工作
409-2-7-2-1-27 | 办公楼抽水泵 | 台 | 按实际更换数量，以台为单位计量。 | 包含污水处理水泵等一切与此相关工作
409-2-7-2-1-28 | 回转式风机 | 台 | 按实际更换数量，以台为单位计量。 | 包含材料/设备。
409-2-7-2-1-29 | 罗茨风机 | 台 | 按实际更换数量，以台为单位计量。 | 包含材料/设备。
409-2-7-2-1-30 | 回转式风机维修 | 台 | 按实际更换数量，以台为单位计量。 | 包含材料/设备。
409-2-7-2-2 | 水管
409-2-7-2-2-1 | PVC-U/PVC水管及配件
409-2-7-2-2-1-1 | PVC-U/PVC水管4分 | 米 | 按实际更换数量，以米为单位计量。 | 包含材料/设备价,含弯头、直通、三通等辅材
409-2-7-2-2-1-2 | PVC-U/PVC水管6分 | 米 | 按实际更换数量，以米为单位计量。 | 包含材料/设备价,含弯头、直通、三通等辅材
409-2-7-2-2-1-3 | PVC-U/PVC水管1寸 | 米 | 按实际更换数量，以米为单位计量。 | 包含材料/设备价,含弯头、直通、三通等辅材
409-2-7-2-2-1-4 | PVC-U/PVC水管Φ50 | 米 | 按实际更换数量，以米为单位计量 | 包含材料/设备价,含弯头、直通、三通等辅材
409-2-7-2-2-1-5 | PVC-U/PVC水管Φ63 | 米 | 按实际更换数量，以米为单位计量 | 包含材料/设备价,含弯头、直通、三通等辅材
409-2-7-2-2-1-6 | PVC-U/PVC水管Φ110 | 米 | 按实际更换数量，以米为单位计量 | 包含材料/设备价,含弯头、直通、三通等辅材
409-2-7-2-2-1-7 | PVC水管φ25 | 个 | 按实际更换数量，以个为单位计量 | 包含材料/设备。
409-2-7-2-2-1-8 | PVC三通φ25 | 个 | 按实际更换数量，以个为单位计量 | 包含材料/设备。
409-2-7-2-2-1-9 | PVC弯头φ25 | 个 | 按实际更换数量，以个为单位计量 | 包含材料/设备。
409-2-7-2-2-1-10 | PVC内牙弯 φ20 | 个 | 按实际更换数量，以个为单位计量 | 包含材料/设备。
409-2-7-2-2-1-11 | PVC45度弯头 φ50 | 个 | 按实际更换数量，以个为单位计量 | 包含材料/设备。
409-2-7-2-2-1-12 | PVC外牙直通 φ50 | 个 | 按实际更换数量，以个为单位计量 | 包含材料/设备。
409-2-7-2-2-1-13 | PVC大小头50*25 | 个 | 按实际更换数量，以个为单位计量 | 包含材料/设备。
409-2-7-2-2-1-14 | PVC大小头25*20 | 个 | 按实际更换数量，以个为单位计量 | 包含材料/设备。
409-2-7-2-2-1-15 | 管卡φ32 | 个 | 按实际更换数量，以个为单位计量 | 包含材料/设备。
409-2-7-2-2-1-16 | UPVC-20给水管快速接头 | 个 | 按实际更换数量，以个为单位计量。 | 包含材料/设备。
409-2-7-2-2-1-17 | UPVC-25给水管快速接头 | 个 | 按实际更换数量，以个为单位计量。 | 包含材料/设备。
409-2-7-2-2-1-18 | UPVC-32给水管快速接头 | 个 | 按实际更换数量，以个为单位计量。 | 包含材料/设备。
409-2-7-2-2-1-19 | UPVC-63给水管快速接头 | 个 | 按实际更换数量，以个为单位计量。 | 包含材料/设备。
409-2-7-2-2-1-20 | 快速抢修头DN110 | 个 | 按实际更换数量，以个为单位计量。 | 包含材料/设备。
409-2-7-2-2-1-21 | 快速抢修头DN50 | 个 | 按实际更换数量，以个为单位计量。 | 包含材料/设备。
409-2-7-2-2-1-22 | 洗衣机进水管2米 | 个 | 按实际更换数量，以个为单位计量。 | 包含材料/设备。
409-2-7-2-2-1-23 | PVC闸阀4分 | 个 | 按实际更换数量，以个为单位计量。 | 包含材料/设备。
409-2-7-2-2-1-24 | PVC闸阀6分 | 个 | 按实际更换数量，以个为单位计量。 | 包含材料/设备。
409-2-7-2-2-1-25 | PVC闸阀1寸 | 个 | 按实际更换数量，以个为单位计量。 | 包含材料/设备。
409-2-7-2-2-1-26 | PVC闸阀φ50 | 个 | 按实际更换数量，以个为单位计量。 | 包含材料/设备。
409-2-7-2-2-2 | PPR水管及配件
409-2-7-2-2-2-1 | PPR给水管4分 | 个 | 按实际更换数量，以个为单位计量。 | 包含材料/设备价,含弯头、直通、三通等辅材
409-2-7-2-2-2-2 | PPR给水管6分 | 个 | 按实际更换数量，以个为单位计量。 | 包含材料/设备价,含弯头、直通、三通等辅材
409-2-7-2-2-2-3 | PPR给水管1寸 | 个 | 按实际更换数量，以个为单位计量。 | 包含材料/设备价,含弯头、直通、三通等辅材
409-2-7-2-2-2-4 | PPR给水管φ50 | 个 | 按实际更换数量，以个为单位计量。 | 包含材料/设备价,含弯头、直通、三通等辅材
409-2-7-2-2-2-5 | PPR直通φ32 | 个 | 按实际更换数量，以个为单位计量。 | 包含材料/设备。
409-2-7-2-2-2-6 | PPR弯头φ32 | 个 | 按实际更换数量，以个为单位计量。 | 包含材料/设备。
409-2-7-2-2-2-7 | PPR外牙直通φ32 | 个 | 按实际更换数量，以个为单位计量。 | 包含材料/设备。
409-2-7-2-2-2-8 | PPR内牙弯φ32 | 个 | 按实际更换数量，以个为单位计量。 | 包含材料/设备。
409-2-7-2-2-2-9 | PVC三通φ50 | 个 | 按实际更换数量，以个为单位计量。 | 包含材料/设备。
409-2-7-2-2-2-10 | PVC大小头 50*32 | 个 | 按实际更换数量，以个为单位计量。 | 包含材料/设备。
409-2-7-2-2-2-11 | PVC内牙直通φ32 | 个 | 按实际更换数量，以个为单位计量。 | 包含材料/设备。
409-2-7-2-2-2-12 | PPR闸阀4分 | 个 | 按实际更换数量，以个为单位计量。 | 包含材料/设备。
409-2-7-2-2-2-13 | PPR闸阀6分 | 个 | 按实际更换数量，以个为单位计量。 | 包含材料/设备。
409-2-7-2-2-2-14 | PPR闸阀1寸 | 个 | 按实际更换数量，以个为单位计量。 | 包含材料/设备。
409-2-7-2-2-2-15 | PPR闸阀φ50 | 个 | 按实际更换数量，以个为单位计量。 | 包含材料/设备。
409-2-7-2-3 | 阀门
409-2-7-2-3-1 | 电热水器减压阀 | 个 | 按实际更换数量，以个为单位计量。 | 包含材料/设备。
409-2-7-2-3-2 | 电热水器混水阀 | 个 | 按实际更换数量，以个为单位计量。 | 包含材料/设备。
409-2-7-2-3-3 | 一联三冷热混水阀 | 个 | 按实际更换数量，以个为单位计量。 | 包含材料/设备。
409-2-7-2-3-4 | 浴室冷热混水阀 | 个 | 按实际更换数量，以个为单位计量。 | 包含材料/设备。
409-2-7-2-3-5 | 混水阀手柄 | 个 | 按实际更换数量，以个为单位计量。 | 包含材料/设备。
409-2-7-2-3-6 | 感应冲水阀4分 | 个 | 按实际更换数量，以个为单位计量。 | 包含材料/设备。
409-2-7-2-3-7 | 手动冲水阀4分 | 个 | 按实际更换数量，以个为单位计量。 | 包含材料/设备。
409-2-7-2-3-8 | 手动冲水阀6分 | 个 | 按实际更换数量，以个为单位计量。 | 包含材料/设备。
409-2-7-2-3-9 | 手动冲水阀1寸 | 个 | 按实际更换数量，以个为单位计量。 | 包含材料/设备。
409-2-7-2-3-10 | 手动冲水阀 | 个 | 按实际更换数量，以个为单位计量。 | 包含材料/设备。
409-2-7-2-3-11 | 洗衣机进水阀 | 个 | 按实际更换数量，以个为单位计量。 | 包含材料/设备。
409-2-7-2-3-12 | 塑料球阀4分（DN20） | 个 | 按实际更换数量，以个为单位计量。 | 包含材料/设备。
409-2-7-2-3-13 | 塑料球阀6分（DN25） | 个 | 按实际更换数量，以个为单位计量。 | 包含材料/设备。
409-2-7-2-3-14 | 塑料球阀1寸（DN32） | 个 | 按实际更换数量，以个为单位计量。 | 包含材料/设备。
409-2-7-2-3-15 | 塑料球阀φ50 | 个 | 按实际更换数量，以个为单位计量。 | 包含材料/设备。
409-2-7-2-3-16 | 塑料球阀φ63 | 个 | 按实际更换数量，以个为单位计量。 | 包含材料/设备。
409-2-7-2-3-17 | 不锈钢/铜球阀4分（DN20） | 个 | 按实际更换数量，以个为单位计量。 | 包含材料/设备。
409-2-7-2-3-18 | 不锈钢/铜球阀6分（DN25） | 个 | 按实际更换数量，以个为单位计量。 | 包含材料/设备。
409-2-7-2-3-19 | 不锈钢/铜球阀1寸 | 个 | 按实际更换数量，以个为单位计量。 | 包含材料/设备。
409-2-7-2-3-20 | 球阀水咀 | 个 | 按实际更换数量，以个为单位计量。 | 包含材料/设备。
409-2-7-2-3-21 | 4分铜闸阀 | 个 | 按实际更换数量，以个为单位计量。 | 包含材料/设备。
409-2-7-2-3-22 | 6分铜闸阀 | 个 | 按实际更换数量，以个为单位计量。 | 包含材料/设备。
409-2-7-2-3-23 | 1寸铜闸阀 | 个 | 按实际更换数量，以个为单位计量。 | 包含材料/设备。
409-2-7-2-3-24 | DN65铜闸阀 | 个 | 按实际更换数量，以个为单位计量。 | 包含材料/设备。
409-2-7-2-3-25 | 3寸法兰式抽水闸阀 | 个 | 按实际更换数量，以个为单位计量。 | 包含材料/设备。
409-2-7-2-3-26 | DN80法兰式抽水闸阀 | 个 | 按实际更换数量，以个为单位计量。 | 包含材料/设备。
409-2-7-2-3-27 | DN50MM止回阀 | 个 | 按实际更换数量，以个为单位计量。 | 包含材料/设备。
409-2-7-2-3-28 | DN100MM止回阀 | 个 | 按实际更换数量，以个为单位计量。 | 包含材料/设备。
409-2-7-2-3-29 | DN150MM止回阀 | 个 | 按实际更换数量，以个为单位计量。 | 包含材料/设备。
409-2-7-2-4 | 水龙头及下水器
409-2-7-2-4-1 | 普通单冷水龙头 | 个 | 按实际更换数量，以个为单位计量。 | 包含材料/设备。
409-2-7-2-4-2 | 大弯单冷水龙头 | 个 | 按实际更换数量，以个为单位计量。 | 包含材料/设备。
409-2-7-2-4-3 | 单冷洗手盆龙头 | 个 | 按实际更换数量，以个为单位计量。 | 包含材料/设备。
409-2-7-2-4-4 | 冷热洗手盆龙头 | 个 | 按实际更换数量，以个为单位计量。 | 包含材料/设备。
409-2-7-2-4-5 | 冷热洗菜盆/浴室龙头 | 个 | 按实际更换数量，以个为单位计量。 | 包含材料/设备。
409-2-7-2-4-6 | 洗衣机水龙头 | 个 | 按实际更换数量，以个为单位计量。 | 包含材料/设备。
409-2-7-2-4-7 | 感应龙头 | 个 | 按实际更换数量，以个为单位计量。 | 包含材料/设备。
409-2-7-2-4-8 | 感应龙头电磁阀 | 个 | 按实际更换数量，以个为单位计量。 | 包含材料/设备。
409-2-7-2-4-9 | 下水器带管 | 套 | 按实际更换数量，以套为单位计量。 | 包含材料/设备。
409-2-7-2-4-10 | 下水器 | 套 | 按实际更换数量，以套为单位计量。 | 包含材料/设备。
409-2-7-2-4-11 | 厕所下水管40公分 | 个 | 按实际更换数量，以个为单位计量。 | 包含材料/设备。
409-2-7-2-4-12 | 厕所下水管50公分 | 个 | 按实际更换数量，以个为单位计量。 | 包含材料/设备。
409-2-7-2-4-13 | 厕所下水管100公分 | 个 | 按实际更换数量，以个为单位计量。 | 包含材料/设备。
409-2-7-2-4-14 | 塑料花洒连软管 | 套 | 按实际更换数量，以套为单位计量。 | 包含材料/设备。
409-2-7-2-4-15 | 花洒头 | 套 | 按实际更换数量，以套为单位计量。 | 包含材料/设备。
409-2-7-2-4-16 | 花洒软管1.5米 | 套 | 按实际更换数量，以套为单位计量。 | 包含材料/设备。
409-2-7-2-5 | 给排水系统其它
409-2-7-2-5-1 | 水流控制器1.8KW | 个 | 按实际更换数量，以个为单位计量。 | 包含材料/设备。
409-2-7-2-5-2 | 伸缩接头DN150MM | 个 | 按实际更换数量，以个为单位计量。 | 包含材料/设备。
409-2-7-2-5-3 | 水位尺 | 把 | 按实际更换数量，以把为单位计量。 | 包含材料/设备。
409-2-7-2-5-4 | 水表DN25 | 把 | 按实际更换数量，以把为单位计量。 | 包含材料/设备。
409-2-7-2-5-5 | 水表DN40 | 把 | 按实际更换数量，以把为单位计量。 | 包含材料/设备。
409-2-7-2-5-6 | 水表DN100 | 把 | 按实际更换数量，以把为单位计量。 | 包含材料/设备。
409-2-7-2-5-7 | 不锈钢蓄水罐4m3 | 个 | 按实际更换数量，以个为单位计量。 | 包含材料/设备。
409-2-7-2-5-8 | 不锈钢浮球阀φ32 | 个 | 按实际更换数量，以个为单位计量。 | 包含材料/设备。
409-2-7-2-5-9 | 储水罐带架浮球2m3 | 套 | 按实际更换数量，以套为单位计量 | 包含材料/设备。
409-2-7-2-5-10 | 增压泵不锈钢防水箱 | 个 | 按实际更换数量，以个为单位计量。 | 包含增压泵不锈钢防水箱等一切与此相关工作，长52cm*宽43.5cm*高50cm。不含封路措施。
409-2-7-2-5-11 | 生活水池（不锈钢）内壁清淤 | m3 | 按实际发生数量，以m3为单位计量 | 包含生活水池（不锈钢）内壁清淤等一切与此相关工作。不含封路措施。
409-2-7-2-5-12 | 生活水池（不锈钢）内壁清洗 | m3 | 按实际发生数量，以m3为单位计量 | 包含生活水池（不锈钢）内壁清洗等一切与此相关工作。不含封路措施。
409-2-7-2-5-13 | 生活水井内壁清洗 | 个 | 按实际发生数量，以个为单位计量 | 包含深水井淤泥疏通清洗，水井口径DN100，深150m-200m，需将深水泵移出后使用水井转头对水井进行疏通清洗，完成清洗后下放深水井。生活水井内壁清洗面积约500立方米
409-2-7-3 | 其它生活配套设施
409-2-7-3-1 | 宿舍及机房门锁 | 把 | 按实际更换数量，以把为单位计量。 | 包含材料/设备。
409-2-7-3-2 | 铜管焊接 | 次 | 按实际发生数量，以次为单位计量。 | 包含材料/设备。
409-2-7-3-3 | 铜镙头/镙母 | 个 | 按实际更换数量，以个为单位计量。 | 包含材料/设备。
409-2-7-3-4 | 高压阀 | 个 | 按实际更换数量，以个为单位计量。 | 包含材料/设备。
409-2-7-3-5 | 壁挂风扇16寸 | 台 | 按实际更换数量，以台为单位计量。 | 包含材料/设备。
409-2-7-3-6 | 壁挂风扇18寸 | 台 | 按实际更换数量，以台为单位计量。 | 包含材料/设备。
409-2-7-3-7 | 散热风扇12*12cm | 台 | 按实际更换数量，以台为单位计量。 | 包含材料/设备。
409-2-7-3-8 | 防爆风扇300mm | 台 | 按实际更换数量，以台为单位计量。 | 包含材料/设备。
409-2-7-3-9 | 风扇56寸 | 台 | 按实际更换数量，以台为单位计量。 | 包含材料/设备。
409-2-7-3-10 | 牛角扇650 | 台 | 按实际更换数量，以台为单位计量。 | 包含材料/设备。
409-2-7-3-11 | 落地风扇电机220V、650mm | 台 | 按实际更换数量，以台为单位计量。 | 包含材料/设备。
409-2-7-3-12 | 排气扇6寸 | 台 | 按实际更换数量，以台为单位计量。 | 包含材料/设备。
409-2-7-3-13 | 排气扇8寸 | 台 | 按实际更换数量，以台为单位计量。 | 包含材料/设备。
409-2-7-3-14 | 排气扇10寸 | 台 | 按实际更换数量，以台为单位计量。 | 包含材料/设备。
409-2-7-3-15 | 排气扇12寸 | 台 | 按实际更换数量，以台为单位计量。 | 包含材料/设备。
409-2-7-3-16 | 高速排气扇14寸 | 台 | 按实际更换数量，以台为单位计量。 | 包含材料/设备。
409-2-7-3-17 | 排气扇15寸 | 台 | 按实际更换数量，以台为单位计量。 | 包含材料/设备。
409-2-7-3-18 | 工业排气扇20寸 | 台 | 按实际更换数量，以台为单位计量。 | 包含材料/设备。
409-2-7-3-19 | 消毒柜配件-发热管 | 支 | 按实际更换数量，以支为单位计量。 | 包含材料/设备。
409-2-7-3-20 | 不锈钢波纹管 0.8M | 条 | 按实际更换数量，以条为单位计量。 | 包含材料/设备。
409-2-7-3-21 | 钢丝软管50CM | 条 | 按实际更换数量，以条为单位计量。 | 包含材料/设备。
409-2-7-3-22 | 不锈钢执手大门锁 | 把 | 按实际更换数量，以把为单位计量。 | 包含材料/设备。
409-2-7-3-23 | 开水器发热管 | 个 | 按实际更换数量，以个为单位计量。 | 包含材料/设备。
409-2-7-3-24 | 开水器温控头 | 个 | 按实际更换数量，以个为单位计量。 | 包含材料/设备。
409-2-7-3-25 | 储热式电热水器60升 | 台 | 按实际更换数量，以台为单位计量。 | 包含材料/设备。
409-2-7-3-26 | 净水器6000升 | 套 | 按实际更换数量，以套为单位计量。 | 包含材料/设备。
409-2-7-3-27 | 定制不锈钢304雨棚厚度1.0mm | 平方 | 按实际更换数量，以平方为单位计量。 | 包含材料/设备。
409-2-7-3-28 | 电热水器延时断电控制箱 | 套 | 按实际更换数量，以套为单位计量 | 包含材料/设备。
409-2-7-4 | 场区空气能/太阳能热水系统
409-2-7-4-1 | 热泵压缩机5P | 套 | 按实际更换数量，以套为单位计量 | 包含热泵压缩机等一切与此相关工作。
409-2-7-4-2 | 热泵压缩机8P | 套 | 按实际更换数量，以套为单位计量 | 包含热泵压缩机等一切与此相关工作。
409-2-7-4-3 | 热泵压缩机10P | 套 | 按实际更换数量，以套为单位计量 | 包含热泵压缩机等一切与此相关工作。
409-2-7-4-4 | 热泵控制板 | 块 | 按实际更换数量，以块为单位计量 | 包含材料/设备。
409-2-7-4-5 | 热泵传感器 | 个 | 按实际更换数量，以个为单位计量 | 包含材料/设备。
409-2-7-4-6 | 热泵水交换器 | 套 | 按实际更换数量，以套为单位计量 | 包含材料/设备。
409-2-7-4-7 | 板式换热器 | 套 | 按实际更换数量，以套为单位计量 | 包含材料/设备。
409-2-7-4-8 | 显示温度控制器 | 套 | 按实际更换数量，以套为单位计量 | 包含材料/设备。
409-2-7-4-9 | 变频器 | 块 | 按实际更换数量，以块为单位计量 | 包含材料/设备。
409-2-7-4-10 | 热泵变压器 | 个 | 按实际更换数量，以个为单位计量 | 包含材料/设备。
409-2-7-4-11 | 储液罐 | 个 | 按实际更换数量，以个为单位计量 | 包含材料/设备。
409-2-7-4-12 | 补充热泵冷媒 | 次 | 按实际更换数量，以次为单位计量 | 包含材料/设备。
409-2-7-4-13 | 热泵电机及风叶 | 个 | 按实际更换数量，以个为单位计量 | 包含材料/设备。
409-2-7-4-14 | 干燥过滤器 | 个 | 按实际更换数量，以个为单位计量 | 包含材料/设备。
409-2-7-4-15 | 电子膨胀阀 | 个 | 按实际更换数量，以个为单位计量 | 包含材料/设备。
409-2-7-4-16 | 空气能热水器电脑控制主板 | 个 | 按实际更换数量，以个为单位计量 | 包含材料/设备。
409-2-7-4-17 | 空气能热水器真空集热器 | 套 | 按实际更换数量，以套为单位计量 | 包含材料/设备。
409-2-7-4-18 | 空气能热水器循环水泵 | 套 | 按实际更换数量，以套为单位计量 | 包含材料/设备。
409-2-7-4-19 | 空气能热水器定时器 | 套 | 按实际更换数量，以套为单位计量 | 包含材料/设备。
409-2-7-4-20 | 空气能热水器中间继电器 | 套 | 按实际更换数量，以套为单位计量 | 包含材料/设备。
409-2-7-4-21 | 空气能热水器相序保护器 | 套 | 按实际更换数量，以套为单位计量 | 包含材料/设备。
409-2-7-4-22 | 空气能热水器电磁阀（AC220） | 套 | 按实际更换数量，以套为单位计量 | 包含材料/设备。
409-2-7-5 | 场区排污系统
409-2-7-6 | 场区消防系统
409-2-7-6-1 | 广河增从北三环场区消防系统
409-2-7-6-1-1 | 消防器材
409-2-7-6-1-1-1 | 4公斤ABC干粉灭火器 | 个 | 按实际更换数量，以个为单位计量 | 包含材料/设备。
409-2-7-6-1-1-2 | 30型防毒面具 | 个 | 按实际更换数量，以个为单位计量 | 包含材料/设备。
409-2-7-6-1-1-3 | 2公斤水基型不锈钢灭火器 | 个 | 按实际更换数量，以个为单位计量 | 包含材料/设备。
409-2-7-6-1-1-4 | 8公斤ABC干粉灭火器 | 个 | 按实际更换数量，以个为单位计量 | 包含材料/设备。
409-2-7-6-1-1-5 | 6公斤ABC干粉灭火器 | 个 | 按实际更换数量，以个为单位计量 | 包含材料/设备。
409-2-7-6-1-1-6 | 25升水基灭火推车 | 台 | 按实际更换数量，以台为单位计量 | 包含材料/设备。
409-2-7-6-1-1-7 | 30型ABC 干粉灭火推车 | 台 | 按实际更换数量，以台为单位计量 | 包含材料/设备。
409-2-7-6-1-1-8 | 推车灭火防护袋 | 个 | 按实际更换数量，以个为单位计量 | 包含材料/设备。
409-2-7-6-1-1-9 | 消防栓箱 | 个 | 按实际更换数量，以个为单位计量 | 包含材料/设备。
409-2-7-6-1-1-10 | 不锈钢消防箱650*450 | 个 | 按实际更换数量，以个为单位计量 | 包含材料/设备。
409-2-7-6-1-1-11 | 不锈钢消防箱950*650 | 个 | 按实际更换数量，以个为单位计量 | 包含材料/设备。
409-2-7-6-1-1-12 | 消防沙袋 | 个 | 按实际更换数量，以个为单位计量 | 包含材料/设备。
409-2-7-6-1-1-13 | DN65消防水带（含接口，水枪） | 条 | 按实际更换数量，以条为单位计量 | 包含材料/设备。
409-2-7-6-1-1-14 | DN65消防栓 | 个 | 按实际更换数量，以个为单位计量 | 包含材料/设备。
409-2-7-6-1-1-15 | DN100地上栓 | 个 | 按实际更换数量，以个为单位计量 | 包含材料/设备。
409-2-7-6-1-1-16 | 2公斤CO2灭火器 | 个 | 按实际更换数量，以个为单位计量 | 包含材料/设备。
409-2-7-6-1-1-17 | 4X2灭火器箱 | 个 | 按实际更换数量，以个为单位计量 | 包含材料/设备。
409-2-7-6-1-1-18 | 4X 2+2灭火器面具箱 | 个 | 按实际更换数量，以个为单位计量 | 包含材料/设备。
409-2-7-6-1-1-19 | 防火毯 | 条 | 按实际更换数量，以条为单位计量 | 包含材料/设备。
409-2-7-6-1-1-20 | 悬挂式6公斤ABC干粉灭火器 | 个 | 按实际更换数量，以个为单位计量 | 包含材料/设备。
409-2-7-6-1-1-21 | 自动型泡沫灭火器 | 个 | 按实际更换数量，以个为单位计量 | 包含材料/设备。
409-2-7-6-1-1-22 | 20米消防卷盘 | 个 | 按实际更换数量，以个为单位计量 | 包含材料/设备。
409-2-7-6-1-1-23 | 消防栓检查卡 | 张 | 按实际更换数量，以张为单位计量 | 包含材料/设备。
409-2-7-6-1-1-24 | 灭火器检查卡 | 张 | 按实际更换数量，以张为单位计量 | 包含材料/设备。
409-2-7-6-1-1-25 | 消防应急灯 | 个 | 按实际更换数量，以个为单位计量 | 包含材料/设备。
409-2-7-6-1-1-26 | 安全疏散出口灯 | 条 | 按实际更换数量，以条为单位计量 | 包含材料/设备。
409-2-7-6-1-1-27 | YE3泡沫液 | 公斤 | 按实际更换数量，以公斤为单位计量 | 包含材料/设备。
409-2-7-6-1-1-28 | 消防扳手 | 把 | 按实际更换数量，以把为单位计量 | 包含材料/设备。
409-2-7-6-1-2 | 自动报警器材
409-2-7-6-1-2-1 | 气体报警主机 | 台 | 按实际更换数量，以台为单位计量。 | 包含材料/设备。
409-2-7-6-1-2-2 | 声光报警器 | 个 | 按实际安装数量，以个为单位计量。 | 包含材料/设备。
409-2-7-6-1-2-3 | 放气指示标记灯 | 个 | 按实际更换数量，以个为单位计量 | 包含材料/设备。
409-2-7-6-1-2-4 | 气体按停按钮 | 个 | 按实际更换数量，以个为单位计量 | 包含材料/设备。
409-2-7-6-1-2-5 | 七氟丙烷药剂 | 公斤 | 按实际更换数量，以公斤为单位计量 | 包含材料/设备。
409-2-7-6-1-2-6 | 气体瓶组 | 个 | 按实际更换数量，以个为单位计量 | 包含材料/设备。
409-2-7-6-1-2-7 | 手动报警按钮 | 个 | 按实际更换数量，以个为单位计量。 | 包含材料/设备。
409-2-7-6-1-2-8 | 电磁阀 | 个 | 按实际更换数量，以个为单位计量 | 包含材料/设备。
409-2-7-6-1-2-9 | 消防主机备用电池（小） | 个 | 按实际更换数量，以个为单位计量 | 包含材料/设备。
409-2-7-6-1-2-10 | 消防主机备用电池（大） | 个 | 按实际更换数量，以个为单位计量 | 包含材料/设备。
409-2-7-6-1-2-11 | 消防输入模块 | 个 | 按实际更换数量，以个为单位计量 | 包含材料/设备。
409-2-7-6-1-2-12 | 输出模块 | 个 | 按实际更换数量，以个为单位计量 | 包含材料/设备。
409-2-7-6-1-2-13 | 输入输出模块 | 个 | 按实际更换数量，以个为单位计量 | 包含材料/设备。
409-2-7-6-1-2-14 | 感烟探测器 | 个 | 按实际更换数量，以个为单位计量 | 包含材料/设备。
409-2-7-6-1-2-15 | 感温探测器 | 个 | 按实际更换数量，以个为单位计量 | 包含材料/设备。
409-2-7-6-1-2-16 | 警铃 | 个 | 按实际更换数量，以个为单位计量 | 包含材料/设备。
409-2-7-6-1-2-17 | 1.5平方阻燃电线 | 卷 | 按实际更换数量，以卷为单位计量 | 包含材料/设备。
409-2-7-6-1-2-18 | 20型镀锌线管 | 条 | 按实际更换数量，以条为单位计量 | 包含材料/设备。
409-2-7-6-1-2-19 | 线路检查 | 项 | 按实际更换数量，以项为单位计量 | 包含材料/设备。
409-2-7-6-1-2-20 | 消防广播区域控制盘（北京利达） | 台 | 按实际更换数量，以台为单位计量 | 包含材料/设备。
409-2-7-6-1-2-21 | 报警主机5回路卡（北京利达） | 块 | 按实际更换数量，以块为单位计量 | 包含材料/设备。
409-2-7-6-1-2-22 | 消防电话主机 | 台 | 按实际更换数量，以台为单位计量 | 包含材料/设备。
409-2-7-6-1-2-23 | 消防报警控制器主板 | 块 | 按实际更换数量，以块为单位计量 | 包含材料/设备。
409-2-7-6-1-2-24 | 消防广播功率放大器500W | 台 | 按实际更换数量，以台为单位计量 | 包含材料/设备。
409-2-7-6-1-3 | 消防栓系统
409-2-7-6-1-3-1 | 11KW消防水泵 | 台 | 按实际更换数量，以台为单位计量 | 包含材料/设备。
409-2-7-6-1-3-2 | 4.5KW 恒压泵 | 台 | 按实际更换数量，以台为单位计量 | 包含材料/设备。
409-2-7-6-1-3-3 | 55KW消防水泵 | 台 | 按实际更换数量，以台为单位计量 | 包含材料/设备。
409-2-7-6-1-3-4 | 消防水泵控制箱 | 个 | 按实际更换数量，以个为单位计量 | 包含材料/设备。
409-2-7-6-1-3-5 | 空气开关 | 个 | 按实际更换数量，以个为单位计量 | 包含材料/设备。
409-2-7-6-1-3-6 | 继电器 | 个 | 按实际更换数量，以个为单位计量 | 包含材料/设备。
409-2-7-6-1-3-7 | DN50止回阀 | 个 | 按实际更换数量，以个为单位计量 | 包含材料/设备。
409-2-7-6-1-3-8 | 消防水泵换线 | 台 | 按实际更换数量，以台为单位计量 | 包含材料/设备。
409-2-7-6-1-3-9 | 带压力开关压力表 | 个 | 按实际更换数量，以个为单位计量 | 包含材料/设备。
409-2-7-6-1-3-10 | DN100镀锌钢管 | 米 | 按实际更换数量，以米为单位计量 | 包含材料/设备。
409-2-7-6-1-3-11 | DN65镀锌钢管 | 米 | 按实际更换数量，以米为单位计量 | 包含材料/设备。
409-2-7-6-1-3-12 | DN150镀锌钢管 | 米 | 按实际更换数量，以米为单位计量 | 包含材料/设备。
409-2-7-6-1-3-13 | DN200镀锌钢管 | 米 | 按实际更换数量，以米为单位计量 | 包含材料/设备。
409-2-7-6-1-3-14 | DN200闸阀 | 个 | 按实际更换数量，以个为单位计量 | 包含材料/设备。
409-2-7-6-1-3-15 | DN150闸阀 | 个 | 按实际更换数量，以个为单位计量 | 包含材料/设备。
409-2-7-6-1-3-16 | DN100闸阀 | 个 | 按实际更换数量，以个为单位计量 | 包含材料/设备。
409-2-7-6-1-3-17 | 镀锌管件 | 个 | 按实际更换数量，以个为单位计量 | 包含材料/设备。
409-2-7-6-1-3-18 | 卡箍管件 | 个 | 按实际更换数量，以个为单位计量 | 包含材料/设备。
409-2-7-6-1-3-19 | 压力储罐 | 个 | 按实际更换数量，以个为单位计量 | 包含材料/设备。
409-2-7-6-1-3-20 | 不锈钢泡沫储罐 | 个 | 按实际更换数量，以个为单位计量 | 包含材料/设备。
409-2-7-6-1-3-21 | 水管检测漏点 | 项 | 按实际更换数量，以项为单位计量 | 包含材料/设备。
409-2-7-6-1-3-22 | DN100信号阀 | 个 | 按实际更换数量，以个为单位计量 | 包含材料/设备。
409-2-7-6-1-3-23 | DN100水流指示器 | 个 | 按实际更换数量，以个为单位计量 | 包含材料/设备。
409-2-7-6-1-3-24 | 末端排水装置 | 个 | 按实际更换数量，以个为单位计量 | 包含材料/设备。
409-2-7-6-1-3-25 | 消防喷淋 | 个 | 按实际更换数量，以个为单位计量 | 包含材料/设备。
409-2-7-6-1-3-26 | DN150湿式报警阀组 | 台 | 按实际更换数量，以台为单位计量 | 包含材料/设备。
409-2-7-6-1-3-27 | DN80镀锌钢管安装 | 米 | 按实际更换数量，以米为单位计量 | 包含材料/设备。
409-2-7-6-1-3-28 | DN150信号阀 | 台 | 按实际更换数量，以台为单位计量 | 包含材料/设备。
409-2-7-6-1-3-29 | DN50镀锌钢管 | 米 | 按实际更换数量，以米为单位计量 | 包含材料/设备。
409-2-7-6-1-3-30 | DN40镀锌钢管 | 米 | 按实际更换数量，以米为单位计量 | 包含材料/设备。
409-2-7-6-1-3-31 | DN32镀锌钢管 | 米 | 按实际更换数量，以米为单位计量 | 包含材料/设备。
409-2-7-6-1-3-32 | DN25镀锌钢管 | 米 | 按实际更换数量，以米为单位计量 | 包含材料/设备。
409-2-7-6-1-3-33 | DN20自动排气阀 | 个 | 按实际更换数量，以个为单位计量 | 包含材料/设备。
409-2-7-6-1-3-34 | 喷淋主泵45Kw | 台 | 按实际更换数量，以台为单位计量 | 包含材料/设备。
409-2-7-6-1-3-35 | 喷淋稳压泵3Kw | 台 | 按实际更换数量，以台为单位计量 | 包含材料/设备。
409-2-7-6-1-3-36 | 喷淋主泵控制柜45Kw | 台 | 按实际更换数量，以台为单位计量 | 包含材料/设备。
409-2-7-6-1-3-37 | 喷淋稳压泵控制柜3Kw | 台 | 按实际更换数量，以台为单位计量 | 包含材料/设备。
409-2-7-6-1-3-38 | 消声止回阀DN150 | 个 | 按实际更换数量，以个为单位计量 | 包含材料/设备。
409-2-7-6-1-3-39 | 消声止回阀DN100 | 个 | 按实际更换数量，以个为单位计量 | 包含材料/设备。
409-2-7-6-1-3-40 | 安全泄压阀 DN65 | 套 | 按实际更换数量，以套为单位计量 | 包含材料/设备。
409-2-7-6-1-3-41 | 橡胶软接头 | 个 | 按实际更换数量，以个为单位计量。 | 包含材料/设备。
409-2-7-6-1-3-42 | DN50遥控浮球阀 | 套 | 按实际更换数量，以套为单位计量 | 包含材料/设备。
409-2-7-6-1-3-43 | 定制消防箱不锈钢支架 | 套 | 按实际更换数量，以套为单位计量。 | 包含材料/设备。
409-2-7-6-2 | 广明新化场区消防系统
409-2-7-6-2-1 | DN100消防管 | 米 | 按实际更换数量，以米为单位计量。 | 包含消防管等一切与此相关工作。
409-2-7-6-2-2 | 消防管除锈、刷漆 | m | 按实际更换数量，以米为单位计量 | 包含消防管除锈、刷漆等一切与此相关工作。
409-2-7-6-2-3 | 手动报警按钮 | 个 | 按实际更换数量，以个为单位计量 | 包含手动报警按钮等一切与此相关工作。
409-2-7-6-2-4 | 手动水泵启动按钮 | 个 | 按实际更换数量，以个为单位计量 | 包含手动水泵启动按钮等一切与此相关工作。
409-2-7-6-2-5 | 稳压泵 | 套 | 按实际更换数量，以套为单位计量 | 包含稳压泵等一切与此相关工作。
409-2-7-6-2-6 | 测试火灾报警控制设备（安装、配线、供电、自检、记忆、显示、打印） | 套 | 按实际更换数量，以套为单位计量。 | 包含测试火灾报警控制设备（安装、配线、供电、自检、记忆、显示、打印）等一切与此相关工作。
409-2-7-6-2-7 | CTR（UPS供电、显示检查每一保护区平面图的设置） | 套 | 按实际更换数量，以套为单位计量。 | 包含CTR（UPS供电、显示检查每一保护区平面图的设置）等一切与此相关工作。
409-2-7-6-2-8 | 测试联动柜控制器（自动、手动控制功能、反馈信号、主备电自动切换） | 台 | 按实际更换数量，以台为单位计量。 | 包含测试联动柜控制器（自动、手动控制功能、反馈信号、主备电自动切换）等一切与此相关工作。
409-2-7-6-2-9 | 系统联动测试 | 项 | 按实际发生数量，以项为单位计量。 | 包含系统联动测试等一切与此相关工作。
409-2-7-6-2-10 | 手动报警按钮测试警铃、报警、反馈、联动 | 只 | 按实际发生数量，以只为单位计量。 | 包含手动报警按钮测试警铃、报警、反馈、联动等一切与此相关工作。
409-2-7-6-2-11 | 消防广播联动功能（背景音乐与消防广播的转切功能、各楼层广播音效） | 层 | 按实际更换数量，以层为单位计量。 | 包含消防广播联动功能（背景音乐与消防广播的转切功能、各楼层广播音效）等一切与此相关工作。
409-2-7-6-2-12 | 地址信号线布线 | m | 按实际更换数量，以米为单位计量。 | 包含地址信号线布线等一切与此相关工作。
409-2-7-6-2-13 | 信号线布线穿管 | m | 按实际更换数量，以米为单位计量。 | 包含信号线布线穿管等一切与此相关工作。
409-2-7-6-2-14 | 火灾探测器编码 | 只 | 按实际发生数量，以只为单位计量。 | 包含火灾探测器编码等一切与此相关工作。
409-2-7-6-2-15 | 检测消防供电与末端配电箱切换 | 套 | 按实际发生数量，以套为单位计量。 | 包含检测消防供电与末端配电箱切换等一切与此相关工作。
409-2-7-6-2-16 | 检测防火门 | 扇 | 按实际发生数量，以扇为单位计量。 | 包含检测防火门等一切与此相关工作。
409-2-7-6-2-17 | 检测消火栓泵房联动反馈 | 套 | 按实际发生数量，以套为单位计量。 | 包含检测消火栓泵房联动反馈等一切与此相关工作。
409-2-7-6-2-18 | 检测消火栓按钮 | 套 | 按实际发生数量，以套为单位计量。 | 包含检测消火栓按钮等一切与此相关工作。
409-2-7-6-2-19 | 检测消火栓充实水柱及压力 | 套 | 按实际发生数量，以套为单位计量。 | 包含检测消火栓充实水柱及压力等一切与此相关工作。
409-2-7-6-2-20 | 检测水泵接合器 | 套 | 按实际发生数量，以套为单位计量。 | 包含检测水泵接合器等一切与此相关工作。
409-2-7-6-2-21 | 检测泡沫消火栓 | 套 | 按实际发生数量，以套为单位计量。 | 包含检测泡沫消火栓等一切与此相关工作。
409-2-7-6-2-22 | 检测泡沫发生器 | 只 | 按实际发生数量，以只为单位计量。 | 包含检测泡沫发生器等一切与此相关工作。
409-2-7-6-2-23 | 检测灭火器 | 只 | 按实际发生数量，以只为单位计量。 | 包含检测灭火器等一切与此相关工作。
409-2-7-6-2-24 | 地上式消火栓更换、安装 | 套 | 按实际更换数量，以套为单位计量。 | 包含地上式消火栓更换、安装等一切与此相关工作。
409-2-7-7 | 场区报警系统
409-2-7-7-1 | 安防报警主机 （含键盘） | 套 | 按实际更换数量，以套为单位计量 | 包含安防报警主机 （含键盘）等一切与此相关工作。
409-2-7-7-2 | 室外四光束200米主动红外探测器（LED大屏数码版） | 个 | 按实际更换数量，以个为单位计量 | 包含室外四光束200米主动红外探测器（LED大屏数码版）等一切与此相关工作。
409-2-7-7-3 | 单防区报警模块 | 个 | 按实际更换数量，以个为单位计量 | 包含单防区报警模块等一切与此相关工作。
409-2-7-7-4 | 安全报警按钮 | 个 | 按实际更换数量，以个为单位计量 | 包含安全报警按钮等一切与此相关工作。
409-2-7-7-5 | 迅响器 | 套 | 按实际更换数量，以套为单位计量 | 包含迅响器等一切与此相关工作。
409-2-7-8 | 场区厨房系统
409-2-7-8-1 | 厨房设备
409-2-7-8-1-1 | 不锈钢钢具焊接 | 个 | 按实际更换数量，以个为单位计量 | 包含不锈钢钢具焊接等一切与此相关工作。
409-2-7-8-1-2 | 餐车、推车车轮 | 个 | 按实际更换数量，以个为单位计量 | 包含餐车、推车车轮等一切与此相关工作。
409-2-7-8-1-3 | 雪柜压缩机 | 个 | 按实际更换数量，以个为单位计量 | 包含雪柜压缩机等一切与此相关工作。
409-2-7-8-1-4 | 雪柜雪种 | 次 | 按实际更换数量，以次为单位计量 | 包含雪柜雪种等一切与此相关工作。
409-2-7-8-1-5 | 雪柜散热风机 | 把 | 按实际更换数量，以把为单位计量 | 包含雪柜散热风机等一切与此相关工作。
409-2-7-8-1-6 | 消毒柜消毒高温灯管 | 条 | 按实际更换数量，以条为单位计量 | 包含消毒柜消毒高温灯管等一切与此相关工作。
409-2-7-8-1-7 | 保温热汤池发热管 | 条 | 按实际更换数量，以条为单位计量 | 包含保温热汤池发热管等一切与此相关工作。
409-2-7-8-1-8 | 蒸柜浮球 | 个 | 按实际更换数量，以个为单位计量 | 包含蒸柜浮球等一切与此相关工作。
409-2-7-8-1-9 | 蒸柜密封胶边 | 米 | 按实际更换数量，以米为单位计量 | 包含蒸柜密封胶边等一切与此相关工作。
409-2-7-8-1-10 | 蒸柜门锁 | 个 | 按实际更换数量，以个为单位计量 | 包含蒸柜门锁等一切与此相关工作。
409-2-7-8-1-11 | 炉头 | 个 | 按实际更换数量，以个为单位计量 | 包含炉头等一切与此相关工作。
409-2-7-8-1-12 | 火种制 | 个 | 按实际更换数量，以个为单位计量 | 包含火种制等一切与此相关工作。
409-2-7-8-1-13 | 不锈钢波纹管 | 条 | 按实际更换数量，以条为单位计量 | 包含不锈钢波纹管等一切与此相关工作。
409-2-7-8-1-14 | 铜管 | 条 | 按实际更换数量，以条为单位计量 | 包含铜管等一切与此相关工作。
409-2-7-8-1-15 | 炉具风机 | 台 | 按实际更换数量，以台为单位计量 | 包含炉具风机等一切与此相关工作。
409-2-7-8-1-16 | 主气阀 | 个 | 按实际更换数量，以个为单位计量 | 包含主气阀等一切与此相关工作。
409-2-7-8-1-17 | 炉堂耐火层 | 头 | 按实际更换数量，以头为单位计量 | 包含炉堂耐火层等一切与此相关工作。
409-2-7-8-1-18 | 雪库压缩机 | 台 | 按实际更换数量，以台为单位计量 | 包含雪库压缩机等一切与此相关工作。
409-2-7-8-1-19 | 雪库门锁 | 个 | 按实际更换数量，以个为单位计量 | 包含雪库门锁等一切与此相关工作。
409-2-7-8-1-20 | 雪库散热器 | 台 | 按实际更换数量，以台为单位计量 | 包含雪库散热器等一切与此相关工作。
409-2-7-8-1-21 | 雪库散热风机 | 个 | 按实际更换数量，以个为单位计量 | 包含雪库散热风机等一切与此相关工作。
409-2-7-8-1-22 | 双面聚氨酯钢冷库板100MM | 座 | 按实际更换数量，以座为单位计量 | 包含双面聚氨酯钢冷库板等一切与此相关工作。
409-2-7-8-1-23 | 双面聚氨酯钢冷库门150MM | 套 | 按实际更换数量，以套为单位计量 | 包含双面聚氨酯钢冷库门等一切与此相关工作。
409-2-7-8-1-24 | 40平方低温冷凝器 | 套 | 按实际更换数量，以套为单位计量 | 包含低温冷凝器等一切与此相关工作。
409-2-7-8-1-25 | 谷轮5匹制冷主机组 | 套 | 按实际更换数量，以套为单位计量 | 包含制冷主机组等一切与此相关工作。
409-2-7-8-1-26 | 电控箱 | 套 | 按实际更换数量，以套为单位计量 | 包含电控箱等一切与此相关工作。
409-2-7-8-1-27 | 进口环保膨胀阀 | 套 | 按实际更换数量，以套为单位计量 | 包含进口环保膨胀阀等一切与此相关工作。
409-2-7-8-1-28 | 铜管，管件，水电配件 | 项 | 按实际更换数量，以项为单位计量 | 包含铜管，管件，水电配件等一切与此相关工作。
409-2-7-8-1-29 | 大容量全自动豆浆机 | 台 | 按实际更换数量，以台为单位计量 | 包含大容量全自动豆浆机等一切与此相关工作，控制方式：开关+急停,滤网：100目,额定功率：750W,机身材质：铝合金,额定转速：2850r/min,砂轮直径：95mm。
409-2-7-8-1-30 | 豆浆机传动带 | 个 | 按实际更换数量，以个为单位计量 | 包含豆浆机传动带等一切与此相关工作，额定输入功率：4KW容量15额定电压220V-水压：50KPa~1000KPa 防水等级IPX4。
409-2-7-8-1-31 | 豆浆机轴承 | 个 | 按实际更换数量，以个为单位计量 | 包含豆浆机轴承等一切与此相关工作。
409-2-7-8-1-32 | 豆浆机交流接触器 | 个 | 按实际更换数量，以个为单位计量 | 包含豆浆机交流接触器等一切与此相关工作。
409-2-7-8-1-33 | 豆浆机防水开关 | 个 | 按实际更换数量，以个为单位计量 | 包含豆浆机防水开关等一切与此相关工作。
409-2-7-8-1-34 | 搅拌机电机 | 台 | 按实际更换数量，以台为单位计量 | 包含搅拌机电机等一切与此相关工作，功率：750W，频率：50HZ，电压230V。
409-2-7-8-1-35 | 搅拌机轴承套件 | 个 | 按实际更换数量，以个为单位计量 | 包含搅拌机轴承套件等一切与此相关工作。
409-2-7-8-1-36 | 搅拌机传动杆 | 个 | 按实际更换数量，以个为单位计量 | 包含搅拌机传动杆等一切与此相关工作。
409-2-7-8-1-37 | 搅拌机摆动件 | 个 | 按实际更换数量，以个为单位计量 | 包含搅拌机摆动件等一切与此相关工作。
409-2-7-8-1-38 | 搅拌盆 | 个 | 按实际更换数量，以个为单位计量 | 包含加厚32cm和面盆+豪华钢化盖搅拌盆等一切与此相关工作。
409-2-7-8-1-39 | 揉压面机 | 台 | 按实际更换数量，以台为单位计量 | 包含揉压面机等一切与此相关工作。额定输入功率 1.5 kwl，电机功率1.1KW，额定电压~220V防水等级IPX1压面宽度288mm。
409-2-7-8-1-40 | 压面面条机防水开关 | 个 | 按实际更换数量，以个为单位计量 | 包含压面面条机防水开关等一切与此相关工作。滚筒转速：40-50r/min，额定功率：1.5KW，额定电压：220v，额定频率：50Hz，防水等级：IPX 1。
409-2-7-8-1-41 | 压面面条机交流接触器 | 个 | 按实际更换数量，以个为单位计量 | 包含压面面条机交流接触器等一切与此相关工作。
409-2-7-8-1-42 | 压面面条机齿轮 | 个 | 按实际更换数量，以个为单位计量 | 包含压面面条机齿轮等一切与此相关工作。
409-2-7-8-1-43 | 压面面条机轴承座 | 个 | 按实际更换数量，以个为单位计量 | 包含压面面条机轴承座等一切与此相关工作。
409-2-7-8-1-44 | 远红外线食品烘炉 | 台 | 按实际更换数量，以台为单位计量 | 包含远红外线食品烘炉等一切与此相关工作，温度范围：20C-300T，额定输入功率13.2kw，额定电压380V3~，生产标准：GB4706.1-2005，GB4706.52-2008，防水等级IPX4。
409-2-7-8-1-45 | 热风循环高温消毒柜热风机 | 台 | 按实际更换数量，以台为单位计量 | 包含热风循环高温消毒柜热风机等一切与此相关工作。
409-2-7-8-1-46 | 消毒柜红外线消毒灯 | 条 | 按实际更换数量，以条为单位计量 | 包含消毒柜红外线消毒灯等一切与此相关工作。
409-2-7-8-1-47 | 消毒柜温控器 | 个 | 按实际更换数量，以个为单位计量 | 包含消毒柜温控器等一切与此相关工作。
409-2-7-8-1-48 | 消毒柜定时器 | 个 | 按实际更换数量，以个为单位计量 | 包含消毒柜定时器等一切与此相关工作。
409-2-7-8-1-49 | 消毒柜密封胶边 | 米 | 按实际更换数量，以米为单位计量 | 包含消毒柜密封胶边等一切与此相关工作。
409-2-7-8-1-50 | 食物冷藏冰柜 | 台 | 按实际更换数量，以台为单位计量 | 包含食物冷藏冰柜等一切与此相关工作。
409-2-7-8-1-51 | 电磁双头大炒炉 | 台 | 按实际更换数量，以台为单位计量 | 包含电磁炉头大炒炉等一切与此相关工作。
409-2-7-8-1-52 | 电磁双头双尾小炒炉 | 台 | 按实际更换数量，以台为单位计量 | 包含电磁双头双尾小炒炉等一切与此相关工作。
409-2-7-8-1-53 | 电磁三门海鲜蒸柜 | 台 | 按实际更换数量，以台为单位计量 | 包含电磁三门海鲜蒸柜等一切与此相关工作。
409-2-7-8-1-54 | 电磁单头矮汤炉 | 台 | 按实际更换数量，以台为单位计量 | 包含电磁单头矮汤炉等一切与此相关工作。
409-2-7-8-1-55 | 电磁组合炒炉 | 台 | 按实际更换数量，以台为单位计量 | 包含电磁组合炒炉等一切与此相关工作。
409-2-7-8-2 | 厨房排烟系统
409-2-7-8-2-1 | 净化器电场 | 个 | 按实际更换数量，以个为单位计量 | 包含净化器电场等一切与此相关工作。
409-2-7-8-2-2 | 风机控制电箱 | 个 | 按实际更换数量，以个为单位计量 | 包含风机控制电箱等一切与此相关工作。
409-2-7-8-2-3 | 风机轴承座 | 个 | 按实际更换数量，以个为单位计量 | 包含风机轴承座等一切与此相关工作。
409-2-7-8-2-4 | 风机皮带 | 个 | 按实际更换数量，以个为单位计量 | 包含风机皮带等一切与此相关工作。
409-2-7-8-3 | 厨房燃气系统
409-2-7-8-3-1 | 煤气球阀 | 个 | 按实际更换数量，以个为单位计量 | 包含煤气球阀等一切与此相关工作。
409-2-7-8-3-2 | 法兰片 | 个 | 按实际更换数量，以个为单位计量 | 包含法兰片等一切与此相关工作。
409-2-7-8-3-3 | 二级减压器 | 个 | 按实际更换数量，以个为单位计量 | 包含二级减压器等一切与此相关工作。
409-2-7-8-3-4 | 高压管道活接 | 个 | 按实际更换数量，以个为单位计量 | 包含高压管道活接等一切与此相关工作。
409-2-7-8-3-5 | 不锈钢煤气软管 | 条 | 按实际更换数量，以条为单位计量 | 包含不锈钢煤气软管等一切与此相关工作。
409-2-7-8-3-6 | 防爆风机控制电箱 | 个 | 按实际更换数量，以个为单位计量 | 包含防爆风机控制电箱等一切与此相关工作。
409-2-7-8-3-7 | 防爆风机 | 台 | 按实际更换数量，以台为单位计量 | 包含防爆风机等一切与此相关工作。
409-2-7-8-3-8 | 燃气管道 | 米 | 按实际更换数量，以米为单位计量 | 包含燃气管道等一切与此相关工作。
409-2-7-8-3-9 | 燃气管道翻新 | 米 | 按实际更换数量，以米为单位计量 | 包含燃气管道翻新等一切与此相关工作。
409-2-7-8-3-10 | 燃气阀开关 | 个 | 按实际更换数量，以个为单位计量 | 包含燃气阀开关等一切与此相关工作。
409-2-7-8-3-11 | 压力表 | 个 | 按实际更换数量，以个为单位计量 | 包含压力表等一切与此相关工作。
409-2-7-8-3-12 | 自动灭火器 | 个 | 按实际更换数量，以个为单位计量 | 包含自动灭火器等一切与此相关工作。
409-2-7-8-3-13 | 防爆灯 | 个 | 按实际更换数量，以个为单位计量。 | 包含防爆灯等一切与此相关工作。
409-2-7-8-3-14 | 燃气报警器 | 套 | 按实际更换数量，以套为单位计量 | 包含燃气报警器等一切与此相关工作。
409-2-7-8-3-15 | 汽化炉 | 个 | 按实际更换数量，以个为单位计量 | 包含汽化炉等一切与此相关工作。
409-2-7-8-4 | 机高厨房系统
409-2-7-8-4-1 | 炒炉炉头 | 个 | 按实际更换的数量，以个为单位计量。 | 包含炒炉炉头等一切与此相关工作。
409-2-7-8-4-2 | 耐火材料 | 袋 | 按实际更换的数量，以袋为单位计量。 | 包含耐火材料等一切与此相关工作。
409-2-7-8-4-3 | 煤气限气阀 | 个 | 按实际更换的数量，以个为单位计量。 | 包含煤气限气阀等一切与此相关工作。
409-2-7-8-4-4 | 清洗运水烟罩 | 米 | 按实际发生的数量，以米为单位计量。 | 包含清洗运水烟罩等一切与此相关工作。
409-2-7-8-4-5 | 清洗油网烟罩 | 米 | 按实际发生的数量，以米为单位计量。 | 包含清洗油网烟罩等一切与此相关工作。
409-2-7-8-4-6 | 清洗运水烟罩离心风扇 | 台 | 按实际更换的数量，以台为单位计量。 | 包含清洗运水烟罩离心风扇等一切与此相关工作。
409-2-7-8-4-7 | 清洗油烟管 | 米 | 按实际发生的数量，以米为单位计量。 | 包含清洗油烟管等一切与此相关工作。
409-2-7-8-4-8 | 清洗油烟净化器（6000m3/h） | 台 | 按实际发生的数量，以台为单位计量。 | 包含清洗油烟净化器等一切与此相关工作。
409-2-7-8-4-9 | 清洗运水烟罩控制箱 | 台 | 按实际发生的数量，以台为单位计量。 | 包含清洗运水烟罩控制箱等一切与此相关工作。
409-2-7-8-4-10 | 更换运水烟罩离心风扇 | 台 | 按实际更换的数量，以台为单位计量。 | 包含更换运水烟罩离心风扇等一切与此相关工作。含设备
409-2-7-8-4-11 | 清洗抽油烟风机 | 台 | 按实际发生的数量，以台为单位计量。 | 包含清洗抽油烟风机等一切与此相关工作。
409-2-7-8-4-12 | 炉烟囱修补耐火材料 | 个 | 按实际发生的数量，以个为单位计量。 | 包含炉烟囱修补耐火材料等一切与此相关工作。
409-2-7-8-4-13 | 更换炉底Ф1.5"煤气管道 | 米 | 按实际更换的数量，以米为单位计量。 | 包含更换炉底煤气管道等一切与此相关工作。
409-2-7-8-4-14 | 更换炉底Ф2"煤气管道 | 米 | 按实际更换的数量，以米为单位计量。 | 包含更换炉底煤气管道等一切与此相关工作。
409-2-7-8-4-15 | 更换Ф1"煤气管气阀 | 个 | 按实际更换的数量，以个为单位计量。 | 包含更换煤气管气阀等一切与此相关工作。
409-2-7-8-4-16 | 更换Ф1.5"煤气管气阀 | 个 | 按实际更换的数量，以个为单位计量。 | 包含更换煤气管气阀等一切与此相关工作。
409-2-7-8-4-17 | 更换Ф2"煤气管气阀 | 个 | 按实际更换的数量，以个为单位计量。 | 包含更换煤气管气阀等一切与此相关工作。
409-2-7-8-4-18 | 更换Ф4"炒炉节能炉头 | 套 | 按实际更换的数量，以套为单位计量。 | 包含更换炒炉节能炉头等一切与此相关工作。
409-2-7-8-4-19 | 更换Ф11"煲汤炉文华炉头 | 套 | 按实际更换的数量，以套为单位计量。 | 包含更换煲汤炉文华炉头等一切与此相关工作。
409-2-7-8-4-20 | 更换12孔炒炉引射炉头 | 套 | 按实际更换的数量，以套为单位计量。 | 包含更换炒炉引射炉头等一切与此相关工作。
409-2-7-8-4-21 | 更换Ф16*1000炉底煤气铜管 | 条 | 按实际更换的数量，以条为单位计量。 | 包含更换炉底煤气铜管等一切与此相关工作。
409-2-7-8-4-22 | 更换炉头火种头 | 个 | 按实际更换的数量，以个为单位计量。 | 包含更换炉头火种头等一切与此相关工作。
409-2-7-8-4-23 | 更换14寸炒炉生铁圈 | 个 | 按实际更换的数量，以个为单位计量。 | 包含更换炒炉生铁圈等一切与此相关工作。
409-2-7-8-4-24 | 更换炉内煤气集气管 | 条 | 按实际更换的数量，以条为单位计量。 | 包含更换炉内煤气集气管等一切与此相关工作。
409-2-7-8-4-25 | 修补炒炉耐火材料 | 个 | 按实际发生的数量，以个为单位计量。 | 包含修补炒炉耐火材料等一切与此相关工作。
409-2-7-8-4-26 | 重砌炉膛耐火材料 | 个 | 按实际发生的数量，以个为单位计量。 | 包含重砌炉膛耐火材料等一切与此相关工作。
409-2-7-8-4-27 | 更换炒炉控制链条 | 条 | 按实际发生的数量，以条为单位计量。 | 包含更换炒炉控制链条等一切与此相关工作。
409-2-7-8-4-28 | 炉底煤气管道返新扫漆 | 米 | 按实际发生的数量，以米为单位计量。 | 包含炉底煤气管道返新扫漆等一切与此相关工作。
409-2-7-8-4-29 | 更换Ф1/2"炉底煤气管阀门 | 个 | 按实际更换的数量，以个为单位计量。 | 包含更换炉底煤气管阀门等一切与此相关工作。
409-2-7-8-4-30 | 更换Ф1/2"炉主气阀 | 个 | 按实际更换的数量，以个为单位计量。 | 包含更换炉主气阀等一切与此相关工作。
409-2-7-8-4-31 | 更换Ф1/2"炉火种阀 | 个 | 按实际更换的数量，以个为单位计量。 | 包含更换炉火种阀等一切与此相关工作。
409-2-7-8-4-32 | 更换Ф1/2"炉水龙头 | 个 | 按实际更换的数量，以个为单位计量。 | 包含更换炉水龙头等一切与此相关工作。
409-2-7-8-4-33 | 更换Ф1/2"星盘水龙头 | 个 | 按实际更换的数量，以个为单位计量。 | 包含更换星盘水龙头等一切与此相关工作。
409-2-7-8-4-34 | 更换Ф1/2"炉水阀 | 个 | 按实际更换的数量，以个为单位计量。 | 包含更换炉水阀等一切与此相关工作。
409-2-7-8-4-35 | 清理炉头积炭 | 个 | 按实际发生的数量，以个为单位计量。 | 包含清理炉头积炭等一切与此相关工作。
409-2-7-8-4-36 | 更换炉头火帽 | 个 | 按实际更换的数量，以个为单位计量。 | 包含更换炉头火帽等一切与此相关工作。
409-2-7-8-4-37 | 煤气减压阀（5立方） | 个 | 按实际更换的数量，以个为单位计量。 | 包含煤气减压阀等一切与此相关工作。
409-2-7-8-4-38 | 更换炉550W中压风机 | 台 | 按实际更换的数量，以台为单位计量。 | 包含更换炉中压风机等一切与此相关工作。
409-2-7-8-4-39 | 更换炉370W中压风机 | 台 | 按实际更换的数量，以台为单位计量。 | 包含更换炉中压风机等一切与此相关工作。
409-2-7-8-4-40 | 更换炉Ф2"调风阀 | 个 | 按实际更换的数量，以个为单位计量。 | 包含更换炉调风阀等一切与此相关工作。
409-2-7-8-4-41 | 煤气压力表 | 个 | 按实际更换的数量，以个为单位计量。 | 包含煤气压力表等一切与此相关工作。
409-2-7-8-4-42 | 更换保温台发热管 | 条 | 按实际更换的数量，以条为单位计量。 | 包含更换保温台发热管等一切与此相关工作。
409-2-7-8-4-43 | 更换保温台温控器 | 套 | 按实际更换的数量，以套为单位计量。 | 包含更换保温台温控器等一切与此相关工作。
409-2-7-8-4-44 | 更换抽油烟机皮带 | 条 | 按实际更换的数量，以条为单位计量。 | 包含更换抽油烟机皮带等一切与此相关工作。
409-2-7-8-4-45 | 更换煤气中压胶管 | 米 | 按实际更换的数量，以米为单位计量。 | 包含更换煤气中压胶管等一切与此相关工作。
409-2-7-8-4-46 | 更换凌霄JET100运水控制箱水泵 | 台 | 按实际更换的数量，以台为单位计量。 | 包含更换运水控制箱水泵等一切与此相关工作。
409-2-7-8-4-47 | 更换运水控制箱线路板 | 套 | 按实际更换的数量，以套为单位计量。 | 包含更换运水控制箱线路板等一切与此相关工作。
409-2-7-8-4-48 | 更换运水控制箱电磁阀 | 个 | 按实际更换的数量，以个为单位计量。 | 包含更换运水控制箱电磁阀等一切与此相关工作。
409-2-7-8-4-49 | 更换Ф1/2"不锈钢浮球阀 | 个 | 按实际更换的数量，以个为单位计量。 | 包含更换不锈钢浮球阀等一切与此相关工作。
409-2-7-8-4-50 | 更换Ф1/2"止回阀 | 个 | 按实际更换的数量，以个为单位计量。 | 包含更换止回阀等一切与此相关工作。
409-2-7-8-4-51 | 更换3Kw风机电机 | 台 | 按实际更换的数量，以台为单位计量。 | 包含更换风机电机等一切与此相关工作。
409-2-7-8-4-52 | 更换5.5Kw风机电机 | 台 | 按实际更换的数量，以台为单位计量。 | 包含更换风机电机等一切与此相关工作。
409-2-7-8-4-53 | 餐车更换4寸轮子 | 个 | 按实际更换的数量，以个为单位计量。 | 包含餐车更换轮子等一切与此相关工作。
409-2-7-8-4-54 | 更换500*450*0.8不锈钢烟管 | 米 | 按实际更换的数量，以米为单位计量。 | 包含更换不锈钢烟管等一切与此相关工作。
409-2-7-8-4-55 | 烟管法兰返新扫漆 | 对 | 按实际发生的数量，以对为单位计量。 | 包含烟管法兰返新扫漆等一切与此相关工作。
409-2-7-8-4-56 | 烟管密封胶补漏 | 米 | 按实际发生的数量，以米为单位计量。 | 包含烟管密封胶补漏等一切与此相关工作。
409-2-7-8-4-57 | 更换蒸柜门硅胶边 | 米 | 按实际更换的数量，以米为单位计量。 | 包含更换蒸柜门硅胶边等一切与此相关工作。
409-2-7-8-4-58 | 更换蒸柜不锈钢门把手 | 只 | 按实际更换的数量，以只为单位计量。 | 包含更换蒸柜不锈钢门把手等一切与此相关工作。
409-2-7-8-4-59 | 更换蒸柜不锈钢门铰 | 只 | 按实际更换的数量，以只为单位计量。 | 包含更换蒸柜不锈钢门铰等一切与此相关工作。
409-2-7-8-4-60 | 更换4KW蒸柜发热管 | 支 | 按实际更换的数量，以支为单位计量。 | 包含更换蒸柜发热管等一切与此相关工作。
409-2-7-8-4-61 | 更换蒸柜蒸汽火胆 | 个 | 按实际更换的数量，以个为单位计量。 | 包含更换蒸柜蒸汽火胆等一切与此相关工作。
409-2-7-8-4-62 | 更换蒸汽发生器 | 台 | 按实际更换的数量，以台为单位计量。 | 包含更换蒸汽发生器等一切与此相关工作。
409-2-7-8-4-63 | 更换蒸汽发生器炉头 | 个 | 按实际更换的数量，以个为单位计量。 | 包含更换蒸汽发生器炉头等一切与此相关工作。
409-2-7-8-4-64 | 不锈钢点焊 | 次 | 按实际发生的数量，以次为单位计量。 | 包含不锈钢点焊等一切与此相关工作。
409-2-7-8-4-65 | Ф38不锈钢可调台脚 | 个 | 按实际更换的数量，以个为单位计量。 | 包含不锈钢可调台脚等一切与此相关工作。
409-2-7-8-4-66 | Ф51不锈钢可调台脚 | 个 | 按实际更换的数量，以个为单位计量。 | 包含不锈钢可调台脚等一切与此相关工作。
409-2-7-8-4-67 | 更换炉内供水软管 | 条 | 按实际更换的数量，以条为单位计量。 | 包含更换炉内供水软管等一切与此相关工作。
409-2-7-8-4-68 | 厨房抽油烟机盛油托盘 | 个 | 按实际更换数量，以个为单位计量。 | 包含厨房抽油烟机盛油托盘等一切与此相关工作。
409-2-7-8-4-69 | 厨房风管轴流风机 | 台 | 按实际更换数量，以台为单位计量。 | 包含厨房风管轴流风机等一切与此相关工作。
409-2-7-8-4-70 | 厨房轴流风机电机 | 个 | 按实际更换的数量，以个为单位计量。 | 包含厨房轴流风机电机等一切与此相关工作。
409-2-7-8-4-71 | 厨房轴流风机皮带 | 条 | 按实际更换的数量，以条为单位计量。 | 包含厨房轴流风机皮带等一切与此相关工作。
409-2-7-8-4-72 | 不锈钢点火棒 | 支 | 按实际更换的数量，以支为单位计量。 | 包含不锈钢点火棒等一切与此相关工作。
409-2-7-8-4-73 | 烘炉温控器 | 套 | 按实际更换的数量，以套为单位计量。 | 包含烘炉温控器等一切与此相关工作。
409-2-7-8-4-74 | 烘炉温控探针 | 支 | 按实际更换的数量，以支为单位计量。 | 包含烘炉温控探针等一切与此相关工作。
409-2-7-8-4-75 | 烘炉开关 | 只 | 按实际更换的数量，以只为单位计量。 | 包含烘炉开关等一切与此相关工作。
409-2-7-8-4-76 | 烘炉保护器 | 只 | 按实际更换的数量，以只为单位计量。 | 包含烘炉保护器等一切与此相关工作。
409-2-7-8-4-77 | 烘炉交流接触器 | 只 | 按实际更换的数量，以只为单位计量。 | 包含烘炉交流接触器等一切与此相关工作。
409-2-7-8-4-78 | 烘炉发热管 | 支 | 按实际更换的数量，以支为单位计量。 | 包含烘炉发热管等一切与此相关工作。
409-2-7-8-4-79 | 电磁炉专用主板15-20Kw | 块 | 按实际更换的数量，以块为单位计量。 | 包含电磁炉专用主板等一切与此相关工作。
409-2-7-8-4-80 | 电磁炉专用线盘15-20Kw | 个 | 按实际更换的数量，以个为单位计量。 | 包含电磁炉专用线盘等一切与此相关工作。
409-2-7-8-4-81 | 电磁炉散热风扇 | 把 | 按实际更换的数量，以把为单位计量。 | 包含电磁炉散热风扇等一切与此相关工作。
409-2-7-8-4-82 | 电磁炉微晶板 | 块 | 按实际更换的数量，以块为单位计量。 | 包含电磁炉微晶板等一切与此相关工作。
409-2-7-8-4-83 | 电磁炉拨动档开关 | 套 | 按实际更换的数量，以套为单位计量。 | 包含电磁炉拨动档开关等一切与此相关工作。
409-2-7-8-4-84 | 电磁炉汉字液晶显示器 | 件 | 按实际更换的数量，以件为单位计量。 | 包含电磁炉汉字液晶显示器等一切与此相关工作。
409-2-7-8-4-85 | 电磁炉温度转感器 | 只 | 按实际更换的数量，以只为单位计量。 | 包含电磁炉温度转感器等一切与此相关工作。
409-2-7-8-4-86 | 电磁炉电流互感器 | 只 | 按实际更换的数量，以只为单位计量。 | 包含电磁炉电流互感器等一切与此相关工作。
409-2-7-8-4-87 | 电磁炉变压器 | 只 | 按实际更换的数量，以只为单位计量。 | 包含电磁炉变压器等一切与此相关工作。
409-2-7-8-4-88 | 电磁炉谐振电容 | 只 | 按实际更换的数量，以只为单位计量。 | 包含电磁炉谐振电容等一切与此相关工作。
409-2-7-8-4-89 | 电磁炉三相整流桥 | 套 | 按实际更换的数量，以套为单位计量。 | 包含电磁炉三相整流桥等一切与此相关工作。
409-2-7-8-4-90 | 电磁炉IGBT吸收电容板 | 块 | 按实际更换的数量，以块为单位计量。 | 包含电磁炉IGBT吸收电容板等一切与此相关工作。
409-2-7-8-5 | 南快厨房系统
409-2-7-8-5-1 | 厨房风管轴流风机 | 台 | 按实际更换数量，以台为单位计量。 | 包含厨房风管轴流风机等一切与此相关工作。
409-2-7-8-5-2 | 厨房抽油烟机盛油托盘 | 个 | 按实际更换数量，以个为单位计量。 | 包含厨房抽油烟机盛油托盘等一切与此相关工作。
409-2-7-8-5-3 | 厨房抽油烟机除污保洁清洗 | 站/次 | 按实际发生数量，以站/次为单位计量。 | 包含厨房抽油烟机除污保洁清洗等一切与此相关工作。
409-2-7-8-5-4 | 厨房炉具维修 | 套 | 按实际维修数量，以套为单位计量。 | 包含厨房炉具维修等一切与此相关工作。
409-2-7-8-5-5 | 不锈钢煤气管维修 | m | 按实际维修数量，以米为单位计量。 | 包含不锈钢煤气管维修等一切与此相关工作。
409-2-7-8-5-6 | 更换煤气报警器 | 套 | 按实际更换数量，以套为单位计量。 | 包含更换煤气报警器等一切与此相关工作。
409-2-7-8-5-7 | 厨房设备（消毒柜，雪柜，电饭煲，冰箱）故障 现场检修 | 次 | 按实际检修数量，以次为单位计量。 | 包含厨房设备（消毒柜，雪柜，电饭煲，冰箱）故障现场检修等一切与此相关工作。
409-2-7-8-5-8 | 煤气专用火种铜嘴喷 | 套 | 按实际更换数量，以套为单位计量。 | 包含更换煤气报警器等一切与此相关工作。
409-2-7-8-5-9 | 煤气专用不锈钢总煤气阀DN25 | 件 | 按实际更换数量，以件为单位计量。 | 包含煤气专用不锈钢总煤气阀等一切与此相关工作。
409-2-7-8-5-10 | 煤气专用不锈钢煤气阀DN15 | 件 | 按实际更换数量，以件为单位计量。 | 包含煤气专用不锈钢煤气阀等一切与此相关工作。
409-2-7-8-5-11 | 煤气专用不锈钢活连接头DN25 | 套 | 按实际更换数量，以套为单位计量。 | 包含煤气专用不锈钢活连接头等一切与此相关工作。
409-2-7-8-5-12 | 煤气专用减压阀 | 件 | 按实际更换数量，以件为单位计量。 | 包含煤气专用减压阀等一切与此相关工作。
409-2-7-8-5-13 | 橡胶钢丝网高压煤气管 | m | 按实际更换长度，以米为单位计量。 | 包含橡胶钢丝网高压煤气管等一切与此相关工作。
409-2-7-8-5-14 | Φ6紫铜管 | m | 按实际更换长度，以米为单位计量。 | 包含紫铜管等一切与此相关工作。
409-2-7-8-5-15 | Φ20紫铜管 | m | 按实际更换长度，以米为单位计量。 | 包含紫铜管等一切与此相关工作。
409-2-7-8-5-16 | 不锈钢煤气炉分配总管 | 套 | 按实际更换数量，以套为单位计量。 | 包含不锈钢煤气炉分配总管等一切与此相关工作。
409-2-7-8-5-17 | 耐火炉膛 | 台 | 按实际更换数量，以台为单位计量。 | 包含耐火炉膛等一切与此相关工作。
409-2-7-8-5-18 | 18头喷射炉头 | 套 | 按实际更换数量，以套为单位计量。 | 包含喷射炉头等一切与此相关工作。
409-2-7-8-5-19 | 18头喷射炉导火座 | 件 | 按实际更换数量，以件为单位计量。 | 包含喷射炉导火座等一切与此相关工作。
409-2-7-8-5-20 | 煤气炉前面板 | 件 | 按实际更换数量，以件为单位计量。 | 包含煤气炉前面板等一切与此相关工作。
409-2-7-8-5-21 | 煤气炉水兜 | 件 | 按实际更换数量，以件为单位计量。 | 包含煤气炉水兜等一切与此相关工作。
409-2-7-8-5-22 | 6分铜煤气球阀、接嘴、螺母 | 套 | 按实际更换数量，以套为单位计量。 | 包含铜煤气球阀、接嘴、螺母等一切与此相关工作。
409-2-7-8-5-23 | 6分煤气炉阀门手柄 | 件 | 按实际更换数量，以件为单位计量。 | 包含煤气炉阀门手柄等一切与此相关工作。
409-2-7-8-5-24 | 万次点火枪 | 把 | 按实际更换数量，以把为单位计量。 | 包含万次点火枪等一切与此相关工作。
409-2-7-8-5-25 | 火种帽 | 件 | 按实际更换数量，以件为单位计量。 | 包含火种帽等一切与此相关工作。
409-2-7-8-5-26 | 双炒单尾工程炒炉天然气（含熄火保护装置） | 台 | 按实际更换数量，以台为单位计量。 | 包含双炒单尾工程炒炉天然气（含熄火保护装置）等一切与此相关工作。
409-2-7-8-5-27 | 报警探头拆装、年检 | 项 | 按实际发生的数量，以项为单位计量。 | 包含报警探头拆装、年检等一切与此相关工作。
409-2-7-8-5-28 | 保温柜接触器 | 件 | 按实际更换数量，以件为单位计量。 | 包含保温柜接触器等一切与此相关工作。
409-2-7-8-5-29 | 保温柜电热管 | 件 | 按实际更换数量，以件为单位计量。 | 包含保温柜电热管等一切与此相关工作。
409-2-7-8-5-30 | 保温柜温控器 | 件 | 按实际更换数量，以件为单位计量。 | 包含保温柜温控器等一切与此相关工作。
409-2-7-8-5-31 | 保温柜指示灯 | 件 | 按实际更换数量，以件为单位计量。 | 包含保温柜指示灯等一切与此相关工作。
409-2-7-8-5-32 | 保温柜不锈钢趟门 | 件 | 按实际更换数量，以件为单位计量。 | 包含保温柜不锈钢趟门等一切与此相关工作。
409-2-7-8-5-33 | 保温柜不锈钢电器柜门 | 件 | 按实际更换数量，以件为单位计量。 | 包含保温柜不锈钢电器柜门等一切与此相关工作。
409-2-7-8-5-34 | 电冰箱压缩机 | 台 | 按实际更换数量，以台为单位计量。 | 包含电冰箱压缩机等一切与此相关工作。
409-2-7-8-5-35 | 冰箱加雪种 | 台 | 按实际更换数量，以台为单位计量。 | 包含冰箱加雪种等一切与此相关工作。
409-2-7-8-5-36 | 电冰箱除霜发热管 | 件 | 按实际更换数量，以件为单位计量。 | 包含电冰箱除霜发热管等一切与此相关工作。
409-2-7-8-5-37 | 电冰箱风扇 | 台 | 按实际更换数量，以台为单位计量。 | 包含电冰箱风扇等一切与此相关工作。
409-2-7-8-5-38 | 电冰箱管路堵塞 | 项 | 按实际更换数量，以项为单位计量。 | 包含电冰箱管路堵塞等一切与此相关工作。
409-2-7-8-5-39 | 雪柜压缩机 | 台 | 按实际更换数量，以台为单位计量。 | 包含雪柜压缩机等一切与此相关工作。
409-2-7-8-5-40 | 雪柜柜加雪种 | 台 | 按实际更换数量，以台为单位计量。 | 包含雪柜柜加雪种等一切与此相关工作。
409-2-7-8-5-41 | 雪柜蒸发管 | 台 | 按实际更换数量，以台为单位计量。 | 包含雪柜蒸发管等一切与此相关工作。
409-2-7-8-5-42 | 雪柜冷凝器 | 台 | 按实际更换数量，以台为单位计量。 | 包含雪柜冷凝器等一切与此相关工作。
409-2-7-8-5-43 | 雪柜压缩机启动器 | 套 | 按实际更换数量，以套为单位计量。 | 包含雪柜压缩机启动器等一切与此相关工作。
409-2-7-8-5-44 | 雪柜排风扇 | 台 | 按实际更换数量，以台为单位计量。 | 包含雪柜排风扇等一切与此相关工作。
409-2-7-8-5-45 | 雪柜门锁 | 件 | 按实际更换数量，以件为单位计量。 | 包含雪柜门锁等一切与此相关工作。
409-2-7-8-5-46 | 雪柜门铰链 | 套 | 按实际更换数量，以套为单位计量。 | 包含雪柜门铰链等一切与此相关工作。
409-2-7-8-5-47 | 高温消毒柜接触器 | 件 | 按实际更换数量，以件为单位计量。 | 包含高温消毒柜接触器等一切与此相关工作。
409-2-7-8-5-48 | 高温消毒柜按钮开关 | 件 | 按实际更换数量，以件为单位计量。 | 包含高温消毒柜按钮开关等一切与此相关工作。
409-2-7-8-5-49 | 高温消毒柜指示灯 | 件 | 按实际更换数量，以件为单位计量。 | 包含高温消毒柜指示灯等一切与此相关工作。
409-2-7-8-5-50 | 高温消毒柜控制电路板 | 件 | 按实际更换数量，以件为单位计量。 | 包含高温消毒柜控制电路板等一切与此相关工作。
409-2-7-8-5-51 | 高温消毒柜上层磁性密封圈 | 件 | 按实际更换数量，以件为单位计量。 | 包含高温消毒柜上层磁性密封圈等一切与此相关工作。
409-2-7-8-5-52 | 高温消毒柜下层磁性密封圈 | 件 | 按实际更换数量，以件为单位计量。 | 包含高温消毒柜下层磁性密封圈等一切与此相关工作。
409-2-7-8-5-53 | 高温消毒柜门把手 | 件 | 按实际更换数量，以件为单位计量。 | 包含高温消毒柜门把手等一切与此相关工作。
409-2-7-8-5-54 | 高温消毒柜门铰链 | 套 | 按实际更换数量，以套为单位计量。 | 包含高温消毒柜门铰链等一切与此相关工作。
409-2-7-8-5-55 | 耐温导线 | m | 按实际更换长度，以米为单位计量。 | 包含耐温导线等一切与此相关工作。
409-2-7-8-5-56 | 电开水器发热管 | 件 | 按实际更换数量，以件为单位计量。 | 包含电开水器发热管等一切与此相关工作。
409-2-7-8-5-57 | 电开水器温控器 | 件 | 按实际更换数量，以件为单位计量。 | 包含电开水器温控器等一切与此相关工作。
409-2-7-8-5-58 | 电开水器温度表 | 件 | 按实际更换数量，以件为单位计量。 | 包含电开水器温度表等一切与此相关工作。
409-2-7-8-5-59 | 电开水器指示灯 | 件 | 按实际更换数量，以件为单位计量。 | 包含电开水器指示灯等一切与此相关工作。
409-2-7-8-5-60 | 电开水器浮子球阀 | 套 | 按实际更换数量，以套为单位计量。 | 包含电开水器浮子球阀等一切与此相关工作。
409-2-7-8-5-61 | 洗衣机主轴总成 | 套 | 按实际更换数量，以套为单位计量。 | 包含洗衣机主轴总成等一切与此相关工作。
409-2-7-8-5-62 | 洗衣机排水阀 | 件 | 按实际更换数量，以件为单位计量。 | 包含洗衣机排水阀等一切与此相关工作。
409-2-7-8-5-63 | 洗衣机排水管 | 条 | 按实际更换数量，以条为单位计量。 | 包含洗衣机排水管等一切与此相关工作。
409-2-7-8-5-64 | 洗衣机排水牵引器 | 个 | 按实际更换数量，以个为单位计量。 | 包含洗衣机排水牵引器等一切与此相关工作。
409-2-7-8-5-65 | 洗衣机进水开关 | 件 | 按实际更换数量，以件为单位计量。 | 包含洗衣机进水开关等一切与此相关工作。
409-2-7-9 | 电梯系统
409-2-7-9-1 | 内、外呼显示板 | 块 | 按实际更换数量，以块为单位计量。 | 包含内、外呼显示板等一切与此相关工作。
409-2-7-9-2 | 按钮板 | 块 | 按实际更换数量，以块为单位计量。 | 包含按钮板等一切与此相关工作。
409-2-7-9-3 | 蜗轮蜗杆油 | 台 | 按实际更换数量，以台为单位计量。 | 包含蜗轮蜗杆油等一切与此相关工作。
409-2-7-9-4 | 曳引钢丝绳 | 米 | 按实际更换数量，以米为单位计量。 | 包含曳引钢丝绳等一切与此相关工作。
409-2-7-9-5 | 绳头组合 | 个 | 按实际更换数量，以个为单位计量。 | 包含绳头组合等一切与此相关工作。
409-2-7-9-6 | 轿厢横流式风扇 | 个 | 按实际更换数量，以个为单位计量。 | 包含轿厢横流式风扇等一切与此相关工作。
409-2-7-9-7 | 平层感应器 | 个 | 按实际更换数量，以个为单位计量。 | 包含平层感应器等一切与此相关工作。
409-2-7-9-8 | 驱动主板 | 块 | 按实际更换数量，以块为单位计量。 | 包含驱动主板等一切与此相关工作。
409-2-7-9-9 | 主板接口主板 | 块 | 按实际更换数量，以块为单位计量。 | 包含主板接口主板等一切与此相关工作。
409-2-7-9-10 | 通讯主板 | 块 | 按实际更换数量，以块为单位计量。 | 包含通讯主板等一切与此相关工作。
409-2-7-9-11 | 蜗轮蜗杆油 | 台 | 按实际更换数量，以台为单位计量。 | 包含蜗轮蜗杆油等一切与此相关工作。
409-2-7-9-12 | 二合一光幕台 | 个 | 按实际更换数量，以个为单位计量。 | 包含二合一光幕台等一切与此相关工作。
409-2-7-9-13 | 厅、轿门挂板 | 个 | 按实际更换数量，以个为单位计量。 | 包含厅、轿门挂板等一切与此相关工作。
409-2-7-9-14 | 轿顶称重板 | 个 | 按实际更换数量，以个为单位计量。 | 包含轿顶称重板等一切与此相关工作。
409-2-7-9-15 | 曳引机编码器 | 个 | 按实际更换数量，以个为单位计量。 | 包含曳引机编码器等一切与此相关工作。
409-2-7-9-16 | 门机 | 个 | 按实际更换数量，以个为单位计量。 | 包含门机等一切与此相关工作。
409-2-7-9-17 | 门机板 | 个 | 按实际更换数量，以个为单位计量。 | 包含门机板等一切与此相关工作。
409-2-7-9-18 | 电梯主板 | 块 | 按实际更换数量，以块为单位计量。 | 包含电梯主板等一切与此相关工作。
409-2-7-9-19 | 曳引机曳引轮 | 个 | 按实际更换数量，以个为单位计量。 | 包含曳引机曳引轮等一切与此相关工作。
409-2-7-9-20 | 安全开关 | 个 | 按实际更换数量，以个为单位计量。 | 包含安全开关等一切与此相关工作。
409-2-7-9-21 | 轿厢LED灯 | 个 | 按实际更换数量，以个为单位计量。 | 包含轿厢LED灯等一切与此相关工作。
409-2-7-9-22 | 轿厢内指令板 | 个 | 按实际更换数量，以个为单位计量。 | 包含轿厢内指令板等一切与此相关工作。
409-2-7-9-23 | 门机编码器 | 个 | 按实际更换数量，以个为单位计量。 | 包含门机编码器等一切与此相关工作。
409-2-7-9-24 | 轿顶板 | 个 | 按实际更换数量，以个为单位计量。 | 包含轿顶板等一切与此相关工作。
409-2-7-9-25 | 滤波器 | 个 | 按实际更换数量，以个为单位计量。 | 包含滤波器等一切与此相关工作。
409-2-7-9-26 | 高压吸收板 | 个 | 按实际更换数量，以个为单位计量。 | 包含高压吸收板等一切与此相关工作。
409-2-7-9-27 | 随行电缆 | 米 | 按实际更换数量，以米为单位计量。 | 包含随行电缆等一切与此相关工作。
409-2-7-9-28 | 平衡系统试验测试 | 台 | 按实际发生数量，以台为单位计量。 | 包含平衡系统试验测试等一切与此相关工作。
409-2-7-9-29 | 主板、门机板维修 | 块 | 按实际发生数量，以块为单位计量。 | 包含主板、门机板维修等一切与此相关工作。
409-2-7-9-30 | 电梯空调 | 套 | 按实际更换数量，以套为单位计量。 | 包含电梯空调等一切与此相关工作。
409-2-7-10 | 净水机设备
409-2-7-10-1 | 第一级PP(5US) | 支 | 按实际更换数量，以支为单位计量。 | 包含第一级PP(5US)等一切与此相关工作。
409-2-7-10-2 | 第二级UDF碳 | 支 | 按实际更换数量，以支为单位计量。 | 包含第二级UDF碳等一切与此相关工作。
409-2-7-10-3 | 第三级PP(1US) | 支 | 按实际更换数量，以支为单位计量。 | 包含第三级PP(1US)等一切与此相关工作。
409-2-7-10-4 | 第四级反渗透膜（AR50-D1） | 支 | 按实际更换数量，以支为单位计量。 | 包含第四级反渗透膜（AR50-D1）等一切与此相关工作。
409-2-7-10-5 | 第四级反渗透膜（AR75-D1） | 支 | 按实际更换数量，以支为单位计量。 | 包含第四级反渗透膜（AR75-D1）等一切与此相关工作。
409-2-7-10-6 | 第四级反渗透膜（AR400-A1） | 支 | 按实际更换数量，以支为单位计量。 | 包含第四级反渗透膜（AR400-A1）等一切与此相关工作。
409-2-7-10-7 | 第四级反渗透膜（AR600-A1） | 支 | 按实际更换数量，以支为单位计量。 | 包含第四级反渗透膜（AR600-A1）等一切与此相关工作。
409-2-7-10-8 | 第五级后置活性碳 | 支 | 按实际更换数量，以支为单位计量。 | 包含第五级后置活性碳等一切与此相关工作。
409-2-7-10-9 | AR50-D1净水机制安 | 台 | 按实际更换数量，以台为单位计量。 | 包含净水机制安等一切与此相关工作。
409-2-7-10-10 | AR75-DI净水机制安 | 台 | 按实际更换数量，以台为单位计量。 | 包含净水机制安等一切与此相关工作。
409-2-7-10-11 | AR400-A1净水机制安 | 台 | 按实际更换数量，以台为单位计量。 | 包含净水机制安等一切与此相关工作。
409-2-7-10-12 | AR600-A1)净水机制安 | 台 | 按实际更换数量，以台为单位计量。 | 包含净水机制安等一切与此相关工作。
409-2-7-10-13 | 不锈钢过滤水机柜 | 台 | 按实际更换数量，以台为单位计量。 | 包含不锈钢过滤水机柜等一切与此相关工作。
409-2-7-10-14 | 5L热水罐 | 个 | 按实际更换数量，以个为单位计量。 | 包含热水罐等一切与此相关工作。
409-2-7-10-15 | 控制线路板 | 块 | 按实际更换数量，以块为单位计量。 | 包含控制线路板等一切与此相关工作。
409-2-7-10-16 | 温度显示板 | 块 | 按实际更换数量，以块为单位计量。 | 包含温度显示板等一切与此相关工作。
409-2-7-10-17 | 净水机发热管 | 支 | 按实际更换数量，以支为单位计量。 | 包含净水机发热管等一切与此相关工作。
409-2-7-10-18 | 直饮水机滤芯 | 支 | 按实际更换数量，以支为单位计量。 | 包含直饮水机滤芯等一切与此相关工作。
409-2-7-10-19 | 直饮水专业清洗 | 支 | 按实际发生数量，以支为单位计量。 | 包含直饮水专业清洗等一切与此相关工作。
409-2-7-10-20 | 直饮水机维修 | 支 | 按实际发生数量，以支为单位计量。 | 包含直饮水机维修等一切与此相关工作。
409-2-7-10-21 | 直饮水机热缸 | 支 | 按实际更换数量，以支为单位计量。 | 包含直饮水机热缸等一切与此相关工作。
409-2-7-10-22 | 直饮水机电子阀 | 支 | 按实际更换数量，以支为单位计量。 | 包含直饮水机电子阀等一切与此相关工作。
409-2-7-10-23 | 直饮水机滤芯接头 | 支 | 按实际更换数量，以支为单位计量。 | 包含直饮水机滤芯接头等一切与此相关工作。
409-2-7-10-24 | 直饮水机热水出水阀 | 支 | 按实际更换数量，以支为单位计量。 | 包含直饮水机热水出水阀等一切与此相关工作。
409-2-7-10-25 | 直饮水机主板 | 支 | 按实际更换数量，以支为单位计量。 | 包含直饮水机主板等一切与此相关工作。
409-2-7-10-26 | 直饮水机内胆 | 支 | 按实际更换数量，以支为单位计量。 | 包含直饮水机内胆等一切与此相关工作。
409-2-7-10-27 | 直饮水机放水电磁阀 | 支 | 按实际更换数量，以支为单位计量。 | 包含直饮水机放水电磁阀等一切与此相关工作。
409-2-7-10-28 | 直饮水机热水止水电子阀 | 支 | 按实际更换数量，以支为单位计量。 | 包含直饮水机热水止水电子阀等一切与此相关工作。
409-2-7-10-29 | 直饮水机止回阀 | 支 | 按实际更换数量，以支为单位计量。 | 包含直饮水机止回阀等一切与此相关工作。
409-2-7-10-30 | 直饮水机进水管 | 支 | 按实际更换数量，以支为单位计量。 | 包含直饮水机进水管等一切与此相关工作。
409-2-7-10-31 | 直饮水机接水托盘 | 支 | 按实际更换数量，以支为单位计量。 | 包含直饮水机接水托盘等一切与此相关工作。
409-2-7-10-32 | 直饮水机储水槽盖板拆卸安装 | 支 | 按实际发生数量，以支为单位计量。 | 包含直饮水机储水槽盖板拆卸安装等一切与此相关工作。
409-2-7-10-33 | 直饮水专业水质检测 | 支 | 按实际发生数量，以支为单位计量。 | 包含直饮水专业水质检测等一切与此相关工作。
409-2-7-11 | 生活其它配套设施
409-2-7-11-1 | 简易电动厕所
409-2-7-11-1-1 | 电路板总成 | 套 | 按实际更换数量，以套为单位计量。 | 包含电路板总成等一切与此相关工作。
409-2-7-11-1-2 | 抽水机总成 | 套 | 按实际更换数量，以套为单位计量。 | 包含抽水机总成等一切与此相关工作。
409-2-7-11-1-3 | 全自动感应冲水器 | 套 | 按实际更换数量，以套为单位计量 | 包含全自动感应冲水器等一切与此相关工作。
409-2-7-11-2 | 除锈剂 | 瓶 | 按实际更换的数量，以瓶为单位计量。 | 包含除锈剂等一切与此相关工作。
409-2-7-11-3 | 手喷漆 | 瓶 | 按实际更换的数量，以瓶为单位计量。 | 包含手喷漆等一切与此相关工作。
409-2-7-11-4 | 洗衣机维修 | 台 | 按实际发生的数量，以台为单位计量。 | 包含洗衣机维修等一切与此相关工作。
409-2-7-11-5 | 电视机维修 | 台 | 按实际发生的数量，以台为单位计量。 | 包含电视机维修等一切与此相关工作。
409-2-7-11-6 | 功放机维修 | 台 | 按实际发生的数量，以台为单位计量。 | 包含功放机维修等一切与此相关工作。
409-2-7-11-7 | 点歌机效果器维修 | 台 | 按实际发生的数量，以台为单位计量。 | 包含点歌机效果器维修等一切与此相关工作。
409-2-8 | 其他机电系统
409-2-8-1 | 分体空调
409-2-8-1-1 | 空调深度清洗
409-2-8-1-1-1 | 空调新旧机深度清洗 1P-2P分体 | 台 | 按实际发生数量，以台为单位计量。 | 包含材料/设备。
409-2-8-1-1-2 | 空调新旧机深度清洗 3P分体 | 台 | 按实际发生数量，以台为单位计量。 | 包含材料/设备。
409-2-8-1-1-3 | 空调新旧机深度清洗 2P柜 | 台 | 按实际发生数量，以台为单位计量。 | 包含材料/设备。
409-2-8-1-1-4 | 空调新旧机深度清洗 3P柜 | 台 | 按实际发生数量，以台为单位计量。 | 包含材料/设备。
409-2-8-1-1-5 | 空调新旧机深度清洗 5P柜 | 台 | 按实际发生数量，以台为单位计量。 | 包含材料/设备。
409-2-8-1-1-6 | 空调新旧机深度清洗 2P-3P天花机 | 台 | 按实际发生数量，以台为单位计量。 | 包含材料/设备。
409-2-8-1-1-7 | 空调新旧机深度清洗 5P天花机 | 台 | 按实际发生数量，以台为单位计量。 | 包含材料/设备。
409-2-8-1-1-8 | 空调内机滤网清洗 | 台 | 按实际发生数量，以台为单位计量。 | 包含材料/设备。
409-2-8-1-2 | 空调补加氟
409-2-8-1-2-1 | 空调旧机补加氟 1P-2P分体 | 台 | 按实际发生数量，以台为单位计量。 | 包含材料/设备。
409-2-8-1-2-2 | 空调旧机补加氟 3P分体 | 台 | 按实际发生数量，以台为单位计量。 | 包含材料/设备。
409-2-8-1-2-3 | 空调旧机补加氟 2P柜 | 台 | 按实际发生数量，以台为单位计量。 | 包含材料/设备。
409-2-8-1-2-4 | 空调旧机补加氟 3P柜 | 台 | 按实际发生数量，以台为单位计量。 | 包含材料/设备。
409-2-8-1-2-5 | 空调旧机补加氟 5P柜 | 台 | 按实际发生数量，以台为单位计量。 | 包含材料/设备。
409-2-8-1-2-6 | 空调旧机补加氟 2P-3P天花机 | 台 | 按实际发生数量，以台为单位计量。 | 包含材料/设备。
409-2-8-1-2-7 | 空调旧机补加氟 5P天花机 | 台 | 按实际发生数量，以台为单位计量。 | 包含材料/设备。
409-2-8-1-2-8 | 空调旧机补加氟 30P中央空调 | 瓶 | 按实际发生数量，以瓶为单位计量 | 包含材料/设备。
409-2-8-1-3 | 空调拆装
409-2-8-1-3-1 | 空调拆装 1P-2P分体 | 台 | 按实际发生数量，以台为单位计量。 | 包含材料/设备。
409-2-8-1-3-2 | 空调拆装 3P分体 | 台 | 按实际发生数量，以台为单位计量。 | 包含材料/设备。
409-2-8-1-3-3 | 空调拆装 2P柜 | 台 | 按实际发生数量，以台为单位计量。 | 包含材料/设备。
409-2-8-1-3-4 | 空调拆装 3P柜 | 台 | 按实际发生数量，以台为单位计量。 | 包含材料/设备。
409-2-8-1-3-5 | 空调拆装 5P柜 | 台 | 按实际发生数量，以台为单位计量。 | 包含材料/设备。
409-2-8-1-3-6 | 空调拆装 2P-3P天花机 | 台 | 按实际发生数量，以台为单位计量。 | 包含材料/设备。
409-2-8-1-3-7 | 空调拆装 5P天花机 | 台 | 按实际发生数量，以台为单位计量。 | 包含材料/设备。
409-2-8-1-3-8 | 空调单装 1P-2P分体 | 台 | 按实际发生数量，以台为单位计量。 | 包含材料/设备。
409-2-8-1-3-9 | 空调单装 3P分体 | 台 | 按实际发生数量，以台为单位计量。 | 包含材料/设备。
409-2-8-1-3-10 | 空调单装 2P柜 | 台 | 按实际发生数量，以台为单位计量。 | 包含材料/设备。
409-2-8-1-3-11 | 空调单装 3P柜 | 台 | 按实际发生数量，以台为单位计量。 | 包含材料/设备。
409-2-8-1-3-12 | 空调单装 5P柜 | 台 | 按实际发生数量，以台为单位计量。 | 包含材料/设备。
409-2-8-1-3-13 | 空调单装 2P-3P天花机 | 台 | 按实际发生数量，以台为单位计量。 | 包含材料/设备。
409-2-8-1-3-14 | 空调单装 5P天花机 | 台 | 按实际发生数量，以台为单位计量。 | 包含材料/设备。
409-2-8-1-3-15 | 空调单拆 1P-2P分体 | 台 | 按实际发生数量，以台为单位计量。 | 包含材料/设备。
409-2-8-1-3-16 | 空调单拆 3P分体 | 台 | 按实际发生数量，以台为单位计量。 | 包含材料/设备。
409-2-8-1-3-17 | 空调单拆 2P柜 | 台 | 按实际发生数量，以台为单位计量。 | 包含材料/设备。
409-2-8-1-3-18 | 空调单拆 3P柜 | 台 | 按实际发生数量，以台为单位计量。 | 包含材料/设备。
409-2-8-1-3-19 | 空调单拆 5P柜 | 台 | 按实际发生数量，以台为单位计量。 | 包含材料/设备。
409-2-8-1-3-20 | 空调单拆 2P-3P天花机 | 台 | 按实际发生数量，以台为单位计量。 | 包含材料/设备。
409-2-8-1-3-21 | 空调单拆 5P天花机 | 台 | 按实际发生数量，以台为单位计量。 | 包含材料/设备。
409-2-8-1-4 | 空调零配件
409-2-8-1-4-1 | 空调压缩机 1P | 台 | 按实际更换数量，以台为单位计量。 | 包含材料/设备。
409-2-8-1-4-2 | 空调压缩机 1.5P | 台 | 按实际更换数量，以台为单位计量。 | 包含材料/设备。
409-2-8-1-4-3 | 空调压缩机 2P | 台 | 按实际更换数量，以台为单位计量。 | 包含材料/设备。
409-2-8-1-4-4 | 空调压缩机 3P | 台 | 按实际更换数量，以台为单位计量。 | 包含材料/设备。
409-2-8-1-4-5 | 空调压缩机 5P | 台 | 按实际更换数量，以台为单位计量。 | 包含材料/设备。
409-2-8-1-4-6 | 空调压缩机 7P | 台 | 按实际更换数量，以台为单位计量。 | 包含材料/设备。
409-2-8-1-4-7 | 空调电路板 1P-2P | 块 | 按实际更换数量，以块为单位计量。 | 包含材料/设备。
409-2-8-1-4-8 | 空调电路板 3P | 块 | 按实际更换数量，以块为单位计量。 | 包含材料/设备。
409-2-8-1-4-9 | 空调电路板 5P | 块 | 按实际更换数量，以块为单位计量。 | 包含材料/设备。
409-2-8-1-4-10 | 空调电路板 遥控器 | 块 | 按实际更换数量，以块为单位计量。 | 包含材料/设备。
409-2-8-1-4-11 | 空调电机 1P-1.5P | 台 | 按实际更换数量，以台为单位计量。 | 包含材料/设备。
409-2-8-1-4-12 | 空调电机 2P | 台 | 按实际更换数量，以台为单位计量。 | 包含材料/设备。
409-2-8-1-4-13 | 空调电机 3P | 台 | 按实际更换数量，以台为单位计量。 | 包含材料/设备。
409-2-8-1-4-14 | 空调电机 5P | 台 | 按实际更换数量，以台为单位计量。 | 包含材料/设备。
409-2-8-1-4-15 | 空调管温 1P-1.5P | 套 | 按实际更换数量，以套为单位计量。 | 包含材料/设备。
409-2-8-1-4-16 | 空调管温 2P | 套 | 按实际更换数量，以套为单位计量。 | 包含材料/设备。
409-2-8-1-4-17 | 空调管温 5P | 套 | 按实际更换数量，以套为单位计量。 | 包含材料/设备。
409-2-8-1-4-18 | 空调电容 1P-1.5P | 个 | 按实际更换数量，以个为单位计量。 | 包含材料/设备。
409-2-8-1-4-19 | 空调电容 2P | 个 | 按实际更换数量，以个为单位计量。 | 包含材料/设备。
409-2-8-1-4-20 | 空调电容 3P | 个 | 按实际更换数量，以个为单位计量。 | 包含材料/设备。
409-2-8-1-4-21 | 空调电容 5P | 个 | 按实际更换数量，以个为单位计量。 | 包含材料/设备。
409-2-8-1-4-22 | 空调四通阀/高低压阀 1P | 个 | 按实际更换数量，以个为单位计量。 | 包含材料/设备。
409-2-8-1-4-23 | 空调四通阀/高低压阀 1.5P-3P | 个 | 按实际更换数量，以个为单位计量。 | 包含材料/设备。
409-2-8-1-4-24 | 空调四通阀/高低压阀 5P | 个 | 按实际更换数量，以个为单位计量。 | 包含材料/设备。
409-2-8-1-4-25 | 空调毛细管 1P-1.5P | 条 | 按实际更换数量，以条为单位计量。 | 包含材料/设备。
409-2-8-1-4-26 | 空调毛细管 2P | 条 | 按实际更换数量，以条为单位计量。 | 包含材料/设备。
409-2-8-1-4-27 | 空调毛细管 3P | 条 | 按实际更换数量，以条为单位计量。 | 包含材料/设备。
409-2-8-1-4-28 | 空调毛细管 5P | 条 | 按实际更换数量，以条为单位计量。 | 包含材料/设备。
409-2-8-1-4-29 | 空调导风条 1P-2P | 条 | 按实际更换数量，以条为单位计量。 | 包含材料/设备。
409-2-8-1-4-30 | 空调操作板 | 块 | 按实际更换数量，以块为单位计量。 | 包含材料/设备。
409-2-8-1-4-31 | 空调漏电开关 60A | 个 | 按实际更换数量，以个为单位计量。 | 包含材料/设备。
409-2-8-1-4-32 | 空调接水盘 | 个 | 按实际更换数量，以个为单位计量。 | 包含材料/设备。
409-2-8-1-4-33 | 空调变压器/高压保护开关 | 个 | 按实际更换数量，以个为单位计量。 | 包含材料/设备。
409-2-8-1-4-34 | 空调错相板 | 块 | 按实际更换数量，以块为单位计量。 | 包含材料/设备。
409-2-8-1-4-35 | 空调交流器 | 个 | 按实际更换数量，以个为单位计量。 | 包含材料/设备。
409-2-8-1-4-36 | 空调电源线 | 米 | 按实际更换数量，以米为单位计量。 | 包含材料/设备。
409-2-8-1-4-37 | 空调风轮 | 个 | 按实际更换数量，以个为单位计量。 | 包含材料/设备。
409-2-8-1-4-38 | 空调内机底座 | 台 | 按实际更换数量，以台为单位计量。 | 包含材料/设备。
409-2-8-1-4-39 | 空调压缩机连接线 | 米 | 按实际更换数量，以米为单位计量。 | 包含材料/设备。
409-2-8-1-4-40 | 空调排水管 软管 | 米 | 按实际更换数量，以米为单位计量。 | 包含材料/设备。
409-2-8-1-4-41 | 空调排水管 PVC管 | 米 | 按实际更换数量，以米为单位计量。 | 包含材料/设备。
409-2-8-1-4-42 | 空调水砖墙孔/补塞墙孔 | 台 | 按实际更换数量，以台为单位计量。 | 包含材料/设备。
409-2-8-1-4-43 | 空调外机风扇叶 | 个 | 按实际更换数量，以个为单位计量。 | 包含材料/设备。
409-2-8-1-4-44 | 空调铜头 | 个 | 按实际更换数量，以个为单位计量。 | 包含材料/设备。
409-2-8-1-4-45 | 空调内机信号接收板 | 块 | 按实际更换数量，以块为单位计量。 | 包含材料/设备。
409-2-8-1-4-46 | 空调干燥过滤器 | 个 | 按实际更换数量，以个为单位计量。 | 包含材料/设备。
409-2-8-1-4-47 | 空调膨胀阀体本体 | 个 | 按实际更换数量，以个为单位计量。 | 包含材料/设备。
409-2-8-1-4-48 | 空调热敏电阻 | 个 | 按实际更换数量，以个为单位计量。 | 包含材料/设备。
409-2-8-1-4-49 | 空调压缩机变频板 | 块 | 按实际更换数量，以块为单位计量。 | 包含材料/设备。
409-2-8-1-4-50 | 空调压缩机曲轴加热器 | 台 | 按实际更换的数量，以台为单位计量。 | 包含材料/设备。
409-2-8-1-4-51 | 空调内机主板 | 块 | 按实际更换数量，以块为单位计量。 | 包含材料/设备。
409-2-8-1-4-52 | 空调风扇罩 | 个 | 按实际更换数量，以个为单位计量。 | 包含材料/设备。
409-2-8-1-4-53 | 空调水泵 | 台 | 按实际更换数量，以台为单位计量。 | 包含材料/设备。
409-2-8-1-4-54 | 空调内外机接线盒 | 个 | 按实际更换数量，以个为单位计量。 | 包含材料/设备。
409-2-8-1-4-55 | 空调电磁阀本体 | 个 | 按实际更换数量，以个为单位计量。 | 包含材料/设备。
409-2-8-1-4-56 | 空调连接线线束 | 个 | 按实际更换数量，以个为单位计量。 | 包含材料/设备。
409-2-8-1-4-57 | 空调系统储液罐/汽液分离器 | 个 | 按实际更换数量，以个为单位计量。 | 包含材料/设备。
409-2-8-1-4-58 | 空调风扇变频板 | 块 | 按实际更换数量，以块为单位计量。 | 包含材料/设备。
409-2-8-1-4-59 | 空调高低压三通阀 | 个 | 按实际更换数量，以个为单位计量。 | 包含材料/设备。
409-2-8-1-4-60 | 空调外机主板 | 块 | 按实际更换数量，以块为单位计量。 | 包含材料/设备。
409-2-8-1-4-61 | 空调清洗接水盘 | 个 | 按实际更换数量，以个为单位计量。 | 包含材料/设备。
409-2-8-1-4-62 | 空调补焊/冲堵 | 台 | 按实际更换数量，以台为单位计量。 | 包含材料/设备。
409-2-8-1-4-63 | 空调包扎铜管 | 台 | 按实际更换数量，以台为单位计量。 | 包含材料/设备。
409-2-8-1-4-64 | 空调检修线路 | 台 | 按实际更换数量，以台为单位计量。 | 包含材料/设备。
409-2-8-1-4-65 | 空调铜管（米） 1P | 米 | 按实际更换数量，以米为单位计量。 | 包含材料/设备。
409-2-8-1-4-66 | 空调铜管（米） 1.5-2P | 米 | 按实际更换数量，以米为单位计量。 | 包含材料/设备。
409-2-8-1-4-67 | 空调铜管（米） 3P | 米 | 按实际更换数量，以米为单位计量。 | 包含材料/设备。
409-2-8-1-4-68 | 空调铜管（米） 5P | 米 | 按实际更换数量，以米为单位计量。 | 包含材料/设备。
409-2-8-1-4-69 | 空调铜管（米） 5P以上 | 米 | 按实际更换数量，以米为单位计量。 | 包含材料/设备。
409-2-8-1-4-70 | 空调普通支架 1P | 个 | 按实际更换数量，以个为单位计量。 | 包含材料/设备。
409-2-8-1-4-71 | 空调普通支架 1.5-2P | 个 | 按实际更换数量，以个为单位计量。 | 包含材料/设备。
409-2-8-1-4-72 | 空调普通支架 3P | 个 | 按实际更换数量，以个为单位计量。 | 包含材料/设备。
409-2-8-1-4-73 | 空调普通支架 5P | 个 | 按实际更换数量，以个为单位计量。 | 包含材料/设备。
409-2-8-1-4-74 | 空调普通支架 5P以上 | 个 | 按实际更换数量，以个为单位计量。 | 包含材料/设备。
409-2-8-1-4-75 | 空调不锈钢支架 1-2P | 个 | 按实际更换数量，以个为单位计量。 | 包含材料/设备。
409-2-8-1-4-76 | 空调不锈钢支架 3P | 个 | 按实际更换数量，以个为单位计量。 | 包含材料/设备。
409-2-8-1-4-77 | 空调不锈钢支架 5P及5P以上 | 个 | 按实际更换数量，以个为单位计量。 | 包含材料/设备。
409-2-8-1-4-78 | 空调搬机费 | 台 | 按实际发生数量，以台为单位计量。 | 包含材料/设备。
409-2-8-1-4-79 | 空调运机费 | 台 | 按实际发生数量，以台为单位计量。 | 包含材料/设备。
409-2-8-1-4-80 | 空调安装高空吊人难度费 | 台 | 按实际发生数量，以台为单位计量。 | 包含材料/设备。
409-2-8-1-4-81 | 空调室外机不锈钢防盗罩 | 个 | 按实际更换数量，以个为单位计量。 | 包含材料/设备。
409-2-8-1-4-82 | 不锈钢空调接水盘（规格：800*402*50H ) | 个 | 按实际更换数量，以个为单位计量。 | 包含材料/设备。
409-2-8-1-4-83 | 空调挡板（柜式） | 块 | 按实际更换数量，以块为单位计量。 | 包含材料/设备。
409-2-8-1-4-84 | 空调挡板 | 块 | 按实际更换数量，以块为单位计量。 | 包含材料/设备。
409-2-8-1-4-85 | 空调维修 | 台 | 按实际发生数量，以台为单位计量。 | 包含材料/设备。
409-2-8-1-5 | 空调整机
409-2-8-1-5-1 | 立柜式单冷分体空调机（2匹） | 项 | 按实际更换数量，以项为单位计量。 | 包含材料/设备。
409-2-8-1-5-2 | 立柜式冷暖分体空调机（2匹） | 项 | 按实际更换数量，以项为单位计量。 | 包含材料/设备。
409-2-8-1-5-3 | 立柜式冷暖分体空调机（3匹） | 项 | 按实际更换数量，以项为单位计量。 | 包含材料/设备。
409-2-8-1-5-4 | 立柜式单冷分体空调机（5匹） | 项 | 按实际更换数量，以项为单位计量。 | 包含材料/设备。
409-2-8-1-5-5 | 壁挂式冷暖分体空调机（1匹） | 套 | 按实际更换数量，以套为单位计量。 | 包含材料/设备。
409-2-8-1-5-6 | 壁挂式冷暖分体空调机（1.5匹） | 套 | 按实际更换数量，以套为单位计量。 | 包含材料/设备。
409-2-8-1-5-7 | 壁挂式冷暖分体空调机（2匹） | 套 | 按实际更换数量，以套为单位计量。 | 包含材料/设备。
409-2-8-1-5-8 | 移动水冷空调 | 项 | 按实际更换的数量，以项为单位计量。 | 包含材料/设备。
409-2-8-2 | 精密空调
409-2-8-2-1 | 机架式机柜专用空调维修 | 套 | 按实际发生数量，以套为单位计量。 | 包含材料/设备。
409-2-8-2-2 | 机架式机柜专用空调维修 | 套 | 按实际发生数量，以套为单位计量。 | 包含材料/设备。
409-2-8-2-3 | 精密空调 | 套 | 按实际更换数量，以套为单位计量。 | 包含材料/设备。
409-2-8-2-4 | 精密空调 | 套 | 按实际更换数量，以套为单位计量。 | 包含材料/设备。
409-2-8-2-5 | 精密空调 | 套 | 按实际更换数量，以套为单位计量。 | 包含材料/设备。
409-2-8-2-6 | 精密空调过滤器 | 套 | 按实际更换数量，以套为单位计量。 | 包含材料/设备。
409-2-8-3 | 道闸
409-2-8-3-1 | 活动电动伸缩门（500-2000mm长） | 块 | 按实际更换数量，以块为单位计量。 | 包含活动电动伸缩门等一切与此相关工作。不含封路措施。
409-2-8-3-2 | 进出口道闸（含栏杆栏栅） | 对 | 按实际更换数量，以对为单位计量。 | 包含进出口道闸（含栏杆栏栅）等一切与此相关工作，最大栏杆臂长：6000mm（直杆）；4500mm（栅栏），机箱外壳防护等级：≥IP55级；MTTR：≤0.5小时；MTBF：500万次；工作寿命≥500万次；起落时间≤3秒；。
409-2-8-3-3 | 广告道闸 | 台 | 按实际更换数量，以台为单位计量。 | 材料/设备价，熵基科技PBG100L/PBG100R
409-2-8-3-4 | 数字车辆检测器 | 套 | 按实际更换数量，以套为单位计量。 | 材料/设备价，熵基科技ZK-VDT-S-001
409-2-8-3-5 | 车牌识别一体机 | 套 | 按实际更换数量，以套为单位计量。 | 材料/设备价，熵基科技LPR6500MG
409-2-8-3-6 | 软件管理平台 | 套 | 按实际更换数量，以套为单位计量。 | 材料/设备价，熵基科技百奥瑞达V5000
409-2-8-3-7 | 道闸门LED显示模块（30*12） | 块 | 按实际更换数量，以块为单位计量。 | 包含道闸门LED显示模块等一切与此相关工作。不含封路措施。
409-2-8-3-8 | 道闸门控制箱控制板 | 块 | 按实际更换数量，以块为单位计量。 | 包含道闸门控制箱控制板等一切与此相关工作。不含封路措施。
409-2-8-3-9 | 道闸门驱动大轮 | 个 | 按实际更换数量，以个为单位计量。 | 包含道闸门驱动大轮等一切与此相关工作。不含封路措施。
409-2-8-3-10 | 道闸门从动轮 | 个 | 按实际更换数量，以个为单位计量。 | 包含道闸门从动轮等一切与此相关工作。不含封路措施。
409-2-8-3-11 | 道闸门智能驱动电机 | 套 | 按实际更换数量，以套为单位计量。 | 包含道闸门智能驱动电机等一切与此相关工作。不含封路措施。
409-2-8-3-12 | 电动伸缩门电机 | 套 | 按实际更换数量，以套为单位计量 | 包含电动伸缩门电机 等一切与此相关工作。
409-2-8-3-13 | 电动伸缩门机头底板 | 套 | 按实际更换数量，以套为单位计量 | 包含电动伸缩门机头底板等一切与此相关工作。
409-2-8-3-14 | 电动伸缩门滚动显示屏模组 | 个 | 按实际更换数量，以个为单位计量 | 包含电动伸缩门滚动显示屏模组等一切与此相关工作。
409-2-8-3-15 | 电动伸缩门控制器 | 个 | 按实际更换数量，以个为单位计量 | 包含电动伸缩门控制器等一切与此相关工作。
409-2-8-3-16 | 电动伸缩门链条 | 条 | 按实际更换数量，以条为单位计量 | 包含电动伸缩门链条等一切与此相关工作。
409-2-8-3-17 | 电动伸缩门不锈钢管 | 条 | 按实际更换数量，以条为单位计量 | 包含电动伸缩门不锈钢管等一切与此相关工作。
409-2-8-3-18 | 电动伸缩门底座 | 套 | 按实际更换数量，以套为单位计量 | 包含电动伸缩门底座等一切与此相关工作。
409-2-8-3-19 | 电动伸缩门底座轴承 | 个 | 按实际更换数量，以个为单位计量 | 包含电动伸缩门底座轴承等一切与此相关工作。
409-2-8-3-20 | 电动伸缩门轮子 | 个 | 按实际更换数量，以个为单位计量 | 包含电动伸缩门轮子等一切与此相关工作。
409-2-8-3-21 | 电动伸缩门路轨 | 米 | 按实际更换数量，以米为单位计量 | 包含电动伸缩门路轨等一切与此相关工作。
409-2-8-3-22 | 电动伸缩门手动遥控器 | 个 | 按实际更换数量，以个为单位计量 | 包含电动伸缩门手动遥控器等一切与此相关工作。
409-2-8-3-23 | 电动伸缩门台控 | 个 | 按实际更换数量，以个为单位计量 | 包含电动伸缩门台控等一切与此相关工作。
409-2-8-3-24 | 电动伸缩门警灯 | 个 | 按实际更换数量，以个为单位计量 | 包含电动伸缩门警灯等一切与此相关工作。
409-2-8-4 | 和对讲
409-2-8-4-1 | 移动和对讲服务（旧机续费，维修另算） | 台˙2年 | 按实际发生数量，以台˙2年为单位计量。 | 包含材料/设备。
409-2-8-4-2 | 移动和对讲服务（购买新机或服务续费） | 台˙2年 | 按实际发生数量，以台˙2年为单位计量。 | 包含材料/设备。
409-2-8-4-3 | 和对讲机前壳组件 | 套 | 按实际更换数量，以套为单位计量。 | 包含材料/设备。
409-2-8-4-4 | 和对讲机后壳组件 | 套 | 按实际更换数量，以套为单位计量。 | 包含材料/设备。
409-2-8-4-5 | 和对讲机PCBA主板 | 套 | 按实际更换数量，以套为单位计量。 | 包含材料/设备。
409-2-8-4-6 | 和对讲机尾插 | 套 | 按实际更换数量，以套为单位计量。 | 包含材料/设备。
409-2-8-4-7 | 和对讲机SIM卡槽 | 套 | 按实际更换数量，以套为单位计量。 | 包含材料/设备。
409-2-8-4-8 | 和对讲机耳机孔 | 套 | 按实际更换数量，以套为单位计量。 | 包含材料/设备。
409-2-8-4-9 | 和对讲机音量旋钮 | 套 | 按实际更换数量，以套为单位计量。 | 包含材料/设备。
409-2-8-4-10 | 和对讲机主镜片 | 套 | 按实际更换数量，以套为单位计量。 | 包含材料/设备。
409-2-8-4-11 | 和对讲机前摄像头 | 套 | 按实际更换数量，以套为单位计量。 | 包含材料/设备。
409-2-8-4-12 | 和对讲机后摄像头 | 套 | 按实际更换数量，以套为单位计量。 | 包含材料/设备。
409-2-8-4-13 | 和对讲机屏 | 套 | 按实际更换数量，以套为单位计量。 | 包含材料/设备。
409-2-8-4-14 | 和对讲机喇叭 | 套 | 按实际更换数量，以套为单位计量。 | 包含材料/设备。
409-2-8-4-15 | 和对讲机麦克小板 | 套 | 按实际更换数量，以套为单位计量。 | 包含材料/设备。
409-2-8-4-16 | 和对讲机充电器 | 套 | 按实际更换数量，以套为单位计量。 | 包含材料/设备。
409-2-8-4-17 | 和对讲机耳机 | 套 | 按实际更换数量，以套为单位计量。 | 包含材料/设备。
409-2-8-4-18 | 和对讲机数据线 | 套 | 按实际更换数量，以套为单位计量。 | 包含材料/设备。
409-2-8-4-19 | 和对讲机电池 | 套 | 按实际更换数量，以套为单位计量。 | 包含材料/设备。
409-2-8-4-20 | 和对讲机背夹 | 套 | 按实际更换数量，以套为单位计量。 | 包含材料/设备。
409-2-8-5 | 路政设备
409-2-8-5-1 | 单兵摄录设备
409-2-8-5-1-1 | 事件记录仪 | 台 | 按实际更换数量，以台为单位计量。 | 包含材料/设备价，星光级R2
409-2-8-5-1-2 | 路政执法记录仪 | 台 | 按实际更换数量，以台为单位计量。 | 包含材料/设备价，高新兴G5/高新兴DSJ-GXXH6A1
409-2-8-5-1-3 | 路政执法记录仪存储卡256G容量 | 张 | 按实际更换数量，以张为单位计量。 | 包含材料/设备。
409-2-8-5-1-4 | 单兵摄录设备 | 台 | 按实际更换数量，以台为单位计量。 | 包含材料/设备价，海康威视DS-MDT101/GLE
409-2-8-5-1-5 | 单兵摄录设备 | 台 | 按实际更换数量，以台为单位计量。 | 包含材料/设备价，海康威视DS-MH2530-K
409-2-8-5-1-6 | 单兵设备电池 | 台 | 按实际更换数量，以台为单位计量。 | 包含材料/设备价，海康威视DS-MDT101/GLE
409-2-8-5-1-7 | 单兵设备面壳组件和充电口 | 台 | 按实际更换数量，以台为单位计量。 | 包含材料/设备价，海康威视DS-MH2530-K
409-2-8-5-1-8 | 单兵设备启动模块和电池 | 台 | 按实际更换数量，以台为单位计量。 | 包含材料/设备价，海康威视DS-MH2530-K
409-2-8-5-1-9 | 单兵流量 | 台/年 | 按实际发生的数量，以台/年为单位计量。 | 包含材料/设备价，单兵每年数据上传流量费
409-2-8-5-2 | 车载终端
409-2-8-5-2-1 | 车载终端（含控制软件，不含服务费） | 台 | 按实际更换数量，以台为单位计量。 | 包含材料/设备。
409-2-8-5-2-2 | 车载终端服务费 | 台/年 | 按实际发生的数量，以台/年为单位计量。 | 包含车载终端服务费等一切与此相关工作。
409-2-8-5-2-3 | 车载记录仪终端 | 台 | 按实际更换数量，以台为单位计量。 | 包含材料/设备价，高新兴GXX-ARCF0030-FV-DR
409-2-8-5-2-4 | 摄录设备流量服务 | 台*年 | 按实际更换数量，以台*年为单位计量。 | 包含摄录设备流量服务等一切与此相关工作。
409-2-8-5-2-5 | 摄录设备存储卡 | 个 | 按实际更换数量，以个为单位计量。 | 包含材料/设备。
409-2-8-5-2-6 | 布控球设备电源 | 台 | 按实际更换数量，以台为单位计量。 | 包含材料/设备价，海康威视-IDS-MCD201-A
409-2-8-5-2-7 | 布控球设备电池 | 台 | 按实际更换数量，以台为单位计量。 | 包含材料/设备价，海康威视-IDS-MCD201-A
409-2-8-5-2-8 | 布控球设备支架 | 台 | 按实际更换数量，以台为单位计量。 | 包含材料/设备价，海康威视-IDS-MCD201-A
409-2-8-5-3 | 路政采集终端设备 | 台 | 按实际更换数量，以台为单位计量。 | 包含材料/设备价，高新兴ZCS-GXXL1
409-2-8-5-4 | 路政无人机
409-2-8-5-4-1 | 无人机 | 台 | 按实际更换数量，以台为单位计量。 | 包含材料/设备价，大疆M300RTK
409-2-8-5-4-2 | 大疆智图测绘版（终身使用权） | 台 | 按实际更换数量，以台为单位计量。 | 包含材料/设备。
409-2-8-5-4-3 | 大疆禅思H20镜头 | 台 | 按实际更换数量，以台为单位计量。 | 包含材料/设备。
409-2-8-5-5 | 路政其它设备
409-2-8-5-5-1 | 有源道钉 | 个 | 按实际更换数量，以个为单位计量。 | 包含双面，规格100mm*105mm*19mm，功耗：0.36W，供电系统：输入AC 220V，输出24V，不含电缆线及控制箱
409-2-8-5-5-2 | 太阳能雷达测速标志牌 | 块 | 按实际更换数量，以块为单位计量。 | 包含外框尺寸：68 cmX 150cm，供电方式：外接太阳能电池板60W，内置30A锂电池，极端天气连续工作时长：大于240小时 ，24G高频平米雷达，不含3米89立柱
409-2-8-5-5-3 | 太阳能测速显示屏 | 块 | 按实际更换数量，以块为单位计量。 | 包含测速范围:1 km/h-321km/h，测速精度:土1 km/h，探测距离:>1-200m(同时适用3-4个车道)，速度显示:5-99km/h;红、绿双色显示(2位数显示)，限速设定:5-99km/h任意设定，可视距离:>200m，供电方式:太阳能(100瓦太阳能板40AH锂电池)，LED灯寿命:>100000小时捕获率:>99%，版面尺寸:1300*600mm (高*宽)一体式，LED屏显示尺寸:2位数显示规格:370*450mm；不含3米89立柱
409-2-8-5-5-4 | 激光投影灯 | 个 | 按实际更换数量，以个为单位计量。 | 包含激光器：日本日亚半导体激光器，激光功率：10W，控制系统：高速单片机控制，可自定义编辑文字；可以根据环境选择不同的文字，尺寸：L297*W280*H233mm
409-2-8-5-5-5 | 弯道雷达测速屏 | 个 | 按实际更换数量，以个为单位计量。 | 包含1、模组数量：P10全彩贴片模组8块；2、点间距10mm；3、单元板模组尺寸160*320mm；4、爆闪模块数量：红蓝爆闪各2个；5、像素点密度：P10：10000点/㎡；6、整屏分辩率：P10：128高*32宽＝4096；7、通讯方式：RS485，232；8、显示屏亮度：≥6000cd/m2；9、显示尺寸：P10：320*1280mm；10、速度显示尺寸：320*320mm；11、雷达感应器：检测距离1-200m,感应灵敏；12、工作电压：DC12V；13、太阳能板：200W*2；14、蓄电池：200AH；15、喇叭最大功耗：100W；16、外壳材质：静电喷涂，钣金机箱；17、LED角度：水平-30度，垂直-30度；18、工作电流：≤250mA；19、无线距离：500-1000米；20、绝缘指标：＞1500V；21、失控点：≤万分之三；22、像素失控率：≤十万分之一；23、视认距离：静态250m,动态200m,(车速90m/h)；24、外形尺寸：3000*400*250mm(可定制）；25、工作温度：-40℃～+80℃；26、相对湿度：10%～90%；27、外壳颜色：黄色（可定制）；28、防护等级：IP65；29、平均无故障时间：≥30000小时；30、均匀性：像素光强、模组亮度均匀；31、对地电池：≤3mA；32、使用寿命100000H
409-2-8-5-5-6 | LED主动发光霓虹灯 | 套 | 按实际更换数量，以套为单位计量。 | 包含LED主动发光霓虹灯： 1.外壳材料：铝型材+阻燃PC 配反光膜（可被动发光）；2.工作电压：DC12V、DC24V、AC220V皆可选择；3.额定功率：1.5W；4.显示颜色：黄、红、蓝、白、绿色多种颜色可以选择；5.显示器件：φ10超高亮防雾LED；6.可视距离：＞800米；7.LED使用寿命：有效使用＞10年；8.工作环境：-20℃～+70℃；9.尺寸：尺寸：640*40MM；10.重量：1。5kg/个；12.抗压能力：静态承受压力＞15吨；13.光源：单面各18个LED / 双面共36颗
409-2-8-5-5-7 | 同步控制器 | 个 | 按实际更换数量，以个为单位计量。 | 包含同步控制器： 1.外箱材质：钣金 2.外箱尺寸：300*400*150 3.输入电压：AC85V~AC265V ，47Hz~63Hz 4.输出电压：DC24V或DC12V或220V 5.输出电流：5A*4 6.输出功率：200W 7.最大可带动100只LED轮廓标。 8.工作方式：同步闪烁模式, 闪烁频率：20~300次/分钟，连续可调 亮 度：0~100%连续可调 占空比： 0~100连续可调 工作温度：-40℃ ~ 80℃ 工作湿度：≤95%（25℃） 防护等级：IP54 介电强度：耐压1450V 绝缘电阻：≥10MΩ 通信接口：RS-232，RS-485 时钟控制：可增加（增加之后可设定十个时段）
409-2-8-5-5-8 | 发光标志牌（市电，半透） | m2 | 按实际更换数量，以m2为单位计量。 | 包含发光标志牌等一切与此相关工作。
409-2-8-5-5-9 | 发光标志牌（太阳能，半透） | m2 | 按实际更换数量，以m2为单位计量。 | 包含发光标志牌等一切与此相关工作。
409-2-8-5-5-10 | 发光标志牌（市电，全透） | m2 | 按实际更换数量，以m2为单位计量。 | 包含发光标志牌等一切与此相关工作。
409-2-8-5-5-11 | 发光标志牌（太阳能，全透） | m2 | 按实际更换数量，以m2为单位计量。 | 包含发光标志牌等一切与此相关工作。
409-2-8-5-5-12 | 执法仪摄像头 | 个 | 按实际更换数量，以个为单位计量。 | 包含执法仪摄像头等一切与此相关工作。
409-2-8-5-5-13 | 执法仪按键 | 个 | 按实际更换数量，以个为单位计量。 | 包含执法仪按键等一切与此相关工作。
409-2-8-5-5-14 | 执法仪液晶屏 | 个 | 按实际更换数量，以个为单位计量。 | 包含执法仪液晶屏等一切与此相关工作。
409-2-8-5-5-15 | 执法仪主板 | 个 | 按实际更换数量，以个为单位计量。 | 包含执法仪主板等一切与此相关工作。
409-2-8-5-5-16 | 内存芯片（128G） | 个 | 按实际更换数量，以个为单位计量。 | 包含内存芯片（128G）等一切与此相关工作。
409-2-8-6 | 防疲劳设备
409-2-8-6-1 | 爆闪灯（DC24V/24W，9节红蓝白三色） | 台 | 按实际更换数量，以台为单位计量。 | 包含材料/设备。
409-2-8-6-2 | 爆闪灯（DC24V/54W，4节红蓝双色） | 台 | 按实际更换数量，以台为单位计量。 | 包含材料/设备。
409-2-8-6-3 | 爆闪灯支架 | 台 | 按实际更换数量，以台为单位计量。 | 包含材料/设备。
409-2-8-6-4 | 爆闪灯立柱（定制/高2.5米/φ60mm） | 台 | 按实际更换数量，以台为单位计量。 | 包含材料/设备。
409-2-8-6-5 | 爆闪灯开关电源 | 台 | 按实际更换数量，以台为单位计量。 | 包含材料/设备。
409-2-8-6-6 | 中间继电器（含底座） | 台 | 按实际更换数量，以台为单位计量。 | 包含材料/设备。
409-2-8-6-7 | 爆闪灯（9节）安装 | 台 | 按实际发生数量，以台为单位计量。 | 包含爆闪灯安装等一切与此相关工作。不含封路措施。
409-2-8-6-8 | 爆闪灯（4节）安装 | 台 | 按实际发生数量，以台为单位计量。 | 包含爆闪灯安装等一切与此相关工作。不含封路措施。
409-2-8-6-9 | 爆闪灯拆除 | 台 | 按实际发生数量，以台为单位计量。 | 包含爆闪灯拆除等一切与此相关工作。不含封路措施。
409-2-8-6-10 | 爆闪灯支架安装 | 台 | 按实际发生数量，以台为单位计量。 | 包含爆闪灯支架安装等一切与此相关工作。不含封路措施。
409-2-8-6-11 | 爆闪灯立柱安装 | 台 | 按实际发生数量，以台为单位计量。 | 包含爆闪灯立柱安装等一切与此相关工作。不含封路措施。
409-2-8-6-12 | 爆闪灯开关电源安装 | 台 | 按实际发生数量，以台为单位计量。 | 包含爆闪灯开关电源安装等一切与此相关工作。不含封路措施。
409-2-8-6-13 | 中间继电器（含底座）安装 | 台 | 按实际发生数量，以台为单位计量。 | 包含中间继电器（含底座）等一切与此相关工作。不含封路措施。
409-2-8-6-14 | 激光镭射灯（含支架，4W12V） | 个 | 按实际更换数量，以个为单位计量。 | 包含材料/设备。
409-2-8-6-15 | 激光镭射灯安装 | 个 | 按实际发生数量，以个为单位计量。 | 包含激光镭射灯安装等一切与此相关工作。不含封路措施。
409-2-8-6-16 | 激光镭射灯拆除 | 个 | 按实际发生数量，以个为单位计量。 | 包含激光镭射灯拆除等一切与此相关工作。不含封路措施。
409-2-8-7 | 收费站行人检测系统
409-2-8-7-1 | 警戒摄像枪 | 个 | 按实际更换数量，以个为单位计量 | 包含材料/设备。
409-2-8-7-2 | 室外防水设备箱 | 个 | 按实际更换数量，以个为单位计量 | 包含材料/设备。
409-2-8-7-3 | 摄像枪抱杆支架 | 个 | 按实际更换数量，以个为单位计量 | 包含材料/设备。
409-2-8-7-4 | 警号 | 个 | 按实际更换数量，以个为单位计量 | 包含材料/设备。
409-2-8-7-5 | 摄像机电源 | 个 | 按实际更换数量，以个为单位计量 | 包含材料/设备。
409-2-8-7-6 | 遥控开关 | 个 | 按实际更换数量，以个为单位计量 | 包含材料/设备。
409-2-8-8 | 道路安全智能预警系统
409-2-8-8-1 | 枪型警戒摄像枪 | 个 | 按实际更换数量，以个为单位计量。 | 包含材料/设备。
409-2-8-8-2 | 智能录像机 | 个 | 按实际更换数量，以个为单位计量。 | 包含材料/设备。
409-2-8-8-3 | 储存硬盘 | 个 | 按实际更换数量，以个为单位计量。 | 包含材料/设备。
409-2-8-8-4 | 安装支架 | 个 | 按实际更换数量，以个为单位计量。 | 包含材料/设备。
409-2-8-8-5 | 显示屏 | 个 | 按实际更换数量，以个为单位计量。 | 包含材料/设备。
409-2-8-8-6 | 锂离子蓄电池 | 个 | 按实际更换数量，以个为单位计量。 | 包含材料/设备。
409-2-8-8-7 | 设备机箱 | 个 | 按实际更换数量，以个为单位计量。 | 包含材料/设备。
409-2-8-8-8 | 爆闪警灯 | 个 | 按实际更换数量，以个为单位计量。 | 包含材料/设备。
409-2-8-8-9 | 扬声器 | 个 | 按实际更换数量，以个为单位计量。 | 包含材料/设备。
409-2-8-8-10 | DC-DC模块 | 个 | 按实际更换数量，以个为单位计量。 | 包含材料/设备。
409-2-8-9 | 办公系统
409-2-8-9-1 | 会议系统设备
409-2-8-9-1-1 | 高清会议摄像机 | 个 | 按实际更换数量，以个为单位计量。 | 包含高清会议摄像机等一切与此相关工作，HST-HD612U。
409-2-8-9-1-2 | 高清会议摄像机 | 个 | 按实际更换数量，以个为单位计量。 | 包含高清会议摄像机等一切与此相关工作，HST-HD612S。
409-2-8-9-1-3 | 高清会议摄像机 | 个 | 按实际更换数量，以个为单位计量。 | 包含高清会议摄像机等一切与此相关工作，HST-HD620S。
409-2-8-9-1-4 | 高清会议摄像机 | 个 | 按实际更换数量，以个为单位计量。 | 包含高清会议摄像机等一切与此相关工作，HST-HD630S。
409-2-8-9-1-5 | 高清会议摄像机 | 个 | 按实际更换数量，以个为单位计量 | 包含高清会议摄像机等一切与此相关工作，HST-HD712S。
409-2-8-9-1-6 | 会议终端 | 个 | 按实际更换数量，以个为单位计量 | 包含会议终端等一切与此相关工作，HST-V5两路版。
409-2-8-9-1-7 | 800万视频会议摄像头 | 个 | 按实际更换数量，以个为单位计量 | 包含视频会议摄像头等一切与此相关工作，海康威视DS-2UCTV38W-S。
409-2-8-9-1-8 | 全向无线麦克风 | 个 | 按实际更换数量，以个为单位计量 | 包含全向无线麦克风等一切与此相关工作，海康威视DS-65VA300L。
409-2-8-9-1-9 | 桌面音响 | 个 | 按实际更换数量，以个为单位计量 | 包含桌面音响等一切与此相关工作，漫步者M16PRO。
409-2-8-9-1-10 | 无线鹅颈会议话筒 | 个 | 按实际更换数量，以个为单位计量 | 包含无线鹅颈会议话筒等一切与此相关工作，RF LH-201D。
409-2-8-9-1-11 | 麦克风 | 个 | 按实际更换数量，以个为单位计量 | 包含麦克风等一切与此相关工作，LEEQU LE-3210。
409-2-8-9-1-12 | 采集卡 | 张 | 按实际更换数量，以张为单位计量。 | 包含采集卡等一切与此相关工作。
409-2-8-9-1-13 | 三脚架 | 个 | 按实际更换数量，以个为单位计量。 | 包含三脚架等一切与此相关工作。
409-2-8-9-1-14 | 会议用传声扬声器 | 套 | 按实际更换数量，以套为单位计量。 | 包含会议用传声扬声器等一切与此相关工作。
409-2-8-9-1-15 | 65英寸电视 | 台 | 按实际更换数量，以台为单位计量。 | 包含电视等一切与此相关工作。
409-2-8-9-1-16 | 会议系统主机 | 台 | 按实际更换数量，以台为单位计量。 | 包含会议系统主机等一切与此相关工作。
409-2-8-9-1-17 | 主席话筒 | 个 | 按实际更换数量，以个为单位计量。 | 包含主席话筒等一切与此相关工作。
409-2-8-9-1-18 | 代表话筒 | 个 | 按实际更换数量，以个为单位计量。 | 包含代表话筒等一切与此相关工作。
409-2-8-9-1-19 | 八路调音台 | 台 | 按实际更换数量，以台为单位计量。 | 包含八路调音台等一切与此相关工作。
409-2-8-9-1-20 | 会议麦克风（无线） | 套 | 按实际更换数量，以套为单位计量。 | 包含会议麦克风（无线）等一切与此相关工作。
409-2-8-9-1-21 | 电动幕布 | 个 | 按实际更换数量，以个为单位计量。 | 包含电动幕布等一切与此相关工作，100英寸 16：9。
409-2-8-9-1-22 | 投影仪 | 个 | 按实际更换数量，以个为单位计量。 | 包含投影仪等一切与此相关工作。
409-2-8-9-1-23 | 高清4K视频釆集卡 | 个 | 按实际更换数量，以个为单位计量。 | 包含高清4K视频釆集卡等一切与此相关工作。
409-2-8-9-1-24 | 扬声器 | 个 | 按实际更换数量，以个为单位计量。 | 包含扬声器等一切与此相关工作，雅马哈YVC1000。
409-2-8-9-1-25 | 无线主机（一拖四） | 台 | 按实际更换数量，以台为单位计量。 | 包含无线主机（一拖四）等一切与此相关工作。
409-2-8-9-1-26 | 无线耳麦 | 个 | 按实际更换数量，以个为单位计量。 | 包含无线耳麦等一切与此相关工作。
409-2-8-9-1-27 | 卡拉OK点歌系统连19寸触摸显示屏 | 台 | 按实际更换数量，以台为单位计量。 | 包含触摸显示屏等一切与此相关工作。
409-2-8-9-1-28 | 电脑调谐前级效果器 | 台 | 按实际更换数量，以台为单位计量。 | 包含电脑调谐前级效果器等一切与此相关工作。
409-2-8-9-1-29 | 专业无线话筒(双话筒) | 套 | 按实际更换数量，以套为单位计量。 | 包含专业无线话筒(双话筒)等一切与此相关工作。
409-2-8-9-1-30 | 15寸全频音箱 | 个 | 按实际更换的数量，以个为单位计量。 | 包含全频音箱等一切与此相关工作。
409-2-8-9-1-31 | 1800W纯后级功放机 | 台 | 按实际更换数量，以台为单位计量。 | 包含功放机等一切与此相关工作。
409-2-8-9-1-32 | 矩阵切换器（4进4出） | 台 | 按实际更换数量，以台为单位计量。 | 包含矩阵切换器等一切与此相关工作。
409-2-8-9-1-33 | 幕布（120寸） | 台 | 按实际更换数量，以台为单位计量。 | 包含幕布等一切与此相关工作。
409-2-8-9-1-34 | 幕布（150寸） | 台 | 按实际更换数量，以台为单位计量。 | 包含幕布等一切与此相关工作。
409-2-8-9-1-35 | 幕布（200寸） | 台 | 按实际更换数量，以台为单位计量。 | 包含幕布等一切与此相关工作。
409-2-8-9-1-36 | 无线主机（一拖八含主机、会议麦） | 台 | 按实际更换数量，以台为单位计量。 | 包含无线主机等一切与此相关工作。
409-2-8-9-1-37 | 无线主机（一拖四含主机、会议麦） | 台 | 按实际更换数量，以台为单位计量。 | 包含无线主机等一切与此相关工作。
409-2-8-9-1-38 | 无线手持麦（一拖二含主机） | 台 | 按实际更换数量，以台为单位计量。 | 包含无线手持麦等一切与此相关工作。
409-2-8-9-1-39 | 无线手持麦（无主机） | 台 | 按实际更换数量，以台为单位计量。 | 包含无线手持麦等一切与此相关工作。
409-2-8-9-1-40 | 无线麦克风（无主机） | 台 | 按实际更换数量，以台为单位计量。 | 包含无线麦克风等一切与此相关工作。
409-2-8-9-1-41 | 无线耳麦（一拖四含主机、麦克风） | 台 | 按实际更换数量，以台为单位计量。 | 包含无线耳麦等一切与此相关工作。
409-2-8-9-1-42 | 无线耳麦（无主机） | 台 | 按实际更换数量，以台为单位计量。 | 包含无线耳麦等一切与此相关工作。
409-2-8-9-1-43 | 贴片全频天线 | 台 | 按实际更换数量，以台为单位计量。 | 包含贴片全频天线等一切与此相关工作。
409-2-8-9-1-44 | 卡侬音频连接线（公对母） | 台 | 按实际更换数量，以台为单位计量。 | 包含卡侬音频连接线（公对母）等一切与此相关工作。
409-2-8-9-1-45 | 卡侬音频连接线（公对公） | 台 | 按实际更换数量，以台为单位计量。 | 包含卡侬音频连接线（公对公）等一切与此相关工作。
409-2-8-9-1-46 | 卡侬音频连接线（母对母） | 台 | 按实际更换数量，以台为单位计量。 | 包含卡侬音频连接线（母对母）等一切与此相关工作。
409-2-8-9-1-47 | 无线投屏 | 台 | 按实际更换数量，以台为单位计量。 | 包含无线投屏等一切与此相关工作。
409-2-8-9-1-48 | 拼接处理器 | 台 | 按实际更换数量，以台为单位计量。 | 包含拼接处理器等一切与此相关工作，多屏拼接处理器3*3拼接。
409-2-8-9-1-49 | 拼接器 | 台 | 按实际更换数量，以台为单位计量。 | 包含拼接器等一切与此相关工作，迈拓 MT-HD0104 HDMI视频拼接器。
409-2-8-9-1-50 | 视频播放器 | 台 | 按实际更换数量，以台为单位计量。 | 包含视频播放器等一切与此相关工作，插U盘播放，支持视频、图片自动播放，开机自动播放，1920*1080P分辨率，配遥控器。
409-2-8-9-1-51 | 切换器 | 个 | 按实际更换的数量，以个为单位计量。 | 包含切换器等一切与此相关工作，迈拓维矩 MT-1601VK 。
409-2-8-9-1-52 | 刷卡消费机 | 套 | 按实际更换的数量，以套为单位计量。 | 包含刷卡消费机等一切与此相关工作，科密XC-84TSP消费机。
409-2-8-9-1-53 | 会议平板 | 台 | 按实际更换数量，以台为单位计量。 | 包含会议平板等一切与此相关工作，86英寸4K蓝光智能触摸一体机，内置摄像头麦克风双系统I7+16G+256G。
409-2-8-9-2 | 办公日常维护类
409-2-8-9-2-1 | 主板 | 块 | 按实际更换数量，以块为单位计量。 | 包含主板等一切与此相关工作。
409-2-8-9-2-2 | 主板（小主板） | 块 | 按实际更换数量，以块为单位计量。 | 包含主板（小主板）等一切与此相关工作。
409-2-8-9-2-3 | 主板（大主板） | 块 | 按实际更换数量，以块为单位计量。 | 包含主板（大主板）等一切与此相关工作。
409-2-8-9-2-4 | CPU风扇 | 个 | 按实际更换数量，以个为单位计量。 | 包含CPU风扇等一切与此相关工作。
409-2-8-9-2-5 | CPU （AMD6核12线程) | 片 | 按实际更换数量，以片为单位计量。 | 包含CPU （AMD6核12线程)等一切与此相关工作。
409-2-8-9-2-6 | 450W电源 | 个 | 按实际更换数量，以个为单位计量。 | 包含450W电源等一切与此相关工作。
409-2-8-9-2-7 | 散热器（玄冰402） | 个 | 按实际更换数量，以个为单位计量。 | 包含散热器（玄冰402）等一切与此相关工作。
409-2-8-9-2-8 | 机箱 | 个 | 按实际更换数量，以个为单位计量。 | 包含机箱等一切与此相关工作。
409-2-8-9-2-9 | 500W电源 | 个 | 按实际更换数量，以个为单位计量。 | 包含500W电源等一切与此相关工作。
409-2-8-9-2-10 | 180W电源 | 个 | 按实际更换数量，以个为单位计量。 | 包含180W电源等一切与此相关工作。
409-2-8-9-2-11 | 64GU盘 | 个 | 按实际更换数量，以个为单位计量。 | 包含64GU盘等一切与此相关工作。
409-2-8-9-2-12 | 硬盘1TB以内容量数据恢复 | 块 | 按实际发生数量，以块为单位计量。 | 包含数据恢复等一切与此相关工作。
409-2-8-9-2-13 | 硬盘2TB以内容量数据恢复 | 块 | 按实际发生数量，以块为单位计量。 | 包含数据恢复等一切与此相关工作。
409-2-8-9-2-14 | 硬盘3TB ≈ 6TB以内容量数据恢复 | 块 | 按实际发生数量，以块为单位计量。 | 包含数据恢复等一切与此相关工作。
409-2-8-9-2-15 | 台式机电脑系统修复 | 块 | 按实际发生数量，以块为单位计量。 | 包含台式机电脑系统修复等一切与此相关工作。
409-2-8-9-2-16 | 笔记本主板 | 块 | 按实际更换数量，以块为单位计量。 | 包含笔记本主板等一切与此相关工作，THINKPAD E420 。
409-2-8-9-2-17 | 笔记本电源 | 块 | 按实际更换数量，以块为单位计量。 | 包含笔记本电源等一切与此相关工作，THINKPAD E420 。
409-2-8-9-2-18 | 笔记本触摸板 | 块 | 按实际更换数量，以块为单位计量。 | 包含笔记本触摸板等一切与此相关工作，THINKPAD E420。
409-2-8-9-2-19 | 笔记本屏幕 | 块 | 按实际更换数量，以块为单位计量。 | 包含笔记本屏幕等一切与此相关工作，THINKPAD E420。
409-2-8-9-2-20 | 笔记本主板 | 块 | 按实际更换数量，以块为单位计量。 | 包含笔记本主板等一切与此相关工作。
409-2-8-9-2-21 | 笔记本电源 | 块 | 按实际更换数量，以块为单位计量。 | 包含笔记本电源等一切与此相关工作。
409-2-8-9-2-22 | 笔记本触摸板 | 块 | 按实际更换数量，以块为单位计量。 | 包含笔记本触摸板等一切与此相关工作。
409-2-8-9-2-23 | 笔记本屏幕 | 块 | 按实际更换数量，以块为单位计量。 | 包含笔记本屏幕等一切与此相关工作。
409-2-8-9-2-24 | 笔记本主板 | 块 | 按实际更换数量，以块为单位计量。 | 包含笔记本主板等一切与此相关工作。
409-2-8-9-2-25 | 笔记本电源 | 块 | 按实际更换数量，以块为单位计量。 | 包含笔记本电源等一切与此相关工作。
409-2-8-9-2-26 | 笔记本触摸板 | 块 | 按实际更换数量，以块为单位计量。 | 包含笔记本触摸板等一切与此相关工作。
409-2-8-9-2-27 | 笔记本屏幕 | 块 | 按实际更换数量，以块为单位计量。 | 包含笔记本屏幕等一切与此相关工作。
409-2-8-9-2-28 | 笔记本内存条 DDR3 8G | 块 | 按实际更换数量，以块为单位计量。 | 包含笔记本内存条等一切与此相关工作。
409-2-8-9-2-29 | 笔记本内存条 DDR4 8G | 块 | 按实际更换数量，以块为单位计量。 | 包含笔记本内存条等一切与此相关工作。
409-2-8-9-2-30 | 笔记本内存条 DDR5 8G | 块 | 按实际更换数量，以块为单位计量。 | 包含笔记本内存条等一切与此相关工作。
409-2-8-9-2-31 | CPU（I3） | 块 | 按实际更换数量，以块为单位计量。 | 包含CPU等一切与此相关工作。
409-2-8-9-2-32 | CPU（I5） | 块 | 按实际更换数量，以块为单位计量。 | 包含CPU等一切与此相关工作。
409-2-8-9-2-33 | CPU（I7） | 块 | 按实际更换数量，以块为单位计量。 | 包含CPU等一切与此相关工作。
409-2-8-9-2-34 | CPU(AMD4核) | 块 | 按实际更换数量，以块为单位计量。 | 包含CPU等一切与此相关工作。
409-2-8-9-2-35 | CPU(AMD6核) | 块 | 按实际更换数量，以块为单位计量。 | 包含CPU等一切与此相关工作。
409-2-8-9-2-36 | CPU(AMD8核) | 块 | 按实际更换数量，以块为单位计量。 | 包含CPU等一切与此相关工作。
409-2-8-9-2-37 | 1TB机械硬盘 | 块 | 按实际更换数量，以块为单位计量。 | 包含机械硬盘等一切与此相关工作。
409-2-8-9-2-38 | 120G-128G固态硬盘 sata | 块 | 按实际更换数量，以块为单位计量。 | 包含固态硬盘等一切与此相关工作。
409-2-8-9-2-39 | 240G-256G固态硬盘 sata | 块 | 按实际更换数量，以块为单位计量。 | 包含固态硬盘等一切与此相关工作。
409-2-8-9-2-40 | 480G-512G固态硬盘 sata | 块 | 按实际更换数量，以块为单位计量。 | 包含固态硬盘等一切与此相关工作。
409-2-8-9-2-41 | 120G-128G固态硬盘 M.2 pcie 3.0 | 块 | 按实际更换数量，以块为单位计量。 | 包含固态硬盘等一切与此相关工作。
409-2-8-9-2-42 | 240G-256G固态硬盘 M.2 pcie 3.0 | 块 | 按实际更换数量，以块为单位计量。 | 包含固态硬盘等一切与此相关工作。
409-2-8-9-2-43 | 480G-512G固态硬盘 M.2 pcie 3.0 | 块 | 按实际更换数量，以块为单位计量。 | 包含固态硬盘等一切与此相关工作。
409-2-8-9-2-44 | 16TB机械硬盘 | 块 | 按实际更换数量，以块为单位计量。 | 包含机械硬盘等一切与此相关工作。
409-2-8-9-2-45 | 10TB机械硬盘 | 块 | 按实际更换数量，以块为单位计量。 | 包含机械硬盘等一切与此相关工作。
409-2-8-9-2-46 | 8TB机械硬盘 | 块 | 按实际更换数量，以块为单位计量。 | 包含机械硬盘等一切与此相关工作。
409-2-8-9-2-47 | 4TB机械硬盘 | 块 | 按实际更换数量，以块为单位计量。 | 包含机械硬盘等一切与此相关工作。
409-2-8-9-2-48 | 2TB机械硬盘 | 块 | 按实际更换数量，以块为单位计量。 | 包含机械硬盘等一切与此相关工作。
409-2-8-9-2-49 | 200W电源（标准） | 块 | 按实际更换数量，以块为单位计量。 | 包含电源等一切与此相关工作。
409-2-8-9-2-50 | 250W电源（标准） | 块 | 按实际更换数量，以块为单位计量。 | 包含电源等一切与此相关工作。
409-2-8-9-2-51 | 300W电源（标准） | 块 | 按实际更换数量，以块为单位计量。 | 包含电源等一切与此相关工作。
409-2-8-9-2-52 | 350W电源（标准） | 块 | 按实际更换数量，以块为单位计量。 | 包含电源等一切与此相关工作。
409-2-8-9-2-53 | 400W电源（标准） | 块 | 按实际更换数量，以块为单位计量。 | 包含电源等一切与此相关工作。
409-2-8-9-2-54 | 450W电源（标准） | 块 | 按实际更换数量，以块为单位计量。 | 包含电源等一切与此相关工作。
409-2-8-9-2-55 | 500W电源（标准） | 块 | 按实际更换数量，以块为单位计量。 | 包含电源等一切与此相关工作。
409-2-8-9-2-56 | 550W电源（标准） | 块 | 按实际更换数量，以块为单位计量。 | 包含电源等一切与此相关工作。
409-2-8-9-2-57 | 600W电源（标准） | 块 | 按实际更换数量，以块为单位计量。 | 包含电源等一切与此相关工作。
409-2-8-9-2-58 | 电源（小型） | 块 | 按实际更换数量，以块为单位计量。 | 包含电源等一切与此相关工作，DELL L250S。
409-2-8-9-2-59 | 电源（小型） | 块 | 按实际更换数量，以块为单位计量。 | 包含电源等一切与此相关工作，DELL D220AS。
409-2-8-9-2-60 | 电源（小型） | 块 | 按实际更换数量，以块为单位计量。 | 包含电源等一切与此相关工作，DELL AC240EM。
409-2-8-9-2-61 | 电源（小型） | 块 | 按实际更换数量，以块为单位计量。 | 包含电源等一切与此相关工作，DELL B240AM。
409-2-8-9-2-62 | 电源（小型） | 块 | 按实际更换数量，以块为单位计量。 | 包含电源等一切与此相关工作，DELL L240AM。
409-2-8-9-2-63 | 23.8英寸显示器 | 块 | 按实际更换数量，以块为单位计量。 | 包含显示器等一切与此相关工作。
409-2-8-9-2-64 | 鼠键套装 | 块 | 按实际更换数量，以块为单位计量。 | 包含鼠键套装等一切与此相关工作。
409-2-8-9-2-65 | 鼠键套装（无线） | 块 | 按实际更换数量，以块为单位计量。 | 包含鼠键套装（无线）等一切与此相关工作。
409-2-8-9-2-66 | 64GU盘 | 块 | 按实际更换数量，以块为单位计量。 | 包含64GU盘等一切与此相关工作。
409-2-8-9-2-67 | 座机电话（带来电显示） | 块 | 按实际更换数量，以块为单位计量。 | 包含座机电话等一切与此相关工作。
409-2-8-9-2-68 | 座机电话（带录音） | 块 | 按实际更换数量，以块为单位计量。 | 包含座机电话等一切与此相关工作。
409-2-8-9-2-69 | 15M 3.5mm音频线 | 块 | 按实际更换数量，以块为单位计量。 | 包含音频线等一切与此相关工作。
409-2-8-9-2-70 | 3.5mm转6.5mm音频转换头 | 块 | 按实际更换数量，以块为单位计量。 | 包含音频转换头等一切与此相关工作。
409-2-8-9-2-71 | 1.5M 6.5mm音频线 | 块 | 按实际更换数量，以块为单位计量。 | 包含音频线等一切与此相关工作。
409-2-8-9-2-72 | 6.5mm转卡侬公音频线 | 块 | 按实际更换数量，以块为单位计量。 | 包含音频线等一切与此相关工作。
409-2-8-9-2-73 | 6.5mm转双莲花音频线 | 块 | 按实际更换数量，以块为单位计量。 | 包含音频线等一切与此相关工作。
409-2-8-9-2-74 | 1.5M音频线(莲花头转3.5mm音频) | 块 | 按实际更换的数量，以条为单位计量。 | 包含音频线等一切与此相关工作。
409-2-8-9-2-75 | 电脑主机维修 | 台 | 按实际发生数量，以台为单位计量 | 包含电脑主机维修等一切与此相关工作。
409-2-8-9-2-76 | 显卡 | 块 | 按实际更换数量，以块为单位计量。 | 包含显卡等一切与此相关工作，GTX 1660。
409-2-8-9-2-77 | 2G显卡 | 个 | 按实际更换数量，以个为单位计量。 | 包含显卡等一切与此相关工作。
409-2-8-9-2-78 | 8G显卡 | 个 | 按实际更换数量，以个为单位计量。 | 包含显卡等一切与此相关工作，蓝宝石（Sapphire）RX580 2048SP 8G D5。
409-2-8-9-2-79 | 显卡主芯片 | 个 | 按实际更换数量，以个为单位计量。 | 包含显卡主芯片等一切与此相关工作，AMD WX2100。
409-2-8-9-2-80 | 显卡电源芯片 | 个 | 按实际更换数量，以个为单位计量。 | 包含显卡电源芯片等一切与此相关工作，AMD WX2100。
409-2-8-9-2-81 | 2口KVM切换器 | 个 | 按实际更换数量，以个为单位计量。 | 包含切换器等一切与此相关工作。
409-2-8-9-2-82 | 4口KVM切换器 | 个 | 按实际更换数量，以个为单位计量。 | 包含切换器等一切与此相关工作。
409-2-8-9-2-83 | 8路KVM切换器 | 个 | 按实际更换数量，以个为单位计量。 | 包含切换器等一切与此相关工作。
409-2-8-9-2-84 | 16路KVM切换器 | 个 | 按实际更换数量，以个为单位计量。 | 包含切换器等一切与此相关工作。
409-2-8-9-2-85 | 触控屏主板维修（海信55R6A） | 条 | 按实际发生数量，以条为单位计量。 | 包含触控屏主板维修等一切与此相关工作。
409-2-8-9-2-86 | 128GB内存卡 | 张 | 按实际更换数量，以张为单位计量。 | 包含内存卡等一切与此相关工作。
409-2-8-9-2-87 | 内存卡256GB TF（MicroSD） | 块 | 按实际更换数量，以块为单位计量。 | 包含内存卡等一切与此相关工作。
409-2-8-9-2-88 | 无线网卡 | 块 | 按实际更换数量，以块为单位计量。 | 包含无线网卡等一切与此相关工作。
409-2-8-9-2-89 | 移动硬盘1T | 个 | 按实际更换数量，以个为单位计量。 | 包含移动硬盘等一切与此相关工作。
409-2-8-9-2-90 | 移动硬盘2T | 个 | 按实际更换数量，以个为单位计量。 | 包含移动硬盘等一切与此相关工作。
409-2-8-9-2-91 | 3M DVI线 | 条 | 按实际更换数量，以条为单位计量。 | 包含DVI线等一切与此相关工作。
409-2-8-9-2-92 | 5M DVI线 | 条 | 按实际更换数量，以条为单位计量。 | 包含DVI线等一切与此相关工作。
409-2-8-9-2-93 | 2M VGA线 | 条 | 按实际更换数量，以条为单位计量。 | 包含VGA线等一切与此相关工作。
409-2-8-9-2-94 | 3M VGA线 | 条 | 按实际更换数量，以条为单位计量。 | 包含VGA线等一切与此相关工作。
409-2-8-9-2-95 | 5M VGA线 | 条 | 按实际更换数量，以条为单位计量。 | 包含VGA线等一切与此相关工作。
409-2-8-9-2-96 | 10M VGA线 | 条 | 按实际更换数量，以条为单位计量。 | 包含VGA线等一切与此相关工作。
409-2-8-9-2-97 | 15M VGA线 | 条 | 按实际更换数量，以条为单位计量。 | 包含VGA线等一切与此相关工作。
409-2-8-9-2-98 | 20M VGA线 | 条 | 按实际更换数量，以条为单位计量。 | 包含VGA线等一切与此相关工作。
409-2-8-9-2-99 | 25M VGA线 | 条 | 按实际更换数量，以条为单位计量。 | 包含VGA线等一切与此相关工作。
409-2-8-9-2-100 | VGA转HDMI线3米 | 条 | 按实际更换数量，以条为单位计量。 | 包含VGA转HDMI线等一切与此相关工作。
409-2-8-9-2-101 | 1.5M HDMI线 | 条 | 按实际更换数量，以条为单位计量。 | 包含HDMI线等一切与此相关工作。
409-2-8-9-2-102 | 2M HDMI线 | 条 | 按实际更换数量，以条为单位计量。 | 包含HDMI线等一切与此相关工作。
409-2-8-9-2-103 | 3M HDMI线 | 条 | 按实际更换数量，以条为单位计量。 | 包含HDMI线等一切与此相关工作。
409-2-8-9-2-104 | 5M HDMI线 | 条 | 按实际更换数量，以条为单位计量。 | 包含HDMI线等一切与此相关工作。
409-2-8-9-2-105 | 10M HDMI线 | 条 | 按实际更换数量，以条为单位计量。 | 包含HDMI线等一切与此相关工作。
409-2-8-9-2-106 | 30M HDMI线 | 条 | 按实际更换数量，以条为单位计量。 | 包含HDMI线等一切与此相关工作。
409-2-8-9-2-107 | 50M HDMI线 | 条 | 按实际更换数量，以条为单位计量。 | 包含HDMI线等一切与此相关工作。
409-2-8-9-2-108 | 80M HDMI线 | 条 | 按实际更换数量，以条为单位计量。 | 包含HDMI线等一切与此相关工作。
409-2-8-9-2-109 | 1.8M DP线 | 条 | 按实际更换数量，以条为单位计量。 | 包含DP线等一切与此相关工作。
409-2-8-9-2-110 | 20M DP1.4光纤 | 条 | 按实际更换数量，以条为单位计量。 | 包含DP1.4光纤等一切与此相关工作。
409-2-8-9-2-111 | 30M DP线 | 条 | 按实际更换数量，以条为单位计量。 | 包含DP线等一切与此相关工作。
409-2-8-9-2-112 | DP转HDMI线5米 | 条 | 按实际更换数量，以条为单位计量。 | 包含DP转HDMI线等一切与此相关工作。
409-2-8-9-2-113 | DP转HDMI线1米 | 条 | 按实际更换数量，以条为单位计量。 | 包含DP转HDMI线等一切与此相关工作。
409-2-8-9-2-114 | 1.8M KVM线 | 条 | 按实际更换数量，以条为单位计量。 | 包含KVM线等一切与此相关工作。
409-2-8-9-2-115 | 1.8M 电源延长线 | 条 | 按实际更换数量，以条为单位计量。 | 包含电源延长线等一切与此相关工作。
409-2-8-9-2-116 | 1.5M AV线 | 条 | 按实际更换数量，以条为单位计量。 | 包含AV线等一切与此相关工作。
409-2-8-9-2-117 | 15M AV线 | 条 | 按实际更换数量，以条为单位计量。 | 包含AV线等一切与此相关工作。
409-2-8-9-2-118 | RS-232数据线（10米） | 条 | 按实际更换数量，以条为单位计量。 | 包含数据线等一切与此相关工作。
409-2-8-9-2-119 | DP转VGA转换器/DP转HDMI转换器 | 个 | 按实际更换数量，以个为单位计量。 | 包含DP转VGA转换器/DP转HDMI转换器等一切与此相关工作。
409-2-8-9-2-120 | DP转VGA转接头 | 个 | 按实际更换数量，以个为单位计量。 | 包含DP转VGA转接头等一切与此相关工作。
409-2-8-9-2-121 | HDMI转AV转换器 | 个 | 按实际更换数量，以个为单位计量。 | 包含HDMI转AV转换器等一切与此相关工作。
409-2-8-9-2-122 | VGA信号分配器一进二出 | 个 | 按实际更换数量，以个为单位计量。 | 包含VGA信号分配器一进二出等一切与此相关工作。
409-2-8-9-2-123 | VGA信号延长器 | 个 | 按实际更换数量，以个为单位计量。 | 包含VGA信号延长器等一切与此相关工作。
409-2-8-9-2-124 | USB延长线（3米） | 个 | 按实际更换数量，以个为单位计量。 | 包含USB延长线等一切与此相关工作。
409-2-8-9-2-125 | USB延长线（5米） | 个 | 按实际更换数量，以个为单位计量。 | 包含USB延长线等一切与此相关工作。
409-2-8-9-2-126 | USB延长线（10米） | 个 | 按实际更换数量，以个为单位计量。 | 包含USB延长线等一切与此相关工作。
409-2-8-9-2-127 | USB延长线（15米） | 个 | 按实际更换数量，以个为单位计量。 | 包含USB延长线等一切与此相关工作。
409-2-8-9-2-128 | USB延长线（20米） | 个 | 按实际更换数量，以个为单位计量。 | 包含USB延长线等一切与此相关工作。
409-2-8-9-2-129 | USB延长线（25米） | 个 | 按实际更换数量，以个为单位计量。 | 包含USB延长线等一切与此相关工作。
409-2-8-9-2-130 | USB延长线（30米） | 个 | 按实际更换数量，以个为单位计量。 | 包含USB延长线等一切与此相关工作。
409-2-8-9-2-131 | micro USB（1米） | 个 | 按实际更换数量，以个为单位计量。 | 包含micro USB等一切与此相关工作。
409-2-8-9-2-132 | USB打印线（3米） | 个 | 按实际更换数量，以个为单位计量。 | 包含USB打印线等一切与此相关工作。
409-2-8-9-2-133 | USB转并口打印线（3米） | 个 | 按实际更换数量，以个为单位计量。 | 包含USB转并口打印线等一切与此相关工作。
409-2-8-9-2-134 | USB转232串口（usb2.0转串口db9打印线，2米） | 个 | 按实际更换数量，以个为单位计量。 | 包含USB转232串口等一切与此相关工作。
409-2-8-9-2-135 | USB转网卡连接线 | 个 | 按实际更换数量，以个为单位计量。 | 包含USB转网卡连接线等一切与此相关工作。
409-2-8-9-2-136 | USB转接头 | 个 | 按实际更换数量，以个为单位计量。 | 包含USB转接头等一切与此相关工作，USB转PS/2。
409-2-8-9-2-137 | USB分线器 | 个 | 按实际更换数量，以个为单位计量。 | 包含USB分线器等一切与此相关工作。
409-2-8-9-2-138 | USB转多口线2米4口 | 个 | 按实际更换数量，以个为单位计量。 | 包含USB转多口线2米4口等一切与此相关工作。
409-2-8-9-2-139 | USB HUB集线器 | 个 | 按实际更换数量，以个为单位计量。 | 包含USB HUB集线器等一切与此相关工作，1分4，4口USB 3.0 集线器 黑色 2M。
409-2-8-9-2-140 | USB转RS232线缆 | 个 | 按实际更换数量，以个为单位计量。 | 包含USB转RS232线缆等一切与此相关工作，USB转RS232（免驱、1.5m、公头）。
409-2-8-9-2-141 | USB转圆口线 | 个 | 按实际更换数量，以个为单位计量。 | 包含USB转圆口线等一切与此相关工作。
409-2-8-9-2-142 | USB转网口有线网卡 | 个 | 按实际更换数量，以个为单位计量。 | 包含USB转网口有线网卡等一切与此相关工作。
409-2-8-9-2-143 | USB转网口 | 个 | 按实际更换数量，以个为单位计量。 | 包含USB转网口等一切与此相关工作。
409-2-8-9-2-144 | USB转苹果的充电线（不用头） | 个 | 按实际更换数量，以个为单位计量。 | 包含USB转苹果的充电线（不用头）等一切与此相关工作。
409-2-8-9-2-145 | USB-C转HDMI网口拓展坞分线器 | 个 | 按实际更换数量，以个为单位计量。 | 包含USB-C转HDMI网口拓展坞分线器等一切与此相关工作。
409-2-8-9-2-146 | USB转网口+USB线 | 个 | 按实际更换数量，以个为单位计量。 | 包含USB转网口+USB线等一切与此相关工作，网口+USB口/1.5米。
409-2-8-9-2-147 | 1.5M音频线 | 条 | 按实际更换数量，以条为单位计量。 | 包含音频线等一切与此相关工作。
409-2-8-9-2-148 | 10M音频线 | 条 | 按实际更换数量，以条为单位计量。 | 包含音频线等一切与此相关工作。
409-2-8-9-2-149 | 15M音频线 | 条 | 按实际更换数量，以条为单位计量。 | 包含音频线等一切与此相关工作。
409-2-8-9-2-150 | 30M音频线 | 条 | 按实际更换数量，以条为单位计量。 | 包含音频线等一切与此相关工作。
409-2-8-9-2-151 | 换页笔 | 个 | 按实际更换数量，以个为单位计量。 | 包含换页笔等一切与此相关工作。
409-2-8-9-2-152 | 2m typec充电线 | 条 | 按实际更换数量，以条为单位计量。 | 包含typec充电线等一切与此相关工作。
409-2-8-9-2-153 | 2m typec充电头 | 个 | 按实际更换数量，以个为单位计量。 | 包含typec充电头等一切与此相关工作。
409-2-8-9-2-154 | 256g固态硬盘 | 个 | 按实际更换数量，以个为单位计量。 | 包含固态硬盘等一切与此相关工作。
409-2-8-9-2-155 | DVD光驱 | 个 | 按实际更换数量，以个为单位计量。 | 包含DVD光驱等一切与此相关工作，DVD8/CD24倍速黑色。
409-2-8-9-2-156 | 维修投影仪主板 | 台 | 按实际发生数量，以台为单位计量。 | 包含维修投影仪主板等一切与此相关工作。
409-2-8-9-2-157 | 维修投影仪灯泡 | 台 | 按实际发生数量，以台为单位计量。 | 包含维修投影仪灯泡等一切与此相关工作。
409-2-8-9-2-158 | 维修笔记本 | 台 | 按实际发生数量，以台为单位计量。 | 包含维修笔记本等一切与此相关工作。
409-2-8-9-2-159 | 维修更换一体机屏幕 | 台 | 按实际发生数量，以台为单位计量。 | 包含维修更换一体机屏幕等一切与此相关工作。
409-2-8-9-2-160 | 维修更换X9手机屏 | 块 | 按实际发生数量，以块为单位计量。 | 包含维修更换手机屏等一切与此相关工作。
409-2-8-9-2-161 | 维修更换拼接屏 | 块 | 按实际发生数量，以块为单位计量。 | 包含维修更换拼接屏等一切与此相关工作。
409-2-8-9-2-162 | 维修更换投影仪灯泡 | 个 | 按实际发生数量，以个为单位计量。 | 包含维修更换投影仪灯泡等一切与此相关工作。
409-2-8-9-2-163 | 安讯 电梯专用的超五类双屏蔽线 0.5芯 | 卷 | 按实际更换数量，以卷为单位计量。 | 包含电梯专用的超五类双屏蔽线等一切与此相关工作。
409-2-8-9-2-164 | HP 435一体机维修 | 个 | 按实际发生数量，以个为单位计量。 | 包含HP435一体机维修等一切与此相关工作。
409-2-8-9-2-165 | HP 一体机 400G2 20寸 换屏 | 个 | 按实际发生数量，以个为单位计量。 | 包含维修手持机更换屏幕等一切与此相关工作。
409-2-8-9-2-166 | 手机换屏 | 个 | 按实际发生数量，以个为单位计量。 | 包含HP一体机换屏等一切与此相关工作。
409-2-8-9-2-167 | BX420C投影仪换液晶板 | 个 | 按实际发生数量，以个为单位计量。 | 包含投影仪换液晶板等一切与此相关工作。
409-2-8-9-2-168 | 松下PT-BX420C灯泡 | 个 | 按实际更换数量，以个为单位计量。 | 包含灯泡等一切与此相关工作。
409-2-8-9-2-169 | 松下PT-BX421C换主板 | 个 | 按实际发生数量，以个为单位计量。 | 包含换主板等一切与此相关工作。
409-2-8-9-2-170 | X260换主板 | 个 | 按实际更换数量，以个为单位计量。 | 包含换主板等一切与此相关工作。
409-2-8-9-2-171 | 华为X9手机换屏 | 个 | 按实际发生数量，以个为单位计量。 | 包含手机换屏等一切与此相关工作。
409-2-8-9-2-172 | 工控机维修 | 个 | 按实际发生数量，以个为单位计量。 | 包含工控机维修等一切与此相关工作。
409-2-8-9-2-173 | DS-D2055NL-B 换屏 | 个 | 按实际发生数量，以个为单位计量。 | 包含换屏等一切与此相关工作。
409-2-8-9-2-174 | 华三 ER8300G2 维修电路 | 个 | 按实际发生数量，以个为单位计量。 | 包含路由器维修电路等一切与此相关工作。
409-2-8-9-2-175 | 荣耀X9 换屏 | 个 | 按实际发生数量，以个为单位计量。 | 包含换屏等一切与此相关工作。
409-2-8-9-2-176 | 程控交换机数据 | 个 | 按实际更换数量，以个为单位计量。 | 包含程控交换机数据等一切与此相关工作。
409-2-8-9-2-177 | 三星8GB 1Rx4 PC3L-12800R-11-11-C2-D3 | 个 | 按实际更换数量，以个为单位计量。 | 包含程服务器内存等一切与此相关工作。
409-2-8-9-2-178 | HP 原装1.2TB 2.5 SAS硬盘 | 个 | 按实际更换数量，以个为单位计量。 | 包含硬盘等一切与此相关工作。
409-2-8-9-2-179 | TL-SG1218P交换机 | 个 | 按实际更换数量，以个为单位计量。 | 包含交换机等一切与此相关工作。
409-2-8-9-2-180 | TP-LINK8口交换机 | 个 | 按实际更换数量，以个为单位计量。 | 包含交换机等一切与此相关工作。
409-2-8-9-2-181 | 交换机 TP-LINK TL-SF1009P1 | 个 | 按实际更换数量，以个为单位计量。 | 包含交换机等一切与此相关工作。
409-2-8-9-2-182 | TP-LINK SG1210P 8口千兆POE交换机 | 个 | 按实际更换数量，以个为单位计量。 | 包含交换机等一切与此相关工作。
409-2-8-9-2-183 | TP-LINK TL-SG1226P | 个 | 按实际更换数量，以个为单位计量。 | 包含交换机等一切与此相关工作。
409-2-8-9-2-184 | DS-2DC2D40IW-DE3海康威视 | 个 | 按实际更换数量，以个为单位计量。 | 包含红外监控球机等一切与此相关工作。
409-2-8-9-2-185 | 2SC3Q140MY-TE海康威视 | 个 | 按实际更换数量，以个为单位计量。 | 包含球形网络摄像机等一切与此相关工作。
409-2-8-9-2-186 | 室外超广角球机 海康威视 DS-2DC7C244MW-D | 个 | 按实际更换数量，以个为单位计量。 | 包含室外超广角球机等一切与此相关工作。
409-2-8-9-2-187 | 超广角的固定枪机单摄 3T45P1-I | 个 | 按实际更换数量，以个为单位计量。 | 包含超广角的固定枪机单摄 等一切与此相关工作。
409-2-8-9-2-188 | 音箱DELL AX210 | 个 | 按实际更换数量，以个为单位计量。 | 包含音箱等一切与此相关工作。
409-2-8-9-2-189 | HCSUN（中国），10寸专业卡包箱 | 个 | 按实际更换数量，以个为单位计量。 | 包含专业卡包箱等一切与此相关工作。
409-2-8-9-2-190 | 漫步者（EDIFIER） R1000TC | 个 | 按实际更换数量，以个为单位计量。 | 包含音箱等一切与此相关工作。
409-2-8-9-2-191 | 音箱POLVCDG/铂典 S8 | 个 | 按实际更换数量，以个为单位计量。 | 包含音箱等一切与此相关工作。
409-2-8-9-2-192 | 中控AL-300地插锁 | 个 | 按实际更换数量，以个为单位计量。 | 包含地插锁等一切与此相关工作。
409-2-8-9-2-193 | NP-M420X+ 灯泡 | 个 | 按实际更换数量，以个为单位计量。 | 包含灯泡等一切与此相关工作。
409-2-8-9-2-194 | 电话 盈信 HCD0008（238）TSD 黑色 | 个 | 按实际更换数量，以个为单位计量。 | 包含电话等一切与此相关工作。
409-2-8-9-2-195 | 台式机电源 300W | 个 | 按实际更换数量，以个为单位计量。 | 包含台式机电源等一切与此相关工作。
409-2-8-9-2-196 | depusheng D328 8路电源时序器 | 个 | 按实际更换数量，以个为单位计量。 | 包含源时序器等一切与此相关工作。
409-2-8-9-2-197 | V130对讲台 | 个 | 按实际更换数量，以个为单位计量。 | 包含对讲台等一切与此相关工作。
409-2-8-9-2-198 | 放大器 TP-LINK TL-WDA6332RE | 个 | 按实际更换数量，以个为单位计量。 | 包含放大器等一切与此相关工作。
409-2-8-9-2-199 | HDMI分配器 | 个 | 按实际更换数量，以个为单位计量。 | 包含HDMI分配器等一切与此相关工作。
409-2-8-9-2-200 | HCSUN KT-77 多功能功放 | 个 | 按实际更换数量，以个为单位计量。 | 包含多功能功放等一切与此相关工作。
409-2-8-9-2-201 | LITEON建兴外置蓝光刻录机EB1 | 个 | 按实际更换数量，以个为单位计量。 | 包含外置蓝光刻录机等一切与此相关工作。
409-2-8-9-2-202 | 海康威视 DS-2DC2D40IW-DE3 | 个 | 按实际更换数量，以个为单位计量。 | 包含红外监控球机等一切与此相关工作。
409-2-8-9-2-203 | 机柜 M6406 | 个 | 按实际更换数量，以个为单位计量。 | 包含机柜等一切与此相关工作。
409-2-8-9-2-204 | 图腾22U机柜G26622 | 个 | 按实际更换数量，以个为单位计量。 | 包含机柜等一切与此相关工作。
409-2-8-9-2-205 | 远铭DSJ-M5 128G | 个 | 按实际更换数量，以个为单位计量。 | 包含高清执法记录仪等一切与此相关工作。
409-2-8-9-2-206 | 海康2.7-10mm镜头 | 个 | 按实际更换数量，以个为单位计量。 | 包含镜头等一切与此相关工作。
409-2-8-9-2-207 | 考勤机 中控M300Ⅰc | 个 | 按实际更换数量，以个为单位计量。 | 包含考勤机等一切与此相关工作。
409-2-8-9-2-208 | AC6507 （含64AP授权），控制器 | 个 | 按实际更换数量，以个为单位计量。 | 包含控制器等一切与此相关工作。
409-2-8-9-2-209 | TP-LINK TL-R479G+ | 个 | 按实际更换数量，以个为单位计量。 | 包含路由器等一切与此相关工作。
409-2-8-9-2-210 | 华三 ER8300G2 | 个 | 按实际更换数量，以个为单位计量。 | 包含路由器等一切与此相关工作。
409-2-8-9-2-211 | 得胜（TAKSTAR）TC-4R 一拖二手持式麦克风 | 个 | 按实际更换数量，以个为单位计量。 | 包含手持式麦克风等一切与此相关工作。
409-2-8-9-2-212 | 麦克风 X7PP 含主机+2个领夹 | 个 | 按实际更换数量，以个为单位计量。 | 包含麦克风、主机、领夹等一切与此相关工作。
409-2-8-9-2-213 | DVI转HDMI的转接头 | 个 | 按实际更换数量，以个为单位计量。 | 包含DVI转HDMI的转接头等一切与此相关工作。
409-2-8-9-2-214 | 海康威视 DS-D2046NL-B 遥控器 | 个 | 按实际更换数量，以个为单位计量。 | 包含遥控器等一切与此相关工作。
409-2-8-9-2-215 | 海康威视 DS-D2046NL-B | 个 | 按实际更换数量，以个为单位计量。 | 包含屏幕等一切与此相关工作。
409-2-8-9-2-216 | MorLink MA-802/GB GPS 北斗 含天线 | 个 | 按实际更换数量，以个为单位计量。 | 包含MorLink MA-802/GB GPS 北斗 含天线等一切与此相关工作。
409-2-8-9-2-217 | 华为手机(荣耀8X 4+64) | 个 | 按实际更换数量，以个为单位计量。 | 包含手机等一切与此相关工作。
409-2-8-9-2-218 | 华为荣耀9X 6+64G手机 | 个 | 按实际更换数量，以个为单位计量。 | 包含手机等一切与此相关工作。
409-2-8-9-2-219 | 华为手机 畅玩UT610 8+128G 6.5寸 5000MA | 个 | 按实际更换数量，以个为单位计量。 | 包含手机等一切与此相关工作。
409-2-8-9-2-220 | 超五类水晶头 | 个 | 按实际更换数量，以个为单位计量。 | 包含超五类水晶头等一切与此相关工作。
409-2-8-9-2-221 | 蓝胜卡顿 KD-D11，高亮5500流明激光电视，高清1080P | 个 | 按实际更换数量，以个为单位计量。 | 包含流明激光电视等一切与此相关工作。
409-2-8-9-2-222 | 电动固定投影幕 | 个 | 按实际更换数量，以个为单位计量。 | 包含电动固定投影幕等一切与此相关工作。
409-2-8-9-2-223 | 摩托罗拉 HWDCD1689（25P）/TSD 一拖二 | 个 | 按实际更换数量，以个为单位计量。 | 包含无绳电话机子母机等一切与此相关工作。
409-2-8-9-2-224 | 无线AP AirEngine5762S-12SW 双网口 | 个 | 按实际更换数量，以个为单位计量。 | 包含无线AP等一切与此相关工作。
409-2-8-9-2-225 | 无线AP TL-AP1800GC | 个 | 按实际更换数量，以个为单位计量。 | 包含无线AP等一切与此相关工作。
409-2-8-9-2-226 | U段，一拖二手持金属无线麦克风 | 个 | 按实际更换数量，以个为单位计量。 | 包含手持金属无线麦克风等一切与此相关工作。
409-2-8-9-2-227 | 无线面板AP RG-RAP1260(G)锐捷 | 个 | 按实际更换数量，以个为单位计量。 | 包含无线面板AP等一切与此相关工作。
409-2-8-9-2-228 | ProOne 400 G4 20 HD+ NT AiO i5/4G /1TB/DVDRW/键鼠/20" 寸/3年 | 个 | 按实际更换数量，以个为单位计量。 | 包含一体电脑等一切与此相关工作。
409-2-8-9-2-229 | 3.5外置硬盘盒 | 个 | 按实际更换数量，以个为单位计量。 | 包含外置硬盘盒等一切与此相关工作。
409-2-8-9-2-230 | HDMI转DVI－D转接头 | 个 | 按实际更换数量，以个为单位计量。 | 包含HDMI转DVI－D转接头等一切与此相关工作。
409-2-8-9-2-231 | 迈拓维矩 4口USB KVM切换器 | 个 | 按实际更换数量，以个为单位计量。 | 包含KVM切换器等一切与此相关工作。
409-2-8-9-2-232 | DELL笔记本 Latitude 5490/I5-8250U/4G/1T/集显/14寸/Win10H/3年专业支持/包鼠 | 个 | 按实际更换数量，以个为单位计量。 | 包含笔记本等一切与此相关工作。
409-2-8-9-2-233 | 32英寸显示器 | 台 | 按实际更换数量，以台为单位计量。 | 包含32英寸显示器等一切与此相关工作。
409-2-8-9-3 | 日常办公维护工具
409-2-8-9-3-1 | 移动电动起子 | 套 | 按实际更换数量，以套为单位计量。 | 包含移动电动起子等一切与此相关工作。
409-2-8-9-3-2 | 寻线仪 | 套 | 按实际更换数量，以套为单位计量。 | 包含寻线仪等一切与此相关工作。
409-2-8-9-3-3 | 尖嘴钳 | 个 | 按实际更换数量，以个为单位计量。 | 包含尖嘴钳等一切与此相关工作。
409-2-8-9-3-4 | 平口钳 | 个 | 按实际更换数量，以个为单位计量。 | 包含平口钳等一切与此相关工作。
409-2-8-9-3-5 | 斜口钳 | 个 | 按实际更换数量，以个为单位计量。 | 包含斜口钳等一切与此相关工作。
409-2-8-9-3-6 | 8寸网线钳 | 个 | 按实际更换数量，以个为单位计量。 | 包含网线钳等一切与此相关工作。
409-2-8-9-3-7 | 网线钳（含2P,3P,4P压口） | 个 | 按实际更换数量，以个为单位计量。 | 包含网线钳等一切与此相关工作。
409-2-8-9-3-8 | 压线钳 | 个 | 按实际更换数量，以个为单位计量。 | 包含压线钳等一切与此相关工作。
409-2-8-9-3-9 | 网线电话线测试仪 | 个 | 按实际更换数量，以个为单位计量。 | 包含网线电话线测试仪 等一切与此相关工作。
409-2-8-9-3-10 | 剪线钳 | 个 | 按实际更换数量，以个为单位计量。 | 包含剪线钳等一切与此相关工作。
409-2-8-9-3-11 | 螺丝刀套件（65） | 套 | 按实际更换数量，以套为单位计量。 | 包含螺丝刀套件等一切与此相关工作。
409-2-8-9-3-12 | 万用表 | 个 | 按实际更换数量，以个为单位计量。 | 包含万用表等一切与此相关工作。
409-2-8-9-3-13 | 铝合金梯 | 个 | 按实际更换数量，以个为单位计量。 | 包含铝合金梯等一切与此相关工作。
409-2-8-9-4 | 打印机设备
409-2-8-9-4-1 | A4喷墨打印机主板 | 块 | 按实际更换数量，以块为单位计量。 | 包含A4喷墨打印机主板等一切与此相关工作，HP2010、HP1010、HP3838等。
409-2-8-9-4-2 | A4喷墨打印机进纸器 | 个 | 按实际更换数量，以个为单位计量。 | 包含A4喷墨打印机进纸器等一切与此相关工作。
409-2-8-9-4-3 | 激光打印机加热器 | 个 | 按实际更换数量，以个为单位计量。 | 包含激光打印机加热器等一切与此相关工作。
409-2-8-9-4-4 | 转印带 | 个 | 按实际更换数量，以个为单位计量。 | 包含转印带等一切与此相关工作。
409-2-8-9-4-5 | 激光打印机进纸器 | 个 | 按实际更换数量，以个为单位计量。 | 包含激光打印机进纸器等一切与此相关工作。
409-2-8-9-4-6 | A3激光打印机定影器 | 个 | 按实际更换数量，以个为单位计量。 | 包含A3激光打印机定影器等一切与此相关工作。
409-2-8-9-4-7 | 硒鼓 | 个 | 按实际更换数量，以个为单位计量。 | 包含硒鼓等一切与此相关工作。
409-2-8-9-4-8 | A3黑白激光打印机 | 个 | 按实际更换数量，以个为单位计量。 | 包含材料/设备。
409-2-8-9-4-9 | A3黑白激光扫描、打印一体机 | 个 | 按实际更换数量，以个为单位计量。 | 包含材料/设备。
409-2-8-9-4-10 | A3激光打印机 | 个 | 按实际更换数量，以个为单位计量。 | 包含材料/设备价，处理器：≥300MHz RISC；分辨率: 1200DPI；打印速度: 32PPM；内存: 64M；纸型: A3；内置式打印服务器；支持自动双面打印。
409-2-8-9-4-11 | 彩色喷墨打印机 | 个 | 按实际更换数量，以个为单位计量。 | 包含材料/设备。
409-2-8-9-4-12 | WIFI打印机 | 个 | 按实际更换数量，以个为单位计量。 | 包含材料/设备价,HP Lasex 108W
409-2-8-9-4-13 | 传真机 | 个 | 按实际更换数量，以个为单位计量。 | 包含材料/设备。
409-2-8-9-4-14 | 光盘刻录机 | 个 | 按实际更换数量，以个为单位计量。 | 包含材料/设备价，缓存:24X，读取速度：DVD±R(DL)、 DVD-ROM(Single)、DVD-ROM(Dual) 8X，CD-ROM、CD-R 24X，DVD±RW、DVD±R 8X，DVD-RW 6X，CD-RW 24X
409-2-8-9-4-15 | 惠普93A硒鼓（黑色） | 个 | 按实际更换数量，以个为单位计量。 | 包含材料/设备。
409-2-8-9-4-16 | 惠普88A硒鼓（黑色） | 个 | 按实际更换数量，以个为单位计量。 | 包含材料/设备。
409-2-8-9-4-17 | 惠普78A硒鼓（黑色） | 个 | 按实际更换数量，以个为单位计量。 | 包含材料/设备。
409-2-8-9-4-18 | 惠普202A硒鼓（黑色） | 个 | 按实际更换数量，以个为单位计量。 | 包含材料/设备。
409-2-8-9-4-19 | 惠普202A（黄色/红色/青色）/惠普201A硒鼓（黑色/黄色/红色/青色） | 个 | 按实际更换数量，以个为单位计量。 | 包含材料/设备。
409-2-8-9-4-20 | 惠普CF500X硒鼓 | 个 | 按实际更换数量，以个为单位计量。 | 包含材料/设备。
409-2-8-9-4-21 | 惠普CF501A硒鼓/惠普CF502A硒鼓/惠普CF503A硒鼓 | 个 | 按实际更换数量，以个为单位计量。 | 包含材料/设备。
409-2-8-9-4-22 | 惠普CC388A硒鼓 | 个 | 按实际更换数量，以个为单位计量。 | 包含材料/设备。
409-2-8-9-4-23 | 惠普CF360A硒鼓 | 个 | 按实际更换数量，以个为单位计量。 | 包含材料/设备。
409-2-8-9-4-24 | 惠普CF361A硒鼓/惠普CF362A硒鼓/惠普CF363A硒鼓 | 个 | 按实际更换数量，以个为单位计量。 | 包含材料/设备。
409-2-8-9-4-25 | 理光SP6430DN（黑色）成像鼓 | 个 | 按实际更换数量，以个为单位计量。 | 包含材料/设备。
409-2-8-9-4-26 | 惠普W1109A成像鼓 | 个 | 按实际更换数量，以个为单位计量。 | 包含材料/设备。
409-2-8-9-4-27 | 理光SP6430DN（黑色）墨粉盒 | 个 | 按实际更换数量，以个为单位计量。 | 包含材料/设备。
409-2-8-9-4-28 | 845黑色/845XL（自加墨水版）墨盒 | 个 | 按实际更换数量，以个为单位计量。 | 包含材料/设备。
409-2-8-9-4-29 | 846彩色/846XL（自加墨水版）墨盒 | 个 | 按实际更换数量，以个为单位计量。 | 包含材料/设备。
409-2-8-9-4-30 | 惠普W1108A粉盒 | 个 | 按实际更换数量，以个为单位计量。 | 包含材料/设备。
409-2-8-9-4-31 | 佳能825PGBK墨盒 | 个 | 按实际更换数量，以个为单位计量。 | 包含材料/设备。
409-2-8-9-4-32 | 佳能826BK墨盒/佳能826C墨盒/佳能826M墨盒/佳能826Y墨盒 | 个 | 按实际更换数量，以个为单位计量。 | 包含材料/设备。
409-2-8-9-4-33 | 佳能850XL-PGBK墨盒 | 个 | 按实际更换数量，以个为单位计量。 | 包含材料/设备。
409-2-8-9-4-34 | 佳能851BK墨盒/佳能851C墨盒/佳能851M墨盒/佳能851Y墨盒 | 个 | 按实际更换数量，以个为单位计量。 | 包含材料/设备。
409-2-8-9-4-35 | 佳能880XL-PGBK墨盒 | 个 | 按实际更换数量，以个为单位计量。 | 包含材料/设备。
409-2-8-9-4-36 | 佳能881BK墨盒/佳能881C墨盒/佳能881M墨盒/佳能881Y墨盒 | 个 | 按实际更换数量，以个为单位计量。 | 包含材料/设备。
409-2-8-9-4-37 | 佳能815XL墨盒 | 个 | 按实际更换数量，以个为单位计量。 | 包含材料/设备。
409-2-8-9-4-38 | 佳能816XL墨盒 | 个 | 按实际更换数量，以个为单位计量。 | 包含材料/设备。
409-2-8-9-4-39 | 无人机维修包干 | 台/年 | 按实际发生数量，以台/年为单位计量。 | 包含无人机维修包干等一切与此相关工作，ghostdrone 2.0/亿航天鹰-B400/经纬Matrice 210/“御”Mavic 2 专业版/“御”Mavic 2 变焦版。
409-2-8-9-4-40 | 扫描仪巡检保养 | 台/年 | 按实际发生数量，以台/年为单位计量。 | 包含扫描仪巡检保养等一切与此相关工作。
409-2-8-9-4-41 | 打印机巡检保养 | 台/年 | 按实际发生数量，以台/年为单位计量。 | 包含打印机巡检保养等一切与此相关工作。
409-2-8-9-4-42 | 复印一体机巡检保养 | 台/年 | 按实际发生数量，以台/年为单位计量。 | 包含复印一体机巡检保养等一切与此相关工作。
409-2-8-9-4-43 | 复印机巡检保养 | 台/年 | 按实际发生数量，以台/年为单位计量。 | 包含复印机巡检保养等一切与此相关工作。
409-2-8-9-4-44 | 中大型打印机喷头 | 台/年 | 按实际更换数量，以台/年为单位计量。 | 包含中大型打印机喷头等一切与此相关工作。富士施乐2265、2056、2060、3060、1810，惠普5225等。
409-2-8-9-4-45 | 中大型打印机墨盒 | 台/年 | 按实际更换数量，以台/年为单位计量。 | 包含中大型打印机墨盒等一切与此相关工作富士施乐2265、2056、2060、3060、1810，惠普5225等。
409-2-8-9-4-46 | 中大型打印机定影器 | 台/年 | 按实际更换数量，以台/年为单位计量。 | 包含中大型打印机定影器等一切与此相关工作富士施乐2265、2056、2060、3060、1810，惠普5225等
409-2-8-9-4-47 | 中大型打印机进纸器 | 台/年 | 按实际更换数量，以台/年为单位计量。 | 包含中大型打印机进纸器等一切与此相关工作富士施乐2265、2056、2060、3060、1810，惠普5225等。
409-2-8-9-4-48 | 中大型打印机鼓芯 | 台/年 | 按实际更换数量，以台/年为单位计量。 | 包含中大型打印机鼓芯等一切与此相关工作富士施乐2265、2056、2060、3060、1810，惠普5225等。
409-2-8-9-4-49 | 中大型打印机刮片 | 台/年 | 按实际更换数量，以台/年为单位计量。 | 包含中大型打印机刮片等一切与此相关工作富士施乐2265、2056、2060、3060、1810，惠普5225等。
409-2-8-9-4-50 | 中大型打印机充电辊 | 台/年 | 按实际更换数量，以台/年为单位计量。 | 包含中大型打印机充电辊等一切与此相关工作富士施乐2265、2056、2060、3060、1810，惠普5225等。
409-2-8-9-4-51 | 中大型打印机定影辊 | 台/年 | 按实际更换数量，以台/年为单位计量。 | 包含中大型打印机定影辊等一切与此相关工作富士施乐2265、2056、2060、3060、1810，惠普5225等。
409-2-8-9-4-52 | 中大型打印机磁辊 | 台/年 | 按实际更换数量，以台/年为单位计量。 | 包含中大型打印机磁辊等一切与此相关工作富士施乐2265、2056、2060、3060、1810，惠普5225等。
409-2-8-9-4-53 | 中大型打印机齿轮 | 台/年 | 按实际更换数量，以台/年为单位计量。 | 包含中大型打印机齿轮等一切与此相关工作富士施乐2265、2056、2060、3060、1810，惠普5225等。
409-2-8-9-4-54 | 中大型打印机上.下辊 | 台/年 | 按实际更换数量，以台/年为单位计量。 | 包含中大型打印机上.下辊等一切与此相关工作富士施乐2265、2056、2060、3060、1810，惠普5225等
409-2-8-9-4-55 | 中大型打印机搓纸轮 | 台/年 | 按实际更换数量，以台/年为单位计量。 | 包含中大型打印机搓纸轮等一切与此相关工作富士施乐2265、2056、2060、3060、1810，惠普5225等。
409-2-8-9-4-56 | 中大型打印机加热膜 | 台/年 | 按实际更换数量，以台/年为单位计量。 | 包含中大型打印机加热膜等一切与此相关工作富士施乐2265、2056、2060、3060、1810，惠普5225等。
409-2-8-9-4-57 | 中大型打印机墨粉盒 | 台/年 | 按实际更换数量，以台/年为单位计量。 | 包含中大型打印机墨粉盒等一切与此相关工作富士施乐2265、2056、2060、3060、1810，惠普5225等。
409-2-8-9-4-58 | 中大型打印机主板 | 台/年 | 按实际更换数量，以台/年为单位计量。 | 包含中大型打印机主板等一切与此相关工作。富士施乐2265、2056、2060、3060、1810，惠普5225等。
409-2-8-9-4-59 | 中大型打印机转印带 | 台/年 | 按实际更换数量，以台/年为单位计量。 | 包含中大型打印机转印带等一切与此相关工作。富士施乐2265、2056、2060、3060、1810，惠普5225等。
409-2-8-9-4-60 | 中大型打印机加热器 | 台/年 | 按实际更换数量，以台/年为单位计量。 | 包含中大型打印机加热器等一切与此相关工作。富士施乐2265、2056、2060、3060、1810，惠普5225等。
409-2-8-9-4-61 | 中大型打印机硒鼓 | 台/年 | 按实际更换数量，以台/年为单位计量。 | 包含中大型打印机硒鼓等一切与此相关工作。富士施乐2265、2056、2060、3060、1810，惠普5225等。
409-2-8-9-4-62 | 小型打印机喷头 | 台/年 | 按实际更换数量，以台/年为单位计量。 | 包含小型打印机喷头等一切与此相关工作。爱谱生L6178、4168，HP150、4615、1112、7510、1010、2010等。
409-2-8-9-4-63 | 小型打印机墨盒 | 台/年 | 按实际更换数量，以台/年为单位计量。 | 包含小型打印机墨盒等一切与此相关工作。爱谱生L6178、4168，HP150、4615、1112、7510、1010、2010等。
409-2-8-9-4-64 | 小型打印机定影器 | 台/年 | 按实际更换数量，以台/年为单位计量。 | 包含小型打印机定影器等一切与此相关工作。爱谱生L6178、4168，HP150、4615、1112、7510、1010、2010等。
409-2-8-9-4-65 | 小型打印机进纸器 | 台/年 | 按实际更换数量，以台/年为单位计量。 | 包含小型打印机进纸器等一切与此相关工作。爱谱生L6178、4168，HP150、4615、1112、7510、1010、2010等。
409-2-8-9-4-66 | 小型打印机鼓芯 | 台/年 | 按实际更换数量，以台/年为单位计量。 | 包含小型打印机鼓芯等一切与此相关工作。爱谱生L6178、4168，HP150、4615、1112、7510、1010、2010等。
409-2-8-9-4-67 | 小型打印机刮片 | 台/年 | 按实际更换数量，以台/年为单位计量。 | 包含小型打印机刮片等一切与此相关工作。爱谱生L6178、4168，HP150、4615、1112、7510、1010、2010等。
409-2-8-9-4-68 | 小型打印机充电辊 | 台/年 | 按实际更换数量，以台/年为单位计量。 | 包含小型打印机充电辊等一切与此相关工作。爱谱生L6178、4168，HP150、4615、1112、7510、1010、2010等。
409-2-8-9-4-69 | 小型打印机定影辊 | 台/年 | 按实际更换数量，以台/年为单位计量。 | 包含小型打印机定影辊等一切与此相关工作。爱谱生L6178、4168，HP150、4615、1112、7510、1010、2010等。
409-2-8-9-4-70 | 小型打印机磁辊 | 台/年 | 按实际更换数量，以台/年为单位计量。 | 包含小型打印机磁辊等一切与此相关工作。爱谱生L6178、4168，HP150、4615、1112、7510、1010、2010等。
409-2-8-9-4-71 | 小型打印机齿轮 | 台/年 | 按实际更换数量，以台/年为单位计量。 | 包含小型打印机齿轮等一切与此相关工作。爱谱生L6178、4168，HP150、4615、1112、7510、1010、2010等。
409-2-8-9-4-72 | 小型打印机上.下辊 | 台/年 | 按实际更换数量，以台/年为单位计量。 | 包含小型打印机上.下辊等一切与此相关工作。爱谱生L6178、4168，HP150、4615、1112、7510、1010、2010等。
409-2-8-9-4-73 | 小型打印机搓纸轮 | 台/年 | 按实际更换数量，以台/年为单位计量。 | 包含小型打印机搓纸轮等一切与此相关工作。爱谱生L6178、4168，HP150、4615、1112、7510、1010、2010等。
409-2-8-9-4-74 | 小型打印机加热膜 | 台/年 | 按实际更换数量，以台/年为单位计量。 | 包含小型打印机加热膜等一切与此相关工作。爱谱生L6178、4168，HP150、4615、1112、7510、1010、2010等。
409-2-8-9-4-75 | 小型打印机墨粉盒 | 台/年 | 按实际更换数量，以台/年为单位计量。 | 包含小型打印机墨粉盒等一切与此相关工作。爱谱生L6178、4168，HP150、4615、1112、7510、1010、2010等。
409-2-8-9-4-76 | 小型打印机主板 | 台/年 | 按实际更换数量，以台/年为单位计量。 | 包含小型打印机主板等一切与此相关工作。爱谱生L6178、4168，HP150、4615、1112、7510、1010、2010等。
409-2-8-9-4-77 | 小型打印机转印带 | 台/年 | 按实际更换数量，以台/年为单位计量。 | 包含小型打印机转印带等一切与此相关工作。爱谱生L6178、4168，HP150、4615、1112、7510、1010、2010等。
409-2-8-9-4-78 | 小型打印机加热器 | 台/年 | 按实际更换数量，以台/年为单位计量。 | 包含小型打印机加热器等一切与此相关工作。爱谱生L6178、4168，HP150、4615、1112、7510、1010、2010等。
409-2-8-9-4-79 | 小型打印机硒鼓 | 台/年 | 按实际更换数量，以台/年为单位计量。 | 包含小型打印机硒鼓等一切与此相关工作。爱谱生L6178、4168，HP150、4615、1112、7510、1010、2010等。
409-2-8-9-5 | 网络设备
409-2-8-9-5-1 | 百兆路由器 | 台/年 | 按实际更换数量，以台/年为单位计量。 | 包含百兆路由器等一切与此相关工作。TP-LINK。
409-2-8-9-5-2 | 千兆路由器 | 台/年 | 按实际更换数量，以台/年为单位计量。 | 包含千兆路由器等一切与此相关工作。TP-LINK。
409-2-8-9-5-3 | 吸顶AP | 台/年 | 按实际更换数量，以台/年为单位计量。 | 包含吸顶AP等一切与此相关工作。TP-LINK。
409-2-8-9-5-4 | AP面板 | 台/年 | 按实际更换数量，以台/年为单位计量。 | 包含AP面板等一切与此相关工作。TP-LINK。
409-2-8-9-5-5 | AC管理器 | 台/年 | 按实际更换数量，以台/年为单位计量。 | 包含AC管理器等一切与此相关工作。TP-LIN。
409-2-8-9-5-6 | USB无线网卡（千兆） | 台/年 | 按实际更换数量，以台/年为单位计量。 | 包含交换机等一切与此相关工作。TP-LINK.
409-2-8-9-5-7 | 8口POE交换机 | 台/年 | 按实际更换数量，以台/年为单位计量。 | 包含交换机等一切与此相关工作。H3C
409-2-8-9-5-8 | 24口POE交换机 | 台/年 | 按实际更换数量，以台/年为单位计量。 | 包含交换机等一切与此相关工作。H3C
409-2-8-9-5-9 | 48口POE交换机 | 台/年 | 按实际更换数量，以台/年为单位计量。 | 包含交换机等一切与此相关工作。H3C
409-2-8-9-5-10 | 24交换机(千兆） | 台/年 | 按实际更换数量，以台/年为单位计量。 | 包含交换机等一切与此相关工作。H3C
409-2-8-9-5-11 | 48层交换机(千兆） | 台/年 | 按实际更换数量，以台/年为单位计量。 | 包含路由器等一切与此相关工作。
409-2-8-9-5-12 | 华为路由器AX3 pro | 台 | 按实际更换数量，以台为单位计量。 | 包含路由器等一切与此相关工作。
409-2-8-9-6 | 其他设备
409-2-8-9-6-1 | 指纹机液晶屏 | 台/年 | 按实际更换数量，以台/年为单位计量。 | 包含指纹机液晶屏等一切与此相关工作。
409-2-8-9-6-2 | 指纹机喇叭 | 台/年 | 按实际更换数量，以台/年为单位计量。 | 包含指纹机喇叭等一切与此相关工作。
409-2-8-9-6-3 | 指纹机主板 | 台/年 | 按实际更换数量，以台/年为单位计量。 | 包含指纹机主板等一切与此相关工作。
409-2-8-9-6-4 | 指纹机电源 | 台/年 | 按实际更换数量，以台/年为单位计量。 | 包含指纹机电源等一切与此相关工作。
409-2-8-9-6-5 | 网络存储服务器 | 台/年 | 按实际更换数量，以台/年为单位计量。 | 包含网络存储服务器等一切与此相关工作。包含威联通TS-1635AX-8G。威联通TS-1635AX-8G。
409-2-8-9-6-6 | 网络存储服务器主板 | 台/年 | 按实际更换数量，以台/年为单位计量。 | 包含网络存储服务器主板等一切与此相关工作。包含威联通TS-1635AX-8G。威联通TS-1635AX-8G。
409-2-8-9-6-7 | 网络存储服务器内存8G | 台/年 | 按实际更换数量，以台/年为单位计量。 | 包含网络存储服务器内存等一切与此相关工作。包含威联通TS-1635AX-8G。威联通TS-1635AX-8G。
409-2-8-9-6-8 | 摄像机电源 | 台/年 | 按实际更换数量，以台/年为单位计量。 | 包含摄像机电源等一切与此相关工作。包含HFDM41 等。HFDM41 等。
409-2-8-9-6-9 | 摄像机主板 | 台/年 | 按实际更换数量，以台/年为单位计量。 | 包含摄像机主板等一切与此相关工作。包含HFDM41 等。HFDM41 等。
409-2-8-9-6-10 | 摄像机测光片 | 台/年 | 按实际更换数量，以台/年为单位计量。 | 包含摄像机测光片等一切与此相关工作。包含HFDM41 等。HFDM41 等。
409-2-8-9-6-11 | 摄像机镜头 | 台/年 | 按实际更换数量，以台/年为单位计量。 | 包含摄像机镜头等一切与此相关工作。包含HFDM41 等。HFDM41 等。
409-2-8-9-6-12 | 相机电源 | 台/年 | 按实际更换数量，以台/年为单位计量。 | 包含相机电源等一切与此相关工作。包含索尼ZV-1，尼康D700，索尼PJ510E等。索尼ZV-1，尼康D700，索尼PJ510E等。
409-2-8-9-6-13 | 相机主板 | 台/年 | 按实际更换数量，以台/年为单位计量。 | 包含相机主板等一切与此相关工作。包含索尼ZV-1，尼康D700，索尼PJ510E等。索尼ZV-1，尼康D700，索尼PJ510E等。
409-2-8-9-6-14 | 相机测光片 | 台/年 | 按实际更换数量，以台/年为单位计量。 | 包含相机测光片等一切与此相关工作。包含索尼ZV-1，尼康D700，索尼PJ510E等。索尼ZV-1，尼康D700，索尼PJ510E等。
409-2-8-9-6-15 | 相机镜头 | 台/年 | 按实际更换数量，以台/年为单位计量。 | 包含相机镜头等一切与此相关工作。包含索尼ZV-1，尼康D700，索尼PJ510E等。索尼ZV-1，尼康D700，索尼PJ510E等。
409-2-8-9-6-16 | 投影仪 | 台/年 | 按实际更换数量，以台/年为单位计量。 | 包含投影仪等一切与此相关工作。包含爱普生CB-1795F， 索尼DX146，EB-C300MN ，EMP-6110，奥图码YSU8222等。爱普生CB-1795F， 索尼DX146，EB-C300MN ，EMP-6110，奥图码YSU8222等。
409-2-8-9-6-17 | 投影仪电源 | 台/年 | 按实际更换数量，以台/年为单位计量。 | 包含投影仪电源等一切与此相关工作。包含爱普生CB-1795F， 索尼DX146，EB-C300MN ，EMP-6110，奥图码YSU8222等。爱普生CB-1795F， 索尼DX146，EB-C300MN ，EMP-6110，奥图码YSU8222等。
409-2-8-9-6-18 | 投影仪三色液晶 | 台/年 | 按实际更换数量，以台/年为单位计量。 | 包含投影仪三色液晶等一切与此相关工作。包含爱普生CB-1795F， 索尼DX146，EB-C300MN ，EMP-6110，奥图码YSU8222等。爱普生CB-1795F， 索尼DX146，EB-C300MN ，EMP-6110，奥图码YSU8222等。
409-2-8-9-6-19 | 投影仪主板 | 台/年 | 按实际更换数量，以台/年为单位计量。 | 包含投影仪主板等一切与此相关工作。包含爱普生CB-1795F， 索尼DX146，EB-C300MN ，EMP-6110，奥图码YSU8222等。爱普生CB-1795F， 索尼DX146，EB-C300MN ，EMP-6110，奥图码YSU8222等。
409-2-8-9-6-20 | 投影仪信号驱动板 | 台/年 | 按实际更换数量，以台/年为单位计量。 | 包含投影仪信号驱动板等一切与此相关工作。包含爱普生CB-1795F， 索尼DX146，EB-C300MN ，EMP-6110，奥图码YSU8222等。爱普生CB-1795F， 索尼DX146，EB-C300MN ，EMP-6110，奥图码YSU8222等。
409-2-8-9-6-21 | 投影仪风扇 | 台/年 | 按实际更换数量，以台/年为单位计量。 | 包含投影仪风扇等一切与此相关工作。包含爱普生CB-1795F， 索尼DX146，EB-C300MN ，EMP-6110，奥图码YSU8222等。爱普生CB-1795F， 索尼DX146，EB-C300MN ，EMP-6110，奥图码YSU8222等。
409-2-8-9-6-22 | 投影仪镜头 | 台/年 | 按实际更换数量，以台/年为单位计量。 | 包含投影仪镜头等一切与此相关工作。包含爱普生CB-1795F， 索尼DX146，EB-C300MN ，EMP-6110，奥图码YSU8222等。爱普生CB-1795F， 索尼DX146，EB-C300MN ，EMP-6110，奥图码YSU8222等。
409-2-8-9-6-23 | 投影仪色轮 | 台/年 | 按实际更换数量，以台/年为单位计量。 | 包含投影仪色轮等一切与此相关工作。包含爱普生CB-1795F， 索尼DX146，EB-C300MN ，EMP-6110，奥图码YSU8222等。爱普生CB-1795F， 索尼DX146，EB-C300MN ，EMP-6110，奥图码YSU8222等。
409-2-8-9-6-24 | 投影仪 | 台/年 | 按实际更换数量，以台/年为单位计量。 | 包含投影仪等一切与此相关工作。包含奥图码CUL100T，光峰AL-UK650，C&M CB-LU916等。奥图码CUL100T，光峰AL-UK650，C&M CB-LU916等。
409-2-8-9-6-25 | 投影仪电源 | 台/年 | 按实际更换数量，以台/年为单位计量。 | 包含投影仪电源等一切与此相关工作。包含奥图码CUL100T，光峰AL-UK650，C&M CB-LU916等。奥图码CUL100T，光峰AL-UK650，C&M CB-LU916等。
409-2-8-9-6-26 | 投影仪三色液晶 | 台/年 | 按实际更换数量，以台/年为单位计量。 | 包含投影仪三色液晶等一切与此相关工作。包含奥图码CUL100T，光峰AL-UK650，C&M CB-LU916等。奥图码CUL100T，光峰AL-UK650，C&M CB-LU916等。
409-2-8-9-6-27 | 投影仪主板 | 台/年 | 按实际更换数量，以台/年为单位计量。 | 包含投影仪主板等一切与此相关工作。包含奥图码CUL100T，光峰AL-UK650，C&M CB-LU916等。奥图码CUL100T，光峰AL-UK650，C&M CB-LU916等。
409-2-8-9-6-28 | 投影仪信号驱动板 | 台/年 | 按实际更换数量，以台/年为单位计量。 | 包含投影仪信号驱动板等一切与此相关工作。包含奥图码CUL100T，光峰AL-UK650，C&M CB-LU916等。奥图码CUL100T，光峰AL-UK650，C&M CB-LU916等。
409-2-8-9-6-29 | 投影仪风扇 | 台/年 | 按实际更换数量，以台/年为单位计量。 | 包含投影仪风扇等一切与此相关工作。包含奥图码CUL100T，光峰AL-UK650，C&M CB-LU916等。奥图码CUL100T，光峰AL-UK650，C&M CB-LU916等。
409-2-8-9-6-30 | 投影仪镜头 | 台/年 | 按实际更换数量，以台/年为单位计量。 | 包含投影仪镜头等一切与此相关工作。包含奥图码CUL100T，光峰AL-UK650，C&M CB-LU916等。奥图码CUL100T，光峰AL-UK650，C&M CB-LU916等。
409-2-8-9-6-31 | 投影仪色轮 | 台/年 | 按实际更换数量，以台/年为单位计量。 | 包含投影仪色轮等一切与此相关工作。包含奥图码CUL100T，光峰AL-UK650，C&M CB-LU916等。奥图码CUL100T，光峰AL-UK650，C&M CB-LU916等。
409-2-8-9-6-32 | 融合器 | 台/年 | 按实际更换数量，以台/年为单位计量。 | 包含融合器等一切与此相关工作。包含博瑞定制。博瑞定制。
409-2-8-9-6-33 | 融合器板卡 | 台/年 | 按实际更换数量，以台/年为单位计量。 | 包含融合器板卡等一切与此相关工作。包含博瑞定制。博瑞定制。
409-2-8-9-6-34 | 融合器电源 | 台/年 | 按实际更换数量，以台/年为单位计量。 | 包含融合器电源等一切与此相关工作。包含博瑞定制。博瑞定制。
409-2-8-9-6-35 | 融合器主板 | 台/年 | 按实际更换数量，以台/年为单位计量。 | 包含融合器主板等一切与此相关工作。包含博瑞定制。博瑞定制。
409-2-8-9-6-36 | 音响 | 台/年 | 按实际更换数量，以台/年为单位计量。 | 包含音响等一切与此相关工作。ENBK08。
409-2-8-9-6-37 | 音响电源 | 台/年 | 按实际更换数量，以台/年为单位计量。 | 包含音响电源等一切与此相关工作。ENBK08配套。
409-2-8-9-6-38 | 音响电源 | 台/年 | 按实际更换数量，以台/年为单位计量。 | 包含音响电源等一切与此相关工作。LWK RS208+。
409-2-8-9-6-39 | 音响支架 | 台/年 | 按实际更换数量，以台/年为单位计量。 | 包含音响支架等一切与此相关工作。SP806。
409-2-8-9-6-40 | 功放 | 台/年 | 按实际更换数量，以台/年为单位计量。 | 包含功放等一切与此相关工作。JBLX6。
409-2-8-9-6-41 | 功放主板 | 台/年 | 按实际更换数量，以台/年为单位计量。 | 包含功放主板等一切与此相关工作。
409-2-8-9-6-42 | 反馈抑制器 | 台/年 | 按实际更换数量，以台/年为单位计量。 | 包含反馈抑制器等一切与此相关工作。FBX8000。
409-2-8-9-6-43 | 反馈抑制器主板 | 台/年 | 按实际更换数量，以台/年为单位计量。 | 包含反馈抑制器主板等一切与此相关工作。
409-2-8-9-6-44 | 舞台灯 | 台/年 | 按实际更换数量，以台/年为单位计量。 | 包含舞台灯等一切与此相关工作。辉越100瓦COB面光帕灯。
409-2-8-9-6-45 | 灯光控制台 | 台/年 | 按实际更换数量，以台/年为单位计量。 | 包含灯光控制台等一切与此相关工作。辉越1024。
409-2-8-9-6-46 | 灯光控制台主板 | 台/年 | 按实际更换数量，以台/年为单位计量。 | 包含灯光控制台主板等一切与此相关工作。
409-2-8-9-6-47 | 音频处理器 | 台/年 | 按实际更换数量，以台/年为单位计量。 | 包含音频处理器等一切与此相关工作。
409-2-8-9-6-48 | 音频处理器主板 | 台/年 | 按实际更换数量，以台/年为单位计量。 | 包含音频处理器主板等一切与此相关工作。
409-2-8-9-6-49 | 触摸屏一体机 | 台/年 | 按实际更换数量，以台/年为单位计量。 | 包含触摸屏一体机等一切与此相关工作。海信55R6A等。
409-2-8-9-6-50 | 触摸屏一体机主板 | 台/年 | 按实际更换数量，以台/年为单位计量。 | 包含触摸屏一体机主板等一切与此相关工作。海信55R6A等。
409-2-8-9-6-51 | 触摸屏一体机电源 | 台/年 | 按实际更换数量，以台/年为单位计量。 | 包含触摸屏一体机电源等一切与此相关工作。海信55R6A等。
409-2-8-9-6-52 | 触摸屏一体机液晶屏 | 台/年 | 按实际更换数量，以台/年为单位计量。 | 包含触摸屏一体机液晶屏等一切与此相关工作。海信55R6A等。
409-2-8-9-6-53 | 显示器液晶屏 | 台/年 | 按实际更换数量，以台/年为单位计量。 | 包含显示器液晶屏等一切与此相关工作。AOC19寸，DELL19寸，冠捷19寸等。
409-2-8-9-6-54 | 显示器屏幕线 | 台/年 | 按实际更换数量，以台/年为单位计量。 | 包含显示器屏幕线等一切与此相关工作。AOC19寸，DELL19寸，冠捷19寸等。
409-2-8-9-6-55 | 显示器开机键板 | 台/年 | 按实际更换数量，以台/年为单位计量。 | 包含显示器开机键板等一切与此相关工作。AOC19寸，DELL19寸，冠捷19寸等。
409-2-8-9-6-56 | 显示器主板 | 台/年 | 按实际更换数量，以台/年为单位计量。 | 包含显示器主板等一切与此相关工作。AOC19寸，DELL19寸，冠捷19寸等。
409-2-8-9-6-57 | 显示器液晶屏 | 台/年 | 按实际更换数量，以台/年为单位计量。 | 包含显示器液晶屏等一切与此相关工作。AOC23.5寸，DELL23.5寸，冠捷23.5寸等。
409-2-8-9-6-58 | 显示器屏幕线 | 台/年 | 按实际更换数量，以台/年为单位计量。 | 包含显示器屏幕线等一切与此相关工作。AOC23.5寸，DELL23.5寸，冠捷23.5寸等。
409-2-8-9-6-59 | 显示器开机键板 | 台/年 | 按实际更换数量，以台/年为单位计量。 | 包含显示器开机键板等一切与此相关工作。AOC23.5寸，DELL23.5寸，冠捷23.5寸等。
409-2-8-9-6-60 | 显示器主板 | 台/年 | 按实际更换数量，以台/年为单位计量。 | 包含显示器主板等一切与此相关工作。AOC23.5寸，DELL23.5寸，冠捷23.5寸等。
409-2-8-9-6-61 | 防火墙 | 台/年 | 按实际更换数量，以台/年为单位计量。 | 包含防火墙等一切与此相关工作。
409-2-8-9-6-62 | 核心交换机 | 台/年 | 按实际更换数量，以台/年为单位计量。 | 包含核心交换机等一切与此相关工作。
409-2-8-9-6-63 | 核心交换机主板 | 台/年 | 按实际更换数量，以台/年为单位计量。 | 包含核心交换机主板等一切与此相关工作。
409-2-8-9-6-64 | 核心交换机电源 | 台/年 | 按实际更换数量，以台/年为单位计量。 | 包含核心交换机电源等一切与此相关工作。
409-2-8-9-6-65 | 上网行为管理器 | 台/年 | 按实际更换数量，以台/年为单位计量。 | 包含上网行为管理器等一切与此相关工作。
409-2-8-9-6-66 | 汇聚交换机 | 台/年 | 按实际更换数量，以台/年为单位计量。 | 包含汇聚交换机等一切与此相关工作。
409-2-8-9-6-67 | 汇聚交换机主板 | 台/年 | 按实际更换数量，以台/年为单位计量。 | 包含汇聚交换机主板等一切与此相关工作。
409-2-8-9-6-68 | LED显示屏 P=2.5mm | 台/年 | 按实际更换数量，以台/年为单位计量。 | 包含LED显示屏 等一切与此相关工作。
409-2-8-9-6-69 | LED显示屏视频处理器 | 台/年 | 按实际更换数量，以台/年为单位计量。 | 包含LED显示屏视频处理器等一切与此相关工作。
409-2-8-9-6-70 | LED显示屏接收卡 | 台/年 | 按实际更换数量，以台/年为单位计量。 | 包含LED显示屏接收卡等一切与此相关工作。
409-2-8-9-6-71 | LED显示屏开关电源 | 台/年 | 按实际更换数量，以台/年为单位计量。 | 包含LED显示屏开关电源等一切与此相关工作。
409-2-8-9-6-72 | 复印机感光鼓 | 个 | 按实际更换数量，以个为单位计量。 | 包含复印机感光鼓等一切与此相关工作。
409-2-8-9-6-73 | 打印机维修 M227FDN 换定影组件 | 个 | 按实际更换数量，以个为单位计量。 | 包含打印机维修 M227FDN 换定影组件等一切与此相关工作。
409-2-8-9-6-74 | HP 128 定影器 | 个 | 按实际更换数量，以个为单位计量。 | 包含定影器等一切与此相关工作。
409-2-8-9-6-75 | CP 1025 定影器 | 个 | 按实际更换数量，以个为单位计量。 | 包含定影器等一切与此相关工作。
409-2-8-9-6-76 | HP A3 一体机更换定影器 | 个 | 按实际更换数量，以个为单位计量。 | 包含HP A3 一体机更换定影器等一切与此相关工作。
409-2-8-9-6-77 | 打印机 思贤 M280NW | 个 | 按实际更换数量，以个为单位计量。 | 包含打印机等一切与此相关工作。
409-2-8-9-6-78 | 打印机 CP5225 齿轮组和刮板组件 | 个 | 按实际更换数量，以个为单位计量。 | 包含打印机 CP5225 齿轮组和刮板组件等一切与此相关工作。
409-2-8-9-6-79 | M126NW 换排线 | 个 | 按实际更换数量，以个为单位计量。 | 包含换排线等一切与此相关工作。
409-2-8-9-6-80 | HP M775DN 彩色激光多功能一体机 打印扫描复印一体 | 个 | 按实际更换数量，以个为单位计量。 | 包含彩色激光多功能一体机等一切与此相关工作。
409-2-8-9-6-81 | HP 7730 主板 | 个 | 按实际更换数量，以个为单位计量。 | 包含HP 7730 主板等一切与此相关工作。
409-2-8-9-6-82 | HP 7730 电源板 | 个 | 按实际更换数量，以个为单位计量。 | 包含HP 7730 电源板等一切与此相关工作。
409-2-8-9-6-83 | HP 7730 电机齿轮组 | 个 | 按实际更换数量，以个为单位计量。 | 包含HP 7730 电机齿轮组等一切与此相关工作。
409-2-8-9-6-84 | HP 7730 打印头 | 个 | 按实际更换数量，以个为单位计量。 | 包含HP 7730 打印头等一切与此相关工作。
409-2-8-9-6-85 | HP 7730 托纸盘 | 个 | 按实际更换数量，以个为单位计量。 | 包含HP 7730 托纸盘等一切与此相关工作。
409-2-8-9-6-86 | HP 7730 透明防尘盖 | 个 | 按实际更换数量，以个为单位计量。 | 包含HP 7730 透明防尘盖等一切与此相关工作。
409-2-8-9-6-87 | HP 7730 传感器 | 个 | 按实际更换数量，以个为单位计量。 | 包含HP 7730 传感器等一切与此相关工作。
409-2-8-9-6-88 | HP MFP M725 主板 | 个 | 按实际更换数量，以个为单位计量。 | 包含HP MFP M725 主板等一切与此相关工作。
409-2-8-9-6-89 | HP MFP M725 电源板 | 个 | 按实际更换数量，以个为单位计量。 | 包含HP MFP M725 电源板等一切与此相关工作。
409-2-8-9-6-90 | HP MFP M725 定影组件 | 个 | 按实际更换数量，以个为单位计量。 | 包含HP MFP M725 定影组件等一切与此相关工作。
409-2-8-9-6-91 | HP MFP M725 激光器 | 个 | 按实际更换数量，以个为单位计量。 | 包含HP MFP M725 激光器等一切与此相关工作。
409-2-8-9-6-92 | HP MFP M725 转印棍组件 | 个 | 按实际更换数量，以个为单位计量。 | 包含HP MFP M725 转印棍组件等一切与此相关工作。
409-2-8-9-6-93 | HP MFP M725 搓纸轮 | 个 | 按实际更换数量，以个为单位计量。 | 包含HP MFP M725 搓纸轮 等一切与此相关工作。
409-2-8-9-6-94 | HP MFP M725 感光鼓 | 个 | 按实际更换数量，以个为单位计量。 | 包含HP MFP M725 感光鼓 等一切与此相关工作。
409-2-8-9-6-95 | HP 5200LX 主板 | 个 | 按实际更换数量，以个为单位计量。 | 包含HP 5200LX 主板等一切与此相关工作。
409-2-8-9-6-96 | HP 5200LX 电源板 | 个 | 按实际更换数量，以个为单位计量。 | 包含HP 5200LX 电源板等一切与此相关工作。
409-2-8-9-6-97 | HP 5200LX 定影膜 | 个 | 按实际更换数量，以个为单位计量。 | 包含HP 5200LX 定影膜等一切与此相关工作。
409-2-8-9-6-98 | HP 5200LX 激光器 | 个 | 按实际更换数量，以个为单位计量。 | 包含HP 5200LX 激光器等一切与此相关工作。
409-2-8-9-6-99 | HP 5200LX 转印棍组件 | 个 | 按实际更换数量，以个为单位计量。 | 包含HP 5200LX 转印棍组件等一切与此相关工作。
409-2-8-9-6-100 | HP 5200LX 搓纸轮 | 个 | 按实际更换数量，以个为单位计量。 | 包含HP 5200LX 搓纸轮 等一切与此相关工作。
409-2-8-9-6-101 | HP 5200LX 感光鼓 | 个 | 按实际更换数量，以个为单位计量。 | 包含HP 5200LX 感光鼓 等一切与此相关工作。
409-2-8-9-6-102 | HP 5200LX 清洁刮板 | 个 | 按实际更换数量，以个为单位计量。 | 包含HP 5200LX 清洁刮板 等一切与此相关工作。
409-2-8-9-6-103 | HP 5200LX 进纸器 | 个 | 按实际更换数量，以个为单位计量。 | 包含HP 5200LX 进纸器等一切与此相关工作。
409-2-8-9-6-104 | 佳能 PRO-100 主板 | 个 | 按实际更换数量，以个为单位计量。 | 包含PRO-100 主板等一切与此相关工作。
409-2-8-9-6-105 | 佳能 PRO-100 电源板 | 个 | 按实际更换数量，以个为单位计量。 | 包含PRO-100 电源板等一切与此相关工作。
409-2-8-9-6-106 | 指纹机 | 台 | 按实际更换数量，以台为单位计量。 | 包含指纹机等一切与此相关工作。
409-2-8-10 | 其它
409-2-8-10-1 | 标志及门牌、装饰灯等
409-2-8-10-1-1 | 警示牌（铝板，60CM*40CM) | 套 | 按实际更换数量，以套为单位计量。 | 包含警示牌等一切与此相关工作。
409-2-8-10-1-2 | 机房门牌（铝板，40CM*20CM) | 套 | 按实际更换数量，以套为单位计量。 | 包含机房门牌等一切与此相关工作。
409-2-8-10-1-3 | LOGO控制电源 | 个 | 按实际更换数量，以个为单位计量。 | 包含材料/设备。
409-2-8-10-1-4 | 收费站名发光标志更换 | 个字 | 按实际更换数量，以个字为单位计量。 | 包含收费站名发光标志更换、支架等一切与此相关工作，1.95M*2.05M。
409-2-8-10-1-5 | 栏杆限高牌（高密度海绵板500*400*12mm） | 个字 | 按实际更换数量，以个字为单位计量。 | 包含栏杆限高牌等一切与此相关工作。
409-2-8-10-1-6 | 收费站雨棚集团logo不发光标志 | 个 | 按实际更换数量，以个为单位计量。 | 包含收费站雨棚集团logo不发光标志等一切与此相关工作，2.5m*2.5m。
409-2-8-10-1-7 | 严禁烟火标志牌 | 个 | 按实际更换数量，以个为单位计量。 | 包含严禁烟火标志牌等一切与此相关工作，33*24。
409-2-8-10-1-8 | 闪电符号贴12*12 | 个 | 按实际更换数量，以个为单位计量。 | 包含闪电符号贴等一切与此相关工作。
409-2-8-10-1-9 | 安全标志牌“当心触电” | 个 | 按实际更换数量，以个为单位计量。 | 包含安全标志牌等一切与此相关工作。
409-2-8-10-1-10 | 橡胶垫（电房地板用） 7500mm （长）* 1000mm （宽） *6mm （厚） | 张 | 按实际更换数量，以张为单位计量。 | 包含橡胶垫（电房地板用）等一切与此相关工作。
409-2-8-10-1-11 | 静电地板 | m2 | 按实际更换数量，以m2为单位计量。 | 包含静电地板等一切与此相关工作。
409-2-8-10-1-12 | 静电地板600*600mm | 块 | 按实际更换数量，以块为单位计量。 | 包含静电地板等一切与此相关工作。
409-2-8-10-1-13 | 不锈钢网10*10 | 米 | 按实际更换数量，以米为单位计量。 | 包含不锈钢网等一切与此相关工作。
409-2-8-10-1-14 | 龙门装饰条 | 条 | 按实际更换数量，以条为单位计量。 | 包含龙门装饰条等一切与此相关工作。
409-2-8-10-1-15 | 龙门LED灯条 | 条 | 按实际更换数量，以条为单位计量。 | 包含龙门LED灯条等一切与此相关工作。
409-2-8-10-1-16 | LED智能跑马灯 | 条 | 按实际更换数量，以条为单位计量。 | 包含LED智能跑马灯等一切与此相关工作。
409-2-8-10-1-17 | 洗墙灯 | 米 | 按实际更换数量，以米为单位计量。 | 包含洗墙灯等一切与此相关工作。
409-2-8-10-1-18 | 铝合金收边条 | 米 | 按实际更换数量，以米为单位计量。 | 包含铝合金收边条等一切与此相关工作，40*1.5+40*1.5，L型收边。
409-2-8-10-1-19 | 亚克力面板 | 米 | 按实际更换数量，以米为单位计量。 | 包含亚克力面板等一切与此相关工作，150*1.5，乳白色。
409-2-8-10-1-20 | 铝合金底槽 | 条 | 按实际更换数量，以条为单位计量。 | 包含铝合金底槽等一切与此相关工作。
409-2-8-10-1-21 | 收费站名及LOGO发光标志保养 | 站 | 按实际更换数量，以站为单位计量。 | 包含收费站名及LOGO发光标志保养、高空作业等一切与此相关工作。
409-2-8-10-1-22 | 收费站雨棚灯保养 | 个 | 按实际更换数量，以个为单位计量。 | 包含收费站雨棚灯保养、高空作业等一切与此相关工作。
409-2-8-10-2 | 防鼠工程
409-2-8-10-2-1 | 桥梁沿线防鼠工程（揭盖检查，投放老鼠药，水泥砂封堵，加防护网） | 处 | 按实际更换数量，以处为单位计量。 | 包含桥梁沿线防鼠工程（揭盖检查，投放老鼠药，水泥砂封堵，加防护网）等一切与此相关工作
409-2-8-10-2-2 | ETC门架电缆井防鼠 | 套 | 按实际更换数量，以套为单位计量。 | 包含ETC门架电缆井防鼠等一切与此相关工作，含门架手井3个、机柜手井1个、机柜1个共25个φ80线管口采用普通水泥砂进行封堵并增加不锈钢网进行封堵，门架上进线口、线槽φ50共8个采用防鼠泥并增加不锈钢网进行封堵。
409-2-8-10-2-3 | 防四害处置 | 次 | 按实际发生的数量，以次为单位计量。 | 包含防四害处置等一切与此相关工作。
409-2-8-10-3 | 洗车增压设备
409-2-8-10-3-1 | 洗车机 | 套 | 按实际更换数量，以套为单位计量。 | 包含洗车机等一切与此相关工作。
409-2-8-10-3-2 | 高压管 | 根 | 按实际更换数量，以根为单位计量。 | 包含高压管等一切与此相关工作。
409-2-8-10-3-3 | 水枪喷头 | 把 | 按实际更换数量，以把为单位计量。 | 包含水枪喷头等一切与此相关工作。
409-2-8-10-4 | 充电桩设备
409-2-8-10-4-1 | 成套充电桩设备（快充60A）
409-2-8-10-4-1-1 | 成套充电桩设备（快充60A） | 套 | 按实际更换数量，以套为单位计量 | 包含成套充电桩设备（快充60A）、安装调试等一切与此相关工作。不含线路。
409-2-8-10-4-1-2 | 充电桩外売 | 套 | 按实际更换数量，以套为单位计量 | 包含充电桩外売、安装调试等一切与此相关工作。不含线路。
409-2-8-10-4-1-3 | 智能充电控制板 | 套 | 按实际更换数量，以套为单位计量 | 包含智能充电控制板、安装调试等一切与此相关工作。不含线路。
409-2-8-10-4-1-4 | 通信电路板 | 套 | 按实际更换数量，以套为单位计量 | 包含通信电路板、安装调试等一切与此相关工作。不含线路。
409-2-8-10-4-1-5 | 智能电源整流输入电路板 | 套 | 按实际更换数量，以套为单位计量 | 包含智能电源整流输入电路板、安装调试等一切与此相关工作。不含线路。
409-2-8-10-4-1-6 | 电源输出控制电路板 | 套 | 按实际更换数量，以套为单位计量 | 包含电源输出控制电路板、安装调试等一切与此相关工作。不含线路。
409-2-8-10-4-1-7 | 输入电源线路开关 | 套 | 按实际更换数量，以套为单位计量 | 包含输入电源线路开关、安装调试等一切与此相关工作。不含线路。
409-2-8-10-4-1-8 | 充电输出线路装置（套） | 套 | 按实际更换数量，以套为单位计量 | 包含充电输出线路装置（套）、安装调试等一切与此相关工作。不含线路。
409-2-8-10-4-2 | 成套充电桩设备（单相慢充32A）
409-2-8-10-4-2-1 | 成套充电桩设备（单相慢充32A） | 套 | 按实际更换数量，以套为单位计量 | 包含成套充电桩设备（单相慢充32A）、安装调试等一切与此相关工作。不含线路。
409-2-8-10-4-2-2 | 充电桩外売 | 套 | 按实际更换数量，以套为单位计量 | 包含充电桩外売、安装调试等一切与此相关工作。不含线路。
409-2-8-10-4-2-3 | 智能充电集成控制电路板 | 套 | 按实际更换数量，以套为单位计量 | 包含智能充电集成控制电路板、安装调试等一切与此相关工作。不含线路。
409-2-8-10-4-2-4 | 输入电源线路开关 | 套 | 按实际更换数量，以套为单位计量 | 包含输入电源线路开关、安装调试等一切与此相关工作。不含线路。
409-2-8-10-4-2-5 | 充电输出线路装置（套） | 套 | 按实际更换数量，以套为单位计量 | 包含充电输出线路装置（套）、安装调试等一切与此相关工作。不含线路。
409-2-8-10-5 | 桥梁监控设备
409-2-8-10-5-1 | 免维护电池12V100AH | 组件 | 按实际更换数量，以组件为单位计量。 | 包含免维护电池12V100AH等一切与此相关工作。
409-2-8-10-5-2 | 桥梁监控电池12V100AH | 个 | 按实际更换数量，以个为单位计量。 | 包含桥梁监控电池12V100AH等一切与此相关工作。
409-2-8-10-5-3 | 桥梁监控电池12V200AH | 个 | 按实际更换数量，以个为单位计量。 | 包含桥梁监控电池12V200AH等一切与此相关工作。
409-2-8-10-5-4 | 桥梁监控路灯充电器 | 个 | 按实际更换数量，以个为单位计量。 | 包含桥梁监控路灯充电器等一切与此相关工作。
409-2-8-10-5-5 | 桥涵灯LED灯具 | 套 | 按实际更换数量，以套为单位计量。 | 包含桥涵灯LED灯具等一切与此相关工作。
409-2-8-10-5-6 | 桥涵标专用电源12V | 套 | 按实际更换数量，以套为单位计量。 | 包含桥涵标专用电源12V等一切与此相关工作。
409-2-8-10-5-7 | 桥涵标专用灯具控制器 | 套 | 按实际更换数量，以套为单位计量。 | 包含桥涵标专用灯具控制器等一切与此相关工作。
409-2-8-10-5-8 | 定制不锈钢304电池箱安装500*600 | 个 | 按实际更换数量，以个为单位计量。 | 包含定制不锈钢304电池箱安装等一切与此相关工作。
409-2-8-10-5-9 | 中国移动物联卡 36G 一年流量 | 套 | 按实际更换数量，以套为单位计量。 | 包含中国移动物联卡 36G 一年流量等一切与此相关工作。

## 500章
工程量清单
清单 第500章 专项养护
子目号 | 子目名称 | 单位 | 工程量计量 | 作业内容
508 | 机电工程
508-1 | 事件检测服务
508-1-1 | 交通视频AI分析平台对接 | 路 | 按实际发生的数量，以路为单位计量。 | 包含摄像枪、NVR与平台算法等设备进行软硬件对接、接入调试等一切与此相关工作。
508-1-2 | 视频事件检测服务 | 路/年 | 按实际发生的数量，以路/年为单位计量。 | 包含检测交通拥堵、异常停车、行人闯入、非机动车、抛洒物这五种交通事件，在保证视频质量正常、视频码流稳定、服务设备正常运转以及网络畅通的情况下，保障准确率、漏报率在规定的范围值内，同时保障平台稳定性等一切与此相关工作。
508-1-3 | 视频事件检测服务（400万像素到800万像素以下） | 路/年 | 按实际发生的数量，以路/年为单位计量。 | 包含检测交通拥堵、异常停车、行人闯入、非机动车、抛洒物这五种交通事件，在保证视频质量正常、视频码流稳定、服务设备正常运转以及网络畅通的情况下，保障准确率、漏报率在规定的范围值内，同时保障平台稳定性等一切与此相关工作。
508-1-4 | 视频事件检测服务（800万像素以上） | 路/年 | 按实际发生的数量，以路/年为单位计量。 | 包含检测交通拥堵、异常停车、行人闯入、非机动车、抛洒物这五种交通事件，在保证视频质量正常、视频码流稳定、服务设备正常运转以及网络畅通的情况下，保障准确率、漏报率在规定的范围值内，同时保障平台稳定性等一切与此相关工作。
508-2 | 灵稽E动服务
508-2-1 | 灵稽E动系统服务费用 | 路段˙年 | 按实际发生的数量，以路段˙年为单位计量。 | 包含灵稽E动系统服务等一切与此相关工作。
508-2-2 | 自动化工单服务费用 | 路段˙年 | 按实际发生的数量，以路段˙年为单位计量。 | 包含自动化工单服务等一切与此相关工作。
508-2-3 | 拆分精算服务费用 | 路段˙年 | 按实际发生的数量，以路段˙年为单位计量。 | 包含拆分精算服务等一切与此相关工作。
508-3 | 收费软件升级修改服务
508-3-1 | 中心级收费软件（管理系统、报表）升级修改服务 | 路段˙年 | 按实际发生的数量，以路段˙年为单位计量。 | 包含中心级收费软件（管理系统、报表）升级修改服务等一切与此相关工作。
508-3-2 | 站级收费软件（站省传输、管理系统、路省传输）升级修改服务 | 站˙年 | 按实际发生的数量，以站˙年为单位计量。 | 包含站级收费软件（站省传输、管理系统、路省传输）升级修改服务等一切与此相关工作。
508-3-3 | 车道级收费软件升级修改服务（路段车道数量100条以下） | 车道˙年 | 按实际发生的数量，以车道˙年为单位计量。 | 包含站车道级收费软件升级修改服务等一切与此相关工作。
508-3-4 | 车道级收费软件升级修改服务（路段车道数量100-250条） | 车道˙年 | 按实际发生的数量，以车道˙年为单位计量。 | 包含站车道级收费软件升级修改服务等一切与此相关工作。
508-4 | 两客一危数据服务
508-4-1 | 两客一危系统信息服务费以及运维费 | 公里/年 | 按实际发生的数量，以公里/年为单位计量。 | 包含两客一危系统信息服务费以及运维等一切与此相关工作。
508-5 | 防疲劳驾驶软件服务
508-5-1 | 防疲劳驾驶软件服务 | 点/年 | 按实际发生的数量，以点/年为单位计量。 | 包含防疲劳驾驶软件服务等一切与此相关工作。
508-6 | 广州交投集团高速公路大脑V1.0平台服务
508-6-1 | 广州交投集团高速公路大脑V1.0平台服务（含地图数据服务、协同调度系统、公众服务系统） | 中心/年 | 按实际发生的数量，以中心/年为单位计量。 | 包含广州交投集团高速公路大脑V1.0平台服务（含地图数据服务、协同调度系统、公众服务系统）等一切与此相关工作。
508-7 | 三维数据地图服务
508-7-1 | 三维数据地图服务 | 公里/年 | 按实际发生的数量，以公里/年为单位计量。 | 包含三维数据地图服务等一切与此相关工作。
508-8 | 车道车牌识别辅助云端服务
508-8-1 | 车道车牌识别辅助云端服务 | 车道/年 | 按实际发生的数量，以车道/年为单位计量。 | 包含车道车牌识别辅助云端服务等一切与此相关工作。
508-9 | 车道移动应急支付服务
508-9-1 | 车道移动应急支付服务 | 车道/年 | 按实际发生的数量，以车道/年为单位计量。 | 包含车道移动应急支付服务等一切与此相关工作。
508-10 | 门架数据校核预警及流水智能补全系统服务
508-10-1 | 门架数据校核预警及流水智能补全系统服务 | 门架/年 | 按实际发生的数量，以门架/年为单位计量。 | 包含门架数据校核预警及流水智能补全系统服务等一切与此相关工作。
508-11 | 门架前端系统交易流水缺失人工补流水服务
508-11-1 | 门架前端系统交易流水缺失人工补流水服务 | 门架/年 | 按实际发生的数量，以门架/年为单位计量。 | 包含门架前端系统交易流水缺失人工补流水服务等一切与此相关工作。
508-12 | 可变情报板防篡改服务
508-12-1 | VMS信息发布网关
508-12-1-1 | VMS信息发布网关 | 台 | 按实际发生的数量，以台为单位计量。 | 包含VMS信息发布网关等一切与此相关工作。
508-12-1-2 | 4口工业级交换机 | 台 | 按实际发生的数量，以台为单位计量。 | 包含4口工业级交换机等一切与此相关工作。
508-12-1-3 | 传输网络安全加固检查 | 项 | 按实际发生的数量，以项为单位计量。 | 包含传输网络安全加固检查等一切与此相关工作。
508-12-2 | 辅材
508-12-2-1 | 室外不锈钢机箱（含电源插板，风扇） | 个 | 按实际发生的数量，以个为单位计量。 | 包含室外不锈钢机箱（含电源插板，风扇）等一切与此相关工作。
508-12-2-2 | 电源（12V3A，导轨安装） | 个 | 按实际发生的数量，以个为单位计量。 | 包含电源（12V3A，导轨安装）等一切与此相关工作。
508-12-2-3 | 超5类网线 | 米 | 按实际发生的数量，以米为单位计量。 | 包含超5类网线等一切与此相关工作。
508-12-2-4 | 电缆（RV3*1.5) | 米 | 按实际发生的数量，以米为单位计量。 | 包含电缆（RV3*1.5)等一切与此相关工作。
508-12-2-5 | 尾纤（10M) | 条 | 按实际发生的数量，以条为单位计量。 | 包含尾纤（10M)等一切与此相关工作。
508-12-2-6 | 电源防雷器 | 台 | 按实际发生的数量，以台为单位计量。 | 包含电源防雷器等一切与此相关工作。
508-12-3 | 软件新增或升级
508-12-4 | 情报板软件防篡改服务 | 项 | 按实际发生的数量，以项为单位计量。 | 包含情报板软件防篡改服务等一切与此相关工作。
508-12-5 | 情报板发布软件改造升级 | 项 | 按实际发生的数量，以项为单位计量。 | 包含情报板发布软件改造升级等一切与此相关工作。
508-12-6 | 公路大脑情报板服务接入 | 项 | 按实际发生的数量，以项为单位计量。 | 包含公路大脑情报板服务接入等一切与此相关工作。
508-12-4 | 安全施工措施
508-12-4-1 | 道路封闭措施费（1800M封闭） | 次 | 按实际发生的数量，以次为单位计量。 | 包含道路封闭措施费（1800M封闭）等一切与此相关工作。
508-12-4-2 | 防撞车 | 台班 | 按实际发生的数量，以台班为单位计量。 | 包含防撞车等一切与此相关工作。
508-12-4-3 | 高空车 | 台班 | 按实际发生的数量，以台班为单位计量。 | 包含高空车等一切与此相关工作。
508-12-5 | 情报板物理加固
508-12-5-1 | 柜门状态检测开关 | 套 | 按实际发生的数量，以套为单位计量。 | 包含柜门状态检测开关等一切与此相关工作。
508-12-6 | 远程电源网络控制系统
508-12-6-1 | 远程网络情报板电源控制 | 个 | 按实际发生的数量，以个为单位计量。 | 包含远程网络情报板电源控制等一切与此相关工作。
508-12-6-2 | 电流互感器 | 个 | 按实际发生的数量，以个为单位计量。 | 包含电流互感器等一切与此相关工作。
508-12-6-3 | 模拟量采集控制器 | 个 | 按实际发生的数量，以个为单位计量。 | 包含模拟量采集控制器等一切与此相关工作。
508-12-6-4 | 电压互感器 | 个 | 按实际发生的数量，以个为单位计量。 | 包含电压互感器等一切与此相关工作。
508-12-6-5 | 空气开关（50A\双连） | 个 | 按实际发生的数量，以个为单位计量。 | 包含空气开关（50A\双连）等一切与此相关工作。
508-12-6-6 | 空气开关（20A单位） | 个 | 按实际发生的数量，以个为单位计量。 | 包含空气开关（20A单位）等一切与此相关工作。
508-12-7 | 发布内容监控摄像机
508-12-7-1 | 高清摄像机 | 台 | 按实际发生的数量，以台为单位计量。 | 包含高清摄像机等一切与此相关工作。
508-12-7-2 | 电源线（RVV3*1.5) | 米 | 按实际发生的数量，以米为单位计量。 | 包含电源线（RVV3*1.5)等一切与此相关工作。
508-12-7-3 | 光缆（GYTA 4B1) | 米 | 按实际发生的数量，以米为单位计量。 | 包含光缆（GYTA 4B1)等一切与此相关工作。
508-12-7-4 | 单模光百兆收发器 | 台 | 按实际发生的数量，以台为单位计量。 | 包含单模光百兆收发器等一切与此相关工作。
508-12-7-5 | 线管 | 米 | 按实际发生的数量，以米为单位计量。 | 包含线管等一切与此相关工作。
508-12-7-6 | 室外不锈钢机箱（含电源插板，风扇） | 个 | 按实际发生的数量，以个为单位计量。 | 包含室外不锈钢机箱（含电源插板，风扇）等一切与此相关工作。
508-12-7-7 | 安装支架及紧固件 | 套 | 按实际发生的数量，以套为单位计量。 | 包含安装支架及紧固件等一切与此相关工作。
508-12-7-8 | 后台软件发布内容识别模块 | 块/年 | 按实际发生的数量，以块/年为单位计量。 | 包含后台软件发布内容识别模块等一切与此相关工作。

## 600章
工程量清单
清单 第600章 应急养护
子目号 | 子目名称 | 单位 | 工程量计量 | 作业内容
608 | 机电应急
608-1 | 应急抢修计日工
608-1-1 | 应急抢险人员 | 工日 | 按实际发生的数量，以工日为单位计量。 | 包括应急抢险人员等一切与此相关工作。
608-1-2 | 应急抢险机械2t以内载货汽车 | 台班 | 按实际发生的数量，以台班为单位计量。 | 包括应急抢险机械2t以内载货汽车等一切与此相关工作。
608-1-3 | 应急抢险30KW以内汽油发电机组 | 台班 | 按实际发生的数量，以台班为单位计量。 | 包括应急抢险30KW以内汽油发电机组等一切与此相关工作。
608-1-4 | 应急抢险100kW以内柴油发电机组 | 台班 | 按实际发生的数量，以台班为单位计量。 | 包括应急抢险100kW以内柴油发电机组等一切与此相关工作。
608-1-5 | 应急抢险随车吊车厢7米以内起重机 | 台班 | 按实际发生的数量，以台班为单位计量。 | 包括应急抢险随车吊车厢7米以内起重机等一切与此相关工作。
608-1-6 | 应急抢险随车吊车厢9米以内起重机 | 台班 | 按实际发生的数量，以台班为单位计量。 | 包括应急抢险随车吊车厢9米以内起重机等一切与此相关工作。
608-1-7 | 应急抢险12t以内汽车式起重机 | 台班 | 按实际发生的数量，以台班为单位计量。 | 包括应急抢险12t以内汽车式起重机等一切与此相关工作。
608-1-8 | 应急抢险20t以内汽车式起重机 | 台班 | 按实际发生的数量，以台班为单位计量。 | 包括应急抢险20t以内汽车式起重机等一切与此相关工作。
608-1-9 | 应急抢险最大作业12m以内高空作业车 | 台班 | 按实际发生的数量，以台班为单位计量。 | 包括应急抢险最大作业12m以内高空作业车等一切与此相关工作。
608-1-10 | 应急抢险最大作业20m以内高空作业车 | 台班 | 按实际发生的数量，以台班为单位计量。 | 包括应急抢险最大作业20m以内高空作业车等一切与此相关工作。
608-1-11 | 应急抢险特种车辆作业费-防撞车 | 台班 | 按实际发生的数量，以台班为单位计量。 | 包括应急抢险特种车辆作业费-防撞车等一切与此相关工作。