## 封-2 招标控制价封面
|  | 地下室建筑与装饰工程 |  | 工程
招 标 控 制 价
招 标 人：
(单位盖章)
造价咨询人：
(单位盖章)
年 月 日
封-2

## 扉-2 招标控制价扉页
| 地下室建筑与装饰工程 |  |  |  |  | 工程
招 标 控 制 价
招标控制价 |  | （小写）： | 33,670,709.50
|  | （大写）： | 叁仟叁佰陆拾柒万零柒佰零玖元伍角
招 标 人： |  |  |  | 造价咨询人：
|  | （单位盖章） |  |  | (单位资质专用章)
法定代表人 或其授权人： |  |  |  | 法定代表人 或其授权人：
|  | (签字或盖章) |  |  | (签字或盖章)
编 制 人： |  |  |  | 复 核 人：
|  | (造价人员签字盖专用章) |  |  | (造价工程师签字盖专用章)
编 制 时 间： |  |  |  | 复 核 时 间：
扉-2

## 表-01 总说明
总 说 明
工程名称：地下室建筑与装饰工程 | 第 1 页 共 1 页
表-01

## 表-04 单位工程招标控制价汇总表
单位工程招标控制价汇总表
工程名称：地下室建筑与装饰工程 |  |  | 标段： | 第 1 页 共 2 页
序号 | 汇总内容 | 金额:(元) |  |  | 其中：暂估价(元)
1 | 分部分项合计 | 26049860.37
1.1 | 土石方工程 | 329078.46
1.2 | 底板抗浮锚杆 | 1740648.00
1.3 | 砌筑工程 | 301171.33
1.4 | 混凝土及钢筋混凝土工程 | 17005299.50
1.5 | 金属结构工程 | 131092.08
1.6 | 人防门工程 | 569306.21
1.7 | 门窗工程 | 162312.72
1.8 | 保温、隔热、防腐工程 | 226759.14
1.9 | 屋面及防水工程 | 3192441.16
1.10 | 楼地面装饰工程 | 1055310.79
1.11 | 墙、柱面装饰与隔断、幕墙工程 | 563990.10
1.12 | 天棚工程 | 25179.44
1.13 | 油漆、涂料、裱糊工程 | 603873.53
1.14 | 外立面工程 | 68467.39
1.15 | 其他装饰工程 | 74930.52
2 | 措施合计 | 4442607.30
2.1 | 绿色施工安全防护措施费 | 1450668.32
2.2 | 其他措施费 | 2991938.98
3 | 其他项目 | 398091.50 |  |  | －
3.1 | 暂列金额
3.2 | 暂估价
3.3 | 计日工
3.4 | 总承包服务费
3.5 | 预算包干费 | 398091.50
3.6 | 工程优质费
3.7 | 概算幅度差
3.8 | 索赔费用
3.9 | 现场签证费用
3.10 | 其他费用
4 | 税前工程造价 | 30890559.17
5 | 增值税销项税额 | 2780150.33 |  |  | －
6 | 总造价 | 33670709.50
注：本表适用于单位工程招标控制价或投标报价的汇总，如无单位工程划分，单项工程也使用本表汇总
表—04
单位工程招标控制价汇总表
工程名称：地下室建筑与装饰工程 |  |  | 标段： | 第 2 页 共 2 页
序号 | 汇总内容 | 金额:(元) |  |  | 其中：暂估价(元)
7 | 人工费 | 6437215.57
招标控制价合计=1+2+3+5 |  | 33,670,709.50 |  |  | 0.00
注：本表适用于单位工程招标控制价或投标报价的汇总，如无单位工程划分，单项工程也使用本表汇总
表—04

## 表-08 分部分项工程和单价措施项目清单与计价表
分部分项工程和单价措施项目清单与计价表
工程名称：地下室建筑与装饰工程 |  |  |  | 标段： |  |  |  | 第 1 页 共 58 页
序号 | 项目编码 | 项目名称 | 项目特征描述 |  | 计量单位 | 工程量 | 金额（元）
[7 empty] | 综合单价 |  | 综合合价 | 其中
暂估价
|  | 土石方工程 | [6 empty] | 329078.46
1 | 010101004002 | 挖基坑、沟槽土方 | 1.土壤类别:详见工程勘察报告 2.挖土深度:2m内 3.弃土:堆放在一边 4.人机配合:人工5%机械95% 5.综合考虑:土方类别、干湿程度、开挖方式及深度、挖桩间土、排障、迁移、运输方式、场内运距及场内土方的转堆、放坡及支护方式（挡土板）等 |  | m3 | 3609.33 | 7.12 |  | 25698.43
2 | 010101006002 | 挖淤泥、流砂 | 1.土壤类别:淤泥、流砂 2.挖土深度:综合 3.开挖方式:挖掘机装车 4.综合考虑:淤泥类别、干湿程度、开挖方式及深度、排障、装车、迁移、运输方式、场内运距及场内转堆、放坡及支护方式（挡土板）等 |  | m3
3 | 010103001003 | 基坑、沟槽回填土方 | 1.夯实方式:夯实机夯实 2.填方密实度:满足设计和规范的要求 3.填方来源、运距:5m以内取土 4.综合考虑:土质、密实度、粒径、回填方式、可能发生的场内外二次转运等费用 |  | m3 | 550.7 | 20.29 |  | 11173.7
4 | 010103001004 | 顶板回填土方 | 1.夯实方式:夯实机夯实 2.填方密实度:满足设计和规范的要求 3.填方来源、运距:5m以内取土 4.综合考虑:土质、密实度、粒径、回填方式、可能发生的场内外二次转运等费用 |  | m3 | 14296.8 | 15.61 |  | 223173.05
本页小计 | [8 empty] | 260045.18
注：为计取规费等的使用，可在表中增设其中：“定额人工费”。
表—08
分部分项工程和单价措施项目清单与计价表
工程名称：地下室建筑与装饰工程 |  |  |  | 标段： |  |  |  | 第 2 页 共 58 页
序号 | 项目编码 | 项目名称 | 项目特征描述 |  | 计量单位 | 工程量 | 金额（元）
[7 empty] | 综合单价 |  | 综合合价 | 其中
暂估价
5 | 010103002007 | 余方弃置 | 1.废弃料品种:土方、淤泥、余泥、废渣等 2.装车方式:挖掘机装车 3.运载车辆:自卸汽车 4.运距:5km 5.综合考虑:干湿比例、装卸方式、垂直运输、场外运输、场外道路等 6.工作内容包括但不限于土方场外运输、排障、协调等 7.注:淤泥按即挖即运，淤泥外运费用综合考虑 8.符合当地对于土方外运的环保要求,综合单价综合考虑余泥排放费、建筑垃圾弃置费等国家规范中的相关规定 |  | m3 | 3058.63 | 22.57 |  | 69033.28
6 | 010103001005 | 换填 | 1.换填材料:C20素混凝土 2.深度:综合考虑 3.综合考虑:土质、密实度、粒径、回填方式、可能发生的场内外二次转运等费用 |  | m3
|  | 底板抗浮锚杆 | [6 empty] | 1740648
7 | 010202007002 | 锚杆(锚索) | 1.地层情况:综合考虑 2.锚杆（索）类型、部位:岩层锚索 3.锚杆成孔直径:150mm 4.锚杆钢筋:3C22 5.抗拔承载力特征值:150Rt (kN) 6.抗拔最大试验荷载:300kN 7.单根锚杆入强风化粉砂岩段长度:入（3-1）强风化土状砂岩≥7m 8.固定用镀锌钢管,与纵筋点焊,直径30,厚3,长100,间距1.5米 9.遇水膨胀止水胶条 10.本工程要求最小锚杆长度为7米;且同时入<3-1>强风化土状砂岩≥7m 11.完成本清单项目所需的一切相关工作 |  | m | 8400 | 207.22 |  | 1740648
本页小计 | [8 empty] | 1809681.28
注：为计取规费等的使用，可在表中增设其中：“定额人工费”。
表—08
分部分项工程和单价措施项目清单与计价表
工程名称：地下室建筑与装饰工程 |  |  |  | 标段： |  |  |  | 第 3 页 共 58 页
序号 | 项目编码 | 项目名称 | 项目特征描述 |  | 计量单位 | 工程量 | 金额（元）
[7 empty] | 综合单价 |  | 综合合价 | 其中
暂估价
|  | 砌筑工程 | [6 empty] | 301171.33
8 | 010402001001 | 蒸压加气混凝土砌块 | 1.墙体类型:内墙 2.厚度:10cm 3.砌块名称、规格:蒸压加气混凝土砌块B07A5.0合格品 4.砂浆名称、强度等级:M10水泥砂浆 5.综合考虑墙体高度、勾缝、砌筑砂浆种类、配合比等，包括砂浆制作、砌块、勾缝、材料运输等相关费用 6.在洞内、地下室内、库内或暗室内进行施工 |  | m3 | 3.52 | 579.47 |  | 2039.73
9 | 010402001002 | 蒸压加气混凝土砌块 | 1.墙体类型:内墙 2.厚度:20cm 3.砌块名称、规格:蒸压加气混凝土砌块B07A5.0合格品 4.砂浆名称、强度等级:M10水泥砂浆 5.综合考虑墙体高度、勾缝、砌筑砂浆种类、配合比等，包括砂浆制作、砌块、勾缝、材料运输等相关费用 6.在洞内、地下室内、库内或暗室内进行施工 |  | m3 | 420.04 | 547.16 |  | 229829.09
10 | 010401003001 | 防火隔墙 | 1.砌块品种、规格:耐火砖240*115*53 2.砂浆名称、强度等级:水泥石灰混合砂浆 M5 3.耐火极限:≥2h 4.综合考虑墙体高度、勾缝、砌筑砂浆种类、配合比等，包括砂浆制作、砌块、勾缝、材料运输等相关费用 5.在洞内、地下室内、库内或暗室内进行施工 |  | m3 | 20.08 | 637.55 |  | 12802
本页小计 | [8 empty] | 244670.82
注：为计取规费等的使用，可在表中增设其中：“定额人工费”。
表—08
分部分项工程和单价措施项目清单与计价表
工程名称：地下室建筑与装饰工程 |  |  |  | 标段： |  |  |  | 第 4 页 共 58 页
序号 | 项目编码 | 项目名称 | 项目特征描述 |  | 计量单位 | 工程量 | 金额（元）
[7 empty] | 综合单价 |  | 综合合价 | 其中
暂估价
11 | 010401003002 | 防火隔墙 | 1.砌块品种、规格:耐火砖240*115*53 2.砂浆名称、强度等级:水泥石灰混合砂浆 M5 3.耐火极限:≥3h 4.综合考虑墙体高度、勾缝、砌筑砂浆种类、配合比等，包括砂浆制作、砌块、勾缝、材料运输等相关费用 5.在洞内、地下室内、库内或暗室内进行施工 |  | m3 | 85.59 | 637.55 |  | 54567.9
12 | 010401012001 | 零星砌砖 | 1.砖品种、规格、强度等级:灰砂砖 2.部位:不同形式的水围基、灶基、厕坑道、砖砌小便槽、台阶及台阶挡墙、砖砌栏板及砖混凝土混合栏板、花池、砖砌支墩、及其他小型砌体等 3.在洞内、地下室内、库内或暗室内进行施工 |  | m3 | 2.12 | 911.61 |  | 1932.61
|  | 混凝土及钢筋混凝土工程 | [6 empty] | 17005299.50
13 | 010501001003 | 垫层 | 1.混凝土种类:普通泵送混凝土 2.混凝土强度等级:C15 3.泵送高度:50m以内(含±0.00以下) 4.综合考虑:构件截面形式、尺寸、施工高度、混凝土拌和要求、骨料粒径及因施工工艺需要掺外加剂、泵送混凝土增加费用 5.完成本清单项目所需的一切相关工作 |  | m3 | 0.51 | 472.35 |  | 240.9
本页小计 | [8 empty] | 56741.41
注：为计取规费等的使用，可在表中增设其中：“定额人工费”。
表—08
分部分项工程和单价措施项目清单与计价表
工程名称：地下室建筑与装饰工程 |  |  |  | 标段： |  |  |  | 第 5 页 共 58 页
序号 | 项目编码 | 项目名称 | 项目特征描述 |  | 计量单位 | 工程量 | 金额（元）
[7 empty] | 综合单价 |  | 综合合价 | 其中
暂估价
14 | 010501001004 | 垫层 | 1.混凝土种类:普通泵送混凝土 2.混凝土强度等级:C20 3.泵送高度:50m以内(含±0.00以下) 4.综合考虑:构件截面形式、尺寸、施工高度、混凝土拌和要求、骨料粒径及因施工工艺需要掺外加剂、泵送混凝土增加费用 5.完成本清单项目所需的一切相关工作 |  | m3 | 1380.73 | 487.69 |  | 673368.21
15 | 010501001005 | 混疑土填充 | 1.部位:汽车坡道起步 2.填方材料品种:C20细石混凝土回填 3.完成本清单项目所需的一切相关工作 |  | m3 | 9.41 | 479.78 |  | 4514.73
16 | 010501004001 | 地下室底板 | 1.混凝土种类:防水泵送混凝土 2.混凝土强度等级:C35 3.抗渗等级:P8 4.泵送高度:50m以内(含±0.00以下) 5.综合考虑:构件截面形式、尺寸、施工高度、混凝土拌和要求、骨料粒径及因施工工艺需要掺外加剂、泵送混凝土增加费用 6.完成本清单项目所需的一切相关工作 |  | m3 | 8120.61 | 546.77 |  | 4440105.93
本页小计 | [8 empty] | 5117988.87
注：为计取规费等的使用，可在表中增设其中：“定额人工费”。
表—08
分部分项工程和单价措施项目清单与计价表
工程名称：地下室建筑与装饰工程 |  |  |  | 标段： |  |  |  | 第 6 页 共 58 页
序号 | 项目编码 | 项目名称 | 项目特征描述 |  | 计量单位 | 工程量 | 金额（元）
[7 empty] | 综合单价 |  | 综合合价 | 其中
暂估价
17 | 010504001001 | 地下室侧壁 | 1.混凝土种类:防水泵送混凝土 2.混凝土强度等级:C40 3.抗渗等级:P8 4.泵送高度:50m以内(含±0.00以下) 5.综合考虑:构件截面形式、尺寸、施工高度、混凝土拌和要求、骨料粒径及因施工工艺需要掺外加剂、泵送混凝土增加费用 6.完成本清单项目所需的一切相关工作 |  | m3 | 720.3 | 607 |  | 437222.1
18 | 010501005002 | 地下室顶板 | 1.混凝土种类:防水泵送混凝土 2.混凝土强度等级:C35 3.抗渗等级:P8 4.泵送高度:50m以内(含±0.00以下) 5.综合考虑:构件截面形式、尺寸、施工高度、混凝土拌和要求、骨料粒径及因施工工艺需要掺外加剂、泵送混凝土增加费用 6.完成本清单项目所需的一切相关工作 |  | m3 | 2410.3 | 561.4 |  | 1353142.42
19 | 010504001002 | 集水井、电梯坑 | 1.混凝土种类:防水泵送混凝土 2.混凝土强度等级:C35 3.抗渗等级:P8 4.泵送高度:50m以内(含±0.00以下) 5.综合考虑:构件截面形式、尺寸、施工高度、混凝土拌和要求、骨料粒径及因施工工艺需要掺外加剂、泵送混凝土增加费用 6.完成本清单项目所需的一切相关工作 |  | m3 | 824.57 | 588.7 |  | 485424.36
本页小计 | [8 empty] | 2275788.88
注：为计取规费等的使用，可在表中增设其中：“定额人工费”。
表—08
分部分项工程和单价措施项目清单与计价表
工程名称：地下室建筑与装饰工程 |  |  |  | 标段： |  |  |  | 第 7 页 共 58 页
序号 | 项目编码 | 项目名称 | 项目特征描述 |  | 计量单位 | 工程量 | 金额（元）
[7 empty] | 综合单价 |  | 综合合价 | 其中
暂估价
20 | 010504001003 | 水池侧壁 | 1.混凝土种类:防水泵送混凝土 2.混凝土强度等级:C40 3.抗渗等级:P8 4.泵送高度:50m以内(含±0.00以下) 5.综合考虑:构件截面形式、尺寸、施工高度、混凝土拌和要求、骨料粒径及因施工工艺需要掺外加剂、泵送混凝土增加费用 6.完成本清单项目所需的一切相关工作 |  | m3 | 128.6 | 607 |  | 78060.2
21 | 010502001001 | 矩形柱、异形柱 | 1.混凝土种类:普通泵送混凝土 2.混凝土强度等级:C45 3.泵送高度:50m以内(含±0.00以下) 4.综合考虑:构件截面形式、尺寸、施工高度、混凝土拌和要求、骨料粒径及因施工工艺需要掺外加剂、泵送混凝土增加费用 5.完成本清单项目所需的一切相关工作 |  | m3 | 512.31 | 700.88 |  | 359067.83
22 | 010502001002 | 矩形柱、异形柱 | 1.混凝土种类:普通泵送混凝土 2.混凝土强度等级:C40 3.泵送高度:50m以内(含±0.00以下) 4.综合考虑:构件截面形式、尺寸、施工高度、混凝土拌和要求、骨料粒径及因施工工艺需要掺外加剂、泵送混凝土增加费用 5.完成本清单项目所需的一切相关工作 |  | m3 | 10.01 | 682.57 |  | 6832.53
本页小计 | [8 empty] | 443960.56
注：为计取规费等的使用，可在表中增设其中：“定额人工费”。
表—08
分部分项工程和单价措施项目清单与计价表
工程名称：地下室建筑与装饰工程 |  |  |  | 标段： |  |  |  | 第 8 页 共 58 页
序号 | 项目编码 | 项目名称 | 项目特征描述 |  | 计量单位 | 工程量 | 金额（元）
[7 empty] | 综合单价 |  | 综合合价 | 其中
暂估价
23 | 010502001003 | 矩形柱、异形柱 | 1.混凝土种类:普通泵送混凝土 2.混凝土强度等级:C35 3.泵送高度:50m以内(含±0.00以下) 4.综合考虑:构件截面形式、尺寸、施工高度、混凝土拌和要求、骨料粒径及因施工工艺需要掺外加剂、泵送混凝土增加费用 5.完成本清单项目所需的一切相关工作 |  | m3 | 52.21 | 664.76 |  | 34707.12
24 | 010504001004 | 人防墙体 | 1.混凝土种类:普通泵送混凝土 2.混凝土强度等级:C35 3.泵送高度:50m以内(含±0.00以下) 4.综合考虑:构件截面形式、尺寸、施工高度、混凝土拌和要求、骨料粒径及因施工工艺需要掺外加剂、泵送混凝土增加费用 5.完成本清单项目所需的一切相关工作 |  | m3 | 421.72 | 583.75 |  | 246179.05
25 | 010504001005 | 直形墙 | 1.混凝土种类:普通泵送混凝土 2.混凝土强度等级:C45 3.泵送高度:50m以内(含±0.00以下) 4.综合考虑:构件截面形式、尺寸、施工高度、混凝土拌和要求、骨料粒径及因施工工艺需要掺外加剂、泵送混凝土增加费用 5.完成本清单项目所需的一切相关工作 |  | m3 | 466.65 | 619.87 |  | 289262.34
本页小计 | [8 empty] | 570148.51
注：为计取规费等的使用，可在表中增设其中：“定额人工费”。
表—08
分部分项工程和单价措施项目清单与计价表
工程名称：地下室建筑与装饰工程 |  |  |  | 标段： |  |  |  | 第 9 页 共 58 页
序号 | 项目编码 | 项目名称 | 项目特征描述 |  | 计量单位 | 工程量 | 金额（元）
[7 empty] | 综合单价 |  | 综合合价 | 其中
暂估价
26 | 010505001001 | 有梁板（车道板） | 1.混凝土种类:防水泵送混凝土 2.混凝土强度等级:C35 3.抗渗等级:P8 4.泵送高度:50m以内(含±0.00以下) 5.综合考虑:构件截面形式、尺寸、施工高度、混凝土拌和要求、骨料粒径及因施工工艺需要掺外加剂、泵送混凝土增加费用 6.完成本清单项目所需的一切相关工作 |  | m3 | 117.35 | 572.32 |  | 67161.75
27 | 010506001001 | 直形楼梯 | 1.混凝土种类:普通泵送混凝土 2.混凝土强度等级:C35 3.泵送高度:50m以内(含±0.00以下) 4.综合考虑:构件截面形式、尺寸、施工高度、混凝土拌和要求、骨料粒径及因施工工艺需要掺外加剂、泵送混凝土增加费用 5.完成本清单项目所需的一切相关工作 |  | m3 | 39.1 | 618.43 |  | 24180.61
28 | 010503004001 | 圈梁 | 1.混凝土种类:普通混凝土 2.混凝土强度等级:C25 3.综合考虑:构件截面形式、尺寸、施工高度、混凝土拌和要求、骨料粒径及因施工工艺需要掺外加剂、泵送混凝土增加费用 4.完成本清单项目所需的一切相关工作 5.在洞内、地下室内、库内或暗室内进行施工 |  | m3 | 7.12 | 671.88 |  | 4783.79
本页小计 | [8 empty] | 96126.15
注：为计取规费等的使用，可在表中增设其中：“定额人工费”。
表—08
分部分项工程和单价措施项目清单与计价表
工程名称：地下室建筑与装饰工程 |  |  |  | 标段： |  |  |  | 第 10 页 共 58 页
序号 | 项目编码 | 项目名称 | 项目特征描述 |  | 计量单位 | 工程量 | 金额（元）
[7 empty] | 综合单价 |  | 综合合价 | 其中
暂估价
29 | 010503004002 | 过梁 | 1.混凝土种类:普通混凝土 2.混凝土强度等级:C25 3.综合考虑:构件截面形式、尺寸、施工高度、混凝土拌和要求、骨料粒径及因施工工艺需要掺外加剂、泵送混凝土增加费用 4.完成本清单项目所需的一切相关工作 5.在洞内、地下室内、库内或暗室内进行施工 |  | m3 | 1.8 | 671.88 |  | 1209.38
30 | 010502002001 | 构造柱 | 1.混凝土种类:普通混凝土 2.混凝土强度等级:C25 3.综合考虑:构件截面形式、尺寸、施工高度、混凝土拌和要求、骨料粒径及因施工工艺需要掺外加剂、泵送混凝土增加费用 4.完成本清单项目所需的一切相关工作 5.在洞内、地下室内、库内或暗室内进行施工 |  | m3 | 30.41 | 815.28 |  | 24792.66
31 | 010507007001 | 门槛、反坎 | 1.混凝土种类:普通混凝土 2.混凝土强度等级:C25 3.综合考虑:构件截面形式、尺寸、施工高度、混凝土拌和要求、骨料粒径及因施工工艺需要掺外加剂、泵送混凝土增加费用 4.完成本清单项目所需的一切相关工作 5.在洞内、地下室内、库内或暗室内进行施工 |  | m3 | 1.1 | 1026.22 |  | 1128.84
本页小计 | [8 empty] | 27130.88
注：为计取规费等的使用，可在表中增设其中：“定额人工费”。
表—08
分部分项工程和单价措施项目清单与计价表
工程名称：地下室建筑与装饰工程 |  |  |  | 标段： |  |  |  | 第 11 页 共 58 页
序号 | 项目编码 | 项目名称 | 项目特征描述 |  | 计量单位 | 工程量 | 金额（元）
[7 empty] | 综合单价 |  | 综合合价 | 其中
暂估价
32 | 010508001001 | 后浇带-基础 | 1.混凝土种类:防水泵送混凝土 2.混凝土强度等级:微膨胀 C40 3.抗渗等级:P8 4.泵送高度:50m以内(含±0.00以下) 5.综合考虑:构件截面形式、尺寸、施工高度、混凝土拌和要求、骨料粒径及因施工工艺需要掺外加剂、泵送混凝土增加费用 6.完成本清单项目所需的一切相关工作 |  | m3 | 266.73 | 706.86 |  | 188540.77
33 | 010515001003 | 现浇构件钢筋 | 1.钢筋种类、规格:现浇构件圆钢 φ10内 2.钢筋制作、运输、损耗、绑扎、安装、浇捣混凝土时钢筋维护 3.综合考虑:浇捣混凝土时钢筋维护，可能发生的倒运、存放、吊装、连接，以及现浇构件中固定位置的隔铁、预制构件的吊钩及因钢筋加工综合开料和钢筋出厂实尺长度所引起钢筋非设计接驳或搭接长度等相关费用 |  | t | 0.232 | 4444.11 |  | 1031.03
34 | 010515001004 | 现浇构件钢筋 | 1.钢筋种类、规格:现浇构件箍筋 圆钢 φ10以内 2.钢筋制作、运输、损耗、绑扎、安装、浇捣混凝土时钢筋维护 3.综合考虑:浇捣混凝土时钢筋维护，可能发生的倒运、存放、吊装、连接，以及现浇构件中固定位置的隔铁、预制构件的吊钩及因钢筋加工综合开料和钢筋出厂实尺长度所引起钢筋非设计接驳或搭接长度等相关费用 |  | t | 6.405 | 5323.88 |  | 34099.45
本页小计 | [8 empty] | 223671.25
注：为计取规费等的使用，可在表中增设其中：“定额人工费”。
表—08
分部分项工程和单价措施项目清单与计价表
工程名称：地下室建筑与装饰工程 |  |  |  | 标段： |  |  |  | 第 12 页 共 58 页
序号 | 项目编码 | 项目名称 | 项目特征描述 |  | 计量单位 | 工程量 | 金额（元）
[7 empty] | 综合单价 |  | 综合合价 | 其中
暂估价
35 | 010515001005 | 现浇构件钢筋 | 1.钢筋种类、规格:现浇构件箍筋 带肋钢筋(HRB400内) φ10以内 2.钢筋制作、运输、损耗、绑扎、安装、浇捣混凝土时钢筋维护 3.综合考虑:浇捣混凝土时钢筋维护，可能发生的倒运、存放、吊装、连接，以及现浇构件中固定位置的隔铁、预制构件的吊钩及因钢筋加工综合开料和钢筋出厂实尺长度所引起钢筋非设计接驳或搭接长度等相关费用 |  | t | 97.41 | 5642.81 |  | 549666.12
36 | 010515001006 | 现浇构件钢筋 | 1.钢筋种类、规格:现浇构件箍筋 带肋钢筋(HRB400内) φ10以外 2.钢筋制作、运输、损耗、绑扎、安装、浇捣混凝土时钢筋维护 3.综合考虑:浇捣混凝土时钢筋维护，可能发生的倒运、存放、吊装、连接，以及现浇构件中固定位置的隔铁、预制构件的吊钩及因钢筋加工综合开料和钢筋出厂实尺长度所引起钢筋非设计接驳或搭接长度等相关费用 |  | t | 31.735 | 4309.64 |  | 136766.43
37 | 010515001007 | 现浇构件钢筋 | 1.钢筋种类、规格:现浇构件带肋钢筋 φ10以内 2.钢筋制作、运输、损耗、绑扎、安装、浇捣混凝土时钢筋维护 3.综合考虑:浇捣混凝土时钢筋维护，可能发生的倒运、存放、吊装、连接，以及现浇构件中固定位置的隔铁、预制构件的吊钩及因钢筋加工综合开料和钢筋出厂实尺长度所引起钢筋非设计接驳或搭接长度等相关费用 |  | t | 52.079 | 4339.65 |  | 226004.63
本页小计 | [8 empty] | 912437.18
注：为计取规费等的使用，可在表中增设其中：“定额人工费”。
表—08
分部分项工程和单价措施项目清单与计价表
工程名称：地下室建筑与装饰工程 |  |  |  | 标段： |  |  |  | 第 13 页 共 58 页
序号 | 项目编码 | 项目名称 | 项目特征描述 |  | 计量单位 | 工程量 | 金额（元）
[7 empty] | 综合单价 |  | 综合合价 | 其中
暂估价
38 | 010515001008 | 现浇构件钢筋 | 1.钢筋种类、规格:现浇构件带肋钢筋 φ25以内 2.钢筋制作、运输、损耗、绑扎、安装、浇捣混凝土时钢筋维护 3.综合考虑:浇捣混凝土时钢筋维护，可能发生的倒运、存放、吊装、连接，以及现浇构件中固定位置的隔铁、预制构件的吊钩及因钢筋加工综合开料和钢筋出厂实尺长度所引起钢筋非设计接驳或搭接长度等相关费用 |  | t | 1716.65 | 3964.4 |  | 6805487.26
39 | 010515001009 | 现浇构件钢筋 | 1.钢筋种类、规格:现浇构件带肋钢筋 φ25以外 2.钢筋制作、运输、损耗、绑扎、安装、浇捣混凝土时钢筋维护 3.综合考虑:浇捣混凝土时钢筋维护，可能发生的倒运、存放、吊装、连接，以及现浇构件中固定位置的隔铁、预制构件的吊钩及因钢筋加工综合开料和钢筋出厂实尺长度所引起钢筋非设计接驳或搭接长度等相关费用 |  | t | 20.425 | 3975.66 |  | 81202.86
40 | 010515001010 | 现浇构件钢筋 | 1.钢筋种类、规格:现浇构件带肋钢筋 φ10以内 带E 2.钢筋制作、运输、损耗、绑扎、安装、浇捣混凝土时钢筋维护 3.综合考虑:浇捣混凝土时钢筋维护，可能发生的倒运、存放、吊装、连接，以及现浇构件中固定位置的隔铁、预制构件的吊钩及因钢筋加工综合开料和钢筋出厂实尺长度所引起钢筋非设计接驳或搭接长度等相关费用 |  | t
本页小计 | [8 empty] | 6886690.12
注：为计取规费等的使用，可在表中增设其中：“定额人工费”。
表—08
分部分项工程和单价措施项目清单与计价表
工程名称：地下室建筑与装饰工程 |  |  |  | 标段： |  |  |  | 第 14 页 共 58 页
序号 | 项目编码 | 项目名称 | 项目特征描述 |  | 计量单位 | 工程量 | 金额（元）
[7 empty] | 综合单价 |  | 综合合价 | 其中
暂估价
41 | 010515001011 | 现浇构件钢筋 | 1.钢筋种类、规格:现浇构件带肋钢筋 φ25以内 带E 2.钢筋制作、运输、损耗、绑扎、安装、浇捣混凝土时钢筋维护 3.综合考虑:浇捣混凝土时钢筋维护，可能发生的倒运、存放、吊装、连接，以及现浇构件中固定位置的隔铁、预制构件的吊钩及因钢筋加工综合开料和钢筋出厂实尺长度所引起钢筋非设计接驳或搭接长度等相关费用 |  | t
42 | 010516003001 | 机械连接 | 1.连接方式:电渣压力焊接 φ18以内 2.综合考虑:安装埋设、磨光、车丝、固定安装等 3.完成本清单项目所需的一切相关工作 |  | 个 | 38937 | 8.5 |  | 330964.5
43 | 010516003002 | 机械连接 | 1.连接方式:电渣压力焊接 φ32以内 2.综合考虑:安装埋设、磨光、车丝、固定安装等 3.完成本清单项目所需的一切相关工作 |  | 个 | 8198 | 10.99 |  | 90096.02
44 | 010516003003 | 机械连接 | 1.连接方式:套筒直螺纹钢筋接头 φ18以内 2.综合考虑:安装埋设、磨光、车丝、固定安装等 3.完成本清单项目所需的一切相关工作 |  | 个
45 | 010516003004 | 机械连接 | 1.连接方式:套筒直螺纹钢筋接头 φ25以内 2.综合考虑:安装埋设、磨光、车丝、固定安装等 3.完成本清单项目所需的一切相关工作 |  | 个 | 1959 | 14.64 |  | 28679.76
本页小计 | [8 empty] | 449740.28
注：为计取规费等的使用，可在表中增设其中：“定额人工费”。
表—08
分部分项工程和单价措施项目清单与计价表
工程名称：地下室建筑与装饰工程 |  |  |  | 标段： |  |  |  | 第 15 页 共 58 页
序号 | 项目编码 | 项目名称 | 项目特征描述 |  | 计量单位 | 工程量 | 金额（元）
[7 empty] | 综合单价 |  | 综合合价 | 其中
暂估价
46 | 010516003005 | 机械连接 | 1.连接方式:套筒直螺纹钢筋接头 φ32以内 2.综合考虑:安装埋设、磨光、车丝、固定安装等 3.完成本清单项目所需的一切相关工作 |  | 个 | 84 | 16.38 |  | 1375.92
47 | 010516002001 | 预埋铁件 | 1.名称:预埋铁件 2.综合考虑:钢材类型、规格、尺寸、安装部位等 3.预埋铁件、制做、运输、安装埋设、焊接固定等相关费用 4.完成本清单项目所需的一切相关工作 |  | t
|  | 金属结构工程 | [6 empty] | 131092.08
48 | 010904004001 | 钢板止水带 | 1.止水带材料种类:钢板止水带 2.规格、尺寸:4*300mm 3.完成本清单项目所需的一切相关工作 4.在洞内、地下室内、库内或暗室内进行施工 |  | m | 1650.66 | 76.77 |  | 126721.17
49 | 010904004002 | 外贴式止水带 | 1.部位:底板与侧壁施工缝 2.止水带材料种类:外贴式止水带 3.完成本清单项目所需的一切相关工作 4.在洞内、地下室内、库内或暗室内进行施工 |  | m
本页小计 | [8 empty] | 128097.09
注：为计取规费等的使用，可在表中增设其中：“定额人工费”。
表—08
分部分项工程和单价措施项目清单与计价表
工程名称：地下室建筑与装饰工程 |  |  |  | 标段： |  |  |  | 第 16 页 共 58 页
序号 | 项目编码 | 项目名称 | 项目特征描述 |  | 计量单位 | 工程量 | 金额（元）
[7 empty] | 综合单价 |  | 综合合价 | 其中
暂估价
50 | 010607005001 | 砌块墙钢丝网加固 | 1.部位:砌体及砌体与不同材料交接部分处 2.钢丝网规格:φ0.65@15 3.钢丝网种类:热镀锌电焊钢丝 4.综合考虑:种、材质、规格、厚度 5.包括:剪钢（铁）网、安装、安膨胀螺栓、运输等一切相关费用 6.完成本清单项目所需的一切相关工作 7.在洞内、地下室内、库内或暗室内进行施工 |  | m2 | 184.6604 | 23.67 |  | 4370.91
51 | 010607005002 | 钢丝网砂浆面层加固 | 1.位置:楼梯间和人流通道的填充墙 2.钢丝网规格:网格20×20的φ1.2钢丝网 3.综合考虑:种、材质、规格、厚度 4.包括:剪钢（铁）网、安装、安膨胀螺栓、运输等一切相关费用 5.完成本清单项目所需的一切相关工作 6.在洞内、地下室内、库内或暗室内进行施工 |  | m2
|  | 人防门工程 | [6 empty] | 569306.21
52 | 010808007001 | 无门槛双扇防护密闭门 | 1.门类型:无门槛双扇防护密闭门 2.门代号及尺寸:WSFM4025(6)：4060X2560 3.包括:制作、安装、配件、调试、运输、预埋件及防腐、油漆等相关费用 4.完成本清单项目所需的一切相关工作 5.在洞内、地下室内、库内或暗室内进行施工 |  | 樘 | 1 | 30080.81 |  | 30080.81
本页小计 | [8 empty] | 34451.72
注：为计取规费等的使用，可在表中增设其中：“定额人工费”。
表—08
分部分项工程和单价措施项目清单与计价表
工程名称：地下室建筑与装饰工程 |  |  |  | 标段： |  |  |  | 第 17 页 共 58 页
序号 | 项目编码 | 项目名称 | 项目特征描述 |  | 计量单位 | 工程量 | 金额（元）
[7 empty] | 综合单价 |  | 综合合价 | 其中
暂估价
53 | 010808007002 | 无门槛双扇防护密闭门 | 1.门类型:无门槛双扇防护密闭门 2.门代号及尺寸:WSFM5525(6)：5560X2560 3.包括:制作、安装、配件、调试、运输、预埋件及防腐、油漆等相关费用 4.完成本清单项目所需的一切相关工作 5.在洞内、地下室内、库内或暗室内进行施工 |  | 樘 | 2 | 41194.41 |  | 82388.82
54 | 010808007003 | 连通口双向受力双扇防护密闭门 | 1.门类型:连通口双向受力双扇防护密闭门 2.门代号及尺寸:GSFMG4025(6)：4060X2560 3.包括:制作、安装、配件、调试、运输、预埋件及防腐、油漆等相关费用 4.完成本清单项目所需的一切相关工作 5.在洞内、地下室内、库内或暗室内进行施工 |  | 樘 | 1 | 71322.1 |  | 71322.1
55 | 010808007004 | 连通口双向受力双扇防护密闭门 | 1.门类型:连通口双向受力双扇防护密闭门 2.门代号及尺寸:GSFMG5525(6)：5560X2560 3.包括:制作、安装、配件、调试、运输、预埋件及防腐、油漆等相关费用 4.完成本清单项目所需的一切相关工作 5.在洞内、地下室内、库内或暗室内进行施工 |  | 樘 | 1 | 97672.64 |  | 97672.64
本页小计 | [8 empty] | 251383.56
注：为计取规费等的使用，可在表中增设其中：“定额人工费”。
表—08
分部分项工程和单价措施项目清单与计价表
工程名称：地下室建筑与装饰工程 |  |  |  | 标段： |  |  |  | 第 18 页 共 58 页
序号 | 项目编码 | 项目名称 | 项目特征描述 |  | 计量单位 | 工程量 | 金额（元）
[7 empty] | 综合单价 |  | 综合合价 | 其中
暂估价
56 | 010808007005 | 无门槛单扇防护密闭门 | 1.门类型:无门槛单扇防护密闭门 2.门代号及尺寸:WFM0822(6)：860X2260 3.包括:制作、安装、配件、调试、运输、预埋件及防腐、油漆等相关费用 4.完成本清单项目所需的一切相关工作 5.在洞内、地下室内、库内或暗室内进行施工 |  | 樘 | 7 | 9143.61 |  | 64005.27
57 | 010808007006 | 无门槛单扇防护密闭门 | 1.门类型:无门槛单扇防护密闭门 2.门代号及尺寸:WFM1222(6)：1260X2260 3.包括:制作、安装、配件、调试、运输、预埋件及防腐、油漆等相关费用 4.完成本清单项目所需的一切相关工作 5.在洞内、地下室内、库内或暗室内进行施工 |  | 樘 | 8 | 13396.46 |  | 107171.68
58 | 010808007007 | 无门槛单扇防护密闭门 | 1.门类型:无门槛单扇防护密闭门 2.门代号及尺寸:WFM2022(6)：2060X2260 3.包括:制作、安装、配件、调试、运输、预埋件及防腐、油漆等相关费用 4.完成本清单项目所需的一切相关工作 5.在洞内、地下室内、库内或暗室内进行施工 |  | 樘 | 1 | 21902.14 |  | 21902.14
本页小计 | [8 empty] | 193079.09
注：为计取规费等的使用，可在表中增设其中：“定额人工费”。
表—08
分部分项工程和单价措施项目清单与计价表
工程名称：地下室建筑与装饰工程 |  |  |  | 标段： |  |  |  | 第 19 页 共 58 页
序号 | 项目编码 | 项目名称 | 项目特征描述 |  | 计量单位 | 工程量 | 金额（元）
[7 empty] | 综合单价 |  | 综合合价 | 其中
暂估价
59 | 010808007008 | 无门槛单扇密闭门 | 1.门类型:无门槛单扇密闭门 2.门代号及尺寸:WM0822：860X2260 3.包括:制作、安装、配件、调试、运输、预埋件及防腐、油漆等相关费用 4.完成本清单项目所需的一切相关工作 5.在洞内、地下室内、库内或暗室内进行施工 |  | 樘 | 5 | 8192.72 |  | 40963.6
60 | 010808007009 | 无门槛单扇密闭门 | 1.门类型:无门槛单扇密闭门 2.门代号及尺寸:WM1222：1260X2260 3.包括:制作、安装、配件、调试、运输、预埋件及防腐、油漆等相关费用 4.完成本清单项目所需的一切相关工作 5.在洞内、地下室内、库内或暗室内进行施工 |  | 樘 | 1 | 12003.29 |  | 12003.29
61 | 010808007010 | 无门槛单扇密闭门 | 1.门类型:无门槛单扇密闭门 2.门代号及尺寸:WM2022：2060X2260 3.包括:制作、安装、配件、调试、运输、预埋件及防腐、油漆等相关费用 4.完成本清单项目所需的一切相关工作 5.在洞内、地下室内、库内或暗室内进行施工 |  | 樘 | 1 | 19624.42 |  | 19624.42
62 | 010808007011 | 悬板活门 | 1.门类型:悬板活门 2.门代号及尺寸:H600(6)：760x1460 3.包括:制作、安装、配件、调试、运输、预埋件及防腐、油漆等相关费用 4.完成本清单项目所需的一切相关工作 5.在洞内、地下室内、库内或暗室内进行施工 |  | 樘 | 3 | 7390.48 |  | 22171.44
|  | 门窗工程 | [6 empty] | 162312.72
本页小计 | [8 empty] | 94762.75
注：为计取规费等的使用，可在表中增设其中：“定额人工费”。
表—08
分部分项工程和单价措施项目清单与计价表
工程名称：地下室建筑与装饰工程 |  |  |  | 标段： |  |  |  | 第 20 页 共 58 页
序号 | 项目编码 | 项目名称 | 项目特征描述 |  | 计量单位 | 工程量 | 金额（元）
[7 empty] | 综合单价 |  | 综合合价 | 其中
暂估价
63 | 010802003001 | 钢质防火门 | 1.门类型:甲级钢质防火门(双扇） 2.综合考虑:单、双扇防火门制作、安装，五金、门锁、闭门器、防护材料等 3.包括:制作、安装，五金、门锁、闭门器、防护等费用 4.完成本清单项目所需的一切相关工作 5.在洞内、地下室内、库内或暗室内进行施工 |  | m2 | 86.24 | 578.63 |  | 49901.05
64 | 010802003002 | 钢质防火门 | 1.门类型:甲级钢质防火门(单扇） 2.综合考虑:单、双扇防火门制作、安装，五金、门锁、闭门器、防护材料等 3.包括:制作、安装，五金、门锁、闭门器、防护等费用 4.完成本清单项目所需的一切相关工作 5.在洞内、地下室内、库内或暗室内进行施工 |  | m2 | 4.4 | 525.27 |  | 2311.19
65 | 010802003003 | 钢质防火门 | 1.门类型:乙级钢质防火门(双扇） 2.综合考虑:单、双扇防火门制作、安装，五金、门锁、闭门器、防护材料等 3.包括:制作、安装，五金、门锁、闭门器、防护等费用 4.完成本清单项目所需的一切相关工作 5.在洞内、地下室内、库内或暗室内进行施工 |  | m2 | 23.68 | 622.9 |  | 14750.27
本页小计 | [8 empty] | 66962.51
注：为计取规费等的使用，可在表中增设其中：“定额人工费”。
表—08
分部分项工程和单价措施项目清单与计价表
工程名称：地下室建筑与装饰工程 |  |  |  | 标段： |  |  |  | 第 21 页 共 58 页
序号 | 项目编码 | 项目名称 | 项目特征描述 |  | 计量单位 | 工程量 | 金额（元）
[7 empty] | 综合单价 |  | 综合合价 | 其中
暂估价
66 | 010802003004 | 钢质防火门 | 1.门类型:乙级钢质防火门(单扇） 2.综合考虑:单、双扇防火门制作、安装，五金、门锁、闭门器、防护材料等 3.包括:制作、安装，五金、门锁、闭门器、防护等费用 4.完成本清单项目所需的一切相关工作 5.在洞内、地下室内、库内或暗室内进行施工 |  | m2 | 23.1 | 510.58 |  | 11794.4
67 | 010803002001 | 特级防火卷帘 | 1.代号:FJM特级5025、FJM特级5525 2.耐火极限:不小于3小时 3.启动装置品种、规格:卷闸电动装置D-600 4.包括:制作、安装，五金、门锁、电动装置、防护等费用 5.完成本清单项目所需的一切相关工作 6.在洞内、地下室内、库内或暗室内进行施工 |  | m2 | 47.3 | 890.71 |  | 42130.58
68 | 010803002002 | 特级防火卷帘（甲级） | 1.代号:FJM特级(甲)4925、FJM特级(甲)5525 2.耐火极限:不小于3小时 3.启动装置品种、规格:卷闸电动装置D-600 4.采用具有停滞功能,同时可兼做人员疏散口,火灾自动报警 联动控制防火卷帘下降至1.8米后停止动作,卷帘两侧设置由值班或消防员现场手动控制防卷帘打开或降到底 5.包括:制作、安装，五金、门锁、电动装置、防护等费用 6.完成本清单项目所需的一切相关工作 7.在洞内、地下室内、库内或暗室内进行施工 |  | m2 | 46.2 | 896.65 |  | 41425.23
本页小计 | [8 empty] | 95350.21
注：为计取规费等的使用，可在表中增设其中：“定额人工费”。
表—08
分部分项工程和单价措施项目清单与计价表
工程名称：地下室建筑与装饰工程 |  |  |  | 标段： |  |  |  | 第 22 页 共 58 页
序号 | 项目编码 | 项目名称 | 项目特征描述 |  | 计量单位 | 工程量 | 金额（元）
[7 empty] | 综合单价 |  | 综合合价 | 其中
暂估价
69 | 010807002001 | 甲级防火窗 | 1.窗类型:甲级防火窗 2.耐火极限不小于2小时 3.完成本清单项目所需的一切相关工作 4.在洞内、地下室内、库内或暗室内进行施工 |  | m2
|  | 保温、隔热、防腐工程 | [6 empty] | 226759.14
70 | 011003001001 | 隔离层：U-3、U-4 | 1.隔离层材料品种: 干铺0.4mm厚聚乙烯薄膜隔离层 2.综合考虑:搭接以及附加层、加强层的增加等相关费用 3.包括:材料费用、材料运输、基层处理、刷底油、铺防水卷材、接缝、阴阳角 4.完成本清单项目所需的一切相关工作 |  | m2 | 9531.2 | 8.28 |  | 78918.34
71 | 011001003001 | 保温隔热墙面 | 1.部位:U-1 2.保温隔热材料品种、规格及厚度:20厚聚苯乙烯泡沫塑料,用专用胶结剂粘贴及粘固定钉固定挤塑板 3.综合考虑:粘结材料种类和做法、防护材料种类和做法、铺设方式、砂浆种类、配合比 4.包括:材料费用、材料运输、基层清理、拍实、平整、找坡、刷粘结材料、铺粘保温层、铺刷（喷）防护材料、砂浆制作、运输、抹平压实等相关费用 5.完成本清单项目所需的一切相关工作 |  | m2 | 2366.21 | 62.48 |  | 147840.8
|  | 屋面及防水工程 | [6 empty] | 3192441.16
本页小计 | [8 empty] | 226759.14
注：为计取规费等的使用，可在表中增设其中：“定额人工费”。
表—08
分部分项工程和单价措施项目清单与计价表
工程名称：地下室建筑与装饰工程 |  |  |  | 标段： |  |  |  | 第 23 页 共 58 页
序号 | 项目编码 | 项目名称 | 项目特征描述 |  | 计量单位 | 工程量 | 金额（元）
[7 empty] | 综合单价 |  | 综合合价 | 其中
暂估价
72 | 010902002001 | 涂膜防水 | 1.部位:U-1 2.防水膜品种:2.0厚(高粘抗滑)水性橡胶沥青防水涂料 3.综合考虑:涂膜遍数 4.包括:材料费用、材料运输、基层处理、刷基层处理剂、涂刷防水膜、搭接、上翻以及附加层、加强层的增加等相关费用 5.完成本清单项目所需的一切相关工作 |  | m2 | 2366.21 | 112.29 |  | 265701.72
73 | 010902002002 | 涂膜防水 | 1.部位:U-3 、U-4 2.防水膜品种:2mm厚非固化橡胶沥青防水涂料 3.综合考虑:涂膜遍数 4.包括:材料费用、材料运输、基层处理、刷基层处理剂、涂刷防水膜、搭接、上翻以及附加层、加强层的增加等相关费用 5.完成本清单项目所需的一切相关工作 |  | m2 | 9531.2 | 54.62 |  | 520594.14
74 | 010902001001 | 卷材防水 | 1.部位:U-1、U-4、U-6 2.卷材品种、规格、厚度:1.5厚自粘聚合物改性沥青防水卷材 3.综合考虑:搭接以及附加层、加强层的增加等相关费用 4.包括:材料费用、材料运输、基层处理、刷底油、铺防水卷材、接缝、保护层铺设、阴阳角 5.完成本清单项目所需的一切相关工作 |  | m2 | 20023.6059 | 44.89 |  | 898859.67
本页小计 | [8 empty] | 1685155.53
注：为计取规费等的使用，可在表中增设其中：“定额人工费”。
表—08
分部分项工程和单价措施项目清单与计价表
工程名称：地下室建筑与装饰工程 |  |  |  | 标段： |  |  |  | 第 24 页 共 58 页
序号 | 项目编码 | 项目名称 | 项目特征描述 |  | 计量单位 | 工程量 | 金额（元）
[7 empty] | 综合单价 |  | 综合合价 | 其中
暂估价
75 | 010902001002 | 卷材防水 | 1.部位:U-3 2.卷材品种、规格、厚度:4.0厚SBS耐根穿刺改性沥青防水卷材 3.综合考虑:搭接以及附加层、加强层的增加等相关费用 4.包括:材料费用、材料运输、基层处理、刷底油、铺防水卷材、接缝、保护层铺设、阴阳角 5.完成本清单项目所需的一切相关工作 |  | m2 | 2148.2 | 65.11 |  | 139869.3
76 | 010902001003 | 卷材防水 | 1.部位:U-6 2.卷材品种、规格、厚度:1.2厚预铺反粘防水卷材(P类高密度聚乙烯膜) 3.综合考虑:搭接以及附加层、加强层的增加等相关费用 4.包括:材料费用、材料运输、基层处理、刷底油、铺防水卷材、接缝、保护层铺设、阴阳角 5.完成本清单项目所需的一切相关工作 |  | m2 | 10274.4022 | 47.41 |  | 487109.41
77 | 010902003001 | 地下室种植顶板防水：U-3 | 1.部位:地下室种植顶板防水：U-3 2.2层150g/m2 土工布隔离层 3.20高凹凸型排(蓄)水板(卷材凸面朝上,片材凸面朝下) 4.地下室顶板防水混凝土,原浆机械磨平,基层清理干净,微裂缝、孔洞用环氧树脂灌注修补,结构找坡≥0.5% 5.完成本清单项目所需的一切相关工作 |  | m2 | 2148.2 | 56.03 |  | 120363.65
本页小计 | [8 empty] | 747342.36
注：为计取规费等的使用，可在表中增设其中：“定额人工费”。
表—08
分部分项工程和单价措施项目清单与计价表
工程名称：地下室建筑与装饰工程 |  |  |  | 标段： |  |  |  | 第 25 页 共 58 页
序号 | 项目编码 | 项目名称 | 项目特征描述 |  | 计量单位 | 工程量 | 金额（元）
[7 empty] | 综合单价 |  | 综合合价 | 其中
暂估价
78 | 010902003002 | 细石混凝土保护层：U-3、U-4 | 1.保护层:50厚(人工回填土时)或70厚(机械碾压回填土时)C20细石混凝土保护层,配φ4@200双向钢筋网片,钢筋在分缝处切断,设分格缝不大于6mx6m,分隔缝内嵌油膏。 2.完成本清单项目所需的一切相关工作 |  | m2 | 9531.2 | 68.34 |  | 651362.21
79 | 010904002001 | 室内水池：U-8 | 1.部位:顶板 2.现浇钢筋混凝土水池结构表面清理干净 3.防水膜品种:刷2厚水泥基渗透结晶型防水涂料,分三次交叉刮抹 4.综合考虑:涂膜遍数，平、立面 5.包括:材料费用、材料运输、基层处理、刷基层处理剂、涂刷防水膜、综合考虑搭接以及附加层、加强层的增加等相关费用；综合考虑各类增加费 6.完成本清单项目所需的一切相关工作 |  | m2 | 373.93 | 48.13 |  | 17997.25
80 | 011201001001 | 室内水池：U-8 | 1.部位:墙身 2.结构自防水,抗渗等级(一级P8、二级P6) 3.微裂缝孔洞用环氧树脂修补,外刷聚合物砂浆抹平 4.防水层:刷2厚水泥基渗透结晶型防水涂料,分三次交叉刮抹 5.面层厚度、砂浆配合比:15厚(WP M15)水泥砂浆抹平压光 6.综合考虑:涂膜遍数，平、立面 7.综合考虑:基底类型、砂浆种类、厚度、配合比 8.包括:修整表面、基层处理、砂浆制作、运输、抹灰、找平、罩面、压光等相关费用 9.完成本清单项目所需的一切相关工作 |  | m2 | 1012.61 | 68.25 |  | 69110.63
本页小计 | [8 empty] | 738470.09
注：为计取规费等的使用，可在表中增设其中：“定额人工费”。
表—08
分部分项工程和单价措施项目清单与计价表
工程名称：地下室建筑与装饰工程 |  |  |  | 标段： |  |  |  | 第 26 页 共 58 页
序号 | 项目编码 | 项目名称 | 项目特征描述 |  | 计量单位 | 工程量 | 金额（元）
[7 empty] | 综合单价 |  | 综合合价 | 其中
暂估价
81 | 010904002002 | 室内水池：U-8 | 1.部位:池底 2.结构自防水,抗渗等级(一级P8、二级P6) 3.微裂缝孔洞用环氧树脂修补,外刷聚合物砂浆抹平 4.防水膜品种:刷2厚水泥基渗透结晶型防水涂料,分三次交叉刮抹 5.面层厚度、砂浆配合比:15厚(WP M15)水泥砂浆抹光(底部找坡1%) 6.综合考虑:涂膜遍数，平、立面 7.综合考虑:基底类型、砂浆种类、厚度、配合比 8.包括:修整表面、基层处理、砂浆制作、运输、抹灰、找平、罩面、压光等相关费用 9.完成本清单项目所需的一切相关工作 |  | m2 | 292.59 | 73.39 |  | 21473.18
82 | 010904002003 | 楼(地)面涂膜防水 | 1.部位:电梯底坑 2.防水膜品种:表面刷1.0厚渗透结晶防水，沿墙上反300 3.综合考虑:涂膜遍数、平、立面 4.包括:材料费用、材料运输、基层处理、刷基层处理剂、涂刷防水膜、搭接、上翻以及附加层、加强层的增加等相关费用 5.完成本清单项目所需的一切相关工作 6.在洞内、地下室内、库内或暗室内进行施工 |  | m2
|  | 楼地面装饰工程 | [6 empty] | 1055310.79
本页小计 | [8 empty] | 21473.18
注：为计取规费等的使用，可在表中增设其中：“定额人工费”。
表—08
分部分项工程和单价措施项目清单与计价表
工程名称：地下室建筑与装饰工程 |  |  |  | 标段： |  |  |  | 第 27 页 共 58 页
序号 | 项目编码 | 项目名称 | 项目特征描述 |  | 计量单位 | 工程量 | 金额（元）
[7 empty] | 综合单价 |  | 综合合价 | 其中
暂估价
83 | 011102003001 | 陶瓷地砖楼面/地面:L-2的B | 1.部位:地下室楼梯间、设备走道、疏散通道 2.面层:10厚浅黄色600*600防滑地砖铺实拍平,水泥浆擦缝 3.结合层厚度、砂浆配合比:20厚(WS M20)水泥砂浆 4.综合考虑:颜色、铺贴样式、开孔尺寸、磨边形状、开槽类别、嵌缝、结合层种类、厚度、石面处理（光面、火烧面、荔枝面等）等，包括基层处理、抹结合层、面层铺设、嵌缝、砖缝处理、块料损耗、下脚料、开孔、切角、磨边、抛光、防潮、防污、防渗漏、防锈、刷养护液或保护液、材料运输等 5.完成本清单项目所需的一切相关工作 6.在洞内、地下室内、库内或暗室内进行施工 |  | m2 | 309.08 | 105.44 |  | 32589.4
本页小计 | [8 empty] | 32589.4
注：为计取规费等的使用，可在表中增设其中：“定额人工费”。
表—08
分部分项工程和单价措施项目清单与计价表
工程名称：地下室建筑与装饰工程 |  |  |  | 标段： |  |  |  | 第 28 页 共 58 页
序号 | 项目编码 | 项目名称 | 项目特征描述 |  | 计量单位 | 工程量 | 金额（元）
[7 empty] | 综合单价 |  | 综合合价 | 其中
暂估价
84 | 011102003002 | 陶瓷地砖楼面/地面:L-2的C | 1.部位:住宅合用前室(标准层)、住宅合用前室(地下) 2.面层:8厚浅灰色800*800防滑抛光地砖铺实拍平,水泥浆擦缝 3.结合层厚度、砂浆配合比:20厚(WS M20)水泥砂浆 4.综合考虑:颜色、铺贴样式、开孔尺寸、磨边形状、开槽类别、嵌缝、结合层种类、厚度、石面处理（光面、火烧面、荔枝面等）等，包括基层处理、抹结合层、面层铺设、嵌缝、砖缝处理、块料损耗、下脚料、开孔、切角、磨边、抛光、防潮、防污、防渗漏、防锈、刷养护液或保护液、材料运输等 5.完成本清单项目所需的一切相关工作 6.在洞内、地下室内、库内或暗室内进行施工 |  | m2 | 91.53 | 144.36 |  | 13213.27
本页小计 | [8 empty] | 13213.27
注：为计取规费等的使用，可在表中增设其中：“定额人工费”。
表—08
分部分项工程和单价措施项目清单与计价表
工程名称：地下室建筑与装饰工程 |  |  |  | 标段： |  |  |  | 第 29 页 共 58 页
序号 | 项目编码 | 项目名称 | 项目特征描述 |  | 计量单位 | 工程量 | 金额（元）
[7 empty] | 综合单价 |  | 综合合价 | 其中
暂估价
85 | 011101001001 | 防水楼面/地面: L-5的C | 1.部位:水泵房、消防水泵控制室、设备管井(水井)、设备房(有水设备房)、集水井、排水沟 2.面层厚度、砂浆配合比:20厚(WS M20)水泥砂浆整体面层水泥浆抹面 3.防水层:1.5厚聚合物水泥防水涂料(II型)四周沿墙上翻至完成面以上300高,洞口延伸≥500 4.找平层厚度、砂浆配合比:最薄处15厚(WS M20)水泥砂浆(掺5%防水剂)找平层(找坡详见单项设计) 5.综合考虑:铺设部位、找坡、砂浆种类、配合比 6.综合考虑补平孔洞、基层处理、砂浆制作、运输、刷水泥浆、抹平压实、其它 7.完成本清单项目所需的一切相关工作 8.在洞内、地下室内、库内或暗室内进行施工 |  | m2 | 460.21 | 87.59 |  | 40309.79
86 | 011101001002 | 水泥砂浆面层楼面：L-11的A | 1.部位:强弱电间、设备管井(电井、风井)、设备房(无水设备房) 2.面层:25厚DSM20水泥砂浆抹面压光 3.素水泥浆结合层一道,内掺环保建筑胶 4.综合考虑:基底类型、砂浆种类、厚度、配合比 5.包括:修整表面、基层处理、砂浆制作、运输、抹灰、找平、罩面、压光等相关费用 6.完成本清单项目所需的一切相关工作 7.在洞内、地下室内、库内或暗室内进行施工 |  | m2 | 322.9076 | 35.57 |  | 11485.82
本页小计 | [8 empty] | 51795.61
注：为计取规费等的使用，可在表中增设其中：“定额人工费”。
表—08
分部分项工程和单价措施项目清单与计价表
工程名称：地下室建筑与装饰工程 |  |  |  | 标段： |  |  |  | 第 30 页 共 58 页
序号 | 项目编码 | 项目名称 | 项目特征描述 |  | 计量单位 | 工程量 | 金额（元）
[7 empty] | 综合单价 |  | 综合合价 | 其中
暂估价
87 | 011101001003 | 水泥砂浆面层楼面：L-1的C | 1.部位:人防区（非车库） 2.面层:20厚WSM20水泥砂浆抹面压光 3.素水泥浆结合层一道,内掺环保建筑胶 4.综合考虑:基底类型、砂浆种类、厚度、配合比 5.包括:修整表面、基层处理、砂浆制作、运输、抹灰、找平、罩面、压光等相关费用 6.完成本清单项目所需的一切相关工作 7.在洞内、地下室内、库内或暗室内进行施工 |  | m2 | 228.5124 | 27.07 |  | 6185.83
88 | 011104004001 | 防静电楼面/地面： L-10的B | 1.部位:发电机房 2.表面除尘后涂防静电漆 3.找平层厚度、砂浆配合比:25厚防静电水泥砂浆找平层,表面抹光,内配防静电接地金属网 4.综合考虑:块料厚度、颜色、结合层砂浆种类、配合比、基底类型 5.包括:修整表面、基层处理、砂浆制作、运输、抹灰、找平、罩面、压光、面层铺贴、其它 6.完成本清单项目所需的一切相关工作 7.在洞内、地下室内、库内或暗室内进行施工 |  | m2 | 81.69 | 77.81 |  | 6356.3
本页小计 | [8 empty] | 12542.13
注：为计取规费等的使用，可在表中增设其中：“定额人工费”。
表—08
分部分项工程和单价措施项目清单与计价表
工程名称：地下室建筑与装饰工程 |  |  |  | 标段： |  |  |  | 第 31 页 共 58 页
序号 | 项目编码 | 项目名称 | 项目特征描述 |  | 计量单位 | 工程量 | 金额（元）
[7 empty] | 综合单价 |  | 综合合价 | 其中
暂估价
89 | 011101005001 | 金刚砂耐磨地面（车库）： G-3 | 1.部位:人防区(车库)、平时停车库、非机动车停车库、防火隔间、汽车坡道 2.3mm金刚砂耐磨面层, (砼结构板初凝时,面撒金刚砂5kg/m ),机械打磨地面 3.C30细石混凝土层找坡,坡向地漏最薄处不小于50厚,内置2m×2m网格为φ6@150×150成品钢网,6mx6m分隔缝缝宽10,深度为1/3,弹性填缝胶填缝 4.钢筋混凝土结构底板(当需要疏水板时磨平收光) 5.综合考虑:铺设部位、找坡、砂浆种类、配合比 6.综合考虑补平孔洞、基层处理、砂浆制作、运输、刷水泥浆、抹平压实、其它 7.完成本清单项目所需的一切相关工作 8.在洞内、地下室内、库内或暗室内进行施工 |  | m2 | 9318.45 | 101.43 |  | 945170.38
|  | 墙、柱面装饰与隔断、幕墙工程 | [6 empty] | 563990.1
90 | 011201001002 | 墙面一般抹灰（普通砌体）：N-1 | 1.墙体类型:刷专用界面剂1厚(混凝土用Ⅰ型,加气砼墙面用Ⅱ型) 2.底层厚度、砂浆配合比:普通砌体墙和同一墙面的砼墙面用15厚(WP M10)水泥石灰砂浆,分2次抹灰 3.综合考虑:基底类型、砂浆种类、厚度、配合比 4.包括:修整表面、基层处理、砂浆制作、运输、抹灰、找平、罩面、压光等相关费用 5.完成本清单项目所需的一切相关工作 6.在洞内、地下室内、库内或暗室内进行施工 |  | m2 | 11861.54 | 28.95 |  | 343391.58
本页小计 | [8 empty] | 1288561.96
注：为计取规费等的使用，可在表中增设其中：“定额人工费”。
表—08
分部分项工程和单价措施项目清单与计价表
工程名称：地下室建筑与装饰工程 |  |  |  | 标段： |  |  |  | 第 32 页 共 58 页
序号 | 项目编码 | 项目名称 | 项目特征描述 |  | 计量单位 | 工程量 | 金额（元）
[7 empty] | 综合单价 |  | 综合合价 | 其中
暂估价
91 | 011201001003 | 墙面一般抹灰（普通砌体-独立柱）：N-1 | 1.墙体类型:刷专用界面剂1厚(混凝土用Ⅰ型,加气砼墙面用Ⅱ型) 2.底层厚度、砂浆配合比:普通砌体墙和同一墙面的砼墙面用15厚(WP M10)水泥石灰砂浆,分2次抹灰 3.综合考虑:基底类型、砂浆种类、厚度、配合比 4.包括:修整表面、基层处理、砂浆制作、运输、抹灰、找平、罩面、压光等相关费用 5.完成本清单项目所需的一切相关工作 6.在洞内、地下室内、库内或暗室内进行施工 |  | m2 | 776.41 | 28.33 |  | 21995.7
92 | 011207001001 | 吸声墙面：N-3 | 1.部位:发电机房 2.底层厚度、砂浆配合比:普通砌体墙和同一墙面的砼墙面用10厚(WP M15)水泥砂浆内掺5%的防水剂,分2次抹灰 3.龙骨材料种类、规格、中距:75轻钢龙骨双向@600,内填50厚32kg/m3袋装憎水玻璃棉 4.面层材料品种、规格、颜色:5厚600x600纤维水泥穿孔板孔径5mm,穿孔率20%,板后贴无纺布 5.综合考虑:面层板厚度、龙骨的中距、规格、类型；施工安装高度；以及配件等可能因安装各类管线的原因需要调整所发生的费用 6.完成本清单项目所需的一切相关工作 7.在洞内、地下室内、库内或暗室内进行施工 |  | m2 | 109.94 | 132.3 |  | 14545.06
本页小计 | [8 empty] | 36540.76
注：为计取规费等的使用，可在表中增设其中：“定额人工费”。
表—08
分部分项工程和单价措施项目清单与计价表
工程名称：地下室建筑与装饰工程 |  |  |  | 标段： |  |  |  | 第 33 页 共 58 页
序号 | 项目编码 | 项目名称 | 项目特征描述 |  | 计量单位 | 工程量 | 金额（元）
[7 empty] | 综合单价 |  | 综合合价 | 其中
暂估价
93 | 011201001004 | 墙面一般抹灰（普通砌块墙）：N-6的A | 1.墙体类型:刷专用界面剂1厚(混凝土用Ⅰ型,加气砼墙面用Ⅱ型) 2.底层厚度、砂浆配合比:普通砌体墙用15厚(WP M20)水泥砂浆掺入水泥用量5%的防水剂,分二次抹灰 3.面层厚度、砂浆配合比:5厚(WP M20)水泥砂浆抹面压光 4.综合考虑:基底类型、砂浆种类、厚度、配合比 5.包括:修整表面、基层处理、砂浆制作、运输、抹灰、找平、罩面、压光等相关费用 6.完成本清单项目所需的一切相关工作 7.在洞内、地下室内、库内或暗室内进行施工 |  | m2 | 414.82 | 35.54 |  | 14742.7
94 | 011201001005 | 防水砂浆墙面（普通砌体墙）：N-6的B | 1.墙体类型:刷专用界面剂1厚(混凝土用Ⅰ型,加气砼墙面用Ⅱ型) 2.面层厚度、砂浆配合比:15厚(WP M20)水泥砂浆掺入水泥用量5%的防水剂,分二次抹灰 3.综合考虑:基底类型、砂浆种类、厚度、配合比 4.包括:修整表面、基层处理、砂浆制作、运输、抹灰、找平、罩面、压光等相关费用 5.完成本清单项目所需的一切相关工作 6.在洞内、地下室内、库内或暗室内进行施工 |  | m2 | 564.19 | 25.74 |  | 14522.25
本页小计 | [8 empty] | 29264.95
注：为计取规费等的使用，可在表中增设其中：“定额人工费”。
表—08
分部分项工程和单价措施项目清单与计价表
工程名称：地下室建筑与装饰工程 |  |  |  | 标段： |  |  |  | 第 34 页 共 58 页
序号 | 项目编码 | 项目名称 | 项目特征描述 |  | 计量单位 | 工程量 | 金额（元）
[7 empty] | 综合单价 |  | 综合合价 | 其中
暂估价
95 | 011201001006 | 防水砂浆墙面（普通砌体墙-独立柱）：N-6的B | 1.墙体类型:刷专用界面剂1厚(混凝土用Ⅰ型,加气砼墙面用Ⅱ型) 2.面层厚度、砂浆配合比:15厚(WP M20)水泥砂浆掺入水泥用量5%的防水剂,分二次抹灰 3.综合考虑:基底类型、砂浆种类、厚度、配合比 4.包括:修整表面、基层处理、砂浆制作、运输、抹灰、找平、罩面、压光等相关费用 5.完成本清单项目所需的一切相关工作 6.在洞内、地下室内、库内或暗室内进行施工 |  | m2 | 26.16 | 28.62 |  | 748.7
96 | 011201001007 | 墙面一般抹灰（普通砌体墙）：N-7的C | 1.墙体类型:刷专用界面剂1厚(混凝土用Ⅰ型,加气砼墙面用Ⅱ型) 2.底层厚度、砂浆配合比:普通砌体墙和同一墙面的砼墙面用15厚(WP M20)水泥石灰砂浆,分2次抹灰 3.面层厚度、砂浆配合比:5厚(WP M20)水泥砂浆抹面压光 4.综合考虑:基底类型、砂浆种类、厚度、配合比 5.包括:修整表面、基层处理、砂浆制作、运输、抹灰、找平、罩面、压光等相关费用 6.完成本清单项目所需的一切相关工作 7.在洞内、地下室内、库内或暗室内进行施工 |  | m2 | 1186.3 | 35.52 |  | 42137.38
本页小计 | [8 empty] | 42886.08
注：为计取规费等的使用，可在表中增设其中：“定额人工费”。
表—08
分部分项工程和单价措施项目清单与计价表
工程名称：地下室建筑与装饰工程 |  |  |  | 标段： |  |  |  | 第 35 页 共 58 页
序号 | 项目编码 | 项目名称 | 项目特征描述 |  | 计量单位 | 工程量 | 金额（元）
[7 empty] | 综合单价 |  | 综合合价 | 其中
暂估价
97 | 011201001030 | 墙面一般抹灰（铝模砼墙）：N-7的C | 1.墙体类型:刷专用界面剂1厚(混凝土用Ⅰ型,加气砼墙面用Ⅱ型) 2.底层厚度、砂浆配合比:5厚(WP M10)抹灰砂浆 3.面层厚度、砂浆配合比:5厚(WP M20)水泥砂浆抹面压光 4.综合考虑:基底类型、砂浆种类、厚度、配合比 5.包括:修整表面、基层处理、砂浆制作、运输、抹灰、找平、罩面、压光等相关费用 6.完成本清单项目所需的一切相关工作 7.在洞内、地下室内、库内或暗室内进行施工 |  | m2 | 382.76
98 | 011204003001 | 贴面砖墙面; N-9的B | 1.部位:住宅合用前室(标准层)、住宅合用前室(地下) 2.面层:4~5厚米黄色800*400仿石瓷砖饰面,用5.5厚专用粘结剂贴饰面层 3.综合考虑:圆、弧、锯齿等不规则墙面、块料的厚度、颜色、铺贴样式，开孔、磨边及形式、抛光、开槽、嵌缝、找平层及结合层砂浆（水泥胶结合层）种类及水泥砂浆的厚度、配合比、厚度等 4.完成本清单项目所需的一切相关工作 5.在洞内、地下室内、库内或暗室内进行施工 |  | m2 | 478.07 | 148.36 |  | 70926.47
本页小计 | [8 empty] | 70926.47
注：为计取规费等的使用，可在表中增设其中：“定额人工费”。
表—08
分部分项工程和单价措施项目清单与计价表
工程名称：地下室建筑与装饰工程 |  |  |  | 标段： |  |  |  | 第 36 页 共 58 页
序号 | 项目编码 | 项目名称 | 项目特征描述 |  | 计量单位 | 工程量 | 金额（元）
[7 empty] | 综合单价 |  | 综合合价 | 其中
暂估价
99 | 011201001008 | 水泥砂浆墙面 | 1.部位:人防区域 2.底层厚度、砂浆配合比:普通砌体墙和同一墙面的砼墙面用15厚(WP M10)水泥石灰砂浆,分2次抹灰 3.综合考虑:基底类型、砂浆种类、厚度、配合比 4.包括:修整表面、基层处理、砂浆制作、运输、抹灰、找平、罩面、压光等相关费用 5.完成本清单项目所需的一切相关工作 6.在洞内、地下室内、库内或暗室内进行施工 |  | m2 | 1427.26 | 25.43 |  | 36295.22
100 | 011105003001 | 面砖踢脚： T-3 | 1.部位:设备走道、疏散通道 2.踢脚线高度:综合考虑 3.刷专用界面剂一遍 4.3厚(WP M20)水泥砂浆加水重20%建筑胶镶贴 5.面层:8~10厚浅黄色600*100防滑面砖,水泥浆擦缝 6.综合考虑:基层处理、基层砂浆、基底类型、安装方式，包括修整表面、基层处理、砂浆制作、运输、罩面、压光等 7.在洞内、地下室内、库内或暗室内进行施工 |  | m2 | 28.42 | 164.85 |  | 4685.04
|  | 天棚工程 | [6 empty] | 25179.44
本页小计 | [8 empty] | 40980.26
注：为计取规费等的使用，可在表中增设其中：“定额人工费”。
表—08
分部分项工程和单价措施项目清单与计价表
工程名称：地下室建筑与装饰工程 |  |  |  | 标段： |  |  |  | 第 37 页 共 58 页
序号 | 项目编码 | 项目名称 | 项目特征描述 |  | 计量单位 | 工程量 | 金额（元）
[7 empty] | 综合单价 |  | 综合合价 | 其中
暂估价
101 | 011302001001 | 吸音不上人顶棚： D-8 | 1.部位:发电机房 2.钢筋混凝土板底面清理干净 3.龙骨材料种类、规格、中距:轻钢龙骨标准骨架:主龙骨中距600~800,次龙骨中距400 4.袋装50厚超细玻璃棉吸音层,容重32kg/m 5.面层材料品种、规格:5厚纤维水泥穿孔板孔径8mm,穿孔率20% 6.综合考虑:铝合金面层板厚度、龙骨的中距、规格、类型；施工安装高度；以及吊顶的吊杆、吊件、配件等可能因安装各类管线的原因需要调整所发生的费用 7.包括:基层清理、龙骨制作、安装、基层油漆、基层板铺贴、面层铺贴、嵌缝、刷防护材料 8.完成本清单项目所需的一切相关工作 9.在洞内、地下室内、库内或暗室内进行施工 |  | m2 | 46.64 | 163.17 |  | 7610.25
本页小计 | [8 empty] | 7610.25
注：为计取规费等的使用，可在表中增设其中：“定额人工费”。
表—08
分部分项工程和单价措施项目清单与计价表
工程名称：地下室建筑与装饰工程 |  |  |  | 标段： |  |  |  | 第 38 页 共 58 页
序号 | 项目编码 | 项目名称 | 项目特征描述 |  | 计量单位 | 工程量 | 金额（元）
[7 empty] | 综合单价 |  | 综合合价 | 其中
暂估价
102 | 011302002001 | 铝格栅吊顶： D-7 | 1.部位:住宅合用前室(地下) 2.钢筋混凝土板,底面清理干净 3.龙骨材料种类、规格、中距:轻钢龙骨 4.配套金属龙骨 5.面层:深褐色铝方通格栅吊顶 6.规格、尺寸:50mm厚*50mm宽*150mm间距 7.面漆:深色无机涂料一道 8.综合考虑:面层板厚度、龙骨的中距、规格、类型；施工安装高度；以及吊顶的吊杆、吊件、配件等可能因安装各类管线的原因需要调整所发生的费用 9.包括:基层清理、龙骨制作、安装、基层油漆、基层板铺贴、面层铺贴、嵌缝、刷防护材料 10.完成本清单项目所需的一切相关工作 11.在洞内、地下室内、库内或暗室内进行施工 |  | m2 | 92.28 | 190.39 |  | 17569.19
|  | 油漆、涂料、裱糊工程 | [6 empty] | 603873.53
103 | 011406003001 | 墙面满刮腻子 | 1.腻子种类:2厚面层腻子刮平 2.综合考虑:腻子厚度、颜色、腻子种类、基底类型、基底处理等 3.完成本清单项目所需的一切相关工作 4.在洞内、地下室内、库内或暗室内进行施工 |  | m2 | 11861.54 | 8.47 |  | 100467.24
本页小计 | [8 empty] | 118036.43
注：为计取规费等的使用，可在表中增设其中：“定额人工费”。
表—08
分部分项工程和单价措施项目清单与计价表
工程名称：地下室建筑与装饰工程 |  |  |  | 标段： |  |  |  | 第 39 页 共 58 页
序号 | 项目编码 | 项目名称 | 项目特征描述 |  | 计量单位 | 工程量 | 金额（元）
[7 empty] | 综合单价 |  | 综合合价 | 其中
暂估价
104 | 011407001001 | 墙面喷刷涂料：N-1的A | 1.涂料品种、喷刷遍数:无机涂料2道 2.综合考虑:涂刷厚度，颜色、种类、基底类型 3.基层清理、油漆、刷喷涂料 4.完成本清单项目所需的一切相关工作 5.在洞内、地下室内、库内或暗室内进行施工 |  | m2 | 11861.54 | 13.89 |  | 164756.79
105 | 011407001002 | 墙面喷刷涂料 | 1.部位:人防区域 2.白色内墙腻子(掺防霉剂)二道 3.涂料品种、喷刷遍数:白色防潮防霉无机涂料二道(一底一面) 4.综合考虑:涂刷厚度，颜色、种类、基底类型 5.基层清理、油漆、刷喷涂料 6.完成本清单项目所需的一切相关工作 7.在洞内、地下室内、库内或暗室内进行施工 |  | m2 | 1427.26 | 42.91 |  | 61243.73
106 | 011406003002 | 钢筋混凝土板刮腻子顶棚（木模）： D-1 | 1.钢筋混凝土板底面清理干净 2.腻子种类:3厚底基防裂腻子分遍刮平，2厚面层耐水腻子刮平 3.综合考虑:腻子厚度、颜色、腻子种类、基底类型、基底处理等 4.完成本清单项目所需的一切相关工作 5.在洞内、地下室内、库内或暗室内进行施工 |  | m2 | 7058.671 | 21.87 |  | 154373.13
本页小计 | [8 empty] | 380373.65
注：为计取规费等的使用，可在表中增设其中：“定额人工费”。
表—08
分部分项工程和单价措施项目清单与计价表
工程名称：地下室建筑与装饰工程 |  |  |  | 标段： |  |  |  | 第 40 页 共 58 页
序号 | 项目编码 | 项目名称 | 项目特征描述 |  | 计量单位 | 工程量 | 金额（元）
[7 empty] | 综合单价 |  | 综合合价 | 其中
暂估价
107 | 011407002001 | 无机涂料天棚： D-1的A | 1.部位:平时停车库、设备房(有水设备房)、设备房(无水设备房)、非机动车停车库、防火隔间、汽车坡道 2.涂料品种、喷刷遍数:扫无机涂料2道(耐火A级) 3.综合考虑:涂刷厚度，颜色、种类、基底类型 4.包括:基层清理、油漆、刷喷涂料 5.完成本清单项目所需的一切相关工作 6.在洞内、地下室内、库内或暗室内进行施工 |  | m2 | 7058.671 | 17.43 |  | 123032.64
108 | 011301001001 | 清水顶棚： D-9 | 1.部位:水泵房、消防水泵控制室、设备管井(水井)、强弱电间、设备管井(电井、风井)、地下室楼梯间、设备走道、疏散通道 2.现浇钢筋混凝土板底清理干净,厚度≥250mm,抗渗等级≥P8,具体详结构 3.刷素水泥浆一道(内掺水重3~5%环保建筑胶) 4.完成本清单项目所需的一切相关工作 5.在洞内、地下室内、库内或暗室内进行施工 |  | m2
109 | 011301001002 | 涂料顶棚 | 1.部位:人防区域 2.基层表面打凿、磨平、清扫 3.用水泥腻子填补明显缝隙 4.面层:刷白色防潮防霉无机涂料 5.综合考虑:涂刷厚度，颜色、种类、基底类型 6.包括:基层清理、油漆、刷喷涂料 7.完成本清单项目所需的一切相关工作 8.在洞内、地下室内、库内或暗室内进行施工 |  | m2
本页小计 | [8 empty] | 123032.64
注：为计取规费等的使用，可在表中增设其中：“定额人工费”。
表—08
分部分项工程和单价措施项目清单与计价表
工程名称：地下室建筑与装饰工程 |  |  |  | 标段： |  |  |  | 第 41 页 共 58 页
序号 | 项目编码 | 项目名称 | 项目特征描述 |  | 计量单位 | 工程量 | 金额（元）
[7 empty] | 综合单价 |  | 综合合价 | 其中
暂估价
110 | 011407002002 | 无机涂料天棚： PT-01 | 1.部位:候梯厅 2.涂料品种、喷刷遍数:白色无机涂料2道 3.综合考虑:涂刷厚度，颜色、种类、基底类型 4.包括:基层清理、油漆、刷喷涂料 5.完成本清单项目所需的一切相关工作 6.在洞内、地下室内、库内或暗室内进行施工 |  | m2
|  | 外立面工程 | [6 empty] | 68467.39
111 | 011406001001 | 涂料/真石漆外墙面（木模）：W-7 | 1.外立面基层墙体 2.刷专用界面剂一遍，外墙找平层抹灰前钉挂钢丝网（φ0.9@12.7×12.7mm） 3.第一道防水:15厚(WW-M15)普通水泥防水砂浆,分两遍抹灰找平 4.第二道防水:5厚聚合物水泥防水砂浆复合耐碱玻璃纤维网格布 5.完成本清单项目所需的一切相关工作 6.在洞内、地下室内、库内或暗室内进行施工 |  | m2 | 545.47 | 84.67 |  | 46184.94
112 | 011406003003 | 墙面满刮腻子:W-7的B | 1.腻子种类、遍数:刮外墙腻子两遍(百叶封闭的空调机位不做腻子层) 2.综合考虑:腻子厚度、颜色、腻子种类、基底类型、基底处理等 3.完成本清单项目所需的一切相关工作 4.在洞内、地下室内、库内或暗室内进行施工 |  | m2 | 545.47 | 17.53 |  | 9562.09
本页小计 | [8 empty] | 55747.03
注：为计取规费等的使用，可在表中增设其中：“定额人工费”。
表—08
分部分项工程和单价措施项目清单与计价表
工程名称：地下室建筑与装饰工程 |  |  |  | 标段： |  |  |  | 第 42 页 共 58 页
序号 | 项目编码 | 项目名称 | 项目特征描述 |  | 计量单位 | 工程量 | 金额（元）
[7 empty] | 综合单价 |  | 综合合价 | 其中
暂估价
113 | 011407001003 | 外墙涂料:W-7的B | 1.涂料品种、喷刷遍数:质感外墙涂料(一底层,两面层) 2.综合考虑:油漆，颜色、基底类型，包括基层清理、油漆、刷喷涂料、墙柱面及零星部位 3.完成本清单项目所需的一切相关工作 4.在洞内、地下室内、库内或暗室内进行施工 |  | m2 | 545.47 | 23.32 |  | 12720.36
|  | 其他装饰工程 | [6 empty] | 74930.52
114 | 040205019001 | 成品减速带 | 1.名称:成品橡胶减速带 2.综合考虑:成品购买、安装、五金配件、运输等费用 3.完成本清单项目所需的一切相关工作 4.在洞内、地下室内、库内或暗室内进行施工 |  | m | 11.2 | 96.93 |  | 1085.62
115 | 011503001001 | 成品铝合金防淹板 | 1.位置:汽车坡道位置 2.规格、材料:40厚铝合金防淹板，防淹板做凹凸槽 3.镀铬槽钢，内设胶垫做衬面 4.高度:1.2m 5.详图集:国标07FJ02-133 6.综合考虑:成品购买、安装、五金配件、预埋件、运输等费用 7.完成本清单项目所需的一切相关工作 8.在洞内、地下室内、库内或暗室内进行施工 |  | m | 11.2 | 130.32 |  | 1459.58
本页小计 | [8 empty] | 15265.56
注：为计取规费等的使用，可在表中增设其中：“定额人工费”。
表—08
分部分项工程和单价措施项目清单与计价表
工程名称：地下室建筑与装饰工程 |  |  |  | 标段： |  |  |  | 第 43 页 共 58 页
序号 | 项目编码 | 项目名称 | 项目特征描述 |  | 计量单位 | 工程量 | 金额（元）
[7 empty] | 综合单价 |  | 综合合价 | 其中
暂估价
116 | 010507003001 | 坡道截水沟一 | 1.名称:坡道截水沟一 2.规格、尺寸:400*300 3.排水沟盖板:成品铸铁或不锈钢盖板（漏空）(盖板承受荷载≥10吨) 4.护角:角钢L50X3，橡胶垫粘于角钢上，锚筋φ6@300 5.抹灰:1:3水泥砂浆找坡,最薄处15厚 6.综合考虑:铺设部位、找坡、砂浆种类、配合比 7.综合考虑补平孔洞、基层处理、砂浆制作、运输、刷水泥浆、抹平压实、其它 8.完成本清单项目所需的一切相关工作 9.在洞内、地下室内、库内或暗室内进行施工 |  | m | 11.2 | 168.94 |  | 1892.13
117 | 010507003002 | 坡道截水沟二 | 1.名称:坡道截水沟二 2.规格、尺寸:400*300 3.排水沟盖板:复合沟盖板（车道处可行车） 4.护角:角钢L50X3，橡胶垫粘于角钢上，锚筋φ6@300 5.抹灰:1:3水泥砂浆找坡,最薄处15厚 6.综合考虑:铺设部位、找坡、砂浆种类、配合比 7.综合考虑补平孔洞、基层处理、砂浆制作、运输、刷水泥浆、抹平压实、其它 8.完成本清单项目所需的一切相关工作 9.在洞内、地下室内、库内或暗室内进行施工 |  | m | 11.2 | 165.67 |  | 1855.5
本页小计 | [8 empty] | 3747.63
注：为计取规费等的使用，可在表中增设其中：“定额人工费”。
表—08
分部分项工程和单价措施项目清单与计价表
工程名称：地下室建筑与装饰工程 |  |  |  | 标段： |  |  |  | 第 44 页 共 58 页
序号 | 项目编码 | 项目名称 | 项目特征描述 |  | 计量单位 | 工程量 | 金额（元）
[7 empty] | 综合单价 |  | 综合合价 | 其中
暂估价
118 | 010607002001 | 防堵铁栅 | 1.材料品种、规格:L50x50x5角铁边框，Φ12@80框条，M10 YG型胀锚螺栓 2.综合考虑:钢材厚度、规格、连接方式、安装、运距、除锈、油漆、钢构件的检测、探伤 3.完成本清单项目所需的一切相关工作 4.在洞内、地下室内、库内或暗室内进行施工 |  | m2 | 12.15 | 415.53 |  | 5048.69
119 | 010516002002 | 水池检修孔 | 1.材料品种、规格:不锈钢盖板2mm厚 2.护角:50X50X3mm厚不锈钢弯曲成型 3.含不锈钢拉手、不锈钢锁环、不锈钢铰等 4.综合考虑:钢材厚度、规格、连接方式、安装、运距、除锈、油漆、钢构件的检测、探伤 5.完成本清单项目所需的一切相关工作 6.在洞内、地下室内、库内或暗室内进行施工 |  | t | 1.363 | 12917 |  | 17605.87
120 | 010606008001 | 水池钢爬梯 | 1.钢梯形式:爬式 2.预埋钢板:100X100X6、2φ6钢筋L=100 3.钢材品种、规格:φ20@300 4.综合考虑:钢材厚度、规格、连接方式、安装、运距、除锈、油漆、钢构件的检测、探伤 5.完成本清单项目所需的一切相关工作 6.在洞内、地下室内、库内或暗室内进行施工 |  | t | 0.365 | 15260.03 |  | 5569.91
本页小计 | [8 empty] | 28224.47
注：为计取规费等的使用，可在表中增设其中：“定额人工费”。
表—08
分部分项工程和单价措施项目清单与计价表
工程名称：地下室建筑与装饰工程 |  |  |  | 标段： |  |  |  | 第 45 页 共 58 页
序号 | 项目编码 | 项目名称 | 项目特征描述 |  | 计量单位 | 工程量 | 金额（元）
[7 empty] | 综合单价 |  | 综合合价 | 其中
暂估价
121 | 011201001009 | 墙面一般抹灰 | 1.部位:防爆波电缆井（内侧） 2.面层厚度、砂浆配合比:20mm厚1:2.5防水砂浆(掺5%防水粉) 3.综合考虑:基底类型、砂浆种类、厚度、配合比 4.包括:修整表面、基层处理、砂浆制作、运输、抹灰、找平、罩面、压光等相关费用 5.完成本清单项目所需的一切相关工作 6.在洞内、地下室内、库内或暗室内进行施工 |  | m2 | 19.27 | 32.03 |  | 617.22
122 | 011201001010 | 墙面一般抹灰 | 1.部位:防爆波电缆井（外侧） 2.面层厚度、砂浆配合比:20mm厚1:2.5防水砂浆(掺5%防水粉) 3.综合考虑:基底类型、砂浆种类、厚度、配合比 4.包括:修整表面、基层处理、砂浆制作、运输、抹灰、找平、罩面、压光等相关费用 5.完成本清单项目所需的一切相关工作 6.在洞内、地下室内、库内或暗室内进行施工 |  | m2 | 14.05 | 47.42 |  | 666.25
123 | 010606008002 | 检修梯 | 1.部位:集水井内侧检修梯 2.钢材品种、规格:φ20@300 3.综合考虑:钢材厚度、规格、连接方式、安装、运距、除锈、油漆、钢构件的检测、探伤 4.完成本清单项目所需的一切相关工作 5.在洞内、地下室内、库内或暗室内进行施工 |  | t | 0.216 | 5572.98 |  | 1203.76
本页小计 | [8 empty] | 2487.23
注：为计取规费等的使用，可在表中增设其中：“定额人工费”。
表—08
分部分项工程和单价措施项目清单与计价表
工程名称：地下室建筑与装饰工程 |  |  |  | 标段： |  |  |  | 第 46 页 共 58 页
序号 | 项目编码 | 项目名称 | 项目特征描述 |  | 计量单位 | 工程量 | 金额（元）
[7 empty] | 综合单价 |  | 综合合价 | 其中
暂估价
124 | 010514002001 | 集水井盖板 | 1.名称:集水井盖板 2.规格、尺寸:60厚C20细石混凝土预制板 3.护角:角铁L60X5、φ8@200、钢筋长100@300 4.成品购买、安装、五金配件、运输等费用 5.在洞内、地下室内、库内或暗室内进行施工 |  | m3 |  | 129.16
125 | 011503001002 | 楼梯栏杆 | 1.部位:楼梯栏杆 2.高度:1100mm 3.扶手:φ60*3钢管 4.立柱:φ28或口24 5.综合考虑:各金属管壁厚、栏杆（栏板）样式、栏杆规格、栏板平面尺寸、预埋件、固定配件种类 6.包括:栏杆、栏板、扶手的制作、安装、油漆、运输、材料的损耗及辅材等相关费用 7.详图集:国标22J403-1-2-7/A1、B1型 8.完成本清单项目所需的一切相关工作 9.在洞内、地下室内、库内或暗室内进行施工 |  | m | 111.82 | 339.17 |  | 37925.99
126 | 010507003006 | 不锈钢排水沟盖板 | 1.部位:泵房 2.材料:不锈钢排水沟盖板 3.成品购买、安装、五金配件、运输等费用 4.完成本清单项目所需的一切相关工作 5.在洞内、地下室内、库内或暗室内进行施工 |  | m
本页小计 | [8 empty] | 37925.99
注：为计取规费等的使用，可在表中增设其中：“定额人工费”。
表—08
分部分项工程和单价措施项目清单与计价表
工程名称：地下室建筑与装饰工程 |  |  |  | 标段： |  |  |  | 第 47 页 共 58 页
序号 | 项目编码 | 项目名称 | 项目特征描述 |  | 计量单位 | 工程量 | 金额（元）
[7 empty] | 综合单价 |  | 综合合价 | 其中
暂估价
127 | 010507003004 | 排水浅沟 | 1.部位:泵房 2.20厚1:2.5水泥砂浆加5%防水剂 3.综合考虑:基底类型、砂浆种类、厚度、配合比 4.包括:修整表面、基层处理、砂浆制作、运输、抹灰、找平、罩面、压光等相关费用 5.完成本清单项目所需的一切相关工作 6.在洞内、地下室内、库内或暗室内进行施工 |  | m
|  | 措施项目 | [6 empty] | 3362073.24
128 | 粤011701008001 | 综合钢脚手架. | 1.综合钢脚手架搭拆 高度(m以内) 12.5 2.建筑用综合脚手架使用费 3.包括:挖坑、立杆、驳接止扣、铺板、绑扎、立柱、垫脚及上部挑出承托和拉杆、挂安全网等全部搭设过程；加固维修和安全管理、完工拆除工作；拆除后的材料分类整理、绑扎、堆放及场内外运输,钢棚料及附件的油漆维护及使用费 |  | m2 | 3657.11 | 31.31 |  | 114504.11
129 | 粤011701010001 | 满堂脚手架 | 1.满堂脚手架(钢管) 基本层3.6m 实际高度(m):5.7 2.包括:挖坑、立杆、驳接止扣、铺板、绑扎、立柱、垫脚及上部挑出承托和拉杆、挂安全网等全部搭设过程；加固维修和安全管理、完工拆除工作；拆除后的材料分类整理、绑扎、堆放及场内外运输,钢棚料及附件的油漆维护及使用费 |  | m2 | 2075.52 | 13.07 |  | 27127.05
本页小计 | [8 empty] | 141631.16
注：为计取规费等的使用，可在表中增设其中：“定额人工费”。
表—08
分部分项工程和单价措施项目清单与计价表
工程名称：地下室建筑与装饰工程 |  |  |  | 标段： |  |  |  | 第 48 页 共 58 页
序号 | 项目编码 | 项目名称 | 项目特征描述 |  | 计量单位 | 工程量 | 金额（元）
[7 empty] | 综合单价 |  | 综合合价 | 其中
暂估价
130 | 粤011701010002 | 满堂脚手架 | 1.满堂脚手架(钢管) 基本层3.6m 2.包括:挖坑、立杆、驳接止扣、铺板、绑扎、立柱、垫脚及上部挑出承托和拉杆、挂安全网等全部搭设过程；加固维修和安全管理、完工拆除工作；拆除后的材料分类整理、绑扎、堆放及场内外运输,钢棚料及附件的油漆维护及使用费 |  | m2 | 9044.32 | 13.07 |  | 118209.26
131 | 粤011701011001 | 里脚手架 | 1.里脚手架(钢管) 民用建筑 基本层3.6m 实际高度(m):5.7 2.包括:挖坑、立杆、驳接止扣、铺板、绑扎、立柱、垫脚及上部挑出承托和拉杆、挂安全网等全部搭设过程；加固维修和安全管理、完工拆除工作；拆除后的材料分类整理、绑扎、堆放及场内外运输,钢棚料及附件的油漆维护及使用费 |  | m2 | 1037.76 | 27.83 |  | 28880.86
132 | 粤011701011002 | 里脚手架 | 1.里脚手架(钢管) 民用建筑 基本层3.6m 实际高度(m):4.1 2.包括:挖坑、立杆、驳接止扣、铺板、绑扎、立柱、垫脚及上部挑出承托和拉杆、挂安全网等全部搭设过程；加固维修和安全管理、完工拆除工作；拆除后的材料分类整理、绑扎、堆放及场内外运输,钢棚料及附件的油漆维护及使用费 |  | m2 | 4522.16 | 16.63 |  | 75203.52
本页小计 | [8 empty] | 222293.64
注：为计取规费等的使用，可在表中增设其中：“定额人工费”。
表—08
分部分项工程和单价措施项目清单与计价表
工程名称：地下室建筑与装饰工程 |  |  |  | 标段： |  |  |  | 第 49 页 共 58 页
序号 | 项目编码 | 项目名称 | 项目特征描述 |  | 计量单位 | 工程量 | 金额（元）
[7 empty] | 综合单价 |  | 综合合价 | 其中
暂估价
133 | 粤011701011003 | 里脚手架 | 1.里脚手架(钢管) 民用建筑 基本层3.6m 2.包括:挖坑、立杆、驳接止扣、铺板、绑扎、立柱、垫脚及上部挑出承托和拉杆、挂安全网等全部搭设过程；加固维修和安全管理、完工拆除工作；拆除后的材料分类整理、绑扎、堆放及场内外运输,钢棚料及附件的油漆维护及使用费 |  | m2 | 358 | 16.63 |  | 5953.54
134 | 粤011701009001 | 单排钢脚手架 | 1.搭设高度:单排钢脚手架 高度(m以内) 10 2.包括:挖坑、立杆、驳接止扣、铺板、绑扎、立柱、垫脚及上部挑出承托和拉杆、挂安全网等全部搭设过程；加固维修和安全管理、完工拆除工作；拆除后的材料分类整理、绑扎、堆放及场内外运输,钢棚料及附件的油漆维护及使用费 |  | m2 | 28 | 9.14 |  | 255.92
135 | 010401001001 | 砖胎模 | 1.砖品种、规格、强度等级:标准砖 2.砂浆强度等级:综合考虑 3.抹灰综合考虑 |  | m3 | 426.79 | 495 |  | 211261.05
136 | 011702001002 | 垫层 | 1.模板类型:基础垫层模板 2.支模高度综合考虑 3.综合考虑各种模板形式、支架、地下室顶板回顶等的支、拆、运输费用及模板、支架的摊销（或租赁）及因防火需要为模板支架淋水的费用 4.综合考虑:大空间、大体积混凝土所需增加的费用 |  | m2 | 194.97 | 30.23 |  | 5893.94
本页小计 | [8 empty] | 223364.45
注：为计取规费等的使用，可在表中增设其中：“定额人工费”。
表—08
分部分项工程和单价措施项目清单与计价表
工程名称：地下室建筑与装饰工程 |  |  |  | 标段： |  |  |  | 第 50 页 共 58 页
序号 | 项目编码 | 项目名称 | 项目特征描述 |  | 计量单位 | 工程量 | 金额（元）
[7 empty] | 综合单价 |  | 综合合价 | 其中
暂估价
137 | 011702002001 | 柱模板 | 1.模板类型:矩形柱模板(周长m) 支模高度3.6m内 1.2内 实际支模高度(m):5.7 2.支模高度综合考虑 3.综合考虑各种模板形式、支架、地下室顶板回顶等的支、拆、运输费用及模板、支架的摊销（或租赁）及因防火需要为模板支架淋水的费用 4.综合考虑:大空间、大体积混凝土所需增加的费用 5.在洞内、地下室内、库内或暗室内进行施工（模板拆除） |  | m2 | 245.03 | 90.67 |  | 22216.87
138 | 011702002002 | 柱模板 | 1.模板类型:矩形柱模板(周长m) 支模高度3.6m内 1.2内 实际支模高度(m):4.1 2.支模高度综合考虑 3.综合考虑各种模板形式、支架、地下室顶板回顶等的支、拆、运输费用及模板、支架的摊销（或租赁）及因防火需要为模板支架淋水的费用 4.综合考虑:大空间、大体积混凝土所需增加的费用 5.在洞内、地下室内、库内或暗室内进行施工（模板拆除） |  | m2 | 126.26 | 80.93 |  | 10218.22
139 | 011702002003 | 柱模板 | 1.模板类型:矩形柱模板(周长m) 支模高度3.6m内 1.8内 实际支模高度(m):4.1 2.支模高度综合考虑 3.综合考虑各种模板形式、支架、地下室顶板回顶等的支、拆、运输费用及模板、支架的摊销（或租赁）及因防火需要为模板支架淋水的费用 4.综合考虑:大空间、大体积混凝土所需增加的费用 5.在洞内、地下室内、库内或暗室内进行施工（模板拆除） |  | m2 | 8.72 | 66.08 |  | 576.22
本页小计 | [8 empty] | 33011.31
注：为计取规费等的使用，可在表中增设其中：“定额人工费”。
表—08
分部分项工程和单价措施项目清单与计价表
工程名称：地下室建筑与装饰工程 |  |  |  | 标段： |  |  |  | 第 51 页 共 58 页
序号 | 项目编码 | 项目名称 | 项目特征描述 |  | 计量单位 | 工程量 | 金额（元）
[7 empty] | 综合单价 |  | 综合合价 | 其中
暂估价
140 | 011702002004 | 柱模板 | 1.模板类型:矩形柱模板(周长m) 支模高度3.6m内 1.8外 实际支模高度(m):5.7 2.支模高度综合考虑 3.综合考虑各种模板形式、支架、地下室顶板回顶等的支、拆、运输费用及模板、支架的摊销（或租赁）及因防火需要为模板支架淋水的费用 4.综合考虑:大空间、大体积混凝土所需增加的费用 5.在洞内、地下室内、库内或暗室内进行施工（模板拆除） |  | m2 | 80.26 | 81.8 |  | 6565.27
141 | 011702002005 | 柱模板 | 1.模板类型:矩形柱模板(周长m) 支模高度3.6m内 1.8外 实际支模高度(m):4.1 2.支模高度综合考虑 3.综合考虑各种模板形式、支架、地下室顶板回顶等的支、拆、运输费用及模板、支架的摊销（或租赁）及因防火需要为模板支架淋水的费用 4.综合考虑:大空间、大体积混凝土所需增加的费用 5.在洞内、地下室内、库内或暗室内进行施工（模板拆除） |  | m2 | 1597.41 | 72.05 |  | 115093.39
142 | 011702004001 | 柱模板 | 1.模板类型:异形柱模板 支模高度3.6m内 实际支模高度(m):5.7 2.支模高度综合考虑 3.综合考虑各种模板形式、支架、地下室顶板回顶等的支、拆、运输费用及模板、支架的摊销（或租赁）及因防火需要为模板支架淋水的费用 4.综合考虑:大空间、大体积混凝土所需增加的费用 5.在洞内、地下室内、库内或暗室内进行施工（模板拆除） |  | m2 | 78.33 | 101.75 |  | 7970.08
本页小计 | [8 empty] | 129628.74
注：为计取规费等的使用，可在表中增设其中：“定额人工费”。
表—08
分部分项工程和单价措施项目清单与计价表
工程名称：地下室建筑与装饰工程 |  |  |  | 标段： |  |  |  | 第 52 页 共 58 页
序号 | 项目编码 | 项目名称 | 项目特征描述 |  | 计量单位 | 工程量 | 金额（元）
[7 empty] | 综合单价 |  | 综合合价 | 其中
暂估价
143 | 011702011001 | 直形墙 | 1.模板类型:直形墙模板 墙厚(cm以内) 70 支模高度3.6m内 实际支模高度(m):5.7 2.支模高度综合考虑 3.综合考虑各种模板形式、支架、地下室顶板回顶等的支、拆、运输费用及模板、支架的摊销（或租赁）及因防火需要为模板支架淋水的费用 4.综合考虑:大空间、大体积混凝土所需增加的费用 5.在洞内、地下室内、库内或暗室内进行施工（模板拆除） |  | m2 | 136.43 | 65.24 |  | 8900.69
144 | 011702011002 | 直形墙 | 1.模板类型:直形墙模板 墙厚(cm以内) 70 支模高度3.6m内 实际支模高度(m):4.9 2.支模高度综合考虑 3.综合考虑各种模板形式、支架、地下室顶板回顶等的支、拆、运输费用及模板、支架的摊销（或租赁）及因防火需要为模板支架淋水的费用 4.综合考虑:大空间、大体积混凝土所需增加的费用 5.在洞内、地下室内、库内或暗室内进行施工（模板拆除） |  | m2 | 2.91 | 62.47 |  | 181.79
145 | 011702011003 | 直形墙 | 1.模板类型:直形墙模板 墙厚(cm以内) 70 支模高度3.6m内 实际支模高度(m):4.1 2.支模高度综合考虑 3.综合考虑各种模板形式、支架、地下室顶板回顶等的支、拆、运输费用及模板、支架的摊销（或租赁）及因防火需要为模板支架淋水的费用 4.综合考虑:大空间、大体积混凝土所需增加的费用 5.在洞内、地下室内、库内或暗室内进行施工（模板拆除） |  | m2 | 157.81 | 59.71 |  | 9422.84
本页小计 | [8 empty] | 18505.32
注：为计取规费等的使用，可在表中增设其中：“定额人工费”。
表—08
分部分项工程和单价措施项目清单与计价表
工程名称：地下室建筑与装饰工程 |  |  |  | 标段： |  |  |  | 第 53 页 共 58 页
序号 | 项目编码 | 项目名称 | 项目特征描述 |  | 计量单位 | 工程量 | 金额（元）
[7 empty] | 综合单价 |  | 综合合价 | 其中
暂估价
146 | 011702011004 | 直形墙 | 1.模板类型:直形墙模板 墙厚(cm以内) 40 支模高度3.6m内 实际支模高度(m):5.7 2.支模高度综合考虑 3.综合考虑各种模板形式、支架、地下室顶板回顶等的支、拆、运输费用及模板、支架的摊销（或租赁）及因防火需要为模板支架淋水的费用 4.综合考虑:大空间、大体积混凝土所需增加的费用 5.在洞内、地下室内、库内或暗室内进行施工（模板拆除） |  | m2 | 6023.57 | 54.85 |  | 330392.81
147 | 011702011005 | 直形墙 | 1.模板类型:直形墙模板 墙厚(cm以内) 40 支模高度3.6m内 实际支模高度(m):4.9 2.支模高度综合考虑 3.综合考虑各种模板形式、支架、地下室顶板回顶等的支、拆、运输费用及模板、支架的摊销（或租赁）及因防火需要为模板支架淋水的费用 4.综合考虑:大空间、大体积混凝土所需增加的费用 5.在洞内、地下室内、库内或暗室内进行施工（模板拆除） |  | m2 | 71.32 | 52.08 |  | 3714.35
148 | 011702011006 | 直形墙 | 1.模板类型:直形墙模板 墙厚(cm以内) 40 支模高度3.6m内 实际支模高度(m):4.1 2.支模高度综合考虑 3.综合考虑各种模板形式、支架、地下室顶板回顶等的支、拆、运输费用及模板、支架的摊销（或租赁）及因防火需要为模板支架淋水的费用 4.综合考虑:大空间、大体积混凝土所需增加的费用 5.在洞内、地下室内、库内或暗室内进行施工（模板拆除） |  | m2 | 6493.77 | 49.32 |  | 320272.74
本页小计 | [8 empty] | 654379.9
注：为计取规费等的使用，可在表中增设其中：“定额人工费”。
表—08
分部分项工程和单价措施项目清单与计价表
工程名称：地下室建筑与装饰工程 |  |  |  | 标段： |  |  |  | 第 54 页 共 58 页
序号 | 项目编码 | 项目名称 | 项目特征描述 |  | 计量单位 | 工程量 | 金额（元）
[7 empty] | 综合单价 |  | 综合合价 | 其中
暂估价
149 | 011702011007 | 直形墙 | 1.模板类型:直形墙模板 墙厚(cm以内) 40 支模高度3.6m内  2.支模高度综合考虑 3.综合考虑各种模板形式、支架、地下室顶板回顶等的支、拆、运输费用及模板、支架的摊销（或租赁）及因防火需要为模板支架淋水的费用 4.综合考虑:大空间、大体积混凝土所需增加的费用 5.在洞内、地下室内、库内或暗室内进行施工（模板拆除） |  | m2 | 79.8 | 46.55 |  | 3714.69
150 | 011702006002 | 梁模板 | 1.模板类型:单梁、连续梁模板(梁宽cm) 25以内 支模高度3.6m 实际支模高度(m):4.9 2.支模高度综合考虑 3.综合考虑各种模板形式、支架、地下室顶板回顶等的支、拆、运输费用及模板、支架的摊销（或租赁）及因防火需要为模板支架淋水的费用 4.综合考虑:大空间、大体积混凝土所需增加的费用 5.在洞内、地下室内、库内或暗室内进行施工（模板拆除） |  | m2 | 12.62 | 91.51 |  | 1154.86
151 | 011702006003 | 梁模板 | 1.模板类型:单梁、连续梁模板(梁宽cm) 25以内 支模高度3.6m 实际支模高度(m):4.1 2.支模高度综合考虑 3.综合考虑各种模板形式、支架、地下室顶板回顶等的支、拆、运输费用及模板、支架的摊销（或租赁）及因防火需要为模板支架淋水的费用 4.综合考虑:大空间、大体积混凝土所需增加的费用 5.在洞内、地下室内、库内或暗室内进行施工（模板拆除） |  | m2 | 582.11 | 82.4 |  | 47965.86
本页小计 | [8 empty] | 52835.41
注：为计取规费等的使用，可在表中增设其中：“定额人工费”。
表—08
分部分项工程和单价措施项目清单与计价表
工程名称：地下室建筑与装饰工程 |  |  |  | 标段： |  |  |  | 第 55 页 共 58 页
序号 | 项目编码 | 项目名称 | 项目特征描述 |  | 计量单位 | 工程量 | 金额（元）
[7 empty] | 综合单价 |  | 综合合价 | 其中
暂估价
152 | 011702006004 | 梁模板 | 1.模板类型:单梁、连续梁模板(梁宽cm) 25以外 支模高度3.6m 实际支模高度(m):5.7 2.支模高度综合考虑 3.综合考虑各种模板形式、支架、地下室顶板回顶等的支、拆、运输费用及模板、支架的摊销（或租赁）及因防火需要为模板支架淋水的费用 4.综合考虑:大空间、大体积混凝土所需增加的费用 5.在洞内、地下室内、库内或暗室内进行施工（模板拆除） |  | m2 | 229.01 | 107.87 |  | 24703.31
153 | 011702006005 | 梁模板 | 1.模板类型:单梁、连续梁模板(梁宽cm) 25以外 支模高度3.6m 实际支模高度(m):4.9 2.支模高度综合考虑 3.综合考虑各种模板形式、支架、地下室顶板回顶等的支、拆、运输费用及模板、支架的摊销（或租赁）及因防火需要为模板支架淋水的费用 4.综合考虑:大空间、大体积混凝土所需增加的费用 5.在洞内、地下室内、库内或暗室内进行施工（模板拆除） |  | m2 | 245.47 | 98.76 |  | 24242.62
154 | 011702006006 | 梁模板 | 1.模板类型:单梁、连续梁模板(梁宽cm) 25以外 支模高度3.6m 实际支模高度(m):4.1 2.支模高度综合考虑 3.综合考虑各种模板形式、支架、地下室顶板回顶等的支、拆、运输费用及模板、支架的摊销（或租赁）及因防火需要为模板支架淋水的费用 4.综合考虑:大空间、大体积混凝土所需增加的费用 5.在洞内、地下室内、库内或暗室内进行施工（模板拆除） |  | m2 | 3542.86 | 89.64 |  | 317581.97
本页小计 | [8 empty] | 366527.9
注：为计取规费等的使用，可在表中增设其中：“定额人工费”。
表—08
分部分项工程和单价措施项目清单与计价表
工程名称：地下室建筑与装饰工程 |  |  |  | 标段： |  |  |  | 第 56 页 共 58 页
序号 | 项目编码 | 项目名称 | 项目特征描述 |  | 计量单位 | 工程量 | 金额（元）
[7 empty] | 综合单价 |  | 综合合价 | 其中
暂估价
155 | 011702006007 | 梁模板 | 1.模板类型:单梁、连续梁模板(梁宽cm) 25以外 支模高度3.6m  2.支模高度综合考虑 3.综合考虑各种模板形式、支架、地下室顶板回顶等的支、拆、运输费用及模板、支架的摊销（或租赁）及因防火需要为模板支架淋水的费用 4.综合考虑:大空间、大体积混凝土所需增加的费用 5.在洞内、地下室内、库内或暗室内进行施工（模板拆除） |  | m2 | 54.59 | 80.53 |  | 4396.13
156 | 011702014001 | 板模板 | 1.模板类型:地下室楼板模板(楼板厚cm) 30 支模高度3.6m 2.支模高度综合考虑 3.综合考虑各种模板形式、支架、地下室顶板回顶等的支、拆、运输费用及模板、支架的摊销（或租赁）及因防火需要为模板支架淋水的费用 4.综合考虑:大空间、大体积混凝土所需增加的费用 5.在洞内、地下室内、库内或暗室内进行施工（模板拆除） |  | m2 | 2335.42 | 88.97 |  | 207782.32
157 | 011702014002 | 板模板 | 1.模板类型:地下室楼板模板(楼板厚cm) 30 支模高度3.6m 实际楼板厚度(cm):25 2.支模高度综合考虑 3.综合考虑各种模板形式、支架、地下室顶板回顶等的支、拆、运输费用及模板、支架的摊销（或租赁）及因防火需要为模板支架淋水的费用 4.综合考虑:大空间、大体积混凝土所需增加的费用 5.在洞内、地下室内、库内或暗室内进行施工（模板拆除） |  | m2 | 5664.3 | 86.11 |  | 487752.87
本页小计 | [8 empty] | 699931.32
注：为计取规费等的使用，可在表中增设其中：“定额人工费”。
表—08
分部分项工程和单价措施项目清单与计价表
工程名称：地下室建筑与装饰工程 |  |  |  | 标段： |  |  |  | 第 57 页 共 58 页
序号 | 项目编码 | 项目名称 | 项目特征描述 |  | 计量单位 | 工程量 | 金额（元）
[7 empty] | 综合单价 |  | 综合合价 | 其中
暂估价
158 | 011702014003 | 板模板（车道板） | 1.模板类型:有梁板模板 支模高度3.6m 实际支模高度(m):5.7 2.支模高度综合考虑 3.综合考虑各种模板形式、支架、地下室顶板回顶等的支、拆、运输费用及模板、支架的摊销（或租赁）及因防火需要为模板支架淋水的费用 4.综合考虑:大空间、大体积混凝土所需增加的费用 5.在洞内、地下室内、库内或暗室内进行施工（模板拆除） |  | m2 | 359.45 | 109.42 |  | 39331.02
159 | 011702014004 | 板模板 | 1.模板类型:有梁板模板 支模高度3.6m 实际支模高度(m):5.7 2.支模高度综合考虑 3.综合考虑各种模板形式、支架、地下室顶板回顶等的支、拆、运输费用及模板、支架的摊销（或租赁）及因防火需要为模板支架淋水的费用 4.综合考虑:大空间、大体积混凝土所需增加的费用 5.在洞内、地下室内、库内或暗室内进行施工（模板拆除） |  | m2 | 1267.38 | 97.98 |  | 124177.89
160 | 011702008001 | 圈、过梁 | 1.模板类型:过梁圈梁 2.支模高度综合考虑 3.综合考虑各种模板形式、支架、地下室顶板回顶等的支、拆、运输费用及模板、支架的摊销（或租赁）及因防火需要为模板支架淋水的费用 4.综合考虑:大空间、大体积混凝土所需增加的费用 5.在洞内、地下室内、库内或暗室内进行施工（模板拆除） |  | m2 | 613.28 | 55.55 |  | 34067.7
本页小计 | [8 empty] | 197576.61
注：为计取规费等的使用，可在表中增设其中：“定额人工费”。
表—08
分部分项工程和单价措施项目清单与计价表
工程名称：地下室建筑与装饰工程 |  |  |  | 标段： |  |  |  | 第 58 页 共 58 页
序号 | 项目编码 | 项目名称 | 项目特征描述 |  | 计量单位 | 工程量 | 金额（元）
[7 empty] | 综合单价 |  | 综合合价 | 其中
暂估价
161 | 011702024001 | 楼梯 | 1.模板类型:楼梯模板 直形 2.支模高度综合考虑 3.综合考虑各种模板形式、支架、地下室顶板回顶等的支、拆、运输费用及模板、支架的摊销（或租赁）及因防火需要为模板支架淋水的费用 4.综合考虑:大空间、大体积混凝土所需增加的费用 5.在洞内、地下室内、库内或暗室内进行施工（模板拆除） |  | m2 | 257.07 | 190.19 |  | 48892.14
162 | 010516001001 | 止水螺杆 | 1.止水螺栓 |  | 套 | 3549 | 17.83 |  | 63278.67
163 | 011702001003 | 集水井模板 | 1.模板类型:集水井模板 2.支模高度综合考虑 3.综合考虑各种模板形式、支架、地下室顶板回顶等的支、拆、运输费用及模板、支架的摊销（或租赁）及因防火需要为模板支架淋水的费用 4.综合考虑:大空间、大体积混凝土所需增加的费用 5.在洞内、地下室内、库内或暗室内进行施工（模板拆除） |  | m2 | 659.9 | 62.23 |  | 41065.58
164 | 011703001001 | 垂直运输 | 1.建筑物20m以内的垂直运输 现浇框架结构 2.运输方式、运输途径、运输路线等，包括塔吊与墙体等建（构）筑物间的拉结连接、吊机行走线路、卷扬机、外用电梯及配合机械费用和其它运输装置等 |  | m2 | 11299.4 | 41.52 |  | 469151.09
165 | 011703001002 | 开荒保洁 | 1.开荒保洁 |  | m2
本页小计 | [8 empty] | 622387.48
合 计 | [8 empty] | 29411933.61
注：为计取规费等的使用，可在表中增设其中：“定额人工费”。
表—08

## 表-08 分部分项工程和单价措施项目清单与计价表(含措施标题)
分部分项工程和单价措施项目清单与计价表
工程名称：地下室建筑与装饰工程 |  |  |  | 标段： |  |  |  | 第 1 页 共 58 页
序号 | 项目编码 | 项目名称 | 项目特征描述 |  | 计量单位 | 工程量 | 金额（元）
[7 empty] | 综合单价 |  | 综合合价 | 其中
暂估价
|  | 土石方工程 | [6 empty] | 329078.46
1 | 010101004002 | 挖基坑、沟槽土方 | 1.土壤类别:详见工程勘察报告 2.挖土深度:2m内 3.弃土:堆放在一边 4.人机配合:人工5%机械95% 5.综合考虑:土方类别、干湿程度、开挖方式及深度、挖桩间土、排障、迁移、运输方式、场内运距及场内土方的转堆、放坡及支护方式（挡土板）等 |  | m3 | 3609.33 | 7.12 |  | 25698.43
2 | 010101006002 | 挖淤泥、流砂 | 1.土壤类别:淤泥、流砂 2.挖土深度:综合 3.开挖方式:挖掘机装车 4.综合考虑:淤泥类别、干湿程度、开挖方式及深度、排障、装车、迁移、运输方式、场内运距及场内转堆、放坡及支护方式（挡土板）等 |  | m3
3 | 010103001003 | 基坑、沟槽回填土方 | 1.夯实方式:夯实机夯实 2.填方密实度:满足设计和规范的要求 3.填方来源、运距:5m以内取土 4.综合考虑:土质、密实度、粒径、回填方式、可能发生的场内外二次转运等费用 |  | m3 | 550.7 | 20.29 |  | 11173.7
4 | 010103001004 | 顶板回填土方 | 1.夯实方式:夯实机夯实 2.填方密实度:满足设计和规范的要求 3.填方来源、运距:5m以内取土 4.综合考虑:土质、密实度、粒径、回填方式、可能发生的场内外二次转运等费用 |  | m3 | 14296.8 | 15.61 |  | 223173.05
本页小计 | [8 empty] | 260045.18
注：为计取规费等的使用，可在表中增设其中：“定额人工费”。
表—08
分部分项工程和单价措施项目清单与计价表
工程名称：地下室建筑与装饰工程 |  |  |  | 标段： |  |  |  | 第 2 页 共 58 页
序号 | 项目编码 | 项目名称 | 项目特征描述 |  | 计量单位 | 工程量 | 金额（元）
[7 empty] | 综合单价 |  | 综合合价 | 其中
暂估价
5 | 010103002007 | 余方弃置 | 1.废弃料品种:土方、淤泥、余泥、废渣等 2.装车方式:挖掘机装车 3.运载车辆:自卸汽车 4.运距:5km 5.综合考虑:干湿比例、装卸方式、垂直运输、场外运输、场外道路等 6.工作内容包括但不限于土方场外运输、排障、协调等 7.注:淤泥按即挖即运，淤泥外运费用综合考虑 8.符合当地对于土方外运的环保要求,综合单价综合考虑余泥排放费、建筑垃圾弃置费等国家规范中的相关规定 |  | m3 | 3058.63 | 22.57 |  | 69033.28
6 | 010103001005 | 换填 | 1.换填材料:C20素混凝土 2.深度:综合考虑 3.综合考虑:土质、密实度、粒径、回填方式、可能发生的场内外二次转运等费用 |  | m3
|  | 底板抗浮锚杆 | [6 empty] | 1740648
7 | 010202007002 | 锚杆(锚索) | 1.地层情况:综合考虑 2.锚杆（索）类型、部位:岩层锚索 3.锚杆成孔直径:150mm 4.锚杆钢筋:3C22 5.抗拔承载力特征值:150Rt (kN) 6.抗拔最大试验荷载:300kN 7.单根锚杆入强风化粉砂岩段长度:入（3-1）强风化土状砂岩≥7m 8.固定用镀锌钢管,与纵筋点焊,直径30,厚3,长100,间距1.5米 9.遇水膨胀止水胶条 10.本工程要求最小锚杆长度为7米;且同时入<3-1>强风化土状砂岩≥7m 11.完成本清单项目所需的一切相关工作 |  | m | 8400 | 207.22 |  | 1740648
本页小计 | [8 empty] | 1809681.28
注：为计取规费等的使用，可在表中增设其中：“定额人工费”。
表—08
分部分项工程和单价措施项目清单与计价表
工程名称：地下室建筑与装饰工程 |  |  |  | 标段： |  |  |  | 第 3 页 共 58 页
序号 | 项目编码 | 项目名称 | 项目特征描述 |  | 计量单位 | 工程量 | 金额（元）
[7 empty] | 综合单价 |  | 综合合价 | 其中
暂估价
|  | 砌筑工程 | [6 empty] | 301171.33
8 | 010402001001 | 蒸压加气混凝土砌块 | 1.墙体类型:内墙 2.厚度:10cm 3.砌块名称、规格:蒸压加气混凝土砌块B07A5.0合格品 4.砂浆名称、强度等级:M10水泥砂浆 5.综合考虑墙体高度、勾缝、砌筑砂浆种类、配合比等，包括砂浆制作、砌块、勾缝、材料运输等相关费用 6.在洞内、地下室内、库内或暗室内进行施工 |  | m3 | 3.52 | 579.47 |  | 2039.73
9 | 010402001002 | 蒸压加气混凝土砌块 | 1.墙体类型:内墙 2.厚度:20cm 3.砌块名称、规格:蒸压加气混凝土砌块B07A5.0合格品 4.砂浆名称、强度等级:M10水泥砂浆 5.综合考虑墙体高度、勾缝、砌筑砂浆种类、配合比等，包括砂浆制作、砌块、勾缝、材料运输等相关费用 6.在洞内、地下室内、库内或暗室内进行施工 |  | m3 | 420.04 | 547.16 |  | 229829.09
10 | 010401003001 | 防火隔墙 | 1.砌块品种、规格:耐火砖240*115*53 2.砂浆名称、强度等级:水泥石灰混合砂浆 M5 3.耐火极限:≥2h 4.综合考虑墙体高度、勾缝、砌筑砂浆种类、配合比等，包括砂浆制作、砌块、勾缝、材料运输等相关费用 5.在洞内、地下室内、库内或暗室内进行施工 |  | m3 | 20.08 | 637.55 |  | 12802
本页小计 | [8 empty] | 244670.82
注：为计取规费等的使用，可在表中增设其中：“定额人工费”。
表—08
分部分项工程和单价措施项目清单与计价表
工程名称：地下室建筑与装饰工程 |  |  |  | 标段： |  |  |  | 第 4 页 共 58 页
序号 | 项目编码 | 项目名称 | 项目特征描述 |  | 计量单位 | 工程量 | 金额（元）
[7 empty] | 综合单价 |  | 综合合价 | 其中
暂估价
11 | 010401003002 | 防火隔墙 | 1.砌块品种、规格:耐火砖240*115*53 2.砂浆名称、强度等级:水泥石灰混合砂浆 M5 3.耐火极限:≥3h 4.综合考虑墙体高度、勾缝、砌筑砂浆种类、配合比等，包括砂浆制作、砌块、勾缝、材料运输等相关费用 5.在洞内、地下室内、库内或暗室内进行施工 |  | m3 | 85.59 | 637.55 |  | 54567.9
12 | 010401012001 | 零星砌砖 | 1.砖品种、规格、强度等级:灰砂砖 2.部位:不同形式的水围基、灶基、厕坑道、砖砌小便槽、台阶及台阶挡墙、砖砌栏板及砖混凝土混合栏板、花池、砖砌支墩、及其他小型砌体等 3.在洞内、地下室内、库内或暗室内进行施工 |  | m3 | 2.12 | 911.61 |  | 1932.61
|  | 混凝土及钢筋混凝土工程 | [6 empty] | 17005299.50
13 | 010501001003 | 垫层 | 1.混凝土种类:普通泵送混凝土 2.混凝土强度等级:C15 3.泵送高度:50m以内(含±0.00以下) 4.综合考虑:构件截面形式、尺寸、施工高度、混凝土拌和要求、骨料粒径及因施工工艺需要掺外加剂、泵送混凝土增加费用 5.完成本清单项目所需的一切相关工作 |  | m3 | 0.51 | 472.35 |  | 240.9
本页小计 | [8 empty] | 56741.41
注：为计取规费等的使用，可在表中增设其中：“定额人工费”。
表—08
分部分项工程和单价措施项目清单与计价表
工程名称：地下室建筑与装饰工程 |  |  |  | 标段： |  |  |  | 第 5 页 共 58 页
序号 | 项目编码 | 项目名称 | 项目特征描述 |  | 计量单位 | 工程量 | 金额（元）
[7 empty] | 综合单价 |  | 综合合价 | 其中
暂估价
14 | 010501001004 | 垫层 | 1.混凝土种类:普通泵送混凝土 2.混凝土强度等级:C20 3.泵送高度:50m以内(含±0.00以下) 4.综合考虑:构件截面形式、尺寸、施工高度、混凝土拌和要求、骨料粒径及因施工工艺需要掺外加剂、泵送混凝土增加费用 5.完成本清单项目所需的一切相关工作 |  | m3 | 1380.73 | 487.69 |  | 673368.21
15 | 010501001005 | 混疑土填充 | 1.部位:汽车坡道起步 2.填方材料品种:C20细石混凝土回填 3.完成本清单项目所需的一切相关工作 |  | m3 | 9.41 | 479.78 |  | 4514.73
16 | 010501004001 | 地下室底板 | 1.混凝土种类:防水泵送混凝土 2.混凝土强度等级:C35 3.抗渗等级:P8 4.泵送高度:50m以内(含±0.00以下) 5.综合考虑:构件截面形式、尺寸、施工高度、混凝土拌和要求、骨料粒径及因施工工艺需要掺外加剂、泵送混凝土增加费用 6.完成本清单项目所需的一切相关工作 |  | m3 | 8120.61 | 546.77 |  | 4440105.93
本页小计 | [8 empty] | 5117988.87
注：为计取规费等的使用，可在表中增设其中：“定额人工费”。
表—08
分部分项工程和单价措施项目清单与计价表
工程名称：地下室建筑与装饰工程 |  |  |  | 标段： |  |  |  | 第 6 页 共 58 页
序号 | 项目编码 | 项目名称 | 项目特征描述 |  | 计量单位 | 工程量 | 金额（元）
[7 empty] | 综合单价 |  | 综合合价 | 其中
暂估价
17 | 010504001001 | 地下室侧壁 | 1.混凝土种类:防水泵送混凝土 2.混凝土强度等级:C40 3.抗渗等级:P8 4.泵送高度:50m以内(含±0.00以下) 5.综合考虑:构件截面形式、尺寸、施工高度、混凝土拌和要求、骨料粒径及因施工工艺需要掺外加剂、泵送混凝土增加费用 6.完成本清单项目所需的一切相关工作 |  | m3 | 720.3 | 607 |  | 437222.1
18 | 010501005002 | 地下室顶板 | 1.混凝土种类:防水泵送混凝土 2.混凝土强度等级:C35 3.抗渗等级:P8 4.泵送高度:50m以内(含±0.00以下) 5.综合考虑:构件截面形式、尺寸、施工高度、混凝土拌和要求、骨料粒径及因施工工艺需要掺外加剂、泵送混凝土增加费用 6.完成本清单项目所需的一切相关工作 |  | m3 | 2410.3 | 561.4 |  | 1353142.42
19 | 010504001002 | 集水井、电梯坑 | 1.混凝土种类:防水泵送混凝土 2.混凝土强度等级:C35 3.抗渗等级:P8 4.泵送高度:50m以内(含±0.00以下) 5.综合考虑:构件截面形式、尺寸、施工高度、混凝土拌和要求、骨料粒径及因施工工艺需要掺外加剂、泵送混凝土增加费用 6.完成本清单项目所需的一切相关工作 |  | m3 | 824.57 | 588.7 |  | 485424.36
本页小计 | [8 empty] | 2275788.88
注：为计取规费等的使用，可在表中增设其中：“定额人工费”。
表—08
分部分项工程和单价措施项目清单与计价表
工程名称：地下室建筑与装饰工程 |  |  |  | 标段： |  |  |  | 第 7 页 共 58 页
序号 | 项目编码 | 项目名称 | 项目特征描述 |  | 计量单位 | 工程量 | 金额（元）
[7 empty] | 综合单价 |  | 综合合价 | 其中
暂估价
20 | 010504001003 | 水池侧壁 | 1.混凝土种类:防水泵送混凝土 2.混凝土强度等级:C40 3.抗渗等级:P8 4.泵送高度:50m以内(含±0.00以下) 5.综合考虑:构件截面形式、尺寸、施工高度、混凝土拌和要求、骨料粒径及因施工工艺需要掺外加剂、泵送混凝土增加费用 6.完成本清单项目所需的一切相关工作 |  | m3 | 128.6 | 607 |  | 78060.2
21 | 010502001001 | 矩形柱、异形柱 | 1.混凝土种类:普通泵送混凝土 2.混凝土强度等级:C45 3.泵送高度:50m以内(含±0.00以下) 4.综合考虑:构件截面形式、尺寸、施工高度、混凝土拌和要求、骨料粒径及因施工工艺需要掺外加剂、泵送混凝土增加费用 5.完成本清单项目所需的一切相关工作 |  | m3 | 512.31 | 700.88 |  | 359067.83
22 | 010502001002 | 矩形柱、异形柱 | 1.混凝土种类:普通泵送混凝土 2.混凝土强度等级:C40 3.泵送高度:50m以内(含±0.00以下) 4.综合考虑:构件截面形式、尺寸、施工高度、混凝土拌和要求、骨料粒径及因施工工艺需要掺外加剂、泵送混凝土增加费用 5.完成本清单项目所需的一切相关工作 |  | m3 | 10.01 | 682.57 |  | 6832.53
本页小计 | [8 empty] | 443960.56
注：为计取规费等的使用，可在表中增设其中：“定额人工费”。
表—08
分部分项工程和单价措施项目清单与计价表
工程名称：地下室建筑与装饰工程 |  |  |  | 标段： |  |  |  | 第 8 页 共 58 页
序号 | 项目编码 | 项目名称 | 项目特征描述 |  | 计量单位 | 工程量 | 金额（元）
[7 empty] | 综合单价 |  | 综合合价 | 其中
暂估价
23 | 010502001003 | 矩形柱、异形柱 | 1.混凝土种类:普通泵送混凝土 2.混凝土强度等级:C35 3.泵送高度:50m以内(含±0.00以下) 4.综合考虑:构件截面形式、尺寸、施工高度、混凝土拌和要求、骨料粒径及因施工工艺需要掺外加剂、泵送混凝土增加费用 5.完成本清单项目所需的一切相关工作 |  | m3 | 52.21 | 664.76 |  | 34707.12
24 | 010504001004 | 人防墙体 | 1.混凝土种类:普通泵送混凝土 2.混凝土强度等级:C35 3.泵送高度:50m以内(含±0.00以下) 4.综合考虑:构件截面形式、尺寸、施工高度、混凝土拌和要求、骨料粒径及因施工工艺需要掺外加剂、泵送混凝土增加费用 5.完成本清单项目所需的一切相关工作 |  | m3 | 421.72 | 583.75 |  | 246179.05
25 | 010504001005 | 直形墙 | 1.混凝土种类:普通泵送混凝土 2.混凝土强度等级:C45 3.泵送高度:50m以内(含±0.00以下) 4.综合考虑:构件截面形式、尺寸、施工高度、混凝土拌和要求、骨料粒径及因施工工艺需要掺外加剂、泵送混凝土增加费用 5.完成本清单项目所需的一切相关工作 |  | m3 | 466.65 | 619.87 |  | 289262.34
本页小计 | [8 empty] | 570148.51
注：为计取规费等的使用，可在表中增设其中：“定额人工费”。
表—08
分部分项工程和单价措施项目清单与计价表
工程名称：地下室建筑与装饰工程 |  |  |  | 标段： |  |  |  | 第 9 页 共 58 页
序号 | 项目编码 | 项目名称 | 项目特征描述 |  | 计量单位 | 工程量 | 金额（元）
[7 empty] | 综合单价 |  | 综合合价 | 其中
暂估价
26 | 010505001001 | 有梁板（车道板） | 1.混凝土种类:防水泵送混凝土 2.混凝土强度等级:C35 3.抗渗等级:P8 4.泵送高度:50m以内(含±0.00以下) 5.综合考虑:构件截面形式、尺寸、施工高度、混凝土拌和要求、骨料粒径及因施工工艺需要掺外加剂、泵送混凝土增加费用 6.完成本清单项目所需的一切相关工作 |  | m3 | 117.35 | 572.32 |  | 67161.75
27 | 010506001001 | 直形楼梯 | 1.混凝土种类:普通泵送混凝土 2.混凝土强度等级:C35 3.泵送高度:50m以内(含±0.00以下) 4.综合考虑:构件截面形式、尺寸、施工高度、混凝土拌和要求、骨料粒径及因施工工艺需要掺外加剂、泵送混凝土增加费用 5.完成本清单项目所需的一切相关工作 |  | m3 | 39.1 | 618.43 |  | 24180.61
28 | 010503004001 | 圈梁 | 1.混凝土种类:普通混凝土 2.混凝土强度等级:C25 3.综合考虑:构件截面形式、尺寸、施工高度、混凝土拌和要求、骨料粒径及因施工工艺需要掺外加剂、泵送混凝土增加费用 4.完成本清单项目所需的一切相关工作 5.在洞内、地下室内、库内或暗室内进行施工 |  | m3 | 7.12 | 671.88 |  | 4783.79
本页小计 | [8 empty] | 96126.15
注：为计取规费等的使用，可在表中增设其中：“定额人工费”。
表—08
分部分项工程和单价措施项目清单与计价表
工程名称：地下室建筑与装饰工程 |  |  |  | 标段： |  |  |  | 第 10 页 共 58 页
序号 | 项目编码 | 项目名称 | 项目特征描述 |  | 计量单位 | 工程量 | 金额（元）
[7 empty] | 综合单价 |  | 综合合价 | 其中
暂估价
29 | 010503004002 | 过梁 | 1.混凝土种类:普通混凝土 2.混凝土强度等级:C25 3.综合考虑:构件截面形式、尺寸、施工高度、混凝土拌和要求、骨料粒径及因施工工艺需要掺外加剂、泵送混凝土增加费用 4.完成本清单项目所需的一切相关工作 5.在洞内、地下室内、库内或暗室内进行施工 |  | m3 | 1.8 | 671.88 |  | 1209.38
30 | 010502002001 | 构造柱 | 1.混凝土种类:普通混凝土 2.混凝土强度等级:C25 3.综合考虑:构件截面形式、尺寸、施工高度、混凝土拌和要求、骨料粒径及因施工工艺需要掺外加剂、泵送混凝土增加费用 4.完成本清单项目所需的一切相关工作 5.在洞内、地下室内、库内或暗室内进行施工 |  | m3 | 30.41 | 815.28 |  | 24792.66
31 | 010507007001 | 门槛、反坎 | 1.混凝土种类:普通混凝土 2.混凝土强度等级:C25 3.综合考虑:构件截面形式、尺寸、施工高度、混凝土拌和要求、骨料粒径及因施工工艺需要掺外加剂、泵送混凝土增加费用 4.完成本清单项目所需的一切相关工作 5.在洞内、地下室内、库内或暗室内进行施工 |  | m3 | 1.1 | 1026.22 |  | 1128.84
本页小计 | [8 empty] | 27130.88
注：为计取规费等的使用，可在表中增设其中：“定额人工费”。
表—08
分部分项工程和单价措施项目清单与计价表
工程名称：地下室建筑与装饰工程 |  |  |  | 标段： |  |  |  | 第 11 页 共 58 页
序号 | 项目编码 | 项目名称 | 项目特征描述 |  | 计量单位 | 工程量 | 金额（元）
[7 empty] | 综合单价 |  | 综合合价 | 其中
暂估价
32 | 010508001001 | 后浇带-基础 | 1.混凝土种类:防水泵送混凝土 2.混凝土强度等级:微膨胀 C40 3.抗渗等级:P8 4.泵送高度:50m以内(含±0.00以下) 5.综合考虑:构件截面形式、尺寸、施工高度、混凝土拌和要求、骨料粒径及因施工工艺需要掺外加剂、泵送混凝土增加费用 6.完成本清单项目所需的一切相关工作 |  | m3 | 266.73 | 706.86 |  | 188540.77
33 | 010515001003 | 现浇构件钢筋 | 1.钢筋种类、规格:现浇构件圆钢 φ10内 2.钢筋制作、运输、损耗、绑扎、安装、浇捣混凝土时钢筋维护 3.综合考虑:浇捣混凝土时钢筋维护，可能发生的倒运、存放、吊装、连接，以及现浇构件中固定位置的隔铁、预制构件的吊钩及因钢筋加工综合开料和钢筋出厂实尺长度所引起钢筋非设计接驳或搭接长度等相关费用 |  | t | 0.232 | 4444.11 |  | 1031.03
34 | 010515001004 | 现浇构件钢筋 | 1.钢筋种类、规格:现浇构件箍筋 圆钢 φ10以内 2.钢筋制作、运输、损耗、绑扎、安装、浇捣混凝土时钢筋维护 3.综合考虑:浇捣混凝土时钢筋维护，可能发生的倒运、存放、吊装、连接，以及现浇构件中固定位置的隔铁、预制构件的吊钩及因钢筋加工综合开料和钢筋出厂实尺长度所引起钢筋非设计接驳或搭接长度等相关费用 |  | t | 6.405 | 5323.88 |  | 34099.45
本页小计 | [8 empty] | 223671.25
注：为计取规费等的使用，可在表中增设其中：“定额人工费”。
表—08
分部分项工程和单价措施项目清单与计价表
工程名称：地下室建筑与装饰工程 |  |  |  | 标段： |  |  |  | 第 12 页 共 58 页
序号 | 项目编码 | 项目名称 | 项目特征描述 |  | 计量单位 | 工程量 | 金额（元）
[7 empty] | 综合单价 |  | 综合合价 | 其中
暂估价
35 | 010515001005 | 现浇构件钢筋 | 1.钢筋种类、规格:现浇构件箍筋 带肋钢筋(HRB400内) φ10以内 2.钢筋制作、运输、损耗、绑扎、安装、浇捣混凝土时钢筋维护 3.综合考虑:浇捣混凝土时钢筋维护，可能发生的倒运、存放、吊装、连接，以及现浇构件中固定位置的隔铁、预制构件的吊钩及因钢筋加工综合开料和钢筋出厂实尺长度所引起钢筋非设计接驳或搭接长度等相关费用 |  | t | 97.41 | 5642.81 |  | 549666.12
36 | 010515001006 | 现浇构件钢筋 | 1.钢筋种类、规格:现浇构件箍筋 带肋钢筋(HRB400内) φ10以外 2.钢筋制作、运输、损耗、绑扎、安装、浇捣混凝土时钢筋维护 3.综合考虑:浇捣混凝土时钢筋维护，可能发生的倒运、存放、吊装、连接，以及现浇构件中固定位置的隔铁、预制构件的吊钩及因钢筋加工综合开料和钢筋出厂实尺长度所引起钢筋非设计接驳或搭接长度等相关费用 |  | t | 31.735 | 4309.64 |  | 136766.43
37 | 010515001007 | 现浇构件钢筋 | 1.钢筋种类、规格:现浇构件带肋钢筋 φ10以内 2.钢筋制作、运输、损耗、绑扎、安装、浇捣混凝土时钢筋维护 3.综合考虑:浇捣混凝土时钢筋维护，可能发生的倒运、存放、吊装、连接，以及现浇构件中固定位置的隔铁、预制构件的吊钩及因钢筋加工综合开料和钢筋出厂实尺长度所引起钢筋非设计接驳或搭接长度等相关费用 |  | t | 52.079 | 4339.65 |  | 226004.63
本页小计 | [8 empty] | 912437.18
注：为计取规费等的使用，可在表中增设其中：“定额人工费”。
表—08
分部分项工程和单价措施项目清单与计价表
工程名称：地下室建筑与装饰工程 |  |  |  | 标段： |  |  |  | 第 13 页 共 58 页
序号 | 项目编码 | 项目名称 | 项目特征描述 |  | 计量单位 | 工程量 | 金额（元）
[7 empty] | 综合单价 |  | 综合合价 | 其中
暂估价
38 | 010515001008 | 现浇构件钢筋 | 1.钢筋种类、规格:现浇构件带肋钢筋 φ25以内 2.钢筋制作、运输、损耗、绑扎、安装、浇捣混凝土时钢筋维护 3.综合考虑:浇捣混凝土时钢筋维护，可能发生的倒运、存放、吊装、连接，以及现浇构件中固定位置的隔铁、预制构件的吊钩及因钢筋加工综合开料和钢筋出厂实尺长度所引起钢筋非设计接驳或搭接长度等相关费用 |  | t | 1716.65 | 3964.4 |  | 6805487.26
39 | 010515001009 | 现浇构件钢筋 | 1.钢筋种类、规格:现浇构件带肋钢筋 φ25以外 2.钢筋制作、运输、损耗、绑扎、安装、浇捣混凝土时钢筋维护 3.综合考虑:浇捣混凝土时钢筋维护，可能发生的倒运、存放、吊装、连接，以及现浇构件中固定位置的隔铁、预制构件的吊钩及因钢筋加工综合开料和钢筋出厂实尺长度所引起钢筋非设计接驳或搭接长度等相关费用 |  | t | 20.425 | 3975.66 |  | 81202.86
40 | 010515001010 | 现浇构件钢筋 | 1.钢筋种类、规格:现浇构件带肋钢筋 φ10以内 带E 2.钢筋制作、运输、损耗、绑扎、安装、浇捣混凝土时钢筋维护 3.综合考虑:浇捣混凝土时钢筋维护，可能发生的倒运、存放、吊装、连接，以及现浇构件中固定位置的隔铁、预制构件的吊钩及因钢筋加工综合开料和钢筋出厂实尺长度所引起钢筋非设计接驳或搭接长度等相关费用 |  | t
本页小计 | [8 empty] | 6886690.12
注：为计取规费等的使用，可在表中增设其中：“定额人工费”。
表—08
分部分项工程和单价措施项目清单与计价表
工程名称：地下室建筑与装饰工程 |  |  |  | 标段： |  |  |  | 第 14 页 共 58 页
序号 | 项目编码 | 项目名称 | 项目特征描述 |  | 计量单位 | 工程量 | 金额（元）
[7 empty] | 综合单价 |  | 综合合价 | 其中
暂估价
41 | 010515001011 | 现浇构件钢筋 | 1.钢筋种类、规格:现浇构件带肋钢筋 φ25以内 带E 2.钢筋制作、运输、损耗、绑扎、安装、浇捣混凝土时钢筋维护 3.综合考虑:浇捣混凝土时钢筋维护，可能发生的倒运、存放、吊装、连接，以及现浇构件中固定位置的隔铁、预制构件的吊钩及因钢筋加工综合开料和钢筋出厂实尺长度所引起钢筋非设计接驳或搭接长度等相关费用 |  | t
42 | 010516003001 | 机械连接 | 1.连接方式:电渣压力焊接 φ18以内 2.综合考虑:安装埋设、磨光、车丝、固定安装等 3.完成本清单项目所需的一切相关工作 |  | 个 | 38937 | 8.5 |  | 330964.5
43 | 010516003002 | 机械连接 | 1.连接方式:电渣压力焊接 φ32以内 2.综合考虑:安装埋设、磨光、车丝、固定安装等 3.完成本清单项目所需的一切相关工作 |  | 个 | 8198 | 10.99 |  | 90096.02
44 | 010516003003 | 机械连接 | 1.连接方式:套筒直螺纹钢筋接头 φ18以内 2.综合考虑:安装埋设、磨光、车丝、固定安装等 3.完成本清单项目所需的一切相关工作 |  | 个
45 | 010516003004 | 机械连接 | 1.连接方式:套筒直螺纹钢筋接头 φ25以内 2.综合考虑:安装埋设、磨光、车丝、固定安装等 3.完成本清单项目所需的一切相关工作 |  | 个 | 1959 | 14.64 |  | 28679.76
本页小计 | [8 empty] | 449740.28
注：为计取规费等的使用，可在表中增设其中：“定额人工费”。
表—08
分部分项工程和单价措施项目清单与计价表
工程名称：地下室建筑与装饰工程 |  |  |  | 标段： |  |  |  | 第 15 页 共 58 页
序号 | 项目编码 | 项目名称 | 项目特征描述 |  | 计量单位 | 工程量 | 金额（元）
[7 empty] | 综合单价 |  | 综合合价 | 其中
暂估价
46 | 010516003005 | 机械连接 | 1.连接方式:套筒直螺纹钢筋接头 φ32以内 2.综合考虑:安装埋设、磨光、车丝、固定安装等 3.完成本清单项目所需的一切相关工作 |  | 个 | 84 | 16.38 |  | 1375.92
47 | 010516002001 | 预埋铁件 | 1.名称:预埋铁件 2.综合考虑:钢材类型、规格、尺寸、安装部位等 3.预埋铁件、制做、运输、安装埋设、焊接固定等相关费用 4.完成本清单项目所需的一切相关工作 |  | t
|  | 金属结构工程 | [6 empty] | 131092.08
48 | 010904004001 | 钢板止水带 | 1.止水带材料种类:钢板止水带 2.规格、尺寸:4*300mm 3.完成本清单项目所需的一切相关工作 4.在洞内、地下室内、库内或暗室内进行施工 |  | m | 1650.66 | 76.77 |  | 126721.17
49 | 010904004002 | 外贴式止水带 | 1.部位:底板与侧壁施工缝 2.止水带材料种类:外贴式止水带 3.完成本清单项目所需的一切相关工作 4.在洞内、地下室内、库内或暗室内进行施工 |  | m
本页小计 | [8 empty] | 128097.09
注：为计取规费等的使用，可在表中增设其中：“定额人工费”。
表—08
分部分项工程和单价措施项目清单与计价表
工程名称：地下室建筑与装饰工程 |  |  |  | 标段： |  |  |  | 第 16 页 共 58 页
序号 | 项目编码 | 项目名称 | 项目特征描述 |  | 计量单位 | 工程量 | 金额（元）
[7 empty] | 综合单价 |  | 综合合价 | 其中
暂估价
50 | 010607005001 | 砌块墙钢丝网加固 | 1.部位:砌体及砌体与不同材料交接部分处 2.钢丝网规格:φ0.65@15 3.钢丝网种类:热镀锌电焊钢丝 4.综合考虑:种、材质、规格、厚度 5.包括:剪钢（铁）网、安装、安膨胀螺栓、运输等一切相关费用 6.完成本清单项目所需的一切相关工作 7.在洞内、地下室内、库内或暗室内进行施工 |  | m2 | 184.6604 | 23.67 |  | 4370.91
51 | 010607005002 | 钢丝网砂浆面层加固 | 1.位置:楼梯间和人流通道的填充墙 2.钢丝网规格:网格20×20的φ1.2钢丝网 3.综合考虑:种、材质、规格、厚度 4.包括:剪钢（铁）网、安装、安膨胀螺栓、运输等一切相关费用 5.完成本清单项目所需的一切相关工作 6.在洞内、地下室内、库内或暗室内进行施工 |  | m2
|  | 人防门工程 | [6 empty] | 569306.21
52 | 010808007001 | 无门槛双扇防护密闭门 | 1.门类型:无门槛双扇防护密闭门 2.门代号及尺寸:WSFM4025(6)：4060X2560 3.包括:制作、安装、配件、调试、运输、预埋件及防腐、油漆等相关费用 4.完成本清单项目所需的一切相关工作 5.在洞内、地下室内、库内或暗室内进行施工 |  | 樘 | 1 | 30080.81 |  | 30080.81
本页小计 | [8 empty] | 34451.72
注：为计取规费等的使用，可在表中增设其中：“定额人工费”。
表—08
分部分项工程和单价措施项目清单与计价表
工程名称：地下室建筑与装饰工程 |  |  |  | 标段： |  |  |  | 第 17 页 共 58 页
序号 | 项目编码 | 项目名称 | 项目特征描述 |  | 计量单位 | 工程量 | 金额（元）
[7 empty] | 综合单价 |  | 综合合价 | 其中
暂估价
53 | 010808007002 | 无门槛双扇防护密闭门 | 1.门类型:无门槛双扇防护密闭门 2.门代号及尺寸:WSFM5525(6)：5560X2560 3.包括:制作、安装、配件、调试、运输、预埋件及防腐、油漆等相关费用 4.完成本清单项目所需的一切相关工作 5.在洞内、地下室内、库内或暗室内进行施工 |  | 樘 | 2 | 41194.41 |  | 82388.82
54 | 010808007003 | 连通口双向受力双扇防护密闭门 | 1.门类型:连通口双向受力双扇防护密闭门 2.门代号及尺寸:GSFMG4025(6)：4060X2560 3.包括:制作、安装、配件、调试、运输、预埋件及防腐、油漆等相关费用 4.完成本清单项目所需的一切相关工作 5.在洞内、地下室内、库内或暗室内进行施工 |  | 樘 | 1 | 71322.1 |  | 71322.1
55 | 010808007004 | 连通口双向受力双扇防护密闭门 | 1.门类型:连通口双向受力双扇防护密闭门 2.门代号及尺寸:GSFMG5525(6)：5560X2560 3.包括:制作、安装、配件、调试、运输、预埋件及防腐、油漆等相关费用 4.完成本清单项目所需的一切相关工作 5.在洞内、地下室内、库内或暗室内进行施工 |  | 樘 | 1 | 97672.64 |  | 97672.64
本页小计 | [8 empty] | 251383.56
注：为计取规费等的使用，可在表中增设其中：“定额人工费”。
表—08
分部分项工程和单价措施项目清单与计价表
工程名称：地下室建筑与装饰工程 |  |  |  | 标段： |  |  |  | 第 18 页 共 58 页
序号 | 项目编码 | 项目名称 | 项目特征描述 |  | 计量单位 | 工程量 | 金额（元）
[7 empty] | 综合单价 |  | 综合合价 | 其中
暂估价
56 | 010808007005 | 无门槛单扇防护密闭门 | 1.门类型:无门槛单扇防护密闭门 2.门代号及尺寸:WFM0822(6)：860X2260 3.包括:制作、安装、配件、调试、运输、预埋件及防腐、油漆等相关费用 4.完成本清单项目所需的一切相关工作 5.在洞内、地下室内、库内或暗室内进行施工 |  | 樘 | 7 | 9143.61 |  | 64005.27
57 | 010808007006 | 无门槛单扇防护密闭门 | 1.门类型:无门槛单扇防护密闭门 2.门代号及尺寸:WFM1222(6)：1260X2260 3.包括:制作、安装、配件、调试、运输、预埋件及防腐、油漆等相关费用 4.完成本清单项目所需的一切相关工作 5.在洞内、地下室内、库内或暗室内进行施工 |  | 樘 | 8 | 13396.46 |  | 107171.68
58 | 010808007007 | 无门槛单扇防护密闭门 | 1.门类型:无门槛单扇防护密闭门 2.门代号及尺寸:WFM2022(6)：2060X2260 3.包括:制作、安装、配件、调试、运输、预埋件及防腐、油漆等相关费用 4.完成本清单项目所需的一切相关工作 5.在洞内、地下室内、库内或暗室内进行施工 |  | 樘 | 1 | 21902.14 |  | 21902.14
本页小计 | [8 empty] | 193079.09
注：为计取规费等的使用，可在表中增设其中：“定额人工费”。
表—08
分部分项工程和单价措施项目清单与计价表
工程名称：地下室建筑与装饰工程 |  |  |  | 标段： |  |  |  | 第 19 页 共 58 页
序号 | 项目编码 | 项目名称 | 项目特征描述 |  | 计量单位 | 工程量 | 金额（元）
[7 empty] | 综合单价 |  | 综合合价 | 其中
暂估价
59 | 010808007008 | 无门槛单扇密闭门 | 1.门类型:无门槛单扇密闭门 2.门代号及尺寸:WM0822：860X2260 3.包括:制作、安装、配件、调试、运输、预埋件及防腐、油漆等相关费用 4.完成本清单项目所需的一切相关工作 5.在洞内、地下室内、库内或暗室内进行施工 |  | 樘 | 5 | 8192.72 |  | 40963.6
60 | 010808007009 | 无门槛单扇密闭门 | 1.门类型:无门槛单扇密闭门 2.门代号及尺寸:WM1222：1260X2260 3.包括:制作、安装、配件、调试、运输、预埋件及防腐、油漆等相关费用 4.完成本清单项目所需的一切相关工作 5.在洞内、地下室内、库内或暗室内进行施工 |  | 樘 | 1 | 12003.29 |  | 12003.29
61 | 010808007010 | 无门槛单扇密闭门 | 1.门类型:无门槛单扇密闭门 2.门代号及尺寸:WM2022：2060X2260 3.包括:制作、安装、配件、调试、运输、预埋件及防腐、油漆等相关费用 4.完成本清单项目所需的一切相关工作 5.在洞内、地下室内、库内或暗室内进行施工 |  | 樘 | 1 | 19624.42 |  | 19624.42
62 | 010808007011 | 悬板活门 | 1.门类型:悬板活门 2.门代号及尺寸:H600(6)：760x1460 3.包括:制作、安装、配件、调试、运输、预埋件及防腐、油漆等相关费用 4.完成本清单项目所需的一切相关工作 5.在洞内、地下室内、库内或暗室内进行施工 |  | 樘 | 3 | 7390.48 |  | 22171.44
|  | 门窗工程 | [6 empty] | 162312.72
本页小计 | [8 empty] | 94762.75
注：为计取规费等的使用，可在表中增设其中：“定额人工费”。
表—08
分部分项工程和单价措施项目清单与计价表
工程名称：地下室建筑与装饰工程 |  |  |  | 标段： |  |  |  | 第 20 页 共 58 页
序号 | 项目编码 | 项目名称 | 项目特征描述 |  | 计量单位 | 工程量 | 金额（元）
[7 empty] | 综合单价 |  | 综合合价 | 其中
暂估价
63 | 010802003001 | 钢质防火门 | 1.门类型:甲级钢质防火门(双扇） 2.综合考虑:单、双扇防火门制作、安装，五金、门锁、闭门器、防护材料等 3.包括:制作、安装，五金、门锁、闭门器、防护等费用 4.完成本清单项目所需的一切相关工作 5.在洞内、地下室内、库内或暗室内进行施工 |  | m2 | 86.24 | 578.63 |  | 49901.05
64 | 010802003002 | 钢质防火门 | 1.门类型:甲级钢质防火门(单扇） 2.综合考虑:单、双扇防火门制作、安装，五金、门锁、闭门器、防护材料等 3.包括:制作、安装，五金、门锁、闭门器、防护等费用 4.完成本清单项目所需的一切相关工作 5.在洞内、地下室内、库内或暗室内进行施工 |  | m2 | 4.4 | 525.27 |  | 2311.19
65 | 010802003003 | 钢质防火门 | 1.门类型:乙级钢质防火门(双扇） 2.综合考虑:单、双扇防火门制作、安装，五金、门锁、闭门器、防护材料等 3.包括:制作、安装，五金、门锁、闭门器、防护等费用 4.完成本清单项目所需的一切相关工作 5.在洞内、地下室内、库内或暗室内进行施工 |  | m2 | 23.68 | 622.9 |  | 14750.27
本页小计 | [8 empty] | 66962.51
注：为计取规费等的使用，可在表中增设其中：“定额人工费”。
表—08
分部分项工程和单价措施项目清单与计价表
工程名称：地下室建筑与装饰工程 |  |  |  | 标段： |  |  |  | 第 21 页 共 58 页
序号 | 项目编码 | 项目名称 | 项目特征描述 |  | 计量单位 | 工程量 | 金额（元）
[7 empty] | 综合单价 |  | 综合合价 | 其中
暂估价
66 | 010802003004 | 钢质防火门 | 1.门类型:乙级钢质防火门(单扇） 2.综合考虑:单、双扇防火门制作、安装，五金、门锁、闭门器、防护材料等 3.包括:制作、安装，五金、门锁、闭门器、防护等费用 4.完成本清单项目所需的一切相关工作 5.在洞内、地下室内、库内或暗室内进行施工 |  | m2 | 23.1 | 510.58 |  | 11794.4
67 | 010803002001 | 特级防火卷帘 | 1.代号:FJM特级5025、FJM特级5525 2.耐火极限:不小于3小时 3.启动装置品种、规格:卷闸电动装置D-600 4.包括:制作、安装，五金、门锁、电动装置、防护等费用 5.完成本清单项目所需的一切相关工作 6.在洞内、地下室内、库内或暗室内进行施工 |  | m2 | 47.3 | 890.71 |  | 42130.58
68 | 010803002002 | 特级防火卷帘（甲级） | 1.代号:FJM特级(甲)4925、FJM特级(甲)5525 2.耐火极限:不小于3小时 3.启动装置品种、规格:卷闸电动装置D-600 4.采用具有停滞功能,同时可兼做人员疏散口,火灾自动报警 联动控制防火卷帘下降至1.8米后停止动作,卷帘两侧设置由值班或消防员现场手动控制防卷帘打开或降到底 5.包括:制作、安装，五金、门锁、电动装置、防护等费用 6.完成本清单项目所需的一切相关工作 7.在洞内、地下室内、库内或暗室内进行施工 |  | m2 | 46.2 | 896.65 |  | 41425.23
本页小计 | [8 empty] | 95350.21
注：为计取规费等的使用，可在表中增设其中：“定额人工费”。
表—08
分部分项工程和单价措施项目清单与计价表
工程名称：地下室建筑与装饰工程 |  |  |  | 标段： |  |  |  | 第 22 页 共 58 页
序号 | 项目编码 | 项目名称 | 项目特征描述 |  | 计量单位 | 工程量 | 金额（元）
[7 empty] | 综合单价 |  | 综合合价 | 其中
暂估价
69 | 010807002001 | 甲级防火窗 | 1.窗类型:甲级防火窗 2.耐火极限不小于2小时 3.完成本清单项目所需的一切相关工作 4.在洞内、地下室内、库内或暗室内进行施工 |  | m2
|  | 保温、隔热、防腐工程 | [6 empty] | 226759.14
70 | 011003001001 | 隔离层：U-3、U-4 | 1.隔离层材料品种: 干铺0.4mm厚聚乙烯薄膜隔离层 2.综合考虑:搭接以及附加层、加强层的增加等相关费用 3.包括:材料费用、材料运输、基层处理、刷底油、铺防水卷材、接缝、阴阳角 4.完成本清单项目所需的一切相关工作 |  | m2 | 9531.2 | 8.28 |  | 78918.34
71 | 011001003001 | 保温隔热墙面 | 1.部位:U-1 2.保温隔热材料品种、规格及厚度:20厚聚苯乙烯泡沫塑料,用专用胶结剂粘贴及粘固定钉固定挤塑板 3.综合考虑:粘结材料种类和做法、防护材料种类和做法、铺设方式、砂浆种类、配合比 4.包括:材料费用、材料运输、基层清理、拍实、平整、找坡、刷粘结材料、铺粘保温层、铺刷（喷）防护材料、砂浆制作、运输、抹平压实等相关费用 5.完成本清单项目所需的一切相关工作 |  | m2 | 2366.21 | 62.48 |  | 147840.8
|  | 屋面及防水工程 | [6 empty] | 3192441.16
本页小计 | [8 empty] | 226759.14
注：为计取规费等的使用，可在表中增设其中：“定额人工费”。
表—08
分部分项工程和单价措施项目清单与计价表
工程名称：地下室建筑与装饰工程 |  |  |  | 标段： |  |  |  | 第 23 页 共 58 页
序号 | 项目编码 | 项目名称 | 项目特征描述 |  | 计量单位 | 工程量 | 金额（元）
[7 empty] | 综合单价 |  | 综合合价 | 其中
暂估价
72 | 010902002001 | 涂膜防水 | 1.部位:U-1 2.防水膜品种:2.0厚(高粘抗滑)水性橡胶沥青防水涂料 3.综合考虑:涂膜遍数 4.包括:材料费用、材料运输、基层处理、刷基层处理剂、涂刷防水膜、搭接、上翻以及附加层、加强层的增加等相关费用 5.完成本清单项目所需的一切相关工作 |  | m2 | 2366.21 | 112.29 |  | 265701.72
73 | 010902002002 | 涂膜防水 | 1.部位:U-3 、U-4 2.防水膜品种:2mm厚非固化橡胶沥青防水涂料 3.综合考虑:涂膜遍数 4.包括:材料费用、材料运输、基层处理、刷基层处理剂、涂刷防水膜、搭接、上翻以及附加层、加强层的增加等相关费用 5.完成本清单项目所需的一切相关工作 |  | m2 | 9531.2 | 54.62 |  | 520594.14
74 | 010902001001 | 卷材防水 | 1.部位:U-1、U-4、U-6 2.卷材品种、规格、厚度:1.5厚自粘聚合物改性沥青防水卷材 3.综合考虑:搭接以及附加层、加强层的增加等相关费用 4.包括:材料费用、材料运输、基层处理、刷底油、铺防水卷材、接缝、保护层铺设、阴阳角 5.完成本清单项目所需的一切相关工作 |  | m2 | 20023.6059 | 44.89 |  | 898859.67
本页小计 | [8 empty] | 1685155.53
注：为计取规费等的使用，可在表中增设其中：“定额人工费”。
表—08
分部分项工程和单价措施项目清单与计价表
工程名称：地下室建筑与装饰工程 |  |  |  | 标段： |  |  |  | 第 24 页 共 58 页
序号 | 项目编码 | 项目名称 | 项目特征描述 |  | 计量单位 | 工程量 | 金额（元）
[7 empty] | 综合单价 |  | 综合合价 | 其中
暂估价
75 | 010902001002 | 卷材防水 | 1.部位:U-3 2.卷材品种、规格、厚度:4.0厚SBS耐根穿刺改性沥青防水卷材 3.综合考虑:搭接以及附加层、加强层的增加等相关费用 4.包括:材料费用、材料运输、基层处理、刷底油、铺防水卷材、接缝、保护层铺设、阴阳角 5.完成本清单项目所需的一切相关工作 |  | m2 | 2148.2 | 65.11 |  | 139869.3
76 | 010902001003 | 卷材防水 | 1.部位:U-6 2.卷材品种、规格、厚度:1.2厚预铺反粘防水卷材(P类高密度聚乙烯膜) 3.综合考虑:搭接以及附加层、加强层的增加等相关费用 4.包括:材料费用、材料运输、基层处理、刷底油、铺防水卷材、接缝、保护层铺设、阴阳角 5.完成本清单项目所需的一切相关工作 |  | m2 | 10274.4022 | 47.41 |  | 487109.41
77 | 010902003001 | 地下室种植顶板防水：U-3 | 1.部位:地下室种植顶板防水：U-3 2.2层150g/m2 土工布隔离层 3.20高凹凸型排(蓄)水板(卷材凸面朝上,片材凸面朝下) 4.地下室顶板防水混凝土,原浆机械磨平,基层清理干净,微裂缝、孔洞用环氧树脂灌注修补,结构找坡≥0.5% 5.完成本清单项目所需的一切相关工作 |  | m2 | 2148.2 | 56.03 |  | 120363.65
本页小计 | [8 empty] | 747342.36
注：为计取规费等的使用，可在表中增设其中：“定额人工费”。
表—08
分部分项工程和单价措施项目清单与计价表
工程名称：地下室建筑与装饰工程 |  |  |  | 标段： |  |  |  | 第 25 页 共 58 页
序号 | 项目编码 | 项目名称 | 项目特征描述 |  | 计量单位 | 工程量 | 金额（元）
[7 empty] | 综合单价 |  | 综合合价 | 其中
暂估价
78 | 010902003002 | 细石混凝土保护层：U-3、U-4 | 1.保护层:50厚(人工回填土时)或70厚(机械碾压回填土时)C20细石混凝土保护层,配φ4@200双向钢筋网片,钢筋在分缝处切断,设分格缝不大于6mx6m,分隔缝内嵌油膏。 2.完成本清单项目所需的一切相关工作 |  | m2 | 9531.2 | 68.34 |  | 651362.21
79 | 010904002001 | 室内水池：U-8 | 1.部位:顶板 2.现浇钢筋混凝土水池结构表面清理干净 3.防水膜品种:刷2厚水泥基渗透结晶型防水涂料,分三次交叉刮抹 4.综合考虑:涂膜遍数，平、立面 5.包括:材料费用、材料运输、基层处理、刷基层处理剂、涂刷防水膜、综合考虑搭接以及附加层、加强层的增加等相关费用；综合考虑各类增加费 6.完成本清单项目所需的一切相关工作 |  | m2 | 373.93 | 48.13 |  | 17997.25
80 | 011201001001 | 室内水池：U-8 | 1.部位:墙身 2.结构自防水,抗渗等级(一级P8、二级P6) 3.微裂缝孔洞用环氧树脂修补,外刷聚合物砂浆抹平 4.防水层:刷2厚水泥基渗透结晶型防水涂料,分三次交叉刮抹 5.面层厚度、砂浆配合比:15厚(WP M15)水泥砂浆抹平压光 6.综合考虑:涂膜遍数，平、立面 7.综合考虑:基底类型、砂浆种类、厚度、配合比 8.包括:修整表面、基层处理、砂浆制作、运输、抹灰、找平、罩面、压光等相关费用 9.完成本清单项目所需的一切相关工作 |  | m2 | 1012.61 | 68.25 |  | 69110.63
本页小计 | [8 empty] | 738470.09
注：为计取规费等的使用，可在表中增设其中：“定额人工费”。
表—08
分部分项工程和单价措施项目清单与计价表
工程名称：地下室建筑与装饰工程 |  |  |  | 标段： |  |  |  | 第 26 页 共 58 页
序号 | 项目编码 | 项目名称 | 项目特征描述 |  | 计量单位 | 工程量 | 金额（元）
[7 empty] | 综合单价 |  | 综合合价 | 其中
暂估价
81 | 010904002002 | 室内水池：U-8 | 1.部位:池底 2.结构自防水,抗渗等级(一级P8、二级P6) 3.微裂缝孔洞用环氧树脂修补,外刷聚合物砂浆抹平 4.防水膜品种:刷2厚水泥基渗透结晶型防水涂料,分三次交叉刮抹 5.面层厚度、砂浆配合比:15厚(WP M15)水泥砂浆抹光(底部找坡1%) 6.综合考虑:涂膜遍数，平、立面 7.综合考虑:基底类型、砂浆种类、厚度、配合比 8.包括:修整表面、基层处理、砂浆制作、运输、抹灰、找平、罩面、压光等相关费用 9.完成本清单项目所需的一切相关工作 |  | m2 | 292.59 | 73.39 |  | 21473.18
82 | 010904002003 | 楼(地)面涂膜防水 | 1.部位:电梯底坑 2.防水膜品种:表面刷1.0厚渗透结晶防水，沿墙上反300 3.综合考虑:涂膜遍数、平、立面 4.包括:材料费用、材料运输、基层处理、刷基层处理剂、涂刷防水膜、搭接、上翻以及附加层、加强层的增加等相关费用 5.完成本清单项目所需的一切相关工作 6.在洞内、地下室内、库内或暗室内进行施工 |  | m2
|  | 楼地面装饰工程 | [6 empty] | 1055310.79
本页小计 | [8 empty] | 21473.18
注：为计取规费等的使用，可在表中增设其中：“定额人工费”。
表—08
分部分项工程和单价措施项目清单与计价表
工程名称：地下室建筑与装饰工程 |  |  |  | 标段： |  |  |  | 第 27 页 共 58 页
序号 | 项目编码 | 项目名称 | 项目特征描述 |  | 计量单位 | 工程量 | 金额（元）
[7 empty] | 综合单价 |  | 综合合价 | 其中
暂估价
83 | 011102003001 | 陶瓷地砖楼面/地面:L-2的B | 1.部位:地下室楼梯间、设备走道、疏散通道 2.面层:10厚浅黄色600*600防滑地砖铺实拍平,水泥浆擦缝 3.结合层厚度、砂浆配合比:20厚(WS M20)水泥砂浆 4.综合考虑:颜色、铺贴样式、开孔尺寸、磨边形状、开槽类别、嵌缝、结合层种类、厚度、石面处理（光面、火烧面、荔枝面等）等，包括基层处理、抹结合层、面层铺设、嵌缝、砖缝处理、块料损耗、下脚料、开孔、切角、磨边、抛光、防潮、防污、防渗漏、防锈、刷养护液或保护液、材料运输等 5.完成本清单项目所需的一切相关工作 6.在洞内、地下室内、库内或暗室内进行施工 |  | m2 | 309.08 | 105.44 |  | 32589.4
本页小计 | [8 empty] | 32589.4
注：为计取规费等的使用，可在表中增设其中：“定额人工费”。
表—08
分部分项工程和单价措施项目清单与计价表
工程名称：地下室建筑与装饰工程 |  |  |  | 标段： |  |  |  | 第 28 页 共 58 页
序号 | 项目编码 | 项目名称 | 项目特征描述 |  | 计量单位 | 工程量 | 金额（元）
[7 empty] | 综合单价 |  | 综合合价 | 其中
暂估价
84 | 011102003002 | 陶瓷地砖楼面/地面:L-2的C | 1.部位:住宅合用前室(标准层)、住宅合用前室(地下) 2.面层:8厚浅灰色800*800防滑抛光地砖铺实拍平,水泥浆擦缝 3.结合层厚度、砂浆配合比:20厚(WS M20)水泥砂浆 4.综合考虑:颜色、铺贴样式、开孔尺寸、磨边形状、开槽类别、嵌缝、结合层种类、厚度、石面处理（光面、火烧面、荔枝面等）等，包括基层处理、抹结合层、面层铺设、嵌缝、砖缝处理、块料损耗、下脚料、开孔、切角、磨边、抛光、防潮、防污、防渗漏、防锈、刷养护液或保护液、材料运输等 5.完成本清单项目所需的一切相关工作 6.在洞内、地下室内、库内或暗室内进行施工 |  | m2 | 91.53 | 144.36 |  | 13213.27
本页小计 | [8 empty] | 13213.27
注：为计取规费等的使用，可在表中增设其中：“定额人工费”。
表—08
分部分项工程和单价措施项目清单与计价表
工程名称：地下室建筑与装饰工程 |  |  |  | 标段： |  |  |  | 第 29 页 共 58 页
序号 | 项目编码 | 项目名称 | 项目特征描述 |  | 计量单位 | 工程量 | 金额（元）
[7 empty] | 综合单价 |  | 综合合价 | 其中
暂估价
85 | 011101001001 | 防水楼面/地面: L-5的C | 1.部位:水泵房、消防水泵控制室、设备管井(水井)、设备房(有水设备房)、集水井、排水沟 2.面层厚度、砂浆配合比:20厚(WS M20)水泥砂浆整体面层水泥浆抹面 3.防水层:1.5厚聚合物水泥防水涂料(II型)四周沿墙上翻至完成面以上300高,洞口延伸≥500 4.找平层厚度、砂浆配合比:最薄处15厚(WS M20)水泥砂浆(掺5%防水剂)找平层(找坡详见单项设计) 5.综合考虑:铺设部位、找坡、砂浆种类、配合比 6.综合考虑补平孔洞、基层处理、砂浆制作、运输、刷水泥浆、抹平压实、其它 7.完成本清单项目所需的一切相关工作 8.在洞内、地下室内、库内或暗室内进行施工 |  | m2 | 460.21 | 87.59 |  | 40309.79
86 | 011101001002 | 水泥砂浆面层楼面：L-11的A | 1.部位:强弱电间、设备管井(电井、风井)、设备房(无水设备房) 2.面层:25厚DSM20水泥砂浆抹面压光 3.素水泥浆结合层一道,内掺环保建筑胶 4.综合考虑:基底类型、砂浆种类、厚度、配合比 5.包括:修整表面、基层处理、砂浆制作、运输、抹灰、找平、罩面、压光等相关费用 6.完成本清单项目所需的一切相关工作 7.在洞内、地下室内、库内或暗室内进行施工 |  | m2 | 322.9076 | 35.57 |  | 11485.82
本页小计 | [8 empty] | 51795.61
注：为计取规费等的使用，可在表中增设其中：“定额人工费”。
表—08
分部分项工程和单价措施项目清单与计价表
工程名称：地下室建筑与装饰工程 |  |  |  | 标段： |  |  |  | 第 30 页 共 58 页
序号 | 项目编码 | 项目名称 | 项目特征描述 |  | 计量单位 | 工程量 | 金额（元）
[7 empty] | 综合单价 |  | 综合合价 | 其中
暂估价
87 | 011101001003 | 水泥砂浆面层楼面：L-1的C | 1.部位:人防区（非车库） 2.面层:20厚WSM20水泥砂浆抹面压光 3.素水泥浆结合层一道,内掺环保建筑胶 4.综合考虑:基底类型、砂浆种类、厚度、配合比 5.包括:修整表面、基层处理、砂浆制作、运输、抹灰、找平、罩面、压光等相关费用 6.完成本清单项目所需的一切相关工作 7.在洞内、地下室内、库内或暗室内进行施工 |  | m2 | 228.5124 | 27.07 |  | 6185.83
88 | 011104004001 | 防静电楼面/地面： L-10的B | 1.部位:发电机房 2.表面除尘后涂防静电漆 3.找平层厚度、砂浆配合比:25厚防静电水泥砂浆找平层,表面抹光,内配防静电接地金属网 4.综合考虑:块料厚度、颜色、结合层砂浆种类、配合比、基底类型 5.包括:修整表面、基层处理、砂浆制作、运输、抹灰、找平、罩面、压光、面层铺贴、其它 6.完成本清单项目所需的一切相关工作 7.在洞内、地下室内、库内或暗室内进行施工 |  | m2 | 81.69 | 77.81 |  | 6356.3
本页小计 | [8 empty] | 12542.13
注：为计取规费等的使用，可在表中增设其中：“定额人工费”。
表—08
分部分项工程和单价措施项目清单与计价表
工程名称：地下室建筑与装饰工程 |  |  |  | 标段： |  |  |  | 第 31 页 共 58 页
序号 | 项目编码 | 项目名称 | 项目特征描述 |  | 计量单位 | 工程量 | 金额（元）
[7 empty] | 综合单价 |  | 综合合价 | 其中
暂估价
89 | 011101005001 | 金刚砂耐磨地面（车库）： G-3 | 1.部位:人防区(车库)、平时停车库、非机动车停车库、防火隔间、汽车坡道 2.3mm金刚砂耐磨面层, (砼结构板初凝时,面撒金刚砂5kg/m ),机械打磨地面 3.C30细石混凝土层找坡,坡向地漏最薄处不小于50厚,内置2m×2m网格为φ6@150×150成品钢网,6mx6m分隔缝缝宽10,深度为1/3,弹性填缝胶填缝 4.钢筋混凝土结构底板(当需要疏水板时磨平收光) 5.综合考虑:铺设部位、找坡、砂浆种类、配合比 6.综合考虑补平孔洞、基层处理、砂浆制作、运输、刷水泥浆、抹平压实、其它 7.完成本清单项目所需的一切相关工作 8.在洞内、地下室内、库内或暗室内进行施工 |  | m2 | 9318.45 | 101.43 |  | 945170.38
|  | 墙、柱面装饰与隔断、幕墙工程 | [6 empty] | 563990.1
90 | 011201001002 | 墙面一般抹灰（普通砌体）：N-1 | 1.墙体类型:刷专用界面剂1厚(混凝土用Ⅰ型,加气砼墙面用Ⅱ型) 2.底层厚度、砂浆配合比:普通砌体墙和同一墙面的砼墙面用15厚(WP M10)水泥石灰砂浆,分2次抹灰 3.综合考虑:基底类型、砂浆种类、厚度、配合比 4.包括:修整表面、基层处理、砂浆制作、运输、抹灰、找平、罩面、压光等相关费用 5.完成本清单项目所需的一切相关工作 6.在洞内、地下室内、库内或暗室内进行施工 |  | m2 | 11861.54 | 28.95 |  | 343391.58
本页小计 | [8 empty] | 1288561.96
注：为计取规费等的使用，可在表中增设其中：“定额人工费”。
表—08
分部分项工程和单价措施项目清单与计价表
工程名称：地下室建筑与装饰工程 |  |  |  | 标段： |  |  |  | 第 32 页 共 58 页
序号 | 项目编码 | 项目名称 | 项目特征描述 |  | 计量单位 | 工程量 | 金额（元）
[7 empty] | 综合单价 |  | 综合合价 | 其中
暂估价
91 | 011201001003 | 墙面一般抹灰（普通砌体-独立柱）：N-1 | 1.墙体类型:刷专用界面剂1厚(混凝土用Ⅰ型,加气砼墙面用Ⅱ型) 2.底层厚度、砂浆配合比:普通砌体墙和同一墙面的砼墙面用15厚(WP M10)水泥石灰砂浆,分2次抹灰 3.综合考虑:基底类型、砂浆种类、厚度、配合比 4.包括:修整表面、基层处理、砂浆制作、运输、抹灰、找平、罩面、压光等相关费用 5.完成本清单项目所需的一切相关工作 6.在洞内、地下室内、库内或暗室内进行施工 |  | m2 | 776.41 | 28.33 |  | 21995.7
92 | 011207001001 | 吸声墙面：N-3 | 1.部位:发电机房 2.底层厚度、砂浆配合比:普通砌体墙和同一墙面的砼墙面用10厚(WP M15)水泥砂浆内掺5%的防水剂,分2次抹灰 3.龙骨材料种类、规格、中距:75轻钢龙骨双向@600,内填50厚32kg/m3袋装憎水玻璃棉 4.面层材料品种、规格、颜色:5厚600x600纤维水泥穿孔板孔径5mm,穿孔率20%,板后贴无纺布 5.综合考虑:面层板厚度、龙骨的中距、规格、类型；施工安装高度；以及配件等可能因安装各类管线的原因需要调整所发生的费用 6.完成本清单项目所需的一切相关工作 7.在洞内、地下室内、库内或暗室内进行施工 |  | m2 | 109.94 | 132.3 |  | 14545.06
本页小计 | [8 empty] | 36540.76
注：为计取规费等的使用，可在表中增设其中：“定额人工费”。
表—08
分部分项工程和单价措施项目清单与计价表
工程名称：地下室建筑与装饰工程 |  |  |  | 标段： |  |  |  | 第 33 页 共 58 页
序号 | 项目编码 | 项目名称 | 项目特征描述 |  | 计量单位 | 工程量 | 金额（元）
[7 empty] | 综合单价 |  | 综合合价 | 其中
暂估价
93 | 011201001004 | 墙面一般抹灰（普通砌块墙）：N-6的A | 1.墙体类型:刷专用界面剂1厚(混凝土用Ⅰ型,加气砼墙面用Ⅱ型) 2.底层厚度、砂浆配合比:普通砌体墙用15厚(WP M20)水泥砂浆掺入水泥用量5%的防水剂,分二次抹灰 3.面层厚度、砂浆配合比:5厚(WP M20)水泥砂浆抹面压光 4.综合考虑:基底类型、砂浆种类、厚度、配合比 5.包括:修整表面、基层处理、砂浆制作、运输、抹灰、找平、罩面、压光等相关费用 6.完成本清单项目所需的一切相关工作 7.在洞内、地下室内、库内或暗室内进行施工 |  | m2 | 414.82 | 35.54 |  | 14742.7
94 | 011201001005 | 防水砂浆墙面（普通砌体墙）：N-6的B | 1.墙体类型:刷专用界面剂1厚(混凝土用Ⅰ型,加气砼墙面用Ⅱ型) 2.面层厚度、砂浆配合比:15厚(WP M20)水泥砂浆掺入水泥用量5%的防水剂,分二次抹灰 3.综合考虑:基底类型、砂浆种类、厚度、配合比 4.包括:修整表面、基层处理、砂浆制作、运输、抹灰、找平、罩面、压光等相关费用 5.完成本清单项目所需的一切相关工作 6.在洞内、地下室内、库内或暗室内进行施工 |  | m2 | 564.19 | 25.74 |  | 14522.25
本页小计 | [8 empty] | 29264.95
注：为计取规费等的使用，可在表中增设其中：“定额人工费”。
表—08
分部分项工程和单价措施项目清单与计价表
工程名称：地下室建筑与装饰工程 |  |  |  | 标段： |  |  |  | 第 34 页 共 58 页
序号 | 项目编码 | 项目名称 | 项目特征描述 |  | 计量单位 | 工程量 | 金额（元）
[7 empty] | 综合单价 |  | 综合合价 | 其中
暂估价
95 | 011201001006 | 防水砂浆墙面（普通砌体墙-独立柱）：N-6的B | 1.墙体类型:刷专用界面剂1厚(混凝土用Ⅰ型,加气砼墙面用Ⅱ型) 2.面层厚度、砂浆配合比:15厚(WP M20)水泥砂浆掺入水泥用量5%的防水剂,分二次抹灰 3.综合考虑:基底类型、砂浆种类、厚度、配合比 4.包括:修整表面、基层处理、砂浆制作、运输、抹灰、找平、罩面、压光等相关费用 5.完成本清单项目所需的一切相关工作 6.在洞内、地下室内、库内或暗室内进行施工 |  | m2 | 26.16 | 28.62 |  | 748.7
96 | 011201001007 | 墙面一般抹灰（普通砌体墙）：N-7的C | 1.墙体类型:刷专用界面剂1厚(混凝土用Ⅰ型,加气砼墙面用Ⅱ型) 2.底层厚度、砂浆配合比:普通砌体墙和同一墙面的砼墙面用15厚(WP M20)水泥石灰砂浆,分2次抹灰 3.面层厚度、砂浆配合比:5厚(WP M20)水泥砂浆抹面压光 4.综合考虑:基底类型、砂浆种类、厚度、配合比 5.包括:修整表面、基层处理、砂浆制作、运输、抹灰、找平、罩面、压光等相关费用 6.完成本清单项目所需的一切相关工作 7.在洞内、地下室内、库内或暗室内进行施工 |  | m2 | 1186.3 | 35.52 |  | 42137.38
本页小计 | [8 empty] | 42886.08
注：为计取规费等的使用，可在表中增设其中：“定额人工费”。
表—08
分部分项工程和单价措施项目清单与计价表
工程名称：地下室建筑与装饰工程 |  |  |  | 标段： |  |  |  | 第 35 页 共 58 页
序号 | 项目编码 | 项目名称 | 项目特征描述 |  | 计量单位 | 工程量 | 金额（元）
[7 empty] | 综合单价 |  | 综合合价 | 其中
暂估价
97 | 011201001030 | 墙面一般抹灰（铝模砼墙）：N-7的C | 1.墙体类型:刷专用界面剂1厚(混凝土用Ⅰ型,加气砼墙面用Ⅱ型) 2.底层厚度、砂浆配合比:5厚(WP M10)抹灰砂浆 3.面层厚度、砂浆配合比:5厚(WP M20)水泥砂浆抹面压光 4.综合考虑:基底类型、砂浆种类、厚度、配合比 5.包括:修整表面、基层处理、砂浆制作、运输、抹灰、找平、罩面、压光等相关费用 6.完成本清单项目所需的一切相关工作 7.在洞内、地下室内、库内或暗室内进行施工 |  | m2 | 382.76
98 | 011204003001 | 贴面砖墙面; N-9的B | 1.部位:住宅合用前室(标准层)、住宅合用前室(地下) 2.面层:4~5厚米黄色800*400仿石瓷砖饰面,用5.5厚专用粘结剂贴饰面层 3.综合考虑:圆、弧、锯齿等不规则墙面、块料的厚度、颜色、铺贴样式，开孔、磨边及形式、抛光、开槽、嵌缝、找平层及结合层砂浆（水泥胶结合层）种类及水泥砂浆的厚度、配合比、厚度等 4.完成本清单项目所需的一切相关工作 5.在洞内、地下室内、库内或暗室内进行施工 |  | m2 | 478.07 | 148.36 |  | 70926.47
本页小计 | [8 empty] | 70926.47
注：为计取规费等的使用，可在表中增设其中：“定额人工费”。
表—08
分部分项工程和单价措施项目清单与计价表
工程名称：地下室建筑与装饰工程 |  |  |  | 标段： |  |  |  | 第 36 页 共 58 页
序号 | 项目编码 | 项目名称 | 项目特征描述 |  | 计量单位 | 工程量 | 金额（元）
[7 empty] | 综合单价 |  | 综合合价 | 其中
暂估价
99 | 011201001008 | 水泥砂浆墙面 | 1.部位:人防区域 2.底层厚度、砂浆配合比:普通砌体墙和同一墙面的砼墙面用15厚(WP M10)水泥石灰砂浆,分2次抹灰 3.综合考虑:基底类型、砂浆种类、厚度、配合比 4.包括:修整表面、基层处理、砂浆制作、运输、抹灰、找平、罩面、压光等相关费用 5.完成本清单项目所需的一切相关工作 6.在洞内、地下室内、库内或暗室内进行施工 |  | m2 | 1427.26 | 25.43 |  | 36295.22
100 | 011105003001 | 面砖踢脚： T-3 | 1.部位:设备走道、疏散通道 2.踢脚线高度:综合考虑 3.刷专用界面剂一遍 4.3厚(WP M20)水泥砂浆加水重20%建筑胶镶贴 5.面层:8~10厚浅黄色600*100防滑面砖,水泥浆擦缝 6.综合考虑:基层处理、基层砂浆、基底类型、安装方式，包括修整表面、基层处理、砂浆制作、运输、罩面、压光等 7.在洞内、地下室内、库内或暗室内进行施工 |  | m2 | 28.42 | 164.85 |  | 4685.04
|  | 天棚工程 | [6 empty] | 25179.44
本页小计 | [8 empty] | 40980.26
注：为计取规费等的使用，可在表中增设其中：“定额人工费”。
表—08
分部分项工程和单价措施项目清单与计价表
工程名称：地下室建筑与装饰工程 |  |  |  | 标段： |  |  |  | 第 37 页 共 58 页
序号 | 项目编码 | 项目名称 | 项目特征描述 |  | 计量单位 | 工程量 | 金额（元）
[7 empty] | 综合单价 |  | 综合合价 | 其中
暂估价
101 | 011302001001 | 吸音不上人顶棚： D-8 | 1.部位:发电机房 2.钢筋混凝土板底面清理干净 3.龙骨材料种类、规格、中距:轻钢龙骨标准骨架:主龙骨中距600~800,次龙骨中距400 4.袋装50厚超细玻璃棉吸音层,容重32kg/m 5.面层材料品种、规格:5厚纤维水泥穿孔板孔径8mm,穿孔率20% 6.综合考虑:铝合金面层板厚度、龙骨的中距、规格、类型；施工安装高度；以及吊顶的吊杆、吊件、配件等可能因安装各类管线的原因需要调整所发生的费用 7.包括:基层清理、龙骨制作、安装、基层油漆、基层板铺贴、面层铺贴、嵌缝、刷防护材料 8.完成本清单项目所需的一切相关工作 9.在洞内、地下室内、库内或暗室内进行施工 |  | m2 | 46.64 | 163.17 |  | 7610.25
本页小计 | [8 empty] | 7610.25
注：为计取规费等的使用，可在表中增设其中：“定额人工费”。
表—08
分部分项工程和单价措施项目清单与计价表
工程名称：地下室建筑与装饰工程 |  |  |  | 标段： |  |  |  | 第 38 页 共 58 页
序号 | 项目编码 | 项目名称 | 项目特征描述 |  | 计量单位 | 工程量 | 金额（元）
[7 empty] | 综合单价 |  | 综合合价 | 其中
暂估价
102 | 011302002001 | 铝格栅吊顶： D-7 | 1.部位:住宅合用前室(地下) 2.钢筋混凝土板,底面清理干净 3.龙骨材料种类、规格、中距:轻钢龙骨 4.配套金属龙骨 5.面层:深褐色铝方通格栅吊顶 6.规格、尺寸:50mm厚*50mm宽*150mm间距 7.面漆:深色无机涂料一道 8.综合考虑:面层板厚度、龙骨的中距、规格、类型；施工安装高度；以及吊顶的吊杆、吊件、配件等可能因安装各类管线的原因需要调整所发生的费用 9.包括:基层清理、龙骨制作、安装、基层油漆、基层板铺贴、面层铺贴、嵌缝、刷防护材料 10.完成本清单项目所需的一切相关工作 11.在洞内、地下室内、库内或暗室内进行施工 |  | m2 | 92.28 | 190.39 |  | 17569.19
|  | 油漆、涂料、裱糊工程 | [6 empty] | 603873.53
103 | 011406003001 | 墙面满刮腻子 | 1.腻子种类:2厚面层腻子刮平 2.综合考虑:腻子厚度、颜色、腻子种类、基底类型、基底处理等 3.完成本清单项目所需的一切相关工作 4.在洞内、地下室内、库内或暗室内进行施工 |  | m2 | 11861.54 | 8.47 |  | 100467.24
本页小计 | [8 empty] | 118036.43
注：为计取规费等的使用，可在表中增设其中：“定额人工费”。
表—08
分部分项工程和单价措施项目清单与计价表
工程名称：地下室建筑与装饰工程 |  |  |  | 标段： |  |  |  | 第 39 页 共 58 页
序号 | 项目编码 | 项目名称 | 项目特征描述 |  | 计量单位 | 工程量 | 金额（元）
[7 empty] | 综合单价 |  | 综合合价 | 其中
暂估价
104 | 011407001001 | 墙面喷刷涂料：N-1的A | 1.涂料品种、喷刷遍数:无机涂料2道 2.综合考虑:涂刷厚度，颜色、种类、基底类型 3.基层清理、油漆、刷喷涂料 4.完成本清单项目所需的一切相关工作 5.在洞内、地下室内、库内或暗室内进行施工 |  | m2 | 11861.54 | 13.89 |  | 164756.79
105 | 011407001002 | 墙面喷刷涂料 | 1.部位:人防区域 2.白色内墙腻子(掺防霉剂)二道 3.涂料品种、喷刷遍数:白色防潮防霉无机涂料二道(一底一面) 4.综合考虑:涂刷厚度，颜色、种类、基底类型 5.基层清理、油漆、刷喷涂料 6.完成本清单项目所需的一切相关工作 7.在洞内、地下室内、库内或暗室内进行施工 |  | m2 | 1427.26 | 42.91 |  | 61243.73
106 | 011406003002 | 钢筋混凝土板刮腻子顶棚（木模）： D-1 | 1.钢筋混凝土板底面清理干净 2.腻子种类:3厚底基防裂腻子分遍刮平，2厚面层耐水腻子刮平 3.综合考虑:腻子厚度、颜色、腻子种类、基底类型、基底处理等 4.完成本清单项目所需的一切相关工作 5.在洞内、地下室内、库内或暗室内进行施工 |  | m2 | 7058.671 | 21.87 |  | 154373.13
本页小计 | [8 empty] | 380373.65
注：为计取规费等的使用，可在表中增设其中：“定额人工费”。
表—08
分部分项工程和单价措施项目清单与计价表
工程名称：地下室建筑与装饰工程 |  |  |  | 标段： |  |  |  | 第 40 页 共 58 页
序号 | 项目编码 | 项目名称 | 项目特征描述 |  | 计量单位 | 工程量 | 金额（元）
[7 empty] | 综合单价 |  | 综合合价 | 其中
暂估价
107 | 011407002001 | 无机涂料天棚： D-1的A | 1.部位:平时停车库、设备房(有水设备房)、设备房(无水设备房)、非机动车停车库、防火隔间、汽车坡道 2.涂料品种、喷刷遍数:扫无机涂料2道(耐火A级) 3.综合考虑:涂刷厚度，颜色、种类、基底类型 4.包括:基层清理、油漆、刷喷涂料 5.完成本清单项目所需的一切相关工作 6.在洞内、地下室内、库内或暗室内进行施工 |  | m2 | 7058.671 | 17.43 |  | 123032.64
108 | 011301001001 | 清水顶棚： D-9 | 1.部位:水泵房、消防水泵控制室、设备管井(水井)、强弱电间、设备管井(电井、风井)、地下室楼梯间、设备走道、疏散通道 2.现浇钢筋混凝土板底清理干净,厚度≥250mm,抗渗等级≥P8,具体详结构 3.刷素水泥浆一道(内掺水重3~5%环保建筑胶) 4.完成本清单项目所需的一切相关工作 5.在洞内、地下室内、库内或暗室内进行施工 |  | m2
109 | 011301001002 | 涂料顶棚 | 1.部位:人防区域 2.基层表面打凿、磨平、清扫 3.用水泥腻子填补明显缝隙 4.面层:刷白色防潮防霉无机涂料 5.综合考虑:涂刷厚度，颜色、种类、基底类型 6.包括:基层清理、油漆、刷喷涂料 7.完成本清单项目所需的一切相关工作 8.在洞内、地下室内、库内或暗室内进行施工 |  | m2
本页小计 | [8 empty] | 123032.64
注：为计取规费等的使用，可在表中增设其中：“定额人工费”。
表—08
分部分项工程和单价措施项目清单与计价表
工程名称：地下室建筑与装饰工程 |  |  |  | 标段： |  |  |  | 第 41 页 共 58 页
序号 | 项目编码 | 项目名称 | 项目特征描述 |  | 计量单位 | 工程量 | 金额（元）
[7 empty] | 综合单价 |  | 综合合价 | 其中
暂估价
110 | 011407002002 | 无机涂料天棚： PT-01 | 1.部位:候梯厅 2.涂料品种、喷刷遍数:白色无机涂料2道 3.综合考虑:涂刷厚度，颜色、种类、基底类型 4.包括:基层清理、油漆、刷喷涂料 5.完成本清单项目所需的一切相关工作 6.在洞内、地下室内、库内或暗室内进行施工 |  | m2
|  | 外立面工程 | [6 empty] | 68467.39
111 | 011406001001 | 涂料/真石漆外墙面（木模）：W-7 | 1.外立面基层墙体 2.刷专用界面剂一遍，外墙找平层抹灰前钉挂钢丝网（φ0.9@12.7×12.7mm） 3.第一道防水:15厚(WW-M15)普通水泥防水砂浆,分两遍抹灰找平 4.第二道防水:5厚聚合物水泥防水砂浆复合耐碱玻璃纤维网格布 5.完成本清单项目所需的一切相关工作 6.在洞内、地下室内、库内或暗室内进行施工 |  | m2 | 545.47 | 84.67 |  | 46184.94
112 | 011406003003 | 墙面满刮腻子:W-7的B | 1.腻子种类、遍数:刮外墙腻子两遍(百叶封闭的空调机位不做腻子层) 2.综合考虑:腻子厚度、颜色、腻子种类、基底类型、基底处理等 3.完成本清单项目所需的一切相关工作 4.在洞内、地下室内、库内或暗室内进行施工 |  | m2 | 545.47 | 17.53 |  | 9562.09
本页小计 | [8 empty] | 55747.03
注：为计取规费等的使用，可在表中增设其中：“定额人工费”。
表—08
分部分项工程和单价措施项目清单与计价表
工程名称：地下室建筑与装饰工程 |  |  |  | 标段： |  |  |  | 第 42 页 共 58 页
序号 | 项目编码 | 项目名称 | 项目特征描述 |  | 计量单位 | 工程量 | 金额（元）
[7 empty] | 综合单价 |  | 综合合价 | 其中
暂估价
113 | 011407001003 | 外墙涂料:W-7的B | 1.涂料品种、喷刷遍数:质感外墙涂料(一底层,两面层) 2.综合考虑:油漆，颜色、基底类型，包括基层清理、油漆、刷喷涂料、墙柱面及零星部位 3.完成本清单项目所需的一切相关工作 4.在洞内、地下室内、库内或暗室内进行施工 |  | m2 | 545.47 | 23.32 |  | 12720.36
|  | 其他装饰工程 | [6 empty] | 74930.52
114 | 040205019001 | 成品减速带 | 1.名称:成品橡胶减速带 2.综合考虑:成品购买、安装、五金配件、运输等费用 3.完成本清单项目所需的一切相关工作 4.在洞内、地下室内、库内或暗室内进行施工 |  | m | 11.2 | 96.93 |  | 1085.62
115 | 011503001001 | 成品铝合金防淹板 | 1.位置:汽车坡道位置 2.规格、材料:40厚铝合金防淹板，防淹板做凹凸槽 3.镀铬槽钢，内设胶垫做衬面 4.高度:1.2m 5.详图集:国标07FJ02-133 6.综合考虑:成品购买、安装、五金配件、预埋件、运输等费用 7.完成本清单项目所需的一切相关工作 8.在洞内、地下室内、库内或暗室内进行施工 |  | m | 11.2 | 130.32 |  | 1459.58
本页小计 | [8 empty] | 15265.56
注：为计取规费等的使用，可在表中增设其中：“定额人工费”。
表—08
分部分项工程和单价措施项目清单与计价表
工程名称：地下室建筑与装饰工程 |  |  |  | 标段： |  |  |  | 第 43 页 共 58 页
序号 | 项目编码 | 项目名称 | 项目特征描述 |  | 计量单位 | 工程量 | 金额（元）
[7 empty] | 综合单价 |  | 综合合价 | 其中
暂估价
116 | 010507003001 | 坡道截水沟一 | 1.名称:坡道截水沟一 2.规格、尺寸:400*300 3.排水沟盖板:成品铸铁或不锈钢盖板（漏空）(盖板承受荷载≥10吨) 4.护角:角钢L50X3，橡胶垫粘于角钢上，锚筋φ6@300 5.抹灰:1:3水泥砂浆找坡,最薄处15厚 6.综合考虑:铺设部位、找坡、砂浆种类、配合比 7.综合考虑补平孔洞、基层处理、砂浆制作、运输、刷水泥浆、抹平压实、其它 8.完成本清单项目所需的一切相关工作 9.在洞内、地下室内、库内或暗室内进行施工 |  | m | 11.2 | 168.94 |  | 1892.13
117 | 010507003002 | 坡道截水沟二 | 1.名称:坡道截水沟二 2.规格、尺寸:400*300 3.排水沟盖板:复合沟盖板（车道处可行车） 4.护角:角钢L50X3，橡胶垫粘于角钢上，锚筋φ6@300 5.抹灰:1:3水泥砂浆找坡,最薄处15厚 6.综合考虑:铺设部位、找坡、砂浆种类、配合比 7.综合考虑补平孔洞、基层处理、砂浆制作、运输、刷水泥浆、抹平压实、其它 8.完成本清单项目所需的一切相关工作 9.在洞内、地下室内、库内或暗室内进行施工 |  | m | 11.2 | 165.67 |  | 1855.5
本页小计 | [8 empty] | 3747.63
注：为计取规费等的使用，可在表中增设其中：“定额人工费”。
表—08
分部分项工程和单价措施项目清单与计价表
工程名称：地下室建筑与装饰工程 |  |  |  | 标段： |  |  |  | 第 44 页 共 58 页
序号 | 项目编码 | 项目名称 | 项目特征描述 |  | 计量单位 | 工程量 | 金额（元）
[7 empty] | 综合单价 |  | 综合合价 | 其中
暂估价
118 | 010607002001 | 防堵铁栅 | 1.材料品种、规格:L50x50x5角铁边框，Φ12@80框条，M10 YG型胀锚螺栓 2.综合考虑:钢材厚度、规格、连接方式、安装、运距、除锈、油漆、钢构件的检测、探伤 3.完成本清单项目所需的一切相关工作 4.在洞内、地下室内、库内或暗室内进行施工 |  | m2 | 12.15 | 415.53 |  | 5048.69
119 | 010516002002 | 水池检修孔 | 1.材料品种、规格:不锈钢盖板2mm厚 2.护角:50X50X3mm厚不锈钢弯曲成型 3.含不锈钢拉手、不锈钢锁环、不锈钢铰等 4.综合考虑:钢材厚度、规格、连接方式、安装、运距、除锈、油漆、钢构件的检测、探伤 5.完成本清单项目所需的一切相关工作 6.在洞内、地下室内、库内或暗室内进行施工 |  | t | 1.363 | 12917 |  | 17605.87
120 | 010606008001 | 水池钢爬梯 | 1.钢梯形式:爬式 2.预埋钢板:100X100X6、2φ6钢筋L=100 3.钢材品种、规格:φ20@300 4.综合考虑:钢材厚度、规格、连接方式、安装、运距、除锈、油漆、钢构件的检测、探伤 5.完成本清单项目所需的一切相关工作 6.在洞内、地下室内、库内或暗室内进行施工 |  | t | 0.365 | 15260.03 |  | 5569.91
本页小计 | [8 empty] | 28224.47
注：为计取规费等的使用，可在表中增设其中：“定额人工费”。
表—08
分部分项工程和单价措施项目清单与计价表
工程名称：地下室建筑与装饰工程 |  |  |  | 标段： |  |  |  | 第 45 页 共 58 页
序号 | 项目编码 | 项目名称 | 项目特征描述 |  | 计量单位 | 工程量 | 金额（元）
[7 empty] | 综合单价 |  | 综合合价 | 其中
暂估价
121 | 011201001009 | 墙面一般抹灰 | 1.部位:防爆波电缆井（内侧） 2.面层厚度、砂浆配合比:20mm厚1:2.5防水砂浆(掺5%防水粉) 3.综合考虑:基底类型、砂浆种类、厚度、配合比 4.包括:修整表面、基层处理、砂浆制作、运输、抹灰、找平、罩面、压光等相关费用 5.完成本清单项目所需的一切相关工作 6.在洞内、地下室内、库内或暗室内进行施工 |  | m2 | 19.27 | 32.03 |  | 617.22
122 | 011201001010 | 墙面一般抹灰 | 1.部位:防爆波电缆井（外侧） 2.面层厚度、砂浆配合比:20mm厚1:2.5防水砂浆(掺5%防水粉) 3.综合考虑:基底类型、砂浆种类、厚度、配合比 4.包括:修整表面、基层处理、砂浆制作、运输、抹灰、找平、罩面、压光等相关费用 5.完成本清单项目所需的一切相关工作 6.在洞内、地下室内、库内或暗室内进行施工 |  | m2 | 14.05 | 47.42 |  | 666.25
123 | 010606008002 | 检修梯 | 1.部位:集水井内侧检修梯 2.钢材品种、规格:φ20@300 3.综合考虑:钢材厚度、规格、连接方式、安装、运距、除锈、油漆、钢构件的检测、探伤 4.完成本清单项目所需的一切相关工作 5.在洞内、地下室内、库内或暗室内进行施工 |  | t | 0.216 | 5572.98 |  | 1203.76
本页小计 | [8 empty] | 2487.23
注：为计取规费等的使用，可在表中增设其中：“定额人工费”。
表—08
分部分项工程和单价措施项目清单与计价表
工程名称：地下室建筑与装饰工程 |  |  |  | 标段： |  |  |  | 第 46 页 共 58 页
序号 | 项目编码 | 项目名称 | 项目特征描述 |  | 计量单位 | 工程量 | 金额（元）
[7 empty] | 综合单价 |  | 综合合价 | 其中
暂估价
124 | 010514002001 | 集水井盖板 | 1.名称:集水井盖板 2.规格、尺寸:60厚C20细石混凝土预制板 3.护角:角铁L60X5、φ8@200、钢筋长100@300 4.成品购买、安装、五金配件、运输等费用 5.在洞内、地下室内、库内或暗室内进行施工 |  | m3 |  | 129.16
125 | 011503001002 | 楼梯栏杆 | 1.部位:楼梯栏杆 2.高度:1100mm 3.扶手:φ60*3钢管 4.立柱:φ28或口24 5.综合考虑:各金属管壁厚、栏杆（栏板）样式、栏杆规格、栏板平面尺寸、预埋件、固定配件种类 6.包括:栏杆、栏板、扶手的制作、安装、油漆、运输、材料的损耗及辅材等相关费用 7.详图集:国标22J403-1-2-7/A1、B1型 8.完成本清单项目所需的一切相关工作 9.在洞内、地下室内、库内或暗室内进行施工 |  | m | 111.82 | 339.17 |  | 37925.99
126 | 010507003006 | 不锈钢排水沟盖板 | 1.部位:泵房 2.材料:不锈钢排水沟盖板 3.成品购买、安装、五金配件、运输等费用 4.完成本清单项目所需的一切相关工作 5.在洞内、地下室内、库内或暗室内进行施工 |  | m
本页小计 | [8 empty] | 37925.99
注：为计取规费等的使用，可在表中增设其中：“定额人工费”。
表—08
分部分项工程和单价措施项目清单与计价表
工程名称：地下室建筑与装饰工程 |  |  |  | 标段： |  |  |  | 第 47 页 共 58 页
序号 | 项目编码 | 项目名称 | 项目特征描述 |  | 计量单位 | 工程量 | 金额（元）
[7 empty] | 综合单价 |  | 综合合价 | 其中
暂估价
127 | 010507003004 | 排水浅沟 | 1.部位:泵房 2.20厚1:2.5水泥砂浆加5%防水剂 3.综合考虑:基底类型、砂浆种类、厚度、配合比 4.包括:修整表面、基层处理、砂浆制作、运输、抹灰、找平、罩面、压光等相关费用 5.完成本清单项目所需的一切相关工作 6.在洞内、地下室内、库内或暗室内进行施工 |  | m
|  | 措施项目 | [6 empty] | 3362073.24
| 1 | 绿色施工安全防护措施费 | [6 empty] | 370134.26
128 | 粤011701008001 | 综合钢脚手架. | 1.综合钢脚手架搭拆 高度(m以内) 12.5 2.建筑用综合脚手架使用费 3.包括:挖坑、立杆、驳接止扣、铺板、绑扎、立柱、垫脚及上部挑出承托和拉杆、挂安全网等全部搭设过程；加固维修和安全管理、完工拆除工作；拆除后的材料分类整理、绑扎、堆放及场内外运输,钢棚料及附件的油漆维护及使用费 |  | m2 | 3657.11 | 31.31 |  | 114504.11
129 | 粤011701010001 | 满堂脚手架 | 1.满堂脚手架(钢管) 基本层3.6m 实际高度(m):5.7 2.包括:挖坑、立杆、驳接止扣、铺板、绑扎、立柱、垫脚及上部挑出承托和拉杆、挂安全网等全部搭设过程；加固维修和安全管理、完工拆除工作；拆除后的材料分类整理、绑扎、堆放及场内外运输,钢棚料及附件的油漆维护及使用费 |  | m2 | 2075.52 | 13.07 |  | 27127.05
本页小计 | [8 empty] | 141631.16
注：为计取规费等的使用，可在表中增设其中：“定额人工费”。
表—08
分部分项工程和单价措施项目清单与计价表
工程名称：地下室建筑与装饰工程 |  |  |  | 标段： |  |  |  | 第 48 页 共 58 页
序号 | 项目编码 | 项目名称 | 项目特征描述 |  | 计量单位 | 工程量 | 金额（元）
[7 empty] | 综合单价 |  | 综合合价 | 其中
暂估价
130 | 粤011701010002 | 满堂脚手架 | 1.满堂脚手架(钢管) 基本层3.6m 2.包括:挖坑、立杆、驳接止扣、铺板、绑扎、立柱、垫脚及上部挑出承托和拉杆、挂安全网等全部搭设过程；加固维修和安全管理、完工拆除工作；拆除后的材料分类整理、绑扎、堆放及场内外运输,钢棚料及附件的油漆维护及使用费 |  | m2 | 9044.32 | 13.07 |  | 118209.26
131 | 粤011701011001 | 里脚手架 | 1.里脚手架(钢管) 民用建筑 基本层3.6m 实际高度(m):5.7 2.包括:挖坑、立杆、驳接止扣、铺板、绑扎、立柱、垫脚及上部挑出承托和拉杆、挂安全网等全部搭设过程；加固维修和安全管理、完工拆除工作；拆除后的材料分类整理、绑扎、堆放及场内外运输,钢棚料及附件的油漆维护及使用费 |  | m2 | 1037.76 | 27.83 |  | 28880.86
132 | 粤011701011002 | 里脚手架 | 1.里脚手架(钢管) 民用建筑 基本层3.6m 实际高度(m):4.1 2.包括:挖坑、立杆、驳接止扣、铺板、绑扎、立柱、垫脚及上部挑出承托和拉杆、挂安全网等全部搭设过程；加固维修和安全管理、完工拆除工作；拆除后的材料分类整理、绑扎、堆放及场内外运输,钢棚料及附件的油漆维护及使用费 |  | m2 | 4522.16 | 16.63 |  | 75203.52
本页小计 | [8 empty] | 222293.64
注：为计取规费等的使用，可在表中增设其中：“定额人工费”。
表—08
分部分项工程和单价措施项目清单与计价表
工程名称：地下室建筑与装饰工程 |  |  |  | 标段： |  |  |  | 第 49 页 共 58 页
序号 | 项目编码 | 项目名称 | 项目特征描述 |  | 计量单位 | 工程量 | 金额（元）
[7 empty] | 综合单价 |  | 综合合价 | 其中
暂估价
133 | 粤011701011003 | 里脚手架 | 1.里脚手架(钢管) 民用建筑 基本层3.6m 2.包括:挖坑、立杆、驳接止扣、铺板、绑扎、立柱、垫脚及上部挑出承托和拉杆、挂安全网等全部搭设过程；加固维修和安全管理、完工拆除工作；拆除后的材料分类整理、绑扎、堆放及场内外运输,钢棚料及附件的油漆维护及使用费 |  | m2 | 358 | 16.63 |  | 5953.54
134 | 粤011701009001 | 单排钢脚手架 | 1.搭设高度:单排钢脚手架 高度(m以内) 10 2.包括:挖坑、立杆、驳接止扣、铺板、绑扎、立柱、垫脚及上部挑出承托和拉杆、挂安全网等全部搭设过程；加固维修和安全管理、完工拆除工作；拆除后的材料分类整理、绑扎、堆放及场内外运输,钢棚料及附件的油漆维护及使用费 |  | m2 | 28 | 9.14 |  | 255.92
| 2 | 措施其他项目 | [6 empty] | 2991938.98
135 | 010401001001 | 砖胎模 | 1.砖品种、规格、强度等级:标准砖 2.砂浆强度等级:综合考虑 3.抹灰综合考虑 |  | m3 | 426.79 | 495 |  | 211261.05
136 | 011702001002 | 垫层 | 1.模板类型:基础垫层模板 2.支模高度综合考虑 3.综合考虑各种模板形式、支架、地下室顶板回顶等的支、拆、运输费用及模板、支架的摊销（或租赁）及因防火需要为模板支架淋水的费用 4.综合考虑:大空间、大体积混凝土所需增加的费用 |  | m2 | 194.97 | 30.23 |  | 5893.94
本页小计 | [8 empty] | 223364.45
注：为计取规费等的使用，可在表中增设其中：“定额人工费”。
表—08
分部分项工程和单价措施项目清单与计价表
工程名称：地下室建筑与装饰工程 |  |  |  | 标段： |  |  |  | 第 50 页 共 58 页
序号 | 项目编码 | 项目名称 | 项目特征描述 |  | 计量单位 | 工程量 | 金额（元）
[7 empty] | 综合单价 |  | 综合合价 | 其中
暂估价
137 | 011702002001 | 柱模板 | 1.模板类型:矩形柱模板(周长m) 支模高度3.6m内 1.2内 实际支模高度(m):5.7 2.支模高度综合考虑 3.综合考虑各种模板形式、支架、地下室顶板回顶等的支、拆、运输费用及模板、支架的摊销（或租赁）及因防火需要为模板支架淋水的费用 4.综合考虑:大空间、大体积混凝土所需增加的费用 5.在洞内、地下室内、库内或暗室内进行施工（模板拆除） |  | m2 | 245.03 | 90.67 |  | 22216.87
138 | 011702002002 | 柱模板 | 1.模板类型:矩形柱模板(周长m) 支模高度3.6m内 1.2内 实际支模高度(m):4.1 2.支模高度综合考虑 3.综合考虑各种模板形式、支架、地下室顶板回顶等的支、拆、运输费用及模板、支架的摊销（或租赁）及因防火需要为模板支架淋水的费用 4.综合考虑:大空间、大体积混凝土所需增加的费用 5.在洞内、地下室内、库内或暗室内进行施工（模板拆除） |  | m2 | 126.26 | 80.93 |  | 10218.22
139 | 011702002003 | 柱模板 | 1.模板类型:矩形柱模板(周长m) 支模高度3.6m内 1.8内 实际支模高度(m):4.1 2.支模高度综合考虑 3.综合考虑各种模板形式、支架、地下室顶板回顶等的支、拆、运输费用及模板、支架的摊销（或租赁）及因防火需要为模板支架淋水的费用 4.综合考虑:大空间、大体积混凝土所需增加的费用 5.在洞内、地下室内、库内或暗室内进行施工（模板拆除） |  | m2 | 8.72 | 66.08 |  | 576.22
本页小计 | [8 empty] | 33011.31
注：为计取规费等的使用，可在表中增设其中：“定额人工费”。
表—08
分部分项工程和单价措施项目清单与计价表
工程名称：地下室建筑与装饰工程 |  |  |  | 标段： |  |  |  | 第 51 页 共 58 页
序号 | 项目编码 | 项目名称 | 项目特征描述 |  | 计量单位 | 工程量 | 金额（元）
[7 empty] | 综合单价 |  | 综合合价 | 其中
暂估价
140 | 011702002004 | 柱模板 | 1.模板类型:矩形柱模板(周长m) 支模高度3.6m内 1.8外 实际支模高度(m):5.7 2.支模高度综合考虑 3.综合考虑各种模板形式、支架、地下室顶板回顶等的支、拆、运输费用及模板、支架的摊销（或租赁）及因防火需要为模板支架淋水的费用 4.综合考虑:大空间、大体积混凝土所需增加的费用 5.在洞内、地下室内、库内或暗室内进行施工（模板拆除） |  | m2 | 80.26 | 81.8 |  | 6565.27
141 | 011702002005 | 柱模板 | 1.模板类型:矩形柱模板(周长m) 支模高度3.6m内 1.8外 实际支模高度(m):4.1 2.支模高度综合考虑 3.综合考虑各种模板形式、支架、地下室顶板回顶等的支、拆、运输费用及模板、支架的摊销（或租赁）及因防火需要为模板支架淋水的费用 4.综合考虑:大空间、大体积混凝土所需增加的费用 5.在洞内、地下室内、库内或暗室内进行施工（模板拆除） |  | m2 | 1597.41 | 72.05 |  | 115093.39
142 | 011702004001 | 柱模板 | 1.模板类型:异形柱模板 支模高度3.6m内 实际支模高度(m):5.7 2.支模高度综合考虑 3.综合考虑各种模板形式、支架、地下室顶板回顶等的支、拆、运输费用及模板、支架的摊销（或租赁）及因防火需要为模板支架淋水的费用 4.综合考虑:大空间、大体积混凝土所需增加的费用 5.在洞内、地下室内、库内或暗室内进行施工（模板拆除） |  | m2 | 78.33 | 101.75 |  | 7970.08
本页小计 | [8 empty] | 129628.74
注：为计取规费等的使用，可在表中增设其中：“定额人工费”。
表—08
分部分项工程和单价措施项目清单与计价表
工程名称：地下室建筑与装饰工程 |  |  |  | 标段： |  |  |  | 第 52 页 共 58 页
序号 | 项目编码 | 项目名称 | 项目特征描述 |  | 计量单位 | 工程量 | 金额（元）
[7 empty] | 综合单价 |  | 综合合价 | 其中
暂估价
143 | 011702011001 | 直形墙 | 1.模板类型:直形墙模板 墙厚(cm以内) 70 支模高度3.6m内 实际支模高度(m):5.7 2.支模高度综合考虑 3.综合考虑各种模板形式、支架、地下室顶板回顶等的支、拆、运输费用及模板、支架的摊销（或租赁）及因防火需要为模板支架淋水的费用 4.综合考虑:大空间、大体积混凝土所需增加的费用 5.在洞内、地下室内、库内或暗室内进行施工（模板拆除） |  | m2 | 136.43 | 65.24 |  | 8900.69
144 | 011702011002 | 直形墙 | 1.模板类型:直形墙模板 墙厚(cm以内) 70 支模高度3.6m内 实际支模高度(m):4.9 2.支模高度综合考虑 3.综合考虑各种模板形式、支架、地下室顶板回顶等的支、拆、运输费用及模板、支架的摊销（或租赁）及因防火需要为模板支架淋水的费用 4.综合考虑:大空间、大体积混凝土所需增加的费用 5.在洞内、地下室内、库内或暗室内进行施工（模板拆除） |  | m2 | 2.91 | 62.47 |  | 181.79
145 | 011702011003 | 直形墙 | 1.模板类型:直形墙模板 墙厚(cm以内) 70 支模高度3.6m内 实际支模高度(m):4.1 2.支模高度综合考虑 3.综合考虑各种模板形式、支架、地下室顶板回顶等的支、拆、运输费用及模板、支架的摊销（或租赁）及因防火需要为模板支架淋水的费用 4.综合考虑:大空间、大体积混凝土所需增加的费用 5.在洞内、地下室内、库内或暗室内进行施工（模板拆除） |  | m2 | 157.81 | 59.71 |  | 9422.84
本页小计 | [8 empty] | 18505.32
注：为计取规费等的使用，可在表中增设其中：“定额人工费”。
表—08
分部分项工程和单价措施项目清单与计价表
工程名称：地下室建筑与装饰工程 |  |  |  | 标段： |  |  |  | 第 53 页 共 58 页
序号 | 项目编码 | 项目名称 | 项目特征描述 |  | 计量单位 | 工程量 | 金额（元）
[7 empty] | 综合单价 |  | 综合合价 | 其中
暂估价
146 | 011702011004 | 直形墙 | 1.模板类型:直形墙模板 墙厚(cm以内) 40 支模高度3.6m内 实际支模高度(m):5.7 2.支模高度综合考虑 3.综合考虑各种模板形式、支架、地下室顶板回顶等的支、拆、运输费用及模板、支架的摊销（或租赁）及因防火需要为模板支架淋水的费用 4.综合考虑:大空间、大体积混凝土所需增加的费用 5.在洞内、地下室内、库内或暗室内进行施工（模板拆除） |  | m2 | 6023.57 | 54.85 |  | 330392.81
147 | 011702011005 | 直形墙 | 1.模板类型:直形墙模板 墙厚(cm以内) 40 支模高度3.6m内 实际支模高度(m):4.9 2.支模高度综合考虑 3.综合考虑各种模板形式、支架、地下室顶板回顶等的支、拆、运输费用及模板、支架的摊销（或租赁）及因防火需要为模板支架淋水的费用 4.综合考虑:大空间、大体积混凝土所需增加的费用 5.在洞内、地下室内、库内或暗室内进行施工（模板拆除） |  | m2 | 71.32 | 52.08 |  | 3714.35
148 | 011702011006 | 直形墙 | 1.模板类型:直形墙模板 墙厚(cm以内) 40 支模高度3.6m内 实际支模高度(m):4.1 2.支模高度综合考虑 3.综合考虑各种模板形式、支架、地下室顶板回顶等的支、拆、运输费用及模板、支架的摊销（或租赁）及因防火需要为模板支架淋水的费用 4.综合考虑:大空间、大体积混凝土所需增加的费用 5.在洞内、地下室内、库内或暗室内进行施工（模板拆除） |  | m2 | 6493.77 | 49.32 |  | 320272.74
本页小计 | [8 empty] | 654379.9
注：为计取规费等的使用，可在表中增设其中：“定额人工费”。
表—08
分部分项工程和单价措施项目清单与计价表
工程名称：地下室建筑与装饰工程 |  |  |  | 标段： |  |  |  | 第 54 页 共 58 页
序号 | 项目编码 | 项目名称 | 项目特征描述 |  | 计量单位 | 工程量 | 金额（元）
[7 empty] | 综合单价 |  | 综合合价 | 其中
暂估价
149 | 011702011007 | 直形墙 | 1.模板类型:直形墙模板 墙厚(cm以内) 40 支模高度3.6m内  2.支模高度综合考虑 3.综合考虑各种模板形式、支架、地下室顶板回顶等的支、拆、运输费用及模板、支架的摊销（或租赁）及因防火需要为模板支架淋水的费用 4.综合考虑:大空间、大体积混凝土所需增加的费用 5.在洞内、地下室内、库内或暗室内进行施工（模板拆除） |  | m2 | 79.8 | 46.55 |  | 3714.69
150 | 011702006002 | 梁模板 | 1.模板类型:单梁、连续梁模板(梁宽cm) 25以内 支模高度3.6m 实际支模高度(m):4.9 2.支模高度综合考虑 3.综合考虑各种模板形式、支架、地下室顶板回顶等的支、拆、运输费用及模板、支架的摊销（或租赁）及因防火需要为模板支架淋水的费用 4.综合考虑:大空间、大体积混凝土所需增加的费用 5.在洞内、地下室内、库内或暗室内进行施工（模板拆除） |  | m2 | 12.62 | 91.51 |  | 1154.86
151 | 011702006003 | 梁模板 | 1.模板类型:单梁、连续梁模板(梁宽cm) 25以内 支模高度3.6m 实际支模高度(m):4.1 2.支模高度综合考虑 3.综合考虑各种模板形式、支架、地下室顶板回顶等的支、拆、运输费用及模板、支架的摊销（或租赁）及因防火需要为模板支架淋水的费用 4.综合考虑:大空间、大体积混凝土所需增加的费用 5.在洞内、地下室内、库内或暗室内进行施工（模板拆除） |  | m2 | 582.11 | 82.4 |  | 47965.86
本页小计 | [8 empty] | 52835.41
注：为计取规费等的使用，可在表中增设其中：“定额人工费”。
表—08
分部分项工程和单价措施项目清单与计价表
工程名称：地下室建筑与装饰工程 |  |  |  | 标段： |  |  |  | 第 55 页 共 58 页
序号 | 项目编码 | 项目名称 | 项目特征描述 |  | 计量单位 | 工程量 | 金额（元）
[7 empty] | 综合单价 |  | 综合合价 | 其中
暂估价
152 | 011702006004 | 梁模板 | 1.模板类型:单梁、连续梁模板(梁宽cm) 25以外 支模高度3.6m 实际支模高度(m):5.7 2.支模高度综合考虑 3.综合考虑各种模板形式、支架、地下室顶板回顶等的支、拆、运输费用及模板、支架的摊销（或租赁）及因防火需要为模板支架淋水的费用 4.综合考虑:大空间、大体积混凝土所需增加的费用 5.在洞内、地下室内、库内或暗室内进行施工（模板拆除） |  | m2 | 229.01 | 107.87 |  | 24703.31
153 | 011702006005 | 梁模板 | 1.模板类型:单梁、连续梁模板(梁宽cm) 25以外 支模高度3.6m 实际支模高度(m):4.9 2.支模高度综合考虑 3.综合考虑各种模板形式、支架、地下室顶板回顶等的支、拆、运输费用及模板、支架的摊销（或租赁）及因防火需要为模板支架淋水的费用 4.综合考虑:大空间、大体积混凝土所需增加的费用 5.在洞内、地下室内、库内或暗室内进行施工（模板拆除） |  | m2 | 245.47 | 98.76 |  | 24242.62
154 | 011702006006 | 梁模板 | 1.模板类型:单梁、连续梁模板(梁宽cm) 25以外 支模高度3.6m 实际支模高度(m):4.1 2.支模高度综合考虑 3.综合考虑各种模板形式、支架、地下室顶板回顶等的支、拆、运输费用及模板、支架的摊销（或租赁）及因防火需要为模板支架淋水的费用 4.综合考虑:大空间、大体积混凝土所需增加的费用 5.在洞内、地下室内、库内或暗室内进行施工（模板拆除） |  | m2 | 3542.86 | 89.64 |  | 317581.97
本页小计 | [8 empty] | 366527.9
注：为计取规费等的使用，可在表中增设其中：“定额人工费”。
表—08
分部分项工程和单价措施项目清单与计价表
工程名称：地下室建筑与装饰工程 |  |  |  | 标段： |  |  |  | 第 56 页 共 58 页
序号 | 项目编码 | 项目名称 | 项目特征描述 |  | 计量单位 | 工程量 | 金额（元）
[7 empty] | 综合单价 |  | 综合合价 | 其中
暂估价
155 | 011702006007 | 梁模板 | 1.模板类型:单梁、连续梁模板(梁宽cm) 25以外 支模高度3.6m  2.支模高度综合考虑 3.综合考虑各种模板形式、支架、地下室顶板回顶等的支、拆、运输费用及模板、支架的摊销（或租赁）及因防火需要为模板支架淋水的费用 4.综合考虑:大空间、大体积混凝土所需增加的费用 5.在洞内、地下室内、库内或暗室内进行施工（模板拆除） |  | m2 | 54.59 | 80.53 |  | 4396.13
156 | 011702014001 | 板模板 | 1.模板类型:地下室楼板模板(楼板厚cm) 30 支模高度3.6m 2.支模高度综合考虑 3.综合考虑各种模板形式、支架、地下室顶板回顶等的支、拆、运输费用及模板、支架的摊销（或租赁）及因防火需要为模板支架淋水的费用 4.综合考虑:大空间、大体积混凝土所需增加的费用 5.在洞内、地下室内、库内或暗室内进行施工（模板拆除） |  | m2 | 2335.42 | 88.97 |  | 207782.32
157 | 011702014002 | 板模板 | 1.模板类型:地下室楼板模板(楼板厚cm) 30 支模高度3.6m 实际楼板厚度(cm):25 2.支模高度综合考虑 3.综合考虑各种模板形式、支架、地下室顶板回顶等的支、拆、运输费用及模板、支架的摊销（或租赁）及因防火需要为模板支架淋水的费用 4.综合考虑:大空间、大体积混凝土所需增加的费用 5.在洞内、地下室内、库内或暗室内进行施工（模板拆除） |  | m2 | 5664.3 | 86.11 |  | 487752.87
本页小计 | [8 empty] | 699931.32
注：为计取规费等的使用，可在表中增设其中：“定额人工费”。
表—08
分部分项工程和单价措施项目清单与计价表
工程名称：地下室建筑与装饰工程 |  |  |  | 标段： |  |  |  | 第 57 页 共 58 页
序号 | 项目编码 | 项目名称 | 项目特征描述 |  | 计量单位 | 工程量 | 金额（元）
[7 empty] | 综合单价 |  | 综合合价 | 其中
暂估价
158 | 011702014003 | 板模板（车道板） | 1.模板类型:有梁板模板 支模高度3.6m 实际支模高度(m):5.7 2.支模高度综合考虑 3.综合考虑各种模板形式、支架、地下室顶板回顶等的支、拆、运输费用及模板、支架的摊销（或租赁）及因防火需要为模板支架淋水的费用 4.综合考虑:大空间、大体积混凝土所需增加的费用 5.在洞内、地下室内、库内或暗室内进行施工（模板拆除） |  | m2 | 359.45 | 109.42 |  | 39331.02
159 | 011702014004 | 板模板 | 1.模板类型:有梁板模板 支模高度3.6m 实际支模高度(m):5.7 2.支模高度综合考虑 3.综合考虑各种模板形式、支架、地下室顶板回顶等的支、拆、运输费用及模板、支架的摊销（或租赁）及因防火需要为模板支架淋水的费用 4.综合考虑:大空间、大体积混凝土所需增加的费用 5.在洞内、地下室内、库内或暗室内进行施工（模板拆除） |  | m2 | 1267.38 | 97.98 |  | 124177.89
160 | 011702008001 | 圈、过梁 | 1.模板类型:过梁圈梁 2.支模高度综合考虑 3.综合考虑各种模板形式、支架、地下室顶板回顶等的支、拆、运输费用及模板、支架的摊销（或租赁）及因防火需要为模板支架淋水的费用 4.综合考虑:大空间、大体积混凝土所需增加的费用 5.在洞内、地下室内、库内或暗室内进行施工（模板拆除） |  | m2 | 613.28 | 55.55 |  | 34067.7
本页小计 | [8 empty] | 197576.61
注：为计取规费等的使用，可在表中增设其中：“定额人工费”。
表—08
分部分项工程和单价措施项目清单与计价表
工程名称：地下室建筑与装饰工程 |  |  |  | 标段： |  |  |  | 第 58 页 共 58 页
序号 | 项目编码 | 项目名称 | 项目特征描述 |  | 计量单位 | 工程量 | 金额（元）
[7 empty] | 综合单价 |  | 综合合价 | 其中
暂估价
161 | 011702024001 | 楼梯 | 1.模板类型:楼梯模板 直形 2.支模高度综合考虑 3.综合考虑各种模板形式、支架、地下室顶板回顶等的支、拆、运输费用及模板、支架的摊销（或租赁）及因防火需要为模板支架淋水的费用 4.综合考虑:大空间、大体积混凝土所需增加的费用 5.在洞内、地下室内、库内或暗室内进行施工（模板拆除） |  | m2 | 257.07 | 190.19 |  | 48892.14
162 | 010516001001 | 止水螺杆 | 1.止水螺栓 |  | 套 | 3549 | 17.83 |  | 63278.67
163 | 011702001003 | 集水井模板 | 1.模板类型:集水井模板 2.支模高度综合考虑 3.综合考虑各种模板形式、支架、地下室顶板回顶等的支、拆、运输费用及模板、支架的摊销（或租赁）及因防火需要为模板支架淋水的费用 4.综合考虑:大空间、大体积混凝土所需增加的费用 5.在洞内、地下室内、库内或暗室内进行施工（模板拆除） |  | m2 | 659.9 | 62.23 |  | 41065.58
164 | 011703001001 | 垂直运输 | 1.建筑物20m以内的垂直运输 现浇框架结构 2.运输方式、运输途径、运输路线等，包括塔吊与墙体等建（构）筑物间的拉结连接、吊机行走线路、卷扬机、外用电梯及配合机械费用和其它运输装置等 |  | m2 | 11299.4 | 41.52 |  | 469151.09
165 | 011703001002 | 开荒保洁 | 1.开荒保洁 |  | m2
本页小计 | [8 empty] | 622387.48
合 计 | [8 empty] | 29411933.61
注：为计取规费等的使用，可在表中增设其中：“定额人工费”。
表—08

## 表-08 分部分项工程和单价措施项目清单与计价表(含分部小计)
分部分项工程和单价措施项目清单与计价表
工程名称：地下室建筑与装饰工程 |  |  |  | 标段： |  |  |  | 第 1 页 共 58 页
序号 | 项目编码 | 项目名称 | 项目特征描述 |  | 计量单位 | 工程量 | 金额（元）
[7 empty] | 综合单价 |  | 综合合价 | 其中
暂估价
土石方工程
1 | 010101004002 | 挖基坑、沟槽土方 | 1.土壤类别:详见工程勘察报告 2.挖土深度:2m内 3.弃土:堆放在一边 4.人机配合:人工5%机械95% 5.综合考虑:土方类别、干湿程度、开挖方式及深度、挖桩间土、排障、迁移、运输方式、场内运距及场内土方的转堆、放坡及支护方式（挡土板）等 |  | m3 | 3609.33 | 7.12 |  | 25698.43
2 | 010101006002 | 挖淤泥、流砂 | 1.土壤类别:淤泥、流砂 2.挖土深度:综合 3.开挖方式:挖掘机装车 4.综合考虑:淤泥类别、干湿程度、开挖方式及深度、排障、装车、迁移、运输方式、场内运距及场内转堆、放坡及支护方式（挡土板）等 |  | m3
3 | 010103001003 | 基坑、沟槽回填土方 | 1.夯实方式:夯实机夯实 2.填方密实度:满足设计和规范的要求 3.填方来源、运距:5m以内取土 4.综合考虑:土质、密实度、粒径、回填方式、可能发生的场内外二次转运等费用 |  | m3 | 550.7 | 20.29 |  | 11173.7
4 | 010103001004 | 顶板回填土方 | 1.夯实方式:夯实机夯实 2.填方密实度:满足设计和规范的要求 3.填方来源、运距:5m以内取土 4.综合考虑:土质、密实度、粒径、回填方式、可能发生的场内外二次转运等费用 |  | m3 | 14296.8 | 15.61 |  | 223173.05
本页小计 | [8 empty] | 260045.18
注：为计取规费等的使用，可在表中增设其中：“定额人工费”。
表—08
分部分项工程和单价措施项目清单与计价表
工程名称：地下室建筑与装饰工程 |  |  |  | 标段： |  |  |  | 第 2 页 共 58 页
序号 | 项目编码 | 项目名称 | 项目特征描述 |  | 计量单位 | 工程量 | 金额（元）
[7 empty] | 综合单价 |  | 综合合价 | 其中
暂估价
5 | 010103002007 | 余方弃置 | 1.废弃料品种:土方、淤泥、余泥、废渣等 2.装车方式:挖掘机装车 3.运载车辆:自卸汽车 4.运距:5km 5.综合考虑:干湿比例、装卸方式、垂直运输、场外运输、场外道路等 6.工作内容包括但不限于土方场外运输、排障、协调等 7.注:淤泥按即挖即运，淤泥外运费用综合考虑 8.符合当地对于土方外运的环保要求,综合单价综合考虑余泥排放费、建筑垃圾弃置费等国家规范中的相关规定 |  | m3 | 3058.63 | 22.57 |  | 69033.28
6 | 010103001005 | 换填 | 1.换填材料:C20素混凝土 2.深度:综合考虑 3.综合考虑:土质、密实度、粒径、回填方式、可能发生的场内外二次转运等费用 |  | m3
|  | 土石方工程合计 | [6 empty] | 329078.46
底板抗浮锚杆
本页小计 | [8 empty] | 69033.28
注：为计取规费等的使用，可在表中增设其中：“定额人工费”。
表—08
分部分项工程和单价措施项目清单与计价表
工程名称：地下室建筑与装饰工程 |  |  |  | 标段： |  |  |  | 第 3 页 共 58 页
序号 | 项目编码 | 项目名称 | 项目特征描述 |  | 计量单位 | 工程量 | 金额（元）
[7 empty] | 综合单价 |  | 综合合价 | 其中
暂估价
7 | 010202007002 | 锚杆(锚索) | 1.地层情况:综合考虑 2.锚杆（索）类型、部位:岩层锚索 3.锚杆成孔直径:150mm 4.锚杆钢筋:3C22 5.抗拔承载力特征值:150Rt (kN) 6.抗拔最大试验荷载:300kN 7.单根锚杆入强风化粉砂岩段长度:入（3-1）强风化土状砂岩≥7m 8.固定用镀锌钢管,与纵筋点焊,直径30,厚3,长100,间距1.5米 9.遇水膨胀止水胶条 10.本工程要求最小锚杆长度为7米;且同时入<3-1>强风化土状砂岩≥7m 11.完成本清单项目所需的一切相关工作 |  | m | 8400 | 207.22 |  | 1740648
|  | 底板抗浮锚杆合计 | [6 empty] | 1740648
砌筑工程
8 | 010402001001 | 蒸压加气混凝土砌块 | 1.墙体类型:内墙 2.厚度:10cm 3.砌块名称、规格:蒸压加气混凝土砌块B07A5.0合格品 4.砂浆名称、强度等级:M10水泥砂浆 5.综合考虑墙体高度、勾缝、砌筑砂浆种类、配合比等，包括砂浆制作、砌块、勾缝、材料运输等相关费用 6.在洞内、地下室内、库内或暗室内进行施工 |  | m3 | 3.52 | 579.47 |  | 2039.73
本页小计 | [8 empty] | 1742687.73
注：为计取规费等的使用，可在表中增设其中：“定额人工费”。
表—08
分部分项工程和单价措施项目清单与计价表
工程名称：地下室建筑与装饰工程 |  |  |  | 标段： |  |  |  | 第 4 页 共 58 页
序号 | 项目编码 | 项目名称 | 项目特征描述 |  | 计量单位 | 工程量 | 金额（元）
[7 empty] | 综合单价 |  | 综合合价 | 其中
暂估价
9 | 010402001002 | 蒸压加气混凝土砌块 | 1.墙体类型:内墙 2.厚度:20cm 3.砌块名称、规格:蒸压加气混凝土砌块B07A5.0合格品 4.砂浆名称、强度等级:M10水泥砂浆 5.综合考虑墙体高度、勾缝、砌筑砂浆种类、配合比等，包括砂浆制作、砌块、勾缝、材料运输等相关费用 6.在洞内、地下室内、库内或暗室内进行施工 |  | m3 | 420.04 | 547.16 |  | 229829.09
10 | 010401003001 | 防火隔墙 | 1.砌块品种、规格:耐火砖240*115*53 2.砂浆名称、强度等级:水泥石灰混合砂浆 M5 3.耐火极限:≥2h 4.综合考虑墙体高度、勾缝、砌筑砂浆种类、配合比等，包括砂浆制作、砌块、勾缝、材料运输等相关费用 5.在洞内、地下室内、库内或暗室内进行施工 |  | m3 | 20.08 | 637.55 |  | 12802
11 | 010401003002 | 防火隔墙 | 1.砌块品种、规格:耐火砖240*115*53 2.砂浆名称、强度等级:水泥石灰混合砂浆 M5 3.耐火极限:≥3h 4.综合考虑墙体高度、勾缝、砌筑砂浆种类、配合比等，包括砂浆制作、砌块、勾缝、材料运输等相关费用 5.在洞内、地下室内、库内或暗室内进行施工 |  | m3 | 85.59 | 637.55 |  | 54567.9
本页小计 | [8 empty] | 297198.99
注：为计取规费等的使用，可在表中增设其中：“定额人工费”。
表—08
分部分项工程和单价措施项目清单与计价表
工程名称：地下室建筑与装饰工程 |  |  |  | 标段： |  |  |  | 第 5 页 共 58 页
序号 | 项目编码 | 项目名称 | 项目特征描述 |  | 计量单位 | 工程量 | 金额（元）
[7 empty] | 综合单价 |  | 综合合价 | 其中
暂估价
12 | 010401012001 | 零星砌砖 | 1.砖品种、规格、强度等级:灰砂砖 2.部位:不同形式的水围基、灶基、厕坑道、砖砌小便槽、台阶及台阶挡墙、砖砌栏板及砖混凝土混合栏板、花池、砖砌支墩、及其他小型砌体等 3.在洞内、地下室内、库内或暗室内进行施工 |  | m3 | 2.12 | 911.61 |  | 1932.61
|  | 砌筑工程合计 | [6 empty] | 301171.33
混凝土及钢筋混凝土工程
13 | 010501001003 | 垫层 | 1.混凝土种类:普通泵送混凝土 2.混凝土强度等级:C15 3.泵送高度:50m以内(含±0.00以下) 4.综合考虑:构件截面形式、尺寸、施工高度、混凝土拌和要求、骨料粒径及因施工工艺需要掺外加剂、泵送混凝土增加费用 5.完成本清单项目所需的一切相关工作 |  | m3 | 0.51 | 472.35 |  | 240.9
14 | 010501001004 | 垫层 | 1.混凝土种类:普通泵送混凝土 2.混凝土强度等级:C20 3.泵送高度:50m以内(含±0.00以下) 4.综合考虑:构件截面形式、尺寸、施工高度、混凝土拌和要求、骨料粒径及因施工工艺需要掺外加剂、泵送混凝土增加费用 5.完成本清单项目所需的一切相关工作 |  | m3 | 1380.73 | 487.69 |  | 673368.21
本页小计 | [8 empty] | 675541.72
注：为计取规费等的使用，可在表中增设其中：“定额人工费”。
表—08
分部分项工程和单价措施项目清单与计价表
工程名称：地下室建筑与装饰工程 |  |  |  | 标段： |  |  |  | 第 6 页 共 58 页
序号 | 项目编码 | 项目名称 | 项目特征描述 |  | 计量单位 | 工程量 | 金额（元）
[7 empty] | 综合单价 |  | 综合合价 | 其中
暂估价
15 | 010501001005 | 混疑土填充 | 1.部位:汽车坡道起步 2.填方材料品种:C20细石混凝土回填 3.完成本清单项目所需的一切相关工作 |  | m3 | 9.41 | 479.78 |  | 4514.73
16 | 010501004001 | 地下室底板 | 1.混凝土种类:防水泵送混凝土 2.混凝土强度等级:C35 3.抗渗等级:P8 4.泵送高度:50m以内(含±0.00以下) 5.综合考虑:构件截面形式、尺寸、施工高度、混凝土拌和要求、骨料粒径及因施工工艺需要掺外加剂、泵送混凝土增加费用 6.完成本清单项目所需的一切相关工作 |  | m3 | 8120.61 | 546.77 |  | 4440105.93
17 | 010504001001 | 地下室侧壁 | 1.混凝土种类:防水泵送混凝土 2.混凝土强度等级:C40 3.抗渗等级:P8 4.泵送高度:50m以内(含±0.00以下) 5.综合考虑:构件截面形式、尺寸、施工高度、混凝土拌和要求、骨料粒径及因施工工艺需要掺外加剂、泵送混凝土增加费用 6.完成本清单项目所需的一切相关工作 |  | m3 | 720.3 | 607 |  | 437222.1
本页小计 | [8 empty] | 4881842.76
注：为计取规费等的使用，可在表中增设其中：“定额人工费”。
表—08
分部分项工程和单价措施项目清单与计价表
工程名称：地下室建筑与装饰工程 |  |  |  | 标段： |  |  |  | 第 7 页 共 58 页
序号 | 项目编码 | 项目名称 | 项目特征描述 |  | 计量单位 | 工程量 | 金额（元）
[7 empty] | 综合单价 |  | 综合合价 | 其中
暂估价
18 | 010501005002 | 地下室顶板 | 1.混凝土种类:防水泵送混凝土 2.混凝土强度等级:C35 3.抗渗等级:P8 4.泵送高度:50m以内(含±0.00以下) 5.综合考虑:构件截面形式、尺寸、施工高度、混凝土拌和要求、骨料粒径及因施工工艺需要掺外加剂、泵送混凝土增加费用 6.完成本清单项目所需的一切相关工作 |  | m3 | 2410.3 | 561.4 |  | 1353142.42
19 | 010504001002 | 集水井、电梯坑 | 1.混凝土种类:防水泵送混凝土 2.混凝土强度等级:C35 3.抗渗等级:P8 4.泵送高度:50m以内(含±0.00以下) 5.综合考虑:构件截面形式、尺寸、施工高度、混凝土拌和要求、骨料粒径及因施工工艺需要掺外加剂、泵送混凝土增加费用 6.完成本清单项目所需的一切相关工作 |  | m3 | 824.57 | 588.7 |  | 485424.36
20 | 010504001003 | 水池侧壁 | 1.混凝土种类:防水泵送混凝土 2.混凝土强度等级:C40 3.抗渗等级:P8 4.泵送高度:50m以内(含±0.00以下) 5.综合考虑:构件截面形式、尺寸、施工高度、混凝土拌和要求、骨料粒径及因施工工艺需要掺外加剂、泵送混凝土增加费用 6.完成本清单项目所需的一切相关工作 |  | m3 | 128.6 | 607 |  | 78060.2
本页小计 | [8 empty] | 1916626.98
注：为计取规费等的使用，可在表中增设其中：“定额人工费”。
表—08
分部分项工程和单价措施项目清单与计价表
工程名称：地下室建筑与装饰工程 |  |  |  | 标段： |  |  |  | 第 8 页 共 58 页
序号 | 项目编码 | 项目名称 | 项目特征描述 |  | 计量单位 | 工程量 | 金额（元）
[7 empty] | 综合单价 |  | 综合合价 | 其中
暂估价
21 | 010502001001 | 矩形柱、异形柱 | 1.混凝土种类:普通泵送混凝土 2.混凝土强度等级:C45 3.泵送高度:50m以内(含±0.00以下) 4.综合考虑:构件截面形式、尺寸、施工高度、混凝土拌和要求、骨料粒径及因施工工艺需要掺外加剂、泵送混凝土增加费用 5.完成本清单项目所需的一切相关工作 |  | m3 | 512.31 | 700.88 |  | 359067.83
22 | 010502001002 | 矩形柱、异形柱 | 1.混凝土种类:普通泵送混凝土 2.混凝土强度等级:C40 3.泵送高度:50m以内(含±0.00以下) 4.综合考虑:构件截面形式、尺寸、施工高度、混凝土拌和要求、骨料粒径及因施工工艺需要掺外加剂、泵送混凝土增加费用 5.完成本清单项目所需的一切相关工作 |  | m3 | 10.01 | 682.57 |  | 6832.53
23 | 010502001003 | 矩形柱、异形柱 | 1.混凝土种类:普通泵送混凝土 2.混凝土强度等级:C35 3.泵送高度:50m以内(含±0.00以下) 4.综合考虑:构件截面形式、尺寸、施工高度、混凝土拌和要求、骨料粒径及因施工工艺需要掺外加剂、泵送混凝土增加费用 5.完成本清单项目所需的一切相关工作 |  | m3 | 52.21 | 664.76 |  | 34707.12
本页小计 | [8 empty] | 400607.48
注：为计取规费等的使用，可在表中增设其中：“定额人工费”。
表—08
分部分项工程和单价措施项目清单与计价表
工程名称：地下室建筑与装饰工程 |  |  |  | 标段： |  |  |  | 第 9 页 共 58 页
序号 | 项目编码 | 项目名称 | 项目特征描述 |  | 计量单位 | 工程量 | 金额（元）
[7 empty] | 综合单价 |  | 综合合价 | 其中
暂估价
24 | 010504001004 | 人防墙体 | 1.混凝土种类:普通泵送混凝土 2.混凝土强度等级:C35 3.泵送高度:50m以内(含±0.00以下) 4.综合考虑:构件截面形式、尺寸、施工高度、混凝土拌和要求、骨料粒径及因施工工艺需要掺外加剂、泵送混凝土增加费用 5.完成本清单项目所需的一切相关工作 |  | m3 | 421.72 | 583.75 |  | 246179.05
25 | 010504001005 | 直形墙 | 1.混凝土种类:普通泵送混凝土 2.混凝土强度等级:C45 3.泵送高度:50m以内(含±0.00以下) 4.综合考虑:构件截面形式、尺寸、施工高度、混凝土拌和要求、骨料粒径及因施工工艺需要掺外加剂、泵送混凝土增加费用 5.完成本清单项目所需的一切相关工作 |  | m3 | 466.65 | 619.87 |  | 289262.34
26 | 010505001001 | 有梁板（车道板） | 1.混凝土种类:防水泵送混凝土 2.混凝土强度等级:C35 3.抗渗等级:P8 4.泵送高度:50m以内(含±0.00以下) 5.综合考虑:构件截面形式、尺寸、施工高度、混凝土拌和要求、骨料粒径及因施工工艺需要掺外加剂、泵送混凝土增加费用 6.完成本清单项目所需的一切相关工作 |  | m3 | 117.35 | 572.32 |  | 67161.75
本页小计 | [8 empty] | 602603.14
注：为计取规费等的使用，可在表中增设其中：“定额人工费”。
表—08
分部分项工程和单价措施项目清单与计价表
工程名称：地下室建筑与装饰工程 |  |  |  | 标段： |  |  |  | 第 10 页 共 58 页
序号 | 项目编码 | 项目名称 | 项目特征描述 |  | 计量单位 | 工程量 | 金额（元）
[7 empty] | 综合单价 |  | 综合合价 | 其中
暂估价
27 | 010506001001 | 直形楼梯 | 1.混凝土种类:普通泵送混凝土 2.混凝土强度等级:C35 3.泵送高度:50m以内(含±0.00以下) 4.综合考虑:构件截面形式、尺寸、施工高度、混凝土拌和要求、骨料粒径及因施工工艺需要掺外加剂、泵送混凝土增加费用 5.完成本清单项目所需的一切相关工作 |  | m3 | 39.1 | 618.43 |  | 24180.61
28 | 010503004001 | 圈梁 | 1.混凝土种类:普通混凝土 2.混凝土强度等级:C25 3.综合考虑:构件截面形式、尺寸、施工高度、混凝土拌和要求、骨料粒径及因施工工艺需要掺外加剂、泵送混凝土增加费用 4.完成本清单项目所需的一切相关工作 5.在洞内、地下室内、库内或暗室内进行施工 |  | m3 | 7.12 | 671.88 |  | 4783.79
29 | 010503004002 | 过梁 | 1.混凝土种类:普通混凝土 2.混凝土强度等级:C25 3.综合考虑:构件截面形式、尺寸、施工高度、混凝土拌和要求、骨料粒径及因施工工艺需要掺外加剂、泵送混凝土增加费用 4.完成本清单项目所需的一切相关工作 5.在洞内、地下室内、库内或暗室内进行施工 |  | m3 | 1.8 | 671.88 |  | 1209.38
本页小计 | [8 empty] | 30173.78
注：为计取规费等的使用，可在表中增设其中：“定额人工费”。
表—08
分部分项工程和单价措施项目清单与计价表
工程名称：地下室建筑与装饰工程 |  |  |  | 标段： |  |  |  | 第 11 页 共 58 页
序号 | 项目编码 | 项目名称 | 项目特征描述 |  | 计量单位 | 工程量 | 金额（元）
[7 empty] | 综合单价 |  | 综合合价 | 其中
暂估价
30 | 010502002001 | 构造柱 | 1.混凝土种类:普通混凝土 2.混凝土强度等级:C25 3.综合考虑:构件截面形式、尺寸、施工高度、混凝土拌和要求、骨料粒径及因施工工艺需要掺外加剂、泵送混凝土增加费用 4.完成本清单项目所需的一切相关工作 5.在洞内、地下室内、库内或暗室内进行施工 |  | m3 | 30.41 | 815.28 |  | 24792.66
31 | 010507007001 | 门槛、反坎 | 1.混凝土种类:普通混凝土 2.混凝土强度等级:C25 3.综合考虑:构件截面形式、尺寸、施工高度、混凝土拌和要求、骨料粒径及因施工工艺需要掺外加剂、泵送混凝土增加费用 4.完成本清单项目所需的一切相关工作 5.在洞内、地下室内、库内或暗室内进行施工 |  | m3 | 1.1 | 1026.22 |  | 1128.84
32 | 010508001001 | 后浇带-基础 | 1.混凝土种类:防水泵送混凝土 2.混凝土强度等级:微膨胀 C40 3.抗渗等级:P8 4.泵送高度:50m以内(含±0.00以下) 5.综合考虑:构件截面形式、尺寸、施工高度、混凝土拌和要求、骨料粒径及因施工工艺需要掺外加剂、泵送混凝土增加费用 6.完成本清单项目所需的一切相关工作 |  | m3 | 266.73 | 706.86 |  | 188540.77
本页小计 | [8 empty] | 214462.27
注：为计取规费等的使用，可在表中增设其中：“定额人工费”。
表—08
分部分项工程和单价措施项目清单与计价表
工程名称：地下室建筑与装饰工程 |  |  |  | 标段： |  |  |  | 第 12 页 共 58 页
序号 | 项目编码 | 项目名称 | 项目特征描述 |  | 计量单位 | 工程量 | 金额（元）
[7 empty] | 综合单价 |  | 综合合价 | 其中
暂估价
33 | 010515001003 | 现浇构件钢筋 | 1.钢筋种类、规格:现浇构件圆钢 φ10内 2.钢筋制作、运输、损耗、绑扎、安装、浇捣混凝土时钢筋维护 3.综合考虑:浇捣混凝土时钢筋维护，可能发生的倒运、存放、吊装、连接，以及现浇构件中固定位置的隔铁、预制构件的吊钩及因钢筋加工综合开料和钢筋出厂实尺长度所引起钢筋非设计接驳或搭接长度等相关费用 |  | t | 0.232 | 4444.11 |  | 1031.03
34 | 010515001004 | 现浇构件钢筋 | 1.钢筋种类、规格:现浇构件箍筋 圆钢 φ10以内 2.钢筋制作、运输、损耗、绑扎、安装、浇捣混凝土时钢筋维护 3.综合考虑:浇捣混凝土时钢筋维护，可能发生的倒运、存放、吊装、连接，以及现浇构件中固定位置的隔铁、预制构件的吊钩及因钢筋加工综合开料和钢筋出厂实尺长度所引起钢筋非设计接驳或搭接长度等相关费用 |  | t | 6.405 | 5323.88 |  | 34099.45
35 | 010515001005 | 现浇构件钢筋 | 1.钢筋种类、规格:现浇构件箍筋 带肋钢筋(HRB400内) φ10以内 2.钢筋制作、运输、损耗、绑扎、安装、浇捣混凝土时钢筋维护 3.综合考虑:浇捣混凝土时钢筋维护，可能发生的倒运、存放、吊装、连接，以及现浇构件中固定位置的隔铁、预制构件的吊钩及因钢筋加工综合开料和钢筋出厂实尺长度所引起钢筋非设计接驳或搭接长度等相关费用 |  | t | 97.41 | 5642.81 |  | 549666.12
本页小计 | [8 empty] | 584796.6
注：为计取规费等的使用，可在表中增设其中：“定额人工费”。
表—08
分部分项工程和单价措施项目清单与计价表
工程名称：地下室建筑与装饰工程 |  |  |  | 标段： |  |  |  | 第 13 页 共 58 页
序号 | 项目编码 | 项目名称 | 项目特征描述 |  | 计量单位 | 工程量 | 金额（元）
[7 empty] | 综合单价 |  | 综合合价 | 其中
暂估价
36 | 010515001006 | 现浇构件钢筋 | 1.钢筋种类、规格:现浇构件箍筋 带肋钢筋(HRB400内) φ10以外 2.钢筋制作、运输、损耗、绑扎、安装、浇捣混凝土时钢筋维护 3.综合考虑:浇捣混凝土时钢筋维护，可能发生的倒运、存放、吊装、连接，以及现浇构件中固定位置的隔铁、预制构件的吊钩及因钢筋加工综合开料和钢筋出厂实尺长度所引起钢筋非设计接驳或搭接长度等相关费用 |  | t | 31.735 | 4309.64 |  | 136766.43
37 | 010515001007 | 现浇构件钢筋 | 1.钢筋种类、规格:现浇构件带肋钢筋 φ10以内 2.钢筋制作、运输、损耗、绑扎、安装、浇捣混凝土时钢筋维护 3.综合考虑:浇捣混凝土时钢筋维护，可能发生的倒运、存放、吊装、连接，以及现浇构件中固定位置的隔铁、预制构件的吊钩及因钢筋加工综合开料和钢筋出厂实尺长度所引起钢筋非设计接驳或搭接长度等相关费用 |  | t | 52.079 | 4339.65 |  | 226004.63
38 | 010515001008 | 现浇构件钢筋 | 1.钢筋种类、规格:现浇构件带肋钢筋 φ25以内 2.钢筋制作、运输、损耗、绑扎、安装、浇捣混凝土时钢筋维护 3.综合考虑:浇捣混凝土时钢筋维护，可能发生的倒运、存放、吊装、连接，以及现浇构件中固定位置的隔铁、预制构件的吊钩及因钢筋加工综合开料和钢筋出厂实尺长度所引起钢筋非设计接驳或搭接长度等相关费用 |  | t | 1716.65 | 3964.4 |  | 6805487.26
本页小计 | [8 empty] | 7168258.32
注：为计取规费等的使用，可在表中增设其中：“定额人工费”。
表—08
分部分项工程和单价措施项目清单与计价表
工程名称：地下室建筑与装饰工程 |  |  |  | 标段： |  |  |  | 第 14 页 共 58 页
序号 | 项目编码 | 项目名称 | 项目特征描述 |  | 计量单位 | 工程量 | 金额（元）
[7 empty] | 综合单价 |  | 综合合价 | 其中
暂估价
39 | 010515001009 | 现浇构件钢筋 | 1.钢筋种类、规格:现浇构件带肋钢筋 φ25以外 2.钢筋制作、运输、损耗、绑扎、安装、浇捣混凝土时钢筋维护 3.综合考虑:浇捣混凝土时钢筋维护，可能发生的倒运、存放、吊装、连接，以及现浇构件中固定位置的隔铁、预制构件的吊钩及因钢筋加工综合开料和钢筋出厂实尺长度所引起钢筋非设计接驳或搭接长度等相关费用 |  | t | 20.425 | 3975.66 |  | 81202.86
40 | 010515001010 | 现浇构件钢筋 | 1.钢筋种类、规格:现浇构件带肋钢筋 φ10以内 带E 2.钢筋制作、运输、损耗、绑扎、安装、浇捣混凝土时钢筋维护 3.综合考虑:浇捣混凝土时钢筋维护，可能发生的倒运、存放、吊装、连接，以及现浇构件中固定位置的隔铁、预制构件的吊钩及因钢筋加工综合开料和钢筋出厂实尺长度所引起钢筋非设计接驳或搭接长度等相关费用 |  | t
41 | 010515001011 | 现浇构件钢筋 | 1.钢筋种类、规格:现浇构件带肋钢筋 φ25以内 带E 2.钢筋制作、运输、损耗、绑扎、安装、浇捣混凝土时钢筋维护 3.综合考虑:浇捣混凝土时钢筋维护，可能发生的倒运、存放、吊装、连接，以及现浇构件中固定位置的隔铁、预制构件的吊钩及因钢筋加工综合开料和钢筋出厂实尺长度所引起钢筋非设计接驳或搭接长度等相关费用 |  | t
本页小计 | [8 empty] | 81202.86
注：为计取规费等的使用，可在表中增设其中：“定额人工费”。
表—08
分部分项工程和单价措施项目清单与计价表
工程名称：地下室建筑与装饰工程 |  |  |  | 标段： |  |  |  | 第 15 页 共 58 页
序号 | 项目编码 | 项目名称 | 项目特征描述 |  | 计量单位 | 工程量 | 金额（元）
[7 empty] | 综合单价 |  | 综合合价 | 其中
暂估价
42 | 010516003001 | 机械连接 | 1.连接方式:电渣压力焊接 φ18以内 2.综合考虑:安装埋设、磨光、车丝、固定安装等 3.完成本清单项目所需的一切相关工作 |  | 个 | 38937 | 8.5 |  | 330964.5
43 | 010516003002 | 机械连接 | 1.连接方式:电渣压力焊接 φ32以内 2.综合考虑:安装埋设、磨光、车丝、固定安装等 3.完成本清单项目所需的一切相关工作 |  | 个 | 8198 | 10.99 |  | 90096.02
44 | 010516003003 | 机械连接 | 1.连接方式:套筒直螺纹钢筋接头 φ18以内 2.综合考虑:安装埋设、磨光、车丝、固定安装等 3.完成本清单项目所需的一切相关工作 |  | 个
45 | 010516003004 | 机械连接 | 1.连接方式:套筒直螺纹钢筋接头 φ25以内 2.综合考虑:安装埋设、磨光、车丝、固定安装等 3.完成本清单项目所需的一切相关工作 |  | 个 | 1959 | 14.64 |  | 28679.76
46 | 010516003005 | 机械连接 | 1.连接方式:套筒直螺纹钢筋接头 φ32以内 2.综合考虑:安装埋设、磨光、车丝、固定安装等 3.完成本清单项目所需的一切相关工作 |  | 个 | 84 | 16.38 |  | 1375.92
47 | 010516002001 | 预埋铁件 | 1.名称:预埋铁件 2.综合考虑:钢材类型、规格、尺寸、安装部位等 3.预埋铁件、制做、运输、安装埋设、焊接固定等相关费用 4.完成本清单项目所需的一切相关工作 |  | t
|  | 混凝土及钢筋混凝土工程合计 | [6 empty] | 17005299.50
本页小计 | [8 empty] | 451116.2
注：为计取规费等的使用，可在表中增设其中：“定额人工费”。
表—08
分部分项工程和单价措施项目清单与计价表
工程名称：地下室建筑与装饰工程 |  |  |  | 标段： |  |  |  | 第 16 页 共 58 页
序号 | 项目编码 | 项目名称 | 项目特征描述 |  | 计量单位 | 工程量 | 金额（元）
[7 empty] | 综合单价 |  | 综合合价 | 其中
暂估价
金属结构工程
48 | 010904004001 | 钢板止水带 | 1.止水带材料种类:钢板止水带 2.规格、尺寸:4*300mm 3.完成本清单项目所需的一切相关工作 4.在洞内、地下室内、库内或暗室内进行施工 |  | m | 1650.66 | 76.77 |  | 126721.17
49 | 010904004002 | 外贴式止水带 | 1.部位:底板与侧壁施工缝 2.止水带材料种类:外贴式止水带 3.完成本清单项目所需的一切相关工作 4.在洞内、地下室内、库内或暗室内进行施工 |  | m
50 | 010607005001 | 砌块墙钢丝网加固 | 1.部位:砌体及砌体与不同材料交接部分处 2.钢丝网规格:φ0.65@15 3.钢丝网种类:热镀锌电焊钢丝 4.综合考虑:种、材质、规格、厚度 5.包括:剪钢（铁）网、安装、安膨胀螺栓、运输等一切相关费用 6.完成本清单项目所需的一切相关工作 7.在洞内、地下室内、库内或暗室内进行施工 |  | m2 | 184.6604 | 23.67 |  | 4370.91
本页小计 | [8 empty] | 131092.08
注：为计取规费等的使用，可在表中增设其中：“定额人工费”。
表—08
分部分项工程和单价措施项目清单与计价表
工程名称：地下室建筑与装饰工程 |  |  |  | 标段： |  |  |  | 第 17 页 共 58 页
序号 | 项目编码 | 项目名称 | 项目特征描述 |  | 计量单位 | 工程量 | 金额（元）
[7 empty] | 综合单价 |  | 综合合价 | 其中
暂估价
51 | 010607005002 | 钢丝网砂浆面层加固 | 1.位置:楼梯间和人流通道的填充墙 2.钢丝网规格:网格20×20的φ1.2钢丝网 3.综合考虑:种、材质、规格、厚度 4.包括:剪钢（铁）网、安装、安膨胀螺栓、运输等一切相关费用 5.完成本清单项目所需的一切相关工作 6.在洞内、地下室内、库内或暗室内进行施工 |  | m2
|  | 金属结构工程合计 | [6 empty] | 131092.08
人防门工程
52 | 010808007001 | 无门槛双扇防护密闭门 | 1.门类型:无门槛双扇防护密闭门 2.门代号及尺寸:WSFM4025(6)：4060X2560 3.包括:制作、安装、配件、调试、运输、预埋件及防腐、油漆等相关费用 4.完成本清单项目所需的一切相关工作 5.在洞内、地下室内、库内或暗室内进行施工 |  | 樘 | 1 | 30080.81 |  | 30080.81
53 | 010808007002 | 无门槛双扇防护密闭门 | 1.门类型:无门槛双扇防护密闭门 2.门代号及尺寸:WSFM5525(6)：5560X2560 3.包括:制作、安装、配件、调试、运输、预埋件及防腐、油漆等相关费用 4.完成本清单项目所需的一切相关工作 5.在洞内、地下室内、库内或暗室内进行施工 |  | 樘 | 2 | 41194.41 |  | 82388.82
本页小计 | [8 empty] | 112469.63
注：为计取规费等的使用，可在表中增设其中：“定额人工费”。
表—08
分部分项工程和单价措施项目清单与计价表
工程名称：地下室建筑与装饰工程 |  |  |  | 标段： |  |  |  | 第 18 页 共 58 页
序号 | 项目编码 | 项目名称 | 项目特征描述 |  | 计量单位 | 工程量 | 金额（元）
[7 empty] | 综合单价 |  | 综合合价 | 其中
暂估价
54 | 010808007003 | 连通口双向受力双扇防护密闭门 | 1.门类型:连通口双向受力双扇防护密闭门 2.门代号及尺寸:GSFMG4025(6)：4060X2560 3.包括:制作、安装、配件、调试、运输、预埋件及防腐、油漆等相关费用 4.完成本清单项目所需的一切相关工作 5.在洞内、地下室内、库内或暗室内进行施工 |  | 樘 | 1 | 71322.1 |  | 71322.1
55 | 010808007004 | 连通口双向受力双扇防护密闭门 | 1.门类型:连通口双向受力双扇防护密闭门 2.门代号及尺寸:GSFMG5525(6)：5560X2560 3.包括:制作、安装、配件、调试、运输、预埋件及防腐、油漆等相关费用 4.完成本清单项目所需的一切相关工作 5.在洞内、地下室内、库内或暗室内进行施工 |  | 樘 | 1 | 97672.64 |  | 97672.64
56 | 010808007005 | 无门槛单扇防护密闭门 | 1.门类型:无门槛单扇防护密闭门 2.门代号及尺寸:WFM0822(6)：860X2260 3.包括:制作、安装、配件、调试、运输、预埋件及防腐、油漆等相关费用 4.完成本清单项目所需的一切相关工作 5.在洞内、地下室内、库内或暗室内进行施工 |  | 樘 | 7 | 9143.61 |  | 64005.27
本页小计 | [8 empty] | 233000.01
注：为计取规费等的使用，可在表中增设其中：“定额人工费”。
表—08
分部分项工程和单价措施项目清单与计价表
工程名称：地下室建筑与装饰工程 |  |  |  | 标段： |  |  |  | 第 19 页 共 58 页
序号 | 项目编码 | 项目名称 | 项目特征描述 |  | 计量单位 | 工程量 | 金额（元）
[7 empty] | 综合单价 |  | 综合合价 | 其中
暂估价
57 | 010808007006 | 无门槛单扇防护密闭门 | 1.门类型:无门槛单扇防护密闭门 2.门代号及尺寸:WFM1222(6)：1260X2260 3.包括:制作、安装、配件、调试、运输、预埋件及防腐、油漆等相关费用 4.完成本清单项目所需的一切相关工作 5.在洞内、地下室内、库内或暗室内进行施工 |  | 樘 | 8 | 13396.46 |  | 107171.68
58 | 010808007007 | 无门槛单扇防护密闭门 | 1.门类型:无门槛单扇防护密闭门 2.门代号及尺寸:WFM2022(6)：2060X2260 3.包括:制作、安装、配件、调试、运输、预埋件及防腐、油漆等相关费用 4.完成本清单项目所需的一切相关工作 5.在洞内、地下室内、库内或暗室内进行施工 |  | 樘 | 1 | 21902.14 |  | 21902.14
59 | 010808007008 | 无门槛单扇密闭门 | 1.门类型:无门槛单扇密闭门 2.门代号及尺寸:WM0822：860X2260 3.包括:制作、安装、配件、调试、运输、预埋件及防腐、油漆等相关费用 4.完成本清单项目所需的一切相关工作 5.在洞内、地下室内、库内或暗室内进行施工 |  | 樘 | 5 | 8192.72 |  | 40963.6
60 | 010808007009 | 无门槛单扇密闭门 | 1.门类型:无门槛单扇密闭门 2.门代号及尺寸:WM1222：1260X2260 3.包括:制作、安装、配件、调试、运输、预埋件及防腐、油漆等相关费用 4.完成本清单项目所需的一切相关工作 5.在洞内、地下室内、库内或暗室内进行施工 |  | 樘 | 1 | 12003.29 |  | 12003.29
本页小计 | [8 empty] | 182040.71
注：为计取规费等的使用，可在表中增设其中：“定额人工费”。
表—08
分部分项工程和单价措施项目清单与计价表
工程名称：地下室建筑与装饰工程 |  |  |  | 标段： |  |  |  | 第 20 页 共 58 页
序号 | 项目编码 | 项目名称 | 项目特征描述 |  | 计量单位 | 工程量 | 金额（元）
[7 empty] | 综合单价 |  | 综合合价 | 其中
暂估价
61 | 010808007010 | 无门槛单扇密闭门 | 1.门类型:无门槛单扇密闭门 2.门代号及尺寸:WM2022：2060X2260 3.包括:制作、安装、配件、调试、运输、预埋件及防腐、油漆等相关费用 4.完成本清单项目所需的一切相关工作 5.在洞内、地下室内、库内或暗室内进行施工 |  | 樘 | 1 | 19624.42 |  | 19624.42
62 | 010808007011 | 悬板活门 | 1.门类型:悬板活门 2.门代号及尺寸:H600(6)：760x1460 3.包括:制作、安装、配件、调试、运输、预埋件及防腐、油漆等相关费用 4.完成本清单项目所需的一切相关工作 5.在洞内、地下室内、库内或暗室内进行施工 |  | 樘 | 3 | 7390.48 |  | 22171.44
|  | 人防门工程合计 | [6 empty] | 569306.21
门窗工程
63 | 010802003001 | 钢质防火门 | 1.门类型:甲级钢质防火门(双扇） 2.综合考虑:单、双扇防火门制作、安装，五金、门锁、闭门器、防护材料等 3.包括:制作、安装，五金、门锁、闭门器、防护等费用 4.完成本清单项目所需的一切相关工作 5.在洞内、地下室内、库内或暗室内进行施工 |  | m2 | 86.24 | 578.63 |  | 49901.05
本页小计 | [8 empty] | 91696.91
注：为计取规费等的使用，可在表中增设其中：“定额人工费”。
表—08
分部分项工程和单价措施项目清单与计价表
工程名称：地下室建筑与装饰工程 |  |  |  | 标段： |  |  |  | 第 21 页 共 58 页
序号 | 项目编码 | 项目名称 | 项目特征描述 |  | 计量单位 | 工程量 | 金额（元）
[7 empty] | 综合单价 |  | 综合合价 | 其中
暂估价
64 | 010802003002 | 钢质防火门 | 1.门类型:甲级钢质防火门(单扇） 2.综合考虑:单、双扇防火门制作、安装，五金、门锁、闭门器、防护材料等 3.包括:制作、安装，五金、门锁、闭门器、防护等费用 4.完成本清单项目所需的一切相关工作 5.在洞内、地下室内、库内或暗室内进行施工 |  | m2 | 4.4 | 525.27 |  | 2311.19
65 | 010802003003 | 钢质防火门 | 1.门类型:乙级钢质防火门(双扇） 2.综合考虑:单、双扇防火门制作、安装，五金、门锁、闭门器、防护材料等 3.包括:制作、安装，五金、门锁、闭门器、防护等费用 4.完成本清单项目所需的一切相关工作 5.在洞内、地下室内、库内或暗室内进行施工 |  | m2 | 23.68 | 622.9 |  | 14750.27
66 | 010802003004 | 钢质防火门 | 1.门类型:乙级钢质防火门(单扇） 2.综合考虑:单、双扇防火门制作、安装，五金、门锁、闭门器、防护材料等 3.包括:制作、安装，五金、门锁、闭门器、防护等费用 4.完成本清单项目所需的一切相关工作 5.在洞内、地下室内、库内或暗室内进行施工 |  | m2 | 23.1 | 510.58 |  | 11794.4
本页小计 | [8 empty] | 28855.86
注：为计取规费等的使用，可在表中增设其中：“定额人工费”。
表—08
分部分项工程和单价措施项目清单与计价表
工程名称：地下室建筑与装饰工程 |  |  |  | 标段： |  |  |  | 第 22 页 共 58 页
序号 | 项目编码 | 项目名称 | 项目特征描述 |  | 计量单位 | 工程量 | 金额（元）
[7 empty] | 综合单价 |  | 综合合价 | 其中
暂估价
67 | 010803002001 | 特级防火卷帘 | 1.代号:FJM特级5025、FJM特级5525 2.耐火极限:不小于3小时 3.启动装置品种、规格:卷闸电动装置D-600 4.包括:制作、安装，五金、门锁、电动装置、防护等费用 5.完成本清单项目所需的一切相关工作 6.在洞内、地下室内、库内或暗室内进行施工 |  | m2 | 47.3 | 890.71 |  | 42130.58
68 | 010803002002 | 特级防火卷帘（甲级） | 1.代号:FJM特级(甲)4925、FJM特级(甲)5525 2.耐火极限:不小于3小时 3.启动装置品种、规格:卷闸电动装置D-600 4.采用具有停滞功能,同时可兼做人员疏散口,火灾自动报警 联动控制防火卷帘下降至1.8米后停止动作,卷帘两侧设置由值班或消防员现场手动控制防卷帘打开或降到底 5.包括:制作、安装，五金、门锁、电动装置、防护等费用 6.完成本清单项目所需的一切相关工作 7.在洞内、地下室内、库内或暗室内进行施工 |  | m2 | 46.2 | 896.65 |  | 41425.23
69 | 010807002001 | 甲级防火窗 | 1.窗类型:甲级防火窗 2.耐火极限不小于2小时 3.完成本清单项目所需的一切相关工作 4.在洞内、地下室内、库内或暗室内进行施工 |  | m2
|  | 门窗工程合计 | [6 empty] | 162312.72
保温、隔热、防腐工程
本页小计 | [8 empty] | 83555.81
注：为计取规费等的使用，可在表中增设其中：“定额人工费”。
表—08
分部分项工程和单价措施项目清单与计价表
工程名称：地下室建筑与装饰工程 |  |  |  | 标段： |  |  |  | 第 23 页 共 58 页
序号 | 项目编码 | 项目名称 | 项目特征描述 |  | 计量单位 | 工程量 | 金额（元）
[7 empty] | 综合单价 |  | 综合合价 | 其中
暂估价
70 | 011003001001 | 隔离层：U-3、U-4 | 1.隔离层材料品种: 干铺0.4mm厚聚乙烯薄膜隔离层 2.综合考虑:搭接以及附加层、加强层的增加等相关费用 3.包括:材料费用、材料运输、基层处理、刷底油、铺防水卷材、接缝、阴阳角 4.完成本清单项目所需的一切相关工作 |  | m2 | 9531.2 | 8.28 |  | 78918.34
71 | 011001003001 | 保温隔热墙面 | 1.部位:U-1 2.保温隔热材料品种、规格及厚度:20厚聚苯乙烯泡沫塑料,用专用胶结剂粘贴及粘固定钉固定挤塑板 3.综合考虑:粘结材料种类和做法、防护材料种类和做法、铺设方式、砂浆种类、配合比 4.包括:材料费用、材料运输、基层清理、拍实、平整、找坡、刷粘结材料、铺粘保温层、铺刷（喷）防护材料、砂浆制作、运输、抹平压实等相关费用 5.完成本清单项目所需的一切相关工作 |  | m2 | 2366.21 | 62.48 |  | 147840.8
|  | 保温、隔热、防腐工程合计 | [6 empty] | 226759.14
屋面及防水工程
72 | 010902002001 | 涂膜防水 | 1.部位:U-1 2.防水膜品种:2.0厚(高粘抗滑)水性橡胶沥青防水涂料 3.综合考虑:涂膜遍数 4.包括:材料费用、材料运输、基层处理、刷基层处理剂、涂刷防水膜、搭接、上翻以及附加层、加强层的增加等相关费用 5.完成本清单项目所需的一切相关工作 |  | m2 | 2366.21 | 112.29 |  | 265701.72
本页小计 | [8 empty] | 492460.86
注：为计取规费等的使用，可在表中增设其中：“定额人工费”。
表—08
分部分项工程和单价措施项目清单与计价表
工程名称：地下室建筑与装饰工程 |  |  |  | 标段： |  |  |  | 第 24 页 共 58 页
序号 | 项目编码 | 项目名称 | 项目特征描述 |  | 计量单位 | 工程量 | 金额（元）
[7 empty] | 综合单价 |  | 综合合价 | 其中
暂估价
73 | 010902002002 | 涂膜防水 | 1.部位:U-3 、U-4 2.防水膜品种:2mm厚非固化橡胶沥青防水涂料 3.综合考虑:涂膜遍数 4.包括:材料费用、材料运输、基层处理、刷基层处理剂、涂刷防水膜、搭接、上翻以及附加层、加强层的增加等相关费用 5.完成本清单项目所需的一切相关工作 |  | m2 | 9531.2 | 54.62 |  | 520594.14
74 | 010902001001 | 卷材防水 | 1.部位:U-1、U-4、U-6 2.卷材品种、规格、厚度:1.5厚自粘聚合物改性沥青防水卷材 3.综合考虑:搭接以及附加层、加强层的增加等相关费用 4.包括:材料费用、材料运输、基层处理、刷底油、铺防水卷材、接缝、保护层铺设、阴阳角 5.完成本清单项目所需的一切相关工作 |  | m2 | 20023.6059 | 44.89 |  | 898859.67
75 | 010902001002 | 卷材防水 | 1.部位:U-3 2.卷材品种、规格、厚度:4.0厚SBS耐根穿刺改性沥青防水卷材 3.综合考虑:搭接以及附加层、加强层的增加等相关费用 4.包括:材料费用、材料运输、基层处理、刷底油、铺防水卷材、接缝、保护层铺设、阴阳角 5.完成本清单项目所需的一切相关工作 |  | m2 | 2148.2 | 65.11 |  | 139869.3
本页小计 | [8 empty] | 1559323.11
注：为计取规费等的使用，可在表中增设其中：“定额人工费”。
表—08
分部分项工程和单价措施项目清单与计价表
工程名称：地下室建筑与装饰工程 |  |  |  | 标段： |  |  |  | 第 25 页 共 58 页
序号 | 项目编码 | 项目名称 | 项目特征描述 |  | 计量单位 | 工程量 | 金额（元）
[7 empty] | 综合单价 |  | 综合合价 | 其中
暂估价
76 | 010902001003 | 卷材防水 | 1.部位:U-6 2.卷材品种、规格、厚度:1.2厚预铺反粘防水卷材(P类高密度聚乙烯膜) 3.综合考虑:搭接以及附加层、加强层的增加等相关费用 4.包括:材料费用、材料运输、基层处理、刷底油、铺防水卷材、接缝、保护层铺设、阴阳角 5.完成本清单项目所需的一切相关工作 |  | m2 | 10274.4022 | 47.41 |  | 487109.41
77 | 010902003001 | 地下室种植顶板防水：U-3 | 1.部位:地下室种植顶板防水：U-3 2.2层150g/m2 土工布隔离层 3.20高凹凸型排(蓄)水板(卷材凸面朝上,片材凸面朝下) 4.地下室顶板防水混凝土,原浆机械磨平,基层清理干净,微裂缝、孔洞用环氧树脂灌注修补,结构找坡≥0.5% 5.完成本清单项目所需的一切相关工作 |  | m2 | 2148.2 | 56.03 |  | 120363.65
78 | 010902003002 | 细石混凝土保护层：U-3、U-4 | 1.保护层:50厚(人工回填土时)或70厚(机械碾压回填土时)C20细石混凝土保护层,配φ4@200双向钢筋网片,钢筋在分缝处切断,设分格缝不大于6mx6m,分隔缝内嵌油膏。 2.完成本清单项目所需的一切相关工作 |  | m2 | 9531.2 | 68.34 |  | 651362.21
本页小计 | [8 empty] | 1258835.27
注：为计取规费等的使用，可在表中增设其中：“定额人工费”。
表—08
分部分项工程和单价措施项目清单与计价表
工程名称：地下室建筑与装饰工程 |  |  |  | 标段： |  |  |  | 第 26 页 共 58 页
序号 | 项目编码 | 项目名称 | 项目特征描述 |  | 计量单位 | 工程量 | 金额（元）
[7 empty] | 综合单价 |  | 综合合价 | 其中
暂估价
79 | 010904002001 | 室内水池：U-8 | 1.部位:顶板 2.现浇钢筋混凝土水池结构表面清理干净 3.防水膜品种:刷2厚水泥基渗透结晶型防水涂料,分三次交叉刮抹 4.综合考虑:涂膜遍数，平、立面 5.包括:材料费用、材料运输、基层处理、刷基层处理剂、涂刷防水膜、综合考虑搭接以及附加层、加强层的增加等相关费用；综合考虑各类增加费 6.完成本清单项目所需的一切相关工作 |  | m2 | 373.93 | 48.13 |  | 17997.25
80 | 011201001001 | 室内水池：U-8 | 1.部位:墙身 2.结构自防水,抗渗等级(一级P8、二级P6) 3.微裂缝孔洞用环氧树脂修补,外刷聚合物砂浆抹平 4.防水层:刷2厚水泥基渗透结晶型防水涂料,分三次交叉刮抹 5.面层厚度、砂浆配合比:15厚(WP M15)水泥砂浆抹平压光 6.综合考虑:涂膜遍数，平、立面 7.综合考虑:基底类型、砂浆种类、厚度、配合比 8.包括:修整表面、基层处理、砂浆制作、运输、抹灰、找平、罩面、压光等相关费用 9.完成本清单项目所需的一切相关工作 |  | m2 | 1012.61 | 68.25 |  | 69110.63
本页小计 | [8 empty] | 87107.88
注：为计取规费等的使用，可在表中增设其中：“定额人工费”。
表—08
分部分项工程和单价措施项目清单与计价表
工程名称：地下室建筑与装饰工程 |  |  |  | 标段： |  |  |  | 第 27 页 共 58 页
序号 | 项目编码 | 项目名称 | 项目特征描述 |  | 计量单位 | 工程量 | 金额（元）
[7 empty] | 综合单价 |  | 综合合价 | 其中
暂估价
81 | 010904002002 | 室内水池：U-8 | 1.部位:池底 2.结构自防水,抗渗等级(一级P8、二级P6) 3.微裂缝孔洞用环氧树脂修补,外刷聚合物砂浆抹平 4.防水膜品种:刷2厚水泥基渗透结晶型防水涂料,分三次交叉刮抹 5.面层厚度、砂浆配合比:15厚(WP M15)水泥砂浆抹光(底部找坡1%) 6.综合考虑:涂膜遍数，平、立面 7.综合考虑:基底类型、砂浆种类、厚度、配合比 8.包括:修整表面、基层处理、砂浆制作、运输、抹灰、找平、罩面、压光等相关费用 9.完成本清单项目所需的一切相关工作 |  | m2 | 292.59 | 73.39 |  | 21473.18
82 | 010904002003 | 楼(地)面涂膜防水 | 1.部位:电梯底坑 2.防水膜品种:表面刷1.0厚渗透结晶防水，沿墙上反300 3.综合考虑:涂膜遍数、平、立面 4.包括:材料费用、材料运输、基层处理、刷基层处理剂、涂刷防水膜、搭接、上翻以及附加层、加强层的增加等相关费用 5.完成本清单项目所需的一切相关工作 6.在洞内、地下室内、库内或暗室内进行施工 |  | m2
|  | 屋面及防水工程合计 | [6 empty] | 3192441.16
楼地面装饰工程
本页小计 | [8 empty] | 21473.18
注：为计取规费等的使用，可在表中增设其中：“定额人工费”。
表—08
分部分项工程和单价措施项目清单与计价表
工程名称：地下室建筑与装饰工程 |  |  |  | 标段： |  |  |  | 第 28 页 共 58 页
序号 | 项目编码 | 项目名称 | 项目特征描述 |  | 计量单位 | 工程量 | 金额（元）
[7 empty] | 综合单价 |  | 综合合价 | 其中
暂估价
83 | 011102003001 | 陶瓷地砖楼面/地面:L-2的B | 1.部位:地下室楼梯间、设备走道、疏散通道 2.面层:10厚浅黄色600*600防滑地砖铺实拍平,水泥浆擦缝 3.结合层厚度、砂浆配合比:20厚(WS M20)水泥砂浆 4.综合考虑:颜色、铺贴样式、开孔尺寸、磨边形状、开槽类别、嵌缝、结合层种类、厚度、石面处理（光面、火烧面、荔枝面等）等，包括基层处理、抹结合层、面层铺设、嵌缝、砖缝处理、块料损耗、下脚料、开孔、切角、磨边、抛光、防潮、防污、防渗漏、防锈、刷养护液或保护液、材料运输等 5.完成本清单项目所需的一切相关工作 6.在洞内、地下室内、库内或暗室内进行施工 |  | m2 | 309.08 | 105.44 |  | 32589.4
84 | 011102003002 | 陶瓷地砖楼面/地面:L-2的C | 1.部位:住宅合用前室(标准层)、住宅合用前室(地下) 2.面层:8厚浅灰色800*800防滑抛光地砖铺实拍平,水泥浆擦缝 3.结合层厚度、砂浆配合比:20厚(WS M20)水泥砂浆 4.综合考虑:颜色、铺贴样式、开孔尺寸、磨边形状、开槽类别、嵌缝、结合层种类、厚度、石面处理（光面、火烧面、荔枝面等）等，包括基层处理、抹结合层、面层铺设、嵌缝、砖缝处理、块料损耗、下脚料、开孔、切角、磨边、抛光、防潮、防污、防渗漏、防锈、刷养护液或保护液、材料运输等 5.完成本清单项目所需的一切相关工作 6.在洞内、地下室内、库内或暗室内进行施工 |  | m2 | 91.53 | 144.36 |  | 13213.27
本页小计 | [8 empty] | 45802.67
注：为计取规费等的使用，可在表中增设其中：“定额人工费”。
表—08
分部分项工程和单价措施项目清单与计价表
工程名称：地下室建筑与装饰工程 |  |  |  | 标段： |  |  |  | 第 29 页 共 58 页
序号 | 项目编码 | 项目名称 | 项目特征描述 |  | 计量单位 | 工程量 | 金额（元）
[7 empty] | 综合单价 |  | 综合合价 | 其中
暂估价
85 | 011101001001 | 防水楼面/地面: L-5的C | 1.部位:水泵房、消防水泵控制室、设备管井(水井)、设备房(有水设备房)、集水井、排水沟 2.面层厚度、砂浆配合比:20厚(WS M20)水泥砂浆整体面层水泥浆抹面 3.防水层:1.5厚聚合物水泥防水涂料(II型)四周沿墙上翻至完成面以上300高,洞口延伸≥500 4.找平层厚度、砂浆配合比:最薄处15厚(WS M20)水泥砂浆(掺5%防水剂)找平层(找坡详见单项设计) 5.综合考虑:铺设部位、找坡、砂浆种类、配合比 6.综合考虑补平孔洞、基层处理、砂浆制作、运输、刷水泥浆、抹平压实、其它 7.完成本清单项目所需的一切相关工作 8.在洞内、地下室内、库内或暗室内进行施工 |  | m2 | 460.21 | 87.59 |  | 40309.79
86 | 011101001002 | 水泥砂浆面层楼面：L-11的A | 1.部位:强弱电间、设备管井(电井、风井)、设备房(无水设备房) 2.面层:25厚DSM20水泥砂浆抹面压光 3.素水泥浆结合层一道,内掺环保建筑胶 4.综合考虑:基底类型、砂浆种类、厚度、配合比 5.包括:修整表面、基层处理、砂浆制作、运输、抹灰、找平、罩面、压光等相关费用 6.完成本清单项目所需的一切相关工作 7.在洞内、地下室内、库内或暗室内进行施工 |  | m2 | 322.9076 | 35.57 |  | 11485.82
本页小计 | [8 empty] | 51795.61
注：为计取规费等的使用，可在表中增设其中：“定额人工费”。
表—08
分部分项工程和单价措施项目清单与计价表
工程名称：地下室建筑与装饰工程 |  |  |  | 标段： |  |  |  | 第 30 页 共 58 页
序号 | 项目编码 | 项目名称 | 项目特征描述 |  | 计量单位 | 工程量 | 金额（元）
[7 empty] | 综合单价 |  | 综合合价 | 其中
暂估价
87 | 011101001003 | 水泥砂浆面层楼面：L-1的C | 1.部位:人防区（非车库） 2.面层:20厚WSM20水泥砂浆抹面压光 3.素水泥浆结合层一道,内掺环保建筑胶 4.综合考虑:基底类型、砂浆种类、厚度、配合比 5.包括:修整表面、基层处理、砂浆制作、运输、抹灰、找平、罩面、压光等相关费用 6.完成本清单项目所需的一切相关工作 7.在洞内、地下室内、库内或暗室内进行施工 |  | m2 | 228.5124 | 27.07 |  | 6185.83
88 | 011104004001 | 防静电楼面/地面： L-10的B | 1.部位:发电机房 2.表面除尘后涂防静电漆 3.找平层厚度、砂浆配合比:25厚防静电水泥砂浆找平层,表面抹光,内配防静电接地金属网 4.综合考虑:块料厚度、颜色、结合层砂浆种类、配合比、基底类型 5.包括:修整表面、基层处理、砂浆制作、运输、抹灰、找平、罩面、压光、面层铺贴、其它 6.完成本清单项目所需的一切相关工作 7.在洞内、地下室内、库内或暗室内进行施工 |  | m2 | 81.69 | 77.81 |  | 6356.3
本页小计 | [8 empty] | 12542.13
注：为计取规费等的使用，可在表中增设其中：“定额人工费”。
表—08
分部分项工程和单价措施项目清单与计价表
工程名称：地下室建筑与装饰工程 |  |  |  | 标段： |  |  |  | 第 31 页 共 58 页
序号 | 项目编码 | 项目名称 | 项目特征描述 |  | 计量单位 | 工程量 | 金额（元）
[7 empty] | 综合单价 |  | 综合合价 | 其中
暂估价
89 | 011101005001 | 金刚砂耐磨地面（车库）： G-3 | 1.部位:人防区(车库)、平时停车库、非机动车停车库、防火隔间、汽车坡道 2.3mm金刚砂耐磨面层, (砼结构板初凝时,面撒金刚砂5kg/m ),机械打磨地面 3.C30细石混凝土层找坡,坡向地漏最薄处不小于50厚,内置2m×2m网格为φ6@150×150成品钢网,6mx6m分隔缝缝宽10,深度为1/3,弹性填缝胶填缝 4.钢筋混凝土结构底板(当需要疏水板时磨平收光) 5.综合考虑:铺设部位、找坡、砂浆种类、配合比 6.综合考虑补平孔洞、基层处理、砂浆制作、运输、刷水泥浆、抹平压实、其它 7.完成本清单项目所需的一切相关工作 8.在洞内、地下室内、库内或暗室内进行施工 |  | m2 | 9318.45 | 101.43 |  | 945170.38
|  | 楼地面装饰工程合计 | [6 empty] | 1055310.79
墙、柱面装饰与隔断、幕墙工程
本页小计 | [8 empty] | 945170.38
注：为计取规费等的使用，可在表中增设其中：“定额人工费”。
表—08
分部分项工程和单价措施项目清单与计价表
工程名称：地下室建筑与装饰工程 |  |  |  | 标段： |  |  |  | 第 32 页 共 58 页
序号 | 项目编码 | 项目名称 | 项目特征描述 |  | 计量单位 | 工程量 | 金额（元）
[7 empty] | 综合单价 |  | 综合合价 | 其中
暂估价
90 | 011201001002 | 墙面一般抹灰（普通砌体）：N-1 | 1.墙体类型:刷专用界面剂1厚(混凝土用Ⅰ型,加气砼墙面用Ⅱ型) 2.底层厚度、砂浆配合比:普通砌体墙和同一墙面的砼墙面用15厚(WP M10)水泥石灰砂浆,分2次抹灰 3.综合考虑:基底类型、砂浆种类、厚度、配合比 4.包括:修整表面、基层处理、砂浆制作、运输、抹灰、找平、罩面、压光等相关费用 5.完成本清单项目所需的一切相关工作 6.在洞内、地下室内、库内或暗室内进行施工 |  | m2 | 11861.54 | 28.95 |  | 343391.58
91 | 011201001003 | 墙面一般抹灰（普通砌体-独立柱）：N-1 | 1.墙体类型:刷专用界面剂1厚(混凝土用Ⅰ型,加气砼墙面用Ⅱ型) 2.底层厚度、砂浆配合比:普通砌体墙和同一墙面的砼墙面用15厚(WP M10)水泥石灰砂浆,分2次抹灰 3.综合考虑:基底类型、砂浆种类、厚度、配合比 4.包括:修整表面、基层处理、砂浆制作、运输、抹灰、找平、罩面、压光等相关费用 5.完成本清单项目所需的一切相关工作 6.在洞内、地下室内、库内或暗室内进行施工 |  | m2 | 776.41 | 28.33 |  | 21995.7
本页小计 | [8 empty] | 365387.28
注：为计取规费等的使用，可在表中增设其中：“定额人工费”。
表—08
分部分项工程和单价措施项目清单与计价表
工程名称：地下室建筑与装饰工程 |  |  |  | 标段： |  |  |  | 第 33 页 共 58 页
序号 | 项目编码 | 项目名称 | 项目特征描述 |  | 计量单位 | 工程量 | 金额（元）
[7 empty] | 综合单价 |  | 综合合价 | 其中
暂估价
92 | 011207001001 | 吸声墙面：N-3 | 1.部位:发电机房 2.底层厚度、砂浆配合比:普通砌体墙和同一墙面的砼墙面用10厚(WP M15)水泥砂浆内掺5%的防水剂,分2次抹灰 3.龙骨材料种类、规格、中距:75轻钢龙骨双向@600,内填50厚32kg/m3袋装憎水玻璃棉 4.面层材料品种、规格、颜色:5厚600x600纤维水泥穿孔板孔径5mm,穿孔率20%,板后贴无纺布 5.综合考虑:面层板厚度、龙骨的中距、规格、类型；施工安装高度；以及配件等可能因安装各类管线的原因需要调整所发生的费用 6.完成本清单项目所需的一切相关工作 7.在洞内、地下室内、库内或暗室内进行施工 |  | m2 | 109.94 | 132.3 |  | 14545.06
93 | 011201001004 | 墙面一般抹灰（普通砌块墙）：N-6的A | 1.墙体类型:刷专用界面剂1厚(混凝土用Ⅰ型,加气砼墙面用Ⅱ型) 2.底层厚度、砂浆配合比:普通砌体墙用15厚(WP M20)水泥砂浆掺入水泥用量5%的防水剂,分二次抹灰 3.面层厚度、砂浆配合比:5厚(WP M20)水泥砂浆抹面压光 4.综合考虑:基底类型、砂浆种类、厚度、配合比 5.包括:修整表面、基层处理、砂浆制作、运输、抹灰、找平、罩面、压光等相关费用 6.完成本清单项目所需的一切相关工作 7.在洞内、地下室内、库内或暗室内进行施工 |  | m2 | 414.82 | 35.54 |  | 14742.7
本页小计 | [8 empty] | 29287.76
注：为计取规费等的使用，可在表中增设其中：“定额人工费”。
表—08
分部分项工程和单价措施项目清单与计价表
工程名称：地下室建筑与装饰工程 |  |  |  | 标段： |  |  |  | 第 34 页 共 58 页
序号 | 项目编码 | 项目名称 | 项目特征描述 |  | 计量单位 | 工程量 | 金额（元）
[7 empty] | 综合单价 |  | 综合合价 | 其中
暂估价
94 | 011201001005 | 防水砂浆墙面（普通砌体墙）：N-6的B | 1.墙体类型:刷专用界面剂1厚(混凝土用Ⅰ型,加气砼墙面用Ⅱ型) 2.面层厚度、砂浆配合比:15厚(WP M20)水泥砂浆掺入水泥用量5%的防水剂,分二次抹灰 3.综合考虑:基底类型、砂浆种类、厚度、配合比 4.包括:修整表面、基层处理、砂浆制作、运输、抹灰、找平、罩面、压光等相关费用 5.完成本清单项目所需的一切相关工作 6.在洞内、地下室内、库内或暗室内进行施工 |  | m2 | 564.19 | 25.74 |  | 14522.25
95 | 011201001006 | 防水砂浆墙面（普通砌体墙-独立柱）：N-6的B | 1.墙体类型:刷专用界面剂1厚(混凝土用Ⅰ型,加气砼墙面用Ⅱ型) 2.面层厚度、砂浆配合比:15厚(WP M20)水泥砂浆掺入水泥用量5%的防水剂,分二次抹灰 3.综合考虑:基底类型、砂浆种类、厚度、配合比 4.包括:修整表面、基层处理、砂浆制作、运输、抹灰、找平、罩面、压光等相关费用 5.完成本清单项目所需的一切相关工作 6.在洞内、地下室内、库内或暗室内进行施工 |  | m2 | 26.16 | 28.62 |  | 748.7
本页小计 | [8 empty] | 15270.95
注：为计取规费等的使用，可在表中增设其中：“定额人工费”。
表—08
分部分项工程和单价措施项目清单与计价表
工程名称：地下室建筑与装饰工程 |  |  |  | 标段： |  |  |  | 第 35 页 共 58 页
序号 | 项目编码 | 项目名称 | 项目特征描述 |  | 计量单位 | 工程量 | 金额（元）
[7 empty] | 综合单价 |  | 综合合价 | 其中
暂估价
96 | 011201001007 | 墙面一般抹灰（普通砌体墙）：N-7的C | 1.墙体类型:刷专用界面剂1厚(混凝土用Ⅰ型,加气砼墙面用Ⅱ型) 2.底层厚度、砂浆配合比:普通砌体墙和同一墙面的砼墙面用15厚(WP M20)水泥石灰砂浆,分2次抹灰 3.面层厚度、砂浆配合比:5厚(WP M20)水泥砂浆抹面压光 4.综合考虑:基底类型、砂浆种类、厚度、配合比 5.包括:修整表面、基层处理、砂浆制作、运输、抹灰、找平、罩面、压光等相关费用 6.完成本清单项目所需的一切相关工作 7.在洞内、地下室内、库内或暗室内进行施工 |  | m2 | 1186.3 | 35.52 |  | 42137.38
97 | 011201001030 | 墙面一般抹灰（铝模砼墙）：N-7的C | 1.墙体类型:刷专用界面剂1厚(混凝土用Ⅰ型,加气砼墙面用Ⅱ型) 2.底层厚度、砂浆配合比:5厚(WP M10)抹灰砂浆 3.面层厚度、砂浆配合比:5厚(WP M20)水泥砂浆抹面压光 4.综合考虑:基底类型、砂浆种类、厚度、配合比 5.包括:修整表面、基层处理、砂浆制作、运输、抹灰、找平、罩面、压光等相关费用 6.完成本清单项目所需的一切相关工作 7.在洞内、地下室内、库内或暗室内进行施工 |  | m2 | 382.76
本页小计 | [8 empty] | 42137.38
注：为计取规费等的使用，可在表中增设其中：“定额人工费”。
表—08
分部分项工程和单价措施项目清单与计价表
工程名称：地下室建筑与装饰工程 |  |  |  | 标段： |  |  |  | 第 36 页 共 58 页
序号 | 项目编码 | 项目名称 | 项目特征描述 |  | 计量单位 | 工程量 | 金额（元）
[7 empty] | 综合单价 |  | 综合合价 | 其中
暂估价
98 | 011204003001 | 贴面砖墙面; N-9的B | 1.部位:住宅合用前室(标准层)、住宅合用前室(地下) 2.面层:4~5厚米黄色800*400仿石瓷砖饰面,用5.5厚专用粘结剂贴饰面层 3.综合考虑:圆、弧、锯齿等不规则墙面、块料的厚度、颜色、铺贴样式，开孔、磨边及形式、抛光、开槽、嵌缝、找平层及结合层砂浆（水泥胶结合层）种类及水泥砂浆的厚度、配合比、厚度等 4.完成本清单项目所需的一切相关工作 5.在洞内、地下室内、库内或暗室内进行施工 |  | m2 | 478.07 | 148.36 |  | 70926.47
99 | 011201001008 | 水泥砂浆墙面 | 1.部位:人防区域 2.底层厚度、砂浆配合比:普通砌体墙和同一墙面的砼墙面用15厚(WP M10)水泥石灰砂浆,分2次抹灰 3.综合考虑:基底类型、砂浆种类、厚度、配合比 4.包括:修整表面、基层处理、砂浆制作、运输、抹灰、找平、罩面、压光等相关费用 5.完成本清单项目所需的一切相关工作 6.在洞内、地下室内、库内或暗室内进行施工 |  | m2 | 1427.26 | 25.43 |  | 36295.22
本页小计 | [8 empty] | 107221.69
注：为计取规费等的使用，可在表中增设其中：“定额人工费”。
表—08
分部分项工程和单价措施项目清单与计价表
工程名称：地下室建筑与装饰工程 |  |  |  | 标段： |  |  |  | 第 37 页 共 58 页
序号 | 项目编码 | 项目名称 | 项目特征描述 |  | 计量单位 | 工程量 | 金额（元）
[7 empty] | 综合单价 |  | 综合合价 | 其中
暂估价
100 | 011105003001 | 面砖踢脚： T-3 | 1.部位:设备走道、疏散通道 2.踢脚线高度:综合考虑 3.刷专用界面剂一遍 4.3厚(WP M20)水泥砂浆加水重20%建筑胶镶贴 5.面层:8~10厚浅黄色600*100防滑面砖,水泥浆擦缝 6.综合考虑:基层处理、基层砂浆、基底类型、安装方式，包括修整表面、基层处理、砂浆制作、运输、罩面、压光等 7.在洞内、地下室内、库内或暗室内进行施工 |  | m2 | 28.42 | 164.85 |  | 4685.04
|  | 墙、柱面装饰与隔断、幕墙工程合计 | [6 empty] | 563990.1
天棚工程
101 | 011302001001 | 吸音不上人顶棚： D-8 | 1.部位:发电机房 2.钢筋混凝土板底面清理干净 3.龙骨材料种类、规格、中距:轻钢龙骨标准骨架:主龙骨中距600~800,次龙骨中距400 4.袋装50厚超细玻璃棉吸音层,容重32kg/m 5.面层材料品种、规格:5厚纤维水泥穿孔板孔径8mm,穿孔率20% 6.综合考虑:铝合金面层板厚度、龙骨的中距、规格、类型；施工安装高度；以及吊顶的吊杆、吊件、配件等可能因安装各类管线的原因需要调整所发生的费用 7.包括:基层清理、龙骨制作、安装、基层油漆、基层板铺贴、面层铺贴、嵌缝、刷防护材料 8.完成本清单项目所需的一切相关工作 9.在洞内、地下室内、库内或暗室内进行施工 |  | m2 | 46.64 | 163.17 |  | 7610.25
本页小计 | [8 empty] | 12295.29
注：为计取规费等的使用，可在表中增设其中：“定额人工费”。
表—08
分部分项工程和单价措施项目清单与计价表
工程名称：地下室建筑与装饰工程 |  |  |  | 标段： |  |  |  | 第 38 页 共 58 页
序号 | 项目编码 | 项目名称 | 项目特征描述 |  | 计量单位 | 工程量 | 金额（元）
[7 empty] | 综合单价 |  | 综合合价 | 其中
暂估价
102 | 011302002001 | 铝格栅吊顶： D-7 | 1.部位:住宅合用前室(地下) 2.钢筋混凝土板,底面清理干净 3.龙骨材料种类、规格、中距:轻钢龙骨 4.配套金属龙骨 5.面层:深褐色铝方通格栅吊顶 6.规格、尺寸:50mm厚*50mm宽*150mm间距 7.面漆:深色无机涂料一道 8.综合考虑:面层板厚度、龙骨的中距、规格、类型；施工安装高度；以及吊顶的吊杆、吊件、配件等可能因安装各类管线的原因需要调整所发生的费用 9.包括:基层清理、龙骨制作、安装、基层油漆、基层板铺贴、面层铺贴、嵌缝、刷防护材料 10.完成本清单项目所需的一切相关工作 11.在洞内、地下室内、库内或暗室内进行施工 |  | m2 | 92.28 | 190.39 |  | 17569.19
|  | 天棚工程合计 | [6 empty] | 25179.44
油漆、涂料、裱糊工程
103 | 011406003001 | 墙面满刮腻子 | 1.腻子种类:2厚面层腻子刮平 2.综合考虑:腻子厚度、颜色、腻子种类、基底类型、基底处理等 3.完成本清单项目所需的一切相关工作 4.在洞内、地下室内、库内或暗室内进行施工 |  | m2 | 11861.54 | 8.47 |  | 100467.24
本页小计 | [8 empty] | 118036.43
注：为计取规费等的使用，可在表中增设其中：“定额人工费”。
表—08
分部分项工程和单价措施项目清单与计价表
工程名称：地下室建筑与装饰工程 |  |  |  | 标段： |  |  |  | 第 39 页 共 58 页
序号 | 项目编码 | 项目名称 | 项目特征描述 |  | 计量单位 | 工程量 | 金额（元）
[7 empty] | 综合单价 |  | 综合合价 | 其中
暂估价
104 | 011407001001 | 墙面喷刷涂料：N-1的A | 1.涂料品种、喷刷遍数:无机涂料2道 2.综合考虑:涂刷厚度，颜色、种类、基底类型 3.基层清理、油漆、刷喷涂料 4.完成本清单项目所需的一切相关工作 5.在洞内、地下室内、库内或暗室内进行施工 |  | m2 | 11861.54 | 13.89 |  | 164756.79
105 | 011407001002 | 墙面喷刷涂料 | 1.部位:人防区域 2.白色内墙腻子(掺防霉剂)二道 3.涂料品种、喷刷遍数:白色防潮防霉无机涂料二道(一底一面) 4.综合考虑:涂刷厚度，颜色、种类、基底类型 5.基层清理、油漆、刷喷涂料 6.完成本清单项目所需的一切相关工作 7.在洞内、地下室内、库内或暗室内进行施工 |  | m2 | 1427.26 | 42.91 |  | 61243.73
106 | 011406003002 | 钢筋混凝土板刮腻子顶棚（木模）： D-1 | 1.钢筋混凝土板底面清理干净 2.腻子种类:3厚底基防裂腻子分遍刮平，2厚面层耐水腻子刮平 3.综合考虑:腻子厚度、颜色、腻子种类、基底类型、基底处理等 4.完成本清单项目所需的一切相关工作 5.在洞内、地下室内、库内或暗室内进行施工 |  | m2 | 7058.671 | 21.87 |  | 154373.13
本页小计 | [8 empty] | 380373.65
注：为计取规费等的使用，可在表中增设其中：“定额人工费”。
表—08
分部分项工程和单价措施项目清单与计价表
工程名称：地下室建筑与装饰工程 |  |  |  | 标段： |  |  |  | 第 40 页 共 58 页
序号 | 项目编码 | 项目名称 | 项目特征描述 |  | 计量单位 | 工程量 | 金额（元）
[7 empty] | 综合单价 |  | 综合合价 | 其中
暂估价
107 | 011407002001 | 无机涂料天棚： D-1的A | 1.部位:平时停车库、设备房(有水设备房)、设备房(无水设备房)、非机动车停车库、防火隔间、汽车坡道 2.涂料品种、喷刷遍数:扫无机涂料2道(耐火A级) 3.综合考虑:涂刷厚度，颜色、种类、基底类型 4.包括:基层清理、油漆、刷喷涂料 5.完成本清单项目所需的一切相关工作 6.在洞内、地下室内、库内或暗室内进行施工 |  | m2 | 7058.671 | 17.43 |  | 123032.64
108 | 011301001001 | 清水顶棚： D-9 | 1.部位:水泵房、消防水泵控制室、设备管井(水井)、强弱电间、设备管井(电井、风井)、地下室楼梯间、设备走道、疏散通道 2.现浇钢筋混凝土板底清理干净,厚度≥250mm,抗渗等级≥P8,具体详结构 3.刷素水泥浆一道(内掺水重3~5%环保建筑胶) 4.完成本清单项目所需的一切相关工作 5.在洞内、地下室内、库内或暗室内进行施工 |  | m2
109 | 011301001002 | 涂料顶棚 | 1.部位:人防区域 2.基层表面打凿、磨平、清扫 3.用水泥腻子填补明显缝隙 4.面层:刷白色防潮防霉无机涂料 5.综合考虑:涂刷厚度，颜色、种类、基底类型 6.包括:基层清理、油漆、刷喷涂料 7.完成本清单项目所需的一切相关工作 8.在洞内、地下室内、库内或暗室内进行施工 |  | m2
本页小计 | [8 empty] | 123032.64
注：为计取规费等的使用，可在表中增设其中：“定额人工费”。
表—08
分部分项工程和单价措施项目清单与计价表
工程名称：地下室建筑与装饰工程 |  |  |  | 标段： |  |  |  | 第 41 页 共 58 页
序号 | 项目编码 | 项目名称 | 项目特征描述 |  | 计量单位 | 工程量 | 金额（元）
[7 empty] | 综合单价 |  | 综合合价 | 其中
暂估价
110 | 011407002002 | 无机涂料天棚： PT-01 | 1.部位:候梯厅 2.涂料品种、喷刷遍数:白色无机涂料2道 3.综合考虑:涂刷厚度，颜色、种类、基底类型 4.包括:基层清理、油漆、刷喷涂料 5.完成本清单项目所需的一切相关工作 6.在洞内、地下室内、库内或暗室内进行施工 |  | m2
|  | 油漆、涂料、裱糊工程合计 | [6 empty] | 603873.53
外立面工程
111 | 011406001001 | 涂料/真石漆外墙面（木模）：W-7 | 1.外立面基层墙体 2.刷专用界面剂一遍，外墙找平层抹灰前钉挂钢丝网（φ0.9@12.7×12.7mm） 3.第一道防水:15厚(WW-M15)普通水泥防水砂浆,分两遍抹灰找平 4.第二道防水:5厚聚合物水泥防水砂浆复合耐碱玻璃纤维网格布 5.完成本清单项目所需的一切相关工作 6.在洞内、地下室内、库内或暗室内进行施工 |  | m2 | 545.47 | 84.67 |  | 46184.94
112 | 011406003003 | 墙面满刮腻子:W-7的B | 1.腻子种类、遍数:刮外墙腻子两遍(百叶封闭的空调机位不做腻子层) 2.综合考虑:腻子厚度、颜色、腻子种类、基底类型、基底处理等 3.完成本清单项目所需的一切相关工作 4.在洞内、地下室内、库内或暗室内进行施工 |  | m2 | 545.47 | 17.53 |  | 9562.09
本页小计 | [8 empty] | 55747.03
注：为计取规费等的使用，可在表中增设其中：“定额人工费”。
表—08
分部分项工程和单价措施项目清单与计价表
工程名称：地下室建筑与装饰工程 |  |  |  | 标段： |  |  |  | 第 42 页 共 58 页
序号 | 项目编码 | 项目名称 | 项目特征描述 |  | 计量单位 | 工程量 | 金额（元）
[7 empty] | 综合单价 |  | 综合合价 | 其中
暂估价
113 | 011407001003 | 外墙涂料:W-7的B | 1.涂料品种、喷刷遍数:质感外墙涂料(一底层,两面层) 2.综合考虑:油漆，颜色、基底类型，包括基层清理、油漆、刷喷涂料、墙柱面及零星部位 3.完成本清单项目所需的一切相关工作 4.在洞内、地下室内、库内或暗室内进行施工 |  | m2 | 545.47 | 23.32 |  | 12720.36
|  | 外立面工程合计 | [6 empty] | 68467.39
其他装饰工程
114 | 040205019001 | 成品减速带 | 1.名称:成品橡胶减速带 2.综合考虑:成品购买、安装、五金配件、运输等费用 3.完成本清单项目所需的一切相关工作 4.在洞内、地下室内、库内或暗室内进行施工 |  | m | 11.2 | 96.93 |  | 1085.62
115 | 011503001001 | 成品铝合金防淹板 | 1.位置:汽车坡道位置 2.规格、材料:40厚铝合金防淹板，防淹板做凹凸槽 3.镀铬槽钢，内设胶垫做衬面 4.高度:1.2m 5.详图集:国标07FJ02-133 6.综合考虑:成品购买、安装、五金配件、预埋件、运输等费用 7.完成本清单项目所需的一切相关工作 8.在洞内、地下室内、库内或暗室内进行施工 |  | m | 11.2 | 130.32 |  | 1459.58
本页小计 | [8 empty] | 15265.56
注：为计取规费等的使用，可在表中增设其中：“定额人工费”。
表—08
分部分项工程和单价措施项目清单与计价表
工程名称：地下室建筑与装饰工程 |  |  |  | 标段： |  |  |  | 第 43 页 共 58 页
序号 | 项目编码 | 项目名称 | 项目特征描述 |  | 计量单位 | 工程量 | 金额（元）
[7 empty] | 综合单价 |  | 综合合价 | 其中
暂估价
116 | 010507003001 | 坡道截水沟一 | 1.名称:坡道截水沟一 2.规格、尺寸:400*300 3.排水沟盖板:成品铸铁或不锈钢盖板（漏空）(盖板承受荷载≥10吨) 4.护角:角钢L50X3，橡胶垫粘于角钢上，锚筋φ6@300 5.抹灰:1:3水泥砂浆找坡,最薄处15厚 6.综合考虑:铺设部位、找坡、砂浆种类、配合比 7.综合考虑补平孔洞、基层处理、砂浆制作、运输、刷水泥浆、抹平压实、其它 8.完成本清单项目所需的一切相关工作 9.在洞内、地下室内、库内或暗室内进行施工 |  | m | 11.2 | 168.94 |  | 1892.13
117 | 010507003002 | 坡道截水沟二 | 1.名称:坡道截水沟二 2.规格、尺寸:400*300 3.排水沟盖板:复合沟盖板（车道处可行车） 4.护角:角钢L50X3，橡胶垫粘于角钢上，锚筋φ6@300 5.抹灰:1:3水泥砂浆找坡,最薄处15厚 6.综合考虑:铺设部位、找坡、砂浆种类、配合比 7.综合考虑补平孔洞、基层处理、砂浆制作、运输、刷水泥浆、抹平压实、其它 8.完成本清单项目所需的一切相关工作 9.在洞内、地下室内、库内或暗室内进行施工 |  | m | 11.2 | 165.67 |  | 1855.5
本页小计 | [8 empty] | 3747.63
注：为计取规费等的使用，可在表中增设其中：“定额人工费”。
表—08
分部分项工程和单价措施项目清单与计价表
工程名称：地下室建筑与装饰工程 |  |  |  | 标段： |  |  |  | 第 44 页 共 58 页
序号 | 项目编码 | 项目名称 | 项目特征描述 |  | 计量单位 | 工程量 | 金额（元）
[7 empty] | 综合单价 |  | 综合合价 | 其中
暂估价
118 | 010607002001 | 防堵铁栅 | 1.材料品种、规格:L50x50x5角铁边框，Φ12@80框条，M10 YG型胀锚螺栓 2.综合考虑:钢材厚度、规格、连接方式、安装、运距、除锈、油漆、钢构件的检测、探伤 3.完成本清单项目所需的一切相关工作 4.在洞内、地下室内、库内或暗室内进行施工 |  | m2 | 12.15 | 415.53 |  | 5048.69
119 | 010516002002 | 水池检修孔 | 1.材料品种、规格:不锈钢盖板2mm厚 2.护角:50X50X3mm厚不锈钢弯曲成型 3.含不锈钢拉手、不锈钢锁环、不锈钢铰等 4.综合考虑:钢材厚度、规格、连接方式、安装、运距、除锈、油漆、钢构件的检测、探伤 5.完成本清单项目所需的一切相关工作 6.在洞内、地下室内、库内或暗室内进行施工 |  | t | 1.363 | 12917 |  | 17605.87
120 | 010606008001 | 水池钢爬梯 | 1.钢梯形式:爬式 2.预埋钢板:100X100X6、2φ6钢筋L=100 3.钢材品种、规格:φ20@300 4.综合考虑:钢材厚度、规格、连接方式、安装、运距、除锈、油漆、钢构件的检测、探伤 5.完成本清单项目所需的一切相关工作 6.在洞内、地下室内、库内或暗室内进行施工 |  | t | 0.365 | 15260.03 |  | 5569.91
本页小计 | [8 empty] | 28224.47
注：为计取规费等的使用，可在表中增设其中：“定额人工费”。
表—08
分部分项工程和单价措施项目清单与计价表
工程名称：地下室建筑与装饰工程 |  |  |  | 标段： |  |  |  | 第 45 页 共 58 页
序号 | 项目编码 | 项目名称 | 项目特征描述 |  | 计量单位 | 工程量 | 金额（元）
[7 empty] | 综合单价 |  | 综合合价 | 其中
暂估价
121 | 011201001009 | 墙面一般抹灰 | 1.部位:防爆波电缆井（内侧） 2.面层厚度、砂浆配合比:20mm厚1:2.5防水砂浆(掺5%防水粉) 3.综合考虑:基底类型、砂浆种类、厚度、配合比 4.包括:修整表面、基层处理、砂浆制作、运输、抹灰、找平、罩面、压光等相关费用 5.完成本清单项目所需的一切相关工作 6.在洞内、地下室内、库内或暗室内进行施工 |  | m2 | 19.27 | 32.03 |  | 617.22
122 | 011201001010 | 墙面一般抹灰 | 1.部位:防爆波电缆井（外侧） 2.面层厚度、砂浆配合比:20mm厚1:2.5防水砂浆(掺5%防水粉) 3.综合考虑:基底类型、砂浆种类、厚度、配合比 4.包括:修整表面、基层处理、砂浆制作、运输、抹灰、找平、罩面、压光等相关费用 5.完成本清单项目所需的一切相关工作 6.在洞内、地下室内、库内或暗室内进行施工 |  | m2 | 14.05 | 47.42 |  | 666.25
123 | 010606008002 | 检修梯 | 1.部位:集水井内侧检修梯 2.钢材品种、规格:φ20@300 3.综合考虑:钢材厚度、规格、连接方式、安装、运距、除锈、油漆、钢构件的检测、探伤 4.完成本清单项目所需的一切相关工作 5.在洞内、地下室内、库内或暗室内进行施工 |  | t | 0.216 | 5572.98 |  | 1203.76
本页小计 | [8 empty] | 2487.23
注：为计取规费等的使用，可在表中增设其中：“定额人工费”。
表—08
分部分项工程和单价措施项目清单与计价表
工程名称：地下室建筑与装饰工程 |  |  |  | 标段： |  |  |  | 第 46 页 共 58 页
序号 | 项目编码 | 项目名称 | 项目特征描述 |  | 计量单位 | 工程量 | 金额（元）
[7 empty] | 综合单价 |  | 综合合价 | 其中
暂估价
124 | 010514002001 | 集水井盖板 | 1.名称:集水井盖板 2.规格、尺寸:60厚C20细石混凝土预制板 3.护角:角铁L60X5、φ8@200、钢筋长100@300 4.成品购买、安装、五金配件、运输等费用 5.在洞内、地下室内、库内或暗室内进行施工 |  | m3 |  | 129.16
125 | 011503001002 | 楼梯栏杆 | 1.部位:楼梯栏杆 2.高度:1100mm 3.扶手:φ60*3钢管 4.立柱:φ28或口24 5.综合考虑:各金属管壁厚、栏杆（栏板）样式、栏杆规格、栏板平面尺寸、预埋件、固定配件种类 6.包括:栏杆、栏板、扶手的制作、安装、油漆、运输、材料的损耗及辅材等相关费用 7.详图集:国标22J403-1-2-7/A1、B1型 8.完成本清单项目所需的一切相关工作 9.在洞内、地下室内、库内或暗室内进行施工 |  | m | 111.82 | 339.17 |  | 37925.99
126 | 010507003006 | 不锈钢排水沟盖板 | 1.部位:泵房 2.材料:不锈钢排水沟盖板 3.成品购买、安装、五金配件、运输等费用 4.完成本清单项目所需的一切相关工作 5.在洞内、地下室内、库内或暗室内进行施工 |  | m
本页小计 | [8 empty] | 37925.99
注：为计取规费等的使用，可在表中增设其中：“定额人工费”。
表—08
分部分项工程和单价措施项目清单与计价表
工程名称：地下室建筑与装饰工程 |  |  |  | 标段： |  |  |  | 第 47 页 共 58 页
序号 | 项目编码 | 项目名称 | 项目特征描述 |  | 计量单位 | 工程量 | 金额（元）
[7 empty] | 综合单价 |  | 综合合价 | 其中
暂估价
127 | 010507003004 | 排水浅沟 | 1.部位:泵房 2.20厚1:2.5水泥砂浆加5%防水剂 3.综合考虑:基底类型、砂浆种类、厚度、配合比 4.包括:修整表面、基层处理、砂浆制作、运输、抹灰、找平、罩面、压光等相关费用 5.完成本清单项目所需的一切相关工作 6.在洞内、地下室内、库内或暗室内进行施工 |  | m
|  | 其他装饰工程合计 | [6 empty] | 74930.52
|  | 分部分项合计 | [6 empty] | 26049860.37
措施项目
128 | 粤011701008001 | 综合钢脚手架. | 1.综合钢脚手架搭拆 高度(m以内) 12.5 2.建筑用综合脚手架使用费 3.包括:挖坑、立杆、驳接止扣、铺板、绑扎、立柱、垫脚及上部挑出承托和拉杆、挂安全网等全部搭设过程；加固维修和安全管理、完工拆除工作；拆除后的材料分类整理、绑扎、堆放及场内外运输,钢棚料及附件的油漆维护及使用费 |  | m2 | 3657.11 | 31.31 |  | 114504.11
129 | 粤011701010001 | 满堂脚手架 | 1.满堂脚手架(钢管) 基本层3.6m 实际高度(m):5.7 2.包括:挖坑、立杆、驳接止扣、铺板、绑扎、立柱、垫脚及上部挑出承托和拉杆、挂安全网等全部搭设过程；加固维修和安全管理、完工拆除工作；拆除后的材料分类整理、绑扎、堆放及场内外运输,钢棚料及附件的油漆维护及使用费 |  | m2 | 2075.52 | 13.07 |  | 27127.05
本页小计 | [8 empty] | 141631.16
注：为计取规费等的使用，可在表中增设其中：“定额人工费”。
表—08
分部分项工程和单价措施项目清单与计价表
工程名称：地下室建筑与装饰工程 |  |  |  | 标段： |  |  |  | 第 48 页 共 58 页
序号 | 项目编码 | 项目名称 | 项目特征描述 |  | 计量单位 | 工程量 | 金额（元）
[7 empty] | 综合单价 |  | 综合合价 | 其中
暂估价
130 | 粤011701010002 | 满堂脚手架 | 1.满堂脚手架(钢管) 基本层3.6m 2.包括:挖坑、立杆、驳接止扣、铺板、绑扎、立柱、垫脚及上部挑出承托和拉杆、挂安全网等全部搭设过程；加固维修和安全管理、完工拆除工作；拆除后的材料分类整理、绑扎、堆放及场内外运输,钢棚料及附件的油漆维护及使用费 |  | m2 | 9044.32 | 13.07 |  | 118209.26
131 | 粤011701011001 | 里脚手架 | 1.里脚手架(钢管) 民用建筑 基本层3.6m 实际高度(m):5.7 2.包括:挖坑、立杆、驳接止扣、铺板、绑扎、立柱、垫脚及上部挑出承托和拉杆、挂安全网等全部搭设过程；加固维修和安全管理、完工拆除工作；拆除后的材料分类整理、绑扎、堆放及场内外运输,钢棚料及附件的油漆维护及使用费 |  | m2 | 1037.76 | 27.83 |  | 28880.86
132 | 粤011701011002 | 里脚手架 | 1.里脚手架(钢管) 民用建筑 基本层3.6m 实际高度(m):4.1 2.包括:挖坑、立杆、驳接止扣、铺板、绑扎、立柱、垫脚及上部挑出承托和拉杆、挂安全网等全部搭设过程；加固维修和安全管理、完工拆除工作；拆除后的材料分类整理、绑扎、堆放及场内外运输,钢棚料及附件的油漆维护及使用费 |  | m2 | 4522.16 | 16.63 |  | 75203.52
本页小计 | [8 empty] | 222293.64
注：为计取规费等的使用，可在表中增设其中：“定额人工费”。
表—08
分部分项工程和单价措施项目清单与计价表
工程名称：地下室建筑与装饰工程 |  |  |  | 标段： |  |  |  | 第 49 页 共 58 页
序号 | 项目编码 | 项目名称 | 项目特征描述 |  | 计量单位 | 工程量 | 金额（元）
[7 empty] | 综合单价 |  | 综合合价 | 其中
暂估价
133 | 粤011701011003 | 里脚手架 | 1.里脚手架(钢管) 民用建筑 基本层3.6m 2.包括:挖坑、立杆、驳接止扣、铺板、绑扎、立柱、垫脚及上部挑出承托和拉杆、挂安全网等全部搭设过程；加固维修和安全管理、完工拆除工作；拆除后的材料分类整理、绑扎、堆放及场内外运输,钢棚料及附件的油漆维护及使用费 |  | m2 | 358 | 16.63 |  | 5953.54
134 | 粤011701009001 | 单排钢脚手架 | 1.搭设高度:单排钢脚手架 高度(m以内) 10 2.包括:挖坑、立杆、驳接止扣、铺板、绑扎、立柱、垫脚及上部挑出承托和拉杆、挂安全网等全部搭设过程；加固维修和安全管理、完工拆除工作；拆除后的材料分类整理、绑扎、堆放及场内外运输,钢棚料及附件的油漆维护及使用费 |  | m2 | 28 | 9.14 |  | 255.92
135 | 010401001001 | 砖胎模 | 1.砖品种、规格、强度等级:标准砖 2.砂浆强度等级:综合考虑 3.抹灰综合考虑 |  | m3 | 426.79 | 495 |  | 211261.05
136 | 011702001002 | 垫层 | 1.模板类型:基础垫层模板 2.支模高度综合考虑 3.综合考虑各种模板形式、支架、地下室顶板回顶等的支、拆、运输费用及模板、支架的摊销（或租赁）及因防火需要为模板支架淋水的费用 4.综合考虑:大空间、大体积混凝土所需增加的费用 |  | m2 | 194.97 | 30.23 |  | 5893.94
本页小计 | [8 empty] | 223364.45
注：为计取规费等的使用，可在表中增设其中：“定额人工费”。
表—08
分部分项工程和单价措施项目清单与计价表
工程名称：地下室建筑与装饰工程 |  |  |  | 标段： |  |  |  | 第 50 页 共 58 页
序号 | 项目编码 | 项目名称 | 项目特征描述 |  | 计量单位 | 工程量 | 金额（元）
[7 empty] | 综合单价 |  | 综合合价 | 其中
暂估价
137 | 011702002001 | 柱模板 | 1.模板类型:矩形柱模板(周长m) 支模高度3.6m内 1.2内 实际支模高度(m):5.7 2.支模高度综合考虑 3.综合考虑各种模板形式、支架、地下室顶板回顶等的支、拆、运输费用及模板、支架的摊销（或租赁）及因防火需要为模板支架淋水的费用 4.综合考虑:大空间、大体积混凝土所需增加的费用 5.在洞内、地下室内、库内或暗室内进行施工（模板拆除） |  | m2 | 245.03 | 90.67 |  | 22216.87
138 | 011702002002 | 柱模板 | 1.模板类型:矩形柱模板(周长m) 支模高度3.6m内 1.2内 实际支模高度(m):4.1 2.支模高度综合考虑 3.综合考虑各种模板形式、支架、地下室顶板回顶等的支、拆、运输费用及模板、支架的摊销（或租赁）及因防火需要为模板支架淋水的费用 4.综合考虑:大空间、大体积混凝土所需增加的费用 5.在洞内、地下室内、库内或暗室内进行施工（模板拆除） |  | m2 | 126.26 | 80.93 |  | 10218.22
139 | 011702002003 | 柱模板 | 1.模板类型:矩形柱模板(周长m) 支模高度3.6m内 1.8内 实际支模高度(m):4.1 2.支模高度综合考虑 3.综合考虑各种模板形式、支架、地下室顶板回顶等的支、拆、运输费用及模板、支架的摊销（或租赁）及因防火需要为模板支架淋水的费用 4.综合考虑:大空间、大体积混凝土所需增加的费用 5.在洞内、地下室内、库内或暗室内进行施工（模板拆除） |  | m2 | 8.72 | 66.08 |  | 576.22
本页小计 | [8 empty] | 33011.31
注：为计取规费等的使用，可在表中增设其中：“定额人工费”。
表—08
分部分项工程和单价措施项目清单与计价表
工程名称：地下室建筑与装饰工程 |  |  |  | 标段： |  |  |  | 第 51 页 共 58 页
序号 | 项目编码 | 项目名称 | 项目特征描述 |  | 计量单位 | 工程量 | 金额（元）
[7 empty] | 综合单价 |  | 综合合价 | 其中
暂估价
140 | 011702002004 | 柱模板 | 1.模板类型:矩形柱模板(周长m) 支模高度3.6m内 1.8外 实际支模高度(m):5.7 2.支模高度综合考虑 3.综合考虑各种模板形式、支架、地下室顶板回顶等的支、拆、运输费用及模板、支架的摊销（或租赁）及因防火需要为模板支架淋水的费用 4.综合考虑:大空间、大体积混凝土所需增加的费用 5.在洞内、地下室内、库内或暗室内进行施工（模板拆除） |  | m2 | 80.26 | 81.8 |  | 6565.27
141 | 011702002005 | 柱模板 | 1.模板类型:矩形柱模板(周长m) 支模高度3.6m内 1.8外 实际支模高度(m):4.1 2.支模高度综合考虑 3.综合考虑各种模板形式、支架、地下室顶板回顶等的支、拆、运输费用及模板、支架的摊销（或租赁）及因防火需要为模板支架淋水的费用 4.综合考虑:大空间、大体积混凝土所需增加的费用 5.在洞内、地下室内、库内或暗室内进行施工（模板拆除） |  | m2 | 1597.41 | 72.05 |  | 115093.39
142 | 011702004001 | 柱模板 | 1.模板类型:异形柱模板 支模高度3.6m内 实际支模高度(m):5.7 2.支模高度综合考虑 3.综合考虑各种模板形式、支架、地下室顶板回顶等的支、拆、运输费用及模板、支架的摊销（或租赁）及因防火需要为模板支架淋水的费用 4.综合考虑:大空间、大体积混凝土所需增加的费用 5.在洞内、地下室内、库内或暗室内进行施工（模板拆除） |  | m2 | 78.33 | 101.75 |  | 7970.08
本页小计 | [8 empty] | 129628.74
注：为计取规费等的使用，可在表中增设其中：“定额人工费”。
表—08
分部分项工程和单价措施项目清单与计价表
工程名称：地下室建筑与装饰工程 |  |  |  | 标段： |  |  |  | 第 52 页 共 58 页
序号 | 项目编码 | 项目名称 | 项目特征描述 |  | 计量单位 | 工程量 | 金额（元）
[7 empty] | 综合单价 |  | 综合合价 | 其中
暂估价
143 | 011702011001 | 直形墙 | 1.模板类型:直形墙模板 墙厚(cm以内) 70 支模高度3.6m内 实际支模高度(m):5.7 2.支模高度综合考虑 3.综合考虑各种模板形式、支架、地下室顶板回顶等的支、拆、运输费用及模板、支架的摊销（或租赁）及因防火需要为模板支架淋水的费用 4.综合考虑:大空间、大体积混凝土所需增加的费用 5.在洞内、地下室内、库内或暗室内进行施工（模板拆除） |  | m2 | 136.43 | 65.24 |  | 8900.69
144 | 011702011002 | 直形墙 | 1.模板类型:直形墙模板 墙厚(cm以内) 70 支模高度3.6m内 实际支模高度(m):4.9 2.支模高度综合考虑 3.综合考虑各种模板形式、支架、地下室顶板回顶等的支、拆、运输费用及模板、支架的摊销（或租赁）及因防火需要为模板支架淋水的费用 4.综合考虑:大空间、大体积混凝土所需增加的费用 5.在洞内、地下室内、库内或暗室内进行施工（模板拆除） |  | m2 | 2.91 | 62.47 |  | 181.79
145 | 011702011003 | 直形墙 | 1.模板类型:直形墙模板 墙厚(cm以内) 70 支模高度3.6m内 实际支模高度(m):4.1 2.支模高度综合考虑 3.综合考虑各种模板形式、支架、地下室顶板回顶等的支、拆、运输费用及模板、支架的摊销（或租赁）及因防火需要为模板支架淋水的费用 4.综合考虑:大空间、大体积混凝土所需增加的费用 5.在洞内、地下室内、库内或暗室内进行施工（模板拆除） |  | m2 | 157.81 | 59.71 |  | 9422.84
本页小计 | [8 empty] | 18505.32
注：为计取规费等的使用，可在表中增设其中：“定额人工费”。
表—08
分部分项工程和单价措施项目清单与计价表
工程名称：地下室建筑与装饰工程 |  |  |  | 标段： |  |  |  | 第 53 页 共 58 页
序号 | 项目编码 | 项目名称 | 项目特征描述 |  | 计量单位 | 工程量 | 金额（元）
[7 empty] | 综合单价 |  | 综合合价 | 其中
暂估价
146 | 011702011004 | 直形墙 | 1.模板类型:直形墙模板 墙厚(cm以内) 40 支模高度3.6m内 实际支模高度(m):5.7 2.支模高度综合考虑 3.综合考虑各种模板形式、支架、地下室顶板回顶等的支、拆、运输费用及模板、支架的摊销（或租赁）及因防火需要为模板支架淋水的费用 4.综合考虑:大空间、大体积混凝土所需增加的费用 5.在洞内、地下室内、库内或暗室内进行施工（模板拆除） |  | m2 | 6023.57 | 54.85 |  | 330392.81
147 | 011702011005 | 直形墙 | 1.模板类型:直形墙模板 墙厚(cm以内) 40 支模高度3.6m内 实际支模高度(m):4.9 2.支模高度综合考虑 3.综合考虑各种模板形式、支架、地下室顶板回顶等的支、拆、运输费用及模板、支架的摊销（或租赁）及因防火需要为模板支架淋水的费用 4.综合考虑:大空间、大体积混凝土所需增加的费用 5.在洞内、地下室内、库内或暗室内进行施工（模板拆除） |  | m2 | 71.32 | 52.08 |  | 3714.35
148 | 011702011006 | 直形墙 | 1.模板类型:直形墙模板 墙厚(cm以内) 40 支模高度3.6m内 实际支模高度(m):4.1 2.支模高度综合考虑 3.综合考虑各种模板形式、支架、地下室顶板回顶等的支、拆、运输费用及模板、支架的摊销（或租赁）及因防火需要为模板支架淋水的费用 4.综合考虑:大空间、大体积混凝土所需增加的费用 5.在洞内、地下室内、库内或暗室内进行施工（模板拆除） |  | m2 | 6493.77 | 49.32 |  | 320272.74
本页小计 | [8 empty] | 654379.9
注：为计取规费等的使用，可在表中增设其中：“定额人工费”。
表—08
分部分项工程和单价措施项目清单与计价表
工程名称：地下室建筑与装饰工程 |  |  |  | 标段： |  |  |  | 第 54 页 共 58 页
序号 | 项目编码 | 项目名称 | 项目特征描述 |  | 计量单位 | 工程量 | 金额（元）
[7 empty] | 综合单价 |  | 综合合价 | 其中
暂估价
149 | 011702011007 | 直形墙 | 1.模板类型:直形墙模板 墙厚(cm以内) 40 支模高度3.6m内  2.支模高度综合考虑 3.综合考虑各种模板形式、支架、地下室顶板回顶等的支、拆、运输费用及模板、支架的摊销（或租赁）及因防火需要为模板支架淋水的费用 4.综合考虑:大空间、大体积混凝土所需增加的费用 5.在洞内、地下室内、库内或暗室内进行施工（模板拆除） |  | m2 | 79.8 | 46.55 |  | 3714.69
150 | 011702006002 | 梁模板 | 1.模板类型:单梁、连续梁模板(梁宽cm) 25以内 支模高度3.6m 实际支模高度(m):4.9 2.支模高度综合考虑 3.综合考虑各种模板形式、支架、地下室顶板回顶等的支、拆、运输费用及模板、支架的摊销（或租赁）及因防火需要为模板支架淋水的费用 4.综合考虑:大空间、大体积混凝土所需增加的费用 5.在洞内、地下室内、库内或暗室内进行施工（模板拆除） |  | m2 | 12.62 | 91.51 |  | 1154.86
151 | 011702006003 | 梁模板 | 1.模板类型:单梁、连续梁模板(梁宽cm) 25以内 支模高度3.6m 实际支模高度(m):4.1 2.支模高度综合考虑 3.综合考虑各种模板形式、支架、地下室顶板回顶等的支、拆、运输费用及模板、支架的摊销（或租赁）及因防火需要为模板支架淋水的费用 4.综合考虑:大空间、大体积混凝土所需增加的费用 5.在洞内、地下室内、库内或暗室内进行施工（模板拆除） |  | m2 | 582.11 | 82.4 |  | 47965.86
本页小计 | [8 empty] | 52835.41
注：为计取规费等的使用，可在表中增设其中：“定额人工费”。
表—08
分部分项工程和单价措施项目清单与计价表
工程名称：地下室建筑与装饰工程 |  |  |  | 标段： |  |  |  | 第 55 页 共 58 页
序号 | 项目编码 | 项目名称 | 项目特征描述 |  | 计量单位 | 工程量 | 金额（元）
[7 empty] | 综合单价 |  | 综合合价 | 其中
暂估价
152 | 011702006004 | 梁模板 | 1.模板类型:单梁、连续梁模板(梁宽cm) 25以外 支模高度3.6m 实际支模高度(m):5.7 2.支模高度综合考虑 3.综合考虑各种模板形式、支架、地下室顶板回顶等的支、拆、运输费用及模板、支架的摊销（或租赁）及因防火需要为模板支架淋水的费用 4.综合考虑:大空间、大体积混凝土所需增加的费用 5.在洞内、地下室内、库内或暗室内进行施工（模板拆除） |  | m2 | 229.01 | 107.87 |  | 24703.31
153 | 011702006005 | 梁模板 | 1.模板类型:单梁、连续梁模板(梁宽cm) 25以外 支模高度3.6m 实际支模高度(m):4.9 2.支模高度综合考虑 3.综合考虑各种模板形式、支架、地下室顶板回顶等的支、拆、运输费用及模板、支架的摊销（或租赁）及因防火需要为模板支架淋水的费用 4.综合考虑:大空间、大体积混凝土所需增加的费用 5.在洞内、地下室内、库内或暗室内进行施工（模板拆除） |  | m2 | 245.47 | 98.76 |  | 24242.62
154 | 011702006006 | 梁模板 | 1.模板类型:单梁、连续梁模板(梁宽cm) 25以外 支模高度3.6m 实际支模高度(m):4.1 2.支模高度综合考虑 3.综合考虑各种模板形式、支架、地下室顶板回顶等的支、拆、运输费用及模板、支架的摊销（或租赁）及因防火需要为模板支架淋水的费用 4.综合考虑:大空间、大体积混凝土所需增加的费用 5.在洞内、地下室内、库内或暗室内进行施工（模板拆除） |  | m2 | 3542.86 | 89.64 |  | 317581.97
本页小计 | [8 empty] | 366527.9
注：为计取规费等的使用，可在表中增设其中：“定额人工费”。
表—08
分部分项工程和单价措施项目清单与计价表
工程名称：地下室建筑与装饰工程 |  |  |  | 标段： |  |  |  | 第 56 页 共 58 页
序号 | 项目编码 | 项目名称 | 项目特征描述 |  | 计量单位 | 工程量 | 金额（元）
[7 empty] | 综合单价 |  | 综合合价 | 其中
暂估价
155 | 011702006007 | 梁模板 | 1.模板类型:单梁、连续梁模板(梁宽cm) 25以外 支模高度3.6m  2.支模高度综合考虑 3.综合考虑各种模板形式、支架、地下室顶板回顶等的支、拆、运输费用及模板、支架的摊销（或租赁）及因防火需要为模板支架淋水的费用 4.综合考虑:大空间、大体积混凝土所需增加的费用 5.在洞内、地下室内、库内或暗室内进行施工（模板拆除） |  | m2 | 54.59 | 80.53 |  | 4396.13
156 | 011702014001 | 板模板 | 1.模板类型:地下室楼板模板(楼板厚cm) 30 支模高度3.6m 2.支模高度综合考虑 3.综合考虑各种模板形式、支架、地下室顶板回顶等的支、拆、运输费用及模板、支架的摊销（或租赁）及因防火需要为模板支架淋水的费用 4.综合考虑:大空间、大体积混凝土所需增加的费用 5.在洞内、地下室内、库内或暗室内进行施工（模板拆除） |  | m2 | 2335.42 | 88.97 |  | 207782.32
157 | 011702014002 | 板模板 | 1.模板类型:地下室楼板模板(楼板厚cm) 30 支模高度3.6m 实际楼板厚度(cm):25 2.支模高度综合考虑 3.综合考虑各种模板形式、支架、地下室顶板回顶等的支、拆、运输费用及模板、支架的摊销（或租赁）及因防火需要为模板支架淋水的费用 4.综合考虑:大空间、大体积混凝土所需增加的费用 5.在洞内、地下室内、库内或暗室内进行施工（模板拆除） |  | m2 | 5664.3 | 86.11 |  | 487752.87
本页小计 | [8 empty] | 699931.32
注：为计取规费等的使用，可在表中增设其中：“定额人工费”。
表—08
分部分项工程和单价措施项目清单与计价表
工程名称：地下室建筑与装饰工程 |  |  |  | 标段： |  |  |  | 第 57 页 共 58 页
序号 | 项目编码 | 项目名称 | 项目特征描述 |  | 计量单位 | 工程量 | 金额（元）
[7 empty] | 综合单价 |  | 综合合价 | 其中
暂估价
158 | 011702014003 | 板模板（车道板） | 1.模板类型:有梁板模板 支模高度3.6m 实际支模高度(m):5.7 2.支模高度综合考虑 3.综合考虑各种模板形式、支架、地下室顶板回顶等的支、拆、运输费用及模板、支架的摊销（或租赁）及因防火需要为模板支架淋水的费用 4.综合考虑:大空间、大体积混凝土所需增加的费用 5.在洞内、地下室内、库内或暗室内进行施工（模板拆除） |  | m2 | 359.45 | 109.42 |  | 39331.02
159 | 011702014004 | 板模板 | 1.模板类型:有梁板模板 支模高度3.6m 实际支模高度(m):5.7 2.支模高度综合考虑 3.综合考虑各种模板形式、支架、地下室顶板回顶等的支、拆、运输费用及模板、支架的摊销（或租赁）及因防火需要为模板支架淋水的费用 4.综合考虑:大空间、大体积混凝土所需增加的费用 5.在洞内、地下室内、库内或暗室内进行施工（模板拆除） |  | m2 | 1267.38 | 97.98 |  | 124177.89
160 | 011702008001 | 圈、过梁 | 1.模板类型:过梁圈梁 2.支模高度综合考虑 3.综合考虑各种模板形式、支架、地下室顶板回顶等的支、拆、运输费用及模板、支架的摊销（或租赁）及因防火需要为模板支架淋水的费用 4.综合考虑:大空间、大体积混凝土所需增加的费用 5.在洞内、地下室内、库内或暗室内进行施工（模板拆除） |  | m2 | 613.28 | 55.55 |  | 34067.7
本页小计 | [8 empty] | 197576.61
注：为计取规费等的使用，可在表中增设其中：“定额人工费”。
表—08
分部分项工程和单价措施项目清单与计价表
工程名称：地下室建筑与装饰工程 |  |  |  | 标段： |  |  |  | 第 58 页 共 58 页
序号 | 项目编码 | 项目名称 | 项目特征描述 |  | 计量单位 | 工程量 | 金额（元）
[7 empty] | 综合单价 |  | 综合合价 | 其中
暂估价
161 | 011702024001 | 楼梯 | 1.模板类型:楼梯模板 直形 2.支模高度综合考虑 3.综合考虑各种模板形式、支架、地下室顶板回顶等的支、拆、运输费用及模板、支架的摊销（或租赁）及因防火需要为模板支架淋水的费用 4.综合考虑:大空间、大体积混凝土所需增加的费用 5.在洞内、地下室内、库内或暗室内进行施工（模板拆除） |  | m2 | 257.07 | 190.19 |  | 48892.14
162 | 010516001001 | 止水螺杆 | 1.止水螺栓 |  | 套 | 3549 | 17.83 |  | 63278.67
163 | 011702001003 | 集水井模板 | 1.模板类型:集水井模板 2.支模高度综合考虑 3.综合考虑各种模板形式、支架、地下室顶板回顶等的支、拆、运输费用及模板、支架的摊销（或租赁）及因防火需要为模板支架淋水的费用 4.综合考虑:大空间、大体积混凝土所需增加的费用 5.在洞内、地下室内、库内或暗室内进行施工（模板拆除） |  | m2 | 659.9 | 62.23 |  | 41065.58
164 | 011703001001 | 垂直运输 | 1.建筑物20m以内的垂直运输 现浇框架结构 2.运输方式、运输途径、运输路线等，包括塔吊与墙体等建（构）筑物间的拉结连接、吊机行走线路、卷扬机、外用电梯及配合机械费用和其它运输装置等 |  | m2 | 11299.4 | 41.52 |  | 469151.09
165 | 011703001002 | 开荒保洁 | 1.开荒保洁 |  | m2
|  | 单价措施合计 | [6 empty] | 3362073.24
本页小计 | [8 empty] | 622387.48
合 计 | [8 empty] | 29411933.61
注：为计取规费等的使用，可在表中增设其中：“定额人工费”。
表—08

## 表-09 综合单价分析表
综合单价分析表
工程名称：地下室建筑与装饰工程 | [7 empty] | 标段： |  | 第 1 页 共 177 页
项目编码 |  | 010101004002 |  | 项目名称 | 挖基坑、沟槽土方 |  |  |  | 计量单位 |  | m3 | 工程量 | 3609.33
清单综合单价组成明细
定额编号 | 定额项目名称 | 定额 单位 | 数量 | 单价 |  |  |  |  | 合价
|  |  |  | 人工费 | 材料费 | 机具费 | 管理费 和利润 |  | 人工费 |  | 材料费 | 机具费 | 管理费 和利润
A1-1-5 | 人工挖一般土方 一、二类土 | 100m3 | 0.0005 | 1692.36 |  |  | 600.79 |  | 0.85 |  |  |  | 0.3
A1-1-41 | 挖掘机挖沟槽、基坑土方 一、二类土 | 1000m3 | 0.001 | 674.84 |  | 3964.54 | 1646.98 |  | 0.64 |  |  | 3.77 | 1.56
人工单价 |  | 小计 | [6 empty] | 1.49 |  |  | 3.77 | 1.86
未计价材料费
清单项目综合单价 | [8 empty] | 7.12
材 料 费 明 细 | 主要材料名称、规格、型号 |  |  |  |  | 单位 | 数量 |  | 单价（元） |  | 合价（元） | 暂估单价 （元） | 暂估合价 （元）
注：1.如不使用省级或行业建设主管部门发布的计价依据，可不填定额编码、名称等； 2.招标文件提供了暂估单价的材料，按暂估的单价填入表内“暂估单价”栏及“暂估合价”栏。
表-09
综合单价分析表
工程名称：地下室建筑与装饰工程 | [7 empty] | 标段： |  | 第 2 页 共 177 页
项目编码 |  | 010101006002 |  | 项目名称 | 挖淤泥、流砂 |  |  |  | 计量单位 |  | m3 | 工程量
清单综合单价组成明细
定额编号 | 定额项目名称 | 定额 单位 | 数量 | 单价 |  |  |  |  | 合价
|  |  |  | 人工费 | 材料费 | 机具费 | 管理费 和利润 |  | 人工费 |  | 材料费 | 机具费 | 管理费 和利润
A1-1-8 | 人工挖淤泥流砂 | 100m3 |  | 6962.83 |  |  | 2471.81
A1-1-47 | 挖掘机挖装淤泥、流砂  | 1000m3 |  | 3788.44 |  | 9322.74 | 4654.47
人工单价 |  | 小计
|  | 未计价材料费 | [6 empty] | IIF([分部分项和单价措施清单.GCL]=0,0,Fround([WJJCL]/[分部分项和单价措施清单.GCL],2))
清单项目综合单价
材 料 费 明 细 | 主要材料名称、规格、型号 |  |  |  |  | 单位 | 数量 |  | 单价（元） |  | 合价（元） | 暂估单价 （元） | 暂估合价 （元）
注：1.如不使用省级或行业建设主管部门发布的计价依据，可不填定额编码、名称等； 2.招标文件提供了暂估单价的材料，按暂估的单价填入表内“暂估单价”栏及“暂估合价”栏。
表-09
综合单价分析表
工程名称：地下室建筑与装饰工程 | [7 empty] | 标段： |  | 第 3 页 共 177 页
项目编码 |  | 010103001003 |  | 项目名称 | 基坑、沟槽回填土方 |  |  |  | 计量单位 |  | m3 | 工程量 | 550.7
清单综合单价组成明细
定额编号 | 定额项目名称 | 定额 单位 | 数量 | 单价 |  |  |  |  | 合价
|  |  |  | 人工费 | 材料费 | 机具费 | 管理费 和利润 |  | 人工费 |  | 材料费 | 机具费 | 管理费 和利润
A1-1-129 | 回填土 夯实机夯实 槽、坑 | 100m3 | 0.01 | 1293.48 |  | 204.2 | 531.68 |  | 12.93 |  |  | 2.04 | 5.32
人工单价 |  | 小计 | [6 empty] | 12.93 |  |  | 2.04 | 5.32
未计价材料费
清单项目综合单价 | [8 empty] | 20.29
材 料 费 明 细 | 主要材料名称、规格、型号 |  |  |  |  | 单位 | 数量 |  | 单价（元） |  | 合价（元） | 暂估单价 （元） | 暂估合价 （元）
注：1.如不使用省级或行业建设主管部门发布的计价依据，可不填定额编码、名称等； 2.招标文件提供了暂估单价的材料，按暂估的单价填入表内“暂估单价”栏及“暂估合价”栏。
表-09
综合单价分析表
工程名称：地下室建筑与装饰工程 | [7 empty] | 标段： |  | 第 4 页 共 177 页
项目编码 |  | 010103001004 |  | 项目名称 | 顶板回填土方 |  |  |  | 计量单位 |  | m3 | 工程量 | 14296.8
清单综合单价组成明细
定额编号 | 定额项目名称 | 定额 单位 | 数量 | 单价 |  |  |  |  | 合价
|  |  |  | 人工费 | 材料费 | 机具费 | 管理费 和利润 |  | 人工费 |  | 材料费 | 机具费 | 管理费 和利润
A1-1-128 | 回填土 夯实机夯实 平地 | 100m3 | 0.01 | 994.55 |  | 157.28 | 408.9 |  | 9.95 |  |  | 1.57 | 4.09
人工单价 |  | 小计 | [6 empty] | 9.95 |  |  | 1.57 | 4.09
未计价材料费
清单项目综合单价 | [8 empty] | 15.61
材 料 费 明 细 | 主要材料名称、规格、型号 |  |  |  |  | 单位 | 数量 |  | 单价（元） |  | 合价（元） | 暂估单价 （元） | 暂估合价 （元）
注：1.如不使用省级或行业建设主管部门发布的计价依据，可不填定额编码、名称等； 2.招标文件提供了暂估单价的材料，按暂估的单价填入表内“暂估单价”栏及“暂估合价”栏。
表-09
综合单价分析表
工程名称：地下室建筑与装饰工程 | [7 empty] | 标段： |  | 第 5 页 共 177 页
项目编码 |  | 010103002007 |  | 项目名称 | 余方弃置 |  |  |  | 计量单位 |  | m3 | 工程量 | 3058.63
清单综合单价组成明细
定额编号 | 定额项目名称 | 定额 单位 | 数量 | 单价 |  |  |  |  | 合价
|  |  |  | 人工费 | 材料费 | 机具费 | 管理费 和利润 |  | 人工费 |  | 材料费 | 机具费 | 管理费 和利润
A1-1-51 | 挖掘机装土方 | 1000m3 |  | 408.76 |  | 1937.24 | 832.83
A1-1-52 | 装载机装土方 | 1000m3 | 0.001 | 408.76 |  | 1715.89 | 754.25 |  | 0.41 |  |  | 1.72 | 0.75
A1-1-53 换 | 自卸汽车运土方 运距1km内 实际运距(km):5 | 1000m3 | 0.001 |  |  | 14534.21 | 5159.64 |  |  |  |  | 14.53 | 5.16
A1-3-119 换 | 泥浆罐车泥浆运输 运距1km内 实际运距(km):8 | 10m3 |  | 314.99 |  | 787.27 | 412.02
人工单价 |  | 小计 | [6 empty] | 0.41 |  |  | 16.25 | 5.91
未计价材料费
清单项目综合单价 | [8 empty] | 22.57
材 料 费 明 细 | 主要材料名称、规格、型号 |  |  |  |  | 单位 | 数量 |  | 单价（元） |  | 合价（元） | 暂估单价 （元） | 暂估合价 （元）
注：1.如不使用省级或行业建设主管部门发布的计价依据，可不填定额编码、名称等； 2.招标文件提供了暂估单价的材料，按暂估的单价填入表内“暂估单价”栏及“暂估合价”栏。
表-09
综合单价分析表
工程名称：地下室建筑与装饰工程 | [7 empty] | 标段： |  | 第 6 页 共 177 页
项目编码 |  | 010103001005 |  | 项目名称 | 换填 |  |  |  | 计量单位 |  | m3 | 工程量
清单综合单价组成明细
定额编号 | 定额项目名称 | 定额 单位 | 数量 | 单价 |  |  |  |  | 合价
|  |  |  | 人工费 | 材料费 | 机具费 | 管理费 和利润 |  | 人工费 |  | 材料费 | 机具费 | 管理费 和利润
A1-5-78 换 | 混凝土垫层 合并制作子目 普通预拌混凝土 碎石粒径综合考虑 C20 | 10m3 |  | 607.32 | 3894.34 |  | 296.06
人工单价 |  | 小计
|  | 未计价材料费 | [6 empty] | IIF([分部分项和单价措施清单.GCL]=0,0,Fround([WJJCL]/[分部分项和单价措施清单.GCL],2))
清单项目综合单价
材 料 费 明 细 | 主要材料名称、规格、型号 |  |  |  |  | 单位 | 数量 |  | 单价（元） |  | 合价（元） | 暂估单价 （元） | 暂估合价 （元）
| 其他材料费 | [7 empty] | - |  |  | -
| 材料费小计 | [7 empty] | - |  |  | -
注：1.如不使用省级或行业建设主管部门发布的计价依据，可不填定额编码、名称等； 2.招标文件提供了暂估单价的材料，按暂估的单价填入表内“暂估单价”栏及“暂估合价”栏。
表-09
综合单价分析表
工程名称：地下室建筑与装饰工程 | [7 empty] | 标段： |  | 第 7 页 共 177 页
项目编码 |  | 010202007002 |  | 项目名称 | 锚杆(锚索) |  |  |  | 计量单位 |  | m | 工程量 | 8400
清单综合单价组成明细
定额编号 | 定额项目名称 | 定额 单位 | 数量 | 单价 |  |  |  |  | 合价
|  |  |  | 人工费 | 材料费 | 机具费 | 管理费 和利润 |  | 人工费 |  | 材料费 | 机具费 | 管理费 和利润
A1-2-48 | 锚杆土钉机械成孔 土层 孔径≤150mm | 100m | 0.01 | 1800.95 |  | 2619.93 | 1652.53 |  | 18.01 |  |  | 26.2 | 16.53
A1-2-50 | 成孔入岩增加费 | 100m |  | 4226.14 | 118.97 | 985.45 | 1948.09
A1-5-89 换 | 钢筋锚杆制安 粗钢筋锚杆每t5.17个孔 实际孔数(个):14.47 | t | 0.0099 | 3323.11 | 3912.65 | 53.02 | 1645.87 |  | 32.82 |  | 38.64 | 0.52 | 16.25
A1-2-52 换 | 锚杆土钉灌浆 孔径≤150mm 合并制作子目 普通预拌混凝土 碎石粒径综合考虑 C15 换为【素水泥浆(配合比)】 | 100m | 0.01 | 472.34 | 1259.21 | 197.43 | 250.36 |  | 4.72 |  | 12.59 | 1.97 | 2.5
A1-10-181 | 预埋式止水带 橡胶 | 100m | 0.01 | 1097.37 | 2171.01 |  | 378.15 |  | 10.97 |  | 21.71 |  | 3.78
人工单价 |  | 小计 | [6 empty] | 66.52 |  | 72.94 | 28.69 | 39.06
未计价材料费
清单项目综合单价 | [8 empty] | 207.22
材 料 费 明 | 主要材料名称、规格、型号 |  |  |  |  | 单位 | 数量 |  | 单价（元） |  | 合价（元） | 暂估单价 （元） | 暂估合价 （元）
注：1.如不使用省级或行业建设主管部门发布的计价依据，可不填定额编码、名称等； 2.招标文件提供了暂估单价的材料，按暂估的单价填入表内“暂估单价”栏及“暂估合价”栏。
表-09
综合单价分析表
工程名称：地下室建筑与装饰工程 | [7 empty] | 标段： |  | 第 8 页 共 177 页
细 | 其他材料费 | [7 empty] | - |  | 72.83 | -
| 材料费小计 | [7 empty] | - |  | 72.83 | -
注：1.如不使用省级或行业建设主管部门发布的计价依据，可不填定额编码、名称等； 2.招标文件提供了暂估单价的材料，按暂估的单价填入表内“暂估单价”栏及“暂估合价”栏。
表-09
综合单价分析表
工程名称：地下室建筑与装饰工程 | [7 empty] | 标段： |  | 第 9 页 共 177 页
项目编码 |  | 010402001001 |  | 项目名称 | 蒸压加气混凝土砌块 |  |  |  | 计量单位 |  | m3 | 工程量 | 3.52
清单综合单价组成明细
定额编号 | 定额项目名称 | 定额 单位 | 数量 | 单价 |  |  |  |  | 合价
|  |  |  | 人工费 | 材料费 | 机具费 | 管理费 和利润 |  | 人工费 |  | 材料费 | 机具费 | 管理费 和利润
A1-4-51 换 | 蒸压加气混凝土砌块内墙 墙体厚度 10cm 合并制作子目 湿拌砌筑砂浆 砌筑灰缝≥5mm M10 | 10m3 | 0.1 | 1778.88 | 2429.15 |  | 625.1 |  | 177.89 |  | 242.92 |  | 62.51
ZMZJF_3 | 在洞内、地下室内、库内或暗室内进行施工 | 元 | 0.2841 | 250.47 |  |  | 88.01 |  | 71.16 |  |  |  | 25
人工单价 |  | 小计 | [6 empty] | 249.05 |  | 242.92 |  | 87.51
未计价材料费
清单项目综合单价 | [8 empty] | 579.47
材 料 费 明 细 | 主要材料名称、规格、型号 |  |  |  |  | 单位 | 数量 |  | 单价（元） |  | 合价（元） | 暂估单价 （元） | 暂估合价 （元）
| 其他材料费 | [7 empty] | - |  | 242.96 | -
| 材料费小计 | [7 empty] | - |  | 242.96 | -
注：1.如不使用省级或行业建设主管部门发布的计价依据，可不填定额编码、名称等； 2.招标文件提供了暂估单价的材料，按暂估的单价填入表内“暂估单价”栏及“暂估合价”栏。
表-09
综合单价分析表
工程名称：地下室建筑与装饰工程 | [7 empty] | 标段： |  | 第 10 页 共 177 页
项目编码 |  | 010402001002 |  | 项目名称 | 蒸压加气混凝土砌块 |  |  |  | 计量单位 |  | m3 | 工程量 | 420.04
清单综合单价组成明细
定额编号 | 定额项目名称 | 定额 单位 | 数量 | 单价 |  |  |  |  | 合价
|  |  |  | 人工费 | 材料费 | 机具费 | 管理费 和利润 |  | 人工费 |  | 材料费 | 机具费 | 管理费 和利润
A1-4-52 换 | 蒸压加气混凝土砌块内墙 墙体厚度 20cm 合并制作子目 湿拌砌筑砂浆 砌筑灰缝≥5mm M10 | 10m3 | 0.1 | 1622 | 2402.83 |  | 569.97 |  | 162.2 |  | 240.28 |  | 57
ZMZJF_3 | 在洞内、地下室内、库内或暗室内进行施工 | 元 | 0.0024 | 27252.2 |  |  | 9576.42 |  | 64.88 |  |  |  | 22.8
人工单价 |  | 小计 | [6 empty] | 227.08 |  | 240.28 |  | 79.8
未计价材料费
清单项目综合单价 | [8 empty] | 547.16
材 料 费 明 细 | 主要材料名称、规格、型号 |  |  |  |  | 单位 | 数量 |  | 单价（元） |  | 合价（元） | 暂估单价 （元） | 暂估合价 （元）
| 其他材料费 | [7 empty] | - |  | 240.31 | -
| 材料费小计 | [7 empty] | - |  | 240.31 | -
注：1.如不使用省级或行业建设主管部门发布的计价依据，可不填定额编码、名称等； 2.招标文件提供了暂估单价的材料，按暂估的单价填入表内“暂估单价”栏及“暂估合价”栏。
表-09
综合单价分析表
工程名称：地下室建筑与装饰工程 | [7 empty] | 标段： |  | 第 11 页 共 177 页
项目编码 |  | 010401003001 |  | 项目名称 | 防火隔墙 |  |  |  | 计量单位 |  | m3 | 工程量 | 20.08
清单综合单价组成明细
定额编号 | 定额项目名称 | 定额 单位 | 数量 | 单价 |  |  |  |  | 合价
|  |  |  | 人工费 | 材料费 | 机具费 | 管理费 和利润 |  | 人工费 |  | 材料费 | 机具费 | 管理费 和利润
A1-4-15 换 | 混水砖内墙 墙体厚度 3/4砖 合并制作子目 湿拌砌筑砂浆 砌筑灰缝≥5mm M5 | 10m3 |  | 2038.95 | 2798.01 |  | 716.49
A1-4-16 换 | 混水砖内墙 墙体厚度 1砖 合并制作子目 湿拌砌筑砂浆 砌筑灰缝≥5mm M5 | 10m3 | 0.1 | 1905.13 | 2771.03 |  | 669.47 |  | 190.51 |  | 277.1 |  | 66.95
ZMZJF_3 | 在洞内、地下室内、库内或暗室内进行施工 | 元 | 0.0498 | 1530.2 |  |  | 537.71 |  | 76.21 |  |  |  | 26.78
人工单价 |  | 小计 | [6 empty] | 266.72 |  | 277.1 |  | 93.73
未计价材料费
清单项目综合单价 | [8 empty] | 637.55
材 料 费 明 细 | 主要材料名称、规格、型号 |  |  |  |  | 单位 | 数量 |  | 单价（元） |  | 合价（元） | 暂估单价 （元） | 暂估合价 （元）
| 其他材料费 | [7 empty] | - |  | 277.15 | -
| 材料费小计 | [7 empty] | - |  | 277.15 | -
注：1.如不使用省级或行业建设主管部门发布的计价依据，可不填定额编码、名称等； 2.招标文件提供了暂估单价的材料，按暂估的单价填入表内“暂估单价”栏及“暂估合价”栏。
表-09
综合单价分析表
工程名称：地下室建筑与装饰工程 | [7 empty] | 标段： |  | 第 12 页 共 177 页
项目编码 |  | 010401003002 |  | 项目名称 | 防火隔墙 |  |  |  | 计量单位 |  | m3 | 工程量 | 85.59
清单综合单价组成明细
定额编号 | 定额项目名称 | 定额 单位 | 数量 | 单价 |  |  |  |  | 合价
|  |  |  | 人工费 | 材料费 | 机具费 | 管理费 和利润 |  | 人工费 |  | 材料费 | 机具费 | 管理费 和利润
A1-4-15 换 | 混水砖内墙 墙体厚度 3/4砖 合并制作子目 湿拌砌筑砂浆 砌筑灰缝≥5mm M5 | 10m3 |  | 2038.95 | 2798.01 |  | 716.49
A1-4-16 换 | 混水砖内墙 墙体厚度 1砖 合并制作子目 湿拌砌筑砂浆 砌筑灰缝≥5mm M5 | 10m3 | 0.1 | 1905.13 | 2771.03 |  | 669.47 |  | 190.51 |  | 277.1 |  | 66.95
ZMZJF_3 | 在洞内、地下室内、库内或暗室内进行施工 | 元 | 0.0117 | 6522.4 |  |  | 2291.97 |  | 76.21 |  |  |  | 26.78
人工单价 |  | 小计 | [6 empty] | 266.72 |  | 277.1 |  | 93.73
未计价材料费
清单项目综合单价 | [8 empty] | 637.55
材 料 费 明 细 | 主要材料名称、规格、型号 |  |  |  |  | 单位 | 数量 |  | 单价（元） |  | 合价（元） | 暂估单价 （元） | 暂估合价 （元）
| 其他材料费 | [7 empty] | - |  | 277.15 | -
| 材料费小计 | [7 empty] | - |  | 277.15 | -
注：1.如不使用省级或行业建设主管部门发布的计价依据，可不填定额编码、名称等； 2.招标文件提供了暂估单价的材料，按暂估的单价填入表内“暂估单价”栏及“暂估合价”栏。
表-09
综合单价分析表
工程名称：地下室建筑与装饰工程 | [7 empty] | 标段： |  | 第 13 页 共 177 页
项目编码 |  | 010401012001 |  | 项目名称 | 零星砌砖 |  |  |  | 计量单位 |  | m3 | 工程量 | 2.12
清单综合单价组成明细
定额编号 | 定额项目名称 | 定额 单位 | 数量 | 单价 |  |  |  |  | 合价
|  |  |  | 人工费 | 材料费 | 机具费 | 管理费 和利润 |  | 人工费 |  | 材料费 | 机具费 | 管理费 和利润
A1-4-116 换 | 零星砌体 合并制作子目 湿拌砌筑砂浆 砌筑灰缝≥5mm M5 | 10m3 | 0.1 | 3358.28 | 2762.36 |  | 1180.1 |  | 335.83 |  | 276.24 |  | 118.01
ZMZJF_3 | 在洞内、地下室内、库内或暗室内进行施工 | 元 | 0.4717 | 284.78 |  |  | 100.08 |  | 134.33 |  |  |  | 47.21
人工单价 |  | 小计 | [6 empty] | 470.16 |  | 276.24 |  | 165.22
未计价材料费
清单项目综合单价 | [8 empty] | 911.61
材 料 费 明 细 | 主要材料名称、规格、型号 |  |  |  |  | 单位 | 数量 |  | 单价（元） |  | 合价（元） | 暂估单价 （元） | 暂估合价 （元）
| 其他材料费 | [7 empty] | - |  | 276.23 | -
| 材料费小计 | [7 empty] | - |  | 276.23 | -
注：1.如不使用省级或行业建设主管部门发布的计价依据，可不填定额编码、名称等； 2.招标文件提供了暂估单价的材料，按暂估的单价填入表内“暂估单价”栏及“暂估合价”栏。
表-09
综合单价分析表
工程名称：地下室建筑与装饰工程 | [7 empty] | 标段： |  | 第 14 页 共 177 页
项目编码 |  | 010501001003 |  | 项目名称 | 垫层 |  |  |  | 计量单位 |  | m3 | 工程量 | 0.51
清单综合单价组成明细
定额编号 | 定额项目名称 | 定额 单位 | 数量 | 单价 |  |  |  |  | 合价
|  |  |  | 人工费 | 材料费 | 机具费 | 管理费 和利润 |  | 人工费 |  | 材料费 | 机具费 | 管理费 和利润
A1-5-78 换 | 混凝土垫层 合并制作子目 普通预拌混凝土 碎石粒径综合考虑 C15 | 10m3 | 0.1 | 607.32 | 3820.16 |  | 296.06 |  | 60.73 |  | 382.02 |  | 29.61
A1-5-51 换 | 泵送混凝土至建筑部位 高度50m以内(含±0.00以下) 合并制作子目 普通预拌混凝土 碎石粒径综合考虑 C15 | 10m3 |  | 15.94 | 32.13 | 136.83 | 74.47
人工单价 |  | 小计 | [6 empty] | 60.73 |  | 382.02 |  | 29.61
未计价材料费
清单项目综合单价 | [8 empty] | 472.35
材 料 费 明 细 | 主要材料名称、规格、型号 |  |  |  |  | 单位 | 数量 |  | 单价（元） |  | 合价（元） | 暂估单价 （元） | 暂估合价 （元）
| 其他材料费 | [7 empty] | - |  | 382 | -
| 材料费小计 | [7 empty] | - |  | 382 | -
注：1.如不使用省级或行业建设主管部门发布的计价依据，可不填定额编码、名称等； 2.招标文件提供了暂估单价的材料，按暂估的单价填入表内“暂估单价”栏及“暂估合价”栏。
表-09
综合单价分析表
工程名称：地下室建筑与装饰工程 | [7 empty] | 标段： |  | 第 15 页 共 177 页
项目编码 |  | 010501001004 |  | 项目名称 | 垫层 |  |  |  | 计量单位 |  | m3 | 工程量 | 1380.73
清单综合单价组成明细
定额编号 | 定额项目名称 | 定额 单位 | 数量 | 单价 |  |  |  |  | 合价
|  |  |  | 人工费 | 材料费 | 机具费 | 管理费 和利润 |  | 人工费 |  | 材料费 | 机具费 | 管理费 和利润
A1-5-78 换 | 混凝土垫层 合并制作子目 普通预拌混凝土 碎石粒径综合考虑 C20 | 10m3 | 0.1 | 607.32 | 3973.55 |  | 296.06 |  | 60.73 |  | 397.36 |  | 29.61
A1-5-51 换 | 泵送混凝土至建筑部位 高度50m以内(含±0.00以下) 合并制作子目 普通预拌混凝土 碎石粒径综合考虑 C20 | 10m3 |  | 15.94 | 32.89 | 136.83 | 74.47
人工单价 |  | 小计 | [6 empty] | 60.73 |  | 397.36 |  | 29.61
未计价材料费
清单项目综合单价 | [8 empty] | 487.69
材 料 费 明 细 | 主要材料名称、规格、型号 |  |  |  |  | 单位 | 数量 |  | 单价（元） |  | 合价（元） | 暂估单价 （元） | 暂估合价 （元）
| 其他材料费 | [7 empty] | - |  | 397.34 | -
| 材料费小计 | [7 empty] | - |  | 397.34 | -
注：1.如不使用省级或行业建设主管部门发布的计价依据，可不填定额编码、名称等； 2.招标文件提供了暂估单价的材料，按暂估的单价填入表内“暂估单价”栏及“暂估合价”栏。
表-09
综合单价分析表
工程名称：地下室建筑与装饰工程 | [7 empty] | 标段： |  | 第 16 页 共 177 页
项目编码 |  | 010501001005 |  | 项目名称 | 混疑土填充 |  |  |  | 计量单位 |  | m3 | 工程量 | 9.41
清单综合单价组成明细
定额编号 | 定额项目名称 | 定额 单位 | 数量 | 单价 |  |  |  |  | 合价
|  |  |  | 人工费 | 材料费 | 机具费 | 管理费 和利润 |  | 人工费 |  | 材料费 | 机具费 | 管理费 和利润
A1-5-78 换 | 混凝土垫层 合并制作子目 普通预拌混凝土 碎石粒径综合考虑 C20 换为【细石混凝土C20】 | 10m3 | 0.1 | 607.32 | 3894.38 |  | 296.06 |  | 60.73 |  | 389.44 |  | 29.61
人工单价 |  | 小计 | [6 empty] | 60.73 |  | 389.44 |  | 29.61
未计价材料费
清单项目综合单价 | [8 empty] | 479.78
材 料 费 明 细 | 主要材料名称、规格、型号 |  |  |  |  | 单位 | 数量 |  | 单价（元） |  | 合价（元） | 暂估单价 （元） | 暂估合价 （元）
| 其他材料费 | [7 empty] | - |  | 389.42 | -
| 材料费小计 | [7 empty] | - |  | 389.42 | -
注：1.如不使用省级或行业建设主管部门发布的计价依据，可不填定额编码、名称等； 2.招标文件提供了暂估单价的材料，按暂估的单价填入表内“暂估单价”栏及“暂估合价”栏。
表-09
综合单价分析表
工程名称：地下室建筑与装饰工程 | [7 empty] | 标段： |  | 第 17 页 共 177 页
项目编码 |  | 010501004001 |  | 项目名称 | 地下室底板 |  |  |  | 计量单位 |  | m3 | 工程量 | 8120.61
清单综合单价组成明细
定额编号 | 定额项目名称 | 定额 单位 | 数量 | 单价 |  |  |  |  | 合价
|  |  |  | 人工费 | 材料费 | 机具费 | 管理费 和利润 |  | 人工费 |  | 材料费 | 机具费 | 管理费 和利润
A1-5-3 换 | 现浇建筑物混凝土 地下室底板 合并制作子目 预拌S6~S8防水混凝土 碎石粒径综合考虑 C35 | 10m3 | 0.1 | 463.86 | 4503.19 | 8.11 | 230.08 |  | 46.39 |  | 450.32 | 0.81 | 23.01
A1-5-51 换 | 泵送混凝土至建筑部位 高度50m以内(含±0.00以下) 合并制作子目 预拌S6~S8防水混凝土 碎石粒径综合考虑 C35 | 10m3 | 0.1 | 15.94 | 35.18 | 136.83 | 74.47 |  | 1.59 |  | 3.52 | 13.68 | 7.45
人工单价 |  | 小计 | [6 empty] | 47.98 |  | 453.84 | 14.49 | 30.46
未计价材料费
清单项目综合单价 | [8 empty] | 546.77
材 料 费 明 细 | 主要材料名称、规格、型号 |  |  |  |  | 单位 | 数量 |  | 单价（元） |  | 合价（元） | 暂估单价 （元） | 暂估合价 （元）
| 其他材料费 | [7 empty] | - |  | 453.82 | -
| 材料费小计 | [7 empty] | - |  | 453.82 | -
注：1.如不使用省级或行业建设主管部门发布的计价依据，可不填定额编码、名称等； 2.招标文件提供了暂估单价的材料，按暂估的单价填入表内“暂估单价”栏及“暂估合价”栏。
表-09
综合单价分析表
工程名称：地下室建筑与装饰工程 | [7 empty] | 标段： |  | 第 18 页 共 177 页
项目编码 |  | 010504001001 |  | 项目名称 | 地下室侧壁 |  |  |  | 计量单位 |  | m3 | 工程量 | 720.3
清单综合单价组成明细
定额编号 | 定额项目名称 | 定额 单位 | 数量 | 单价 |  |  |  |  | 合价
|  |  |  | 人工费 | 材料费 | 机具费 | 管理费 和利润 |  | 人工费 |  | 材料费 | 机具费 | 管理费 和利润
A1-5-12 换 | 现浇建筑物混凝土 直形、弧形、电梯井墙 合并制作子目 预拌S6~S8防水混凝土 碎石粒径综合考虑 C40 | 10m3 | 0.1 | 707.74 | 4735.39 | 12.48 | 351.1 |  | 70.77 |  | 473.54 | 1.25 | 35.11
A1-5-51 换 | 泵送混凝土至建筑部位 高度50m以内(含±0.00以下) 合并制作子目 预拌S6~S8防水混凝土 碎石粒径综合考虑 C40 | 10m3 | 0.1 | 15.94 | 36.08 | 136.83 | 74.47 |  | 1.59 |  | 3.61 | 13.68 | 7.45
人工单价 |  | 小计 | [6 empty] | 72.36 |  | 477.15 | 14.93 | 42.56
未计价材料费
清单项目综合单价 | [8 empty] | 607
材 料 费 明 细 | 主要材料名称、规格、型号 |  |  |  |  | 单位 | 数量 |  | 单价（元） |  | 合价（元） | 暂估单价 （元） | 暂估合价 （元）
| 其他材料费 | [7 empty] | - |  | 477.14 | -
| 材料费小计 | [7 empty] | - |  | 477.14 | -
注：1.如不使用省级或行业建设主管部门发布的计价依据，可不填定额编码、名称等； 2.招标文件提供了暂估单价的材料，按暂估的单价填入表内“暂估单价”栏及“暂估合价”栏。
表-09
综合单价分析表
工程名称：地下室建筑与装饰工程 | [7 empty] | 标段： |  | 第 19 页 共 177 页
项目编码 |  | 010501005002 |  | 项目名称 | 地下室顶板 |  |  |  | 计量单位 |  | m3 | 工程量 | 2410.3
清单综合单价组成明细
定额编号 | 定额项目名称 | 定额 单位 | 数量 | 单价 |  |  |  |  | 合价
|  |  |  | 人工费 | 材料费 | 机具费 | 管理费 和利润 |  | 人工费 |  | 材料费 | 机具费 | 管理费 和利润
A1-5-14 换 | 现浇建筑物混凝土 平板、有梁板、无梁板 合并制作子目 预拌S6~S8防水混凝土 碎石粒径综合考虑 C35 | 10m3 | 0.1 | 489.37 | 4602.41 | 14.28 | 245.53 |  | 48.94 |  | 460.24 | 1.43 | 24.55
A1-5-51 换 | 泵送混凝土至建筑部位 高度50m以内(含±0.00以下) 合并制作子目 预拌S6~S8防水混凝土 碎石粒径综合考虑 C35 | 10m3 | 0.1 | 15.94 | 35.18 | 136.83 | 74.47 |  | 1.59 |  | 3.52 | 13.68 | 7.45
人工单价 |  | 小计 | [6 empty] | 50.53 |  | 463.76 | 15.11 | 32
未计价材料费
清单项目综合单价 | [8 empty] | 561.4
材 料 费 明 细 | 主要材料名称、规格、型号 |  |  |  |  | 单位 | 数量 |  | 单价（元） |  | 合价（元） | 暂估单价 （元） | 暂估合价 （元）
| 其他材料费 | [7 empty] | - |  | 463.75 | -
| 材料费小计 | [7 empty] | - |  | 463.75 | -
注：1.如不使用省级或行业建设主管部门发布的计价依据，可不填定额编码、名称等； 2.招标文件提供了暂估单价的材料，按暂估的单价填入表内“暂估单价”栏及“暂估合价”栏。
表-09
综合单价分析表
工程名称：地下室建筑与装饰工程 | [7 empty] | 标段： |  | 第 20 页 共 177 页
项目编码 |  | 010504001002 |  | 项目名称 | 集水井、电梯坑 |  |  |  | 计量单位 |  | m3 | 工程量 | 824.57
清单综合单价组成明细
定额编号 | 定额项目名称 | 定额 单位 | 数量 | 单价 |  |  |  |  | 合价
|  |  |  | 人工费 | 材料费 | 机具费 | 管理费 和利润 |  | 人工费 |  | 材料费 | 机具费 | 管理费 和利润
A1-5-12 换 | 现浇建筑物混凝土 直形、弧形、电梯井墙 合并制作子目 预拌S6~S8防水混凝土 碎石粒径综合考虑 C35 | 10m3 | 0.1 | 707.74 | 4553.21 | 12.48 | 351.1 |  | 70.77 |  | 455.32 | 1.25 | 35.11
A1-5-51 换 | 泵送混凝土至建筑部位 高度50m以内(含±0.00以下) 合并制作子目 预拌S6~S8防水混凝土 碎石粒径综合考虑 C35 | 10m3 | 0.1 | 15.94 | 35.18 | 136.83 | 74.47 |  | 1.59 |  | 3.52 | 13.68 | 7.45
人工单价 |  | 小计 | [6 empty] | 72.36 |  | 458.84 | 14.93 | 42.56
未计价材料费
清单项目综合单价 | [8 empty] | 588.7
材 料 费 明 细 | 主要材料名称、规格、型号 |  |  |  |  | 单位 | 数量 |  | 单价（元） |  | 合价（元） | 暂估单价 （元） | 暂估合价 （元）
| 其他材料费 | [7 empty] | - |  | 458.83 | -
| 材料费小计 | [7 empty] | - |  | 458.83 | -
注：1.如不使用省级或行业建设主管部门发布的计价依据，可不填定额编码、名称等； 2.招标文件提供了暂估单价的材料，按暂估的单价填入表内“暂估单价”栏及“暂估合价”栏。
表-09
综合单价分析表
工程名称：地下室建筑与装饰工程 | [7 empty] | 标段： |  | 第 21 页 共 177 页
项目编码 |  | 010504001003 |  | 项目名称 | 水池侧壁 |  |  |  | 计量单位 |  | m3 | 工程量 | 128.6
清单综合单价组成明细
定额编号 | 定额项目名称 | 定额 单位 | 数量 | 单价 |  |  |  |  | 合价
|  |  |  | 人工费 | 材料费 | 机具费 | 管理费 和利润 |  | 人工费 |  | 材料费 | 机具费 | 管理费 和利润
A1-5-12 换 | 现浇建筑物混凝土 直形、弧形、电梯井墙 合并制作子目 预拌S6~S8防水混凝土 碎石粒径综合考虑 C40 | 10m3 | 0.1 | 707.74 | 4735.39 | 12.48 | 351.1 |  | 70.77 |  | 473.54 | 1.25 | 35.11
A1-5-51 换 | 泵送混凝土至建筑部位 高度50m以内(含±0.00以下) 合并制作子目 预拌S6~S8防水混凝土 碎石粒径综合考虑 C40 | 10m3 | 0.1 | 15.94 | 36.08 | 136.83 | 74.47 |  | 1.59 |  | 3.61 | 13.68 | 7.45
人工单价 |  | 小计 | [6 empty] | 72.36 |  | 477.15 | 14.93 | 42.56
未计价材料费
清单项目综合单价 | [8 empty] | 607
材 料 费 明 细 | 主要材料名称、规格、型号 |  |  |  |  | 单位 | 数量 |  | 单价（元） |  | 合价（元） | 暂估单价 （元） | 暂估合价 （元）
| 其他材料费 | [7 empty] | - |  | 477.14 | -
| 材料费小计 | [7 empty] | - |  | 477.14 | -
注：1.如不使用省级或行业建设主管部门发布的计价依据，可不填定额编码、名称等； 2.招标文件提供了暂估单价的材料，按暂估的单价填入表内“暂估单价”栏及“暂估合价”栏。
表-09
综合单价分析表
工程名称：地下室建筑与装饰工程 | [7 empty] | 标段： |  | 第 22 页 共 177 页
项目编码 |  | 010502001001 |  | 项目名称 | 矩形柱、异形柱 |  |  |  | 计量单位 |  | m3 | 工程量 | 512.31
清单综合单价组成明细
定额编号 | 定额项目名称 | 定额 单位 | 数量 | 单价 |  |  |  |  | 合价
|  |  |  | 人工费 | 材料费 | 机具费 | 管理费 和利润 |  | 人工费 |  | 材料费 | 机具费 | 管理费 和利润
A1-5-5 换 | 现浇建筑物混凝土 矩形、多边形、异形、圆形柱、钢管柱 合并制作子目 普通预拌混凝土 碎石粒径综合考虑 C45 | 10m3 | 0.1 | 1240.14 | 4881.25 | 12.68 | 610.75 |  | 124.01 |  | 488.13 | 1.27 | 61.08
A1-5-51 换 | 泵送混凝土至建筑部位 高度50m以内(含±0.00以下) 合并制作子目 普通预拌混凝土 碎石粒径综合考虑 C45 | 10m3 | 0.1 | 15.94 | 36.72 | 136.83 | 74.47 |  | 1.59 |  | 3.67 | 13.68 | 7.45
人工单价 |  | 小计 | [6 empty] | 125.6 |  | 491.8 | 14.95 | 68.53
未计价材料费
清单项目综合单价 | [8 empty] | 700.88
材 料 费 明 细 | 主要材料名称、规格、型号 |  |  |  |  | 单位 | 数量 |  | 单价（元） |  | 合价（元） | 暂估单价 （元） | 暂估合价 （元）
| 其他材料费 | [7 empty] | - |  | 491.78 | -
| 材料费小计 | [7 empty] | - |  | 491.78 | -
注：1.如不使用省级或行业建设主管部门发布的计价依据，可不填定额编码、名称等； 2.招标文件提供了暂估单价的材料，按暂估的单价填入表内“暂估单价”栏及“暂估合价”栏。
表-09
综合单价分析表
工程名称：地下室建筑与装饰工程 | [7 empty] | 标段： |  | 第 23 页 共 177 页
项目编码 |  | 010502001002 |  | 项目名称 | 矩形柱、异形柱 |  |  |  | 计量单位 |  | m3 | 工程量 | 10.01
清单综合单价组成明细
定额编号 | 定额项目名称 | 定额 单位 | 数量 | 单价 |  |  |  |  | 合价
|  |  |  | 人工费 | 材料费 | 机具费 | 管理费 和利润 |  | 人工费 |  | 材料费 | 机具费 | 管理费 和利润
A1-5-5 换 | 现浇建筑物混凝土 矩形、多边形、异形、圆形柱、钢管柱 合并制作子目 普通预拌混凝土 碎石粒径综合考虑 C40 | 10m3 | 0.1 | 1240.14 | 4699.07 | 12.68 | 610.75 |  | 124.01 |  | 469.91 | 1.27 | 61.08
A1-5-51 换 | 泵送混凝土至建筑部位 高度50m以内(含±0.00以下) 合并制作子目 普通预拌混凝土 碎石粒径综合考虑 C40 | 10m3 | 0.1 | 15.94 | 35.81 | 136.83 | 74.47 |  | 1.59 |  | 3.58 | 13.68 | 7.45
人工单价 |  | 小计 | [6 empty] | 125.6 |  | 473.49 | 14.95 | 68.53
未计价材料费
清单项目综合单价 | [8 empty] | 682.57
材 料 费 明 细 | 主要材料名称、规格、型号 |  |  |  |  | 单位 | 数量 |  | 单价（元） |  | 合价（元） | 暂估单价 （元） | 暂估合价 （元）
| 其他材料费 | [7 empty] | - |  | 473.48 | -
| 材料费小计 | [7 empty] | - |  | 473.48 | -
注：1.如不使用省级或行业建设主管部门发布的计价依据，可不填定额编码、名称等； 2.招标文件提供了暂估单价的材料，按暂估的单价填入表内“暂估单价”栏及“暂估合价”栏。
表-09
综合单价分析表
工程名称：地下室建筑与装饰工程 | [7 empty] | 标段： |  | 第 24 页 共 177 页
项目编码 |  | 010502001003 |  | 项目名称 | 矩形柱、异形柱 |  |  |  | 计量单位 |  | m3 | 工程量 | 52.21
清单综合单价组成明细
定额编号 | 定额项目名称 | 定额 单位 | 数量 | 单价 |  |  |  |  | 合价
|  |  |  | 人工费 | 材料费 | 机具费 | 管理费 和利润 |  | 人工费 |  | 材料费 | 机具费 | 管理费 和利润
A1-5-5 换 | 现浇建筑物混凝土 矩形、多边形、异形、圆形柱、钢管柱 合并制作子目 普通预拌混凝土 碎石粒径综合考虑 C35 | 10m3 | 0.1 | 1240.14 | 4521.81 | 12.68 | 610.75 |  | 124.01 |  | 452.18 | 1.27 | 61.08
A1-5-51 换 | 泵送混凝土至建筑部位 高度50m以内(含±0.00以下) 合并制作子目 普通预拌混凝土 碎石粒径综合考虑 C35 | 10m3 | 0.1 | 15.94 | 34.94 | 136.83 | 74.47 |  | 1.59 |  | 3.49 | 13.68 | 7.45
人工单价 |  | 小计 | [6 empty] | 125.6 |  | 455.67 | 14.95 | 68.53
未计价材料费
清单项目综合单价 | [8 empty] | 664.76
材 料 费 明 细 | 主要材料名称、规格、型号 |  |  |  |  | 单位 | 数量 |  | 单价（元） |  | 合价（元） | 暂估单价 （元） | 暂估合价 （元）
| 其他材料费 | [7 empty] | - |  | 455.66 | -
| 材料费小计 | [7 empty] | - |  | 455.66 | -
注：1.如不使用省级或行业建设主管部门发布的计价依据，可不填定额编码、名称等； 2.招标文件提供了暂估单价的材料，按暂估的单价填入表内“暂估单价”栏及“暂估合价”栏。
表-09
综合单价分析表
工程名称：地下室建筑与装饰工程 | [7 empty] | 标段： |  | 第 25 页 共 177 页
项目编码 |  | 010504001004 |  | 项目名称 | 人防墙体 |  |  |  | 计量单位 |  | m3 | 工程量 | 421.72
清单综合单价组成明细
定额编号 | 定额项目名称 | 定额 单位 | 数量 | 单价 |  |  |  |  | 合价
|  |  |  | 人工费 | 材料费 | 机具费 | 管理费 和利润 |  | 人工费 |  | 材料费 | 机具费 | 管理费 和利润
A1-5-12 换 | 现浇建筑物混凝土 直形、弧形、电梯井墙 合并制作子目 普通预拌混凝土 碎石粒径综合考虑 C35 | 10m3 | 0.1 | 707.74 | 4503.97 | 12.48 | 351.1 |  | 70.77 |  | 450.4 | 1.25 | 35.11
A1-5-51 换 | 泵送混凝土至建筑部位 高度50m以内(含±0.00以下) 合并制作子目 普通预拌混凝土 碎石粒径综合考虑 C35 | 10m3 | 0.1 | 15.94 | 34.94 | 136.83 | 74.47 |  | 1.59 |  | 3.49 | 13.68 | 7.45
人工单价 |  | 小计 | [6 empty] | 72.36 |  | 453.89 | 14.93 | 42.56
未计价材料费
清单项目综合单价 | [8 empty] | 583.75
材 料 费 明 细 | 主要材料名称、规格、型号 |  |  |  |  | 单位 | 数量 |  | 单价（元） |  | 合价（元） | 暂估单价 （元） | 暂估合价 （元）
| 其他材料费 | [7 empty] | - |  | 453.88 | -
| 材料费小计 | [7 empty] | - |  | 453.88 | -
注：1.如不使用省级或行业建设主管部门发布的计价依据，可不填定额编码、名称等； 2.招标文件提供了暂估单价的材料，按暂估的单价填入表内“暂估单价”栏及“暂估合价”栏。
表-09
综合单价分析表
工程名称：地下室建筑与装饰工程 | [7 empty] | 标段： |  | 第 26 页 共 177 页
项目编码 |  | 010504001005 |  | 项目名称 | 直形墙 |  |  |  | 计量单位 |  | m3 | 工程量 | 466.65
清单综合单价组成明细
定额编号 | 定额项目名称 | 定额 单位 | 数量 | 单价 |  |  |  |  | 合价
|  |  |  | 人工费 | 材料费 | 机具费 | 管理费 和利润 |  | 人工费 |  | 材料费 | 机具费 | 管理费 和利润
A1-5-12 换 | 现浇建筑物混凝土 直形、弧形、电梯井墙 合并制作子目 普通预拌混凝土 碎石粒径综合考虑 C45 | 10m3 | 0.1 | 707.74 | 4863.41 | 12.48 | 351.1 |  | 70.77 |  | 486.34 | 1.25 | 35.11
A1-5-51 换 | 泵送混凝土至建筑部位 高度50m以内(含±0.00以下) 合并制作子目 普通预拌混凝土 碎石粒径综合考虑 C45 | 10m3 | 0.1 | 15.94 | 36.72 | 136.83 | 74.47 |  | 1.59 |  | 3.67 | 13.68 | 7.45
人工单价 |  | 小计 | [6 empty] | 72.36 |  | 490.01 | 14.93 | 42.56
未计价材料费
清单项目综合单价 | [8 empty] | 619.87
材 料 费 明 细 | 主要材料名称、规格、型号 |  |  |  |  | 单位 | 数量 |  | 单价（元） |  | 合价（元） | 暂估单价 （元） | 暂估合价 （元）
| 其他材料费 | [7 empty] | - |  | 490 | -
| 材料费小计 | [7 empty] | - |  | 490 | -
注：1.如不使用省级或行业建设主管部门发布的计价依据，可不填定额编码、名称等； 2.招标文件提供了暂估单价的材料，按暂估的单价填入表内“暂估单价”栏及“暂估合价”栏。
表-09
综合单价分析表
工程名称：地下室建筑与装饰工程 | [7 empty] | 标段： |  | 第 27 页 共 177 页
项目编码 |  | 010505001001 |  | 项目名称 | 有梁板（车道板） |  |  |  | 计量单位 |  | m3 | 工程量 | 117.35
清单综合单价组成明细
定额编号 | 定额项目名称 | 定额 单位 | 数量 | 单价 |  |  |  |  | 合价
|  |  |  | 人工费 | 材料费 | 机具费 | 管理费 和利润 |  | 人工费 |  | 材料费 | 机具费 | 管理费 和利润
A1-5-14 R*1.15 | 现浇建筑物混凝土 平板、有梁板、无梁板 坡度在11°19′至26°34′ 人工*1.15 合并制作子目 预拌S6~S8防水混凝土 碎石粒径综合考虑 C35 | 10m3 | 0.1 | 562.77 | 4602.41 | 14.28 | 281.31 |  | 56.28 |  | 460.24 | 1.43 | 28.13
A1-5-51 换 | 泵送混凝土至建筑部位 高度50m以内(含±0.00以下) 合并制作子目 预拌S6~S8防水混凝土 碎石粒径综合考虑 C35 | 10m3 | 0.1 | 15.94 | 35.18 | 136.83 | 74.47 |  | 1.59 |  | 3.52 | 13.68 | 7.45
人工单价 |  | 小计 | [6 empty] | 57.87 |  | 463.76 | 15.11 | 35.58
未计价材料费
清单项目综合单价 | [8 empty] | 572.32
材 料 费 明 细 | 主要材料名称、规格、型号 |  |  |  |  | 单位 | 数量 |  | 单价（元） |  | 合价（元） | 暂估单价 （元） | 暂估合价 （元）
| 其他材料费 | [7 empty] | - |  | 463.75 | -
| 材料费小计 | [7 empty] | - |  | 463.75 | -
注：1.如不使用省级或行业建设主管部门发布的计价依据，可不填定额编码、名称等； 2.招标文件提供了暂估单价的材料，按暂估的单价填入表内“暂估单价”栏及“暂估合价”栏。
表-09
综合单价分析表
工程名称：地下室建筑与装饰工程 | [7 empty] | 标段： |  | 第 28 页 共 177 页
项目编码 |  | 010506001001 |  | 项目名称 | 直形楼梯 |  |  |  | 计量单位 |  | m3 | 工程量 | 39.1
清单综合单价组成明细
定额编号 | 定额项目名称 | 定额 单位 | 数量 | 单价 |  |  |  |  | 合价
|  |  |  | 人工费 | 材料费 | 机具费 | 管理费 和利润 |  | 人工费 |  | 材料费 | 机具费 | 管理费 和利润
A1-5-21 换 | 现浇建筑物混凝土 直形楼梯 合并制作子目 普通预拌混凝土 碎石粒径综合考虑 C35 | 10m3 | 0.1 | 879.9 | 4582.87 | 20.46 | 438.92 |  | 87.99 |  | 458.29 | 2.05 | 43.89
A1-5-51 换 | 泵送混凝土至建筑部位 高度50m以内(含±0.00以下) 合并制作子目 普通预拌混凝土 碎石粒径综合考虑 C35 | 10m3 | 0.1 | 15.94 | 34.94 | 136.83 | 74.47 |  | 1.59 |  | 3.49 | 13.68 | 7.45
人工单价 |  | 小计 | [6 empty] | 89.58 |  | 461.78 | 15.73 | 51.34
未计价材料费
清单项目综合单价 | [8 empty] | 618.43
材 料 费 明 细 | 主要材料名称、规格、型号 |  |  |  |  | 单位 | 数量 |  | 单价（元） |  | 合价（元） | 暂估单价 （元） | 暂估合价 （元）
| 其他材料费 | [7 empty] | - |  | 461.77 | -
| 材料费小计 | [7 empty] | - |  | 461.77 | -
注：1.如不使用省级或行业建设主管部门发布的计价依据，可不填定额编码、名称等； 2.招标文件提供了暂估单价的材料，按暂估的单价填入表内“暂估单价”栏及“暂估合价”栏。
表-09
综合单价分析表
工程名称：地下室建筑与装饰工程 | [7 empty] | 标段： |  | 第 29 页 共 177 页
项目编码 |  | 010503004001 |  | 项目名称 | 圈梁 |  |  |  | 计量单位 |  | m3 | 工程量 | 7.12
清单综合单价组成明细
定额编号 | 定额项目名称 | 定额 单位 | 数量 | 单价 |  |  |  |  | 合价
|  |  |  | 人工费 | 材料费 | 机具费 | 管理费 和利润 |  | 人工费 |  | 材料费 | 机具费 | 管理费 和利润
A1-5-10 换 | 现浇建筑物混凝土 圈、过、弧形梁 合并制作子目 普通预拌混凝土 碎石粒径综合考虑 C25 | 10m3 | 0.1 | 1214.64 | 4170.31 | 12.79 | 598.38 |  | 121.46 |  | 417.03 | 1.28 | 59.84
ZMZJF_3 | 在洞内、地下室内、库内或暗室内进行施工 | 元 | 0.1404 | 345.93 |  |  | 168.64 |  | 48.59 |  |  |  | 23.69
人工单价 |  | 小计 | [6 empty] | 170.05 |  | 417.03 | 1.28 | 83.53
未计价材料费
清单项目综合单价 | [8 empty] | 671.88
材 料 费 明 细 | 主要材料名称、规格、型号 |  |  |  |  | 单位 | 数量 |  | 单价（元） |  | 合价（元） | 暂估单价 （元） | 暂估合价 （元）
| 其他材料费 | [7 empty] | - |  | 417.01 | -
| 材料费小计 | [7 empty] | - |  | 417.01 | -
注：1.如不使用省级或行业建设主管部门发布的计价依据，可不填定额编码、名称等； 2.招标文件提供了暂估单价的材料，按暂估的单价填入表内“暂估单价”栏及“暂估合价”栏。
表-09
综合单价分析表
工程名称：地下室建筑与装饰工程 | [7 empty] | 标段： |  | 第 30 页 共 177 页
项目编码 |  | 010503004002 |  | 项目名称 | 过梁 |  |  |  | 计量单位 |  | m3 | 工程量 | 1.8
清单综合单价组成明细
定额编号 | 定额项目名称 | 定额 单位 | 数量 | 单价 |  |  |  |  | 合价
|  |  |  | 人工费 | 材料费 | 机具费 | 管理费 和利润 |  | 人工费 |  | 材料费 | 机具费 | 管理费 和利润
A1-5-10 换 | 现浇建筑物混凝土 圈、过、弧形梁 合并制作子目 普通预拌混凝土 碎石粒径综合考虑 C25 | 10m3 | 0.1 | 1214.64 | 4170.31 | 12.79 | 598.38 |  | 121.46 |  | 417.03 | 1.28 | 59.84
ZMZJF_3 | 在洞内、地下室内、库内或暗室内进行施工 | 元 | 0.5556 | 87.46 |  |  | 42.63 |  | 48.59 |  |  |  | 23.68
人工单价 |  | 小计 | [6 empty] | 170.05 |  | 417.03 | 1.28 | 83.52
未计价材料费
清单项目综合单价 | [8 empty] | 671.88
材 料 费 明 细 | 主要材料名称、规格、型号 |  |  |  |  | 单位 | 数量 |  | 单价（元） |  | 合价（元） | 暂估单价 （元） | 暂估合价 （元）
| 其他材料费 | [7 empty] | - |  | 417.05 | -
| 材料费小计 | [7 empty] | - |  | 417.05 | -
注：1.如不使用省级或行业建设主管部门发布的计价依据，可不填定额编码、名称等； 2.招标文件提供了暂估单价的材料，按暂估的单价填入表内“暂估单价”栏及“暂估合价”栏。
表-09
综合单价分析表
工程名称：地下室建筑与装饰工程 | [7 empty] | 标段： |  | 第 31 页 共 177 页
项目编码 |  | 010502002001 |  | 项目名称 | 构造柱 |  |  |  | 计量单位 |  | m3 | 工程量 | 30.41
清单综合单价组成明细
定额编号 | 定额项目名称 | 定额 单位 | 数量 | 单价 |  |  |  |  | 合价
|  |  |  | 人工费 | 材料费 | 机具费 | 管理费 和利润 |  | 人工费 |  | 材料费 | 机具费 | 管理费 和利润
A1-5-6 换 | 现浇建筑物混凝土 构造柱 合并制作子目 普通预拌混凝土 碎石粒径综合考虑 C25 | 10m3 | 0.1 | 1979.77 | 4011.03 | 12.68 | 971.32 |  | 197.98 |  | 401.1 | 1.27 | 97.13
ZMZJF_3 | 在洞内、地下室内、库内或暗室内进行施工 | 元 | 0.0329 | 2408.19 |  |  | 1174 |  | 79.19 |  |  |  | 38.61
人工单价 |  | 小计 | [6 empty] | 277.17 |  | 401.1 | 1.27 | 135.74
未计价材料费
清单项目综合单价 | [8 empty] | 815.28
材 料 费 明 细 | 主要材料名称、规格、型号 |  |  |  |  | 单位 | 数量 |  | 单价（元） |  | 合价（元） | 暂估单价 （元） | 暂估合价 （元）
| 其他材料费 | [7 empty] | - |  | 401.08 | -
| 材料费小计 | [7 empty] | - |  | 401.08 | -
注：1.如不使用省级或行业建设主管部门发布的计价依据，可不填定额编码、名称等； 2.招标文件提供了暂估单价的材料，按暂估的单价填入表内“暂估单价”栏及“暂估合价”栏。
表-09
综合单价分析表
工程名称：地下室建筑与装饰工程 | [7 empty] | 标段： |  | 第 32 页 共 177 页
项目编码 |  | 010507007001 |  | 项目名称 | 门槛、反坎 |  |  |  | 计量单位 |  | m3 | 工程量 | 1.1
清单综合单价组成明细
定额编号 | 定额项目名称 | 定额 单位 | 数量 | 单价 |  |  |  |  | 合价
|  |  |  | 人工费 | 材料费 | 机具费 | 管理费 和利润 |  | 人工费 |  | 材料费 | 机具费 | 管理费 和利润
A1-5-31 换 | 现浇混凝土其他构件 小型构件 合并制作子目 普通预拌混凝土 碎石粒径综合考虑 C25 | 10m3 | 0.1 | 2913.85 | 4194.09 |  | 1420.5 |  | 291.39 |  | 419.41 |  | 142.05
ZMZJF_3 | 在洞内、地下室内、库内或暗室内进行施工 | 元 | 0.9091 | 128.21 |  |  | 62.5 |  | 116.55 |  |  |  | 56.82
人工单价 |  | 小计 | [6 empty] | 407.94 |  | 419.41 |  | 198.87
未计价材料费
清单项目综合单价 | [8 empty] | 1026.22
材 料 费 明 细 | 主要材料名称、规格、型号 |  |  |  |  | 单位 | 数量 |  | 单价（元） |  | 合价（元） | 暂估单价 （元） | 暂估合价 （元）
| 其他材料费 | [7 empty] | - |  | 419.39 | -
| 材料费小计 | [7 empty] | - |  | 419.39 | -
注：1.如不使用省级或行业建设主管部门发布的计价依据，可不填定额编码、名称等； 2.招标文件提供了暂估单价的材料，按暂估的单价填入表内“暂估单价”栏及“暂估合价”栏。
表-09
综合单价分析表
工程名称：地下室建筑与装饰工程 | [7 empty] | 标段： |  | 第 33 页 共 177 页
项目编码 |  | 010508001001 |  | 项目名称 | 后浇带-基础 |  |  |  | 计量单位 |  | m3 | 工程量 | 266.73
清单综合单价组成明细
定额编号 | 定额项目名称 | 定额 单位 | 数量 | 单价 |  |  |  |  | 合价
|  |  |  | 人工费 | 材料费 | 机具费 | 管理费 和利润 |  | 人工费 |  | 材料费 | 机具费 | 管理费 和利润
A1-5-28 换 | 现浇建筑物混凝土 后浇带 地下室底板、基础(梁) 合并制作子目 预拌S6~S8防水混凝土 碎石粒径综合考虑 C40 | 10m3 | 0.1 | 926.12 | 5384.86 | 27.28 | 464.78 |  | 92.61 |  | 538.49 | 2.73 | 46.48
A1-5-51 换 | 泵送混凝土至建筑部位 高度50m以内(含±0.00以下) 合并制作子目 预拌S6~S8防水混凝土 碎石粒径综合考虑 C40 | 10m3 | 0.1 | 15.94 | 38.28 | 136.83 | 74.47 |  | 1.59 |  | 3.83 | 13.68 | 7.45
人工单价 |  | 小计 | [6 empty] | 94.2 |  | 542.32 | 16.41 | 53.93
未计价材料费
清单项目综合单价 | [8 empty] | 706.86
材 料 费 明 细 | 主要材料名称、规格、型号 |  |  |  |  | 单位 | 数量 |  | 单价（元） |  | 合价（元） | 暂估单价 （元） | 暂估合价 （元）
| 其他材料费 | [7 empty] | - |  | 542.3 | -
| 材料费小计 | [7 empty] | - |  | 542.3 | -
注：1.如不使用省级或行业建设主管部门发布的计价依据，可不填定额编码、名称等； 2.招标文件提供了暂估单价的材料，按暂估的单价填入表内“暂估单价”栏及“暂估合价”栏。
表-09
综合单价分析表
工程名称：地下室建筑与装饰工程 | [7 empty] | 标段： |  | 第 34 页 共 177 页
项目编码 |  | 010515001003 |  | 项目名称 | 现浇构件钢筋 |  |  |  | 计量单位 |  | t | 工程量 | 0.232
清单综合单价组成明细
定额编号 | 定额项目名称 | 定额 单位 | 数量 | 单价 |  |  |  |  | 合价
|  |  |  | 人工费 | 材料费 | 机具费 | 管理费 和利润 |  | 人工费 |  | 材料费 | 机具费 | 管理费 和利润
A1-5-102 | 现浇构件圆钢 φ10内 | t | 1 | 745.82 | 3293.14 | 27.94 | 377.21 |  | 745.82 |  | 3293.14 | 27.94 | 377.21
人工单价 |  | 小计 | [6 empty] | 745.82 |  | 3293.14 | 27.94 | 377.21
未计价材料费
清单项目综合单价 | [8 empty] | 4444.11
材 料 费 明 细 | 主要材料名称、规格、型号 |  |  |  |  | 单位 | 数量 |  | 单价（元） |  | 合价（元） | 暂估单价 （元） | 暂估合价 （元）
| 其他材料费 | [7 empty] | - |  | 3292.8 | -
| 材料费小计 | [7 empty] | - |  | 3292.8 | -
注：1.如不使用省级或行业建设主管部门发布的计价依据，可不填定额编码、名称等； 2.招标文件提供了暂估单价的材料，按暂估的单价填入表内“暂估单价”栏及“暂估合价”栏。
表-09
综合单价分析表
工程名称：地下室建筑与装饰工程 | [7 empty] | 标段： |  | 第 35 页 共 177 页
项目编码 |  | 010515001004 |  | 项目名称 | 现浇构件钢筋 |  |  |  | 计量单位 |  | t | 工程量 | 6.405
清单综合单价组成明细
定额编号 | 定额项目名称 | 定额 单位 | 数量 | 单价 |  |  |  |  | 合价
|  |  |  | 人工费 | 材料费 | 机具费 | 管理费 和利润 |  | 人工费 |  | 材料费 | 机具费 | 管理费 和利润
A1-5-111 | 现浇构件箍筋 圆钢 φ10以内 | t | 1 | 1308.5 | 3291.29 | 57.95 | 666.14 |  | 1308.5 |  | 3291.29 | 57.95 | 666.14
人工单价 |  | 小计 | [6 empty] | 1308.5 |  | 3291.29 | 57.95 | 666.14
未计价材料费
清单项目综合单价 | [8 empty] | 5323.88
材 料 费 明 细 | 主要材料名称、规格、型号 |  |  |  |  | 单位 | 数量 |  | 单价（元） |  | 合价（元） | 暂估单价 （元） | 暂估合价 （元）
| 其他材料费 | [7 empty] | - |  | 3291.29 | -
| 材料费小计 | [7 empty] | - |  | 3291.29 | -
注：1.如不使用省级或行业建设主管部门发布的计价依据，可不填定额编码、名称等； 2.招标文件提供了暂估单价的材料，按暂估的单价填入表内“暂估单价”栏及“暂估合价”栏。
表-09
综合单价分析表
工程名称：地下室建筑与装饰工程 | [7 empty] | 标段： |  | 第 36 页 共 177 页
项目编码 |  | 010515001005 |  | 项目名称 | 现浇构件钢筋 |  |  |  | 计量单位 |  | t | 工程量 | 97.41
清单综合单价组成明细
定额编号 | 定额项目名称 | 定额 单位 | 数量 | 单价 |  |  |  |  | 合价
|  |  |  | 人工费 | 材料费 | 机具费 | 管理费 和利润 |  | 人工费 |  | 材料费 | 机具费 | 管理费 和利润
A1-5-113 | 现浇构件箍筋 带肋钢筋(HRB400内) φ10以内 | t | 1 | 1524.38 | 3288.31 | 58.48 | 771.64 |  | 1524.38 |  | 3288.31 | 58.48 | 771.64
人工单价 |  | 小计 | [6 empty] | 1524.38 |  | 3288.31 | 58.48 | 771.64
未计价材料费
清单项目综合单价 | [8 empty] | 5642.81
材 料 费 明 细 | 主要材料名称、规格、型号 |  |  |  |  | 单位 | 数量 |  | 单价（元） |  | 合价（元） | 暂估单价 （元） | 暂估合价 （元）
| 其他材料费 | [7 empty] | - |  | 3288.31 | -
| 材料费小计 | [7 empty] | - |  | 3288.31 | -
注：1.如不使用省级或行业建设主管部门发布的计价依据，可不填定额编码、名称等； 2.招标文件提供了暂估单价的材料，按暂估的单价填入表内“暂估单价”栏及“暂估合价”栏。
表-09
综合单价分析表
工程名称：地下室建筑与装饰工程 | [7 empty] | 标段： |  | 第 37 页 共 177 页
项目编码 |  | 010515001006 |  | 项目名称 | 现浇构件钢筋 |  |  |  | 计量单位 |  | t | 工程量 | 31.735
清单综合单价组成明细
定额编号 | 定额项目名称 | 定额 单位 | 数量 | 单价 |  |  |  |  | 合价
|  |  |  | 人工费 | 材料费 | 机具费 | 管理费 和利润 |  | 人工费 |  | 材料费 | 机具费 | 管理费 和利润
A1-5-114 | 现浇构件箍筋 带肋钢筋(HRB400内) φ10以外 | t | 1 | 788.12 | 3102.67 | 23.29 | 395.56 |  | 788.12 |  | 3102.67 | 23.29 | 395.56
人工单价 |  | 小计 | [6 empty] | 788.12 |  | 3102.67 | 23.29 | 395.56
未计价材料费
清单项目综合单价 | [8 empty] | 4309.64
材 料 费 明 细 | 主要材料名称、规格、型号 |  |  |  |  | 单位 | 数量 |  | 单价（元） |  | 合价（元） | 暂估单价 （元） | 暂估合价 （元）
| 其他材料费 | [7 empty] | - |  | 3102.67 | -
| 材料费小计 | [7 empty] | - |  | 3102.67 | -
注：1.如不使用省级或行业建设主管部门发布的计价依据，可不填定额编码、名称等； 2.招标文件提供了暂估单价的材料，按暂估的单价填入表内“暂估单价”栏及“暂估合价”栏。
表-09
综合单价分析表
工程名称：地下室建筑与装饰工程 | [7 empty] | 标段： |  | 第 38 页 共 177 页
项目编码 |  | 010515001007 |  | 项目名称 | 现浇构件钢筋 |  |  |  | 计量单位 |  | t | 工程量 | 52.079
清单综合单价组成明细
定额编号 | 定额项目名称 | 定额 单位 | 数量 | 单价 |  |  |  |  | 合价
|  |  |  | 人工费 | 材料费 | 机具费 | 管理费 和利润 |  | 人工费 |  | 材料费 | 机具费 | 管理费 和利润
A1-5-105 | 现浇构件带肋钢筋 φ10以内 | t | 1 | 688.87 | 3272.31 | 28.67 | 349.8 |  | 688.87 |  | 3272.31 | 28.67 | 349.8
人工单价 |  | 小计 | [6 empty] | 688.87 |  | 3272.31 | 28.67 | 349.8
未计价材料费
清单项目综合单价 | [8 empty] | 4339.65
材 料 费 明 细 | 主要材料名称、规格、型号 |  |  |  |  | 单位 | 数量 |  | 单价（元） |  | 合价（元） | 暂估单价 （元） | 暂估合价 （元）
| 其他材料费 | [7 empty] | - |  | 3272.3 | -
| 材料费小计 | [7 empty] | - |  | 3272.3 | -
注：1.如不使用省级或行业建设主管部门发布的计价依据，可不填定额编码、名称等； 2.招标文件提供了暂估单价的材料，按暂估的单价填入表内“暂估单价”栏及“暂估合价”栏。
表-09
综合单价分析表
工程名称：地下室建筑与装饰工程 | [7 empty] | 标段： |  | 第 39 页 共 177 页
项目编码 |  | 010515001008 |  | 项目名称 | 现浇构件钢筋 |  |  |  | 计量单位 |  | t | 工程量 | 1716.65
清单综合单价组成明细
定额编号 | 定额项目名称 | 定额 单位 | 数量 | 单价 |  |  |  |  | 合价
|  |  |  | 人工费 | 材料费 | 机具费 | 管理费 和利润 |  | 人工费 |  | 材料费 | 机具费 | 管理费 和利润
A1-5-106 | 现浇构件带肋钢筋 φ25以内 | t | 1 | 502.1 | 3139.83 | 52.23 | 270.24 |  | 502.1 |  | 3139.83 | 52.23 | 270.24
人工单价 |  | 小计 | [6 empty] | 502.1 |  | 3139.83 | 52.23 | 270.24
未计价材料费
清单项目综合单价 | [8 empty] | 3964.4
材 料 费 明 细 | 主要材料名称、规格、型号 |  |  |  |  | 单位 | 数量 |  | 单价（元） |  | 合价（元） | 暂估单价 （元） | 暂估合价 （元）
| 其他材料费 | [7 empty] | - |  | 3139.83 | -
| 材料费小计 | [7 empty] | - |  | 3139.83 | -
注：1.如不使用省级或行业建设主管部门发布的计价依据，可不填定额编码、名称等； 2.招标文件提供了暂估单价的材料，按暂估的单价填入表内“暂估单价”栏及“暂估合价”栏。
表-09
综合单价分析表
工程名称：地下室建筑与装饰工程 | [7 empty] | 标段： |  | 第 40 页 共 177 页
项目编码 |  | 010515001009 |  | 项目名称 | 现浇构件钢筋 |  |  |  | 计量单位 |  | t | 工程量 | 20.425
清单综合单价组成明细
定额编号 | 定额项目名称 | 定额 单位 | 数量 | 单价 |  |  |  |  | 合价
|  |  |  | 人工费 | 材料费 | 机具费 | 管理费 和利润 |  | 人工费 |  | 材料费 | 机具费 | 管理费 和利润
A1-5-107 | 现浇构件带肋钢筋 φ25以外 | t | 1 | 448.93 | 3232.05 | 50.98 | 243.7 |  | 448.93 |  | 3232.05 | 50.98 | 243.7
人工单价 |  | 小计 | [6 empty] | 448.93 |  | 3232.05 | 50.98 | 243.7
未计价材料费
清单项目综合单价 | [8 empty] | 3975.66
材 料 费 明 细 | 主要材料名称、规格、型号 |  |  |  |  | 单位 | 数量 |  | 单价（元） |  | 合价（元） | 暂估单价 （元） | 暂估合价 （元）
| 其他材料费 | [7 empty] | - |  | 3232.05 | -
| 材料费小计 | [7 empty] | - |  | 3232.05 | -
注：1.如不使用省级或行业建设主管部门发布的计价依据，可不填定额编码、名称等； 2.招标文件提供了暂估单价的材料，按暂估的单价填入表内“暂估单价”栏及“暂估合价”栏。
表-09
综合单价分析表
工程名称：地下室建筑与装饰工程 | [7 empty] | 标段： |  | 第 41 页 共 177 页
项目编码 |  | 010515001010 |  | 项目名称 | 现浇构件钢筋 |  |  |  | 计量单位 |  | t | 工程量
清单综合单价组成明细
定额编号 | 定额项目名称 | 定额 单位 | 数量 | 单价 |  |  |  |  | 合价
|  |  |  | 人工费 | 材料费 | 机具费 | 管理费 和利润 |  | 人工费 |  | 材料费 | 机具费 | 管理费 和利润
A1-5-105 | 现浇构件带肋钢筋 φ10以内 | t |  | 688.87 | 3380.71 | 28.67 | 349.8
人工单价 |  | 小计
|  | 未计价材料费 | [6 empty] | IIF([分部分项和单价措施清单.GCL]=0,0,Fround([WJJCL]/[分部分项和单价措施清单.GCL],2))
清单项目综合单价
材 料 费 明 细 | 主要材料名称、规格、型号 |  |  |  |  | 单位 | 数量 |  | 单价（元） |  | 合价（元） | 暂估单价 （元） | 暂估合价 （元）
| 其他材料费 | [7 empty] | - |  |  | -
| 材料费小计 | [7 empty] | - |  |  | -
注：1.如不使用省级或行业建设主管部门发布的计价依据，可不填定额编码、名称等； 2.招标文件提供了暂估单价的材料，按暂估的单价填入表内“暂估单价”栏及“暂估合价”栏。
表-09
综合单价分析表
工程名称：地下室建筑与装饰工程 | [7 empty] | 标段： |  | 第 42 页 共 177 页
项目编码 |  | 010515001011 |  | 项目名称 | 现浇构件钢筋 |  |  |  | 计量单位 |  | t | 工程量
清单综合单价组成明细
定额编号 | 定额项目名称 | 定额 单位 | 数量 | 单价 |  |  |  |  | 合价
|  |  |  | 人工费 | 材料费 | 机具费 | 管理费 和利润 |  | 人工费 |  | 材料费 | 机具费 | 管理费 和利润
A1-5-106 | 现浇构件带肋钢筋 φ25以内 | t |  | 502.1 | 3348.71 | 52.23 | 270.24
人工单价 |  | 小计
|  | 未计价材料费 | [6 empty] | IIF([分部分项和单价措施清单.GCL]=0,0,Fround([WJJCL]/[分部分项和单价措施清单.GCL],2))
清单项目综合单价
材 料 费 明 细 | 主要材料名称、规格、型号 |  |  |  |  | 单位 | 数量 |  | 单价（元） |  | 合价（元） | 暂估单价 （元） | 暂估合价 （元）
| 其他材料费 | [7 empty] | - |  |  | -
| 材料费小计 | [7 empty] | - |  |  | -
注：1.如不使用省级或行业建设主管部门发布的计价依据，可不填定额编码、名称等； 2.招标文件提供了暂估单价的材料，按暂估的单价填入表内“暂估单价”栏及“暂估合价”栏。
表-09
综合单价分析表
工程名称：地下室建筑与装饰工程 | [7 empty] | 标段： |  | 第 43 页 共 177 页
项目编码 |  | 010516003001 |  | 项目名称 | 机械连接 |  |  |  | 计量单位 |  | 个 | 工程量 | 38937
清单综合单价组成明细
定额编号 | 定额项目名称 | 定额 单位 | 数量 | 单价 |  |  |  |  | 合价
|  |  |  | 人工费 | 材料费 | 机具费 | 管理费 和利润 |  | 人工费 |  | 材料费 | 机具费 | 管理费 和利润
A1-5-130 | 电渣压力焊接 φ18以内 | 10个接头 | 0.1 | 38.81 | 9.87 | 11.67 | 24.61 |  | 3.88 |  | 0.99 | 1.17 | 2.46
人工单价 |  | 小计 | [6 empty] | 3.88 |  | 0.99 | 1.17 | 2.46
未计价材料费
清单项目综合单价 | [8 empty] | 8.5
材 料 费 明 细 | 主要材料名称、规格、型号 |  |  |  |  | 单位 | 数量 |  | 单价（元） |  | 合价（元） | 暂估单价 （元） | 暂估合价 （元）
| 其他材料费 | [7 empty] | - |  | 1 | -
| 材料费小计 | [7 empty] | - |  | 1 | -
注：1.如不使用省级或行业建设主管部门发布的计价依据，可不填定额编码、名称等； 2.招标文件提供了暂估单价的材料，按暂估的单价填入表内“暂估单价”栏及“暂估合价”栏。
表-09
综合单价分析表
工程名称：地下室建筑与装饰工程 | [7 empty] | 标段： |  | 第 44 页 共 177 页
项目编码 |  | 010516003002 |  | 项目名称 | 机械连接 |  |  |  | 计量单位 |  | 个 | 工程量 | 8198
清单综合单价组成明细
定额编号 | 定额项目名称 | 定额 单位 | 数量 | 单价 |  |  |  |  | 合价
|  |  |  | 人工费 | 材料费 | 机具费 | 管理费 和利润 |  | 人工费 |  | 材料费 | 机具费 | 管理费 和利润
A1-5-131 | 电渣压力焊接 φ32以内 | 10个接头 | 0.1 | 47.85 | 15.53 | 15.56 | 30.91 |  | 4.79 |  | 1.55 | 1.56 | 3.09
人工单价 |  | 小计 | [6 empty] | 4.79 |  | 1.55 | 1.56 | 3.09
未计价材料费
清单项目综合单价 | [8 empty] | 10.99
材 料 费 明 细 | 主要材料名称、规格、型号 |  |  |  |  | 单位 | 数量 |  | 单价（元） |  | 合价（元） | 暂估单价 （元） | 暂估合价 （元）
| 其他材料费 | [7 empty] | - |  | 1.56 | -
| 材料费小计 | [7 empty] | - |  | 1.56 | -
注：1.如不使用省级或行业建设主管部门发布的计价依据，可不填定额编码、名称等； 2.招标文件提供了暂估单价的材料，按暂估的单价填入表内“暂估单价”栏及“暂估合价”栏。
表-09
综合单价分析表
工程名称：地下室建筑与装饰工程 | [7 empty] | 标段： |  | 第 45 页 共 177 页
项目编码 |  | 010516003003 |  | 项目名称 | 机械连接 |  |  |  | 计量单位 |  | 个 | 工程量
清单综合单价组成明细
定额编号 | 定额项目名称 | 定额 单位 | 数量 | 单价 |  |  |  |  | 合价
|  |  |  | 人工费 | 材料费 | 机具费 | 管理费 和利润 |  | 人工费 |  | 材料费 | 机具费 | 管理费 和利润
A1-5-132 | 套筒直螺纹钢筋接头 φ18以内 | 10个接头 |  | 52.88 | 43.74 | 6.81 | 29.1
人工单价 |  | 小计
|  | 未计价材料费 | [6 empty] | IIF([分部分项和单价措施清单.GCL]=0,0,Fround([WJJCL]/[分部分项和单价措施清单.GCL],2))
清单项目综合单价
材 料 费 明 细 | 主要材料名称、规格、型号 |  |  |  |  | 单位 | 数量 |  | 单价（元） |  | 合价（元） | 暂估单价 （元） | 暂估合价 （元）
| 其他材料费 | [7 empty] | - |  |  | -
| 材料费小计 | [7 empty] | - |  |  | -
注：1.如不使用省级或行业建设主管部门发布的计价依据，可不填定额编码、名称等； 2.招标文件提供了暂估单价的材料，按暂估的单价填入表内“暂估单价”栏及“暂估合价”栏。
表-09
综合单价分析表
工程名称：地下室建筑与装饰工程 | [7 empty] | 标段： |  | 第 46 页 共 177 页
项目编码 |  | 010516003004 |  | 项目名称 | 机械连接 |  |  |  | 计量单位 |  | 个 | 工程量 | 1959
清单综合单价组成明细
定额编号 | 定额项目名称 | 定额 单位 | 数量 | 单价 |  |  |  |  | 合价
|  |  |  | 人工费 | 材料费 | 机具费 | 管理费 和利润 |  | 人工费 |  | 材料费 | 机具费 | 管理费 和利润
A1-5-133 | 套筒直螺纹钢筋接头 φ25以内 | 10个接头 | 0.1 | 61.94 | 41.14 | 8.81 | 34.49 |  | 6.19 |  | 4.11 | 0.88 | 3.45
人工单价 |  | 小计 | [6 empty] | 6.19 |  | 4.11 | 0.88 | 3.45
未计价材料费
清单项目综合单价 | [8 empty] | 14.64
材 料 费 明 细 | 主要材料名称、规格、型号 |  |  |  |  | 单位 | 数量 |  | 单价（元） |  | 合价（元） | 暂估单价 （元） | 暂估合价 （元）
| 其他材料费 | [7 empty] | - |  | 4.11 | -
| 材料费小计 | [7 empty] | - |  | 4.11 | -
注：1.如不使用省级或行业建设主管部门发布的计价依据，可不填定额编码、名称等； 2.招标文件提供了暂估单价的材料，按暂估的单价填入表内“暂估单价”栏及“暂估合价”栏。
表-09
综合单价分析表
工程名称：地下室建筑与装饰工程 | [7 empty] | 标段： |  | 第 47 页 共 177 页
项目编码 |  | 010516003005 |  | 项目名称 | 机械连接 |  |  |  | 计量单位 |  | 个 | 工程量 | 84
清单综合单价组成明细
定额编号 | 定额项目名称 | 定额 单位 | 数量 | 单价 |  |  |  |  | 合价
|  |  |  | 人工费 | 材料费 | 机具费 | 管理费 和利润 |  | 人工费 |  | 材料费 | 机具费 | 管理费 和利润
A1-5-134 | 套筒直螺纹钢筋接头 φ32以内 | 10个接头 | 0.1 | 70.5 | 42.84 | 10.81 | 39.64 |  | 7.05 |  | 4.28 | 1.08 | 3.96
人工单价 |  | 小计 | [6 empty] | 7.05 |  | 4.28 | 1.08 | 3.96
未计价材料费
清单项目综合单价 | [8 empty] | 16.38
材 料 费 明 细 | 主要材料名称、规格、型号 |  |  |  |  | 单位 | 数量 |  | 单价（元） |  | 合价（元） | 暂估单价 （元） | 暂估合价 （元）
| 其他材料费 | [7 empty] | - |  | 4.28 | -
| 材料费小计 | [7 empty] | - |  | 4.28 | -
注：1.如不使用省级或行业建设主管部门发布的计价依据，可不填定额编码、名称等； 2.招标文件提供了暂估单价的材料，按暂估的单价填入表内“暂估单价”栏及“暂估合价”栏。
表-09
综合单价分析表
工程名称：地下室建筑与装饰工程 | [7 empty] | 标段： |  | 第 48 页 共 177 页
项目编码 |  | 010516002001 |  | 项目名称 | 预埋铁件 |  |  |  | 计量单位 |  | t | 工程量
清单综合单价组成明细
定额编号 | 定额项目名称 | 定额 单位 | 数量 | 单价 |  |  |  |  | 合价
|  |  |  | 人工费 | 材料费 | 机具费 | 管理费 和利润 |  | 人工费 |  | 材料费 | 机具费 | 管理费 和利润
A1-5-150 | 预埋铁件 | t |  | 2777.44 | 6720.21 | 277.49 | 1489.28
人工单价 |  | 小计
|  | 未计价材料费 | [6 empty] | IIF([分部分项和单价措施清单.GCL]=0,0,Fround([WJJCL]/[分部分项和单价措施清单.GCL],2))
清单项目综合单价
材 料 费 明 细 | 主要材料名称、规格、型号 |  |  |  |  | 单位 | 数量 |  | 单价（元） |  | 合价（元） | 暂估单价 （元） | 暂估合价 （元）
| 其他材料费 | [7 empty] | - |  |  | -
| 材料费小计 | [7 empty] | - |  |  | -
注：1.如不使用省级或行业建设主管部门发布的计价依据，可不填定额编码、名称等； 2.招标文件提供了暂估单价的材料，按暂估的单价填入表内“暂估单价”栏及“暂估合价”栏。
表-09
综合单价分析表
工程名称：地下室建筑与装饰工程 | [7 empty] | 标段： |  | 第 49 页 共 177 页
项目编码 |  | 010904004001 |  | 项目名称 | 钢板止水带 |  |  |  | 计量单位 |  | m | 工程量 | 1650.66
清单综合单价组成明细
定额编号 | 定额项目名称 | 定额 单位 | 数量 | 单价 |  |  |  |  | 合价
|  |  |  | 人工费 | 材料费 | 机具费 | 管理费 和利润 |  | 人工费 |  | 材料费 | 机具费 | 管理费 和利润
A1-10-180 | 钢板止水带 | 100m | 0.01 | 2294.66 | 3242.36 | 85.6 | 820.24 |  | 22.95 |  | 32.42 | 0.86 | 8.2
ZMZJF_3 | 在洞内、地下室内、库内或暗室内进行施工 | 元 | 0.0006 | 15150.81 |  |  | 5220.97 |  | 9.18 |  |  |  | 3.16
人工单价 |  | 小计 | [6 empty] | 32.13 |  | 32.42 | 0.86 | 11.36
未计价材料费
清单项目综合单价 | [8 empty] | 76.77
材 料 费 明 细 | 主要材料名称、规格、型号 |  |  |  |  | 单位 | 数量 |  | 单价（元） |  | 合价（元） | 暂估单价 （元） | 暂估合价 （元）
| 其他材料费 | [7 empty] | - |  | 32.54 | -
| 材料费小计 | [7 empty] | - |  | 32.54 | -
注：1.如不使用省级或行业建设主管部门发布的计价依据，可不填定额编码、名称等； 2.招标文件提供了暂估单价的材料，按暂估的单价填入表内“暂估单价”栏及“暂估合价”栏。
表-09
综合单价分析表
工程名称：地下室建筑与装饰工程 | [7 empty] | 标段： |  | 第 50 页 共 177 页
项目编码 |  | 010904004002 |  | 项目名称 | 外贴式止水带 |  |  |  | 计量单位 |  | m | 工程量
清单综合单价组成明细
定额编号 | 定额项目名称 | 定额 单位 | 数量 | 单价 |  |  |  |  | 合价
|  |  |  | 人工费 | 材料费 | 机具费 | 管理费 和利润 |  | 人工费 |  | 材料费 | 机具费 | 管理费 和利润
A1-10-181 换 | 预埋式止水带 橡胶 | 100m
ZMZJF_3 | 在洞内、地下室内、库内或暗室内进行施工 | 元 | 1
人工单价 |  | 小计
|  | 未计价材料费 | [6 empty] | IIF([分部分项和单价措施清单.GCL]=0,0,Fround([WJJCL]/[分部分项和单价措施清单.GCL],2))
清单项目综合单价
材 料 费 明 细 | 主要材料名称、规格、型号 |  |  |  |  | 单位 | 数量 |  | 单价（元） |  | 合价（元） | 暂估单价 （元） | 暂估合价 （元）
| 其他材料费 | [7 empty] | - |  |  | -
| 材料费小计 | [7 empty] | - |  |  | -
注：1.如不使用省级或行业建设主管部门发布的计价依据，可不填定额编码、名称等； 2.招标文件提供了暂估单价的材料，按暂估的单价填入表内“暂估单价”栏及“暂估合价”栏。
表-09
综合单价分析表
工程名称：地下室建筑与装饰工程 | [7 empty] | 标段： |  | 第 51 页 共 177 页
项目编码 |  | 010607005001 |  | 项目名称 | 砌块墙钢丝网加固 |  |  |  | 计量单位 |  | m2 | 工程量 | 184.6604
清单综合单价组成明细
定额编号 | 定额项目名称 | 定额 单位 | 数量 | 单价 |  |  |  |  | 合价
|  |  |  | 人工费 | 材料费 | 机具费 | 管理费 和利润 |  | 人工费 |  | 材料费 | 机具费 | 管理费 和利润
A1-13-47 | 墙、柱面钉(挂)钢(铁)网 铁丝网 | 100m2 | 0.01 | 900.46 | 659.12 |  | 319.66 |  | 9 |  | 6.59 |  | 3.2
ZMZJF_3 | 在洞内、地下室内、库内或暗室内进行施工 | 元 | 0.0054 | 665.12 |  |  | 236.11 |  | 3.6 |  |  |  | 1.28
人工单价 |  | 小计 | [6 empty] | 12.6 |  | 6.59 |  | 4.48
未计价材料费
清单项目综合单价 | [8 empty] | 23.67
材 料 费 明 细 | 主要材料名称、规格、型号 |  |  |  |  | 单位 | 数量 |  | 单价（元） |  | 合价（元） | 暂估单价 （元） | 暂估合价 （元）
| 其他材料费 | [7 empty] | - |  | 6.59 | -
| 材料费小计 | [7 empty] | - |  | 6.59 | -
注：1.如不使用省级或行业建设主管部门发布的计价依据，可不填定额编码、名称等； 2.招标文件提供了暂估单价的材料，按暂估的单价填入表内“暂估单价”栏及“暂估合价”栏。
表-09
综合单价分析表
工程名称：地下室建筑与装饰工程 | [7 empty] | 标段： |  | 第 52 页 共 177 页
项目编码 |  | 010607005002 |  | 项目名称 | 钢丝网砂浆面层加固 |  |  |  | 计量单位 |  | m2 | 工程量
清单综合单价组成明细
定额编号 | 定额项目名称 | 定额 单位 | 数量 | 单价 |  |  |  |  | 合价
|  |  |  | 人工费 | 材料费 | 机具费 | 管理费 和利润 |  | 人工费 |  | 材料费 | 机具费 | 管理费 和利润
A1-13-47 | 墙、柱面钉(挂)钢(铁)网 铁丝网 | 100m2 |  | 900.46 | 659.12 |  | 319.66
ZMZJF_3 | 在洞内、地下室内、库内或暗室内进行施工 | 元 | 1
人工单价 |  | 小计
|  | 未计价材料费 | [6 empty] | IIF([分部分项和单价措施清单.GCL]=0,0,Fround([WJJCL]/[分部分项和单价措施清单.GCL],2))
清单项目综合单价
材 料 费 明 细 | 主要材料名称、规格、型号 |  |  |  |  | 单位 | 数量 |  | 单价（元） |  | 合价（元） | 暂估单价 （元） | 暂估合价 （元）
| 其他材料费 | [7 empty] | - |  |  | -
| 材料费小计 | [7 empty] | - |  |  | -
注：1.如不使用省级或行业建设主管部门发布的计价依据，可不填定额编码、名称等； 2.招标文件提供了暂估单价的材料，按暂估的单价填入表内“暂估单价”栏及“暂估合价”栏。
表-09
综合单价分析表
工程名称：地下室建筑与装饰工程 | [7 empty] | 标段： |  | 第 53 页 共 177 页
项目编码 |  | 010808007001 |  | 项目名称 | 无门槛双扇防护密闭门 |  |  |  | 计量单位 |  | 樘 | 工程量 | 1
清单综合单价组成明细
定额编号 | 定额项目名称 | 定额 单位 | 数量 | 单价 |  |  |  |  | 合价
|  |  |  | 人工费 | 材料费 | 机具费 | 管理费 和利润 |  | 人工费 |  | 材料费 | 机具费 | 管理费 和利润
MC1-9 | 无门槛双扇防护密闭门 | 樘 | 1 |  | 30080.81 | [5 empty] | 30080.81
ZMZJF_3 | 在洞内、地下室内、库内或暗室内进行施工 | 元 | 1
人工单价 |  | 小计 | [8 empty] | 30080.81
未计价材料费
清单项目综合单价 | [8 empty] | 30080.81
材 料 费 明 细 | 主要材料名称、规格、型号 |  |  |  |  | 单位 | 数量 |  | 单价（元） |  | 合价（元） | 暂估单价 （元） | 暂估合价 （元）
| 其他材料费 | [7 empty] | - |  | 30080.81 | -
| 材料费小计 | [7 empty] | - |  | 30080.81 | -
注：1.如不使用省级或行业建设主管部门发布的计价依据，可不填定额编码、名称等； 2.招标文件提供了暂估单价的材料，按暂估的单价填入表内“暂估单价”栏及“暂估合价”栏。
表-09
综合单价分析表
工程名称：地下室建筑与装饰工程 | [7 empty] | 标段： |  | 第 54 页 共 177 页
项目编码 |  | 010808007002 |  | 项目名称 | 无门槛双扇防护密闭门 |  |  |  | 计量单位 |  | 樘 | 工程量 | 2
清单综合单价组成明细
定额编号 | 定额项目名称 | 定额 单位 | 数量 | 单价 |  |  |  |  | 合价
|  |  |  | 人工费 | 材料费 | 机具费 | 管理费 和利润 |  | 人工费 |  | 材料费 | 机具费 | 管理费 和利润
MC1-9 | 无门槛双扇防护密闭门 | 樘 | 1 |  | 41194.41 | [5 empty] | 41194.41
ZMZJF_3 | 在洞内、地下室内、库内或暗室内进行施工 | 元 | 0.5
人工单价 |  | 小计 | [8 empty] | 41194.41
未计价材料费
清单项目综合单价 | [8 empty] | 41194.41
材 料 费 明 细 | 主要材料名称、规格、型号 |  |  |  |  | 单位 | 数量 |  | 单价（元） |  | 合价（元） | 暂估单价 （元） | 暂估合价 （元）
| 其他材料费 | [7 empty] | - |  | 41194.41 | -
| 材料费小计 | [7 empty] | - |  | 41194.41 | -
注：1.如不使用省级或行业建设主管部门发布的计价依据，可不填定额编码、名称等； 2.招标文件提供了暂估单价的材料，按暂估的单价填入表内“暂估单价”栏及“暂估合价”栏。
表-09
综合单价分析表
工程名称：地下室建筑与装饰工程 | [7 empty] | 标段： |  | 第 55 页 共 177 页
项目编码 |  | 010808007003 |  | 项目名称 | 连通口双向受力双扇防护密闭门 |  |  |  | 计量单位 |  | 樘 | 工程量 | 1
清单综合单价组成明细
定额编号 | 定额项目名称 | 定额 单位 | 数量 | 单价 |  |  |  |  | 合价
|  |  |  | 人工费 | 材料费 | 机具费 | 管理费 和利润 |  | 人工费 |  | 材料费 | 机具费 | 管理费 和利润
MC1-9 | 连通口双向受力双扇防护密闭门 | 樘 | 1 |  | 71322.1 | [5 empty] | 71322.1
ZMZJF_3 | 在洞内、地下室内、库内或暗室内进行施工 | 元 | 1
人工单价 |  | 小计 | [8 empty] | 71322.1
未计价材料费
清单项目综合单价 | [8 empty] | 71322.1
材 料 费 明 细 | 主要材料名称、规格、型号 |  |  |  |  | 单位 | 数量 |  | 单价（元） |  | 合价（元） | 暂估单价 （元） | 暂估合价 （元）
| 其他材料费 | [7 empty] | - |  | 71322.1 | -
| 材料费小计 | [7 empty] | - |  | 71322.1 | -
注：1.如不使用省级或行业建设主管部门发布的计价依据，可不填定额编码、名称等； 2.招标文件提供了暂估单价的材料，按暂估的单价填入表内“暂估单价”栏及“暂估合价”栏。
表-09
综合单价分析表
工程名称：地下室建筑与装饰工程 | [7 empty] | 标段： |  | 第 56 页 共 177 页
项目编码 |  | 010808007004 |  | 项目名称 | 连通口双向受力双扇防护密闭门 |  |  |  | 计量单位 |  | 樘 | 工程量 | 1
清单综合单价组成明细
定额编号 | 定额项目名称 | 定额 单位 | 数量 | 单价 |  |  |  |  | 合价
|  |  |  | 人工费 | 材料费 | 机具费 | 管理费 和利润 |  | 人工费 |  | 材料费 | 机具费 | 管理费 和利润
MC1-9 | 连通口双向受力双扇防护密闭门 | 樘 | 1 |  | 97672.64 | [5 empty] | 97672.64
ZMZJF_3 | 在洞内、地下室内、库内或暗室内进行施工 | 元 | 1
人工单价 |  | 小计 | [8 empty] | 97672.64
未计价材料费
清单项目综合单价 | [8 empty] | 97672.64
材 料 费 明 细 | 主要材料名称、规格、型号 |  |  |  |  | 单位 | 数量 |  | 单价（元） |  | 合价（元） | 暂估单价 （元） | 暂估合价 （元）
| 其他材料费 | [7 empty] | - |  | 97672.64 | -
| 材料费小计 | [7 empty] | - |  | 97672.64 | -
注：1.如不使用省级或行业建设主管部门发布的计价依据，可不填定额编码、名称等； 2.招标文件提供了暂估单价的材料，按暂估的单价填入表内“暂估单价”栏及“暂估合价”栏。
表-09
综合单价分析表
工程名称：地下室建筑与装饰工程 | [7 empty] | 标段： |  | 第 57 页 共 177 页
项目编码 |  | 010808007005 |  | 项目名称 | 无门槛单扇防护密闭门 |  |  |  | 计量单位 |  | 樘 | 工程量 | 7
清单综合单价组成明细
定额编号 | 定额项目名称 | 定额 单位 | 数量 | 单价 |  |  |  |  | 合价
|  |  |  | 人工费 | 材料费 | 机具费 | 管理费 和利润 |  | 人工费 |  | 材料费 | 机具费 | 管理费 和利润
MC1-9 | 无门槛单扇防护密闭门 | 樘 | 1 |  | 9143.61 | [5 empty] | 9143.61
ZMZJF_3 | 在洞内、地下室内、库内或暗室内进行施工 | 元 | 0.1429
人工单价 |  | 小计 | [8 empty] | 9143.61
未计价材料费
清单项目综合单价 | [8 empty] | 9143.61
材 料 费 明 细 | 主要材料名称、规格、型号 |  |  |  |  | 单位 | 数量 |  | 单价（元） |  | 合价（元） | 暂估单价 （元） | 暂估合价 （元）
| 其他材料费 | [7 empty] | - |  | 9143.61 | -
| 材料费小计 | [7 empty] | - |  | 9143.61 | -
注：1.如不使用省级或行业建设主管部门发布的计价依据，可不填定额编码、名称等； 2.招标文件提供了暂估单价的材料，按暂估的单价填入表内“暂估单价”栏及“暂估合价”栏。
表-09
综合单价分析表
工程名称：地下室建筑与装饰工程 | [7 empty] | 标段： |  | 第 58 页 共 177 页
项目编码 |  | 010808007006 |  | 项目名称 | 无门槛单扇防护密闭门 |  |  |  | 计量单位 |  | 樘 | 工程量 | 8
清单综合单价组成明细
定额编号 | 定额项目名称 | 定额 单位 | 数量 | 单价 |  |  |  |  | 合价
|  |  |  | 人工费 | 材料费 | 机具费 | 管理费 和利润 |  | 人工费 |  | 材料费 | 机具费 | 管理费 和利润
MC1-9 | 无门槛单扇防护密闭门 | 樘 | 1 |  | 13396.46 | [5 empty] | 13396.46
ZMZJF_3 | 在洞内、地下室内、库内或暗室内进行施工 | 元 | 0.125
人工单价 |  | 小计 | [8 empty] | 13396.46
未计价材料费
清单项目综合单价 | [8 empty] | 13396.46
材 料 费 明 细 | 主要材料名称、规格、型号 |  |  |  |  | 单位 | 数量 |  | 单价（元） |  | 合价（元） | 暂估单价 （元） | 暂估合价 （元）
| 其他材料费 | [7 empty] | - |  | 13396.46 | -
| 材料费小计 | [7 empty] | - |  | 13396.46 | -
注：1.如不使用省级或行业建设主管部门发布的计价依据，可不填定额编码、名称等； 2.招标文件提供了暂估单价的材料，按暂估的单价填入表内“暂估单价”栏及“暂估合价”栏。
表-09
综合单价分析表
工程名称：地下室建筑与装饰工程 | [7 empty] | 标段： |  | 第 59 页 共 177 页
项目编码 |  | 010808007007 |  | 项目名称 | 无门槛单扇防护密闭门 |  |  |  | 计量单位 |  | 樘 | 工程量 | 1
清单综合单价组成明细
定额编号 | 定额项目名称 | 定额 单位 | 数量 | 单价 |  |  |  |  | 合价
|  |  |  | 人工费 | 材料费 | 机具费 | 管理费 和利润 |  | 人工费 |  | 材料费 | 机具费 | 管理费 和利润
MC1-9 | 无门槛单扇防护密闭门 | 樘 | 1 |  | 21902.14 | [5 empty] | 21902.14
ZMZJF_3 | 在洞内、地下室内、库内或暗室内进行施工 | 元 | 1
人工单价 |  | 小计 | [8 empty] | 21902.14
未计价材料费
清单项目综合单价 | [8 empty] | 21902.14
材 料 费 明 细 | 主要材料名称、规格、型号 |  |  |  |  | 单位 | 数量 |  | 单价（元） |  | 合价（元） | 暂估单价 （元） | 暂估合价 （元）
| 其他材料费 | [7 empty] | - |  | 21902.14 | -
| 材料费小计 | [7 empty] | - |  | 21902.14 | -
注：1.如不使用省级或行业建设主管部门发布的计价依据，可不填定额编码、名称等； 2.招标文件提供了暂估单价的材料，按暂估的单价填入表内“暂估单价”栏及“暂估合价”栏。
表-09
综合单价分析表
工程名称：地下室建筑与装饰工程 | [7 empty] | 标段： |  | 第 60 页 共 177 页
项目编码 |  | 010808007008 |  | 项目名称 | 无门槛单扇密闭门 |  |  |  | 计量单位 |  | 樘 | 工程量 | 5
清单综合单价组成明细
定额编号 | 定额项目名称 | 定额 单位 | 数量 | 单价 |  |  |  |  | 合价
|  |  |  | 人工费 | 材料费 | 机具费 | 管理费 和利润 |  | 人工费 |  | 材料费 | 机具费 | 管理费 和利润
MC1-9 | 无门槛单扇密闭门 | 樘 | 1 |  | 8192.72 | [5 empty] | 8192.72
ZMZJF_3 | 在洞内、地下室内、库内或暗室内进行施工 | 元 | 0.2
人工单价 |  | 小计 | [8 empty] | 8192.72
未计价材料费
清单项目综合单价 | [8 empty] | 8192.72
材 料 费 明 细 | 主要材料名称、规格、型号 |  |  |  |  | 单位 | 数量 |  | 单价（元） |  | 合价（元） | 暂估单价 （元） | 暂估合价 （元）
| 其他材料费 | [7 empty] | - |  | 8192.72 | -
| 材料费小计 | [7 empty] | - |  | 8192.72 | -
注：1.如不使用省级或行业建设主管部门发布的计价依据，可不填定额编码、名称等； 2.招标文件提供了暂估单价的材料，按暂估的单价填入表内“暂估单价”栏及“暂估合价”栏。
表-09
综合单价分析表
工程名称：地下室建筑与装饰工程 | [7 empty] | 标段： |  | 第 61 页 共 177 页
项目编码 |  | 010808007009 |  | 项目名称 | 无门槛单扇密闭门 |  |  |  | 计量单位 |  | 樘 | 工程量 | 1
清单综合单价组成明细
定额编号 | 定额项目名称 | 定额 单位 | 数量 | 单价 |  |  |  |  | 合价
|  |  |  | 人工费 | 材料费 | 机具费 | 管理费 和利润 |  | 人工费 |  | 材料费 | 机具费 | 管理费 和利润
MC1-9 | 无门槛单扇密闭门 | 樘 | 1 |  | 12003.29 | [5 empty] | 12003.29
ZMZJF_3 | 在洞内、地下室内、库内或暗室内进行施工 | 元 | 0.1
人工单价 |  | 小计 | [8 empty] | 12003.29
未计价材料费
清单项目综合单价 | [8 empty] | 12003.29
材 料 费 明 细 | 主要材料名称、规格、型号 |  |  |  |  | 单位 | 数量 |  | 单价（元） |  | 合价（元） | 暂估单价 （元） | 暂估合价 （元）
| 其他材料费 | [7 empty] | - |  | 12003.29 | -
| 材料费小计 | [7 empty] | - |  | 12003.29 | -
注：1.如不使用省级或行业建设主管部门发布的计价依据，可不填定额编码、名称等； 2.招标文件提供了暂估单价的材料，按暂估的单价填入表内“暂估单价”栏及“暂估合价”栏。
表-09
综合单价分析表
工程名称：地下室建筑与装饰工程 | [7 empty] | 标段： |  | 第 62 页 共 177 页
项目编码 |  | 010808007010 |  | 项目名称 | 无门槛单扇密闭门 |  |  |  | 计量单位 |  | 樘 | 工程量 | 1
清单综合单价组成明细
定额编号 | 定额项目名称 | 定额 单位 | 数量 | 单价 |  |  |  |  | 合价
|  |  |  | 人工费 | 材料费 | 机具费 | 管理费 和利润 |  | 人工费 |  | 材料费 | 机具费 | 管理费 和利润
MC1-9 | 无门槛单扇密闭门 | 樘 | 1 |  | 19624.42 | [5 empty] | 19624.42
ZMZJF_3 | 在洞内、地下室内、库内或暗室内进行施工 | 元 | 1
人工单价 |  | 小计 | [8 empty] | 19624.42
未计价材料费
清单项目综合单价 | [8 empty] | 19624.42
材 料 费 明 细 | 主要材料名称、规格、型号 |  |  |  |  | 单位 | 数量 |  | 单价（元） |  | 合价（元） | 暂估单价 （元） | 暂估合价 （元）
| 其他材料费 | [7 empty] | - |  | 19624.42 | -
| 材料费小计 | [7 empty] | - |  | 19624.42 | -
注：1.如不使用省级或行业建设主管部门发布的计价依据，可不填定额编码、名称等； 2.招标文件提供了暂估单价的材料，按暂估的单价填入表内“暂估单价”栏及“暂估合价”栏。
表-09
综合单价分析表
工程名称：地下室建筑与装饰工程 | [7 empty] | 标段： |  | 第 63 页 共 177 页
项目编码 |  | 010808007011 |  | 项目名称 | 悬板活门 |  |  |  | 计量单位 |  | 樘 | 工程量 | 3
清单综合单价组成明细
定额编号 | 定额项目名称 | 定额 单位 | 数量 | 单价 |  |  |  |  | 合价
|  |  |  | 人工费 | 材料费 | 机具费 | 管理费 和利润 |  | 人工费 |  | 材料费 | 机具费 | 管理费 和利润
MC1-9 | 悬板活门 | 樘 | 1 |  | 7390.48 | [5 empty] | 7390.48
ZMZJF_3 | 在洞内、地下室内、库内或暗室内进行施工 | 元 | 0.25
人工单价 |  | 小计 | [8 empty] | 7390.48
未计价材料费
清单项目综合单价 | [8 empty] | 7390.48
材 料 费 明 细 | 主要材料名称、规格、型号 |  |  |  |  | 单位 | 数量 |  | 单价（元） |  | 合价（元） | 暂估单价 （元） | 暂估合价 （元）
| 其他材料费 | [7 empty] | - |  | 7390.48 | -
| 材料费小计 | [7 empty] | - |  | 7390.48 | -
注：1.如不使用省级或行业建设主管部门发布的计价依据，可不填定额编码、名称等； 2.招标文件提供了暂估单价的材料，按暂估的单价填入表内“暂估单价”栏及“暂估合价”栏。
表-09
综合单价分析表
工程名称：地下室建筑与装饰工程 | [7 empty] | 标段： |  | 第 64 页 共 177 页
项目编码 |  | 010802003001 |  | 项目名称 | 钢质防火门 |  |  |  | 计量单位 |  | m2 | 工程量 | 86.24
清单综合单价组成明细
定额编号 | 定额项目名称 | 定额 单位 | 数量 | 单价 |  |  |  |  | 合价
|  |  |  | 人工费 | 材料费 | 机具费 | 管理费 和利润 |  | 人工费 |  | 材料费 | 机具费 | 管理费 和利润
MC1-75 | 钢质防火门 双扇(甲级) | m2 | 1 |  | 406.58 | [5 empty] | 406.58
A1-9-191 换 | 钢质防火门安装 合并制作子目 湿拌抹灰砂浆 一次抹灰厚度≥5mm M15 | 100m2 | 0.01 | 1817.76 | 594.77 |  | 630.03 |  | 18.18 |  | 5.95 |  | 6.3
A1-9-227 | 特殊五金安装 闭门器安装 明装 | 100套 | 0.0072 | 2685.51 | 13274.43 |  | 930.8 |  | 19.31 |  | 95.43 |  | 6.69
ZMZJF_3 | 在洞内、地下室内、库内或暗室内进行施工 | 元 | 0.0116 | 1293.06 |  |  | 448.17 |  | 14.99 |  |  |  | 5.2
人工单价 |  | 小计 | [6 empty] | 52.48 |  | 507.96 |  | 18.19
未计价材料费
清单项目综合单价 | [8 empty] | 578.63
材 料 费 明 细 | 主要材料名称、规格、型号 |  |  |  |  | 单位 | 数量 |  | 单价（元） |  | 合价（元） | 暂估单价 （元） | 暂估合价 （元）
| 其他材料费 | [7 empty] | - |  | 507.97 | -
| 材料费小计 | [7 empty] | - |  | 507.97 | -
注：1.如不使用省级或行业建设主管部门发布的计价依据，可不填定额编码、名称等； 2.招标文件提供了暂估单价的材料，按暂估的单价填入表内“暂估单价”栏及“暂估合价”栏。
表-09
综合单价分析表
工程名称：地下室建筑与装饰工程 | [7 empty] | 标段： |  | 第 65 页 共 177 页
项目编码 |  | 010802003002 |  | 项目名称 | 钢质防火门 |  |  |  | 计量单位 |  | m2 | 工程量 | 4.4
清单综合单价组成明细
定额编号 | 定额项目名称 | 定额 单位 | 数量 | 单价 |  |  |  |  | 合价
|  |  |  | 人工费 | 材料费 | 机具费 | 管理费 和利润 |  | 人工费 |  | 材料费 | 机具费 | 管理费 和利润
MC1-73 | 钢质防火门 单扇(甲级) | m2 | 1 |  | 401.7 | [5 empty] | 401.7
A1-9-191 换 | 钢质防火门安装 合并制作子目 湿拌抹灰砂浆 一次抹灰厚度≥5mm M15 | 100m2 | 0.01 | 1817.76 | 594.77 |  | 630.03 |  | 18.18 |  | 5.95 |  | 6.3
A1-9-227 | 特殊五金安装 闭门器安装 明装 | 100套 | 0.0045 | 2685.51 | 13274.43 |  | 930.8 |  | 12.21 |  | 60.34 |  | 4.23
ZMZJF_3 | 在洞内、地下室内、库内或暗室内进行施工 | 元 | 0.2273 | 53.48 |  |  | 18.54 |  | 12.15 |  |  |  | 4.21
人工单价 |  | 小计 | [6 empty] | 42.54 |  | 467.99 |  | 14.74
未计价材料费
清单项目综合单价 | [8 empty] | 525.27
材 料 费 明 细 | 主要材料名称、规格、型号 |  |  |  |  | 单位 | 数量 |  | 单价（元） |  | 合价（元） | 暂估单价 （元） | 暂估合价 （元）
| 其他材料费 | [7 empty] | - |  | 468 | -
| 材料费小计 | [7 empty] | - |  | 468 | -
注：1.如不使用省级或行业建设主管部门发布的计价依据，可不填定额编码、名称等； 2.招标文件提供了暂估单价的材料，按暂估的单价填入表内“暂估单价”栏及“暂估合价”栏。
表-09
综合单价分析表
工程名称：地下室建筑与装饰工程 | [7 empty] | 标段： |  | 第 66 页 共 177 页
项目编码 |  | 010802003003 |  | 项目名称 | 钢质防火门 |  |  |  | 计量单位 |  | m2 | 工程量 | 23.68
清单综合单价组成明细
定额编号 | 定额项目名称 | 定额 单位 | 数量 | 单价 |  |  |  |  | 合价
|  |  |  | 人工费 | 材料费 | 机具费 | 管理费 和利润 |  | 人工费 |  | 材料费 | 机具费 | 管理费 和利润
MC1-76 | 钢质防火门 双扇(乙级) | m2 | 1 |  | 396.83 | [5 empty] | 396.83
A1-9-191 换 | 钢质防火门安装 合并制作子目 湿拌抹灰砂浆 一次抹灰厚度≥5mm M15 | 100m2 | 0.01 | 1817.76 | 594.77 |  | 630.03 |  | 18.18 |  | 5.95 |  | 6.3
A1-9-227 | 特殊五金安装 闭门器安装 明装 | 100套 | 0.0101 | 2685.51 | 13274.43 |  | 930.8 |  | 27.22 |  | 134.54 |  | 9.43
ZMZJF_3 | 在洞内、地下室内、库内或暗室内进行施工 | 元 | 0.0422 | 429.99 |  |  | 149.04 |  | 18.16 |  |  |  | 6.29
人工单价 |  | 小计 | [6 empty] | 63.56 |  | 537.32 |  | 22.02
未计价材料费
清单项目综合单价 | [8 empty] | 622.9
材 料 费 明 细 | 主要材料名称、规格、型号 |  |  |  |  | 单位 | 数量 |  | 单价（元） |  | 合价（元） | 暂估单价 （元） | 暂估合价 （元）
| 其他材料费 | [7 empty] | - |  | 537.32 | -
| 材料费小计 | [7 empty] | - |  | 537.32 | -
注：1.如不使用省级或行业建设主管部门发布的计价依据，可不填定额编码、名称等； 2.招标文件提供了暂估单价的材料，按暂估的单价填入表内“暂估单价”栏及“暂估合价”栏。
表-09
综合单价分析表
工程名称：地下室建筑与装饰工程 | [7 empty] | 标段： |  | 第 67 页 共 177 页
项目编码 |  | 010802003004 |  | 项目名称 | 钢质防火门 |  |  |  | 计量单位 |  | m2 | 工程量 | 23.1
清单综合单价组成明细
定额编号 | 定额项目名称 | 定额 单位 | 数量 | 单价 |  |  |  |  | 合价
|  |  |  | 人工费 | 材料费 | 机具费 | 管理费 和利润 |  | 人工费 |  | 材料费 | 机具费 | 管理费 和利润
MC1-74 | 钢质防火门 单扇(乙级) | m2 | 1 |  | 390.98 | [5 empty] | 390.98
A1-9-191 换 | 钢质防火门安装 合并制作子目 湿拌抹灰砂浆 一次抹灰厚度≥5mm M15 | 100m2 | 0.01 | 1817.76 | 594.77 |  | 630.03 |  | 18.18 |  | 5.95 |  | 6.3
A1-9-227 | 特殊五金安装 闭门器安装 明装 | 100套 | 0.0043 | 2685.51 | 13274.43 |  | 930.8 |  | 11.63 |  | 57.47 |  | 4.03
ZMZJF_3 | 在洞内、地下室内、库内或暗室内进行施工 | 元 | 0.0433 | 275.38 |  |  | 95.45 |  | 11.92 |  |  |  | 4.13
人工单价 |  | 小计 | [6 empty] | 41.73 |  | 454.4 |  | 14.46
未计价材料费
清单项目综合单价 | [8 empty] | 510.58
材 料 费 明 细 | 主要材料名称、规格、型号 |  |  |  |  | 单位 | 数量 |  | 单价（元） |  | 合价（元） | 暂估单价 （元） | 暂估合价 （元）
| 其他材料费 | [7 empty] | - |  | 454.4 | -
| 材料费小计 | [7 empty] | - |  | 454.4 | -
注：1.如不使用省级或行业建设主管部门发布的计价依据，可不填定额编码、名称等； 2.招标文件提供了暂估单价的材料，按暂估的单价填入表内“暂估单价”栏及“暂估合价”栏。
表-09
综合单价分析表
工程名称：地下室建筑与装饰工程 | [7 empty] | 标段： |  | 第 68 页 共 177 页
项目编码 |  | 010803002001 |  | 项目名称 | 特级防火卷帘 |  |  |  | 计量单位 |  | m2 | 工程量 | 47.3
清单综合单价组成明细
定额编号 | 定额项目名称 | 定额 单位 | 数量 | 单价 |  |  |  |  | 合价
|  |  |  | 人工费 | 材料费 | 机具费 | 管理费 和利润 |  | 人工费 |  | 材料费 | 机具费 | 管理费 和利润
A1-9-195 | 防火卷帘门安装 | 100m2 | 0.01 | 4540.11 |  |  | 1573.6 |  | 45.4 |  |  |  | 15.74
MC1-84 | 钢质防火卷帘复合片 | m2 | 1 |  | 555.79 | [5 empty] | 555.79
A1-9-196 | 电动装置 | 套 | 0.0846 | 77.23 | 16.13 | 12.01 | 30.93 |  | 6.53 |  | 1.36 | 1.02 | 2.62
MC1-87 | 卷闸电动装置D-600 | 套 | 0.0846 |  | 2770.46 | [5 empty] | 234.29
ZMZJF_3 | 在洞内、地下室内、库内或暗室内进行施工 | 元 | 0.0211 | 982.56 |  |  | 340.55 |  | 20.77 |  |  |  | 7.2
人工单价 |  | 小计 | [6 empty] | 72.7 |  | 791.44 | 1.02 | 25.56
未计价材料费
清单项目综合单价 | [8 empty] | 890.71
材 料 费 明 细 | 主要材料名称、规格、型号 |  |  |  |  | 单位 | 数量 |  | 单价（元） |  | 合价（元） | 暂估单价 （元） | 暂估合价 （元）
| 其他材料费 | [7 empty] | - |  | 791.53 | -
| 材料费小计 | [7 empty] | - |  | 791.53 | -
注：1.如不使用省级或行业建设主管部门发布的计价依据，可不填定额编码、名称等； 2.招标文件提供了暂估单价的材料，按暂估的单价填入表内“暂估单价”栏及“暂估合价”栏。
表-09
综合单价分析表
工程名称：地下室建筑与装饰工程 | [7 empty] | 标段： |  | 第 69 页 共 177 页
项目编码 |  | 010803002002 |  | 项目名称 | 特级防火卷帘（甲级） |  |  |  | 计量单位 |  | m2 | 工程量 | 46.2
清单综合单价组成明细
定额编号 | 定额项目名称 | 定额 单位 | 数量 | 单价 |  |  |  |  | 合价
|  |  |  | 人工费 | 材料费 | 机具费 | 管理费 和利润 |  | 人工费 |  | 材料费 | 机具费 | 管理费 和利润
A1-9-195 | 防火卷帘门安装 | 100m2 | 0.01 | 4540.11 |  |  | 1573.6 |  | 45.4 |  |  |  | 15.74
MC1-84 | 钢质防火卷帘复合片 | m2 | 1 |  | 555.79 | [5 empty] | 555.79
A1-9-196 | 电动装置 | 套 | 0.0866 | 77.23 | 16.13 | 12.01 | 30.93 |  | 6.69 |  | 1.4 | 1.04 | 2.68
MC1-87 | 卷闸电动装置D-600 | 套 | 0.0866 |  | 2770.46 | [5 empty] | 239.87
ZMZJF_3 | 在洞内、地下室内、库内或暗室内进行施工 | 元 | 0.0216 | 962.58 |  |  | 333.63 |  | 20.84 |  |  |  | 7.22
人工单价 |  | 小计 | [6 empty] | 72.93 |  | 797.06 | 1.04 | 25.64
未计价材料费
清单项目综合单价 | [8 empty] | 896.65
材 料 费 明 细 | 主要材料名称、规格、型号 |  |  |  |  | 单位 | 数量 |  | 单价（元） |  | 合价（元） | 暂估单价 （元） | 暂估合价 （元）
| 其他材料费 | [7 empty] | - |  | 797.11 | -
| 材料费小计 | [7 empty] | - |  | 797.11 | -
注：1.如不使用省级或行业建设主管部门发布的计价依据，可不填定额编码、名称等； 2.招标文件提供了暂估单价的材料，按暂估的单价填入表内“暂估单价”栏及“暂估合价”栏。
表-09
综合单价分析表
工程名称：地下室建筑与装饰工程 | [7 empty] | 标段： |  | 第 70 页 共 177 页
项目编码 |  | 010807002001 |  | 项目名称 | 甲级防火窗 |  |  |  | 计量单位 |  | m2 | 工程量
清单综合单价组成明细
定额编号 | 定额项目名称 | 定额 单位 | 数量 | 单价 |  |  |  |  | 合价
|  |  |  | 人工费 | 材料费 | 机具费 | 管理费 和利润 |  | 人工费 |  | 材料费 | 机具费 | 管理费 和利润
A1-9-193 换 | 防火窗安装 | 100m2
MC1-81 换 | 防火窗 | m2
ZMZJF_3 | 在洞内、地下室内、库内或暗室内进行施工 | 元 | 1
人工单价 |  | 小计
|  | 未计价材料费 | [6 empty] | IIF([分部分项和单价措施清单.GCL]=0,0,Fround([WJJCL]/[分部分项和单价措施清单.GCL],2))
清单项目综合单价
材 料 费 明 细 | 主要材料名称、规格、型号 |  |  |  |  | 单位 | 数量 |  | 单价（元） |  | 合价（元） | 暂估单价 （元） | 暂估合价 （元）
| 其他材料费 | [7 empty] | - |  |  | -
| 材料费小计 | [7 empty] | - |  |  | -
注：1.如不使用省级或行业建设主管部门发布的计价依据，可不填定额编码、名称等； 2.招标文件提供了暂估单价的材料，按暂估的单价填入表内“暂估单价”栏及“暂估合价”栏。
表-09
综合单价分析表
工程名称：地下室建筑与装饰工程 | [7 empty] | 标段： |  | 第 71 页 共 177 页
项目编码 |  | 011003001001 |  | 项目名称 | 隔离层：U-3、U-4 |  |  |  | 计量单位 |  | m2 | 工程量 | 9531.2
清单综合单价组成明细
定额编号 | 定额项目名称 | 定额 单位 | 数量 | 单价 |  |  |  |  | 合价
|  |  |  | 人工费 | 材料费 | 机具费 | 管理费 和利润 |  | 人工费 |  | 材料费 | 机具费 | 管理费 和利润
A1-11-53 | 聚乙烯薄膜 0.5mm厚 | 100m2 | 0.01 | 304.61 | 418.28 |  | 104.97 |  | 3.05 |  | 4.18 |  | 1.05
人工单价 |  | 小计 | [6 empty] | 3.05 |  | 4.18 |  | 1.05
未计价材料费
清单项目综合单价 | [8 empty] | 8.28
材 料 费 明 细 | 主要材料名称、规格、型号 |  |  |  |  | 单位 | 数量 |  | 单价（元） |  | 合价（元） | 暂估单价 （元） | 暂估合价 （元）
| 其他材料费 | [7 empty] | - |  | 4.18 | -
| 材料费小计 | [7 empty] | - |  | 4.18 | -
注：1.如不使用省级或行业建设主管部门发布的计价依据，可不填定额编码、名称等； 2.招标文件提供了暂估单价的材料，按暂估的单价填入表内“暂估单价”栏及“暂估合价”栏。
表-09
综合单价分析表
工程名称：地下室建筑与装饰工程 | [7 empty] | 标段： |  | 第 72 页 共 177 页
项目编码 |  | 011001003001 |  | 项目名称 | 保温隔热墙面 |  |  |  | 计量单位 |  | m2 | 工程量 | 2366.21
清单综合单价组成明细
定额编号 | 定额项目名称 | 定额 单位 | 数量 | 单价 |  |  |  |  | 合价
|  |  |  | 人工费 | 材料费 | 机具费 | 管理费 和利润 |  | 人工费 |  | 材料费 | 机具费 | 管理费 和利润
A1-11-147-1 | 自粘式XPS聚苯乙烯泡沫塑料板外墙保护层 20mm | 100m2 | 0.01 | 3340.46 | 1756.08 |  | 1151.12 |  | 33.4 |  | 17.56 |  | 11.51
人工单价 |  | 小计 | [6 empty] | 33.4 |  | 17.56 |  | 11.51
未计价材料费
清单项目综合单价 | [8 empty] | 62.48
材 料 费 明 细 | 主要材料名称、规格、型号 |  |  |  |  | 单位 | 数量 |  | 单价（元） |  | 合价（元） | 暂估单价 （元） | 暂估合价 （元）
| 其他材料费 | [7 empty] | - |  | 17.58 | -
| 材料费小计 | [7 empty] | - |  | 17.58 | -
注：1.如不使用省级或行业建设主管部门发布的计价依据，可不填定额编码、名称等； 2.招标文件提供了暂估单价的材料，按暂估的单价填入表内“暂估单价”栏及“暂估合价”栏。
表-09
综合单价分析表
工程名称：地下室建筑与装饰工程 | [7 empty] | 标段： |  | 第 73 页 共 177 页
项目编码 |  | 010902002001 |  | 项目名称 | 涂膜防水 |  |  |  | 计量单位 |  | m2 | 工程量 | 2366.21
清单综合单价组成明细
定额编号 | 定额项目名称 | 定额 单位 | 数量 | 单价 |  |  |  |  | 合价
|  |  |  | 人工费 | 材料费 | 机具费 | 管理费 和利润 |  | 人工费 |  | 材料费 | 机具费 | 管理费 和利润
A1-10-73-1 | 屋面水性橡胶沥青防水涂料 2mm厚 | 100m2 | 0.01 | 846.43 | 10091.25 |  | 291.68 |  | 8.46 |  | 100.91 |  | 2.92
人工单价 |  | 小计 | [6 empty] | 8.46 |  | 100.91 |  | 2.92
未计价材料费
清单项目综合单价 | [8 empty] | 112.29
材 料 费 明 细 | 主要材料名称、规格、型号 |  |  |  |  | 单位 | 数量 |  | 单价（元） |  | 合价（元） | 暂估单价 （元） | 暂估合价 （元）
| 其他材料费 | [7 empty] | - |  | 100.92 | -
| 材料费小计 | [7 empty] | - |  | 100.92 | -
注：1.如不使用省级或行业建设主管部门发布的计价依据，可不填定额编码、名称等； 2.招标文件提供了暂估单价的材料，按暂估的单价填入表内“暂估单价”栏及“暂估合价”栏。
表-09
综合单价分析表
工程名称：地下室建筑与装饰工程 | [7 empty] | 标段： |  | 第 74 页 共 177 页
项目编码 |  | 010902002002 |  | 项目名称 | 涂膜防水 |  |  |  | 计量单位 |  | m2 | 工程量 | 9531.2
清单综合单价组成明细
定额编号 | 定额项目名称 | 定额 单位 | 数量 | 单价 |  |  |  |  | 合价
|  |  |  | 人工费 | 材料费 | 机具费 | 管理费 和利润 |  | 人工费 |  | 材料费 | 机具费 | 管理费 和利润
A1-10-76 | 屋面非固化橡胶沥青防水涂料 2mm厚 | 100m2 | 0.01 | 564.23 | 4283.37 | 312.12 | 301.99 |  | 5.64 |  | 42.83 | 3.12 | 3.02
人工单价 |  | 小计 | [6 empty] | 5.64 |  | 42.83 | 3.12 | 3.02
未计价材料费
清单项目综合单价 | [8 empty] | 54.62
材 料 费 明 细 | 主要材料名称、规格、型号 |  |  |  |  | 单位 | 数量 |  | 单价（元） |  | 合价（元） | 暂估单价 （元） | 暂估合价 （元）
| 其他材料费 | [7 empty] | - |  | 42.83 | -
| 材料费小计 | [7 empty] | - |  | 42.83 | -
注：1.如不使用省级或行业建设主管部门发布的计价依据，可不填定额编码、名称等； 2.招标文件提供了暂估单价的材料，按暂估的单价填入表内“暂估单价”栏及“暂估合价”栏。
表-09
综合单价分析表
工程名称：地下室建筑与装饰工程 | [7 empty] | 标段： |  | 第 75 页 共 177 页
项目编码 |  | 010902001001 |  | 项目名称 | 卷材防水 |  |  |  | 计量单位 |  | m2 | 工程量 | 20023.6059
清单综合单价组成明细
定额编号 | 定额项目名称 | 定额 单位 | 数量 | 单价 |  |  |  |  | 合价
|  |  |  | 人工费 | 材料费 | 机具费 | 管理费 和利润 |  | 人工费 |  | 材料费 | 机具费 | 管理费 和利润
A1-10-122 | 自粘聚合物改性沥青卷材 自粘、湿铺 立面 | 100m2 | 0.01 | 770.45 | 3452.68 |  | 265.5 |  | 7.7 |  | 34.53 |  | 2.66
人工单价 |  | 小计 | [6 empty] | 7.7 |  | 34.53 |  | 2.66
未计价材料费
清单项目综合单价 | [8 empty] | 44.89
材 料 费 明 细 | 主要材料名称、规格、型号 |  |  |  |  | 单位 | 数量 |  | 单价（元） |  | 合价（元） | 暂估单价 （元） | 暂估合价 （元）
| 其他材料费 | [7 empty] | - |  | 34.54 | -
| 材料费小计 | [7 empty] | - |  | 34.54 | -
注：1.如不使用省级或行业建设主管部门发布的计价依据，可不填定额编码、名称等； 2.招标文件提供了暂估单价的材料，按暂估的单价填入表内“暂估单价”栏及“暂估合价”栏。
表-09
综合单价分析表
工程名称：地下室建筑与装饰工程 | [7 empty] | 标段： |  | 第 76 页 共 177 页
项目编码 |  | 010902001002 |  | 项目名称 | 卷材防水 |  |  |  | 计量单位 |  | m2 | 工程量 | 2148.2
清单综合单价组成明细
定额编号 | 定额项目名称 | 定额 单位 | 数量 | 单价 |  |  |  |  | 合价
|  |  |  | 人工费 | 材料费 | 机具费 | 管理费 和利润 |  | 人工费 |  | 材料费 | 机具费 | 管理费 和利润
A1-10-63-1 | 屋面耐根穿刺改性沥青防水卷材 | 100m2 | 0.01 | 687.13 | 5587.37 |  | 236.79 |  | 6.87 |  | 55.87 |  | 2.37
人工单价 |  | 小计 | [6 empty] | 6.87 |  | 55.87 |  | 2.37
未计价材料费
清单项目综合单价 | [8 empty] | 65.11
材 料 费 明 细 | 主要材料名称、规格、型号 |  |  |  |  | 单位 | 数量 |  | 单价（元） |  | 合价（元） | 暂估单价 （元） | 暂估合价 （元）
| 其他材料费 | [7 empty] | - |  | 55.88 | -
| 材料费小计 | [7 empty] | - |  | 55.88 | -
注：1.如不使用省级或行业建设主管部门发布的计价依据，可不填定额编码、名称等； 2.招标文件提供了暂估单价的材料，按暂估的单价填入表内“暂估单价”栏及“暂估合价”栏。
表-09
综合单价分析表
工程名称：地下室建筑与装饰工程 | [7 empty] | 标段： |  | 第 77 页 共 177 页
项目编码 |  | 010902001003 |  | 项目名称 | 卷材防水 |  |  |  | 计量单位 |  | m2 | 工程量 | 10274.4022
清单综合单价组成明细
定额编号 | 定额项目名称 | 定额 单位 | 数量 | 单价 |  |  |  |  | 合价
|  |  |  | 人工费 | 材料费 | 机具费 | 管理费 和利润 |  | 人工费 |  | 材料费 | 机具费 | 管理费 和利润
A1-10-128-1 | 预铺反粘防水卷材(聚酯胎类) 预铺 平面 | 100m2 | 0.01 | 912.73 | 3514.1 |  | 314.53 |  | 9.13 |  | 35.14 |  | 3.15
人工单价 |  | 小计 | [6 empty] | 9.13 |  | 35.14 |  | 3.15
未计价材料费
清单项目综合单价 | [8 empty] | 47.41
材 料 费 明 细 | 主要材料名称、规格、型号 |  |  |  |  | 单位 | 数量 |  | 单价（元） |  | 合价（元） | 暂估单价 （元） | 暂估合价 （元）
| 其他材料费 | [7 empty] | - |  | 35.14 | -
| 材料费小计 | [7 empty] | - |  | 35.14 | -
注：1.如不使用省级或行业建设主管部门发布的计价依据，可不填定额编码、名称等； 2.招标文件提供了暂估单价的材料，按暂估的单价填入表内“暂估单价”栏及“暂估合价”栏。
表-09
综合单价分析表
工程名称：地下室建筑与装饰工程 | [7 empty] | 标段： |  | 第 78 页 共 177 页
项目编码 |  | 010902003001 |  | 项目名称 | 地下室种植顶板防水：U-3 |  |  |  | 计量单位 |  | m2 | 工程量 | 2148.2
清单综合单价组成明细
定额编号 | 定额项目名称 | 定额 单位 | 数量 | 单价 |  |  |  |  | 合价
|  |  |  | 人工费 | 材料费 | 机具费 | 管理费 和利润 |  | 人工费 |  | 材料费 | 机具费 | 管理费 和利润
借E1-4-5 | 屋顶花园滤水层 土工布 | 100m2 | 0.02 | 203.5 | 635.46 |  | 67.16 |  | 4.07 |  | 12.71 |  | 1.34
借E1-4-2 | 排水板安装 块料式 | 100m2 | 0.01 | 482.82 | 3148.64 |  | 159.33 |  | 4.83 |  | 31.49 |  | 1.59
人工单价 |  | 小计 | [6 empty] | 8.9 |  | 44.2 |  | 2.93
|  | 未计价材料费 | [6 empty] | 31.22
清单项目综合单价 | [8 empty] | 56.03
材 料 费 明 细 | 主要材料名称、规格、型号 |  |  |  |  | 单位 | 数量 |  | 单价（元） |  | 合价（元） | 暂估单价 （元） | 暂估合价 （元）
| 凹凸型排(蓄)水板 20高 |  |  |  |  | m2 | 1.0238 |  | 30.5 |  | 31.23
| 其他材料费 | [7 empty] | - |  | 12.97 | -
| 材料费小计 | [7 empty] | - |  | 44.2 | -
注：1.如不使用省级或行业建设主管部门发布的计价依据，可不填定额编码、名称等； 2.招标文件提供了暂估单价的材料，按暂估的单价填入表内“暂估单价”栏及“暂估合价”栏。
表-09
综合单价分析表
工程名称：地下室建筑与装饰工程 | [7 empty] | 标段： |  | 第 79 页 共 177 页
项目编码 |  | 010902003002 |  | 项目名称 | 细石混凝土保护层：U-3、U-4 |  |  |  | 计量单位 |  | m2 | 工程量 | 9531.2
清单综合单价组成明细
定额编号 | 定额项目名称 | 定额 单位 | 数量 | 单价 |  |  |  |  | 合价
|  |  |  | 人工费 | 材料费 | 机具费 | 管理费 和利润 |  | 人工费 |  | 材料费 | 机具费 | 管理费 和利润
A1-10-80 换 | 细石混凝土刚性防水 厚3.5cm 实际厚度(cm):7 合并制作子目 普通预拌混凝土 碎石粒径综合考虑 C20 换为【细石混凝土C20】 | 100m2 | 0.01 | 2091.5 | 3140.06 |  | 720.73 |  | 20.92 |  | 31.4 |  | 7.21
A1-5-101 | 现浇构件圆钢 φ4内 | t | 0.001 | 1413.38 | 3295.76 | 48.04 | 712.44 |  | 1.4 |  | 3.25 | 0.05 | 0.7
A1-10-174 | 建筑油膏 | 100m | 0.0033 | 554.62 | 278.93 |  | 191.12 |  | 1.85 |  | 0.93 |  | 0.64
人工单价 |  | 小计 | [6 empty] | 24.17 |  | 35.58 | 0.05 | 8.55
未计价材料费
清单项目综合单价 | [8 empty] | 68.34
材 料 费 明 细 | 主要材料名称、规格、型号 |  |  |  |  | 单位 | 数量 |  | 单价（元） |  | 合价（元） | 暂估单价 （元） | 暂估合价 （元）
| 其他材料费 | [7 empty] | - |  | 35.69 | -
| 材料费小计 | [7 empty] | - |  | 35.69 | -
注：1.如不使用省级或行业建设主管部门发布的计价依据，可不填定额编码、名称等； 2.招标文件提供了暂估单价的材料，按暂估的单价填入表内“暂估单价”栏及“暂估合价”栏。
表-09
综合单价分析表
工程名称：地下室建筑与装饰工程 | [7 empty] | 标段： |  | 第 80 页 共 177 页
项目编码 |  | 010904002001 |  | 项目名称 | 室内水池：U-8 |  |  |  | 计量单位 |  | m2 | 工程量 | 373.93
清单综合单价组成明细
定额编号 | 定额项目名称 | 定额 单位 | 数量 | 单价 |  |  |  |  | 合价
|  |  |  | 人工费 | 材料费 | 机具费 | 管理费 和利润 |  | 人工费 |  | 材料费 | 机具费 | 管理费 和利润
A1-10-141 换 | 水泥基渗透结晶型涂料 1mm厚 实际厚度(mm):2 | 100m2 | 0.01 | 1214.14 | 3180.91 |  | 418.39 |  | 12.14 |  | 31.81 |  | 4.18
人工单价 |  | 小计 | [6 empty] | 12.14 |  | 31.81 |  | 4.18
未计价材料费
清单项目综合单价 | [8 empty] | 48.13
材 料 费 明 细 | 主要材料名称、规格、型号 |  |  |  |  | 单位 | 数量 |  | 单价（元） |  | 合价（元） | 暂估单价 （元） | 暂估合价 （元）
| 其他材料费 | [7 empty] | - |  | 31.81 | -
| 材料费小计 | [7 empty] | - |  | 31.81 | -
注：1.如不使用省级或行业建设主管部门发布的计价依据，可不填定额编码、名称等； 2.招标文件提供了暂估单价的材料，按暂估的单价填入表内“暂估单价”栏及“暂估合价”栏。
表-09
综合单价分析表
工程名称：地下室建筑与装饰工程 | [7 empty] | 标段： |  | 第 81 页 共 177 页
项目编码 |  | 011201001001 |  | 项目名称 | 室内水池：U-8 |  |  |  | 计量单位 |  | m2 | 工程量 | 1012.61
清单综合单价组成明细
定额编号 | 定额项目名称 | 定额 单位 | 数量 | 单价 |  |  |  |  | 合价
|  |  |  | 人工费 | 材料费 | 机具费 | 管理费 和利润 |  | 人工费 |  | 材料费 | 机具费 | 管理费 和利润
A1-10-141 换 | 水泥基渗透结晶型涂料 1mm厚 实际厚度(mm):2 | 100m2 | 0.01 | 1214.14 | 3180.91 |  | 418.39 |  | 12.14 |  | 31.81 |  | 4.18
A1-13-1 换 | 底层抹灰15mm 各种墙面 内墙 合并制作子目 湿拌抹灰砂浆 一次抹灰厚度≥5mm M15 | 100m2 | 0.01 | 1013.9 | 637.3 |  | 359.93 |  | 10.14 |  | 6.37 |  | 3.6
人工单价 |  | 小计 | [6 empty] | 22.28 |  | 38.18 |  | 7.78
未计价材料费
清单项目综合单价 | [8 empty] | 68.25
材 料 费 明 细 | 主要材料名称、规格、型号 |  |  |  |  | 单位 | 数量 |  | 单价（元） |  | 合价（元） | 暂估单价 （元） | 暂估合价 （元）
| 其他材料费 | [7 empty] | - |  | 38.19 | -
| 材料费小计 | [7 empty] | - |  | 38.19 | -
注：1.如不使用省级或行业建设主管部门发布的计价依据，可不填定额编码、名称等； 2.招标文件提供了暂估单价的材料，按暂估的单价填入表内“暂估单价”栏及“暂估合价”栏。
表-09
综合单价分析表
工程名称：地下室建筑与装饰工程 | [7 empty] | 标段： |  | 第 82 页 共 177 页
项目编码 |  | 010904002002 |  | 项目名称 | 室内水池：U-8 |  |  |  | 计量单位 |  | m2 | 工程量 | 292.59
清单综合单价组成明细
定额编号 | 定额项目名称 | 定额 单位 | 数量 | 单价 |  |  |  |  | 合价
|  |  |  | 人工费 | 材料费 | 机具费 | 管理费 和利润 |  | 人工费 |  | 材料费 | 机具费 | 管理费 和利润
A1-10-141 换 | 水泥基渗透结晶型涂料 1mm厚 实际厚度(mm):2 | 100m2 | 0.01 | 1214.14 | 3180.91 |  | 418.39 |  | 12.14 |  | 31.81 |  | 4.18
A1-12-11 换 | 水泥砂浆整体面层 楼地面 20mm 实际厚度(mm):15 合并制作子目 湿拌抹灰砂浆 一次抹灰厚度≥5mm M15 | 100m2 | 0.01 | 1250.04 | 803.62 |  | 471.64 |  | 12.5 |  | 8.04 |  | 4.72
人工单价 |  | 小计 | [6 empty] | 24.64 |  | 39.85 |  | 8.9
未计价材料费
清单项目综合单价 | [8 empty] | 73.39
材 料 费 明 细 | 主要材料名称、规格、型号 |  |  |  |  | 单位 | 数量 |  | 单价（元） |  | 合价（元） | 暂估单价 （元） | 暂估合价 （元）
| 其他材料费 | [7 empty] | - |  | 39.83 | -
| 材料费小计 | [7 empty] | - |  | 39.83 | -
注：1.如不使用省级或行业建设主管部门发布的计价依据，可不填定额编码、名称等； 2.招标文件提供了暂估单价的材料，按暂估的单价填入表内“暂估单价”栏及“暂估合价”栏。
表-09
综合单价分析表
工程名称：地下室建筑与装饰工程 | [7 empty] | 标段： |  | 第 83 页 共 177 页
项目编码 |  | 010904002003 |  | 项目名称 | 楼(地)面涂膜防水 |  |  |  | 计量单位 |  | m2 | 工程量
清单综合单价组成明细
定额编号 | 定额项目名称 | 定额 单位 | 数量 | 单价 |  |  |  |  | 合价
|  |  |  | 人工费 | 材料费 | 机具费 | 管理费 和利润 |  | 人工费 |  | 材料费 | 机具费 | 管理费 和利润
A1-10-101 | 水泥基渗透结晶型涂料 平立面 涂膜1mm厚 | 100m2 |  | 759.41 | 1596.16 |  | 261.69
ZMZJF_3 | 在洞内、地下室内、库内或暗室内进行施工 | 元 | 1
人工单价 |  | 小计
|  | 未计价材料费 | [6 empty] | IIF([分部分项和单价措施清单.GCL]=0,0,Fround([WJJCL]/[分部分项和单价措施清单.GCL],2))
清单项目综合单价
材 料 费 明 细 | 主要材料名称、规格、型号 |  |  |  |  | 单位 | 数量 |  | 单价（元） |  | 合价（元） | 暂估单价 （元） | 暂估合价 （元）
| 其他材料费 | [7 empty] | - |  |  | -
| 材料费小计 | [7 empty] | - |  |  | -
注：1.如不使用省级或行业建设主管部门发布的计价依据，可不填定额编码、名称等； 2.招标文件提供了暂估单价的材料，按暂估的单价填入表内“暂估单价”栏及“暂估合价”栏。
表-09
综合单价分析表
工程名称：地下室建筑与装饰工程 | [7 empty] | 标段： |  | 第 84 页 共 177 页
项目编码 |  | 011102003001 |  | 项目名称 | 陶瓷地砖楼面/地面:L-2的B |  |  |  | 计量单位 |  | m2 | 工程量 | 309.08
清单综合单价组成明细
定额编号 | 定额项目名称 | 定额 单位 | 数量 | 单价 |  |  |  |  | 合价
|  |  |  | 人工费 | 材料费 | 机具费 | 管理费 和利润 |  | 人工费 |  | 材料费 | 机具费 | 管理费 和利润
A1-12-74 换 | 楼地面陶瓷地砖(每块周长mm) 2400以内 水泥砂浆 合并制作子目 湿拌地面砂浆 地面普通找平 M20 | 100m2 | 0.01 | 2994.81 | 4769.06 |  | 1129.94 |  | 29.95 |  | 47.69 |  | 11.3
ZMZJF_3 | 在洞内、地下室内、库内或暗室内进行施工 | 元 | 0.0032 | 3702.54 |  |  | 1396.97 |  | 11.98 |  |  |  | 4.52
人工单价 |  | 小计 | [6 empty] | 41.93 |  | 47.69 |  | 15.82
未计价材料费
清单项目综合单价 | [8 empty] | 105.44
材 料 费 明 细 | 主要材料名称、规格、型号 |  |  |  |  | 单位 | 数量 |  | 单价（元） |  | 合价（元） | 暂估单价 （元） | 暂估合价 （元）
| 其他材料费 | [7 empty] | - |  | 47.7 | -
| 材料费小计 | [7 empty] | - |  | 47.7 | -
注：1.如不使用省级或行业建设主管部门发布的计价依据，可不填定额编码、名称等； 2.招标文件提供了暂估单价的材料，按暂估的单价填入表内“暂估单价”栏及“暂估合价”栏。
表-09
综合单价分析表
工程名称：地下室建筑与装饰工程 | [7 empty] | 标段： |  | 第 85 页 共 177 页
项目编码 |  | 011102003002 |  | 项目名称 | 陶瓷地砖楼面/地面:L-2的C |  |  |  | 计量单位 |  | m2 | 工程量 | 91.53
清单综合单价组成明细
定额编号 | 定额项目名称 | 定额 单位 | 数量 | 单价 |  |  |  |  | 合价
|  |  |  | 人工费 | 材料费 | 机具费 | 管理费 和利润 |  | 人工费 |  | 材料费 | 机具费 | 管理费 和利润
A1-12-75 换 | 楼地面陶瓷地砖(每块周长mm) 3200以内 水泥砂浆 合并制作子目 湿拌地面砂浆 地面普通找平 M20 | 100m2 | 0.01 | 3115.81 | 8428.05 |  | 1175.59 |  | 31.16 |  | 84.28 |  | 11.76
ZMZJF_3 | 在洞内、地下室内、库内或暗室内进行施工 | 元 | 0.0109 | 1140.76 |  |  | 430.41 |  | 12.46 |  |  |  | 4.7
人工单价 |  | 小计 | [6 empty] | 43.62 |  | 84.28 |  | 16.46
未计价材料费
清单项目综合单价 | [8 empty] | 144.36
材 料 费 明 细 | 主要材料名称、规格、型号 |  |  |  |  | 单位 | 数量 |  | 单价（元） |  | 合价（元） | 暂估单价 （元） | 暂估合价 （元）
| 其他材料费 | [7 empty] | - |  | 84.28 | -
| 材料费小计 | [7 empty] | - |  | 84.28 | -
注：1.如不使用省级或行业建设主管部门发布的计价依据，可不填定额编码、名称等； 2.招标文件提供了暂估单价的材料，按暂估的单价填入表内“暂估单价”栏及“暂估合价”栏。
表-09
综合单价分析表
工程名称：地下室建筑与装饰工程 | [7 empty] | 标段： |  | 第 86 页 共 177 页
项目编码 |  | 011101001001 |  | 项目名称 | 防水楼面/地面: L-5的C |  |  |  | 计量单位 |  | m2 | 工程量 | 460.21
清单综合单价组成明细
定额编号 | 定额项目名称 | 定额 单位 | 数量 | 单价 |  |  |  |  | 合价
|  |  |  | 人工费 | 材料费 | 机具费 | 管理费 和利润 |  | 人工费 |  | 材料费 | 机具费 | 管理费 和利润
A1-12-11 换 | 水泥砂浆整体面层 楼地面 20mm 合并制作子目 湿拌地面砂浆 地面普通找平 M20 | 100m2 | 0.01 | 1377.69 | 809.55 |  | 519.8 |  | 13.78 |  | 8.1 |  | 5.2
A1-10-93 | 聚合物水泥(JS)防水涂料 平面 1.5mm厚 | 100m2 | 0.0093 | 680.76 | 2501.66 |  | 234.59 |  | 6.34 |  | 23.31 |  | 2.19
A1-12-1 换 | 楼地面水泥砂浆找平层 混凝土或硬基层上 20mm 实际厚度(mm):15 合并制作子目 湿拌防水砂浆：P6 用于抗渗压力要求的工程部位 M20 | 100m2 | 0.01 | 611.6 | 588.26 |  | 230.76 |  | 6.12 |  | 5.88 |  | 2.31
ZMZJF_3 | 在洞内、地下室内、库内或暗室内进行施工 | 元 | 0.0022 | 4829.85 |  |  | 1784.11 |  | 10.49 |  |  |  | 3.88
人工单价 |  | 小计 | [6 empty] | 36.73 |  | 37.29 |  | 13.58
未计价材料费
清单项目综合单价 | [8 empty] | 87.59
材 料 费 明 | 主要材料名称、规格、型号 |  |  |  |  | 单位 | 数量 |  | 单价（元） |  | 合价（元） | 暂估单价 （元） | 暂估合价 （元）
注：1.如不使用省级或行业建设主管部门发布的计价依据，可不填定额编码、名称等； 2.招标文件提供了暂估单价的材料，按暂估的单价填入表内“暂估单价”栏及“暂估合价”栏。
表-09
综合单价分析表
工程名称：地下室建筑与装饰工程 | [7 empty] | 标段： |  | 第 87 页 共 177 页
细 | 其他材料费 | [7 empty] | - |  | 37.27 | -
| 材料费小计 | [7 empty] | - |  | 37.27 | -
注：1.如不使用省级或行业建设主管部门发布的计价依据，可不填定额编码、名称等； 2.招标文件提供了暂估单价的材料，按暂估的单价填入表内“暂估单价”栏及“暂估合价”栏。
表-09
综合单价分析表
工程名称：地下室建筑与装饰工程 | [7 empty] | 标段： |  | 第 88 页 共 177 页
项目编码 |  | 011101001002 |  | 项目名称 | 水泥砂浆面层楼面：L-11的A |  |  |  | 计量单位 |  | m2 | 工程量 | 322.9076
清单综合单价组成明细
定额编号 | 定额项目名称 | 定额 单位 | 数量 | 单价 |  |  |  |  | 合价
|  |  |  | 人工费 | 材料费 | 机具费 | 管理费 和利润 |  | 人工费 |  | 材料费 | 机具费 | 管理费 和利润
A1-12-11 换 | 水泥砂浆整体面层 楼地面 20mm 实际厚度(mm):25 合并制作子目 干混地面砂浆 DS M20 | 100m2 |  | 1581.7 | 985.86 | 42.72 | 612.89
A1-12-11 换 | 水泥砂浆整体面层 楼地面 20mm 实际厚度(mm):25 合并制作子目 湿拌地面砂浆 地面普通找平 M20 合并制作子目 湿拌地面砂浆 地面普通找平 M20 | 100m2 | 0.01 | 1505.34 | 997.97 |  | 567.97 |  | 15.05 |  | 9.98 |  | 5.68
ZMZJF_3 | 在洞内、地下室内、库内或暗室内进行施工 | 元 | 0.0018 | 1944.34 |  |  | 733.6 |  | 3.53 |  |  |  | 1.33
人工单价 |  | 小计 | [6 empty] | 18.58 |  | 9.98 |  | 7.01
未计价材料费
清单项目综合单价 | [8 empty] | 35.57
材 料 费 明 细 | 主要材料名称、规格、型号 |  |  |  |  | 单位 | 数量 |  | 单价（元） |  | 合价（元） | 暂估单价 （元） | 暂估合价 （元）
注：1.如不使用省级或行业建设主管部门发布的计价依据，可不填定额编码、名称等； 2.招标文件提供了暂估单价的材料，按暂估的单价填入表内“暂估单价”栏及“暂估合价”栏。
表-09
综合单价分析表
工程名称：地下室建筑与装饰工程 | [7 empty] | 标段： |  | 第 89 页 共 177 页
| 其他材料费 | [7 empty] | - |  | 9.98 | -
| 材料费小计 | [7 empty] | - |  | 9.98 | -
注：1.如不使用省级或行业建设主管部门发布的计价依据，可不填定额编码、名称等； 2.招标文件提供了暂估单价的材料，按暂估的单价填入表内“暂估单价”栏及“暂估合价”栏。
表-09
综合单价分析表
工程名称：地下室建筑与装饰工程 | [7 empty] | 标段： |  | 第 90 页 共 177 页
项目编码 |  | 011101001003 |  | 项目名称 | 水泥砂浆面层楼面：L-1的C |  |  |  | 计量单位 |  | m2 | 工程量 | 228.5124
清单综合单价组成明细
定额编号 | 定额项目名称 | 定额 单位 | 数量 | 单价 |  |  |  |  | 合价
|  |  |  | 人工费 | 材料费 | 机具费 | 管理费 和利润 |  | 人工费 |  | 材料费 | 机具费 | 管理费 和利润
A1-12-11 换 | 水泥砂浆整体面层 楼地面 20mm 合并制作子目 湿拌地面砂浆 地面普通找平 M20 | 100m2 | 0.01 | 1377.69 | 809.55 |  | 519.8 |  | 13.78 |  | 8.1 |  | 5.2
人工单价 |  | 小计 | [6 empty] | 13.78 |  | 8.1 |  | 5.2
未计价材料费
清单项目综合单价 | [8 empty] | 27.07
材 料 费 明 细 | 主要材料名称、规格、型号 |  |  |  |  | 单位 | 数量 |  | 单价（元） |  | 合价（元） | 暂估单价 （元） | 暂估合价 （元）
| 其他材料费 | [7 empty] | - |  | 8.09 | -
| 材料费小计 | [7 empty] | - |  | 8.09 | -
注：1.如不使用省级或行业建设主管部门发布的计价依据，可不填定额编码、名称等； 2.招标文件提供了暂估单价的材料，按暂估的单价填入表内“暂估单价”栏及“暂估合价”栏。
表-09
综合单价分析表
工程名称：地下室建筑与装饰工程 | [7 empty] | 标段： |  | 第 91 页 共 177 页
项目编码 |  | 011104004001 |  | 项目名称 | 防静电楼面/地面： L-10的B |  |  |  | 计量单位 |  | m2 | 工程量 | 81.69
清单综合单价组成明细
定额编号 | 定额项目名称 | 定额 单位 | 数量 | 单价 |  |  |  |  | 合价
|  |  |  | 人工费 | 材料费 | 机具费 | 管理费 和利润 |  | 人工费 |  | 材料费 | 机具费 | 管理费 和利润
A1-12-1 换 | 楼地面水泥砂浆找平层 混凝土或硬基层上 20mm 实际厚度(mm):25 合并制作子目 干混地面砂浆 DS M15 | 100m2 |  | 962.53 | 4233.45 | 53.51 | 383.35
A1-12-1 换 | 楼地面水泥砂浆找平层 混凝土或硬基层上 20mm 实际厚度(mm):25 合并制作子目 湿拌地面砂浆 地面普通找平 M15 | 100m2 | 0.01 | 866.89 | 940.03 |  | 327.08 |  | 8.67 |  | 9.4 |  | 3.27
A1-15-185 | 水泥砂浆地面防静电环氧漆 带电网 平涂型 | 100m2 | 0.01 | 1318.31 | 2676.19 |  | 462.33 |  | 13.18 |  | 26.76 |  | 4.62
ZMZJF_3 | 在洞内、地下室内、库内或暗室内进行施工 | 元 | 0.0122 | 714.04 |  |  | 257.95 |  | 8.74 |  |  |  | 3.16
人工单价 |  | 小计 | [6 empty] | 30.59 |  | 36.16 |  | 11.05
未计价材料费
清单项目综合单价 | [8 empty] | 77.81
材 料 费 明 | 主要材料名称、规格、型号 |  |  |  |  | 单位 | 数量 |  | 单价（元） |  | 合价（元） | 暂估单价 （元） | 暂估合价 （元）
注：1.如不使用省级或行业建设主管部门发布的计价依据，可不填定额编码、名称等； 2.招标文件提供了暂估单价的材料，按暂估的单价填入表内“暂估单价”栏及“暂估合价”栏。
表-09
综合单价分析表
工程名称：地下室建筑与装饰工程 | [7 empty] | 标段： |  | 第 92 页 共 177 页
细 | 其他材料费 | [7 empty] | - |  | 36.19 | -
| 材料费小计 | [7 empty] | - |  | 36.19 | -
注：1.如不使用省级或行业建设主管部门发布的计价依据，可不填定额编码、名称等； 2.招标文件提供了暂估单价的材料，按暂估的单价填入表内“暂估单价”栏及“暂估合价”栏。
表-09
综合单价分析表
工程名称：地下室建筑与装饰工程 | [7 empty] | 标段： |  | 第 93 页 共 177 页
项目编码 |  | 011101005001 |  | 项目名称 | 金刚砂耐磨地面（车库）： G-3 |  |  |  | 计量单位 |  | m2 | 工程量 | 9318.45
清单综合单价组成明细
定额编号 | 定额项目名称 | 定额 单位 | 数量 | 单价 |  |  |  |  | 合价
|  |  |  | 人工费 | 材料费 | 机具费 | 管理费 和利润 |  | 人工费 |  | 材料费 | 机具费 | 管理费 和利润
A1-12-36 | 楼地面层 金钢砂 | 100m2 | 0.01 | 559.69 | 1877.12 | 7.58 | 214.03 |  | 5.6 |  | 18.77 | 0.08 | 2.14
A1-12-9 换 | 细石混凝土找平层 30mm 实际厚度(mm):50 合并制作子目 普通预拌混凝土 碎石粒径综合考虑 C30 | 100m2 | 0.01 | 1537.95 | 2101.65 | 4.57 | 581.99 |  | 15.38 |  | 21.02 | 0.05 | 5.82
A1-5-102 | 现浇构件圆钢 φ10内 | t | 0.0031 | 745.82 | 3293.14 | 27.94 | 377.21 |  | 2.32 |  | 10.24 | 0.09 | 1.17
A1-10-84 换 | 屋面刚性防水层填分格缝 细石混凝土面 3.5cm厚 实际厚度(cm):5 | 100m | 0.0033 | 668.87 | 489.52 |  | 230.49 |  | 2.23 |  | 1.63 |  | 0.77
ZMZJF_3 | 在洞内、地下室内、库内或暗室内进行施工 | 元 | 0.0001 | 95142.22 |  |  | 36578.06 |  | 10.21 |  |  |  | 3.93
人工单价 |  | 小计 | [6 empty] | 35.74 |  | 51.66 | 0.22 | 13.83
未计价材料费
清单项目综合单价 | [8 empty] | 101.43
材 料 费 明 细 | 主要材料名称、规格、型号 |  |  |  |  | 单位 | 数量 |  | 单价（元） |  | 合价（元） | 暂估单价 （元） | 暂估合价 （元）
注：1.如不使用省级或行业建设主管部门发布的计价依据，可不填定额编码、名称等； 2.招标文件提供了暂估单价的材料，按暂估的单价填入表内“暂估单价”栏及“暂估合价”栏。
表-09
综合单价分析表
工程名称：地下室建筑与装饰工程 | [7 empty] | 标段： |  | 第 94 页 共 177 页
| 其他材料费 | [7 empty] | - |  | 51.63 | -
| 材料费小计 | [7 empty] | - |  | 51.63 | -
注：1.如不使用省级或行业建设主管部门发布的计价依据，可不填定额编码、名称等； 2.招标文件提供了暂估单价的材料，按暂估的单价填入表内“暂估单价”栏及“暂估合价”栏。
表-09
综合单价分析表
工程名称：地下室建筑与装饰工程 | [7 empty] | 标段： |  | 第 95 页 共 177 页
项目编码 |  | 011201001002 |  | 项目名称 | 墙面一般抹灰（普通砌体）：N-1 |  |  |  | 计量单位 |  | m2 | 工程量 | 11861.54
清单综合单价组成明细
定额编号 | 定额项目名称 | 定额 单位 | 数量 | 单价 |  |  |  |  | 合价
|  |  |  | 人工费 | 材料费 | 机具费 | 管理费 和利润 |  | 人工费 |  | 材料费 | 机具费 | 管理费 和利润
A1-13-8 换 | 各种墙面15+5mm 水泥石灰砂浆底 水泥砂浆面 内墙 实际底厚度(mm):10 合并制作子目 湿拌抹灰砂浆 一次抹灰厚度≥5mm M10 合并制作子目 湿拌抹灰砂浆 一次抹灰厚度≥5mm M10 | 100m2 | 0.01 | 1198.55 | 621.33 |  | 425.49 |  | 11.99 |  | 6.21 |  | 4.25
ZMZJF_3 | 在洞内、地下室内、库内或暗室内进行施工 | 元 | 0.0001 | 56866.6 |  |  | 20187.64 |  | 4.79 |  |  |  | 1.7
人工单价 |  | 小计 | [6 empty] | 16.78 |  | 6.21 |  | 5.95
未计价材料费
清单项目综合单价 | [8 empty] | 28.95
材 料 费 明 细 | 主要材料名称、规格、型号 |  |  |  |  | 单位 | 数量 |  | 单价（元） |  | 合价（元） | 暂估单价 （元） | 暂估合价 （元）
| 其他材料费 | [7 empty] | - |  | 6.23 | -
| 材料费小计 | [7 empty] | - |  | 6.23 | -
注：1.如不使用省级或行业建设主管部门发布的计价依据，可不填定额编码、名称等； 2.招标文件提供了暂估单价的材料，按暂估的单价填入表内“暂估单价”栏及“暂估合价”栏。
表-09
综合单价分析表
工程名称：地下室建筑与装饰工程 | [7 empty] | 标段： |  | 第 96 页 共 177 页
项目编码 |  | 011201001003 |  | 项目名称 | 墙面一般抹灰（普通砌体-独立柱）：N-1 |  |  |  | 计量单位 |  | m2 | 工程量 | 776.41
清单综合单价组成明细
定额编号 | 定额项目名称 | 定额 单位 | 数量 | 单价 |  |  |  |  | 合价
|  |  |  | 人工费 | 材料费 | 机具费 | 管理费 和利润 |  | 人工费 |  | 材料费 | 机具费 | 管理费 和利润
A1-13-1 R*1.15 | 底层抹灰15mm 各种墙面 内墙 合并制作子目 湿拌抹灰砂浆 一次抹灰厚度≥5mm M10 圆柱、圆弧墙、锯齿型等不规则墙面抹灰及镶贴块料 人工*1.15 | 100m2 | 0.01 | 1165.99 | 621.06 |  | 413.93 |  | 11.66 |  | 6.21 |  | 4.14
ZMZJF_3 | 在洞内、地下室内、库内或暗室内进行施工 | 元 | 0.0013 | 3621.14 |  |  | 1285.51 |  | 4.66 |  |  |  | 1.66
人工单价 |  | 小计 | [6 empty] | 16.32 |  | 6.21 |  | 5.8
未计价材料费
清单项目综合单价 | [8 empty] | 28.33
材 料 费 明 细 | 主要材料名称、规格、型号 |  |  |  |  | 单位 | 数量 |  | 单价（元） |  | 合价（元） | 暂估单价 （元） | 暂估合价 （元）
| 其他材料费 | [7 empty] | - |  | 6.22 | -
| 材料费小计 | [7 empty] | - |  | 6.22 | -
注：1.如不使用省级或行业建设主管部门发布的计价依据，可不填定额编码、名称等； 2.招标文件提供了暂估单价的材料，按暂估的单价填入表内“暂估单价”栏及“暂估合价”栏。
表-09
综合单价分析表
工程名称：地下室建筑与装饰工程 | [7 empty] | 标段： |  | 第 97 页 共 177 页
项目编码 |  | 011207001001 |  | 项目名称 | 吸声墙面：N-3 |  |  |  | 计量单位 |  | m2 | 工程量 | 109.94
清单综合单价组成明细
定额编号 | 定额项目名称 | 定额 单位 | 数量 | 单价 |  |  |  |  | 合价
|  |  |  | 人工费 | 材料费 | 机具费 | 管理费 和利润 |  | 人工费 |  | 材料费 | 机具费 | 管理费 和利润
A1-13-1 换 | 底层抹灰15mm 各种墙面 内墙 实际水泥石灰砂浆厚度(mm):10 合并制作子目 湿拌防水砂浆：P6 用于抗渗压力要求的工程部位 M15 | 100m2 | 0.01 | 801.11 | 416.17 |  | 284.39 |  | 8.01 |  | 4.16 |  | 2.84
A1-13-214 | 轻钢龙骨 中距(mm) 竖603横1500 | 100m2 | 0.01 | 756.99 | 1974.29 | 489.8 | 442.61 |  | 7.57 |  | 19.74 | 4.9 | 4.43
A1-13-216 | 玻璃棉毡隔离层 | 100m2 | 0.01 | 265.31 | 3418.24 |  | 94.18 |  | 2.65 |  | 34.18 |  | 0.94
A1-13-260 | 饰面层 纤维板 | 100m2 | 0.01 | 368.11 | 2600.54 |  | 130.68 |  | 3.68 |  | 26.01 |  | 1.31
ZMZJF_3 | 在洞内、地下室内、库内或暗室内进行施工 | 元 | 0.0091 | 963.74 |  |  | 342.13 |  | 8.77 |  |  |  | 3.11
人工单价 |  | 小计 | [6 empty] | 30.68 |  | 84.09 | 4.9 | 12.63
未计价材料费
清单项目综合单价 | [8 empty] | 132.3
材 料 费 | 主要材料名称、规格、型号 |  |  |  |  | 单位 | 数量 |  | 单价（元） |  | 合价（元） | 暂估单价 （元） | 暂估合价 （元）
注：1.如不使用省级或行业建设主管部门发布的计价依据，可不填定额编码、名称等； 2.招标文件提供了暂估单价的材料，按暂估的单价填入表内“暂估单价”栏及“暂估合价”栏。
表-09
综合单价分析表
工程名称：地下室建筑与装饰工程 | [7 empty] | 标段： |  | 第 98 页 共 177 页
明 细 | 其他材料费 | [7 empty] | - |  | 84.1 | -
| 材料费小计 | [7 empty] | - |  | 84.1 | -
注：1.如不使用省级或行业建设主管部门发布的计价依据，可不填定额编码、名称等； 2.招标文件提供了暂估单价的材料，按暂估的单价填入表内“暂估单价”栏及“暂估合价”栏。
表-09
综合单价分析表
工程名称：地下室建筑与装饰工程 | [7 empty] | 标段： |  | 第 99 页 共 177 页
项目编码 |  | 011201001004 |  | 项目名称 | 墙面一般抹灰（普通砌块墙）：N-6的A |  |  |  | 计量单位 |  | m2 | 工程量 | 414.82
清单综合单价组成明细
定额编号 | 定额项目名称 | 定额 单位 | 数量 | 单价 |  |  |  |  | 合价
|  |  |  | 人工费 | 材料费 | 机具费 | 管理费 和利润 |  | 人工费 |  | 材料费 | 机具费 | 管理费 和利润
A1-13-8 换 | 各种墙面15+5mm 水泥石灰砂浆底 水泥砂浆面 内墙 合并制作子目 湿拌防水砂浆：P6 用于抗渗压力要求的工程部位 M20 合并制作子目 湿拌抹灰砂浆 一次抹灰厚度≥5mm M20 | 100m2 | 0.01 | 1411.34 | 876.47 |  | 501.03 |  | 14.11 |  | 8.76 |  | 5.01
ZMZJF_3 | 在洞内、地下室内、库内或暗室内进行施工 | 元 | 0.0024 | 2341.81 |  |  | 831.34 |  | 5.65 |  |  |  | 2
人工单价 |  | 小计 | [6 empty] | 19.76 |  | 8.76 |  | 7.01
未计价材料费
清单项目综合单价 | [8 empty] | 35.54
材 料 费 明 细 | 主要材料名称、规格、型号 |  |  |  |  | 单位 | 数量 |  | 单价（元） |  | 合价（元） | 暂估单价 （元） | 暂估合价 （元）
| 其他材料费 | [7 empty] | - |  | 8.8 | -
| 材料费小计 | [7 empty] | - |  | 8.8 | -
注：1.如不使用省级或行业建设主管部门发布的计价依据，可不填定额编码、名称等； 2.招标文件提供了暂估单价的材料，按暂估的单价填入表内“暂估单价”栏及“暂估合价”栏。
表-09
综合单价分析表
工程名称：地下室建筑与装饰工程 | [7 empty] | 标段： |  | 第 100 页 共 177 页
项目编码 |  | 011201001005 |  | 项目名称 | 防水砂浆墙面（普通砌体墙）：N-6的B |  |  |  | 计量单位 |  | m2 | 工程量 | 564.19
清单综合单价组成明细
定额编号 | 定额项目名称 | 定额 单位 | 数量 | 单价 |  |  |  |  | 合价
|  |  |  | 人工费 | 材料费 | 机具费 | 管理费 和利润 |  | 人工费 |  | 材料费 | 机具费 | 管理费 和利润
A1-13-1 换 | 底层抹灰15mm 各种墙面 内墙 合并制作子目 湿拌防水砂浆：P6 用于抗渗压力要求的工程部位 M20 | 100m2 | 0.01 | 1013.9 | 650.33 |  | 359.93 |  | 10.14 |  | 6.5 |  | 3.6
ZMZJF_3 | 在洞内、地下室内、库内或暗室内进行施工 | 元 | 0.0018 | 2288.13 |  |  | 812.29 |  | 4.06 |  |  |  | 1.44
人工单价 |  | 小计 | [6 empty] | 14.2 |  | 6.5 |  | 5.04
未计价材料费
清单项目综合单价 | [8 empty] | 25.74
材 料 费 明 细 | 主要材料名称、规格、型号 |  |  |  |  | 单位 | 数量 |  | 单价（元） |  | 合价（元） | 暂估单价 （元） | 暂估合价 （元）
| 其他材料费 | [7 empty] | - |  | 6.51 | -
| 材料费小计 | [7 empty] | - |  | 6.51 | -
注：1.如不使用省级或行业建设主管部门发布的计价依据，可不填定额编码、名称等； 2.招标文件提供了暂估单价的材料，按暂估的单价填入表内“暂估单价”栏及“暂估合价”栏。
表-09
综合单价分析表
工程名称：地下室建筑与装饰工程 | [7 empty] | 标段： |  | 第 101 页 共 177 页
项目编码 |  | 011201001006 |  | 项目名称 | 防水砂浆墙面（普通砌体墙-独立柱）：N-6的B |  |  |  | 计量单位 |  | m2 | 工程量 | 26.16
清单综合单价组成明细
定额编号 | 定额项目名称 | 定额 单位 | 数量 | 单价 |  |  |  |  | 合价
|  |  |  | 人工费 | 材料费 | 机具费 | 管理费 和利润 |  | 人工费 |  | 材料费 | 机具费 | 管理费 和利润
A1-13-1 R*1.15 | 底层抹灰15mm 各种墙面 内墙 合并制作子目 湿拌防水砂浆：P6 用于抗渗压力要求的工程部位 M20 圆柱、圆弧墙、锯齿型等不规则墙面抹灰及镶贴块料 人工*1.15 | 100m2 | 0.01 | 1165.99 | 650.37 |  | 413.93 |  | 11.66 |  | 6.5 |  | 4.14
ZMZJF_3 | 在洞内、地下室内、库内或暗室内进行施工 | 元 | 0.0382 | 122.01 |  |  | 43.31 |  | 4.66 |  |  |  | 1.66
人工单价 |  | 小计 | [6 empty] | 16.32 |  | 6.5 |  | 5.8
未计价材料费
清单项目综合单价 | [8 empty] | 28.62
材 料 费 明 细 | 主要材料名称、规格、型号 |  |  |  |  | 单位 | 数量 |  | 单价（元） |  | 合价（元） | 暂估单价 （元） | 暂估合价 （元）
| 其他材料费 | [7 empty] | - |  | 6.51 | -
| 材料费小计 | [7 empty] | - |  | 6.51 | -
注：1.如不使用省级或行业建设主管部门发布的计价依据，可不填定额编码、名称等； 2.招标文件提供了暂估单价的材料，按暂估的单价填入表内“暂估单价”栏及“暂估合价”栏。
表-09
综合单价分析表
工程名称：地下室建筑与装饰工程 | [7 empty] | 标段： |  | 第 102 页 共 177 页
项目编码 |  | 011201001007 |  | 项目名称 | 墙面一般抹灰（普通砌体墙）：N-7的C |  |  |  | 计量单位 |  | m2 | 工程量 | 1186.3
清单综合单价组成明细
定额编号 | 定额项目名称 | 定额 单位 | 数量 | 单价 |  |  |  |  | 合价
|  |  |  | 人工费 | 材料费 | 机具费 | 管理费 和利润 |  | 人工费 |  | 材料费 | 机具费 | 管理费 和利润
A1-13-8 换 | 各种墙面15+5mm 水泥石灰砂浆底 水泥砂浆面 内墙 合并制作子目 湿拌抹灰砂浆 一次抹灰厚度≥5mm M20 合并制作子目 湿拌抹灰砂浆 一次抹灰厚度≥5mm M20 | 100m2 | 0.01 | 1411.34 | 874.78 |  | 501.03 |  | 14.11 |  | 8.75 |  | 5.01
ZMZJF_3 | 在洞内、地下室内、库内或暗室内进行施工 | 元 | 0.0008 | 6697.09 |  |  | 2377.47 |  | 5.65 |  |  |  | 2
人工单价 |  | 小计 | [6 empty] | 19.76 |  | 8.75 |  | 7.01
未计价材料费
清单项目综合单价 | [8 empty] | 35.52
材 料 费 明 细 | 主要材料名称、规格、型号 |  |  |  |  | 单位 | 数量 |  | 单价（元） |  | 合价（元） | 暂估单价 （元） | 暂估合价 （元）
| 其他材料费 | [7 empty] | - |  | 8.74 | -
| 材料费小计 | [7 empty] | - |  | 8.74 | -
注：1.如不使用省级或行业建设主管部门发布的计价依据，可不填定额编码、名称等； 2.招标文件提供了暂估单价的材料，按暂估的单价填入表内“暂估单价”栏及“暂估合价”栏。
表-09
综合单价分析表
工程名称：地下室建筑与装饰工程 | [7 empty] | 标段： |  | 第 103 页 共 177 页
项目编码 |  | 011201001030 |  | 项目名称 | 墙面一般抹灰（铝模砼墙）：N-7的C |  |  |  | 计量单位 |  | m2 | 工程量 | 382.76
清单综合单价组成明细
定额编号 | 定额项目名称 | 定额 单位 | 数量 | 单价 |  |  |  |  | 合价
|  |  |  | 人工费 | 材料费 | 机具费 | 管理费 和利润 |  | 人工费 |  | 材料费 | 机具费 | 管理费 和利润
A1-13-8 换 | 各种墙面15+5mm 水泥石灰砂浆底 水泥砂浆面 内墙 实际底厚度(mm):5 合并制作子目 湿拌抹灰砂浆 一次抹灰厚度≥5mm M10 合并制作子目 湿拌抹灰砂浆 一次抹灰厚度≥5mm M20 | 100m2 | 0.01
ZMZJF_3 | 在洞内、地下室内、库内或暗室内进行施工 | 元 | 0.0026
人工单价 |  | 小计
未计价材料费
清单项目综合单价
材 料 费 明 细 | 主要材料名称、规格、型号 |  |  |  |  | 单位 | 数量 |  | 单价（元） |  | 合价（元） | 暂估单价 （元） | 暂估合价 （元）
| 其他材料费 | [7 empty] | - |  |  | -
| 材料费小计 | [7 empty] | - |  |  | -
注：1.如不使用省级或行业建设主管部门发布的计价依据，可不填定额编码、名称等； 2.招标文件提供了暂估单价的材料，按暂估的单价填入表内“暂估单价”栏及“暂估合价”栏。
表-09
综合单价分析表
工程名称：地下室建筑与装饰工程 | [7 empty] | 标段： |  | 第 104 页 共 177 页
项目编码 |  | 011204003001 |  | 项目名称 | 贴面砖墙面; N-9的B |  |  |  | 计量单位 |  | m2 | 工程量 | 478.07
清单综合单价组成明细
定额编号 | 定额项目名称 | 定额 单位 | 数量 | 单价 |  |  |  |  | 合价
|  |  |  | 人工费 | 材料费 | 机具费 | 管理费 和利润 |  | 人工费 |  | 材料费 | 机具费 | 管理费 和利润
A1-13-162 | 镶贴陶瓷面砖密缝 墙面 建筑胶粘剂粘贴 块料周长1300内 | 100m2 | 0.01 | 4987.05 | 5375.33 |  | 1770.4 |  | 49.87 |  | 53.75 |  | 17.7
ZMZJF_3 | 在洞内、地下室内、库内或暗室内进行施工 | 元 | 0.0021 | 9536.64 |  |  | 3385.51 |  | 19.95 |  |  |  | 7.08
人工单价 |  | 小计 | [6 empty] | 69.82 |  | 53.75 |  | 24.78
未计价材料费
清单项目综合单价 | [8 empty] | 148.36
材 料 费 明 细 | 主要材料名称、规格、型号 |  |  |  |  | 单位 | 数量 |  | 单价（元） |  | 合价（元） | 暂估单价 （元） | 暂估合价 （元）
| 其他材料费 | [7 empty] | - |  | 53.76 | -
| 材料费小计 | [7 empty] | - |  | 53.76 | -
注：1.如不使用省级或行业建设主管部门发布的计价依据，可不填定额编码、名称等； 2.招标文件提供了暂估单价的材料，按暂估的单价填入表内“暂估单价”栏及“暂估合价”栏。
表-09
综合单价分析表
工程名称：地下室建筑与装饰工程 | [7 empty] | 标段： |  | 第 105 页 共 177 页
项目编码 |  | 011201001008 |  | 项目名称 | 水泥砂浆墙面 |  |  |  | 计量单位 |  | m2 | 工程量 | 1427.26
清单综合单价组成明细
定额编号 | 定额项目名称 | 定额 单位 | 数量 | 单价 |  |  |  |  | 合价
|  |  |  | 人工费 | 材料费 | 机具费 | 管理费 和利润 |  | 人工费 |  | 材料费 | 机具费 | 管理费 和利润
A1-13-1 换 | 底层抹灰15mm 各种墙面 内墙 实际水泥石灰砂浆厚度(mm):20 合并制作子目 湿拌抹灰砂浆 一次抹灰厚度≥5mm M20 | 100m2 |  | 1226.7 | 873.98 |  | 435.48
A1-13-8 换 | 各种墙面15+5mm 水泥石灰砂浆底 水泥砂浆面 内墙 合并制作子目 湿拌抹灰砂浆 一次抹灰厚度≥5mm M10 合并制作子目 湿拌抹灰砂浆 一次抹灰厚度≥5mm M10 | 100m2 |  | 1411.34 | 836.66 |  | 501.03
A1-13-1 换 | 底层抹灰15mm 各种墙面 内墙 合并制作子目 湿拌抹灰砂浆 一次抹灰厚度≥5mm M10 | 100m2 | 0.01 | 1013.9 | 621.02 |  | 359.93 |  | 10.14 |  | 6.21 |  | 3.6
ZMZJF_3 | 在洞内、地下室内、库内或暗室内进行施工 | 元 | 0.0007 | 5788.4 |  |  | 2054.88 |  | 4.04 |  |  |  | 1.44
人工单价 |  | 小计 | [6 empty] | 14.18 |  | 6.21 |  | 5.04
未计价材料费
清单项目综合单价 | [8 empty] | 25.43
注：1.如不使用省级或行业建设主管部门发布的计价依据，可不填定额编码、名称等； 2.招标文件提供了暂估单价的材料，按暂估的单价填入表内“暂估单价”栏及“暂估合价”栏。
表-09
综合单价分析表
工程名称：地下室建筑与装饰工程 | [7 empty] | 标段： |  | 第 106 页 共 177 页
材 料 费 明 细 | 主要材料名称、规格、型号 |  |  |  |  | 单位 | 数量 |  | 单价（元） |  | 合价（元） | 暂估单价 （元） | 暂估合价 （元）
| 其他材料费 | [7 empty] | - |  | 6.22 | -
| 材料费小计 | [7 empty] | - |  | 6.22 | -
注：1.如不使用省级或行业建设主管部门发布的计价依据，可不填定额编码、名称等； 2.招标文件提供了暂估单价的材料，按暂估的单价填入表内“暂估单价”栏及“暂估合价”栏。
表-09
综合单价分析表
工程名称：地下室建筑与装饰工程 | [7 empty] | 标段： |  | 第 107 页 共 177 页
项目编码 |  | 011105003001 |  | 项目名称 | 面砖踢脚： T-3 |  |  |  | 计量单位 |  | m2 | 工程量 | 28.42
清单综合单价组成明细
定额编号 | 定额项目名称 | 定额 单位 | 数量 | 单价 |  |  |  |  | 合价
|  |  |  | 人工费 | 材料费 | 机具费 | 管理费 和利润 |  | 人工费 |  | 材料费 | 机具费 | 管理费 和利润
A1-12-79 换 | 铺贴陶瓷地砖 踢脚线 水泥砂浆 合并制作子目 湿拌地面砂浆 地面普通找平 M20 | 100m2 | 0.01 | 6260.39 | 4413.32 |  | 2362.05 |  | 62.6 |  | 44.13 |  | 23.62
ZMZJF_3 | 在洞内、地下室内、库内或暗室内进行施工 | 元 | 0.0352 | 711.68 |  |  | 268.52 |  | 25.04 |  |  |  | 9.45
人工单价 |  | 小计 | [6 empty] | 87.64 |  | 44.13 |  | 33.07
未计价材料费
清单项目综合单价 | [8 empty] | 164.85
材 料 费 明 细 | 主要材料名称、规格、型号 |  |  |  |  | 单位 | 数量 |  | 单价（元） |  | 合价（元） | 暂估单价 （元） | 暂估合价 （元）
| 其他材料费 | [7 empty] | - |  | 44.09 | -
| 材料费小计 | [7 empty] | - |  | 44.09 | -
注：1.如不使用省级或行业建设主管部门发布的计价依据，可不填定额编码、名称等； 2.招标文件提供了暂估单价的材料，按暂估的单价填入表内“暂估单价”栏及“暂估合价”栏。
表-09
综合单价分析表
工程名称：地下室建筑与装饰工程 | [7 empty] | 标段： |  | 第 108 页 共 177 页
项目编码 |  | 011302001001 |  | 项目名称 | 吸音不上人顶棚： D-8 |  |  |  | 计量单位 |  | m2 | 工程量 | 46.64
清单综合单价组成明细
定额编号 | 定额项目名称 | 定额 单位 | 数量 | 单价 |  |  |  |  | 合价
|  |  |  | 人工费 | 材料费 | 机具费 | 管理费 和利润 |  | 人工费 |  | 材料费 | 机具费 | 管理费 和利润
A1-14-37 | 装配式U型轻钢天棚龙骨(不上人型) 面层规格(mm) 450×450 平面 | 100m2 | 0.01 | 1696.89 | 2975.47 | 9.23 | 598.33 |  | 16.97 |  | 29.75 | 0.09 | 5.98
A1-14-228 换 | 天棚板面上铺放吸音材料 矿渣棉(厚度mm) 50 换为【超细玻璃棉板δ50】 | 100m2 | 0.01 | 291.3 | 2501.56 |  | 102.16 |  | 2.91 |  | 25.02 |  | 1.02
A1-14-123 | 吸音板面层 胶合板穿孔面板 | 100m2 | 0.01 | 2316.46 | 2687.62 |  | 812.38 |  | 23.16 |  | 26.88 |  | 8.12
ZMZJF_3 | 在洞内、地下室内、库内或暗室内进行施工 | 元 | 0.0214 | 803.08 |  |  | 281.64 |  | 17.22 |  |  |  | 6.04
人工单价 |  | 小计 | [6 empty] | 60.26 |  | 81.65 | 0.09 | 21.16
未计价材料费
清单项目综合单价 | [8 empty] | 163.17
材 料 费 明 细 | 主要材料名称、规格、型号 |  |  |  |  | 单位 | 数量 |  | 单价（元） |  | 合价（元） | 暂估单价 （元） | 暂估合价 （元）
| 其他材料费 | [7 empty] | - |  | 81.81 | -
| 材料费小计 | [7 empty] | - |  | 81.81 | -
注：1.如不使用省级或行业建设主管部门发布的计价依据，可不填定额编码、名称等； 2.招标文件提供了暂估单价的材料，按暂估的单价填入表内“暂估单价”栏及“暂估合价”栏。
表-09
综合单价分析表
工程名称：地下室建筑与装饰工程 | [7 empty] | 标段： |  | 第 109 页 共 177 页
项目编码 |  | 011302002001 |  | 项目名称 | 铝格栅吊顶： D-7 |  |  |  | 计量单位 |  | m2 | 工程量 | 92.28
清单综合单价组成明细
定额编号 | 定额项目名称 | 定额 单位 | 数量 | 单价 |  |  |  |  | 合价
|  |  |  | 人工费 | 材料费 | 机具费 | 管理费 和利润 |  | 人工费 |  | 材料费 | 机具费 | 管理费 和利润
A1-14-39 | 装配式U型轻钢天棚龙骨(不上人型) 面层规格(mm) 600×600 平面 | 100m2 | 0.01 | 1535.17 | 2571 | 9.23 | 541.62 |  | 15.35 |  | 25.71 | 0.09 | 5.42
A1-14-207 | 铝合金格栅天栅 | 100m2 | 0.01 | 1131.25 | 10619.42 |  | 396.73 |  | 11.31 |  | 106.19 |  | 3.97
A1-15-161 换 | 乳胶漆底油二遍面油二遍 抹灰面 天棚面 实际底漆遍数(遍):1 | 100m2 |  | 1423.34 | 418.3 |  | 499.17
A1-15-159 | 抹灰面乳胶漆 天棚面 面漆一遍 | 100m2 | 0.01 | 364.16 | 105.01 |  | 127.71 |  | 3.64 |  | 1.05 |  | 1.28
ZMZJF_3 | 在洞内、地下室内、库内或暗室内进行施工 | 元 | 0.0108 | 1118.65 |  |  | 392.31 |  | 12.12 |  |  |  | 4.25
人工单价 |  | 小计 | [6 empty] | 42.42 |  | 132.95 | 0.09 | 14.92
未计价材料费
清单项目综合单价 | [8 empty] | 190.39
材 料 费 明 细 | 主要材料名称、规格、型号 |  |  |  |  | 单位 | 数量 |  | 单价（元） |  | 合价（元） | 暂估单价 （元） | 暂估合价 （元）
注：1.如不使用省级或行业建设主管部门发布的计价依据，可不填定额编码、名称等； 2.招标文件提供了暂估单价的材料，按暂估的单价填入表内“暂估单价”栏及“暂估合价”栏。
表-09
综合单价分析表
工程名称：地下室建筑与装饰工程 | [7 empty] | 标段： |  | 第 110 页 共 177 页
| 其他材料费 | [7 empty] | - |  | 133.09 | -
| 材料费小计 | [7 empty] | - |  | 133.09 | -
注：1.如不使用省级或行业建设主管部门发布的计价依据，可不填定额编码、名称等； 2.招标文件提供了暂估单价的材料，按暂估的单价填入表内“暂估单价”栏及“暂估合价”栏。
表-09
综合单价分析表
工程名称：地下室建筑与装饰工程 | [7 empty] | 标段： |  | 第 111 页 共 177 页
项目编码 |  | 011406003001 |  | 项目名称 | 墙面满刮腻子 |  |  |  | 计量单位 |  | m2 | 工程量 | 11861.54
清单综合单价组成明细
定额编号 | 定额项目名称 | 定额 单位 | 数量 | 单价 |  |  |  |  | 合价
|  |  |  | 人工费 | 材料费 | 机具费 | 管理费 和利润 |  | 人工费 |  | 材料费 | 机具费 | 管理费 和利润
A1-15-150 | 成品腻子粉(一般型)Y型 墙面 满刮一遍 | 100m2 | 0.01 | 393.14 | 103.36 |  | 137.88 |  | 3.93 |  | 1.03 |  | 1.38
ZMZJF_3 | 在洞内、地下室内、库内或暗室内进行施工 | 元 | 0.0001 | 18652.98 |  |  | 6541.6 |  | 1.57 |  |  |  | 0.55
人工单价 |  | 小计 | [6 empty] | 5.5 |  | 1.03 |  | 1.93
未计价材料费
清单项目综合单价 | [8 empty] | 8.47
材 料 费 明 细 | 主要材料名称、规格、型号 |  |  |  |  | 单位 | 数量 |  | 单价（元） |  | 合价（元） | 暂估单价 （元） | 暂估合价 （元）
| 其他材料费 | [7 empty] | - |  | 1.04 | -
| 材料费小计 | [7 empty] | - |  | 1.04 | -
注：1.如不使用省级或行业建设主管部门发布的计价依据，可不填定额编码、名称等； 2.招标文件提供了暂估单价的材料，按暂估的单价填入表内“暂估单价”栏及“暂估合价”栏。
表-09
综合单价分析表
工程名称：地下室建筑与装饰工程 | [7 empty] | 标段： |  | 第 112 页 共 177 页
项目编码 |  | 011407001001 |  | 项目名称 | 墙面喷刷涂料：N-1的A |  |  |  | 计量单位 |  | m2 | 工程量 | 11861.54
清单综合单价组成明细
定额编号 | 定额项目名称 | 定额 单位 | 数量 | 单价 |  |  |  |  | 合价
|  |  |  | 人工费 | 材料费 | 机具费 | 管理费 和利润 |  | 人工费 |  | 材料费 | 机具费 | 管理费 和利润
A1-15-158 换 | 抹灰面乳胶漆 墙柱面 面漆一遍 实际面漆遍数(遍):2 | 100m2 | 0.01 | 620.32 | 215.55 |  | 217.54 |  | 6.2 |  | 2.16 |  | 2.18
ZMZJF_3 | 在洞内、地下室内、库内或暗室内进行施工 | 元 | 0.0001 | 29431.8 |  |  | 10321.73 |  | 2.48 |  |  |  | 0.87
人工单价 |  | 小计 | [6 empty] | 8.68 |  | 2.16 |  | 3.05
未计价材料费
清单项目综合单价 | [8 empty] | 13.89
材 料 费 明 细 | 主要材料名称、规格、型号 |  |  |  |  | 单位 | 数量 |  | 单价（元） |  | 合价（元） | 暂估单价 （元） | 暂估合价 （元）
| 其他材料费 | [7 empty] | - |  | 2.15 | -
| 材料费小计 | [7 empty] | - |  | 2.15 | -
注：1.如不使用省级或行业建设主管部门发布的计价依据，可不填定额编码、名称等； 2.招标文件提供了暂估单价的材料，按暂估的单价填入表内“暂估单价”栏及“暂估合价”栏。
表-09
综合单价分析表
工程名称：地下室建筑与装饰工程 | [7 empty] | 标段： |  | 第 113 页 共 177 页
项目编码 |  | 011407001002 |  | 项目名称 | 墙面喷刷涂料 |  |  |  | 计量单位 |  | m2 | 工程量 | 1427.26
清单综合单价组成明细
定额编号 | 定额项目名称 | 定额 单位 | 数量 | 单价 |  |  |  |  | 合价
|  |  |  | 人工费 | 材料费 | 机具费 | 管理费 和利润 |  | 人工费 |  | 材料费 | 机具费 | 管理费 和利润
A1-15-152 换 | 成品腻子粉(耐水型)N型 墙面 满刮一遍 实际腻子遍数(遍):2 | 100m2 | 0.01 | 707.66 | 414.73 |  | 248.17 |  | 7.08 |  | 4.15 |  | 2.48
A1-15-160 换 | 乳胶漆底油二遍面油二遍 抹灰面 墙柱面 实际底漆遍数(遍):1 | 100m2 | 0.01 | 1128.35 | 407.61 |  | 395.71 |  | 11.28 |  | 4.08 |  | 3.96
ZMZJF_3 | 在洞内、地下室内、库内或暗室内进行施工 | 元 | 0.0007 | 10481.86 |  |  | 3675.99 |  | 7.32 |  |  |  | 2.57
人工单价 |  | 小计 | [6 empty] | 25.68 |  | 8.23 |  | 9.01
未计价材料费
清单项目综合单价 | [8 empty] | 42.91
材 料 费 明 细 | 主要材料名称、规格、型号 |  |  |  |  | 单位 | 数量 |  | 单价（元） |  | 合价（元） | 暂估单价 （元） | 暂估合价 （元）
| 其他材料费 | [7 empty] | - |  | 8.23 | -
| 材料费小计 | [7 empty] | - |  | 8.23 | -
注：1.如不使用省级或行业建设主管部门发布的计价依据，可不填定额编码、名称等； 2.招标文件提供了暂估单价的材料，按暂估的单价填入表内“暂估单价”栏及“暂估合价”栏。
表-09
综合单价分析表
工程名称：地下室建筑与装饰工程 | [7 empty] | 标段： |  | 第 114 页 共 177 页
项目编码 |  | 011406003002 |  | 项目名称 | 钢筋混凝土板刮腻子顶棚（木模）： D-1 |  |  |  | 计量单位 |  | m2 | 工程量 | 7058.671
清单综合单价组成明细
定额编号 | 定额项目名称 | 定额 单位 | 数量 | 单价 |  |  |  |  | 合价
|  |  |  | 人工费 | 材料费 | 机具费 | 管理费 和利润 |  | 人工费 |  | 材料费 | 机具费 | 管理费 和利润
A1-15-151 | 成品腻子粉(一般型)Y型 天棚面 满刮一遍  | 100m2 | 0.01 | 491.84 | 108.04 |  | 172.49 |  | 4.92 |  | 1.08 |  | 1.72
A1-15-153 | 成品腻子粉(耐水型)N型 天棚面 满刮一遍  | 100m2 | 0.01 | 491.84 | 218.4 |  | 172.49 |  | 4.92 |  | 2.18 |  | 1.72
ZMZJF_3 | 在洞内、地下室内、库内或暗室内进行施工 | 元 | 0.0001 | 27773.9 |  |  | 9740.31 |  | 3.93 |  |  |  | 1.38
人工单价 |  | 小计 | [6 empty] | 13.77 |  | 3.26 |  | 4.82
未计价材料费
清单项目综合单价 | [8 empty] | 21.87
材 料 费 明 细 | 主要材料名称、规格、型号 |  |  |  |  | 单位 | 数量 |  | 单价（元） |  | 合价（元） | 暂估单价 （元） | 暂估合价 （元）
| 其他材料费 | [7 empty] | - |  | 3.26 | -
| 材料费小计 | [7 empty] | - |  | 3.26 | -
注：1.如不使用省级或行业建设主管部门发布的计价依据，可不填定额编码、名称等； 2.招标文件提供了暂估单价的材料，按暂估的单价填入表内“暂估单价”栏及“暂估合价”栏。
表-09
综合单价分析表
工程名称：地下室建筑与装饰工程 | [7 empty] | 标段： |  | 第 115 页 共 177 页
项目编码 |  | 011407002001 |  | 项目名称 | 无机涂料天棚： D-1的A |  |  |  | 计量单位 |  | m2 | 工程量 | 7058.671
清单综合单价组成明细
定额编号 | 定额项目名称 | 定额 单位 | 数量 | 单价 |  |  |  |  | 合价
|  |  |  | 人工费 | 材料费 | 机具费 | 管理费 和利润 |  | 人工费 |  | 材料费 | 机具费 | 管理费 和利润
A1-15-159 换 | 抹灰面乳胶漆 天棚面 面漆一遍 实际面漆遍数(遍):2 | 100m2 | 0.01 | 746.51 | 331.52 |  | 261.8 |  | 7.47 |  | 3.32 |  | 2.62
ZMZJF_3 | 在洞内、地下室内、库内或暗室内进行施工 | 元 | 0.0001 | 21077.47 |  |  | 7391.87 |  | 2.99 |  |  |  | 1.05
人工单价 |  | 小计 | [6 empty] | 10.46 |  | 3.32 |  | 3.67
未计价材料费
清单项目综合单价 | [8 empty] | 17.43
材 料 费 明 细 | 主要材料名称、规格、型号 |  |  |  |  | 单位 | 数量 |  | 单价（元） |  | 合价（元） | 暂估单价 （元） | 暂估合价 （元）
| 其他材料费 | [7 empty] | - |  | 3.31 | -
| 材料费小计 | [7 empty] | - |  | 3.31 | -
注：1.如不使用省级或行业建设主管部门发布的计价依据，可不填定额编码、名称等； 2.招标文件提供了暂估单价的材料，按暂估的单价填入表内“暂估单价”栏及“暂估合价”栏。
表-09
综合单价分析表
工程名称：地下室建筑与装饰工程 | [7 empty] | 标段： |  | 第 116 页 共 177 页
项目编码 |  | 011301001001 |  | 项目名称 | 清水顶棚： D-9 |  |  |  | 计量单位 |  | m2 | 工程量
清单综合单价组成明细
定额编号 | 定额项目名称 | 定额 单位 | 数量 | 单价 |  |  |  |  | 合价
|  |  |  | 人工费 | 材料费 | 机具费 | 管理费 和利润 |  | 人工费 |  | 材料费 | 机具费 | 管理费 和利润
A1-15-213 *0.333 | 普通水泥浆 天棚面 三遍 单价*0.333 | 100m2 |  | 115.24 | 2.87 |  | 40.42
ZMZJF_3 | 在洞内、地下室内、库内或暗室内进行施工 | 元 | 1
人工单价 |  | 小计
|  | 未计价材料费 | [6 empty] | IIF([分部分项和单价措施清单.GCL]=0,0,Fround([WJJCL]/[分部分项和单价措施清单.GCL],2))
清单项目综合单价
材 料 费 明 细 | 主要材料名称、规格、型号 |  |  |  |  | 单位 | 数量 |  | 单价（元） |  | 合价（元） | 暂估单价 （元） | 暂估合价 （元）
| 其他材料费 | [7 empty] | - |  |  | -
| 材料费小计 | [7 empty] | - |  |  | -
注：1.如不使用省级或行业建设主管部门发布的计价依据，可不填定额编码、名称等； 2.招标文件提供了暂估单价的材料，按暂估的单价填入表内“暂估单价”栏及“暂估合价”栏。
表-09
综合单价分析表
工程名称：地下室建筑与装饰工程 | [7 empty] | 标段： |  | 第 117 页 共 177 页
项目编码 |  | 011301001002 |  | 项目名称 | 涂料顶棚 |  |  |  | 计量单位 |  | m2 | 工程量
清单综合单价组成明细
定额编号 | 定额项目名称 | 定额 单位 | 数量 | 单价 |  |  |  |  | 合价
|  |  |  | 人工费 | 材料费 | 机具费 | 管理费 和利润 |  | 人工费 |  | 材料费 | 机具费 | 管理费 和利润
A1-15-159 换 | 抹灰面乳胶漆 天棚面 面漆一遍 实际面漆遍数(遍):2 | 100m2 |  | 746.51 | 408.01 |  | 261.8
ZMZJF_3 | 在洞内、地下室内、库内或暗室内进行施工 | 元 | 1
人工单价 |  | 小计
|  | 未计价材料费 | [6 empty] | IIF([分部分项和单价措施清单.GCL]=0,0,Fround([WJJCL]/[分部分项和单价措施清单.GCL],2))
清单项目综合单价
材 料 费 明 细 | 主要材料名称、规格、型号 |  |  |  |  | 单位 | 数量 |  | 单价（元） |  | 合价（元） | 暂估单价 （元） | 暂估合价 （元）
| 其他材料费 | [7 empty] | - |  |  | -
| 材料费小计 | [7 empty] | - |  |  | -
注：1.如不使用省级或行业建设主管部门发布的计价依据，可不填定额编码、名称等； 2.招标文件提供了暂估单价的材料，按暂估的单价填入表内“暂估单价”栏及“暂估合价”栏。
表-09
综合单价分析表
工程名称：地下室建筑与装饰工程 | [7 empty] | 标段： |  | 第 118 页 共 177 页
项目编码 |  | 011407002002 |  | 项目名称 | 无机涂料天棚： PT-01 |  |  |  | 计量单位 |  | m2 | 工程量
清单综合单价组成明细
定额编号 | 定额项目名称 | 定额 单位 | 数量 | 单价 |  |  |  |  | 合价
|  |  |  | 人工费 | 材料费 | 机具费 | 管理费 和利润 |  | 人工费 |  | 材料费 | 机具费 | 管理费 和利润
A1-15-159 换 | 抹灰面乳胶漆 天棚面 面漆一遍 实际面漆遍数(遍):2 | 100m2 |  | 746.51 | 210 |  | 261.8
ZMZJF_3 | 在洞内、地下室内、库内或暗室内进行施工 | 元 | 1
人工单价 |  | 小计
|  | 未计价材料费 | [6 empty] | IIF([分部分项和单价措施清单.GCL]=0,0,Fround([WJJCL]/[分部分项和单价措施清单.GCL],2))
清单项目综合单价
材 料 费 明 细 | 主要材料名称、规格、型号 |  |  |  |  | 单位 | 数量 |  | 单价（元） |  | 合价（元） | 暂估单价 （元） | 暂估合价 （元）
| 其他材料费 | [7 empty] | - |  |  | -
| 材料费小计 | [7 empty] | - |  |  | -
注：1.如不使用省级或行业建设主管部门发布的计价依据，可不填定额编码、名称等； 2.招标文件提供了暂估单价的材料，按暂估的单价填入表内“暂估单价”栏及“暂估合价”栏。
表-09
综合单价分析表
工程名称：地下室建筑与装饰工程 | [7 empty] | 标段： |  | 第 119 页 共 177 页
项目编码 |  | 011406001001 |  | 项目名称 | 涂料/真石漆外墙面（木模）：W-7 |  |  |  | 计量单位 |  | m2 | 工程量 | 545.47
清单综合单价组成明细
定额编号 | 定额项目名称 | 定额 单位 | 数量 | 单价 |  |  |  |  | 合价
|  |  |  | 人工费 | 材料费 | 机具费 | 管理费 和利润 |  | 人工费 |  | 材料费 | 机具费 | 管理费 和利润
A1-13-47 | 墙、柱面钉(挂)钢(铁)网 铁丝网 | 100m2 | 0.01 | 900.46 | 659.12 |  | 319.66 |  | 9 |  | 6.59 |  | 3.2
A1-10-111 换 | 普通防水砂浆 立面 20mm厚 实际厚度(mm):15 合并制作子目 湿拌抹灰砂浆 一次抹灰厚度≥5mm M15 | 100m2 | 0.01 | 778.32 | 575.92 |  | 268.21 |  | 7.78 |  | 5.76 |  | 2.68
A1-11-155 换 | 抗裂保护层 耐碱网格布抗裂砂浆 4mm厚 实际厚度(mm):5 换为【耐碱玻璃纤维网格布160g/m2】 | 100m2 |  | 2496.44 | 2744.19 |  | 860.28
A1-13-23 换 | 墙面 聚合物水泥砂浆 20mm 实际聚合物水泥砂浆厚度(mm):5 墙面设计钉(挂)网者，钉(挂)网部分的墙面 人工*1.2 换为【耐碱玻璃纤维网格布80g/m2】 | 100m2 | 0.01 | 1659.17 | 883.84 | 20.15 | 596.15 |  | 16.59 |  | 8.84 | 0.2 | 5.96
ZMZJF_3 | 在洞内、地下室内、库内或暗室内进行施工 | 元 | 0.0018 | 7283 |  |  | 2567.8 |  | 13.35 |  |  |  | 4.71
人工单价 |  | 小计 | [6 empty] | 46.72 |  | 21.19 | 0.2 | 16.55
注：1.如不使用省级或行业建设主管部门发布的计价依据，可不填定额编码、名称等； 2.招标文件提供了暂估单价的材料，按暂估的单价填入表内“暂估单价”栏及“暂估合价”栏。
表-09
综合单价分析表
工程名称：地下室建筑与装饰工程 | [7 empty] | 标段： |  | 第 120 页 共 177 页
未计价材料费
清单项目综合单价 | [8 empty] | 84.67
材 料 费 明 细 | 主要材料名称、规格、型号 |  |  |  |  | 单位 | 数量 |  | 单价（元） |  | 合价（元） | 暂估单价 （元） | 暂估合价 （元）
| 其他材料费 | [7 empty] | - |  | 21.19 | -
| 材料费小计 | [7 empty] | - |  | 21.19 | -
注：1.如不使用省级或行业建设主管部门发布的计价依据，可不填定额编码、名称等； 2.招标文件提供了暂估单价的材料，按暂估的单价填入表内“暂估单价”栏及“暂估合价”栏。
表-09
综合单价分析表
工程名称：地下室建筑与装饰工程 | [7 empty] | 标段： |  | 第 121 页 共 177 页
项目编码 |  | 011406003003 |  | 项目名称 | 墙面满刮腻子:W-7的B |  |  |  | 计量单位 |  | m2 | 工程量 | 545.47
清单综合单价组成明细
定额编号 | 定额项目名称 | 定额 单位 | 数量 | 单价 |  |  |  |  | 合价
|  |  |  | 人工费 | 材料费 | 机具费 | 管理费 和利润 |  | 人工费 |  | 材料费 | 机具费 | 管理费 和利润
A1-15-152 换 | 成品腻子粉(耐水型)N型 墙面 满刮一遍 实际腻子遍数(遍):2 | 100m2 | 0.01 | 707.66 | 414.74 |  | 248.17 |  | 7.08 |  | 4.15 |  | 2.48
ZMZJF_3 | 在洞内、地下室内、库内或暗室内进行施工 | 元 | 0.0018 | 1544.03 |  |  | 541.5 |  | 2.83 |  |  |  | 0.99
人工单价 |  | 小计 | [6 empty] | 9.91 |  | 4.15 |  | 3.47
未计价材料费
清单项目综合单价 | [8 empty] | 17.53
材 料 费 明 细 | 主要材料名称、规格、型号 |  |  |  |  | 单位 | 数量 |  | 单价（元） |  | 合价（元） | 暂估单价 （元） | 暂估合价 （元）
| 其他材料费 | [7 empty] | - |  | 4.14 | -
| 材料费小计 | [7 empty] | - |  | 4.14 | -
注：1.如不使用省级或行业建设主管部门发布的计价依据，可不填定额编码、名称等； 2.招标文件提供了暂估单价的材料，按暂估的单价填入表内“暂估单价”栏及“暂估合价”栏。
表-09
综合单价分析表
工程名称：地下室建筑与装饰工程 | [7 empty] | 标段： |  | 第 122 页 共 177 页
项目编码 |  | 011407001003 |  | 项目名称 | 外墙涂料:W-7的B |  |  |  | 计量单位 |  | m2 | 工程量 | 545.47
清单综合单价组成明细
定额编号 | 定额项目名称 | 定额 单位 | 数量 | 单价 |  |  |  |  | 合价
|  |  |  | 人工费 | 材料费 | 机具费 | 管理费 和利润 |  | 人工费 |  | 材料费 | 机具费 | 管理费 和利润
A1-15-172 | 外墙面乳胶漆底油一遍面油二遍 油性 清水砼内墙面 | 100m2 | 0.01 | 661.14 | 862.97 | 162.37 | 288.8 |  | 6.61 |  | 8.63 | 1.62 | 2.89
ZMZJF_3 | 在洞内、地下室内、库内或暗室内进行施工 | 元 | 0.0018 | 1442.53 |  |  | 505.9 |  | 2.64 |  |  |  | 0.93
人工单价 |  | 小计 | [6 empty] | 9.25 |  | 8.63 | 1.62 | 3.82
未计价材料费
清单项目综合单价 | [8 empty] | 23.32
材 料 费 明 细 | 主要材料名称、规格、型号 |  |  |  |  | 单位 | 数量 |  | 单价（元） |  | 合价（元） | 暂估单价 （元） | 暂估合价 （元）
| 其他材料费 | [7 empty] | - |  | 8.61 | -
| 材料费小计 | [7 empty] | - |  | 8.61 | -
注：1.如不使用省级或行业建设主管部门发布的计价依据，可不填定额编码、名称等； 2.招标文件提供了暂估单价的材料，按暂估的单价填入表内“暂估单价”栏及“暂估合价”栏。
表-09
综合单价分析表
工程名称：地下室建筑与装饰工程 | [7 empty] | 标段： |  | 第 123 页 共 177 页
项目编码 |  | 040205019001 |  | 项目名称 | 成品减速带 |  |  |  | 计量单位 |  | m | 工程量 | 11.2
清单综合单价组成明细
定额编号 | 定额项目名称 | 定额 单位 | 数量 | 单价 |  |  |  |  | 合价
|  |  |  | 人工费 | 材料费 | 机具费 | 管理费 和利润 |  | 人工费 |  | 材料费 | 机具费 | 管理费 和利润
借D2-5-54 | 减速垄 | m | 1 | 13.75 | 71.64 |  | 4.31 |  | 13.75 |  | 71.64 |  | 4.31
ZMZJF_3 | 在洞内、地下室内、库内或暗室内进行施工 | 元 | 0.0893 | 61.6 |  |  | 19.32 |  | 5.5 |  |  |  | 1.73
人工单价 |  | 小计 | [6 empty] | 19.25 |  | 71.64 |  | 6.04
未计价材料费
清单项目综合单价 | [8 empty] | 96.93
材 料 费 明 细 | 主要材料名称、规格、型号 |  |  |  |  | 单位 | 数量 |  | 单价（元） |  | 合价（元） | 暂估单价 （元） | 暂估合价 （元）
| 其他材料费 | [7 empty] | - |  | 71.64 | -
| 材料费小计 | [7 empty] | - |  | 71.64 | -
注：1.如不使用省级或行业建设主管部门发布的计价依据，可不填定额编码、名称等； 2.招标文件提供了暂估单价的材料，按暂估的单价填入表内“暂估单价”栏及“暂估合价”栏。
表-09
综合单价分析表
工程名称：地下室建筑与装饰工程 | [7 empty] | 标段： |  | 第 124 页 共 177 页
项目编码 |  | 011503001001 |  | 项目名称 | 成品铝合金防淹板 |  |  |  | 计量单位 |  | m | 工程量 | 11.2
清单综合单价组成明细
定额编号 | 定额项目名称 | 定额 单位 | 数量 | 单价 |  |  |  |  | 合价
|  |  |  | 人工费 | 材料费 | 机具费 | 管理费 和利润 |  | 人工费 |  | 材料费 | 机具费 | 管理费 和利润
补子目1 | 成品铝合金防淹板 | m | 1 |  | 130.32 | [5 empty] | 130.32
ZMZJF_3 | 在洞内、地下室内、库内或暗室内进行施工 | 元 | 0.0893
人工单价 |  | 小计 | [8 empty] | 130.32
未计价材料费
清单项目综合单价 | [8 empty] | 130.32
材 料 费 明 细 | 主要材料名称、规格、型号 |  |  |  |  | 单位 | 数量 |  | 单价（元） |  | 合价（元） | 暂估单价 （元） | 暂估合价 （元）
| 其他材料费 | [7 empty] | - |  | 130.32 | -
| 材料费小计 | [7 empty] | - |  | 130.32 | -
注：1.如不使用省级或行业建设主管部门发布的计价依据，可不填定额编码、名称等； 2.招标文件提供了暂估单价的材料，按暂估的单价填入表内“暂估单价”栏及“暂估合价”栏。
表-09
综合单价分析表
工程名称：地下室建筑与装饰工程 | [7 empty] | 标段： |  | 第 125 页 共 177 页
项目编码 |  | 010507003001 |  | 项目名称 | 坡道截水沟一 |  |  |  | 计量单位 |  | m | 工程量 | 11.2
清单综合单价组成明细
定额编号 | 定额项目名称 | 定额 单位 | 数量 | 单价 |  |  |  |  | 合价
|  |  |  | 人工费 | 材料费 | 机具费 | 管理费 和利润 |  | 人工费 |  | 材料费 | 机具费 | 管理费 和利润
A1-4-108 | 明沟铸铁盖板安装 32cm宽 | 100m | 0.01 | 870.39 | 12612.4 |  | 305.86 |  | 8.7 |  | 126.12 |  | 3.06
A1-5-150 换 | 预埋铁件 换为【角钢50×3】 | t | 0.0009 | 2777.44 | 3450.84 | 277.49 | 1489.28 |  | 2.48 |  | 3.08 | 0.25 | 1.33
A1-10-111 换 | 普通防水砂浆 立面 20mm厚 实际厚度(mm):15 合并制作子目 湿拌防水砂浆：P6 用于抗渗压力要求的工程部位 M15 | 100m2 | 0.003 | 778.32 | 575.92 |  | 268.21 |  | 2.33 |  | 1.73 |  | 0.8
A1-10-109 换 | 普通防水砂浆 平面 20mm厚 实际厚度(mm):15 合并制作子目 湿拌防水砂浆：P6 用于抗渗压力要求的工程部位 M15 | 100m2 | 0.0064 | 657.54 | 575.92 |  | 226.59 |  | 4.21 |  | 3.69 |  | 1.45
ZMZJF_3 | 在洞内、地下室内、库内或暗室内进行施工 | 元 | 0.0893 | 79.42 |  |  | 29.22 |  | 7.09 |  |  |  | 2.61
人工单价 |  | 小计 | [6 empty] | 24.81 |  | 134.62 | 0.25 | 9.25
未计价材料费
清单项目综合单价 | [8 empty] | 168.94
注：1.如不使用省级或行业建设主管部门发布的计价依据，可不填定额编码、名称等； 2.招标文件提供了暂估单价的材料，按暂估的单价填入表内“暂估单价”栏及“暂估合价”栏。
表-09
综合单价分析表
工程名称：地下室建筑与装饰工程 | [7 empty] | 标段： |  | 第 126 页 共 177 页
材 料 费 明 细 | 主要材料名称、规格、型号 |  |  |  |  | 单位 | 数量 |  | 单价（元） |  | 合价（元） | 暂估单价 （元） | 暂估合价 （元）
| 其他材料费 | [7 empty] | - |  | 134.61 | -
| 材料费小计 | [7 empty] | - |  | 134.61 | -
注：1.如不使用省级或行业建设主管部门发布的计价依据，可不填定额编码、名称等； 2.招标文件提供了暂估单价的材料，按暂估的单价填入表内“暂估单价”栏及“暂估合价”栏。
表-09
综合单价分析表
工程名称：地下室建筑与装饰工程 | [7 empty] | 标段： |  | 第 127 页 共 177 页
项目编码 |  | 010507003002 |  | 项目名称 | 坡道截水沟二 |  |  |  | 计量单位 |  | m | 工程量 | 11.2
清单综合单价组成明细
定额编号 | 定额项目名称 | 定额 单位 | 数量 | 单价 |  |  |  |  | 合价
|  |  |  | 人工费 | 材料费 | 机具费 | 管理费 和利润 |  | 人工费 |  | 材料费 | 机具费 | 管理费 和利润
A1-4-108 | 明沟铸铁盖板安装 32cm宽 | 100m | 0.01 | 870.39 | 12612.4 |  | 305.86 |  | 8.7 |  | 126.12 |  | 3.06
A1-5-150 换 | 预埋铁件 换为【角钢50×3】 | t | 0.0009 | 2777.44 | 3450.84 | 277.49 | 1489.28 |  | 2.48 |  | 3.08 | 0.25 | 1.33
A1-10-111 换 | 普通防水砂浆 立面 20mm厚 实际厚度(mm):15 合并制作子目 湿拌防水砂浆：P6 用于抗渗压力要求的工程部位 M15 | 100m2 | 0.0027 | 778.32 | 575.92 |  | 268.21 |  | 2.13 |  | 1.57 |  | 0.73
A1-10-109 换 | 普通防水砂浆 平面 20mm厚 实际厚度(mm):15 合并制作子目 湿拌防水砂浆：P6 用于抗渗压力要求的工程部位 M15 | 100m2 | 0.0049 | 657.54 | 575.92 |  | 226.59 |  | 3.22 |  | 2.82 |  | 1.11
ZMZJF_3 | 在洞内、地下室内、库内或暗室内进行施工 | 元 | 0.0893 | 74.07 |  |  | 27.37 |  | 6.61 |  |  |  | 2.44
人工单价 |  | 小计 | [6 empty] | 23.14 |  | 133.59 | 0.25 | 8.67
未计价材料费
清单项目综合单价 | [8 empty] | 165.67
注：1.如不使用省级或行业建设主管部门发布的计价依据，可不填定额编码、名称等； 2.招标文件提供了暂估单价的材料，按暂估的单价填入表内“暂估单价”栏及“暂估合价”栏。
表-09
综合单价分析表
工程名称：地下室建筑与装饰工程 | [7 empty] | 标段： |  | 第 128 页 共 177 页
材 料 费 明 细 | 主要材料名称、规格、型号 |  |  |  |  | 单位 | 数量 |  | 单价（元） |  | 合价（元） | 暂估单价 （元） | 暂估合价 （元）
| 其他材料费 | [7 empty] | - |  | 133.61 | -
| 材料费小计 | [7 empty] | - |  | 133.61 | -
注：1.如不使用省级或行业建设主管部门发布的计价依据，可不填定额编码、名称等； 2.招标文件提供了暂估单价的材料，按暂估的单价填入表内“暂估单价”栏及“暂估合价”栏。
表-09
综合单价分析表
工程名称：地下室建筑与装饰工程 | [7 empty] | 标段： |  | 第 129 页 共 177 页
项目编码 |  | 010607002001 |  | 项目名称 | 防堵铁栅 |  |  |  | 计量单位 |  | m2 | 工程量 | 12.15
清单综合单价组成明细
定额编号 | 定额项目名称 | 定额 单位 | 数量 | 单价 |  |  |  |  | 合价
|  |  |  | 人工费 | 材料费 | 机具费 | 管理费 和利润 |  | 人工费 |  | 材料费 | 机具费 | 管理费 和利润
A1-7-154 换 | 附墙钢支架 制作 | t | 0.0313 | 3150.71 | 3051.89 | 627.27 | 1848.95 |  | 98.62 |  | 95.52 | 19.63 | 57.87
A1-7-155 | 附墙钢支架 安装 | t | 0.0313 | 1125.76 | 93.17 | 187.57 | 642.75 |  | 35.24 |  | 2.92 | 5.87 | 20.12
ZMZJF_3 | 在洞内、地下室内、库内或暗室内进行施工 | 元 | 0.0823 | 650.53 |  |  | 318.37 |  | 53.54 |  |  |  | 26.2
人工单价 |  | 小计 | [6 empty] | 187.4 |  | 98.44 | 25.5 | 104.19
未计价材料费
清单项目综合单价 | [8 empty] | 415.53
材 料 费 明 细 | 主要材料名称、规格、型号 |  |  |  |  | 单位 | 数量 |  | 单价（元） |  | 合价（元） | 暂估单价 （元） | 暂估合价 （元）
| 其他材料费 | [7 empty] | - |  | 98.44 | -
| 材料费小计 | [7 empty] | - |  | 98.44 | -
注：1.如不使用省级或行业建设主管部门发布的计价依据，可不填定额编码、名称等； 2.招标文件提供了暂估单价的材料，按暂估的单价填入表内“暂估单价”栏及“暂估合价”栏。
表-09
综合单价分析表
工程名称：地下室建筑与装饰工程 | [7 empty] | 标段： |  | 第 130 页 共 177 页
项目编码 |  | 010516002002 |  | 项目名称 | 水池检修孔 |  |  |  | 计量单位 |  | t | 工程量 | 1.363
清单综合单价组成明细
定额编号 | 定额项目名称 | 定额 单位 | 数量 | 单价 |  |  |  |  | 合价
|  |  |  | 人工费 | 材料费 | 机具费 | 管理费 和利润 |  | 人工费 |  | 材料费 | 机具费 | 管理费 和利润
A1-5-150 | 预埋铁件 | t | 1 | 2777.44 | 6720.21 | 277.49 | 1489.28 |  | 2777.44 |  | 6720.21 | 277.49 | 1489.28
ZMZJF_3 | 在洞内、地下室内、库内或暗室内进行施工 | 元 | 0.7337 | 1514.26 |  |  | 738.2 |  | 1110.98 |  |  |  | 541.6
人工单价 |  | 小计 | [6 empty] | 3888.42 |  | 6720.21 | 277.49 | 2030.88
未计价材料费
清单项目综合单价 | [8 empty] | 12917
材 料 费 明 细 | 主要材料名称、规格、型号 |  |  |  |  | 单位 | 数量 |  | 单价（元） |  | 合价（元） | 暂估单价 （元） | 暂估合价 （元）
| 其他材料费 | [7 empty] | - |  | 6720.21 | -
| 材料费小计 | [7 empty] | - |  | 6720.21 | -
注：1.如不使用省级或行业建设主管部门发布的计价依据，可不填定额编码、名称等； 2.招标文件提供了暂估单价的材料，按暂估的单价填入表内“暂估单价”栏及“暂估合价”栏。
表-09
综合单价分析表
工程名称：地下室建筑与装饰工程 | [7 empty] | 标段： |  | 第 131 页 共 177 页
项目编码 |  | 010606008001 |  | 项目名称 | 水池钢爬梯 |  |  |  | 计量单位 |  | t | 工程量 | 0.365
清单综合单价组成明细
定额编号 | 定额项目名称 | 定额 单位 | 数量 | 单价 |  |  |  |  | 合价
|  |  |  | 人工费 | 材料费 | 机具费 | 管理费 和利润 |  | 人工费 |  | 材料费 | 机具费 | 管理费 和利润
A1-7-71 换 | 钢楼梯 爬式 换为【圆钢φ20】 | t | 1 | 821.58 | 3370.33 | 328.69 | 562.94 |  | 821.58 |  | 3370.33 | 328.69 | 562.94
A1-5-150 换 | 预埋铁件 换为【钢板4.1~7】 | t | 1 | 2777.44 | 3490.23 | 277.49 | 1489.28 |  | 2777.44 |  | 3490.23 | 277.49 | 1489.28
ZMZJF_3 | 在洞内、地下室内、库内或暗室内进行施工 | 元 | 2.7397 | 525.46 |  |  | 256.39 |  | 1439.62 |  |  |  | 702.44
人工单价 |  | 小计 | [6 empty] | 5038.64 |  | 6860.56 | 606.18 | 2754.66
未计价材料费
清单项目综合单价 | [8 empty] | 15260.03
材 料 费 明 细 | 主要材料名称、规格、型号 |  |  |  |  | 单位 | 数量 |  | 单价（元） |  | 合价（元） | 暂估单价 （元） | 暂估合价 （元）
| 其他材料费 | [7 empty] | - |  | 6860.99 | -
| 材料费小计 | [7 empty] | - |  | 6860.99 | -
注：1.如不使用省级或行业建设主管部门发布的计价依据，可不填定额编码、名称等； 2.招标文件提供了暂估单价的材料，按暂估的单价填入表内“暂估单价”栏及“暂估合价”栏。
表-09
综合单价分析表
工程名称：地下室建筑与装饰工程 | [7 empty] | 标段： |  | 第 132 页 共 177 页
项目编码 |  | 011201001009 |  | 项目名称 | 墙面一般抹灰 |  |  |  | 计量单位 |  | m2 | 工程量 | 19.27
清单综合单价组成明细
定额编号 | 定额项目名称 | 定额 单位 | 数量 | 单价 |  |  |  |  | 合价
|  |  |  | 人工费 | 材料费 | 机具费 | 管理费 和利润 |  | 人工费 |  | 材料费 | 机具费 | 管理费 和利润
A1-13-1 换 | 底层抹灰15mm 各种墙面 内墙 实际水泥石灰砂浆厚度(mm):20 合并制作子目 湿拌防水砂浆：P6 用于抗渗压力要求的工程部位 M20 | 100m2 | 0.01 | 1226.7 | 876.19 |  | 435.48 |  | 12.27 |  | 8.76 |  | 4.35
ZMZJF_3 | 在洞内、地下室内、库内或暗室内进行施工 | 元 | 0.0519 | 94.56 |  |  | 33.57 |  | 4.91 |  |  |  | 1.74
人工单价 |  | 小计 | [6 empty] | 17.18 |  | 8.76 |  | 6.09
未计价材料费
清单项目综合单价 | [8 empty] | 32.03
材 料 费 明 细 | 主要材料名称、规格、型号 |  |  |  |  | 单位 | 数量 |  | 单价（元） |  | 合价（元） | 暂估单价 （元） | 暂估合价 （元）
| 其他材料费 | [7 empty] | - |  | 8.75 | -
| 材料费小计 | [7 empty] | - |  | 8.75 | -
注：1.如不使用省级或行业建设主管部门发布的计价依据，可不填定额编码、名称等； 2.招标文件提供了暂估单价的材料，按暂估的单价填入表内“暂估单价”栏及“暂估合价”栏。
表-09
综合单价分析表
工程名称：地下室建筑与装饰工程 | [7 empty] | 标段： |  | 第 133 页 共 177 页
项目编码 |  | 011201001010 |  | 项目名称 | 墙面一般抹灰 |  |  |  | 计量单位 |  | m2 | 工程量 | 14.05
清单综合单价组成明细
定额编号 | 定额项目名称 | 定额 单位 | 数量 | 单价 |  |  |  |  | 合价
|  |  |  | 人工费 | 材料费 | 机具费 | 管理费 和利润 |  | 人工费 |  | 材料费 | 机具费 | 管理费 和利润
A1-13-2 换 | 底层抹灰15mm 各种墙面 外墙 实际水泥石灰砂浆厚度(mm):20 合并制作子目 湿拌防水砂浆：P6 用于抗渗压力要求的工程部位 M20 | 100m2 | 0.01 | 2037.68 | 876.19 |  | 723.38 |  | 20.38 |  | 8.76 |  | 7.23
ZMZJF_3 | 在洞内、地下室内、库内或暗室内进行施工 | 元 | 0.0712 | 114.52 |  |  | 40.65 |  | 8.15 |  |  |  | 2.89
人工单价 |  | 小计 | [6 empty] | 28.53 |  | 8.76 |  | 10.12
未计价材料费
清单项目综合单价 | [8 empty] | 47.42
材 料 费 明 细 | 主要材料名称、规格、型号 |  |  |  |  | 单位 | 数量 |  | 单价（元） |  | 合价（元） | 暂估单价 （元） | 暂估合价 （元）
| 其他材料费 | [7 empty] | - |  | 8.75 | -
| 材料费小计 | [7 empty] | - |  | 8.75 | -
注：1.如不使用省级或行业建设主管部门发布的计价依据，可不填定额编码、名称等； 2.招标文件提供了暂估单价的材料，按暂估的单价填入表内“暂估单价”栏及“暂估合价”栏。
表-09
综合单价分析表
工程名称：地下室建筑与装饰工程 | [7 empty] | 标段： |  | 第 134 页 共 177 页
项目编码 |  | 010606008002 |  | 项目名称 | 检修梯 |  |  |  | 计量单位 |  | t | 工程量 | 0.216
清单综合单价组成明细
定额编号 | 定额项目名称 | 定额 单位 | 数量 | 单价 |  |  |  |  | 合价
|  |  |  | 人工费 | 材料费 | 机具费 | 管理费 和利润 |  | 人工费 |  | 材料费 | 机具费 | 管理费 和利润
A1-7-71 换 | 钢楼梯 爬式 换为【圆钢φ20】 | t | 1 | 821.58 | 3370.33 | 328.69 | 562.94 |  | 821.58 |  | 3370.33 | 328.69 | 562.94
ZMZJF_3 | 在洞内、地下室内、库内或暗室内进行施工 | 元 | 4.6296 | 70.98 |  |  | 34.74 |  | 328.61 |  |  |  | 160.83
人工单价 |  | 小计 | [6 empty] | 1150.19 |  | 3370.33 | 328.69 | 723.77
未计价材料费
清单项目综合单价 | [8 empty] | 5572.98
材 料 费 明 细 | 主要材料名称、规格、型号 |  |  |  |  | 单位 | 数量 |  | 单价（元） |  | 合价（元） | 暂估单价 （元） | 暂估合价 （元）
| 其他材料费 | [7 empty] | - |  | 3370.43 | -
| 材料费小计 | [7 empty] | - |  | 3370.43 | -
注：1.如不使用省级或行业建设主管部门发布的计价依据，可不填定额编码、名称等； 2.招标文件提供了暂估单价的材料，按暂估的单价填入表内“暂估单价”栏及“暂估合价”栏。
表-09
综合单价分析表
工程名称：地下室建筑与装饰工程 | [7 empty] | 标段： |  | 第 135 页 共 177 页
项目编码 |  | 010514002001 |  | 项目名称 | 集水井盖板 |  |  |  | 计量单位 |  | m3 | 工程量
清单综合单价组成明细
定额编号 | 定额项目名称 | 定额 单位 | 数量 | 单价 |  |  |  |  | 合价
|  |  |  | 人工费 | 材料费 | 机具费 | 管理费 和利润 |  | 人工费 |  | 材料费 | 机具费 | 管理费 和利润
A1-5-41 换 | 现浇建筑物混凝土 小型构件预制 井盖板、井圈 合并制作子目 普通预拌混凝土 碎石粒径综合考虑 C20 换为【细石混凝土C20】 | 10m3 |  | 1759.64 | 4004.59 | 18.97 | 867.07
A1-20-150 | 预制混凝土构件模板制安 地沟盖板 | 10m3 |  | 2567.16 | 235.27 | 3.02 | 1191.28
A1-5-150 | 预埋铁件 | t | 0.01 | 2777.44 | 6720.21 | 277.49 | 1489.28 |  | 27.77 |  | 67.2 | 2.77 | 14.89
ZMZJF_3 | 在洞内、地下室内、库内或暗室内进行施工 | 元 | 1 | 11.11 |  |  | 5.41 |  | 11.11 |  |  |  | 5.41
人工单价 |  | 小计 | [6 empty] | 38.88 |  | 67.2 | 2.77 | 20.3
|  | 未计价材料费 | [6 empty] | IIF([分部分项和单价措施清单.GCL]=0,0,Fround([WJJCL]/[分部分项和单价措施清单.GCL],2))
清单项目综合单价 | [8 empty] | 129.16
材 料 费 明 细 | 主要材料名称、规格、型号 |  |  |  |  | 单位 | 数量 |  | 单价（元） |  | 合价（元） | 暂估单价 （元） | 暂估合价 （元）
注：1.如不使用省级或行业建设主管部门发布的计价依据，可不填定额编码、名称等； 2.招标文件提供了暂估单价的材料，按暂估的单价填入表内“暂估单价”栏及“暂估合价”栏。
表-09
综合单价分析表
工程名称：地下室建筑与装饰工程 | [7 empty] | 标段： |  | 第 136 页 共 177 页
| 其他材料费 | [7 empty] | - |  | 67.2 | -
| 材料费小计 | [7 empty] | - |  | 67.2 | -
注：1.如不使用省级或行业建设主管部门发布的计价依据，可不填定额编码、名称等； 2.招标文件提供了暂估单价的材料，按暂估的单价填入表内“暂估单价”栏及“暂估合价”栏。
表-09
综合单价分析表
工程名称：地下室建筑与装饰工程 | [7 empty] | 标段： |  | 第 137 页 共 177 页
项目编码 |  | 011503001002 |  | 项目名称 | 楼梯栏杆 |  |  |  | 计量单位 |  | m | 工程量 | 111.82
清单综合单价组成明细
定额编号 | 定额项目名称 | 定额 单位 | 数量 | 单价 |  |  |  |  | 合价
|  |  |  | 人工费 | 材料费 | 机具费 | 管理费 和利润 |  | 人工费 |  | 材料费 | 机具费 | 管理费 和利润
A1-16-137 | 不锈钢扶手 φ60 直型 | 100m | 0.01 | 954.74 | 8764.55 | 134.37 | 371.06 |  | 9.55 |  | 87.65 | 1.34 | 3.71
A1-16-108 换 | 不锈钢栏杆制安 直型 | 100m | 0.01 | 3517.73 | 16370.13 | 155.04 | 1251.31 |  | 35.18 |  | 163.7 | 1.55 | 12.51
A1-5-150 | 预埋铁件 | t |  | 2777.44 | 6720.21 | 277.49 | 1489.28
ZMZJF_3 | 在洞内、地下室内、库内或暗室内进行施工 | 元 | 0.0089 | 2000.45 |  |  | 681.55 |  | 17.89 |  |  |  | 6.1
人工单价 |  | 小计 | [6 empty] | 62.62 |  | 251.35 | 2.89 | 22.32
未计价材料费
清单项目综合单价 | [8 empty] | 339.17
材 料 费 明 细 | 主要材料名称、规格、型号 |  |  |  |  | 单位 | 数量 |  | 单价（元） |  | 合价（元） | 暂估单价 （元） | 暂估合价 （元）
| 其他材料费 | [7 empty] | - |  | 251.35 | -
| 材料费小计 | [7 empty] | - |  | 251.35 | -
注：1.如不使用省级或行业建设主管部门发布的计价依据，可不填定额编码、名称等； 2.招标文件提供了暂估单价的材料，按暂估的单价填入表内“暂估单价”栏及“暂估合价”栏。
表-09
综合单价分析表
工程名称：地下室建筑与装饰工程 | [7 empty] | 标段： |  | 第 138 页 共 177 页
项目编码 |  | 010507003006 |  | 项目名称 | 不锈钢排水沟盖板 |  |  |  | 计量单位 |  | m | 工程量
清单综合单价组成明细
定额编号 | 定额项目名称 | 定额 单位 | 数量 | 单价 |  |  |  |  | 合价
|  |  |  | 人工费 | 材料费 | 机具费 | 管理费 和利润 |  | 人工费 |  | 材料费 | 机具费 | 管理费 和利润
A1-4-108 换 | 明沟铸铁盖板安装 32cm宽 | 100m
ZMZJF_3 | 在洞内、地下室内、库内或暗室内进行施工 | 元 | 1
人工单价 |  | 小计
|  | 未计价材料费 | [6 empty] | IIF([分部分项和单价措施清单.GCL]=0,0,Fround([WJJCL]/[分部分项和单价措施清单.GCL],2))
清单项目综合单价
材 料 费 明 细 | 主要材料名称、规格、型号 |  |  |  |  | 单位 | 数量 |  | 单价（元） |  | 合价（元） | 暂估单价 （元） | 暂估合价 （元）
| 其他材料费 | [7 empty] | - |  |  | -
| 材料费小计 | [7 empty] | - |  |  | -
注：1.如不使用省级或行业建设主管部门发布的计价依据，可不填定额编码、名称等； 2.招标文件提供了暂估单价的材料，按暂估的单价填入表内“暂估单价”栏及“暂估合价”栏。
表-09
综合单价分析表
工程名称：地下室建筑与装饰工程 | [7 empty] | 标段： |  | 第 139 页 共 177 页
项目编码 |  | 010507003004 |  | 项目名称 | 排水浅沟 |  |  |  | 计量单位 |  | m | 工程量
清单综合单价组成明细
定额编号 | 定额项目名称 | 定额 单位 | 数量 | 单价 |  |  |  |  | 合价
|  |  |  | 人工费 | 材料费 | 机具费 | 管理费 和利润 |  | 人工费 |  | 材料费 | 机具费 | 管理费 和利润
A1-12-1 换 | 楼地面水泥砂浆找平层 混凝土或硬基层上 20mm 合并制作子目 湿拌防水砂浆：P6 用于抗渗压力要求的工程部位 M20 | 100m2
ZMZJF_3 | 在洞内、地下室内、库内或暗室内进行施工 | 元 | 1
人工单价 |  | 小计
|  | 未计价材料费 | [6 empty] | IIF([分部分项和单价措施清单.GCL]=0,0,Fround([WJJCL]/[分部分项和单价措施清单.GCL],2))
清单项目综合单价
材 料 费 明 细 | 主要材料名称、规格、型号 |  |  |  |  | 单位 | 数量 |  | 单价（元） |  | 合价（元） | 暂估单价 （元） | 暂估合价 （元）
| 其他材料费 | [7 empty] | - |  |  | -
| 材料费小计 | [7 empty] | - |  |  | -
注：1.如不使用省级或行业建设主管部门发布的计价依据，可不填定额编码、名称等； 2.招标文件提供了暂估单价的材料，按暂估的单价填入表内“暂估单价”栏及“暂估合价”栏。
表-09
综合单价分析表
工程名称：地下室建筑与装饰工程 | [7 empty] | 标段： |  | 第 140 页 共 177 页
项目编码 |  | 粤011701008001 |  | 项目名称 | 综合钢脚手架. |  |  |  | 计量单位 |  | m2 | 工程量 | 3657.11
清单综合单价组成明细
定额编号 | 定额项目名称 | 定额 单位 | 数量 | 单价 |  |  |  |  | 合价
|  |  |  | 人工费 | 材料费 | 机具费 | 管理费 和利润 |  | 人工费 |  | 材料费 | 机具费 | 管理费 和利润
A1-21-2 | 综合钢脚手架搭拆 高度(m以内) 12.5 | 100m2 | 0.01 | 1301.98 | 347.19 | 177.07 | 523.88 |  | 13.02 |  | 3.47 | 1.77 | 5.24
A1-21-22 | 建筑用综合脚手架使用费 | 100m2·10天 | 0.0448 | 54.89 | 91.92 | 5.93 | 21.54 |  | 2.46 |  | 4.12 | 0.27 | 0.96
人工单价 |  | 小计 | [6 empty] | 15.48 |  | 7.59 | 2.04 | 6.2
未计价材料费
清单项目综合单价 | [8 empty] | 31.31
材 料 费 明 细 | 主要材料名称、规格、型号 |  |  |  |  | 单位 | 数量 |  | 单价（元） |  | 合价（元） | 暂估单价 （元） | 暂估合价 （元）
| 其他材料费 | [7 empty] | - |  | 7.56 | -
| 材料费小计 | [7 empty] | - |  | 7.56 | -
注：1.如不使用省级或行业建设主管部门发布的计价依据，可不填定额编码、名称等； 2.招标文件提供了暂估单价的材料，按暂估的单价填入表内“暂估单价”栏及“暂估合价”栏。
表-09
综合单价分析表
工程名称：地下室建筑与装饰工程 | [7 empty] | 标段： |  | 第 141 页 共 177 页
项目编码 |  | 粤011701010001 |  | 项目名称 | 满堂脚手架 |  |  |  | 计量单位 |  | m2 | 工程量 | 2075.52
清单综合单价组成明细
定额编号 | 定额项目名称 | 定额 单位 | 数量 | 单价 |  |  |  |  | 合价
|  |  |  | 人工费 | 材料费 | 机具费 | 管理费 和利润 |  | 人工费 |  | 材料费 | 机具费 | 管理费 和利润
A1-21-29 + A1-21-30 * 0 | 满堂脚手架(钢管) 基本层3.6m 实际高度(m):5.7 | 100m2 | 0.01 | 768.27 | 227.04 | 29.54 | 282.58 |  | 7.68 |  | 2.27 | 0.3 | 2.83
人工单价 |  | 小计 | [6 empty] | 7.68 |  | 2.27 | 0.3 | 2.83
未计价材料费
清单项目综合单价 | [8 empty] | 13.07
材 料 费 明 细 | 主要材料名称、规格、型号 |  |  |  |  | 单位 | 数量 |  | 单价（元） |  | 合价（元） | 暂估单价 （元） | 暂估合价 （元）
| 其他材料费 | [7 empty] | - |  | 2.3 | -
| 材料费小计 | [7 empty] | - |  | 2.3 | -
注：1.如不使用省级或行业建设主管部门发布的计价依据，可不填定额编码、名称等； 2.招标文件提供了暂估单价的材料，按暂估的单价填入表内“暂估单价”栏及“暂估合价”栏。
表-09
综合单价分析表
工程名称：地下室建筑与装饰工程 | [7 empty] | 标段： |  | 第 142 页 共 177 页
项目编码 |  | 粤011701010002 |  | 项目名称 | 满堂脚手架 |  |  |  | 计量单位 |  | m2 | 工程量 | 9044.32
清单综合单价组成明细
定额编号 | 定额项目名称 | 定额 单位 | 数量 | 单价 |  |  |  |  | 合价
|  |  |  | 人工费 | 材料费 | 机具费 | 管理费 和利润 |  | 人工费 |  | 材料费 | 机具费 | 管理费 和利润
A1-21-29 | 满堂脚手架(钢管) 基本层3.6m | 100m2 | 0.01 | 768.27 | 227.04 | 29.54 | 282.58 |  | 7.68 |  | 2.27 | 0.3 | 2.83
人工单价 |  | 小计 | [6 empty] | 7.68 |  | 2.27 | 0.3 | 2.83
未计价材料费
清单项目综合单价 | [8 empty] | 13.07
材 料 费 明 细 | 主要材料名称、规格、型号 |  |  |  |  | 单位 | 数量 |  | 单价（元） |  | 合价（元） | 暂估单价 （元） | 暂估合价 （元）
| 其他材料费 | [7 empty] | - |  | 2.3 | -
| 材料费小计 | [7 empty] | - |  | 2.3 | -
注：1.如不使用省级或行业建设主管部门发布的计价依据，可不填定额编码、名称等； 2.招标文件提供了暂估单价的材料，按暂估的单价填入表内“暂估单价”栏及“暂估合价”栏。
表-09
综合单价分析表
工程名称：地下室建筑与装饰工程 | [7 empty] | 标段： |  | 第 143 页 共 177 页
项目编码 |  | 粤011701011001 |  | 项目名称 | 里脚手架 |  |  |  | 计量单位 |  | m2 | 工程量 | 1037.76
清单综合单价组成明细
定额编号 | 定额项目名称 | 定额 单位 | 数量 | 单价 |  |  |  |  | 合价
|  |  |  | 人工费 | 材料费 | 机具费 | 管理费 和利润 |  | 人工费 |  | 材料费 | 机具费 | 管理费 和利润
A1-21-31 换 | 里脚手架(钢管) 民用建筑 基本层3.6m 实际高度(m):5.7 | 100m2 | 0.01 | 1822.72 | 211.02 | 76.76 | 672.8 |  | 18.23 |  | 2.11 | 0.77 | 6.73
人工单价 |  | 小计 | [6 empty] | 18.23 |  | 2.11 | 0.77 | 6.73
未计价材料费
清单项目综合单价 | [8 empty] | 27.83
材 料 费 明 细 | 主要材料名称、规格、型号 |  |  |  |  | 单位 | 数量 |  | 单价（元） |  | 合价（元） | 暂估单价 （元） | 暂估合价 （元）
| 其他材料费 | [7 empty] | - |  | 2.13 | -
| 材料费小计 | [7 empty] | - |  | 2.13 | -
注：1.如不使用省级或行业建设主管部门发布的计价依据，可不填定额编码、名称等； 2.招标文件提供了暂估单价的材料，按暂估的单价填入表内“暂估单价”栏及“暂估合价”栏。
表-09
综合单价分析表
工程名称：地下室建筑与装饰工程 | [7 empty] | 标段： |  | 第 144 页 共 177 页
项目编码 |  | 粤011701011002 |  | 项目名称 | 里脚手架 |  |  |  | 计量单位 |  | m2 | 工程量 | 4522.16
清单综合单价组成明细
定额编号 | 定额项目名称 | 定额 单位 | 数量 | 单价 |  |  |  |  | 合价
|  |  |  | 人工费 | 材料费 | 机具费 | 管理费 和利润 |  | 人工费 |  | 材料费 | 机具费 | 管理费 和利润
A1-21-31 + A1-21-32 * 0 | 里脚手架(钢管) 民用建筑 基本层3.6m 实际高度(m):4.1 | 100m2 | 0.01 | 1097.75 | 119.94 | 41.35 | 403.47 |  | 10.98 |  | 1.2 | 0.41 | 4.03
人工单价 |  | 小计 | [6 empty] | 10.98 |  | 1.2 | 0.41 | 4.03
未计价材料费
清单项目综合单价 | [8 empty] | 16.63
材 料 费 明 细 | 主要材料名称、规格、型号 |  |  |  |  | 单位 | 数量 |  | 单价（元） |  | 合价（元） | 暂估单价 （元） | 暂估合价 （元）
| 其他材料费 | [7 empty] | - |  | 1.23 | -
| 材料费小计 | [7 empty] | - |  | 1.23 | -
注：1.如不使用省级或行业建设主管部门发布的计价依据，可不填定额编码、名称等； 2.招标文件提供了暂估单价的材料，按暂估的单价填入表内“暂估单价”栏及“暂估合价”栏。
表-09
综合单价分析表
工程名称：地下室建筑与装饰工程 | [7 empty] | 标段： |  | 第 145 页 共 177 页
项目编码 |  | 粤011701011003 |  | 项目名称 | 里脚手架 |  |  |  | 计量单位 |  | m2 | 工程量 | 358
清单综合单价组成明细
定额编号 | 定额项目名称 | 定额 单位 | 数量 | 单价 |  |  |  |  | 合价
|  |  |  | 人工费 | 材料费 | 机具费 | 管理费 和利润 |  | 人工费 |  | 材料费 | 机具费 | 管理费 和利润
A1-21-31 | 里脚手架(钢管) 民用建筑 基本层3.6m | 100m2 | 0.01 | 1097.75 | 119.94 | 41.35 | 403.47 |  | 10.98 |  | 1.2 | 0.41 | 4.03
人工单价 |  | 小计 | [6 empty] | 10.98 |  | 1.2 | 0.41 | 4.03
未计价材料费
清单项目综合单价 | [8 empty] | 16.63
材 料 费 明 细 | 主要材料名称、规格、型号 |  |  |  |  | 单位 | 数量 |  | 单价（元） |  | 合价（元） | 暂估单价 （元） | 暂估合价 （元）
| 其他材料费 | [7 empty] | - |  | 1.23 | -
| 材料费小计 | [7 empty] | - |  | 1.23 | -
注：1.如不使用省级或行业建设主管部门发布的计价依据，可不填定额编码、名称等； 2.招标文件提供了暂估单价的材料，按暂估的单价填入表内“暂估单价”栏及“暂估合价”栏。
表-09
综合单价分析表
工程名称：地下室建筑与装饰工程 | [7 empty] | 标段： |  | 第 146 页 共 177 页
项目编码 |  | 粤011701009001 |  | 项目名称 | 单排钢脚手架 |  |  |  | 计量单位 |  | m2 | 工程量 | 28
清单综合单价组成明细
定额编号 | 定额项目名称 | 定额 单位 | 数量 | 单价 |  |  |  |  | 合价
|  |  |  | 人工费 | 材料费 | 机具费 | 管理费 和利润 |  | 人工费 |  | 材料费 | 机具费 | 管理费 和利润
A1-21-24 | 单排钢脚手架 高度(m以内) 10 | 100m2 | 0.01 | 540.67 | 134.19 | 35.41 | 204.05 |  | 5.41 |  | 1.34 | 0.35 | 2.04
人工单价 |  | 小计 | [6 empty] | 5.41 |  | 1.34 | 0.35 | 2.04
未计价材料费
清单项目综合单价 | [8 empty] | 9.14
材 料 费 明 细 | 主要材料名称、规格、型号 |  |  |  |  | 单位 | 数量 |  | 单价（元） |  | 合价（元） | 暂估单价 （元） | 暂估合价 （元）
| 其他材料费 | [7 empty] | - |  | 1.34 | -
| 材料费小计 | [7 empty] | - |  | 1.34 | -
注：1.如不使用省级或行业建设主管部门发布的计价依据，可不填定额编码、名称等； 2.招标文件提供了暂估单价的材料，按暂估的单价填入表内“暂估单价”栏及“暂估合价”栏。
表-09
综合单价分析表
工程名称：地下室建筑与装饰工程 | [7 empty] | 标段： |  | 第 147 页 共 177 页
项目编码 |  | 010401001001 |  | 项目名称 | 砖胎模 |  |  |  | 计量单位 |  | m3 | 工程量 | 426.79
清单综合单价组成明细
定额编号 | 定额项目名称 | 定额 单位 | 数量 | 单价 |  |  |  |  | 合价
|  |  |  | 人工费 | 材料费 | 机具费 | 管理费 和利润 |  | 人工费 |  | 材料费 | 机具费 | 管理费 和利润
A1-4-1 换 | 砖基础 合并制作子目 湿拌砌筑砂浆 砌筑灰缝≥5mm M5 | 10m3 | 0.1 | 1633.1 | 2742.99 |  | 573.87 |  | 163.31 |  | 274.3 |  | 57.39
A1-13-1 换 | 底层抹灰15mm 各种墙面 内墙 合并制作子目 湿拌抹灰砂浆 一次抹灰厚度≥5mm M15 | 100m2 |  | 1013.9 | 670.06 |  | 359.93
人工单价 |  | 小计 | [6 empty] | 163.31 |  | 274.3 |  | 57.39
未计价材料费
清单项目综合单价 | [8 empty] | 495
材 料 费 明 细 | 主要材料名称、规格、型号 |  |  |  |  | 单位 | 数量 |  | 单价（元） |  | 合价（元） | 暂估单价 （元） | 暂估合价 （元）
| 其他材料费 | [7 empty] | - |  | 274.29 | -
| 材料费小计 | [7 empty] | - |  | 274.29 | -
注：1.如不使用省级或行业建设主管部门发布的计价依据，可不填定额编码、名称等； 2.招标文件提供了暂估单价的材料，按暂估的单价填入表内“暂估单价”栏及“暂估合价”栏。
表-09
综合单价分析表
工程名称：地下室建筑与装饰工程 | [7 empty] | 标段： |  | 第 148 页 共 177 页
项目编码 |  | 011702001002 |  | 项目名称 | 垫层 |  |  |  | 计量单位 |  | m2 | 工程量 | 194.97
清单综合单价组成明细
定额编号 | 定额项目名称 | 定额 单位 | 数量 | 单价 |  |  |  |  | 合价
|  |  |  | 人工费 | 材料费 | 机具费 | 管理费 和利润 |  | 人工费 |  | 材料费 | 机具费 | 管理费 和利润
A1-20-12 | 基础垫层模板 | 100m2 | 0.01 | 1091.99 | 1316.56 | 73.74 | 540.32 |  | 10.92 |  | 13.17 | 0.74 | 5.4
人工单价 |  | 小计 | [6 empty] | 10.92 |  | 13.17 | 0.74 | 5.4
未计价材料费
清单项目综合单价 | [8 empty] | 30.23
材 料 费 明 细 | 主要材料名称、规格、型号 |  |  |  |  | 单位 | 数量 |  | 单价（元） |  | 合价（元） | 暂估单价 （元） | 暂估合价 （元）
| 其他材料费 | [7 empty] | - |  | 13.17 | -
| 材料费小计 | [7 empty] | - |  | 13.17 | -
注：1.如不使用省级或行业建设主管部门发布的计价依据，可不填定额编码、名称等； 2.招标文件提供了暂估单价的材料，按暂估的单价填入表内“暂估单价”栏及“暂估合价”栏。
表-09
综合单价分析表
工程名称：地下室建筑与装饰工程 | [7 empty] | 标段： |  | 第 149 页 共 177 页
项目编码 |  | 011702002001 |  | 项目名称 | 柱模板 |  |  |  | 计量单位 |  | m2 | 工程量 | 245.03
清单综合单价组成明细
定额编号 | 定额项目名称 | 定额 单位 | 数量 | 单价 |  |  |  |  | 合价
|  |  |  | 人工费 | 材料费 | 机具费 | 管理费 和利润 |  | 人工费 |  | 材料费 | 机具费 | 管理费 和利润
A1-20-14 换 | 矩形柱模板(周长m) 支模高度3.6m内 1.2内 实际支模高度(m):5.7 | 100m2 | 0.01 | 4550.4 | 1624.82 | 224.19 | 2213.02 |  | 45.5 |  | 16.25 | 2.24 | 22.13
ZMZJF_4 | 在洞内、地下室内、库内或暗室内进行施工（模板拆除） | 元 | 0.0041 | 1114.99 |  |  |  |  | 4.55
人工单价 |  | 小计 | [6 empty] | 50.05 |  | 16.25 | 2.24 | 22.13
未计价材料费
清单项目综合单价 | [8 empty] | 90.67
材 料 费 明 细 | 主要材料名称、规格、型号 |  |  |  |  | 单位 | 数量 |  | 单价（元） |  | 合价（元） | 暂估单价 （元） | 暂估合价 （元）
| 其他材料费 | [7 empty] | - |  | 16.29 | -
| 材料费小计 | [7 empty] | - |  | 16.29 | -
注：1.如不使用省级或行业建设主管部门发布的计价依据，可不填定额编码、名称等； 2.招标文件提供了暂估单价的材料，按暂估的单价填入表内“暂估单价”栏及“暂估合价”栏。
表-09
综合单价分析表
工程名称：地下室建筑与装饰工程 | [7 empty] | 标段： |  | 第 150 页 共 177 页
项目编码 |  | 011702002002 |  | 项目名称 | 柱模板 |  |  |  | 计量单位 |  | m2 | 工程量 | 126.26
清单综合单价组成明细
定额编号 | 定额项目名称 | 定额 单位 | 数量 | 单价 |  |  |  |  | 合价
|  |  |  | 人工费 | 材料费 | 机具费 | 管理费 和利润 |  | 人工费 |  | 材料费 | 机具费 | 管理费 和利润
A1-20-14 换 | 矩形柱模板(周长m) 支模高度3.6m内 1.2内 实际支模高度(m):4.1 | 100m2 | 0.01 | 4015.55 | 1503.63 | 212.39 | 1959.65 |  | 40.16 |  | 15.04 | 2.12 | 19.6
ZMZJF_4 | 在洞内、地下室内、库内或暗室内进行施工（模板拆除） | 元 | 0.0079 | 507 |  |  |  |  | 4.02
人工单价 |  | 小计 | [6 empty] | 44.18 |  | 15.04 | 2.12 | 19.6
未计价材料费
清单项目综合单价 | [8 empty] | 80.93
材 料 费 明 细 | 主要材料名称、规格、型号 |  |  |  |  | 单位 | 数量 |  | 单价（元） |  | 合价（元） | 暂估单价 （元） | 暂估合价 （元）
| 其他材料费 | [7 empty] | - |  | 15.09 | -
| 材料费小计 | [7 empty] | - |  | 15.09 | -
注：1.如不使用省级或行业建设主管部门发布的计价依据，可不填定额编码、名称等； 2.招标文件提供了暂估单价的材料，按暂估的单价填入表内“暂估单价”栏及“暂估合价”栏。
表-09
综合单价分析表
工程名称：地下室建筑与装饰工程 | [7 empty] | 标段： |  | 第 151 页 共 177 页
项目编码 |  | 011702002003 |  | 项目名称 | 柱模板 |  |  |  | 计量单位 |  | m2 | 工程量 | 8.72
清单综合单价组成明细
定额编号 | 定额项目名称 | 定额 单位 | 数量 | 单价 |  |  |  |  | 合价
|  |  |  | 人工费 | 材料费 | 机具费 | 管理费 和利润 |  | 人工费 |  | 材料费 | 机具费 | 管理费 和利润
A1-20-15 换 | 矩形柱模板(周长m) 支模高度3.6m内 1.8内 实际支模高度(m):4.1 | 100m2 | 0.01 | 3228.52 | 1274.18 | 195.45 | 1587.01 |  | 32.29 |  | 12.74 | 1.95 | 15.87
ZMZJF_4 | 在洞内、地下室内、库内或暗室内进行施工（模板拆除） | 元 | 0.1147 | 28.15 |  |  |  |  | 3.23
人工单价 |  | 小计 | [6 empty] | 35.52 |  | 12.74 | 1.95 | 15.87
未计价材料费
清单项目综合单价 | [8 empty] | 66.08
材 料 费 明 细 | 主要材料名称、规格、型号 |  |  |  |  | 单位 | 数量 |  | 单价（元） |  | 合价（元） | 暂估单价 （元） | 暂估合价 （元）
| 其他材料费 | [7 empty] | - |  | 12.8 | -
| 材料费小计 | [7 empty] | - |  | 12.8 | -
注：1.如不使用省级或行业建设主管部门发布的计价依据，可不填定额编码、名称等； 2.招标文件提供了暂估单价的材料，按暂估的单价填入表内“暂估单价”栏及“暂估合价”栏。
表-09
综合单价分析表
工程名称：地下室建筑与装饰工程 | [7 empty] | 标段： |  | 第 152 页 共 177 页
项目编码 |  | 011702002004 |  | 项目名称 | 柱模板 |  |  |  | 计量单位 |  | m2 | 工程量 | 80.26
清单综合单价组成明细
定额编号 | 定额项目名称 | 定额 单位 | 数量 | 单价 |  |  |  |  | 合价
|  |  |  | 人工费 | 材料费 | 机具费 | 管理费 和利润 |  | 人工费 |  | 材料费 | 机具费 | 管理费 和利润
A1-20-16 换 | 矩形柱模板(周长m) 支模高度3.6m内 1.8外 实际支模高度(m):5.7 | 100m2 | 0.01 | 4059.19 | 1530.09 | 207.26 | 1977.5 |  | 40.59 |  | 15.3 | 2.07 | 19.78
ZMZJF_4 | 在洞内、地下室内、库内或暗室内进行施工（模板拆除） | 元 | 0.0125 | 325.79 |  |  |  |  | 4.06
人工单价 |  | 小计 | [6 empty] | 44.65 |  | 15.3 | 2.07 | 19.78
未计价材料费
清单项目综合单价 | [8 empty] | 81.8
材 料 费 明 细 | 主要材料名称、规格、型号 |  |  |  |  | 单位 | 数量 |  | 单价（元） |  | 合价（元） | 暂估单价 （元） | 暂估合价 （元）
| 其他材料费 | [7 empty] | - |  | 15.26 | -
| 材料费小计 | [7 empty] | - |  | 15.26 | -
注：1.如不使用省级或行业建设主管部门发布的计价依据，可不填定额编码、名称等； 2.招标文件提供了暂估单价的材料，按暂估的单价填入表内“暂估单价”栏及“暂估合价”栏。
表-09
综合单价分析表
工程名称：地下室建筑与装饰工程 | [7 empty] | 标段： |  | 第 153 页 共 177 页
项目编码 |  | 011702002005 |  | 项目名称 | 柱模板 |  |  |  | 计量单位 |  | m2 | 工程量 | 1597.41
清单综合单价组成明细
定额编号 | 定额项目名称 | 定额 单位 | 数量 | 单价 |  |  |  |  | 合价
|  |  |  | 人工费 | 材料费 | 机具费 | 管理费 和利润 |  | 人工费 |  | 材料费 | 机具费 | 管理费 和利润
A1-20-16 换 | 矩形柱模板(周长m) 支模高度3.6m内 1.8外 实际支模高度(m):4.1 | 100m2 | 0.01 | 3524.35 | 1408.9 | 195.45 | 1724.13 |  | 35.24 |  | 14.09 | 1.95 | 17.24
ZMZJF_4 | 在洞内、地下室内、库内或暗室内进行施工（模板拆除） | 元 | 0.0006 | 5629.83 |  |  |  |  | 3.52
人工单价 |  | 小计 | [6 empty] | 38.76 |  | 14.09 | 1.95 | 17.24
未计价材料费
清单项目综合单价 | [8 empty] | 72.05
材 料 费 明 细 | 主要材料名称、规格、型号 |  |  |  |  | 单位 | 数量 |  | 单价（元） |  | 合价（元） | 暂估单价 （元） | 暂估合价 （元）
| 其他材料费 | [7 empty] | - |  | 14.05 | -
| 材料费小计 | [7 empty] | - |  | 14.05 | -
注：1.如不使用省级或行业建设主管部门发布的计价依据，可不填定额编码、名称等； 2.招标文件提供了暂估单价的材料，按暂估的单价填入表内“暂估单价”栏及“暂估合价”栏。
表-09
综合单价分析表
工程名称：地下室建筑与装饰工程 | [7 empty] | 标段： |  | 第 154 页 共 177 页
项目编码 |  | 011702004001 |  | 项目名称 | 柱模板 |  |  |  | 计量单位 |  | m2 | 工程量 | 78.33
清单综合单价组成明细
定额编号 | 定额项目名称 | 定额 单位 | 数量 | 单价 |  |  |  |  | 合价
|  |  |  | 人工费 | 材料费 | 机具费 | 管理费 和利润 |  | 人工费 |  | 材料费 | 机具费 | 管理费 和利润
A1-20-17 换 | 异形柱模板 支模高度3.6m内 实际支模高度(m):5.7 | 100m2 | 0.01 | 5196.67 | 1755.02 | 201.39 | 2502 |  | 51.97 |  | 17.55 | 2.01 | 25.02
ZMZJF_4 | 在洞内、地下室内、库内或暗室内进行施工（模板拆除） | 元 | 0.0128 | 407.06 |  |  |  |  | 5.2
人工单价 |  | 小计 | [6 empty] | 57.17 |  | 17.55 | 2.01 | 25.02
未计价材料费
清单项目综合单价 | [8 empty] | 101.75
材 料 费 明 细 | 主要材料名称、规格、型号 |  |  |  |  | 单位 | 数量 |  | 单价（元） |  | 合价（元） | 暂估单价 （元） | 暂估合价 （元）
| 其他材料费 | [7 empty] | - |  | 17.58 | -
| 材料费小计 | [7 empty] | - |  | 17.58 | -
注：1.如不使用省级或行业建设主管部门发布的计价依据，可不填定额编码、名称等； 2.招标文件提供了暂估单价的材料，按暂估的单价填入表内“暂估单价”栏及“暂估合价”栏。
表-09
综合单价分析表
工程名称：地下室建筑与装饰工程 | [7 empty] | 标段： |  | 第 155 页 共 177 页
项目编码 |  | 011702011001 |  | 项目名称 | 直形墙 |  |  |  | 计量单位 |  | m2 | 工程量 | 136.43
清单综合单价组成明细
定额编号 | 定额项目名称 | 定额 单位 | 数量 | 单价 |  |  |  |  | 合价
|  |  |  | 人工费 | 材料费 | 机具费 | 管理费 和利润 |  | 人工费 |  | 材料费 | 机具费 | 管理费 和利润
A1-20-52 换 | 直形墙模板 墙厚(cm以内) 70 支模高度3.6m内 实际支模高度(m):5.7 | 100m2 | 0.01 | 2840.43 | 1761.79 | 219.5 | 1418.28 |  | 28.4 |  | 17.62 | 2.2 | 14.18
ZMZJF_4 | 在洞内、地下室内、库内或暗室内进行施工（模板拆除） | 元 | 0.0073 | 387.52 |  |  |  |  | 2.84
人工单价 |  | 小计 | [6 empty] | 31.24 |  | 17.62 | 2.2 | 14.18
未计价材料费
清单项目综合单价 | [8 empty] | 65.24
材 料 费 明 细 | 主要材料名称、规格、型号 |  |  |  |  | 单位 | 数量 |  | 单价（元） |  | 合价（元） | 暂估单价 （元） | 暂估合价 （元）
| 其他材料费 | [7 empty] | - |  | 17.65 | -
| 材料费小计 | [7 empty] | - |  | 17.65 | -
注：1.如不使用省级或行业建设主管部门发布的计价依据，可不填定额编码、名称等； 2.招标文件提供了暂估单价的材料，按暂估的单价填入表内“暂估单价”栏及“暂估合价”栏。
表-09
综合单价分析表
工程名称：地下室建筑与装饰工程 | [7 empty] | 标段： |  | 第 156 页 共 177 页
项目编码 |  | 011702011002 |  | 项目名称 | 直形墙 |  |  |  | 计量单位 |  | m2 | 工程量 | 2.91
清单综合单价组成明细
定额编号 | 定额项目名称 | 定额 单位 | 数量 | 单价 |  |  |  |  | 合价
|  |  |  | 人工费 | 材料费 | 机具费 | 管理费 和利润 |  | 人工费 |  | 材料费 | 机具费 | 管理费 和利润
A1-20-52 换 | 直形墙模板 墙厚(cm以内) 70 支模高度3.6m内 实际支模高度(m):4.9 | 100m2 | 0.01 | 2678.36 | 1747.16 | 213.57 | 1340.41 |  | 26.78 |  | 17.47 | 2.14 | 13.4
ZMZJF_4 | 在洞内、地下室内、库内或暗室内进行施工（模板拆除） | 元 | 0.3436 | 7.79 |  |  |  |  | 2.68
人工单价 |  | 小计 | [6 empty] | 29.46 |  | 17.47 | 2.14 | 13.4
未计价材料费
清单项目综合单价 | [8 empty] | 62.47
材 料 费 明 细 | 主要材料名称、规格、型号 |  |  |  |  | 单位 | 数量 |  | 单价（元） |  | 合价（元） | 暂估单价 （元） | 暂估合价 （元）
| 其他材料费 | [7 empty] | - |  | 17.52 | -
| 材料费小计 | [7 empty] | - |  | 17.52 | -
注：1.如不使用省级或行业建设主管部门发布的计价依据，可不填定额编码、名称等； 2.招标文件提供了暂估单价的材料，按暂估的单价填入表内“暂估单价”栏及“暂估合价”栏。
表-09
综合单价分析表
工程名称：地下室建筑与装饰工程 | [7 empty] | 标段： |  | 第 157 页 共 177 页
项目编码 |  | 011702011003 |  | 项目名称 | 直形墙 |  |  |  | 计量单位 |  | m2 | 工程量 | 157.81
清单综合单价组成明细
定额编号 | 定额项目名称 | 定额 单位 | 数量 | 单价 |  |  |  |  | 合价
|  |  |  | 人工费 | 材料费 | 机具费 | 管理费 和利润 |  | 人工费 |  | 材料费 | 机具费 | 管理费 和利润
A1-20-52 换 | 直形墙模板 墙厚(cm以内) 70 支模高度3.6m内 实际支模高度(m):4.1 | 100m2 | 0.01 | 2516.28 | 1732.53 | 207.71 | 1262.57 |  | 25.16 |  | 17.33 | 2.08 | 12.63
ZMZJF_4 | 在洞内、地下室内、库内或暗室内进行施工（模板拆除） | 元 | 0.0063 | 397.09 |  |  |  |  | 2.52
人工单价 |  | 小计 | [6 empty] | 27.68 |  | 17.33 | 2.08 | 12.63
未计价材料费
清单项目综合单价 | [8 empty] | 59.71
材 料 费 明 细 | 主要材料名称、规格、型号 |  |  |  |  | 单位 | 数量 |  | 单价（元） |  | 合价（元） | 暂估单价 （元） | 暂估合价 （元）
| 其他材料费 | [7 empty] | - |  | 17.38 | -
| 材料费小计 | [7 empty] | - |  | 17.38 | -
注：1.如不使用省级或行业建设主管部门发布的计价依据，可不填定额编码、名称等； 2.招标文件提供了暂估单价的材料，按暂估的单价填入表内“暂估单价”栏及“暂估合价”栏。
表-09
综合单价分析表
工程名称：地下室建筑与装饰工程 | [7 empty] | 标段： |  | 第 158 页 共 177 页
项目编码 |  | 011702011004 |  | 项目名称 | 直形墙 |  |  |  | 计量单位 |  | m2 | 工程量 | 6023.57
清单综合单价组成明细
定额编号 | 定额项目名称 | 定额 单位 | 数量 | 单价 |  |  |  |  | 合价
|  |  |  | 人工费 | 材料费 | 机具费 | 管理费 和利润 |  | 人工费 |  | 材料费 | 机具费 | 管理费 和利润
A1-20-51 换 | 直形墙模板 墙厚(cm以内) 40 支模高度3.6m内 实际支模高度(m):5.7 | 100m2 | 0.01 | 2448.34 | 1335.94 | 219.5 | 1236.55 |  | 24.48 |  | 13.36 | 2.2 | 12.37
ZMZJF_4 | 在洞内、地下室内、库内或暗室内进行施工（模板拆除） | 元 | 0.0002 | 14747.75 |  |  |  |  | 2.45
人工单价 |  | 小计 | [6 empty] | 26.93 |  | 13.36 | 2.2 | 12.37
未计价材料费
清单项目综合单价 | [8 empty] | 54.85
材 料 费 明 细 | 主要材料名称、规格、型号 |  |  |  |  | 单位 | 数量 |  | 单价（元） |  | 合价（元） | 暂估单价 （元） | 暂估合价 （元）
| 其他材料费 | [7 empty] | - |  | 13.37 | -
| 材料费小计 | [7 empty] | - |  | 13.37 | -
注：1.如不使用省级或行业建设主管部门发布的计价依据，可不填定额编码、名称等； 2.招标文件提供了暂估单价的材料，按暂估的单价填入表内“暂估单价”栏及“暂估合价”栏。
表-09
综合单价分析表
工程名称：地下室建筑与装饰工程 | [7 empty] | 标段： |  | 第 159 页 共 177 页
项目编码 |  | 011702011005 |  | 项目名称 | 直形墙 |  |  |  | 计量单位 |  | m2 | 工程量 | 71.32
清单综合单价组成明细
定额编号 | 定额项目名称 | 定额 单位 | 数量 | 单价 |  |  |  |  | 合价
|  |  |  | 人工费 | 材料费 | 机具费 | 管理费 和利润 |  | 人工费 |  | 材料费 | 机具费 | 管理费 和利润
A1-20-51 换 | 直形墙模板 墙厚(cm以内) 40 支模高度3.6m内 实际支模高度(m):4.9 | 100m2 | 0.01 | 2286.27 | 1321.31 | 213.57 | 1158.68 |  | 22.86 |  | 13.21 | 2.14 | 11.59
ZMZJF_4 | 在洞内、地下室内、库内或暗室内进行施工（模板拆除） | 元 | 0.014 | 163.06 |  |  |  |  | 2.29
人工单价 |  | 小计 | [6 empty] | 25.15 |  | 13.21 | 2.14 | 11.59
未计价材料费
清单项目综合单价 | [8 empty] | 52.08
材 料 费 明 细 | 主要材料名称、规格、型号 |  |  |  |  | 单位 | 数量 |  | 单价（元） |  | 合价（元） | 暂估单价 （元） | 暂估合价 （元）
| 其他材料费 | [7 empty] | - |  | 13.23 | -
| 材料费小计 | [7 empty] | - |  | 13.23 | -
注：1.如不使用省级或行业建设主管部门发布的计价依据，可不填定额编码、名称等； 2.招标文件提供了暂估单价的材料，按暂估的单价填入表内“暂估单价”栏及“暂估合价”栏。
表-09
综合单价分析表
工程名称：地下室建筑与装饰工程 | [7 empty] | 标段： |  | 第 160 页 共 177 页
项目编码 |  | 011702011006 |  | 项目名称 | 直形墙 |  |  |  | 计量单位 |  | m2 | 工程量 | 6493.77
清单综合单价组成明细
定额编号 | 定额项目名称 | 定额 单位 | 数量 | 单价 |  |  |  |  | 合价
|  |  |  | 人工费 | 材料费 | 机具费 | 管理费 和利润 |  | 人工费 |  | 材料费 | 机具费 | 管理费 和利润
A1-20-51 换 | 直形墙模板 墙厚(cm以内) 40 支模高度3.6m内 实际支模高度(m):4.1 | 100m2 | 0.01 | 2124.2 | 1306.69 | 207.71 | 1080.84 |  | 21.24 |  | 13.07 | 2.08 | 10.81
ZMZJF_4 | 在洞内、地下室内、库内或暗室内进行施工（模板拆除） | 元 | 0.0002 | 13794.07 |  |  |  |  | 2.12
人工单价 |  | 小计 | [6 empty] | 23.36 |  | 13.07 | 2.08 | 10.81
未计价材料费
清单项目综合单价 | [8 empty] | 49.32
材 料 费 明 细 | 主要材料名称、规格、型号 |  |  |  |  | 单位 | 数量 |  | 单价（元） |  | 合价（元） | 暂估单价 （元） | 暂估合价 （元）
| 其他材料费 | [7 empty] | - |  | 13.1 | -
| 材料费小计 | [7 empty] | - |  | 13.1 | -
注：1.如不使用省级或行业建设主管部门发布的计价依据，可不填定额编码、名称等； 2.招标文件提供了暂估单价的材料，按暂估的单价填入表内“暂估单价”栏及“暂估合价”栏。
表-09
综合单价分析表
工程名称：地下室建筑与装饰工程 | [7 empty] | 标段： |  | 第 161 页 共 177 页
项目编码 |  | 011702011007 |  | 项目名称 | 直形墙 |  |  |  | 计量单位 |  | m2 | 工程量 | 79.8
清单综合单价组成明细
定额编号 | 定额项目名称 | 定额 单位 | 数量 | 单价 |  |  |  |  | 合价
|  |  |  | 人工费 | 材料费 | 机具费 | 管理费 和利润 |  | 人工费 |  | 材料费 | 机具费 | 管理费 和利润
A1-20-51 换 | 直形墙模板 墙厚(cm以内) 40 支模高度3.6m内  | 100m2 | 0.01 | 1962.12 | 1292.18 | 201.78 | 1002.97 |  | 19.62 |  | 12.92 | 2.02 | 10.03
ZMZJF_4 | 在洞内、地下室内、库内或暗室内进行施工（模板拆除） | 元 | 0.0125 | 156.58 |  |  |  |  | 1.96
人工单价 |  | 小计 | [6 empty] | 21.58 |  | 12.92 | 2.02 | 10.03
未计价材料费
清单项目综合单价 | [8 empty] | 46.55
材 料 费 明 细 | 主要材料名称、规格、型号 |  |  |  |  | 单位 | 数量 |  | 单价（元） |  | 合价（元） | 暂估单价 （元） | 暂估合价 （元）
| 其他材料费 | [7 empty] | - |  | 12.97 | -
| 材料费小计 | [7 empty] | - |  | 12.97 | -
注：1.如不使用省级或行业建设主管部门发布的计价依据，可不填定额编码、名称等； 2.招标文件提供了暂估单价的材料，按暂估的单价填入表内“暂估单价”栏及“暂估合价”栏。
表-09
综合单价分析表
工程名称：地下室建筑与装饰工程 | [7 empty] | 标段： |  | 第 162 页 共 177 页
项目编码 |  | 011702006002 |  | 项目名称 | 梁模板 |  |  |  | 计量单位 |  | m2 | 工程量 | 12.62
清单综合单价组成明细
定额编号 | 定额项目名称 | 定额 单位 | 数量 | 单价 |  |  |  |  | 合价
|  |  |  | 人工费 | 材料费 | 机具费 | 管理费 和利润 |  | 人工费 |  | 材料费 | 机具费 | 管理费 和利润
A1-20-33 换 | 单梁、连续梁模板(梁宽cm) 25以内 支模高度3.6m 实际支模高度(m):4.9 | 100m2 | 0.01 | 4646.8 | 1496.12 | 266.46 | 2277.29 |  | 46.47 |  | 14.96 | 2.66 | 22.77
ZMZJF_4 | 在洞内、地下室内、库内或暗室内进行施工（模板拆除） | 元 | 0.0792 | 58.64 |  |  |  |  | 4.65
人工单价 |  | 小计 | [6 empty] | 51.12 |  | 14.96 | 2.66 | 22.77
未计价材料费
清单项目综合单价 | [8 empty] | 91.51
材 料 费 明 细 | 主要材料名称、规格、型号 |  |  |  |  | 单位 | 数量 |  | 单价（元） |  | 合价（元） | 暂估单价 （元） | 暂估合价 （元）
| 其他材料费 | [7 empty] | - |  | 15.03 | -
| 材料费小计 | [7 empty] | - |  | 15.03 | -
注：1.如不使用省级或行业建设主管部门发布的计价依据，可不填定额编码、名称等； 2.招标文件提供了暂估单价的材料，按暂估的单价填入表内“暂估单价”栏及“暂估合价”栏。
表-09
综合单价分析表
工程名称：地下室建筑与装饰工程 | [7 empty] | 标段： |  | 第 163 页 共 177 页
项目编码 |  | 011702006003 |  | 项目名称 | 梁模板 |  |  |  | 计量单位 |  | m2 | 工程量 | 582.11
清单综合单价组成明细
定额编号 | 定额项目名称 | 定额 单位 | 数量 | 单价 |  |  |  |  | 合价
|  |  |  | 人工费 | 材料费 | 机具费 | 管理费 和利润 |  | 人工费 |  | 材料费 | 机具费 | 管理费 和利润
A1-20-33 换 | 单梁、连续梁模板(梁宽cm) 25以内 支模高度3.6m 实际支模高度(m):4.1 | 100m2 | 0.01 | 4158.51 | 1397.23 | 232.81 | 2035.37 |  | 41.59 |  | 13.97 | 2.33 | 20.35
ZMZJF_4 | 在洞内、地下室内、库内或暗室内进行施工（模板拆除） | 元 | 0.0017 | 2420.71 |  |  |  |  | 4.16
人工单价 |  | 小计 | [6 empty] | 45.75 |  | 13.97 | 2.33 | 20.35
未计价材料费
清单项目综合单价 | [8 empty] | 82.4
材 料 费 明 细 | 主要材料名称、规格、型号 |  |  |  |  | 单位 | 数量 |  | 单价（元） |  | 合价（元） | 暂估单价 （元） | 暂估合价 （元）
| 其他材料费 | [7 empty] | - |  | 14.04 | -
| 材料费小计 | [7 empty] | - |  | 14.04 | -
注：1.如不使用省级或行业建设主管部门发布的计价依据，可不填定额编码、名称等； 2.招标文件提供了暂估单价的材料，按暂估的单价填入表内“暂估单价”栏及“暂估合价”栏。
表-09
综合单价分析表
工程名称：地下室建筑与装饰工程 | [7 empty] | 标段： |  | 第 164 页 共 177 页
项目编码 |  | 011702006004 |  | 项目名称 | 梁模板 |  |  |  | 计量单位 |  | m2 | 工程量 | 229.01
清单综合单价组成明细
定额编号 | 定额项目名称 | 定额 单位 | 数量 | 单价 |  |  |  |  | 合价
|  |  |  | 人工费 | 材料费 | 机具费 | 管理费 和利润 |  | 人工费 |  | 材料费 | 机具费 | 管理费 和利润
A1-20-34 换 | 单梁、连续梁模板(梁宽cm) 25以外 支模高度3.6m 实际支模高度(m):5.7 | 100m2 | 0.01 | 5501.84 | 1745.98 | 300.13 | 2689.21 |  | 55.02 |  | 17.46 | 3 | 26.89
ZMZJF_4 | 在洞内、地下室内、库内或暗室内进行施工（模板拆除） | 元 | 0.0044 | 1259.98 |  |  |  |  | 5.5
人工单价 |  | 小计 | [6 empty] | 60.52 |  | 17.46 | 3 | 26.89
未计价材料费
清单项目综合单价 | [8 empty] | 107.87
材 料 费 明 细 | 主要材料名称、规格、型号 |  |  |  |  | 单位 | 数量 |  | 单价（元） |  | 合价（元） | 暂估单价 （元） | 暂估合价 （元）
| 其他材料费 | [7 empty] | - |  | 17.46 | -
| 材料费小计 | [7 empty] | - |  | 17.46 | -
注：1.如不使用省级或行业建设主管部门发布的计价依据，可不填定额编码、名称等； 2.招标文件提供了暂估单价的材料，按暂估的单价填入表内“暂估单价”栏及“暂估合价”栏。
表-09
综合单价分析表
工程名称：地下室建筑与装饰工程 | [7 empty] | 标段： |  | 第 165 页 共 177 页
项目编码 |  | 011702006005 |  | 项目名称 | 梁模板 |  |  |  | 计量单位 |  | m2 | 工程量 | 245.47
清单综合单价组成明细
定额编号 | 定额项目名称 | 定额 单位 | 数量 | 单价 |  |  |  |  | 合价
|  |  |  | 人工费 | 材料费 | 机具费 | 管理费 和利润 |  | 人工费 |  | 材料费 | 机具费 | 管理费 和利润
A1-20-34 换 | 单梁、连续梁模板(梁宽cm) 25以外 支模高度3.6m 实际支模高度(m):4.9 | 100m2 | 0.01 | 5013.54 | 1647.08 | 266.46 | 2447.28 |  | 50.14 |  | 16.47 | 2.66 | 24.47
ZMZJF_4 | 在洞内、地下室内、库内或暗室内进行施工（模板拆除） | 元 | 0.0041 | 1230.67 |  |  |  |  | 5.01
人工单价 |  | 小计 | [6 empty] | 55.15 |  | 16.47 | 2.66 | 24.47
未计价材料费
清单项目综合单价 | [8 empty] | 98.76
材 料 费 明 细 | 主要材料名称、规格、型号 |  |  |  |  | 单位 | 数量 |  | 单价（元） |  | 合价（元） | 暂估单价 （元） | 暂估合价 （元）
| 其他材料费 | [7 empty] | - |  | 16.47 | -
| 材料费小计 | [7 empty] | - |  | 16.47 | -
注：1.如不使用省级或行业建设主管部门发布的计价依据，可不填定额编码、名称等； 2.招标文件提供了暂估单价的材料，按暂估的单价填入表内“暂估单价”栏及“暂估合价”栏。
表-09
综合单价分析表
工程名称：地下室建筑与装饰工程 | [7 empty] | 标段： |  | 第 166 页 共 177 页
项目编码 |  | 011702006006 |  | 项目名称 | 梁模板 |  |  |  | 计量单位 |  | m2 | 工程量 | 3542.86
清单综合单价组成明细
定额编号 | 定额项目名称 | 定额 单位 | 数量 | 单价 |  |  |  |  | 合价
|  |  |  | 人工费 | 材料费 | 机具费 | 管理费 和利润 |  | 人工费 |  | 材料费 | 机具费 | 管理费 和利润
A1-20-34 换 | 单梁、连续梁模板(梁宽cm) 25以外 支模高度3.6m 实际支模高度(m):4.1 | 100m2 | 0.01 | 4525.24 | 1548.18 | 232.81 | 2205.36 |  | 45.25 |  | 15.48 | 2.33 | 22.05
ZMZJF_4 | 在洞内、地下室内、库内或暗室内进行施工（模板拆除） | 元 | 0.0003 | 16032.29 |  |  |  |  | 4.53
人工单价 |  | 小计 | [6 empty] | 49.78 |  | 15.48 | 2.33 | 22.05
未计价材料费
清单项目综合单价 | [8 empty] | 89.64
材 料 费 明 细 | 主要材料名称、规格、型号 |  |  |  |  | 单位 | 数量 |  | 单价（元） |  | 合价（元） | 暂估单价 （元） | 暂估合价 （元）
| 其他材料费 | [7 empty] | - |  | 15.48 | -
| 材料费小计 | [7 empty] | - |  | 15.48 | -
注：1.如不使用省级或行业建设主管部门发布的计价依据，可不填定额编码、名称等； 2.招标文件提供了暂估单价的材料，按暂估的单价填入表内“暂估单价”栏及“暂估合价”栏。
表-09
综合单价分析表
工程名称：地下室建筑与装饰工程 | [7 empty] | 标段： |  | 第 167 页 共 177 页
项目编码 |  | 011702006007 |  | 项目名称 | 梁模板 |  |  |  | 计量单位 |  | m2 | 工程量 | 54.59
清单综合单价组成明细
定额编号 | 定额项目名称 | 定额 单位 | 数量 | 单价 |  |  |  |  | 合价
|  |  |  | 人工费 | 材料费 | 机具费 | 管理费 和利润 |  | 人工费 |  | 材料费 | 机具费 | 管理费 和利润
A1-20-34 | 单梁、连续梁模板(梁宽cm) 25以外 支模高度3.6m  | 100m2 | 0.01 | 4036.94 | 1449.27 | 199.2 | 1963.45 |  | 40.37 |  | 14.49 | 1.99 | 19.63
ZMZJF_4 | 在洞内、地下室内、库内或暗室内进行施工（模板拆除） | 元 | 0.0183 | 220.38 |  |  |  |  | 4.04
人工单价 |  | 小计 | [6 empty] | 44.41 |  | 14.49 | 1.99 | 19.63
未计价材料费
清单项目综合单价 | [8 empty] | 80.53
材 料 费 明 细 | 主要材料名称、规格、型号 |  |  |  |  | 单位 | 数量 |  | 单价（元） |  | 合价（元） | 暂估单价 （元） | 暂估合价 （元）
| 其他材料费 | [7 empty] | - |  | 14.49 | -
| 材料费小计 | [7 empty] | - |  | 14.49 | -
注：1.如不使用省级或行业建设主管部门发布的计价依据，可不填定额编码、名称等； 2.招标文件提供了暂估单价的材料，按暂估的单价填入表内“暂估单价”栏及“暂估合价”栏。
表-09
综合单价分析表
工程名称：地下室建筑与装饰工程 | [7 empty] | 标段： |  | 第 168 页 共 177 页
项目编码 |  | 011702014001 |  | 项目名称 | 板模板 |  |  |  | 计量单位 |  | m2 | 工程量 | 2335.42
清单综合单价组成明细
定额编号 | 定额项目名称 | 定额 单位 | 数量 | 单价 |  |  |  |  | 合价
|  |  |  | 人工费 | 材料费 | 机具费 | 管理费 和利润 |  | 人工费 |  | 材料费 | 机具费 | 管理费 和利润
A1-20-80 | 地下室楼板模板(楼板厚cm) 30 支模高度3.6m | 100m2 | 0.01 | 3750.17 | 1432.18 | 276.72 | 1866.47 |  | 37.5 |  | 14.32 | 2.77 | 18.66
A1-20-79 换 | 板模板 支模高度超过3.6m~8.4m 每增加1m内 地下室楼板支模高度超过3.6m 人工*1.2,材料*1.2,机械*1.2 | 100m2 | 0.01 | 669.69 | 102.04 | 32.58 | 325.5 |  | 6.7 |  | 1.02 | 0.33 | 3.26
ZMZJF_4 | 在洞内、地下室内、库内或暗室内进行施工（模板拆除） | 元 | 0.0004 | 10322.23 |  |  |  |  | 4.42
人工单价 |  | 小计 | [6 empty] | 48.62 |  | 15.34 | 3.1 | 21.92
未计价材料费
清单项目综合单价 | [8 empty] | 88.97
材 料 费 明 细 | 主要材料名称、规格、型号 |  |  |  |  | 单位 | 数量 |  | 单价（元） |  | 合价（元） | 暂估单价 （元） | 暂估合价 （元）
| 其他材料费 | [7 empty] | - |  | 15.37 | -
| 材料费小计 | [7 empty] | - |  | 15.37 | -
注：1.如不使用省级或行业建设主管部门发布的计价依据，可不填定额编码、名称等； 2.招标文件提供了暂估单价的材料，按暂估的单价填入表内“暂估单价”栏及“暂估合价”栏。
表-09
综合单价分析表
工程名称：地下室建筑与装饰工程 | [7 empty] | 标段： |  | 第 169 页 共 177 页
项目编码 |  | 011702014002 |  | 项目名称 | 板模板 |  |  |  | 计量单位 |  | m2 | 工程量 | 5664.3
清单综合单价组成明细
定额编号 | 定额项目名称 | 定额 单位 | 数量 | 单价 |  |  |  |  | 合价
|  |  |  | 人工费 | 材料费 | 机具费 | 管理费 和利润 |  | 人工费 |  | 材料费 | 机具费 | 管理费 和利润
A1-20-80 换 | 地下室楼板模板(楼板厚cm) 30 支模高度3.6m 实际楼板厚度(cm):25 | 100m2 | 0.01 | 3648.87 | 1347.73 | 247.26 | 1805.86 |  | 36.49 |  | 13.48 | 2.47 | 18.06
A1-20-79 换 | 板模板 支模高度超过3.6m~8.4m 每增加1m内 地下室楼板支模高度超过3.6m 人工*1.2,材料*1.2,机械*1.2 | 100m2 | 0.01 | 669.69 | 102.04 | 32.58 | 325.5 |  | 6.7 |  | 1.02 | 0.33 | 3.26
ZMZJF_4 | 在洞内、地下室内、库内或暗室内进行施工（模板拆除） | 元 | 0.0002 | 24461.62 |  |  |  |  | 4.32
人工单价 |  | 小计 | [6 empty] | 47.51 |  | 14.5 | 2.8 | 21.32
未计价材料费
清单项目综合单价 | [8 empty] | 86.11
材 料 费 明 细 | 主要材料名称、规格、型号 |  |  |  |  | 单位 | 数量 |  | 单价（元） |  | 合价（元） | 暂估单价 （元） | 暂估合价 （元）
| 其他材料费 | [7 empty] | - |  | 14.52 | -
| 材料费小计 | [7 empty] | - |  | 14.52 | -
注：1.如不使用省级或行业建设主管部门发布的计价依据，可不填定额编码、名称等； 2.招标文件提供了暂估单价的材料，按暂估的单价填入表内“暂估单价”栏及“暂估合价”栏。
表-09
综合单价分析表
工程名称：地下室建筑与装饰工程 | [7 empty] | 标段： |  | 第 170 页 共 177 页
项目编码 |  | 011702014003 |  | 项目名称 | 板模板（车道板） |  |  |  | 计量单位 |  | m2 | 工程量 | 359.45
清单综合单价组成明细
定额编号 | 定额项目名称 | 定额 单位 | 数量 | 单价 |  |  |  |  | 合价
|  |  |  | 人工费 | 材料费 | 机具费 | 管理费 和利润 |  | 人工费 |  | 材料费 | 机具费 | 管理费 和利润
A1-20-75 换 | 有梁板模板 支模高度3.6m 实际支模高度(m):5.7 11°19′至26°34′ 人工*1.15,材料[05030080] 含量*1.05,材料[03019021] 含量*1.05 | 100m2 | 0.01 | 5519.37 | 1771.73 | 369.19 | 2729.35 |  | 55.19 |  | 17.72 | 3.69 | 27.29
ZMZJF_4 | 在洞内、地下室内、库内或暗室内进行施工（模板拆除） | 元 | 0.0028 | 1983.94 |  |  |  |  | 5.52
人工单价 |  | 小计 | [6 empty] | 60.71 |  | 17.72 | 3.69 | 27.29
未计价材料费
清单项目综合单价 | [8 empty] | 109.42
材 料 费 明 细 | 主要材料名称、规格、型号 |  |  |  |  | 单位 | 数量 |  | 单价（元） |  | 合价（元） | 暂估单价 （元） | 暂估合价 （元）
| 其他材料费 | [7 empty] | - |  | 17.76 | -
| 材料费小计 | [7 empty] | - |  | 17.76 | -
注：1.如不使用省级或行业建设主管部门发布的计价依据，可不填定额编码、名称等； 2.招标文件提供了暂估单价的材料，按暂估的单价填入表内“暂估单价”栏及“暂估合价”栏。
表-09
综合单价分析表
工程名称：地下室建筑与装饰工程 | [7 empty] | 标段： |  | 第 171 页 共 177 页
项目编码 |  | 011702014004 |  | 项目名称 | 板模板 |  |  |  | 计量单位 |  | m2 | 工程量 | 1267.38
清单综合单价组成明细
定额编号 | 定额项目名称 | 定额 单位 | 数量 | 单价 |  |  |  |  | 合价
|  |  |  | 人工费 | 材料费 | 机具费 | 管理费 和利润 |  | 人工费 |  | 材料费 | 机具费 | 管理费 和利润
A1-20-75 换 | 有梁板模板 支模高度3.6m 实际支模高度(m):5.7 | 100m2 | 0.01 | 4799.45 | 1753.56 | 369.19 | 2395.67 |  | 47.99 |  | 17.54 | 3.69 | 23.96
ZMZJF_4 | 在洞内、地下室内、库内或暗室内进行施工（模板拆除） | 元 | 0.0008 | 6082.73 |  |  |  |  | 4.8
人工单价 |  | 小计 | [6 empty] | 52.79 |  | 17.54 | 3.69 | 23.96
未计价材料费
清单项目综合单价 | [8 empty] | 97.98
材 料 费 明 细 | 主要材料名称、规格、型号 |  |  |  |  | 单位 | 数量 |  | 单价（元） |  | 合价（元） | 暂估单价 （元） | 暂估合价 （元）
| 其他材料费 | [7 empty] | - |  | 17.49 | -
| 材料费小计 | [7 empty] | - |  | 17.49 | -
注：1.如不使用省级或行业建设主管部门发布的计价依据，可不填定额编码、名称等； 2.招标文件提供了暂估单价的材料，按暂估的单价填入表内“暂估单价”栏及“暂估合价”栏。
表-09
综合单价分析表
工程名称：地下室建筑与装饰工程 | [7 empty] | 标段： |  | 第 172 页 共 177 页
项目编码 |  | 011702008001 |  | 项目名称 | 圈、过梁 |  |  |  | 计量单位 |  | m2 | 工程量 | 613.28
清单综合单价组成明细
定额编号 | 定额项目名称 | 定额 单位 | 数量 | 单价 |  |  |  |  | 合价
|  |  |  | 人工费 | 材料费 | 机具费 | 管理费 和利润 |  | 人工费 |  | 材料费 | 机具费 | 管理费 和利润
A1-20-37 | 圈梁模板 | 100m2 | 0.01 | 2647.98 | 1283.58 | 89.66 | 1268.9 |  | 26.48 |  | 12.84 | 0.9 | 12.69
ZMZJF_4 | 在洞内、地下室内、库内或暗室内进行施工（模板拆除） | 元 | 0.0016 | 1623.95 |  |  |  |  | 2.65
人工单价 |  | 小计 | [6 empty] | 29.13 |  | 12.84 | 0.9 | 12.69
未计价材料费
清单项目综合单价 | [8 empty] | 55.55
材 料 费 明 细 | 主要材料名称、规格、型号 |  |  |  |  | 单位 | 数量 |  | 单价（元） |  | 合价（元） | 暂估单价 （元） | 暂估合价 （元）
| 其他材料费 | [7 empty] | - |  | 12.83 | -
| 材料费小计 | [7 empty] | - |  | 12.83 | -
注：1.如不使用省级或行业建设主管部门发布的计价依据，可不填定额编码、名称等； 2.招标文件提供了暂估单价的材料，按暂估的单价填入表内“暂估单价”栏及“暂估合价”栏。
表-09
综合单价分析表
工程名称：地下室建筑与装饰工程 | [7 empty] | 标段： |  | 第 173 页 共 177 页
项目编码 |  | 011702024001 |  | 项目名称 | 楼梯 |  |  |  | 计量单位 |  | m2 | 工程量 | 257.07
清单综合单价组成明细
定额编号 | 定额项目名称 | 定额 单位 | 数量 | 单价 |  |  |  |  | 合价
|  |  |  | 人工费 | 材料费 | 机具费 | 管理费 和利润 |  | 人工费 |  | 材料费 | 机具费 | 管理费 和利润
A1-20-92 | 楼梯模板 直形 | 100m2 | 0.01 | 9045.23 | 4344.75 | 363.78 | 4361.07 |  | 90.45 |  | 43.45 | 3.64 | 43.61
ZMZJF_4 | 在洞内、地下室内、库内或暗室内进行施工（模板拆除） | 元 | 0.0039 | 2325.26 |  |  |  |  | 9.05
人工单价 |  | 小计 | [6 empty] | 99.5 |  | 43.45 | 3.64 | 43.61
未计价材料费
清单项目综合单价 | [8 empty] | 190.19
材 料 费 明 细 | 主要材料名称、规格、型号 |  |  |  |  | 单位 | 数量 |  | 单价（元） |  | 合价（元） | 暂估单价 （元） | 暂估合价 （元）
| 其他材料费 | [7 empty] | - |  | 43.46 | -
| 材料费小计 | [7 empty] | - |  | 43.46 | -
注：1.如不使用省级或行业建设主管部门发布的计价依据，可不填定额编码、名称等； 2.招标文件提供了暂估单价的材料，按暂估的单价填入表内“暂估单价”栏及“暂估合价”栏。
表-09
综合单价分析表
工程名称：地下室建筑与装饰工程 | [7 empty] | 标段： |  | 第 174 页 共 177 页
项目编码 |  | 010516001001 |  | 项目名称 | 止水螺杆 |  |  |  | 计量单位 |  | 套 | 工程量 | 3549
清单综合单价组成明细
定额编号 | 定额项目名称 | 定额 单位 | 数量 | 单价 |  |  |  |  | 合价
|  |  |  | 人工费 | 材料费 | 机具费 | 管理费 和利润 |  | 人工费 |  | 材料费 | 机具费 | 管理费 和利润
A1-20-105 | 止水螺杆 | 100套 | 0.01 | 422.56 | 1164.13 |  | 195.85 |  | 4.23 |  | 11.64 |  | 1.96
人工单价 |  | 小计 | [6 empty] | 4.23 |  | 11.64 |  | 1.96
未计价材料费
清单项目综合单价 | [8 empty] | 17.83
材 料 费 明 细 | 主要材料名称、规格、型号 |  |  |  |  | 单位 | 数量 |  | 单价（元） |  | 合价（元） | 暂估单价 （元） | 暂估合价 （元）
| 其他材料费 | [7 empty] | - |  | 11.64 | -
| 材料费小计 | [7 empty] | - |  | 11.64 | -
注：1.如不使用省级或行业建设主管部门发布的计价依据，可不填定额编码、名称等； 2.招标文件提供了暂估单价的材料，按暂估的单价填入表内“暂估单价”栏及“暂估合价”栏。
表-09
综合单价分析表
工程名称：地下室建筑与装饰工程 | [7 empty] | 标段： |  | 第 175 页 共 177 页
项目编码 |  | 011702001003 |  | 项目名称 | 集水井模板 |  |  |  | 计量单位 |  | m2 | 工程量 | 659.9
清单综合单价组成明细
定额编号 | 定额项目名称 | 定额 单位 | 数量 | 单价 |  |  |  |  | 合价
|  |  |  | 人工费 | 材料费 | 机具费 | 管理费 和利润 |  | 人工费 |  | 材料费 | 机具费 | 管理费 和利润
A1-20-4 | 杯形基础模板 | 100m2 | 0.01 | 2394.74 | 2182.32 | 202.78 | 1203.95 |  | 23.95 |  | 21.82 | 2.03 | 12.04
ZMZJF_4 | 在洞内、地下室内、库内或暗室内进行施工（模板拆除） | 元 | 0.0015 | 1580.29 |  |  |  |  | 2.39
人工单价 |  | 小计 | [6 empty] | 26.34 |  | 21.82 | 2.03 | 12.04
未计价材料费
清单项目综合单价 | [8 empty] | 62.23
材 料 费 明 细 | 主要材料名称、规格、型号 |  |  |  |  | 单位 | 数量 |  | 单价（元） |  | 合价（元） | 暂估单价 （元） | 暂估合价 （元）
| 其他材料费 | [7 empty] | - |  | 21.78 | -
| 材料费小计 | [7 empty] | - |  | 21.78 | -
注：1.如不使用省级或行业建设主管部门发布的计价依据，可不填定额编码、名称等； 2.招标文件提供了暂估单价的材料，按暂估的单价填入表内“暂估单价”栏及“暂估合价”栏。
表-09
综合单价分析表
工程名称：地下室建筑与装饰工程 | [7 empty] | 标段： |  | 第 176 页 共 177 页
项目编码 |  | 011703001001 |  | 项目名称 | 垂直运输 |  |  |  | 计量单位 |  | m2 | 工程量 | 11299.4
清单综合单价组成明细
定额编号 | 定额项目名称 | 定额 单位 | 数量 | 单价 |  |  |  |  | 合价
|  |  |  | 人工费 | 材料费 | 机具费 | 管理费 和利润 |  | 人工费 |  | 材料费 | 机具费 | 管理费 和利润
A1-22-2 | 建筑物20m以内的垂直运输 现浇框架结构 | 100m2 | 0.01 |  |  | 3028.4 | 1123.84 |  |  |  |  | 30.28 | 11.24
人工单价 |  | 小计 | [9 empty] | 30.28 | 11.24
未计价材料费
清单项目综合单价 | [8 empty] | 41.52
材 料 费 明 细 | 主要材料名称、规格、型号 |  |  |  |  | 单位 | 数量 |  | 单价（元） |  | 合价（元） | 暂估单价 （元） | 暂估合价 （元）
注：1.如不使用省级或行业建设主管部门发布的计价依据，可不填定额编码、名称等； 2.招标文件提供了暂估单价的材料，按暂估的单价填入表内“暂估单价”栏及“暂估合价”栏。
表-09
综合单价分析表
工程名称：地下室建筑与装饰工程 | [7 empty] | 标段： |  | 第 177 页 共 177 页
项目编码 |  | 011703001002 |  | 项目名称 | 开荒保洁 |  |  |  | 计量单位 |  | m2 | 工程量
清单综合单价组成明细
定额编号 | 定额项目名称 | 定额 单位 | 数量 | 单价 |  |  |  |  | 合价
|  |  |  | 人工费 | 材料费 | 机具费 | 管理费 和利润 |  | 人工费 |  | 材料费 | 机具费 | 管理费 和利润
补子目2 | 开荒保洁 | m2 |  |  | 4.88
人工单价 |  | 小计
|  | 未计价材料费 | [6 empty] | IIF([分部分项和单价措施清单.GCL]=0,0,Fround([WJJCL]/[分部分项和单价措施清单.GCL],2))
清单项目综合单价
材 料 费 明 细 | 主要材料名称、规格、型号 |  |  |  |  | 单位 | 数量 |  | 单价（元） |  | 合价（元） | 暂估单价 （元） | 暂估合价 （元）
| 其他材料费 | [7 empty] | - |  |  | -
| 材料费小计 | [7 empty] | - |  |  | -
注：1.如不使用省级或行业建设主管部门发布的计价依据，可不填定额编码、名称等； 2.招标文件提供了暂估单价的材料，按暂估的单价填入表内“暂估单价”栏及“暂估合价”栏。
表-09

## 表-09 综合单价分析表（全费用）
综合单价分析表
工程名称：地下室建筑与装饰工程 | [10 empty] | 标段： |  |  |  | 第 1 页 共 213 页
项目编码 |  | 010101004002 |  | 项目名称 |  | 挖基坑、沟槽土方 |  |  |  | 计量单位 |  |  | m3 |  |  | 工程量 |  | 3609.33
清单综合单价组成明细
定额编号 | 定额项目名称 | 定额 单位 | 数量 | 单价 | [7 empty] | 合价
|  |  |  | 人工费 | 材料费 | 机具费 | 管理费 | 利润 | 规费 | 税金 |  | 人工费 | 材料费 | 机具费 |  | 管理费 | 利润 | 规费 | 税金
A1-1-5 | 人工挖一般土方 一、二类土 | 100m3 | 0.0005 | 1692.36 |  |  | 262.32 | 338.47 |  |  |  | 0.85 |  |  |  | 0.13 | 0.17
A1-1-41 | 挖掘机挖沟槽、基坑土方 一、二类土 | 1000m3 | 0.001 | 674.84 |  | 3964.54 | 719.1 | 927.88 |  |  |  | 0.64 |  | 3.77 |  | 0.68 | 0.88
人工单价 |  | 小计 | [9 empty] | 1.49 |  | 3.77 |  | 0.81 | 1.05
未计价材料费
清单项目综合单价 | [11 empty] | 7.12
材 料 费 明 细 | 主要材料名称、规格、型号 | [7 empty] | 单位 | 数量 |  | 单价（元） |  | 合价（元） |  |  | 暂估单价 （元） | 暂估合价 （元）
注：1.如不使用省级或行业建设主管部门发布的计价依据，可不填定额编码、名称等； 2.招标文件提供了暂估单价的材料，按暂估的单价填入表内“暂估单价”栏及“暂估合价”栏。
表-09
综合单价分析表
工程名称：地下室建筑与装饰工程 | [10 empty] | 标段： |  |  |  | 第 2 页 共 213 页
项目编码 |  | 010101006002 |  | 项目名称 |  | 挖淤泥、流砂 |  |  |  | 计量单位 |  |  | m3 |  |  | 工程量
清单综合单价组成明细
定额编号 | 定额项目名称 | 定额 单位 | 数量 | 单价 | [7 empty] | 合价
|  |  |  | 人工费 | 材料费 | 机具费 | 管理费 | 利润 | 规费 | 税金 |  | 人工费 | 材料费 | 机具费 |  | 管理费 | 利润 | 规费 | 税金
A1-1-8 | 人工挖淤泥流砂 | 100m3 |  | 6962.83 |  |  | 1079.24 | 1392.57
A1-1-47 | 挖掘机挖装淤泥、流砂  | 1000m3 |  | 3788.44 |  | 9322.74 | 2032.23 | 2622.24
人工单价 |  | 小计
|  | 未计价材料费 | [9 empty] | IIF([分部分项和单价措施清单.GCL]=0,0,Fround([WJJCL]/[分部分项和单价措施清单.GCL],2))
清单项目综合单价
材 料 费 明 细 | 主要材料名称、规格、型号 | [7 empty] | 单位 | 数量 |  | 单价（元） |  | 合价（元） |  |  | 暂估单价 （元） | 暂估合价 （元）
注：1.如不使用省级或行业建设主管部门发布的计价依据，可不填定额编码、名称等； 2.招标文件提供了暂估单价的材料，按暂估的单价填入表内“暂估单价”栏及“暂估合价”栏。
表-09
综合单价分析表
工程名称：地下室建筑与装饰工程 | [10 empty] | 标段： |  |  |  | 第 3 页 共 213 页
项目编码 |  | 010103001003 |  | 项目名称 |  | 基坑、沟槽回填土方 |  |  |  | 计量单位 |  |  | m3 |  |  | 工程量 |  | 550.7
清单综合单价组成明细
定额编号 | 定额项目名称 | 定额 单位 | 数量 | 单价 | [7 empty] | 合价
|  |  |  | 人工费 | 材料费 | 机具费 | 管理费 | 利润 | 规费 | 税金 |  | 人工费 | 材料费 | 机具费 |  | 管理费 | 利润 | 规费 | 税金
A1-1-129 | 回填土 夯实机夯实 槽、坑 | 100m3 | 0.01 | 1293.48 |  | 204.2 | 232.14 | 299.54 |  |  |  | 12.93 |  | 2.04 |  | 2.32 | 3
人工单价 |  | 小计 | [9 empty] | 12.93 |  | 2.04 |  | 2.32 | 3
未计价材料费
清单项目综合单价 | [11 empty] | 20.29
材 料 费 明 细 | 主要材料名称、规格、型号 | [7 empty] | 单位 | 数量 |  | 单价（元） |  | 合价（元） |  |  | 暂估单价 （元） | 暂估合价 （元）
注：1.如不使用省级或行业建设主管部门发布的计价依据，可不填定额编码、名称等； 2.招标文件提供了暂估单价的材料，按暂估的单价填入表内“暂估单价”栏及“暂估合价”栏。
表-09
综合单价分析表
工程名称：地下室建筑与装饰工程 | [10 empty] | 标段： |  |  |  | 第 4 页 共 213 页
项目编码 |  | 010103001004 |  | 项目名称 |  | 顶板回填土方 |  |  |  | 计量单位 |  |  | m3 |  |  | 工程量 |  | 14296.8
清单综合单价组成明细
定额编号 | 定额项目名称 | 定额 单位 | 数量 | 单价 | [7 empty] | 合价
|  |  |  | 人工费 | 材料费 | 机具费 | 管理费 | 利润 | 规费 | 税金 |  | 人工费 | 材料费 | 机具费 |  | 管理费 | 利润 | 规费 | 税金
A1-1-128 | 回填土 夯实机夯实 平地 | 100m3 | 0.01 | 994.55 |  | 157.28 | 178.53 | 230.37 |  |  |  | 9.95 |  | 1.57 |  | 1.79 | 2.3
人工单价 |  | 小计 | [9 empty] | 9.95 |  | 1.57 |  | 1.79 | 2.3
未计价材料费
清单项目综合单价 | [11 empty] | 15.61
材 料 费 明 细 | 主要材料名称、规格、型号 | [7 empty] | 单位 | 数量 |  | 单价（元） |  | 合价（元） |  |  | 暂估单价 （元） | 暂估合价 （元）
注：1.如不使用省级或行业建设主管部门发布的计价依据，可不填定额编码、名称等； 2.招标文件提供了暂估单价的材料，按暂估的单价填入表内“暂估单价”栏及“暂估合价”栏。
表-09
综合单价分析表
工程名称：地下室建筑与装饰工程 | [10 empty] | 标段： |  |  |  | 第 5 页 共 213 页
项目编码 |  | 010103002007 |  | 项目名称 |  | 余方弃置 |  |  |  | 计量单位 |  |  | m3 |  |  | 工程量 |  | 3058.63
清单综合单价组成明细
定额编号 | 定额项目名称 | 定额 单位 | 数量 | 单价 | [7 empty] | 合价
|  |  |  | 人工费 | 材料费 | 机具费 | 管理费 | 利润 | 规费 | 税金 |  | 人工费 | 材料费 | 机具费 |  | 管理费 | 利润 | 规费 | 税金
A1-1-51 | 挖掘机装土方 | 1000m3 |  | 408.76 |  | 1937.24 | 363.63 | 469.2
A1-1-52 | 装载机装土方 | 1000m3 | 0.001 | 408.76 |  | 1715.89 | 329.32 | 424.93 |  |  |  | 0.41 |  | 1.72 |  | 0.33 | 0.42
A1-1-53 换 | 自卸汽车运土方 运距1km内 实际运距(km):5 | 1000m3 | 0.001 |  |  | 14534.21 | 2252.8 | 2906.84 | [5 empty] | 14.53 |  | 2.25 | 2.91
A1-3-119 换 | 泥浆罐车泥浆运输 运距1km内 实际运距(km):8 | 10m3 |  | 314.99 |  | 787.27 | 191.57 | 220.45
人工单价 |  | 小计 | [9 empty] | 0.41 |  | 16.25 |  | 2.58 | 3.33
未计价材料费
清单项目综合单价 | [11 empty] | 22.57
材 料 费 明 细 | 主要材料名称、规格、型号 | [7 empty] | 单位 | 数量 |  | 单价（元） |  | 合价（元） |  |  | 暂估单价 （元） | 暂估合价 （元）
注：1.如不使用省级或行业建设主管部门发布的计价依据，可不填定额编码、名称等； 2.招标文件提供了暂估单价的材料，按暂估的单价填入表内“暂估单价”栏及“暂估合价”栏。
表-09
综合单价分析表
工程名称：地下室建筑与装饰工程 | [10 empty] | 标段： |  |  |  | 第 6 页 共 213 页
项目编码 |  | 010103001005 |  | 项目名称 |  | 换填 |  |  |  | 计量单位 |  |  | m3 |  |  | 工程量
清单综合单价组成明细
定额编号 | 定额项目名称 | 定额 单位 | 数量 | 单价 | [7 empty] | 合价
|  |  |  | 人工费 | 材料费 | 机具费 | 管理费 | 利润 | 规费 | 税金 |  | 人工费 | 材料费 | 机具费 |  | 管理费 | 利润 | 规费 | 税金
A1-5-78 换 | 混凝土垫层 合并制作子目 普通预拌混凝土 碎石粒径综合考虑 C20 | 10m3 |  | 607.32 | 3894.34 |  | 174.6 | 121.46
人工单价 |  | 小计
|  | 未计价材料费 | [9 empty] | IIF([分部分项和单价措施清单.GCL]=0,0,Fround([WJJCL]/[分部分项和单价措施清单.GCL],2))
清单项目综合单价
材 料 费 明 细 | 主要材料名称、规格、型号 | [7 empty] | 单位 | 数量 |  | 单价（元） |  | 合价（元） |  |  | 暂估单价 （元） | 暂估合价 （元）
| 其他材料费 | [10 empty] | - |  |  |  |  | -
| 材料费小计 | [10 empty] | - |  |  |  |  | -
注：1.如不使用省级或行业建设主管部门发布的计价依据，可不填定额编码、名称等； 2.招标文件提供了暂估单价的材料，按暂估的单价填入表内“暂估单价”栏及“暂估合价”栏。
表-09
综合单价分析表
工程名称：地下室建筑与装饰工程 | [10 empty] | 标段： |  |  |  | 第 7 页 共 213 页
项目编码 |  | 010202007002 |  | 项目名称 |  | 锚杆(锚索) |  |  |  | 计量单位 |  |  | m |  |  | 工程量 |  | 8400
清单综合单价组成明细
定额编号 | 定额项目名称 | 定额 单位 | 数量 | 单价 | [7 empty] | 合价
|  |  |  | 人工费 | 材料费 | 机具费 | 管理费 | 利润 | 规费 | 税金 |  | 人工费 | 材料费 | 机具费 |  | 管理费 | 利润 | 规费 | 税金
A1-2-48 | 锚杆土钉机械成孔 土层 孔径≤150mm | 100m | 0.01 | 1800.95 |  | 2619.93 | 768.35 | 884.18 |  |  |  | 18.01 |  | 26.2 |  | 7.68 | 8.84
A1-2-50 | 成孔入岩增加费 | 100m |  | 4226.14 | 118.97 | 985.45 | 905.77 | 1042.32
A1-5-89 换 | 钢筋锚杆制安 粗钢筋锚杆每t5.17个孔 实际孔数(个):14.47 | t | 0.0099 | 3323.11 | 3912.65 | 53.02 | 970.64 | 675.23 |  |  |  | 32.82 | 38.64 | 0.52 |  | 9.59 | 6.67
A1-2-52 换 | 锚杆土钉灌浆 孔径≤150mm 合并制作子目 普通预拌混凝土 碎石粒径综合考虑 C15 换为【素水泥浆(配合比)】 | 100m | 0.01 | 472.34 | 1259.21 | 197.43 | 116.41 | 133.95 |  |  |  | 4.72 | 12.59 | 1.97 |  | 1.16 | 1.34
A1-10-181 | 预埋式止水带 橡胶 | 100m | 0.01 | 1097.37 | 2171.01 |  | 158.68 | 219.47 |  |  |  | 10.97 | 21.71 |  |  | 1.59 | 2.19
人工单价 |  | 小计 | [9 empty] | 66.52 | 72.94 | 28.69 |  | 20.02 | 19.04
未计价材料费
注：1.如不使用省级或行业建设主管部门发布的计价依据，可不填定额编码、名称等； 2.招标文件提供了暂估单价的材料，按暂估的单价填入表内“暂估单价”栏及“暂估合价”栏。
表-09
综合单价分析表
工程名称：地下室建筑与装饰工程 | [10 empty] | 标段： |  |  |  | 第 8 页 共 213 页
清单项目综合单价 | [11 empty] | 207.22
材 料 费 明 细 | 主要材料名称、规格、型号 | [7 empty] | 单位 | 数量 |  | 单价（元） |  | 合价（元） |  |  | 暂估单价 （元） | 暂估合价 （元）
| 其他材料费 | [10 empty] | - |  | 72.83 |  |  | -
| 材料费小计 | [10 empty] | - |  | 72.83 |  |  | -
注：1.如不使用省级或行业建设主管部门发布的计价依据，可不填定额编码、名称等； 2.招标文件提供了暂估单价的材料，按暂估的单价填入表内“暂估单价”栏及“暂估合价”栏。
表-09
综合单价分析表
工程名称：地下室建筑与装饰工程 | [10 empty] | 标段： |  |  |  | 第 9 页 共 213 页
项目编码 |  | 010402001001 |  | 项目名称 |  | 蒸压加气混凝土砌块 |  |  |  | 计量单位 |  |  | m3 |  |  | 工程量 |  | 3.52
清单综合单价组成明细
定额编号 | 定额项目名称 | 定额 单位 | 数量 | 单价 | [7 empty] | 合价
|  |  |  | 人工费 | 材料费 | 机具费 | 管理费 | 利润 | 规费 | 税金 |  | 人工费 | 材料费 | 机具费 |  | 管理费 | 利润 | 规费 | 税金
A1-4-51 换 | 蒸压加气混凝土砌块内墙 墙体厚度 10cm 合并制作子目 湿拌砌筑砂浆 砌筑灰缝≥5mm M10 | 10m3 | 0.1 | 1778.88 | 2429.15 |  | 269.32 | 355.78 |  |  |  | 177.89 | 242.92 |  |  | 26.93 | 35.58
ZMZJF_3 | 在洞内、地下室内、库内或暗室内进行施工 | 元 | 0.2841 | 250.47 |  |  | 37.92 | 50.09 |  |  |  | 71.16 |  |  |  | 10.77 | 14.23
人工单价 |  | 小计 | [9 empty] | 249.05 | 242.92 |  |  | 37.7 | 49.81
未计价材料费
清单项目综合单价 | [11 empty] | 579.47
材 料 费 明 细 | 主要材料名称、规格、型号 | [7 empty] | 单位 | 数量 |  | 单价（元） |  | 合价（元） |  |  | 暂估单价 （元） | 暂估合价 （元）
| 其他材料费 | [10 empty] | - |  | 242.96 |  |  | -
| 材料费小计 | [10 empty] | - |  | 242.96 |  |  | -
注：1.如不使用省级或行业建设主管部门发布的计价依据，可不填定额编码、名称等； 2.招标文件提供了暂估单价的材料，按暂估的单价填入表内“暂估单价”栏及“暂估合价”栏。
表-09
综合单价分析表
工程名称：地下室建筑与装饰工程 | [10 empty] | 标段： |  |  |  | 第 10 页 共 213 页
项目编码 |  | 010402001002 |  | 项目名称 |  | 蒸压加气混凝土砌块 |  |  |  | 计量单位 |  |  | m3 |  |  | 工程量 |  | 420.04
清单综合单价组成明细
定额编号 | 定额项目名称 | 定额 单位 | 数量 | 单价 | [7 empty] | 合价
|  |  |  | 人工费 | 材料费 | 机具费 | 管理费 | 利润 | 规费 | 税金 |  | 人工费 | 材料费 | 机具费 |  | 管理费 | 利润 | 规费 | 税金
A1-4-52 换 | 蒸压加气混凝土砌块内墙 墙体厚度 20cm 合并制作子目 湿拌砌筑砂浆 砌筑灰缝≥5mm M10 | 10m3 | 0.1 | 1622 | 2402.83 |  | 245.57 | 324.4 |  |  |  | 162.2 | 240.28 |  |  | 24.56 | 32.44
ZMZJF_3 | 在洞内、地下室内、库内或暗室内进行施工 | 元 | 0.0024 | 27252.2 |  |  | 4125.98 | 5450.44 |  |  |  | 64.88 |  |  |  | 9.82 | 12.98
人工单价 |  | 小计 | [9 empty] | 227.08 | 240.28 |  |  | 34.38 | 45.42
未计价材料费
清单项目综合单价 | [11 empty] | 547.16
材 料 费 明 细 | 主要材料名称、规格、型号 | [7 empty] | 单位 | 数量 |  | 单价（元） |  | 合价（元） |  |  | 暂估单价 （元） | 暂估合价 （元）
| 其他材料费 | [10 empty] | - |  | 240.31 |  |  | -
| 材料费小计 | [10 empty] | - |  | 240.31 |  |  | -
注：1.如不使用省级或行业建设主管部门发布的计价依据，可不填定额编码、名称等； 2.招标文件提供了暂估单价的材料，按暂估的单价填入表内“暂估单价”栏及“暂估合价”栏。
表-09
综合单价分析表
工程名称：地下室建筑与装饰工程 | [10 empty] | 标段： |  |  |  | 第 11 页 共 213 页
项目编码 |  | 010401003001 |  | 项目名称 |  | 防火隔墙 |  |  |  | 计量单位 |  |  | m3 |  |  | 工程量 |  | 20.08
清单综合单价组成明细
定额编号 | 定额项目名称 | 定额 单位 | 数量 | 单价 | [7 empty] | 合价
|  |  |  | 人工费 | 材料费 | 机具费 | 管理费 | 利润 | 规费 | 税金 |  | 人工费 | 材料费 | 机具费 |  | 管理费 | 利润 | 规费 | 税金
A1-4-15 换 | 混水砖内墙 墙体厚度 3/4砖 合并制作子目 湿拌砌筑砂浆 砌筑灰缝≥5mm M5 | 10m3 |  | 2038.95 | 2798.01 |  | 308.7 | 407.79
A1-4-16 换 | 混水砖内墙 墙体厚度 1砖 合并制作子目 湿拌砌筑砂浆 砌筑灰缝≥5mm M5 | 10m3 | 0.1 | 1905.13 | 2771.03 |  | 288.44 | 381.03 |  |  |  | 190.51 | 277.1 |  |  | 28.84 | 38.1
ZMZJF_3 | 在洞内、地下室内、库内或暗室内进行施工 | 元 | 0.0498 | 1530.2 |  |  | 231.67 | 306.04 |  |  |  | 76.21 |  |  |  | 11.54 | 15.24
人工单价 |  | 小计 | [9 empty] | 266.72 | 277.1 |  |  | 40.38 | 53.34
未计价材料费
清单项目综合单价 | [11 empty] | 637.55
材 料 费 | 主要材料名称、规格、型号 | [7 empty] | 单位 | 数量 |  | 单价（元） |  | 合价（元） |  |  | 暂估单价 （元） | 暂估合价 （元）
注：1.如不使用省级或行业建设主管部门发布的计价依据，可不填定额编码、名称等； 2.招标文件提供了暂估单价的材料，按暂估的单价填入表内“暂估单价”栏及“暂估合价”栏。
表-09
综合单价分析表
工程名称：地下室建筑与装饰工程 | [10 empty] | 标段： |  |  |  | 第 12 页 共 213 页
明 细 | 其他材料费 | [10 empty] | - |  | 277.15 |  |  | -
| 材料费小计 | [10 empty] | - |  | 277.15 |  |  | -
注：1.如不使用省级或行业建设主管部门发布的计价依据，可不填定额编码、名称等； 2.招标文件提供了暂估单价的材料，按暂估的单价填入表内“暂估单价”栏及“暂估合价”栏。
表-09
综合单价分析表
工程名称：地下室建筑与装饰工程 | [10 empty] | 标段： |  |  |  | 第 13 页 共 213 页
项目编码 |  | 010401003002 |  | 项目名称 |  | 防火隔墙 |  |  |  | 计量单位 |  |  | m3 |  |  | 工程量 |  | 85.59
清单综合单价组成明细
定额编号 | 定额项目名称 | 定额 单位 | 数量 | 单价 | [7 empty] | 合价
|  |  |  | 人工费 | 材料费 | 机具费 | 管理费 | 利润 | 规费 | 税金 |  | 人工费 | 材料费 | 机具费 |  | 管理费 | 利润 | 规费 | 税金
A1-4-15 换 | 混水砖内墙 墙体厚度 3/4砖 合并制作子目 湿拌砌筑砂浆 砌筑灰缝≥5mm M5 | 10m3 |  | 2038.95 | 2798.01 |  | 308.7 | 407.79
A1-4-16 换 | 混水砖内墙 墙体厚度 1砖 合并制作子目 湿拌砌筑砂浆 砌筑灰缝≥5mm M5 | 10m3 | 0.1 | 1905.13 | 2771.03 |  | 288.44 | 381.03 |  |  |  | 190.51 | 277.1 |  |  | 28.84 | 38.1
ZMZJF_3 | 在洞内、地下室内、库内或暗室内进行施工 | 元 | 0.0117 | 6522.4 |  |  | 987.49 | 1304.48 |  |  |  | 76.21 |  |  |  | 11.54 | 15.24
人工单价 |  | 小计 | [9 empty] | 266.72 | 277.1 |  |  | 40.38 | 53.34
未计价材料费
清单项目综合单价 | [11 empty] | 637.55
材 料 费 | 主要材料名称、规格、型号 | [7 empty] | 单位 | 数量 |  | 单价（元） |  | 合价（元） |  |  | 暂估单价 （元） | 暂估合价 （元）
注：1.如不使用省级或行业建设主管部门发布的计价依据，可不填定额编码、名称等； 2.招标文件提供了暂估单价的材料，按暂估的单价填入表内“暂估单价”栏及“暂估合价”栏。
表-09
综合单价分析表
工程名称：地下室建筑与装饰工程 | [10 empty] | 标段： |  |  |  | 第 14 页 共 213 页
明 细 | 其他材料费 | [10 empty] | - |  | 277.15 |  |  | -
| 材料费小计 | [10 empty] | - |  | 277.15 |  |  | -
注：1.如不使用省级或行业建设主管部门发布的计价依据，可不填定额编码、名称等； 2.招标文件提供了暂估单价的材料，按暂估的单价填入表内“暂估单价”栏及“暂估合价”栏。
表-09
综合单价分析表
工程名称：地下室建筑与装饰工程 | [10 empty] | 标段： |  |  |  | 第 15 页 共 213 页
项目编码 |  | 010401012001 |  | 项目名称 |  | 零星砌砖 |  |  |  | 计量单位 |  |  | m3 |  |  | 工程量 |  | 2.12
清单综合单价组成明细
定额编号 | 定额项目名称 | 定额 单位 | 数量 | 单价 | [7 empty] | 合价
|  |  |  | 人工费 | 材料费 | 机具费 | 管理费 | 利润 | 规费 | 税金 |  | 人工费 | 材料费 | 机具费 |  | 管理费 | 利润 | 规费 | 税金
A1-4-116 换 | 零星砌体 合并制作子目 湿拌砌筑砂浆 砌筑灰缝≥5mm M5 | 10m3 | 0.1 | 3358.28 | 2762.36 |  | 508.44 | 671.66 |  |  |  | 335.83 | 276.24 |  |  | 50.84 | 67.17
ZMZJF_3 | 在洞内、地下室内、库内或暗室内进行施工 | 元 | 0.4717 | 284.78 |  |  | 43.12 | 56.96 |  |  |  | 134.33 |  |  |  | 20.34 | 26.87
人工单价 |  | 小计 | [9 empty] | 470.16 | 276.24 |  |  | 71.18 | 94.04
未计价材料费
清单项目综合单价 | [11 empty] | 911.61
材 料 费 明 细 | 主要材料名称、规格、型号 | [7 empty] | 单位 | 数量 |  | 单价（元） |  | 合价（元） |  |  | 暂估单价 （元） | 暂估合价 （元）
| 其他材料费 | [10 empty] | - |  | 276.23 |  |  | -
| 材料费小计 | [10 empty] | - |  | 276.23 |  |  | -
注：1.如不使用省级或行业建设主管部门发布的计价依据，可不填定额编码、名称等； 2.招标文件提供了暂估单价的材料，按暂估的单价填入表内“暂估单价”栏及“暂估合价”栏。
表-09
综合单价分析表
工程名称：地下室建筑与装饰工程 | [10 empty] | 标段： |  |  |  | 第 16 页 共 213 页
项目编码 |  | 010501001003 |  | 项目名称 |  | 垫层 |  |  |  | 计量单位 |  |  | m3 |  |  | 工程量 |  | 0.51
清单综合单价组成明细
定额编号 | 定额项目名称 | 定额 单位 | 数量 | 单价 | [7 empty] | 合价
|  |  |  | 人工费 | 材料费 | 机具费 | 管理费 | 利润 | 规费 | 税金 |  | 人工费 | 材料费 | 机具费 |  | 管理费 | 利润 | 规费 | 税金
A1-5-78 换 | 混凝土垫层 合并制作子目 普通预拌混凝土 碎石粒径综合考虑 C15 | 10m3 | 0.1 | 607.32 | 3820.16 |  | 174.6 | 121.46 |  |  |  | 60.73 | 382.02 |  |  | 17.46 | 12.15
A1-5-51 换 | 泵送混凝土至建筑部位 高度50m以内(含±0.00以下) 合并制作子目 普通预拌混凝土 碎石粒径综合考虑 C15 | 10m3 |  | 15.94 | 32.13 | 136.83 | 43.92 | 30.55
人工单价 |  | 小计 | [9 empty] | 60.73 | 382.02 |  |  | 17.46 | 12.15
未计价材料费
清单项目综合单价 | [11 empty] | 472.35
材 料 费 明 细 | 主要材料名称、规格、型号 | [7 empty] | 单位 | 数量 |  | 单价（元） |  | 合价（元） |  |  | 暂估单价 （元） | 暂估合价 （元）
| 其他材料费 | [10 empty] | - |  | 382 |  |  | -
| 材料费小计 | [10 empty] | - |  | 382 |  |  | -
注：1.如不使用省级或行业建设主管部门发布的计价依据，可不填定额编码、名称等； 2.招标文件提供了暂估单价的材料，按暂估的单价填入表内“暂估单价”栏及“暂估合价”栏。
表-09
综合单价分析表
工程名称：地下室建筑与装饰工程 | [10 empty] | 标段： |  |  |  | 第 17 页 共 213 页
项目编码 |  | 010501001004 |  | 项目名称 |  | 垫层 |  |  |  | 计量单位 |  |  | m3 |  |  | 工程量 |  | 1380.73
清单综合单价组成明细
定额编号 | 定额项目名称 | 定额 单位 | 数量 | 单价 | [7 empty] | 合价
|  |  |  | 人工费 | 材料费 | 机具费 | 管理费 | 利润 | 规费 | 税金 |  | 人工费 | 材料费 | 机具费 |  | 管理费 | 利润 | 规费 | 税金
A1-5-78 换 | 混凝土垫层 合并制作子目 普通预拌混凝土 碎石粒径综合考虑 C20 | 10m3 | 0.1 | 607.32 | 3973.55 |  | 174.6 | 121.46 |  |  |  | 60.73 | 397.36 |  |  | 17.46 | 12.15
A1-5-51 换 | 泵送混凝土至建筑部位 高度50m以内(含±0.00以下) 合并制作子目 普通预拌混凝土 碎石粒径综合考虑 C20 | 10m3 |  | 15.94 | 32.89 | 136.83 | 43.92 | 30.55
人工单价 |  | 小计 | [9 empty] | 60.73 | 397.36 |  |  | 17.46 | 12.15
未计价材料费
清单项目综合单价 | [11 empty] | 487.69
材 料 费 明 细 | 主要材料名称、规格、型号 | [7 empty] | 单位 | 数量 |  | 单价（元） |  | 合价（元） |  |  | 暂估单价 （元） | 暂估合价 （元）
| 其他材料费 | [10 empty] | - |  | 397.34 |  |  | -
| 材料费小计 | [10 empty] | - |  | 397.34 |  |  | -
注：1.如不使用省级或行业建设主管部门发布的计价依据，可不填定额编码、名称等； 2.招标文件提供了暂估单价的材料，按暂估的单价填入表内“暂估单价”栏及“暂估合价”栏。
表-09
综合单价分析表
工程名称：地下室建筑与装饰工程 | [10 empty] | 标段： |  |  |  | 第 18 页 共 213 页
项目编码 |  | 010501001005 |  | 项目名称 |  | 混疑土填充 |  |  |  | 计量单位 |  |  | m3 |  |  | 工程量 |  | 9.41
清单综合单价组成明细
定额编号 | 定额项目名称 | 定额 单位 | 数量 | 单价 | [7 empty] | 合价
|  |  |  | 人工费 | 材料费 | 机具费 | 管理费 | 利润 | 规费 | 税金 |  | 人工费 | 材料费 | 机具费 |  | 管理费 | 利润 | 规费 | 税金
A1-5-78 换 | 混凝土垫层 合并制作子目 普通预拌混凝土 碎石粒径综合考虑 C20 换为【细石混凝土C20】 | 10m3 | 0.1 | 607.32 | 3894.38 |  | 174.6 | 121.46 |  |  |  | 60.73 | 389.44 |  |  | 17.46 | 12.15
人工单价 |  | 小计 | [9 empty] | 60.73 | 389.44 |  |  | 17.46 | 12.15
未计价材料费
清单项目综合单价 | [11 empty] | 479.78
材 料 费 明 细 | 主要材料名称、规格、型号 | [7 empty] | 单位 | 数量 |  | 单价（元） |  | 合价（元） |  |  | 暂估单价 （元） | 暂估合价 （元）
| 其他材料费 | [10 empty] | - |  | 389.42 |  |  | -
| 材料费小计 | [10 empty] | - |  | 389.42 |  |  | -
注：1.如不使用省级或行业建设主管部门发布的计价依据，可不填定额编码、名称等； 2.招标文件提供了暂估单价的材料，按暂估的单价填入表内“暂估单价”栏及“暂估合价”栏。
表-09
综合单价分析表
工程名称：地下室建筑与装饰工程 | [10 empty] | 标段： |  |  |  | 第 19 页 共 213 页
项目编码 |  | 010501004001 |  | 项目名称 |  | 地下室底板 |  |  |  | 计量单位 |  |  | m3 |  |  | 工程量 |  | 8120.61
清单综合单价组成明细
定额编号 | 定额项目名称 | 定额 单位 | 数量 | 单价 | [7 empty] | 合价
|  |  |  | 人工费 | 材料费 | 机具费 | 管理费 | 利润 | 规费 | 税金 |  | 人工费 | 材料费 | 机具费 |  | 管理费 | 利润 | 规费 | 税金
A1-5-3 换 | 现浇建筑物混凝土 地下室底板 合并制作子目 预拌S6~S8防水混凝土 碎石粒径综合考虑 C35 | 10m3 | 0.1 | 463.86 | 4503.19 | 8.11 | 135.69 | 94.39 |  |  |  | 46.39 | 450.32 | 0.81 |  | 13.57 | 9.44
A1-5-51 换 | 泵送混凝土至建筑部位 高度50m以内(含±0.00以下) 合并制作子目 预拌S6~S8防水混凝土 碎石粒径综合考虑 C35 | 10m3 | 0.1 | 15.94 | 35.18 | 136.83 | 43.92 | 30.55 |  |  |  | 1.59 | 3.52 | 13.68 |  | 4.39 | 3.06
人工单价 |  | 小计 | [9 empty] | 47.98 | 453.84 | 14.49 |  | 17.96 | 12.5
未计价材料费
清单项目综合单价 | [11 empty] | 546.77
材 料 费 | 主要材料名称、规格、型号 | [7 empty] | 单位 | 数量 |  | 单价（元） |  | 合价（元） |  |  | 暂估单价 （元） | 暂估合价 （元）
注：1.如不使用省级或行业建设主管部门发布的计价依据，可不填定额编码、名称等； 2.招标文件提供了暂估单价的材料，按暂估的单价填入表内“暂估单价”栏及“暂估合价”栏。
表-09
综合单价分析表
工程名称：地下室建筑与装饰工程 | [10 empty] | 标段： |  |  |  | 第 20 页 共 213 页
明 细 | 其他材料费 | [10 empty] | - |  | 453.82 |  |  | -
| 材料费小计 | [10 empty] | - |  | 453.82 |  |  | -
注：1.如不使用省级或行业建设主管部门发布的计价依据，可不填定额编码、名称等； 2.招标文件提供了暂估单价的材料，按暂估的单价填入表内“暂估单价”栏及“暂估合价”栏。
表-09
综合单价分析表
工程名称：地下室建筑与装饰工程 | [10 empty] | 标段： |  |  |  | 第 21 页 共 213 页
项目编码 |  | 010504001001 |  | 项目名称 |  | 地下室侧壁 |  |  |  | 计量单位 |  |  | m3 |  |  | 工程量 |  | 720.3
清单综合单价组成明细
定额编号 | 定额项目名称 | 定额 单位 | 数量 | 单价 | [7 empty] | 合价
|  |  |  | 人工费 | 材料费 | 机具费 | 管理费 | 利润 | 规费 | 税金 |  | 人工费 | 材料费 | 机具费 |  | 管理费 | 利润 | 规费 | 税金
A1-5-12 换 | 现浇建筑物混凝土 直形、弧形、电梯井墙 合并制作子目 预拌S6~S8防水混凝土 碎石粒径综合考虑 C40 | 10m3 | 0.1 | 707.74 | 4735.39 | 12.48 | 207.06 | 144.04 |  |  |  | 70.77 | 473.54 | 1.25 |  | 20.71 | 14.4
A1-5-51 换 | 泵送混凝土至建筑部位 高度50m以内(含±0.00以下) 合并制作子目 预拌S6~S8防水混凝土 碎石粒径综合考虑 C40 | 10m3 | 0.1 | 15.94 | 36.08 | 136.83 | 43.92 | 30.55 |  |  |  | 1.59 | 3.61 | 13.68 |  | 4.39 | 3.06
人工单价 |  | 小计 | [9 empty] | 72.36 | 477.15 | 14.93 |  | 25.1 | 17.46
未计价材料费
清单项目综合单价 | [11 empty] | 607
材 料 费 | 主要材料名称、规格、型号 | [7 empty] | 单位 | 数量 |  | 单价（元） |  | 合价（元） |  |  | 暂估单价 （元） | 暂估合价 （元）
注：1.如不使用省级或行业建设主管部门发布的计价依据，可不填定额编码、名称等； 2.招标文件提供了暂估单价的材料，按暂估的单价填入表内“暂估单价”栏及“暂估合价”栏。
表-09
综合单价分析表
工程名称：地下室建筑与装饰工程 | [10 empty] | 标段： |  |  |  | 第 22 页 共 213 页
明 细 | 其他材料费 | [10 empty] | - |  | 477.14 |  |  | -
| 材料费小计 | [10 empty] | - |  | 477.14 |  |  | -
注：1.如不使用省级或行业建设主管部门发布的计价依据，可不填定额编码、名称等； 2.招标文件提供了暂估单价的材料，按暂估的单价填入表内“暂估单价”栏及“暂估合价”栏。
表-09
综合单价分析表
工程名称：地下室建筑与装饰工程 | [10 empty] | 标段： |  |  |  | 第 23 页 共 213 页
项目编码 |  | 010501005002 |  | 项目名称 |  | 地下室顶板 |  |  |  | 计量单位 |  |  | m3 |  |  | 工程量 |  | 2410.3
清单综合单价组成明细
定额编号 | 定额项目名称 | 定额 单位 | 数量 | 单价 | [7 empty] | 合价
|  |  |  | 人工费 | 材料费 | 机具费 | 管理费 | 利润 | 规费 | 税金 |  | 人工费 | 材料费 | 机具费 |  | 管理费 | 利润 | 规费 | 税金
A1-5-14 换 | 现浇建筑物混凝土 平板、有梁板、无梁板 合并制作子目 预拌S6~S8防水混凝土 碎石粒径综合考虑 C35 | 10m3 | 0.1 | 489.37 | 4602.41 | 14.28 | 144.8 | 100.73 |  |  |  | 48.94 | 460.24 | 1.43 |  | 14.48 | 10.07
A1-5-51 换 | 泵送混凝土至建筑部位 高度50m以内(含±0.00以下) 合并制作子目 预拌S6~S8防水混凝土 碎石粒径综合考虑 C35 | 10m3 | 0.1 | 15.94 | 35.18 | 136.83 | 43.92 | 30.55 |  |  |  | 1.59 | 3.52 | 13.68 |  | 4.39 | 3.06
人工单价 |  | 小计 | [9 empty] | 50.53 | 463.76 | 15.11 |  | 18.87 | 13.13
未计价材料费
清单项目综合单价 | [11 empty] | 561.4
材 料 费 | 主要材料名称、规格、型号 | [7 empty] | 单位 | 数量 |  | 单价（元） |  | 合价（元） |  |  | 暂估单价 （元） | 暂估合价 （元）
注：1.如不使用省级或行业建设主管部门发布的计价依据，可不填定额编码、名称等； 2.招标文件提供了暂估单价的材料，按暂估的单价填入表内“暂估单价”栏及“暂估合价”栏。
表-09
综合单价分析表
工程名称：地下室建筑与装饰工程 | [10 empty] | 标段： |  |  |  | 第 24 页 共 213 页
明 细 | 其他材料费 | [10 empty] | - |  | 463.75 |  |  | -
| 材料费小计 | [10 empty] | - |  | 463.75 |  |  | -
注：1.如不使用省级或行业建设主管部门发布的计价依据，可不填定额编码、名称等； 2.招标文件提供了暂估单价的材料，按暂估的单价填入表内“暂估单价”栏及“暂估合价”栏。
表-09
综合单价分析表
工程名称：地下室建筑与装饰工程 | [10 empty] | 标段： |  |  |  | 第 25 页 共 213 页
项目编码 |  | 010504001002 |  | 项目名称 |  | 集水井、电梯坑 |  |  |  | 计量单位 |  |  | m3 |  |  | 工程量 |  | 824.57
清单综合单价组成明细
定额编号 | 定额项目名称 | 定额 单位 | 数量 | 单价 | [7 empty] | 合价
|  |  |  | 人工费 | 材料费 | 机具费 | 管理费 | 利润 | 规费 | 税金 |  | 人工费 | 材料费 | 机具费 |  | 管理费 | 利润 | 规费 | 税金
A1-5-12 换 | 现浇建筑物混凝土 直形、弧形、电梯井墙 合并制作子目 预拌S6~S8防水混凝土 碎石粒径综合考虑 C35 | 10m3 | 0.1 | 707.74 | 4553.21 | 12.48 | 207.06 | 144.04 |  |  |  | 70.77 | 455.32 | 1.25 |  | 20.71 | 14.4
A1-5-51 换 | 泵送混凝土至建筑部位 高度50m以内(含±0.00以下) 合并制作子目 预拌S6~S8防水混凝土 碎石粒径综合考虑 C35 | 10m3 | 0.1 | 15.94 | 35.18 | 136.83 | 43.92 | 30.55 |  |  |  | 1.59 | 3.52 | 13.68 |  | 4.39 | 3.06
人工单价 |  | 小计 | [9 empty] | 72.36 | 458.84 | 14.93 |  | 25.1 | 17.46
未计价材料费
清单项目综合单价 | [11 empty] | 588.7
材 料 费 | 主要材料名称、规格、型号 | [7 empty] | 单位 | 数量 |  | 单价（元） |  | 合价（元） |  |  | 暂估单价 （元） | 暂估合价 （元）
注：1.如不使用省级或行业建设主管部门发布的计价依据，可不填定额编码、名称等； 2.招标文件提供了暂估单价的材料，按暂估的单价填入表内“暂估单价”栏及“暂估合价”栏。
表-09
综合单价分析表
工程名称：地下室建筑与装饰工程 | [10 empty] | 标段： |  |  |  | 第 26 页 共 213 页
明 细 | 其他材料费 | [10 empty] | - |  | 458.83 |  |  | -
| 材料费小计 | [10 empty] | - |  | 458.83 |  |  | -
注：1.如不使用省级或行业建设主管部门发布的计价依据，可不填定额编码、名称等； 2.招标文件提供了暂估单价的材料，按暂估的单价填入表内“暂估单价”栏及“暂估合价”栏。
表-09
综合单价分析表
工程名称：地下室建筑与装饰工程 | [10 empty] | 标段： |  |  |  | 第 27 页 共 213 页
项目编码 |  | 010504001003 |  | 项目名称 |  | 水池侧壁 |  |  |  | 计量单位 |  |  | m3 |  |  | 工程量 |  | 128.6
清单综合单价组成明细
定额编号 | 定额项目名称 | 定额 单位 | 数量 | 单价 | [7 empty] | 合价
|  |  |  | 人工费 | 材料费 | 机具费 | 管理费 | 利润 | 规费 | 税金 |  | 人工费 | 材料费 | 机具费 |  | 管理费 | 利润 | 规费 | 税金
A1-5-12 换 | 现浇建筑物混凝土 直形、弧形、电梯井墙 合并制作子目 预拌S6~S8防水混凝土 碎石粒径综合考虑 C40 | 10m3 | 0.1 | 707.74 | 4735.39 | 12.48 | 207.06 | 144.04 |  |  |  | 70.77 | 473.54 | 1.25 |  | 20.71 | 14.4
A1-5-51 换 | 泵送混凝土至建筑部位 高度50m以内(含±0.00以下) 合并制作子目 预拌S6~S8防水混凝土 碎石粒径综合考虑 C40 | 10m3 | 0.1 | 15.94 | 36.08 | 136.83 | 43.92 | 30.55 |  |  |  | 1.59 | 3.61 | 13.68 |  | 4.39 | 3.06
人工单价 |  | 小计 | [9 empty] | 72.36 | 477.15 | 14.93 |  | 25.1 | 17.46
未计价材料费
清单项目综合单价 | [11 empty] | 607
材 料 费 | 主要材料名称、规格、型号 | [7 empty] | 单位 | 数量 |  | 单价（元） |  | 合价（元） |  |  | 暂估单价 （元） | 暂估合价 （元）
注：1.如不使用省级或行业建设主管部门发布的计价依据，可不填定额编码、名称等； 2.招标文件提供了暂估单价的材料，按暂估的单价填入表内“暂估单价”栏及“暂估合价”栏。
表-09
综合单价分析表
工程名称：地下室建筑与装饰工程 | [10 empty] | 标段： |  |  |  | 第 28 页 共 213 页
明 细 | 其他材料费 | [10 empty] | - |  | 477.14 |  |  | -
| 材料费小计 | [10 empty] | - |  | 477.14 |  |  | -
注：1.如不使用省级或行业建设主管部门发布的计价依据，可不填定额编码、名称等； 2.招标文件提供了暂估单价的材料，按暂估的单价填入表内“暂估单价”栏及“暂估合价”栏。
表-09
综合单价分析表
工程名称：地下室建筑与装饰工程 | [10 empty] | 标段： |  |  |  | 第 29 页 共 213 页
项目编码 |  | 010502001001 |  | 项目名称 |  | 矩形柱、异形柱 |  |  |  | 计量单位 |  |  | m3 |  |  | 工程量 |  | 512.31
清单综合单价组成明细
定额编号 | 定额项目名称 | 定额 单位 | 数量 | 单价 | [7 empty] | 合价
|  |  |  | 人工费 | 材料费 | 机具费 | 管理费 | 利润 | 规费 | 税金 |  | 人工费 | 材料费 | 机具费 |  | 管理费 | 利润 | 规费 | 税金
A1-5-5 换 | 现浇建筑物混凝土 矩形、多边形、异形、圆形柱、钢管柱 合并制作子目 普通预拌混凝土 碎石粒径综合考虑 C45 | 10m3 | 0.1 | 1240.14 | 4881.25 | 12.68 | 360.19 | 250.56 |  |  |  | 124.01 | 488.13 | 1.27 |  | 36.02 | 25.06
A1-5-51 换 | 泵送混凝土至建筑部位 高度50m以内(含±0.00以下) 合并制作子目 普通预拌混凝土 碎石粒径综合考虑 C45 | 10m3 | 0.1 | 15.94 | 36.72 | 136.83 | 43.92 | 30.55 |  |  |  | 1.59 | 3.67 | 13.68 |  | 4.39 | 3.06
人工单价 |  | 小计 | [9 empty] | 125.6 | 491.8 | 14.95 |  | 40.41 | 28.12
未计价材料费
清单项目综合单价 | [11 empty] | 700.88
材 料 费 | 主要材料名称、规格、型号 | [7 empty] | 单位 | 数量 |  | 单价（元） |  | 合价（元） |  |  | 暂估单价 （元） | 暂估合价 （元）
注：1.如不使用省级或行业建设主管部门发布的计价依据，可不填定额编码、名称等； 2.招标文件提供了暂估单价的材料，按暂估的单价填入表内“暂估单价”栏及“暂估合价”栏。
表-09
综合单价分析表
工程名称：地下室建筑与装饰工程 | [10 empty] | 标段： |  |  |  | 第 30 页 共 213 页
明 细 | 其他材料费 | [10 empty] | - |  | 491.78 |  |  | -
| 材料费小计 | [10 empty] | - |  | 491.78 |  |  | -
注：1.如不使用省级或行业建设主管部门发布的计价依据，可不填定额编码、名称等； 2.招标文件提供了暂估单价的材料，按暂估的单价填入表内“暂估单价”栏及“暂估合价”栏。
表-09
综合单价分析表
工程名称：地下室建筑与装饰工程 | [10 empty] | 标段： |  |  |  | 第 31 页 共 213 页
项目编码 |  | 010502001002 |  | 项目名称 |  | 矩形柱、异形柱 |  |  |  | 计量单位 |  |  | m3 |  |  | 工程量 |  | 10.01
清单综合单价组成明细
定额编号 | 定额项目名称 | 定额 单位 | 数量 | 单价 | [7 empty] | 合价
|  |  |  | 人工费 | 材料费 | 机具费 | 管理费 | 利润 | 规费 | 税金 |  | 人工费 | 材料费 | 机具费 |  | 管理费 | 利润 | 规费 | 税金
A1-5-5 换 | 现浇建筑物混凝土 矩形、多边形、异形、圆形柱、钢管柱 合并制作子目 普通预拌混凝土 碎石粒径综合考虑 C40 | 10m3 | 0.1 | 1240.14 | 4699.07 | 12.68 | 360.19 | 250.56 |  |  |  | 124.01 | 469.91 | 1.27 |  | 36.02 | 25.06
A1-5-51 换 | 泵送混凝土至建筑部位 高度50m以内(含±0.00以下) 合并制作子目 普通预拌混凝土 碎石粒径综合考虑 C40 | 10m3 | 0.1 | 15.94 | 35.81 | 136.83 | 43.92 | 30.55 |  |  |  | 1.59 | 3.58 | 13.68 |  | 4.39 | 3.06
人工单价 |  | 小计 | [9 empty] | 125.6 | 473.49 | 14.95 |  | 40.41 | 28.12
未计价材料费
清单项目综合单价 | [11 empty] | 682.57
材 料 费 | 主要材料名称、规格、型号 | [7 empty] | 单位 | 数量 |  | 单价（元） |  | 合价（元） |  |  | 暂估单价 （元） | 暂估合价 （元）
注：1.如不使用省级或行业建设主管部门发布的计价依据，可不填定额编码、名称等； 2.招标文件提供了暂估单价的材料，按暂估的单价填入表内“暂估单价”栏及“暂估合价”栏。
表-09
综合单价分析表
工程名称：地下室建筑与装饰工程 | [10 empty] | 标段： |  |  |  | 第 32 页 共 213 页
明 细 | 其他材料费 | [10 empty] | - |  | 473.48 |  |  | -
| 材料费小计 | [10 empty] | - |  | 473.48 |  |  | -
注：1.如不使用省级或行业建设主管部门发布的计价依据，可不填定额编码、名称等； 2.招标文件提供了暂估单价的材料，按暂估的单价填入表内“暂估单价”栏及“暂估合价”栏。
表-09
综合单价分析表
工程名称：地下室建筑与装饰工程 | [10 empty] | 标段： |  |  |  | 第 33 页 共 213 页
项目编码 |  | 010502001003 |  | 项目名称 |  | 矩形柱、异形柱 |  |  |  | 计量单位 |  |  | m3 |  |  | 工程量 |  | 52.21
清单综合单价组成明细
定额编号 | 定额项目名称 | 定额 单位 | 数量 | 单价 | [7 empty] | 合价
|  |  |  | 人工费 | 材料费 | 机具费 | 管理费 | 利润 | 规费 | 税金 |  | 人工费 | 材料费 | 机具费 |  | 管理费 | 利润 | 规费 | 税金
A1-5-5 换 | 现浇建筑物混凝土 矩形、多边形、异形、圆形柱、钢管柱 合并制作子目 普通预拌混凝土 碎石粒径综合考虑 C35 | 10m3 | 0.1 | 1240.14 | 4521.81 | 12.68 | 360.19 | 250.56 |  |  |  | 124.01 | 452.18 | 1.27 |  | 36.02 | 25.06
A1-5-51 换 | 泵送混凝土至建筑部位 高度50m以内(含±0.00以下) 合并制作子目 普通预拌混凝土 碎石粒径综合考虑 C35 | 10m3 | 0.1 | 15.94 | 34.94 | 136.83 | 43.92 | 30.55 |  |  |  | 1.59 | 3.49 | 13.68 |  | 4.39 | 3.06
人工单价 |  | 小计 | [9 empty] | 125.6 | 455.67 | 14.95 |  | 40.41 | 28.12
未计价材料费
清单项目综合单价 | [11 empty] | 664.76
材 料 费 | 主要材料名称、规格、型号 | [7 empty] | 单位 | 数量 |  | 单价（元） |  | 合价（元） |  |  | 暂估单价 （元） | 暂估合价 （元）
注：1.如不使用省级或行业建设主管部门发布的计价依据，可不填定额编码、名称等； 2.招标文件提供了暂估单价的材料，按暂估的单价填入表内“暂估单价”栏及“暂估合价”栏。
表-09
综合单价分析表
工程名称：地下室建筑与装饰工程 | [10 empty] | 标段： |  |  |  | 第 34 页 共 213 页
明 细 | 其他材料费 | [10 empty] | - |  | 455.66 |  |  | -
| 材料费小计 | [10 empty] | - |  | 455.66 |  |  | -
注：1.如不使用省级或行业建设主管部门发布的计价依据，可不填定额编码、名称等； 2.招标文件提供了暂估单价的材料，按暂估的单价填入表内“暂估单价”栏及“暂估合价”栏。
表-09
综合单价分析表
工程名称：地下室建筑与装饰工程 | [10 empty] | 标段： |  |  |  | 第 35 页 共 213 页
项目编码 |  | 010504001004 |  | 项目名称 |  | 人防墙体 |  |  |  | 计量单位 |  |  | m3 |  |  | 工程量 |  | 421.72
清单综合单价组成明细
定额编号 | 定额项目名称 | 定额 单位 | 数量 | 单价 | [7 empty] | 合价
|  |  |  | 人工费 | 材料费 | 机具费 | 管理费 | 利润 | 规费 | 税金 |  | 人工费 | 材料费 | 机具费 |  | 管理费 | 利润 | 规费 | 税金
A1-5-12 换 | 现浇建筑物混凝土 直形、弧形、电梯井墙 合并制作子目 普通预拌混凝土 碎石粒径综合考虑 C35 | 10m3 | 0.1 | 707.74 | 4503.97 | 12.48 | 207.06 | 144.04 |  |  |  | 70.77 | 450.4 | 1.25 |  | 20.71 | 14.4
A1-5-51 换 | 泵送混凝土至建筑部位 高度50m以内(含±0.00以下) 合并制作子目 普通预拌混凝土 碎石粒径综合考虑 C35 | 10m3 | 0.1 | 15.94 | 34.94 | 136.83 | 43.92 | 30.55 |  |  |  | 1.59 | 3.49 | 13.68 |  | 4.39 | 3.06
人工单价 |  | 小计 | [9 empty] | 72.36 | 453.89 | 14.93 |  | 25.1 | 17.46
未计价材料费
清单项目综合单价 | [11 empty] | 583.75
材 料 费 明 | 主要材料名称、规格、型号 | [7 empty] | 单位 | 数量 |  | 单价（元） |  | 合价（元） |  |  | 暂估单价 （元） | 暂估合价 （元）
注：1.如不使用省级或行业建设主管部门发布的计价依据，可不填定额编码、名称等； 2.招标文件提供了暂估单价的材料，按暂估的单价填入表内“暂估单价”栏及“暂估合价”栏。
表-09
综合单价分析表
工程名称：地下室建筑与装饰工程 | [10 empty] | 标段： |  |  |  | 第 36 页 共 213 页
细 | 其他材料费 | [10 empty] | - |  | 453.88 |  |  | -
| 材料费小计 | [10 empty] | - |  | 453.88 |  |  | -
注：1.如不使用省级或行业建设主管部门发布的计价依据，可不填定额编码、名称等； 2.招标文件提供了暂估单价的材料，按暂估的单价填入表内“暂估单价”栏及“暂估合价”栏。
表-09
综合单价分析表
工程名称：地下室建筑与装饰工程 | [10 empty] | 标段： |  |  |  | 第 37 页 共 213 页
项目编码 |  | 010504001005 |  | 项目名称 |  | 直形墙 |  |  |  | 计量单位 |  |  | m3 |  |  | 工程量 |  | 466.65
清单综合单价组成明细
定额编号 | 定额项目名称 | 定额 单位 | 数量 | 单价 | [7 empty] | 合价
|  |  |  | 人工费 | 材料费 | 机具费 | 管理费 | 利润 | 规费 | 税金 |  | 人工费 | 材料费 | 机具费 |  | 管理费 | 利润 | 规费 | 税金
A1-5-12 换 | 现浇建筑物混凝土 直形、弧形、电梯井墙 合并制作子目 普通预拌混凝土 碎石粒径综合考虑 C45 | 10m3 | 0.1 | 707.74 | 4863.41 | 12.48 | 207.06 | 144.04 |  |  |  | 70.77 | 486.34 | 1.25 |  | 20.71 | 14.4
A1-5-51 换 | 泵送混凝土至建筑部位 高度50m以内(含±0.00以下) 合并制作子目 普通预拌混凝土 碎石粒径综合考虑 C45 | 10m3 | 0.1 | 15.94 | 36.72 | 136.83 | 43.92 | 30.55 |  |  |  | 1.59 | 3.67 | 13.68 |  | 4.39 | 3.06
人工单价 |  | 小计 | [9 empty] | 72.36 | 490.01 | 14.93 |  | 25.1 | 17.46
未计价材料费
清单项目综合单价 | [11 empty] | 619.87
材 料 费 明 | 主要材料名称、规格、型号 | [7 empty] | 单位 | 数量 |  | 单价（元） |  | 合价（元） |  |  | 暂估单价 （元） | 暂估合价 （元）
注：1.如不使用省级或行业建设主管部门发布的计价依据，可不填定额编码、名称等； 2.招标文件提供了暂估单价的材料，按暂估的单价填入表内“暂估单价”栏及“暂估合价”栏。
表-09
综合单价分析表
工程名称：地下室建筑与装饰工程 | [10 empty] | 标段： |  |  |  | 第 38 页 共 213 页
细 | 其他材料费 | [10 empty] | - |  | 490 |  |  | -
| 材料费小计 | [10 empty] | - |  | 490 |  |  | -
注：1.如不使用省级或行业建设主管部门发布的计价依据，可不填定额编码、名称等； 2.招标文件提供了暂估单价的材料，按暂估的单价填入表内“暂估单价”栏及“暂估合价”栏。
表-09
综合单价分析表
工程名称：地下室建筑与装饰工程 | [10 empty] | 标段： |  |  |  | 第 39 页 共 213 页
项目编码 |  | 010505001001 |  | 项目名称 |  | 有梁板（车道板） |  |  |  | 计量单位 |  |  | m3 |  |  | 工程量 |  | 117.35
清单综合单价组成明细
定额编号 | 定额项目名称 | 定额 单位 | 数量 | 单价 | [7 empty] | 合价
|  |  |  | 人工费 | 材料费 | 机具费 | 管理费 | 利润 | 规费 | 税金 |  | 人工费 | 材料费 | 机具费 |  | 管理费 | 利润 | 规费 | 税金
A1-5-14 R*1.15 | 现浇建筑物混凝土 平板、有梁板、无梁板 坡度在11°19′至26°34′ 人工*1.15 合并制作子目 预拌S6~S8防水混凝土 碎石粒径综合考虑 C35 | 10m3 | 0.1 | 562.77 | 4602.41 | 14.28 | 165.9 | 115.41 |  |  |  | 56.28 | 460.24 | 1.43 |  | 16.59 | 11.54
A1-5-51 换 | 泵送混凝土至建筑部位 高度50m以内(含±0.00以下) 合并制作子目 预拌S6~S8防水混凝土 碎石粒径综合考虑 C35 | 10m3 | 0.1 | 15.94 | 35.18 | 136.83 | 43.92 | 30.55 |  |  |  | 1.59 | 3.52 | 13.68 |  | 4.39 | 3.06
人工单价 |  | 小计 | [9 empty] | 57.87 | 463.76 | 15.11 |  | 20.98 | 14.6
未计价材料费
清单项目综合单价 | [11 empty] | 572.32
注：1.如不使用省级或行业建设主管部门发布的计价依据，可不填定额编码、名称等； 2.招标文件提供了暂估单价的材料，按暂估的单价填入表内“暂估单价”栏及“暂估合价”栏。
表-09
综合单价分析表
工程名称：地下室建筑与装饰工程 | [10 empty] | 标段： |  |  |  | 第 40 页 共 213 页
材 料 费 明 细 | 主要材料名称、规格、型号 | [7 empty] | 单位 | 数量 |  | 单价（元） |  | 合价（元） |  |  | 暂估单价 （元） | 暂估合价 （元）
| 其他材料费 | [10 empty] | - |  | 463.75 |  |  | -
| 材料费小计 | [10 empty] | - |  | 463.75 |  |  | -
注：1.如不使用省级或行业建设主管部门发布的计价依据，可不填定额编码、名称等； 2.招标文件提供了暂估单价的材料，按暂估的单价填入表内“暂估单价”栏及“暂估合价”栏。
表-09
综合单价分析表
工程名称：地下室建筑与装饰工程 | [10 empty] | 标段： |  |  |  | 第 41 页 共 213 页
项目编码 |  | 010506001001 |  | 项目名称 |  | 直形楼梯 |  |  |  | 计量单位 |  |  | m3 |  |  | 工程量 |  | 39.1
清单综合单价组成明细
定额编号 | 定额项目名称 | 定额 单位 | 数量 | 单价 | [7 empty] | 合价
|  |  |  | 人工费 | 材料费 | 机具费 | 管理费 | 利润 | 规费 | 税金 |  | 人工费 | 材料费 | 机具费 |  | 管理费 | 利润 | 规费 | 税金
A1-5-21 换 | 现浇建筑物混凝土 直形楼梯 合并制作子目 普通预拌混凝土 碎石粒径综合考虑 C35 | 10m3 | 0.1 | 879.9 | 4582.87 | 20.46 | 258.85 | 180.07 |  |  |  | 87.99 | 458.29 | 2.05 |  | 25.89 | 18.01
A1-5-51 换 | 泵送混凝土至建筑部位 高度50m以内(含±0.00以下) 合并制作子目 普通预拌混凝土 碎石粒径综合考虑 C35 | 10m3 | 0.1 | 15.94 | 34.94 | 136.83 | 43.92 | 30.55 |  |  |  | 1.59 | 3.49 | 13.68 |  | 4.39 | 3.06
人工单价 |  | 小计 | [9 empty] | 89.58 | 461.78 | 15.73 |  | 30.28 | 21.07
未计价材料费
清单项目综合单价 | [11 empty] | 618.43
材 料 费 明 细 | 主要材料名称、规格、型号 | [7 empty] | 单位 | 数量 |  | 单价（元） |  | 合价（元） |  |  | 暂估单价 （元） | 暂估合价 （元）
注：1.如不使用省级或行业建设主管部门发布的计价依据，可不填定额编码、名称等； 2.招标文件提供了暂估单价的材料，按暂估的单价填入表内“暂估单价”栏及“暂估合价”栏。
表-09
综合单价分析表
工程名称：地下室建筑与装饰工程 | [10 empty] | 标段： |  |  |  | 第 42 页 共 213 页
| 其他材料费 | [10 empty] | - |  | 461.77 |  |  | -
| 材料费小计 | [10 empty] | - |  | 461.77 |  |  | -
注：1.如不使用省级或行业建设主管部门发布的计价依据，可不填定额编码、名称等； 2.招标文件提供了暂估单价的材料，按暂估的单价填入表内“暂估单价”栏及“暂估合价”栏。
表-09
综合单价分析表
工程名称：地下室建筑与装饰工程 | [10 empty] | 标段： |  |  |  | 第 43 页 共 213 页
项目编码 |  | 010503004001 |  | 项目名称 |  | 圈梁 |  |  |  | 计量单位 |  |  | m3 |  |  | 工程量 |  | 7.12
清单综合单价组成明细
定额编号 | 定额项目名称 | 定额 单位 | 数量 | 单价 | [7 empty] | 合价
|  |  |  | 人工费 | 材料费 | 机具费 | 管理费 | 利润 | 规费 | 税金 |  | 人工费 | 材料费 | 机具费 |  | 管理费 | 利润 | 规费 | 税金
A1-5-10 换 | 现浇建筑物混凝土 圈、过、弧形梁 合并制作子目 普通预拌混凝土 碎石粒径综合考虑 C25 | 10m3 | 0.1 | 1214.64 | 4170.31 | 12.79 | 352.89 | 245.49 |  |  |  | 121.46 | 417.03 | 1.28 |  | 35.29 | 24.55
ZMZJF_3 | 在洞内、地下室内、库内或暗室内进行施工 | 元 | 0.1404 | 345.93 |  |  | 99.45 | 69.19 |  |  |  | 48.59 |  |  |  | 13.97 | 9.72
人工单价 |  | 小计 | [9 empty] | 170.05 | 417.03 | 1.28 |  | 49.26 | 34.27
未计价材料费
清单项目综合单价 | [11 empty] | 671.88
材 料 费 明 细 | 主要材料名称、规格、型号 | [7 empty] | 单位 | 数量 |  | 单价（元） |  | 合价（元） |  |  | 暂估单价 （元） | 暂估合价 （元）
| 其他材料费 | [10 empty] | - |  | 417.01 |  |  | -
| 材料费小计 | [10 empty] | - |  | 417.01 |  |  | -
注：1.如不使用省级或行业建设主管部门发布的计价依据，可不填定额编码、名称等； 2.招标文件提供了暂估单价的材料，按暂估的单价填入表内“暂估单价”栏及“暂估合价”栏。
表-09
综合单价分析表
工程名称：地下室建筑与装饰工程 | [10 empty] | 标段： |  |  |  | 第 44 页 共 213 页
项目编码 |  | 010503004002 |  | 项目名称 |  | 过梁 |  |  |  | 计量单位 |  |  | m3 |  |  | 工程量 |  | 1.8
清单综合单价组成明细
定额编号 | 定额项目名称 | 定额 单位 | 数量 | 单价 | [7 empty] | 合价
|  |  |  | 人工费 | 材料费 | 机具费 | 管理费 | 利润 | 规费 | 税金 |  | 人工费 | 材料费 | 机具费 |  | 管理费 | 利润 | 规费 | 税金
A1-5-10 换 | 现浇建筑物混凝土 圈、过、弧形梁 合并制作子目 普通预拌混凝土 碎石粒径综合考虑 C25 | 10m3 | 0.1 | 1214.64 | 4170.31 | 12.79 | 352.89 | 245.49 |  |  |  | 121.46 | 417.03 | 1.28 |  | 35.29 | 24.55
ZMZJF_3 | 在洞内、地下室内、库内或暗室内进行施工 | 元 | 0.5556 | 87.46 |  |  | 25.14 | 17.49 |  |  |  | 48.59 |  |  |  | 13.97 | 9.72
人工单价 |  | 小计 | [9 empty] | 170.05 | 417.03 | 1.28 |  | 49.26 | 34.27
未计价材料费
清单项目综合单价 | [11 empty] | 671.88
材 料 费 明 细 | 主要材料名称、规格、型号 | [7 empty] | 单位 | 数量 |  | 单价（元） |  | 合价（元） |  |  | 暂估单价 （元） | 暂估合价 （元）
| 其他材料费 | [10 empty] | - |  | 417.05 |  |  | -
| 材料费小计 | [10 empty] | - |  | 417.05 |  |  | -
注：1.如不使用省级或行业建设主管部门发布的计价依据，可不填定额编码、名称等； 2.招标文件提供了暂估单价的材料，按暂估的单价填入表内“暂估单价”栏及“暂估合价”栏。
表-09
综合单价分析表
工程名称：地下室建筑与装饰工程 | [10 empty] | 标段： |  |  |  | 第 45 页 共 213 页
项目编码 |  | 010502002001 |  | 项目名称 |  | 构造柱 |  |  |  | 计量单位 |  |  | m3 |  |  | 工程量 |  | 30.41
清单综合单价组成明细
定额编号 | 定额项目名称 | 定额 单位 | 数量 | 单价 | [7 empty] | 合价
|  |  |  | 人工费 | 材料费 | 机具费 | 管理费 | 利润 | 规费 | 税金 |  | 人工费 | 材料费 | 机具费 |  | 管理费 | 利润 | 规费 | 税金
A1-5-6 换 | 现浇建筑物混凝土 构造柱 合并制作子目 普通预拌混凝土 碎石粒径综合考虑 C25 | 10m3 | 0.1 | 1979.77 | 4011.03 | 12.68 | 572.83 | 398.49 |  |  |  | 197.98 | 401.1 | 1.27 |  | 57.28 | 39.85
ZMZJF_3 | 在洞内、地下室内、库内或暗室内进行施工 | 元 | 0.0329 | 2408.19 |  |  | 692.36 | 481.64 |  |  |  | 79.19 |  |  |  | 22.77 | 15.84
人工单价 |  | 小计 | [9 empty] | 277.17 | 401.1 | 1.27 |  | 80.05 | 55.69
未计价材料费
清单项目综合单价 | [11 empty] | 815.28
材 料 费 明 细 | 主要材料名称、规格、型号 | [7 empty] | 单位 | 数量 |  | 单价（元） |  | 合价（元） |  |  | 暂估单价 （元） | 暂估合价 （元）
| 其他材料费 | [10 empty] | - |  | 401.08 |  |  | -
| 材料费小计 | [10 empty] | - |  | 401.08 |  |  | -
注：1.如不使用省级或行业建设主管部门发布的计价依据，可不填定额编码、名称等； 2.招标文件提供了暂估单价的材料，按暂估的单价填入表内“暂估单价”栏及“暂估合价”栏。
表-09
综合单价分析表
工程名称：地下室建筑与装饰工程 | [10 empty] | 标段： |  |  |  | 第 46 页 共 213 页
项目编码 |  | 010507007001 |  | 项目名称 |  | 门槛、反坎 |  |  |  | 计量单位 |  |  | m3 |  |  | 工程量 |  | 1.1
清单综合单价组成明细
定额编号 | 定额项目名称 | 定额 单位 | 数量 | 单价 | [7 empty] | 合价
|  |  |  | 人工费 | 材料费 | 机具费 | 管理费 | 利润 | 规费 | 税金 |  | 人工费 | 材料费 | 机具费 |  | 管理费 | 利润 | 规费 | 税金
A1-5-31 换 | 现浇混凝土其他构件 小型构件 合并制作子目 普通预拌混凝土 碎石粒径综合考虑 C25 | 10m3 | 0.1 | 2913.85 | 4194.09 |  | 837.73 | 582.77 |  |  |  | 291.39 | 419.41 |  |  | 83.77 | 58.28
ZMZJF_3 | 在洞内、地下室内、库内或暗室内进行施工 | 元 | 0.9091 | 128.21 |  |  | 36.86 | 25.64 |  |  |  | 116.55 |  |  |  | 33.51 | 23.31
人工单价 |  | 小计 | [9 empty] | 407.94 | 419.41 |  |  | 117.28 | 81.59
未计价材料费
清单项目综合单价 | [11 empty] | 1026.22
材 料 费 明 细 | 主要材料名称、规格、型号 | [7 empty] | 单位 | 数量 |  | 单价（元） |  | 合价（元） |  |  | 暂估单价 （元） | 暂估合价 （元）
| 其他材料费 | [10 empty] | - |  | 419.39 |  |  | -
| 材料费小计 | [10 empty] | - |  | 419.39 |  |  | -
注：1.如不使用省级或行业建设主管部门发布的计价依据，可不填定额编码、名称等； 2.招标文件提供了暂估单价的材料，按暂估的单价填入表内“暂估单价”栏及“暂估合价”栏。
表-09
综合单价分析表
工程名称：地下室建筑与装饰工程 | [10 empty] | 标段： |  |  |  | 第 47 页 共 213 页
项目编码 |  | 010508001001 |  | 项目名称 |  | 后浇带-基础 |  |  |  | 计量单位 |  |  | m3 |  |  | 工程量 |  | 266.73
清单综合单价组成明细
定额编号 | 定额项目名称 | 定额 单位 | 数量 | 单价 | [7 empty] | 合价
|  |  |  | 人工费 | 材料费 | 机具费 | 管理费 | 利润 | 规费 | 税金 |  | 人工费 | 材料费 | 机具费 |  | 管理费 | 利润 | 规费 | 税金
A1-5-28 换 | 现浇建筑物混凝土 后浇带 地下室底板、基础(梁) 合并制作子目 预拌S6~S8防水混凝土 碎石粒径综合考虑 C40 | 10m3 | 0.1 | 926.12 | 5384.86 | 27.28 | 274.1 | 190.68 |  |  |  | 92.61 | 538.49 | 2.73 |  | 27.41 | 19.07
A1-5-51 换 | 泵送混凝土至建筑部位 高度50m以内(含±0.00以下) 合并制作子目 预拌S6~S8防水混凝土 碎石粒径综合考虑 C40 | 10m3 | 0.1 | 15.94 | 38.28 | 136.83 | 43.92 | 30.55 |  |  |  | 1.59 | 3.83 | 13.68 |  | 4.39 | 3.06
人工单价 |  | 小计 | [9 empty] | 94.2 | 542.32 | 16.41 |  | 31.8 | 22.13
未计价材料费
清单项目综合单价 | [11 empty] | 706.86
材 料 费 | 主要材料名称、规格、型号 | [7 empty] | 单位 | 数量 |  | 单价（元） |  | 合价（元） |  |  | 暂估单价 （元） | 暂估合价 （元）
注：1.如不使用省级或行业建设主管部门发布的计价依据，可不填定额编码、名称等； 2.招标文件提供了暂估单价的材料，按暂估的单价填入表内“暂估单价”栏及“暂估合价”栏。
表-09
综合单价分析表
工程名称：地下室建筑与装饰工程 | [10 empty] | 标段： |  |  |  | 第 48 页 共 213 页
明 细 | 其他材料费 | [10 empty] | - |  | 542.3 |  |  | -
| 材料费小计 | [10 empty] | - |  | 542.3 |  |  | -
注：1.如不使用省级或行业建设主管部门发布的计价依据，可不填定额编码、名称等； 2.招标文件提供了暂估单价的材料，按暂估的单价填入表内“暂估单价”栏及“暂估合价”栏。
表-09
综合单价分析表
工程名称：地下室建筑与装饰工程 | [10 empty] | 标段： |  |  |  | 第 49 页 共 213 页
项目编码 |  | 010515001003 |  | 项目名称 |  | 现浇构件钢筋 |  |  |  | 计量单位 |  |  | t |  |  | 工程量 |  | 0.232
清单综合单价组成明细
定额编号 | 定额项目名称 | 定额 单位 | 数量 | 单价 | [7 empty] | 合价
|  |  |  | 人工费 | 材料费 | 机具费 | 管理费 | 利润 | 规费 | 税金 |  | 人工费 | 材料费 | 机具费 |  | 管理费 | 利润 | 规费 | 税金
A1-5-102 | 现浇构件圆钢 φ10内 | t | 1 | 745.82 | 3293.14 | 27.94 | 222.46 | 154.75 |  |  |  | 745.82 | 3293.14 | 27.94 |  | 222.46 | 154.75
人工单价 |  | 小计 | [9 empty] | 745.82 | 3293.14 | 27.94 |  | 222.46 | 154.75
未计价材料费
清单项目综合单价 | [11 empty] | 4444.11
材 料 费 明 细 | 主要材料名称、规格、型号 | [7 empty] | 单位 | 数量 |  | 单价（元） |  | 合价（元） |  |  | 暂估单价 （元） | 暂估合价 （元）
| 其他材料费 | [10 empty] | - |  | 3292.8 |  |  | -
| 材料费小计 | [10 empty] | - |  | 3292.8 |  |  | -
注：1.如不使用省级或行业建设主管部门发布的计价依据，可不填定额编码、名称等； 2.招标文件提供了暂估单价的材料，按暂估的单价填入表内“暂估单价”栏及“暂估合价”栏。
表-09
综合单价分析表
工程名称：地下室建筑与装饰工程 | [10 empty] | 标段： |  |  |  | 第 50 页 共 213 页
项目编码 |  | 010515001004 |  | 项目名称 |  | 现浇构件钢筋 |  |  |  | 计量单位 |  |  | t |  |  | 工程量 |  | 6.405
清单综合单价组成明细
定额编号 | 定额项目名称 | 定额 单位 | 数量 | 单价 | [7 empty] | 合价
|  |  |  | 人工费 | 材料费 | 机具费 | 管理费 | 利润 | 规费 | 税金 |  | 人工费 | 材料费 | 机具费 |  | 管理费 | 利润 | 规费 | 税金
A1-5-111 | 现浇构件箍筋 圆钢 φ10以内 | t | 1 | 1308.5 | 3291.29 | 57.95 | 392.85 | 273.29 |  |  |  | 1308.5 | 3291.29 | 57.95 |  | 392.85 | 273.29
人工单价 |  | 小计 | [9 empty] | 1308.5 | 3291.29 | 57.95 |  | 392.85 | 273.29
未计价材料费
清单项目综合单价 | [11 empty] | 5323.88
材 料 费 明 细 | 主要材料名称、规格、型号 | [7 empty] | 单位 | 数量 |  | 单价（元） |  | 合价（元） |  |  | 暂估单价 （元） | 暂估合价 （元）
| 其他材料费 | [10 empty] | - |  | 3291.29 |  |  | -
| 材料费小计 | [10 empty] | - |  | 3291.29 |  |  | -
注：1.如不使用省级或行业建设主管部门发布的计价依据，可不填定额编码、名称等； 2.招标文件提供了暂估单价的材料，按暂估的单价填入表内“暂估单价”栏及“暂估合价”栏。
表-09
综合单价分析表
工程名称：地下室建筑与装饰工程 | [10 empty] | 标段： |  |  |  | 第 51 页 共 213 页
项目编码 |  | 010515001005 |  | 项目名称 |  | 现浇构件钢筋 |  |  |  | 计量单位 |  |  | t |  |  | 工程量 |  | 97.41
清单综合单价组成明细
定额编号 | 定额项目名称 | 定额 单位 | 数量 | 单价 | [7 empty] | 合价
|  |  |  | 人工费 | 材料费 | 机具费 | 管理费 | 利润 | 规费 | 税金 |  | 人工费 | 材料费 | 机具费 |  | 管理费 | 利润 | 规费 | 税金
A1-5-113 | 现浇构件箍筋 带肋钢筋(HRB400内) φ10以内 | t | 1 | 1524.38 | 3288.31 | 58.48 | 455.07 | 316.57 |  |  |  | 1524.38 | 3288.31 | 58.48 |  | 455.07 | 316.57
人工单价 |  | 小计 | [9 empty] | 1524.38 | 3288.31 | 58.48 |  | 455.07 | 316.57
未计价材料费
清单项目综合单价 | [11 empty] | 5642.81
材 料 费 明 细 | 主要材料名称、规格、型号 | [7 empty] | 单位 | 数量 |  | 单价（元） |  | 合价（元） |  |  | 暂估单价 （元） | 暂估合价 （元）
| 其他材料费 | [10 empty] | - |  | 3288.31 |  |  | -
| 材料费小计 | [10 empty] | - |  | 3288.31 |  |  | -
注：1.如不使用省级或行业建设主管部门发布的计价依据，可不填定额编码、名称等； 2.招标文件提供了暂估单价的材料，按暂估的单价填入表内“暂估单价”栏及“暂估合价”栏。
表-09
综合单价分析表
工程名称：地下室建筑与装饰工程 | [10 empty] | 标段： |  |  |  | 第 52 页 共 213 页
项目编码 |  | 010515001006 |  | 项目名称 |  | 现浇构件钢筋 |  |  |  | 计量单位 |  |  | t |  |  | 工程量 |  | 31.735
清单综合单价组成明细
定额编号 | 定额项目名称 | 定额 单位 | 数量 | 单价 | [7 empty] | 合价
|  |  |  | 人工费 | 材料费 | 机具费 | 管理费 | 利润 | 规费 | 税金 |  | 人工费 | 材料费 | 机具费 |  | 管理费 | 利润 | 规费 | 税金
A1-5-114 | 现浇构件箍筋 带肋钢筋(HRB400内) φ10以外 | t | 1 | 788.12 | 3102.67 | 23.29 | 233.28 | 162.28 |  |  |  | 788.12 | 3102.67 | 23.29 |  | 233.28 | 162.28
人工单价 |  | 小计 | [9 empty] | 788.12 | 3102.67 | 23.29 |  | 233.28 | 162.28
未计价材料费
清单项目综合单价 | [11 empty] | 4309.64
材 料 费 明 细 | 主要材料名称、规格、型号 | [7 empty] | 单位 | 数量 |  | 单价（元） |  | 合价（元） |  |  | 暂估单价 （元） | 暂估合价 （元）
| 其他材料费 | [10 empty] | - |  | 3102.67 |  |  | -
| 材料费小计 | [10 empty] | - |  | 3102.67 |  |  | -
注：1.如不使用省级或行业建设主管部门发布的计价依据，可不填定额编码、名称等； 2.招标文件提供了暂估单价的材料，按暂估的单价填入表内“暂估单价”栏及“暂估合价”栏。
表-09
综合单价分析表
工程名称：地下室建筑与装饰工程 | [10 empty] | 标段： |  |  |  | 第 53 页 共 213 页
项目编码 |  | 010515001007 |  | 项目名称 |  | 现浇构件钢筋 |  |  |  | 计量单位 |  |  | t |  |  | 工程量 |  | 52.079
清单综合单价组成明细
定额编号 | 定额项目名称 | 定额 单位 | 数量 | 单价 | [7 empty] | 合价
|  |  |  | 人工费 | 材料费 | 机具费 | 管理费 | 利润 | 规费 | 税金 |  | 人工费 | 材料费 | 机具费 |  | 管理费 | 利润 | 规费 | 税金
A1-5-105 | 现浇构件带肋钢筋 φ10以内 | t | 1 | 688.87 | 3272.31 | 28.67 | 206.29 | 143.51 |  |  |  | 688.87 | 3272.31 | 28.67 |  | 206.29 | 143.51
人工单价 |  | 小计 | [9 empty] | 688.87 | 3272.31 | 28.67 |  | 206.29 | 143.51
未计价材料费
清单项目综合单价 | [11 empty] | 4339.65
材 料 费 明 细 | 主要材料名称、规格、型号 | [7 empty] | 单位 | 数量 |  | 单价（元） |  | 合价（元） |  |  | 暂估单价 （元） | 暂估合价 （元）
| 其他材料费 | [10 empty] | - |  | 3272.3 |  |  | -
| 材料费小计 | [10 empty] | - |  | 3272.3 |  |  | -
注：1.如不使用省级或行业建设主管部门发布的计价依据，可不填定额编码、名称等； 2.招标文件提供了暂估单价的材料，按暂估的单价填入表内“暂估单价”栏及“暂估合价”栏。
表-09
综合单价分析表
工程名称：地下室建筑与装饰工程 | [10 empty] | 标段： |  |  |  | 第 54 页 共 213 页
项目编码 |  | 010515001008 |  | 项目名称 |  | 现浇构件钢筋 |  |  |  | 计量单位 |  |  | t |  |  | 工程量 |  | 1716.65
清单综合单价组成明细
定额编号 | 定额项目名称 | 定额 单位 | 数量 | 单价 | [7 empty] | 合价
|  |  |  | 人工费 | 材料费 | 机具费 | 管理费 | 利润 | 规费 | 税金 |  | 人工费 | 材料费 | 机具费 |  | 管理费 | 利润 | 规费 | 税金
A1-5-106 | 现浇构件带肋钢筋 φ25以内 | t | 1 | 502.1 | 3139.83 | 52.23 | 159.37 | 110.87 |  |  |  | 502.1 | 3139.83 | 52.23 |  | 159.37 | 110.87
人工单价 |  | 小计 | [9 empty] | 502.1 | 3139.83 | 52.23 |  | 159.37 | 110.87
未计价材料费
清单项目综合单价 | [11 empty] | 3964.4
材 料 费 明 细 | 主要材料名称、规格、型号 | [7 empty] | 单位 | 数量 |  | 单价（元） |  | 合价（元） |  |  | 暂估单价 （元） | 暂估合价 （元）
| 其他材料费 | [10 empty] | - |  | 3139.83 |  |  | -
| 材料费小计 | [10 empty] | - |  | 3139.83 |  |  | -
注：1.如不使用省级或行业建设主管部门发布的计价依据，可不填定额编码、名称等； 2.招标文件提供了暂估单价的材料，按暂估的单价填入表内“暂估单价”栏及“暂估合价”栏。
表-09
综合单价分析表
工程名称：地下室建筑与装饰工程 | [10 empty] | 标段： |  |  |  | 第 55 页 共 213 页
项目编码 |  | 010515001009 |  | 项目名称 |  | 现浇构件钢筋 |  |  |  | 计量单位 |  |  | t |  |  | 工程量 |  | 20.425
清单综合单价组成明细
定额编号 | 定额项目名称 | 定额 单位 | 数量 | 单价 | [7 empty] | 合价
|  |  |  | 人工费 | 材料费 | 机具费 | 管理费 | 利润 | 规费 | 税金 |  | 人工费 | 材料费 | 机具费 |  | 管理费 | 利润 | 规费 | 税金
A1-5-107 | 现浇构件带肋钢筋 φ25以外 | t | 1 | 448.93 | 3232.05 | 50.98 | 143.72 | 99.98 |  |  |  | 448.93 | 3232.05 | 50.98 |  | 143.72 | 99.98
人工单价 |  | 小计 | [9 empty] | 448.93 | 3232.05 | 50.98 |  | 143.72 | 99.98
未计价材料费
清单项目综合单价 | [11 empty] | 3975.66
材 料 费 明 细 | 主要材料名称、规格、型号 | [7 empty] | 单位 | 数量 |  | 单价（元） |  | 合价（元） |  |  | 暂估单价 （元） | 暂估合价 （元）
| 其他材料费 | [10 empty] | - |  | 3232.05 |  |  | -
| 材料费小计 | [10 empty] | - |  | 3232.05 |  |  | -
注：1.如不使用省级或行业建设主管部门发布的计价依据，可不填定额编码、名称等； 2.招标文件提供了暂估单价的材料，按暂估的单价填入表内“暂估单价”栏及“暂估合价”栏。
表-09
综合单价分析表
工程名称：地下室建筑与装饰工程 | [10 empty] | 标段： |  |  |  | 第 56 页 共 213 页
项目编码 |  | 010515001010 |  | 项目名称 |  | 现浇构件钢筋 |  |  |  | 计量单位 |  |  | t |  |  | 工程量
清单综合单价组成明细
定额编号 | 定额项目名称 | 定额 单位 | 数量 | 单价 | [7 empty] | 合价
|  |  |  | 人工费 | 材料费 | 机具费 | 管理费 | 利润 | 规费 | 税金 |  | 人工费 | 材料费 | 机具费 |  | 管理费 | 利润 | 规费 | 税金
A1-5-105 | 现浇构件带肋钢筋 φ10以内 | t |  | 688.87 | 3380.71 | 28.67 | 206.29 | 143.51
人工单价 |  | 小计
|  | 未计价材料费 | [9 empty] | IIF([分部分项和单价措施清单.GCL]=0,0,Fround([WJJCL]/[分部分项和单价措施清单.GCL],2))
清单项目综合单价
材 料 费 明 细 | 主要材料名称、规格、型号 | [7 empty] | 单位 | 数量 |  | 单价（元） |  | 合价（元） |  |  | 暂估单价 （元） | 暂估合价 （元）
| 其他材料费 | [10 empty] | - |  |  |  |  | -
| 材料费小计 | [10 empty] | - |  |  |  |  | -
注：1.如不使用省级或行业建设主管部门发布的计价依据，可不填定额编码、名称等； 2.招标文件提供了暂估单价的材料，按暂估的单价填入表内“暂估单价”栏及“暂估合价”栏。
表-09
综合单价分析表
工程名称：地下室建筑与装饰工程 | [10 empty] | 标段： |  |  |  | 第 57 页 共 213 页
项目编码 |  | 010515001011 |  | 项目名称 |  | 现浇构件钢筋 |  |  |  | 计量单位 |  |  | t |  |  | 工程量
清单综合单价组成明细
定额编号 | 定额项目名称 | 定额 单位 | 数量 | 单价 | [7 empty] | 合价
|  |  |  | 人工费 | 材料费 | 机具费 | 管理费 | 利润 | 规费 | 税金 |  | 人工费 | 材料费 | 机具费 |  | 管理费 | 利润 | 规费 | 税金
A1-5-106 | 现浇构件带肋钢筋 φ25以内 | t |  | 502.1 | 3348.71 | 52.23 | 159.37 | 110.87
人工单价 |  | 小计
|  | 未计价材料费 | [9 empty] | IIF([分部分项和单价措施清单.GCL]=0,0,Fround([WJJCL]/[分部分项和单价措施清单.GCL],2))
清单项目综合单价
材 料 费 明 细 | 主要材料名称、规格、型号 | [7 empty] | 单位 | 数量 |  | 单价（元） |  | 合价（元） |  |  | 暂估单价 （元） | 暂估合价 （元）
| 其他材料费 | [10 empty] | - |  |  |  |  | -
| 材料费小计 | [10 empty] | - |  |  |  |  | -
注：1.如不使用省级或行业建设主管部门发布的计价依据，可不填定额编码、名称等； 2.招标文件提供了暂估单价的材料，按暂估的单价填入表内“暂估单价”栏及“暂估合价”栏。
表-09
综合单价分析表
工程名称：地下室建筑与装饰工程 | [10 empty] | 标段： |  |  |  | 第 58 页 共 213 页
项目编码 |  | 010516003001 |  | 项目名称 |  | 机械连接 |  |  |  | 计量单位 |  |  | 个 |  |  | 工程量 |  | 38937
清单综合单价组成明细
定额编号 | 定额项目名称 | 定额 单位 | 数量 | 单价 | [7 empty] | 合价
|  |  |  | 人工费 | 材料费 | 机具费 | 管理费 | 利润 | 规费 | 税金 |  | 人工费 | 材料费 | 机具费 |  | 管理费 | 利润 | 规费 | 税金
A1-5-130 | 电渣压力焊接 φ18以内 | 10个接头 | 0.1 | 38.81 | 9.87 | 11.67 | 14.51 | 10.1 |  |  |  | 3.88 | 0.99 | 1.17 |  | 1.45 | 1.01
人工单价 |  | 小计 | [9 empty] | 3.88 | 0.99 | 1.17 |  | 1.45 | 1.01
未计价材料费
清单项目综合单价 | [11 empty] | 8.5
材 料 费 明 细 | 主要材料名称、规格、型号 | [7 empty] | 单位 | 数量 |  | 单价（元） |  | 合价（元） |  |  | 暂估单价 （元） | 暂估合价 （元）
| 其他材料费 | [10 empty] | - |  | 1 |  |  | -
| 材料费小计 | [10 empty] | - |  | 1 |  |  | -
注：1.如不使用省级或行业建设主管部门发布的计价依据，可不填定额编码、名称等； 2.招标文件提供了暂估单价的材料，按暂估的单价填入表内“暂估单价”栏及“暂估合价”栏。
表-09
综合单价分析表
工程名称：地下室建筑与装饰工程 | [10 empty] | 标段： |  |  |  | 第 59 页 共 213 页
项目编码 |  | 010516003002 |  | 项目名称 |  | 机械连接 |  |  |  | 计量单位 |  |  | 个 |  |  | 工程量 |  | 8198
清单综合单价组成明细
定额编号 | 定额项目名称 | 定额 单位 | 数量 | 单价 | [7 empty] | 合价
|  |  |  | 人工费 | 材料费 | 机具费 | 管理费 | 利润 | 规费 | 税金 |  | 人工费 | 材料费 | 机具费 |  | 管理费 | 利润 | 规费 | 税金
A1-5-131 | 电渣压力焊接 φ32以内 | 10个接头 | 0.1 | 47.85 | 15.53 | 15.56 | 18.23 | 12.68 |  |  |  | 4.79 | 1.55 | 1.56 |  | 1.82 | 1.27
人工单价 |  | 小计 | [9 empty] | 4.79 | 1.55 | 1.56 |  | 1.82 | 1.27
未计价材料费
清单项目综合单价 | [11 empty] | 10.99
材 料 费 明 细 | 主要材料名称、规格、型号 | [7 empty] | 单位 | 数量 |  | 单价（元） |  | 合价（元） |  |  | 暂估单价 （元） | 暂估合价 （元）
| 其他材料费 | [10 empty] | - |  | 1.56 |  |  | -
| 材料费小计 | [10 empty] | - |  | 1.56 |  |  | -
注：1.如不使用省级或行业建设主管部门发布的计价依据，可不填定额编码、名称等； 2.招标文件提供了暂估单价的材料，按暂估的单价填入表内“暂估单价”栏及“暂估合价”栏。
表-09
综合单价分析表
工程名称：地下室建筑与装饰工程 | [10 empty] | 标段： |  |  |  | 第 60 页 共 213 页
项目编码 |  | 010516003003 |  | 项目名称 |  | 机械连接 |  |  |  | 计量单位 |  |  | 个 |  |  | 工程量
清单综合单价组成明细
定额编号 | 定额项目名称 | 定额 单位 | 数量 | 单价 | [7 empty] | 合价
|  |  |  | 人工费 | 材料费 | 机具费 | 管理费 | 利润 | 规费 | 税金 |  | 人工费 | 材料费 | 机具费 |  | 管理费 | 利润 | 规费 | 税金
A1-5-132 | 套筒直螺纹钢筋接头 φ18以内 | 10个接头 |  | 52.88 | 43.74 | 6.81 | 17.16 | 11.94
人工单价 |  | 小计
|  | 未计价材料费 | [9 empty] | IIF([分部分项和单价措施清单.GCL]=0,0,Fround([WJJCL]/[分部分项和单价措施清单.GCL],2))
清单项目综合单价
材 料 费 明 细 | 主要材料名称、规格、型号 | [7 empty] | 单位 | 数量 |  | 单价（元） |  | 合价（元） |  |  | 暂估单价 （元） | 暂估合价 （元）
| 其他材料费 | [10 empty] | - |  |  |  |  | -
| 材料费小计 | [10 empty] | - |  |  |  |  | -
注：1.如不使用省级或行业建设主管部门发布的计价依据，可不填定额编码、名称等； 2.招标文件提供了暂估单价的材料，按暂估的单价填入表内“暂估单价”栏及“暂估合价”栏。
表-09
综合单价分析表
工程名称：地下室建筑与装饰工程 | [10 empty] | 标段： |  |  |  | 第 61 页 共 213 页
项目编码 |  | 010516003004 |  | 项目名称 |  | 机械连接 |  |  |  | 计量单位 |  |  | 个 |  |  | 工程量 |  | 1959
清单综合单价组成明细
定额编号 | 定额项目名称 | 定额 单位 | 数量 | 单价 | [7 empty] | 合价
|  |  |  | 人工费 | 材料费 | 机具费 | 管理费 | 利润 | 规费 | 税金 |  | 人工费 | 材料费 | 机具费 |  | 管理费 | 利润 | 规费 | 税金
A1-5-133 | 套筒直螺纹钢筋接头 φ25以内 | 10个接头 | 0.1 | 61.94 | 41.14 | 8.81 | 20.34 | 14.15 |  |  |  | 6.19 | 4.11 | 0.88 |  | 2.03 | 1.42
人工单价 |  | 小计 | [9 empty] | 6.19 | 4.11 | 0.88 |  | 2.03 | 1.42
未计价材料费
清单项目综合单价 | [11 empty] | 14.64
材 料 费 明 细 | 主要材料名称、规格、型号 | [7 empty] | 单位 | 数量 |  | 单价（元） |  | 合价（元） |  |  | 暂估单价 （元） | 暂估合价 （元）
| 其他材料费 | [10 empty] | - |  | 4.11 |  |  | -
| 材料费小计 | [10 empty] | - |  | 4.11 |  |  | -
注：1.如不使用省级或行业建设主管部门发布的计价依据，可不填定额编码、名称等； 2.招标文件提供了暂估单价的材料，按暂估的单价填入表内“暂估单价”栏及“暂估合价”栏。
表-09
综合单价分析表
工程名称：地下室建筑与装饰工程 | [10 empty] | 标段： |  |  |  | 第 62 页 共 213 页
项目编码 |  | 010516003005 |  | 项目名称 |  | 机械连接 |  |  |  | 计量单位 |  |  | 个 |  |  | 工程量 |  | 84
清单综合单价组成明细
定额编号 | 定额项目名称 | 定额 单位 | 数量 | 单价 | [7 empty] | 合价
|  |  |  | 人工费 | 材料费 | 机具费 | 管理费 | 利润 | 规费 | 税金 |  | 人工费 | 材料费 | 机具费 |  | 管理费 | 利润 | 规费 | 税金
A1-5-134 | 套筒直螺纹钢筋接头 φ32以内 | 10个接头 | 0.1 | 70.5 | 42.84 | 10.81 | 23.38 | 16.26 |  |  |  | 7.05 | 4.28 | 1.08 |  | 2.34 | 1.63
人工单价 |  | 小计 | [9 empty] | 7.05 | 4.28 | 1.08 |  | 2.34 | 1.63
未计价材料费
清单项目综合单价 | [11 empty] | 16.38
材 料 费 明 细 | 主要材料名称、规格、型号 | [7 empty] | 单位 | 数量 |  | 单价（元） |  | 合价（元） |  |  | 暂估单价 （元） | 暂估合价 （元）
| 其他材料费 | [10 empty] | - |  | 4.28 |  |  | -
| 材料费小计 | [10 empty] | - |  | 4.28 |  |  | -
注：1.如不使用省级或行业建设主管部门发布的计价依据，可不填定额编码、名称等； 2.招标文件提供了暂估单价的材料，按暂估的单价填入表内“暂估单价”栏及“暂估合价”栏。
表-09
综合单价分析表
工程名称：地下室建筑与装饰工程 | [10 empty] | 标段： |  |  |  | 第 63 页 共 213 页
项目编码 |  | 010516002001 |  | 项目名称 |  | 预埋铁件 |  |  |  | 计量单位 |  |  | t |  |  | 工程量
清单综合单价组成明细
定额编号 | 定额项目名称 | 定额 单位 | 数量 | 单价 | [7 empty] | 合价
|  |  |  | 人工费 | 材料费 | 机具费 | 管理费 | 利润 | 规费 | 税金 |  | 人工费 | 材料费 | 机具费 |  | 管理费 | 利润 | 规费 | 税金
A1-5-150 | 预埋铁件 | t |  | 2777.44 | 6720.21 | 277.49 | 878.29 | 610.99
人工单价 |  | 小计
|  | 未计价材料费 | [9 empty] | IIF([分部分项和单价措施清单.GCL]=0,0,Fround([WJJCL]/[分部分项和单价措施清单.GCL],2))
清单项目综合单价
材 料 费 明 细 | 主要材料名称、规格、型号 | [7 empty] | 单位 | 数量 |  | 单价（元） |  | 合价（元） |  |  | 暂估单价 （元） | 暂估合价 （元）
| 其他材料费 | [10 empty] | - |  |  |  |  | -
| 材料费小计 | [10 empty] | - |  |  |  |  | -
注：1.如不使用省级或行业建设主管部门发布的计价依据，可不填定额编码、名称等； 2.招标文件提供了暂估单价的材料，按暂估的单价填入表内“暂估单价”栏及“暂估合价”栏。
表-09
综合单价分析表
工程名称：地下室建筑与装饰工程 | [10 empty] | 标段： |  |  |  | 第 64 页 共 213 页
项目编码 |  | 010904004001 |  | 项目名称 |  | 钢板止水带 |  |  |  | 计量单位 |  |  | m |  |  | 工程量 |  | 1650.66
清单综合单价组成明细
定额编号 | 定额项目名称 | 定额 单位 | 数量 | 单价 | [7 empty] | 合价
|  |  |  | 人工费 | 材料费 | 机具费 | 管理费 | 利润 | 规费 | 税金 |  | 人工费 | 材料费 | 机具费 |  | 管理费 | 利润 | 规费 | 税金
A1-10-180 | 钢板止水带 | 100m | 0.01 | 2294.66 | 3242.36 | 85.6 | 344.19 | 476.05 |  |  |  | 22.95 | 32.42 | 0.86 |  | 3.44 | 4.76
ZMZJF_3 | 在洞内、地下室内、库内或暗室内进行施工 | 元 | 0.0006 | 15150.81 |  |  | 2190.81 | 3030.16 |  |  |  | 9.18 |  |  |  | 1.33 | 1.84
人工单价 |  | 小计 | [9 empty] | 32.13 | 32.42 | 0.86 |  | 4.77 | 6.6
未计价材料费
清单项目综合单价 | [11 empty] | 76.77
材 料 费 明 细 | 主要材料名称、规格、型号 | [7 empty] | 单位 | 数量 |  | 单价（元） |  | 合价（元） |  |  | 暂估单价 （元） | 暂估合价 （元）
| 其他材料费 | [10 empty] | - |  | 32.54 |  |  | -
| 材料费小计 | [10 empty] | - |  | 32.54 |  |  | -
注：1.如不使用省级或行业建设主管部门发布的计价依据，可不填定额编码、名称等； 2.招标文件提供了暂估单价的材料，按暂估的单价填入表内“暂估单价”栏及“暂估合价”栏。
表-09
综合单价分析表
工程名称：地下室建筑与装饰工程 | [10 empty] | 标段： |  |  |  | 第 65 页 共 213 页
项目编码 |  | 010904004002 |  | 项目名称 |  | 外贴式止水带 |  |  |  | 计量单位 |  |  | m |  |  | 工程量
清单综合单价组成明细
定额编号 | 定额项目名称 | 定额 单位 | 数量 | 单价 | [7 empty] | 合价
|  |  |  | 人工费 | 材料费 | 机具费 | 管理费 | 利润 | 规费 | 税金 |  | 人工费 | 材料费 | 机具费 |  | 管理费 | 利润 | 规费 | 税金
A1-10-181 换 | 预埋式止水带 橡胶 | 100m
ZMZJF_3 | 在洞内、地下室内、库内或暗室内进行施工 | 元 | 1
人工单价 |  | 小计
|  | 未计价材料费 | [9 empty] | IIF([分部分项和单价措施清单.GCL]=0,0,Fround([WJJCL]/[分部分项和单价措施清单.GCL],2))
清单项目综合单价
材 料 费 明 细 | 主要材料名称、规格、型号 | [7 empty] | 单位 | 数量 |  | 单价（元） |  | 合价（元） |  |  | 暂估单价 （元） | 暂估合价 （元）
| 其他材料费 | [10 empty] | - |  |  |  |  | -
| 材料费小计 | [10 empty] | - |  |  |  |  | -
注：1.如不使用省级或行业建设主管部门发布的计价依据，可不填定额编码、名称等； 2.招标文件提供了暂估单价的材料，按暂估的单价填入表内“暂估单价”栏及“暂估合价”栏。
表-09
综合单价分析表
工程名称：地下室建筑与装饰工程 | [10 empty] | 标段： |  |  |  | 第 66 页 共 213 页
项目编码 |  | 010607005001 |  | 项目名称 |  | 砌块墙钢丝网加固 |  |  |  | 计量单位 |  |  | m2 |  |  | 工程量 |  | 184.6604
清单综合单价组成明细
定额编号 | 定额项目名称 | 定额 单位 | 数量 | 单价 | [7 empty] | 合价
|  |  |  | 人工费 | 材料费 | 机具费 | 管理费 | 利润 | 规费 | 税金 |  | 人工费 | 材料费 | 机具费 |  | 管理费 | 利润 | 规费 | 税金
A1-13-47 | 墙、柱面钉(挂)钢(铁)网 铁丝网 | 100m2 | 0.01 | 900.46 | 659.12 |  | 139.57 | 180.09 |  |  |  | 9 | 6.59 |  |  | 1.4 | 1.8
ZMZJF_3 | 在洞内、地下室内、库内或暗室内进行施工 | 元 | 0.0054 | 665.12 |  |  | 103.09 | 133.02 |  |  |  | 3.6 |  |  |  | 0.56 | 0.72
人工单价 |  | 小计 | [9 empty] | 12.6 | 6.59 |  |  | 1.96 | 2.52
未计价材料费
清单项目综合单价 | [11 empty] | 23.67
材 料 费 明 细 | 主要材料名称、规格、型号 | [7 empty] | 单位 | 数量 |  | 单价（元） |  | 合价（元） |  |  | 暂估单价 （元） | 暂估合价 （元）
| 其他材料费 | [10 empty] | - |  | 6.59 |  |  | -
| 材料费小计 | [10 empty] | - |  | 6.59 |  |  | -
注：1.如不使用省级或行业建设主管部门发布的计价依据，可不填定额编码、名称等； 2.招标文件提供了暂估单价的材料，按暂估的单价填入表内“暂估单价”栏及“暂估合价”栏。
表-09
综合单价分析表
工程名称：地下室建筑与装饰工程 | [10 empty] | 标段： |  |  |  | 第 67 页 共 213 页
项目编码 |  | 010607005002 |  | 项目名称 |  | 钢丝网砂浆面层加固 |  |  |  | 计量单位 |  |  | m2 |  |  | 工程量
清单综合单价组成明细
定额编号 | 定额项目名称 | 定额 单位 | 数量 | 单价 | [7 empty] | 合价
|  |  |  | 人工费 | 材料费 | 机具费 | 管理费 | 利润 | 规费 | 税金 |  | 人工费 | 材料费 | 机具费 |  | 管理费 | 利润 | 规费 | 税金
A1-13-47 | 墙、柱面钉(挂)钢(铁)网 铁丝网 | 100m2 |  | 900.46 | 659.12 |  | 139.57 | 180.09
ZMZJF_3 | 在洞内、地下室内、库内或暗室内进行施工 | 元 | 1
人工单价 |  | 小计
|  | 未计价材料费 | [9 empty] | IIF([分部分项和单价措施清单.GCL]=0,0,Fround([WJJCL]/[分部分项和单价措施清单.GCL],2))
清单项目综合单价
材 料 费 明 细 | 主要材料名称、规格、型号 | [7 empty] | 单位 | 数量 |  | 单价（元） |  | 合价（元） |  |  | 暂估单价 （元） | 暂估合价 （元）
| 其他材料费 | [10 empty] | - |  |  |  |  | -
| 材料费小计 | [10 empty] | - |  |  |  |  | -
注：1.如不使用省级或行业建设主管部门发布的计价依据，可不填定额编码、名称等； 2.招标文件提供了暂估单价的材料，按暂估的单价填入表内“暂估单价”栏及“暂估合价”栏。
表-09
综合单价分析表
工程名称：地下室建筑与装饰工程 | [10 empty] | 标段： |  |  |  | 第 68 页 共 213 页
项目编码 |  | 010808007001 |  | 项目名称 |  | 无门槛双扇防护密闭门 |  |  |  | 计量单位 |  |  | 樘 |  |  | 工程量 |  | 1
清单综合单价组成明细
定额编号 | 定额项目名称 | 定额 单位 | 数量 | 单价 | [7 empty] | 合价
|  |  |  | 人工费 | 材料费 | 机具费 | 管理费 | 利润 | 规费 | 税金 |  | 人工费 | 材料费 | 机具费 |  | 管理费 | 利润 | 规费 | 税金
MC1-9 | 无门槛双扇防护密闭门 | 樘 | 1 |  | 30080.81 | [7 empty] | 30080.81
ZMZJF_3 | 在洞内、地下室内、库内或暗室内进行施工 | 元 | 1
人工单价 |  | 小计 | [10 empty] | 30080.81
未计价材料费
清单项目综合单价 | [11 empty] | 30080.81
材 料 费 明 细 | 主要材料名称、规格、型号 | [7 empty] | 单位 | 数量 |  | 单价（元） |  | 合价（元） |  |  | 暂估单价 （元） | 暂估合价 （元）
| 其他材料费 | [10 empty] | - |  | 30080.81 |  |  | -
| 材料费小计 | [10 empty] | - |  | 30080.81 |  |  | -
注：1.如不使用省级或行业建设主管部门发布的计价依据，可不填定额编码、名称等； 2.招标文件提供了暂估单价的材料，按暂估的单价填入表内“暂估单价”栏及“暂估合价”栏。
表-09
综合单价分析表
工程名称：地下室建筑与装饰工程 | [10 empty] | 标段： |  |  |  | 第 69 页 共 213 页
项目编码 |  | 010808007002 |  | 项目名称 |  | 无门槛双扇防护密闭门 |  |  |  | 计量单位 |  |  | 樘 |  |  | 工程量 |  | 2
清单综合单价组成明细
定额编号 | 定额项目名称 | 定额 单位 | 数量 | 单价 | [7 empty] | 合价
|  |  |  | 人工费 | 材料费 | 机具费 | 管理费 | 利润 | 规费 | 税金 |  | 人工费 | 材料费 | 机具费 |  | 管理费 | 利润 | 规费 | 税金
MC1-9 | 无门槛双扇防护密闭门 | 樘 | 1 |  | 41194.41 | [7 empty] | 41194.41
ZMZJF_3 | 在洞内、地下室内、库内或暗室内进行施工 | 元 | 0.5
人工单价 |  | 小计 | [10 empty] | 41194.41
未计价材料费
清单项目综合单价 | [11 empty] | 41194.41
材 料 费 明 细 | 主要材料名称、规格、型号 | [7 empty] | 单位 | 数量 |  | 单价（元） |  | 合价（元） |  |  | 暂估单价 （元） | 暂估合价 （元）
| 其他材料费 | [10 empty] | - |  | 41194.41 |  |  | -
| 材料费小计 | [10 empty] | - |  | 41194.41 |  |  | -
注：1.如不使用省级或行业建设主管部门发布的计价依据，可不填定额编码、名称等； 2.招标文件提供了暂估单价的材料，按暂估的单价填入表内“暂估单价”栏及“暂估合价”栏。
表-09
综合单价分析表
工程名称：地下室建筑与装饰工程 | [10 empty] | 标段： |  |  |  | 第 70 页 共 213 页
项目编码 |  | 010808007003 |  | 项目名称 |  | 连通口双向受力双扇防护密闭门 |  |  |  | 计量单位 |  |  | 樘 |  |  | 工程量 |  | 1
清单综合单价组成明细
定额编号 | 定额项目名称 | 定额 单位 | 数量 | 单价 | [7 empty] | 合价
|  |  |  | 人工费 | 材料费 | 机具费 | 管理费 | 利润 | 规费 | 税金 |  | 人工费 | 材料费 | 机具费 |  | 管理费 | 利润 | 规费 | 税金
MC1-9 | 连通口双向受力双扇防护密闭门 | 樘 | 1 |  | 71322.1 | [7 empty] | 71322.1
ZMZJF_3 | 在洞内、地下室内、库内或暗室内进行施工 | 元 | 1
人工单价 |  | 小计 | [10 empty] | 71322.1
未计价材料费
清单项目综合单价 | [11 empty] | 71322.1
材 料 费 明 细 | 主要材料名称、规格、型号 | [7 empty] | 单位 | 数量 |  | 单价（元） |  | 合价（元） |  |  | 暂估单价 （元） | 暂估合价 （元）
| 其他材料费 | [10 empty] | - |  | 71322.1 |  |  | -
| 材料费小计 | [10 empty] | - |  | 71322.1 |  |  | -
注：1.如不使用省级或行业建设主管部门发布的计价依据，可不填定额编码、名称等； 2.招标文件提供了暂估单价的材料，按暂估的单价填入表内“暂估单价”栏及“暂估合价”栏。
表-09
综合单价分析表
工程名称：地下室建筑与装饰工程 | [10 empty] | 标段： |  |  |  | 第 71 页 共 213 页
项目编码 |  | 010808007004 |  | 项目名称 |  | 连通口双向受力双扇防护密闭门 |  |  |  | 计量单位 |  |  | 樘 |  |  | 工程量 |  | 1
清单综合单价组成明细
定额编号 | 定额项目名称 | 定额 单位 | 数量 | 单价 | [7 empty] | 合价
|  |  |  | 人工费 | 材料费 | 机具费 | 管理费 | 利润 | 规费 | 税金 |  | 人工费 | 材料费 | 机具费 |  | 管理费 | 利润 | 规费 | 税金
MC1-9 | 连通口双向受力双扇防护密闭门 | 樘 | 1 |  | 97672.64 | [7 empty] | 97672.64
ZMZJF_3 | 在洞内、地下室内、库内或暗室内进行施工 | 元 | 1
人工单价 |  | 小计 | [10 empty] | 97672.64
未计价材料费
清单项目综合单价 | [11 empty] | 97672.64
材 料 费 明 细 | 主要材料名称、规格、型号 | [7 empty] | 单位 | 数量 |  | 单价（元） |  | 合价（元） |  |  | 暂估单价 （元） | 暂估合价 （元）
| 其他材料费 | [10 empty] | - |  | 97672.64 |  |  | -
| 材料费小计 | [10 empty] | - |  | 97672.64 |  |  | -
注：1.如不使用省级或行业建设主管部门发布的计价依据，可不填定额编码、名称等； 2.招标文件提供了暂估单价的材料，按暂估的单价填入表内“暂估单价”栏及“暂估合价”栏。
表-09
综合单价分析表
工程名称：地下室建筑与装饰工程 | [10 empty] | 标段： |  |  |  | 第 72 页 共 213 页
项目编码 |  | 010808007005 |  | 项目名称 |  | 无门槛单扇防护密闭门 |  |  |  | 计量单位 |  |  | 樘 |  |  | 工程量 |  | 7
清单综合单价组成明细
定额编号 | 定额项目名称 | 定额 单位 | 数量 | 单价 | [7 empty] | 合价
|  |  |  | 人工费 | 材料费 | 机具费 | 管理费 | 利润 | 规费 | 税金 |  | 人工费 | 材料费 | 机具费 |  | 管理费 | 利润 | 规费 | 税金
MC1-9 | 无门槛单扇防护密闭门 | 樘 | 1 |  | 9143.61 | [7 empty] | 9143.61
ZMZJF_3 | 在洞内、地下室内、库内或暗室内进行施工 | 元 | 0.1429
人工单价 |  | 小计 | [10 empty] | 9143.61
未计价材料费
清单项目综合单价 | [11 empty] | 9143.61
材 料 费 明 细 | 主要材料名称、规格、型号 | [7 empty] | 单位 | 数量 |  | 单价（元） |  | 合价（元） |  |  | 暂估单价 （元） | 暂估合价 （元）
| 其他材料费 | [10 empty] | - |  | 9143.61 |  |  | -
| 材料费小计 | [10 empty] | - |  | 9143.61 |  |  | -
注：1.如不使用省级或行业建设主管部门发布的计价依据，可不填定额编码、名称等； 2.招标文件提供了暂估单价的材料，按暂估的单价填入表内“暂估单价”栏及“暂估合价”栏。
表-09
综合单价分析表
工程名称：地下室建筑与装饰工程 | [10 empty] | 标段： |  |  |  | 第 73 页 共 213 页
项目编码 |  | 010808007006 |  | 项目名称 |  | 无门槛单扇防护密闭门 |  |  |  | 计量单位 |  |  | 樘 |  |  | 工程量 |  | 8
清单综合单价组成明细
定额编号 | 定额项目名称 | 定额 单位 | 数量 | 单价 | [7 empty] | 合价
|  |  |  | 人工费 | 材料费 | 机具费 | 管理费 | 利润 | 规费 | 税金 |  | 人工费 | 材料费 | 机具费 |  | 管理费 | 利润 | 规费 | 税金
MC1-9 | 无门槛单扇防护密闭门 | 樘 | 1 |  | 13396.46 | [7 empty] | 13396.46
ZMZJF_3 | 在洞内、地下室内、库内或暗室内进行施工 | 元 | 0.125
人工单价 |  | 小计 | [10 empty] | 13396.46
未计价材料费
清单项目综合单价 | [11 empty] | 13396.46
材 料 费 明 细 | 主要材料名称、规格、型号 | [7 empty] | 单位 | 数量 |  | 单价（元） |  | 合价（元） |  |  | 暂估单价 （元） | 暂估合价 （元）
| 其他材料费 | [10 empty] | - |  | 13396.46 |  |  | -
| 材料费小计 | [10 empty] | - |  | 13396.46 |  |  | -
注：1.如不使用省级或行业建设主管部门发布的计价依据，可不填定额编码、名称等； 2.招标文件提供了暂估单价的材料，按暂估的单价填入表内“暂估单价”栏及“暂估合价”栏。
表-09
综合单价分析表
工程名称：地下室建筑与装饰工程 | [10 empty] | 标段： |  |  |  | 第 74 页 共 213 页
项目编码 |  | 010808007007 |  | 项目名称 |  | 无门槛单扇防护密闭门 |  |  |  | 计量单位 |  |  | 樘 |  |  | 工程量 |  | 1
清单综合单价组成明细
定额编号 | 定额项目名称 | 定额 单位 | 数量 | 单价 | [7 empty] | 合价
|  |  |  | 人工费 | 材料费 | 机具费 | 管理费 | 利润 | 规费 | 税金 |  | 人工费 | 材料费 | 机具费 |  | 管理费 | 利润 | 规费 | 税金
MC1-9 | 无门槛单扇防护密闭门 | 樘 | 1 |  | 21902.14 | [7 empty] | 21902.14
ZMZJF_3 | 在洞内、地下室内、库内或暗室内进行施工 | 元 | 1
人工单价 |  | 小计 | [10 empty] | 21902.14
未计价材料费
清单项目综合单价 | [11 empty] | 21902.14
材 料 费 明 细 | 主要材料名称、规格、型号 | [7 empty] | 单位 | 数量 |  | 单价（元） |  | 合价（元） |  |  | 暂估单价 （元） | 暂估合价 （元）
| 其他材料费 | [10 empty] | - |  | 21902.14 |  |  | -
| 材料费小计 | [10 empty] | - |  | 21902.14 |  |  | -
注：1.如不使用省级或行业建设主管部门发布的计价依据，可不填定额编码、名称等； 2.招标文件提供了暂估单价的材料，按暂估的单价填入表内“暂估单价”栏及“暂估合价”栏。
表-09
综合单价分析表
工程名称：地下室建筑与装饰工程 | [10 empty] | 标段： |  |  |  | 第 75 页 共 213 页
项目编码 |  | 010808007008 |  | 项目名称 |  | 无门槛单扇密闭门 |  |  |  | 计量单位 |  |  | 樘 |  |  | 工程量 |  | 5
清单综合单价组成明细
定额编号 | 定额项目名称 | 定额 单位 | 数量 | 单价 | [7 empty] | 合价
|  |  |  | 人工费 | 材料费 | 机具费 | 管理费 | 利润 | 规费 | 税金 |  | 人工费 | 材料费 | 机具费 |  | 管理费 | 利润 | 规费 | 税金
MC1-9 | 无门槛单扇密闭门 | 樘 | 1 |  | 8192.72 | [7 empty] | 8192.72
ZMZJF_3 | 在洞内、地下室内、库内或暗室内进行施工 | 元 | 0.2
人工单价 |  | 小计 | [10 empty] | 8192.72
未计价材料费
清单项目综合单价 | [11 empty] | 8192.72
材 料 费 明 细 | 主要材料名称、规格、型号 | [7 empty] | 单位 | 数量 |  | 单价（元） |  | 合价（元） |  |  | 暂估单价 （元） | 暂估合价 （元）
| 其他材料费 | [10 empty] | - |  | 8192.72 |  |  | -
| 材料费小计 | [10 empty] | - |  | 8192.72 |  |  | -
注：1.如不使用省级或行业建设主管部门发布的计价依据，可不填定额编码、名称等； 2.招标文件提供了暂估单价的材料，按暂估的单价填入表内“暂估单价”栏及“暂估合价”栏。
表-09
综合单价分析表
工程名称：地下室建筑与装饰工程 | [10 empty] | 标段： |  |  |  | 第 76 页 共 213 页
项目编码 |  | 010808007009 |  | 项目名称 |  | 无门槛单扇密闭门 |  |  |  | 计量单位 |  |  | 樘 |  |  | 工程量 |  | 1
清单综合单价组成明细
定额编号 | 定额项目名称 | 定额 单位 | 数量 | 单价 | [7 empty] | 合价
|  |  |  | 人工费 | 材料费 | 机具费 | 管理费 | 利润 | 规费 | 税金 |  | 人工费 | 材料费 | 机具费 |  | 管理费 | 利润 | 规费 | 税金
MC1-9 | 无门槛单扇密闭门 | 樘 | 1 |  | 12003.29 | [7 empty] | 12003.29
ZMZJF_3 | 在洞内、地下室内、库内或暗室内进行施工 | 元 | 0.1
人工单价 |  | 小计 | [10 empty] | 12003.29
未计价材料费
清单项目综合单价 | [11 empty] | 12003.29
材 料 费 明 细 | 主要材料名称、规格、型号 | [7 empty] | 单位 | 数量 |  | 单价（元） |  | 合价（元） |  |  | 暂估单价 （元） | 暂估合价 （元）
| 其他材料费 | [10 empty] | - |  | 12003.29 |  |  | -
| 材料费小计 | [10 empty] | - |  | 12003.29 |  |  | -
注：1.如不使用省级或行业建设主管部门发布的计价依据，可不填定额编码、名称等； 2.招标文件提供了暂估单价的材料，按暂估的单价填入表内“暂估单价”栏及“暂估合价”栏。
表-09
综合单价分析表
工程名称：地下室建筑与装饰工程 | [10 empty] | 标段： |  |  |  | 第 77 页 共 213 页
项目编码 |  | 010808007010 |  | 项目名称 |  | 无门槛单扇密闭门 |  |  |  | 计量单位 |  |  | 樘 |  |  | 工程量 |  | 1
清单综合单价组成明细
定额编号 | 定额项目名称 | 定额 单位 | 数量 | 单价 | [7 empty] | 合价
|  |  |  | 人工费 | 材料费 | 机具费 | 管理费 | 利润 | 规费 | 税金 |  | 人工费 | 材料费 | 机具费 |  | 管理费 | 利润 | 规费 | 税金
MC1-9 | 无门槛单扇密闭门 | 樘 | 1 |  | 19624.42 | [7 empty] | 19624.42
ZMZJF_3 | 在洞内、地下室内、库内或暗室内进行施工 | 元 | 1
人工单价 |  | 小计 | [10 empty] | 19624.42
未计价材料费
清单项目综合单价 | [11 empty] | 19624.42
材 料 费 明 细 | 主要材料名称、规格、型号 | [7 empty] | 单位 | 数量 |  | 单价（元） |  | 合价（元） |  |  | 暂估单价 （元） | 暂估合价 （元）
| 其他材料费 | [10 empty] | - |  | 19624.42 |  |  | -
| 材料费小计 | [10 empty] | - |  | 19624.42 |  |  | -
注：1.如不使用省级或行业建设主管部门发布的计价依据，可不填定额编码、名称等； 2.招标文件提供了暂估单价的材料，按暂估的单价填入表内“暂估单价”栏及“暂估合价”栏。
表-09
综合单价分析表
工程名称：地下室建筑与装饰工程 | [10 empty] | 标段： |  |  |  | 第 78 页 共 213 页
项目编码 |  | 010808007011 |  | 项目名称 |  | 悬板活门 |  |  |  | 计量单位 |  |  | 樘 |  |  | 工程量 |  | 3
清单综合单价组成明细
定额编号 | 定额项目名称 | 定额 单位 | 数量 | 单价 | [7 empty] | 合价
|  |  |  | 人工费 | 材料费 | 机具费 | 管理费 | 利润 | 规费 | 税金 |  | 人工费 | 材料费 | 机具费 |  | 管理费 | 利润 | 规费 | 税金
MC1-9 | 悬板活门 | 樘 | 1 |  | 7390.48 | [7 empty] | 7390.48
ZMZJF_3 | 在洞内、地下室内、库内或暗室内进行施工 | 元 | 0.25
人工单价 |  | 小计 | [10 empty] | 7390.48
未计价材料费
清单项目综合单价 | [11 empty] | 7390.48
材 料 费 明 细 | 主要材料名称、规格、型号 | [7 empty] | 单位 | 数量 |  | 单价（元） |  | 合价（元） |  |  | 暂估单价 （元） | 暂估合价 （元）
| 其他材料费 | [10 empty] | - |  | 7390.48 |  |  | -
| 材料费小计 | [10 empty] | - |  | 7390.48 |  |  | -
注：1.如不使用省级或行业建设主管部门发布的计价依据，可不填定额编码、名称等； 2.招标文件提供了暂估单价的材料，按暂估的单价填入表内“暂估单价”栏及“暂估合价”栏。
表-09
综合单价分析表
工程名称：地下室建筑与装饰工程 | [10 empty] | 标段： |  |  |  | 第 79 页 共 213 页
项目编码 |  | 010802003001 |  | 项目名称 |  | 钢质防火门 |  |  |  | 计量单位 |  |  | m2 |  |  | 工程量 |  | 86.24
清单综合单价组成明细
定额编号 | 定额项目名称 | 定额 单位 | 数量 | 单价 | [7 empty] | 合价
|  |  |  | 人工费 | 材料费 | 机具费 | 管理费 | 利润 | 规费 | 税金 |  | 人工费 | 材料费 | 机具费 |  | 管理费 | 利润 | 规费 | 税金
MC1-75 | 钢质防火门 双扇(甲级) | m2 | 1 |  | 406.58 | [7 empty] | 406.58
A1-9-191 换 | 钢质防火门安装 合并制作子目 湿拌抹灰砂浆 一次抹灰厚度≥5mm M15 | 100m2 | 0.01 | 1817.76 | 594.77 |  | 266.48 | 363.55 |  |  |  | 18.18 | 5.95 |  |  | 2.66 | 3.64
A1-9-227 | 特殊五金安装 闭门器安装 明装 | 100套 | 0.0072 | 2685.51 | 13274.43 |  | 393.7 | 537.1 |  |  |  | 19.31 | 95.43 |  |  | 2.83 | 3.86
ZMZJF_3 | 在洞内、地下室内、库内或暗室内进行施工 | 元 | 0.0116 | 1293.06 |  |  | 189.56 | 258.61 |  |  |  | 14.99 |  |  |  | 2.2 | 3
人工单价 |  | 小计 | [9 empty] | 52.48 | 507.96 |  |  | 7.69 | 10.5
未计价材料费
清单项目综合单价 | [11 empty] | 578.63
材 料 费 | 主要材料名称、规格、型号 | [7 empty] | 单位 | 数量 |  | 单价（元） |  | 合价（元） |  |  | 暂估单价 （元） | 暂估合价 （元）
注：1.如不使用省级或行业建设主管部门发布的计价依据，可不填定额编码、名称等； 2.招标文件提供了暂估单价的材料，按暂估的单价填入表内“暂估单价”栏及“暂估合价”栏。
表-09
综合单价分析表
工程名称：地下室建筑与装饰工程 | [10 empty] | 标段： |  |  |  | 第 80 页 共 213 页
明 细 | 其他材料费 | [10 empty] | - |  | 507.97 |  |  | -
| 材料费小计 | [10 empty] | - |  | 507.97 |  |  | -
注：1.如不使用省级或行业建设主管部门发布的计价依据，可不填定额编码、名称等； 2.招标文件提供了暂估单价的材料，按暂估的单价填入表内“暂估单价”栏及“暂估合价”栏。
表-09
综合单价分析表
工程名称：地下室建筑与装饰工程 | [10 empty] | 标段： |  |  |  | 第 81 页 共 213 页
项目编码 |  | 010802003002 |  | 项目名称 |  | 钢质防火门 |  |  |  | 计量单位 |  |  | m2 |  |  | 工程量 |  | 4.4
清单综合单价组成明细
定额编号 | 定额项目名称 | 定额 单位 | 数量 | 单价 | [7 empty] | 合价
|  |  |  | 人工费 | 材料费 | 机具费 | 管理费 | 利润 | 规费 | 税金 |  | 人工费 | 材料费 | 机具费 |  | 管理费 | 利润 | 规费 | 税金
MC1-73 | 钢质防火门 单扇(甲级) | m2 | 1 |  | 401.7 | [7 empty] | 401.7
A1-9-191 换 | 钢质防火门安装 合并制作子目 湿拌抹灰砂浆 一次抹灰厚度≥5mm M15 | 100m2 | 0.01 | 1817.76 | 594.77 |  | 266.48 | 363.55 |  |  |  | 18.18 | 5.95 |  |  | 2.66 | 3.64
A1-9-227 | 特殊五金安装 闭门器安装 明装 | 100套 | 0.0045 | 2685.51 | 13274.43 |  | 393.7 | 537.1 |  |  |  | 12.21 | 60.34 |  |  | 1.79 | 2.44
ZMZJF_3 | 在洞内、地下室内、库内或暗室内进行施工 | 元 | 0.2273 | 53.48 |  |  | 7.84 | 10.7 |  |  |  | 12.15 |  |  |  | 1.78 | 2.43
人工单价 |  | 小计 | [9 empty] | 42.54 | 467.99 |  |  | 6.23 | 8.51
未计价材料费
清单项目综合单价 | [11 empty] | 525.27
材 料 费 | 主要材料名称、规格、型号 | [7 empty] | 单位 | 数量 |  | 单价（元） |  | 合价（元） |  |  | 暂估单价 （元） | 暂估合价 （元）
注：1.如不使用省级或行业建设主管部门发布的计价依据，可不填定额编码、名称等； 2.招标文件提供了暂估单价的材料，按暂估的单价填入表内“暂估单价”栏及“暂估合价”栏。
表-09
综合单价分析表
工程名称：地下室建筑与装饰工程 | [10 empty] | 标段： |  |  |  | 第 82 页 共 213 页
明 细 | 其他材料费 | [10 empty] | - |  | 468 |  |  | -
| 材料费小计 | [10 empty] | - |  | 468 |  |  | -
注：1.如不使用省级或行业建设主管部门发布的计价依据，可不填定额编码、名称等； 2.招标文件提供了暂估单价的材料，按暂估的单价填入表内“暂估单价”栏及“暂估合价”栏。
表-09
综合单价分析表
工程名称：地下室建筑与装饰工程 | [10 empty] | 标段： |  |  |  | 第 83 页 共 213 页
项目编码 |  | 010802003003 |  | 项目名称 |  | 钢质防火门 |  |  |  | 计量单位 |  |  | m2 |  |  | 工程量 |  | 23.68
清单综合单价组成明细
定额编号 | 定额项目名称 | 定额 单位 | 数量 | 单价 | [7 empty] | 合价
|  |  |  | 人工费 | 材料费 | 机具费 | 管理费 | 利润 | 规费 | 税金 |  | 人工费 | 材料费 | 机具费 |  | 管理费 | 利润 | 规费 | 税金
MC1-76 | 钢质防火门 双扇(乙级) | m2 | 1 |  | 396.83 | [7 empty] | 396.83
A1-9-191 换 | 钢质防火门安装 合并制作子目 湿拌抹灰砂浆 一次抹灰厚度≥5mm M15 | 100m2 | 0.01 | 1817.76 | 594.77 |  | 266.48 | 363.55 |  |  |  | 18.18 | 5.95 |  |  | 2.66 | 3.64
A1-9-227 | 特殊五金安装 闭门器安装 明装 | 100套 | 0.0101 | 2685.51 | 13274.43 |  | 393.7 | 537.1 |  |  |  | 27.22 | 134.54 |  |  | 3.99 | 5.44
ZMZJF_3 | 在洞内、地下室内、库内或暗室内进行施工 | 元 | 0.0422 | 429.99 |  |  | 63.04 | 86 |  |  |  | 18.16 |  |  |  | 2.66 | 3.63
人工单价 |  | 小计 | [9 empty] | 63.56 | 537.32 |  |  | 9.31 | 12.71
未计价材料费
清单项目综合单价 | [11 empty] | 622.9
材 料 费 | 主要材料名称、规格、型号 | [7 empty] | 单位 | 数量 |  | 单价（元） |  | 合价（元） |  |  | 暂估单价 （元） | 暂估合价 （元）
注：1.如不使用省级或行业建设主管部门发布的计价依据，可不填定额编码、名称等； 2.招标文件提供了暂估单价的材料，按暂估的单价填入表内“暂估单价”栏及“暂估合价”栏。
表-09
综合单价分析表
工程名称：地下室建筑与装饰工程 | [10 empty] | 标段： |  |  |  | 第 84 页 共 213 页
明 细 | 其他材料费 | [10 empty] | - |  | 537.32 |  |  | -
| 材料费小计 | [10 empty] | - |  | 537.32 |  |  | -
注：1.如不使用省级或行业建设主管部门发布的计价依据，可不填定额编码、名称等； 2.招标文件提供了暂估单价的材料，按暂估的单价填入表内“暂估单价”栏及“暂估合价”栏。
表-09
综合单价分析表
工程名称：地下室建筑与装饰工程 | [10 empty] | 标段： |  |  |  | 第 85 页 共 213 页
项目编码 |  | 010802003004 |  | 项目名称 |  | 钢质防火门 |  |  |  | 计量单位 |  |  | m2 |  |  | 工程量 |  | 23.1
清单综合单价组成明细
定额编号 | 定额项目名称 | 定额 单位 | 数量 | 单价 | [7 empty] | 合价
|  |  |  | 人工费 | 材料费 | 机具费 | 管理费 | 利润 | 规费 | 税金 |  | 人工费 | 材料费 | 机具费 |  | 管理费 | 利润 | 规费 | 税金
MC1-74 | 钢质防火门 单扇(乙级) | m2 | 1 |  | 390.98 | [7 empty] | 390.98
A1-9-191 换 | 钢质防火门安装 合并制作子目 湿拌抹灰砂浆 一次抹灰厚度≥5mm M15 | 100m2 | 0.01 | 1817.76 | 594.77 |  | 266.48 | 363.55 |  |  |  | 18.18 | 5.95 |  |  | 2.66 | 3.64
A1-9-227 | 特殊五金安装 闭门器安装 明装 | 100套 | 0.0043 | 2685.51 | 13274.43 |  | 393.7 | 537.1 |  |  |  | 11.63 | 57.47 |  |  | 1.7 | 2.33
ZMZJF_3 | 在洞内、地下室内、库内或暗室内进行施工 | 元 | 0.0433 | 275.38 |  |  | 40.37 | 55.08 |  |  |  | 11.92 |  |  |  | 1.75 | 2.38
人工单价 |  | 小计 | [9 empty] | 41.73 | 454.4 |  |  | 6.11 | 8.35
未计价材料费
清单项目综合单价 | [11 empty] | 510.58
材 料 费 | 主要材料名称、规格、型号 | [7 empty] | 单位 | 数量 |  | 单价（元） |  | 合价（元） |  |  | 暂估单价 （元） | 暂估合价 （元）
注：1.如不使用省级或行业建设主管部门发布的计价依据，可不填定额编码、名称等； 2.招标文件提供了暂估单价的材料，按暂估的单价填入表内“暂估单价”栏及“暂估合价”栏。
表-09
综合单价分析表
工程名称：地下室建筑与装饰工程 | [10 empty] | 标段： |  |  |  | 第 86 页 共 213 页
明 细 | 其他材料费 | [10 empty] | - |  | 454.4 |  |  | -
| 材料费小计 | [10 empty] | - |  | 454.4 |  |  | -
注：1.如不使用省级或行业建设主管部门发布的计价依据，可不填定额编码、名称等； 2.招标文件提供了暂估单价的材料，按暂估的单价填入表内“暂估单价”栏及“暂估合价”栏。
表-09
综合单价分析表
工程名称：地下室建筑与装饰工程 | [10 empty] | 标段： |  |  |  | 第 87 页 共 213 页
项目编码 |  | 010803002001 |  | 项目名称 |  | 特级防火卷帘 |  |  |  | 计量单位 |  |  | m2 |  |  | 工程量 |  | 47.3
清单综合单价组成明细
定额编号 | 定额项目名称 | 定额 单位 | 数量 | 单价 | [7 empty] | 合价
|  |  |  | 人工费 | 材料费 | 机具费 | 管理费 | 利润 | 规费 | 税金 |  | 人工费 | 材料费 | 机具费 |  | 管理费 | 利润 | 规费 | 税金
A1-9-195 | 防火卷帘门安装 | 100m2 | 0.01 | 4540.11 |  |  | 665.58 | 908.02 |  |  |  | 45.4 |  |  |  | 6.66 | 9.08
MC1-84 | 钢质防火卷帘复合片 | m2 | 1 |  | 555.79 | [7 empty] | 555.79
A1-9-196 | 电动装置 | 套 | 0.0846 | 77.23 | 16.13 | 12.01 | 13.08 | 17.85 |  |  |  | 6.53 | 1.36 | 1.02 |  | 1.11 | 1.51
MC1-87 | 卷闸电动装置D-600 | 套 | 0.0846 |  | 2770.46 | [7 empty] | 234.29
ZMZJF_3 | 在洞内、地下室内、库内或暗室内进行施工 | 元 | 0.0211 | 982.56 |  |  | 144.04 | 196.51 |  |  |  | 20.77 |  |  |  | 3.05 | 4.15
人工单价 |  | 小计 | [9 empty] | 72.7 | 791.44 | 1.02 |  | 10.82 | 14.74
未计价材料费
清单项目综合单价 | [11 empty] | 890.71
材 料 费 明 细 | 主要材料名称、规格、型号 | [7 empty] | 单位 | 数量 |  | 单价（元） |  | 合价（元） |  |  | 暂估单价 （元） | 暂估合价 （元）
| 其他材料费 | [10 empty] | - |  | 791.53 |  |  | -
| 材料费小计 | [10 empty] | - |  | 791.53 |  |  | -
注：1.如不使用省级或行业建设主管部门发布的计价依据，可不填定额编码、名称等； 2.招标文件提供了暂估单价的材料，按暂估的单价填入表内“暂估单价”栏及“暂估合价”栏。
表-09
综合单价分析表
工程名称：地下室建筑与装饰工程 | [10 empty] | 标段： |  |  |  | 第 88 页 共 213 页
项目编码 |  | 010803002002 |  | 项目名称 |  | 特级防火卷帘（甲级） |  |  |  | 计量单位 |  |  | m2 |  |  | 工程量 |  | 46.2
清单综合单价组成明细
定额编号 | 定额项目名称 | 定额 单位 | 数量 | 单价 | [7 empty] | 合价
|  |  |  | 人工费 | 材料费 | 机具费 | 管理费 | 利润 | 规费 | 税金 |  | 人工费 | 材料费 | 机具费 |  | 管理费 | 利润 | 规费 | 税金
A1-9-195 | 防火卷帘门安装 | 100m2 | 0.01 | 4540.11 |  |  | 665.58 | 908.02 |  |  |  | 45.4 |  |  |  | 6.66 | 9.08
MC1-84 | 钢质防火卷帘复合片 | m2 | 1 |  | 555.79 | [7 empty] | 555.79
A1-9-196 | 电动装置 | 套 | 0.0866 | 77.23 | 16.13 | 12.01 | 13.08 | 17.85 |  |  |  | 6.69 | 1.4 | 1.04 |  | 1.13 | 1.55
MC1-87 | 卷闸电动装置D-600 | 套 | 0.0866 |  | 2770.46 | [7 empty] | 239.87
ZMZJF_3 | 在洞内、地下室内、库内或暗室内进行施工 | 元 | 0.0216 | 962.58 |  |  | 141.11 | 192.52 |  |  |  | 20.84 |  |  |  | 3.05 | 4.17
人工单价 |  | 小计 | [9 empty] | 72.93 | 797.06 | 1.04 |  | 10.84 | 14.8
未计价材料费
清单项目综合单价 | [11 empty] | 896.65
材 料 费 明 细 | 主要材料名称、规格、型号 | [7 empty] | 单位 | 数量 |  | 单价（元） |  | 合价（元） |  |  | 暂估单价 （元） | 暂估合价 （元）
注：1.如不使用省级或行业建设主管部门发布的计价依据，可不填定额编码、名称等； 2.招标文件提供了暂估单价的材料，按暂估的单价填入表内“暂估单价”栏及“暂估合价”栏。
表-09
综合单价分析表
工程名称：地下室建筑与装饰工程 | [10 empty] | 标段： |  |  |  | 第 89 页 共 213 页
| 其他材料费 | [10 empty] | - |  | 797.11 |  |  | -
| 材料费小计 | [10 empty] | - |  | 797.11 |  |  | -
注：1.如不使用省级或行业建设主管部门发布的计价依据，可不填定额编码、名称等； 2.招标文件提供了暂估单价的材料，按暂估的单价填入表内“暂估单价”栏及“暂估合价”栏。
表-09
综合单价分析表
工程名称：地下室建筑与装饰工程 | [10 empty] | 标段： |  |  |  | 第 90 页 共 213 页
项目编码 |  | 010807002001 |  | 项目名称 |  | 甲级防火窗 |  |  |  | 计量单位 |  |  | m2 |  |  | 工程量
清单综合单价组成明细
定额编号 | 定额项目名称 | 定额 单位 | 数量 | 单价 | [7 empty] | 合价
|  |  |  | 人工费 | 材料费 | 机具费 | 管理费 | 利润 | 规费 | 税金 |  | 人工费 | 材料费 | 机具费 |  | 管理费 | 利润 | 规费 | 税金
A1-9-193 换 | 防火窗安装 | 100m2
MC1-81 换 | 防火窗 | m2
ZMZJF_3 | 在洞内、地下室内、库内或暗室内进行施工 | 元 | 1
人工单价 |  | 小计
|  | 未计价材料费 | [9 empty] | IIF([分部分项和单价措施清单.GCL]=0,0,Fround([WJJCL]/[分部分项和单价措施清单.GCL],2))
清单项目综合单价
材 料 费 明 细 | 主要材料名称、规格、型号 | [7 empty] | 单位 | 数量 |  | 单价（元） |  | 合价（元） |  |  | 暂估单价 （元） | 暂估合价 （元）
| 其他材料费 | [10 empty] | - |  |  |  |  | -
| 材料费小计 | [10 empty] | - |  |  |  |  | -
注：1.如不使用省级或行业建设主管部门发布的计价依据，可不填定额编码、名称等； 2.招标文件提供了暂估单价的材料，按暂估的单价填入表内“暂估单价”栏及“暂估合价”栏。
表-09
综合单价分析表
工程名称：地下室建筑与装饰工程 | [10 empty] | 标段： |  |  |  | 第 91 页 共 213 页
项目编码 |  | 011003001001 |  | 项目名称 |  | 隔离层：U-3、U-4 |  |  |  | 计量单位 |  |  | m2 |  |  | 工程量 |  | 9531.2
清单综合单价组成明细
定额编号 | 定额项目名称 | 定额 单位 | 数量 | 单价 | [7 empty] | 合价
|  |  |  | 人工费 | 材料费 | 机具费 | 管理费 | 利润 | 规费 | 税金 |  | 人工费 | 材料费 | 机具费 |  | 管理费 | 利润 | 规费 | 税金
A1-11-53 | 聚乙烯薄膜 0.5mm厚 | 100m2 | 0.01 | 304.61 | 418.28 |  | 44.05 | 60.92 |  |  |  | 3.05 | 4.18 |  |  | 0.44 | 0.61
人工单价 |  | 小计 | [9 empty] | 3.05 | 4.18 |  |  | 0.44 | 0.61
未计价材料费
清单项目综合单价 | [11 empty] | 8.28
材 料 费 明 细 | 主要材料名称、规格、型号 | [7 empty] | 单位 | 数量 |  | 单价（元） |  | 合价（元） |  |  | 暂估单价 （元） | 暂估合价 （元）
| 其他材料费 | [10 empty] | - |  | 4.18 |  |  | -
| 材料费小计 | [10 empty] | - |  | 4.18 |  |  | -
注：1.如不使用省级或行业建设主管部门发布的计价依据，可不填定额编码、名称等； 2.招标文件提供了暂估单价的材料，按暂估的单价填入表内“暂估单价”栏及“暂估合价”栏。
表-09
综合单价分析表
工程名称：地下室建筑与装饰工程 | [10 empty] | 标段： |  |  |  | 第 92 页 共 213 页
项目编码 |  | 011001003001 |  | 项目名称 |  | 保温隔热墙面 |  |  |  | 计量单位 |  |  | m2 |  |  | 工程量 |  | 2366.21
清单综合单价组成明细
定额编号 | 定额项目名称 | 定额 单位 | 数量 | 单价 | [7 empty] | 合价
|  |  |  | 人工费 | 材料费 | 机具费 | 管理费 | 利润 | 规费 | 税金 |  | 人工费 | 材料费 | 机具费 |  | 管理费 | 利润 | 规费 | 税金
A1-11-147-1 | 自粘式XPS聚苯乙烯泡沫塑料板外墙保护层 20mm | 100m2 | 0.01 | 3340.46 | 1756.08 |  | 483.03 | 668.09 |  |  |  | 33.4 | 17.56 |  |  | 4.83 | 6.68
人工单价 |  | 小计 | [9 empty] | 33.4 | 17.56 |  |  | 4.83 | 6.68
未计价材料费
清单项目综合单价 | [11 empty] | 62.48
材 料 费 明 细 | 主要材料名称、规格、型号 | [7 empty] | 单位 | 数量 |  | 单价（元） |  | 合价（元） |  |  | 暂估单价 （元） | 暂估合价 （元）
| 其他材料费 | [10 empty] | - |  | 17.58 |  |  | -
| 材料费小计 | [10 empty] | - |  | 17.58 |  |  | -
注：1.如不使用省级或行业建设主管部门发布的计价依据，可不填定额编码、名称等； 2.招标文件提供了暂估单价的材料，按暂估的单价填入表内“暂估单价”栏及“暂估合价”栏。
表-09
综合单价分析表
工程名称：地下室建筑与装饰工程 | [10 empty] | 标段： |  |  |  | 第 93 页 共 213 页
项目编码 |  | 010902002001 |  | 项目名称 |  | 涂膜防水 |  |  |  | 计量单位 |  |  | m2 |  |  | 工程量 |  | 2366.21
清单综合单价组成明细
定额编号 | 定额项目名称 | 定额 单位 | 数量 | 单价 | [7 empty] | 合价
|  |  |  | 人工费 | 材料费 | 机具费 | 管理费 | 利润 | 规费 | 税金 |  | 人工费 | 材料费 | 机具费 |  | 管理费 | 利润 | 规费 | 税金
A1-10-73-1 | 屋面水性橡胶沥青防水涂料 2mm厚 | 100m2 | 0.01 | 846.43 | 10091.25 |  | 122.39 | 169.29 |  |  |  | 8.46 | 100.91 |  |  | 1.22 | 1.69
人工单价 |  | 小计 | [9 empty] | 8.46 | 100.91 |  |  | 1.22 | 1.69
未计价材料费
清单项目综合单价 | [11 empty] | 112.29
材 料 费 明 细 | 主要材料名称、规格、型号 | [7 empty] | 单位 | 数量 |  | 单价（元） |  | 合价（元） |  |  | 暂估单价 （元） | 暂估合价 （元）
| 其他材料费 | [10 empty] | - |  | 100.92 |  |  | -
| 材料费小计 | [10 empty] | - |  | 100.92 |  |  | -
注：1.如不使用省级或行业建设主管部门发布的计价依据，可不填定额编码、名称等； 2.招标文件提供了暂估单价的材料，按暂估的单价填入表内“暂估单价”栏及“暂估合价”栏。
表-09
综合单价分析表
工程名称：地下室建筑与装饰工程 | [10 empty] | 标段： |  |  |  | 第 94 页 共 213 页
项目编码 |  | 010902002002 |  | 项目名称 |  | 涂膜防水 |  |  |  | 计量单位 |  |  | m2 |  |  | 工程量 |  | 9531.2
清单综合单价组成明细
定额编号 | 定额项目名称 | 定额 单位 | 数量 | 单价 | [7 empty] | 合价
|  |  |  | 人工费 | 材料费 | 机具费 | 管理费 | 利润 | 规费 | 税金 |  | 人工费 | 材料费 | 机具费 |  | 管理费 | 利润 | 规费 | 税金
A1-10-76 | 屋面非固化橡胶沥青防水涂料 2mm厚 | 100m2 | 0.01 | 564.23 | 4283.37 | 312.12 | 126.72 | 175.27 |  |  |  | 5.64 | 42.83 | 3.12 |  | 1.27 | 1.75
人工单价 |  | 小计 | [9 empty] | 5.64 | 42.83 | 3.12 |  | 1.27 | 1.75
未计价材料费
清单项目综合单价 | [11 empty] | 54.62
材 料 费 明 细 | 主要材料名称、规格、型号 | [7 empty] | 单位 | 数量 |  | 单价（元） |  | 合价（元） |  |  | 暂估单价 （元） | 暂估合价 （元）
| 其他材料费 | [10 empty] | - |  | 42.83 |  |  | -
| 材料费小计 | [10 empty] | - |  | 42.83 |  |  | -
注：1.如不使用省级或行业建设主管部门发布的计价依据，可不填定额编码、名称等； 2.招标文件提供了暂估单价的材料，按暂估的单价填入表内“暂估单价”栏及“暂估合价”栏。
表-09
综合单价分析表
工程名称：地下室建筑与装饰工程 | [10 empty] | 标段： |  |  |  | 第 95 页 共 213 页
项目编码 |  | 010902001001 |  | 项目名称 |  | 卷材防水 |  |  |  | 计量单位 |  |  | m2 |  |  | 工程量 |  | 20023.6059
清单综合单价组成明细
定额编号 | 定额项目名称 | 定额 单位 | 数量 | 单价 | [7 empty] | 合价
|  |  |  | 人工费 | 材料费 | 机具费 | 管理费 | 利润 | 规费 | 税金 |  | 人工费 | 材料费 | 机具费 |  | 管理费 | 利润 | 规费 | 税金
A1-10-122 | 自粘聚合物改性沥青卷材 自粘、湿铺 立面 | 100m2 | 0.01 | 770.45 | 3452.68 |  | 111.41 | 154.09 |  |  |  | 7.7 | 34.53 |  |  | 1.11 | 1.54
人工单价 |  | 小计 | [9 empty] | 7.7 | 34.53 |  |  | 1.11 | 1.54
未计价材料费
清单项目综合单价 | [11 empty] | 44.89
材 料 费 明 细 | 主要材料名称、规格、型号 | [7 empty] | 单位 | 数量 |  | 单价（元） |  | 合价（元） |  |  | 暂估单价 （元） | 暂估合价 （元）
| 其他材料费 | [10 empty] | - |  | 34.54 |  |  | -
| 材料费小计 | [10 empty] | - |  | 34.54 |  |  | -
注：1.如不使用省级或行业建设主管部门发布的计价依据，可不填定额编码、名称等； 2.招标文件提供了暂估单价的材料，按暂估的单价填入表内“暂估单价”栏及“暂估合价”栏。
表-09
综合单价分析表
工程名称：地下室建筑与装饰工程 | [10 empty] | 标段： |  |  |  | 第 96 页 共 213 页
项目编码 |  | 010902001002 |  | 项目名称 |  | 卷材防水 |  |  |  | 计量单位 |  |  | m2 |  |  | 工程量 |  | 2148.2
清单综合单价组成明细
定额编号 | 定额项目名称 | 定额 单位 | 数量 | 单价 | [7 empty] | 合价
|  |  |  | 人工费 | 材料费 | 机具费 | 管理费 | 利润 | 规费 | 税金 |  | 人工费 | 材料费 | 机具费 |  | 管理费 | 利润 | 规费 | 税金
A1-10-63-1 | 屋面耐根穿刺改性沥青防水卷材 | 100m2 | 0.01 | 687.13 | 5587.37 |  | 99.36 | 137.43 |  |  |  | 6.87 | 55.87 |  |  | 0.99 | 1.37
人工单价 |  | 小计 | [9 empty] | 6.87 | 55.87 |  |  | 0.99 | 1.37
未计价材料费
清单项目综合单价 | [11 empty] | 65.11
材 料 费 明 细 | 主要材料名称、规格、型号 | [7 empty] | 单位 | 数量 |  | 单价（元） |  | 合价（元） |  |  | 暂估单价 （元） | 暂估合价 （元）
| 其他材料费 | [10 empty] | - |  | 55.88 |  |  | -
| 材料费小计 | [10 empty] | - |  | 55.88 |  |  | -
注：1.如不使用省级或行业建设主管部门发布的计价依据，可不填定额编码、名称等； 2.招标文件提供了暂估单价的材料，按暂估的单价填入表内“暂估单价”栏及“暂估合价”栏。
表-09
综合单价分析表
工程名称：地下室建筑与装饰工程 | [10 empty] | 标段： |  |  |  | 第 97 页 共 213 页
项目编码 |  | 010902001003 |  | 项目名称 |  | 卷材防水 |  |  |  | 计量单位 |  |  | m2 |  |  | 工程量 |  | 10274.4022
清单综合单价组成明细
定额编号 | 定额项目名称 | 定额 单位 | 数量 | 单价 | [7 empty] | 合价
|  |  |  | 人工费 | 材料费 | 机具费 | 管理费 | 利润 | 规费 | 税金 |  | 人工费 | 材料费 | 机具费 |  | 管理费 | 利润 | 规费 | 税金
A1-10-128-1 | 预铺反粘防水卷材(聚酯胎类) 预铺 平面 | 100m2 | 0.01 | 912.73 | 3514.1 |  | 131.98 | 182.55 |  |  |  | 9.13 | 35.14 |  |  | 1.32 | 1.83
人工单价 |  | 小计 | [9 empty] | 9.13 | 35.14 |  |  | 1.32 | 1.83
未计价材料费
清单项目综合单价 | [11 empty] | 47.41
材 料 费 明 细 | 主要材料名称、规格、型号 | [7 empty] | 单位 | 数量 |  | 单价（元） |  | 合价（元） |  |  | 暂估单价 （元） | 暂估合价 （元）
| 其他材料费 | [10 empty] | - |  | 35.14 |  |  | -
| 材料费小计 | [10 empty] | - |  | 35.14 |  |  | -
注：1.如不使用省级或行业建设主管部门发布的计价依据，可不填定额编码、名称等； 2.招标文件提供了暂估单价的材料，按暂估的单价填入表内“暂估单价”栏及“暂估合价”栏。
表-09
综合单价分析表
工程名称：地下室建筑与装饰工程 | [10 empty] | 标段： |  |  |  | 第 98 页 共 213 页
项目编码 |  | 010902003001 |  | 项目名称 |  | 地下室种植顶板防水：U-3 |  |  |  | 计量单位 |  |  | m2 |  |  | 工程量 |  | 2148.2
清单综合单价组成明细
定额编号 | 定额项目名称 | 定额 单位 | 数量 | 单价 | [7 empty] | 合价
|  |  |  | 人工费 | 材料费 | 机具费 | 管理费 | 利润 | 规费 | 税金 |  | 人工费 | 材料费 | 机具费 |  | 管理费 | 利润 | 规费 | 税金
借E1-4-5 | 屋顶花园滤水层 土工布 | 100m2 | 0.02 | 203.5 | 635.46 |  | 26.46 | 40.7 |  |  |  | 4.07 | 12.71 |  |  | 0.53 | 0.81
借E1-4-2 | 排水板安装 块料式 | 100m2 | 0.01 | 482.82 | 3148.64 |  | 62.77 | 96.56 |  |  |  | 4.83 | 31.49 |  |  | 0.63 | 0.97
人工单价 |  | 小计 | [9 empty] | 8.9 | 44.2 |  |  | 1.16 | 1.78
|  | 未计价材料费 | [9 empty] | 31.22
清单项目综合单价 | [11 empty] | 56.03
材 料 费 明 细 | 主要材料名称、规格、型号 | [7 empty] | 单位 | 数量 |  | 单价（元） |  | 合价（元） |  |  | 暂估单价 （元） | 暂估合价 （元）
| 凹凸型排(蓄)水板 20高 | [7 empty] | m2 | 1.0238 |  | 30.5 |  | 31.23
| 其他材料费 | [10 empty] | - |  | 12.97 |  |  | -
| 材料费小计 | [10 empty] | - |  | 44.2 |  |  | -
注：1.如不使用省级或行业建设主管部门发布的计价依据，可不填定额编码、名称等； 2.招标文件提供了暂估单价的材料，按暂估的单价填入表内“暂估单价”栏及“暂估合价”栏。
表-09
综合单价分析表
工程名称：地下室建筑与装饰工程 | [10 empty] | 标段： |  |  |  | 第 99 页 共 213 页
项目编码 |  | 010902003002 |  | 项目名称 |  | 细石混凝土保护层：U-3、U-4 |  |  |  | 计量单位 |  |  | m2 |  |  | 工程量 |  | 9531.2
清单综合单价组成明细
定额编号 | 定额项目名称 | 定额 单位 | 数量 | 单价 | [7 empty] | 合价
|  |  |  | 人工费 | 材料费 | 机具费 | 管理费 | 利润 | 规费 | 税金 |  | 人工费 | 材料费 | 机具费 |  | 管理费 | 利润 | 规费 | 税金
A1-10-80 换 | 细石混凝土刚性防水 厚3.5cm 实际厚度(cm):7 合并制作子目 普通预拌混凝土 碎石粒径综合考虑 C20 换为【细石混凝土C20】 | 100m2 | 0.01 | 2091.5 | 3140.06 |  | 302.43 | 418.3 |  |  |  | 20.92 | 31.4 |  |  | 3.02 | 4.18
A1-5-101 | 现浇构件圆钢 φ4内 | t | 0.001 | 1413.38 | 3295.76 | 48.04 | 420.16 | 292.28 |  |  |  | 1.4 | 3.25 | 0.05 |  | 0.41 | 0.29
A1-10-174 | 建筑油膏 | 100m | 0.0033 | 554.62 | 278.93 |  | 80.2 | 110.92 |  |  |  | 1.85 | 0.93 |  |  | 0.27 | 0.37
人工单价 |  | 小计 | [9 empty] | 24.17 | 35.58 | 0.05 |  | 3.7 | 4.84
未计价材料费
清单项目综合单价 | [11 empty] | 68.34
材 料 费 明 | 主要材料名称、规格、型号 | [7 empty] | 单位 | 数量 |  | 单价（元） |  | 合价（元） |  |  | 暂估单价 （元） | 暂估合价 （元）
注：1.如不使用省级或行业建设主管部门发布的计价依据，可不填定额编码、名称等； 2.招标文件提供了暂估单价的材料，按暂估的单价填入表内“暂估单价”栏及“暂估合价”栏。
表-09
综合单价分析表
工程名称：地下室建筑与装饰工程 | [10 empty] | 标段： |  |  |  | 第 100 页 共 213 页
细 | 其他材料费 | [10 empty] | - |  | 35.69 |  |  | -
| 材料费小计 | [10 empty] | - |  | 35.69 |  |  | -
注：1.如不使用省级或行业建设主管部门发布的计价依据，可不填定额编码、名称等； 2.招标文件提供了暂估单价的材料，按暂估的单价填入表内“暂估单价”栏及“暂估合价”栏。
表-09
综合单价分析表
工程名称：地下室建筑与装饰工程 | [10 empty] | 标段： |  |  |  | 第 101 页 共 213 页
项目编码 |  | 010904002001 |  | 项目名称 |  | 室内水池：U-8 |  |  |  | 计量单位 |  |  | m2 |  |  | 工程量 |  | 373.93
清单综合单价组成明细
定额编号 | 定额项目名称 | 定额 单位 | 数量 | 单价 | [7 empty] | 合价
|  |  |  | 人工费 | 材料费 | 机具费 | 管理费 | 利润 | 规费 | 税金 |  | 人工费 | 材料费 | 机具费 |  | 管理费 | 利润 | 规费 | 税金
A1-10-141 换 | 水泥基渗透结晶型涂料 1mm厚 实际厚度(mm):2 | 100m2 | 0.01 | 1214.14 | 3180.91 |  | 175.56 | 242.83 |  |  |  | 12.14 | 31.81 |  |  | 1.76 | 2.43
人工单价 |  | 小计 | [9 empty] | 12.14 | 31.81 |  |  | 1.76 | 2.43
未计价材料费
清单项目综合单价 | [11 empty] | 48.13
材 料 费 明 细 | 主要材料名称、规格、型号 | [7 empty] | 单位 | 数量 |  | 单价（元） |  | 合价（元） |  |  | 暂估单价 （元） | 暂估合价 （元）
| 其他材料费 | [10 empty] | - |  | 31.81 |  |  | -
| 材料费小计 | [10 empty] | - |  | 31.81 |  |  | -
注：1.如不使用省级或行业建设主管部门发布的计价依据，可不填定额编码、名称等； 2.招标文件提供了暂估单价的材料，按暂估的单价填入表内“暂估单价”栏及“暂估合价”栏。
表-09
综合单价分析表
工程名称：地下室建筑与装饰工程 | [10 empty] | 标段： |  |  |  | 第 102 页 共 213 页
项目编码 |  | 011201001001 |  | 项目名称 |  | 室内水池：U-8 |  |  |  | 计量单位 |  |  | m2 |  |  | 工程量 |  | 1012.61
清单综合单价组成明细
定额编号 | 定额项目名称 | 定额 单位 | 数量 | 单价 | [7 empty] | 合价
|  |  |  | 人工费 | 材料费 | 机具费 | 管理费 | 利润 | 规费 | 税金 |  | 人工费 | 材料费 | 机具费 |  | 管理费 | 利润 | 规费 | 税金
A1-10-141 换 | 水泥基渗透结晶型涂料 1mm厚 实际厚度(mm):2 | 100m2 | 0.01 | 1214.14 | 3180.91 |  | 175.56 | 242.83 |  |  |  | 12.14 | 31.81 |  |  | 1.76 | 2.43
A1-13-1 换 | 底层抹灰15mm 各种墙面 内墙 合并制作子目 湿拌抹灰砂浆 一次抹灰厚度≥5mm M15 | 100m2 | 0.01 | 1013.9 | 637.3 |  | 157.15 | 202.78 |  |  |  | 10.14 | 6.37 |  |  | 1.57 | 2.03
人工单价 |  | 小计 | [9 empty] | 22.28 | 38.18 |  |  | 3.33 | 4.46
未计价材料费
清单项目综合单价 | [11 empty] | 68.25
材 料 费 明 细 | 主要材料名称、规格、型号 | [7 empty] | 单位 | 数量 |  | 单价（元） |  | 合价（元） |  |  | 暂估单价 （元） | 暂估合价 （元）
| 其他材料费 | [10 empty] | - |  | 38.19 |  |  | -
| 材料费小计 | [10 empty] | - |  | 38.19 |  |  | -
注：1.如不使用省级或行业建设主管部门发布的计价依据，可不填定额编码、名称等； 2.招标文件提供了暂估单价的材料，按暂估的单价填入表内“暂估单价”栏及“暂估合价”栏。
表-09
综合单价分析表
工程名称：地下室建筑与装饰工程 | [10 empty] | 标段： |  |  |  | 第 103 页 共 213 页
项目编码 |  | 010904002002 |  | 项目名称 |  | 室内水池：U-8 |  |  |  | 计量单位 |  |  | m2 |  |  | 工程量 |  | 292.59
清单综合单价组成明细
定额编号 | 定额项目名称 | 定额 单位 | 数量 | 单价 | [7 empty] | 合价
|  |  |  | 人工费 | 材料费 | 机具费 | 管理费 | 利润 | 规费 | 税金 |  | 人工费 | 材料费 | 机具费 |  | 管理费 | 利润 | 规费 | 税金
A1-10-141 换 | 水泥基渗透结晶型涂料 1mm厚 实际厚度(mm):2 | 100m2 | 0.01 | 1214.14 | 3180.91 |  | 175.56 | 242.83 |  |  |  | 12.14 | 31.81 |  |  | 1.76 | 2.43
A1-12-11 换 | 水泥砂浆整体面层 楼地面 20mm 实际厚度(mm):15 合并制作子目 湿拌抹灰砂浆 一次抹灰厚度≥5mm M15 | 100m2 | 0.01 | 1250.04 | 803.62 |  | 221.63 | 250.01 |  |  |  | 12.5 | 8.04 |  |  | 2.22 | 2.5
人工单价 |  | 小计 | [9 empty] | 24.64 | 39.85 |  |  | 3.98 | 4.93
未计价材料费
清单项目综合单价 | [11 empty] | 73.39
材 料 费 明 细 | 主要材料名称、规格、型号 | [7 empty] | 单位 | 数量 |  | 单价（元） |  | 合价（元） |  |  | 暂估单价 （元） | 暂估合价 （元）
| 其他材料费 | [10 empty] | - |  | 39.83 |  |  | -
| 材料费小计 | [10 empty] | - |  | 39.83 |  |  | -
注：1.如不使用省级或行业建设主管部门发布的计价依据，可不填定额编码、名称等； 2.招标文件提供了暂估单价的材料，按暂估的单价填入表内“暂估单价”栏及“暂估合价”栏。
表-09
综合单价分析表
工程名称：地下室建筑与装饰工程 | [10 empty] | 标段： |  |  |  | 第 104 页 共 213 页
项目编码 |  | 010904002003 |  | 项目名称 |  | 楼(地)面涂膜防水 |  |  |  | 计量单位 |  |  | m2 |  |  | 工程量
清单综合单价组成明细
定额编号 | 定额项目名称 | 定额 单位 | 数量 | 单价 | [7 empty] | 合价
|  |  |  | 人工费 | 材料费 | 机具费 | 管理费 | 利润 | 规费 | 税金 |  | 人工费 | 材料费 | 机具费 |  | 管理费 | 利润 | 规费 | 税金
A1-10-101 | 水泥基渗透结晶型涂料 平立面 涂膜1mm厚 | 100m2 |  | 759.41 | 1596.16 |  | 109.81 | 151.88
ZMZJF_3 | 在洞内、地下室内、库内或暗室内进行施工 | 元 | 1
人工单价 |  | 小计
|  | 未计价材料费 | [9 empty] | IIF([分部分项和单价措施清单.GCL]=0,0,Fround([WJJCL]/[分部分项和单价措施清单.GCL],2))
清单项目综合单价
材 料 费 明 细 | 主要材料名称、规格、型号 | [7 empty] | 单位 | 数量 |  | 单价（元） |  | 合价（元） |  |  | 暂估单价 （元） | 暂估合价 （元）
| 其他材料费 | [10 empty] | - |  |  |  |  | -
| 材料费小计 | [10 empty] | - |  |  |  |  | -
注：1.如不使用省级或行业建设主管部门发布的计价依据，可不填定额编码、名称等； 2.招标文件提供了暂估单价的材料，按暂估的单价填入表内“暂估单价”栏及“暂估合价”栏。
表-09
综合单价分析表
工程名称：地下室建筑与装饰工程 | [10 empty] | 标段： |  |  |  | 第 105 页 共 213 页
项目编码 |  | 011102003001 |  | 项目名称 |  | 陶瓷地砖楼面/地面:L-2的B |  |  |  | 计量单位 |  |  | m2 |  |  | 工程量 |  | 309.08
清单综合单价组成明细
定额编号 | 定额项目名称 | 定额 单位 | 数量 | 单价 | [7 empty] | 合价
|  |  |  | 人工费 | 材料费 | 机具费 | 管理费 | 利润 | 规费 | 税金 |  | 人工费 | 材料费 | 机具费 |  | 管理费 | 利润 | 规费 | 税金
A1-12-74 换 | 楼地面陶瓷地砖(每块周长mm) 2400以内 水泥砂浆 合并制作子目 湿拌地面砂浆 地面普通找平 M20 | 100m2 | 0.01 | 2994.81 | 4769.06 |  | 530.98 | 598.96 |  |  |  | 29.95 | 47.69 |  |  | 5.31 | 5.99
ZMZJF_3 | 在洞内、地下室内、库内或暗室内进行施工 | 元 | 0.0032 | 3702.54 |  |  | 656.46 | 740.51 |  |  |  | 11.98 |  |  |  | 2.12 | 2.4
人工单价 |  | 小计 | [9 empty] | 41.93 | 47.69 |  |  | 7.43 | 8.39
未计价材料费
清单项目综合单价 | [11 empty] | 105.44
材 料 费 明 细 | 主要材料名称、规格、型号 | [7 empty] | 单位 | 数量 |  | 单价（元） |  | 合价（元） |  |  | 暂估单价 （元） | 暂估合价 （元）
| 其他材料费 | [10 empty] | - |  | 47.7 |  |  | -
| 材料费小计 | [10 empty] | - |  | 47.7 |  |  | -
注：1.如不使用省级或行业建设主管部门发布的计价依据，可不填定额编码、名称等； 2.招标文件提供了暂估单价的材料，按暂估的单价填入表内“暂估单价”栏及“暂估合价”栏。
表-09
综合单价分析表
工程名称：地下室建筑与装饰工程 | [10 empty] | 标段： |  |  |  | 第 106 页 共 213 页
项目编码 |  | 011102003002 |  | 项目名称 |  | 陶瓷地砖楼面/地面:L-2的C |  |  |  | 计量单位 |  |  | m2 |  |  | 工程量 |  | 91.53
清单综合单价组成明细
定额编号 | 定额项目名称 | 定额 单位 | 数量 | 单价 | [7 empty] | 合价
|  |  |  | 人工费 | 材料费 | 机具费 | 管理费 | 利润 | 规费 | 税金 |  | 人工费 | 材料费 | 机具费 |  | 管理费 | 利润 | 规费 | 税金
A1-12-75 换 | 楼地面陶瓷地砖(每块周长mm) 3200以内 水泥砂浆 合并制作子目 湿拌地面砂浆 地面普通找平 M20 | 100m2 | 0.01 | 3115.81 | 8428.05 |  | 552.43 | 623.16 |  |  |  | 31.16 | 84.28 |  |  | 5.52 | 6.23
ZMZJF_3 | 在洞内、地下室内、库内或暗室内进行施工 | 元 | 0.0109 | 1140.76 |  |  | 202.26 | 228.15 |  |  |  | 12.46 |  |  |  | 2.21 | 2.49
人工单价 |  | 小计 | [9 empty] | 43.62 | 84.28 |  |  | 7.73 | 8.72
未计价材料费
清单项目综合单价 | [11 empty] | 144.36
材 料 费 明 细 | 主要材料名称、规格、型号 | [7 empty] | 单位 | 数量 |  | 单价（元） |  | 合价（元） |  |  | 暂估单价 （元） | 暂估合价 （元）
| 其他材料费 | [10 empty] | - |  | 84.28 |  |  | -
| 材料费小计 | [10 empty] | - |  | 84.28 |  |  | -
注：1.如不使用省级或行业建设主管部门发布的计价依据，可不填定额编码、名称等； 2.招标文件提供了暂估单价的材料，按暂估的单价填入表内“暂估单价”栏及“暂估合价”栏。
表-09
综合单价分析表
工程名称：地下室建筑与装饰工程 | [10 empty] | 标段： |  |  |  | 第 107 页 共 213 页
项目编码 |  | 011101001001 |  | 项目名称 |  | 防水楼面/地面: L-5的C |  |  |  | 计量单位 |  |  | m2 |  |  | 工程量 |  | 460.21
清单综合单价组成明细
定额编号 | 定额项目名称 | 定额 单位 | 数量 | 单价 | [7 empty] | 合价
|  |  |  | 人工费 | 材料费 | 机具费 | 管理费 | 利润 | 规费 | 税金 |  | 人工费 | 材料费 | 机具费 |  | 管理费 | 利润 | 规费 | 税金
A1-12-11 换 | 水泥砂浆整体面层 楼地面 20mm 合并制作子目 湿拌地面砂浆 地面普通找平 M20 | 100m2 | 0.01 | 1377.69 | 809.55 |  | 244.26 | 275.54 |  |  |  | 13.78 | 8.1 |  |  | 2.44 | 2.76
A1-10-93 | 聚合物水泥(JS)防水涂料 平面 1.5mm厚 | 100m2 | 0.0093 | 680.76 | 2501.66 |  | 98.44 | 136.15 |  |  |  | 6.34 | 23.31 |  |  | 0.92 | 1.27
A1-12-1 换 | 楼地面水泥砂浆找平层 混凝土或硬基层上 20mm 实际厚度(mm):15 合并制作子目 湿拌防水砂浆：P6 用于抗渗压力要求的工程部位 M20 | 100m2 | 0.01 | 611.6 | 588.26 |  | 108.44 | 122.32 |  |  |  | 6.12 | 5.88 |  |  | 1.08 | 1.22
ZMZJF_3 | 在洞内、地下室内、库内或暗室内进行施工 | 元 | 0.0022 | 4829.85 |  |  | 818.14 | 965.97 |  |  |  | 10.49 |  |  |  | 1.78 | 2.1
注：1.如不使用省级或行业建设主管部门发布的计价依据，可不填定额编码、名称等； 2.招标文件提供了暂估单价的材料，按暂估的单价填入表内“暂估单价”栏及“暂估合价”栏。
表-09
综合单价分析表
工程名称：地下室建筑与装饰工程 | [10 empty] | 标段： |  |  |  | 第 108 页 共 213 页
人工单价 |  | 小计 | [9 empty] | 36.73 | 37.29 |  |  | 6.22 | 7.35
未计价材料费
清单项目综合单价 | [11 empty] | 87.59
材 料 费 明 细 | 主要材料名称、规格、型号 | [7 empty] | 单位 | 数量 |  | 单价（元） |  | 合价（元） |  |  | 暂估单价 （元） | 暂估合价 （元）
| 其他材料费 | [10 empty] | - |  | 37.27 |  |  | -
| 材料费小计 | [10 empty] | - |  | 37.27 |  |  | -
注：1.如不使用省级或行业建设主管部门发布的计价依据，可不填定额编码、名称等； 2.招标文件提供了暂估单价的材料，按暂估的单价填入表内“暂估单价”栏及“暂估合价”栏。
表-09
综合单价分析表
工程名称：地下室建筑与装饰工程 | [10 empty] | 标段： |  |  |  | 第 109 页 共 213 页
项目编码 |  | 011101001002 |  | 项目名称 |  | 水泥砂浆面层楼面：L-11的A |  |  |  | 计量单位 |  |  | m2 |  |  | 工程量 |  | 322.9076
清单综合单价组成明细
定额编号 | 定额项目名称 | 定额 单位 | 数量 | 单价 | [7 empty] | 合价
|  |  |  | 人工费 | 材料费 | 机具费 | 管理费 | 利润 | 规费 | 税金 |  | 人工费 | 材料费 | 机具费 |  | 管理费 | 利润 | 规费 | 税金
A1-12-11 换 | 水泥砂浆整体面层 楼地面 20mm 实际厚度(mm):25 合并制作子目 干混地面砂浆 DS M20 | 100m2 |  | 1581.7 | 985.86 | 42.72 | 288.01 | 324.88
A1-12-11 换 | 水泥砂浆整体面层 楼地面 20mm 实际厚度(mm):25 合并制作子目 湿拌地面砂浆 地面普通找平 M20 合并制作子目 湿拌地面砂浆 地面普通找平 M20 | 100m2 | 0.01 | 1505.34 | 997.97 |  | 266.9 | 301.07 |  |  |  | 15.05 | 9.98 |  |  | 2.67 | 3.01
ZMZJF_3 | 在洞内、地下室内、库内或暗室内进行施工 | 元 | 0.0018 | 1944.34 |  |  | 344.73 | 388.87 |  |  |  | 3.53 |  |  |  | 0.63 | 0.71
注：1.如不使用省级或行业建设主管部门发布的计价依据，可不填定额编码、名称等； 2.招标文件提供了暂估单价的材料，按暂估的单价填入表内“暂估单价”栏及“暂估合价”栏。
表-09
综合单价分析表
工程名称：地下室建筑与装饰工程 | [10 empty] | 标段： |  |  |  | 第 110 页 共 213 页
人工单价 |  | 小计 | [9 empty] | 18.58 | 9.98 |  |  | 3.3 | 3.72
未计价材料费
清单项目综合单价 | [11 empty] | 35.57
材 料 费 明 细 | 主要材料名称、规格、型号 | [7 empty] | 单位 | 数量 |  | 单价（元） |  | 合价（元） |  |  | 暂估单价 （元） | 暂估合价 （元）
| 其他材料费 | [10 empty] | - |  | 9.98 |  |  | -
| 材料费小计 | [10 empty] | - |  | 9.98 |  |  | -
注：1.如不使用省级或行业建设主管部门发布的计价依据，可不填定额编码、名称等； 2.招标文件提供了暂估单价的材料，按暂估的单价填入表内“暂估单价”栏及“暂估合价”栏。
表-09
综合单价分析表
工程名称：地下室建筑与装饰工程 | [10 empty] | 标段： |  |  |  | 第 111 页 共 213 页
项目编码 |  | 011101001003 |  | 项目名称 |  | 水泥砂浆面层楼面：L-1的C |  |  |  | 计量单位 |  |  | m2 |  |  | 工程量 |  | 228.5124
清单综合单价组成明细
定额编号 | 定额项目名称 | 定额 单位 | 数量 | 单价 | [7 empty] | 合价
|  |  |  | 人工费 | 材料费 | 机具费 | 管理费 | 利润 | 规费 | 税金 |  | 人工费 | 材料费 | 机具费 |  | 管理费 | 利润 | 规费 | 税金
A1-12-11 换 | 水泥砂浆整体面层 楼地面 20mm 合并制作子目 湿拌地面砂浆 地面普通找平 M20 | 100m2 | 0.01 | 1377.69 | 809.55 |  | 244.26 | 275.54 |  |  |  | 13.78 | 8.1 |  |  | 2.44 | 2.76
人工单价 |  | 小计 | [9 empty] | 13.78 | 8.1 |  |  | 2.44 | 2.76
未计价材料费
清单项目综合单价 | [11 empty] | 27.07
材 料 费 明 细 | 主要材料名称、规格、型号 | [7 empty] | 单位 | 数量 |  | 单价（元） |  | 合价（元） |  |  | 暂估单价 （元） | 暂估合价 （元）
| 其他材料费 | [10 empty] | - |  | 8.09 |  |  | -
| 材料费小计 | [10 empty] | - |  | 8.09 |  |  | -
注：1.如不使用省级或行业建设主管部门发布的计价依据，可不填定额编码、名称等； 2.招标文件提供了暂估单价的材料，按暂估的单价填入表内“暂估单价”栏及“暂估合价”栏。
表-09
综合单价分析表
工程名称：地下室建筑与装饰工程 | [10 empty] | 标段： |  |  |  | 第 112 页 共 213 页
项目编码 |  | 011104004001 |  | 项目名称 |  | 防静电楼面/地面： L-10的B |  |  |  | 计量单位 |  |  | m2 |  |  | 工程量 |  | 81.69
清单综合单价组成明细
定额编号 | 定额项目名称 | 定额 单位 | 数量 | 单价 | [7 empty] | 合价
|  |  |  | 人工费 | 材料费 | 机具费 | 管理费 | 利润 | 规费 | 税金 |  | 人工费 | 材料费 | 机具费 |  | 管理费 | 利润 | 规费 | 税金
A1-12-1 换 | 楼地面水泥砂浆找平层 混凝土或硬基层上 20mm 实际厚度(mm):25 合并制作子目 干混地面砂浆 DS M15 | 100m2 |  | 962.53 | 4233.45 | 53.51 | 180.14 | 203.21
A1-12-1 换 | 楼地面水泥砂浆找平层 混凝土或硬基层上 20mm 实际厚度(mm):25 合并制作子目 湿拌地面砂浆 地面普通找平 M15 | 100m2 | 0.01 | 866.89 | 940.03 |  | 153.7 | 173.38 |  |  |  | 8.67 | 9.4 |  |  | 1.54 | 1.73
A1-15-185 | 水泥砂浆地面防静电环氧漆 带电网 平涂型 | 100m2 | 0.01 | 1318.31 | 2676.19 |  | 198.67 | 263.66 |  |  |  | 13.18 | 26.76 |  |  | 1.99 | 2.64
ZMZJF_3 | 在洞内、地下室内、库内或暗室内进行施 | 元 | 0.0122 | 714.04 |  |  | 115.14 | 142.81 |  |  |  | 8.74 |  |  |  | 1.41 | 1.75
注：1.如不使用省级或行业建设主管部门发布的计价依据，可不填定额编码、名称等； 2.招标文件提供了暂估单价的材料，按暂估的单价填入表内“暂估单价”栏及“暂估合价”栏。
表-09
综合单价分析表
工程名称：地下室建筑与装饰工程 | [10 empty] | 标段： |  |  |  | 第 113 页 共 213 页
工
人工单价 |  | 小计 | [9 empty] | 30.59 | 36.16 |  |  | 4.94 | 6.12
未计价材料费
清单项目综合单价 | [11 empty] | 77.81
材 料 费 明 细 | 主要材料名称、规格、型号 | [7 empty] | 单位 | 数量 |  | 单价（元） |  | 合价（元） |  |  | 暂估单价 （元） | 暂估合价 （元）
| 其他材料费 | [10 empty] | - |  | 36.19 |  |  | -
| 材料费小计 | [10 empty] | - |  | 36.19 |  |  | -
注：1.如不使用省级或行业建设主管部门发布的计价依据，可不填定额编码、名称等； 2.招标文件提供了暂估单价的材料，按暂估的单价填入表内“暂估单价”栏及“暂估合价”栏。
表-09
综合单价分析表
工程名称：地下室建筑与装饰工程 | [10 empty] | 标段： |  |  |  | 第 114 页 共 213 页
项目编码 |  | 011101005001 |  | 项目名称 |  | 金刚砂耐磨地面（车库）： G-3 |  |  |  | 计量单位 |  |  | m2 |  |  | 工程量 |  | 9318.45
清单综合单价组成明细
定额编号 | 定额项目名称 | 定额 单位 | 数量 | 单价 | [7 empty] | 合价
|  |  |  | 人工费 | 材料费 | 机具费 | 管理费 | 利润 | 规费 | 税金 |  | 人工费 | 材料费 | 机具费 |  | 管理费 | 利润 | 规费 | 税金
A1-12-36 | 楼地面层 金钢砂 | 100m2 | 0.01 | 559.69 | 1877.12 | 7.58 | 100.58 | 113.45 |  |  |  | 5.6 | 18.77 | 0.08 |  | 1.01 | 1.13
A1-12-9 换 | 细石混凝土找平层 30mm 实际厚度(mm):50 合并制作子目 普通预拌混凝土 碎石粒径综合考虑 C30 | 100m2 | 0.01 | 1537.95 | 2101.65 | 4.57 | 273.49 | 308.5 |  |  |  | 15.38 | 21.02 | 0.05 |  | 2.73 | 3.09
A1-5-102 | 现浇构件圆钢 φ10内 | t | 0.0031 | 745.82 | 3293.14 | 27.94 | 222.46 | 154.75 |  |  |  | 2.32 | 10.24 | 0.09 |  | 0.69 | 0.48
A1-10-84 换 | 屋面刚性防水层填分格缝 细石混凝土面 3.5cm厚 实际厚度(cm):5 | 100m | 0.0033 | 668.87 | 489.52 |  | 96.72 | 133.77 |  |  |  | 2.23 | 1.63 |  |  | 0.32 | 0.45
ZMZJF_3 | 在洞内、地下室内、库内或暗室内进行施工 | 元 | 0.0001 | 95142.22 |  |  | 17549.62 | 19028.44 |  |  |  | 10.21 |  |  |  | 1.88 | 2.04
人工单价 |  | 小计 | [9 empty] | 35.74 | 51.66 | 0.22 |  | 6.63 | 7.19
注：1.如不使用省级或行业建设主管部门发布的计价依据，可不填定额编码、名称等； 2.招标文件提供了暂估单价的材料，按暂估的单价填入表内“暂估单价”栏及“暂估合价”栏。
表-09
综合单价分析表
工程名称：地下室建筑与装饰工程 | [10 empty] | 标段： |  |  |  | 第 115 页 共 213 页
未计价材料费
清单项目综合单价 | [11 empty] | 101.43
材 料 费 明 细 | 主要材料名称、规格、型号 | [7 empty] | 单位 | 数量 |  | 单价（元） |  | 合价（元） |  |  | 暂估单价 （元） | 暂估合价 （元）
| 其他材料费 | [10 empty] | - |  | 51.63 |  |  | -
| 材料费小计 | [10 empty] | - |  | 51.63 |  |  | -
注：1.如不使用省级或行业建设主管部门发布的计价依据，可不填定额编码、名称等； 2.招标文件提供了暂估单价的材料，按暂估的单价填入表内“暂估单价”栏及“暂估合价”栏。
表-09
综合单价分析表
工程名称：地下室建筑与装饰工程 | [10 empty] | 标段： |  |  |  | 第 116 页 共 213 页
项目编码 |  | 011201001002 |  | 项目名称 |  | 墙面一般抹灰（普通砌体）：N-1 |  |  |  | 计量单位 |  |  | m2 |  |  | 工程量 |  | 11861.54
清单综合单价组成明细
定额编号 | 定额项目名称 | 定额 单位 | 数量 | 单价 | [7 empty] | 合价
|  |  |  | 人工费 | 材料费 | 机具费 | 管理费 | 利润 | 规费 | 税金 |  | 人工费 | 材料费 | 机具费 |  | 管理费 | 利润 | 规费 | 税金
A1-13-8 换 | 各种墙面15+5mm 水泥石灰砂浆底 水泥砂浆面 内墙 实际底厚度(mm):10 合并制作子目 湿拌抹灰砂浆 一次抹灰厚度≥5mm M10 合并制作子目 湿拌抹灰砂浆 一次抹灰厚度≥5mm M10 | 100m2 | 0.01 | 1198.55 | 621.33 |  | 185.78 | 239.71 |  |  |  | 11.99 | 6.21 |  |  | 1.86 | 2.4
ZMZJF_3 | 在洞内、地下室内、库内或暗室内进行施工 | 元 | 0.0001 | 56866.6 |  |  | 8814.32 | 11373.32 |  |  |  | 4.79 |  |  |  | 0.74 | 0.96
人工单价 |  | 小计 | [9 empty] | 16.78 | 6.21 |  |  | 2.6 | 3.36
未计价材料费
清单项目综合单价 | [11 empty] | 28.95
注：1.如不使用省级或行业建设主管部门发布的计价依据，可不填定额编码、名称等； 2.招标文件提供了暂估单价的材料，按暂估的单价填入表内“暂估单价”栏及“暂估合价”栏。
表-09
综合单价分析表
工程名称：地下室建筑与装饰工程 | [10 empty] | 标段： |  |  |  | 第 117 页 共 213 页
材 料 费 明 细 | 主要材料名称、规格、型号 | [7 empty] | 单位 | 数量 |  | 单价（元） |  | 合价（元） |  |  | 暂估单价 （元） | 暂估合价 （元）
| 其他材料费 | [10 empty] | - |  | 6.23 |  |  | -
| 材料费小计 | [10 empty] | - |  | 6.23 |  |  | -
注：1.如不使用省级或行业建设主管部门发布的计价依据，可不填定额编码、名称等； 2.招标文件提供了暂估单价的材料，按暂估的单价填入表内“暂估单价”栏及“暂估合价”栏。
表-09
综合单价分析表
工程名称：地下室建筑与装饰工程 | [10 empty] | 标段： |  |  |  | 第 118 页 共 213 页
项目编码 |  | 011201001003 |  | 项目名称 |  | 墙面一般抹灰（普通砌体-独立柱）：N-1 |  |  |  | 计量单位 |  |  | m2 |  |  | 工程量 |  | 776.41
清单综合单价组成明细
定额编号 | 定额项目名称 | 定额 单位 | 数量 | 单价 | [7 empty] | 合价
|  |  |  | 人工费 | 材料费 | 机具费 | 管理费 | 利润 | 规费 | 税金 |  | 人工费 | 材料费 | 机具费 |  | 管理费 | 利润 | 规费 | 税金
A1-13-1 R*1.15 | 底层抹灰15mm 各种墙面 内墙 合并制作子目 湿拌抹灰砂浆 一次抹灰厚度≥5mm M10 圆柱、圆弧墙、锯齿型等不规则墙面抹灰及镶贴块料 人工*1.15 | 100m2 | 0.01 | 1165.99 | 621.06 |  | 180.73 | 233.2 |  |  |  | 11.66 | 6.21 |  |  | 1.81 | 2.33
ZMZJF_3 | 在洞内、地下室内、库内或暗室内进行施工 | 元 | 0.0013 | 3621.14 |  |  | 561.28 | 724.23 |  |  |  | 4.66 |  |  |  | 0.72 | 0.93
人工单价 |  | 小计 | [9 empty] | 16.32 | 6.21 |  |  | 2.53 | 3.26
未计价材料费
清单项目综合单价 | [11 empty] | 28.33
材 料 费 | 主要材料名称、规格、型号 | [7 empty] | 单位 | 数量 |  | 单价（元） |  | 合价（元） |  |  | 暂估单价 （元） | 暂估合价 （元）
注：1.如不使用省级或行业建设主管部门发布的计价依据，可不填定额编码、名称等； 2.招标文件提供了暂估单价的材料，按暂估的单价填入表内“暂估单价”栏及“暂估合价”栏。
表-09
综合单价分析表
工程名称：地下室建筑与装饰工程 | [10 empty] | 标段： |  |  |  | 第 119 页 共 213 页
明 细 | 其他材料费 | [10 empty] | - |  | 6.22 |  |  | -
| 材料费小计 | [10 empty] | - |  | 6.22 |  |  | -
注：1.如不使用省级或行业建设主管部门发布的计价依据，可不填定额编码、名称等； 2.招标文件提供了暂估单价的材料，按暂估的单价填入表内“暂估单价”栏及“暂估合价”栏。
表-09
综合单价分析表
工程名称：地下室建筑与装饰工程 | [10 empty] | 标段： |  |  |  | 第 120 页 共 213 页
项目编码 |  | 011207001001 |  | 项目名称 |  | 吸声墙面：N-3 |  |  |  | 计量单位 |  |  | m2 |  |  | 工程量 |  | 109.94
清单综合单价组成明细
定额编号 | 定额项目名称 | 定额 单位 | 数量 | 单价 | [7 empty] | 合价
|  |  |  | 人工费 | 材料费 | 机具费 | 管理费 | 利润 | 规费 | 税金 |  | 人工费 | 材料费 | 机具费 |  | 管理费 | 利润 | 规费 | 税金
A1-13-1 换 | 底层抹灰15mm 各种墙面 内墙 实际水泥石灰砂浆厚度(mm):10 合并制作子目 湿拌防水砂浆：P6 用于抗渗压力要求的工程部位 M15 | 100m2 | 0.01 | 801.11 | 416.17 |  | 124.17 | 160.22 |  |  |  | 8.01 | 4.16 |  |  | 1.24 | 1.6
A1-13-214 | 轻钢龙骨 中距(mm) 竖603横1500 | 100m2 | 0.01 | 756.99 | 1974.29 | 489.8 | 193.25 | 249.36 |  |  |  | 7.57 | 19.74 | 4.9 |  | 1.93 | 2.49
A1-13-216 | 玻璃棉毡隔离层 | 100m2 | 0.01 | 265.31 | 3418.24 |  | 41.12 | 53.06 |  |  |  | 2.65 | 34.18 |  |  | 0.41 | 0.53
A1-13-260 | 饰面层 纤维板 | 100m2 | 0.01 | 368.11 | 2600.54 |  | 57.06 | 73.62 |  |  |  | 3.68 | 26.01 |  |  | 0.57 | 0.74
ZMZJF_3 | 在洞内、地下室内、库内或暗室内进行施工 | 元 | 0.0091 | 963.74 |  |  | 149.38 | 192.75 |  |  |  | 8.77 |  |  |  | 1.36 | 1.75
人工单价 |  | 小计 | [9 empty] | 30.68 | 84.09 | 4.9 |  | 5.51 | 7.11
注：1.如不使用省级或行业建设主管部门发布的计价依据，可不填定额编码、名称等； 2.招标文件提供了暂估单价的材料，按暂估的单价填入表内“暂估单价”栏及“暂估合价”栏。
表-09
综合单价分析表
工程名称：地下室建筑与装饰工程 | [10 empty] | 标段： |  |  |  | 第 121 页 共 213 页
未计价材料费
清单项目综合单价 | [11 empty] | 132.3
材 料 费 明 细 | 主要材料名称、规格、型号 | [7 empty] | 单位 | 数量 |  | 单价（元） |  | 合价（元） |  |  | 暂估单价 （元） | 暂估合价 （元）
| 其他材料费 | [10 empty] | - |  | 84.1 |  |  | -
| 材料费小计 | [10 empty] | - |  | 84.1 |  |  | -
注：1.如不使用省级或行业建设主管部门发布的计价依据，可不填定额编码、名称等； 2.招标文件提供了暂估单价的材料，按暂估的单价填入表内“暂估单价”栏及“暂估合价”栏。
表-09
综合单价分析表
工程名称：地下室建筑与装饰工程 | [10 empty] | 标段： |  |  |  | 第 122 页 共 213 页
项目编码 |  | 011201001004 |  | 项目名称 |  | 墙面一般抹灰（普通砌块墙）：N-6的A |  |  |  | 计量单位 |  |  | m2 |  |  | 工程量 |  | 414.82
清单综合单价组成明细
定额编号 | 定额项目名称 | 定额 单位 | 数量 | 单价 | [7 empty] | 合价
|  |  |  | 人工费 | 材料费 | 机具费 | 管理费 | 利润 | 规费 | 税金 |  | 人工费 | 材料费 | 机具费 |  | 管理费 | 利润 | 规费 | 税金
A1-13-8 换 | 各种墙面15+5mm 水泥石灰砂浆底 水泥砂浆面 内墙 合并制作子目 湿拌防水砂浆：P6 用于抗渗压力要求的工程部位 M20 合并制作子目 湿拌抹灰砂浆 一次抹灰厚度≥5mm M20 | 100m2 | 0.01 | 1411.34 | 876.47 |  | 218.76 | 282.27 |  |  |  | 14.11 | 8.76 |  |  | 2.19 | 2.82
ZMZJF_3 | 在洞内、地下室内、库内或暗室内进行施工 | 元 | 0.0024 | 2341.81 |  |  | 362.98 | 468.36 |  |  |  | 5.65 |  |  |  | 0.88 | 1.13
人工单价 |  | 小计 | [9 empty] | 19.76 | 8.76 |  |  | 3.07 | 3.95
未计价材料费
清单项目综合单价 | [11 empty] | 35.54
注：1.如不使用省级或行业建设主管部门发布的计价依据，可不填定额编码、名称等； 2.招标文件提供了暂估单价的材料，按暂估的单价填入表内“暂估单价”栏及“暂估合价”栏。
表-09
综合单价分析表
工程名称：地下室建筑与装饰工程 | [10 empty] | 标段： |  |  |  | 第 123 页 共 213 页
材 料 费 明 细 | 主要材料名称、规格、型号 | [7 empty] | 单位 | 数量 |  | 单价（元） |  | 合价（元） |  |  | 暂估单价 （元） | 暂估合价 （元）
| 其他材料费 | [10 empty] | - |  | 8.8 |  |  | -
| 材料费小计 | [10 empty] | - |  | 8.8 |  |  | -
注：1.如不使用省级或行业建设主管部门发布的计价依据，可不填定额编码、名称等； 2.招标文件提供了暂估单价的材料，按暂估的单价填入表内“暂估单价”栏及“暂估合价”栏。
表-09
综合单价分析表
工程名称：地下室建筑与装饰工程 | [10 empty] | 标段： |  |  |  | 第 124 页 共 213 页
项目编码 |  | 011201001005 |  | 项目名称 |  | 防水砂浆墙面（普通砌体墙）：N-6的B |  |  |  | 计量单位 |  |  | m2 |  |  | 工程量 |  | 564.19
清单综合单价组成明细
定额编号 | 定额项目名称 | 定额 单位 | 数量 | 单价 | [7 empty] | 合价
|  |  |  | 人工费 | 材料费 | 机具费 | 管理费 | 利润 | 规费 | 税金 |  | 人工费 | 材料费 | 机具费 |  | 管理费 | 利润 | 规费 | 税金
A1-13-1 换 | 底层抹灰15mm 各种墙面 内墙 合并制作子目 湿拌防水砂浆：P6 用于抗渗压力要求的工程部位 M20 | 100m2 | 0.01 | 1013.9 | 650.33 |  | 157.15 | 202.78 |  |  |  | 10.14 | 6.5 |  |  | 1.57 | 2.03
ZMZJF_3 | 在洞内、地下室内、库内或暗室内进行施工 | 元 | 0.0018 | 2288.13 |  |  | 354.66 | 457.63 |  |  |  | 4.06 |  |  |  | 0.63 | 0.81
人工单价 |  | 小计 | [9 empty] | 14.2 | 6.5 |  |  | 2.2 | 2.84
未计价材料费
清单项目综合单价 | [11 empty] | 25.74
材 料 费 明 细 | 主要材料名称、规格、型号 | [7 empty] | 单位 | 数量 |  | 单价（元） |  | 合价（元） |  |  | 暂估单价 （元） | 暂估合价 （元）
| 其他材料费 | [10 empty] | - |  | 6.51 |  |  | -
| 材料费小计 | [10 empty] | - |  | 6.51 |  |  | -
注：1.如不使用省级或行业建设主管部门发布的计价依据，可不填定额编码、名称等； 2.招标文件提供了暂估单价的材料，按暂估的单价填入表内“暂估单价”栏及“暂估合价”栏。
表-09
综合单价分析表
工程名称：地下室建筑与装饰工程 | [10 empty] | 标段： |  |  |  | 第 125 页 共 213 页
项目编码 |  | 011201001006 |  | 项目名称 |  | 防水砂浆墙面（普通砌体墙-独立柱）：N-6的B |  |  |  | 计量单位 |  |  | m2 |  |  | 工程量 |  | 26.16
清单综合单价组成明细
定额编号 | 定额项目名称 | 定额 单位 | 数量 | 单价 | [7 empty] | 合价
|  |  |  | 人工费 | 材料费 | 机具费 | 管理费 | 利润 | 规费 | 税金 |  | 人工费 | 材料费 | 机具费 |  | 管理费 | 利润 | 规费 | 税金
A1-13-1 R*1.15 | 底层抹灰15mm 各种墙面 内墙 合并制作子目 湿拌防水砂浆：P6 用于抗渗压力要求的工程部位 M20 圆柱、圆弧墙、锯齿型等不规则墙面抹灰及镶贴块料 人工*1.15 | 100m2 | 0.01 | 1165.99 | 650.37 |  | 180.73 | 233.2 |  |  |  | 11.66 | 6.5 |  |  | 1.81 | 2.33
ZMZJF_3 | 在洞内、地下室内、库内或暗室内进行施工 | 元 | 0.0382 | 122.01 |  |  | 18.91 | 24.4 |  |  |  | 4.66 |  |  |  | 0.72 | 0.93
人工单价 |  | 小计 | [9 empty] | 16.32 | 6.5 |  |  | 2.53 | 3.26
未计价材料费
清单项目综合单价 | [11 empty] | 28.62
材 | 主要材料名称、规格、型号 | [7 empty] | 单位 | 数量 |  | 单价（元） |  | 合价（元） |  |  | 暂估单价 | 暂估合价
注：1.如不使用省级或行业建设主管部门发布的计价依据，可不填定额编码、名称等； 2.招标文件提供了暂估单价的材料，按暂估的单价填入表内“暂估单价”栏及“暂估合价”栏。
表-09
综合单价分析表
工程名称：地下室建筑与装饰工程 | [10 empty] | 标段： |  |  |  | 第 126 页 共 213 页
料 费 明 细 | [16 empty] | （元） | （元）
| 其他材料费 | [10 empty] | - |  | 6.51 |  |  | -
| 材料费小计 | [10 empty] | - |  | 6.51 |  |  | -
注：1.如不使用省级或行业建设主管部门发布的计价依据，可不填定额编码、名称等； 2.招标文件提供了暂估单价的材料，按暂估的单价填入表内“暂估单价”栏及“暂估合价”栏。
表-09
综合单价分析表
工程名称：地下室建筑与装饰工程 | [10 empty] | 标段： |  |  |  | 第 127 页 共 213 页
项目编码 |  | 011201001007 |  | 项目名称 |  | 墙面一般抹灰（普通砌体墙）：N-7的C |  |  |  | 计量单位 |  |  | m2 |  |  | 工程量 |  | 1186.3
清单综合单价组成明细
定额编号 | 定额项目名称 | 定额 单位 | 数量 | 单价 | [7 empty] | 合价
|  |  |  | 人工费 | 材料费 | 机具费 | 管理费 | 利润 | 规费 | 税金 |  | 人工费 | 材料费 | 机具费 |  | 管理费 | 利润 | 规费 | 税金
A1-13-8 换 | 各种墙面15+5mm 水泥石灰砂浆底 水泥砂浆面 内墙 合并制作子目 湿拌抹灰砂浆 一次抹灰厚度≥5mm M20 合并制作子目 湿拌抹灰砂浆 一次抹灰厚度≥5mm M20 | 100m2 | 0.01 | 1411.34 | 874.78 |  | 218.76 | 282.27 |  |  |  | 14.11 | 8.75 |  |  | 2.19 | 2.82
ZMZJF_3 | 在洞内、地下室内、库内或暗室内进行施工 | 元 | 0.0008 | 6697.09 |  |  | 1038.05 | 1339.42 |  |  |  | 5.65 |  |  |  | 0.88 | 1.13
人工单价 |  | 小计 | [9 empty] | 19.76 | 8.75 |  |  | 3.07 | 3.95
未计价材料费
清单项目综合单价 | [11 empty] | 35.52
材 | 主要材料名称、规格、型号 | [7 empty] | 单位 | 数量 |  | 单价（元） |  | 合价（元） |  |  | 暂估单价 | 暂估合价
注：1.如不使用省级或行业建设主管部门发布的计价依据，可不填定额编码、名称等； 2.招标文件提供了暂估单价的材料，按暂估的单价填入表内“暂估单价”栏及“暂估合价”栏。
表-09
综合单价分析表
工程名称：地下室建筑与装饰工程 | [10 empty] | 标段： |  |  |  | 第 128 页 共 213 页
料 费 明 细 | [16 empty] | （元） | （元）
| 其他材料费 | [10 empty] | - |  | 8.74 |  |  | -
| 材料费小计 | [10 empty] | - |  | 8.74 |  |  | -
注：1.如不使用省级或行业建设主管部门发布的计价依据，可不填定额编码、名称等； 2.招标文件提供了暂估单价的材料，按暂估的单价填入表内“暂估单价”栏及“暂估合价”栏。
表-09
综合单价分析表
工程名称：地下室建筑与装饰工程 | [10 empty] | 标段： |  |  |  | 第 129 页 共 213 页
项目编码 |  | 011201001030 |  | 项目名称 |  | 墙面一般抹灰（铝模砼墙）：N-7的C |  |  |  | 计量单位 |  |  | m2 |  |  | 工程量 |  | 382.76
清单综合单价组成明细
定额编号 | 定额项目名称 | 定额 单位 | 数量 | 单价 | [7 empty] | 合价
|  |  |  | 人工费 | 材料费 | 机具费 | 管理费 | 利润 | 规费 | 税金 |  | 人工费 | 材料费 | 机具费 |  | 管理费 | 利润 | 规费 | 税金
A1-13-8 换 | 各种墙面15+5mm 水泥石灰砂浆底 水泥砂浆面 内墙 实际底厚度(mm):5 合并制作子目 湿拌抹灰砂浆 一次抹灰厚度≥5mm M10 合并制作子目 湿拌抹灰砂浆 一次抹灰厚度≥5mm M20 | 100m2 | 0.01
ZMZJF_3 | 在洞内、地下室内、库内或暗室内进行施工 | 元 | 0.0026
人工单价 |  | 小计
未计价材料费
清单项目综合单价
注：1.如不使用省级或行业建设主管部门发布的计价依据，可不填定额编码、名称等； 2.招标文件提供了暂估单价的材料，按暂估的单价填入表内“暂估单价”栏及“暂估合价”栏。
表-09
综合单价分析表
工程名称：地下室建筑与装饰工程 | [10 empty] | 标段： |  |  |  | 第 130 页 共 213 页
材 料 费 明 细 | 主要材料名称、规格、型号 | [7 empty] | 单位 | 数量 |  | 单价（元） |  | 合价（元） |  |  | 暂估单价 （元） | 暂估合价 （元）
| 其他材料费 | [10 empty] | - |  |  |  |  | -
| 材料费小计 | [10 empty] | - |  |  |  |  | -
注：1.如不使用省级或行业建设主管部门发布的计价依据，可不填定额编码、名称等； 2.招标文件提供了暂估单价的材料，按暂估的单价填入表内“暂估单价”栏及“暂估合价”栏。
表-09
综合单价分析表
工程名称：地下室建筑与装饰工程 | [10 empty] | 标段： |  |  |  | 第 131 页 共 213 页
项目编码 |  | 011204003001 |  | 项目名称 |  | 贴面砖墙面; N-9的B |  |  |  | 计量单位 |  |  | m2 |  |  | 工程量 |  | 478.07
清单综合单价组成明细
定额编号 | 定额项目名称 | 定额 单位 | 数量 | 单价 | [7 empty] | 合价
|  |  |  | 人工费 | 材料费 | 机具费 | 管理费 | 利润 | 规费 | 税金 |  | 人工费 | 材料费 | 机具费 |  | 管理费 | 利润 | 规费 | 税金
A1-13-162 | 镶贴陶瓷面砖密缝 墙面 建筑胶粘剂粘贴 块料周长1300内 | 100m2 | 0.01 | 4987.05 | 5375.33 |  | 772.99 | 997.41 |  |  |  | 49.87 | 53.75 |  |  | 7.73 | 9.97
ZMZJF_3 | 在洞内、地下室内、库内或暗室内进行施工 | 元 | 0.0021 | 9536.64 |  |  | 1478.18 | 1907.33 |  |  |  | 19.95 |  |  |  | 3.09 | 3.99
人工单价 |  | 小计 | [9 empty] | 69.82 | 53.75 |  |  | 10.82 | 13.96
未计价材料费
清单项目综合单价 | [11 empty] | 148.36
材 料 费 明 细 | 主要材料名称、规格、型号 | [7 empty] | 单位 | 数量 |  | 单价（元） |  | 合价（元） |  |  | 暂估单价 （元） | 暂估合价 （元）
| 其他材料费 | [10 empty] | - |  | 53.76 |  |  | -
| 材料费小计 | [10 empty] | - |  | 53.76 |  |  | -
注：1.如不使用省级或行业建设主管部门发布的计价依据，可不填定额编码、名称等； 2.招标文件提供了暂估单价的材料，按暂估的单价填入表内“暂估单价”栏及“暂估合价”栏。
表-09
综合单价分析表
工程名称：地下室建筑与装饰工程 | [10 empty] | 标段： |  |  |  | 第 132 页 共 213 页
项目编码 |  | 011201001008 |  | 项目名称 |  | 水泥砂浆墙面 |  |  |  | 计量单位 |  |  | m2 |  |  | 工程量 |  | 1427.26
清单综合单价组成明细
定额编号 | 定额项目名称 | 定额 单位 | 数量 | 单价 | [7 empty] | 合价
|  |  |  | 人工费 | 材料费 | 机具费 | 管理费 | 利润 | 规费 | 税金 |  | 人工费 | 材料费 | 机具费 |  | 管理费 | 利润 | 规费 | 税金
A1-13-1 换 | 底层抹灰15mm 各种墙面 内墙 实际水泥石灰砂浆厚度(mm):20 合并制作子目 湿拌抹灰砂浆 一次抹灰厚度≥5mm M20 | 100m2 |  | 1226.7 | 873.98 |  | 190.14 | 245.34
A1-13-8 换 | 各种墙面15+5mm 水泥石灰砂浆底 水泥砂浆面 内墙 合并制作子目 湿拌抹灰砂浆 一次抹灰厚度≥5mm M10 合并制作子目 湿拌抹灰砂浆 一次抹灰厚度≥5mm M10 | 100m2 |  | 1411.34 | 836.66 |  | 218.76 | 282.27
A1-13-1 换 | 底层抹灰15mm 各种墙面 内墙 合并制作子目 | 100m2 | 0.01 | 1013.9 | 621.02 |  | 157.15 | 202.78 |  |  |  | 10.14 | 6.21 |  |  | 1.57 | 2.03
注：1.如不使用省级或行业建设主管部门发布的计价依据，可不填定额编码、名称等； 2.招标文件提供了暂估单价的材料，按暂估的单价填入表内“暂估单价”栏及“暂估合价”栏。
表-09
综合单价分析表
工程名称：地下室建筑与装饰工程 | [10 empty] | 标段： |  |  |  | 第 133 页 共 213 页
湿拌抹灰砂浆 一次抹灰厚度≥5mm M10
ZMZJF_3 | 在洞内、地下室内、库内或暗室内进行施工 | 元 | 0.0007 | 5788.4 |  |  | 897.2 | 1157.68 |  |  |  | 4.04 |  |  |  | 0.63 | 0.81
人工单价 |  | 小计 | [9 empty] | 14.18 | 6.21 |  |  | 2.2 | 2.84
未计价材料费
清单项目综合单价 | [11 empty] | 25.43
材 料 费 明 细 | 主要材料名称、规格、型号 | [7 empty] | 单位 | 数量 |  | 单价（元） |  | 合价（元） |  |  | 暂估单价 （元） | 暂估合价 （元）
| 其他材料费 | [10 empty] | - |  | 6.22 |  |  | -
| 材料费小计 | [10 empty] | - |  | 6.22 |  |  | -
注：1.如不使用省级或行业建设主管部门发布的计价依据，可不填定额编码、名称等； 2.招标文件提供了暂估单价的材料，按暂估的单价填入表内“暂估单价”栏及“暂估合价”栏。
表-09
综合单价分析表
工程名称：地下室建筑与装饰工程 | [10 empty] | 标段： |  |  |  | 第 134 页 共 213 页
项目编码 |  | 011105003001 |  | 项目名称 |  | 面砖踢脚： T-3 |  |  |  | 计量单位 |  |  | m2 |  |  | 工程量 |  | 28.42
清单综合单价组成明细
定额编号 | 定额项目名称 | 定额 单位 | 数量 | 单价 | [7 empty] | 合价
|  |  |  | 人工费 | 材料费 | 机具费 | 管理费 | 利润 | 规费 | 税金 |  | 人工费 | 材料费 | 机具费 |  | 管理费 | 利润 | 规费 | 税金
A1-12-79 换 | 铺贴陶瓷地砖 踢脚线 水泥砂浆 合并制作子目 湿拌地面砂浆 地面普通找平 M20 | 100m2 | 0.01 | 6260.39 | 4413.32 |  | 1109.97 | 1252.08 |  |  |  | 62.6 | 44.13 |  |  | 11.1 | 12.52
ZMZJF_3 | 在洞内、地下室内、库内或暗室内进行施工 | 元 | 0.0352 | 711.68 |  |  | 126.18 | 142.34 |  |  |  | 25.04 |  |  |  | 4.44 | 5.01
人工单价 |  | 小计 | [9 empty] | 87.64 | 44.13 |  |  | 15.54 | 17.53
未计价材料费
清单项目综合单价 | [11 empty] | 164.85
材 料 费 明 细 | 主要材料名称、规格、型号 | [7 empty] | 单位 | 数量 |  | 单价（元） |  | 合价（元） |  |  | 暂估单价 （元） | 暂估合价 （元）
| 其他材料费 | [10 empty] | - |  | 44.09 |  |  | -
| 材料费小计 | [10 empty] | - |  | 44.09 |  |  | -
注：1.如不使用省级或行业建设主管部门发布的计价依据，可不填定额编码、名称等； 2.招标文件提供了暂估单价的材料，按暂估的单价填入表内“暂估单价”栏及“暂估合价”栏。
表-09
综合单价分析表
工程名称：地下室建筑与装饰工程 | [10 empty] | 标段： |  |  |  | 第 135 页 共 213 页
项目编码 |  | 011302001001 |  | 项目名称 |  | 吸音不上人顶棚： D-8 |  |  |  | 计量单位 |  |  | m2 |  |  | 工程量 |  | 46.64
清单综合单价组成明细
定额编号 | 定额项目名称 | 定额 单位 | 数量 | 单价 | [7 empty] | 合价
|  |  |  | 人工费 | 材料费 | 机具费 | 管理费 | 利润 | 规费 | 税金 |  | 人工费 | 材料费 | 机具费 |  | 管理费 | 利润 | 规费 | 税金
A1-14-37 | 装配式U型轻钢天棚龙骨(不上人型) 面层规格(mm) 450×450 平面 | 100m2 | 0.01 | 1696.89 | 2975.47 | 9.23 | 257.11 | 341.22 |  |  |  | 16.97 | 29.75 | 0.09 |  | 2.57 | 3.41
A1-14-228 换 | 天棚板面上铺放吸音材料 矿渣棉(厚度mm) 50 换为【超细玻璃棉板δ50】 | 100m2 | 0.01 | 291.3 | 2501.56 |  | 43.9 | 58.26 |  |  |  | 2.91 | 25.02 |  |  | 0.44 | 0.58
A1-14-123 | 吸音板面层 胶合板穿孔面板 | 100m2 | 0.01 | 2316.46 | 2687.62 |  | 349.09 | 463.29 |  |  |  | 23.16 | 26.88 |  |  | 3.49 | 4.63
ZMZJF_3 | 在洞内、地下室内、库内或暗室内进行施工 | 元 | 0.0214 | 803.08 |  |  | 121.02 | 160.62 |  |  |  | 17.22 |  |  |  | 2.59 | 3.44
人工单价 |  | 小计 | [9 empty] | 60.26 | 81.65 | 0.09 |  | 9.09 | 12.06
未计价材料费
清单项目综合单价 | [11 empty] | 163.17
材 | 主要材料名称、规格、型号 | [7 empty] | 单位 | 数量 |  | 单价（元） |  | 合价（元） |  |  | 暂估单价 | 暂估合价
注：1.如不使用省级或行业建设主管部门发布的计价依据，可不填定额编码、名称等； 2.招标文件提供了暂估单价的材料，按暂估的单价填入表内“暂估单价”栏及“暂估合价”栏。
表-09
综合单价分析表
工程名称：地下室建筑与装饰工程 | [10 empty] | 标段： |  |  |  | 第 136 页 共 213 页
料 费 明 细 | [16 empty] | （元） | （元）
| 其他材料费 | [10 empty] | - |  | 81.81 |  |  | -
| 材料费小计 | [10 empty] | - |  | 81.81 |  |  | -
注：1.如不使用省级或行业建设主管部门发布的计价依据，可不填定额编码、名称等； 2.招标文件提供了暂估单价的材料，按暂估的单价填入表内“暂估单价”栏及“暂估合价”栏。
表-09
综合单价分析表
工程名称：地下室建筑与装饰工程 | [10 empty] | 标段： |  |  |  | 第 137 页 共 213 页
项目编码 |  | 011302002001 |  | 项目名称 |  | 铝格栅吊顶： D-7 |  |  |  | 计量单位 |  |  | m2 |  |  | 工程量 |  | 92.28
清单综合单价组成明细
定额编号 | 定额项目名称 | 定额 单位 | 数量 | 单价 | [7 empty] | 合价
|  |  |  | 人工费 | 材料费 | 机具费 | 管理费 | 利润 | 规费 | 税金 |  | 人工费 | 材料费 | 机具费 |  | 管理费 | 利润 | 规费 | 税金
A1-14-39 | 装配式U型轻钢天棚龙骨(不上人型) 面层规格(mm) 600×600 平面 | 100m2 | 0.01 | 1535.17 | 2571 | 9.23 | 232.74 | 308.88 |  |  |  | 15.35 | 25.71 | 0.09 |  | 2.33 | 3.09
A1-14-207 | 铝合金格栅天栅 | 100m2 | 0.01 | 1131.25 | 10619.42 |  | 170.48 | 226.25 |  |  |  | 11.31 | 106.19 |  |  | 1.7 | 2.26
A1-15-161 换 | 乳胶漆底油二遍面油二遍 抹灰面 天棚面 实际底漆遍数(遍):1 | 100m2 |  | 1423.34 | 418.3 |  | 214.5 | 284.67
A1-15-159 | 抹灰面乳胶漆 天棚面 面漆一遍 | 100m2 | 0.01 | 364.16 | 105.01 |  | 54.88 | 72.83 |  |  |  | 3.64 | 1.05 |  |  | 0.55 | 0.73
ZMZJF_3 | 在洞内、地下室内、库内或暗室内进行施工 | 元 | 0.0108 | 1118.65 |  |  | 168.58 | 223.73 |  |  |  | 12.12 |  |  |  | 1.83 | 2.42
人工单价 |  | 小计 | [9 empty] | 42.42 | 132.95 | 0.09 |  | 6.41 | 8.5
未计价材料费
清单项目综合单价 | [11 empty] | 190.39
注：1.如不使用省级或行业建设主管部门发布的计价依据，可不填定额编码、名称等； 2.招标文件提供了暂估单价的材料，按暂估的单价填入表内“暂估单价”栏及“暂估合价”栏。
表-09
综合单价分析表
工程名称：地下室建筑与装饰工程 | [10 empty] | 标段： |  |  |  | 第 138 页 共 213 页
材 料 费 明 细 | 主要材料名称、规格、型号 | [7 empty] | 单位 | 数量 |  | 单价（元） |  | 合价（元） |  |  | 暂估单价 （元） | 暂估合价 （元）
| 其他材料费 | [10 empty] | - |  | 133.09 |  |  | -
| 材料费小计 | [10 empty] | - |  | 133.09 |  |  | -
注：1.如不使用省级或行业建设主管部门发布的计价依据，可不填定额编码、名称等； 2.招标文件提供了暂估单价的材料，按暂估的单价填入表内“暂估单价”栏及“暂估合价”栏。
表-09
综合单价分析表
工程名称：地下室建筑与装饰工程 | [10 empty] | 标段： |  |  |  | 第 139 页 共 213 页
项目编码 |  | 011406003001 |  | 项目名称 |  | 墙面满刮腻子 |  |  |  | 计量单位 |  |  | m2 |  |  | 工程量 |  | 11861.54
清单综合单价组成明细
定额编号 | 定额项目名称 | 定额 单位 | 数量 | 单价 | [7 empty] | 合价
|  |  |  | 人工费 | 材料费 | 机具费 | 管理费 | 利润 | 规费 | 税金 |  | 人工费 | 材料费 | 机具费 |  | 管理费 | 利润 | 规费 | 税金
A1-15-150 | 成品腻子粉(一般型)Y型 墙面 满刮一遍 | 100m2 | 0.01 | 393.14 | 103.36 |  | 59.25 | 78.63 |  |  |  | 3.93 | 1.03 |  |  | 0.59 | 0.79
ZMZJF_3 | 在洞内、地下室内、库内或暗室内进行施工 | 元 | 0.0001 | 18652.98 |  |  | 2811 | 3730.6 |  |  |  | 1.57 |  |  |  | 0.24 | 0.31
人工单价 |  | 小计 | [9 empty] | 5.5 | 1.03 |  |  | 0.83 | 1.1
未计价材料费
清单项目综合单价 | [11 empty] | 8.47
材 料 费 明 细 | 主要材料名称、规格、型号 | [7 empty] | 单位 | 数量 |  | 单价（元） |  | 合价（元） |  |  | 暂估单价 （元） | 暂估合价 （元）
| 其他材料费 | [10 empty] | - |  | 1.04 |  |  | -
| 材料费小计 | [10 empty] | - |  | 1.04 |  |  | -
注：1.如不使用省级或行业建设主管部门发布的计价依据，可不填定额编码、名称等； 2.招标文件提供了暂估单价的材料，按暂估的单价填入表内“暂估单价”栏及“暂估合价”栏。
表-09
综合单价分析表
工程名称：地下室建筑与装饰工程 | [10 empty] | 标段： |  |  |  | 第 140 页 共 213 页
项目编码 |  | 011407001001 |  | 项目名称 |  | 墙面喷刷涂料：N-1的A |  |  |  | 计量单位 |  |  | m2 |  |  | 工程量 |  | 11861.54
清单综合单价组成明细
定额编号 | 定额项目名称 | 定额 单位 | 数量 | 单价 | [7 empty] | 合价
|  |  |  | 人工费 | 材料费 | 机具费 | 管理费 | 利润 | 规费 | 税金 |  | 人工费 | 材料费 | 机具费 |  | 管理费 | 利润 | 规费 | 税金
A1-15-158 换 | 抹灰面乳胶漆 墙柱面 面漆一遍 实际面漆遍数(遍):2 | 100m2 | 0.01 | 620.32 | 215.55 |  | 93.48 | 124.06 |  |  |  | 6.2 | 2.16 |  |  | 0.93 | 1.24
ZMZJF_3 | 在洞内、地下室内、库内或暗室内进行施工 | 元 | 0.0001 | 29431.8 |  |  | 4435.37 | 5886.36 |  |  |  | 2.48 |  |  |  | 0.37 | 0.5
人工单价 |  | 小计 | [9 empty] | 8.68 | 2.16 |  |  | 1.3 | 1.74
未计价材料费
清单项目综合单价 | [11 empty] | 13.89
材 料 费 明 细 | 主要材料名称、规格、型号 | [7 empty] | 单位 | 数量 |  | 单价（元） |  | 合价（元） |  |  | 暂估单价 （元） | 暂估合价 （元）
| 其他材料费 | [10 empty] | - |  | 2.15 |  |  | -
| 材料费小计 | [10 empty] | - |  | 2.15 |  |  | -
注：1.如不使用省级或行业建设主管部门发布的计价依据，可不填定额编码、名称等； 2.招标文件提供了暂估单价的材料，按暂估的单价填入表内“暂估单价”栏及“暂估合价”栏。
表-09
综合单价分析表
工程名称：地下室建筑与装饰工程 | [10 empty] | 标段： |  |  |  | 第 141 页 共 213 页
项目编码 |  | 011407001002 |  | 项目名称 |  | 墙面喷刷涂料 |  |  |  | 计量单位 |  |  | m2 |  |  | 工程量 |  | 1427.26
清单综合单价组成明细
定额编号 | 定额项目名称 | 定额 单位 | 数量 | 单价 | [7 empty] | 合价
|  |  |  | 人工费 | 材料费 | 机具费 | 管理费 | 利润 | 规费 | 税金 |  | 人工费 | 材料费 | 机具费 |  | 管理费 | 利润 | 规费 | 税金
A1-15-152 换 | 成品腻子粉(耐水型)N型 墙面 满刮一遍 实际腻子遍数(遍):2 | 100m2 | 0.01 | 707.66 | 414.73 |  | 106.64 | 141.53 |  |  |  | 7.08 | 4.15 |  |  | 1.07 | 1.42
A1-15-160 换 | 乳胶漆底油二遍面油二遍 抹灰面 墙柱面 实际底漆遍数(遍):1 | 100m2 | 0.01 | 1128.35 | 407.61 |  | 170.04 | 225.67 |  |  |  | 11.28 | 4.08 |  |  | 1.7 | 2.26
ZMZJF_3 | 在洞内、地下室内、库内或暗室内进行施工 | 元 | 0.0007 | 10481.86 |  |  | 1579.62 | 2096.37 |  |  |  | 7.32 |  |  |  | 1.1 | 1.46
人工单价 |  | 小计 | [9 empty] | 25.68 | 8.23 |  |  | 3.87 | 5.14
未计价材料费
清单项目综合单价 | [11 empty] | 42.91
材 料 费 明 细 | 主要材料名称、规格、型号 | [7 empty] | 单位 | 数量 |  | 单价（元） |  | 合价（元） |  |  | 暂估单价 （元） | 暂估合价 （元）
注：1.如不使用省级或行业建设主管部门发布的计价依据，可不填定额编码、名称等； 2.招标文件提供了暂估单价的材料，按暂估的单价填入表内“暂估单价”栏及“暂估合价”栏。
表-09
综合单价分析表
工程名称：地下室建筑与装饰工程 | [10 empty] | 标段： |  |  |  | 第 142 页 共 213 页
| 其他材料费 | [10 empty] | - |  | 8.23 |  |  | -
| 材料费小计 | [10 empty] | - |  | 8.23 |  |  | -
注：1.如不使用省级或行业建设主管部门发布的计价依据，可不填定额编码、名称等； 2.招标文件提供了暂估单价的材料，按暂估的单价填入表内“暂估单价”栏及“暂估合价”栏。
表-09
综合单价分析表
工程名称：地下室建筑与装饰工程 | [10 empty] | 标段： |  |  |  | 第 143 页 共 213 页
项目编码 |  | 011406003002 |  | 项目名称 |  | 钢筋混凝土板刮腻子顶棚（木模）： D-1 |  |  |  | 计量单位 |  |  | m2 |  |  | 工程量 |  | 7058.671
清单综合单价组成明细
定额编号 | 定额项目名称 | 定额 单位 | 数量 | 单价 | [7 empty] | 合价
|  |  |  | 人工费 | 材料费 | 机具费 | 管理费 | 利润 | 规费 | 税金 |  | 人工费 | 材料费 | 机具费 |  | 管理费 | 利润 | 规费 | 税金
A1-15-151 | 成品腻子粉(一般型)Y型 天棚面 满刮一遍  | 100m2 | 0.01 | 491.84 | 108.04 |  | 74.12 | 98.37 |  |  |  | 4.92 | 1.08 |  |  | 0.74 | 0.98
A1-15-153 | 成品腻子粉(耐水型)N型 天棚面 满刮一遍  | 100m2 | 0.01 | 491.84 | 218.4 |  | 74.12 | 98.37 |  |  |  | 4.92 | 2.18 |  |  | 0.74 | 0.98
ZMZJF_3 | 在洞内、地下室内、库内或暗室内进行施工 | 元 | 0.0001 | 27773.9 |  |  | 4185.53 | 5554.78 |  |  |  | 3.93 |  |  |  | 0.59 | 0.79
人工单价 |  | 小计 | [9 empty] | 13.77 | 3.26 |  |  | 2.07 | 2.75
未计价材料费
清单项目综合单价 | [11 empty] | 21.87
材 料 费 明 细 | 主要材料名称、规格、型号 | [7 empty] | 单位 | 数量 |  | 单价（元） |  | 合价（元） |  |  | 暂估单价 （元） | 暂估合价 （元）
注：1.如不使用省级或行业建设主管部门发布的计价依据，可不填定额编码、名称等； 2.招标文件提供了暂估单价的材料，按暂估的单价填入表内“暂估单价”栏及“暂估合价”栏。
表-09
综合单价分析表
工程名称：地下室建筑与装饰工程 | [10 empty] | 标段： |  |  |  | 第 144 页 共 213 页
| 其他材料费 | [10 empty] | - |  | 3.26 |  |  | -
| 材料费小计 | [10 empty] | - |  | 3.26 |  |  | -
注：1.如不使用省级或行业建设主管部门发布的计价依据，可不填定额编码、名称等； 2.招标文件提供了暂估单价的材料，按暂估的单价填入表内“暂估单价”栏及“暂估合价”栏。
表-09
综合单价分析表
工程名称：地下室建筑与装饰工程 | [10 empty] | 标段： |  |  |  | 第 145 页 共 213 页
项目编码 |  | 011407002001 |  | 项目名称 |  | 无机涂料天棚： D-1的A |  |  |  | 计量单位 |  |  | m2 |  |  | 工程量 |  | 7058.671
清单综合单价组成明细
定额编号 | 定额项目名称 | 定额 单位 | 数量 | 单价 | [7 empty] | 合价
|  |  |  | 人工费 | 材料费 | 机具费 | 管理费 | 利润 | 规费 | 税金 |  | 人工费 | 材料费 | 机具费 |  | 管理费 | 利润 | 规费 | 税金
A1-15-159 换 | 抹灰面乳胶漆 天棚面 面漆一遍 实际面漆遍数(遍):2 | 100m2 | 0.01 | 746.51 | 331.52 |  | 112.5 | 149.3 |  |  |  | 7.47 | 3.32 |  |  | 1.13 | 1.49
ZMZJF_3 | 在洞内、地下室内、库内或暗室内进行施工 | 元 | 0.0001 | 21077.47 |  |  | 3176.38 | 4215.49 |  |  |  | 2.99 |  |  |  | 0.45 | 0.6
人工单价 |  | 小计 | [9 empty] | 10.46 | 3.32 |  |  | 1.58 | 2.09
未计价材料费
清单项目综合单价 | [11 empty] | 17.43
材 料 费 明 细 | 主要材料名称、规格、型号 | [7 empty] | 单位 | 数量 |  | 单价（元） |  | 合价（元） |  |  | 暂估单价 （元） | 暂估合价 （元）
| 其他材料费 | [10 empty] | - |  | 3.31 |  |  | -
| 材料费小计 | [10 empty] | - |  | 3.31 |  |  | -
注：1.如不使用省级或行业建设主管部门发布的计价依据，可不填定额编码、名称等； 2.招标文件提供了暂估单价的材料，按暂估的单价填入表内“暂估单价”栏及“暂估合价”栏。
表-09
综合单价分析表
工程名称：地下室建筑与装饰工程 | [10 empty] | 标段： |  |  |  | 第 146 页 共 213 页
项目编码 |  | 011301001001 |  | 项目名称 |  | 清水顶棚： D-9 |  |  |  | 计量单位 |  |  | m2 |  |  | 工程量
清单综合单价组成明细
定额编号 | 定额项目名称 | 定额 单位 | 数量 | 单价 | [7 empty] | 合价
|  |  |  | 人工费 | 材料费 | 机具费 | 管理费 | 利润 | 规费 | 税金 |  | 人工费 | 材料费 | 机具费 |  | 管理费 | 利润 | 规费 | 税金
A1-15-213 *0.333 | 普通水泥浆 天棚面 三遍 单价*0.333 | 100m2 |  | 115.24 | 2.87 |  | 17.37 | 23.05
ZMZJF_3 | 在洞内、地下室内、库内或暗室内进行施工 | 元 | 1
人工单价 |  | 小计
|  | 未计价材料费 | [9 empty] | IIF([分部分项和单价措施清单.GCL]=0,0,Fround([WJJCL]/[分部分项和单价措施清单.GCL],2))
清单项目综合单价
材 料 费 明 细 | 主要材料名称、规格、型号 | [7 empty] | 单位 | 数量 |  | 单价（元） |  | 合价（元） |  |  | 暂估单价 （元） | 暂估合价 （元）
| 其他材料费 | [10 empty] | - |  |  |  |  | -
| 材料费小计 | [10 empty] | - |  |  |  |  | -
注：1.如不使用省级或行业建设主管部门发布的计价依据，可不填定额编码、名称等； 2.招标文件提供了暂估单价的材料，按暂估的单价填入表内“暂估单价”栏及“暂估合价”栏。
表-09
综合单价分析表
工程名称：地下室建筑与装饰工程 | [10 empty] | 标段： |  |  |  | 第 147 页 共 213 页
项目编码 |  | 011301001002 |  | 项目名称 |  | 涂料顶棚 |  |  |  | 计量单位 |  |  | m2 |  |  | 工程量
清单综合单价组成明细
定额编号 | 定额项目名称 | 定额 单位 | 数量 | 单价 | [7 empty] | 合价
|  |  |  | 人工费 | 材料费 | 机具费 | 管理费 | 利润 | 规费 | 税金 |  | 人工费 | 材料费 | 机具费 |  | 管理费 | 利润 | 规费 | 税金
A1-15-159 换 | 抹灰面乳胶漆 天棚面 面漆一遍 实际面漆遍数(遍):2 | 100m2 |  | 746.51 | 408.01 |  | 112.5 | 149.3
ZMZJF_3 | 在洞内、地下室内、库内或暗室内进行施工 | 元 | 1
人工单价 |  | 小计
|  | 未计价材料费 | [9 empty] | IIF([分部分项和单价措施清单.GCL]=0,0,Fround([WJJCL]/[分部分项和单价措施清单.GCL],2))
清单项目综合单价
材 料 费 明 细 | 主要材料名称、规格、型号 | [7 empty] | 单位 | 数量 |  | 单价（元） |  | 合价（元） |  |  | 暂估单价 （元） | 暂估合价 （元）
| 其他材料费 | [10 empty] | - |  |  |  |  | -
| 材料费小计 | [10 empty] | - |  |  |  |  | -
注：1.如不使用省级或行业建设主管部门发布的计价依据，可不填定额编码、名称等； 2.招标文件提供了暂估单价的材料，按暂估的单价填入表内“暂估单价”栏及“暂估合价”栏。
表-09
综合单价分析表
工程名称：地下室建筑与装饰工程 | [10 empty] | 标段： |  |  |  | 第 148 页 共 213 页
项目编码 |  | 011407002002 |  | 项目名称 |  | 无机涂料天棚： PT-01 |  |  |  | 计量单位 |  |  | m2 |  |  | 工程量
清单综合单价组成明细
定额编号 | 定额项目名称 | 定额 单位 | 数量 | 单价 | [7 empty] | 合价
|  |  |  | 人工费 | 材料费 | 机具费 | 管理费 | 利润 | 规费 | 税金 |  | 人工费 | 材料费 | 机具费 |  | 管理费 | 利润 | 规费 | 税金
A1-15-159 换 | 抹灰面乳胶漆 天棚面 面漆一遍 实际面漆遍数(遍):2 | 100m2 |  | 746.51 | 210 |  | 112.5 | 149.3
ZMZJF_3 | 在洞内、地下室内、库内或暗室内进行施工 | 元 | 1
人工单价 |  | 小计
|  | 未计价材料费 | [9 empty] | IIF([分部分项和单价措施清单.GCL]=0,0,Fround([WJJCL]/[分部分项和单价措施清单.GCL],2))
清单项目综合单价
材 料 费 明 细 | 主要材料名称、规格、型号 | [7 empty] | 单位 | 数量 |  | 单价（元） |  | 合价（元） |  |  | 暂估单价 （元） | 暂估合价 （元）
| 其他材料费 | [10 empty] | - |  |  |  |  | -
| 材料费小计 | [10 empty] | - |  |  |  |  | -
注：1.如不使用省级或行业建设主管部门发布的计价依据，可不填定额编码、名称等； 2.招标文件提供了暂估单价的材料，按暂估的单价填入表内“暂估单价”栏及“暂估合价”栏。
表-09
综合单价分析表
工程名称：地下室建筑与装饰工程 | [10 empty] | 标段： |  |  |  | 第 149 页 共 213 页
项目编码 |  | 011406001001 |  | 项目名称 |  | 涂料/真石漆外墙面（木模）：W-7 |  |  |  | 计量单位 |  |  | m2 |  |  | 工程量 |  | 545.47
清单综合单价组成明细
定额编号 | 定额项目名称 | 定额 单位 | 数量 | 单价 | [7 empty] | 合价
|  |  |  | 人工费 | 材料费 | 机具费 | 管理费 | 利润 | 规费 | 税金 |  | 人工费 | 材料费 | 机具费 |  | 管理费 | 利润 | 规费 | 税金
A1-13-47 | 墙、柱面钉(挂)钢(铁)网 铁丝网 | 100m2 | 0.01 | 900.46 | 659.12 |  | 139.57 | 180.09 |  |  |  | 9 | 6.59 |  |  | 1.4 | 1.8
A1-10-111 换 | 普通防水砂浆 立面 20mm厚 实际厚度(mm):15 合并制作子目 湿拌抹灰砂浆 一次抹灰厚度≥5mm M15 | 100m2 | 0.01 | 778.32 | 575.92 |  | 112.55 | 155.66 |  |  |  | 7.78 | 5.76 |  |  | 1.13 | 1.56
A1-11-155 换 | 抗裂保护层 耐碱网格布抗裂砂浆 4mm厚 实际厚度(mm):5 换为【耐碱玻璃纤维网格布160g/m2】 | 100m2 |  | 2496.44 | 2744.19 |  | 360.99 | 499.29
A1-13-23 换 | 墙面 聚合物水泥砂浆 20mm 实际聚合物水 | 100m2 | 0.01 | 1659.17 | 883.84 | 20.15 | 260.29 | 335.86 |  |  |  | 16.59 | 8.84 | 0.2 |  | 2.6 | 3.36
注：1.如不使用省级或行业建设主管部门发布的计价依据，可不填定额编码、名称等； 2.招标文件提供了暂估单价的材料，按暂估的单价填入表内“暂估单价”栏及“暂估合价”栏。
表-09
综合单价分析表
工程名称：地下室建筑与装饰工程 | [10 empty] | 标段： |  |  |  | 第 150 页 共 213 页
泥砂浆厚度(mm):5 墙面设计钉(挂)网者，钉(挂)网部分的墙面 人工*1.2 换为【耐碱玻璃纤维网格布80g/m2】
ZMZJF_3 | 在洞内、地下室内、库内或暗室内进行施工 | 元 | 0.0018 | 7283 |  |  | 1111.2 | 1456.6 |  |  |  | 13.35 |  |  |  | 2.04 | 2.67
人工单价 |  | 小计 | [9 empty] | 46.72 | 21.19 | 0.2 |  | 7.17 | 9.39
未计价材料费
清单项目综合单价 | [11 empty] | 84.67
材 料 费 明 细 | 主要材料名称、规格、型号 | [7 empty] | 单位 | 数量 |  | 单价（元） |  | 合价（元） |  |  | 暂估单价 （元） | 暂估合价 （元）
| 其他材料费 | [10 empty] | - |  | 21.19 |  |  | -
| 材料费小计 | [10 empty] | - |  | 21.19 |  |  | -
注：1.如不使用省级或行业建设主管部门发布的计价依据，可不填定额编码、名称等； 2.招标文件提供了暂估单价的材料，按暂估的单价填入表内“暂估单价”栏及“暂估合价”栏。
表-09
综合单价分析表
工程名称：地下室建筑与装饰工程 | [10 empty] | 标段： |  |  |  | 第 151 页 共 213 页
项目编码 |  | 011406003003 |  | 项目名称 |  | 墙面满刮腻子:W-7的B |  |  |  | 计量单位 |  |  | m2 |  |  | 工程量 |  | 545.47
清单综合单价组成明细
定额编号 | 定额项目名称 | 定额 单位 | 数量 | 单价 | [7 empty] | 合价
|  |  |  | 人工费 | 材料费 | 机具费 | 管理费 | 利润 | 规费 | 税金 |  | 人工费 | 材料费 | 机具费 |  | 管理费 | 利润 | 规费 | 税金
A1-15-152 换 | 成品腻子粉(耐水型)N型 墙面 满刮一遍 实际腻子遍数(遍):2 | 100m2 | 0.01 | 707.66 | 414.74 |  | 106.64 | 141.53 |  |  |  | 7.08 | 4.15 |  |  | 1.07 | 1.42
ZMZJF_3 | 在洞内、地下室内、库内或暗室内进行施工 | 元 | 0.0018 | 1544.03 |  |  | 232.69 | 308.81 |  |  |  | 2.83 |  |  |  | 0.43 | 0.57
人工单价 |  | 小计 | [9 empty] | 9.91 | 4.15 |  |  | 1.5 | 1.99
未计价材料费
清单项目综合单价 | [11 empty] | 17.53
材 料 费 明 细 | 主要材料名称、规格、型号 | [7 empty] | 单位 | 数量 |  | 单价（元） |  | 合价（元） |  |  | 暂估单价 （元） | 暂估合价 （元）
| 其他材料费 | [10 empty] | - |  | 4.14 |  |  | -
| 材料费小计 | [10 empty] | - |  | 4.14 |  |  | -
注：1.如不使用省级或行业建设主管部门发布的计价依据，可不填定额编码、名称等； 2.招标文件提供了暂估单价的材料，按暂估的单价填入表内“暂估单价”栏及“暂估合价”栏。
表-09
综合单价分析表
工程名称：地下室建筑与装饰工程 | [10 empty] | 标段： |  |  |  | 第 152 页 共 213 页
项目编码 |  | 011407001003 |  | 项目名称 |  | 外墙涂料:W-7的B |  |  |  | 计量单位 |  |  | m2 |  |  | 工程量 |  | 545.47
清单综合单价组成明细
定额编号 | 定额项目名称 | 定额 单位 | 数量 | 单价 | [7 empty] | 合价
|  |  |  | 人工费 | 材料费 | 机具费 | 管理费 | 利润 | 规费 | 税金 |  | 人工费 | 材料费 | 机具费 |  | 管理费 | 利润 | 规费 | 税金
A1-15-172 | 外墙面乳胶漆底油一遍面油二遍 油性 清水砼内墙面 | 100m2 | 0.01 | 661.14 | 862.97 | 162.37 | 124.1 | 164.7 |  |  |  | 6.61 | 8.63 | 1.62 |  | 1.24 | 1.65
ZMZJF_3 | 在洞内、地下室内、库内或暗室内进行施工 | 元 | 0.0018 | 1442.53 |  |  | 217.39 | 288.51 |  |  |  | 2.64 |  |  |  | 0.4 | 0.53
人工单价 |  | 小计 | [9 empty] | 9.25 | 8.63 | 1.62 |  | 1.64 | 2.18
未计价材料费
清单项目综合单价 | [11 empty] | 23.32
材 料 费 明 细 | 主要材料名称、规格、型号 | [7 empty] | 单位 | 数量 |  | 单价（元） |  | 合价（元） |  |  | 暂估单价 （元） | 暂估合价 （元）
| 其他材料费 | [10 empty] | - |  | 8.61 |  |  | -
| 材料费小计 | [10 empty] | - |  | 8.61 |  |  | -
注：1.如不使用省级或行业建设主管部门发布的计价依据，可不填定额编码、名称等； 2.招标文件提供了暂估单价的材料，按暂估的单价填入表内“暂估单价”栏及“暂估合价”栏。
表-09
综合单价分析表
工程名称：地下室建筑与装饰工程 | [10 empty] | 标段： |  |  |  | 第 153 页 共 213 页
项目编码 |  | 040205019001 |  | 项目名称 |  | 成品减速带 |  |  |  | 计量单位 |  |  | m |  |  | 工程量 |  | 11.2
清单综合单价组成明细
定额编号 | 定额项目名称 | 定额 单位 | 数量 | 单价 | [7 empty] | 合价
|  |  |  | 人工费 | 材料费 | 机具费 | 管理费 | 利润 | 规费 | 税金 |  | 人工费 | 材料费 | 机具费 |  | 管理费 | 利润 | 规费 | 税金
借D2-5-54 | 减速垄 | m | 1 | 13.75 | 71.64 |  | 1.56 | 2.75 |  |  |  | 13.75 | 71.64 |  |  | 1.56 | 2.75
ZMZJF_3 | 在洞内、地下室内、库内或暗室内进行施工 | 元 | 0.0893 | 61.6 |  |  | 7 | 12.32 |  |  |  | 5.5 |  |  |  | 0.63 | 1.1
人工单价 |  | 小计 | [9 empty] | 19.25 | 71.64 |  |  | 2.19 | 3.85
未计价材料费
清单项目综合单价 | [11 empty] | 96.93
材 料 费 明 细 | 主要材料名称、规格、型号 | [7 empty] | 单位 | 数量 |  | 单价（元） |  | 合价（元） |  |  | 暂估单价 （元） | 暂估合价 （元）
| 其他材料费 | [10 empty] | - |  | 71.64 |  |  | -
| 材料费小计 | [10 empty] | - |  | 71.64 |  |  | -
注：1.如不使用省级或行业建设主管部门发布的计价依据，可不填定额编码、名称等； 2.招标文件提供了暂估单价的材料，按暂估的单价填入表内“暂估单价”栏及“暂估合价”栏。
表-09
综合单价分析表
工程名称：地下室建筑与装饰工程 | [10 empty] | 标段： |  |  |  | 第 154 页 共 213 页
项目编码 |  | 011503001001 |  | 项目名称 |  | 成品铝合金防淹板 |  |  |  | 计量单位 |  |  | m |  |  | 工程量 |  | 11.2
清单综合单价组成明细
定额编号 | 定额项目名称 | 定额 单位 | 数量 | 单价 | [7 empty] | 合价
|  |  |  | 人工费 | 材料费 | 机具费 | 管理费 | 利润 | 规费 | 税金 |  | 人工费 | 材料费 | 机具费 |  | 管理费 | 利润 | 规费 | 税金
补子目1 | 成品铝合金防淹板 | m | 1 |  | 130.32 | [7 empty] | 130.32
ZMZJF_3 | 在洞内、地下室内、库内或暗室内进行施工 | 元 | 0.0893
人工单价 |  | 小计 | [10 empty] | 130.32
未计价材料费
清单项目综合单价 | [11 empty] | 130.32
材 料 费 明 细 | 主要材料名称、规格、型号 | [7 empty] | 单位 | 数量 |  | 单价（元） |  | 合价（元） |  |  | 暂估单价 （元） | 暂估合价 （元）
| 其他材料费 | [10 empty] | - |  | 130.32 |  |  | -
| 材料费小计 | [10 empty] | - |  | 130.32 |  |  | -
注：1.如不使用省级或行业建设主管部门发布的计价依据，可不填定额编码、名称等； 2.招标文件提供了暂估单价的材料，按暂估的单价填入表内“暂估单价”栏及“暂估合价”栏。
表-09
综合单价分析表
工程名称：地下室建筑与装饰工程 | [10 empty] | 标段： |  |  |  | 第 155 页 共 213 页
项目编码 |  | 010507003001 |  | 项目名称 |  | 坡道截水沟一 |  |  |  | 计量单位 |  |  | m |  |  | 工程量 |  | 11.2
清单综合单价组成明细
定额编号 | 定额项目名称 | 定额 单位 | 数量 | 单价 | [7 empty] | 合价
|  |  |  | 人工费 | 材料费 | 机具费 | 管理费 | 利润 | 规费 | 税金 |  | 人工费 | 材料费 | 机具费 |  | 管理费 | 利润 | 规费 | 税金
A1-4-108 | 明沟铸铁盖板安装 32cm宽 | 100m | 0.01 | 870.39 | 12612.4 |  | 131.78 | 174.08 |  |  |  | 8.7 | 126.12 |  |  | 1.32 | 1.74
A1-5-150 换 | 预埋铁件 换为【角钢50×3】 | t | 0.0009 | 2777.44 | 3450.84 | 277.49 | 878.29 | 610.99 |  |  |  | 2.48 | 3.08 | 0.25 |  | 0.78 | 0.55
A1-10-111 换 | 普通防水砂浆 立面 20mm厚 实际厚度(mm):15 合并制作子目 湿拌防水砂浆：P6 用于抗渗压力要求的工程部位 M15 | 100m2 | 0.003 | 778.32 | 575.92 |  | 112.55 | 155.66 |  |  |  | 2.33 | 1.73 |  |  | 0.34 | 0.47
A1-10-109 换 | 普通防水砂浆 平面 20mm厚 实际厚度(mm):15 合并制作子目 湿拌防水砂浆：P6 用于抗渗压力要求的工程部位 M15 | 100m2 | 0.0064 | 657.54 | 575.92 |  | 95.08 | 131.51 |  |  |  | 4.21 | 3.69 |  |  | 0.61 | 0.84
注：1.如不使用省级或行业建设主管部门发布的计价依据，可不填定额编码、名称等； 2.招标文件提供了暂估单价的材料，按暂估的单价填入表内“暂估单价”栏及“暂估合价”栏。
表-09
综合单价分析表
工程名称：地下室建筑与装饰工程 | [10 empty] | 标段： |  |  |  | 第 156 页 共 213 页
ZMZJF_3 | 在洞内、地下室内、库内或暗室内进行施工 | 元 | 0.0893 | 79.42 |  |  | 13.34 | 15.88 |  |  |  | 7.09 |  |  |  | 1.19 | 1.42
人工单价 |  | 小计 | [9 empty] | 24.81 | 134.62 | 0.25 |  | 4.24 | 5.02
未计价材料费
清单项目综合单价 | [11 empty] | 168.94
材 料 费 明 细 | 主要材料名称、规格、型号 | [7 empty] | 单位 | 数量 |  | 单价（元） |  | 合价（元） |  |  | 暂估单价 （元） | 暂估合价 （元）
| 其他材料费 | [10 empty] | - |  | 134.61 |  |  | -
| 材料费小计 | [10 empty] | - |  | 134.61 |  |  | -
注：1.如不使用省级或行业建设主管部门发布的计价依据，可不填定额编码、名称等； 2.招标文件提供了暂估单价的材料，按暂估的单价填入表内“暂估单价”栏及“暂估合价”栏。
表-09
综合单价分析表
工程名称：地下室建筑与装饰工程 | [10 empty] | 标段： |  |  |  | 第 157 页 共 213 页
项目编码 |  | 010507003002 |  | 项目名称 |  | 坡道截水沟二 |  |  |  | 计量单位 |  |  | m |  |  | 工程量 |  | 11.2
清单综合单价组成明细
定额编号 | 定额项目名称 | 定额 单位 | 数量 | 单价 | [7 empty] | 合价
|  |  |  | 人工费 | 材料费 | 机具费 | 管理费 | 利润 | 规费 | 税金 |  | 人工费 | 材料费 | 机具费 |  | 管理费 | 利润 | 规费 | 税金
A1-4-108 | 明沟铸铁盖板安装 32cm宽 | 100m | 0.01 | 870.39 | 12612.4 |  | 131.78 | 174.08 |  |  |  | 8.7 | 126.12 |  |  | 1.32 | 1.74
A1-5-150 换 | 预埋铁件 换为【角钢50×3】 | t | 0.0009 | 2777.44 | 3450.84 | 277.49 | 878.29 | 610.99 |  |  |  | 2.48 | 3.08 | 0.25 |  | 0.78 | 0.55
A1-10-111 换 | 普通防水砂浆 立面 20mm厚 实际厚度(mm):15 合并制作子目 湿拌防水砂浆：P6 用于抗渗压力要求的工程部位 M15 | 100m2 | 0.0027 | 778.32 | 575.92 |  | 112.55 | 155.66 |  |  |  | 2.13 | 1.57 |  |  | 0.31 | 0.43
A1-10-109 换 | 普通防水砂浆 平面 20mm厚 实际厚度(mm):15 合并制作子目 湿拌防水砂浆：P6 用于抗渗压力要求的工程部位 M15 | 100m2 | 0.0049 | 657.54 | 575.92 |  | 95.08 | 131.51 |  |  |  | 3.22 | 2.82 |  |  | 0.47 | 0.64
注：1.如不使用省级或行业建设主管部门发布的计价依据，可不填定额编码、名称等； 2.招标文件提供了暂估单价的材料，按暂估的单价填入表内“暂估单价”栏及“暂估合价”栏。
表-09
综合单价分析表
工程名称：地下室建筑与装饰工程 | [10 empty] | 标段： |  |  |  | 第 158 页 共 213 页
ZMZJF_3 | 在洞内、地下室内、库内或暗室内进行施工 | 元 | 0.0893 | 74.07 |  |  | 12.56 | 14.81 |  |  |  | 6.61 |  |  |  | 1.12 | 1.32
人工单价 |  | 小计 | [9 empty] | 23.14 | 133.59 | 0.25 |  | 4 | 4.68
未计价材料费
清单项目综合单价 | [11 empty] | 165.67
材 料 费 明 细 | 主要材料名称、规格、型号 | [7 empty] | 单位 | 数量 |  | 单价（元） |  | 合价（元） |  |  | 暂估单价 （元） | 暂估合价 （元）
| 其他材料费 | [10 empty] | - |  | 133.61 |  |  | -
| 材料费小计 | [10 empty] | - |  | 133.61 |  |  | -
注：1.如不使用省级或行业建设主管部门发布的计价依据，可不填定额编码、名称等； 2.招标文件提供了暂估单价的材料，按暂估的单价填入表内“暂估单价”栏及“暂估合价”栏。
表-09
综合单价分析表
工程名称：地下室建筑与装饰工程 | [10 empty] | 标段： |  |  |  | 第 159 页 共 213 页
项目编码 |  | 010607002001 |  | 项目名称 |  | 防堵铁栅 |  |  |  | 计量单位 |  |  | m2 |  |  | 工程量 |  | 12.15
清单综合单价组成明细
定额编号 | 定额项目名称 | 定额 单位 | 数量 | 单价 | [7 empty] | 合价
|  |  |  | 人工费 | 材料费 | 机具费 | 管理费 | 利润 | 规费 | 税金 |  | 人工费 | 材料费 | 机具费 |  | 管理费 | 利润 | 规费 | 税金
A1-7-154 换 | 附墙钢支架 制作 | t | 0.0313 | 3150.71 | 3051.89 | 627.27 | 1093.35 | 755.6 |  |  |  | 98.62 | 95.52 | 19.63 |  | 34.22 | 23.65
A1-7-155 | 附墙钢支架 安装 | t | 0.0313 | 1125.76 | 93.17 | 187.57 | 380.08 | 262.67 |  |  |  | 35.24 | 2.92 | 5.87 |  | 11.9 | 8.22
ZMZJF_3 | 在洞内、地下室内、库内或暗室内进行施工 | 元 | 0.0823 | 650.53 |  |  | 188.26 | 130.11 |  |  |  | 53.54 |  |  |  | 15.49 | 10.71
人工单价 |  | 小计 | [9 empty] | 187.4 | 98.44 | 25.5 |  | 61.61 | 42.58
未计价材料费
清单项目综合单价 | [11 empty] | 415.53
材 料 费 明 细 | 主要材料名称、规格、型号 | [7 empty] | 单位 | 数量 |  | 单价（元） |  | 合价（元） |  |  | 暂估单价 （元） | 暂估合价 （元）
| 其他材料费 | [10 empty] | - |  | 98.44 |  |  | -
| 材料费小计 | [10 empty] | - |  | 98.44 |  |  | -
注：1.如不使用省级或行业建设主管部门发布的计价依据，可不填定额编码、名称等； 2.招标文件提供了暂估单价的材料，按暂估的单价填入表内“暂估单价”栏及“暂估合价”栏。
表-09
综合单价分析表
工程名称：地下室建筑与装饰工程 | [10 empty] | 标段： |  |  |  | 第 160 页 共 213 页
项目编码 |  | 010516002002 |  | 项目名称 |  | 水池检修孔 |  |  |  | 计量单位 |  |  | t |  |  | 工程量 |  | 1.363
清单综合单价组成明细
定额编号 | 定额项目名称 | 定额 单位 | 数量 | 单价 | [7 empty] | 合价
|  |  |  | 人工费 | 材料费 | 机具费 | 管理费 | 利润 | 规费 | 税金 |  | 人工费 | 材料费 | 机具费 |  | 管理费 | 利润 | 规费 | 税金
A1-5-150 | 预埋铁件 | t | 1 | 2777.44 | 6720.21 | 277.49 | 878.29 | 610.99 |  |  |  | 2777.44 | 6720.21 | 277.49 |  | 878.29 | 610.99
ZMZJF_3 | 在洞内、地下室内、库内或暗室内进行施工 | 元 | 0.7337 | 1514.26 |  |  | 435.35 | 302.85 |  |  |  | 1110.98 |  |  |  | 319.41 | 222.19
人工单价 |  | 小计 | [9 empty] | 3888.42 | 6720.21 | 277.49 |  | 1197.7 | 833.18
未计价材料费
清单项目综合单价 | [11 empty] | 12917
材 料 费 明 细 | 主要材料名称、规格、型号 | [7 empty] | 单位 | 数量 |  | 单价（元） |  | 合价（元） |  |  | 暂估单价 （元） | 暂估合价 （元）
| 其他材料费 | [10 empty] | - |  | 6720.21 |  |  | -
| 材料费小计 | [10 empty] | - |  | 6720.21 |  |  | -
注：1.如不使用省级或行业建设主管部门发布的计价依据，可不填定额编码、名称等； 2.招标文件提供了暂估单价的材料，按暂估的单价填入表内“暂估单价”栏及“暂估合价”栏。
表-09
综合单价分析表
工程名称：地下室建筑与装饰工程 | [10 empty] | 标段： |  |  |  | 第 161 页 共 213 页
项目编码 |  | 010606008001 |  | 项目名称 |  | 水池钢爬梯 |  |  |  | 计量单位 |  |  | t |  |  | 工程量 |  | 0.365
清单综合单价组成明细
定额编号 | 定额项目名称 | 定额 单位 | 数量 | 单价 | [7 empty] | 合价
|  |  |  | 人工费 | 材料费 | 机具费 | 管理费 | 利润 | 规费 | 税金 |  | 人工费 | 材料费 | 机具费 |  | 管理费 | 利润 | 规费 | 税金
A1-7-71 换 | 钢楼梯 爬式 换为【圆钢φ20】 | t | 1 | 821.58 | 3370.33 | 328.69 | 332.89 | 230.05 |  |  |  | 821.58 | 3370.33 | 328.69 |  | 332.89 | 230.05
A1-5-150 换 | 预埋铁件 换为【钢板4.1~7】 | t | 1 | 2777.44 | 3490.23 | 277.49 | 878.29 | 610.99 |  |  |  | 2777.44 | 3490.23 | 277.49 |  | 878.29 | 610.99
ZMZJF_3 | 在洞内、地下室内、库内或暗室内进行施工 | 元 | 2.7397 | 525.46 |  |  | 151.3 | 105.09 |  |  |  | 1439.62 |  |  |  | 414.52 | 287.92
人工单价 |  | 小计 | [9 empty] | 5038.64 | 6860.56 | 606.18 |  | 1625.7 | 1128.96
未计价材料费
清单项目综合单价 | [11 empty] | 15260.03
材 料 费 明 细 | 主要材料名称、规格、型号 | [7 empty] | 单位 | 数量 |  | 单价（元） |  | 合价（元） |  |  | 暂估单价 （元） | 暂估合价 （元）
| 其他材料费 | [10 empty] | - |  | 6860.99 |  |  | -
| 材料费小计 | [10 empty] | - |  | 6860.99 |  |  | -
注：1.如不使用省级或行业建设主管部门发布的计价依据，可不填定额编码、名称等； 2.招标文件提供了暂估单价的材料，按暂估的单价填入表内“暂估单价”栏及“暂估合价”栏。
表-09
综合单价分析表
工程名称：地下室建筑与装饰工程 | [10 empty] | 标段： |  |  |  | 第 162 页 共 213 页
项目编码 |  | 011201001009 |  | 项目名称 |  | 墙面一般抹灰 |  |  |  | 计量单位 |  |  | m2 |  |  | 工程量 |  | 19.27
清单综合单价组成明细
定额编号 | 定额项目名称 | 定额 单位 | 数量 | 单价 | [7 empty] | 合价
|  |  |  | 人工费 | 材料费 | 机具费 | 管理费 | 利润 | 规费 | 税金 |  | 人工费 | 材料费 | 机具费 |  | 管理费 | 利润 | 规费 | 税金
A1-13-1 换 | 底层抹灰15mm 各种墙面 内墙 实际水泥石灰砂浆厚度(mm):20 合并制作子目 湿拌防水砂浆：P6 用于抗渗压力要求的工程部位 M20 | 100m2 | 0.01 | 1226.7 | 876.19 |  | 190.14 | 245.34 |  |  |  | 12.27 | 8.76 |  |  | 1.9 | 2.45
ZMZJF_3 | 在洞内、地下室内、库内或暗室内进行施工 | 元 | 0.0519 | 94.56 |  |  | 14.66 | 18.91 |  |  |  | 4.91 |  |  |  | 0.76 | 0.98
人工单价 |  | 小计 | [9 empty] | 17.18 | 8.76 |  |  | 2.66 | 3.43
未计价材料费
清单项目综合单价 | [11 empty] | 32.03
材 料 费 明 细 | 主要材料名称、规格、型号 | [7 empty] | 单位 | 数量 |  | 单价（元） |  | 合价（元） |  |  | 暂估单价 （元） | 暂估合价 （元）
注：1.如不使用省级或行业建设主管部门发布的计价依据，可不填定额编码、名称等； 2.招标文件提供了暂估单价的材料，按暂估的单价填入表内“暂估单价”栏及“暂估合价”栏。
表-09
综合单价分析表
工程名称：地下室建筑与装饰工程 | [10 empty] | 标段： |  |  |  | 第 163 页 共 213 页
| 其他材料费 | [10 empty] | - |  | 8.75 |  |  | -
| 材料费小计 | [10 empty] | - |  | 8.75 |  |  | -
注：1.如不使用省级或行业建设主管部门发布的计价依据，可不填定额编码、名称等； 2.招标文件提供了暂估单价的材料，按暂估的单价填入表内“暂估单价”栏及“暂估合价”栏。
表-09
综合单价分析表
工程名称：地下室建筑与装饰工程 | [10 empty] | 标段： |  |  |  | 第 164 页 共 213 页
项目编码 |  | 011201001010 |  | 项目名称 |  | 墙面一般抹灰 |  |  |  | 计量单位 |  |  | m2 |  |  | 工程量 |  | 14.05
清单综合单价组成明细
定额编号 | 定额项目名称 | 定额 单位 | 数量 | 单价 | [7 empty] | 合价
|  |  |  | 人工费 | 材料费 | 机具费 | 管理费 | 利润 | 规费 | 税金 |  | 人工费 | 材料费 | 机具费 |  | 管理费 | 利润 | 规费 | 税金
A1-13-2 换 | 底层抹灰15mm 各种墙面 外墙 实际水泥石灰砂浆厚度(mm):20 合并制作子目 湿拌防水砂浆：P6 用于抗渗压力要求的工程部位 M20 | 100m2 | 0.01 | 2037.68 | 876.19 |  | 315.84 | 407.54 |  |  |  | 20.38 | 8.76 |  |  | 3.16 | 4.08
ZMZJF_3 | 在洞内、地下室内、库内或暗室内进行施工 | 元 | 0.0712 | 114.52 |  |  | 17.75 | 22.9 |  |  |  | 8.15 |  |  |  | 1.26 | 1.63
人工单价 |  | 小计 | [9 empty] | 28.53 | 8.76 |  |  | 4.42 | 5.71
未计价材料费
清单项目综合单价 | [11 empty] | 47.42
材 料 费 明 细 | 主要材料名称、规格、型号 | [7 empty] | 单位 | 数量 |  | 单价（元） |  | 合价（元） |  |  | 暂估单价 （元） | 暂估合价 （元）
注：1.如不使用省级或行业建设主管部门发布的计价依据，可不填定额编码、名称等； 2.招标文件提供了暂估单价的材料，按暂估的单价填入表内“暂估单价”栏及“暂估合价”栏。
表-09
综合单价分析表
工程名称：地下室建筑与装饰工程 | [10 empty] | 标段： |  |  |  | 第 165 页 共 213 页
| 其他材料费 | [10 empty] | - |  | 8.75 |  |  | -
| 材料费小计 | [10 empty] | - |  | 8.75 |  |  | -
注：1.如不使用省级或行业建设主管部门发布的计价依据，可不填定额编码、名称等； 2.招标文件提供了暂估单价的材料，按暂估的单价填入表内“暂估单价”栏及“暂估合价”栏。
表-09
综合单价分析表
工程名称：地下室建筑与装饰工程 | [10 empty] | 标段： |  |  |  | 第 166 页 共 213 页
项目编码 |  | 010606008002 |  | 项目名称 |  | 检修梯 |  |  |  | 计量单位 |  |  | t |  |  | 工程量 |  | 0.216
清单综合单价组成明细
定额编号 | 定额项目名称 | 定额 单位 | 数量 | 单价 | [7 empty] | 合价
|  |  |  | 人工费 | 材料费 | 机具费 | 管理费 | 利润 | 规费 | 税金 |  | 人工费 | 材料费 | 机具费 |  | 管理费 | 利润 | 规费 | 税金
A1-7-71 换 | 钢楼梯 爬式 换为【圆钢φ20】 | t | 1 | 821.58 | 3370.33 | 328.69 | 332.89 | 230.05 |  |  |  | 821.58 | 3370.33 | 328.69 |  | 332.89 | 230.05
ZMZJF_3 | 在洞内、地下室内、库内或暗室内进行施工 | 元 | 4.6296 | 70.98 |  |  | 20.54 | 14.2 |  |  |  | 328.61 |  |  |  | 95.09 | 65.74
人工单价 |  | 小计 | [9 empty] | 1150.19 | 3370.33 | 328.69 |  | 427.98 | 295.79
未计价材料费
清单项目综合单价 | [11 empty] | 5572.98
材 料 费 明 细 | 主要材料名称、规格、型号 | [7 empty] | 单位 | 数量 |  | 单价（元） |  | 合价（元） |  |  | 暂估单价 （元） | 暂估合价 （元）
| 其他材料费 | [10 empty] | - |  | 3370.43 |  |  | -
| 材料费小计 | [10 empty] | - |  | 3370.43 |  |  | -
注：1.如不使用省级或行业建设主管部门发布的计价依据，可不填定额编码、名称等； 2.招标文件提供了暂估单价的材料，按暂估的单价填入表内“暂估单价”栏及“暂估合价”栏。
表-09
综合单价分析表
工程名称：地下室建筑与装饰工程 | [10 empty] | 标段： |  |  |  | 第 167 页 共 213 页
项目编码 |  | 010514002001 |  | 项目名称 |  | 集水井盖板 |  |  |  | 计量单位 |  |  | m3 |  |  | 工程量
清单综合单价组成明细
定额编号 | 定额项目名称 | 定额 单位 | 数量 | 单价 | [7 empty] | 合价
|  |  |  | 人工费 | 材料费 | 机具费 | 管理费 | 利润 | 规费 | 税金 |  | 人工费 | 材料费 | 机具费 |  | 管理费 | 利润 | 规费 | 税金
A1-5-41 换 | 现浇建筑物混凝土 小型构件预制 井盖板、井圈 合并制作子目 普通预拌混凝土 碎石粒径综合考虑 C20 换为【细石混凝土C20】 | 10m3 |  | 1759.64 | 4004.59 | 18.97 | 511.35 | 355.72
A1-20-150 | 预制混凝土构件模板制安 地沟盖板 | 10m3 |  | 2567.16 | 235.27 | 3.02 | 677.24 | 514.04
A1-5-150 | 预埋铁件 | t | 0.01 | 2777.44 | 6720.21 | 277.49 | 878.29 | 610.99 |  |  |  | 27.77 | 67.2 | 2.77 |  | 8.78 | 6.11
ZMZJF_3 | 在洞内、地下室内、库内或暗室内进行施工 | 元 | 1 | 11.11 |  |  | 3.19 | 2.22 |  |  |  | 11.11 |  |  |  | 3.19 | 2.22
人工单价 |  | 小计 | [9 empty] | 38.88 | 67.2 | 2.77 |  | 11.97 | 8.33
|  | 未计价材料费 | [9 empty] | IIF([分部分项和单价措施清单.GCL]=0,0,Fround([WJJCL]/[分部分项和单价措施清单.GCL],2))
清单项目综合单价 | [11 empty] | 129.16
注：1.如不使用省级或行业建设主管部门发布的计价依据，可不填定额编码、名称等； 2.招标文件提供了暂估单价的材料，按暂估的单价填入表内“暂估单价”栏及“暂估合价”栏。
表-09
综合单价分析表
工程名称：地下室建筑与装饰工程 | [10 empty] | 标段： |  |  |  | 第 168 页 共 213 页
材 料 费 明 细 | 主要材料名称、规格、型号 | [7 empty] | 单位 | 数量 |  | 单价（元） |  | 合价（元） |  |  | 暂估单价 （元） | 暂估合价 （元）
| 其他材料费 | [10 empty] | - |  | 67.2 |  |  | -
| 材料费小计 | [10 empty] | - |  | 67.2 |  |  | -
注：1.如不使用省级或行业建设主管部门发布的计价依据，可不填定额编码、名称等； 2.招标文件提供了暂估单价的材料，按暂估的单价填入表内“暂估单价”栏及“暂估合价”栏。
表-09
综合单价分析表
工程名称：地下室建筑与装饰工程 | [10 empty] | 标段： |  |  |  | 第 169 页 共 213 页
项目编码 |  | 011503001002 |  | 项目名称 |  | 楼梯栏杆 |  |  |  | 计量单位 |  |  | m |  |  | 工程量 |  | 111.82
清单综合单价组成明细
定额编号 | 定额项目名称 | 定额 单位 | 数量 | 单价 | [7 empty] | 合价
|  |  |  | 人工费 | 材料费 | 机具费 | 管理费 | 利润 | 规费 | 税金 |  | 人工费 | 材料费 | 机具费 |  | 管理费 | 利润 | 规费 | 税金
A1-16-137 | 不锈钢扶手 φ60 直型 | 100m | 0.01 | 954.74 | 8764.55 | 134.37 | 153.24 | 217.82 |  |  |  | 9.55 | 87.65 | 1.34 |  | 1.53 | 2.18
A1-16-108 换 | 不锈钢栏杆制安 直型 | 100m | 0.01 | 3517.73 | 16370.13 | 155.04 | 516.76 | 734.55 |  |  |  | 35.18 | 163.7 | 1.55 |  | 5.17 | 7.35
A1-5-150 | 预埋铁件 | t |  | 2777.44 | 6720.21 | 277.49 | 878.29 | 610.99
ZMZJF_3 | 在洞内、地下室内、库内或暗室内进行施工 | 元 | 0.0089 | 2000.45 |  |  | 281.46 | 400.09 |  |  |  | 17.89 |  |  |  | 2.52 | 3.58
人工单价 |  | 小计 | [9 empty] | 62.62 | 251.35 | 2.89 |  | 9.22 | 13.11
未计价材料费
清单项目综合单价 | [11 empty] | 339.17
材 料 费 明 细 | 主要材料名称、规格、型号 | [7 empty] | 单位 | 数量 |  | 单价（元） |  | 合价（元） |  |  | 暂估单价 （元） | 暂估合价 （元）
| 其他材料费 | [10 empty] | - |  | 251.35 |  |  | -
| 材料费小计 | [10 empty] | - |  | 251.35 |  |  | -
注：1.如不使用省级或行业建设主管部门发布的计价依据，可不填定额编码、名称等； 2.招标文件提供了暂估单价的材料，按暂估的单价填入表内“暂估单价”栏及“暂估合价”栏。
表-09
综合单价分析表
工程名称：地下室建筑与装饰工程 | [10 empty] | 标段： |  |  |  | 第 170 页 共 213 页
项目编码 |  | 010507003006 |  | 项目名称 |  | 不锈钢排水沟盖板 |  |  |  | 计量单位 |  |  | m |  |  | 工程量
清单综合单价组成明细
定额编号 | 定额项目名称 | 定额 单位 | 数量 | 单价 | [7 empty] | 合价
|  |  |  | 人工费 | 材料费 | 机具费 | 管理费 | 利润 | 规费 | 税金 |  | 人工费 | 材料费 | 机具费 |  | 管理费 | 利润 | 规费 | 税金
A1-4-108 换 | 明沟铸铁盖板安装 32cm宽 | 100m
ZMZJF_3 | 在洞内、地下室内、库内或暗室内进行施工 | 元 | 1
人工单价 |  | 小计
|  | 未计价材料费 | [9 empty] | IIF([分部分项和单价措施清单.GCL]=0,0,Fround([WJJCL]/[分部分项和单价措施清单.GCL],2))
清单项目综合单价
材 料 费 明 细 | 主要材料名称、规格、型号 | [7 empty] | 单位 | 数量 |  | 单价（元） |  | 合价（元） |  |  | 暂估单价 （元） | 暂估合价 （元）
| 其他材料费 | [10 empty] | - |  |  |  |  | -
| 材料费小计 | [10 empty] | - |  |  |  |  | -
注：1.如不使用省级或行业建设主管部门发布的计价依据，可不填定额编码、名称等； 2.招标文件提供了暂估单价的材料，按暂估的单价填入表内“暂估单价”栏及“暂估合价”栏。
表-09
综合单价分析表
工程名称：地下室建筑与装饰工程 | [10 empty] | 标段： |  |  |  | 第 171 页 共 213 页
项目编码 |  | 010507003004 |  | 项目名称 |  | 排水浅沟 |  |  |  | 计量单位 |  |  | m |  |  | 工程量
清单综合单价组成明细
定额编号 | 定额项目名称 | 定额 单位 | 数量 | 单价 | [7 empty] | 合价
|  |  |  | 人工费 | 材料费 | 机具费 | 管理费 | 利润 | 规费 | 税金 |  | 人工费 | 材料费 | 机具费 |  | 管理费 | 利润 | 规费 | 税金
A1-12-1 换 | 楼地面水泥砂浆找平层 混凝土或硬基层上 20mm 合并制作子目 湿拌防水砂浆：P6 用于抗渗压力要求的工程部位 M20 | 100m2
ZMZJF_3 | 在洞内、地下室内、库内或暗室内进行施工 | 元 | 1
人工单价 |  | 小计
|  | 未计价材料费 | [9 empty] | IIF([分部分项和单价措施清单.GCL]=0,0,Fround([WJJCL]/[分部分项和单价措施清单.GCL],2))
清单项目综合单价
材 料 费 明 细 | 主要材料名称、规格、型号 | [7 empty] | 单位 | 数量 |  | 单价（元） |  | 合价（元） |  |  | 暂估单价 （元） | 暂估合价 （元）
注：1.如不使用省级或行业建设主管部门发布的计价依据，可不填定额编码、名称等； 2.招标文件提供了暂估单价的材料，按暂估的单价填入表内“暂估单价”栏及“暂估合价”栏。
表-09
综合单价分析表
工程名称：地下室建筑与装饰工程 | [10 empty] | 标段： |  |  |  | 第 172 页 共 213 页
| 其他材料费 | [10 empty] | - |  |  |  |  | -
| 材料费小计 | [10 empty] | - |  |  |  |  | -
注：1.如不使用省级或行业建设主管部门发布的计价依据，可不填定额编码、名称等； 2.招标文件提供了暂估单价的材料，按暂估的单价填入表内“暂估单价”栏及“暂估合价”栏。
表-09
综合单价分析表
工程名称：地下室建筑与装饰工程 | [10 empty] | 标段： |  |  |  | 第 173 页 共 213 页
项目编码 |  | 粤011701008001 |  | 项目名称 |  | 综合钢脚手架. |  |  |  | 计量单位 |  |  | m2 |  |  | 工程量 |  | 3657.11
清单综合单价组成明细
定额编号 | 定额项目名称 | 定额 单位 | 数量 | 单价 | [7 empty] | 合价
|  |  |  | 人工费 | 材料费 | 机具费 | 管理费 | 利润 | 规费 | 税金 |  | 人工费 | 材料费 | 机具费 |  | 管理费 | 利润 | 规费 | 税金
A1-21-2 | 综合钢脚手架搭拆 高度(m以内) 12.5 | 100m2 | 0.01 | 1301.98 | 347.19 | 177.07 | 228.07 | 295.81 |  |  |  | 13.02 | 3.47 | 1.77 |  | 2.28 | 2.96
A1-21-22 | 建筑用综合脚手架使用费 | 100m2·10天 | 0.0448 | 54.89 | 91.92 | 5.93 | 9.38 | 12.16 |  |  |  | 2.46 | 4.12 | 0.27 |  | 0.42 | 0.54
人工单价 |  | 小计 | [9 empty] | 15.48 | 7.59 | 2.04 |  | 2.7 | 3.5
未计价材料费
清单项目综合单价 | [11 empty] | 31.31
材 料 费 明 细 | 主要材料名称、规格、型号 | [7 empty] | 单位 | 数量 |  | 单价（元） |  | 合价（元） |  |  | 暂估单价 （元） | 暂估合价 （元）
| 其他材料费 | [10 empty] | - |  | 7.56 |  |  | -
| 材料费小计 | [10 empty] | - |  | 7.56 |  |  | -
注：1.如不使用省级或行业建设主管部门发布的计价依据，可不填定额编码、名称等； 2.招标文件提供了暂估单价的材料，按暂估的单价填入表内“暂估单价”栏及“暂估合价”栏。
表-09
综合单价分析表
工程名称：地下室建筑与装饰工程 | [10 empty] | 标段： |  |  |  | 第 174 页 共 213 页
项目编码 |  | 粤011701010001 |  | 项目名称 |  | 满堂脚手架 |  |  |  | 计量单位 |  |  | m2 |  |  | 工程量 |  | 2075.52
清单综合单价组成明细
定额编号 | 定额项目名称 | 定额 单位 | 数量 | 单价 | [7 empty] | 合价
|  |  |  | 人工费 | 材料费 | 机具费 | 管理费 | 利润 | 规费 | 税金 |  | 人工费 | 材料费 | 机具费 |  | 管理费 | 利润 | 规费 | 税金
A1-21-29 + A1-21-30 * 0 | 满堂脚手架(钢管) 基本层3.6m 实际高度(m):5.7 | 100m2 | 0.01 | 768.27 | 227.04 | 29.54 | 123.02 | 159.56 |  |  |  | 7.68 | 2.27 | 0.3 |  | 1.23 | 1.6
人工单价 |  | 小计 | [9 empty] | 7.68 | 2.27 | 0.3 |  | 1.23 | 1.6
未计价材料费
清单项目综合单价 | [11 empty] | 13.07
材 料 费 明 细 | 主要材料名称、规格、型号 | [7 empty] | 单位 | 数量 |  | 单价（元） |  | 合价（元） |  |  | 暂估单价 （元） | 暂估合价 （元）
| 其他材料费 | [10 empty] | - |  | 2.3 |  |  | -
| 材料费小计 | [10 empty] | - |  | 2.3 |  |  | -
注：1.如不使用省级或行业建设主管部门发布的计价依据，可不填定额编码、名称等； 2.招标文件提供了暂估单价的材料，按暂估的单价填入表内“暂估单价”栏及“暂估合价”栏。
表-09
综合单价分析表
工程名称：地下室建筑与装饰工程 | [10 empty] | 标段： |  |  |  | 第 175 页 共 213 页
项目编码 |  | 粤011701010002 |  | 项目名称 |  | 满堂脚手架 |  |  |  | 计量单位 |  |  | m2 |  |  | 工程量 |  | 9044.32
清单综合单价组成明细
定额编号 | 定额项目名称 | 定额 单位 | 数量 | 单价 | [7 empty] | 合价
|  |  |  | 人工费 | 材料费 | 机具费 | 管理费 | 利润 | 规费 | 税金 |  | 人工费 | 材料费 | 机具费 |  | 管理费 | 利润 | 规费 | 税金
A1-21-29 | 满堂脚手架(钢管) 基本层3.6m | 100m2 | 0.01 | 768.27 | 227.04 | 29.54 | 123.02 | 159.56 |  |  |  | 7.68 | 2.27 | 0.3 |  | 1.23 | 1.6
人工单价 |  | 小计 | [9 empty] | 7.68 | 2.27 | 0.3 |  | 1.23 | 1.6
未计价材料费
清单项目综合单价 | [11 empty] | 13.07
材 料 费 明 细 | 主要材料名称、规格、型号 | [7 empty] | 单位 | 数量 |  | 单价（元） |  | 合价（元） |  |  | 暂估单价 （元） | 暂估合价 （元）
| 其他材料费 | [10 empty] | - |  | 2.3 |  |  | -
| 材料费小计 | [10 empty] | - |  | 2.3 |  |  | -
注：1.如不使用省级或行业建设主管部门发布的计价依据，可不填定额编码、名称等； 2.招标文件提供了暂估单价的材料，按暂估的单价填入表内“暂估单价”栏及“暂估合价”栏。
表-09
综合单价分析表
工程名称：地下室建筑与装饰工程 | [10 empty] | 标段： |  |  |  | 第 176 页 共 213 页
项目编码 |  | 粤011701011001 |  | 项目名称 |  | 里脚手架 |  |  |  | 计量单位 |  |  | m2 |  |  | 工程量 |  | 1037.76
清单综合单价组成明细
定额编号 | 定额项目名称 | 定额 单位 | 数量 | 单价 | [7 empty] | 合价
|  |  |  | 人工费 | 材料费 | 机具费 | 管理费 | 利润 | 规费 | 税金 |  | 人工费 | 材料费 | 机具费 |  | 管理费 | 利润 | 规费 | 税金
A1-21-31 换 | 里脚手架(钢管) 民用建筑 基本层3.6m 实际高度(m):5.7 | 100m2 | 0.01 | 1822.72 | 211.02 | 76.76 | 292.9 | 379.9 |  |  |  | 18.23 | 2.11 | 0.77 |  | 2.93 | 3.8
人工单价 |  | 小计 | [9 empty] | 18.23 | 2.11 | 0.77 |  | 2.93 | 3.8
未计价材料费
清单项目综合单价 | [11 empty] | 27.83
材 料 费 明 细 | 主要材料名称、规格、型号 | [7 empty] | 单位 | 数量 |  | 单价（元） |  | 合价（元） |  |  | 暂估单价 （元） | 暂估合价 （元）
| 其他材料费 | [10 empty] | - |  | 2.13 |  |  | -
| 材料费小计 | [10 empty] | - |  | 2.13 |  |  | -
注：1.如不使用省级或行业建设主管部门发布的计价依据，可不填定额编码、名称等； 2.招标文件提供了暂估单价的材料，按暂估的单价填入表内“暂估单价”栏及“暂估合价”栏。
表-09
综合单价分析表
工程名称：地下室建筑与装饰工程 | [10 empty] | 标段： |  |  |  | 第 177 页 共 213 页
项目编码 |  | 粤011701011002 |  | 项目名称 |  | 里脚手架 |  |  |  | 计量单位 |  |  | m2 |  |  | 工程量 |  | 4522.16
清单综合单价组成明细
定额编号 | 定额项目名称 | 定额 单位 | 数量 | 单价 | [7 empty] | 合价
|  |  |  | 人工费 | 材料费 | 机具费 | 管理费 | 利润 | 规费 | 税金 |  | 人工费 | 材料费 | 机具费 |  | 管理费 | 利润 | 规费 | 税金
A1-21-31 + A1-21-32 * 0 | 里脚手架(钢管) 民用建筑 基本层3.6m 实际高度(m):4.1 | 100m2 | 0.01 | 1097.75 | 119.94 | 41.35 | 175.65 | 227.82 |  |  |  | 10.98 | 1.2 | 0.41 |  | 1.76 | 2.28
人工单价 |  | 小计 | [9 empty] | 10.98 | 1.2 | 0.41 |  | 1.76 | 2.28
未计价材料费
清单项目综合单价 | [11 empty] | 16.63
材 料 费 明 细 | 主要材料名称、规格、型号 | [7 empty] | 单位 | 数量 |  | 单价（元） |  | 合价（元） |  |  | 暂估单价 （元） | 暂估合价 （元）
| 其他材料费 | [10 empty] | - |  | 1.23 |  |  | -
| 材料费小计 | [10 empty] | - |  | 1.23 |  |  | -
注：1.如不使用省级或行业建设主管部门发布的计价依据，可不填定额编码、名称等； 2.招标文件提供了暂估单价的材料，按暂估的单价填入表内“暂估单价”栏及“暂估合价”栏。
表-09
综合单价分析表
工程名称：地下室建筑与装饰工程 | [10 empty] | 标段： |  |  |  | 第 178 页 共 213 页
项目编码 |  | 粤011701011003 |  | 项目名称 |  | 里脚手架 |  |  |  | 计量单位 |  |  | m2 |  |  | 工程量 |  | 358
清单综合单价组成明细
定额编号 | 定额项目名称 | 定额 单位 | 数量 | 单价 | [7 empty] | 合价
|  |  |  | 人工费 | 材料费 | 机具费 | 管理费 | 利润 | 规费 | 税金 |  | 人工费 | 材料费 | 机具费 |  | 管理费 | 利润 | 规费 | 税金
A1-21-31 | 里脚手架(钢管) 民用建筑 基本层3.6m | 100m2 | 0.01 | 1097.75 | 119.94 | 41.35 | 175.65 | 227.82 |  |  |  | 10.98 | 1.2 | 0.41 |  | 1.76 | 2.28
人工单价 |  | 小计 | [9 empty] | 10.98 | 1.2 | 0.41 |  | 1.76 | 2.28
未计价材料费
清单项目综合单价 | [11 empty] | 16.63
材 料 费 明 细 | 主要材料名称、规格、型号 | [7 empty] | 单位 | 数量 |  | 单价（元） |  | 合价（元） |  |  | 暂估单价 （元） | 暂估合价 （元）
| 其他材料费 | [10 empty] | - |  | 1.23 |  |  | -
| 材料费小计 | [10 empty] | - |  | 1.23 |  |  | -
注：1.如不使用省级或行业建设主管部门发布的计价依据，可不填定额编码、名称等； 2.招标文件提供了暂估单价的材料，按暂估的单价填入表内“暂估单价”栏及“暂估合价”栏。
表-09
综合单价分析表
工程名称：地下室建筑与装饰工程 | [10 empty] | 标段： |  |  |  | 第 179 页 共 213 页
项目编码 |  | 粤011701009001 |  | 项目名称 |  | 单排钢脚手架 |  |  |  | 计量单位 |  |  | m2 |  |  | 工程量 |  | 28
清单综合单价组成明细
定额编号 | 定额项目名称 | 定额 单位 | 数量 | 单价 | [7 empty] | 合价
|  |  |  | 人工费 | 材料费 | 机具费 | 管理费 | 利润 | 规费 | 税金 |  | 人工费 | 材料费 | 机具费 |  | 管理费 | 利润 | 规费 | 税金
A1-21-24 | 单排钢脚手架 高度(m以内) 10 | 100m2 | 0.01 | 540.67 | 134.19 | 35.41 | 88.83 | 115.22 |  |  |  | 5.41 | 1.34 | 0.35 |  | 0.89 | 1.15
人工单价 |  | 小计 | [9 empty] | 5.41 | 1.34 | 0.35 |  | 0.89 | 1.15
未计价材料费
清单项目综合单价 | [11 empty] | 9.14
材 料 费 明 细 | 主要材料名称、规格、型号 | [7 empty] | 单位 | 数量 |  | 单价（元） |  | 合价（元） |  |  | 暂估单价 （元） | 暂估合价 （元）
| 其他材料费 | [10 empty] | - |  | 1.34 |  |  | -
| 材料费小计 | [10 empty] | - |  | 1.34 |  |  | -
注：1.如不使用省级或行业建设主管部门发布的计价依据，可不填定额编码、名称等； 2.招标文件提供了暂估单价的材料，按暂估的单价填入表内“暂估单价”栏及“暂估合价”栏。
表-09
综合单价分析表
工程名称：地下室建筑与装饰工程 | [10 empty] | 标段： |  |  |  | 第 180 页 共 213 页
项目编码 |  | 010401001001 |  | 项目名称 |  | 砖胎模 |  |  |  | 计量单位 |  |  | m3 |  |  | 工程量 |  | 426.79
清单综合单价组成明细
定额编号 | 定额项目名称 | 定额 单位 | 数量 | 单价 | [7 empty] | 合价
|  |  |  | 人工费 | 材料费 | 机具费 | 管理费 | 利润 | 规费 | 税金 |  | 人工费 | 材料费 | 机具费 |  | 管理费 | 利润 | 规费 | 税金
A1-4-1 换 | 砖基础 合并制作子目 湿拌砌筑砂浆 砌筑灰缝≥5mm M5 | 10m3 | 0.1 | 1633.1 | 2742.99 |  | 247.25 | 326.62 |  |  |  | 163.31 | 274.3 |  |  | 24.73 | 32.66
A1-13-1 换 | 底层抹灰15mm 各种墙面 内墙 合并制作子目 湿拌抹灰砂浆 一次抹灰厚度≥5mm M15 | 100m2 |  | 1013.9 | 670.06 |  | 157.15 | 202.78
人工单价 |  | 小计 | [9 empty] | 163.31 | 274.3 |  |  | 24.73 | 32.66
未计价材料费
清单项目综合单价 | [11 empty] | 495
材 料 费 明 细 | 主要材料名称、规格、型号 | [7 empty] | 单位 | 数量 |  | 单价（元） |  | 合价（元） |  |  | 暂估单价 （元） | 暂估合价 （元）
| 其他材料费 | [10 empty] | - |  | 274.29 |  |  | -
| 材料费小计 | [10 empty] | - |  | 274.29 |  |  | -
注：1.如不使用省级或行业建设主管部门发布的计价依据，可不填定额编码、名称等； 2.招标文件提供了暂估单价的材料，按暂估的单价填入表内“暂估单价”栏及“暂估合价”栏。
表-09
综合单价分析表
工程名称：地下室建筑与装饰工程 | [10 empty] | 标段： |  |  |  | 第 181 页 共 213 页
项目编码 |  | 011702001002 |  | 项目名称 |  | 垫层 |  |  |  | 计量单位 |  |  | m2 |  |  | 工程量 |  | 194.97
清单综合单价组成明细
定额编号 | 定额项目名称 | 定额 单位 | 数量 | 单价 | [7 empty] | 合价
|  |  |  | 人工费 | 材料费 | 机具费 | 管理费 | 利润 | 规费 | 税金 |  | 人工费 | 材料费 | 机具费 |  | 管理费 | 利润 | 规费 | 税金
A1-20-12 | 基础垫层模板 | 100m2 | 0.01 | 1091.99 | 1316.56 | 73.74 | 307.17 | 233.15 |  |  |  | 10.92 | 13.17 | 0.74 |  | 3.07 | 2.33
人工单价 |  | 小计 | [9 empty] | 10.92 | 13.17 | 0.74 |  | 3.07 | 2.33
未计价材料费
清单项目综合单价 | [11 empty] | 30.23
材 料 费 明 细 | 主要材料名称、规格、型号 | [7 empty] | 单位 | 数量 |  | 单价（元） |  | 合价（元） |  |  | 暂估单价 （元） | 暂估合价 （元）
| 其他材料费 | [10 empty] | - |  | 13.17 |  |  | -
| 材料费小计 | [10 empty] | - |  | 13.17 |  |  | -
注：1.如不使用省级或行业建设主管部门发布的计价依据，可不填定额编码、名称等； 2.招标文件提供了暂估单价的材料，按暂估的单价填入表内“暂估单价”栏及“暂估合价”栏。
表-09
综合单价分析表
工程名称：地下室建筑与装饰工程 | [10 empty] | 标段： |  |  |  | 第 182 页 共 213 页
项目编码 |  | 011702002001 |  | 项目名称 |  | 柱模板 |  |  |  | 计量单位 |  |  | m2 |  |  | 工程量 |  | 245.03
清单综合单价组成明细
定额编号 | 定额项目名称 | 定额 单位 | 数量 | 单价 | [7 empty] | 合价
|  |  |  | 人工费 | 材料费 | 机具费 | 管理费 | 利润 | 规费 | 税金 |  | 人工费 | 材料费 | 机具费 |  | 管理费 | 利润 | 规费 | 税金
A1-20-14 换 | 矩形柱模板(周长m) 支模高度3.6m内 1.2内 实际支模高度(m):5.7 | 100m2 | 0.01 | 4550.4 | 1624.82 | 224.19 | 1258.1 | 954.92 |  |  |  | 45.5 | 16.25 | 2.24 |  | 12.58 | 9.55
ZMZJF_4 | 在洞内、地下室内、库内或暗室内进行施工（模板拆除） | 元 | 0.0041 | 1114.99 | [7 empty] | 4.55
人工单价 |  | 小计 | [9 empty] | 50.05 | 16.25 | 2.24 |  | 12.58 | 9.55
未计价材料费
清单项目综合单价 | [11 empty] | 90.67
材 料 费 明 细 | 主要材料名称、规格、型号 | [7 empty] | 单位 | 数量 |  | 单价（元） |  | 合价（元） |  |  | 暂估单价 （元） | 暂估合价 （元）
| 其他材料费 | [10 empty] | - |  | 16.29 |  |  | -
| 材料费小计 | [10 empty] | - |  | 16.29 |  |  | -
注：1.如不使用省级或行业建设主管部门发布的计价依据，可不填定额编码、名称等； 2.招标文件提供了暂估单价的材料，按暂估的单价填入表内“暂估单价”栏及“暂估合价”栏。
表-09
综合单价分析表
工程名称：地下室建筑与装饰工程 | [10 empty] | 标段： |  |  |  | 第 183 页 共 213 页
项目编码 |  | 011702002002 |  | 项目名称 |  | 柱模板 |  |  |  | 计量单位 |  |  | m2 |  |  | 工程量 |  | 126.26
清单综合单价组成明细
定额编号 | 定额项目名称 | 定额 单位 | 数量 | 单价 | [7 empty] | 合价
|  |  |  | 人工费 | 材料费 | 机具费 | 管理费 | 利润 | 规费 | 税金 |  | 人工费 | 材料费 | 机具费 |  | 管理费 | 利润 | 规费 | 税金
A1-20-14 换 | 矩形柱模板(周长m) 支模高度3.6m内 1.2内 实际支模高度(m):4.1 | 100m2 | 0.01 | 4015.55 | 1503.63 | 212.39 | 1114.06 | 845.59 |  |  |  | 40.16 | 15.04 | 2.12 |  | 11.14 | 8.46
ZMZJF_4 | 在洞内、地下室内、库内或暗室内进行施工（模板拆除） | 元 | 0.0079 | 507 | [7 empty] | 4.02
人工单价 |  | 小计 | [9 empty] | 44.18 | 15.04 | 2.12 |  | 11.14 | 8.46
未计价材料费
清单项目综合单价 | [11 empty] | 80.93
材 料 费 明 细 | 主要材料名称、规格、型号 | [7 empty] | 单位 | 数量 |  | 单价（元） |  | 合价（元） |  |  | 暂估单价 （元） | 暂估合价 （元）
| 其他材料费 | [10 empty] | - |  | 15.09 |  |  | -
| 材料费小计 | [10 empty] | - |  | 15.09 |  |  | -
注：1.如不使用省级或行业建设主管部门发布的计价依据，可不填定额编码、名称等； 2.招标文件提供了暂估单价的材料，按暂估的单价填入表内“暂估单价”栏及“暂估合价”栏。
表-09
综合单价分析表
工程名称：地下室建筑与装饰工程 | [10 empty] | 标段： |  |  |  | 第 184 页 共 213 页
项目编码 |  | 011702002003 |  | 项目名称 |  | 柱模板 |  |  |  | 计量单位 |  |  | m2 |  |  | 工程量 |  | 8.72
清单综合单价组成明细
定额编号 | 定额项目名称 | 定额 单位 | 数量 | 单价 | [7 empty] | 合价
|  |  |  | 人工费 | 材料费 | 机具费 | 管理费 | 利润 | 规费 | 税金 |  | 人工费 | 材料费 | 机具费 |  | 管理费 | 利润 | 规费 | 税金
A1-20-15 换 | 矩形柱模板(周长m) 支模高度3.6m内 1.8内 实际支模高度(m):4.1 | 100m2 | 0.01 | 3228.52 | 1274.18 | 195.45 | 902.22 | 684.79 |  |  |  | 32.29 | 12.74 | 1.95 |  | 9.02 | 6.85
ZMZJF_4 | 在洞内、地下室内、库内或暗室内进行施工（模板拆除） | 元 | 0.1147 | 28.15 | [7 empty] | 3.23
人工单价 |  | 小计 | [9 empty] | 35.52 | 12.74 | 1.95 |  | 9.02 | 6.85
未计价材料费
清单项目综合单价 | [11 empty] | 66.08
材 料 费 明 细 | 主要材料名称、规格、型号 | [7 empty] | 单位 | 数量 |  | 单价（元） |  | 合价（元） |  |  | 暂估单价 （元） | 暂估合价 （元）
| 其他材料费 | [10 empty] | - |  | 12.8 |  |  | -
| 材料费小计 | [10 empty] | - |  | 12.8 |  |  | -
注：1.如不使用省级或行业建设主管部门发布的计价依据，可不填定额编码、名称等； 2.招标文件提供了暂估单价的材料，按暂估的单价填入表内“暂估单价”栏及“暂估合价”栏。
表-09
综合单价分析表
工程名称：地下室建筑与装饰工程 | [10 empty] | 标段： |  |  |  | 第 185 页 共 213 页
项目编码 |  | 011702002004 |  | 项目名称 |  | 柱模板 |  |  |  | 计量单位 |  |  | m2 |  |  | 工程量 |  | 80.26
清单综合单价组成明细
定额编号 | 定额项目名称 | 定额 单位 | 数量 | 单价 | [7 empty] | 合价
|  |  |  | 人工费 | 材料费 | 机具费 | 管理费 | 利润 | 规费 | 税金 |  | 人工费 | 材料费 | 机具费 |  | 管理费 | 利润 | 规费 | 税金
A1-20-16 换 | 矩形柱模板(周长m) 支模高度3.6m内 1.8外 实际支模高度(m):5.7 | 100m2 | 0.01 | 4059.19 | 1530.09 | 207.26 | 1124.21 | 853.29 |  |  |  | 40.59 | 15.3 | 2.07 |  | 11.24 | 8.53
ZMZJF_4 | 在洞内、地下室内、库内或暗室内进行施工（模板拆除） | 元 | 0.0125 | 325.79 | [7 empty] | 4.06
人工单价 |  | 小计 | [9 empty] | 44.65 | 15.3 | 2.07 |  | 11.24 | 8.53
未计价材料费
清单项目综合单价 | [11 empty] | 81.8
材 料 费 明 细 | 主要材料名称、规格、型号 | [7 empty] | 单位 | 数量 |  | 单价（元） |  | 合价（元） |  |  | 暂估单价 （元） | 暂估合价 （元）
| 其他材料费 | [10 empty] | - |  | 15.26 |  |  | -
| 材料费小计 | [10 empty] | - |  | 15.26 |  |  | -
注：1.如不使用省级或行业建设主管部门发布的计价依据，可不填定额编码、名称等； 2.招标文件提供了暂估单价的材料，按暂估的单价填入表内“暂估单价”栏及“暂估合价”栏。
表-09
综合单价分析表
工程名称：地下室建筑与装饰工程 | [10 empty] | 标段： |  |  |  | 第 186 页 共 213 页
项目编码 |  | 011702002005 |  | 项目名称 |  | 柱模板 |  |  |  | 计量单位 |  |  | m2 |  |  | 工程量 |  | 1597.41
清单综合单价组成明细
定额编号 | 定额项目名称 | 定额 单位 | 数量 | 单价 | [7 empty] | 合价
|  |  |  | 人工费 | 材料费 | 机具费 | 管理费 | 利润 | 规费 | 税金 |  | 人工费 | 材料费 | 机具费 |  | 管理费 | 利润 | 规费 | 税金
A1-20-16 换 | 矩形柱模板(周长m) 支模高度3.6m内 1.8外 实际支模高度(m):4.1 | 100m2 | 0.01 | 3524.35 | 1408.9 | 195.45 | 980.17 | 743.96 |  |  |  | 35.24 | 14.09 | 1.95 |  | 9.8 | 7.44
ZMZJF_4 | 在洞内、地下室内、库内或暗室内进行施工（模板拆除） | 元 | 0.0006 | 5629.83 | [7 empty] | 3.52
人工单价 |  | 小计 | [9 empty] | 38.76 | 14.09 | 1.95 |  | 9.8 | 7.44
未计价材料费
清单项目综合单价 | [11 empty] | 72.05
材 料 费 明 细 | 主要材料名称、规格、型号 | [7 empty] | 单位 | 数量 |  | 单价（元） |  | 合价（元） |  |  | 暂估单价 （元） | 暂估合价 （元）
| 其他材料费 | [10 empty] | - |  | 14.05 |  |  | -
| 材料费小计 | [10 empty] | - |  | 14.05 |  |  | -
注：1.如不使用省级或行业建设主管部门发布的计价依据，可不填定额编码、名称等； 2.招标文件提供了暂估单价的材料，按暂估的单价填入表内“暂估单价”栏及“暂估合价”栏。
表-09
综合单价分析表
工程名称：地下室建筑与装饰工程 | [10 empty] | 标段： |  |  |  | 第 187 页 共 213 页
项目编码 |  | 011702004001 |  | 项目名称 |  | 柱模板 |  |  |  | 计量单位 |  |  | m2 |  |  | 工程量 |  | 78.33
清单综合单价组成明细
定额编号 | 定额项目名称 | 定额 单位 | 数量 | 单价 | [7 empty] | 合价
|  |  |  | 人工费 | 材料费 | 机具费 | 管理费 | 利润 | 规费 | 税金 |  | 人工费 | 材料费 | 机具费 |  | 管理费 | 利润 | 规费 | 税金
A1-20-17 换 | 异形柱模板 支模高度3.6m内 实际支模高度(m):5.7 | 100m2 | 0.01 | 5196.67 | 1755.02 | 201.39 | 1422.39 | 1079.61 |  |  |  | 51.97 | 17.55 | 2.01 |  | 14.22 | 10.8
ZMZJF_4 | 在洞内、地下室内、库内或暗室内进行施工（模板拆除） | 元 | 0.0128 | 407.06 | [7 empty] | 5.2
人工单价 |  | 小计 | [9 empty] | 57.17 | 17.55 | 2.01 |  | 14.22 | 10.8
未计价材料费
清单项目综合单价 | [11 empty] | 101.75
材 料 费 明 细 | 主要材料名称、规格、型号 | [7 empty] | 单位 | 数量 |  | 单价（元） |  | 合价（元） |  |  | 暂估单价 （元） | 暂估合价 （元）
| 其他材料费 | [10 empty] | - |  | 17.58 |  |  | -
| 材料费小计 | [10 empty] | - |  | 17.58 |  |  | -
注：1.如不使用省级或行业建设主管部门发布的计价依据，可不填定额编码、名称等； 2.招标文件提供了暂估单价的材料，按暂估的单价填入表内“暂估单价”栏及“暂估合价”栏。
表-09
综合单价分析表
工程名称：地下室建筑与装饰工程 | [10 empty] | 标段： |  |  |  | 第 188 页 共 213 页
项目编码 |  | 011702011001 |  | 项目名称 |  | 直形墙 |  |  |  | 计量单位 |  |  | m2 |  |  | 工程量 |  | 136.43
清单综合单价组成明细
定额编号 | 定额项目名称 | 定额 单位 | 数量 | 单价 | [7 empty] | 合价
|  |  |  | 人工费 | 材料费 | 机具费 | 管理费 | 利润 | 规费 | 税金 |  | 人工费 | 材料费 | 机具费 |  | 管理费 | 利润 | 规费 | 税金
A1-20-52 换 | 直形墙模板 墙厚(cm以内) 70 支模高度3.6m内 实际支模高度(m):5.7 | 100m2 | 0.01 | 2840.43 | 1761.79 | 219.5 | 806.29 | 611.99 |  |  |  | 28.4 | 17.62 | 2.2 |  | 8.06 | 6.12
ZMZJF_4 | 在洞内、地下室内、库内或暗室内进行施工（模板拆除） | 元 | 0.0073 | 387.52 | [7 empty] | 2.84
人工单价 |  | 小计 | [9 empty] | 31.24 | 17.62 | 2.2 |  | 8.06 | 6.12
未计价材料费
清单项目综合单价 | [11 empty] | 65.24
材 料 费 明 细 | 主要材料名称、规格、型号 | [7 empty] | 单位 | 数量 |  | 单价（元） |  | 合价（元） |  |  | 暂估单价 （元） | 暂估合价 （元）
| 其他材料费 | [10 empty] | - |  | 17.65 |  |  | -
| 材料费小计 | [10 empty] | - |  | 17.65 |  |  | -
注：1.如不使用省级或行业建设主管部门发布的计价依据，可不填定额编码、名称等； 2.招标文件提供了暂估单价的材料，按暂估的单价填入表内“暂估单价”栏及“暂估合价”栏。
表-09
综合单价分析表
工程名称：地下室建筑与装饰工程 | [10 empty] | 标段： |  |  |  | 第 189 页 共 213 页
项目编码 |  | 011702011002 |  | 项目名称 |  | 直形墙 |  |  |  | 计量单位 |  |  | m2 |  |  | 工程量 |  | 2.91
清单综合单价组成明细
定额编号 | 定额项目名称 | 定额 单位 | 数量 | 单价 | [7 empty] | 合价
|  |  |  | 人工费 | 材料费 | 机具费 | 管理费 | 利润 | 规费 | 税金 |  | 人工费 | 材料费 | 机具费 |  | 管理费 | 利润 | 规费 | 税金
A1-20-52 换 | 直形墙模板 墙厚(cm以内) 70 支模高度3.6m内 实际支模高度(m):4.9 | 100m2 | 0.01 | 2678.36 | 1747.16 | 213.57 | 762.02 | 578.39 |  |  |  | 26.78 | 17.47 | 2.14 |  | 7.62 | 5.78
ZMZJF_4 | 在洞内、地下室内、库内或暗室内进行施工（模板拆除） | 元 | 0.3436 | 7.79 | [7 empty] | 2.68
人工单价 |  | 小计 | [9 empty] | 29.46 | 17.47 | 2.14 |  | 7.62 | 5.78
未计价材料费
清单项目综合单价 | [11 empty] | 62.47
材 料 费 明 细 | 主要材料名称、规格、型号 | [7 empty] | 单位 | 数量 |  | 单价（元） |  | 合价（元） |  |  | 暂估单价 （元） | 暂估合价 （元）
| 其他材料费 | [10 empty] | - |  | 17.52 |  |  | -
| 材料费小计 | [10 empty] | - |  | 17.52 |  |  | -
注：1.如不使用省级或行业建设主管部门发布的计价依据，可不填定额编码、名称等； 2.招标文件提供了暂估单价的材料，按暂估的单价填入表内“暂估单价”栏及“暂估合价”栏。
表-09
综合单价分析表
工程名称：地下室建筑与装饰工程 | [10 empty] | 标段： |  |  |  | 第 190 页 共 213 页
项目编码 |  | 011702011003 |  | 项目名称 |  | 直形墙 |  |  |  | 计量单位 |  |  | m2 |  |  | 工程量 |  | 157.81
清单综合单价组成明细
定额编号 | 定额项目名称 | 定额 单位 | 数量 | 单价 | [7 empty] | 合价
|  |  |  | 人工费 | 材料费 | 机具费 | 管理费 | 利润 | 规费 | 税金 |  | 人工费 | 材料费 | 机具费 |  | 管理费 | 利润 | 规费 | 税金
A1-20-52 换 | 直形墙模板 墙厚(cm以内) 70 支模高度3.6m内 实际支模高度(m):4.1 | 100m2 | 0.01 | 2516.28 | 1732.53 | 207.71 | 717.77 | 544.8 |  |  |  | 25.16 | 17.33 | 2.08 |  | 7.18 | 5.45
ZMZJF_4 | 在洞内、地下室内、库内或暗室内进行施工（模板拆除） | 元 | 0.0063 | 397.09 | [7 empty] | 2.52
人工单价 |  | 小计 | [9 empty] | 27.68 | 17.33 | 2.08 |  | 7.18 | 5.45
未计价材料费
清单项目综合单价 | [11 empty] | 59.71
材 料 费 明 细 | 主要材料名称、规格、型号 | [7 empty] | 单位 | 数量 |  | 单价（元） |  | 合价（元） |  |  | 暂估单价 （元） | 暂估合价 （元）
| 其他材料费 | [10 empty] | - |  | 17.38 |  |  | -
| 材料费小计 | [10 empty] | - |  | 17.38 |  |  | -
注：1.如不使用省级或行业建设主管部门发布的计价依据，可不填定额编码、名称等； 2.招标文件提供了暂估单价的材料，按暂估的单价填入表内“暂估单价”栏及“暂估合价”栏。
表-09
综合单价分析表
工程名称：地下室建筑与装饰工程 | [10 empty] | 标段： |  |  |  | 第 191 页 共 213 页
项目编码 |  | 011702011004 |  | 项目名称 |  | 直形墙 |  |  |  | 计量单位 |  |  | m2 |  |  | 工程量 |  | 6023.57
清单综合单价组成明细
定额编号 | 定额项目名称 | 定额 单位 | 数量 | 单价 | [7 empty] | 合价
|  |  |  | 人工费 | 材料费 | 机具费 | 管理费 | 利润 | 规费 | 税金 |  | 人工费 | 材料费 | 机具费 |  | 管理费 | 利润 | 规费 | 税金
A1-20-51 换 | 直形墙模板 墙厚(cm以内) 40 支模高度3.6m内 实际支模高度(m):5.7 | 100m2 | 0.01 | 2448.34 | 1335.94 | 219.5 | 702.98 | 533.57 |  |  |  | 24.48 | 13.36 | 2.2 |  | 7.03 | 5.34
ZMZJF_4 | 在洞内、地下室内、库内或暗室内进行施工（模板拆除） | 元 | 0.0002 | 14747.75 | [7 empty] | 2.45
人工单价 |  | 小计 | [9 empty] | 26.93 | 13.36 | 2.2 |  | 7.03 | 5.34
未计价材料费
清单项目综合单价 | [11 empty] | 54.85
材 料 费 明 细 | 主要材料名称、规格、型号 | [7 empty] | 单位 | 数量 |  | 单价（元） |  | 合价（元） |  |  | 暂估单价 （元） | 暂估合价 （元）
| 其他材料费 | [10 empty] | - |  | 13.37 |  |  | -
| 材料费小计 | [10 empty] | - |  | 13.37 |  |  | -
注：1.如不使用省级或行业建设主管部门发布的计价依据，可不填定额编码、名称等； 2.招标文件提供了暂估单价的材料，按暂估的单价填入表内“暂估单价”栏及“暂估合价”栏。
表-09
综合单价分析表
工程名称：地下室建筑与装饰工程 | [10 empty] | 标段： |  |  |  | 第 192 页 共 213 页
项目编码 |  | 011702011005 |  | 项目名称 |  | 直形墙 |  |  |  | 计量单位 |  |  | m2 |  |  | 工程量 |  | 71.32
清单综合单价组成明细
定额编号 | 定额项目名称 | 定额 单位 | 数量 | 单价 | [7 empty] | 合价
|  |  |  | 人工费 | 材料费 | 机具费 | 管理费 | 利润 | 规费 | 税金 |  | 人工费 | 材料费 | 机具费 |  | 管理费 | 利润 | 规费 | 税金
A1-20-51 换 | 直形墙模板 墙厚(cm以内) 40 支模高度3.6m内 实际支模高度(m):4.9 | 100m2 | 0.01 | 2286.27 | 1321.31 | 213.57 | 658.71 | 499.97 |  |  |  | 22.86 | 13.21 | 2.14 |  | 6.59 | 5
ZMZJF_4 | 在洞内、地下室内、库内或暗室内进行施工（模板拆除） | 元 | 0.014 | 163.06 | [7 empty] | 2.29
人工单价 |  | 小计 | [9 empty] | 25.15 | 13.21 | 2.14 |  | 6.59 | 5
未计价材料费
清单项目综合单价 | [11 empty] | 52.08
材 料 费 明 细 | 主要材料名称、规格、型号 | [7 empty] | 单位 | 数量 |  | 单价（元） |  | 合价（元） |  |  | 暂估单价 （元） | 暂估合价 （元）
| 其他材料费 | [10 empty] | - |  | 13.23 |  |  | -
| 材料费小计 | [10 empty] | - |  | 13.23 |  |  | -
注：1.如不使用省级或行业建设主管部门发布的计价依据，可不填定额编码、名称等； 2.招标文件提供了暂估单价的材料，按暂估的单价填入表内“暂估单价”栏及“暂估合价”栏。
表-09
综合单价分析表
工程名称：地下室建筑与装饰工程 | [10 empty] | 标段： |  |  |  | 第 193 页 共 213 页
项目编码 |  | 011702011006 |  | 项目名称 |  | 直形墙 |  |  |  | 计量单位 |  |  | m2 |  |  | 工程量 |  | 6493.77
清单综合单价组成明细
定额编号 | 定额项目名称 | 定额 单位 | 数量 | 单价 | [7 empty] | 合价
|  |  |  | 人工费 | 材料费 | 机具费 | 管理费 | 利润 | 规费 | 税金 |  | 人工费 | 材料费 | 机具费 |  | 管理费 | 利润 | 规费 | 税金
A1-20-51 换 | 直形墙模板 墙厚(cm以内) 40 支模高度3.6m内 实际支模高度(m):4.1 | 100m2 | 0.01 | 2124.2 | 1306.69 | 207.71 | 614.46 | 466.38 |  |  |  | 21.24 | 13.07 | 2.08 |  | 6.14 | 4.66
ZMZJF_4 | 在洞内、地下室内、库内或暗室内进行施工（模板拆除） | 元 | 0.0002 | 13794.07 | [7 empty] | 2.12
人工单价 |  | 小计 | [9 empty] | 23.36 | 13.07 | 2.08 |  | 6.14 | 4.66
未计价材料费
清单项目综合单价 | [11 empty] | 49.32
材 料 费 明 细 | 主要材料名称、规格、型号 | [7 empty] | 单位 | 数量 |  | 单价（元） |  | 合价（元） |  |  | 暂估单价 （元） | 暂估合价 （元）
| 其他材料费 | [10 empty] | - |  | 13.1 |  |  | -
| 材料费小计 | [10 empty] | - |  | 13.1 |  |  | -
注：1.如不使用省级或行业建设主管部门发布的计价依据，可不填定额编码、名称等； 2.招标文件提供了暂估单价的材料，按暂估的单价填入表内“暂估单价”栏及“暂估合价”栏。
表-09
综合单价分析表
工程名称：地下室建筑与装饰工程 | [10 empty] | 标段： |  |  |  | 第 194 页 共 213 页
项目编码 |  | 011702011007 |  | 项目名称 |  | 直形墙 |  |  |  | 计量单位 |  |  | m2 |  |  | 工程量 |  | 79.8
清单综合单价组成明细
定额编号 | 定额项目名称 | 定额 单位 | 数量 | 单价 | [7 empty] | 合价
|  |  |  | 人工费 | 材料费 | 机具费 | 管理费 | 利润 | 规费 | 税金 |  | 人工费 | 材料费 | 机具费 |  | 管理费 | 利润 | 规费 | 税金
A1-20-51 换 | 直形墙模板 墙厚(cm以内) 40 支模高度3.6m内  | 100m2 | 0.01 | 1962.12 | 1292.18 | 201.78 | 570.19 | 432.78 |  |  |  | 19.62 | 12.92 | 2.02 |  | 5.7 | 4.33
ZMZJF_4 | 在洞内、地下室内、库内或暗室内进行施工（模板拆除） | 元 | 0.0125 | 156.58 | [7 empty] | 1.96
人工单价 |  | 小计 | [9 empty] | 21.58 | 12.92 | 2.02 |  | 5.7 | 4.33
未计价材料费
清单项目综合单价 | [11 empty] | 46.55
材 料 费 明 细 | 主要材料名称、规格、型号 | [7 empty] | 单位 | 数量 |  | 单价（元） |  | 合价（元） |  |  | 暂估单价 （元） | 暂估合价 （元）
| 其他材料费 | [10 empty] | - |  | 12.97 |  |  | -
| 材料费小计 | [10 empty] | - |  | 12.97 |  |  | -
注：1.如不使用省级或行业建设主管部门发布的计价依据，可不填定额编码、名称等； 2.招标文件提供了暂估单价的材料，按暂估的单价填入表内“暂估单价”栏及“暂估合价”栏。
表-09
综合单价分析表
工程名称：地下室建筑与装饰工程 | [10 empty] | 标段： |  |  |  | 第 195 页 共 213 页
项目编码 |  | 011702006002 |  | 项目名称 |  | 梁模板 |  |  |  | 计量单位 |  |  | m2 |  |  | 工程量 |  | 12.62
清单综合单价组成明细
定额编号 | 定额项目名称 | 定额 单位 | 数量 | 单价 | [7 empty] | 合价
|  |  |  | 人工费 | 材料费 | 机具费 | 管理费 | 利润 | 规费 | 税金 |  | 人工费 | 材料费 | 机具费 |  | 管理费 | 利润 | 规费 | 税金
A1-20-33 换 | 单梁、连续梁模板(梁宽cm) 25以内 支模高度3.6m 实际支模高度(m):4.9 | 100m2 | 0.01 | 4646.8 | 1496.12 | 266.46 | 1294.64 | 982.65 |  |  |  | 46.47 | 14.96 | 2.66 |  | 12.95 | 9.83
ZMZJF_4 | 在洞内、地下室内、库内或暗室内进行施工（模板拆除） | 元 | 0.0792 | 58.64 | [7 empty] | 4.65
人工单价 |  | 小计 | [9 empty] | 51.12 | 14.96 | 2.66 |  | 12.95 | 9.83
未计价材料费
清单项目综合单价 | [11 empty] | 91.51
材 料 费 明 细 | 主要材料名称、规格、型号 | [7 empty] | 单位 | 数量 |  | 单价（元） |  | 合价（元） |  |  | 暂估单价 （元） | 暂估合价 （元）
| 其他材料费 | [10 empty] | - |  | 15.03 |  |  | -
| 材料费小计 | [10 empty] | - |  | 15.03 |  |  | -
注：1.如不使用省级或行业建设主管部门发布的计价依据，可不填定额编码、名称等； 2.招标文件提供了暂估单价的材料，按暂估的单价填入表内“暂估单价”栏及“暂估合价”栏。
表-09
综合单价分析表
工程名称：地下室建筑与装饰工程 | [10 empty] | 标段： |  |  |  | 第 196 页 共 213 页
项目编码 |  | 011702006003 |  | 项目名称 |  | 梁模板 |  |  |  | 计量单位 |  |  | m2 |  |  | 工程量 |  | 582.11
清单综合单价组成明细
定额编号 | 定额项目名称 | 定额 单位 | 数量 | 单价 | [7 empty] | 合价
|  |  |  | 人工费 | 材料费 | 机具费 | 管理费 | 利润 | 规费 | 税金 |  | 人工费 | 材料费 | 机具费 |  | 管理费 | 利润 | 规费 | 税金
A1-20-33 换 | 单梁、连续梁模板(梁宽cm) 25以内 支模高度3.6m 实际支模高度(m):4.1 | 100m2 | 0.01 | 4158.51 | 1397.23 | 232.81 | 1157.11 | 878.26 |  |  |  | 41.59 | 13.97 | 2.33 |  | 11.57 | 8.78
ZMZJF_4 | 在洞内、地下室内、库内或暗室内进行施工（模板拆除） | 元 | 0.0017 | 2420.71 | [7 empty] | 4.16
人工单价 |  | 小计 | [9 empty] | 45.75 | 13.97 | 2.33 |  | 11.57 | 8.78
未计价材料费
清单项目综合单价 | [11 empty] | 82.4
材 料 费 明 细 | 主要材料名称、规格、型号 | [7 empty] | 单位 | 数量 |  | 单价（元） |  | 合价（元） |  |  | 暂估单价 （元） | 暂估合价 （元）
| 其他材料费 | [10 empty] | - |  | 14.04 |  |  | -
| 材料费小计 | [10 empty] | - |  | 14.04 |  |  | -
注：1.如不使用省级或行业建设主管部门发布的计价依据，可不填定额编码、名称等； 2.招标文件提供了暂估单价的材料，按暂估的单价填入表内“暂估单价”栏及“暂估合价”栏。
表-09
综合单价分析表
工程名称：地下室建筑与装饰工程 | [10 empty] | 标段： |  |  |  | 第 197 页 共 213 页
项目编码 |  | 011702006004 |  | 项目名称 |  | 梁模板 |  |  |  | 计量单位 |  |  | m2 |  |  | 工程量 |  | 229.01
清单综合单价组成明细
定额编号 | 定额项目名称 | 定额 单位 | 数量 | 单价 | [7 empty] | 合价
|  |  |  | 人工费 | 材料费 | 机具费 | 管理费 | 利润 | 规费 | 税金 |  | 人工费 | 材料费 | 机具费 |  | 管理费 | 利润 | 规费 | 税金
A1-20-34 换 | 单梁、连续梁模板(梁宽cm) 25以外 支模高度3.6m 实际支模高度(m):5.7 | 100m2 | 0.01 | 5501.84 | 1745.98 | 300.13 | 1528.82 | 1160.39 |  |  |  | 55.02 | 17.46 | 3 |  | 15.29 | 11.6
ZMZJF_4 | 在洞内、地下室内、库内或暗室内进行施工（模板拆除） | 元 | 0.0044 | 1259.98 | [7 empty] | 5.5
人工单价 |  | 小计 | [9 empty] | 60.52 | 17.46 | 3 |  | 15.29 | 11.6
未计价材料费
清单项目综合单价 | [11 empty] | 107.87
材 料 费 明 细 | 主要材料名称、规格、型号 | [7 empty] | 单位 | 数量 |  | 单价（元） |  | 合价（元） |  |  | 暂估单价 （元） | 暂估合价 （元）
| 其他材料费 | [10 empty] | - |  | 17.46 |  |  | -
| 材料费小计 | [10 empty] | - |  | 17.46 |  |  | -
注：1.如不使用省级或行业建设主管部门发布的计价依据，可不填定额编码、名称等； 2.招标文件提供了暂估单价的材料，按暂估的单价填入表内“暂估单价”栏及“暂估合价”栏。
表-09
综合单价分析表
工程名称：地下室建筑与装饰工程 | [10 empty] | 标段： |  |  |  | 第 198 页 共 213 页
项目编码 |  | 011702006005 |  | 项目名称 |  | 梁模板 |  |  |  | 计量单位 |  |  | m2 |  |  | 工程量 |  | 245.47
清单综合单价组成明细
定额编号 | 定额项目名称 | 定额 单位 | 数量 | 单价 | [7 empty] | 合价
|  |  |  | 人工费 | 材料费 | 机具费 | 管理费 | 利润 | 规费 | 税金 |  | 人工费 | 材料费 | 机具费 |  | 管理费 | 利润 | 规费 | 税金
A1-20-34 换 | 单梁、连续梁模板(梁宽cm) 25以外 支模高度3.6m 实际支模高度(m):4.9 | 100m2 | 0.01 | 5013.54 | 1647.08 | 266.46 | 1391.28 | 1056 |  |  |  | 50.14 | 16.47 | 2.66 |  | 13.91 | 10.56
ZMZJF_4 | 在洞内、地下室内、库内或暗室内进行施工（模板拆除） | 元 | 0.0041 | 1230.67 | [7 empty] | 5.01
人工单价 |  | 小计 | [9 empty] | 55.15 | 16.47 | 2.66 |  | 13.91 | 10.56
未计价材料费
清单项目综合单价 | [11 empty] | 98.76
材 料 费 明 细 | 主要材料名称、规格、型号 | [7 empty] | 单位 | 数量 |  | 单价（元） |  | 合价（元） |  |  | 暂估单价 （元） | 暂估合价 （元）
| 其他材料费 | [10 empty] | - |  | 16.47 |  |  | -
| 材料费小计 | [10 empty] | - |  | 16.47 |  |  | -
注：1.如不使用省级或行业建设主管部门发布的计价依据，可不填定额编码、名称等； 2.招标文件提供了暂估单价的材料，按暂估的单价填入表内“暂估单价”栏及“暂估合价”栏。
表-09
综合单价分析表
工程名称：地下室建筑与装饰工程 | [10 empty] | 标段： |  |  |  | 第 199 页 共 213 页
项目编码 |  | 011702006006 |  | 项目名称 |  | 梁模板 |  |  |  | 计量单位 |  |  | m2 |  |  | 工程量 |  | 3542.86
清单综合单价组成明细
定额编号 | 定额项目名称 | 定额 单位 | 数量 | 单价 | [7 empty] | 合价
|  |  |  | 人工费 | 材料费 | 机具费 | 管理费 | 利润 | 规费 | 税金 |  | 人工费 | 材料费 | 机具费 |  | 管理费 | 利润 | 规费 | 税金
A1-20-34 换 | 单梁、连续梁模板(梁宽cm) 25以外 支模高度3.6m 实际支模高度(m):4.1 | 100m2 | 0.01 | 4525.24 | 1548.18 | 232.81 | 1253.75 | 951.61 |  |  |  | 45.25 | 15.48 | 2.33 |  | 12.54 | 9.52
ZMZJF_4 | 在洞内、地下室内、库内或暗室内进行施工（模板拆除） | 元 | 0.0003 | 16032.29 | [7 empty] | 4.53
人工单价 |  | 小计 | [9 empty] | 49.78 | 15.48 | 2.33 |  | 12.54 | 9.52
未计价材料费
清单项目综合单价 | [11 empty] | 89.64
材 料 费 明 细 | 主要材料名称、规格、型号 | [7 empty] | 单位 | 数量 |  | 单价（元） |  | 合价（元） |  |  | 暂估单价 （元） | 暂估合价 （元）
| 其他材料费 | [10 empty] | - |  | 15.48 |  |  | -
| 材料费小计 | [10 empty] | - |  | 15.48 |  |  | -
注：1.如不使用省级或行业建设主管部门发布的计价依据，可不填定额编码、名称等； 2.招标文件提供了暂估单价的材料，按暂估的单价填入表内“暂估单价”栏及“暂估合价”栏。
表-09
综合单价分析表
工程名称：地下室建筑与装饰工程 | [10 empty] | 标段： |  |  |  | 第 200 页 共 213 页
项目编码 |  | 011702006007 |  | 项目名称 |  | 梁模板 |  |  |  | 计量单位 |  |  | m2 |  |  | 工程量 |  | 54.59
清单综合单价组成明细
定额编号 | 定额项目名称 | 定额 单位 | 数量 | 单价 | [7 empty] | 合价
|  |  |  | 人工费 | 材料费 | 机具费 | 管理费 | 利润 | 规费 | 税金 |  | 人工费 | 材料费 | 机具费 |  | 管理费 | 利润 | 规费 | 税金
A1-20-34 | 单梁、连续梁模板(梁宽cm) 25以外 支模高度3.6m  | 100m2 | 0.01 | 4036.94 | 1449.27 | 199.2 | 1116.22 | 847.23 |  |  |  | 40.37 | 14.49 | 1.99 |  | 11.16 | 8.47
ZMZJF_4 | 在洞内、地下室内、库内或暗室内进行施工（模板拆除） | 元 | 0.0183 | 220.38 | [7 empty] | 4.04
人工单价 |  | 小计 | [9 empty] | 44.41 | 14.49 | 1.99 |  | 11.16 | 8.47
未计价材料费
清单项目综合单价 | [11 empty] | 80.53
材 料 费 明 细 | 主要材料名称、规格、型号 | [7 empty] | 单位 | 数量 |  | 单价（元） |  | 合价（元） |  |  | 暂估单价 （元） | 暂估合价 （元）
| 其他材料费 | [10 empty] | - |  | 14.49 |  |  | -
| 材料费小计 | [10 empty] | - |  | 14.49 |  |  | -
注：1.如不使用省级或行业建设主管部门发布的计价依据，可不填定额编码、名称等； 2.招标文件提供了暂估单价的材料，按暂估的单价填入表内“暂估单价”栏及“暂估合价”栏。
表-09
综合单价分析表
工程名称：地下室建筑与装饰工程 | [10 empty] | 标段： |  |  |  | 第 201 页 共 213 页
项目编码 |  | 011702014001 |  | 项目名称 |  | 板模板 |  |  |  | 计量单位 |  |  | m2 |  |  | 工程量 |  | 2335.42
清单综合单价组成明细
定额编号 | 定额项目名称 | 定额 单位 | 数量 | 单价 | [7 empty] | 合价
|  |  |  | 人工费 | 材料费 | 机具费 | 管理费 | 利润 | 规费 | 税金 |  | 人工费 | 材料费 | 机具费 |  | 管理费 | 利润 | 规费 | 税金
A1-20-80 | 地下室楼板模板(楼板厚cm) 30 支模高度3.6m | 100m2 | 0.01 | 3750.17 | 1432.18 | 276.72 | 1061.09 | 805.38 |  |  |  | 37.5 | 14.32 | 2.77 |  | 10.61 | 8.05
A1-20-79 换 | 板模板 支模高度超过3.6m~8.4m 每增加1m内 地下室楼板支模高度超过3.6m 人工*1.2,材料*1.2,机械*1.2 | 100m2 | 0.01 | 669.69 | 102.04 | 32.58 | 185.05 | 140.45 |  |  |  | 6.7 | 1.02 | 0.33 |  | 1.85 | 1.4
ZMZJF_4 | 在洞内、地下室内、库内或暗室内进行施工（模板拆除） | 元 | 0.0004 | 10322.23 | [7 empty] | 4.42
人工单价 |  | 小计 | [9 empty] | 48.62 | 15.34 | 3.1 |  | 12.46 | 9.45
未计价材料费
清单项目综合单价 | [11 empty] | 88.97
材 | 主要材料名称、规格、型号 | [7 empty] | 单位 | 数量 |  | 单价（元） |  | 合价（元） |  |  | 暂估单价 | 暂估合价
注：1.如不使用省级或行业建设主管部门发布的计价依据，可不填定额编码、名称等； 2.招标文件提供了暂估单价的材料，按暂估的单价填入表内“暂估单价”栏及“暂估合价”栏。
表-09
综合单价分析表
工程名称：地下室建筑与装饰工程 | [10 empty] | 标段： |  |  |  | 第 202 页 共 213 页
料 费 明 细 | [16 empty] | （元） | （元）
| 其他材料费 | [10 empty] | - |  | 15.37 |  |  | -
| 材料费小计 | [10 empty] | - |  | 15.37 |  |  | -
注：1.如不使用省级或行业建设主管部门发布的计价依据，可不填定额编码、名称等； 2.招标文件提供了暂估单价的材料，按暂估的单价填入表内“暂估单价”栏及“暂估合价”栏。
表-09
综合单价分析表
工程名称：地下室建筑与装饰工程 | [10 empty] | 标段： |  |  |  | 第 203 页 共 213 页
项目编码 |  | 011702014002 |  | 项目名称 |  | 板模板 |  |  |  | 计量单位 |  |  | m2 |  |  | 工程量 |  | 5664.3
清单综合单价组成明细
定额编号 | 定额项目名称 | 定额 单位 | 数量 | 单价 | [7 empty] | 合价
|  |  |  | 人工费 | 材料费 | 机具费 | 管理费 | 利润 | 规费 | 税金 |  | 人工费 | 材料费 | 机具费 |  | 管理费 | 利润 | 规费 | 税金
A1-20-80 换 | 地下室楼板模板(楼板厚cm) 30 支模高度3.6m 实际楼板厚度(cm):25 | 100m2 | 0.01 | 3648.87 | 1347.73 | 247.26 | 1026.63 | 779.23 |  |  |  | 36.49 | 13.48 | 2.47 |  | 10.27 | 7.79
A1-20-79 换 | 板模板 支模高度超过3.6m~8.4m 每增加1m内 地下室楼板支模高度超过3.6m 人工*1.2,材料*1.2,机械*1.2 | 100m2 | 0.01 | 669.69 | 102.04 | 32.58 | 185.05 | 140.45 |  |  |  | 6.7 | 1.02 | 0.33 |  | 1.85 | 1.4
ZMZJF_4 | 在洞内、地下室内、库内或暗室内进行施工（模板拆除） | 元 | 0.0002 | 24461.62 | [7 empty] | 4.32
人工单价 |  | 小计 | [9 empty] | 47.51 | 14.5 | 2.8 |  | 12.12 | 9.19
未计价材料费
注：1.如不使用省级或行业建设主管部门发布的计价依据，可不填定额编码、名称等； 2.招标文件提供了暂估单价的材料，按暂估的单价填入表内“暂估单价”栏及“暂估合价”栏。
表-09
综合单价分析表
工程名称：地下室建筑与装饰工程 | [10 empty] | 标段： |  |  |  | 第 204 页 共 213 页
清单项目综合单价 | [11 empty] | 86.11
材 料 费 明 细 | 主要材料名称、规格、型号 | [7 empty] | 单位 | 数量 |  | 单价（元） |  | 合价（元） |  |  | 暂估单价 （元） | 暂估合价 （元）
| 其他材料费 | [10 empty] | - |  | 14.52 |  |  | -
| 材料费小计 | [10 empty] | - |  | 14.52 |  |  | -
注：1.如不使用省级或行业建设主管部门发布的计价依据，可不填定额编码、名称等； 2.招标文件提供了暂估单价的材料，按暂估的单价填入表内“暂估单价”栏及“暂估合价”栏。
表-09
综合单价分析表
工程名称：地下室建筑与装饰工程 | [10 empty] | 标段： |  |  |  | 第 205 页 共 213 页
项目编码 |  | 011702014003 |  | 项目名称 |  | 板模板（车道板） |  |  |  | 计量单位 |  |  | m2 |  |  | 工程量 |  | 359.45
清单综合单价组成明细
定额编号 | 定额项目名称 | 定额 单位 | 数量 | 单价 | [7 empty] | 合价
|  |  |  | 人工费 | 材料费 | 机具费 | 管理费 | 利润 | 规费 | 税金 |  | 人工费 | 材料费 | 机具费 |  | 管理费 | 利润 | 规费 | 税金
A1-20-75 换 | 有梁板模板 支模高度3.6m 实际支模高度(m):5.7 11°19′至26°34′ 人工*1.15,材料[05030080] 含量*1.05,材料[03019021] 含量*1.05 | 100m2 | 0.01 | 5519.37 | 1771.73 | 369.19 | 1551.64 | 1177.71 |  |  |  | 55.19 | 17.72 | 3.69 |  | 15.52 | 11.78
ZMZJF_4 | 在洞内、地下室内、库内或暗室内进行施工（模板拆除） | 元 | 0.0028 | 1983.94 | [7 empty] | 5.52
人工单价 |  | 小计 | [9 empty] | 60.71 | 17.72 | 3.69 |  | 15.52 | 11.78
未计价材料费
清单项目综合单价 | [11 empty] | 109.42
材 料 费 | 主要材料名称、规格、型号 | [7 empty] | 单位 | 数量 |  | 单价（元） |  | 合价（元） |  |  | 暂估单价 （元） | 暂估合价 （元）
注：1.如不使用省级或行业建设主管部门发布的计价依据，可不填定额编码、名称等； 2.招标文件提供了暂估单价的材料，按暂估的单价填入表内“暂估单价”栏及“暂估合价”栏。
表-09
综合单价分析表
工程名称：地下室建筑与装饰工程 | [10 empty] | 标段： |  |  |  | 第 206 页 共 213 页
明 细 | 其他材料费 | [10 empty] | - |  | 17.76 |  |  | -
| 材料费小计 | [10 empty] | - |  | 17.76 |  |  | -
注：1.如不使用省级或行业建设主管部门发布的计价依据，可不填定额编码、名称等； 2.招标文件提供了暂估单价的材料，按暂估的单价填入表内“暂估单价”栏及“暂估合价”栏。
表-09
综合单价分析表
工程名称：地下室建筑与装饰工程 | [10 empty] | 标段： |  |  |  | 第 207 页 共 213 页
项目编码 |  | 011702014004 |  | 项目名称 |  | 板模板 |  |  |  | 计量单位 |  |  | m2 |  |  | 工程量 |  | 1267.38
清单综合单价组成明细
定额编号 | 定额项目名称 | 定额 单位 | 数量 | 单价 | [7 empty] | 合价
|  |  |  | 人工费 | 材料费 | 机具费 | 管理费 | 利润 | 规费 | 税金 |  | 人工费 | 材料费 | 机具费 |  | 管理费 | 利润 | 规费 | 税金
A1-20-75 换 | 有梁板模板 支模高度3.6m 实际支模高度(m):5.7 | 100m2 | 0.01 | 4799.45 | 1753.56 | 369.19 | 1361.94 | 1033.73 |  |  |  | 47.99 | 17.54 | 3.69 |  | 13.62 | 10.34
ZMZJF_4 | 在洞内、地下室内、库内或暗室内进行施工（模板拆除） | 元 | 0.0008 | 6082.73 | [7 empty] | 4.8
人工单价 |  | 小计 | [9 empty] | 52.79 | 17.54 | 3.69 |  | 13.62 | 10.34
未计价材料费
清单项目综合单价 | [11 empty] | 97.98
材 料 费 明 细 | 主要材料名称、规格、型号 | [7 empty] | 单位 | 数量 |  | 单价（元） |  | 合价（元） |  |  | 暂估单价 （元） | 暂估合价 （元）
| 其他材料费 | [10 empty] | - |  | 17.49 |  |  | -
| 材料费小计 | [10 empty] | - |  | 17.49 |  |  | -
注：1.如不使用省级或行业建设主管部门发布的计价依据，可不填定额编码、名称等； 2.招标文件提供了暂估单价的材料，按暂估的单价填入表内“暂估单价”栏及“暂估合价”栏。
表-09
综合单价分析表
工程名称：地下室建筑与装饰工程 | [10 empty] | 标段： |  |  |  | 第 208 页 共 213 页
项目编码 |  | 011702008001 |  | 项目名称 |  | 圈、过梁 |  |  |  | 计量单位 |  |  | m2 |  |  | 工程量 |  | 613.28
清单综合单价组成明细
定额编号 | 定额项目名称 | 定额 单位 | 数量 | 单价 | [7 empty] | 合价
|  |  |  | 人工费 | 材料费 | 机具费 | 管理费 | 利润 | 规费 | 税金 |  | 人工费 | 材料费 | 机具费 |  | 管理费 | 利润 | 规费 | 税金
A1-20-37 | 圈梁模板 | 100m2 | 0.01 | 2647.98 | 1283.58 | 89.66 | 721.37 | 547.53 |  |  |  | 26.48 | 12.84 | 0.9 |  | 7.21 | 5.48
ZMZJF_4 | 在洞内、地下室内、库内或暗室内进行施工（模板拆除） | 元 | 0.0016 | 1623.95 | [7 empty] | 2.65
人工单价 |  | 小计 | [9 empty] | 29.13 | 12.84 | 0.9 |  | 7.21 | 5.48
未计价材料费
清单项目综合单价 | [11 empty] | 55.55
材 料 费 明 细 | 主要材料名称、规格、型号 | [7 empty] | 单位 | 数量 |  | 单价（元） |  | 合价（元） |  |  | 暂估单价 （元） | 暂估合价 （元）
| 其他材料费 | [10 empty] | - |  | 12.83 |  |  | -
| 材料费小计 | [10 empty] | - |  | 12.83 |  |  | -
注：1.如不使用省级或行业建设主管部门发布的计价依据，可不填定额编码、名称等； 2.招标文件提供了暂估单价的材料，按暂估的单价填入表内“暂估单价”栏及“暂估合价”栏。
表-09
综合单价分析表
工程名称：地下室建筑与装饰工程 | [10 empty] | 标段： |  |  |  | 第 209 页 共 213 页
项目编码 |  | 011702024001 |  | 项目名称 |  | 楼梯 |  |  |  | 计量单位 |  |  | m2 |  |  | 工程量 |  | 257.07
清单综合单价组成明细
定额编号 | 定额项目名称 | 定额 单位 | 数量 | 单价 | [7 empty] | 合价
|  |  |  | 人工费 | 材料费 | 机具费 | 管理费 | 利润 | 规费 | 税金 |  | 人工费 | 材料费 | 机具费 |  | 管理费 | 利润 | 规费 | 税金
A1-20-92 | 楼梯模板 直形 | 100m2 | 0.01 | 9045.23 | 4344.75 | 363.78 | 2479.27 | 1881.8 |  |  |  | 90.45 | 43.45 | 3.64 |  | 24.79 | 18.82
ZMZJF_4 | 在洞内、地下室内、库内或暗室内进行施工（模板拆除） | 元 | 0.0039 | 2325.26 | [7 empty] | 9.05
人工单价 |  | 小计 | [9 empty] | 99.5 | 43.45 | 3.64 |  | 24.79 | 18.82
未计价材料费
清单项目综合单价 | [11 empty] | 190.19
材 料 费 明 细 | 主要材料名称、规格、型号 | [7 empty] | 单位 | 数量 |  | 单价（元） |  | 合价（元） |  |  | 暂估单价 （元） | 暂估合价 （元）
| 其他材料费 | [10 empty] | - |  | 43.46 |  |  | -
| 材料费小计 | [10 empty] | - |  | 43.46 |  |  | -
注：1.如不使用省级或行业建设主管部门发布的计价依据，可不填定额编码、名称等； 2.招标文件提供了暂估单价的材料，按暂估的单价填入表内“暂估单价”栏及“暂估合价”栏。
表-09
综合单价分析表
工程名称：地下室建筑与装饰工程 | [10 empty] | 标段： |  |  |  | 第 210 页 共 213 页
项目编码 |  | 010516001001 |  | 项目名称 |  | 止水螺杆 |  |  |  | 计量单位 |  |  | 套 |  |  | 工程量 |  | 3549
清单综合单价组成明细
定额编号 | 定额项目名称 | 定额 单位 | 数量 | 单价 | [7 empty] | 合价
|  |  |  | 人工费 | 材料费 | 机具费 | 管理费 | 利润 | 规费 | 税金 |  | 人工费 | 材料费 | 机具费 |  | 管理费 | 利润 | 规费 | 税金
A1-20-105 | 止水螺杆 | 100套 | 0.01 | 422.56 | 1164.13 |  | 111.34 | 84.51 |  |  |  | 4.23 | 11.64 |  |  | 1.11 | 0.85
人工单价 |  | 小计 | [9 empty] | 4.23 | 11.64 |  |  | 1.11 | 0.85
未计价材料费
清单项目综合单价 | [11 empty] | 17.83
材 料 费 明 细 | 主要材料名称、规格、型号 | [7 empty] | 单位 | 数量 |  | 单价（元） |  | 合价（元） |  |  | 暂估单价 （元） | 暂估合价 （元）
| 其他材料费 | [10 empty] | - |  | 11.64 |  |  | -
| 材料费小计 | [10 empty] | - |  | 11.64 |  |  | -
注：1.如不使用省级或行业建设主管部门发布的计价依据，可不填定额编码、名称等； 2.招标文件提供了暂估单价的材料，按暂估的单价填入表内“暂估单价”栏及“暂估合价”栏。
表-09
综合单价分析表
工程名称：地下室建筑与装饰工程 | [10 empty] | 标段： |  |  |  | 第 211 页 共 213 页
项目编码 |  | 011702001003 |  | 项目名称 |  | 集水井模板 |  |  |  | 计量单位 |  |  | m2 |  |  | 工程量 |  | 659.9
清单综合单价组成明细
定额编号 | 定额项目名称 | 定额 单位 | 数量 | 单价 | [7 empty] | 合价
|  |  |  | 人工费 | 材料费 | 机具费 | 管理费 | 利润 | 规费 | 税金 |  | 人工费 | 材料费 | 机具费 |  | 管理费 | 利润 | 规费 | 税金
A1-20-4 | 杯形基础模板 | 100m2 | 0.01 | 2394.74 | 2182.32 | 202.78 | 684.45 | 519.5 |  |  |  | 23.95 | 21.82 | 2.03 |  | 6.84 | 5.2
ZMZJF_4 | 在洞内、地下室内、库内或暗室内进行施工（模板拆除） | 元 | 0.0015 | 1580.29 | [7 empty] | 2.39
人工单价 |  | 小计 | [9 empty] | 26.34 | 21.82 | 2.03 |  | 6.84 | 5.2
未计价材料费
清单项目综合单价 | [11 empty] | 62.23
材 料 费 明 细 | 主要材料名称、规格、型号 | [7 empty] | 单位 | 数量 |  | 单价（元） |  | 合价（元） |  |  | 暂估单价 （元） | 暂估合价 （元）
| 其他材料费 | [10 empty] | - |  | 21.78 |  |  | -
| 材料费小计 | [10 empty] | - |  | 21.78 |  |  | -
注：1.如不使用省级或行业建设主管部门发布的计价依据，可不填定额编码、名称等； 2.招标文件提供了暂估单价的材料，按暂估的单价填入表内“暂估单价”栏及“暂估合价”栏。
表-09
综合单价分析表
工程名称：地下室建筑与装饰工程 | [10 empty] | 标段： |  |  |  | 第 212 页 共 213 页
项目编码 |  | 011703001001 |  | 项目名称 |  | 垂直运输 |  |  |  | 计量单位 |  |  | m2 |  |  | 工程量 |  | 11299.4
清单综合单价组成明细
定额编号 | 定额项目名称 | 定额 单位 | 数量 | 单价 | [7 empty] | 合价
|  |  |  | 人工费 | 材料费 | 机具费 | 管理费 | 利润 | 规费 | 税金 |  | 人工费 | 材料费 | 机具费 |  | 管理费 | 利润 | 规费 | 税金
A1-22-2 | 建筑物20m以内的垂直运输 现浇框架结构 | 100m2 | 0.01 |  |  | 3028.4 | 518.16 | 605.68 | [5 empty] | 30.28 |  | 5.18 | 6.06
人工单价 |  | 小计 | [11 empty] | 30.28 |  | 5.18 | 6.06
未计价材料费
清单项目综合单价 | [11 empty] | 41.52
材 料 费 明 细 | 主要材料名称、规格、型号 | [7 empty] | 单位 | 数量 |  | 单价（元） |  | 合价（元） |  |  | 暂估单价 （元） | 暂估合价 （元）
注：1.如不使用省级或行业建设主管部门发布的计价依据，可不填定额编码、名称等； 2.招标文件提供了暂估单价的材料，按暂估的单价填入表内“暂估单价”栏及“暂估合价”栏。
表-09
综合单价分析表
工程名称：地下室建筑与装饰工程 | [10 empty] | 标段： |  |  |  | 第 213 页 共 213 页
项目编码 |  | 011703001002 |  | 项目名称 |  | 开荒保洁 |  |  |  | 计量单位 |  |  | m2 |  |  | 工程量
清单综合单价组成明细
定额编号 | 定额项目名称 | 定额 单位 | 数量 | 单价 | [7 empty] | 合价
|  |  |  | 人工费 | 材料费 | 机具费 | 管理费 | 利润 | 规费 | 税金 |  | 人工费 | 材料费 | 机具费 |  | 管理费 | 利润 | 规费 | 税金
补子目2 | 开荒保洁 | m2 |  |  | 4.88
人工单价 |  | 小计
|  | 未计价材料费 | [9 empty] | IIF([分部分项和单价措施清单.GCL]=0,0,Fround([WJJCL]/[分部分项和单价措施清单.GCL],2))
清单项目综合单价
材 料 费 明 细 | 主要材料名称、规格、型号 | [7 empty] | 单位 | 数量 |  | 单价（元） |  | 合价（元） |  |  | 暂估单价 （元） | 暂估合价 （元）
| 其他材料费 | [10 empty] | - |  |  |  |  | -
| 材料费小计 | [10 empty] | - |  |  |  |  | -
注：1.如不使用省级或行业建设主管部门发布的计价依据，可不填定额编码、名称等； 2.招标文件提供了暂估单价的材料，按暂估的单价填入表内“暂估单价”栏及“暂估合价”栏。
表-09

## 表-11 总价措施项目清单与计价表
总价措施项目清单与计价表
工程名称：地下室建筑与装饰工程 | [5 empty] | 标段： |  | 第 1 页 共 1 页
序号 | 项目编码 | 项目名称 | 计算基础 | 费率 (%) | 金额 (元) |  | 调整 费率(%) |  | 调整后 金额(元) | 备注
1 | LSSGCSF00003 | 绿色施工安全防护措施费 | 分部分项人工费+分部分项机具费 | 19 | 1080534.06 |  |  |  |  | 以分部分项的人工费与施工机具费之和为计算基础，费率19%
2 | WMGDZJF00003 | 文明工地增加费 | 分部分项人工费+分部分项机具费 | 0 | [5 empty] | 以分部分项的人工费与施工机具费之和为计算基础，市级文明工地为1.20%；省级文明工地为2.10%
3 | 011707002003 | 夜间施工增加费 |  | 20 | [5 empty] | 以夜间施工项目人工费的20%计算
4 | GGCSF0000003 | 赶工措施费 | 分部分项人工费+分部分项机具费 | 0 | [5 empty] | 赶工措施费=（1-δ）*分部分项的（人工费+施工机具费）*0.3 （0.8≤δ＜1 式中：δ=合同工期/定额工期）
5 | QTFY00000003 | 其他费用 | [7 empty] | 按经批准的专项施工组织方案计算
合 计 |  |  |  |  | 1080534.06
编制人（造价人员）： | [5 empty] | 复核人（造价工程师）：
表-11

## 表-12 其他项目清单与计价汇总表
其他项目清单与计价汇总表
工程名称：地下室建筑与装饰工程 |  |  | 标段： |  | 第 1 页 共 1 页
序号 | 项目名称 | 金额（元） |  | 结算金额（元） |  | 备注
1 | 暂列金额 |  |  |  |  | 明细详见表-12-1
2 | 暂估价
2.1 | 材料暂估价 | — |  |  |  | 明细详见表-12-2
2.2 | 专业工程暂估价 |  |  |  |  | 明细详见表-12-3
3 | 计日工 |  |  |  |  | 明细详见表-12-4
4 | 总承包服务费 |  |  |  |  | 明细详见表-12-5
5 | 预算包干费 | 398091.50
6 | 工程优质费
7 | 概算幅度差
8 | 现场签证费用
9 | 索赔费用
10 | 其他费用
| 合 计 | 398091.50 |  |  |  | —
注：材料（工程设备）暂估单价进入清单项目综合单价，此处不汇总。
表—12

## 表-12-1 暂列金额表
暂列金额明细表
工程名称：地下室建筑与装饰工程 |  |  | 标段： |  | 第 1 页 共 1 页
序号 | 名称 | 计量单位 |  | 暂定金额（元） |  | 备注
1 | 暂列金
合 计 |  |  |  | 0 |  | —
注：此表由招标人填写，如不能详列，也可只列暂列金额总额，投标人应将上述暂列金额计入投标总价中。
表—12—1

## 表-12-2 材料(工程设备)暂估价及调整表
材料（工程设备）暂估单价及调整表
工程名称：地下室建筑与装饰工程 | [6 empty] | 标段： |  |  | 第 1 页 共 1 页
序号 | 材料(工程设备) 名称、规格、型号 | 计量单位 | 数量 |  | 暂估（元） |  |  | 确认(元) |  |  | 差额±(元) |  | 备注
|  |  | 暂估 | 确认 | 单价 | 合价 |  | 单价 | 合价 |  | 单价 | 合价
合 计
注：1.此表由招标人填写“暂估单价”，并在备注栏说明暂估价的材料、工程设备拟用在那些清单项目上，投标人应将上述材料、工程设备暂估单价计入工程量清单综合单价报价中
表—12—2

## 表-12-3 专业工程暂估价及结算价表
专业工程暂估价及结算价表
工程名称：地下室建筑与装饰工程 |  |  |  | 标段： |  | 第 1 页 共 1 页
序号 | 工程名称 | 工程内容 | 暂估金额 （元） |  | 结算金额 (元) |  | 差额 ±(元) | 备注
1
合 计 |  |  | 0.00 |  |  |  |  | —
注：此表“暂估金额”由招标人填写，投标人应将“暂估金额”计入投标总价中。结算时按合同约定结算金额填写。
表—12—3

## 表-12-4 计日工表
计日工表
工程名称：地下室建筑与装饰工程 |  |  |  |  | 标段： |  | 第 1 页 共 1 页
编号 | 项目名称 | 单位 | 暂定数量 | 实际数量 |  | 综合单价 (元) |  | 合价（元）
[8 empty] | 暂定 | 实际
1 | 人工
1.1
人工小计
2 | 材料
2.1
材料小计
3 | 施工机具
3.1
施工机具小计
4.企业管理费和利润
总 计
注：此表项目名称、暂定数量由招标人填写，编制招标控制价时，单价由招标人按有关计价规定确定；投标时，单价由投标人自主报价，按暂定数量计算合价计入投标总价中。结算时，按发承包双方确认的实际数量计算合价。
表—12—4

## 表-12-5 总承包服务费计价表
总承包服务费计价表
工程名称：地下室建筑与装饰工程 |  |  |  | 标段： |  | 第 1 页 共 1 页
序号 | 项目名称 | 项目价值（元） | 服务内容 |  | 计算基础 |  | 费率(%) | 金额
1
合 计 | [7 empty] | 0.00
注：此表项目名称、服务内容由招标人填写，编制招标控制价时，费率及金额由招标人按有关计价规定确定；投标时，费率及金额由投标人自主报价，计入投标总价中。
表—12—5

## 表-13 规费、税金项目清单与计价表
规费、税金项目清单与计价表
工程名称：地下室建筑与装饰工程 |  |  | 标段： |  |  | 第 1 页 共 1 页
序号 | 项目名称 | 计算基础 |  | 计算基数 | 计算费率 (%) |  | 金额(元)
1 | 增值税销项税额 | 分部分项合计+措施合计+其他项目 |  | 30890559.17 | 9 |  | 2780150.33
合 计 | [6 empty] | 2780150.33
编制人（造价人员）： |  |  | 复核人（造价工程师）：
表—13

## 表-20 发包人提供材料和工程设备一览表
发包人提供材料和工程设备一览表
工程名称：地下室建筑与装饰工程 |  |  |  |  | 标段： |  | 第 1 页 共 1 页
序号 | 材料(工程设备) 名称、规格、型号 | 单位 | 数量 | 单价(元) |  | 交货方式 |  | 送达地点 | 备注
注：此表由招标人填写，供投标人在投标报价、确定总承包服务费时参考
表-20

## 表-21 承包人提供主要材料和工程设备一览表
承包人提供主要材料和工程设备一览表
(适用于造价信息差额调整法)
工程名称：地下室建筑与装饰工程 | [5 empty] | 标段： |  | 第 1 页 共 1 页
序号 | 名称、规格、型号 | 单位 | 数量 | 风险系数 (%) | 基准单价 （元） |  | 投标单价 |  | 发承包人 确认单价 (元) | 备注
注：1.此表由招标人填写除“投标单价”栏的内容，投标人在投标时自主确定投标单价。 2.基准单价应优先采用工程造价管理机构发布的单价，未发布的，通过市场调查确定其基准单价。
表-21

## 表-22 承包人提供主要材料和工程设备一览表
承包人提供主要材料和工程设备一览表
(适用于价格指数差额调整法)
工程名称：地下室建筑与装饰工程 |  |  |  | 标段： |  | 第 1 页 共 1 页
序号 | 名称、规格、型号 | 变值权重B | 基本价格指数F0 |  | 现行价格指数Ft |  | 备注
| 定值权重A |  | — |  | —
合计 |  | 1 | — |  | —
注：1.此表“材料和工程设备名称”、“规格型号”、“基本价格指数”栏由招标人填写，基本价格指数应首先采用工程造价管理机构发布的价格指数，没有时，可采用发布的价格代替。 2.此表“变值权重”栏由投标人根据该项材料和工程设备价值在投标报价中所占的比例填写。 3.“现行价格指数”按约定的付款证书相关周期最后一天的前42天的各项材料和工程设备的价格指数填写，该指数应首先采用工程造价管理机构发布的价格指数，没有时，可采用发布的价格代替。
表-22