## 封-2 招标控制价封面
|  | 室外安装工程 |  | 工程
招 标 控 制 价
招 标 人：
(单位盖章)
造价咨询人：
(单位盖章)
年 月 日
封-2

## 扉-2 招标控制价扉页
| 室外安装工程 |  |  |  |  | 工程
招 标 控 制 价
招标控制价 |  | （小写）： | 2,055,945.69
|  | （大写）： | 贰佰零伍万伍仟玖佰肆拾伍元陆角玖分
招 标 人： |  |  |  | 造价咨询人：
|  | （单位盖章） |  |  | (单位资质专用章)
法定代表人 或其授权人： |  |  |  | 法定代表人 或其授权人：
|  | (签字或盖章) |  |  | (签字或盖章)
编 制 人： |  |  |  | 复 核 人：
|  | (造价人员签字盖专用章) |  |  | (造价工程师签字盖专用章)
编 制 时 间： |  |  |  | 复 核 时 间：
扉-2

## 表-01 总说明
总 说 明
工程名称：室外安装工程 | 第 1 页 共 1 页
表-01

## 表-04 单位工程招标控制价汇总表
单位工程招标控制价汇总表
工程名称：室外安装工程 |  |  | 标段： | 第 1 页 共 1 页
序号 | 汇总内容 | 金额:(元) |  |  | 其中：暂估价(元)
1 | 分部分项合计 | 1713211.07
1.1 | 园林电气 | 254036.58
1.2 | 园林给水 | 74741.02
1.3 | 园林排水 | 192719.21
1.4 | 室外排水 | 928344.19
1.5 | 室外智能化 | 263370.07
2 | 措施合计 | 142521.57
2.1 | 绿色施工安全防护措施费 | 108941.36
2.2 | 其他措施费 | 33580.21
3 | 其他项目 | 30456.07 |  |  | －
3.1 | 暂列金额
3.2 | 暂估价
3.3 | 计日工
3.4 | 总承包服务费
3.5 | 预算包干费 | 30456.07
3.6 | 工程优质费
3.7 | 概算幅度差
3.8 | 索赔费用
3.9 | 现场签证费用
3.10 | 其他费用
4 | 税前工程造价 | 1886188.71
5 | 增值税销项税额 | 169756.98 |  |  | －
6 | 总造价 | 2055945.69
7 | 人工费 | 260236.19
招标控制价合计=1+2+3+5 |  | 2,055,945.69 |  |  | 0.00
注：本表适用于单位工程招标控制价或投标报价的汇总，如无单位工程划分，单项工程也使用本表汇总
表—04

## 表-08 分部分项工程和单价措施项目清单与计价表
分部分项工程和单价措施项目清单与计价表
工程名称：室外安装工程 |  |  |  | 标段： |  |  |  | 第 1 页 共 8 页
序号 | 项目编码 | 项目名称 | 项目特征描述 |  | 计量单位 | 工程量 | 金额（元）
[7 empty] | 综合单价 |  | 综合合价 | 其中
暂估价
|  | 园林电气 | [6 empty] | 254036.58
1 | 030404017119 | 景观配电箱AL1 | 1.名称:景观配电箱AL1 2.安装方式：落地式 3.防水等级：IP55 4.型号：19.7kw |  | 台 | 1 | 6148.85 |  | 6148.85
2 | 030408001081 | 电力电缆 YJV-1KV-4X25+1X16 | 1.名称:铜芯电缆 2.规格:YJV-1KV-4X25+1X16 3.敷设方式、部位:综合考虑 |  | m | 50 | 124.35 |  | 6217.5
3 | 030408001082 | 电力电缆 YJV-3*4 | 1.名称:铜芯电缆 2.规格:YJV-3*4 3.敷设方式、部位:综合考虑 |  | m | 1905.89 | 14.59 |  | 27806.94
4 | 030408001083 | 电力电缆 YJV-3*6 | 1.名称:铜芯电缆 2.规格:YJV-3*6 3.敷设方式、部位:综合考虑 |  | m | 277.19 | 19.07 |  | 5286.01
5 | 030408001084 | 电力电缆 YJV-5*10 | 1.名称:铜芯电缆 2.规格:YJV-5*10 3.敷设方式、部位:综合考虑 |  | m | 262.7 | 52.63 |  | 13825.9
6 | 030408006018 | 电力电缆头 35mm以下 | 1.名称:电力电缆头 2.规格:35mm以下 |  | 个 | 2 | 158.58 |  | 317.16
7 | 030411001092 | 配管 PC32 | 1.名称:电气配管 2.规格:PC32 3.配置形式:埋地 |  | m | 2105.83 | 14.1 |  | 29692.2
8 | 030411001093 | 配管 PC50 | 1.名称:电气配管 2.规格:PC50 3.配置形式:埋地 |  | m | 248.3 | 18.22 |  | 4524.03
9 | 030412001051 | 庭院灯 | 1.名称:庭院灯 2.规格:AC220V 50W LED H=3.5M IP65 3500K 3.类型:综合考虑基础浇筑、钢筋，灯杆等 |  | 套 | 36 | 1914.55 |  | 68923.8
10 | 030409003024 | 接地母线 ∅16不锈钢圆钢 | 1.名称:∅16不锈钢圆钢 2.安装形式:沟内埋设 |  | m | 875.42 | 28.4 |  | 24861.93
11 | 010401011002 | 手孔井 | 1.名称:手孔井 2.其他:满足招标文件及图纸要求 |  | 座 | 8 | 1927.18 |  | 15417.44
12 | 040101001001 | 挖一般土方 | 1.土壤类别:一、二类土 2.挖土深度:2m 内 |  | m3 | 645 | 5.44 |  | 3508.8
13 | 040101001002 | 土方回填 | 1.土壤类别:一、二类土 2.内容:原土回填 |  | m3 | 513 | 20.24 |  | 10383.12
本页小计 | [8 empty] | 216913.68
注：为计取规费等的使用，可在表中增设其中：“定额人工费”。
表—08
分部分项工程和单价措施项目清单与计价表
工程名称：室外安装工程 |  |  |  | 标段： |  |  |  | 第 2 页 共 8 页
序号 | 项目编码 | 项目名称 | 项目特征描述 |  | 计量单位 | 工程量 | 金额（元）
[7 empty] | 综合单价 |  | 综合合价 | 其中
暂估价
14 | 040101002001 | 余方弃置 | 1.名称:余方弃置 2.运距:5km |  | m3 | 132.27 | 21.56 |  | 2851.74
15 | 040101001003 | 回填砂 | 1.回填砂 2.其他 |  | m3 | 132.27 | 259.1 |  | 34271.16
|  | 园林给水 | [6 empty] | 74741.02
16 | 031001001004 | PE管 De32 | 1.安装部位:室外 2.介质:水 3.规格、压力等级:PE管 De32 4.压力试验及吹、洗设计要求:水冲洗消毒 |  | m | 622.33 | 16.21 |  | 10087.97
17 | 031001001005 | PE管 De63 | 1.安装部位:室外 2.介质:水 3.规格、压力等级:PE管 De63 4.压力试验及吹、洗设计要求:水冲洗消毒 |  | m | 746.98 | 35.5 |  | 26517.79
18 | 031001001006 | 钢管保护管DN200 | 1.安装部位:室外 2.介质:水 3.规格、压力等级:钢管保护管DN200 |  | m
19 | 031003005001 | 旋转射线喷嘴 PROS-04-8A | 1.名称:旋转射线喷嘴 2.规格:PROS-04-8A 3.未尽事项详见图纸、招标文件、工程量清单计价说明、国家相关规范等 |  | 个 | 38 | 27.91 |  | 1060.58
20 | 031003005002 | 旋转射线喷嘴 PROS-04-15A | 1.名称:旋转射线喷嘴 2.规格:PROS-04-15A 3.未尽事项详见图纸、招标文件、工程量清单计价说明、国家相关规范等 |  | 个 | 65 | 37.55 |  | 2440.75
21 | 031003005003 | 旋转射线条形喷嘴 MP-SS530 | 1.名称:旋转射线条形喷嘴 2.规格:MP-SS530 3.未尽事项详见图纸、招标文件、工程量清单计价说明、国家相关规范等 |  | 个 | 12 | 55.45 |  | 665.4
22 | 031003012003 | 室外倒流防止器组 DN50 | 1.名称:室外倒流防止器组 2.型号、规格:DN50 3.连接形式:闸阀2个、倒流防止器一个、Y型过滤器一个、水表一个 |  | 套 | 1 | 2543.9 |  | 2543.9
本页小计 | [8 empty] | 80439.29
注：为计取规费等的使用，可在表中增设其中：“定额人工费”。
表—08
分部分项工程和单价措施项目清单与计价表
工程名称：室外安装工程 |  |  |  | 标段： |  |  |  | 第 3 页 共 8 页
序号 | 项目编码 | 项目名称 | 项目特征描述 |  | 计量单位 | 工程量 | 金额（元）
[7 empty] | 综合单价 |  | 综合合价 | 其中
暂估价
23 | 030404032001 | 成品电磁阀箱 | 1.名称:成品电磁阀箱 2.其他:2寸直流电磁阀ICV-201G-DC+压力调节器+闸阀DN50,承压15.0Bars,配1个1320阀箱和910阀箱 |  | 台 | 10 | 1340.24 |  | 13402.4
24 | 030404032002 | 成品电磁阀箱 | 1.名称:成品电磁阀箱 2.其他:DN50进排气阀+DN50检修阀,配2个910阀箱 |  | 台 | 1 | 423.98 |  | 423.98
25 | 030503003001 | NODE-BT一站干电池蓝牙控制器 | 1.名称:NODE-BT一站干电池蓝牙控制器 |  | 台 | 10 | 950 |  | 9500
26 | 030503006006 | 雨量传感器 | 1.名称:雨量传感器 2.型号RSD-BEx 3.本体及附件制作、安装 4.其他：未尽事项详见图纸、招标文件、工程量清单计价说明、国家相关规范等 |  | 台 | 1 | 472.61 |  | 472.61
27 | 031003013004 | 土壤湿度传感器 | 1.名称:土壤湿度传感器 2.安装:本体安装 3.未尽事项详见图纸、招标文件、工程量清单计价说明、国家相关规范等 |  | 个 | 1 | 756.04 |  | 756.04
28 | 031004014030 | 水表 | 1.名称:水表 2.型号、规格:DN50 |  | 个 | 1 | 239.13 |  | 239.13
29 | 031004014031 | 闸阀 | 1.名称:闸阀 2.型号、规格:DN50 |  | 个 | 12 | 119.14 |  | 1429.68
30 | 031004014032 | 球阀 | 1.名称:球阀 2.型号、规格:DN20 |  | 个 | 10 | 40.06 |  | 400.6
31 | 031004014033 | 快速取水器 | 1.名称:快速取水器 2.型号、规格:DN20 |  | 个 | 14 | 43.65 |  | 611.1
32 | 040101001004 | 挖一般土方 | 1.土壤类别:一、二类土 2.挖土深度:2m 内 |  | m3 | 162.95 | 5.44 |  | 886.45
33 | 040101001005 | 土方回填 | 1.土壤类别:一、二类土 2.内容:原土回填 |  | m3 | 161.1 | 20.24 |  | 3260.66
34 | 040101002002 | 余方弃置 | 1.名称:余方弃置 2.运距:5km |  | m3 | 1.86 | 22.57 |  | 41.98
|  | 园林排水 | [6 empty] | 192719.21
本页小计 | [8 empty] | 31424.63
注：为计取规费等的使用，可在表中增设其中：“定额人工费”。
表—08
分部分项工程和单价措施项目清单与计价表
工程名称：室外安装工程 |  |  |  | 标段： |  |  |  | 第 4 页 共 8 页
序号 | 项目编码 | 项目名称 | 项目特征描述 |  | 计量单位 | 工程量 | 金额（元）
[7 empty] | 综合单价 |  | 综合合价 | 其中
暂估价
35 | 031001001007 | HDPE双壁波纹管 DN200 | 1.安装部位:室外 2.介质:园林排水 3.规格、压力等级:MU-PP双壁波纹管 DN200 SN8 4.闭水试验 |  | m | 179.5 | 75.19 |  | 13496.61
36 | 031001001008 | HDPE双壁波纹管 DN300 | 1.安装部位:室外 2.介质:园林排水 3.规格、压力等级:MU-PP双壁波纹管 DN300 SN8 4.闭水试验 |  | m | 27.7 | 121.99 |  | 3379.12
37 | 031001001009 | 排水盲管 DN100 | 1.安装部位:室外 2.介质:雨水 3.规格:DN100 |  | m | 414.71 | 29.34 |  | 12167.59
38 | 040504001001 | 雨水口 | 1.名称:雨水口 2.规格:按设计图纸要求 |  | 座 | 2 | 869.04 |  | 1738.08
39 | 040504001002 | 下凹绿地溢流井 Φ600 深1.1 | 1.名称:溢流井 2.规格:按设计图纸要求 |  | 座 | 25 | 1045.96 |  | 26149
40 | 040504001003 | 检查井 | 1.名称:检查井 2.规格:按设计图纸要求 |  | 座 | 1 | 2507.67 |  | 2507.67
41 | 040101001006 | 挖一般土方 | 1.土壤类别:一、二类土 2.挖土深度:2m 内 |  | m3 | 376.62 | 5.44 |  | 2048.81
42 | 040202009001 | 砾石排水层 | 1.石料规格:综合考虑 2.厚度:按图 |  | m2 | 1606.3 | 33.39 |  | 53634.36
43 | 040201021001 | 土工合成材料-透水土工布 | 1.材料品种、规格:透水土工布 2.规格:200g/m2 |  | m2 | 128.27 | 8.16 |  | 1046.68
44 | 040103001001 | 回填方 | 1.回填中粗砂 2.其他：按设计图纸要求 |  | m3 | 139.49 | 259.1 |  | 36141.86
45 | 040103001002 | 回填方 | 1.回填石屑 2.其他：按设计图纸要求 |  | m3 | 158.73 | 203.97 |  | 32376.16
46 | 040101001007 | 土方回填 | 1.土壤类别:一、二类土 2.内容:原土回填 |  | m3 | 65.65 | 20.24 |  | 1328.76
47 | 040101002003 | 余方弃置 | 1.名称:余方弃置 2.运距:5km |  | m3 | 310.97 | 21.56 |  | 6704.51
|  | 室外排水 | [6 empty] | 928344.19
本页小计 | [8 empty] | 192719.21
注：为计取规费等的使用，可在表中增设其中：“定额人工费”。
表—08
分部分项工程和单价措施项目清单与计价表
工程名称：室外安装工程 |  |  |  | 标段： |  |  |  | 第 5 页 共 8 页
序号 | 项目编码 | 项目名称 | 项目特征描述 |  | 计量单位 | 工程量 | 金额（元）
[7 empty] | 综合单价 |  | 综合合价 | 其中
暂估价
48 | 031001001010 | MU-PP双壁波纹管DN300 | 1.安装部位:室外 2.介质:污水 3.规格、压力等级:MU-PP双壁波纹管 DN300 |  | m | 1005.3 | 118.18 |  | 118806.35
49 | 031001001011 | MU-PP双壁波纹管DN400 | 1.安装部位:室外 2.介质:污水 3.规格、压力等级:MU-PP双壁波纹管 DN400 |  | m | 178.61 | 179.01 |  | 31972.98
50 | 031001001012 | MU-PP双壁波纹管DN500 | 1.安装部位:室外 2.介质:污水 3.规格、压力等级:MU-PP双壁波纹管 DN500 |  | m | 195.32 | 275.59 |  | 53828.24
51 | 031001001013 | 钢筋混凝土雨水管 DN600 | 1.安装部位:室外 2.介质:污水 3.规格、压力等级:钢筋混凝土雨水管 DN600 |  | m | 79.22 | 185.05 |  | 14659.66
52 | 040504002001 | 污水井 | 1.名称:C35混凝土预制污水井 2.高度、规格:1.5m，φ1000mm 3.规格:按设计图纸要求 |  | 座
53 | 040504002002 | 污水井 | 1.名称:塑料检查井 直径(mm以内) 700 2.高度、规格:平均深1.12m，φ700mm 3.规格:按设计图纸要求 |  | 座 | 31 | 96.34 |  | 2986.54
54 | 040504002003 | 雨水井 | 1.名称:塑料检查井 直径(mm以内) 700 2.高度、规格:平均深1.12m，φ700mm 3.规格:按设计图纸要求 |  | 座 | 19 | 96.34 |  | 1830.46
55 | 040504001004 | 雨水井 | 1.名称:C35混凝土预制雨水井 2.高度、规格:2.07m，φ1000mm 3.规格:按设计图纸要求 |  | 座 | 15 | 3756.15 |  | 56342.25
56 | 040303001001 | 钢砼化粪池 | 1.名称:钢砼化粪池 70立方 2.混凝土强度等级:C30 3.其他:详细见图集G13 |  | 座 | 2 | 66816.02 |  | 133632.04
57 | 040303001002 | 雨水调蓄池（待深化） | 1.名称:成品雨水调蓄池 85立方 2.其他 |  | 座 | 1 | 210000 |  | 210000
本页小计 | [8 empty] | 624058.52
注：为计取规费等的使用，可在表中增设其中：“定额人工费”。
表—08
分部分项工程和单价措施项目清单与计价表
工程名称：室外安装工程 |  |  |  | 标段： |  |  |  | 第 6 页 共 8 页
序号 | 项目编码 | 项目名称 | 项目特征描述 |  | 计量单位 | 工程量 | 金额（元）
[7 empty] | 综合单价 |  | 综合合价 | 其中
暂估价
58 | 040101001008 | 挖一般土方 | 1.土壤类别:一、二类土 2.挖土深度:2m 内 |  | m3 | 2214.06 | 5.44 |  | 12044.49
59 | 040101001009 | 土方回填 | 1.土壤类别:一、二类土 2.内容:原土回填 |  | m3 | 953.7 | 20.24 |  | 19302.89
60 | 040101001010 | 回填砂 | 1.回填砂 2.其他 |  | m3 | 416.81 | 285.54 |  | 119015.93
61 | 040101001013 | 回填石屑 | 1.回填石屑 2.其他 |  | m3 | 621.41 | 203.97 |  | 126749
62 | 040101002004 | 余方弃置 | 1.名称:余方弃置 2.运距:5km |  | m3 | 1260.36 | 21.56 |  | 27173.36
|  | 室外智能化 | [6 empty] | 263370.07
|  | 紧急报警系统 | [6 empty] | 5842.48
63 | 030411004158 | 网络线 UTP CAT6 | 1.名称:网络线 2.规格:UTP CAT6 3.配线部位:综合考虑 |  | m | 200 | 3.78 |  | 756
64 | 030411001094 | 配管 | 1.名称:镀锌钢管 2.规格:MT20 3.配置形式:埋地 |  | m | 150 | 12.11 |  | 1816.5
65 | 030411001095 | 配管 | 1.名称:镀锌钢管 2.规格:JDG20 3.配置形式:明配 |  | m | 30 | 20.86 |  | 625.8
66 | 030507005030 | 手动报警按钮 | 1.名称:手动报警按钮 2.规格、要求:详见图纸及用户需求书 3.本体安装、附件安装 4.调试、试运行 5.其他:未尽事项详见图纸、招标文件、工程量清单计价说明、国家相关规范等 |  | 台 | 3 | 239.7 |  | 719.1
67 | 030501013006 | 网络服务器 | 1.名称:报警主机 2.规格、要求:详见图纸及用户需求书 3.本体安装、附件安装 4.含操作系统软件、可视对讲系统软件及软件狗等 5.调试、试运行 |  | 台 | 1 | 1925.08 |  | 1925.08
|  | 访客登记系统 | [6 empty] | 35339.93
本页小计 | [8 empty] | 310128.15
注：为计取规费等的使用，可在表中增设其中：“定额人工费”。
表—08
分部分项工程和单价措施项目清单与计价表
工程名称：室外安装工程 |  |  |  | 标段： |  |  |  | 第 7 页 共 8 页
序号 | 项目编码 | 项目名称 | 项目特征描述 |  | 计量单位 | 工程量 | 金额（元）
[7 empty] | 综合单价 |  | 综合合价 | 其中
暂估价
68 | 030501010002 | 收发器 | 1.名称:光纤收发器 |  | 台 | 2 | 1154.37 |  | 2308.74
69 | 030501012007 | 交换机 | 1.名称:16口千兆POE交换机 |  | 台 | 2 | 3511.76 |  | 7023.52
70 | 030502001027 | 机柜、机架 | 1.名称:网络机柜 2.规格:6U19"机柜 3.安装方式:落地安装 |  | 台 | 1 | 3213.58 |  | 3213.58
71 | 030904014005 | 对讲电话主机 | 1.名称:门口对讲主机 2.安装方式:落地安装 |  | 台 | 1 | 2979.97 |  | 2979.97
72 | 030904014006 | 桌面式访客机 | 1.名称:桌面式访客机 2.安装方式:落地安装 |  | 台 | 1 | 8006.52 |  | 8006.52
73 | 040205022001 | 道闸机 | 1.名称:出入闸机（单机芯） 2.本体安装、附件安装 3.调试、试运行 |  | 套 | 4 | 2951.9 |  | 11807.6
|  | 视频监控系统 | [6 empty] | 222187.66
74 | 030411004159 | 网络线 UTPCAT.5E | 1.名称:网络线 2.规格:UTPCAT.5E 3.配线部位:综合考虑 |  | m | 2417.43 | 3.4 |  | 8219.26
75 | 030408001085 | 电力电缆 YJV-3*4 | 1.名称:铜芯电缆 2.规格:YJV-3*4 3.敷设方式、部位:综合考虑 |  | m | 2417.43 | 14.59 |  | 35270.3
76 | 030411001096 | 配管 | 1.名称:镀锌钢管 2.规格:SC100 3.配置形式:埋地 |  | m | 76.46 | 87.54 |  | 6693.31
77 | 030411001097 | 配管 PC25 | 1.名称:电气配管 2.规格:UPC25 3.配置形式:埋地 |  | m | 1155.48 | 12.24 |  | 14143.08
78 | 030507008016 | 监控摄像设备 | 1.名称:彩色固定摄像机(高空抛物) 2.类别:1080P 3.安装方式:壁挂或吊装,底边距地3.5米安装 |  | 台 | 20 | 1596.6 |  | 31932
79 | 030507008017 | 监控摄像设备 | 1.名称:彩色固定摄像机(室外型) 2.类别:1080P 3.安装方式:壁挂或吊装,底边距地3.5米安装 |  | 台 | 25 | 955.89 |  | 23897.25
80 | 030501010003 | 收发器 | 1.名称:光纤收发器 |  | 台 | 23 | 1154.37 |  | 26550.51
本页小计 | [8 empty] | 182045.64
注：为计取规费等的使用，可在表中增设其中：“定额人工费”。
表—08
分部分项工程和单价措施项目清单与计价表
工程名称：室外安装工程 |  |  |  | 标段： |  |  |  | 第 8 页 共 8 页
序号 | 项目编码 | 项目名称 | 项目特征描述 |  | 计量单位 | 工程量 | 金额（元）
[7 empty] | 综合单价 |  | 综合合价 | 其中
暂估价
81 | 040801008001 | 杆上配电箱 | 1.名称:室外防水箱 2.安装方式:杆上安装 3.配置二合一防雷器 |  | 台 | 23 | 1222.89 |  | 28126.47
82 | 040805001001 | 常规照明灯 | 1.名称:监控立杆 2.灯杆材质、高度:4m 3.含混凝土基础 |  | 套 | 23 | 858.33 |  | 19741.59
83 | 010401011003 | 手孔井 | 1.名称:弱电手孔井（1200*1700*1400） 2.砖品种、规格、强度等级:按设计要求 |  | 座 | 1 | 1487.81 |  | 1487.81
84 | 010401011004 | 手孔井 | 1.名称:小号弱电手孔井（600*600*800） 2.砖品种、规格、强度等级:按设计要求 |  | 座 | 23 | 755.54 |  | 17377.42
85 | 030507017002 | 安全防范分系统调试 | 1.名称:安全防范分系统调试 |  | 系统 | 45 | 73.59 |  | 3311.55
86 | 040101001011 | 挖一般土方 | 1.土壤类别:一、二类土 2.挖土深度:2m 内 |  | m3 | 222.07 | 5.44 |  | 1208.06
87 | 040101001012 | 土方回填 | 1.土壤类别:一、二类土 2.内容:原土回填 |  | m3 | 193.34 | 20.24 |  | 3913.2
88 | 040101002005 | 余方弃置 | 1.名称:余方弃置 2.运距:5km |  | m3 | 14.65 | 21.56 |  | 315.85
|  | 措施项目 | [6 empty] | 33580.21
89 |  | 模板 |  |  | 项 | 1 | 33580.21 |  | 33580.21
本页小计 | [8 empty] | 109062.16
合 计 | [8 empty] | 1746791.28
注：为计取规费等的使用，可在表中增设其中：“定额人工费”。
表—08

## 表-08 分部分项工程和单价措施项目清单与计价表(含措施标题)
分部分项工程和单价措施项目清单与计价表
工程名称：室外安装工程 |  |  |  | 标段： |  |  |  | 第 1 页 共 8 页
序号 | 项目编码 | 项目名称 | 项目特征描述 |  | 计量单位 | 工程量 | 金额（元）
[7 empty] | 综合单价 |  | 综合合价 | 其中
暂估价
|  | 园林电气 | [6 empty] | 254036.58
1 | 030404017119 | 景观配电箱AL1 | 1.名称:景观配电箱AL1 2.安装方式：落地式 3.防水等级：IP55 4.型号：19.7kw |  | 台 | 1 | 6148.85 |  | 6148.85
2 | 030408001081 | 电力电缆 YJV-1KV-4X25+1X16 | 1.名称:铜芯电缆 2.规格:YJV-1KV-4X25+1X16 3.敷设方式、部位:综合考虑 |  | m | 50 | 124.35 |  | 6217.5
3 | 030408001082 | 电力电缆 YJV-3*4 | 1.名称:铜芯电缆 2.规格:YJV-3*4 3.敷设方式、部位:综合考虑 |  | m | 1905.89 | 14.59 |  | 27806.94
4 | 030408001083 | 电力电缆 YJV-3*6 | 1.名称:铜芯电缆 2.规格:YJV-3*6 3.敷设方式、部位:综合考虑 |  | m | 277.19 | 19.07 |  | 5286.01
5 | 030408001084 | 电力电缆 YJV-5*10 | 1.名称:铜芯电缆 2.规格:YJV-5*10 3.敷设方式、部位:综合考虑 |  | m | 262.7 | 52.63 |  | 13825.9
6 | 030408006018 | 电力电缆头 35mm以下 | 1.名称:电力电缆头 2.规格:35mm以下 |  | 个 | 2 | 158.58 |  | 317.16
7 | 030411001092 | 配管 PC32 | 1.名称:电气配管 2.规格:PC32 3.配置形式:埋地 |  | m | 2105.83 | 14.1 |  | 29692.2
8 | 030411001093 | 配管 PC50 | 1.名称:电气配管 2.规格:PC50 3.配置形式:埋地 |  | m | 248.3 | 18.22 |  | 4524.03
9 | 030412001051 | 庭院灯 | 1.名称:庭院灯 2.规格:AC220V 50W LED H=3.5M IP65 3500K 3.类型:综合考虑基础浇筑、钢筋，灯杆等 |  | 套 | 36 | 1914.55 |  | 68923.8
10 | 030409003024 | 接地母线 ∅16不锈钢圆钢 | 1.名称:∅16不锈钢圆钢 2.安装形式:沟内埋设 |  | m | 875.42 | 28.4 |  | 24861.93
11 | 010401011002 | 手孔井 | 1.名称:手孔井 2.其他:满足招标文件及图纸要求 |  | 座 | 8 | 1927.18 |  | 15417.44
12 | 040101001001 | 挖一般土方 | 1.土壤类别:一、二类土 2.挖土深度:2m 内 |  | m3 | 645 | 5.44 |  | 3508.8
13 | 040101001002 | 土方回填 | 1.土壤类别:一、二类土 2.内容:原土回填 |  | m3 | 513 | 20.24 |  | 10383.12
本页小计 | [8 empty] | 216913.68
注：为计取规费等的使用，可在表中增设其中：“定额人工费”。
表—08
分部分项工程和单价措施项目清单与计价表
工程名称：室外安装工程 |  |  |  | 标段： |  |  |  | 第 2 页 共 8 页
序号 | 项目编码 | 项目名称 | 项目特征描述 |  | 计量单位 | 工程量 | 金额（元）
[7 empty] | 综合单价 |  | 综合合价 | 其中
暂估价
14 | 040101002001 | 余方弃置 | 1.名称:余方弃置 2.运距:5km |  | m3 | 132.27 | 21.56 |  | 2851.74
15 | 040101001003 | 回填砂 | 1.回填砂 2.其他 |  | m3 | 132.27 | 259.1 |  | 34271.16
|  | 园林给水 | [6 empty] | 74741.02
16 | 031001001004 | PE管 De32 | 1.安装部位:室外 2.介质:水 3.规格、压力等级:PE管 De32 4.压力试验及吹、洗设计要求:水冲洗消毒 |  | m | 622.33 | 16.21 |  | 10087.97
17 | 031001001005 | PE管 De63 | 1.安装部位:室外 2.介质:水 3.规格、压力等级:PE管 De63 4.压力试验及吹、洗设计要求:水冲洗消毒 |  | m | 746.98 | 35.5 |  | 26517.79
18 | 031001001006 | 钢管保护管DN200 | 1.安装部位:室外 2.介质:水 3.规格、压力等级:钢管保护管DN200 |  | m
19 | 031003005001 | 旋转射线喷嘴 PROS-04-8A | 1.名称:旋转射线喷嘴 2.规格:PROS-04-8A 3.未尽事项详见图纸、招标文件、工程量清单计价说明、国家相关规范等 |  | 个 | 38 | 27.91 |  | 1060.58
20 | 031003005002 | 旋转射线喷嘴 PROS-04-15A | 1.名称:旋转射线喷嘴 2.规格:PROS-04-15A 3.未尽事项详见图纸、招标文件、工程量清单计价说明、国家相关规范等 |  | 个 | 65 | 37.55 |  | 2440.75
21 | 031003005003 | 旋转射线条形喷嘴 MP-SS530 | 1.名称:旋转射线条形喷嘴 2.规格:MP-SS530 3.未尽事项详见图纸、招标文件、工程量清单计价说明、国家相关规范等 |  | 个 | 12 | 55.45 |  | 665.4
22 | 031003012003 | 室外倒流防止器组 DN50 | 1.名称:室外倒流防止器组 2.型号、规格:DN50 3.连接形式:闸阀2个、倒流防止器一个、Y型过滤器一个、水表一个 |  | 套 | 1 | 2543.9 |  | 2543.9
本页小计 | [8 empty] | 80439.29
注：为计取规费等的使用，可在表中增设其中：“定额人工费”。
表—08
分部分项工程和单价措施项目清单与计价表
工程名称：室外安装工程 |  |  |  | 标段： |  |  |  | 第 3 页 共 8 页
序号 | 项目编码 | 项目名称 | 项目特征描述 |  | 计量单位 | 工程量 | 金额（元）
[7 empty] | 综合单价 |  | 综合合价 | 其中
暂估价
23 | 030404032001 | 成品电磁阀箱 | 1.名称:成品电磁阀箱 2.其他:2寸直流电磁阀ICV-201G-DC+压力调节器+闸阀DN50,承压15.0Bars,配1个1320阀箱和910阀箱 |  | 台 | 10 | 1340.24 |  | 13402.4
24 | 030404032002 | 成品电磁阀箱 | 1.名称:成品电磁阀箱 2.其他:DN50进排气阀+DN50检修阀,配2个910阀箱 |  | 台 | 1 | 423.98 |  | 423.98
25 | 030503003001 | NODE-BT一站干电池蓝牙控制器 | 1.名称:NODE-BT一站干电池蓝牙控制器 |  | 台 | 10 | 950 |  | 9500
26 | 030503006006 | 雨量传感器 | 1.名称:雨量传感器 2.型号RSD-BEx 3.本体及附件制作、安装 4.其他：未尽事项详见图纸、招标文件、工程量清单计价说明、国家相关规范等 |  | 台 | 1 | 472.61 |  | 472.61
27 | 031003013004 | 土壤湿度传感器 | 1.名称:土壤湿度传感器 2.安装:本体安装 3.未尽事项详见图纸、招标文件、工程量清单计价说明、国家相关规范等 |  | 个 | 1 | 756.04 |  | 756.04
28 | 031004014030 | 水表 | 1.名称:水表 2.型号、规格:DN50 |  | 个 | 1 | 239.13 |  | 239.13
29 | 031004014031 | 闸阀 | 1.名称:闸阀 2.型号、规格:DN50 |  | 个 | 12 | 119.14 |  | 1429.68
30 | 031004014032 | 球阀 | 1.名称:球阀 2.型号、规格:DN20 |  | 个 | 10 | 40.06 |  | 400.6
31 | 031004014033 | 快速取水器 | 1.名称:快速取水器 2.型号、规格:DN20 |  | 个 | 14 | 43.65 |  | 611.1
32 | 040101001004 | 挖一般土方 | 1.土壤类别:一、二类土 2.挖土深度:2m 内 |  | m3 | 162.95 | 5.44 |  | 886.45
33 | 040101001005 | 土方回填 | 1.土壤类别:一、二类土 2.内容:原土回填 |  | m3 | 161.1 | 20.24 |  | 3260.66
34 | 040101002002 | 余方弃置 | 1.名称:余方弃置 2.运距:5km |  | m3 | 1.86 | 22.57 |  | 41.98
|  | 园林排水 | [6 empty] | 192719.21
本页小计 | [8 empty] | 31424.63
注：为计取规费等的使用，可在表中增设其中：“定额人工费”。
表—08
分部分项工程和单价措施项目清单与计价表
工程名称：室外安装工程 |  |  |  | 标段： |  |  |  | 第 4 页 共 8 页
序号 | 项目编码 | 项目名称 | 项目特征描述 |  | 计量单位 | 工程量 | 金额（元）
[7 empty] | 综合单价 |  | 综合合价 | 其中
暂估价
35 | 031001001007 | HDPE双壁波纹管 DN200 | 1.安装部位:室外 2.介质:园林排水 3.规格、压力等级:MU-PP双壁波纹管 DN200 SN8 4.闭水试验 |  | m | 179.5 | 75.19 |  | 13496.61
36 | 031001001008 | HDPE双壁波纹管 DN300 | 1.安装部位:室外 2.介质:园林排水 3.规格、压力等级:MU-PP双壁波纹管 DN300 SN8 4.闭水试验 |  | m | 27.7 | 121.99 |  | 3379.12
37 | 031001001009 | 排水盲管 DN100 | 1.安装部位:室外 2.介质:雨水 3.规格:DN100 |  | m | 414.71 | 29.34 |  | 12167.59
38 | 040504001001 | 雨水口 | 1.名称:雨水口 2.规格:按设计图纸要求 |  | 座 | 2 | 869.04 |  | 1738.08
39 | 040504001002 | 下凹绿地溢流井 Φ600 深1.1 | 1.名称:溢流井 2.规格:按设计图纸要求 |  | 座 | 25 | 1045.96 |  | 26149
40 | 040504001003 | 检查井 | 1.名称:检查井 2.规格:按设计图纸要求 |  | 座 | 1 | 2507.67 |  | 2507.67
41 | 040101001006 | 挖一般土方 | 1.土壤类别:一、二类土 2.挖土深度:2m 内 |  | m3 | 376.62 | 5.44 |  | 2048.81
42 | 040202009001 | 砾石排水层 | 1.石料规格:综合考虑 2.厚度:按图 |  | m2 | 1606.3 | 33.39 |  | 53634.36
43 | 040201021001 | 土工合成材料-透水土工布 | 1.材料品种、规格:透水土工布 2.规格:200g/m2 |  | m2 | 128.27 | 8.16 |  | 1046.68
44 | 040103001001 | 回填方 | 1.回填中粗砂 2.其他：按设计图纸要求 |  | m3 | 139.49 | 259.1 |  | 36141.86
45 | 040103001002 | 回填方 | 1.回填石屑 2.其他：按设计图纸要求 |  | m3 | 158.73 | 203.97 |  | 32376.16
46 | 040101001007 | 土方回填 | 1.土壤类别:一、二类土 2.内容:原土回填 |  | m3 | 65.65 | 20.24 |  | 1328.76
47 | 040101002003 | 余方弃置 | 1.名称:余方弃置 2.运距:5km |  | m3 | 310.97 | 21.56 |  | 6704.51
|  | 室外排水 | [6 empty] | 928344.19
本页小计 | [8 empty] | 192719.21
注：为计取规费等的使用，可在表中增设其中：“定额人工费”。
表—08
分部分项工程和单价措施项目清单与计价表
工程名称：室外安装工程 |  |  |  | 标段： |  |  |  | 第 5 页 共 8 页
序号 | 项目编码 | 项目名称 | 项目特征描述 |  | 计量单位 | 工程量 | 金额（元）
[7 empty] | 综合单价 |  | 综合合价 | 其中
暂估价
48 | 031001001010 | MU-PP双壁波纹管DN300 | 1.安装部位:室外 2.介质:污水 3.规格、压力等级:MU-PP双壁波纹管 DN300 |  | m | 1005.3 | 118.18 |  | 118806.35
49 | 031001001011 | MU-PP双壁波纹管DN400 | 1.安装部位:室外 2.介质:污水 3.规格、压力等级:MU-PP双壁波纹管 DN400 |  | m | 178.61 | 179.01 |  | 31972.98
50 | 031001001012 | MU-PP双壁波纹管DN500 | 1.安装部位:室外 2.介质:污水 3.规格、压力等级:MU-PP双壁波纹管 DN500 |  | m | 195.32 | 275.59 |  | 53828.24
51 | 031001001013 | 钢筋混凝土雨水管 DN600 | 1.安装部位:室外 2.介质:污水 3.规格、压力等级:钢筋混凝土雨水管 DN600 |  | m | 79.22 | 185.05 |  | 14659.66
52 | 040504002001 | 污水井 | 1.名称:C35混凝土预制污水井 2.高度、规格:1.5m，φ1000mm 3.规格:按设计图纸要求 |  | 座
53 | 040504002002 | 污水井 | 1.名称:塑料检查井 直径(mm以内) 700 2.高度、规格:平均深1.12m，φ700mm 3.规格:按设计图纸要求 |  | 座 | 31 | 96.34 |  | 2986.54
54 | 040504002003 | 雨水井 | 1.名称:塑料检查井 直径(mm以内) 700 2.高度、规格:平均深1.12m，φ700mm 3.规格:按设计图纸要求 |  | 座 | 19 | 96.34 |  | 1830.46
55 | 040504001004 | 雨水井 | 1.名称:C35混凝土预制雨水井 2.高度、规格:2.07m，φ1000mm 3.规格:按设计图纸要求 |  | 座 | 15 | 3756.15 |  | 56342.25
56 | 040303001001 | 钢砼化粪池 | 1.名称:钢砼化粪池 70立方 2.混凝土强度等级:C30 3.其他:详细见图集G13 |  | 座 | 2 | 66816.02 |  | 133632.04
57 | 040303001002 | 雨水调蓄池（待深化） | 1.名称:成品雨水调蓄池 85立方 2.其他 |  | 座 | 1 | 210000 |  | 210000
本页小计 | [8 empty] | 624058.52
注：为计取规费等的使用，可在表中增设其中：“定额人工费”。
表—08
分部分项工程和单价措施项目清单与计价表
工程名称：室外安装工程 |  |  |  | 标段： |  |  |  | 第 6 页 共 8 页
序号 | 项目编码 | 项目名称 | 项目特征描述 |  | 计量单位 | 工程量 | 金额（元）
[7 empty] | 综合单价 |  | 综合合价 | 其中
暂估价
58 | 040101001008 | 挖一般土方 | 1.土壤类别:一、二类土 2.挖土深度:2m 内 |  | m3 | 2214.06 | 5.44 |  | 12044.49
59 | 040101001009 | 土方回填 | 1.土壤类别:一、二类土 2.内容:原土回填 |  | m3 | 953.7 | 20.24 |  | 19302.89
60 | 040101001010 | 回填砂 | 1.回填砂 2.其他 |  | m3 | 416.81 | 285.54 |  | 119015.93
61 | 040101001013 | 回填石屑 | 1.回填石屑 2.其他 |  | m3 | 621.41 | 203.97 |  | 126749
62 | 040101002004 | 余方弃置 | 1.名称:余方弃置 2.运距:5km |  | m3 | 1260.36 | 21.56 |  | 27173.36
|  | 室外智能化 | [6 empty] | 263370.07
|  | 紧急报警系统 | [6 empty] | 5842.48
63 | 030411004158 | 网络线 UTP CAT6 | 1.名称:网络线 2.规格:UTP CAT6 3.配线部位:综合考虑 |  | m | 200 | 3.78 |  | 756
64 | 030411001094 | 配管 | 1.名称:镀锌钢管 2.规格:MT20 3.配置形式:埋地 |  | m | 150 | 12.11 |  | 1816.5
65 | 030411001095 | 配管 | 1.名称:镀锌钢管 2.规格:JDG20 3.配置形式:明配 |  | m | 30 | 20.86 |  | 625.8
66 | 030507005030 | 手动报警按钮 | 1.名称:手动报警按钮 2.规格、要求:详见图纸及用户需求书 3.本体安装、附件安装 4.调试、试运行 5.其他:未尽事项详见图纸、招标文件、工程量清单计价说明、国家相关规范等 |  | 台 | 3 | 239.7 |  | 719.1
67 | 030501013006 | 网络服务器 | 1.名称:报警主机 2.规格、要求:详见图纸及用户需求书 3.本体安装、附件安装 4.含操作系统软件、可视对讲系统软件及软件狗等 5.调试、试运行 |  | 台 | 1 | 1925.08 |  | 1925.08
|  | 访客登记系统 | [6 empty] | 35339.93
本页小计 | [8 empty] | 310128.15
注：为计取规费等的使用，可在表中增设其中：“定额人工费”。
表—08
分部分项工程和单价措施项目清单与计价表
工程名称：室外安装工程 |  |  |  | 标段： |  |  |  | 第 7 页 共 8 页
序号 | 项目编码 | 项目名称 | 项目特征描述 |  | 计量单位 | 工程量 | 金额（元）
[7 empty] | 综合单价 |  | 综合合价 | 其中
暂估价
68 | 030501010002 | 收发器 | 1.名称:光纤收发器 |  | 台 | 2 | 1154.37 |  | 2308.74
69 | 030501012007 | 交换机 | 1.名称:16口千兆POE交换机 |  | 台 | 2 | 3511.76 |  | 7023.52
70 | 030502001027 | 机柜、机架 | 1.名称:网络机柜 2.规格:6U19"机柜 3.安装方式:落地安装 |  | 台 | 1 | 3213.58 |  | 3213.58
71 | 030904014005 | 对讲电话主机 | 1.名称:门口对讲主机 2.安装方式:落地安装 |  | 台 | 1 | 2979.97 |  | 2979.97
72 | 030904014006 | 桌面式访客机 | 1.名称:桌面式访客机 2.安装方式:落地安装 |  | 台 | 1 | 8006.52 |  | 8006.52
73 | 040205022001 | 道闸机 | 1.名称:出入闸机（单机芯） 2.本体安装、附件安装 3.调试、试运行 |  | 套 | 4 | 2951.9 |  | 11807.6
|  | 视频监控系统 | [6 empty] | 222187.66
74 | 030411004159 | 网络线 UTPCAT.5E | 1.名称:网络线 2.规格:UTPCAT.5E 3.配线部位:综合考虑 |  | m | 2417.43 | 3.4 |  | 8219.26
75 | 030408001085 | 电力电缆 YJV-3*4 | 1.名称:铜芯电缆 2.规格:YJV-3*4 3.敷设方式、部位:综合考虑 |  | m | 2417.43 | 14.59 |  | 35270.3
76 | 030411001096 | 配管 | 1.名称:镀锌钢管 2.规格:SC100 3.配置形式:埋地 |  | m | 76.46 | 87.54 |  | 6693.31
77 | 030411001097 | 配管 PC25 | 1.名称:电气配管 2.规格:UPC25 3.配置形式:埋地 |  | m | 1155.48 | 12.24 |  | 14143.08
78 | 030507008016 | 监控摄像设备 | 1.名称:彩色固定摄像机(高空抛物) 2.类别:1080P 3.安装方式:壁挂或吊装,底边距地3.5米安装 |  | 台 | 20 | 1596.6 |  | 31932
79 | 030507008017 | 监控摄像设备 | 1.名称:彩色固定摄像机(室外型) 2.类别:1080P 3.安装方式:壁挂或吊装,底边距地3.5米安装 |  | 台 | 25 | 955.89 |  | 23897.25
80 | 030501010003 | 收发器 | 1.名称:光纤收发器 |  | 台 | 23 | 1154.37 |  | 26550.51
本页小计 | [8 empty] | 182045.64
注：为计取规费等的使用，可在表中增设其中：“定额人工费”。
表—08
分部分项工程和单价措施项目清单与计价表
工程名称：室外安装工程 |  |  |  | 标段： |  |  |  | 第 8 页 共 8 页
序号 | 项目编码 | 项目名称 | 项目特征描述 |  | 计量单位 | 工程量 | 金额（元）
[7 empty] | 综合单价 |  | 综合合价 | 其中
暂估价
81 | 040801008001 | 杆上配电箱 | 1.名称:室外防水箱 2.安装方式:杆上安装 3.配置二合一防雷器 |  | 台 | 23 | 1222.89 |  | 28126.47
82 | 040805001001 | 常规照明灯 | 1.名称:监控立杆 2.灯杆材质、高度:4m 3.含混凝土基础 |  | 套 | 23 | 858.33 |  | 19741.59
83 | 010401011003 | 手孔井 | 1.名称:弱电手孔井（1200*1700*1400） 2.砖品种、规格、强度等级:按设计要求 |  | 座 | 1 | 1487.81 |  | 1487.81
84 | 010401011004 | 手孔井 | 1.名称:小号弱电手孔井（600*600*800） 2.砖品种、规格、强度等级:按设计要求 |  | 座 | 23 | 755.54 |  | 17377.42
85 | 030507017002 | 安全防范分系统调试 | 1.名称:安全防范分系统调试 |  | 系统 | 45 | 73.59 |  | 3311.55
86 | 040101001011 | 挖一般土方 | 1.土壤类别:一、二类土 2.挖土深度:2m 内 |  | m3 | 222.07 | 5.44 |  | 1208.06
87 | 040101001012 | 土方回填 | 1.土壤类别:一、二类土 2.内容:原土回填 |  | m3 | 193.34 | 20.24 |  | 3913.2
88 | 040101002005 | 余方弃置 | 1.名称:余方弃置 2.运距:5km |  | m3 | 14.65 | 21.56 |  | 315.85
|  | 措施项目 | [6 empty] | 33580.21
| 2 | 措施其他项目 | [6 empty] | 33580.21
89 |  | 模板 |  |  | 项 | 1 | 33580.21 |  | 33580.21
本页小计 | [8 empty] | 109062.16
合 计 | [8 empty] | 1746791.28
注：为计取规费等的使用，可在表中增设其中：“定额人工费”。
表—08

## 表-08 分部分项工程和单价措施项目清单与计价表(含分部小计)
分部分项工程和单价措施项目清单与计价表
工程名称：室外安装工程 |  |  |  | 标段： |  |  |  | 第 1 页 共 9 页
序号 | 项目编码 | 项目名称 | 项目特征描述 |  | 计量单位 | 工程量 | 金额（元）
[7 empty] | 综合单价 |  | 综合合价 | 其中
暂估价
园林电气
1 | 030404017119 | 景观配电箱AL1 | 1.名称:景观配电箱AL1 2.安装方式：落地式 3.防水等级：IP55 4.型号：19.7kw |  | 台 | 1 | 6148.85 |  | 6148.85
2 | 030408001081 | 电力电缆 YJV-1KV-4X25+1X16 | 1.名称:铜芯电缆 2.规格:YJV-1KV-4X25+1X16 3.敷设方式、部位:综合考虑 |  | m | 50 | 124.35 |  | 6217.5
3 | 030408001082 | 电力电缆 YJV-3*4 | 1.名称:铜芯电缆 2.规格:YJV-3*4 3.敷设方式、部位:综合考虑 |  | m | 1905.89 | 14.59 |  | 27806.94
4 | 030408001083 | 电力电缆 YJV-3*6 | 1.名称:铜芯电缆 2.规格:YJV-3*6 3.敷设方式、部位:综合考虑 |  | m | 277.19 | 19.07 |  | 5286.01
5 | 030408001084 | 电力电缆 YJV-5*10 | 1.名称:铜芯电缆 2.规格:YJV-5*10 3.敷设方式、部位:综合考虑 |  | m | 262.7 | 52.63 |  | 13825.9
6 | 030408006018 | 电力电缆头 35mm以下 | 1.名称:电力电缆头 2.规格:35mm以下 |  | 个 | 2 | 158.58 |  | 317.16
7 | 030411001092 | 配管 PC32 | 1.名称:电气配管 2.规格:PC32 3.配置形式:埋地 |  | m | 2105.83 | 14.1 |  | 29692.2
8 | 030411001093 | 配管 PC50 | 1.名称:电气配管 2.规格:PC50 3.配置形式:埋地 |  | m | 248.3 | 18.22 |  | 4524.03
9 | 030412001051 | 庭院灯 | 1.名称:庭院灯 2.规格:AC220V 50W LED H=3.5M IP65 3500K 3.类型:综合考虑基础浇筑、钢筋，灯杆等 |  | 套 | 36 | 1914.55 |  | 68923.8
10 | 030409003024 | 接地母线 ∅16不锈钢圆钢 | 1.名称:∅16不锈钢圆钢 2.安装形式:沟内埋设 |  | m | 875.42 | 28.4 |  | 24861.93
11 | 010401011002 | 手孔井 | 1.名称:手孔井 2.其他:满足招标文件及图纸要求 |  | 座 | 8 | 1927.18 |  | 15417.44
12 | 040101001001 | 挖一般土方 | 1.土壤类别:一、二类土 2.挖土深度:2m 内 |  | m3 | 645 | 5.44 |  | 3508.8
13 | 040101001002 | 土方回填 | 1.土壤类别:一、二类土 2.内容:原土回填 |  | m3 | 513 | 20.24 |  | 10383.12
本页小计 | [8 empty] | 216913.68
注：为计取规费等的使用，可在表中增设其中：“定额人工费”。
表—08
分部分项工程和单价措施项目清单与计价表
工程名称：室外安装工程 |  |  |  | 标段： |  |  |  | 第 2 页 共 9 页
序号 | 项目编码 | 项目名称 | 项目特征描述 |  | 计量单位 | 工程量 | 金额（元）
[7 empty] | 综合单价 |  | 综合合价 | 其中
暂估价
14 | 040101002001 | 余方弃置 | 1.名称:余方弃置 2.运距:5km |  | m3 | 132.27 | 21.56 |  | 2851.74
15 | 040101001003 | 回填砂 | 1.回填砂 2.其他 |  | m3 | 132.27 | 259.1 |  | 34271.16
|  | 园林电气合计 | [6 empty] | 254036.58
园林给水
16 | 031001001004 | PE管 De32 | 1.安装部位:室外 2.介质:水 3.规格、压力等级:PE管 De32 4.压力试验及吹、洗设计要求:水冲洗消毒 |  | m | 622.33 | 16.21 |  | 10087.97
17 | 031001001005 | PE管 De63 | 1.安装部位:室外 2.介质:水 3.规格、压力等级:PE管 De63 4.压力试验及吹、洗设计要求:水冲洗消毒 |  | m | 746.98 | 35.5 |  | 26517.79
18 | 031001001006 | 钢管保护管DN200 | 1.安装部位:室外 2.介质:水 3.规格、压力等级:钢管保护管DN200 |  | m
19 | 031003005001 | 旋转射线喷嘴 PROS-04-8A | 1.名称:旋转射线喷嘴 2.规格:PROS-04-8A 3.未尽事项详见图纸、招标文件、工程量清单计价说明、国家相关规范等 |  | 个 | 38 | 27.91 |  | 1060.58
20 | 031003005002 | 旋转射线喷嘴 PROS-04-15A | 1.名称:旋转射线喷嘴 2.规格:PROS-04-15A 3.未尽事项详见图纸、招标文件、工程量清单计价说明、国家相关规范等 |  | 个 | 65 | 37.55 |  | 2440.75
21 | 031003005003 | 旋转射线条形喷嘴 MP-SS530 | 1.名称:旋转射线条形喷嘴 2.规格:MP-SS530 3.未尽事项详见图纸、招标文件、工程量清单计价说明、国家相关规范等 |  | 个 | 12 | 55.45 |  | 665.4
本页小计 | [8 empty] | 77895.39
注：为计取规费等的使用，可在表中增设其中：“定额人工费”。
表—08
分部分项工程和单价措施项目清单与计价表
工程名称：室外安装工程 |  |  |  | 标段： |  |  |  | 第 3 页 共 9 页
序号 | 项目编码 | 项目名称 | 项目特征描述 |  | 计量单位 | 工程量 | 金额（元）
[7 empty] | 综合单价 |  | 综合合价 | 其中
暂估价
22 | 031003012003 | 室外倒流防止器组 DN50 | 1.名称:室外倒流防止器组 2.型号、规格:DN50 3.连接形式:闸阀2个、倒流防止器一个、Y型过滤器一个、水表一个 |  | 套 | 1 | 2543.9 |  | 2543.9
23 | 030404032001 | 成品电磁阀箱 | 1.名称:成品电磁阀箱 2.其他:2寸直流电磁阀ICV-201G-DC+压力调节器+闸阀DN50,承压15.0Bars,配1个1320阀箱和910阀箱 |  | 台 | 10 | 1340.24 |  | 13402.4
24 | 030404032002 | 成品电磁阀箱 | 1.名称:成品电磁阀箱 2.其他:DN50进排气阀+DN50检修阀,配2个910阀箱 |  | 台 | 1 | 423.98 |  | 423.98
25 | 030503003001 | NODE-BT一站干电池蓝牙控制器 | 1.名称:NODE-BT一站干电池蓝牙控制器 |  | 台 | 10 | 950 |  | 9500
26 | 030503006006 | 雨量传感器 | 1.名称:雨量传感器 2.型号RSD-BEx 3.本体及附件制作、安装 4.其他：未尽事项详见图纸、招标文件、工程量清单计价说明、国家相关规范等 |  | 台 | 1 | 472.61 |  | 472.61
27 | 031003013004 | 土壤湿度传感器 | 1.名称:土壤湿度传感器 2.安装:本体安装 3.未尽事项详见图纸、招标文件、工程量清单计价说明、国家相关规范等 |  | 个 | 1 | 756.04 |  | 756.04
28 | 031004014030 | 水表 | 1.名称:水表 2.型号、规格:DN50 |  | 个 | 1 | 239.13 |  | 239.13
29 | 031004014031 | 闸阀 | 1.名称:闸阀 2.型号、规格:DN50 |  | 个 | 12 | 119.14 |  | 1429.68
30 | 031004014032 | 球阀 | 1.名称:球阀 2.型号、规格:DN20 |  | 个 | 10 | 40.06 |  | 400.6
31 | 031004014033 | 快速取水器 | 1.名称:快速取水器 2.型号、规格:DN20 |  | 个 | 14 | 43.65 |  | 611.1
32 | 040101001004 | 挖一般土方 | 1.土壤类别:一、二类土 2.挖土深度:2m 内 |  | m3 | 162.95 | 5.44 |  | 886.45
33 | 040101001005 | 土方回填 | 1.土壤类别:一、二类土 2.内容:原土回填 |  | m3 | 161.1 | 20.24 |  | 3260.66
本页小计 | [8 empty] | 33926.55
注：为计取规费等的使用，可在表中增设其中：“定额人工费”。
表—08
分部分项工程和单价措施项目清单与计价表
工程名称：室外安装工程 |  |  |  | 标段： |  |  |  | 第 4 页 共 9 页
序号 | 项目编码 | 项目名称 | 项目特征描述 |  | 计量单位 | 工程量 | 金额（元）
[7 empty] | 综合单价 |  | 综合合价 | 其中
暂估价
34 | 040101002002 | 余方弃置 | 1.名称:余方弃置 2.运距:5km |  | m3 | 1.86 | 22.57 |  | 41.98
|  | 园林给水合计 | [6 empty] | 74741.02
园林排水
35 | 031001001007 | HDPE双壁波纹管 DN200 | 1.安装部位:室外 2.介质:园林排水 3.规格、压力等级:MU-PP双壁波纹管 DN200 SN8 4.闭水试验 |  | m | 179.5 | 75.19 |  | 13496.61
36 | 031001001008 | HDPE双壁波纹管 DN300 | 1.安装部位:室外 2.介质:园林排水 3.规格、压力等级:MU-PP双壁波纹管 DN300 SN8 4.闭水试验 |  | m | 27.7 | 121.99 |  | 3379.12
37 | 031001001009 | 排水盲管 DN100 | 1.安装部位:室外 2.介质:雨水 3.规格:DN100 |  | m | 414.71 | 29.34 |  | 12167.59
38 | 040504001001 | 雨水口 | 1.名称:雨水口 2.规格:按设计图纸要求 |  | 座 | 2 | 869.04 |  | 1738.08
39 | 040504001002 | 下凹绿地溢流井 Φ600 深1.1 | 1.名称:溢流井 2.规格:按设计图纸要求 |  | 座 | 25 | 1045.96 |  | 26149
40 | 040504001003 | 检查井 | 1.名称:检查井 2.规格:按设计图纸要求 |  | 座 | 1 | 2507.67 |  | 2507.67
41 | 040101001006 | 挖一般土方 | 1.土壤类别:一、二类土 2.挖土深度:2m 内 |  | m3 | 376.62 | 5.44 |  | 2048.81
42 | 040202009001 | 砾石排水层 | 1.石料规格:综合考虑 2.厚度:按图 |  | m2 | 1606.3 | 33.39 |  | 53634.36
43 | 040201021001 | 土工合成材料-透水土工布 | 1.材料品种、规格:透水土工布 2.规格:200g/m2 |  | m2 | 128.27 | 8.16 |  | 1046.68
44 | 040103001001 | 回填方 | 1.回填中粗砂 2.其他：按设计图纸要求 |  | m3 | 139.49 | 259.1 |  | 36141.86
45 | 040103001002 | 回填方 | 1.回填石屑 2.其他：按设计图纸要求 |  | m3 | 158.73 | 203.97 |  | 32376.16
46 | 040101001007 | 土方回填 | 1.土壤类别:一、二类土 2.内容:原土回填 |  | m3 | 65.65 | 20.24 |  | 1328.76
本页小计 | [8 empty] | 186056.68
注：为计取规费等的使用，可在表中增设其中：“定额人工费”。
表—08
分部分项工程和单价措施项目清单与计价表
工程名称：室外安装工程 |  |  |  | 标段： |  |  |  | 第 5 页 共 9 页
序号 | 项目编码 | 项目名称 | 项目特征描述 |  | 计量单位 | 工程量 | 金额（元）
[7 empty] | 综合单价 |  | 综合合价 | 其中
暂估价
47 | 040101002003 | 余方弃置 | 1.名称:余方弃置 2.运距:5km |  | m3 | 310.97 | 21.56 |  | 6704.51
|  | 园林排水合计 | [6 empty] | 192719.21
室外排水
48 | 031001001010 | MU-PP双壁波纹管DN300 | 1.安装部位:室外 2.介质:污水 3.规格、压力等级:MU-PP双壁波纹管 DN300 |  | m | 1005.3 | 118.18 |  | 118806.35
49 | 031001001011 | MU-PP双壁波纹管DN400 | 1.安装部位:室外 2.介质:污水 3.规格、压力等级:MU-PP双壁波纹管 DN400 |  | m | 178.61 | 179.01 |  | 31972.98
50 | 031001001012 | MU-PP双壁波纹管DN500 | 1.安装部位:室外 2.介质:污水 3.规格、压力等级:MU-PP双壁波纹管 DN500 |  | m | 195.32 | 275.59 |  | 53828.24
51 | 031001001013 | 钢筋混凝土雨水管 DN600 | 1.安装部位:室外 2.介质:污水 3.规格、压力等级:钢筋混凝土雨水管 DN600 |  | m | 79.22 | 185.05 |  | 14659.66
52 | 040504002001 | 污水井 | 1.名称:C35混凝土预制污水井 2.高度、规格:1.5m，φ1000mm 3.规格:按设计图纸要求 |  | 座
53 | 040504002002 | 污水井 | 1.名称:塑料检查井 直径(mm以内) 700 2.高度、规格:平均深1.12m，φ700mm 3.规格:按设计图纸要求 |  | 座 | 31 | 96.34 |  | 2986.54
54 | 040504002003 | 雨水井 | 1.名称:塑料检查井 直径(mm以内) 700 2.高度、规格:平均深1.12m，φ700mm 3.规格:按设计图纸要求 |  | 座 | 19 | 96.34 |  | 1830.46
55 | 040504001004 | 雨水井 | 1.名称:C35混凝土预制雨水井 2.高度、规格:2.07m，φ1000mm 3.规格:按设计图纸要求 |  | 座 | 15 | 3756.15 |  | 56342.25
本页小计 | [8 empty] | 287130.99
注：为计取规费等的使用，可在表中增设其中：“定额人工费”。
表—08
分部分项工程和单价措施项目清单与计价表
工程名称：室外安装工程 |  |  |  | 标段： |  |  |  | 第 6 页 共 9 页
序号 | 项目编码 | 项目名称 | 项目特征描述 |  | 计量单位 | 工程量 | 金额（元）
[7 empty] | 综合单价 |  | 综合合价 | 其中
暂估价
56 | 040303001001 | 钢砼化粪池 | 1.名称:钢砼化粪池 70立方 2.混凝土强度等级:C30 3.其他:详细见图集G13 |  | 座 | 2 | 66816.02 |  | 133632.04
57 | 040303001002 | 雨水调蓄池（待深化） | 1.名称:成品雨水调蓄池 85立方 2.其他 |  | 座 | 1 | 210000 |  | 210000
58 | 040101001008 | 挖一般土方 | 1.土壤类别:一、二类土 2.挖土深度:2m 内 |  | m3 | 2214.06 | 5.44 |  | 12044.49
59 | 040101001009 | 土方回填 | 1.土壤类别:一、二类土 2.内容:原土回填 |  | m3 | 953.7 | 20.24 |  | 19302.89
60 | 040101001010 | 回填砂 | 1.回填砂 2.其他 |  | m3 | 416.81 | 285.54 |  | 119015.93
61 | 040101001013 | 回填石屑 | 1.回填石屑 2.其他 |  | m3 | 621.41 | 203.97 |  | 126749
62 | 040101002004 | 余方弃置 | 1.名称:余方弃置 2.运距:5km |  | m3 | 1260.36 | 21.56 |  | 27173.36
|  | 室外排水合计 | [6 empty] | 928344.19
室外智能化
紧急报警系统
63 | 030411004158 | 网络线 UTP CAT6 | 1.名称:网络线 2.规格:UTP CAT6 3.配线部位:综合考虑 |  | m | 200 | 3.78 |  | 756
64 | 030411001094 | 配管 | 1.名称:镀锌钢管 2.规格:MT20 3.配置形式:埋地 |  | m | 150 | 12.11 |  | 1816.5
65 | 030411001095 | 配管 | 1.名称:镀锌钢管 2.规格:JDG20 3.配置形式:明配 |  | m | 30 | 20.86 |  | 625.8
66 | 030507005030 | 手动报警按钮 | 1.名称:手动报警按钮 2.规格、要求:详见图纸及用户需求书 3.本体安装、附件安装 4.调试、试运行 5.其他:未尽事项详见图纸、招标文件、工程量清单计价说明、国家相关规范等 |  | 台 | 3 | 239.7 |  | 719.1
本页小计 | [8 empty] | 651835.11
注：为计取规费等的使用，可在表中增设其中：“定额人工费”。
表—08
分部分项工程和单价措施项目清单与计价表
工程名称：室外安装工程 |  |  |  | 标段： |  |  |  | 第 7 页 共 9 页
序号 | 项目编码 | 项目名称 | 项目特征描述 |  | 计量单位 | 工程量 | 金额（元）
[7 empty] | 综合单价 |  | 综合合价 | 其中
暂估价
67 | 030501013006 | 网络服务器 | 1.名称:报警主机 2.规格、要求:详见图纸及用户需求书 3.本体安装、附件安装 4.含操作系统软件、可视对讲系统软件及软件狗等 5.调试、试运行 |  | 台 | 1 | 1925.08 |  | 1925.08
|  | 紧急报警系统合计 | [6 empty] | 5842.48
访客登记系统
68 | 030501010002 | 收发器 | 1.名称:光纤收发器 |  | 台 | 2 | 1154.37 |  | 2308.74
69 | 030501012007 | 交换机 | 1.名称:16口千兆POE交换机 |  | 台 | 2 | 3511.76 |  | 7023.52
70 | 030502001027 | 机柜、机架 | 1.名称:网络机柜 2.规格:6U19"机柜 3.安装方式:落地安装 |  | 台 | 1 | 3213.58 |  | 3213.58
71 | 030904014005 | 对讲电话主机 | 1.名称:门口对讲主机 2.安装方式:落地安装 |  | 台 | 1 | 2979.97 |  | 2979.97
72 | 030904014006 | 桌面式访客机 | 1.名称:桌面式访客机 2.安装方式:落地安装 |  | 台 | 1 | 8006.52 |  | 8006.52
73 | 040205022001 | 道闸机 | 1.名称:出入闸机（单机芯） 2.本体安装、附件安装 3.调试、试运行 |  | 套 | 4 | 2951.9 |  | 11807.6
|  | 访客登记系统合计 | [6 empty] | 35339.93
视频监控系统
74 | 030411004159 | 网络线 UTPCAT.5E | 1.名称:网络线 2.规格:UTPCAT.5E 3.配线部位:综合考虑 |  | m | 2417.43 | 3.4 |  | 8219.26
75 | 030408001085 | 电力电缆 YJV-3*4 | 1.名称:铜芯电缆 2.规格:YJV-3*4 3.敷设方式、部位:综合考虑 |  | m | 2417.43 | 14.59 |  | 35270.3
76 | 030411001096 | 配管 | 1.名称:镀锌钢管 2.规格:SC100 3.配置形式:埋地 |  | m | 76.46 | 87.54 |  | 6693.31
77 | 030411001097 | 配管 PC25 | 1.名称:电气配管 2.规格:UPC25 3.配置形式:埋地 |  | m | 1155.48 | 12.24 |  | 14143.08
本页小计 | [8 empty] | 101590.96
注：为计取规费等的使用，可在表中增设其中：“定额人工费”。
表—08
分部分项工程和单价措施项目清单与计价表
工程名称：室外安装工程 |  |  |  | 标段： |  |  |  | 第 8 页 共 9 页
序号 | 项目编码 | 项目名称 | 项目特征描述 |  | 计量单位 | 工程量 | 金额（元）
[7 empty] | 综合单价 |  | 综合合价 | 其中
暂估价
78 | 030507008016 | 监控摄像设备 | 1.名称:彩色固定摄像机(高空抛物) 2.类别:1080P 3.安装方式:壁挂或吊装,底边距地3.5米安装 |  | 台 | 20 | 1596.6 |  | 31932
79 | 030507008017 | 监控摄像设备 | 1.名称:彩色固定摄像机(室外型) 2.类别:1080P 3.安装方式:壁挂或吊装,底边距地3.5米安装 |  | 台 | 25 | 955.89 |  | 23897.25
80 | 030501010003 | 收发器 | 1.名称:光纤收发器 |  | 台 | 23 | 1154.37 |  | 26550.51
81 | 040801008001 | 杆上配电箱 | 1.名称:室外防水箱 2.安装方式:杆上安装 3.配置二合一防雷器 |  | 台 | 23 | 1222.89 |  | 28126.47
82 | 040805001001 | 常规照明灯 | 1.名称:监控立杆 2.灯杆材质、高度:4m 3.含混凝土基础 |  | 套 | 23 | 858.33 |  | 19741.59
83 | 010401011003 | 手孔井 | 1.名称:弱电手孔井（1200*1700*1400） 2.砖品种、规格、强度等级:按设计要求 |  | 座 | 1 | 1487.81 |  | 1487.81
84 | 010401011004 | 手孔井 | 1.名称:小号弱电手孔井（600*600*800） 2.砖品种、规格、强度等级:按设计要求 |  | 座 | 23 | 755.54 |  | 17377.42
85 | 030507017002 | 安全防范分系统调试 | 1.名称:安全防范分系统调试 |  | 系统 | 45 | 73.59 |  | 3311.55
86 | 040101001011 | 挖一般土方 | 1.土壤类别:一、二类土 2.挖土深度:2m 内 |  | m3 | 222.07 | 5.44 |  | 1208.06
87 | 040101001012 | 土方回填 | 1.土壤类别:一、二类土 2.内容:原土回填 |  | m3 | 193.34 | 20.24 |  | 3913.2
88 | 040101002005 | 余方弃置 | 1.名称:余方弃置 2.运距:5km |  | m3 | 14.65 | 21.56 |  | 315.85
|  | 视频监控系统合计 | [6 empty] | 222187.66
|  | 室外智能化合计 | [6 empty] | 263370.07
|  | 分部分项合计 | [6 empty] | 1713211.07
本页小计 | [8 empty] | 157861.71
注：为计取规费等的使用，可在表中增设其中：“定额人工费”。
表—08
分部分项工程和单价措施项目清单与计价表
工程名称：室外安装工程 |  |  |  | 标段： |  |  |  | 第 9 页 共 9 页
序号 | 项目编码 | 项目名称 | 项目特征描述 |  | 计量单位 | 工程量 | 金额（元）
[7 empty] | 综合单价 |  | 综合合价 | 其中
暂估价
措施项目
89 |  | 模板 |  |  | 项 | 1 | 33580.21 |  | 33580.21
|  | 单价措施合计 | [6 empty] | 33580.21
本页小计 | [8 empty] | 33580.21
合 计 | [8 empty] | 1746791.28
注：为计取规费等的使用，可在表中增设其中：“定额人工费”。
表—08

## 表-09 综合单价分析表
综合单价分析表
工程名称：室外安装工程 | [7 empty] | 标段： |  | 第 1 页 共 99 页
项目编码 |  | 030404017119 |  | 项目名称 | 景观配电箱AL1 |  |  |  | 计量单位 |  | 台 | 工程量 | 1
清单综合单价组成明细
定额编号 | 定额项目名称 | 定额 单位 | 数量 | 单价 |  |  |  |  | 合价
|  |  |  | 人工费 | 材料费 | 机具费 | 管理费 和利润 |  | 人工费 |  | 材料费 | 机具费 | 管理费 和利润
C4-4-29 | 成套配电箱安装 落地式 | 台 | 1 | 365.3 | 4165.84 | 135.54 | 244.11 |  | 365.3 |  | 4165.84 | 135.54 | 244.11
C4-9-11 | 成品接地极(板)安装 角钢接地极 普通土 | 根 | 4 | 12.89 | 30.55 | 3.16 | 7.82 |  | 51.56 |  | 122.2 | 12.64 | 31.28
C4-9-19 | 接地母线敷设 户外接地母线敷设 | 10m |  | 404.7 | 55.76 | 4.43 | 199.41
C4-9-18 | 接地母线敷设 户内接地母线敷设 | 10m | 2.3 | 137.91 | 68.55 | 6.96 | 70.61 |  | 317.19 |  | 157.67 | 16.01 | 162.4
C4-10-108 | 基础工程 现浇混凝土基础 每基混凝土量(m3) ≤1 | 10m3 | 0.0259 | 5826.26 | 5497.13 |  | 2839.72 |  | 151.02 |  | 142.49 |  | 73.61
借A1-20-3 | 独立基础模板 | 100m2 |  | 1950.15 | 1975.13 | 172.95 | 984.06
人工单价 |  | 小计 | [6 empty] | 885.07 |  | 4588.2 | 164.19 | 511.4
|  | 未计价材料费 | [6 empty] | 4490.13
清单项目综合单价 | [8 empty] | 6148.85
材 料 费 明 细 | 主要材料名称、规格、型号 |  |  |  |  | 单位 | 数量 |  | 单价（元） |  | 合价（元） | 暂估单价 （元） | 暂估合价 （元）
注：1.如不使用省级或行业建设主管部门发布的计价依据，可不填定额编码、名称等； 2.招标文件提供了暂估单价的材料，按暂估的单价填入表内“暂估单价”栏及“暂估合价”栏。
表-09
综合单价分析表
工程名称：室外安装工程 | [7 empty] | 标段： |  | 第 2 页 共 99 页
| 景观配电箱AL1 |  |  |  |  | 台 | 1 |  | 4148.03 |  | 4148.03
| 不锈钢圆钢∅16 |  |  |  |  | m | 23.5463 |  | 5.17 |  | 121.73
| 不锈钢角钢50*50*5 L=2.5m |  |  |  |  | 根 | 4 |  | 29.41 |  | 117.64
| 混凝土C25 |  |  |  |  | m3 | 0.2527 |  | 406.5 |  | 102.72
| 其他材料费 | [7 empty] | - |  | 98.07 | -
| 材料费小计 | [7 empty] | - |  | 4588.19 | -
注：1.如不使用省级或行业建设主管部门发布的计价依据，可不填定额编码、名称等； 2.招标文件提供了暂估单价的材料，按暂估的单价填入表内“暂估单价”栏及“暂估合价”栏。
表-09
综合单价分析表
工程名称：室外安装工程 | [7 empty] | 标段： |  | 第 3 页 共 99 页
项目编码 |  | 030408001081 |  | 项目名称 | 电力电缆 YJV-1KV-4X25+1X16 |  |  |  | 计量单位 |  | m | 工程量 | 50
清单综合单价组成明细
定额编号 | 定额项目名称 | 定额 单位 | 数量 | 单价 |  |  |  |  | 合价
|  |  |  | 人工费 | 材料费 | 机具费 | 管理费 和利润 |  | 人工费 |  | 材料费 | 机具费 | 管理费 和利润
C4-8-2 *1.3 | 铜芯电力电缆敷设 电缆(截面mm2以下) 35 实际电缆芯数(芯):5 | 100m | 0.01 | 845.02 | 11148.9 | 19.9 | 421.56 |  | 8.45 |  | 111.49 | 0.2 | 4.22
人工单价 |  | 小计 | [6 empty] | 8.45 |  | 111.49 | 0.2 | 4.22
|  | 未计价材料费 | [6 empty] | 111.02
清单项目综合单价 | [8 empty] | 124.35
材 料 费 明 细 | 主要材料名称、规格、型号 |  |  |  |  | 单位 | 数量 |  | 单价（元） |  | 合价（元） | 暂估单价 （元） | 暂估合价 （元）
| 电力电缆 YJV-1KV-4X25+1X16 YJV-1KV-4X35+1X16 |  |  |  |  | m | 0.9848 |  | 112.74 |  | 111.03
| 其他材料费 | [7 empty] | - |  | 0.46 | -
| 材料费小计 | [7 empty] | - |  | 111.49 | -
注：1.如不使用省级或行业建设主管部门发布的计价依据，可不填定额编码、名称等； 2.招标文件提供了暂估单价的材料，按暂估的单价填入表内“暂估单价”栏及“暂估合价”栏。
表-09
综合单价分析表
工程名称：室外安装工程 | [7 empty] | 标段： |  | 第 4 页 共 99 页
项目编码 |  | 030408001082 |  | 项目名称 | 电力电缆 YJV-3*4 |  |  |  | 计量单位 |  | m | 工程量 | 1905.89
清单综合单价组成明细
定额编号 | 定额项目名称 | 定额 单位 | 数量 | 单价 |  |  |  |  | 合价
|  |  |  | 人工费 | 材料费 | 机具费 | 管理费 和利润 |  | 人工费 |  | 材料费 | 机具费 | 管理费 和利润
C4-8-1 *0.6 | 铜芯电力电缆敷设 电缆(截面mm2以下) 10 6mm2以下电力电缆敷设 单价*0.6 | 100m
C4-8-1 *0.6 | 铜芯电力电缆敷设 电缆(截面mm2以下) 10 6mm2以下电力电缆敷设 单价*0.6 | 100m | 0.01 | 203.79 | 1148.75 | 4.54 | 101.54 |  | 2.04 |  | 11.49 | 0.05 | 1.02
人工单价 |  | 小计 | [6 empty] | 2.04 |  | 11.49 | 0.05 | 1.02
|  | 未计价材料费 | [6 empty] | 11.35
清单项目综合单价 | [8 empty] | 14.59
材 料 费 明 细 | 主要材料名称、规格、型号 |  |  |  |  | 单位 | 数量 |  | 单价（元） |  | 合价（元） | 暂估单价 （元） | 暂估合价 （元）
| 铜芯电缆 YJV-3*4 |  |  |  |  | m | 0.9848 |  | 11.53 |  | 11.35
| 铜芯电缆 YJV-3*4 |  |  |  |  | m |  |  | 11.08
| 其他材料费 | [7 empty] | - |  | 0.13 | -
| 材料费小计 | [7 empty] | - |  | 11.48 | -
注：1.如不使用省级或行业建设主管部门发布的计价依据，可不填定额编码、名称等； 2.招标文件提供了暂估单价的材料，按暂估的单价填入表内“暂估单价”栏及“暂估合价”栏。
表-09
综合单价分析表
工程名称：室外安装工程 | [7 empty] | 标段： |  | 第 5 页 共 99 页
项目编码 |  | 030408001083 |  | 项目名称 | 电力电缆 YJV-3*6 |  |  |  | 计量单位 |  | m | 工程量 | 277.19
清单综合单价组成明细
定额编号 | 定额项目名称 | 定额 单位 | 数量 | 单价 |  |  |  |  | 合价
|  |  |  | 人工费 | 材料费 | 机具费 | 管理费 和利润 |  | 人工费 |  | 材料费 | 机具费 | 管理费 和利润
C4-8-1 *0.6 | 铜芯电力电缆敷设 电缆(截面mm2以下) 10 6mm2以下电力电缆敷设 单价*0.6 | 100m | 0.01 | 203.79 | 1596.81 | 4.54 | 101.54 |  | 2.04 |  | 15.97 | 0.05 | 1.02
人工单价 |  | 小计 | [6 empty] | 2.04 |  | 15.97 | 0.05 | 1.02
|  | 未计价材料费 | [6 empty] | 15.83
清单项目综合单价 | [8 empty] | 19.07
材 料 费 明 细 | 主要材料名称、规格、型号 |  |  |  |  | 单位 | 数量 |  | 单价（元） |  | 合价（元） | 暂估单价 （元） | 暂估合价 （元）
| 铜芯电缆YJV-3*6 |  |  |  |  | m | 0.9848 |  | 16.08 |  | 15.84
| 其他材料费 | [7 empty] | - |  | 0.13 | -
| 材料费小计 | [7 empty] | - |  | 15.97 | -
注：1.如不使用省级或行业建设主管部门发布的计价依据，可不填定额编码、名称等； 2.招标文件提供了暂估单价的材料，按暂估的单价填入表内“暂估单价”栏及“暂估合价”栏。
表-09
综合单价分析表
工程名称：室外安装工程 | [7 empty] | 标段： |  | 第 6 页 共 99 页
项目编码 |  | 030408001084 |  | 项目名称 | 电力电缆 YJV-5*10 |  |  |  | 计量单位 |  | m | 工程量 | 262.7
清单综合单价组成明细
定额编号 | 定额项目名称 | 定额 单位 | 数量 | 单价 |  |  |  |  | 合价
|  |  |  | 人工费 | 材料费 | 机具费 | 管理费 和利润 |  | 人工费 |  | 材料费 | 机具费 | 管理费 和利润
C4-8-2 *1.3 | 铜芯电力电缆敷设 电缆(截面mm2以下) 35 实际电缆芯数(芯):5 | 100m | 0.01 | 845.02 | 3976.97 | 19.9 | 421.56 |  | 8.45 |  | 39.77 | 0.2 | 4.22
人工单价 |  | 小计 | [6 empty] | 8.45 |  | 39.77 | 0.2 | 4.22
|  | 未计价材料费 | [6 empty] | 39.3
清单项目综合单价 | [8 empty] | 52.63
材 料 费 明 细 | 主要材料名称、规格、型号 |  |  |  |  | 单位 | 数量 |  | 单价（元） |  | 合价（元） | 暂估单价 （元） | 暂估合价 （元）
| 铜芯电缆 YJV-5*10 |  |  |  |  | m | 0.9847 |  | 39.91 |  | 39.3
| 其他材料费 | [7 empty] | - |  | 0.46 | -
| 材料费小计 | [7 empty] | - |  | 39.76 | -
注：1.如不使用省级或行业建设主管部门发布的计价依据，可不填定额编码、名称等； 2.招标文件提供了暂估单价的材料，按暂估的单价填入表内“暂估单价”栏及“暂估合价”栏。
表-09
综合单价分析表
工程名称：室外安装工程 | [7 empty] | 标段： |  | 第 7 页 共 99 页
项目编码 |  | 030408006018 |  | 项目名称 | 电力电缆头 35mm以下 |  |  |  | 计量单位 |  | 个 | 工程量 | 2
清单综合单价组成明细
定额编号 | 定额项目名称 | 定额 单位 | 数量 | 单价 |  |  |  |  | 合价
|  |  |  | 人工费 | 材料费 | 机具费 | 管理费 和利润 |  | 人工费 |  | 材料费 | 机具费 | 管理费 和利润
C4-8-83 | 1kV以下户内干包式铜芯电力电缆终端头制作、安装 铜芯干包终端头(截面mm2以下) 35 | 个 | 1 | 65.97 | 60.46 |  | 32.15 |  | 65.97 |  | 60.46 |  | 32.15
人工单价 |  | 小计 | [6 empty] | 65.97 |  | 60.46 |  | 32.15
未计价材料费
清单项目综合单价 | [8 empty] | 158.58
材 料 费 明 细 | 主要材料名称、规格、型号 |  |  |  |  | 单位 | 数量 |  | 单价（元） |  | 合价（元） | 暂估单价 （元） | 暂估合价 （元）
| 其他材料费 | [7 empty] | - |  | 60.49 | -
| 材料费小计 | [7 empty] | - |  | 60.49 | -
注：1.如不使用省级或行业建设主管部门发布的计价依据，可不填定额编码、名称等； 2.招标文件提供了暂估单价的材料，按暂估的单价填入表内“暂估单价”栏及“暂估合价”栏。
表-09
综合单价分析表
工程名称：室外安装工程 | [7 empty] | 标段： |  | 第 8 页 共 99 页
项目编码 |  | 030411001092 |  | 项目名称 | 配管 PC32 |  |  |  | 计量单位 |  | m | 工程量 | 2105.83
清单综合单价组成明细
定额编号 | 定额项目名称 | 定额 单位 | 数量 | 单价 |  |  |  |  | 合价
|  |  |  | 人工费 | 材料费 | 机具费 | 管理费 和利润 |  | 人工费 |  | 材料费 | 机具费 | 管理费 和利润
C4-11-105 | 刚性难燃线管埋地敷设 公称直径(mm以内) 32 | 100m | 0.01 | 670.53 | 412.6 |  | 326.82 |  | 6.71 |  | 4.13 |  | 3.27
人工单价 |  | 小计 | [6 empty] | 6.71 |  | 4.13 |  | 3.27
|  | 未计价材料费 | [6 empty] | 3.97
清单项目综合单价 | [8 empty] | 14.1
材 料 费 明 细 | 主要材料名称、规格、型号 |  |  |  |  | 单位 | 数量 |  | 单价（元） |  | 合价（元） | 暂估单价 （元） | 暂估合价 （元）
| 刚性难燃管 PC32 |  |  |  |  | m | 1.0725 |  | 3.7 |  | 3.97
| 其他材料费 | [7 empty] | - |  | 0.15 | -
| 材料费小计 | [7 empty] | - |  | 4.12 | -
注：1.如不使用省级或行业建设主管部门发布的计价依据，可不填定额编码、名称等； 2.招标文件提供了暂估单价的材料，按暂估的单价填入表内“暂估单价”栏及“暂估合价”栏。
表-09
综合单价分析表
工程名称：室外安装工程 | [7 empty] | 标段： |  | 第 9 页 共 99 页
项目编码 |  | 030411001093 |  | 项目名称 | 配管 PC50 |  |  |  | 计量单位 |  | m | 工程量 | 248.3
清单综合单价组成明细
定额编号 | 定额项目名称 | 定额 单位 | 数量 | 单价 |  |  |  |  | 合价
|  |  |  | 人工费 | 材料费 | 机具费 | 管理费 和利润 |  | 人工费 |  | 材料费 | 机具费 | 管理费 和利润
C4-11-107 | 刚性难燃线管埋地敷设 公称直径(mm以内) 50 | 100m | 0.01 | 734.5 | 729.09 |  | 358 |  | 7.35 |  | 7.29 |  | 3.58
人工单价 |  | 小计 | [6 empty] | 7.35 |  | 7.29 |  | 3.58
|  | 未计价材料费 | [6 empty] | 6.83
清单项目综合单价 | [8 empty] | 18.22
材 料 费 明 细 | 主要材料名称、规格、型号 |  |  |  |  | 单位 | 数量 |  | 单价（元） |  | 合价（元） | 暂估单价 （元） | 暂估合价 （元）
| 刚性难燃管PC50 |  |  |  |  | m | 1.0725 |  | 6.37 |  | 6.83
| 其他材料费 | [7 empty] | - |  | 0.45 | -
| 材料费小计 | [7 empty] | - |  | 7.28 | -
注：1.如不使用省级或行业建设主管部门发布的计价依据，可不填定额编码、名称等； 2.招标文件提供了暂估单价的材料，按暂估的单价填入表内“暂估单价”栏及“暂估合价”栏。
表-09
综合单价分析表
工程名称：室外安装工程 | [7 empty] | 标段： |  | 第 10 页 共 99 页
项目编码 |  | 030412001051 |  | 项目名称 | 庭院灯 |  |  |  | 计量单位 |  | 套 | 工程量 | 36
清单综合单价组成明细
定额编号 | 定额项目名称 | 定额 单位 | 数量 | 单价 |  |  |  |  | 合价
|  |  |  | 人工费 | 材料费 | 机具费 | 管理费 和利润 |  | 人工费 |  | 材料费 | 机具费 | 管理费 和利润
C4-12-310 R*0.9 | 庭院路灯安装 柱灯 三火以下 其他LED灯具安装（除嵌入式LED射灯和筒灯外） 人工*0.9 | 10套 | 0.1 | 1156.64 | 11825.6 | 288.09 | 704.17 |  | 115.66 |  | 1182.56 | 28.81 | 70.42
C4-9-11 | 成品接地极(板)安装 角钢接地极 普通土 | 根 | 1 | 12.89 | 30.55 | 3.16 | 7.82 |  | 12.89 |  | 30.55 | 3.16 | 7.82
C4-10-108 | 基础工程 现浇混凝土基础 每基混凝土量(m3) ≤1 | 10m3 | 0.0324 | 5826.26 | 5614.13 |  | 2839.72 |  | 188.77 |  | 181.9 |  | 92.01
借A1-20-3 | 独立基础模板 | 100m2 |  | 1950.15 | 1975.13 | 172.95 | 984.06
人工单价 |  | 小计 | [6 empty] | 317.32 |  | 1395.01 | 31.97 | 170.25
|  | 未计价材料费 | [6 empty] | 1333.22
清单项目综合单价 | [8 empty] | 1914.55
材 料 费 明 细 | 主要材料名称、规格、型号 |  |  |  |  | 单位 | 数量 |  | 单价（元） |  | 合价（元） | 暂估单价 （元） | 暂估合价 （元）
| 庭院灯 AC220V 50W LED H=3.8M IP65 3500K |  |  |  |  | 套 | 1.01 |  | 1160.01 |  | 1171.61
| 成品不锈钢角钢接地极 |  |  |  |  | 根 | 1 |  | 29.41 |  | 29.41
| 混凝土C30 |  |  |  |  | m3 | 0.3159 |  | 418.5 |  | 132.2
| 其他材料费 | [7 empty] | - |  | 61.87 | -
注：1.如不使用省级或行业建设主管部门发布的计价依据，可不填定额编码、名称等； 2.招标文件提供了暂估单价的材料，按暂估的单价填入表内“暂估单价”栏及“暂估合价”栏。
表-09
综合单价分析表
工程名称：室外安装工程 | [7 empty] | 标段： |  | 第 11 页 共 99 页
| 材料费小计 | [7 empty] | - |  | 1395.09 | -
注：1.如不使用省级或行业建设主管部门发布的计价依据，可不填定额编码、名称等； 2.招标文件提供了暂估单价的材料，按暂估的单价填入表内“暂估单价”栏及“暂估合价”栏。
表-09
综合单价分析表
工程名称：室外安装工程 | [7 empty] | 标段： |  | 第 12 页 共 99 页
项目编码 |  | 030409003024 |  | 项目名称 | 接地母线 ∅16不锈钢圆钢 |  |  |  | 计量单位 |  | m | 工程量 | 875.42
清单综合单价组成明细
定额编号 | 定额项目名称 | 定额 单位 | 数量 | 单价 |  |  |  |  | 合价
|  |  |  | 人工费 | 材料费 | 机具费 | 管理费 和利润 |  | 人工费 |  | 材料费 | 机具费 | 管理费 和利润
C4-9-19 | 接地母线敷设 户外接地母线敷设 | 10m |  | 404.7 | 55.76 | 4.43 | 199.41
C4-9-18 | 接地母线敷设 户内接地母线敷设 | 10m | 0.1 | 137.91 | 68.55 | 6.96 | 70.61 |  | 13.79 |  | 6.86 | 0.7 | 7.06
人工单价 |  | 小计 | [6 empty] | 13.79 |  | 6.86 | 0.7 | 7.06
|  | 未计价材料费 | [6 empty] | 5.29
清单项目综合单价 | [8 empty] | 28.4
材 料 费 明 细 | 主要材料名称、规格、型号 |  |  |  |  | 单位 | 数量 |  | 单价（元） |  | 合价（元） | 暂估单价 （元） | 暂估合价 （元）
| ∅16不锈钢圆钢 |  |  |  |  | m | 1.0237 |  | 5.17 |  | 5.29
| 其他材料费 | [7 empty] | - |  | 1.56 | -
| 材料费小计 | [7 empty] | - |  | 6.85 | -
注：1.如不使用省级或行业建设主管部门发布的计价依据，可不填定额编码、名称等； 2.招标文件提供了暂估单价的材料，按暂估的单价填入表内“暂估单价”栏及“暂估合价”栏。
表-09
综合单价分析表
工程名称：室外安装工程 | [7 empty] | 标段： |  | 第 13 页 共 99 页
项目编码 |  | 010401011002 |  | 项目名称 | 手孔井 |  |  |  | 计量单位 |  | 座 | 工程量 | 8
清单综合单价组成明细
定额编号 | 定额项目名称 | 定额 单位 | 数量 | 单价 |  |  |  |  | 合价
|  |  |  | 人工费 | 材料费 | 机具费 | 管理费 和利润 |  | 人工费 |  | 材料费 | 机具费 | 管理费 和利润
借D5-3-58 换 | 砖砌矩形直线雨水检查井 规格 1100×1100 管径800 井深3m内 实际高度(m):0.5 | 座 | 1 | 577.2 | 725.25 | 26.98 | 227.24 |  | 577.2 |  | 725.25 | 26.98 | 227.24
借8005901 | 湿拌砌筑砂浆 砌筑灰缝≥5mm M5 | m3 | 0.243 |  | 328.58 | [5 empty] | 79.84
借8005904 | 湿拌砌筑砂浆 砌筑灰缝≥5mm M15 | m3 | 0.075 |  | 351.98 | [5 empty] | 26.4
借8021902 | 普通预拌混凝土 碎石粒径综合考虑 C15 | m3 | 0.37 |  | 368.06 | [5 empty] | 136.18
借8021902 | 普通预拌混凝土 碎石粒径综合考虑 C15 | m3 | 0.348 |  | 368.06 | [5 empty] | 128.08
人工单价 |  | 小计 | [6 empty] | 577.2 |  | 1095.75 | 26.98 | 227.24
|  | 未计价材料费 | [6 empty] | 435.7
清单项目综合单价 | [8 empty] | 1927.18
材 料 费 明 细 | 主要材料名称、规格、型号 |  |  |  |  | 单位 | 数量 |  | 单价（元） |  | 合价（元） | 暂估单价 （元） | 暂估合价 （元）
注：1.如不使用省级或行业建设主管部门发布的计价依据，可不填定额编码、名称等； 2.招标文件提供了暂估单价的材料，按暂估的单价填入表内“暂估单价”栏及“暂估合价”栏。
表-09
综合单价分析表
工程名称：室外安装工程 | [7 empty] | 标段： |  | 第 14 页 共 99 页
| 井环盖、井座 |  |  |  |  | 套 | 1 |  | 435.7 |  | 435.7
| 其他材料费 | [7 empty] | - |  | 660.05 | -
| 材料费小计 | [7 empty] | - |  | 1095.75 | -
注：1.如不使用省级或行业建设主管部门发布的计价依据，可不填定额编码、名称等； 2.招标文件提供了暂估单价的材料，按暂估的单价填入表内“暂估单价”栏及“暂估合价”栏。
表-09
综合单价分析表
工程名称：室外安装工程 | [7 empty] | 标段： |  | 第 15 页 共 99 页
项目编码 |  | 040101001001 |  | 项目名称 | 挖一般土方 |  |  |  | 计量单位 |  | m3 | 工程量 | 645
清单综合单价组成明细
定额编号 | 定额项目名称 | 定额 单位 | 数量 | 单价 |  |  |  |  | 合价
|  |  |  | 人工费 | 材料费 | 机具费 | 管理费 和利润 |  | 人工费 |  | 材料费 | 机具费 | 管理费 和利润
借A1-1-5 | 人工挖一般土方 一、二类土 | 100m3 | 0.0005 | 1692.36 |  |  | 600.79 |  | 0.85 |  |  |  | 0.3
借A1-1-37 | 挖掘机挖一般土方 一、二类土 | 1000m3 | 0.001 | 624.83 |  | 2712.77 | 1184.85 |  | 0.59 |  |  | 2.58 | 1.13
人工单价 |  | 小计 | [6 empty] | 1.44 |  |  | 2.58 | 1.43
未计价材料费
清单项目综合单价 | [8 empty] | 5.44
材 料 费 明 细 | 主要材料名称、规格、型号 |  |  |  |  | 单位 | 数量 |  | 单价（元） |  | 合价（元） | 暂估单价 （元） | 暂估合价 （元）
注：1.如不使用省级或行业建设主管部门发布的计价依据，可不填定额编码、名称等； 2.招标文件提供了暂估单价的材料，按暂估的单价填入表内“暂估单价”栏及“暂估合价”栏。
表-09
综合单价分析表
工程名称：室外安装工程 | [7 empty] | 标段： |  | 第 16 页 共 99 页
项目编码 |  | 040101001002 |  | 项目名称 | 土方回填 |  |  |  | 计量单位 |  | m3 | 工程量 | 513
清单综合单价组成明细
定额编号 | 定额项目名称 | 定额 单位 | 数量 | 单价 |  |  |  |  | 合价
|  |  |  | 人工费 | 材料费 | 机具费 | 管理费 和利润 |  | 人工费 |  | 材料费 | 机具费 | 管理费 和利润
借D1-1-133 | 回填土 夯实机夯实 槽、坑 | 100m3压实方 | 0.01 | 1291.15 |  | 235.29 | 497.77 |  | 12.91 |  |  | 2.35 | 4.98
人工单价 |  | 小计 | [6 empty] | 12.91 |  |  | 2.35 | 4.98
未计价材料费
清单项目综合单价 | [8 empty] | 20.24
材 料 费 明 细 | 主要材料名称、规格、型号 |  |  |  |  | 单位 | 数量 |  | 单价（元） |  | 合价（元） | 暂估单价 （元） | 暂估合价 （元）
注：1.如不使用省级或行业建设主管部门发布的计价依据，可不填定额编码、名称等； 2.招标文件提供了暂估单价的材料，按暂估的单价填入表内“暂估单价”栏及“暂估合价”栏。
表-09
综合单价分析表
工程名称：室外安装工程 | [7 empty] | 标段： |  | 第 17 页 共 99 页
项目编码 |  | 040101002001 |  | 项目名称 | 余方弃置 |  |  |  | 计量单位 |  | m3 | 工程量 | 132.27
清单综合单价组成明细
定额编号 | 定额项目名称 | 定额 单位 | 数量 | 单价 |  |  |  |  | 合价
|  |  |  | 人工费 | 材料费 | 机具费 | 管理费 和利润 |  | 人工费 |  | 材料费 | 机具费 | 管理费 和利润
借A1-1-52 | 装载机装土方 | 1000m3 | 0.001 | 408.76 |  | 1715.89 | 754.25 |  | 0.41 |  |  | 1.72 | 0.75
借D1-1-53 换 | 自卸汽车运土方 运距1km内 实际运距(km):5 | 1000m3天然密实方 | 0.001 |  |  | 14084.11 | 4592.83 |  |  |  |  | 14.08 | 4.59
人工单价 |  | 小计 | [6 empty] | 0.41 |  |  | 15.8 | 5.34
未计价材料费
清单项目综合单价 | [8 empty] | 21.56
材 料 费 明 细 | 主要材料名称、规格、型号 |  |  |  |  | 单位 | 数量 |  | 单价（元） |  | 合价（元） | 暂估单价 （元） | 暂估合价 （元）
注：1.如不使用省级或行业建设主管部门发布的计价依据，可不填定额编码、名称等； 2.招标文件提供了暂估单价的材料，按暂估的单价填入表内“暂估单价”栏及“暂估合价”栏。
表-09
综合单价分析表
工程名称：室外安装工程 | [7 empty] | 标段： |  | 第 18 页 共 99 页
项目编码 |  | 040101001003 |  | 项目名称 | 回填砂 |  |  |  | 计量单位 |  | m3 | 工程量 | 132.27
清单综合单价组成明细
定额编号 | 定额项目名称 | 定额 单位 | 数量 | 单价 |  |  |  |  | 合价
|  |  |  | 人工费 | 材料费 | 机具费 | 管理费 和利润 |  | 人工费 |  | 材料费 | 机具费 | 管理费 和利润
借A1-1-130 | 回填砂 | 100m3 |  | 3645.13 | 23460.95 | 113.76 | 1334.41
借D1-1-134 | 管(基)坑回填砂 | 100m3 | 0.01 | 1678.49 | 23510.76 | 131.08 | 590.1 |  | 16.78 |  | 235.11 | 1.31 | 5.9
人工单价 |  | 小计 | [6 empty] | 16.78 |  | 235.11 | 1.31 | 5.9
未计价材料费
清单项目综合单价 | [8 empty] | 259.1
材 料 费 明 细 | 主要材料名称、规格、型号 |  |  |  |  | 单位 | 数量 |  | 单价（元） |  | 合价（元） | 暂估单价 （元） | 暂估合价 （元）
| 其他材料费 | [7 empty] | - |  | 235.12 | -
| 材料费小计 | [7 empty] | - |  | 235.12 | -
注：1.如不使用省级或行业建设主管部门发布的计价依据，可不填定额编码、名称等； 2.招标文件提供了暂估单价的材料，按暂估的单价填入表内“暂估单价”栏及“暂估合价”栏。
表-09
综合单价分析表
工程名称：室外安装工程 | [7 empty] | 标段： |  | 第 19 页 共 99 页
项目编码 |  | 031001001004 |  | 项目名称 | PE管 De32 |  |  |  | 计量单位 |  | m | 工程量 | 622.33
清单综合单价组成明细
定额编号 | 定额项目名称 | 定额 单位 | 数量 | 单价 |  |  |  |  | 合价
|  |  |  | 人工费 | 材料费 | 机具费 | 管理费 和利润 |  | 人工费 |  | 材料费 | 机具费 | 管理费 和利润
C10-1-223 | 给排水管道 室外塑料给水管(热熔连接) 公称外径(mm以内) 32 | 10m | 0.1 | 63.41 | 68.25 | 0.15 | 30.33 |  | 6.34 |  | 6.83 | 0.02 | 3.03
人工单价 |  | 小计 | [6 empty] | 6.34 |  | 6.83 | 0.02 | 3.03
|  | 未计价材料费 | [6 empty] | 6.7
清单项目综合单价 | [8 empty] | 16.21
材 料 费 明 细 | 主要材料名称、规格、型号 |  |  |  |  | 单位 | 数量 |  | 单价（元） |  | 合价（元） | 暂估单价 （元） | 暂估合价 （元）
| PE聚乙烯给水管 PE100 1.6MPa Ф32×3.0 |  |  |  |  | m | 0.9945 |  | 5.53 |  | 5.5
| 室外塑料给水管热熔管件 De32 |  |  |  |  | 个 | 0.283 |  | 4.25 |  | 1.2
| 其他材料费 | [7 empty] | - |  | 0.11 | -
| 材料费小计 | [7 empty] | - |  | 6.81 | -
注：1.如不使用省级或行业建设主管部门发布的计价依据，可不填定额编码、名称等； 2.招标文件提供了暂估单价的材料，按暂估的单价填入表内“暂估单价”栏及“暂估合价”栏。
表-09
综合单价分析表
工程名称：室外安装工程 | [7 empty] | 标段： |  | 第 20 页 共 99 页
项目编码 |  | 031001001005 |  | 项目名称 | PE管 De63 |  |  |  | 计量单位 |  | m | 工程量 | 746.98
清单综合单价组成明细
定额编号 | 定额项目名称 | 定额 单位 | 数量 | 单价 |  |  |  |  | 合价
|  |  |  | 人工费 | 材料费 | 机具费 | 管理费 和利润 |  | 人工费 |  | 材料费 | 机具费 | 管理费 和利润
C10-1-226 | 给排水管道 室外塑料给水管(热熔连接) 公称外径(mm以内) 63 | 10m | 0.1 | 83.61 | 231.08 | 0.27 | 40.03 |  | 8.36 |  | 23.11 | 0.03 | 4
人工单价 |  | 小计 | [6 empty] | 8.36 |  | 23.11 | 0.03 | 4
|  | 未计价材料费 | [6 empty] | 22.94
清单项目综合单价 | [8 empty] | 35.5
材 料 费 明 细 | 主要材料名称、规格、型号 |  |  |  |  | 单位 | 数量 |  | 单价（元） |  | 合价（元） | 暂估单价 （元） | 暂估合价 （元）
| PE聚乙烯给水管 PE100 1.6MPa Ф63×5.8 |  |  |  |  | m | 0.9945 |  | 21.18 |  | 21.06
| 室外塑料给水管热熔管件 De63 |  |  |  |  | 个 | 0.281 |  | 6.69 |  | 1.88
| 其他材料费 | [7 empty] | - |  | 0.17 | -
| 材料费小计 | [7 empty] | - |  | 23.11 | -
注：1.如不使用省级或行业建设主管部门发布的计价依据，可不填定额编码、名称等； 2.招标文件提供了暂估单价的材料，按暂估的单价填入表内“暂估单价”栏及“暂估合价”栏。
表-09
综合单价分析表
工程名称：室外安装工程 | [7 empty] | 标段： |  | 第 21 页 共 99 页
项目编码 |  | 031001001006 |  | 项目名称 | 钢管保护管DN200 |  |  |  | 计量单位 |  | m | 工程量
清单综合单价组成明细
定额编号 | 定额项目名称 | 定额 单位 | 数量 | 单价 |  |  |  |  | 合价
|  |  |  | 人工费 | 材料费 | 机具费 | 管理费 和利润 |  | 人工费 |  | 材料费 | 机具费 | 管理费 和利润
C10-1-31 | 给排水管道 室外钢管(焊接) 公称直径(mm以内) 200 | 10m |  | 255.7 | 1874.78 | 213.35 | 223.83
人工单价 |  | 小计
|  | 未计价材料费 | [6 empty] | IIF([分部分项和单价措施清单.GCL]=0,0,Fround([WJJCL]/[分部分项和单价措施清单.GCL],2))
清单项目综合单价
材 料 费 明 细 | 主要材料名称、规格、型号 |  |  |  |  | 单位 | 数量 |  | 单价（元） |  | 合价（元） | 暂估单价 （元） | 暂估合价 （元）
| 钢管 DN200 |  |  |  |  | m |  |  | 184.95
| 室外钢管焊接管件 |  |  |  |  | 个 |  |  | 58.01
| 其他材料费 | [7 empty] | - |  |  | -
| 材料费小计 | [7 empty] | - |  |  | -
注：1.如不使用省级或行业建设主管部门发布的计价依据，可不填定额编码、名称等； 2.招标文件提供了暂估单价的材料，按暂估的单价填入表内“暂估单价”栏及“暂估合价”栏。
表-09
综合单价分析表
工程名称：室外安装工程 | [7 empty] | 标段： |  | 第 22 页 共 99 页
项目编码 |  | 031003005001 |  | 项目名称 | 旋转射线喷嘴 PROS-04-8A |  |  |  | 计量单位 |  | 个 | 工程量 | 38
清单综合单价组成明细
定额编号 | 定额项目名称 | 定额 单位 | 数量 | 单价 |  |  |  |  | 合价
|  |  |  | 人工费 | 材料费 | 机具费 | 管理费 和利润 |  | 人工费 |  | 材料费 | 机具费 | 管理费 和利润
C10-3-315 | 喷头安装 埋藏旋转、散射 | 个 | 1 | 4.04 | 21.94 |  | 1.93 |  | 4.04 |  | 21.94 |  | 1.93
人工单价 |  | 小计 | [6 empty] | 4.04 |  | 21.94 |  | 1.93
|  | 未计价材料费 | [6 empty] | 21.45
清单项目综合单价 | [8 empty] | 27.91
材 料 费 明 细 | 主要材料名称、规格、型号 |  |  |  |  | 单位 | 数量 |  | 单价（元） |  | 合价（元） | 暂估单价 （元） | 暂估合价 （元）
| 旋转射线喷嘴 PROS-04-8A |  |  |  |  | 个 | 1.01 |  | 21.24 |  | 21.45
| 其他材料费 | [7 empty] | - |  | 0.49 | -
| 材料费小计 | [7 empty] | - |  | 21.94 | -
注：1.如不使用省级或行业建设主管部门发布的计价依据，可不填定额编码、名称等； 2.招标文件提供了暂估单价的材料，按暂估的单价填入表内“暂估单价”栏及“暂估合价”栏。
表-09
综合单价分析表
工程名称：室外安装工程 | [7 empty] | 标段： |  | 第 23 页 共 99 页
项目编码 |  | 031003005002 |  | 项目名称 | 旋转射线喷嘴 PROS-04-15A |  |  |  | 计量单位 |  | 个 | 工程量 | 65
清单综合单价组成明细
定额编号 | 定额项目名称 | 定额 单位 | 数量 | 单价 |  |  |  |  | 合价
|  |  |  | 人工费 | 材料费 | 机具费 | 管理费 和利润 |  | 人工费 |  | 材料费 | 机具费 | 管理费 和利润
C10-3-315 | 喷头安装 埋藏旋转、散射 | 个 | 1 | 4.04 | 31.58 |  | 1.93 |  | 4.04 |  | 31.58 |  | 1.93
人工单价 |  | 小计 | [6 empty] | 4.04 |  | 31.58 |  | 1.93
|  | 未计价材料费 | [6 empty] | 31.09
清单项目综合单价 | [8 empty] | 37.55
材 料 费 明 细 | 主要材料名称、规格、型号 |  |  |  |  | 单位 | 数量 |  | 单价（元） |  | 合价（元） | 暂估单价 （元） | 暂估合价 （元）
| 旋转射线喷嘴 PROS-04-15A |  |  |  |  | 个 | 1.01 |  | 30.78 |  | 31.09
| 其他材料费 | [7 empty] | - |  | 0.49 | -
| 材料费小计 | [7 empty] | - |  | 31.58 | -
注：1.如不使用省级或行业建设主管部门发布的计价依据，可不填定额编码、名称等； 2.招标文件提供了暂估单价的材料，按暂估的单价填入表内“暂估单价”栏及“暂估合价”栏。
表-09
综合单价分析表
工程名称：室外安装工程 | [7 empty] | 标段： |  | 第 24 页 共 99 页
项目编码 |  | 031003005003 |  | 项目名称 | 旋转射线条形喷嘴 MP-SS530 |  |  |  | 计量单位 |  | 个 | 工程量 | 12
清单综合单价组成明细
定额编号 | 定额项目名称 | 定额 单位 | 数量 | 单价 |  |  |  |  | 合价
|  |  |  | 人工费 | 材料费 | 机具费 | 管理费 和利润 |  | 人工费 |  | 材料费 | 机具费 | 管理费 和利润
C10-3-315 | 喷头安装 埋藏旋转、散射 | 个 | 1 | 4.04 | 49.48 |  | 1.93 |  | 4.04 |  | 49.48 |  | 1.93
人工单价 |  | 小计 | [6 empty] | 4.04 |  | 49.48 |  | 1.93
|  | 未计价材料费 | [6 empty] | 48.99
清单项目综合单价 | [8 empty] | 55.45
材 料 费 明 细 | 主要材料名称、规格、型号 |  |  |  |  | 单位 | 数量 |  | 单价（元） |  | 合价（元） | 暂估单价 （元） | 暂估合价 （元）
| 旋转射线条形喷嘴 MP-SS530 |  |  |  |  | 个 | 1.01 |  | 48.5 |  | 48.99
| 其他材料费 | [7 empty] | - |  | 0.49 | -
| 材料费小计 | [7 empty] | - |  | 49.48 | -
注：1.如不使用省级或行业建设主管部门发布的计价依据，可不填定额编码、名称等； 2.招标文件提供了暂估单价的材料，按暂估的单价填入表内“暂估单价”栏及“暂估合价”栏。
表-09
综合单价分析表
工程名称：室外安装工程 | [7 empty] | 标段： |  | 第 25 页 共 99 页
项目编码 |  | 031003012003 |  | 项目名称 | 室外倒流防止器组 DN50 |  |  |  | 计量单位 |  | 套 | 工程量 | 1
清单综合单价组成明细
定额编号 | 定额项目名称 | 定额 单位 | 数量 | 单价 |  |  |  |  | 合价
|  |  |  | 人工费 | 材料费 | 机具费 | 管理费 和利润 |  | 人工费 |  | 材料费 | 机具费 | 管理费 和利润
C10-3-263 | 倒流防止器组成安装(法兰连接带水表) 公称直径(mm以内) 50 | 组 | 1 | 240.15 | 2158.71 | 20.61 | 124.43 |  | 240.15 |  | 2158.71 | 20.61 | 124.43
人工单价 |  | 小计 | [6 empty] | 240.15 |  | 2158.71 | 20.61 | 124.43
|  | 未计价材料费 | [6 empty] | 2110.02
清单项目综合单价 | [8 empty] | 2543.9
材 料 费 明 细 | 主要材料名称、规格、型号 |  |  |  |  | 单位 | 数量 |  | 单价（元） |  | 合价（元） | 暂估单价 （元） | 暂估合价 （元）
| 钢板平焊法兰 DN50 |  |  |  |  | 副 | 2 |  | 30.44 |  | 60.88
| 倒流防止器 DN50 |  |  |  |  | 个 | 1 |  | 336.28 |  | 336.28
| Y型过滤器 DN50 |  |  |  |  | 个 | 1 |  | 256.77 |  | 256.77
| 减压阀 DN50 |  |  |  |  | 个 | 1 |  | 637.17 |  | 637.17
| 法兰闸阀 DN50 |  |  |  |  | 个 | 2 |  | 274.26 |  | 548.52
| 法兰水表 DN50 |  |  |  |  | 个 | 1 |  | 270.4 |  | 270.4
| 其他材料费 | [7 empty] | - |  | 48.7 | -
| 材料费小计 | [7 empty] | - |  | 2158.72 | -
注：1.如不使用省级或行业建设主管部门发布的计价依据，可不填定额编码、名称等； 2.招标文件提供了暂估单价的材料，按暂估的单价填入表内“暂估单价”栏及“暂估合价”栏。
表-09
综合单价分析表
工程名称：室外安装工程 | [7 empty] | 标段： |  | 第 26 页 共 99 页
项目编码 |  | 030404032001 |  | 项目名称 | 成品电磁阀箱 |  |  |  | 计量单位 |  | 台 | 工程量 | 10
清单综合单价组成明细
定额编号 | 定额项目名称 | 定额 单位 | 数量 | 单价 |  |  |  |  | 合价
|  |  |  | 人工费 | 材料费 | 机具费 | 管理费 和利润 |  | 人工费 |  | 材料费 | 机具费 | 管理费 和利润
C4-4-110 | 电力端子箱安装 户内 | 台 |  | 218.39 | 1349.26 | 8.22 | 110.45
借D-4-137 | 塑料检查井 直径(mm以内) 315 | 10套 | 0.1 | 204.45 | 13121.1 |  | 76.89 |  | 20.45 |  | 1312.11 |  | 7.69
人工单价 |  | 小计 | [6 empty] | 20.45 |  | 1312.11 |  | 7.69
|  | 未计价材料费 | [6 empty] | 1306.26
清单项目综合单价 | [8 empty] | 1340.24
材 料 费 明 细 | 主要材料名称、规格、型号 |  |  |  |  | 单位 | 数量 |  | 单价（元） |  | 合价（元） | 暂估单价 （元） | 暂估合价 （元）
| 成品电磁阀箱 |  |  |  |  | 台 | 1 |  | 150 |  | 150
| 2寸直流电磁阀 De63 |  |  |  |  | 个 | 1 |  | 570 |  | 570
| 压力调节器 |  |  |  |  | 个 | 1 |  | 312 |  | 312
| 闸阀 DN50 |  |  |  |  | 个 | 1 |  | 274.26 |  | 274.26
| 其他材料费 | [7 empty] | - |  | 5.85 | -
| 材料费小计 | [7 empty] | - |  | 1312.11 | -
注：1.如不使用省级或行业建设主管部门发布的计价依据，可不填定额编码、名称等； 2.招标文件提供了暂估单价的材料，按暂估的单价填入表内“暂估单价”栏及“暂估合价”栏。
表-09
综合单价分析表
工程名称：室外安装工程 | [7 empty] | 标段： |  | 第 27 页 共 99 页
项目编码 |  | 030404032002 |  | 项目名称 | 成品电磁阀箱 |  |  |  | 计量单位 |  | 台 | 工程量 | 1
清单综合单价组成明细
定额编号 | 定额项目名称 | 定额 单位 | 数量 | 单价 |  |  |  |  | 合价
|  |  |  | 人工费 | 材料费 | 机具费 | 管理费 和利润 |  | 人工费 |  | 材料费 | 机具费 | 管理费 和利润
C4-4-110 | 电力端子箱安装 户内 | 台 |  | 218.39 | 433 | 8.22 | 110.45
借D-4-137 | 塑料检查井 直径(mm以内) 315 | 10套 | 0.1 | 204.45 | 3958.5 |  | 76.89 |  | 20.45 |  | 395.85 |  | 7.69
人工单价 |  | 小计 | [6 empty] | 20.45 |  | 395.85 |  | 7.69
|  | 未计价材料费 | [6 empty] | 390
清单项目综合单价 | [8 empty] | 423.98
材 料 费 明 细 | 主要材料名称、规格、型号 |  |  |  |  | 单位 | 数量 |  | 单价（元） |  | 合价（元） | 暂估单价 （元） | 暂估合价 （元）
| 成品电磁阀箱 |  |  |  |  | 台 | 1 |  | 150 |  | 150
| 排气阀 DN50 |  |  |  |  | 个 | 1 |  | 105 |  | 105
| 检修阀 DN50 |  |  |  |  | 个 | 1 |  | 135 |  | 135
| 其他材料费 | [7 empty] | - |  | 5.85 | -
| 材料费小计 | [7 empty] | - |  | 395.85 | -
注：1.如不使用省级或行业建设主管部门发布的计价依据，可不填定额编码、名称等； 2.招标文件提供了暂估单价的材料，按暂估的单价填入表内“暂估单价”栏及“暂估合价”栏。
表-09
综合单价分析表
工程名称：室外安装工程 | [7 empty] | 标段： |  | 第 28 页 共 99 页
项目编码 |  | 030503003001 |  | 项目名称 | NODE-BT一站干电池蓝牙控制器 |  |  |  | 计量单位 |  | 台 | 工程量 | 10
清单综合单价组成明细
定额编号 | 定额项目名称 | 定额 单位 | 数量 | 单价 |  |  |  |  | 合价
|  |  |  | 人工费 | 材料费 | 机具费 | 管理费 和利润 |  | 人工费 |  | 材料费 | 机具费 | 管理费 和利润
C5-6-126 | 视频传输设备 解码驱动器 | 台 | 1 | 61.79 | 850.8 | 4.05 | 33.36 |  | 61.79 |  | 850.8 | 4.05 | 33.36
人工单价 |  | 小计 | [6 empty] | 61.79 |  | 850.8 | 4.05 | 33.36
|  | 未计价材料费 | [6 empty] | 848.67
清单项目综合单价 | [8 empty] | 950
材 料 费 明 细 | 主要材料名称、规格、型号 |  |  |  |  | 单位 | 数量 |  | 单价（元） |  | 合价（元） | 暂估单价 （元） | 暂估合价 （元）
| NODE-BT一站干电池蓝牙控制器 |  |  |  |  | 台 | 1 |  | 848.67 |  | 848.67
| 其他材料费 | [7 empty] | - |  | 2.13 | -
| 材料费小计 | [7 empty] | - |  | 850.8 | -
注：1.如不使用省级或行业建设主管部门发布的计价依据，可不填定额编码、名称等； 2.招标文件提供了暂估单价的材料，按暂估的单价填入表内“暂估单价”栏及“暂估合价”栏。
表-09
综合单价分析表
工程名称：室外安装工程 | [7 empty] | 标段： |  | 第 29 页 共 99 页
项目编码 |  | 030503006006 |  | 项目名称 | 雨量传感器 |  |  |  | 计量单位 |  | 台 | 工程量 | 1
清单综合单价组成明细
定额编号 | 定额项目名称 | 定额 单位 | 数量 | 单价 |  |  |  |  | 合价
|  |  |  | 人工费 | 材料费 | 机具费 | 管理费 和利润 |  | 人工费 |  | 材料费 | 机具费 | 管理费 和利润
C5-3-45 | 温、湿度传感器安装 室内壁挂式湿度传感器 | 支 | 1 | 50.89 | 395.14 | 0.53 | 26.05 |  | 50.89 |  | 395.14 | 0.53 | 26.05
人工单价 |  | 小计 | [6 empty] | 50.89 |  | 395.14 | 0.53 | 26.05
|  | 未计价材料费 | [6 empty] | 393.16
清单项目综合单价 | [8 empty] | 472.61
材 料 费 明 细 | 主要材料名称、规格、型号 |  |  |  |  | 单位 | 数量 |  | 单价（元） |  | 合价（元） | 暂估单价 （元） | 暂估合价 （元）
| 雨量传感器 RSD-BEx |  |  |  |  | 支 | 1 |  | 393.16 |  | 393.16
| 其他材料费 | [7 empty] | - |  | 1.99 | -
| 材料费小计 | [7 empty] | - |  | 395.15 | -
注：1.如不使用省级或行业建设主管部门发布的计价依据，可不填定额编码、名称等； 2.招标文件提供了暂估单价的材料，按暂估的单价填入表内“暂估单价”栏及“暂估合价”栏。
表-09
综合单价分析表
工程名称：室外安装工程 | [7 empty] | 标段： |  | 第 30 页 共 99 页
项目编码 |  | 031003013004 |  | 项目名称 | 土壤湿度传感器 |  |  |  | 计量单位 |  | 个 | 工程量 | 1
清单综合单价组成明细
定额编号 | 定额项目名称 | 定额 单位 | 数量 | 单价 |  |  |  |  | 合价
|  |  |  | 人工费 | 材料费 | 机具费 | 管理费 和利润 |  | 人工费 |  | 材料费 | 机具费 | 管理费 和利润
C5-3-50 | 温、湿度传感器安装 浸入式温度传感器 普通型 | 支 | 1 | 63.55 | 659.38 | 0.61 | 32.5 |  | 63.55 |  | 659.38 | 0.61 | 32.5
人工单价 |  | 小计 | [6 empty] | 63.55 |  | 659.38 | 0.61 | 32.5
|  | 未计价材料费 | [6 empty] | 650
清单项目综合单价 | [8 empty] | 756.04
材 料 费 明 细 | 主要材料名称、规格、型号 |  |  |  |  | 单位 | 数量 |  | 单价（元） |  | 合价（元） | 暂估单价 （元） | 暂估合价 （元）
| 温、湿度传感器 |  |  |  |  | 支 | 1 |  | 650 |  | 650
| 其他材料费 | [7 empty] | - |  | 9.39 | -
| 材料费小计 | [7 empty] | - |  | 659.39 | -
注：1.如不使用省级或行业建设主管部门发布的计价依据，可不填定额编码、名称等； 2.招标文件提供了暂估单价的材料，按暂估的单价填入表内“暂估单价”栏及“暂估合价”栏。
表-09
综合单价分析表
工程名称：室外安装工程 | [7 empty] | 标段： |  | 第 31 页 共 99 页
项目编码 |  | 031004014030 |  | 项目名称 | 水表 |  |  |  | 计量单位 |  | 个 | 工程量 | 1
清单综合单价组成明细
定额编号 | 定额项目名称 | 定额 单位 | 数量 | 单价 |  |  |  |  | 合价
|  |  |  | 人工费 | 材料费 | 机具费 | 管理费 和利润 |  | 人工费 |  | 材料费 | 机具费 | 管理费 和利润
C10-3-278 R*0.6 | 螺纹水表 公称直径(mm以内) 50 水表与塑料管连接 人工*0.6 | 组 | 1 | 24.1 | 203.53 |  | 11.5 |  | 24.1 |  | 203.53 |  | 11.5
人工单价 |  | 小计 | [6 empty] | 24.1 |  | 203.53 |  | 11.5
|  | 未计价材料费 | [6 empty] | 200
清单项目综合单价 | [8 empty] | 239.13
材 料 费 明 细 | 主要材料名称、规格、型号 |  |  |  |  | 单位 | 数量 |  | 单价（元） |  | 合价（元） | 暂估单价 （元） | 暂估合价 （元）
| 螺纹水表50 |  |  |  |  | 个 | 1 |  | 200 |  | 200
| 其他材料费 | [7 empty] | - |  | 3.53 | -
| 材料费小计 | [7 empty] | - |  | 203.53 | -
注：1.如不使用省级或行业建设主管部门发布的计价依据，可不填定额编码、名称等； 2.招标文件提供了暂估单价的材料，按暂估的单价填入表内“暂估单价”栏及“暂估合价”栏。
表-09
综合单价分析表
工程名称：室外安装工程 | [7 empty] | 标段： |  | 第 32 页 共 99 页
项目编码 |  | 031004014031 |  | 项目名称 | 闸阀 |  |  |  | 计量单位 |  | 个 | 工程量 | 12
清单综合单价组成明细
定额编号 | 定额项目名称 | 定额 单位 | 数量 | 单价 |  |  |  |  | 合价
|  |  |  | 人工费 | 材料费 | 机具费 | 管理费 和利润 |  | 人工费 |  | 材料费 | 机具费 | 管理费 和利润
C10-3-6 | 螺纹阀安装 公称直径(mm以内) 50 | 个 | 1 | 22.02 | 83.76 | 1.93 | 11.43 |  | 22.02 |  | 83.76 | 1.93 | 11.43
人工单价 |  | 小计 | [6 empty] | 22.02 |  | 83.76 | 1.93 | 11.43
|  | 未计价材料费 | [6 empty] | 60.6
清单项目综合单价 | [8 empty] | 119.14
材 料 费 明 细 | 主要材料名称、规格、型号 |  |  |  |  | 单位 | 数量 |  | 单价（元） |  | 合价（元） | 暂估单价 （元） | 暂估合价 （元）
| 螺纹阀门50 |  |  |  |  | 个 | 1.01 |  | 60 |  | 60.6
| 其他材料费 | [7 empty] | - |  | 23.16 | -
| 材料费小计 | [7 empty] | - |  | 83.76 | -
注：1.如不使用省级或行业建设主管部门发布的计价依据，可不填定额编码、名称等； 2.招标文件提供了暂估单价的材料，按暂估的单价填入表内“暂估单价”栏及“暂估合价”栏。
表-09
综合单价分析表
工程名称：室外安装工程 | [7 empty] | 标段： |  | 第 33 页 共 99 页
项目编码 |  | 031004014032 |  | 项目名称 | 球阀 |  |  |  | 计量单位 |  | 个 | 工程量 | 10
清单综合单价组成明细
定额编号 | 定额项目名称 | 定额 单位 | 数量 | 单价 |  |  |  |  | 合价
|  |  |  | 人工费 | 材料费 | 机具费 | 管理费 和利润 |  | 人工费 |  | 材料费 | 机具费 | 管理费 和利润
C10-3-2 | 螺纹阀安装 公称直径(mm以内) 20 | 个 | 1 | 8.08 | 27.46 | 0.45 | 4.07 |  | 8.08 |  | 27.46 | 0.45 | 4.07
人工单价 |  | 小计 | [6 empty] | 8.08 |  | 27.46 | 0.45 | 4.07
|  | 未计价材料费 | [6 empty] | 25.25
清单项目综合单价 | [8 empty] | 40.06
材 料 费 明 细 | 主要材料名称、规格、型号 |  |  |  |  | 单位 | 数量 |  | 单价（元） |  | 合价（元） | 暂估单价 （元） | 暂估合价 （元）
| 球阀20 |  |  |  |  | 个 | 1.01 |  | 25 |  | 25.25
| 其他材料费 | [7 empty] | - |  | 2.2 | -
| 材料费小计 | [7 empty] | - |  | 27.45 | -
注：1.如不使用省级或行业建设主管部门发布的计价依据，可不填定额编码、名称等； 2.招标文件提供了暂估单价的材料，按暂估的单价填入表内“暂估单价”栏及“暂估合价”栏。
表-09
综合单价分析表
工程名称：室外安装工程 | [7 empty] | 标段： |  | 第 34 页 共 99 页
项目编码 |  | 031004014033 |  | 项目名称 | 快速取水器 |  |  |  | 计量单位 |  | 个 | 工程量 | 14
清单综合单价组成明细
定额编号 | 定额项目名称 | 定额 单位 | 数量 | 单价 |  |  |  |  | 合价
|  |  |  | 人工费 | 材料费 | 机具费 | 管理费 和利润 |  | 人工费 |  | 材料费 | 机具费 | 管理费 和利润
C10-4-84 | 单冷水龙头安装 公称直径(mm以内) 20 | 10个 | 0.1 | 31.09 | 390.59 |  | 14.84 |  | 3.11 |  | 39.06 |  | 1.48
人工单价 |  | 小计 | [6 empty] | 3.11 |  | 39.06 |  | 1.48
|  | 未计价材料费 | [6 empty] | 37.99
清单项目综合单价 | [8 empty] | 43.65
材 料 费 明 细 | 主要材料名称、规格、型号 |  |  |  |  | 单位 | 数量 |  | 单价（元） |  | 合价（元） | 暂估单价 （元） | 暂估合价 （元）
| 快速取水器 DN20 |  |  |  |  | 个 | 1.01 |  | 37.61 |  | 37.99
| 其他材料费 | [7 empty] | - |  | 1.07 | -
| 材料费小计 | [7 empty] | - |  | 39.06 | -
注：1.如不使用省级或行业建设主管部门发布的计价依据，可不填定额编码、名称等； 2.招标文件提供了暂估单价的材料，按暂估的单价填入表内“暂估单价”栏及“暂估合价”栏。
表-09
综合单价分析表
工程名称：室外安装工程 | [7 empty] | 标段： |  | 第 35 页 共 99 页
项目编码 |  | 040101001004 |  | 项目名称 | 挖一般土方 |  |  |  | 计量单位 |  | m3 | 工程量 | 162.95
清单综合单价组成明细
定额编号 | 定额项目名称 | 定额 单位 | 数量 | 单价 |  |  |  |  | 合价
|  |  |  | 人工费 | 材料费 | 机具费 | 管理费 和利润 |  | 人工费 |  | 材料费 | 机具费 | 管理费 和利润
借A1-1-5 | 人工挖一般土方 一、二类土 | 100m3 | 0.0005 | 1692.36 |  |  | 600.79 |  | 0.85 |  |  |  | 0.3
借A1-1-37 | 挖掘机挖一般土方 一、二类土 | 1000m3 | 0.001 | 624.83 |  | 2712.77 | 1184.85 |  | 0.59 |  |  | 2.58 | 1.13
人工单价 |  | 小计 | [6 empty] | 1.44 |  |  | 2.58 | 1.43
未计价材料费
清单项目综合单价 | [8 empty] | 5.44
材 料 费 明 细 | 主要材料名称、规格、型号 |  |  |  |  | 单位 | 数量 |  | 单价（元） |  | 合价（元） | 暂估单价 （元） | 暂估合价 （元）
注：1.如不使用省级或行业建设主管部门发布的计价依据，可不填定额编码、名称等； 2.招标文件提供了暂估单价的材料，按暂估的单价填入表内“暂估单价”栏及“暂估合价”栏。
表-09
综合单价分析表
工程名称：室外安装工程 | [7 empty] | 标段： |  | 第 36 页 共 99 页
项目编码 |  | 040101001005 |  | 项目名称 | 土方回填 |  |  |  | 计量单位 |  | m3 | 工程量 | 161.1
清单综合单价组成明细
定额编号 | 定额项目名称 | 定额 单位 | 数量 | 单价 |  |  |  |  | 合价
|  |  |  | 人工费 | 材料费 | 机具费 | 管理费 和利润 |  | 人工费 |  | 材料费 | 机具费 | 管理费 和利润
借A1-1-129 换 | 回填土 夯实机夯实 槽、坑 | 100m3
借D1-1-133 | 回填土 夯实机夯实 槽、坑 | 100m3压实方 | 0.01 | 1291.15 |  | 235.29 | 497.77 |  | 12.91 |  |  | 2.35 | 4.98
人工单价 |  | 小计 | [6 empty] | 12.91 |  |  | 2.35 | 4.98
未计价材料费
清单项目综合单价 | [8 empty] | 20.24
材 料 费 明 细 | 主要材料名称、规格、型号 |  |  |  |  | 单位 | 数量 |  | 单价（元） |  | 合价（元） | 暂估单价 （元） | 暂估合价 （元）
注：1.如不使用省级或行业建设主管部门发布的计价依据，可不填定额编码、名称等； 2.招标文件提供了暂估单价的材料，按暂估的单价填入表内“暂估单价”栏及“暂估合价”栏。
表-09
综合单价分析表
工程名称：室外安装工程 | [7 empty] | 标段： |  | 第 37 页 共 99 页
项目编码 |  | 040101002002 |  | 项目名称 | 余方弃置 |  |  |  | 计量单位 |  | m3 | 工程量 | 1.86
清单综合单价组成明细
定额编号 | 定额项目名称 | 定额 单位 | 数量 | 单价 |  |  |  |  | 合价
|  |  |  | 人工费 | 材料费 | 机具费 | 管理费 和利润 |  | 人工费 |  | 材料费 | 机具费 | 管理费 和利润
借A1-1-52 | 装载机装土方 | 1000m3 | 0.001 | 408.76 |  | 1715.89 | 754.25 |  | 0.41 |  |  | 1.72 | 0.75
借A1-1-53 换 | 自卸汽车运土方 运距1km内 实际运距(km):5 | 1000m3 | 0.001 |  |  | 14534.21 | 5159.64 |  |  |  |  | 14.53 | 5.16
人工单价 |  | 小计 | [6 empty] | 0.41 |  |  | 16.25 | 5.91
未计价材料费
清单项目综合单价 | [8 empty] | 22.57
材 料 费 明 细 | 主要材料名称、规格、型号 |  |  |  |  | 单位 | 数量 |  | 单价（元） |  | 合价（元） | 暂估单价 （元） | 暂估合价 （元）
注：1.如不使用省级或行业建设主管部门发布的计价依据，可不填定额编码、名称等； 2.招标文件提供了暂估单价的材料，按暂估的单价填入表内“暂估单价”栏及“暂估合价”栏。
表-09
综合单价分析表
工程名称：室外安装工程 | [7 empty] | 标段： |  | 第 38 页 共 99 页
项目编码 |  | 031001001007 |  | 项目名称 | HDPE双壁波纹管 DN200 |  |  |  | 计量单位 |  | m | 工程量 | 179.5
清单综合单价组成明细
定额编号 | 定额项目名称 | 定额 单位 | 数量 | 单价 |  |  |  |  | 合价
|  |  |  | 人工费 | 材料费 | 机具费 | 管理费 和利润 |  | 人工费 |  | 材料费 | 机具费 | 管理费 和利润
借D5-2-300 | 双壁波纹管安装[PVC-U或HDPE](承插式胶圈接口) 管径(mm以内) 300 | 10m | 0.1 | 112.07 | 551.86 | 5.63 | 44.27 |  | 11.21 |  | 55.19 | 0.56 | 4.43
借D5-1-94 换 | 管道闭水试验 管径(mm以内) 400 合并制作子目 砌筑用水泥砂浆(配合比) 中砂 M7.5 合并制作子目 抹灰水泥砂浆(配合比) 中砂 1:2 | 100m | 0.01 | 190.94 | 117.77 |  | 71.81 |  | 1.91 |  | 1.18 |  | 0.72
人工单价 |  | 小计 | [6 empty] | 13.12 |  | 56.37 | 0.56 | 5.15
|  | 未计价材料费 | [6 empty] | 53.97
清单项目综合单价 | [8 empty] | 75.19
材 料 费 明 细 | 主要材料名称、规格、型号 |  |  |  |  | 单位 | 数量 |  | 单价（元） |  | 合价（元） | 暂估单价 （元） | 暂估合价 （元）
| 橡胶圈 DN200 |  |  |  |  | 个 | 0.206 |  | 11.5 |  | 2.37
| MU-PP双壁波纹管 DN200 SN8 |  |  |  |  | m | 0.9847 |  | 52.4 |  | 51.6
| 其他材料费 | [7 empty] | - |  | 2.4 | -
| 材料费小计 | [7 empty] | - |  | 56.37 | -
注：1.如不使用省级或行业建设主管部门发布的计价依据，可不填定额编码、名称等； 2.招标文件提供了暂估单价的材料，按暂估的单价填入表内“暂估单价”栏及“暂估合价”栏。
表-09
综合单价分析表
工程名称：室外安装工程 | [7 empty] | 标段： |  | 第 39 页 共 99 页
项目编码 |  | 031001001008 |  | 项目名称 | HDPE双壁波纹管 DN300 |  |  |  | 计量单位 |  | m | 工程量 | 27.7
清单综合单价组成明细
定额编号 | 定额项目名称 | 定额 单位 | 数量 | 单价 |  |  |  |  | 合价
|  |  |  | 人工费 | 材料费 | 机具费 | 管理费 和利润 |  | 人工费 |  | 材料费 | 机具费 | 管理费 和利润
借D5-2-300 | 双壁波纹管安装[PVC-U或HDPE](承插式胶圈接口) 管径(mm以内) 300 | 10m | 0.1 | 112.07 | 1019.84 | 5.63 | 44.27 |  | 11.21 |  | 101.98 | 0.56 | 4.43
借D5-1-94 换 | 管道闭水试验 管径(mm以内) 400 合并制作子目 砌筑用水泥砂浆(配合比) 中砂 M7.5 合并制作子目 抹灰水泥砂浆(配合比) 中砂 1:2 | 100m | 0.01 | 190.94 | 117.77 |  | 71.81 |  | 1.91 |  | 1.18 |  | 0.72
人工单价 |  | 小计 | [6 empty] | 13.12 |  | 103.16 | 0.56 | 5.15
|  | 未计价材料费 | [6 empty] | 100.77
清单项目综合单价 | [8 empty] | 121.99
材 料 费 明 细 | 主要材料名称、规格、型号 |  |  |  |  | 单位 | 数量 |  | 单价（元） |  | 合价（元） | 暂估单价 （元） | 暂估合价 （元）
| 橡胶圈 DN300 |  |  |  |  | 个 | 0.206 |  | 16.63 |  | 3.43
| MU-PP双壁波纹管 DN300 SN8 |  |  |  |  | m | 0.9848 |  | 98.85 |  | 97.35
| 其他材料费 | [7 empty] | - |  | 2.4 | -
| 材料费小计 | [7 empty] | - |  | 103.18 | -
注：1.如不使用省级或行业建设主管部门发布的计价依据，可不填定额编码、名称等； 2.招标文件提供了暂估单价的材料，按暂估的单价填入表内“暂估单价”栏及“暂估合价”栏。
表-09
综合单价分析表
工程名称：室外安装工程 | [7 empty] | 标段： |  | 第 40 页 共 99 页
项目编码 |  | 031001001009 |  | 项目名称 | 排水盲管 DN100 |  |  |  | 计量单位 |  | m | 工程量 | 414.71
清单综合单价组成明细
定额编号 | 定额项目名称 | 定额 单位 | 数量 | 单价 |  |  |  |  | 合价
|  |  |  | 人工费 | 材料费 | 机具费 | 管理费 和利润 |  | 人工费 |  | 材料费 | 机具费 | 管理费 和利润
C10-1-277 | 给排水管道 室外塑料排水管(粘接) 公称外径(mm以内) 110 | 10m | 0.1 | 90.09 | 160.15 | 0.08 | 43.03 |  | 9.01 |  | 16.02 | 0.01 | 4.3
人工单价 |  | 小计 | [6 empty] | 9.01 |  | 16.02 | 0.01 | 4.3
|  | 未计价材料费 | [6 empty] | 15.68
清单项目综合单价 | [8 empty] | 29.34
材 料 费 明 细 | 主要材料名称、规格、型号 |  |  |  |  | 单位 | 数量 |  | 单价（元） |  | 合价（元） | 暂估单价 （元） | 暂估合价 （元）
| 塑料排水管直接100 |  |  |  |  | 个 | 0.058 |  | 2 |  | 0.12
| 排水盲管 DN100 |  |  |  |  | m | 0.9682 |  | 16.08 |  | 15.57
| 其他材料费 | [7 empty] | - |  | 0.32 | -
| 材料费小计 | [7 empty] | - |  | 16.01 | -
注：1.如不使用省级或行业建设主管部门发布的计价依据，可不填定额编码、名称等； 2.招标文件提供了暂估单价的材料，按暂估的单价填入表内“暂估单价”栏及“暂估合价”栏。
表-09
综合单价分析表
工程名称：室外安装工程 | [7 empty] | 标段： |  | 第 41 页 共 99 页
项目编码 |  | 040504001001 |  | 项目名称 | 雨水口 |  |  |  | 计量单位 |  | 座 | 工程量 | 2
清单综合单价组成明细
定额编号 | 定额项目名称 | 定额 单位 | 数量 | 单价 |  |  |  |  | 合价
|  |  |  | 人工费 | 材料费 | 机具费 | 管理费 和利润 |  | 人工费 |  | 材料费 | 机具费 | 管理费 和利润
借D-4-89 换 | 平箅平入式(单箅)进水井 井深1.2m 合并制作子目 普通预拌混凝土 碎石粒径综合考虑 C25 合并制作子目 砌筑用混合砂浆(配合比) 中砂 M10 合并制作子目 抹灰水泥砂浆(配合比) 中砂 1:2 实际井深(m):1 | 座 | 1 | 270.19 | 486.67 | 7.68 | 104.5 |  | 270.19 |  | 486.67 | 7.68 | 104.5
人工单价 |  | 小计 | [6 empty] | 270.19 |  | 486.67 | 7.68 | 104.5
|  | 未计价材料费 | [6 empty] | 179.3
清单项目综合单价 | [8 empty] | 869.04
材 料 费 明 细 | 主要材料名称、规格、型号 |  |  |  |  | 单位 | 数量 |  | 单价（元） |  | 合价（元） | 暂估单价 （元） | 暂估合价 （元）
| 主材费调整 |  |  |  |  | 元 | 0.01 |  | 1 |  | 0.01
| 平箅平入式(单箅)进水井预制砼井环铸铁井盖座 |  |  |  |  | 套 | 1 |  | 179.29 |  | 179.29
| 其他材料费 | [7 empty] | - |  | 307.36 | -
| 材料费小计 | [7 empty] | - |  | 486.66 | -
注：1.如不使用省级或行业建设主管部门发布的计价依据，可不填定额编码、名称等； 2.招标文件提供了暂估单价的材料，按暂估的单价填入表内“暂估单价”栏及“暂估合价”栏。
表-09
综合单价分析表
工程名称：室外安装工程 | [7 empty] | 标段： |  | 第 42 页 共 99 页
项目编码 |  | 040504001002 |  | 项目名称 | 下凹绿地溢流井 Φ600 深1.1 |  |  |  | 计量单位 |  | 座 | 工程量 | 25
清单综合单价组成明细
定额编号 | 定额项目名称 | 定额 单位 | 数量 | 单价 |  |  |  |  | 合价
|  |  |  | 人工费 | 材料费 | 机具费 | 管理费 和利润 |  | 人工费 |  | 材料费 | 机具费 | 管理费 和利润
借D-4-61 换 | 砖砌圆形检查(沉砂)井 井深1.5m 井径φ1000mm 适用管径(mm)400~600 实际井深(m):1.1 合并制作子目 普通预拌混凝土 碎石粒径综合考虑 C30 合并制作子目 普通预拌混凝土 碎石粒径综合考虑 C15 合并制作子目 普通干混防水砂浆 DW M10 合并制作子目 抹灰水泥砂浆(配合比) 中砂 1:2 | 座 |  | 396.36 | 1244.37 | 34.63 | 162.1
借8021904 | 普通预拌混凝土 碎石粒径综合考虑 C25 | m3 |  |  | 396.34
借D2-2-1 换 | 路拌铺筑水泥石屑混合料 水泥含量 6% 厚度 15cm 实际厚度(cm):10 | 100m2 | 0.0114 | 581.77 | 2301.89 | 207.84 | 247.62 |  | 6.66 |  | 26.35 | 2.38 | 2.84
借D5-4-48 换 | 现浇钢筋混凝土池 池壁(隔墙) 圆、弧形(厚度) 30cm以内 合并制作子目 普通预拌混凝土 碎石粒径综合考虑 C25 | 10m3 | 0.0332 | 1102.98 | 4106.7 | 13.05 | 419.74 |  | 36.57 |  | 136.17 | 0.43 | 13.92
注：1.如不使用省级或行业建设主管部门发布的计价依据，可不填定额编码、名称等； 2.招标文件提供了暂估单价的材料，按暂估的单价填入表内“暂估单价”栏及“暂估合价”栏。
表-09
综合单价分析表
工程名称：室外安装工程 | [7 empty] | 标段： |  | 第 43 页 共 99 页
借D5-4-34 换 | 现浇钢筋混凝土池 半地下室池底 平池底(厚度) 50cm以内 合并制作子目 普通预拌混凝土 碎石粒径综合考虑 C25 | 10m3 | 0.0546 | 945.58 | 4142.38 | 8.96 | 359 |  | 51.66 |  | 226.32 | 0.49 | 19.61
借D5-3-306 | 井盖、井箅安装 检查井 铸铁井盖、座 | 10套 | 0.1 | 567.03 | 4445.19 |  | 213.26 |  | 56.7 |  | 444.52 |  | 21.33
人工单价 |  | 小计 | [6 empty] | 151.59 |  | 833.36 | 3.3 | 57.7
|  | 未计价材料费 | [6 empty] | 439.2
清单项目综合单价 | [8 empty] | 1045.96
材 料 费 明 细 | 主要材料名称、规格、型号 |  |  |  |  | 单位 | 数量 |  | 单价（元） |  | 合价（元） | 暂估单价 （元） | 暂估合价 （元）
| 重力式检查(沉砂)井预制钢筋砼井环铸铁井盖座 φ630 |  |  |  |  | 套 |  |  | 550
| 防坠网 |  |  |  |  | 个 | 0.1 |  | 35 |  | 3.5
| 圆形铸铁井盖 φ600 |  |  |  |  | 套 | 1 |  | 435.7 |  | 435.7
| 其他材料费 | [7 empty] | - |  | 394.17 | -
| 材料费小计 | [7 empty] | - |  | 833.37 | -
注：1.如不使用省级或行业建设主管部门发布的计价依据，可不填定额编码、名称等； 2.招标文件提供了暂估单价的材料，按暂估的单价填入表内“暂估单价”栏及“暂估合价”栏。
表-09
综合单价分析表
工程名称：室外安装工程 | [7 empty] | 标段： |  | 第 44 页 共 99 页
项目编码 |  | 040504001003 |  | 项目名称 | 检查井 |  |  |  | 计量单位 |  | 座 | 工程量 | 1
清单综合单价组成明细
定额编号 | 定额项目名称 | 定额 单位 | 数量 | 单价 |  |  |  |  | 合价
|  |  |  | 人工费 | 材料费 | 机具费 | 管理费 和利润 |  | 人工费 |  | 材料费 | 机具费 | 管理费 和利润
借D-4-113 | 装配式钢筋混凝土检查井适用管径 300-500 井径φ1000 井深3m | 座 |  | 152.24 | 3210.27 | 292.36 | 167.21
借D-4-113 | 装配式钢筋混凝土检查井适用管径 300-500 井径φ1000 井深3m | 座 | 1 | 152.24 | 2426.1 | 292.36 | 167.21 |  | 152.24 |  | 2426.1 | 292.36 | 167.21
借D-4-119 | 装配式钢筋混凝土检查井井筒增减 井径φ1000 每增减0.5m | 座 | -4 | 37.09 | 17.17 | 46.76 | 31.54 |  | -148.36 |  | -68.68 | -187.04 | -126.16
人工单价 |  | 小计 | [6 empty] | 3.88 |  | 2357.42 | 105.32 | 41.05
|  | 未计价材料费 | [6 empty] | 2080.33
清单项目综合单价 | [8 empty] | 2507.67
材 料 费 明 细 | 主要材料名称、规格、型号 |  |  |  |  | 单位 | 数量 |  | 单价（元） |  | 合价（元） | 暂估单价 （元） | 暂估合价 （元）
| 煤焦油沥清漆 L01-17 |  |  |  |  | kg | 0.4797 |  | 10.81 |  | 5.19
| 铸铁井盖 |  |  |  |  | 套 | 1 |  | 435.7 |  | 435.7
| 底部井筒 C35 |  |  |  |  | 块 |  |  | 612.5
| 调节井筒 高200mm |  |  |  |  | 块 |  |  | 303.16
| 调节井筒 高500mm |  |  |  |  | 块 |  |  | 577.21
注：1.如不使用省级或行业建设主管部门发布的计价依据，可不填定额编码、名称等； 2.招标文件提供了暂估单价的材料，按暂估的单价填入表内“暂估单价”栏及“暂估合价”栏。
表-09
综合单价分析表
工程名称：室外安装工程 | [7 empty] | 标段： |  | 第 45 页 共 99 页
| 接管井筒 C35 |  |  |  |  | 块 |  |  | 666.95
| 井座 C35 |  |  |  |  | 块 |  |  | 127.6
| 防水橡胶圈 |  |  |  |  | 个 | 4.12 |  | 33 |  | 135.96
| 防坠网 |  |  |  |  | 个 |  |  | 35
| 调节井筒φ1000 高500mm |  |  |  |  | 块 | 1.01 |  | 577.21 |  | 582.98
| 调节井筒φ1000 高200mm |  |  |  |  | 块 | 1.01 |  | 303.16 |  | 306.19
| 底部井筒φ1000 |  |  |  |  | 块 | 1.01 |  | 300 |  | 303
| 接管井筒φ1000 |  |  |  |  | 块 | 1.01 |  | 206.23 |  | 208.29
| 井座φ1000 |  |  |  |  | 块 | 1.01 |  | 102 |  | 103.02
| 其他材料费 | [7 empty] | - |  | 277.1 | -
| 材料费小计 | [7 empty] | - |  | 2357.43 | -
注：1.如不使用省级或行业建设主管部门发布的计价依据，可不填定额编码、名称等； 2.招标文件提供了暂估单价的材料，按暂估的单价填入表内“暂估单价”栏及“暂估合价”栏。
表-09
综合单价分析表
工程名称：室外安装工程 | [7 empty] | 标段： |  | 第 46 页 共 99 页
项目编码 |  | 040101001006 |  | 项目名称 | 挖一般土方 |  |  |  | 计量单位 |  | m3 | 工程量 | 376.62
清单综合单价组成明细
定额编号 | 定额项目名称 | 定额 单位 | 数量 | 单价 |  |  |  |  | 合价
|  |  |  | 人工费 | 材料费 | 机具费 | 管理费 和利润 |  | 人工费 |  | 材料费 | 机具费 | 管理费 和利润
借A1-1-5 | 人工挖一般土方 一、二类土 | 100m3 | 0.0005 | 1692.36 |  |  | 600.79 |  | 0.85 |  |  |  | 0.3
借A1-1-37 | 挖掘机挖一般土方 一、二类土 | 1000m3 | 0.001 | 624.83 |  | 2712.77 | 1184.85 |  | 0.59 |  |  | 2.58 | 1.13
人工单价 |  | 小计 | [6 empty] | 1.44 |  |  | 2.58 | 1.43
未计价材料费
清单项目综合单价 | [8 empty] | 5.44
材 料 费 明 细 | 主要材料名称、规格、型号 |  |  |  |  | 单位 | 数量 |  | 单价（元） |  | 合价（元） | 暂估单价 （元） | 暂估合价 （元）
注：1.如不使用省级或行业建设主管部门发布的计价依据，可不填定额编码、名称等； 2.招标文件提供了暂估单价的材料，按暂估的单价填入表内“暂估单价”栏及“暂估合价”栏。
表-09
综合单价分析表
工程名称：室外安装工程 | [7 empty] | 标段： |  | 第 47 页 共 99 页
项目编码 |  | 040202009001 |  | 项目名称 | 砾石排水层 |  |  |  | 计量单位 |  | m2 | 工程量 | 1606.3
清单综合单价组成明细
定额编号 | 定额项目名称 | 定额 单位 | 数量 | 单价 |  |  |  |  | 合价
|  |  |  | 人工费 | 材料费 | 机具费 | 管理费 和利润 |  | 人工费 |  | 材料费 | 机具费 | 管理费 和利润
借D2-2-16 换 | 人机配合铺装砂砾石底层 厚度 15cm 实际厚度(cm):25 | 100m2 | 0.01 | 333.59 | 2603 | 226.72 | 175.71 |  | 3.34 |  | 26.03 | 2.27 | 1.76
人工单价 |  | 小计 | [6 empty] | 3.34 |  | 26.03 | 2.27 | 1.76
未计价材料费
清单项目综合单价 | [8 empty] | 33.39
材 料 费 明 细 | 主要材料名称、规格、型号 |  |  |  |  | 单位 | 数量 |  | 单价（元） |  | 合价（元） | 暂估单价 （元） | 暂估合价 （元）
| 其他材料费 | [7 empty] | - |  | 26.03 | -
| 材料费小计 | [7 empty] | - |  | 26.03 | -
注：1.如不使用省级或行业建设主管部门发布的计价依据，可不填定额编码、名称等； 2.招标文件提供了暂估单价的材料，按暂估的单价填入表内“暂估单价”栏及“暂估合价”栏。
表-09
综合单价分析表
工程名称：室外安装工程 | [7 empty] | 标段： |  | 第 48 页 共 99 页
项目编码 |  | 040201021001 |  | 项目名称 | 土工合成材料-透水土工布 |  |  |  | 计量单位 |  | m2 | 工程量 | 128.27
清单综合单价组成明细
定额编号 | 定额项目名称 | 定额 单位 | 数量 | 单价 |  |  |  |  | 合价
|  |  |  | 人工费 | 材料费 | 机具费 | 管理费 和利润 |  | 人工费 |  | 材料费 | 机具费 | 管理费 和利润
借D1-3-32 | 软基处理工程 铺设土工布 一般软土 | 1000m2 | 0.001 | 3398.28 | 3654.08 |  | 1108.18 |  | 3.4 |  | 3.65 |  | 1.11
人工单价 |  | 小计 | [6 empty] | 3.4 |  | 3.65 |  | 1.11
未计价材料费
清单项目综合单价 | [8 empty] | 8.16
材 料 费 明 细 | 主要材料名称、规格、型号 |  |  |  |  | 单位 | 数量 |  | 单价（元） |  | 合价（元） | 暂估单价 （元） | 暂估合价 （元）
| 其他材料费 | [7 empty] | - |  | 3.66 | -
| 材料费小计 | [7 empty] | - |  | 3.66 | -
注：1.如不使用省级或行业建设主管部门发布的计价依据，可不填定额编码、名称等； 2.招标文件提供了暂估单价的材料，按暂估的单价填入表内“暂估单价”栏及“暂估合价”栏。
表-09
综合单价分析表
工程名称：室外安装工程 | [7 empty] | 标段： |  | 第 49 页 共 99 页
项目编码 |  | 040103001001 |  | 项目名称 | 回填方 |  |  |  | 计量单位 |  | m3 | 工程量 | 139.49
清单综合单价组成明细
定额编号 | 定额项目名称 | 定额 单位 | 数量 | 单价 |  |  |  |  | 合价
|  |  |  | 人工费 | 材料费 | 机具费 | 管理费 和利润 |  | 人工费 |  | 材料费 | 机具费 | 管理费 和利润
借D1-1-134 | 管(基)坑回填砂 | 100m3 | 0.01 | 1678.49 | 23510.76 | 131.08 | 590.1 |  | 16.78 |  | 235.11 | 1.31 | 5.9
人工单价 |  | 小计 | [6 empty] | 16.78 |  | 235.11 | 1.31 | 5.9
未计价材料费
清单项目综合单价 | [8 empty] | 259.1
材 料 费 明 细 | 主要材料名称、规格、型号 |  |  |  |  | 单位 | 数量 |  | 单价（元） |  | 合价（元） | 暂估单价 （元） | 暂估合价 （元）
| 其他材料费 | [7 empty] | - |  | 235.1 | -
| 材料费小计 | [7 empty] | - |  | 235.1 | -
注：1.如不使用省级或行业建设主管部门发布的计价依据，可不填定额编码、名称等； 2.招标文件提供了暂估单价的材料，按暂估的单价填入表内“暂估单价”栏及“暂估合价”栏。
表-09
综合单价分析表
工程名称：室外安装工程 | [7 empty] | 标段： |  | 第 50 页 共 99 页
项目编码 |  | 040103001002 |  | 项目名称 | 回填方 |  |  |  | 计量单位 |  | m3 | 工程量 | 158.73
清单综合单价组成明细
定额编号 | 定额项目名称 | 定额 单位 | 数量 | 单价 |  |  |  |  | 合价
|  |  |  | 人工费 | 材料费 | 机具费 | 管理费 和利润 |  | 人工费 |  | 材料费 | 机具费 | 管理费 和利润
借D1-1-135 | 管(基)坑回填石屑 | 100m3 | 0.01 | 1678.49 | 17953.8 | 163.85 | 600.79 |  | 16.78 |  | 179.54 | 1.64 | 6.01
人工单价 |  | 小计 | [6 empty] | 16.78 |  | 179.54 | 1.64 | 6.01
未计价材料费
清单项目综合单价 | [8 empty] | 203.97
材 料 费 明 细 | 主要材料名称、规格、型号 |  |  |  |  | 单位 | 数量 |  | 单价（元） |  | 合价（元） | 暂估单价 （元） | 暂估合价 （元）
| 其他材料费 | [7 empty] | - |  | 179.54 | -
| 材料费小计 | [7 empty] | - |  | 179.54 | -
注：1.如不使用省级或行业建设主管部门发布的计价依据，可不填定额编码、名称等； 2.招标文件提供了暂估单价的材料，按暂估的单价填入表内“暂估单价”栏及“暂估合价”栏。
表-09
综合单价分析表
工程名称：室外安装工程 | [7 empty] | 标段： |  | 第 51 页 共 99 页
项目编码 |  | 040101001007 |  | 项目名称 | 土方回填 |  |  |  | 计量单位 |  | m3 | 工程量 | 65.65
清单综合单价组成明细
定额编号 | 定额项目名称 | 定额 单位 | 数量 | 单价 |  |  |  |  | 合价
|  |  |  | 人工费 | 材料费 | 机具费 | 管理费 和利润 |  | 人工费 |  | 材料费 | 机具费 | 管理费 和利润
借D1-1-133 | 回填土 夯实机夯实 槽、坑 | 100m3压实方 | 0.01 | 1291.15 |  | 235.29 | 497.77 |  | 12.91 |  |  | 2.35 | 4.98
人工单价 |  | 小计 | [6 empty] | 12.91 |  |  | 2.35 | 4.98
未计价材料费
清单项目综合单价 | [8 empty] | 20.24
材 料 费 明 细 | 主要材料名称、规格、型号 |  |  |  |  | 单位 | 数量 |  | 单价（元） |  | 合价（元） | 暂估单价 （元） | 暂估合价 （元）
注：1.如不使用省级或行业建设主管部门发布的计价依据，可不填定额编码、名称等； 2.招标文件提供了暂估单价的材料，按暂估的单价填入表内“暂估单价”栏及“暂估合价”栏。
表-09
综合单价分析表
工程名称：室外安装工程 | [7 empty] | 标段： |  | 第 52 页 共 99 页
项目编码 |  | 040101002003 |  | 项目名称 | 余方弃置 |  |  |  | 计量单位 |  | m3 | 工程量 | 310.97
清单综合单价组成明细
定额编号 | 定额项目名称 | 定额 单位 | 数量 | 单价 |  |  |  |  | 合价
|  |  |  | 人工费 | 材料费 | 机具费 | 管理费 和利润 |  | 人工费 |  | 材料费 | 机具费 | 管理费 和利润
借A1-1-52 | 装载机装土方 | 1000m3 | 0.001 | 408.76 |  | 1715.89 | 754.25 |  | 0.41 |  |  | 1.72 | 0.75
借D1-1-53 换 | 自卸汽车运土方 运距1km内 实际运距(km):5 | 1000m3天然密实方 | 0.001 |  |  | 14084.11 | 4592.83 |  |  |  |  | 14.08 | 4.59
人工单价 |  | 小计 | [6 empty] | 0.41 |  |  | 15.8 | 5.34
未计价材料费
清单项目综合单价 | [8 empty] | 21.56
材 料 费 明 细 | 主要材料名称、规格、型号 |  |  |  |  | 单位 | 数量 |  | 单价（元） |  | 合价（元） | 暂估单价 （元） | 暂估合价 （元）
注：1.如不使用省级或行业建设主管部门发布的计价依据，可不填定额编码、名称等； 2.招标文件提供了暂估单价的材料，按暂估的单价填入表内“暂估单价”栏及“暂估合价”栏。
表-09
综合单价分析表
工程名称：室外安装工程 | [7 empty] | 标段： |  | 第 53 页 共 99 页
项目编码 |  | 031001001010 |  | 项目名称 | MU-PP双壁波纹管DN300 |  |  |  | 计量单位 |  | m | 工程量 | 1005.3
清单综合单价组成明细
定额编号 | 定额项目名称 | 定额 单位 | 数量 | 单价 |  |  |  |  | 合价
|  |  |  | 人工费 | 材料费 | 机具费 | 管理费 和利润 |  | 人工费 |  | 材料费 | 机具费 | 管理费 和利润
借D5-2-300 | 双壁波纹管安装[PVC-U或HDPE](承插式胶圈接口) 管径(mm以内) 300 | 10m | 0.1 | 112.07 | 1019.84 | 5.63 | 44.27 |  | 11.21 |  | 101.98 | 0.56 | 4.43
人工单价 |  | 小计 | [6 empty] | 11.21 |  | 101.98 | 0.56 | 4.43
|  | 未计价材料费 | [6 empty] | 100.77
清单项目综合单价 | [8 empty] | 118.18
材 料 费 明 细 | 主要材料名称、规格、型号 |  |  |  |  | 单位 | 数量 |  | 单价（元） |  | 合价（元） | 暂估单价 （元） | 暂估合价 （元）
| HDPE双壁波纹管 DN300,SN16 |  |  |  |  | m | 0.9848 |  | 98.85 |  | 97.35
| 橡胶圈 DN300 |  |  |  |  | 个 | 0.206 |  | 16.63 |  | 3.43
| 其他材料费 | [7 empty] | - |  | 1.22 | -
| 材料费小计 | [7 empty] | - |  | 102 | -
注：1.如不使用省级或行业建设主管部门发布的计价依据，可不填定额编码、名称等； 2.招标文件提供了暂估单价的材料，按暂估的单价填入表内“暂估单价”栏及“暂估合价”栏。
表-09
综合单价分析表
工程名称：室外安装工程 | [7 empty] | 标段： |  | 第 54 页 共 99 页
项目编码 |  | 031001001011 |  | 项目名称 | MU-PP双壁波纹管DN400 |  |  |  | 计量单位 |  | m | 工程量 | 178.61
清单综合单价组成明细
定额编号 | 定额项目名称 | 定额 单位 | 数量 | 单价 |  |  |  |  | 合价
|  |  |  | 人工费 | 材料费 | 机具费 | 管理费 和利润 |  | 人工费 |  | 材料费 | 机具费 | 管理费 和利润
借D5-2-301 | 双壁波纹管安装[PVC-U或HDPE](承插式胶圈接口) 管径(mm以内) 400 | 10m | 0.1 | 141.43 | 1584.06 | 8.31 | 56.32 |  | 14.14 |  | 158.41 | 0.83 | 5.63
人工单价 |  | 小计 | [6 empty] | 14.14 |  | 158.41 | 0.83 | 5.63
|  | 未计价材料费 | [6 empty] | 156.65
清单项目综合单价 | [8 empty] | 179.01
材 料 费 明 细 | 主要材料名称、规格、型号 |  |  |  |  | 单位 | 数量 |  | 单价（元） |  | 合价（元） | 暂估单价 （元） | 暂估合价 （元）
| 橡胶圈 DN400 |  |  |  |  | 个 | 0.206 |  | 21.87 |  | 4.51
| 双壁波纹管 DN400,SN16 |  |  |  |  | m | 0.9848 |  | 154.5 |  | 152.15
| 其他材料费 | [7 empty] | - |  | 1.76 | -
| 材料费小计 | [7 empty] | - |  | 158.42 | -
注：1.如不使用省级或行业建设主管部门发布的计价依据，可不填定额编码、名称等； 2.招标文件提供了暂估单价的材料，按暂估的单价填入表内“暂估单价”栏及“暂估合价”栏。
表-09
综合单价分析表
工程名称：室外安装工程 | [7 empty] | 标段： |  | 第 55 页 共 99 页
项目编码 |  | 031001001012 |  | 项目名称 | MU-PP双壁波纹管DN500 |  |  |  | 计量单位 |  | m | 工程量 | 195.32
清单综合单价组成明细
定额编号 | 定额项目名称 | 定额 单位 | 数量 | 单价 |  |  |  |  | 合价
|  |  |  | 人工费 | 材料费 | 机具费 | 管理费 和利润 |  | 人工费 |  | 材料费 | 机具费 | 管理费 和利润
借D5-2-302 | 双壁波纹管安装[PVC-U或HDPE](承插式胶圈接口) 管径(mm以内) 500 | 10m | 0.1 | 189.21 | 2460.1 | 25.75 | 80.84 |  | 18.92 |  | 246.01 | 2.58 | 8.08
人工单价 |  | 小计 | [6 empty] | 18.92 |  | 246.01 | 2.58 | 8.08
|  | 未计价材料费 | [6 empty] | 243.64
清单项目综合单价 | [8 empty] | 275.59
材 料 费 明 细 | 主要材料名称、规格、型号 |  |  |  |  | 单位 | 数量 |  | 单价（元） |  | 合价（元） | 暂估单价 （元） | 暂估合价 （元）
| 橡胶圈 DN500 |  |  |  |  | 个 | 0.206 |  | 47.82 |  | 9.85
| 双壁波纹管 DN500,SN16 |  |  |  |  | m | 0.9848 |  | 237.41 |  | 233.8
| 其他材料费 | [7 empty] | - |  | 2.37 | -
| 材料费小计 | [7 empty] | - |  | 246.02 | -
注：1.如不使用省级或行业建设主管部门发布的计价依据，可不填定额编码、名称等； 2.招标文件提供了暂估单价的材料，按暂估的单价填入表内“暂估单价”栏及“暂估合价”栏。
表-09
综合单价分析表
工程名称：室外安装工程 | [7 empty] | 标段： |  | 第 56 页 共 99 页
项目编码 |  | 031001001013 |  | 项目名称 | 钢筋混凝土雨水管 DN600 |  |  |  | 计量单位 |  | m | 工程量 | 79.22
清单综合单价组成明细
定额编号 | 定额项目名称 | 定额 单位 | 数量 | 单价 |  |  |  |  | 合价
|  |  |  | 人工费 | 材料费 | 机具费 | 管理费 和利润 |  | 人工费 |  | 材料费 | 机具费 | 管理费 和利润
借D5-2-64 | 混凝土管铺设 承插式(φ150-3000) 人机配合下管管径(mm以内) 700 | 100m |  | 2062.1 | 20831.63 | 780.51 | 1069.1
借D5-2-63 | 混凝土管铺设 承插式(φ150-3000) 人机配合下管管径(mm以内) 600 | 100m | 0.01 | 1755.8 | 15483.68 | 439.87 | 825.79 |  | 17.56 |  | 154.84 | 4.4 | 8.26
人工单价 |  | 小计 | [6 empty] | 17.56 |  | 154.84 | 4.4 | 8.26
|  | 未计价材料费 | [6 empty] | 153.71
清单项目综合单价 | [8 empty] | 185.05
材 料 费 明 细 | 主要材料名称、规格、型号 |  |  |  |  | 单位 | 数量 |  | 单价（元） |  | 合价（元） | 暂估单价 （元） | 暂估合价 （元）
| II级钢筋混凝土排水管（承插口） Φ700 (壁厚70) |  |  |  |  | m |  |  | 209.97
| II级钢筋混凝土排水管（承插口） DN600 (壁厚60) |  |  |  |  | m | 0.9848 |  | 156.09 |  | 153.72
| 其他材料费 | [7 empty] | - |  | 1.13 | -
| 材料费小计 | [7 empty] | - |  | 154.85 | -
注：1.如不使用省级或行业建设主管部门发布的计价依据，可不填定额编码、名称等； 2.招标文件提供了暂估单价的材料，按暂估的单价填入表内“暂估单价”栏及“暂估合价”栏。
表-09
综合单价分析表
工程名称：室外安装工程 | [7 empty] | 标段： |  | 第 57 页 共 99 页
项目编码 |  | 040504002001 |  | 项目名称 | 污水井 |  |  |  | 计量单位 |  | 座 | 工程量
清单综合单价组成明细
定额编号 | 定额项目名称 | 定额 单位 | 数量 | 单价 |  |  |  |  | 合价
|  |  |  | 人工费 | 材料费 | 机具费 | 管理费 和利润 |  | 人工费 |  | 材料费 | 机具费 | 管理费 和利润
借D-4-113 | 装配式钢筋混凝土检查井适用管径 300-500 井径φ1000 井深3m | 座 |  | 121.79 | 1892.12 | 277.73 | 150.26
人工单价 |  | 小计
|  | 未计价材料费 | [6 empty] | IIF([分部分项和单价措施清单.GCL]=0,0,Fround([WJJCL]/[分部分项和单价措施清单.GCL],2))
清单项目综合单价
材 料 费 明 细 | 主要材料名称、规格、型号 |  |  |  |  | 单位 | 数量 |  | 单价（元） |  | 合价（元） | 暂估单价 （元） | 暂估合价 （元）
| 球墨铸铁井盖含防坠措施 |  |  |  |  | 套 |  |  | 236
| φ1000圆形预制装配式钢筋混凝土污水检查井（平均井深2.3m） |  |  |  |  | 座 |  |  | 1350
| 其他材料费 | [7 empty] | - |  |  | -
| 材料费小计 | [7 empty] | - |  |  | -
注：1.如不使用省级或行业建设主管部门发布的计价依据，可不填定额编码、名称等； 2.招标文件提供了暂估单价的材料，按暂估的单价填入表内“暂估单价”栏及“暂估合价”栏。
表-09
综合单价分析表
工程名称：室外安装工程 | [7 empty] | 标段： |  | 第 58 页 共 99 页
项目编码 |  | 040504002002 |  | 项目名称 | 污水井 |  |  |  | 计量单位 |  | 座 | 工程量 | 31
清单综合单价组成明细
定额编号 | 定额项目名称 | 定额 单位 | 数量 | 单价 |  |  |  |  | 合价
|  |  |  | 人工费 | 材料费 | 机具费 | 管理费 和利润 |  | 人工费 |  | 材料费 | 机具费 | 管理费 和利润
借D-4-113 | 装配式钢筋混凝土检查井适用管径 300-500 井径φ1000 井深3m | 座 |  | 121.79 | 1928.25 | 284.45 | 152.79
借D-4-139 | 塑料检查井 直径(mm以内) 700 | 10套 | 0.1 | 363.85 | 462.75 |  | 136.84 |  | 36.39 |  | 46.28 |  | 13.68
人工单价 |  | 小计 | [6 empty] | 36.39 |  | 46.28 |  | 13.68
|  | 未计价材料费 | [6 empty] | 37.5
清单项目综合单价 | [8 empty] | 96.34
材 料 费 明 细 | 主要材料名称、规格、型号 |  |  |  |  | 单位 | 数量 |  | 单价（元） |  | 合价（元） | 暂估单价 （元） | 暂估合价 （元）
| 球墨铸铁井盖含防坠措施 |  |  |  |  | 套 |  |  | 236
| φ1000圆形预制装配式钢筋混凝土污水检查井（平均井深2.3m） |  |  |  |  | 座 |  |  | 1350
| 塑料检查井 φ700(含井座、井盖) 井深1.12m |  |  |  |  | 套 | 0.1 |  | 375 |  | 37.5
| 其他材料费 | [7 empty] | - |  | 8.78 | -
| 材料费小计 | [7 empty] | - |  | 46.28 | -
注：1.如不使用省级或行业建设主管部门发布的计价依据，可不填定额编码、名称等； 2.招标文件提供了暂估单价的材料，按暂估的单价填入表内“暂估单价”栏及“暂估合价”栏。
表-09
综合单价分析表
工程名称：室外安装工程 | [7 empty] | 标段： |  | 第 59 页 共 99 页
项目编码 |  | 040504002003 |  | 项目名称 | 雨水井 |  |  |  | 计量单位 |  | 座 | 工程量 | 19
清单综合单价组成明细
定额编号 | 定额项目名称 | 定额 单位 | 数量 | 单价 |  |  |  |  | 合价
|  |  |  | 人工费 | 材料费 | 机具费 | 管理费 和利润 |  | 人工费 |  | 材料费 | 机具费 | 管理费 和利润
借D-4-113 | 装配式钢筋混凝土检查井适用管径 300-500 井径φ1000 井深3m | 座 |  | 121.79 | 1921.98 | 284.45 | 152.79
借D-4-139 | 塑料检查井 直径(mm以内) 700 | 10套 | 0.1 | 363.85 | 462.75 |  | 136.84 |  | 36.39 |  | 46.28 |  | 13.68
人工单价 |  | 小计 | [6 empty] | 36.39 |  | 46.28 |  | 13.68
|  | 未计价材料费 | [6 empty] | 37.5
清单项目综合单价 | [8 empty] | 96.34
材 料 费 明 细 | 主要材料名称、规格、型号 |  |  |  |  | 单位 | 数量 |  | 单价（元） |  | 合价（元） | 暂估单价 （元） | 暂估合价 （元）
| 球墨铸铁井盖含防坠措施 |  |  |  |  | 套 |  |  | 236
| φ1000圆形预制装配式钢筋混凝土污水检查井（平均井深2.3m） |  |  |  |  | 座 |  |  | 1350
| 塑料检查井 φ700(含井座、井盖) 井深1.12m |  |  |  |  | 套 | 0.1 |  | 375 |  | 37.5
| 其他材料费 | [7 empty] | - |  | 8.78 | -
| 材料费小计 | [7 empty] | - |  | 46.28 | -
注：1.如不使用省级或行业建设主管部门发布的计价依据，可不填定额编码、名称等； 2.招标文件提供了暂估单价的材料，按暂估的单价填入表内“暂估单价”栏及“暂估合价”栏。
表-09
综合单价分析表
工程名称：室外安装工程 | [7 empty] | 标段： |  | 第 60 页 共 99 页
项目编码 |  | 040504001004 |  | 项目名称 | 雨水井 |  |  |  | 计量单位 |  | 座 | 工程量 | 15
清单综合单价组成明细
定额编号 | 定额项目名称 | 定额 单位 | 数量 | 单价 |  |  |  |  | 合价
|  |  |  | 人工费 | 材料费 | 机具费 | 管理费 和利润 |  | 人工费 |  | 材料费 | 机具费 | 管理费 和利润
借D-4-113 | 装配式钢筋混凝土检查井适用管径 300-500 井径φ1000 井深3m | 座 | 1 | 152.24 | 3409.46 | 292.36 | 167.21 |  | 152.24 |  | 3409.46 | 292.36 | 167.21
借D-4-119 | 装配式钢筋混凝土检查井井筒增减 井径φ1000 每增减0.5m | 座 | -2 | 37.09 | 17.17 | 46.76 | 31.54 |  | -74.18 |  | -34.34 | -93.52 | -63.08
人工单价 |  | 小计 | [6 empty] | 78.06 |  | 3375.12 | 198.84 | 104.13
|  | 未计价材料费 | [6 empty] | 3063.69
清单项目综合单价 | [8 empty] | 3756.15
材 料 费 明 细 | 主要材料名称、规格、型号 |  |  |  |  | 单位 | 数量 |  | 单价（元） |  | 合价（元） | 暂估单价 （元） | 暂估合价 （元）
| 煤焦油沥清漆 L01-17 |  |  |  |  | kg | 0.4797 |  | 10.81 |  | 5.19
| 防沉降井盖 球墨铸铁 Φ700*100 |  |  |  |  | 套 | 1 |  | 435.7 |  | 435.7
| 底部井筒φ1000 高500mm |  |  |  |  | 块 | 1.01 |  | 631.18 |  | 637.49
| 调节井筒φ1000 高300mm |  |  |  |  | 块 | 1.01 |  | 299.88 |  | 302.88
| 接管井筒φ1000 高400mm |  |  |  |  | 块 | 1.01 |  | 374.78 |  | 378.53
| 井座φ1000 高300mm |  |  |  |  | 块 | 1.01 |  | 1218 |  | 1230.18
| 防水橡胶圈 DN100 |  |  |  |  | 个 | 4.12 |  | 9.4 |  | 38.73
注：1.如不使用省级或行业建设主管部门发布的计价依据，可不填定额编码、名称等； 2.招标文件提供了暂估单价的材料，按暂估的单价填入表内“暂估单价”栏及“暂估合价”栏。
表-09
综合单价分析表
工程名称：室外安装工程 | [7 empty] | 标段： |  | 第 61 页 共 99 页
| 防坠网 |  |  |  |  | 个 | 1 |  | 35 |  | 35
| 其他材料费 | [7 empty] | - |  | 311.44 | -
| 材料费小计 | [7 empty] | - |  | 3375.14 | -
注：1.如不使用省级或行业建设主管部门发布的计价依据，可不填定额编码、名称等； 2.招标文件提供了暂估单价的材料，按暂估的单价填入表内“暂估单价”栏及“暂估合价”栏。
表-09
综合单价分析表
工程名称：室外安装工程 | [7 empty] | 标段： |  | 第 62 页 共 99 页
项目编码 |  | 040303001001 |  | 项目名称 | 钢砼化粪池 |  |  |  | 计量单位 |  | 座 | 工程量 | 2
清单综合单价组成明细
定额编号 | 定额项目名称 | 定额 单位 | 数量 | 单价 |  |  |  |  | 合价
|  |  |  | 人工费 | 材料费 | 机具费 | 管理费 和利润 |  | 人工费 |  | 材料费 | 机具费 | 管理费 和利润
借D3-1-2 换 | 现浇基础 混凝土垫层 合并制作子目 普通预拌混凝土 碎石粒径综合考虑 C10 | 10m3 | 0.384 | 824.55 | 3769.63 | 543.14 | 489.91 |  | 316.63 |  | 1447.54 | 208.57 | 188.13
借D5-4-34 换 | 现浇钢筋混凝土池 半地下室池底 平池底(厚度) 50cm以内 合并制作子目 普通预拌混凝土 碎石粒径综合考虑 C30 | 10m3 | 3.842 | 945.58 | 4261.72 | 8.96 | 359 |  | 3632.92 |  | 16373.53 | 34.42 | 1379.28
借D5-4-59 换 | 现浇混凝土池 单梁 合并制作子目 普通预拌混凝土 碎石粒径综合考虑 C30 | 10m3 | 0.084 | 1360.27 | 4250.64 | 20.86 | 519.45 |  | 114.26 |  | 357.05 | 1.75 | 43.63
借D7-5-31 换 | 混凝土平台、顶板 板厚0.3m内 合并制作子目 普通预拌混凝土 碎石粒径综合考虑 C30 | 10m3 | 0.23 | 918.41 | 4169.28 | 12.79 | 316.61 |  | 211.23 |  | 958.93 | 2.94 | 72.82
借D3-2-11 换 | 预制板 矩形板 合并制作子目 普通预拌混凝土 碎石粒径综合考虑 C30 | 10m3 | 0.23 | 1575.84 | 4231.1 | 635.64 | 792.16 |  | 362.44 |  | 973.15 | 146.2 | 182.2
借D5-3-303 | 混凝土井盖、井圈制作 井圈 合并制作子目 普 | 10m3 | 0.08 | 2213.9 | 4157.1 | 263.94 | 931.92 |  | 177.11 |  | 332.57 | 21.12 | 74.55
注：1.如不使用省级或行业建设主管部门发布的计价依据，可不填定额编码、名称等； 2.招标文件提供了暂估单价的材料，按暂估的单价填入表内“暂估单价”栏及“暂估合价”栏。
表-09
综合单价分析表
工程名称：室外安装工程 | [7 empty] | 标段： |  | 第 63 页 共 99 页
换 | 通预拌混凝土 碎石粒径综合考虑 C25
借D5-3-306 换 | 井盖、井箅安装 检查井 铸铁井盖、座 合并制作子目 湿拌砌筑砂浆 砌筑灰缝≥5mm M7.5 | 10套 | 0.3 | 567.03 | 4505.44 |  | 213.26 |  | 170.11 |  | 1351.63 |  | 63.98
C10-1-253 | 给排水管道 室外塑料给水管(粘接) 公称外径(mm以内) 110 | 10m | 0.5 | 96.94 | 181.4 | 0.3 | 46.4 |  | 48.47 |  | 90.7 | 0.15 | 23.2
C10-4-94 | 地漏安装 公称直径(mm以内) 100 | 10个 | 0.2 | 395.03 | 95.08 |  | 188.51 |  | 79.01 |  | 19.02 |  | 37.7
借A1-5-106 | 现浇构件带肋钢筋 φ25以内 | t | 5.401 | 502.1 | 3139.83 | 52.23 | 270.24 |  | 2711.84 |  | 16958.22 | 282.09 | 1459.57
借D5-6-1 换 | 混凝土基础垫层 木模 合并制作子目 湿拌砌筑砂浆 砌筑灰缝≥5mm M7.5 | 100m2 |  | 1244.81 | 1974.96 | 219.86 | 550.86
借D5-6-48 | 构筑物及池类 矩形池壁 木模 | 100m2 | 2.3634 | 2967.84 | 1994.31 | 474.06 | 1294.5 |  | 7014.19 |  | 4713.35 | 1120.39 | 3059.42
借D5-6-44 | 构筑物及池类 平池底钢模 | 100m2 |  | 3405.04 | 1574.09 | 301.11 | 1393.88
人工单价 |  | 小计 | [6 empty] | 14838.21 |  | 43575.69 | 1817.63 | 6584.48
|  | 未计价材料费 | [6 empty] | 1414.26
清单项目综合单价 | [8 empty] | 66816.02
材 料 | 主要材料名称、规格、型号 |  |  |  |  | 单位 | 数量 |  | 单价（元） |  | 合价（元） | 暂估单价 （元） | 暂估合价 （元）
注：1.如不使用省级或行业建设主管部门发布的计价依据，可不填定额编码、名称等； 2.招标文件提供了暂估单价的材料，按暂估的单价填入表内“暂估单价”栏及“暂估合价”栏。
表-09
综合单价分析表
工程名称：室外安装工程 | [7 empty] | 标段： |  | 第 64 页 共 99 页
费 明 细 | 透气帽（小型） 品种:透气帽;材质:UPVC;系列:PVC排水管及管件;规格(mm):De100 |  |  |  |  | 个 | 2.02 |  | 9.33 |  | 18.85
| 混凝土垫块 |  |  |  |  | m3 |  |  | 252.21
| PVC-U排水管 Ф110×3.2 |  |  |  |  | m | 4.9482 |  | 16.08 |  | 79.57
| 室外塑料给水管接头零件(粘接) |  |  |  |  | 个 | 1.365 |  | 6.41 |  | 8.75
| 井环盖、井座 φ700mm |  |  |  |  | 套 | 3 |  | 435.7 |  | 1307.1
| 其他材料费 | [7 empty] | - |  | 42161.74 | -
| 材料费小计 | [7 empty] | - |  | 43576.01 | -
注：1.如不使用省级或行业建设主管部门发布的计价依据，可不填定额编码、名称等； 2.招标文件提供了暂估单价的材料，按暂估的单价填入表内“暂估单价”栏及“暂估合价”栏。
表-09
综合单价分析表
工程名称：室外安装工程 | [7 empty] | 标段： |  | 第 65 页 共 99 页
项目编码 |  | 040303001002 |  | 项目名称 | 雨水调蓄池（待深化） |  |  |  | 计量单位 |  | 座 | 工程量 | 1
清单综合单价组成明细
定额编号 | 定额项目名称 | 定额 单位 | 数量 | 单价 |  |  |  |  | 合价
|  |  |  | 人工费 | 材料费 | 机具费 | 管理费 和利润 |  | 人工费 |  | 材料费 | 机具费 | 管理费 和利润
补充主材005 | 雨水调蓄池（待深化） | 座 | 1 |  | 210000 | [5 empty] | 210000
人工单价 |  | 小计 | [8 empty] | 210000
|  | 未计价材料费 | [6 empty] | 210000
清单项目综合单价 | [8 empty] | 210000
材 料 费 明 细 | 主要材料名称、规格、型号 |  |  |  |  | 单位 | 数量 |  | 单价（元） |  | 合价（元） | 暂估单价 （元） | 暂估合价 （元）
| 雨水调蓄池（待深化） |  |  |  |  | 座 | 1 |  | 210000 |  | 210000
| 材料费小计 | [7 empty] | - |  | 210000 | -
注：1.如不使用省级或行业建设主管部门发布的计价依据，可不填定额编码、名称等； 2.招标文件提供了暂估单价的材料，按暂估的单价填入表内“暂估单价”栏及“暂估合价”栏。
表-09
综合单价分析表
工程名称：室外安装工程 | [7 empty] | 标段： |  | 第 66 页 共 99 页
项目编码 |  | 040101001008 |  | 项目名称 | 挖一般土方 |  |  |  | 计量单位 |  | m3 | 工程量 | 2214.06
清单综合单价组成明细
定额编号 | 定额项目名称 | 定额 单位 | 数量 | 单价 |  |  |  |  | 合价
|  |  |  | 人工费 | 材料费 | 机具费 | 管理费 和利润 |  | 人工费 |  | 材料费 | 机具费 | 管理费 和利润
借A1-1-5 | 人工挖一般土方 一、二类土 | 100m3 | 0.0005 | 1692.36 |  |  | 600.79 |  | 0.85 |  |  |  | 0.3
借A1-1-37 | 挖掘机挖一般土方 一、二类土 | 1000m3 | 0.001 | 624.83 |  | 2712.77 | 1184.85 |  | 0.59 |  |  | 2.58 | 1.13
人工单价 |  | 小计 | [6 empty] | 1.44 |  |  | 2.58 | 1.43
未计价材料费
清单项目综合单价 | [8 empty] | 5.44
材 料 费 明 细 | 主要材料名称、规格、型号 |  |  |  |  | 单位 | 数量 |  | 单价（元） |  | 合价（元） | 暂估单价 （元） | 暂估合价 （元）
注：1.如不使用省级或行业建设主管部门发布的计价依据，可不填定额编码、名称等； 2.招标文件提供了暂估单价的材料，按暂估的单价填入表内“暂估单价”栏及“暂估合价”栏。
表-09
综合单价分析表
工程名称：室外安装工程 | [7 empty] | 标段： |  | 第 67 页 共 99 页
项目编码 |  | 040101001009 |  | 项目名称 | 土方回填 |  |  |  | 计量单位 |  | m3 | 工程量 | 953.7
清单综合单价组成明细
定额编号 | 定额项目名称 | 定额 单位 | 数量 | 单价 |  |  |  |  | 合价
|  |  |  | 人工费 | 材料费 | 机具费 | 管理费 和利润 |  | 人工费 |  | 材料费 | 机具费 | 管理费 和利润
借D1-1-133 | 回填土 夯实机夯实 槽、坑 | 100m3压实方 | 0.01 | 1291.15 |  | 235.29 | 497.77 |  | 12.91 |  |  | 2.35 | 4.98
人工单价 |  | 小计 | [6 empty] | 12.91 |  |  | 2.35 | 4.98
未计价材料费
清单项目综合单价 | [8 empty] | 20.24
材 料 费 明 细 | 主要材料名称、规格、型号 |  |  |  |  | 单位 | 数量 |  | 单价（元） |  | 合价（元） | 暂估单价 （元） | 暂估合价 （元）
注：1.如不使用省级或行业建设主管部门发布的计价依据，可不填定额编码、名称等； 2.招标文件提供了暂估单价的材料，按暂估的单价填入表内“暂估单价”栏及“暂估合价”栏。
表-09
综合单价分析表
工程名称：室外安装工程 | [7 empty] | 标段： |  | 第 68 页 共 99 页
项目编码 |  | 040101001010 |  | 项目名称 | 回填砂 |  |  |  | 计量单位 |  | m3 | 工程量 | 416.81
清单综合单价组成明细
定额编号 | 定额项目名称 | 定额 单位 | 数量 | 单价 |  |  |  |  | 合价
|  |  |  | 人工费 | 材料费 | 机具费 | 管理费 和利润 |  | 人工费 |  | 材料费 | 机具费 | 管理费 和利润
借A1-1-130 | 回填砂 | 100m3 | 0.01 | 3645.13 | 23460.95 | 113.76 | 1334.41 |  | 36.45 |  | 234.61 | 1.14 | 13.34
人工单价 |  | 小计 | [6 empty] | 36.45 |  | 234.61 | 1.14 | 13.34
未计价材料费
清单项目综合单价 | [8 empty] | 285.54
材 料 费 明 细 | 主要材料名称、规格、型号 |  |  |  |  | 单位 | 数量 |  | 单价（元） |  | 合价（元） | 暂估单价 （元） | 暂估合价 （元）
| 其他材料费 | [7 empty] | - |  | 234.62 | -
| 材料费小计 | [7 empty] | - |  | 234.62 | -
注：1.如不使用省级或行业建设主管部门发布的计价依据，可不填定额编码、名称等； 2.招标文件提供了暂估单价的材料，按暂估的单价填入表内“暂估单价”栏及“暂估合价”栏。
表-09
综合单价分析表
工程名称：室外安装工程 | [7 empty] | 标段： |  | 第 69 页 共 99 页
项目编码 |  | 040101001013 |  | 项目名称 | 回填石屑 |  |  |  | 计量单位 |  | m3 | 工程量 | 621.41
清单综合单价组成明细
定额编号 | 定额项目名称 | 定额 单位 | 数量 | 单价 |  |  |  |  | 合价
|  |  |  | 人工费 | 材料费 | 机具费 | 管理费 和利润 |  | 人工费 |  | 材料费 | 机具费 | 管理费 和利润
借D1-1-135 | 管(基)坑回填石屑 | 100m3 | 0.01 | 1678.49 | 17953.8 | 163.85 | 600.79 |  | 16.78 |  | 179.54 | 1.64 | 6.01
人工单价 |  | 小计 | [6 empty] | 16.78 |  | 179.54 | 1.64 | 6.01
未计价材料费
清单项目综合单价 | [8 empty] | 203.97
材 料 费 明 细 | 主要材料名称、规格、型号 |  |  |  |  | 单位 | 数量 |  | 单价（元） |  | 合价（元） | 暂估单价 （元） | 暂估合价 （元）
| 其他材料费 | [7 empty] | - |  | 179.54 | -
| 材料费小计 | [7 empty] | - |  | 179.54 | -
注：1.如不使用省级或行业建设主管部门发布的计价依据，可不填定额编码、名称等； 2.招标文件提供了暂估单价的材料，按暂估的单价填入表内“暂估单价”栏及“暂估合价”栏。
表-09
综合单价分析表
工程名称：室外安装工程 | [7 empty] | 标段： |  | 第 70 页 共 99 页
项目编码 |  | 040101002004 |  | 项目名称 | 余方弃置 |  |  |  | 计量单位 |  | m3 | 工程量 | 1260.36
清单综合单价组成明细
定额编号 | 定额项目名称 | 定额 单位 | 数量 | 单价 |  |  |  |  | 合价
|  |  |  | 人工费 | 材料费 | 机具费 | 管理费 和利润 |  | 人工费 |  | 材料费 | 机具费 | 管理费 和利润
借A1-1-52 | 装载机装土方 | 1000m3 | 0.001 | 408.76 |  | 1715.89 | 754.25 |  | 0.41 |  |  | 1.72 | 0.75
借D1-1-53 换 | 自卸汽车运土方 运距1km内 实际运距(km):5 | 1000m3天然密实方 | 0.001 |  |  | 14084.11 | 4592.83 |  |  |  |  | 14.08 | 4.59
人工单价 |  | 小计 | [6 empty] | 0.41 |  |  | 15.8 | 5.34
未计价材料费
清单项目综合单价 | [8 empty] | 21.56
材 料 费 明 细 | 主要材料名称、规格、型号 |  |  |  |  | 单位 | 数量 |  | 单价（元） |  | 合价（元） | 暂估单价 （元） | 暂估合价 （元）
注：1.如不使用省级或行业建设主管部门发布的计价依据，可不填定额编码、名称等； 2.招标文件提供了暂估单价的材料，按暂估的单价填入表内“暂估单价”栏及“暂估合价”栏。
表-09
综合单价分析表
工程名称：室外安装工程 | [7 empty] | 标段： |  | 第 71 页 共 99 页
项目编码 |  | 030411004158 |  | 项目名称 | 网络线 UTP CAT6 |  |  |  | 计量单位 |  | m | 工程量 | 200
清单综合单价组成明细
定额编号 | 定额项目名称 | 定额 单位 | 数量 | 单价 |  |  |  |  | 合价
|  |  |  | 人工费 | 材料费 | 机具费 | 管理费 和利润 |  | 人工费 |  | 材料费 | 机具费 | 管理费 和利润
C5-2-26 R*1.1 | 敷设双绞线缆或电话线 管、暗槽内穿放(对以内) 4 高于超五类的布线工程 人工*1.1 | 100m | 0.01 | 114.34 | 201.48 | 3.08 | 59.48 |  | 1.14 |  | 2.01 | 0.03 | 0.59
人工单价 |  | 小计 | [6 empty] | 1.14 |  | 2.01 | 0.03 | 0.59
|  | 未计价材料费 | [6 empty] | 1.99
清单项目综合单价 | [8 empty] | 3.78
材 料 费 明 细 | 主要材料名称、规格、型号 |  |  |  |  | 单位 | 数量 |  | 单价（元） |  | 合价（元） | 暂估单价 （元） | 暂估合价 （元）
| 网络线 UTP CAT6 |  |  |  |  | m | 0.9945 |  | 2 |  | 1.99
| 其他材料费 | [7 empty] | - |  | 0.02 | -
| 材料费小计 | [7 empty] | - |  | 2.01 | -
注：1.如不使用省级或行业建设主管部门发布的计价依据，可不填定额编码、名称等； 2.招标文件提供了暂估单价的材料，按暂估的单价填入表内“暂估单价”栏及“暂估合价”栏。
表-09
综合单价分析表
工程名称：室外安装工程 | [7 empty] | 标段： |  | 第 72 页 共 99 页
项目编码 |  | 030411001094 |  | 项目名称 | 配管 |  |  |  | 计量单位 |  | m | 工程量 | 150
清单综合单价组成明细
定额编号 | 定额项目名称 | 定额 单位 | 数量 | 单价 |  |  |  |  | 合价
|  |  |  | 人工费 | 材料费 | 机具费 | 管理费 和利润 |  | 人工费 |  | 材料费 | 机具费 | 管理费 和利润
C4-11-53 | 镀锌钢管埋地敷设 公称直径(mm以内) 20 | 100m | 0.01 | 542.51 | 404.13 |  | 264.42 |  | 5.43 |  | 4.04 |  | 2.64
人工单价 |  | 小计 | [6 empty] | 5.43 |  | 4.04 |  | 2.64
|  | 未计价材料费 | [6 empty] | 2.84
清单项目综合单价 | [8 empty] | 12.11
材 料 费 明 细 | 主要材料名称、规格、型号 |  |  |  |  | 单位 | 数量 |  | 单价（元） |  | 合价（元） | 暂估单价 （元） | 暂估合价 （元）
| 镀锌钢管 MT20 |  |  |  |  | m | 1.0043 |  | 2.83 |  | 2.84
| 其他材料费 | [7 empty] | - |  | 1.19 | -
| 材料费小计 | [7 empty] | - |  | 4.03 | -
注：1.如不使用省级或行业建设主管部门发布的计价依据，可不填定额编码、名称等； 2.招标文件提供了暂估单价的材料，按暂估的单价填入表内“暂估单价”栏及“暂估合价”栏。
表-09
综合单价分析表
工程名称：室外安装工程 | [7 empty] | 标段： |  | 第 73 页 共 99 页
项目编码 |  | 030411001095 |  | 项目名称 | 配管 |  |  |  | 计量单位 |  | m | 工程量 | 30
清单综合单价组成明细
定额编号 | 定额项目名称 | 定额 单位 | 数量 | 单价 |  |  |  |  | 合价
|  |  |  | 人工费 | 材料费 | 机具费 | 管理费 和利润 |  | 人工费 |  | 材料费 | 机具费 | 管理费 和利润
C4-11-2 | 镀锌电线管砖、混凝土结构明配 公称直径(mm以内) 20 | 100m | 0.01 | 1110.16 | 434.9 |  | 541.09 |  | 11.1 |  | 4.35 |  | 5.41
人工单价 |  | 小计 | [6 empty] | 11.1 |  | 4.35 |  | 5.41
|  | 未计价材料费 | [6 empty] | 2.31
清单项目综合单价 | [8 empty] | 20.86
材 料 费 明 细 | 主要材料名称、规格、型号 |  |  |  |  | 单位 | 数量 |  | 单价（元） |  | 合价（元） | 暂估单价 （元） | 暂估合价 （元）
| 镀锌电线管 JDG20 |  |  |  |  | m | 1.0043 |  | 2.3 |  | 2.31
| 其他材料费 | [7 empty] | - |  | 2.02 | -
| 材料费小计 | [7 empty] | - |  | 4.33 | -
注：1.如不使用省级或行业建设主管部门发布的计价依据，可不填定额编码、名称等； 2.招标文件提供了暂估单价的材料，按暂估的单价填入表内“暂估单价”栏及“暂估合价”栏。
表-09
综合单价分析表
工程名称：室外安装工程 | [7 empty] | 标段： |  | 第 74 页 共 99 页
项目编码 |  | 030507005030 |  | 项目名称 | 手动报警按钮 |  |  |  | 计量单位 |  | 台 | 工程量 | 3
清单综合单价组成明细
定额编号 | 定额项目名称 | 定额 单位 | 数量 | 单价 |  |  |  |  | 合价
|  |  |  | 人工费 | 材料费 | 机具费 | 管理费 和利润 |  | 人工费 |  | 材料费 | 机具费 | 管理费 和利润
C9-4-7 | 按钮安装 | 个 | 1 | 39.35 | 181.49 | 0.05 | 18.81 |  | 39.35 |  | 181.49 | 0.05 | 18.81
人工单价 |  | 小计 | [6 empty] | 39.35 |  | 181.49 | 0.05 | 18.81
|  | 未计价材料费 | [6 empty] | 174.34
清单项目综合单价 | [8 empty] | 239.7
材 料 费 明 细 | 主要材料名称、规格、型号 |  |  |  |  | 单位 | 数量 |  | 单价（元） |  | 合价（元） | 暂估单价 （元） | 暂估合价 （元）
| 手动开闸按钮 |  |  |  |  | 个 | 1 |  | 174.34 |  | 174.34
| 其他材料费 | [7 empty] | - |  | 7.15 | -
| 材料费小计 | [7 empty] | - |  | 181.49 | -
注：1.如不使用省级或行业建设主管部门发布的计价依据，可不填定额编码、名称等； 2.招标文件提供了暂估单价的材料，按暂估的单价填入表内“暂估单价”栏及“暂估合价”栏。
表-09
综合单价分析表
工程名称：室外安装工程 | [7 empty] | 标段： |  | 第 75 页 共 99 页
项目编码 |  | 030501013006 |  | 项目名称 | 网络服务器 |  |  |  | 计量单位 |  | 台 | 工程量 | 1
清单综合单价组成明细
定额编号 | 定额项目名称 | 定额 单位 | 数量 | 单价 |  |  |  |  | 合价
|  |  |  | 人工费 | 材料费 | 机具费 | 管理费 和利润 |  | 人工费 |  | 材料费 | 机具费 | 管理费 和利润
C5-1-106 | 服务器设备安装、调试 工作站 | 台(套) | 1 | 205.75 | 1603.89 | 7.44 | 108 |  | 205.75 |  | 1603.89 | 7.44 | 108
人工单价 |  | 小计 | [6 empty] | 205.75 |  | 1603.89 | 7.44 | 108
|  | 未计价材料费 | [6 empty] | 1582.72
清单项目综合单价 | [8 empty] | 1925.08
材 料 费 明 细 | 主要材料名称、规格、型号 |  |  |  |  | 单位 | 数量 |  | 单价（元） |  | 合价（元） | 暂估单价 （元） | 暂估合价 （元）
| 报警主机 |  |  |  |  | 台(套) | 0.975 |  | 1623.3 |  | 1582.72
| 其他材料费 | [7 empty] | - |  | 21.17 | -
| 材料费小计 | [7 empty] | - |  | 1603.89 | -
注：1.如不使用省级或行业建设主管部门发布的计价依据，可不填定额编码、名称等； 2.招标文件提供了暂估单价的材料，按暂估的单价填入表内“暂估单价”栏及“暂估合价”栏。
表-09
综合单价分析表
工程名称：室外安装工程 | [7 empty] | 标段： |  | 第 76 页 共 99 页
项目编码 |  | 030501010002 |  | 项目名称 | 收发器 |  |  |  | 计量单位 |  | 台 | 工程量 | 2
清单综合单价组成明细
定额编号 | 定额项目名称 | 定额 单位 | 数量 | 单价 |  |  |  |  | 合价
|  |  |  | 人工费 | 材料费 | 机具费 | 管理费 和利润 |  | 人工费 |  | 材料费 | 机具费 | 管理费 和利润
C5-1-89 | AVU-ST光纤收发器 | 台 | 1 | 223.66 | 806.41 | 7.3 | 117 |  | 223.66 |  | 806.41 | 7.3 | 117
人工单价 |  | 小计 | [6 empty] | 223.66 |  | 806.41 | 7.3 | 117
|  | 未计价材料费 | [6 empty] | 796.42
清单项目综合单价 | [8 empty] | 1154.37
材 料 费 明 细 | 主要材料名称、规格、型号 |  |  |  |  | 单位 | 数量 |  | 单价（元） |  | 合价（元） | 暂估单价 （元） | 暂估合价 （元）
| 光纤收发器 |  |  |  |  | 台 | 1 |  | 796.42 |  | 796.42
| 其他材料费 | [7 empty] | - |  | 9.99 | -
| 材料费小计 | [7 empty] | - |  | 806.41 | -
注：1.如不使用省级或行业建设主管部门发布的计价依据，可不填定额编码、名称等； 2.招标文件提供了暂估单价的材料，按暂估的单价填入表内“暂估单价”栏及“暂估合价”栏。
表-09
综合单价分析表
工程名称：室外安装工程 | [7 empty] | 标段： |  | 第 77 页 共 99 页
项目编码 |  | 030501012007 |  | 项目名称 | 交换机 |  |  |  | 计量单位 |  | 台 | 工程量 | 2
清单综合单价组成明细
定额编号 | 定额项目名称 | 定额 单位 | 数量 | 单价 |  |  |  |  | 合价
|  |  |  | 人工费 | 材料费 | 机具费 | 管理费 和利润 |  | 人工费 |  | 材料费 | 机具费 | 管理费 和利润
C5-1-100 | 部门级交换机安装 二层交换机 | 台 | 1 | 175.06 | 3008.99 | 158.65 | 169.06 |  | 175.06 |  | 3008.99 | 158.65 | 169.06
人工单价 |  | 小计 | [6 empty] | 175.06 |  | 3008.99 | 158.65 | 169.06
|  | 未计价材料费 | [6 empty] | 3000
清单项目综合单价 | [8 empty] | 3511.76
材 料 费 明 细 | 主要材料名称、规格、型号 |  |  |  |  | 单位 | 数量 |  | 单价（元） |  | 合价（元） | 暂估单价 （元） | 暂估合价 （元）
| 16口千兆POE交换机 |  |  |  |  | 台 | 1 |  | 3000 |  | 3000
| 其他材料费 | [7 empty] | - |  | 8.99 | -
| 材料费小计 | [7 empty] | - |  | 3008.99 | -
注：1.如不使用省级或行业建设主管部门发布的计价依据，可不填定额编码、名称等； 2.招标文件提供了暂估单价的材料，按暂估的单价填入表内“暂估单价”栏及“暂估合价”栏。
表-09
综合单价分析表
工程名称：室外安装工程 | [7 empty] | 标段： |  | 第 78 页 共 99 页
项目编码 |  | 030502001027 |  | 项目名称 | 机柜、机架 |  |  |  | 计量单位 |  | 台 | 工程量 | 1
清单综合单价组成明细
定额编号 | 定额项目名称 | 定额 单位 | 数量 | 单价 |  |  |  |  | 合价
|  |  |  | 人工费 | 材料费 | 机具费 | 管理费 和利润 |  | 人工费 |  | 材料费 | 机具费 | 管理费 和利润
C5-2-4 | 标准机柜安装 19〞 | 台 | 1 | 205.66 | 2815.45 | 58.6 | 133.87 |  | 205.66 |  | 2815.45 | 58.6 | 133.87
人工单价 |  | 小计 | [6 empty] | 205.66 |  | 2815.45 | 58.6 | 133.87
|  | 未计价材料费 | [6 empty] | 2800
清单项目综合单价 | [8 empty] | 3213.58
材 料 费 明 细 | 主要材料名称、规格、型号 |  |  |  |  | 单位 | 数量 |  | 单价（元） |  | 合价（元） | 暂估单价 （元） | 暂估合价 （元）
| 机柜(机架) 6U19"机柜 |  |  |  |  | 个 | 1 |  | 2800 |  | 2800
| 其他材料费 | [7 empty] | - |  | 15.45 | -
| 材料费小计 | [7 empty] | - |  | 2815.45 | -
注：1.如不使用省级或行业建设主管部门发布的计价依据，可不填定额编码、名称等； 2.招标文件提供了暂估单价的材料，按暂估的单价填入表内“暂估单价”栏及“暂估合价”栏。
表-09
综合单价分析表
工程名称：室外安装工程 | [7 empty] | 标段： |  | 第 79 页 共 99 页
项目编码 |  | 030904014005 |  | 项目名称 | 对讲电话主机 |  |  |  | 计量单位 |  | 台 | 工程量 | 1
清单综合单价组成明细
定额编号 | 定额项目名称 | 定额 单位 | 数量 | 单价 |  |  |  |  | 合价
|  |  |  | 人工费 | 材料费 | 机具费 | 管理费 和利润 |  | 人工费 |  | 材料费 | 机具费 | 管理费 和利润
C5-6-194 | 出入口对讲分机 | 套 | 1 | 27.33 | 2938.79 |  | 13.85 |  | 27.33 |  | 2938.79 |  | 13.85
人工单价 |  | 小计 | [6 empty] | 27.33 |  | 2938.79 |  | 13.85
|  | 未计价材料费 | [6 empty] | 2938.05
清单项目综合单价 | [8 empty] | 2979.97
材 料 费 明 细 | 主要材料名称、规格、型号 |  |  |  |  | 单位 | 数量 |  | 单价（元） |  | 合价（元） | 暂估单价 （元） | 暂估合价 （元）
| 门口对讲主机 |  |  |  |  | 套 | 1 |  | 2938.05 |  | 2938.05
| 其他材料费 | [7 empty] | - |  | 0.73 | -
| 材料费小计 | [7 empty] | - |  | 2938.78 | -
注：1.如不使用省级或行业建设主管部门发布的计价依据，可不填定额编码、名称等； 2.招标文件提供了暂估单价的材料，按暂估的单价填入表内“暂估单价”栏及“暂估合价”栏。
表-09
综合单价分析表
工程名称：室外安装工程 | [7 empty] | 标段： |  | 第 80 页 共 99 页
项目编码 |  | 030904014006 |  | 项目名称 | 桌面式访客机 |  |  |  | 计量单位 |  | 台 | 工程量 | 1
清单综合单价组成明细
定额编号 | 定额项目名称 | 定额 单位 | 数量 | 单价 |  |  |  |  | 合价
|  |  |  | 人工费 | 材料费 | 机具费 | 管理费 和利润 |  | 人工费 |  | 材料费 | 机具费 | 管理费 和利润
C5-6-194 | 出入口对讲分机 | 套 | 1 | 27.33 | 7965.34 |  | 13.85 |  | 27.33 |  | 7965.34 |  | 13.85
人工单价 |  | 小计 | [6 empty] | 27.33 |  | 7965.34 |  | 13.85
|  | 未计价材料费 | [6 empty] | 7964.6
清单项目综合单价 | [8 empty] | 8006.52
材 料 费 明 细 | 主要材料名称、规格、型号 |  |  |  |  | 单位 | 数量 |  | 单价（元） |  | 合价（元） | 暂估单价 （元） | 暂估合价 （元）
| 桌面式访客机 |  |  |  |  | 套 | 1 |  | 7964.6 |  | 7964.6
| 其他材料费 | [7 empty] | - |  | 0.73 | -
| 材料费小计 | [7 empty] | - |  | 7965.33 | -
注：1.如不使用省级或行业建设主管部门发布的计价依据，可不填定额编码、名称等； 2.招标文件提供了暂估单价的材料，按暂估的单价填入表内“暂估单价”栏及“暂估合价”栏。
表-09
综合单价分析表
工程名称：室外安装工程 | [7 empty] | 标段： |  | 第 81 页 共 99 页
项目编码 |  | 040205022001 |  | 项目名称 | 道闸机 |  |  |  | 计量单位 |  | 套 | 工程量 | 4
清单综合单价组成明细
定额编号 | 定额项目名称 | 定额 单位 | 数量 | 单价 |  |  |  |  | 合价
|  |  |  | 人工费 | 材料费 | 机具费 | 管理费 和利润 |  | 人工费 |  | 材料费 | 机具费 | 管理费 和利润
C5-6-196 | 电动栏杆 | 套 | 1 | 336.35 | 2309.62 | 89.96 | 215.97 |  | 336.35 |  | 2309.62 | 89.96 | 215.97
人工单价 |  | 小计 | [6 empty] | 336.35 |  | 2309.62 | 89.96 | 215.97
|  | 未计价材料费 | [6 empty] | 2300
清单项目综合单价 | [8 empty] | 2951.9
材 料 费 明 细 | 主要材料名称、规格、型号 |  |  |  |  | 单位 | 数量 |  | 单价（元） |  | 合价（元） | 暂估单价 （元） | 暂估合价 （元）
| 出入闸机（单机芯） |  |  |  |  | 套 | 1 |  | 2300 |  | 2300
| 其他材料费 | [7 empty] | - |  | 9.62 | -
| 材料费小计 | [7 empty] | - |  | 2309.62 | -
注：1.如不使用省级或行业建设主管部门发布的计价依据，可不填定额编码、名称等； 2.招标文件提供了暂估单价的材料，按暂估的单价填入表内“暂估单价”栏及“暂估合价”栏。
表-09
综合单价分析表
工程名称：室外安装工程 | [7 empty] | 标段： |  | 第 82 页 共 99 页
项目编码 |  | 030411004159 |  | 项目名称 | 网络线 UTPCAT.5E |  |  |  | 计量单位 |  | m | 工程量 | 2417.43
清单综合单价组成明细
定额编号 | 定额项目名称 | 定额 单位 | 数量 | 单价 |  |  |  |  | 合价
|  |  |  | 人工费 | 材料费 | 机具费 | 管理费 和利润 |  | 人工费 |  | 材料费 | 机具费 | 管理费 和利润
C5-2-26 | 敷设双绞线缆或电话线 管、暗槽内穿放(对以内) 4 | 100m | 0.01 | 103.96 | 178.61 | 3.08 | 54.23 |  | 1.04 |  | 1.79 | 0.03 | 0.54
人工单价 |  | 小计 | [6 empty] | 1.04 |  | 1.79 | 0.03 | 0.54
|  | 未计价材料费 | [6 empty] | 1.76
清单项目综合单价 | [8 empty] | 3.4
材 料 费 明 细 | 主要材料名称、规格、型号 |  |  |  |  | 单位 | 数量 |  | 单价（元） |  | 合价（元） | 暂估单价 （元） | 暂估合价 （元）
| 网络线 UTP CAT.5e |  |  |  |  | m | 0.9945 |  | 1.77 |  | 1.76
| 其他材料费 | [7 empty] | - |  | 0.02 | -
| 材料费小计 | [7 empty] | - |  | 1.78 | -
注：1.如不使用省级或行业建设主管部门发布的计价依据，可不填定额编码、名称等； 2.招标文件提供了暂估单价的材料，按暂估的单价填入表内“暂估单价”栏及“暂估合价”栏。
表-09
综合单价分析表
工程名称：室外安装工程 | [7 empty] | 标段： |  | 第 83 页 共 99 页
项目编码 |  | 030408001085 |  | 项目名称 | 电力电缆 YJV-3*4 |  |  |  | 计量单位 |  | m | 工程量 | 2417.43
清单综合单价组成明细
定额编号 | 定额项目名称 | 定额 单位 | 数量 | 单价 |  |  |  |  | 合价
|  |  |  | 人工费 | 材料费 | 机具费 | 管理费 和利润 |  | 人工费 |  | 材料费 | 机具费 | 管理费 和利润
C4-8-1 *0.6 | 铜芯电力电缆敷设 电缆(截面mm2以下) 10 6mm2以下电力电缆敷设 单价*0.6 | 100m | 0.01 | 203.79 | 1148.75 | 4.54 | 101.54 |  | 2.04 |  | 11.49 | 0.05 | 1.02
人工单价 |  | 小计 | [6 empty] | 2.04 |  | 11.49 | 0.05 | 1.02
|  | 未计价材料费 | [6 empty] | 11.35
清单项目综合单价 | [8 empty] | 14.59
材 料 费 明 细 | 主要材料名称、规格、型号 |  |  |  |  | 单位 | 数量 |  | 单价（元） |  | 合价（元） | 暂估单价 （元） | 暂估合价 （元）
| 铜芯电缆 YJV-3*4 |  |  |  |  | m | 0.9848 |  | 11.53 |  | 11.35
| 其他材料费 | [7 empty] | - |  | 0.13 | -
| 材料费小计 | [7 empty] | - |  | 11.48 | -
注：1.如不使用省级或行业建设主管部门发布的计价依据，可不填定额编码、名称等； 2.招标文件提供了暂估单价的材料，按暂估的单价填入表内“暂估单价”栏及“暂估合价”栏。
表-09
综合单价分析表
工程名称：室外安装工程 | [7 empty] | 标段： |  | 第 84 页 共 99 页
项目编码 |  | 030411001096 |  | 项目名称 | 配管 |  |  |  | 计量单位 |  | m | 工程量 | 76.46
清单综合单价组成明细
定额编号 | 定额项目名称 | 定额 单位 | 数量 | 单价 |  |  |  |  | 合价
|  |  |  | 人工费 | 材料费 | 机具费 | 管理费 和利润 |  | 人工费 |  | 材料费 | 机具费 | 管理费 和利润
C4-11-60 | 镀锌钢管埋地敷设 公称直径(mm以内) 100 | 100m | 0.01 | 2745.98 | 4637.27 | 21.78 | 1349 |  | 27.46 |  | 46.37 | 0.22 | 13.49
人工单价 |  | 小计 | [6 empty] | 27.46 |  | 46.37 | 0.22 | 13.49
|  | 未计价材料费 | [6 empty] | 39.98
清单项目综合单价 | [8 empty] | 87.54
材 料 费 明 细 | 主要材料名称、规格、型号 |  |  |  |  | 单位 | 数量 |  | 单价（元） |  | 合价（元） | 暂估单价 （元） | 暂估合价 （元）
| 镀锌钢管 SC100 |  |  |  |  | m | 1.0043 |  | 39.81 |  | 39.98
| 其他材料费 | [7 empty] | - |  | 6.39 | -
| 材料费小计 | [7 empty] | - |  | 46.37 | -
注：1.如不使用省级或行业建设主管部门发布的计价依据，可不填定额编码、名称等； 2.招标文件提供了暂估单价的材料，按暂估的单价填入表内“暂估单价”栏及“暂估合价”栏。
表-09
综合单价分析表
工程名称：室外安装工程 | [7 empty] | 标段： |  | 第 85 页 共 99 页
项目编码 |  | 030411001097 |  | 项目名称 | 配管 PC25 |  |  |  | 计量单位 |  | m | 工程量 | 1155.48
清单综合单价组成明细
定额编号 | 定额项目名称 | 定额 单位 | 数量 | 单价 |  |  |  |  | 合价
|  |  |  | 人工费 | 材料费 | 机具费 | 管理费 和利润 |  | 人工费 |  | 材料费 | 机具费 | 管理费 和利润
C4-11-104 | 刚性难燃线管埋地敷设 公称直径(mm以内) 25 | 100m | 0.01 | 634.06 | 281.17 |  | 309.04 |  | 6.34 |  | 2.81 |  | 3.09
人工单价 |  | 小计 | [6 empty] | 6.34 |  | 2.81 |  | 3.09
|  | 未计价材料费 | [6 empty] | 2.67
清单项目综合单价 | [8 empty] | 12.24
材 料 费 明 细 | 主要材料名称、规格、型号 |  |  |  |  | 单位 | 数量 |  | 单价（元） |  | 合价（元） | 暂估单价 （元） | 暂估合价 （元）
| 刚性难燃管 UPVC25 |  |  |  |  | m | 1.0725 |  | 2.49 |  | 2.67
| 其他材料费 | [7 empty] | - |  | 0.13 | -
| 材料费小计 | [7 empty] | - |  | 2.8 | -
注：1.如不使用省级或行业建设主管部门发布的计价依据，可不填定额编码、名称等； 2.招标文件提供了暂估单价的材料，按暂估的单价填入表内“暂估单价”栏及“暂估合价”栏。
表-09
综合单价分析表
工程名称：室外安装工程 | [7 empty] | 标段： |  | 第 86 页 共 99 页
项目编码 |  | 030507008016 |  | 项目名称 | 监控摄像设备 |  |  |  | 计量单位 |  | 台 | 工程量 | 20
清单综合单价组成明细
定额编号 | 定额项目名称 | 定额 单位 | 数量 | 单价 |  |  |  |  | 合价
|  |  |  | 人工费 | 材料费 | 机具费 | 管理费 和利润 |  | 人工费 |  | 材料费 | 机具费 | 管理费 和利润
C5-6-78 | 彩色摄像机带定焦镜头 | 台 | 1 | 133.73 | 1393.15 | 1.31 | 68.41 |  | 133.73 |  | 1393.15 | 1.31 | 68.41
人工单价 |  | 小计 | [6 empty] | 133.73 |  | 1393.15 | 1.31 | 68.41
|  | 未计价材料费 | [6 empty] | 1391.15
清单项目综合单价 | [8 empty] | 1596.6
材 料 费 明 细 | 主要材料名称、规格、型号 |  |  |  |  | 单位 | 数量 |  | 单价（元） |  | 合价（元） | 暂估单价 （元） | 暂估合价 （元）
| 彩色固定摄像机(高空抛物) 1080P |  |  |  |  | 台 | 1 |  | 1391.15 |  | 1391.15
| 其他材料费 | [7 empty] | - |  | 2.01 | -
| 材料费小计 | [7 empty] | - |  | 1393.16 | -
注：1.如不使用省级或行业建设主管部门发布的计价依据，可不填定额编码、名称等； 2.招标文件提供了暂估单价的材料，按暂估的单价填入表内“暂估单价”栏及“暂估合价”栏。
表-09
综合单价分析表
工程名称：室外安装工程 | [7 empty] | 标段： |  | 第 87 页 共 99 页
项目编码 |  | 030507008017 |  | 项目名称 | 监控摄像设备 |  |  |  | 计量单位 |  | 台 | 工程量 | 25
清单综合单价组成明细
定额编号 | 定额项目名称 | 定额 单位 | 数量 | 单价 |  |  |  |  | 合价
|  |  |  | 人工费 | 材料费 | 机具费 | 管理费 和利润 |  | 人工费 |  | 材料费 | 机具费 | 管理费 和利润
C5-6-78 | 彩色摄像机带定焦镜头 | 台 | 1 | 133.73 | 752.44 | 1.31 | 68.41 |  | 133.73 |  | 752.44 | 1.31 | 68.41
人工单价 |  | 小计 | [6 empty] | 133.73 |  | 752.44 | 1.31 | 68.41
|  | 未计价材料费 | [6 empty] | 750.44
清单项目综合单价 | [8 empty] | 955.89
材 料 费 明 细 | 主要材料名称、规格、型号 |  |  |  |  | 单位 | 数量 |  | 单价（元） |  | 合价（元） | 暂估单价 （元） | 暂估合价 （元）
| 彩色固定摄像机(室外型) 1080P |  |  |  |  | 台 | 1 |  | 750.44 |  | 750.44
| 其他材料费 | [7 empty] | - |  | 2.01 | -
| 材料费小计 | [7 empty] | - |  | 752.45 | -
注：1.如不使用省级或行业建设主管部门发布的计价依据，可不填定额编码、名称等； 2.招标文件提供了暂估单价的材料，按暂估的单价填入表内“暂估单价”栏及“暂估合价”栏。
表-09
综合单价分析表
工程名称：室外安装工程 | [7 empty] | 标段： |  | 第 88 页 共 99 页
项目编码 |  | 030501010003 |  | 项目名称 | 收发器 |  |  |  | 计量单位 |  | 台 | 工程量 | 23
清单综合单价组成明细
定额编号 | 定额项目名称 | 定额 单位 | 数量 | 单价 |  |  |  |  | 合价
|  |  |  | 人工费 | 材料费 | 机具费 | 管理费 和利润 |  | 人工费 |  | 材料费 | 机具费 | 管理费 和利润
C5-1-89 | AVU-ST光纤收发器 | 台 | 1 | 223.66 | 806.41 | 7.3 | 117 |  | 223.66 |  | 806.41 | 7.3 | 117
人工单价 |  | 小计 | [6 empty] | 223.66 |  | 806.41 | 7.3 | 117
|  | 未计价材料费 | [6 empty] | 796.42
清单项目综合单价 | [8 empty] | 1154.37
材 料 费 明 细 | 主要材料名称、规格、型号 |  |  |  |  | 单位 | 数量 |  | 单价（元） |  | 合价（元） | 暂估单价 （元） | 暂估合价 （元）
| 光纤收发器 |  |  |  |  | 台 | 1 |  | 796.42 |  | 796.42
| 其他材料费 | [7 empty] | - |  | 9.99 | -
| 材料费小计 | [7 empty] | - |  | 806.41 | -
注：1.如不使用省级或行业建设主管部门发布的计价依据，可不填定额编码、名称等； 2.招标文件提供了暂估单价的材料，按暂估的单价填入表内“暂估单价”栏及“暂估合价”栏。
表-09
综合单价分析表
工程名称：室外安装工程 | [7 empty] | 标段： |  | 第 89 页 共 99 页
项目编码 |  | 040801008001 |  | 项目名称 | 杆上配电箱 |  |  |  | 计量单位 |  | 台 | 工程量 | 23
清单综合单价组成明细
定额编号 | 定额项目名称 | 定额 单位 | 数量 | 单价 |  |  |  |  | 合价
|  |  |  | 人工费 | 材料费 | 机具费 | 管理费 和利润 |  | 人工费 |  | 材料费 | 机具费 | 管理费 和利润
C4-10-73 | 杆上变配电设备安装 配电箱 | 台 | 1 | 325.03 | 736.61 | 1.9 | 159.35 |  | 325.03 |  | 736.61 | 1.9 | 159.35
人工单价 |  | 小计 | [6 empty] | 325.03 |  | 736.61 | 1.9 | 159.35
|  | 未计价材料费 | [6 empty] | 500
清单项目综合单价 | [8 empty] | 1222.89
材 料 费 明 细 | 主要材料名称、规格、型号 |  |  |  |  | 单位 | 数量 |  | 单价（元） |  | 合价（元） | 暂估单价 （元） | 暂估合价 （元）
| 配电箱 |  |  |  |  | 台 | 1 |  | 500 |  | 500
| 其他材料费 | [7 empty] | - |  | 236.61 | -
| 材料费小计 | [7 empty] | - |  | 736.61 | -
注：1.如不使用省级或行业建设主管部门发布的计价依据，可不填定额编码、名称等； 2.招标文件提供了暂估单价的材料，按暂估的单价填入表内“暂估单价”栏及“暂估合价”栏。
表-09
综合单价分析表
工程名称：室外安装工程 | [7 empty] | 标段： |  | 第 90 页 共 99 页
项目编码 |  | 040805001001 |  | 项目名称 | 常规照明灯 |  |  |  | 计量单位 |  | 套 | 工程量 | 23
清单综合单价组成明细
定额编号 | 定额项目名称 | 定额 单位 | 数量 | 单价 |  |  |  |  | 合价
|  |  |  | 人工费 | 材料费 | 机具费 | 管理费 和利润 |  | 人工费 |  | 材料费 | 机具费 | 管理费 和利润
C4-10-108 | 基础工程 现浇混凝土基础 每基混凝土量(m3) ≤1 | 10m3 | 0.02 | 5826.26 | 1533.75 |  | 2839.72 |  | 116.53 |  | 30.68 |  | 56.79
C4-12-348 | 路灯金属杆安装 单杆式(杆长m以下) 5 | 根 | 1 | 27.88 | 612.87 |  | 13.59 |  | 27.88 |  | 612.87 |  | 13.59
人工单价 |  | 小计 | [6 empty] | 144.41 |  | 643.55 |  | 70.38
|  | 未计价材料费 | [6 empty] | 600
清单项目综合单价 | [8 empty] | 858.33
材 料 费 明 细 | 主要材料名称、规格、型号 |  |  |  |  | 单位 | 数量 |  | 单价（元） |  | 合价（元） | 暂估单价 （元） | 暂估合价 （元）
| 混凝土 |  |  |  |  | m3 | 0.195
| 金属灯杆 |  |  |  |  | 根 | 1 |  | 600 |  | 600
| 其他材料费 | [7 empty] | - |  | 43.68 | -
| 材料费小计 | [7 empty] | - |  | 643.68 | -
注：1.如不使用省级或行业建设主管部门发布的计价依据，可不填定额编码、名称等； 2.招标文件提供了暂估单价的材料，按暂估的单价填入表内“暂估单价”栏及“暂估合价”栏。
表-09
综合单价分析表
工程名称：室外安装工程 | [7 empty] | 标段： |  | 第 91 页 共 99 页
项目编码 |  | 010401011003 |  | 项目名称 | 手孔井 |  |  |  | 计量单位 |  | 座 | 工程量 | 1
清单综合单价组成明细
定额编号 | 定额项目名称 | 定额 单位 | 数量 | 单价 |  |  |  |  | 合价
|  |  |  | 人工费 | 材料费 | 机具费 | 管理费 和利润 |  | 人工费 |  | 材料费 | 机具费 | 管理费 和利润
借D5-3-281 换 | 非定型井垫层 混凝土 合并制作子目 普通预拌混凝土 碎石粒径综合考虑 C15 | 10m3 | 0.0204 | 1432.65 | 3776.99 | 263.99 | 638.11 |  | 29.23 |  | 77.05 | 5.39 | 13.02
借D5-3-284 换 | 砖砌 矩形 合并制作子目 湿拌砌筑砂浆 砌筑灰缝≥5mm M10 | 10m3 | 0.1392 | 2047.85 | 2716.27 | 180.68 | 838.15 |  | 285.06 |  | 378.1 | 25.15 | 116.67
借D5-3-291 换 | 砖墙 抹灰 井内侧 合并制作子目 湿拌砌筑砂浆 砌筑灰缝≥5mm M20 | 100m2 | 0.0041 | 1892.83 | 792.11 | 110.95 | 753.63 |  | 7.68 |  | 3.22 | 0.45 | 3.06
借D5-3-291 换 | 砖墙 抹灰 井内侧 合并制作子目 湿拌砌筑砂浆 砌筑灰缝≥5mm M20 | 100m2 | 0.0041 | 1892.83 | 792.11 | 110.95 | 753.63 |  | 7.68 |  | 3.22 | 0.45 | 3.06
借D5-3-306 换 | 井盖、井箅安装 检查井 铸铁井盖、座 合并制作子目 湿拌砌筑砂浆 砌筑灰缝≥5mm M20 | 10套 | 0.1 | 567.03 | 4512.92 |  | 213.26 |  | 56.7 |  | 451.29 |  | 21.33
人工单价 |  | 小计 | [6 empty] | 386.35 |  | 912.88 | 31.44 | 157.14
|  | 未计价材料费 | [6 empty] | 435.7
清单项目综合单价 | [8 empty] | 1487.81
注：1.如不使用省级或行业建设主管部门发布的计价依据，可不填定额编码、名称等； 2.招标文件提供了暂估单价的材料，按暂估的单价填入表内“暂估单价”栏及“暂估合价”栏。
表-09
综合单价分析表
工程名称：室外安装工程 | [7 empty] | 标段： |  | 第 92 页 共 99 页
材 料 费 明 细 | 主要材料名称、规格、型号 |  |  |  |  | 单位 | 数量 |  | 单价（元） |  | 合价（元） | 暂估单价 （元） | 暂估合价 （元）
| 井环盖、井座 （1200*1700*1400） |  |  |  |  | 套 | 1 |  | 435.7 |  | 435.7
| 其他材料费 | [7 empty] | - |  | 477.21 | -
| 材料费小计 | [7 empty] | - |  | 912.91 | -
注：1.如不使用省级或行业建设主管部门发布的计价依据，可不填定额编码、名称等； 2.招标文件提供了暂估单价的材料，按暂估的单价填入表内“暂估单价”栏及“暂估合价”栏。
表-09
综合单价分析表
工程名称：室外安装工程 | [7 empty] | 标段： |  | 第 93 页 共 99 页
项目编码 |  | 010401011004 |  | 项目名称 | 手孔井 |  |  |  | 计量单位 |  | 座 | 工程量 | 23
清单综合单价组成明细
定额编号 | 定额项目名称 | 定额 单位 | 数量 | 单价 |  |  |  |  | 合价
|  |  |  | 人工费 | 材料费 | 机具费 | 管理费 和利润 |  | 人工费 |  | 材料费 | 机具费 | 管理费 和利润
借D5-3-281 换 | 非定型井垫层 混凝土 合并制作子目 普通预拌混凝土 碎石粒径综合考虑 C15 | 10m3 | 0.0036 | 1432.65 | 3776.99 | 263.99 | 638.11 |  | 5.16 |  | 13.6 | 0.95 | 2.3
借D5-3-284 换 | 砖砌 矩形 合并制作子目 湿拌砌筑砂浆 砌筑灰缝≥5mm M10 | 10m3 | 0.0576 | 2047.85 | 2716.27 | 180.68 | 838.15 |  | 117.96 |  | 156.46 | 10.41 | 48.28
借D5-3-291 换 | 砖墙 抹灰 井内侧 合并制作子目 湿拌砌筑砂浆 砌筑灰缝≥5mm M20 | 100m2 | 0.001 | 1892.83 | 792.11 | 110.95 | 753.63 |  | 1.82 |  | 0.76 | 0.11 | 0.72
借D5-3-291 换 | 砖墙 抹灰 井内侧 合并制作子目 湿拌砌筑砂浆 砌筑灰缝≥5mm M20 | 100m2 | 0.001 | 1892.83 | 792.11 | 110.95 | 753.63 |  | 1.82 |  | 0.76 | 0.11 | 0.72
借D5-3-306 换 | 井盖、井箅安装 检查井 铸铁井盖、座 合并制作子目 湿拌砌筑砂浆 砌筑灰缝≥5mm M20 | 10套 | 0.1 | 567.03 | 3155.92 |  | 213.26 |  | 56.7 |  | 315.59 |  | 21.33
人工单价 |  | 小计 | [6 empty] | 183.46 |  | 487.17 | 11.58 | 73.35
|  | 未计价材料费 | [6 empty] | 300
清单项目综合单价 | [8 empty] | 755.54
注：1.如不使用省级或行业建设主管部门发布的计价依据，可不填定额编码、名称等； 2.招标文件提供了暂估单价的材料，按暂估的单价填入表内“暂估单价”栏及“暂估合价”栏。
表-09
综合单价分析表
工程名称：室外安装工程 | [7 empty] | 标段： |  | 第 94 页 共 99 页
材 料 费 明 细 | 主要材料名称、规格、型号 |  |  |  |  | 单位 | 数量 |  | 单价（元） |  | 合价（元） | 暂估单价 （元） | 暂估合价 （元）
| 井环盖、井座 （600*600*800） |  |  |  |  | 套 | 1 |  | 300 |  | 300
| 其他材料费 | [7 empty] | - |  | 187.22 | -
| 材料费小计 | [7 empty] | - |  | 487.22 | -
注：1.如不使用省级或行业建设主管部门发布的计价依据，可不填定额编码、名称等； 2.招标文件提供了暂估单价的材料，按暂估的单价填入表内“暂估单价”栏及“暂估合价”栏。
表-09
综合单价分析表
工程名称：室外安装工程 | [7 empty] | 标段： |  | 第 95 页 共 99 页
项目编码 |  | 030507017002 |  | 项目名称 | 安全防范分系统调试 |  |  |  | 计量单位 |  | 系统 | 工程量 | 45
清单综合单价组成明细
定额编号 | 定额项目名称 | 定额 单位 | 数量 | 单价 |  |  |  |  | 合价
|  |  |  | 人工费 | 材料费 | 机具费 | 管理费 和利润 |  | 人工费 |  | 材料费 | 机具费 | 管理费 和利润
C5-6-228 | 安全防范分系统调试 电视监控系统 摄像机(台) | 台 | 1 | 47.93 | 0.61 | 0.51 | 24.54 |  | 47.93 |  | 0.61 | 0.51 | 24.54
人工单价 |  | 小计 | [6 empty] | 47.93 |  | 0.61 | 0.51 | 24.54
未计价材料费
清单项目综合单价 | [8 empty] | 73.59
材 料 费 明 细 | 主要材料名称、规格、型号 |  |  |  |  | 单位 | 数量 |  | 单价（元） |  | 合价（元） | 暂估单价 （元） | 暂估合价 （元）
| 其他材料费 | [7 empty] | - |  | 0.61 | -
| 材料费小计 | [7 empty] | - |  | 0.61 | -
注：1.如不使用省级或行业建设主管部门发布的计价依据，可不填定额编码、名称等； 2.招标文件提供了暂估单价的材料，按暂估的单价填入表内“暂估单价”栏及“暂估合价”栏。
表-09
综合单价分析表
工程名称：室外安装工程 | [7 empty] | 标段： |  | 第 96 页 共 99 页
项目编码 |  | 040101001011 |  | 项目名称 | 挖一般土方 |  |  |  | 计量单位 |  | m3 | 工程量 | 222.07
清单综合单价组成明细
定额编号 | 定额项目名称 | 定额 单位 | 数量 | 单价 |  |  |  |  | 合价
|  |  |  | 人工费 | 材料费 | 机具费 | 管理费 和利润 |  | 人工费 |  | 材料费 | 机具费 | 管理费 和利润
借A1-1-5 | 人工挖一般土方 一、二类土 | 100m3 | 0.0005 | 1692.36 |  |  | 600.79 |  | 0.85 |  |  |  | 0.3
借A1-1-37 | 挖掘机挖一般土方 一、二类土 | 1000m3 | 0.001 | 624.83 |  | 2712.77 | 1184.85 |  | 0.59 |  |  | 2.58 | 1.13
人工单价 |  | 小计 | [6 empty] | 1.44 |  |  | 2.58 | 1.43
未计价材料费
清单项目综合单价 | [8 empty] | 5.44
材 料 费 明 细 | 主要材料名称、规格、型号 |  |  |  |  | 单位 | 数量 |  | 单价（元） |  | 合价（元） | 暂估单价 （元） | 暂估合价 （元）
注：1.如不使用省级或行业建设主管部门发布的计价依据，可不填定额编码、名称等； 2.招标文件提供了暂估单价的材料，按暂估的单价填入表内“暂估单价”栏及“暂估合价”栏。
表-09
综合单价分析表
工程名称：室外安装工程 | [7 empty] | 标段： |  | 第 97 页 共 99 页
项目编码 |  | 040101001012 |  | 项目名称 | 土方回填 |  |  |  | 计量单位 |  | m3 | 工程量 | 193.34
清单综合单价组成明细
定额编号 | 定额项目名称 | 定额 单位 | 数量 | 单价 |  |  |  |  | 合价
|  |  |  | 人工费 | 材料费 | 机具费 | 管理费 和利润 |  | 人工费 |  | 材料费 | 机具费 | 管理费 和利润
借D1-1-133 | 回填土 夯实机夯实 槽、坑 | 100m3压实方 | 0.01 | 1291.15 |  | 235.29 | 497.77 |  | 12.91 |  |  | 2.35 | 4.98
人工单价 |  | 小计 | [6 empty] | 12.91 |  |  | 2.35 | 4.98
未计价材料费
清单项目综合单价 | [8 empty] | 20.24
材 料 费 明 细 | 主要材料名称、规格、型号 |  |  |  |  | 单位 | 数量 |  | 单价（元） |  | 合价（元） | 暂估单价 （元） | 暂估合价 （元）
注：1.如不使用省级或行业建设主管部门发布的计价依据，可不填定额编码、名称等； 2.招标文件提供了暂估单价的材料，按暂估的单价填入表内“暂估单价”栏及“暂估合价”栏。
表-09
综合单价分析表
工程名称：室外安装工程 | [7 empty] | 标段： |  | 第 98 页 共 99 页
项目编码 |  | 040101002005 |  | 项目名称 | 余方弃置 |  |  |  | 计量单位 |  | m3 | 工程量 | 14.65
清单综合单价组成明细
定额编号 | 定额项目名称 | 定额 单位 | 数量 | 单价 |  |  |  |  | 合价
|  |  |  | 人工费 | 材料费 | 机具费 | 管理费 和利润 |  | 人工费 |  | 材料费 | 机具费 | 管理费 和利润
借A1-1-52 换 | 装载机装土方 | 1000m3
借D1-1-53 换 | 自卸汽车运土方 运距1km内 实际运距(km):8 | 1000m3天然密实方
借A1-1-52 | 装载机装土方 | 1000m3 | 0.001 | 408.76 |  | 1715.89 | 754.25 |  | 0.41 |  |  | 1.72 | 0.75
借D1-1-53 换 | 自卸汽车运土方 运距1km内 实际运距(km):5 | 1000m3天然密实方 | 0.001 |  |  | 14084.11 | 4592.83 |  |  |  |  | 14.08 | 4.59
人工单价 |  | 小计 | [6 empty] | 0.41 |  |  | 15.8 | 5.34
未计价材料费
清单项目综合单价 | [8 empty] | 21.56
材 料 费 明 细 | 主要材料名称、规格、型号 |  |  |  |  | 单位 | 数量 |  | 单价（元） |  | 合价（元） | 暂估单价 （元） | 暂估合价 （元）
注：1.如不使用省级或行业建设主管部门发布的计价依据，可不填定额编码、名称等； 2.招标文件提供了暂估单价的材料，按暂估的单价填入表内“暂估单价”栏及“暂估合价”栏。
表-09
综合单价分析表
工程名称：室外安装工程 | [7 empty] | 标段： |  | 第 99 页 共 99 页
项目编码 |  |  |  | 项目名称 | 模板 |  |  |  | 计量单位 |  | 项 | 工程量 | 1
清单综合单价组成明细
定额编号 | 定额项目名称 | 定额 单位 | 数量 | 单价 |  |  |  |  | 合价
|  |  |  | 人工费 | 材料费 | 机具费 | 管理费 和利润 |  | 人工费 |  | 材料费 | 机具费 | 管理费 和利润
借D5-6-1 换 | 混凝土基础垫层 木模 合并制作子目 湿拌砌筑砂浆 砌筑灰缝≥5mm M7.5 | 100m2 | 0.0608 | 1244.81 | 2004.21 | 219.86 | 550.86 |  | 75.68 |  | 121.86 | 13.37 | 33.49
借D5-6-48 | 构筑物及池类 矩形池壁 木模 | 100m2 | 4.7718 | 2967.84 | 1994.31 | 474.06 | 1294.5 |  | 14162.06 |  | 9516.53 | 2262.14 | 6177.15
借D5-6-44 | 构筑物及池类 平池底钢模 | 100m2 | 0.1824 | 3405.04 | 1577.24 | 301.11 | 1393.88 |  | 621.08 |  | 287.69 | 54.92 | 254.24
人工单价 |  | 小计 | [6 empty] | 14858.82 |  | 9926.08 | 2330.43 | 6464.88
|  | 未计价材料费 | [6 empty] | 6.15
清单项目综合单价 | [8 empty] | 33580.21
材 料 费 明 细 | 主要材料名称、规格、型号 |  |  |  |  | 单位 | 数量 |  | 单价（元） |  | 合价（元） | 暂估单价 （元） | 暂估合价 （元）
| 混凝土垫块 |  |  |  |  | m3 | 0.0244 |  | 252.21 |  | 6.15
| 其他材料费 | [7 empty] | - |  | 9918.28 | -
| 材料费小计 | [7 empty] | - |  | 9924.43 | -
注：1.如不使用省级或行业建设主管部门发布的计价依据，可不填定额编码、名称等； 2.招标文件提供了暂估单价的材料，按暂估的单价填入表内“暂估单价”栏及“暂估合价”栏。
表-09

## 表-09 综合单价分析表（全费用）
综合单价分析表
工程名称：室外安装工程 | [10 empty] | 标段： |  |  |  | 第 1 页 共 106 页
项目编码 |  | 030404017119 |  | 项目名称 |  | 景观配电箱AL1 |  |  |  | 计量单位 |  |  | 台 |  |  | 工程量 |  | 1
清单综合单价组成明细
定额编号 | 定额项目名称 | 定额 单位 | 数量 | 单价 | [7 empty] | 合价
|  |  |  | 人工费 | 材料费 | 机具费 | 管理费 | 利润 | 规费 | 税金 |  | 人工费 | 材料费 | 机具费 |  | 管理费 | 利润 | 规费 | 税金
C4-4-29 | 成套配电箱安装 落地式 | 台 | 1 | 365.3 | 4165.84 | 135.54 | 143.94 | 100.17 |  |  |  | 365.3 | 4165.84 | 135.54 |  | 143.94 | 100.17
C4-9-11 | 成品接地极(板)安装 角钢接地极 普通土 | 根 | 4 | 12.89 | 30.55 | 3.16 | 4.61 | 3.21 |  |  |  | 51.56 | 122.2 | 12.64 |  | 18.44 | 12.84
C4-9-19 | 接地母线敷设 户外接地母线敷设 | 10m |  | 404.7 | 55.76 | 4.43 | 117.58 | 81.83
C4-9-18 | 接地母线敷设 户内接地母线敷设 | 10m | 2.3 | 137.91 | 68.55 | 6.96 | 41.64 | 28.97 |  |  |  | 317.19 | 157.67 | 16.01 |  | 95.77 | 66.63
C4-10-108 | 基础工程 现浇混凝土基础 每基混凝土量(m3) ≤1 | 10m3 | 0.0259 | 5826.26 | 5497.13 |  | 1674.47 | 1165.25 |  |  |  | 151.02 | 142.49 |  |  | 43.4 | 30.2
借A1-20-3 | 独立基础模板 | 100m2 |  | 1950.15 | 1975.13 | 172.95 | 559.44 | 424.62
人工单价 |  | 小计 | [9 empty] | 885.07 | 4588.2 | 164.19 |  | 301.55 | 209.84
|  | 未计价材料费 | [9 empty] | 4490.13
清单项目综合单价 | [11 empty] | 6148.85
注：1.如不使用省级或行业建设主管部门发布的计价依据，可不填定额编码、名称等； 2.招标文件提供了暂估单价的材料，按暂估的单价填入表内“暂估单价”栏及“暂估合价”栏。
表-09
综合单价分析表
工程名称：室外安装工程 | [10 empty] | 标段： |  |  |  | 第 2 页 共 106 页
材 料 费 明 细 | 主要材料名称、规格、型号 | [7 empty] | 单位 | 数量 |  | 单价（元） |  | 合价（元） |  |  | 暂估单价 （元） | 暂估合价 （元）
| 景观配电箱AL1 | [7 empty] | 台 | 1 |  | 4148.03 |  | 4148.03
| 不锈钢圆钢∅16 | [7 empty] | m | 23.5463 |  | 5.17 |  | 121.73
| 不锈钢角钢50*50*5 L=2.5m | [7 empty] | 根 | 4 |  | 29.41 |  | 117.64
| 混凝土C25 | [7 empty] | m3 | 0.2527 |  | 406.5 |  | 102.72
| 其他材料费 | [10 empty] | - |  | 98.07 |  |  | -
| 材料费小计 | [10 empty] | - |  | 4588.19 |  |  | -
注：1.如不使用省级或行业建设主管部门发布的计价依据，可不填定额编码、名称等； 2.招标文件提供了暂估单价的材料，按暂估的单价填入表内“暂估单价”栏及“暂估合价”栏。
表-09
综合单价分析表
工程名称：室外安装工程 | [10 empty] | 标段： |  |  |  | 第 3 页 共 106 页
项目编码 |  | 030408001081 |  | 项目名称 |  | 电力电缆 YJV-1KV-4X25+1X16 |  |  |  | 计量单位 |  |  | m |  |  | 工程量 |  | 50
清单综合单价组成明细
定额编号 | 定额项目名称 | 定额 单位 | 数量 | 单价 | [7 empty] | 合价
|  |  |  | 人工费 | 材料费 | 机具费 | 管理费 | 利润 | 规费 | 税金 |  | 人工费 | 材料费 | 机具费 |  | 管理费 | 利润 | 规费 | 税金
C4-8-2 *1.3 | 铜芯电力电缆敷设 电缆(截面mm2以下) 35 实际电缆芯数(芯):5 | 100m | 0.01 | 845.02 | 11148.9 | 19.9 | 248.58 | 172.98 |  |  |  | 8.45 | 111.49 | 0.2 |  | 2.49 | 1.73
人工单价 |  | 小计 | [9 empty] | 8.45 | 111.49 | 0.2 |  | 2.49 | 1.73
|  | 未计价材料费 | [9 empty] | 111.02
清单项目综合单价 | [11 empty] | 124.35
材 料 费 明 细 | 主要材料名称、规格、型号 | [7 empty] | 单位 | 数量 |  | 单价（元） |  | 合价（元） |  |  | 暂估单价 （元） | 暂估合价 （元）
| 电力电缆 YJV-1KV-4X25+1X16 YJV-1KV-4X35+1X16 | [7 empty] | m | 0.9848 |  | 112.74 |  | 111.03
| 其他材料费 | [10 empty] | - |  | 0.46 |  |  | -
| 材料费小计 | [10 empty] | - |  | 111.49 |  |  | -
注：1.如不使用省级或行业建设主管部门发布的计价依据，可不填定额编码、名称等； 2.招标文件提供了暂估单价的材料，按暂估的单价填入表内“暂估单价”栏及“暂估合价”栏。
表-09
综合单价分析表
工程名称：室外安装工程 | [10 empty] | 标段： |  |  |  | 第 4 页 共 106 页
项目编码 |  | 030408001082 |  | 项目名称 |  | 电力电缆 YJV-3*4 |  |  |  | 计量单位 |  |  | m |  |  | 工程量 |  | 1905.89
清单综合单价组成明细
定额编号 | 定额项目名称 | 定额 单位 | 数量 | 单价 | [7 empty] | 合价
|  |  |  | 人工费 | 材料费 | 机具费 | 管理费 | 利润 | 规费 | 税金 |  | 人工费 | 材料费 | 机具费 |  | 管理费 | 利润 | 规费 | 税金
C4-8-1 *0.6 | 铜芯电力电缆敷设 电缆(截面mm2以下) 10 6mm2以下电力电缆敷设 单价*0.6 | 100m
C4-8-1 *0.6 | 铜芯电力电缆敷设 电缆(截面mm2以下) 10 6mm2以下电力电缆敷设 单价*0.6 | 100m | 0.01 | 203.79 | 1148.75 | 4.54 | 59.87 | 41.67 |  |  |  | 2.04 | 11.49 | 0.05 |  | 0.6 | 0.42
人工单价 |  | 小计 | [9 empty] | 2.04 | 11.49 | 0.05 |  | 0.6 | 0.42
|  | 未计价材料费 | [9 empty] | 11.35
清单项目综合单价 | [11 empty] | 14.59
材 料 费 明 细 | 主要材料名称、规格、型号 | [7 empty] | 单位 | 数量 |  | 单价（元） |  | 合价（元） |  |  | 暂估单价 （元） | 暂估合价 （元）
| 铜芯电缆 YJV-3*4 | [7 empty] | m | 0.9848 |  | 11.53 |  | 11.35
| 铜芯电缆 YJV-3*4 | [7 empty] | m |  |  | 11.08
| 其他材料费 | [10 empty] | - |  | 0.13 |  |  | -
注：1.如不使用省级或行业建设主管部门发布的计价依据，可不填定额编码、名称等； 2.招标文件提供了暂估单价的材料，按暂估的单价填入表内“暂估单价”栏及“暂估合价”栏。
表-09
综合单价分析表
工程名称：室外安装工程 | [10 empty] | 标段： |  |  |  | 第 5 页 共 106 页
| 材料费小计 | [10 empty] | - |  | 11.48 |  |  | -
注：1.如不使用省级或行业建设主管部门发布的计价依据，可不填定额编码、名称等； 2.招标文件提供了暂估单价的材料，按暂估的单价填入表内“暂估单价”栏及“暂估合价”栏。
表-09
综合单价分析表
工程名称：室外安装工程 | [10 empty] | 标段： |  |  |  | 第 6 页 共 106 页
项目编码 |  | 030408001083 |  | 项目名称 |  | 电力电缆 YJV-3*6 |  |  |  | 计量单位 |  |  | m |  |  | 工程量 |  | 277.19
清单综合单价组成明细
定额编号 | 定额项目名称 | 定额 单位 | 数量 | 单价 | [7 empty] | 合价
|  |  |  | 人工费 | 材料费 | 机具费 | 管理费 | 利润 | 规费 | 税金 |  | 人工费 | 材料费 | 机具费 |  | 管理费 | 利润 | 规费 | 税金
C4-8-1 *0.6 | 铜芯电力电缆敷设 电缆(截面mm2以下) 10 6mm2以下电力电缆敷设 单价*0.6 | 100m | 0.01 | 203.79 | 1596.81 | 4.54 | 59.87 | 41.67 |  |  |  | 2.04 | 15.97 | 0.05 |  | 0.6 | 0.42
人工单价 |  | 小计 | [9 empty] | 2.04 | 15.97 | 0.05 |  | 0.6 | 0.42
|  | 未计价材料费 | [9 empty] | 15.83
清单项目综合单价 | [11 empty] | 19.07
材 料 费 明 细 | 主要材料名称、规格、型号 | [7 empty] | 单位 | 数量 |  | 单价（元） |  | 合价（元） |  |  | 暂估单价 （元） | 暂估合价 （元）
| 铜芯电缆YJV-3*6 | [7 empty] | m | 0.9848 |  | 16.08 |  | 15.84
| 其他材料费 | [10 empty] | - |  | 0.13 |  |  | -
| 材料费小计 | [10 empty] | - |  | 15.97 |  |  | -
注：1.如不使用省级或行业建设主管部门发布的计价依据，可不填定额编码、名称等； 2.招标文件提供了暂估单价的材料，按暂估的单价填入表内“暂估单价”栏及“暂估合价”栏。
表-09
综合单价分析表
工程名称：室外安装工程 | [10 empty] | 标段： |  |  |  | 第 7 页 共 106 页
项目编码 |  | 030408001084 |  | 项目名称 |  | 电力电缆 YJV-5*10 |  |  |  | 计量单位 |  |  | m |  |  | 工程量 |  | 262.7
清单综合单价组成明细
定额编号 | 定额项目名称 | 定额 单位 | 数量 | 单价 | [7 empty] | 合价
|  |  |  | 人工费 | 材料费 | 机具费 | 管理费 | 利润 | 规费 | 税金 |  | 人工费 | 材料费 | 机具费 |  | 管理费 | 利润 | 规费 | 税金
C4-8-2 *1.3 | 铜芯电力电缆敷设 电缆(截面mm2以下) 35 实际电缆芯数(芯):5 | 100m | 0.01 | 845.02 | 3976.97 | 19.9 | 248.58 | 172.98 |  |  |  | 8.45 | 39.77 | 0.2 |  | 2.49 | 1.73
人工单价 |  | 小计 | [9 empty] | 8.45 | 39.77 | 0.2 |  | 2.49 | 1.73
|  | 未计价材料费 | [9 empty] | 39.3
清单项目综合单价 | [11 empty] | 52.63
材 料 费 明 细 | 主要材料名称、规格、型号 | [7 empty] | 单位 | 数量 |  | 单价（元） |  | 合价（元） |  |  | 暂估单价 （元） | 暂估合价 （元）
| 铜芯电缆 YJV-5*10 | [7 empty] | m | 0.9847 |  | 39.91 |  | 39.3
| 其他材料费 | [10 empty] | - |  | 0.46 |  |  | -
| 材料费小计 | [10 empty] | - |  | 39.76 |  |  | -
注：1.如不使用省级或行业建设主管部门发布的计价依据，可不填定额编码、名称等； 2.招标文件提供了暂估单价的材料，按暂估的单价填入表内“暂估单价”栏及“暂估合价”栏。
表-09
综合单价分析表
工程名称：室外安装工程 | [10 empty] | 标段： |  |  |  | 第 8 页 共 106 页
项目编码 |  | 030408006018 |  | 项目名称 |  | 电力电缆头 35mm以下 |  |  |  | 计量单位 |  |  | 个 |  |  | 工程量 |  | 2
清单综合单价组成明细
定额编号 | 定额项目名称 | 定额 单位 | 数量 | 单价 | [7 empty] | 合价
|  |  |  | 人工费 | 材料费 | 机具费 | 管理费 | 利润 | 规费 | 税金 |  | 人工费 | 材料费 | 机具费 |  | 管理费 | 利润 | 规费 | 税金
C4-8-83 | 1kV以下户内干包式铜芯电力电缆终端头制作、安装 铜芯干包终端头(截面mm2以下) 35 | 个 | 1 | 65.97 | 60.46 |  | 18.96 | 13.19 |  |  |  | 65.97 | 60.46 |  |  | 18.96 | 13.19
人工单价 |  | 小计 | [9 empty] | 65.97 | 60.46 |  |  | 18.96 | 13.19
未计价材料费
清单项目综合单价 | [11 empty] | 158.58
材 料 费 明 细 | 主要材料名称、规格、型号 | [7 empty] | 单位 | 数量 |  | 单价（元） |  | 合价（元） |  |  | 暂估单价 （元） | 暂估合价 （元）
| 其他材料费 | [10 empty] | - |  | 60.49 |  |  | -
| 材料费小计 | [10 empty] | - |  | 60.49 |  |  | -
注：1.如不使用省级或行业建设主管部门发布的计价依据，可不填定额编码、名称等； 2.招标文件提供了暂估单价的材料，按暂估的单价填入表内“暂估单价”栏及“暂估合价”栏。
表-09
综合单价分析表
工程名称：室外安装工程 | [10 empty] | 标段： |  |  |  | 第 9 页 共 106 页
项目编码 |  | 030411001092 |  | 项目名称 |  | 配管 PC32 |  |  |  | 计量单位 |  |  | m |  |  | 工程量 |  | 2105.83
清单综合单价组成明细
定额编号 | 定额项目名称 | 定额 单位 | 数量 | 单价 | [7 empty] | 合价
|  |  |  | 人工费 | 材料费 | 机具费 | 管理费 | 利润 | 规费 | 税金 |  | 人工费 | 材料费 | 机具费 |  | 管理费 | 利润 | 规费 | 税金
C4-11-105 | 刚性难燃线管埋地敷设 公称直径(mm以内) 32 | 100m | 0.01 | 670.53 | 412.6 |  | 192.71 | 134.11 |  |  |  | 6.71 | 4.13 |  |  | 1.93 | 1.34
人工单价 |  | 小计 | [9 empty] | 6.71 | 4.13 |  |  | 1.93 | 1.34
|  | 未计价材料费 | [9 empty] | 3.97
清单项目综合单价 | [11 empty] | 14.1
材 料 费 明 细 | 主要材料名称、规格、型号 | [7 empty] | 单位 | 数量 |  | 单价（元） |  | 合价（元） |  |  | 暂估单价 （元） | 暂估合价 （元）
| 刚性难燃管 PC32 | [7 empty] | m | 1.0725 |  | 3.7 |  | 3.97
| 其他材料费 | [10 empty] | - |  | 0.15 |  |  | -
| 材料费小计 | [10 empty] | - |  | 4.12 |  |  | -
注：1.如不使用省级或行业建设主管部门发布的计价依据，可不填定额编码、名称等； 2.招标文件提供了暂估单价的材料，按暂估的单价填入表内“暂估单价”栏及“暂估合价”栏。
表-09
综合单价分析表
工程名称：室外安装工程 | [10 empty] | 标段： |  |  |  | 第 10 页 共 106 页
项目编码 |  | 030411001093 |  | 项目名称 |  | 配管 PC50 |  |  |  | 计量单位 |  |  | m |  |  | 工程量 |  | 248.3
清单综合单价组成明细
定额编号 | 定额项目名称 | 定额 单位 | 数量 | 单价 | [7 empty] | 合价
|  |  |  | 人工费 | 材料费 | 机具费 | 管理费 | 利润 | 规费 | 税金 |  | 人工费 | 材料费 | 机具费 |  | 管理费 | 利润 | 规费 | 税金
C4-11-107 | 刚性难燃线管埋地敷设 公称直径(mm以内) 50 | 100m | 0.01 | 734.5 | 729.09 |  | 211.1 | 146.9 |  |  |  | 7.35 | 7.29 |  |  | 2.11 | 1.47
人工单价 |  | 小计 | [9 empty] | 7.35 | 7.29 |  |  | 2.11 | 1.47
|  | 未计价材料费 | [9 empty] | 6.83
清单项目综合单价 | [11 empty] | 18.22
材 料 费 明 细 | 主要材料名称、规格、型号 | [7 empty] | 单位 | 数量 |  | 单价（元） |  | 合价（元） |  |  | 暂估单价 （元） | 暂估合价 （元）
| 刚性难燃管PC50 | [7 empty] | m | 1.0725 |  | 6.37 |  | 6.83
| 其他材料费 | [10 empty] | - |  | 0.45 |  |  | -
| 材料费小计 | [10 empty] | - |  | 7.28 |  |  | -
注：1.如不使用省级或行业建设主管部门发布的计价依据，可不填定额编码、名称等； 2.招标文件提供了暂估单价的材料，按暂估的单价填入表内“暂估单价”栏及“暂估合价”栏。
表-09
综合单价分析表
工程名称：室外安装工程 | [10 empty] | 标段： |  |  |  | 第 11 页 共 106 页
项目编码 |  | 030412001051 |  | 项目名称 |  | 庭院灯 |  |  |  | 计量单位 |  |  | 套 |  |  | 工程量 |  | 36
清单综合单价组成明细
定额编号 | 定额项目名称 | 定额 单位 | 数量 | 单价 | [7 empty] | 合价
|  |  |  | 人工费 | 材料费 | 机具费 | 管理费 | 利润 | 规费 | 税金 |  | 人工费 | 材料费 | 机具费 |  | 管理费 | 利润 | 规费 | 税金
C4-12-310 R*0.9 | 庭院路灯安装 柱灯 三火以下 其他LED灯具安装（除嵌入式LED射灯和筒灯外） 人工*0.9 | 10套 | 0.1 | 1156.64 | 11825.6 | 288.09 | 415.22 | 288.95 |  |  |  | 115.66 | 1182.56 | 28.81 |  | 41.52 | 28.9
C4-9-11 | 成品接地极(板)安装 角钢接地极 普通土 | 根 | 1 | 12.89 | 30.55 | 3.16 | 4.61 | 3.21 |  |  |  | 12.89 | 30.55 | 3.16 |  | 4.61 | 3.21
C4-10-108 | 基础工程 现浇混凝土基础 每基混凝土量(m3) ≤1 | 10m3 | 0.0324 | 5826.26 | 5614.13 |  | 1674.47 | 1165.25 |  |  |  | 188.77 | 181.9 |  |  | 54.25 | 37.75
借A1-20-3 | 独立基础模板 | 100m2 |  | 1950.15 | 1975.13 | 172.95 | 559.44 | 424.62
人工单价 |  | 小计 | [9 empty] | 317.32 | 1395.01 | 31.97 |  | 100.38 | 69.86
|  | 未计价材料费 | [9 empty] | 1333.22
清单项目综合单价 | [11 empty] | 1914.55
材 料 | 主要材料名称、规格、型号 | [7 empty] | 单位 | 数量 |  | 单价（元） |  | 合价（元） |  |  | 暂估单价 （元） | 暂估合价 （元）
注：1.如不使用省级或行业建设主管部门发布的计价依据，可不填定额编码、名称等； 2.招标文件提供了暂估单价的材料，按暂估的单价填入表内“暂估单价”栏及“暂估合价”栏。
表-09
综合单价分析表
工程名称：室外安装工程 | [10 empty] | 标段： |  |  |  | 第 12 页 共 106 页
费 明 细 | 庭院灯 AC220V 50W LED H=3.8M IP65 3500K | [7 empty] | 套 | 1.01 |  | 1160.01 |  | 1171.61
| 成品不锈钢角钢接地极 | [7 empty] | 根 | 1 |  | 29.41 |  | 29.41
| 混凝土C30 | [7 empty] | m3 | 0.3159 |  | 418.5 |  | 132.2
| 其他材料费 | [10 empty] | - |  | 61.87 |  |  | -
| 材料费小计 | [10 empty] | - |  | 1395.09 |  |  | -
注：1.如不使用省级或行业建设主管部门发布的计价依据，可不填定额编码、名称等； 2.招标文件提供了暂估单价的材料，按暂估的单价填入表内“暂估单价”栏及“暂估合价”栏。
表-09
综合单价分析表
工程名称：室外安装工程 | [10 empty] | 标段： |  |  |  | 第 13 页 共 106 页
项目编码 |  | 030409003024 |  | 项目名称 |  | 接地母线 ∅16不锈钢圆钢 |  |  |  | 计量单位 |  |  | m |  |  | 工程量 |  | 875.42
清单综合单价组成明细
定额编号 | 定额项目名称 | 定额 单位 | 数量 | 单价 | [7 empty] | 合价
|  |  |  | 人工费 | 材料费 | 机具费 | 管理费 | 利润 | 规费 | 税金 |  | 人工费 | 材料费 | 机具费 |  | 管理费 | 利润 | 规费 | 税金
C4-9-19 | 接地母线敷设 户外接地母线敷设 | 10m |  | 404.7 | 55.76 | 4.43 | 117.58 | 81.83
C4-9-18 | 接地母线敷设 户内接地母线敷设 | 10m | 0.1 | 137.91 | 68.55 | 6.96 | 41.64 | 28.97 |  |  |  | 13.79 | 6.86 | 0.7 |  | 4.16 | 2.9
人工单价 |  | 小计 | [9 empty] | 13.79 | 6.86 | 0.7 |  | 4.16 | 2.9
|  | 未计价材料费 | [9 empty] | 5.29
清单项目综合单价 | [11 empty] | 28.4
材 料 费 明 细 | 主要材料名称、规格、型号 | [7 empty] | 单位 | 数量 |  | 单价（元） |  | 合价（元） |  |  | 暂估单价 （元） | 暂估合价 （元）
| ∅16不锈钢圆钢 | [7 empty] | m | 1.0237 |  | 5.17 |  | 5.29
| 其他材料费 | [10 empty] | - |  | 1.56 |  |  | -
| 材料费小计 | [10 empty] | - |  | 6.85 |  |  | -
注：1.如不使用省级或行业建设主管部门发布的计价依据，可不填定额编码、名称等； 2.招标文件提供了暂估单价的材料，按暂估的单价填入表内“暂估单价”栏及“暂估合价”栏。
表-09
综合单价分析表
工程名称：室外安装工程 | [10 empty] | 标段： |  |  |  | 第 14 页 共 106 页
项目编码 |  | 010401011002 |  | 项目名称 |  | 手孔井 |  |  |  | 计量单位 |  |  | 座 |  |  | 工程量 |  | 8
清单综合单价组成明细
定额编号 | 定额项目名称 | 定额 单位 | 数量 | 单价 | [7 empty] | 合价
|  |  |  | 人工费 | 材料费 | 机具费 | 管理费 | 利润 | 规费 | 税金 |  | 人工费 | 材料费 | 机具费 |  | 管理费 | 利润 | 规费 | 税金
借D5-3-58 换 | 砖砌矩形直线雨水检查井 规格 1100×1100 管径800 井深3m内 实际高度(m):0.5 | 座 | 1 | 577.2 | 725.25 | 26.98 | 106.4 | 120.84 |  |  |  | 577.2 | 725.25 | 26.98 |  | 106.4 | 120.84
借8005901 | 湿拌砌筑砂浆 砌筑灰缝≥5mm M5 | m3 | 0.243 |  | 328.58 | [7 empty] | 79.84
借8005904 | 湿拌砌筑砂浆 砌筑灰缝≥5mm M15 | m3 | 0.075 |  | 351.98 | [7 empty] | 26.4
借8021902 | 普通预拌混凝土 碎石粒径综合考虑 C15 | m3 | 0.37 |  | 368.06 | [7 empty] | 136.18
借8021902 | 普通预拌混凝土 碎石粒径综合考虑 C15 | m3 | 0.348 |  | 368.06 | [7 empty] | 128.08
人工单价 |  | 小计 | [9 empty] | 577.2 | 1095.75 | 26.98 |  | 106.4 | 120.84
|  | 未计价材料费 | [9 empty] | 435.7
清单项目综合单价 | [11 empty] | 1927.18
注：1.如不使用省级或行业建设主管部门发布的计价依据，可不填定额编码、名称等； 2.招标文件提供了暂估单价的材料，按暂估的单价填入表内“暂估单价”栏及“暂估合价”栏。
表-09
综合单价分析表
工程名称：室外安装工程 | [10 empty] | 标段： |  |  |  | 第 15 页 共 106 页
材 料 费 明 细 | 主要材料名称、规格、型号 | [7 empty] | 单位 | 数量 |  | 单价（元） |  | 合价（元） |  |  | 暂估单价 （元） | 暂估合价 （元）
| 井环盖、井座 | [7 empty] | 套 | 1 |  | 435.7 |  | 435.7
| 其他材料费 | [10 empty] | - |  | 660.05 |  |  | -
| 材料费小计 | [10 empty] | - |  | 1095.75 |  |  | -
注：1.如不使用省级或行业建设主管部门发布的计价依据，可不填定额编码、名称等； 2.招标文件提供了暂估单价的材料，按暂估的单价填入表内“暂估单价”栏及“暂估合价”栏。
表-09
综合单价分析表
工程名称：室外安装工程 | [10 empty] | 标段： |  |  |  | 第 16 页 共 106 页
项目编码 |  | 040101001001 |  | 项目名称 |  | 挖一般土方 |  |  |  | 计量单位 |  |  | m3 |  |  | 工程量 |  | 645
清单综合单价组成明细
定额编号 | 定额项目名称 | 定额 单位 | 数量 | 单价 | [7 empty] | 合价
|  |  |  | 人工费 | 材料费 | 机具费 | 管理费 | 利润 | 规费 | 税金 |  | 人工费 | 材料费 | 机具费 |  | 管理费 | 利润 | 规费 | 税金
借A1-1-5 | 人工挖一般土方 一、二类土 | 100m3 | 0.0005 | 1692.36 |  |  | 262.32 | 338.47 |  |  |  | 0.85 |  |  |  | 0.13 | 0.17
借A1-1-37 | 挖掘机挖一般土方 一、二类土 | 1000m3 | 0.001 | 624.83 |  | 2712.77 | 517.33 | 667.52 |  |  |  | 0.59 |  | 2.58 |  | 0.49 | 0.63
人工单价 |  | 小计 | [9 empty] | 1.44 |  | 2.58 |  | 0.62 | 0.8
未计价材料费
清单项目综合单价 | [11 empty] | 5.44
材 料 费 明 细 | 主要材料名称、规格、型号 | [7 empty] | 单位 | 数量 |  | 单价（元） |  | 合价（元） |  |  | 暂估单价 （元） | 暂估合价 （元）
注：1.如不使用省级或行业建设主管部门发布的计价依据，可不填定额编码、名称等； 2.招标文件提供了暂估单价的材料，按暂估的单价填入表内“暂估单价”栏及“暂估合价”栏。
表-09
综合单价分析表
工程名称：室外安装工程 | [10 empty] | 标段： |  |  |  | 第 17 页 共 106 页
项目编码 |  | 040101001002 |  | 项目名称 |  | 土方回填 |  |  |  | 计量单位 |  |  | m3 |  |  | 工程量 |  | 513
清单综合单价组成明细
定额编号 | 定额项目名称 | 定额 单位 | 数量 | 单价 | [7 empty] | 合价
|  |  |  | 人工费 | 材料费 | 机具费 | 管理费 | 利润 | 规费 | 税金 |  | 人工费 | 材料费 | 机具费 |  | 管理费 | 利润 | 规费 | 税金
借D1-1-133 | 回填土 夯实机夯实 槽、坑 | 100m3压实方 | 0.01 | 1291.15 |  | 235.29 | 192.48 | 305.29 |  |  |  | 12.91 |  | 2.35 |  | 1.92 | 3.05
人工单价 |  | 小计 | [9 empty] | 12.91 |  | 2.35 |  | 1.92 | 3.05
未计价材料费
清单项目综合单价 | [11 empty] | 20.24
材 料 费 明 细 | 主要材料名称、规格、型号 | [7 empty] | 单位 | 数量 |  | 单价（元） |  | 合价（元） |  |  | 暂估单价 （元） | 暂估合价 （元）
注：1.如不使用省级或行业建设主管部门发布的计价依据，可不填定额编码、名称等； 2.招标文件提供了暂估单价的材料，按暂估的单价填入表内“暂估单价”栏及“暂估合价”栏。
表-09
综合单价分析表
工程名称：室外安装工程 | [10 empty] | 标段： |  |  |  | 第 18 页 共 106 页
项目编码 |  | 040101002001 |  | 项目名称 |  | 余方弃置 |  |  |  | 计量单位 |  |  | m3 |  |  | 工程量 |  | 132.27
清单综合单价组成明细
定额编号 | 定额项目名称 | 定额 单位 | 数量 | 单价 | [7 empty] | 合价
|  |  |  | 人工费 | 材料费 | 机具费 | 管理费 | 利润 | 规费 | 税金 |  | 人工费 | 材料费 | 机具费 |  | 管理费 | 利润 | 规费 | 税金
借A1-1-52 | 装载机装土方 | 1000m3 | 0.001 | 408.76 |  | 1715.89 | 329.32 | 424.93 |  |  |  | 0.41 |  | 1.72 |  | 0.33 | 0.42
借D1-1-53 换 | 自卸汽车运土方 运距1km内 实际运距(km):5 | 1000m3天然密实方 | 0.001 |  |  | 14084.11 | 1776.01 | 2816.82 | [5 empty] | 14.08 |  | 1.78 | 2.82
人工单价 |  | 小计 | [9 empty] | 0.41 |  | 15.8 |  | 2.11 | 3.24
未计价材料费
清单项目综合单价 | [11 empty] | 21.56
材 料 费 明 细 | 主要材料名称、规格、型号 | [7 empty] | 单位 | 数量 |  | 单价（元） |  | 合价（元） |  |  | 暂估单价 （元） | 暂估合价 （元）
注：1.如不使用省级或行业建设主管部门发布的计价依据，可不填定额编码、名称等； 2.招标文件提供了暂估单价的材料，按暂估的单价填入表内“暂估单价”栏及“暂估合价”栏。
表-09
综合单价分析表
工程名称：室外安装工程 | [10 empty] | 标段： |  |  |  | 第 19 页 共 106 页
项目编码 |  | 040101001003 |  | 项目名称 |  | 回填砂 |  |  |  | 计量单位 |  |  | m3 |  |  | 工程量 |  | 132.27
清单综合单价组成明细
定额编号 | 定额项目名称 | 定额 单位 | 数量 | 单价 | [7 empty] | 合价
|  |  |  | 人工费 | 材料费 | 机具费 | 管理费 | 利润 | 规费 | 税金 |  | 人工费 | 材料费 | 机具费 |  | 管理费 | 利润 | 规费 | 税金
借A1-1-130 | 回填砂 | 100m3 |  | 3645.13 | 23460.95 | 113.76 | 582.63 | 751.78
借D1-1-134 | 管(基)坑回填砂 | 100m3 | 0.01 | 1678.49 | 23510.76 | 131.08 | 228.19 | 361.91 |  |  |  | 16.78 | 235.11 | 1.31 |  | 2.28 | 3.62
人工单价 |  | 小计 | [9 empty] | 16.78 | 235.11 | 1.31 |  | 2.28 | 3.62
未计价材料费
清单项目综合单价 | [11 empty] | 259.1
材 料 费 明 细 | 主要材料名称、规格、型号 | [7 empty] | 单位 | 数量 |  | 单价（元） |  | 合价（元） |  |  | 暂估单价 （元） | 暂估合价 （元）
| 其他材料费 | [10 empty] | - |  | 235.12 |  |  | -
| 材料费小计 | [10 empty] | - |  | 235.12 |  |  | -
注：1.如不使用省级或行业建设主管部门发布的计价依据，可不填定额编码、名称等； 2.招标文件提供了暂估单价的材料，按暂估的单价填入表内“暂估单价”栏及“暂估合价”栏。
表-09
综合单价分析表
工程名称：室外安装工程 | [10 empty] | 标段： |  |  |  | 第 20 页 共 106 页
项目编码 |  | 031001001004 |  | 项目名称 |  | PE管 De32 |  |  |  | 计量单位 |  |  | m |  |  | 工程量 |  | 622.33
清单综合单价组成明细
定额编号 | 定额项目名称 | 定额 单位 | 数量 | 单价 | [7 empty] | 合价
|  |  |  | 人工费 | 材料费 | 机具费 | 管理费 | 利润 | 规费 | 税金 |  | 人工费 | 材料费 | 机具费 |  | 管理费 | 利润 | 规费 | 税金
C10-1-223 | 给排水管道 室外塑料给水管(热熔连接) 公称外径(mm以内) 32 | 10m | 0.1 | 63.41 | 68.25 | 0.15 | 17.62 | 12.71 |  |  |  | 6.34 | 6.83 | 0.02 |  | 1.76 | 1.27
人工单价 |  | 小计 | [9 empty] | 6.34 | 6.83 | 0.02 |  | 1.76 | 1.27
|  | 未计价材料费 | [9 empty] | 6.7
清单项目综合单价 | [11 empty] | 16.21
材 料 费 明 细 | 主要材料名称、规格、型号 | [7 empty] | 单位 | 数量 |  | 单价（元） |  | 合价（元） |  |  | 暂估单价 （元） | 暂估合价 （元）
| PE聚乙烯给水管 PE100 1.6MPa Ф32×3.0 | [7 empty] | m | 0.9945 |  | 5.53 |  | 5.5
| 室外塑料给水管热熔管件 De32 | [7 empty] | 个 | 0.283 |  | 4.25 |  | 1.2
| 其他材料费 | [10 empty] | - |  | 0.11 |  |  | -
| 材料费小计 | [10 empty] | - |  | 6.81 |  |  | -
注：1.如不使用省级或行业建设主管部门发布的计价依据，可不填定额编码、名称等； 2.招标文件提供了暂估单价的材料，按暂估的单价填入表内“暂估单价”栏及“暂估合价”栏。
表-09
综合单价分析表
工程名称：室外安装工程 | [10 empty] | 标段： |  |  |  | 第 21 页 共 106 页
项目编码 |  | 031001001005 |  | 项目名称 |  | PE管 De63 |  |  |  | 计量单位 |  |  | m |  |  | 工程量 |  | 746.98
清单综合单价组成明细
定额编号 | 定额项目名称 | 定额 单位 | 数量 | 单价 | [7 empty] | 合价
|  |  |  | 人工费 | 材料费 | 机具费 | 管理费 | 利润 | 规费 | 税金 |  | 人工费 | 材料费 | 机具费 |  | 管理费 | 利润 | 规费 | 税金
C10-1-226 | 给排水管道 室外塑料给水管(热熔连接) 公称外径(mm以内) 63 | 10m | 0.1 | 83.61 | 231.08 | 0.27 | 23.25 | 16.78 |  |  |  | 8.36 | 23.11 | 0.03 |  | 2.33 | 1.68
人工单价 |  | 小计 | [9 empty] | 8.36 | 23.11 | 0.03 |  | 2.33 | 1.68
|  | 未计价材料费 | [9 empty] | 22.94
清单项目综合单价 | [11 empty] | 35.5
材 料 费 明 细 | 主要材料名称、规格、型号 | [7 empty] | 单位 | 数量 |  | 单价（元） |  | 合价（元） |  |  | 暂估单价 （元） | 暂估合价 （元）
| PE聚乙烯给水管 PE100 1.6MPa Ф63×5.8 | [7 empty] | m | 0.9945 |  | 21.18 |  | 21.06
| 室外塑料给水管热熔管件 De63 | [7 empty] | 个 | 0.281 |  | 6.69 |  | 1.88
| 其他材料费 | [10 empty] | - |  | 0.17 |  |  | -
| 材料费小计 | [10 empty] | - |  | 23.11 |  |  | -
注：1.如不使用省级或行业建设主管部门发布的计价依据，可不填定额编码、名称等； 2.招标文件提供了暂估单价的材料，按暂估的单价填入表内“暂估单价”栏及“暂估合价”栏。
表-09
综合单价分析表
工程名称：室外安装工程 | [10 empty] | 标段： |  |  |  | 第 22 页 共 106 页
项目编码 |  | 031001001006 |  | 项目名称 |  | 钢管保护管DN200 |  |  |  | 计量单位 |  |  | m |  |  | 工程量
清单综合单价组成明细
定额编号 | 定额项目名称 | 定额 单位 | 数量 | 单价 | [7 empty] | 合价
|  |  |  | 人工费 | 材料费 | 机具费 | 管理费 | 利润 | 规费 | 税金 |  | 人工费 | 材料费 | 机具费 |  | 管理费 | 利润 | 规费 | 税金
C10-1-31 | 给排水管道 室外钢管(焊接) 公称直径(mm以内) 200 | 10m |  | 255.7 | 1874.78 | 213.35 | 130.02 | 93.81
人工单价 |  | 小计
|  | 未计价材料费 | [9 empty] | IIF([分部分项和单价措施清单.GCL]=0,0,Fround([WJJCL]/[分部分项和单价措施清单.GCL],2))
清单项目综合单价
材 料 费 明 细 | 主要材料名称、规格、型号 | [7 empty] | 单位 | 数量 |  | 单价（元） |  | 合价（元） |  |  | 暂估单价 （元） | 暂估合价 （元）
| 钢管 DN200 | [7 empty] | m |  |  | 184.95
| 室外钢管焊接管件 | [7 empty] | 个 |  |  | 58.01
| 其他材料费 | [10 empty] | - |  |  |  |  | -
| 材料费小计 | [10 empty] | - |  |  |  |  | -
注：1.如不使用省级或行业建设主管部门发布的计价依据，可不填定额编码、名称等； 2.招标文件提供了暂估单价的材料，按暂估的单价填入表内“暂估单价”栏及“暂估合价”栏。
表-09
综合单价分析表
工程名称：室外安装工程 | [10 empty] | 标段： |  |  |  | 第 23 页 共 106 页
项目编码 |  | 031003005001 |  | 项目名称 |  | 旋转射线喷嘴 PROS-04-8A |  |  |  | 计量单位 |  |  | 个 |  |  | 工程量 |  | 38
清单综合单价组成明细
定额编号 | 定额项目名称 | 定额 单位 | 数量 | 单价 | [7 empty] | 合价
|  |  |  | 人工费 | 材料费 | 机具费 | 管理费 | 利润 | 规费 | 税金 |  | 人工费 | 材料费 | 机具费 |  | 管理费 | 利润 | 规费 | 税金
C10-3-315 | 喷头安装 埋藏旋转、散射 | 个 | 1 | 4.04 | 21.94 |  | 1.12 | 0.81 |  |  |  | 4.04 | 21.94 |  |  | 1.12 | 0.81
人工单价 |  | 小计 | [9 empty] | 4.04 | 21.94 |  |  | 1.12 | 0.81
|  | 未计价材料费 | [9 empty] | 21.45
清单项目综合单价 | [11 empty] | 27.91
材 料 费 明 细 | 主要材料名称、规格、型号 | [7 empty] | 单位 | 数量 |  | 单价（元） |  | 合价（元） |  |  | 暂估单价 （元） | 暂估合价 （元）
| 旋转射线喷嘴 PROS-04-8A | [7 empty] | 个 | 1.01 |  | 21.24 |  | 21.45
| 其他材料费 | [10 empty] | - |  | 0.49 |  |  | -
| 材料费小计 | [10 empty] | - |  | 21.94 |  |  | -
注：1.如不使用省级或行业建设主管部门发布的计价依据，可不填定额编码、名称等； 2.招标文件提供了暂估单价的材料，按暂估的单价填入表内“暂估单价”栏及“暂估合价”栏。
表-09
综合单价分析表
工程名称：室外安装工程 | [10 empty] | 标段： |  |  |  | 第 24 页 共 106 页
项目编码 |  | 031003005002 |  | 项目名称 |  | 旋转射线喷嘴 PROS-04-15A |  |  |  | 计量单位 |  |  | 个 |  |  | 工程量 |  | 65
清单综合单价组成明细
定额编号 | 定额项目名称 | 定额 单位 | 数量 | 单价 | [7 empty] | 合价
|  |  |  | 人工费 | 材料费 | 机具费 | 管理费 | 利润 | 规费 | 税金 |  | 人工费 | 材料费 | 机具费 |  | 管理费 | 利润 | 规费 | 税金
C10-3-315 | 喷头安装 埋藏旋转、散射 | 个 | 1 | 4.04 | 31.58 |  | 1.12 | 0.81 |  |  |  | 4.04 | 31.58 |  |  | 1.12 | 0.81
人工单价 |  | 小计 | [9 empty] | 4.04 | 31.58 |  |  | 1.12 | 0.81
|  | 未计价材料费 | [9 empty] | 31.09
清单项目综合单价 | [11 empty] | 37.55
材 料 费 明 细 | 主要材料名称、规格、型号 | [7 empty] | 单位 | 数量 |  | 单价（元） |  | 合价（元） |  |  | 暂估单价 （元） | 暂估合价 （元）
| 旋转射线喷嘴 PROS-04-15A | [7 empty] | 个 | 1.01 |  | 30.78 |  | 31.09
| 其他材料费 | [10 empty] | - |  | 0.49 |  |  | -
| 材料费小计 | [10 empty] | - |  | 31.58 |  |  | -
注：1.如不使用省级或行业建设主管部门发布的计价依据，可不填定额编码、名称等； 2.招标文件提供了暂估单价的材料，按暂估的单价填入表内“暂估单价”栏及“暂估合价”栏。
表-09
综合单价分析表
工程名称：室外安装工程 | [10 empty] | 标段： |  |  |  | 第 25 页 共 106 页
项目编码 |  | 031003005003 |  | 项目名称 |  | 旋转射线条形喷嘴 MP-SS530 |  |  |  | 计量单位 |  |  | 个 |  |  | 工程量 |  | 12
清单综合单价组成明细
定额编号 | 定额项目名称 | 定额 单位 | 数量 | 单价 | [7 empty] | 合价
|  |  |  | 人工费 | 材料费 | 机具费 | 管理费 | 利润 | 规费 | 税金 |  | 人工费 | 材料费 | 机具费 |  | 管理费 | 利润 | 规费 | 税金
C10-3-315 | 喷头安装 埋藏旋转、散射 | 个 | 1 | 4.04 | 49.48 |  | 1.12 | 0.81 |  |  |  | 4.04 | 49.48 |  |  | 1.12 | 0.81
人工单价 |  | 小计 | [9 empty] | 4.04 | 49.48 |  |  | 1.12 | 0.81
|  | 未计价材料费 | [9 empty] | 48.99
清单项目综合单价 | [11 empty] | 55.45
材 料 费 明 细 | 主要材料名称、规格、型号 | [7 empty] | 单位 | 数量 |  | 单价（元） |  | 合价（元） |  |  | 暂估单价 （元） | 暂估合价 （元）
| 旋转射线条形喷嘴 MP-SS530 | [7 empty] | 个 | 1.01 |  | 48.5 |  | 48.99
| 其他材料费 | [10 empty] | - |  | 0.49 |  |  | -
| 材料费小计 | [10 empty] | - |  | 49.48 |  |  | -
注：1.如不使用省级或行业建设主管部门发布的计价依据，可不填定额编码、名称等； 2.招标文件提供了暂估单价的材料，按暂估的单价填入表内“暂估单价”栏及“暂估合价”栏。
表-09
综合单价分析表
工程名称：室外安装工程 | [10 empty] | 标段： |  |  |  | 第 26 页 共 106 页
项目编码 |  | 031003012003 |  | 项目名称 |  | 室外倒流防止器组 DN50 |  |  |  | 计量单位 |  |  | 套 |  |  | 工程量 |  | 1
清单综合单价组成明细
定额编号 | 定额项目名称 | 定额 单位 | 数量 | 单价 | [7 empty] | 合价
|  |  |  | 人工费 | 材料费 | 机具费 | 管理费 | 利润 | 规费 | 税金 |  | 人工费 | 材料费 | 机具费 |  | 管理费 | 利润 | 规费 | 税金
C10-3-263 | 倒流防止器组成安装(法兰连接带水表) 公称直径(mm以内) 50 | 组 | 1 | 240.15 | 2158.71 | 20.61 | 72.28 | 52.15 |  |  |  | 240.15 | 2158.71 | 20.61 |  | 72.28 | 52.15
人工单价 |  | 小计 | [9 empty] | 240.15 | 2158.71 | 20.61 |  | 72.28 | 52.15
|  | 未计价材料费 | [9 empty] | 2110.02
清单项目综合单价 | [11 empty] | 2543.9
材 料 费 明 细 | 主要材料名称、规格、型号 | [7 empty] | 单位 | 数量 |  | 单价（元） |  | 合价（元） |  |  | 暂估单价 （元） | 暂估合价 （元）
| 钢板平焊法兰 DN50 | [7 empty] | 副 | 2 |  | 30.44 |  | 60.88
| 倒流防止器 DN50 | [7 empty] | 个 | 1 |  | 336.28 |  | 336.28
| Y型过滤器 DN50 | [7 empty] | 个 | 1 |  | 256.77 |  | 256.77
| 减压阀 DN50 | [7 empty] | 个 | 1 |  | 637.17 |  | 637.17
| 法兰闸阀 DN50 | [7 empty] | 个 | 2 |  | 274.26 |  | 548.52
| 法兰水表 DN50 | [7 empty] | 个 | 1 |  | 270.4 |  | 270.4
| 其他材料费 | [10 empty] | - |  | 48.7 |  |  | -
| 材料费小计 | [10 empty] | - |  | 2158.72 |  |  | -
注：1.如不使用省级或行业建设主管部门发布的计价依据，可不填定额编码、名称等； 2.招标文件提供了暂估单价的材料，按暂估的单价填入表内“暂估单价”栏及“暂估合价”栏。
表-09
综合单价分析表
工程名称：室外安装工程 | [10 empty] | 标段： |  |  |  | 第 27 页 共 106 页
项目编码 |  | 030404032001 |  | 项目名称 |  | 成品电磁阀箱 |  |  |  | 计量单位 |  |  | 台 |  |  | 工程量 |  | 10
清单综合单价组成明细
定额编号 | 定额项目名称 | 定额 单位 | 数量 | 单价 | [7 empty] | 合价
|  |  |  | 人工费 | 材料费 | 机具费 | 管理费 | 利润 | 规费 | 税金 |  | 人工费 | 材料费 | 机具费 |  | 管理费 | 利润 | 规费 | 税金
C4-4-110 | 电力端子箱安装 户内 | 台 |  | 218.39 | 1349.26 | 8.22 | 65.13 | 45.32
借D-4-137 | 塑料检查井 直径(mm以内) 315 | 10套 | 0.1 | 204.45 | 13121.1 |  | 36 | 40.89 |  |  |  | 20.45 | 1312.11 |  |  | 3.6 | 4.09
人工单价 |  | 小计 | [9 empty] | 20.45 | 1312.11 |  |  | 3.6 | 4.09
|  | 未计价材料费 | [9 empty] | 1306.26
清单项目综合单价 | [11 empty] | 1340.24
材 料 费 明 细 | 主要材料名称、规格、型号 | [7 empty] | 单位 | 数量 |  | 单价（元） |  | 合价（元） |  |  | 暂估单价 （元） | 暂估合价 （元）
| 成品电磁阀箱 | [7 empty] | 台 | 1 |  | 150 |  | 150
| 2寸直流电磁阀 De63 | [7 empty] | 个 | 1 |  | 570 |  | 570
| 压力调节器 | [7 empty] | 个 | 1 |  | 312 |  | 312
| 闸阀 DN50 | [7 empty] | 个 | 1 |  | 274.26 |  | 274.26
| 其他材料费 | [10 empty] | - |  | 5.85 |  |  | -
| 材料费小计 | [10 empty] | - |  | 1312.11 |  |  | -
注：1.如不使用省级或行业建设主管部门发布的计价依据，可不填定额编码、名称等； 2.招标文件提供了暂估单价的材料，按暂估的单价填入表内“暂估单价”栏及“暂估合价”栏。
表-09
综合单价分析表
工程名称：室外安装工程 | [10 empty] | 标段： |  |  |  | 第 28 页 共 106 页
项目编码 |  | 030404032002 |  | 项目名称 |  | 成品电磁阀箱 |  |  |  | 计量单位 |  |  | 台 |  |  | 工程量 |  | 1
清单综合单价组成明细
定额编号 | 定额项目名称 | 定额 单位 | 数量 | 单价 | [7 empty] | 合价
|  |  |  | 人工费 | 材料费 | 机具费 | 管理费 | 利润 | 规费 | 税金 |  | 人工费 | 材料费 | 机具费 |  | 管理费 | 利润 | 规费 | 税金
C4-4-110 | 电力端子箱安装 户内 | 台 |  | 218.39 | 433 | 8.22 | 65.13 | 45.32
借D-4-137 | 塑料检查井 直径(mm以内) 315 | 10套 | 0.1 | 204.45 | 3958.5 |  | 36 | 40.89 |  |  |  | 20.45 | 395.85 |  |  | 3.6 | 4.09
人工单价 |  | 小计 | [9 empty] | 20.45 | 395.85 |  |  | 3.6 | 4.09
|  | 未计价材料费 | [9 empty] | 390
清单项目综合单价 | [11 empty] | 423.98
材 料 费 明 细 | 主要材料名称、规格、型号 | [7 empty] | 单位 | 数量 |  | 单价（元） |  | 合价（元） |  |  | 暂估单价 （元） | 暂估合价 （元）
| 成品电磁阀箱 | [7 empty] | 台 | 1 |  | 150 |  | 150
| 排气阀 DN50 | [7 empty] | 个 | 1 |  | 105 |  | 105
| 检修阀 DN50 | [7 empty] | 个 | 1 |  | 135 |  | 135
| 其他材料费 | [10 empty] | - |  | 5.85 |  |  | -
| 材料费小计 | [10 empty] | - |  | 395.85 |  |  | -
注：1.如不使用省级或行业建设主管部门发布的计价依据，可不填定额编码、名称等； 2.招标文件提供了暂估单价的材料，按暂估的单价填入表内“暂估单价”栏及“暂估合价”栏。
表-09
综合单价分析表
工程名称：室外安装工程 | [10 empty] | 标段： |  |  |  | 第 29 页 共 106 页
项目编码 |  | 030503003001 |  | 项目名称 |  | NODE-BT一站干电池蓝牙控制器 |  |  |  | 计量单位 |  |  | 台 |  |  | 工程量 |  | 10
清单综合单价组成明细
定额编号 | 定额项目名称 | 定额 单位 | 数量 | 单价 | [7 empty] | 合价
|  |  |  | 人工费 | 材料费 | 机具费 | 管理费 | 利润 | 规费 | 税金 |  | 人工费 | 材料费 | 机具费 |  | 管理费 | 利润 | 规费 | 税金
C5-6-126 | 视频传输设备 解码驱动器 | 台 | 1 | 61.79 | 850.8 | 4.05 | 20.19 | 13.17 |  |  |  | 61.79 | 850.8 | 4.05 |  | 20.19 | 13.17
人工单价 |  | 小计 | [9 empty] | 61.79 | 850.8 | 4.05 |  | 20.19 | 13.17
|  | 未计价材料费 | [9 empty] | 848.67
清单项目综合单价 | [11 empty] | 950
材 料 费 明 细 | 主要材料名称、规格、型号 | [7 empty] | 单位 | 数量 |  | 单价（元） |  | 合价（元） |  |  | 暂估单价 （元） | 暂估合价 （元）
| NODE-BT一站干电池蓝牙控制器 | [7 empty] | 台 | 1 |  | 848.67 |  | 848.67
| 其他材料费 | [10 empty] | - |  | 2.13 |  |  | -
| 材料费小计 | [10 empty] | - |  | 850.8 |  |  | -
注：1.如不使用省级或行业建设主管部门发布的计价依据，可不填定额编码、名称等； 2.招标文件提供了暂估单价的材料，按暂估的单价填入表内“暂估单价”栏及“暂估合价”栏。
表-09
综合单价分析表
工程名称：室外安装工程 | [10 empty] | 标段： |  |  |  | 第 30 页 共 106 页
项目编码 |  | 030503006006 |  | 项目名称 |  | 雨量传感器 |  |  |  | 计量单位 |  |  | 台 |  |  | 工程量 |  | 1
清单综合单价组成明细
定额编号 | 定额项目名称 | 定额 单位 | 数量 | 单价 | [7 empty] | 合价
|  |  |  | 人工费 | 材料费 | 机具费 | 管理费 | 利润 | 规费 | 税金 |  | 人工费 | 材料费 | 机具费 |  | 管理费 | 利润 | 规费 | 税金
C5-3-45 | 温、湿度传感器安装 室内壁挂式湿度传感器 | 支 | 1 | 50.89 | 395.14 | 0.53 | 15.77 | 10.28 |  |  |  | 50.89 | 395.14 | 0.53 |  | 15.77 | 10.28
人工单价 |  | 小计 | [9 empty] | 50.89 | 395.14 | 0.53 |  | 15.77 | 10.28
|  | 未计价材料费 | [9 empty] | 393.16
清单项目综合单价 | [11 empty] | 472.61
材 料 费 明 细 | 主要材料名称、规格、型号 | [7 empty] | 单位 | 数量 |  | 单价（元） |  | 合价（元） |  |  | 暂估单价 （元） | 暂估合价 （元）
| 雨量传感器 RSD-BEx | [7 empty] | 支 | 1 |  | 393.16 |  | 393.16
| 其他材料费 | [10 empty] | - |  | 1.99 |  |  | -
| 材料费小计 | [10 empty] | - |  | 395.15 |  |  | -
注：1.如不使用省级或行业建设主管部门发布的计价依据，可不填定额编码、名称等； 2.招标文件提供了暂估单价的材料，按暂估的单价填入表内“暂估单价”栏及“暂估合价”栏。
表-09
综合单价分析表
工程名称：室外安装工程 | [10 empty] | 标段： |  |  |  | 第 31 页 共 106 页
项目编码 |  | 031003013004 |  | 项目名称 |  | 土壤湿度传感器 |  |  |  | 计量单位 |  |  | 个 |  |  | 工程量 |  | 1
清单综合单价组成明细
定额编号 | 定额项目名称 | 定额 单位 | 数量 | 单价 | [7 empty] | 合价
|  |  |  | 人工费 | 材料费 | 机具费 | 管理费 | 利润 | 规费 | 税金 |  | 人工费 | 材料费 | 机具费 |  | 管理费 | 利润 | 规费 | 税金
C5-3-50 | 温、湿度传感器安装 浸入式温度传感器 普通型 | 支 | 1 | 63.55 | 659.38 | 0.61 | 19.67 | 12.83 |  |  |  | 63.55 | 659.38 | 0.61 |  | 19.67 | 12.83
人工单价 |  | 小计 | [9 empty] | 63.55 | 659.38 | 0.61 |  | 19.67 | 12.83
|  | 未计价材料费 | [9 empty] | 650
清单项目综合单价 | [11 empty] | 756.04
材 料 费 明 细 | 主要材料名称、规格、型号 | [7 empty] | 单位 | 数量 |  | 单价（元） |  | 合价（元） |  |  | 暂估单价 （元） | 暂估合价 （元）
| 温、湿度传感器 | [7 empty] | 支 | 1 |  | 650 |  | 650
| 其他材料费 | [10 empty] | - |  | 9.39 |  |  | -
| 材料费小计 | [10 empty] | - |  | 659.39 |  |  | -
注：1.如不使用省级或行业建设主管部门发布的计价依据，可不填定额编码、名称等； 2.招标文件提供了暂估单价的材料，按暂估的单价填入表内“暂估单价”栏及“暂估合价”栏。
表-09
综合单价分析表
工程名称：室外安装工程 | [10 empty] | 标段： |  |  |  | 第 32 页 共 106 页
项目编码 |  | 031004014030 |  | 项目名称 |  | 水表 |  |  |  | 计量单位 |  |  | 个 |  |  | 工程量 |  | 1
清单综合单价组成明细
定额编号 | 定额项目名称 | 定额 单位 | 数量 | 单价 | [7 empty] | 合价
|  |  |  | 人工费 | 材料费 | 机具费 | 管理费 | 利润 | 规费 | 税金 |  | 人工费 | 材料费 | 机具费 |  | 管理费 | 利润 | 规费 | 税金
C10-3-278 R*0.6 | 螺纹水表 公称直径(mm以内) 50 水表与塑料管连接 人工*0.6 | 组 | 1 | 24.1 | 203.53 |  | 6.68 | 4.82 |  |  |  | 24.1 | 203.53 |  |  | 6.68 | 4.82
人工单价 |  | 小计 | [9 empty] | 24.1 | 203.53 |  |  | 6.68 | 4.82
|  | 未计价材料费 | [9 empty] | 200
清单项目综合单价 | [11 empty] | 239.13
材 料 费 明 细 | 主要材料名称、规格、型号 | [7 empty] | 单位 | 数量 |  | 单价（元） |  | 合价（元） |  |  | 暂估单价 （元） | 暂估合价 （元）
| 螺纹水表50 | [7 empty] | 个 | 1 |  | 200 |  | 200
| 其他材料费 | [10 empty] | - |  | 3.53 |  |  | -
| 材料费小计 | [10 empty] | - |  | 203.53 |  |  | -
注：1.如不使用省级或行业建设主管部门发布的计价依据，可不填定额编码、名称等； 2.招标文件提供了暂估单价的材料，按暂估的单价填入表内“暂估单价”栏及“暂估合价”栏。
表-09
综合单价分析表
工程名称：室外安装工程 | [10 empty] | 标段： |  |  |  | 第 33 页 共 106 页
项目编码 |  | 031004014031 |  | 项目名称 |  | 闸阀 |  |  |  | 计量单位 |  |  | 个 |  |  | 工程量 |  | 12
清单综合单价组成明细
定额编号 | 定额项目名称 | 定额 单位 | 数量 | 单价 | [7 empty] | 合价
|  |  |  | 人工费 | 材料费 | 机具费 | 管理费 | 利润 | 规费 | 税金 |  | 人工费 | 材料费 | 机具费 |  | 管理费 | 利润 | 规费 | 税金
C10-3-6 | 螺纹阀安装 公称直径(mm以内) 50 | 个 | 1 | 22.02 | 83.76 | 1.93 | 6.64 | 4.79 |  |  |  | 22.02 | 83.76 | 1.93 |  | 6.64 | 4.79
人工单价 |  | 小计 | [9 empty] | 22.02 | 83.76 | 1.93 |  | 6.64 | 4.79
|  | 未计价材料费 | [9 empty] | 60.6
清单项目综合单价 | [11 empty] | 119.14
材 料 费 明 细 | 主要材料名称、规格、型号 | [7 empty] | 单位 | 数量 |  | 单价（元） |  | 合价（元） |  |  | 暂估单价 （元） | 暂估合价 （元）
| 螺纹阀门50 | [7 empty] | 个 | 1.01 |  | 60 |  | 60.6
| 其他材料费 | [10 empty] | - |  | 23.16 |  |  | -
| 材料费小计 | [10 empty] | - |  | 83.76 |  |  | -
注：1.如不使用省级或行业建设主管部门发布的计价依据，可不填定额编码、名称等； 2.招标文件提供了暂估单价的材料，按暂估的单价填入表内“暂估单价”栏及“暂估合价”栏。
表-09
综合单价分析表
工程名称：室外安装工程 | [10 empty] | 标段： |  |  |  | 第 34 页 共 106 页
项目编码 |  | 031004014032 |  | 项目名称 |  | 球阀 |  |  |  | 计量单位 |  |  | 个 |  |  | 工程量 |  | 10
清单综合单价组成明细
定额编号 | 定额项目名称 | 定额 单位 | 数量 | 单价 | [7 empty] | 合价
|  |  |  | 人工费 | 材料费 | 机具费 | 管理费 | 利润 | 规费 | 税金 |  | 人工费 | 材料费 | 机具费 |  | 管理费 | 利润 | 规费 | 税金
C10-3-2 | 螺纹阀安装 公称直径(mm以内) 20 | 个 | 1 | 8.08 | 27.46 | 0.45 | 2.36 | 1.71 |  |  |  | 8.08 | 27.46 | 0.45 |  | 2.36 | 1.71
人工单价 |  | 小计 | [9 empty] | 8.08 | 27.46 | 0.45 |  | 2.36 | 1.71
|  | 未计价材料费 | [9 empty] | 25.25
清单项目综合单价 | [11 empty] | 40.06
材 料 费 明 细 | 主要材料名称、规格、型号 | [7 empty] | 单位 | 数量 |  | 单价（元） |  | 合价（元） |  |  | 暂估单价 （元） | 暂估合价 （元）
| 球阀20 | [7 empty] | 个 | 1.01 |  | 25 |  | 25.25
| 其他材料费 | [10 empty] | - |  | 2.2 |  |  | -
| 材料费小计 | [10 empty] | - |  | 27.45 |  |  | -
注：1.如不使用省级或行业建设主管部门发布的计价依据，可不填定额编码、名称等； 2.招标文件提供了暂估单价的材料，按暂估的单价填入表内“暂估单价”栏及“暂估合价”栏。
表-09
综合单价分析表
工程名称：室外安装工程 | [10 empty] | 标段： |  |  |  | 第 35 页 共 106 页
项目编码 |  | 031004014033 |  | 项目名称 |  | 快速取水器 |  |  |  | 计量单位 |  |  | 个 |  |  | 工程量 |  | 14
清单综合单价组成明细
定额编号 | 定额项目名称 | 定额 单位 | 数量 | 单价 | [7 empty] | 合价
|  |  |  | 人工费 | 材料费 | 机具费 | 管理费 | 利润 | 规费 | 税金 |  | 人工费 | 材料费 | 机具费 |  | 管理费 | 利润 | 规费 | 税金
C10-4-84 | 单冷水龙头安装 公称直径(mm以内) 20 | 10个 | 0.1 | 31.09 | 390.59 |  | 8.62 | 6.22 |  |  |  | 3.11 | 39.06 |  |  | 0.86 | 0.62
人工单价 |  | 小计 | [9 empty] | 3.11 | 39.06 |  |  | 0.86 | 0.62
|  | 未计价材料费 | [9 empty] | 37.99
清单项目综合单价 | [11 empty] | 43.65
材 料 费 明 细 | 主要材料名称、规格、型号 | [7 empty] | 单位 | 数量 |  | 单价（元） |  | 合价（元） |  |  | 暂估单价 （元） | 暂估合价 （元）
| 快速取水器 DN20 | [7 empty] | 个 | 1.01 |  | 37.61 |  | 37.99
| 其他材料费 | [10 empty] | - |  | 1.07 |  |  | -
| 材料费小计 | [10 empty] | - |  | 39.06 |  |  | -
注：1.如不使用省级或行业建设主管部门发布的计价依据，可不填定额编码、名称等； 2.招标文件提供了暂估单价的材料，按暂估的单价填入表内“暂估单价”栏及“暂估合价”栏。
表-09
综合单价分析表
工程名称：室外安装工程 | [10 empty] | 标段： |  |  |  | 第 36 页 共 106 页
项目编码 |  | 040101001004 |  | 项目名称 |  | 挖一般土方 |  |  |  | 计量单位 |  |  | m3 |  |  | 工程量 |  | 162.95
清单综合单价组成明细
定额编号 | 定额项目名称 | 定额 单位 | 数量 | 单价 | [7 empty] | 合价
|  |  |  | 人工费 | 材料费 | 机具费 | 管理费 | 利润 | 规费 | 税金 |  | 人工费 | 材料费 | 机具费 |  | 管理费 | 利润 | 规费 | 税金
借A1-1-5 | 人工挖一般土方 一、二类土 | 100m3 | 0.0005 | 1692.36 |  |  | 262.32 | 338.47 |  |  |  | 0.85 |  |  |  | 0.13 | 0.17
借A1-1-37 | 挖掘机挖一般土方 一、二类土 | 1000m3 | 0.001 | 624.83 |  | 2712.77 | 517.33 | 667.52 |  |  |  | 0.59 |  | 2.58 |  | 0.49 | 0.63
人工单价 |  | 小计 | [9 empty] | 1.44 |  | 2.58 |  | 0.62 | 0.8
未计价材料费
清单项目综合单价 | [11 empty] | 5.44
材 料 费 明 细 | 主要材料名称、规格、型号 | [7 empty] | 单位 | 数量 |  | 单价（元） |  | 合价（元） |  |  | 暂估单价 （元） | 暂估合价 （元）
注：1.如不使用省级或行业建设主管部门发布的计价依据，可不填定额编码、名称等； 2.招标文件提供了暂估单价的材料，按暂估的单价填入表内“暂估单价”栏及“暂估合价”栏。
表-09
综合单价分析表
工程名称：室外安装工程 | [10 empty] | 标段： |  |  |  | 第 37 页 共 106 页
项目编码 |  | 040101001005 |  | 项目名称 |  | 土方回填 |  |  |  | 计量单位 |  |  | m3 |  |  | 工程量 |  | 161.1
清单综合单价组成明细
定额编号 | 定额项目名称 | 定额 单位 | 数量 | 单价 | [7 empty] | 合价
|  |  |  | 人工费 | 材料费 | 机具费 | 管理费 | 利润 | 规费 | 税金 |  | 人工费 | 材料费 | 机具费 |  | 管理费 | 利润 | 规费 | 税金
借A1-1-129 换 | 回填土 夯实机夯实 槽、坑 | 100m3
借D1-1-133 | 回填土 夯实机夯实 槽、坑 | 100m3压实方 | 0.01 | 1291.15 |  | 235.29 | 192.48 | 305.29 |  |  |  | 12.91 |  | 2.35 |  | 1.92 | 3.05
人工单价 |  | 小计 | [9 empty] | 12.91 |  | 2.35 |  | 1.92 | 3.05
未计价材料费
清单项目综合单价 | [11 empty] | 20.24
材 料 费 明 细 | 主要材料名称、规格、型号 | [7 empty] | 单位 | 数量 |  | 单价（元） |  | 合价（元） |  |  | 暂估单价 （元） | 暂估合价 （元）
注：1.如不使用省级或行业建设主管部门发布的计价依据，可不填定额编码、名称等； 2.招标文件提供了暂估单价的材料，按暂估的单价填入表内“暂估单价”栏及“暂估合价”栏。
表-09
综合单价分析表
工程名称：室外安装工程 | [10 empty] | 标段： |  |  |  | 第 38 页 共 106 页
项目编码 |  | 040101002002 |  | 项目名称 |  | 余方弃置 |  |  |  | 计量单位 |  |  | m3 |  |  | 工程量 |  | 1.86
清单综合单价组成明细
定额编号 | 定额项目名称 | 定额 单位 | 数量 | 单价 | [7 empty] | 合价
|  |  |  | 人工费 | 材料费 | 机具费 | 管理费 | 利润 | 规费 | 税金 |  | 人工费 | 材料费 | 机具费 |  | 管理费 | 利润 | 规费 | 税金
借A1-1-52 | 装载机装土方 | 1000m3 | 0.001 | 408.76 |  | 1715.89 | 329.32 | 424.93 |  |  |  | 0.41 |  | 1.72 |  | 0.33 | 0.42
借A1-1-53 换 | 自卸汽车运土方 运距1km内 实际运距(km):5 | 1000m3 | 0.001 |  |  | 14534.21 | 2252.8 | 2906.84 | [5 empty] | 14.53 |  | 2.25 | 2.91
人工单价 |  | 小计 | [9 empty] | 0.41 |  | 16.25 |  | 2.58 | 3.33
未计价材料费
清单项目综合单价 | [11 empty] | 22.57
材 料 费 明 细 | 主要材料名称、规格、型号 | [7 empty] | 单位 | 数量 |  | 单价（元） |  | 合价（元） |  |  | 暂估单价 （元） | 暂估合价 （元）
注：1.如不使用省级或行业建设主管部门发布的计价依据，可不填定额编码、名称等； 2.招标文件提供了暂估单价的材料，按暂估的单价填入表内“暂估单价”栏及“暂估合价”栏。
表-09
综合单价分析表
工程名称：室外安装工程 | [10 empty] | 标段： |  |  |  | 第 39 页 共 106 页
项目编码 |  | 031001001007 |  | 项目名称 |  | HDPE双壁波纹管 DN200 |  |  |  | 计量单位 |  |  | m |  |  | 工程量 |  | 179.5
清单综合单价组成明细
定额编号 | 定额项目名称 | 定额 单位 | 数量 | 单价 | [7 empty] | 合价
|  |  |  | 人工费 | 材料费 | 机具费 | 管理费 | 利润 | 规费 | 税金 |  | 人工费 | 材料费 | 机具费 |  | 管理费 | 利润 | 规费 | 税金
借D5-2-300 | 双壁波纹管安装[PVC-U或HDPE](承插式胶圈接口) 管径(mm以内) 300 | 10m | 0.1 | 112.07 | 551.86 | 5.63 | 20.73 | 23.54 |  |  |  | 11.21 | 55.19 | 0.56 |  | 2.07 | 2.35
借D5-1-94 换 | 管道闭水试验 管径(mm以内) 400 合并制作子目 砌筑用水泥砂浆(配合比) 中砂 M7.5 合并制作子目 抹灰水泥砂浆(配合比) 中砂 1:2 | 100m | 0.01 | 190.94 | 117.77 |  | 33.62 | 38.19 |  |  |  | 1.91 | 1.18 |  |  | 0.34 | 0.38
人工单价 |  | 小计 | [9 empty] | 13.12 | 56.37 | 0.56 |  | 2.41 | 2.73
|  | 未计价材料费 | [9 empty] | 53.97
清单项目综合单价 | [11 empty] | 75.19
材 料 费 | 主要材料名称、规格、型号 | [7 empty] | 单位 | 数量 |  | 单价（元） |  | 合价（元） |  |  | 暂估单价 （元） | 暂估合价 （元）
注：1.如不使用省级或行业建设主管部门发布的计价依据，可不填定额编码、名称等； 2.招标文件提供了暂估单价的材料，按暂估的单价填入表内“暂估单价”栏及“暂估合价”栏。
表-09
综合单价分析表
工程名称：室外安装工程 | [10 empty] | 标段： |  |  |  | 第 40 页 共 106 页
明 细 | 橡胶圈 DN200 | [7 empty] | 个 | 0.206 |  | 11.5 |  | 2.37
| MU-PP双壁波纹管 DN200 SN8 | [7 empty] | m | 0.9847 |  | 52.4 |  | 51.6
| 其他材料费 | [10 empty] | - |  | 2.4 |  |  | -
| 材料费小计 | [10 empty] | - |  | 56.37 |  |  | -
注：1.如不使用省级或行业建设主管部门发布的计价依据，可不填定额编码、名称等； 2.招标文件提供了暂估单价的材料，按暂估的单价填入表内“暂估单价”栏及“暂估合价”栏。
表-09
综合单价分析表
工程名称：室外安装工程 | [10 empty] | 标段： |  |  |  | 第 41 页 共 106 页
项目编码 |  | 031001001008 |  | 项目名称 |  | HDPE双壁波纹管 DN300 |  |  |  | 计量单位 |  |  | m |  |  | 工程量 |  | 27.7
清单综合单价组成明细
定额编号 | 定额项目名称 | 定额 单位 | 数量 | 单价 | [7 empty] | 合价
|  |  |  | 人工费 | 材料费 | 机具费 | 管理费 | 利润 | 规费 | 税金 |  | 人工费 | 材料费 | 机具费 |  | 管理费 | 利润 | 规费 | 税金
借D5-2-300 | 双壁波纹管安装[PVC-U或HDPE](承插式胶圈接口) 管径(mm以内) 300 | 10m | 0.1 | 112.07 | 1019.84 | 5.63 | 20.73 | 23.54 |  |  |  | 11.21 | 101.98 | 0.56 |  | 2.07 | 2.35
借D5-1-94 换 | 管道闭水试验 管径(mm以内) 400 合并制作子目 砌筑用水泥砂浆(配合比) 中砂 M7.5 合并制作子目 抹灰水泥砂浆(配合比) 中砂 1:2 | 100m | 0.01 | 190.94 | 117.77 |  | 33.62 | 38.19 |  |  |  | 1.91 | 1.18 |  |  | 0.34 | 0.38
人工单价 |  | 小计 | [9 empty] | 13.12 | 103.16 | 0.56 |  | 2.41 | 2.73
|  | 未计价材料费 | [9 empty] | 100.77
清单项目综合单价 | [11 empty] | 121.99
材 料 费 | 主要材料名称、规格、型号 | [7 empty] | 单位 | 数量 |  | 单价（元） |  | 合价（元） |  |  | 暂估单价 （元） | 暂估合价 （元）
注：1.如不使用省级或行业建设主管部门发布的计价依据，可不填定额编码、名称等； 2.招标文件提供了暂估单价的材料，按暂估的单价填入表内“暂估单价”栏及“暂估合价”栏。
表-09
综合单价分析表
工程名称：室外安装工程 | [10 empty] | 标段： |  |  |  | 第 42 页 共 106 页
明 细 | 橡胶圈 DN300 | [7 empty] | 个 | 0.206 |  | 16.63 |  | 3.43
| MU-PP双壁波纹管 DN300 SN8 | [7 empty] | m | 0.9848 |  | 98.85 |  | 97.35
| 其他材料费 | [10 empty] | - |  | 2.4 |  |  | -
| 材料费小计 | [10 empty] | - |  | 103.18 |  |  | -
注：1.如不使用省级或行业建设主管部门发布的计价依据，可不填定额编码、名称等； 2.招标文件提供了暂估单价的材料，按暂估的单价填入表内“暂估单价”栏及“暂估合价”栏。
表-09
综合单价分析表
工程名称：室外安装工程 | [10 empty] | 标段： |  |  |  | 第 43 页 共 106 页
项目编码 |  | 031001001009 |  | 项目名称 |  | 排水盲管 DN100 |  |  |  | 计量单位 |  |  | m |  |  | 工程量 |  | 414.71
清单综合单价组成明细
定额编号 | 定额项目名称 | 定额 单位 | 数量 | 单价 | [7 empty] | 合价
|  |  |  | 人工费 | 材料费 | 机具费 | 管理费 | 利润 | 规费 | 税金 |  | 人工费 | 材料费 | 机具费 |  | 管理费 | 利润 | 规费 | 税金
C10-1-277 | 给排水管道 室外塑料排水管(粘接) 公称外径(mm以内) 110 | 10m | 0.1 | 90.09 | 160.15 | 0.08 | 25 | 18.03 |  |  |  | 9.01 | 16.02 | 0.01 |  | 2.5 | 1.8
人工单价 |  | 小计 | [9 empty] | 9.01 | 16.02 | 0.01 |  | 2.5 | 1.8
|  | 未计价材料费 | [9 empty] | 15.68
清单项目综合单价 | [11 empty] | 29.34
材 料 费 明 细 | 主要材料名称、规格、型号 | [7 empty] | 单位 | 数量 |  | 单价（元） |  | 合价（元） |  |  | 暂估单价 （元） | 暂估合价 （元）
| 塑料排水管直接100 | [7 empty] | 个 | 0.058 |  | 2 |  | 0.12
| 排水盲管 DN100 | [7 empty] | m | 0.9682 |  | 16.08 |  | 15.57
| 其他材料费 | [10 empty] | - |  | 0.32 |  |  | -
| 材料费小计 | [10 empty] | - |  | 16.01 |  |  | -
注：1.如不使用省级或行业建设主管部门发布的计价依据，可不填定额编码、名称等； 2.招标文件提供了暂估单价的材料，按暂估的单价填入表内“暂估单价”栏及“暂估合价”栏。
表-09
综合单价分析表
工程名称：室外安装工程 | [10 empty] | 标段： |  |  |  | 第 44 页 共 106 页
项目编码 |  | 040504001001 |  | 项目名称 |  | 雨水口 |  |  |  | 计量单位 |  |  | 座 |  |  | 工程量 |  | 2
清单综合单价组成明细
定额编号 | 定额项目名称 | 定额 单位 | 数量 | 单价 | [7 empty] | 合价
|  |  |  | 人工费 | 材料费 | 机具费 | 管理费 | 利润 | 规费 | 税金 |  | 人工费 | 材料费 | 机具费 |  | 管理费 | 利润 | 规费 | 税金
借D-4-89 换 | 平箅平入式(单箅)进水井 井深1.2m 合并制作子目 普通预拌混凝土 碎石粒径综合考虑 C25 合并制作子目 砌筑用混合砂浆(配合比) 中砂 M10 合并制作子目 抹灰水泥砂浆(配合比) 中砂 1:2 实际井深(m):1 | 座 | 1 | 270.19 | 486.67 | 7.68 | 48.93 | 55.57 |  |  |  | 270.19 | 486.67 | 7.68 |  | 48.93 | 55.57
人工单价 |  | 小计 | [9 empty] | 270.19 | 486.67 | 7.68 |  | 48.93 | 55.57
|  | 未计价材料费 | [9 empty] | 179.3
清单项目综合单价 | [11 empty] | 869.04
材 料 费 明 细 | 主要材料名称、规格、型号 | [7 empty] | 单位 | 数量 |  | 单价（元） |  | 合价（元） |  |  | 暂估单价 （元） | 暂估合价 （元）
注：1.如不使用省级或行业建设主管部门发布的计价依据，可不填定额编码、名称等； 2.招标文件提供了暂估单价的材料，按暂估的单价填入表内“暂估单价”栏及“暂估合价”栏。
表-09
综合单价分析表
工程名称：室外安装工程 | [10 empty] | 标段： |  |  |  | 第 45 页 共 106 页
| 主材费调整 | [7 empty] | 元 | 0.01 |  | 1 |  | 0.01
| 平箅平入式(单箅)进水井预制砼井环铸铁井盖座 | [7 empty] | 套 | 1 |  | 179.29 |  | 179.29
| 其他材料费 | [10 empty] | - |  | 307.36 |  |  | -
| 材料费小计 | [10 empty] | - |  | 486.66 |  |  | -
注：1.如不使用省级或行业建设主管部门发布的计价依据，可不填定额编码、名称等； 2.招标文件提供了暂估单价的材料，按暂估的单价填入表内“暂估单价”栏及“暂估合价”栏。
表-09
综合单价分析表
工程名称：室外安装工程 | [10 empty] | 标段： |  |  |  | 第 46 页 共 106 页
项目编码 |  | 040504001002 |  | 项目名称 |  | 下凹绿地溢流井 Φ600 深1.1 |  |  |  | 计量单位 |  |  | 座 |  |  | 工程量 |  | 25
清单综合单价组成明细
定额编号 | 定额项目名称 | 定额 单位 | 数量 | 单价 | [7 empty] | 合价
|  |  |  | 人工费 | 材料费 | 机具费 | 管理费 | 利润 | 规费 | 税金 |  | 人工费 | 材料费 | 机具费 |  | 管理费 | 利润 | 规费 | 税金
借D-4-61 换 | 砖砌圆形检查(沉砂)井 井深1.5m 井径φ1000mm 适用管径(mm)400~600 实际井深(m):1.1 合并制作子目 普通预拌混凝土 碎石粒径综合考虑 C30 合并制作子目 普通预拌混凝土 碎石粒径综合考虑 C15 合并制作子目 普通干混防水砂浆 DW M10 合并制作子目 抹灰水泥砂浆(配合比) 中砂 1:2 | 座 |  | 396.36 | 1244.37 | 34.63 | 75.9 | 86.2
注：1.如不使用省级或行业建设主管部门发布的计价依据，可不填定额编码、名称等； 2.招标文件提供了暂估单价的材料，按暂估的单价填入表内“暂估单价”栏及“暂估合价”栏。
表-09
综合单价分析表
工程名称：室外安装工程 | [10 empty] | 标段： |  |  |  | 第 47 页 共 106 页
借8021904 | 普通预拌混凝土 碎石粒径综合考虑 C25 | m3 |  |  | 396.34
借D2-2-1 换 | 路拌铺筑水泥石屑混合料 水泥含量 6% 厚度 15cm 实际厚度(cm):10 | 100m2 | 0.0114 | 581.77 | 2301.89 | 207.84 | 89.7 | 157.92 |  |  |  | 6.66 | 26.35 | 2.38 |  | 1.03 | 1.81
借D5-4-48 换 | 现浇钢筋混凝土池 池壁(隔墙) 圆、弧形(厚度) 30cm以内 合并制作子目 普通预拌混凝土 碎石粒径综合考虑 C25 | 10m3 | 0.0332 | 1102.98 | 4106.7 | 13.05 | 196.53 | 223.21 |  |  |  | 36.57 | 136.17 | 0.43 |  | 6.52 | 7.4
借D5-4-34 换 | 现浇钢筋混凝土池 半地下室池底 平池底(厚度) 50cm以内 合并制作子目 普通预拌混凝土 碎石粒径综合考虑 C25 | 10m3 | 0.0546 | 945.58 | 4142.38 | 8.96 | 168.09 | 190.91 |  |  |  | 51.66 | 226.32 | 0.49 |  | 9.18 | 10.43
借D5-3- | 井盖、井箅安装 检查井 铸 | 10套 | 0.1 | 567.03 | 4445.19 |  | 99.85 | 113.41 |  |  |  | 56.7 | 444.52 |  |  | 9.99 | 11.34
注：1.如不使用省级或行业建设主管部门发布的计价依据，可不填定额编码、名称等； 2.招标文件提供了暂估单价的材料，按暂估的单价填入表内“暂估单价”栏及“暂估合价”栏。
表-09
综合单价分析表
工程名称：室外安装工程 | [10 empty] | 标段： |  |  |  | 第 48 页 共 106 页
306 | 铁井盖、座
人工单价 |  | 小计 | [9 empty] | 151.59 | 833.36 | 3.3 |  | 26.72 | 30.98
|  | 未计价材料费 | [9 empty] | 439.2
清单项目综合单价 | [11 empty] | 1045.96
材 料 费 明 细 | 主要材料名称、规格、型号 | [7 empty] | 单位 | 数量 |  | 单价（元） |  | 合价（元） |  |  | 暂估单价 （元） | 暂估合价 （元）
| 重力式检查(沉砂)井预制钢筋砼井环铸铁井盖座 φ630 | [7 empty] | 套 |  |  | 550
| 防坠网 | [7 empty] | 个 | 0.1 |  | 35 |  | 3.5
| 圆形铸铁井盖 φ600 | [7 empty] | 套 | 1 |  | 435.7 |  | 435.7
| 其他材料费 | [10 empty] | - |  | 394.17 |  |  | -
| 材料费小计 | [10 empty] | - |  | 833.37 |  |  | -
注：1.如不使用省级或行业建设主管部门发布的计价依据，可不填定额编码、名称等； 2.招标文件提供了暂估单价的材料，按暂估的单价填入表内“暂估单价”栏及“暂估合价”栏。
表-09
综合单价分析表
工程名称：室外安装工程 | [10 empty] | 标段： |  |  |  | 第 49 页 共 106 页
项目编码 |  | 040504001003 |  | 项目名称 |  | 检查井 |  |  |  | 计量单位 |  |  | 座 |  |  | 工程量 |  | 1
清单综合单价组成明细
定额编号 | 定额项目名称 | 定额 单位 | 数量 | 单价 | [7 empty] | 合价
|  |  |  | 人工费 | 材料费 | 机具费 | 管理费 | 利润 | 规费 | 税金 |  | 人工费 | 材料费 | 机具费 |  | 管理费 | 利润 | 规费 | 税金
借D-4-113 | 装配式钢筋混凝土检查井适用管径 300-500 井径φ1000 井深3m | 座 |  | 152.24 | 3210.27 | 292.36 | 78.29 | 88.92
借D-4-113 | 装配式钢筋混凝土检查井适用管径 300-500 井径φ1000 井深3m | 座 | 1 | 152.24 | 2426.1 | 292.36 | 78.29 | 88.92 |  |  |  | 152.24 | 2426.1 | 292.36 |  | 78.29 | 88.92
借D-4-119 | 装配式钢筋混凝土检查井井筒增减 井径φ1000 每增减0.5m | 座 | -4 | 37.09 | 17.17 | 46.76 | 14.77 | 16.77 |  |  |  | -148.36 | -68.68 | -187.04 |  | -59.08 | -67.08
人工单价 |  | 小计 | [9 empty] | 3.88 | 2357.42 | 105.32 |  | 19.21 | 21.84
|  | 未计价材料费 | [9 empty] | 2080.33
清单项目综合单价 | [11 empty] | 2507.67
材 料 | 主要材料名称、规格、型号 | [7 empty] | 单位 | 数量 |  | 单价（元） |  | 合价（元） |  |  | 暂估单价 （元） | 暂估合价 （元）
注：1.如不使用省级或行业建设主管部门发布的计价依据，可不填定额编码、名称等； 2.招标文件提供了暂估单价的材料，按暂估的单价填入表内“暂估单价”栏及“暂估合价”栏。
表-09
综合单价分析表
工程名称：室外安装工程 | [10 empty] | 标段： |  |  |  | 第 50 页 共 106 页
费 明 细 | 煤焦油沥清漆 L01-17 | [7 empty] | kg | 0.4797 |  | 10.81 |  | 5.19
| 铸铁井盖 | [7 empty] | 套 | 1 |  | 435.7 |  | 435.7
| 底部井筒 C35 | [7 empty] | 块 |  |  | 612.5
| 调节井筒 高200mm | [7 empty] | 块 |  |  | 303.16
| 调节井筒 高500mm | [7 empty] | 块 |  |  | 577.21
| 接管井筒 C35 | [7 empty] | 块 |  |  | 666.95
| 井座 C35 | [7 empty] | 块 |  |  | 127.6
| 防水橡胶圈 | [7 empty] | 个 | 4.12 |  | 33 |  | 135.96
| 防坠网 | [7 empty] | 个 |  |  | 35
| 调节井筒φ1000 高500mm | [7 empty] | 块 | 1.01 |  | 577.21 |  | 582.98
| 调节井筒φ1000 高200mm | [7 empty] | 块 | 1.01 |  | 303.16 |  | 306.19
| 底部井筒φ1000 | [7 empty] | 块 | 1.01 |  | 300 |  | 303
| 接管井筒φ1000 | [7 empty] | 块 | 1.01 |  | 206.23 |  | 208.29
| 井座φ1000 | [7 empty] | 块 | 1.01 |  | 102 |  | 103.02
| 其他材料费 | [10 empty] | - |  | 277.1 |  |  | -
| 材料费小计 | [10 empty] | - |  | 2357.43 |  |  | -
注：1.如不使用省级或行业建设主管部门发布的计价依据，可不填定额编码、名称等； 2.招标文件提供了暂估单价的材料，按暂估的单价填入表内“暂估单价”栏及“暂估合价”栏。
表-09
综合单价分析表
工程名称：室外安装工程 | [10 empty] | 标段： |  |  |  | 第 51 页 共 106 页
项目编码 |  | 040101001006 |  | 项目名称 |  | 挖一般土方 |  |  |  | 计量单位 |  |  | m3 |  |  | 工程量 |  | 376.62
清单综合单价组成明细
定额编号 | 定额项目名称 | 定额 单位 | 数量 | 单价 | [7 empty] | 合价
|  |  |  | 人工费 | 材料费 | 机具费 | 管理费 | 利润 | 规费 | 税金 |  | 人工费 | 材料费 | 机具费 |  | 管理费 | 利润 | 规费 | 税金
借A1-1-5 | 人工挖一般土方 一、二类土 | 100m3 | 0.0005 | 1692.36 |  |  | 262.32 | 338.47 |  |  |  | 0.85 |  |  |  | 0.13 | 0.17
借A1-1-37 | 挖掘机挖一般土方 一、二类土 | 1000m3 | 0.001 | 624.83 |  | 2712.77 | 517.33 | 667.52 |  |  |  | 0.59 |  | 2.58 |  | 0.49 | 0.63
人工单价 |  | 小计 | [9 empty] | 1.44 |  | 2.58 |  | 0.62 | 0.8
未计价材料费
清单项目综合单价 | [11 empty] | 5.44
材 料 费 明 细 | 主要材料名称、规格、型号 | [7 empty] | 单位 | 数量 |  | 单价（元） |  | 合价（元） |  |  | 暂估单价 （元） | 暂估合价 （元）
注：1.如不使用省级或行业建设主管部门发布的计价依据，可不填定额编码、名称等； 2.招标文件提供了暂估单价的材料，按暂估的单价填入表内“暂估单价”栏及“暂估合价”栏。
表-09
综合单价分析表
工程名称：室外安装工程 | [10 empty] | 标段： |  |  |  | 第 52 页 共 106 页
项目编码 |  | 040202009001 |  | 项目名称 |  | 砾石排水层 |  |  |  | 计量单位 |  |  | m2 |  |  | 工程量 |  | 1606.3
清单综合单价组成明细
定额编号 | 定额项目名称 | 定额 单位 | 数量 | 单价 | [7 empty] | 合价
|  |  |  | 人工费 | 材料费 | 机具费 | 管理费 | 利润 | 规费 | 税金 |  | 人工费 | 材料费 | 机具费 |  | 管理费 | 利润 | 规费 | 税金
借D2-2-16 换 | 人机配合铺装砂砾石底层 厚度 15cm 实际厚度(cm):25 | 100m2 | 0.01 | 333.59 | 2603 | 226.72 | 63.65 | 112.06 |  |  |  | 3.34 | 26.03 | 2.27 |  | 0.64 | 1.12
人工单价 |  | 小计 | [9 empty] | 3.34 | 26.03 | 2.27 |  | 0.64 | 1.12
未计价材料费
清单项目综合单价 | [11 empty] | 33.39
材 料 费 明 细 | 主要材料名称、规格、型号 | [7 empty] | 单位 | 数量 |  | 单价（元） |  | 合价（元） |  |  | 暂估单价 （元） | 暂估合价 （元）
| 其他材料费 | [10 empty] | - |  | 26.03 |  |  | -
| 材料费小计 | [10 empty] | - |  | 26.03 |  |  | -
注：1.如不使用省级或行业建设主管部门发布的计价依据，可不填定额编码、名称等； 2.招标文件提供了暂估单价的材料，按暂估的单价填入表内“暂估单价”栏及“暂估合价”栏。
表-09
综合单价分析表
工程名称：室外安装工程 | [10 empty] | 标段： |  |  |  | 第 53 页 共 106 页
项目编码 |  | 040201021001 |  | 项目名称 |  | 土工合成材料-透水土工布 |  |  |  | 计量单位 |  |  | m2 |  |  | 工程量 |  | 128.27
清单综合单价组成明细
定额编号 | 定额项目名称 | 定额 单位 | 数量 | 单价 | [7 empty] | 合价
|  |  |  | 人工费 | 材料费 | 机具费 | 管理费 | 利润 | 规费 | 税金 |  | 人工费 | 材料费 | 机具费 |  | 管理费 | 利润 | 规费 | 税金
借D1-3-32 | 软基处理工程 铺设土工布 一般软土 | 1000m2 | 0.001 | 3398.28 | 3654.08 |  | 428.52 | 679.66 |  |  |  | 3.4 | 3.65 |  |  | 0.43 | 0.68
人工单价 |  | 小计 | [9 empty] | 3.4 | 3.65 |  |  | 0.43 | 0.68
未计价材料费
清单项目综合单价 | [11 empty] | 8.16
材 料 费 明 细 | 主要材料名称、规格、型号 | [7 empty] | 单位 | 数量 |  | 单价（元） |  | 合价（元） |  |  | 暂估单价 （元） | 暂估合价 （元）
| 其他材料费 | [10 empty] | - |  | 3.66 |  |  | -
| 材料费小计 | [10 empty] | - |  | 3.66 |  |  | -
注：1.如不使用省级或行业建设主管部门发布的计价依据，可不填定额编码、名称等； 2.招标文件提供了暂估单价的材料，按暂估的单价填入表内“暂估单价”栏及“暂估合价”栏。
表-09
综合单价分析表
工程名称：室外安装工程 | [10 empty] | 标段： |  |  |  | 第 54 页 共 106 页
项目编码 |  | 040103001001 |  | 项目名称 |  | 回填方 |  |  |  | 计量单位 |  |  | m3 |  |  | 工程量 |  | 139.49
清单综合单价组成明细
定额编号 | 定额项目名称 | 定额 单位 | 数量 | 单价 | [7 empty] | 合价
|  |  |  | 人工费 | 材料费 | 机具费 | 管理费 | 利润 | 规费 | 税金 |  | 人工费 | 材料费 | 机具费 |  | 管理费 | 利润 | 规费 | 税金
借D1-1-134 | 管(基)坑回填砂 | 100m3 | 0.01 | 1678.49 | 23510.76 | 131.08 | 228.19 | 361.91 |  |  |  | 16.78 | 235.11 | 1.31 |  | 2.28 | 3.62
人工单价 |  | 小计 | [9 empty] | 16.78 | 235.11 | 1.31 |  | 2.28 | 3.62
未计价材料费
清单项目综合单价 | [11 empty] | 259.1
材 料 费 明 细 | 主要材料名称、规格、型号 | [7 empty] | 单位 | 数量 |  | 单价（元） |  | 合价（元） |  |  | 暂估单价 （元） | 暂估合价 （元）
| 其他材料费 | [10 empty] | - |  | 235.1 |  |  | -
| 材料费小计 | [10 empty] | - |  | 235.1 |  |  | -
注：1.如不使用省级或行业建设主管部门发布的计价依据，可不填定额编码、名称等； 2.招标文件提供了暂估单价的材料，按暂估的单价填入表内“暂估单价”栏及“暂估合价”栏。
表-09
综合单价分析表
工程名称：室外安装工程 | [10 empty] | 标段： |  |  |  | 第 55 页 共 106 页
项目编码 |  | 040103001002 |  | 项目名称 |  | 回填方 |  |  |  | 计量单位 |  |  | m3 |  |  | 工程量 |  | 158.73
清单综合单价组成明细
定额编号 | 定额项目名称 | 定额 单位 | 数量 | 单价 | [7 empty] | 合价
|  |  |  | 人工费 | 材料费 | 机具费 | 管理费 | 利润 | 规费 | 税金 |  | 人工费 | 材料费 | 机具费 |  | 管理费 | 利润 | 规费 | 税金
借D1-1-135 | 管(基)坑回填石屑 | 100m3 | 0.01 | 1678.49 | 17953.8 | 163.85 | 232.32 | 368.47 |  |  |  | 16.78 | 179.54 | 1.64 |  | 2.32 | 3.68
人工单价 |  | 小计 | [9 empty] | 16.78 | 179.54 | 1.64 |  | 2.32 | 3.68
未计价材料费
清单项目综合单价 | [11 empty] | 203.97
材 料 费 明 细 | 主要材料名称、规格、型号 | [7 empty] | 单位 | 数量 |  | 单价（元） |  | 合价（元） |  |  | 暂估单价 （元） | 暂估合价 （元）
| 其他材料费 | [10 empty] | - |  | 179.54 |  |  | -
| 材料费小计 | [10 empty] | - |  | 179.54 |  |  | -
注：1.如不使用省级或行业建设主管部门发布的计价依据，可不填定额编码、名称等； 2.招标文件提供了暂估单价的材料，按暂估的单价填入表内“暂估单价”栏及“暂估合价”栏。
表-09
综合单价分析表
工程名称：室外安装工程 | [10 empty] | 标段： |  |  |  | 第 56 页 共 106 页
项目编码 |  | 040101001007 |  | 项目名称 |  | 土方回填 |  |  |  | 计量单位 |  |  | m3 |  |  | 工程量 |  | 65.65
清单综合单价组成明细
定额编号 | 定额项目名称 | 定额 单位 | 数量 | 单价 | [7 empty] | 合价
|  |  |  | 人工费 | 材料费 | 机具费 | 管理费 | 利润 | 规费 | 税金 |  | 人工费 | 材料费 | 机具费 |  | 管理费 | 利润 | 规费 | 税金
借D1-1-133 | 回填土 夯实机夯实 槽、坑 | 100m3压实方 | 0.01 | 1291.15 |  | 235.29 | 192.48 | 305.29 |  |  |  | 12.91 |  | 2.35 |  | 1.92 | 3.05
人工单价 |  | 小计 | [9 empty] | 12.91 |  | 2.35 |  | 1.92 | 3.05
未计价材料费
清单项目综合单价 | [11 empty] | 20.24
材 料 费 明 细 | 主要材料名称、规格、型号 | [7 empty] | 单位 | 数量 |  | 单价（元） |  | 合价（元） |  |  | 暂估单价 （元） | 暂估合价 （元）
注：1.如不使用省级或行业建设主管部门发布的计价依据，可不填定额编码、名称等； 2.招标文件提供了暂估单价的材料，按暂估的单价填入表内“暂估单价”栏及“暂估合价”栏。
表-09
综合单价分析表
工程名称：室外安装工程 | [10 empty] | 标段： |  |  |  | 第 57 页 共 106 页
项目编码 |  | 040101002003 |  | 项目名称 |  | 余方弃置 |  |  |  | 计量单位 |  |  | m3 |  |  | 工程量 |  | 310.97
清单综合单价组成明细
定额编号 | 定额项目名称 | 定额 单位 | 数量 | 单价 | [7 empty] | 合价
|  |  |  | 人工费 | 材料费 | 机具费 | 管理费 | 利润 | 规费 | 税金 |  | 人工费 | 材料费 | 机具费 |  | 管理费 | 利润 | 规费 | 税金
借A1-1-52 | 装载机装土方 | 1000m3 | 0.001 | 408.76 |  | 1715.89 | 329.32 | 424.93 |  |  |  | 0.41 |  | 1.72 |  | 0.33 | 0.42
借D1-1-53 换 | 自卸汽车运土方 运距1km内 实际运距(km):5 | 1000m3天然密实方 | 0.001 |  |  | 14084.11 | 1776.01 | 2816.82 | [5 empty] | 14.08 |  | 1.78 | 2.82
人工单价 |  | 小计 | [9 empty] | 0.41 |  | 15.8 |  | 2.11 | 3.24
未计价材料费
清单项目综合单价 | [11 empty] | 21.56
材 料 费 明 细 | 主要材料名称、规格、型号 | [7 empty] | 单位 | 数量 |  | 单价（元） |  | 合价（元） |  |  | 暂估单价 （元） | 暂估合价 （元）
注：1.如不使用省级或行业建设主管部门发布的计价依据，可不填定额编码、名称等； 2.招标文件提供了暂估单价的材料，按暂估的单价填入表内“暂估单价”栏及“暂估合价”栏。
表-09
综合单价分析表
工程名称：室外安装工程 | [10 empty] | 标段： |  |  |  | 第 58 页 共 106 页
项目编码 |  | 031001001010 |  | 项目名称 |  | MU-PP双壁波纹管DN300 |  |  |  | 计量单位 |  |  | m |  |  | 工程量 |  | 1005.3
清单综合单价组成明细
定额编号 | 定额项目名称 | 定额 单位 | 数量 | 单价 | [7 empty] | 合价
|  |  |  | 人工费 | 材料费 | 机具费 | 管理费 | 利润 | 规费 | 税金 |  | 人工费 | 材料费 | 机具费 |  | 管理费 | 利润 | 规费 | 税金
借D5-2-300 | 双壁波纹管安装[PVC-U或HDPE](承插式胶圈接口) 管径(mm以内) 300 | 10m | 0.1 | 112.07 | 1019.84 | 5.63 | 20.73 | 23.54 |  |  |  | 11.21 | 101.98 | 0.56 |  | 2.07 | 2.35
人工单价 |  | 小计 | [9 empty] | 11.21 | 101.98 | 0.56 |  | 2.07 | 2.35
|  | 未计价材料费 | [9 empty] | 100.77
清单项目综合单价 | [11 empty] | 118.18
材 料 费 明 细 | 主要材料名称、规格、型号 | [7 empty] | 单位 | 数量 |  | 单价（元） |  | 合价（元） |  |  | 暂估单价 （元） | 暂估合价 （元）
| HDPE双壁波纹管 DN300,SN16 | [7 empty] | m | 0.9848 |  | 98.85 |  | 97.35
| 橡胶圈 DN300 | [7 empty] | 个 | 0.206 |  | 16.63 |  | 3.43
| 其他材料费 | [10 empty] | - |  | 1.22 |  |  | -
| 材料费小计 | [10 empty] | - |  | 102 |  |  | -
注：1.如不使用省级或行业建设主管部门发布的计价依据，可不填定额编码、名称等； 2.招标文件提供了暂估单价的材料，按暂估的单价填入表内“暂估单价”栏及“暂估合价”栏。
表-09
综合单价分析表
工程名称：室外安装工程 | [10 empty] | 标段： |  |  |  | 第 59 页 共 106 页
项目编码 |  | 031001001011 |  | 项目名称 |  | MU-PP双壁波纹管DN400 |  |  |  | 计量单位 |  |  | m |  |  | 工程量 |  | 178.61
清单综合单价组成明细
定额编号 | 定额项目名称 | 定额 单位 | 数量 | 单价 | [7 empty] | 合价
|  |  |  | 人工费 | 材料费 | 机具费 | 管理费 | 利润 | 规费 | 税金 |  | 人工费 | 材料费 | 机具费 |  | 管理费 | 利润 | 规费 | 税金
借D5-2-301 | 双壁波纹管安装[PVC-U或HDPE](承插式胶圈接口) 管径(mm以内) 400 | 10m | 0.1 | 141.43 | 1584.06 | 8.31 | 26.37 | 29.95 |  |  |  | 14.14 | 158.41 | 0.83 |  | 2.64 | 3
人工单价 |  | 小计 | [9 empty] | 14.14 | 158.41 | 0.83 |  | 2.64 | 3
|  | 未计价材料费 | [9 empty] | 156.65
清单项目综合单价 | [11 empty] | 179.01
材 料 费 明 细 | 主要材料名称、规格、型号 | [7 empty] | 单位 | 数量 |  | 单价（元） |  | 合价（元） |  |  | 暂估单价 （元） | 暂估合价 （元）
| 橡胶圈 DN400 | [7 empty] | 个 | 0.206 |  | 21.87 |  | 4.51
| 双壁波纹管 DN400,SN16 | [7 empty] | m | 0.9848 |  | 154.5 |  | 152.15
| 其他材料费 | [10 empty] | - |  | 1.76 |  |  | -
| 材料费小计 | [10 empty] | - |  | 158.42 |  |  | -
注：1.如不使用省级或行业建设主管部门发布的计价依据，可不填定额编码、名称等； 2.招标文件提供了暂估单价的材料，按暂估的单价填入表内“暂估单价”栏及“暂估合价”栏。
表-09
综合单价分析表
工程名称：室外安装工程 | [10 empty] | 标段： |  |  |  | 第 60 页 共 106 页
项目编码 |  | 031001001012 |  | 项目名称 |  | MU-PP双壁波纹管DN500 |  |  |  | 计量单位 |  |  | m |  |  | 工程量 |  | 195.32
清单综合单价组成明细
定额编号 | 定额项目名称 | 定额 单位 | 数量 | 单价 | [7 empty] | 合价
|  |  |  | 人工费 | 材料费 | 机具费 | 管理费 | 利润 | 规费 | 税金 |  | 人工费 | 材料费 | 机具费 |  | 管理费 | 利润 | 规费 | 税金
借D5-2-302 | 双壁波纹管安装[PVC-U或HDPE](承插式胶圈接口) 管径(mm以内) 500 | 10m | 0.1 | 189.21 | 2460.1 | 25.75 | 37.85 | 42.99 |  |  |  | 18.92 | 246.01 | 2.58 |  | 3.79 | 4.3
人工单价 |  | 小计 | [9 empty] | 18.92 | 246.01 | 2.58 |  | 3.79 | 4.3
|  | 未计价材料费 | [9 empty] | 243.64
清单项目综合单价 | [11 empty] | 275.59
材 料 费 明 细 | 主要材料名称、规格、型号 | [7 empty] | 单位 | 数量 |  | 单价（元） |  | 合价（元） |  |  | 暂估单价 （元） | 暂估合价 （元）
| 橡胶圈 DN500 | [7 empty] | 个 | 0.206 |  | 47.82 |  | 9.85
| 双壁波纹管 DN500,SN16 | [7 empty] | m | 0.9848 |  | 237.41 |  | 233.8
| 其他材料费 | [10 empty] | - |  | 2.37 |  |  | -
| 材料费小计 | [10 empty] | - |  | 246.02 |  |  | -
注：1.如不使用省级或行业建设主管部门发布的计价依据，可不填定额编码、名称等； 2.招标文件提供了暂估单价的材料，按暂估的单价填入表内“暂估单价”栏及“暂估合价”栏。
表-09
综合单价分析表
工程名称：室外安装工程 | [10 empty] | 标段： |  |  |  | 第 61 页 共 106 页
项目编码 |  | 031001001013 |  | 项目名称 |  | 钢筋混凝土雨水管 DN600 |  |  |  | 计量单位 |  |  | m |  |  | 工程量 |  | 79.22
清单综合单价组成明细
定额编号 | 定额项目名称 | 定额 单位 | 数量 | 单价 | [7 empty] | 合价
|  |  |  | 人工费 | 材料费 | 机具费 | 管理费 | 利润 | 规费 | 税金 |  | 人工费 | 材料费 | 机具费 |  | 管理费 | 利润 | 规费 | 税金
借D5-2-64 | 混凝土管铺设 承插式(φ150-3000) 人机配合下管管径(mm以内) 700 | 100m |  | 2062.1 | 20831.63 | 780.51 | 500.58 | 568.52
借D5-2-63 | 混凝土管铺设 承插式(φ150-3000) 人机配合下管管径(mm以内) 600 | 100m | 0.01 | 1755.8 | 15483.68 | 439.87 | 386.66 | 439.13 |  |  |  | 17.56 | 154.84 | 4.4 |  | 3.87 | 4.39
人工单价 |  | 小计 | [9 empty] | 17.56 | 154.84 | 4.4 |  | 3.87 | 4.39
|  | 未计价材料费 | [9 empty] | 153.71
清单项目综合单价 | [11 empty] | 185.05
材 料 费 明 细 | 主要材料名称、规格、型号 | [7 empty] | 单位 | 数量 |  | 单价（元） |  | 合价（元） |  |  | 暂估单价 （元） | 暂估合价 （元）
| II级钢筋混凝土排水管（承插口） Φ700 (壁厚70) | [7 empty] | m |  |  | 209.97
| II级钢筋混凝土排水管（承插口） DN600 (壁厚60) | [7 empty] | m | 0.9848 |  | 156.09 |  | 153.72
| 其他材料费 | [10 empty] | - |  | 1.13 |  |  | -
注：1.如不使用省级或行业建设主管部门发布的计价依据，可不填定额编码、名称等； 2.招标文件提供了暂估单价的材料，按暂估的单价填入表内“暂估单价”栏及“暂估合价”栏。
表-09
综合单价分析表
工程名称：室外安装工程 | [10 empty] | 标段： |  |  |  | 第 62 页 共 106 页
| 材料费小计 | [10 empty] | - |  | 154.85 |  |  | -
注：1.如不使用省级或行业建设主管部门发布的计价依据，可不填定额编码、名称等； 2.招标文件提供了暂估单价的材料，按暂估的单价填入表内“暂估单价”栏及“暂估合价”栏。
表-09
综合单价分析表
工程名称：室外安装工程 | [10 empty] | 标段： |  |  |  | 第 63 页 共 106 页
项目编码 |  | 040504002001 |  | 项目名称 |  | 污水井 |  |  |  | 计量单位 |  |  | 座 |  |  | 工程量
清单综合单价组成明细
定额编号 | 定额项目名称 | 定额 单位 | 数量 | 单价 | [7 empty] | 合价
|  |  |  | 人工费 | 材料费 | 机具费 | 管理费 | 利润 | 规费 | 税金 |  | 人工费 | 材料费 | 机具费 |  | 管理费 | 利润 | 规费 | 税金
借D-4-113 | 装配式钢筋混凝土检查井适用管径 300-500 井径φ1000 井深3m | 座 |  | 121.79 | 1892.12 | 277.73 | 70.36 | 79.9
人工单价 |  | 小计
|  | 未计价材料费 | [9 empty] | IIF([分部分项和单价措施清单.GCL]=0,0,Fround([WJJCL]/[分部分项和单价措施清单.GCL],2))
清单项目综合单价
材 料 费 明 细 | 主要材料名称、规格、型号 | [7 empty] | 单位 | 数量 |  | 单价（元） |  | 合价（元） |  |  | 暂估单价 （元） | 暂估合价 （元）
| 球墨铸铁井盖含防坠措施 | [7 empty] | 套 |  |  | 236
| φ1000圆形预制装配式钢筋混凝土污水检查井（平均井深2.3m） | [7 empty] | 座 |  |  | 1350
| 其他材料费 | [10 empty] | - |  |  |  |  | -
| 材料费小计 | [10 empty] | - |  |  |  |  | -
注：1.如不使用省级或行业建设主管部门发布的计价依据，可不填定额编码、名称等； 2.招标文件提供了暂估单价的材料，按暂估的单价填入表内“暂估单价”栏及“暂估合价”栏。
表-09
综合单价分析表
工程名称：室外安装工程 | [10 empty] | 标段： |  |  |  | 第 64 页 共 106 页
项目编码 |  | 040504002002 |  | 项目名称 |  | 污水井 |  |  |  | 计量单位 |  |  | 座 |  |  | 工程量 |  | 31
清单综合单价组成明细
定额编号 | 定额项目名称 | 定额 单位 | 数量 | 单价 | [7 empty] | 合价
|  |  |  | 人工费 | 材料费 | 机具费 | 管理费 | 利润 | 规费 | 税金 |  | 人工费 | 材料费 | 机具费 |  | 管理费 | 利润 | 规费 | 税金
借D-4-113 | 装配式钢筋混凝土检查井适用管径 300-500 井径φ1000 井深3m | 座 |  | 121.79 | 1928.25 | 284.45 | 71.54 | 81.25
借D-4-139 | 塑料检查井 直径(mm以内) 700 | 10套 | 0.1 | 363.85 | 462.75 |  | 64.07 | 72.77 |  |  |  | 36.39 | 46.28 |  |  | 6.41 | 7.28
人工单价 |  | 小计 | [9 empty] | 36.39 | 46.28 |  |  | 6.41 | 7.28
|  | 未计价材料费 | [9 empty] | 37.5
清单项目综合单价 | [11 empty] | 96.34
材 料 费 明 细 | 主要材料名称、规格、型号 | [7 empty] | 单位 | 数量 |  | 单价（元） |  | 合价（元） |  |  | 暂估单价 （元） | 暂估合价 （元）
| 球墨铸铁井盖含防坠措施 | [7 empty] | 套 |  |  | 236
| φ1000圆形预制装配式钢筋混凝土污水检查井（平均井深2.3m） | [7 empty] | 座 |  |  | 1350
| 塑料检查井 φ700(含井座、井盖) 井深1.12m | [7 empty] | 套 | 0.1 |  | 375 |  | 37.5
| 其他材料费 | [10 empty] | - |  | 8.78 |  |  | -
| 材料费小计 | [10 empty] | - |  | 46.28 |  |  | -
注：1.如不使用省级或行业建设主管部门发布的计价依据，可不填定额编码、名称等； 2.招标文件提供了暂估单价的材料，按暂估的单价填入表内“暂估单价”栏及“暂估合价”栏。
表-09
综合单价分析表
工程名称：室外安装工程 | [10 empty] | 标段： |  |  |  | 第 65 页 共 106 页
项目编码 |  | 040504002003 |  | 项目名称 |  | 雨水井 |  |  |  | 计量单位 |  |  | 座 |  |  | 工程量 |  | 19
清单综合单价组成明细
定额编号 | 定额项目名称 | 定额 单位 | 数量 | 单价 | [7 empty] | 合价
|  |  |  | 人工费 | 材料费 | 机具费 | 管理费 | 利润 | 规费 | 税金 |  | 人工费 | 材料费 | 机具费 |  | 管理费 | 利润 | 规费 | 税金
借D-4-113 | 装配式钢筋混凝土检查井适用管径 300-500 井径φ1000 井深3m | 座 |  | 121.79 | 1921.98 | 284.45 | 71.54 | 81.25
借D-4-139 | 塑料检查井 直径(mm以内) 700 | 10套 | 0.1 | 363.85 | 462.75 |  | 64.07 | 72.77 |  |  |  | 36.39 | 46.28 |  |  | 6.41 | 7.28
人工单价 |  | 小计 | [9 empty] | 36.39 | 46.28 |  |  | 6.41 | 7.28
|  | 未计价材料费 | [9 empty] | 37.5
清单项目综合单价 | [11 empty] | 96.34
材 料 费 明 细 | 主要材料名称、规格、型号 | [7 empty] | 单位 | 数量 |  | 单价（元） |  | 合价（元） |  |  | 暂估单价 （元） | 暂估合价 （元）
| 球墨铸铁井盖含防坠措施 | [7 empty] | 套 |  |  | 236
| φ1000圆形预制装配式钢筋混凝土污水检查井（平均井深2.3m） | [7 empty] | 座 |  |  | 1350
| 塑料检查井 φ700(含井座、井盖) 井深1.12m | [7 empty] | 套 | 0.1 |  | 375 |  | 37.5
| 其他材料费 | [10 empty] | - |  | 8.78 |  |  | -
| 材料费小计 | [10 empty] | - |  | 46.28 |  |  | -
注：1.如不使用省级或行业建设主管部门发布的计价依据，可不填定额编码、名称等； 2.招标文件提供了暂估单价的材料，按暂估的单价填入表内“暂估单价”栏及“暂估合价”栏。
表-09
综合单价分析表
工程名称：室外安装工程 | [10 empty] | 标段： |  |  |  | 第 66 页 共 106 页
项目编码 |  | 040504001004 |  | 项目名称 |  | 雨水井 |  |  |  | 计量单位 |  |  | 座 |  |  | 工程量 |  | 15
清单综合单价组成明细
定额编号 | 定额项目名称 | 定额 单位 | 数量 | 单价 | [7 empty] | 合价
|  |  |  | 人工费 | 材料费 | 机具费 | 管理费 | 利润 | 规费 | 税金 |  | 人工费 | 材料费 | 机具费 |  | 管理费 | 利润 | 规费 | 税金
借D-4-113 | 装配式钢筋混凝土检查井适用管径 300-500 井径φ1000 井深3m | 座 | 1 | 152.24 | 3409.46 | 292.36 | 78.29 | 88.92 |  |  |  | 152.24 | 3409.46 | 292.36 |  | 78.29 | 88.92
借D-4-119 | 装配式钢筋混凝土检查井井筒增减 井径φ1000 每增减0.5m | 座 | -2 | 37.09 | 17.17 | 46.76 | 14.77 | 16.77 |  |  |  | -74.18 | -34.34 | -93.52 |  | -29.54 | -33.54
人工单价 |  | 小计 | [9 empty] | 78.06 | 3375.12 | 198.84 |  | 48.75 | 55.38
|  | 未计价材料费 | [9 empty] | 3063.69
清单项目综合单价 | [11 empty] | 3756.15
材 料 费 明 细 | 主要材料名称、规格、型号 | [7 empty] | 单位 | 数量 |  | 单价（元） |  | 合价（元） |  |  | 暂估单价 （元） | 暂估合价 （元）
| 煤焦油沥清漆 L01-17 | [7 empty] | kg | 0.4797 |  | 10.81 |  | 5.19
| 防沉降井盖 球墨铸铁 Φ700*100 | [7 empty] | 套 | 1 |  | 435.7 |  | 435.7
| 底部井筒φ1000 高500mm | [7 empty] | 块 | 1.01 |  | 631.18 |  | 637.49
| 调节井筒φ1000 高300mm | [7 empty] | 块 | 1.01 |  | 299.88 |  | 302.88
注：1.如不使用省级或行业建设主管部门发布的计价依据，可不填定额编码、名称等； 2.招标文件提供了暂估单价的材料，按暂估的单价填入表内“暂估单价”栏及“暂估合价”栏。
表-09
综合单价分析表
工程名称：室外安装工程 | [10 empty] | 标段： |  |  |  | 第 67 页 共 106 页
| 接管井筒φ1000 高400mm | [7 empty] | 块 | 1.01 |  | 374.78 |  | 378.53
| 井座φ1000 高300mm | [7 empty] | 块 | 1.01 |  | 1218 |  | 1230.18
| 防水橡胶圈 DN100 | [7 empty] | 个 | 4.12 |  | 9.4 |  | 38.73
| 防坠网 | [7 empty] | 个 | 1 |  | 35 |  | 35
| 其他材料费 | [10 empty] | - |  | 311.44 |  |  | -
| 材料费小计 | [10 empty] | - |  | 3375.14 |  |  | -
注：1.如不使用省级或行业建设主管部门发布的计价依据，可不填定额编码、名称等； 2.招标文件提供了暂估单价的材料，按暂估的单价填入表内“暂估单价”栏及“暂估合价”栏。
表-09
综合单价分析表
工程名称：室外安装工程 | [10 empty] | 标段： |  |  |  | 第 68 页 共 106 页
项目编码 |  | 040303001001 |  | 项目名称 |  | 钢砼化粪池 |  |  |  | 计量单位 |  |  | 座 |  |  | 工程量 |  | 2
清单综合单价组成明细
定额编号 | 定额项目名称 | 定额 单位 | 数量 | 单价 | [7 empty] | 合价
|  |  |  | 人工费 | 材料费 | 机具费 | 管理费 | 利润 | 规费 | 税金 |  | 人工费 | 材料费 | 机具费 |  | 管理费 | 利润 | 规费 | 税金
借D3-1-2 换 | 现浇基础 混凝土垫层 合并制作子目 普通预拌混凝土 碎石粒径综合考虑 C10 | 10m3 | 0.384 | 824.55 | 3769.63 | 543.14 | 216.37 | 273.54 |  |  |  | 316.63 | 1447.54 | 208.57 |  | 83.09 | 105.04
借D5-4-34 换 | 现浇钢筋混凝土池 半地下室池底 平池底(厚度) 50cm以内 合并制作子目 普通预拌混凝土 碎石粒径综合考虑 C30 | 10m3 | 3.842 | 945.58 | 4261.72 | 8.96 | 168.09 | 190.91 |  |  |  | 3632.92 | 16373.53 | 34.42 |  | 645.8 | 733.48
借D5-4-59 换 | 现浇混凝土池 单梁 合并制作子目 普通预拌混凝土 碎石粒径综合考虑 C30 | 10m3 | 0.084 | 1360.27 | 4250.64 | 20.86 | 243.22 | 276.23 |  |  |  | 114.26 | 357.05 | 1.75 |  | 20.43 | 23.2
借D7-5-31 | 混凝土平台、顶板 板厚0.3m内 合并制作 | 10m3 | 0.23 | 918.41 | 4169.28 | 12.79 | 130.37 | 186.24 |  |  |  | 211.23 | 958.93 | 2.94 |  | 29.99 | 42.84
注：1.如不使用省级或行业建设主管部门发布的计价依据，可不填定额编码、名称等； 2.招标文件提供了暂估单价的材料，按暂估的单价填入表内“暂估单价”栏及“暂估合价”栏。
表-09
综合单价分析表
工程名称：室外安装工程 | [10 empty] | 标段： |  |  |  | 第 69 页 共 106 页
换 | 子目 普通预拌混凝土 碎石粒径综合考虑 C30
借D3-2-11 换 | 预制板 矩形板 合并制作子目 普通预拌混凝土 碎石粒径综合考虑 C30 | 10m3 | 0.23 | 1575.84 | 4231.1 | 635.64 | 349.86 | 442.3 |  |  |  | 362.44 | 973.15 | 146.2 |  | 80.47 | 101.73
借D5-3-303 换 | 混凝土井盖、井圈制作 井圈 合并制作子目 普通预拌混凝土 碎石粒径综合考虑 C25 | 10m3 | 0.08 | 2213.9 | 4157.1 | 263.94 | 436.35 | 495.57 |  |  |  | 177.11 | 332.57 | 21.12 |  | 34.91 | 39.65
借D5-3-306 换 | 井盖、井箅安装 检查井 铸铁井盖、座 合并制作子目 湿拌砌筑砂浆 砌筑灰缝≥5mm M7.5 | 10套 | 0.3 | 567.03 | 4505.44 |  | 99.85 | 113.41 |  |  |  | 170.11 | 1351.63 |  |  | 29.96 | 34.02
C10-1-253 | 给排水管道 室外塑料给水管(粘接) 公称外径(mm以内) 110 | 10m | 0.5 | 96.94 | 181.4 | 0.3 | 26.95 | 19.45 |  |  |  | 48.47 | 90.7 | 0.15 |  | 13.48 | 9.73
C10-4 | 地漏安装 公称 | 10个 | 0.2 | 395.03 | 95.08 |  | 109.5 | 79.01 |  |  |  | 79.01 | 19.02 |  |  | 21.9 | 15.8
注：1.如不使用省级或行业建设主管部门发布的计价依据，可不填定额编码、名称等； 2.招标文件提供了暂估单价的材料，按暂估的单价填入表内“暂估单价”栏及“暂估合价”栏。
表-09
综合单价分析表
工程名称：室外安装工程 | [10 empty] | 标段： |  |  |  | 第 70 页 共 106 页
-94 | 直径(mm以内) 100
借A1-5-106 | 现浇构件带肋钢筋 φ25以内 | t | 5.401 | 502.1 | 3139.83 | 52.23 | 159.37 | 110.87 |  |  |  | 2711.84 | 16958.22 | 282.09 |  | 860.76 | 598.81
借D5-6-1 换 | 混凝土基础垫层 木模 合并制作子目 湿拌砌筑砂浆 砌筑灰缝≥5mm M7.5 | 100m2 |  | 1244.81 | 1974.96 | 219.86 | 257.93 | 292.93
借D5-6-48 | 构筑物及池类 矩形池壁 木模 | 100m2 | 2.3634 | 2967.84 | 1994.31 | 474.06 | 606.12 | 688.38 |  |  |  | 7014.19 | 4713.35 | 1120.39 |  | 1432.5 | 1626.92
借D5-6-44 | 构筑物及池类 平池底钢模 | 100m2 |  | 3405.04 | 1574.09 | 301.11 | 652.65 | 741.23
人工单价 |  | 小计 | [9 empty] | 14838.21 | 43575.69 | 1817.63 |  | 3253.29 | 3331.22
|  | 未计价材料费 | [9 empty] | 1414.26
清单项目综合单价 | [11 empty] | 66816.02
材 料 费 明 细 | 主要材料名称、规格、型号 | [7 empty] | 单位 | 数量 |  | 单价（元） |  | 合价（元） |  |  | 暂估单价 （元） | 暂估合价 （元）
注：1.如不使用省级或行业建设主管部门发布的计价依据，可不填定额编码、名称等； 2.招标文件提供了暂估单价的材料，按暂估的单价填入表内“暂估单价”栏及“暂估合价”栏。
表-09
综合单价分析表
工程名称：室外安装工程 | [10 empty] | 标段： |  |  |  | 第 71 页 共 106 页
| 透气帽（小型） 品种:透气帽;材质:UPVC;系列:PVC排水管及管件;规格(mm):De100 | [7 empty] | 个 | 2.02 |  | 9.33 |  | 18.85
| 混凝土垫块 | [7 empty] | m3 |  |  | 252.21
| PVC-U排水管 Ф110×3.2 | [7 empty] | m | 4.9482 |  | 16.08 |  | 79.57
| 室外塑料给水管接头零件(粘接) | [7 empty] | 个 | 1.365 |  | 6.41 |  | 8.75
| 井环盖、井座 φ700mm | [7 empty] | 套 | 3 |  | 435.7 |  | 1307.1
| 其他材料费 | [10 empty] | - |  | 42161.74 |  |  | -
| 材料费小计 | [10 empty] | - |  | 43576.01 |  |  | -
注：1.如不使用省级或行业建设主管部门发布的计价依据，可不填定额编码、名称等； 2.招标文件提供了暂估单价的材料，按暂估的单价填入表内“暂估单价”栏及“暂估合价”栏。
表-09
综合单价分析表
工程名称：室外安装工程 | [10 empty] | 标段： |  |  |  | 第 72 页 共 106 页
项目编码 |  | 040303001002 |  | 项目名称 |  | 雨水调蓄池（待深化） |  |  |  | 计量单位 |  |  | 座 |  |  | 工程量 |  | 1
清单综合单价组成明细
定额编号 | 定额项目名称 | 定额 单位 | 数量 | 单价 | [7 empty] | 合价
|  |  |  | 人工费 | 材料费 | 机具费 | 管理费 | 利润 | 规费 | 税金 |  | 人工费 | 材料费 | 机具费 |  | 管理费 | 利润 | 规费 | 税金
补充主材005 | 雨水调蓄池（待深化） | 座 | 1 |  | 210000 | [7 empty] | 210000
人工单价 |  | 小计 | [10 empty] | 210000
|  | 未计价材料费 | [9 empty] | 210000
清单项目综合单价 | [11 empty] | 210000
材 料 费 明 细 | 主要材料名称、规格、型号 | [7 empty] | 单位 | 数量 |  | 单价（元） |  | 合价（元） |  |  | 暂估单价 （元） | 暂估合价 （元）
| 雨水调蓄池（待深化） | [7 empty] | 座 | 1 |  | 210000 |  | 210000
| 材料费小计 | [10 empty] | - |  | 210000 |  |  | -
注：1.如不使用省级或行业建设主管部门发布的计价依据，可不填定额编码、名称等； 2.招标文件提供了暂估单价的材料，按暂估的单价填入表内“暂估单价”栏及“暂估合价”栏。
表-09
综合单价分析表
工程名称：室外安装工程 | [10 empty] | 标段： |  |  |  | 第 73 页 共 106 页
项目编码 |  | 040101001008 |  | 项目名称 |  | 挖一般土方 |  |  |  | 计量单位 |  |  | m3 |  |  | 工程量 |  | 2214.06
清单综合单价组成明细
定额编号 | 定额项目名称 | 定额 单位 | 数量 | 单价 | [7 empty] | 合价
|  |  |  | 人工费 | 材料费 | 机具费 | 管理费 | 利润 | 规费 | 税金 |  | 人工费 | 材料费 | 机具费 |  | 管理费 | 利润 | 规费 | 税金
借A1-1-5 | 人工挖一般土方 一、二类土 | 100m3 | 0.0005 | 1692.36 |  |  | 262.32 | 338.47 |  |  |  | 0.85 |  |  |  | 0.13 | 0.17
借A1-1-37 | 挖掘机挖一般土方 一、二类土 | 1000m3 | 0.001 | 624.83 |  | 2712.77 | 517.33 | 667.52 |  |  |  | 0.59 |  | 2.58 |  | 0.49 | 0.63
人工单价 |  | 小计 | [9 empty] | 1.44 |  | 2.58 |  | 0.62 | 0.8
未计价材料费
清单项目综合单价 | [11 empty] | 5.44
材 料 费 明 细 | 主要材料名称、规格、型号 | [7 empty] | 单位 | 数量 |  | 单价（元） |  | 合价（元） |  |  | 暂估单价 （元） | 暂估合价 （元）
注：1.如不使用省级或行业建设主管部门发布的计价依据，可不填定额编码、名称等； 2.招标文件提供了暂估单价的材料，按暂估的单价填入表内“暂估单价”栏及“暂估合价”栏。
表-09
综合单价分析表
工程名称：室外安装工程 | [10 empty] | 标段： |  |  |  | 第 74 页 共 106 页
项目编码 |  | 040101001009 |  | 项目名称 |  | 土方回填 |  |  |  | 计量单位 |  |  | m3 |  |  | 工程量 |  | 953.7
清单综合单价组成明细
定额编号 | 定额项目名称 | 定额 单位 | 数量 | 单价 | [7 empty] | 合价
|  |  |  | 人工费 | 材料费 | 机具费 | 管理费 | 利润 | 规费 | 税金 |  | 人工费 | 材料费 | 机具费 |  | 管理费 | 利润 | 规费 | 税金
借D1-1-133 | 回填土 夯实机夯实 槽、坑 | 100m3压实方 | 0.01 | 1291.15 |  | 235.29 | 192.48 | 305.29 |  |  |  | 12.91 |  | 2.35 |  | 1.92 | 3.05
人工单价 |  | 小计 | [9 empty] | 12.91 |  | 2.35 |  | 1.92 | 3.05
未计价材料费
清单项目综合单价 | [11 empty] | 20.24
材 料 费 明 细 | 主要材料名称、规格、型号 | [7 empty] | 单位 | 数量 |  | 单价（元） |  | 合价（元） |  |  | 暂估单价 （元） | 暂估合价 （元）
注：1.如不使用省级或行业建设主管部门发布的计价依据，可不填定额编码、名称等； 2.招标文件提供了暂估单价的材料，按暂估的单价填入表内“暂估单价”栏及“暂估合价”栏。
表-09
综合单价分析表
工程名称：室外安装工程 | [10 empty] | 标段： |  |  |  | 第 75 页 共 106 页
项目编码 |  | 040101001010 |  | 项目名称 |  | 回填砂 |  |  |  | 计量单位 |  |  | m3 |  |  | 工程量 |  | 416.81
清单综合单价组成明细
定额编号 | 定额项目名称 | 定额 单位 | 数量 | 单价 | [7 empty] | 合价
|  |  |  | 人工费 | 材料费 | 机具费 | 管理费 | 利润 | 规费 | 税金 |  | 人工费 | 材料费 | 机具费 |  | 管理费 | 利润 | 规费 | 税金
借A1-1-130 | 回填砂 | 100m3 | 0.01 | 3645.13 | 23460.95 | 113.76 | 582.63 | 751.78 |  |  |  | 36.45 | 234.61 | 1.14 |  | 5.83 | 7.52
人工单价 |  | 小计 | [9 empty] | 36.45 | 234.61 | 1.14 |  | 5.83 | 7.52
未计价材料费
清单项目综合单价 | [11 empty] | 285.54
材 料 费 明 细 | 主要材料名称、规格、型号 | [7 empty] | 单位 | 数量 |  | 单价（元） |  | 合价（元） |  |  | 暂估单价 （元） | 暂估合价 （元）
| 其他材料费 | [10 empty] | - |  | 234.62 |  |  | -
| 材料费小计 | [10 empty] | - |  | 234.62 |  |  | -
注：1.如不使用省级或行业建设主管部门发布的计价依据，可不填定额编码、名称等； 2.招标文件提供了暂估单价的材料，按暂估的单价填入表内“暂估单价”栏及“暂估合价”栏。
表-09
综合单价分析表
工程名称：室外安装工程 | [10 empty] | 标段： |  |  |  | 第 76 页 共 106 页
项目编码 |  | 040101001013 |  | 项目名称 |  | 回填石屑 |  |  |  | 计量单位 |  |  | m3 |  |  | 工程量 |  | 621.41
清单综合单价组成明细
定额编号 | 定额项目名称 | 定额 单位 | 数量 | 单价 | [7 empty] | 合价
|  |  |  | 人工费 | 材料费 | 机具费 | 管理费 | 利润 | 规费 | 税金 |  | 人工费 | 材料费 | 机具费 |  | 管理费 | 利润 | 规费 | 税金
借D1-1-135 | 管(基)坑回填石屑 | 100m3 | 0.01 | 1678.49 | 17953.8 | 163.85 | 232.32 | 368.47 |  |  |  | 16.78 | 179.54 | 1.64 |  | 2.32 | 3.68
人工单价 |  | 小计 | [9 empty] | 16.78 | 179.54 | 1.64 |  | 2.32 | 3.68
未计价材料费
清单项目综合单价 | [11 empty] | 203.97
材 料 费 明 细 | 主要材料名称、规格、型号 | [7 empty] | 单位 | 数量 |  | 单价（元） |  | 合价（元） |  |  | 暂估单价 （元） | 暂估合价 （元）
| 其他材料费 | [10 empty] | - |  | 179.54 |  |  | -
| 材料费小计 | [10 empty] | - |  | 179.54 |  |  | -
注：1.如不使用省级或行业建设主管部门发布的计价依据，可不填定额编码、名称等； 2.招标文件提供了暂估单价的材料，按暂估的单价填入表内“暂估单价”栏及“暂估合价”栏。
表-09
综合单价分析表
工程名称：室外安装工程 | [10 empty] | 标段： |  |  |  | 第 77 页 共 106 页
项目编码 |  | 040101002004 |  | 项目名称 |  | 余方弃置 |  |  |  | 计量单位 |  |  | m3 |  |  | 工程量 |  | 1260.36
清单综合单价组成明细
定额编号 | 定额项目名称 | 定额 单位 | 数量 | 单价 | [7 empty] | 合价
|  |  |  | 人工费 | 材料费 | 机具费 | 管理费 | 利润 | 规费 | 税金 |  | 人工费 | 材料费 | 机具费 |  | 管理费 | 利润 | 规费 | 税金
借A1-1-52 | 装载机装土方 | 1000m3 | 0.001 | 408.76 |  | 1715.89 | 329.32 | 424.93 |  |  |  | 0.41 |  | 1.72 |  | 0.33 | 0.42
借D1-1-53 换 | 自卸汽车运土方 运距1km内 实际运距(km):5 | 1000m3天然密实方 | 0.001 |  |  | 14084.11 | 1776.01 | 2816.82 | [5 empty] | 14.08 |  | 1.78 | 2.82
人工单价 |  | 小计 | [9 empty] | 0.41 |  | 15.8 |  | 2.11 | 3.24
未计价材料费
清单项目综合单价 | [11 empty] | 21.56
材 料 费 明 细 | 主要材料名称、规格、型号 | [7 empty] | 单位 | 数量 |  | 单价（元） |  | 合价（元） |  |  | 暂估单价 （元） | 暂估合价 （元）
注：1.如不使用省级或行业建设主管部门发布的计价依据，可不填定额编码、名称等； 2.招标文件提供了暂估单价的材料，按暂估的单价填入表内“暂估单价”栏及“暂估合价”栏。
表-09
综合单价分析表
工程名称：室外安装工程 | [10 empty] | 标段： |  |  |  | 第 78 页 共 106 页
项目编码 |  | 030411004158 |  | 项目名称 |  | 网络线 UTP CAT6 |  |  |  | 计量单位 |  |  | m |  |  | 工程量 |  | 200
清单综合单价组成明细
定额编号 | 定额项目名称 | 定额 单位 | 数量 | 单价 | [7 empty] | 合价
|  |  |  | 人工费 | 材料费 | 机具费 | 管理费 | 利润 | 规费 | 税金 |  | 人工费 | 材料费 | 机具费 |  | 管理费 | 利润 | 规费 | 税金
C5-2-26 R*1.1 | 敷设双绞线缆或电话线 管、暗槽内穿放(对以内) 4 高于超五类的布线工程 人工*1.1 | 100m | 0.01 | 114.34 | 201.48 | 3.08 | 36 | 23.48 |  |  |  | 1.14 | 2.01 | 0.03 |  | 0.36 | 0.23
人工单价 |  | 小计 | [9 empty] | 1.14 | 2.01 | 0.03 |  | 0.36 | 0.23
|  | 未计价材料费 | [9 empty] | 1.99
清单项目综合单价 | [11 empty] | 3.78
材 料 费 明 细 | 主要材料名称、规格、型号 | [7 empty] | 单位 | 数量 |  | 单价（元） |  | 合价（元） |  |  | 暂估单价 （元） | 暂估合价 （元）
| 网络线 UTP CAT6 | [7 empty] | m | 0.9945 |  | 2 |  | 1.99
| 其他材料费 | [10 empty] | - |  | 0.02 |  |  | -
| 材料费小计 | [10 empty] | - |  | 2.01 |  |  | -
注：1.如不使用省级或行业建设主管部门发布的计价依据，可不填定额编码、名称等； 2.招标文件提供了暂估单价的材料，按暂估的单价填入表内“暂估单价”栏及“暂估合价”栏。
表-09
综合单价分析表
工程名称：室外安装工程 | [10 empty] | 标段： |  |  |  | 第 79 页 共 106 页
项目编码 |  | 030411001094 |  | 项目名称 |  | 配管 |  |  |  | 计量单位 |  |  | m |  |  | 工程量 |  | 150
清单综合单价组成明细
定额编号 | 定额项目名称 | 定额 单位 | 数量 | 单价 | [7 empty] | 合价
|  |  |  | 人工费 | 材料费 | 机具费 | 管理费 | 利润 | 规费 | 税金 |  | 人工费 | 材料费 | 机具费 |  | 管理费 | 利润 | 规费 | 税金
C4-11-53 | 镀锌钢管埋地敷设 公称直径(mm以内) 20 | 100m | 0.01 | 542.51 | 404.13 |  | 155.92 | 108.5 |  |  |  | 5.43 | 4.04 |  |  | 1.56 | 1.09
人工单价 |  | 小计 | [9 empty] | 5.43 | 4.04 |  |  | 1.56 | 1.09
|  | 未计价材料费 | [9 empty] | 2.84
清单项目综合单价 | [11 empty] | 12.11
材 料 费 明 细 | 主要材料名称、规格、型号 | [7 empty] | 单位 | 数量 |  | 单价（元） |  | 合价（元） |  |  | 暂估单价 （元） | 暂估合价 （元）
| 镀锌钢管 MT20 | [7 empty] | m | 1.0043 |  | 2.83 |  | 2.84
| 其他材料费 | [10 empty] | - |  | 1.19 |  |  | -
| 材料费小计 | [10 empty] | - |  | 4.03 |  |  | -
注：1.如不使用省级或行业建设主管部门发布的计价依据，可不填定额编码、名称等； 2.招标文件提供了暂估单价的材料，按暂估的单价填入表内“暂估单价”栏及“暂估合价”栏。
表-09
综合单价分析表
工程名称：室外安装工程 | [10 empty] | 标段： |  |  |  | 第 80 页 共 106 页
项目编码 |  | 030411001095 |  | 项目名称 |  | 配管 |  |  |  | 计量单位 |  |  | m |  |  | 工程量 |  | 30
清单综合单价组成明细
定额编号 | 定额项目名称 | 定额 单位 | 数量 | 单价 | [7 empty] | 合价
|  |  |  | 人工费 | 材料费 | 机具费 | 管理费 | 利润 | 规费 | 税金 |  | 人工费 | 材料费 | 机具费 |  | 管理费 | 利润 | 规费 | 税金
C4-11-2 | 镀锌电线管砖、混凝土结构明配 公称直径(mm以内) 20 | 100m | 0.01 | 1110.16 | 434.9 |  | 319.06 | 222.03 |  |  |  | 11.1 | 4.35 |  |  | 3.19 | 2.22
人工单价 |  | 小计 | [9 empty] | 11.1 | 4.35 |  |  | 3.19 | 2.22
|  | 未计价材料费 | [9 empty] | 2.31
清单项目综合单价 | [11 empty] | 20.86
材 料 费 明 细 | 主要材料名称、规格、型号 | [7 empty] | 单位 | 数量 |  | 单价（元） |  | 合价（元） |  |  | 暂估单价 （元） | 暂估合价 （元）
| 镀锌电线管 JDG20 | [7 empty] | m | 1.0043 |  | 2.3 |  | 2.31
| 其他材料费 | [10 empty] | - |  | 2.02 |  |  | -
| 材料费小计 | [10 empty] | - |  | 4.33 |  |  | -
注：1.如不使用省级或行业建设主管部门发布的计价依据，可不填定额编码、名称等； 2.招标文件提供了暂估单价的材料，按暂估的单价填入表内“暂估单价”栏及“暂估合价”栏。
表-09
综合单价分析表
工程名称：室外安装工程 | [10 empty] | 标段： |  |  |  | 第 81 页 共 106 页
项目编码 |  | 030507005030 |  | 项目名称 |  | 手动报警按钮 |  |  |  | 计量单位 |  |  | 台 |  |  | 工程量 |  | 3
清单综合单价组成明细
定额编号 | 定额项目名称 | 定额 单位 | 数量 | 单价 | [7 empty] | 合价
|  |  |  | 人工费 | 材料费 | 机具费 | 管理费 | 利润 | 规费 | 税金 |  | 人工费 | 材料费 | 机具费 |  | 管理费 | 利润 | 规费 | 税金
C9-4-7 | 按钮安装 | 个 | 1 | 39.35 | 181.49 | 0.05 | 10.93 | 7.88 |  |  |  | 39.35 | 181.49 | 0.05 |  | 10.93 | 7.88
人工单价 |  | 小计 | [9 empty] | 39.35 | 181.49 | 0.05 |  | 10.93 | 7.88
|  | 未计价材料费 | [9 empty] | 174.34
清单项目综合单价 | [11 empty] | 239.7
材 料 费 明 细 | 主要材料名称、规格、型号 | [7 empty] | 单位 | 数量 |  | 单价（元） |  | 合价（元） |  |  | 暂估单价 （元） | 暂估合价 （元）
| 手动开闸按钮 | [7 empty] | 个 | 1 |  | 174.34 |  | 174.34
| 其他材料费 | [10 empty] | - |  | 7.15 |  |  | -
| 材料费小计 | [10 empty] | - |  | 181.49 |  |  | -
注：1.如不使用省级或行业建设主管部门发布的计价依据，可不填定额编码、名称等； 2.招标文件提供了暂估单价的材料，按暂估的单价填入表内“暂估单价”栏及“暂估合价”栏。
表-09
综合单价分析表
工程名称：室外安装工程 | [10 empty] | 标段： |  |  |  | 第 82 页 共 106 页
项目编码 |  | 030501013006 |  | 项目名称 |  | 网络服务器 |  |  |  | 计量单位 |  |  | 台 |  |  | 工程量 |  | 1
清单综合单价组成明细
定额编号 | 定额项目名称 | 定额 单位 | 数量 | 单价 | [7 empty] | 合价
|  |  |  | 人工费 | 材料费 | 机具费 | 管理费 | 利润 | 规费 | 税金 |  | 人工费 | 材料费 | 机具费 |  | 管理费 | 利润 | 规费 | 税金
C5-1-106 | 服务器设备安装、调试 工作站 | 台(套) | 1 | 205.75 | 1603.89 | 7.44 | 65.36 | 42.64 |  |  |  | 205.75 | 1603.89 | 7.44 |  | 65.36 | 42.64
人工单价 |  | 小计 | [9 empty] | 205.75 | 1603.89 | 7.44 |  | 65.36 | 42.64
|  | 未计价材料费 | [9 empty] | 1582.72
清单项目综合单价 | [11 empty] | 1925.08
材 料 费 明 细 | 主要材料名称、规格、型号 | [7 empty] | 单位 | 数量 |  | 单价（元） |  | 合价（元） |  |  | 暂估单价 （元） | 暂估合价 （元）
| 报警主机 | [7 empty] | 台(套) | 0.975 |  | 1623.3 |  | 1582.72
| 其他材料费 | [10 empty] | - |  | 21.17 |  |  | -
| 材料费小计 | [10 empty] | - |  | 1603.89 |  |  | -
注：1.如不使用省级或行业建设主管部门发布的计价依据，可不填定额编码、名称等； 2.招标文件提供了暂估单价的材料，按暂估的单价填入表内“暂估单价”栏及“暂估合价”栏。
表-09
综合单价分析表
工程名称：室外安装工程 | [10 empty] | 标段： |  |  |  | 第 83 页 共 106 页
项目编码 |  | 030501010002 |  | 项目名称 |  | 收发器 |  |  |  | 计量单位 |  |  | 台 |  |  | 工程量 |  | 2
清单综合单价组成明细
定额编号 | 定额项目名称 | 定额 单位 | 数量 | 单价 | [7 empty] | 合价
|  |  |  | 人工费 | 材料费 | 机具费 | 管理费 | 利润 | 规费 | 税金 |  | 人工费 | 材料费 | 机具费 |  | 管理费 | 利润 | 规费 | 税金
C5-1-89 | AVU-ST光纤收发器 | 台 | 1 | 223.66 | 806.41 | 7.3 | 70.81 | 46.19 |  |  |  | 223.66 | 806.41 | 7.3 |  | 70.81 | 46.19
人工单价 |  | 小计 | [9 empty] | 223.66 | 806.41 | 7.3 |  | 70.81 | 46.19
|  | 未计价材料费 | [9 empty] | 796.42
清单项目综合单价 | [11 empty] | 1154.37
材 料 费 明 细 | 主要材料名称、规格、型号 | [7 empty] | 单位 | 数量 |  | 单价（元） |  | 合价（元） |  |  | 暂估单价 （元） | 暂估合价 （元）
| 光纤收发器 | [7 empty] | 台 | 1 |  | 796.42 |  | 796.42
| 其他材料费 | [10 empty] | - |  | 9.99 |  |  | -
| 材料费小计 | [10 empty] | - |  | 806.41 |  |  | -
注：1.如不使用省级或行业建设主管部门发布的计价依据，可不填定额编码、名称等； 2.招标文件提供了暂估单价的材料，按暂估的单价填入表内“暂估单价”栏及“暂估合价”栏。
表-09
综合单价分析表
工程名称：室外安装工程 | [10 empty] | 标段： |  |  |  | 第 84 页 共 106 页
项目编码 |  | 030501012007 |  | 项目名称 |  | 交换机 |  |  |  | 计量单位 |  |  | 台 |  |  | 工程量 |  | 2
清单综合单价组成明细
定额编号 | 定额项目名称 | 定额 单位 | 数量 | 单价 | [7 empty] | 合价
|  |  |  | 人工费 | 材料费 | 机具费 | 管理费 | 利润 | 规费 | 税金 |  | 人工费 | 材料费 | 机具费 |  | 管理费 | 利润 | 规费 | 税金
C5-1-100 | 部门级交换机安装 二层交换机 | 台 | 1 | 175.06 | 3008.99 | 158.65 | 102.32 | 66.74 |  |  |  | 175.06 | 3008.99 | 158.65 |  | 102.32 | 66.74
人工单价 |  | 小计 | [9 empty] | 175.06 | 3008.99 | 158.65 |  | 102.32 | 66.74
|  | 未计价材料费 | [9 empty] | 3000
清单项目综合单价 | [11 empty] | 3511.76
材 料 费 明 细 | 主要材料名称、规格、型号 | [7 empty] | 单位 | 数量 |  | 单价（元） |  | 合价（元） |  |  | 暂估单价 （元） | 暂估合价 （元）
| 16口千兆POE交换机 | [7 empty] | 台 | 1 |  | 3000 |  | 3000
| 其他材料费 | [10 empty] | - |  | 8.99 |  |  | -
| 材料费小计 | [10 empty] | - |  | 3008.99 |  |  | -
注：1.如不使用省级或行业建设主管部门发布的计价依据，可不填定额编码、名称等； 2.招标文件提供了暂估单价的材料，按暂估的单价填入表内“暂估单价”栏及“暂估合价”栏。
表-09
综合单价分析表
工程名称：室外安装工程 | [10 empty] | 标段： |  |  |  | 第 85 页 共 106 页
项目编码 |  | 030502001027 |  | 项目名称 |  | 机柜、机架 |  |  |  | 计量单位 |  |  | 台 |  |  | 工程量 |  | 1
清单综合单价组成明细
定额编号 | 定额项目名称 | 定额 单位 | 数量 | 单价 | [7 empty] | 合价
|  |  |  | 人工费 | 材料费 | 机具费 | 管理费 | 利润 | 规费 | 税金 |  | 人工费 | 材料费 | 机具费 |  | 管理费 | 利润 | 规费 | 税金
C5-2-4 | 标准机柜安装 19〞 | 台 | 1 | 205.66 | 2815.45 | 58.6 | 81.02 | 52.85 |  |  |  | 205.66 | 2815.45 | 58.6 |  | 81.02 | 52.85
人工单价 |  | 小计 | [9 empty] | 205.66 | 2815.45 | 58.6 |  | 81.02 | 52.85
|  | 未计价材料费 | [9 empty] | 2800
清单项目综合单价 | [11 empty] | 3213.58
材 料 费 明 细 | 主要材料名称、规格、型号 | [7 empty] | 单位 | 数量 |  | 单价（元） |  | 合价（元） |  |  | 暂估单价 （元） | 暂估合价 （元）
| 机柜(机架) 6U19"机柜 | [7 empty] | 个 | 1 |  | 2800 |  | 2800
| 其他材料费 | [10 empty] | - |  | 15.45 |  |  | -
| 材料费小计 | [10 empty] | - |  | 2815.45 |  |  | -
注：1.如不使用省级或行业建设主管部门发布的计价依据，可不填定额编码、名称等； 2.招标文件提供了暂估单价的材料，按暂估的单价填入表内“暂估单价”栏及“暂估合价”栏。
表-09
综合单价分析表
工程名称：室外安装工程 | [10 empty] | 标段： |  |  |  | 第 86 页 共 106 页
项目编码 |  | 030904014005 |  | 项目名称 |  | 对讲电话主机 |  |  |  | 计量单位 |  |  | 台 |  |  | 工程量 |  | 1
清单综合单价组成明细
定额编号 | 定额项目名称 | 定额 单位 | 数量 | 单价 | [7 empty] | 合价
|  |  |  | 人工费 | 材料费 | 机具费 | 管理费 | 利润 | 规费 | 税金 |  | 人工费 | 材料费 | 机具费 |  | 管理费 | 利润 | 规费 | 税金
C5-6-194 | 出入口对讲分机 | 套 | 1 | 27.33 | 2938.79 |  | 8.38 | 5.47 |  |  |  | 27.33 | 2938.79 |  |  | 8.38 | 5.47
人工单价 |  | 小计 | [9 empty] | 27.33 | 2938.79 |  |  | 8.38 | 5.47
|  | 未计价材料费 | [9 empty] | 2938.05
清单项目综合单价 | [11 empty] | 2979.97
材 料 费 明 细 | 主要材料名称、规格、型号 | [7 empty] | 单位 | 数量 |  | 单价（元） |  | 合价（元） |  |  | 暂估单价 （元） | 暂估合价 （元）
| 门口对讲主机 | [7 empty] | 套 | 1 |  | 2938.05 |  | 2938.05
| 其他材料费 | [10 empty] | - |  | 0.73 |  |  | -
| 材料费小计 | [10 empty] | - |  | 2938.78 |  |  | -
注：1.如不使用省级或行业建设主管部门发布的计价依据，可不填定额编码、名称等； 2.招标文件提供了暂估单价的材料，按暂估的单价填入表内“暂估单价”栏及“暂估合价”栏。
表-09
综合单价分析表
工程名称：室外安装工程 | [10 empty] | 标段： |  |  |  | 第 87 页 共 106 页
项目编码 |  | 030904014006 |  | 项目名称 |  | 桌面式访客机 |  |  |  | 计量单位 |  |  | 台 |  |  | 工程量 |  | 1
清单综合单价组成明细
定额编号 | 定额项目名称 | 定额 单位 | 数量 | 单价 | [7 empty] | 合价
|  |  |  | 人工费 | 材料费 | 机具费 | 管理费 | 利润 | 规费 | 税金 |  | 人工费 | 材料费 | 机具费 |  | 管理费 | 利润 | 规费 | 税金
C5-6-194 | 出入口对讲分机 | 套 | 1 | 27.33 | 7965.34 |  | 8.38 | 5.47 |  |  |  | 27.33 | 7965.34 |  |  | 8.38 | 5.47
人工单价 |  | 小计 | [9 empty] | 27.33 | 7965.34 |  |  | 8.38 | 5.47
|  | 未计价材料费 | [9 empty] | 7964.6
清单项目综合单价 | [11 empty] | 8006.52
材 料 费 明 细 | 主要材料名称、规格、型号 | [7 empty] | 单位 | 数量 |  | 单价（元） |  | 合价（元） |  |  | 暂估单价 （元） | 暂估合价 （元）
| 桌面式访客机 | [7 empty] | 套 | 1 |  | 7964.6 |  | 7964.6
| 其他材料费 | [10 empty] | - |  | 0.73 |  |  | -
| 材料费小计 | [10 empty] | - |  | 7965.33 |  |  | -
注：1.如不使用省级或行业建设主管部门发布的计价依据，可不填定额编码、名称等； 2.招标文件提供了暂估单价的材料，按暂估的单价填入表内“暂估单价”栏及“暂估合价”栏。
表-09
综合单价分析表
工程名称：室外安装工程 | [10 empty] | 标段： |  |  |  | 第 88 页 共 106 页
项目编码 |  | 040205022001 |  | 项目名称 |  | 道闸机 |  |  |  | 计量单位 |  |  | 套 |  |  | 工程量 |  | 4
清单综合单价组成明细
定额编号 | 定额项目名称 | 定额 单位 | 数量 | 单价 | [7 empty] | 合价
|  |  |  | 人工费 | 材料费 | 机具费 | 管理费 | 利润 | 规费 | 税金 |  | 人工费 | 材料费 | 机具费 |  | 管理费 | 利润 | 规费 | 税金
C5-6-196 | 电动栏杆 | 套 | 1 | 336.35 | 2309.62 | 89.96 | 130.71 | 85.26 |  |  |  | 336.35 | 2309.62 | 89.96 |  | 130.71 | 85.26
人工单价 |  | 小计 | [9 empty] | 336.35 | 2309.62 | 89.96 |  | 130.71 | 85.26
|  | 未计价材料费 | [9 empty] | 2300
清单项目综合单价 | [11 empty] | 2951.9
材 料 费 明 细 | 主要材料名称、规格、型号 | [7 empty] | 单位 | 数量 |  | 单价（元） |  | 合价（元） |  |  | 暂估单价 （元） | 暂估合价 （元）
| 出入闸机（单机芯） | [7 empty] | 套 | 1 |  | 2300 |  | 2300
| 其他材料费 | [10 empty] | - |  | 9.62 |  |  | -
| 材料费小计 | [10 empty] | - |  | 2309.62 |  |  | -
注：1.如不使用省级或行业建设主管部门发布的计价依据，可不填定额编码、名称等； 2.招标文件提供了暂估单价的材料，按暂估的单价填入表内“暂估单价”栏及“暂估合价”栏。
表-09
综合单价分析表
工程名称：室外安装工程 | [10 empty] | 标段： |  |  |  | 第 89 页 共 106 页
项目编码 |  | 030411004159 |  | 项目名称 |  | 网络线 UTPCAT.5E |  |  |  | 计量单位 |  |  | m |  |  | 工程量 |  | 2417.43
清单综合单价组成明细
定额编号 | 定额项目名称 | 定额 单位 | 数量 | 单价 | [7 empty] | 合价
|  |  |  | 人工费 | 材料费 | 机具费 | 管理费 | 利润 | 规费 | 税金 |  | 人工费 | 材料费 | 机具费 |  | 管理费 | 利润 | 规费 | 税金
C5-2-26 | 敷设双绞线缆或电话线 管、暗槽内穿放(对以内) 4 | 100m | 0.01 | 103.96 | 178.61 | 3.08 | 32.82 | 21.41 |  |  |  | 1.04 | 1.79 | 0.03 |  | 0.33 | 0.21
人工单价 |  | 小计 | [9 empty] | 1.04 | 1.79 | 0.03 |  | 0.33 | 0.21
|  | 未计价材料费 | [9 empty] | 1.76
清单项目综合单价 | [11 empty] | 3.4
材 料 费 明 细 | 主要材料名称、规格、型号 | [7 empty] | 单位 | 数量 |  | 单价（元） |  | 合价（元） |  |  | 暂估单价 （元） | 暂估合价 （元）
| 网络线 UTP CAT.5e | [7 empty] | m | 0.9945 |  | 1.77 |  | 1.76
| 其他材料费 | [10 empty] | - |  | 0.02 |  |  | -
| 材料费小计 | [10 empty] | - |  | 1.78 |  |  | -
注：1.如不使用省级或行业建设主管部门发布的计价依据，可不填定额编码、名称等； 2.招标文件提供了暂估单价的材料，按暂估的单价填入表内“暂估单价”栏及“暂估合价”栏。
表-09
综合单价分析表
工程名称：室外安装工程 | [10 empty] | 标段： |  |  |  | 第 90 页 共 106 页
项目编码 |  | 030408001085 |  | 项目名称 |  | 电力电缆 YJV-3*4 |  |  |  | 计量单位 |  |  | m |  |  | 工程量 |  | 2417.43
清单综合单价组成明细
定额编号 | 定额项目名称 | 定额 单位 | 数量 | 单价 | [7 empty] | 合价
|  |  |  | 人工费 | 材料费 | 机具费 | 管理费 | 利润 | 规费 | 税金 |  | 人工费 | 材料费 | 机具费 |  | 管理费 | 利润 | 规费 | 税金
C4-8-1 *0.6 | 铜芯电力电缆敷设 电缆(截面mm2以下) 10 6mm2以下电力电缆敷设 单价*0.6 | 100m | 0.01 | 203.79 | 1148.75 | 4.54 | 59.87 | 41.67 |  |  |  | 2.04 | 11.49 | 0.05 |  | 0.6 | 0.42
人工单价 |  | 小计 | [9 empty] | 2.04 | 11.49 | 0.05 |  | 0.6 | 0.42
|  | 未计价材料费 | [9 empty] | 11.35
清单项目综合单价 | [11 empty] | 14.59
材 料 费 明 细 | 主要材料名称、规格、型号 | [7 empty] | 单位 | 数量 |  | 单价（元） |  | 合价（元） |  |  | 暂估单价 （元） | 暂估合价 （元）
| 铜芯电缆 YJV-3*4 | [7 empty] | m | 0.9848 |  | 11.53 |  | 11.35
| 其他材料费 | [10 empty] | - |  | 0.13 |  |  | -
| 材料费小计 | [10 empty] | - |  | 11.48 |  |  | -
注：1.如不使用省级或行业建设主管部门发布的计价依据，可不填定额编码、名称等； 2.招标文件提供了暂估单价的材料，按暂估的单价填入表内“暂估单价”栏及“暂估合价”栏。
表-09
综合单价分析表
工程名称：室外安装工程 | [10 empty] | 标段： |  |  |  | 第 91 页 共 106 页
项目编码 |  | 030411001096 |  | 项目名称 |  | 配管 |  |  |  | 计量单位 |  |  | m |  |  | 工程量 |  | 76.46
清单综合单价组成明细
定额编号 | 定额项目名称 | 定额 单位 | 数量 | 单价 | [7 empty] | 合价
|  |  |  | 人工费 | 材料费 | 机具费 | 管理费 | 利润 | 规费 | 税金 |  | 人工费 | 材料费 | 机具费 |  | 管理费 | 利润 | 规费 | 税金
C4-11-60 | 镀锌钢管埋地敷设 公称直径(mm以内) 100 | 100m | 0.01 | 2745.98 | 4637.27 | 21.78 | 795.45 | 553.55 |  |  |  | 27.46 | 46.37 | 0.22 |  | 7.95 | 5.54
人工单价 |  | 小计 | [9 empty] | 27.46 | 46.37 | 0.22 |  | 7.95 | 5.54
|  | 未计价材料费 | [9 empty] | 39.98
清单项目综合单价 | [11 empty] | 87.54
材 料 费 明 细 | 主要材料名称、规格、型号 | [7 empty] | 单位 | 数量 |  | 单价（元） |  | 合价（元） |  |  | 暂估单价 （元） | 暂估合价 （元）
| 镀锌钢管 SC100 | [7 empty] | m | 1.0043 |  | 39.81 |  | 39.98
| 其他材料费 | [10 empty] | - |  | 6.39 |  |  | -
| 材料费小计 | [10 empty] | - |  | 46.37 |  |  | -
注：1.如不使用省级或行业建设主管部门发布的计价依据，可不填定额编码、名称等； 2.招标文件提供了暂估单价的材料，按暂估的单价填入表内“暂估单价”栏及“暂估合价”栏。
表-09
综合单价分析表
工程名称：室外安装工程 | [10 empty] | 标段： |  |  |  | 第 92 页 共 106 页
项目编码 |  | 030411001097 |  | 项目名称 |  | 配管 PC25 |  |  |  | 计量单位 |  |  | m |  |  | 工程量 |  | 1155.48
清单综合单价组成明细
定额编号 | 定额项目名称 | 定额 单位 | 数量 | 单价 | [7 empty] | 合价
|  |  |  | 人工费 | 材料费 | 机具费 | 管理费 | 利润 | 规费 | 税金 |  | 人工费 | 材料费 | 机具费 |  | 管理费 | 利润 | 规费 | 税金
C4-11-104 | 刚性难燃线管埋地敷设 公称直径(mm以内) 25 | 100m | 0.01 | 634.06 | 281.17 |  | 182.23 | 126.81 |  |  |  | 6.34 | 2.81 |  |  | 1.82 | 1.27
人工单价 |  | 小计 | [9 empty] | 6.34 | 2.81 |  |  | 1.82 | 1.27
|  | 未计价材料费 | [9 empty] | 2.67
清单项目综合单价 | [11 empty] | 12.24
材 料 费 明 细 | 主要材料名称、规格、型号 | [7 empty] | 单位 | 数量 |  | 单价（元） |  | 合价（元） |  |  | 暂估单价 （元） | 暂估合价 （元）
| 刚性难燃管 UPVC25 | [7 empty] | m | 1.0725 |  | 2.49 |  | 2.67
| 其他材料费 | [10 empty] | - |  | 0.13 |  |  | -
| 材料费小计 | [10 empty] | - |  | 2.8 |  |  | -
注：1.如不使用省级或行业建设主管部门发布的计价依据，可不填定额编码、名称等； 2.招标文件提供了暂估单价的材料，按暂估的单价填入表内“暂估单价”栏及“暂估合价”栏。
表-09
综合单价分析表
工程名称：室外安装工程 | [10 empty] | 标段： |  |  |  | 第 93 页 共 106 页
项目编码 |  | 030507008016 |  | 项目名称 |  | 监控摄像设备 |  |  |  | 计量单位 |  |  | 台 |  |  | 工程量 |  | 20
清单综合单价组成明细
定额编号 | 定额项目名称 | 定额 单位 | 数量 | 单价 | [7 empty] | 合价
|  |  |  | 人工费 | 材料费 | 机具费 | 管理费 | 利润 | 规费 | 税金 |  | 人工费 | 材料费 | 机具费 |  | 管理费 | 利润 | 规费 | 税金
C5-6-78 | 彩色摄像机带定焦镜头 | 台 | 1 | 133.73 | 1393.15 | 1.31 | 41.4 | 27.01 |  |  |  | 133.73 | 1393.15 | 1.31 |  | 41.4 | 27.01
人工单价 |  | 小计 | [9 empty] | 133.73 | 1393.15 | 1.31 |  | 41.4 | 27.01
|  | 未计价材料费 | [9 empty] | 1391.15
清单项目综合单价 | [11 empty] | 1596.6
材 料 费 明 细 | 主要材料名称、规格、型号 | [7 empty] | 单位 | 数量 |  | 单价（元） |  | 合价（元） |  |  | 暂估单价 （元） | 暂估合价 （元）
| 彩色固定摄像机(高空抛物) 1080P | [7 empty] | 台 | 1 |  | 1391.15 |  | 1391.15
| 其他材料费 | [10 empty] | - |  | 2.01 |  |  | -
| 材料费小计 | [10 empty] | - |  | 1393.16 |  |  | -
注：1.如不使用省级或行业建设主管部门发布的计价依据，可不填定额编码、名称等； 2.招标文件提供了暂估单价的材料，按暂估的单价填入表内“暂估单价”栏及“暂估合价”栏。
表-09
综合单价分析表
工程名称：室外安装工程 | [10 empty] | 标段： |  |  |  | 第 94 页 共 106 页
项目编码 |  | 030507008017 |  | 项目名称 |  | 监控摄像设备 |  |  |  | 计量单位 |  |  | 台 |  |  | 工程量 |  | 25
清单综合单价组成明细
定额编号 | 定额项目名称 | 定额 单位 | 数量 | 单价 | [7 empty] | 合价
|  |  |  | 人工费 | 材料费 | 机具费 | 管理费 | 利润 | 规费 | 税金 |  | 人工费 | 材料费 | 机具费 |  | 管理费 | 利润 | 规费 | 税金
C5-6-78 | 彩色摄像机带定焦镜头 | 台 | 1 | 133.73 | 752.44 | 1.31 | 41.4 | 27.01 |  |  |  | 133.73 | 752.44 | 1.31 |  | 41.4 | 27.01
人工单价 |  | 小计 | [9 empty] | 133.73 | 752.44 | 1.31 |  | 41.4 | 27.01
|  | 未计价材料费 | [9 empty] | 750.44
清单项目综合单价 | [11 empty] | 955.89
材 料 费 明 细 | 主要材料名称、规格、型号 | [7 empty] | 单位 | 数量 |  | 单价（元） |  | 合价（元） |  |  | 暂估单价 （元） | 暂估合价 （元）
| 彩色固定摄像机(室外型) 1080P | [7 empty] | 台 | 1 |  | 750.44 |  | 750.44
| 其他材料费 | [10 empty] | - |  | 2.01 |  |  | -
| 材料费小计 | [10 empty] | - |  | 752.45 |  |  | -
注：1.如不使用省级或行业建设主管部门发布的计价依据，可不填定额编码、名称等； 2.招标文件提供了暂估单价的材料，按暂估的单价填入表内“暂估单价”栏及“暂估合价”栏。
表-09
综合单价分析表
工程名称：室外安装工程 | [10 empty] | 标段： |  |  |  | 第 95 页 共 106 页
项目编码 |  | 030501010003 |  | 项目名称 |  | 收发器 |  |  |  | 计量单位 |  |  | 台 |  |  | 工程量 |  | 23
清单综合单价组成明细
定额编号 | 定额项目名称 | 定额 单位 | 数量 | 单价 | [7 empty] | 合价
|  |  |  | 人工费 | 材料费 | 机具费 | 管理费 | 利润 | 规费 | 税金 |  | 人工费 | 材料费 | 机具费 |  | 管理费 | 利润 | 规费 | 税金
C5-1-89 | AVU-ST光纤收发器 | 台 | 1 | 223.66 | 806.41 | 7.3 | 70.81 | 46.19 |  |  |  | 223.66 | 806.41 | 7.3 |  | 70.81 | 46.19
人工单价 |  | 小计 | [9 empty] | 223.66 | 806.41 | 7.3 |  | 70.81 | 46.19
|  | 未计价材料费 | [9 empty] | 796.42
清单项目综合单价 | [11 empty] | 1154.37
材 料 费 明 细 | 主要材料名称、规格、型号 | [7 empty] | 单位 | 数量 |  | 单价（元） |  | 合价（元） |  |  | 暂估单价 （元） | 暂估合价 （元）
| 光纤收发器 | [7 empty] | 台 | 1 |  | 796.42 |  | 796.42
| 其他材料费 | [10 empty] | - |  | 9.99 |  |  | -
| 材料费小计 | [10 empty] | - |  | 806.41 |  |  | -
注：1.如不使用省级或行业建设主管部门发布的计价依据，可不填定额编码、名称等； 2.招标文件提供了暂估单价的材料，按暂估的单价填入表内“暂估单价”栏及“暂估合价”栏。
表-09
综合单价分析表
工程名称：室外安装工程 | [10 empty] | 标段： |  |  |  | 第 96 页 共 106 页
项目编码 |  | 040801008001 |  | 项目名称 |  | 杆上配电箱 |  |  |  | 计量单位 |  |  | 台 |  |  | 工程量 |  | 23
清单综合单价组成明细
定额编号 | 定额项目名称 | 定额 单位 | 数量 | 单价 | [7 empty] | 合价
|  |  |  | 人工费 | 材料费 | 机具费 | 管理费 | 利润 | 规费 | 税金 |  | 人工费 | 材料费 | 机具费 |  | 管理费 | 利润 | 规费 | 税金
C4-10-73 | 杆上变配电设备安装 配电箱 | 台 | 1 | 325.03 | 736.61 | 1.9 | 93.96 | 65.39 |  |  |  | 325.03 | 736.61 | 1.9 |  | 93.96 | 65.39
人工单价 |  | 小计 | [9 empty] | 325.03 | 736.61 | 1.9 |  | 93.96 | 65.39
|  | 未计价材料费 | [9 empty] | 500
清单项目综合单价 | [11 empty] | 1222.89
材 料 费 明 细 | 主要材料名称、规格、型号 | [7 empty] | 单位 | 数量 |  | 单价（元） |  | 合价（元） |  |  | 暂估单价 （元） | 暂估合价 （元）
| 配电箱 | [7 empty] | 台 | 1 |  | 500 |  | 500
| 其他材料费 | [10 empty] | - |  | 236.61 |  |  | -
| 材料费小计 | [10 empty] | - |  | 736.61 |  |  | -
注：1.如不使用省级或行业建设主管部门发布的计价依据，可不填定额编码、名称等； 2.招标文件提供了暂估单价的材料，按暂估的单价填入表内“暂估单价”栏及“暂估合价”栏。
表-09
综合单价分析表
工程名称：室外安装工程 | [10 empty] | 标段： |  |  |  | 第 97 页 共 106 页
项目编码 |  | 040805001001 |  | 项目名称 |  | 常规照明灯 |  |  |  | 计量单位 |  |  | 套 |  |  | 工程量 |  | 23
清单综合单价组成明细
定额编号 | 定额项目名称 | 定额 单位 | 数量 | 单价 | [7 empty] | 合价
|  |  |  | 人工费 | 材料费 | 机具费 | 管理费 | 利润 | 规费 | 税金 |  | 人工费 | 材料费 | 机具费 |  | 管理费 | 利润 | 规费 | 税金
C4-10-108 | 基础工程 现浇混凝土基础 每基混凝土量(m3) ≤1 | 10m3 | 0.02 | 5826.26 | 1533.75 |  | 1674.47 | 1165.25 |  |  |  | 116.53 | 30.68 |  |  | 33.49 | 23.31
C4-12-348 | 路灯金属杆安装 单杆式(杆长m以下) 5 | 根 | 1 | 27.88 | 612.87 |  | 8.01 | 5.58 |  |  |  | 27.88 | 612.87 |  |  | 8.01 | 5.58
人工单价 |  | 小计 | [9 empty] | 144.41 | 643.55 |  |  | 41.5 | 28.89
|  | 未计价材料费 | [9 empty] | 600
清单项目综合单价 | [11 empty] | 858.33
材 料 费 明 细 | 主要材料名称、规格、型号 | [7 empty] | 单位 | 数量 |  | 单价（元） |  | 合价（元） |  |  | 暂估单价 （元） | 暂估合价 （元）
| 混凝土 | [7 empty] | m3 | 0.195
| 金属灯杆 | [7 empty] | 根 | 1 |  | 600 |  | 600
| 其他材料费 | [10 empty] | - |  | 43.68 |  |  | -
| 材料费小计 | [10 empty] | - |  | 643.68 |  |  | -
注：1.如不使用省级或行业建设主管部门发布的计价依据，可不填定额编码、名称等； 2.招标文件提供了暂估单价的材料，按暂估的单价填入表内“暂估单价”栏及“暂估合价”栏。
表-09
综合单价分析表
工程名称：室外安装工程 | [10 empty] | 标段： |  |  |  | 第 98 页 共 106 页
项目编码 |  | 010401011003 |  | 项目名称 |  | 手孔井 |  |  |  | 计量单位 |  |  | 座 |  |  | 工程量 |  | 1
清单综合单价组成明细
定额编号 | 定额项目名称 | 定额 单位 | 数量 | 单价 | [7 empty] | 合价
|  |  |  | 人工费 | 材料费 | 机具费 | 管理费 | 利润 | 规费 | 税金 |  | 人工费 | 材料费 | 机具费 |  | 管理费 | 利润 | 规费 | 税金
借D5-3-281 换 | 非定型井垫层 混凝土 合并制作子目 普通预拌混凝土 碎石粒径综合考虑 C15 | 10m3 | 0.0204 | 1432.65 | 3776.99 | 263.99 | 298.78 | 339.33 |  |  |  | 29.23 | 77.05 | 5.39 |  | 6.1 | 6.92
借D5-3-284 换 | 砖砌 矩形 合并制作子目 湿拌砌筑砂浆 砌筑灰缝≥5mm M10 | 10m3 | 0.1392 | 2047.85 | 2716.27 | 180.68 | 392.44 | 445.71 |  |  |  | 285.06 | 378.1 | 25.15 |  | 54.63 | 62.04
借D5-3-291 换 | 砖墙 抹灰 井内侧 合并制作子目 湿拌砌筑砂浆 砌筑灰缝≥5mm M20 | 100m2 | 0.0041 | 1892.83 | 792.11 | 110.95 | 352.87 | 400.76 |  |  |  | 7.68 | 3.22 | 0.45 |  | 1.43 | 1.63
借D5-3-291 换 | 砖墙 抹灰 井内侧 合并制作子目 湿拌砌筑砂浆 砌筑灰缝≥5mm M20 | 100m2 | 0.0041 | 1892.83 | 792.11 | 110.95 | 352.87 | 400.76 |  |  |  | 7.68 | 3.22 | 0.45 |  | 1.43 | 1.63
借D5-3- | 井盖、井箅安装 检查井 铸 | 10套 | 0.1 | 567.03 | 4512.92 |  | 99.85 | 113.41 |  |  |  | 56.7 | 451.29 |  |  | 9.99 | 11.34
注：1.如不使用省级或行业建设主管部门发布的计价依据，可不填定额编码、名称等； 2.招标文件提供了暂估单价的材料，按暂估的单价填入表内“暂估单价”栏及“暂估合价”栏。
表-09
综合单价分析表
工程名称：室外安装工程 | [10 empty] | 标段： |  |  |  | 第 99 页 共 106 页
306 换 | 铁井盖、座 合并制作子目 湿拌砌筑砂浆 砌筑灰缝≥5mm M20
人工单价 |  | 小计 | [9 empty] | 386.35 | 912.88 | 31.44 |  | 73.58 | 83.56
|  | 未计价材料费 | [9 empty] | 435.7
清单项目综合单价 | [11 empty] | 1487.81
材 料 费 明 细 | 主要材料名称、规格、型号 | [7 empty] | 单位 | 数量 |  | 单价（元） |  | 合价（元） |  |  | 暂估单价 （元） | 暂估合价 （元）
| 井环盖、井座 （1200*1700*1400） | [7 empty] | 套 | 1 |  | 435.7 |  | 435.7
| 其他材料费 | [10 empty] | - |  | 477.21 |  |  | -
| 材料费小计 | [10 empty] | - |  | 912.91 |  |  | -
注：1.如不使用省级或行业建设主管部门发布的计价依据，可不填定额编码、名称等； 2.招标文件提供了暂估单价的材料，按暂估的单价填入表内“暂估单价”栏及“暂估合价”栏。
表-09
综合单价分析表
工程名称：室外安装工程 | [10 empty] | 标段： |  |  |  | 第 100 页 共 106 页
项目编码 |  | 010401011004 |  | 项目名称 |  | 手孔井 |  |  |  | 计量单位 |  |  | 座 |  |  | 工程量 |  | 23
清单综合单价组成明细
定额编号 | 定额项目名称 | 定额 单位 | 数量 | 单价 | [7 empty] | 合价
|  |  |  | 人工费 | 材料费 | 机具费 | 管理费 | 利润 | 规费 | 税金 |  | 人工费 | 材料费 | 机具费 |  | 管理费 | 利润 | 规费 | 税金
借D5-3-281 换 | 非定型井垫层 混凝土 合并制作子目 普通预拌混凝土 碎石粒径综合考虑 C15 | 10m3 | 0.0036 | 1432.65 | 3776.99 | 263.99 | 298.78 | 339.33 |  |  |  | 5.16 | 13.6 | 0.95 |  | 1.08 | 1.22
借D5-3-284 换 | 砖砌 矩形 合并制作子目 湿拌砌筑砂浆 砌筑灰缝≥5mm M10 | 10m3 | 0.0576 | 2047.85 | 2716.27 | 180.68 | 392.44 | 445.71 |  |  |  | 117.96 | 156.46 | 10.41 |  | 22.6 | 25.67
借D5-3-291 换 | 砖墙 抹灰 井内侧 合并制作子目 湿拌砌筑砂浆 砌筑灰缝≥5mm M20 | 100m2 | 0.001 | 1892.83 | 792.11 | 110.95 | 352.87 | 400.76 |  |  |  | 1.82 | 0.76 | 0.11 |  | 0.34 | 0.38
借D5-3-291 换 | 砖墙 抹灰 井内侧 合并制作子目 湿拌砌筑砂浆 砌筑灰缝≥5mm M20 | 100m2 | 0.001 | 1892.83 | 792.11 | 110.95 | 352.87 | 400.76 |  |  |  | 1.82 | 0.76 | 0.11 |  | 0.34 | 0.38
借D5-3- | 井盖、井箅安装 检查井 铸 | 10套 | 0.1 | 567.03 | 3155.92 |  | 99.85 | 113.41 |  |  |  | 56.7 | 315.59 |  |  | 9.99 | 11.34
注：1.如不使用省级或行业建设主管部门发布的计价依据，可不填定额编码、名称等； 2.招标文件提供了暂估单价的材料，按暂估的单价填入表内“暂估单价”栏及“暂估合价”栏。
表-09
综合单价分析表
工程名称：室外安装工程 | [10 empty] | 标段： |  |  |  | 第 101 页 共 106 页
306 换 | 铁井盖、座 合并制作子目 湿拌砌筑砂浆 砌筑灰缝≥5mm M20
人工单价 |  | 小计 | [9 empty] | 183.46 | 487.17 | 11.58 |  | 34.35 | 38.99
|  | 未计价材料费 | [9 empty] | 300
清单项目综合单价 | [11 empty] | 755.54
材 料 费 明 细 | 主要材料名称、规格、型号 | [7 empty] | 单位 | 数量 |  | 单价（元） |  | 合价（元） |  |  | 暂估单价 （元） | 暂估合价 （元）
| 井环盖、井座 （600*600*800） | [7 empty] | 套 | 1 |  | 300 |  | 300
| 其他材料费 | [10 empty] | - |  | 187.22 |  |  | -
| 材料费小计 | [10 empty] | - |  | 487.22 |  |  | -
注：1.如不使用省级或行业建设主管部门发布的计价依据，可不填定额编码、名称等； 2.招标文件提供了暂估单价的材料，按暂估的单价填入表内“暂估单价”栏及“暂估合价”栏。
表-09
综合单价分析表
工程名称：室外安装工程 | [10 empty] | 标段： |  |  |  | 第 102 页 共 106 页
项目编码 |  | 030507017002 |  | 项目名称 |  | 安全防范分系统调试 |  |  |  | 计量单位 |  |  | 系统 |  |  | 工程量 |  | 45
清单综合单价组成明细
定额编号 | 定额项目名称 | 定额 单位 | 数量 | 单价 | [7 empty] | 合价
|  |  |  | 人工费 | 材料费 | 机具费 | 管理费 | 利润 | 规费 | 税金 |  | 人工费 | 材料费 | 机具费 |  | 管理费 | 利润 | 规费 | 税金
C5-6-228 | 安全防范分系统调试 电视监控系统 摄像机(台) | 台 | 1 | 47.93 | 0.61 | 0.51 | 14.85 | 9.69 |  |  |  | 47.93 | 0.61 | 0.51 |  | 14.85 | 9.69
人工单价 |  | 小计 | [9 empty] | 47.93 | 0.61 | 0.51 |  | 14.85 | 9.69
未计价材料费
清单项目综合单价 | [11 empty] | 73.59
材 料 费 明 细 | 主要材料名称、规格、型号 | [7 empty] | 单位 | 数量 |  | 单价（元） |  | 合价（元） |  |  | 暂估单价 （元） | 暂估合价 （元）
| 其他材料费 | [10 empty] | - |  | 0.61 |  |  | -
| 材料费小计 | [10 empty] | - |  | 0.61 |  |  | -
注：1.如不使用省级或行业建设主管部门发布的计价依据，可不填定额编码、名称等； 2.招标文件提供了暂估单价的材料，按暂估的单价填入表内“暂估单价”栏及“暂估合价”栏。
表-09
综合单价分析表
工程名称：室外安装工程 | [10 empty] | 标段： |  |  |  | 第 103 页 共 106 页
项目编码 |  | 040101001011 |  | 项目名称 |  | 挖一般土方 |  |  |  | 计量单位 |  |  | m3 |  |  | 工程量 |  | 222.07
清单综合单价组成明细
定额编号 | 定额项目名称 | 定额 单位 | 数量 | 单价 | [7 empty] | 合价
|  |  |  | 人工费 | 材料费 | 机具费 | 管理费 | 利润 | 规费 | 税金 |  | 人工费 | 材料费 | 机具费 |  | 管理费 | 利润 | 规费 | 税金
借A1-1-5 | 人工挖一般土方 一、二类土 | 100m3 | 0.0005 | 1692.36 |  |  | 262.32 | 338.47 |  |  |  | 0.85 |  |  |  | 0.13 | 0.17
借A1-1-37 | 挖掘机挖一般土方 一、二类土 | 1000m3 | 0.001 | 624.83 |  | 2712.77 | 517.33 | 667.52 |  |  |  | 0.59 |  | 2.58 |  | 0.49 | 0.63
人工单价 |  | 小计 | [9 empty] | 1.44 |  | 2.58 |  | 0.62 | 0.8
未计价材料费
清单项目综合单价 | [11 empty] | 5.44
材 料 费 明 细 | 主要材料名称、规格、型号 | [7 empty] | 单位 | 数量 |  | 单价（元） |  | 合价（元） |  |  | 暂估单价 （元） | 暂估合价 （元）
注：1.如不使用省级或行业建设主管部门发布的计价依据，可不填定额编码、名称等； 2.招标文件提供了暂估单价的材料，按暂估的单价填入表内“暂估单价”栏及“暂估合价”栏。
表-09
综合单价分析表
工程名称：室外安装工程 | [10 empty] | 标段： |  |  |  | 第 104 页 共 106 页
项目编码 |  | 040101001012 |  | 项目名称 |  | 土方回填 |  |  |  | 计量单位 |  |  | m3 |  |  | 工程量 |  | 193.34
清单综合单价组成明细
定额编号 | 定额项目名称 | 定额 单位 | 数量 | 单价 | [7 empty] | 合价
|  |  |  | 人工费 | 材料费 | 机具费 | 管理费 | 利润 | 规费 | 税金 |  | 人工费 | 材料费 | 机具费 |  | 管理费 | 利润 | 规费 | 税金
借D1-1-133 | 回填土 夯实机夯实 槽、坑 | 100m3压实方 | 0.01 | 1291.15 |  | 235.29 | 192.48 | 305.29 |  |  |  | 12.91 |  | 2.35 |  | 1.92 | 3.05
人工单价 |  | 小计 | [9 empty] | 12.91 |  | 2.35 |  | 1.92 | 3.05
未计价材料费
清单项目综合单价 | [11 empty] | 20.24
材 料 费 明 细 | 主要材料名称、规格、型号 | [7 empty] | 单位 | 数量 |  | 单价（元） |  | 合价（元） |  |  | 暂估单价 （元） | 暂估合价 （元）
注：1.如不使用省级或行业建设主管部门发布的计价依据，可不填定额编码、名称等； 2.招标文件提供了暂估单价的材料，按暂估的单价填入表内“暂估单价”栏及“暂估合价”栏。
表-09
综合单价分析表
工程名称：室外安装工程 | [10 empty] | 标段： |  |  |  | 第 105 页 共 106 页
项目编码 |  | 040101002005 |  | 项目名称 |  | 余方弃置 |  |  |  | 计量单位 |  |  | m3 |  |  | 工程量 |  | 14.65
清单综合单价组成明细
定额编号 | 定额项目名称 | 定额 单位 | 数量 | 单价 | [7 empty] | 合价
|  |  |  | 人工费 | 材料费 | 机具费 | 管理费 | 利润 | 规费 | 税金 |  | 人工费 | 材料费 | 机具费 |  | 管理费 | 利润 | 规费 | 税金
借A1-1-52 换 | 装载机装土方 | 1000m3
借D1-1-53 换 | 自卸汽车运土方 运距1km内 实际运距(km):8 | 1000m3天然密实方
借A1-1-52 | 装载机装土方 | 1000m3 | 0.001 | 408.76 |  | 1715.89 | 329.32 | 424.93 |  |  |  | 0.41 |  | 1.72 |  | 0.33 | 0.42
借D1-1-53 换 | 自卸汽车运土方 运距1km内 实际运距(km):5 | 1000m3天然密实方 | 0.001 |  |  | 14084.11 | 1776.01 | 2816.82 | [5 empty] | 14.08 |  | 1.78 | 2.82
人工单价 |  | 小计 | [9 empty] | 0.41 |  | 15.8 |  | 2.11 | 3.24
未计价材料费
清单项目综合单价 | [11 empty] | 21.56
材 料 费 明 细 | 主要材料名称、规格、型号 | [7 empty] | 单位 | 数量 |  | 单价（元） |  | 合价（元） |  |  | 暂估单价 （元） | 暂估合价 （元）
注：1.如不使用省级或行业建设主管部门发布的计价依据，可不填定额编码、名称等； 2.招标文件提供了暂估单价的材料，按暂估的单价填入表内“暂估单价”栏及“暂估合价”栏。
表-09
综合单价分析表
工程名称：室外安装工程 | [10 empty] | 标段： |  |  |  | 第 106 页 共 106 页
项目编码 |  |  |  | 项目名称 |  | 模板 |  |  |  | 计量单位 |  |  | 项 |  |  | 工程量 |  | 1
清单综合单价组成明细
定额编号 | 定额项目名称 | 定额 单位 | 数量 | 单价 | [7 empty] | 合价
|  |  |  | 人工费 | 材料费 | 机具费 | 管理费 | 利润 | 规费 | 税金 |  | 人工费 | 材料费 | 机具费 |  | 管理费 | 利润 | 规费 | 税金
借D5-6-1 换 | 混凝土基础垫层 木模 合并制作子目 湿拌砌筑砂浆 砌筑灰缝≥5mm M7.5 | 100m2 | 0.0608 | 1244.81 | 2004.21 | 219.86 | 257.93 | 292.93 |  |  |  | 75.68 | 121.86 | 13.37 |  | 15.68 | 17.81
借D5-6-48 | 构筑物及池类 矩形池壁 木模 | 100m2 | 4.7718 | 2967.84 | 1994.31 | 474.06 | 606.12 | 688.38 |  |  |  | 14162.06 | 9516.53 | 2262.14 |  | 2892.31 | 3284.84
借D5-6-44 | 构筑物及池类 平池底钢模 | 100m2 | 0.1824 | 3405.04 | 1577.24 | 301.11 | 652.65 | 741.23 |  |  |  | 621.08 | 287.69 | 54.92 |  | 119.04 | 135.2
人工单价 |  | 小计 | [9 empty] | 14858.82 | 9926.08 | 2330.43 |  | 3027.03 | 3437.85
|  | 未计价材料费 | [9 empty] | 6.15
清单项目综合单价 | [11 empty] | 33580.21
材 料 费 明 细 | 主要材料名称、规格、型号 | [7 empty] | 单位 | 数量 |  | 单价（元） |  | 合价（元） |  |  | 暂估单价 （元） | 暂估合价 （元）
| 混凝土垫块 | [7 empty] | m3 | 0.0244 |  | 252.21 |  | 6.15
| 其他材料费 | [10 empty] | - |  | 9918.28 |  |  | -
| 材料费小计 | [10 empty] | - |  | 9924.43 |  |  | -
注：1.如不使用省级或行业建设主管部门发布的计价依据，可不填定额编码、名称等； 2.招标文件提供了暂估单价的材料，按暂估的单价填入表内“暂估单价”栏及“暂估合价”栏。
表-09

## 表-11 总价措施项目清单与计价表
总价措施项目清单与计价表
工程名称：室外安装工程 | [5 empty] | 标段： |  | 第 1 页 共 2 页
序号 | 项目编码 | 项目名称 | 计算基础 | 费率 (%) | 金额 (元) |  | 调整 费率(%) |  | 调整后 金额(元) | 备注
1 | LSSGCSF00047 | 绿色施工安全防护措施费 | 分部分项人工费+分部分项机具费 | 35.77 | 108941.36 |  |  |  |  | 以分部分项的人工费与施工机具费之和为计算基础，费率35.77%
2 | 031301010037 | 安装与生产同时进行增加费用 | 分部分项人工费 | 0 | [5 empty] | 按人工费的10%计算
3 | 031301011037 | 在有害身体健康环境中施工增加费 | 分部分项人工费 | 0 | [5 empty] | 按人工费的10%计算
4 | TSSGBWZJF037 | 在地下（暗）室、设备及大口径管道内等特殊施工部位进行施工增加费 |  | 30 | [5 empty] | 按该部分人工费的30%计算
5 | 粤031302008037 | 赶工措施费 | 分部分项人工费+分部分项机具费 | 0 | [5 empty] | 赶工措施费=（1-δ）*分部分项（人工费+施工机具费）*0.344 （0.8≤δ＜1 式中：δ=合同工期/定额工期）
6 | 031302002037 | 夜间施工增加费 |  | 20 | [5 empty] | 按其夜间施工项目人工费的20%计算
7 | JTGRSGZJF037 | 交通干扰工程施工增加费 |  | 10 | [5 empty] | 按在市政道路上施工项目人工费的10%计算
8 | 粤031302009037 | 文明工地增加费 | 分部分项人工费+分部分项机具费 | 0 | [5 empty] | 以分部分项的人工费与施工机具费之和为计算基础；市级文明工地1.00%；省级文明工地2.00%
9 | DXGXJCJXF037 | 地下管线交叉降效费 | [7 empty] | 按实际发生或经批准的施工方案计
编制人（造价人员）： | [5 empty] | 复核人（造价工程师）：
表-11
总价措施项目清单与计价表
工程名称：室外安装工程 | [5 empty] | 标段： |  | 第 2 页 共 2 页
序号 | 项目编码 | 项目名称 | 计算基础 | 费率 (%) | 金额 (元) |  | 调整 费率(%) |  | 调整后 金额(元) | 备注
算
10 | QTFY00000047 | 其他费用 | [7 empty] | 按实际发生或经批准的施工组织设计方案计算
合 计 |  |  |  |  | 108941.36
编制人（造价人员）： | [5 empty] | 复核人（造价工程师）：
表-11

## 表-12 其他项目清单与计价汇总表
其他项目清单与计价汇总表
工程名称：室外安装工程 |  |  | 标段： |  | 第 1 页 共 1 页
序号 | 项目名称 | 金额（元） |  | 结算金额（元） |  | 备注
1 | 暂列金额 |  |  |  |  | 明细详见表-12-1
2 | 暂估价
2.1 | 材料暂估价 | — |  |  |  | 明细详见表-12-2
2.2 | 专业工程暂估价 |  |  |  |  | 明细详见表-12-3
3 | 计日工 |  |  |  |  | 明细详见表-12-4
4 | 总承包服务费 |  |  |  |  | 明细详见表-12-5
5 | 预算包干费 | 30456.07
6 | 工程优质费
7 | 概算幅度差
8 | 现场签证费用
9 | 索赔费用
10 | 其他费用
| 合 计 | 30456.07 |  |  |  | —
注：材料（工程设备）暂估单价进入清单项目综合单价，此处不汇总。
表—12

## 表-12-1 暂列金额表
暂列金额明细表
工程名称：室外安装工程 |  |  | 标段： |  | 第 1 页 共 1 页
序号 | 名称 | 计量单位 |  | 暂定金额（元） |  | 备注
1 | 暂列金额
合 计 |  |  |  | 0 |  | —
注：此表由招标人填写，如不能详列，也可只列暂列金额总额，投标人应将上述暂列金额计入投标总价中。
表—12—1

## 表-12-2 材料(工程设备)暂估价及调整表
材料（工程设备）暂估单价及调整表
工程名称：室外安装工程 | [6 empty] | 标段： |  |  | 第 1 页 共 1 页
序号 | 材料(工程设备) 名称、规格、型号 | 计量单位 | 数量 |  | 暂估（元） |  |  | 确认(元) |  |  | 差额±(元) |  | 备注
|  |  | 暂估 | 确认 | 单价 | 合价 |  | 单价 | 合价 |  | 单价 | 合价
合 计
注：1.此表由招标人填写“暂估单价”，并在备注栏说明暂估价的材料、工程设备拟用在那些清单项目上，投标人应将上述材料、工程设备暂估单价计入工程量清单综合单价报价中
表—12—2

## 表-12-3 专业工程暂估价及结算价表
专业工程暂估价及结算价表
工程名称：室外安装工程 |  |  |  | 标段： |  | 第 1 页 共 1 页
序号 | 工程名称 | 工程内容 | 暂估金额 （元） |  | 结算金额 (元) |  | 差额 ±(元) | 备注
1
合 计 |  |  | 0.00 |  |  |  |  | —
注：此表“暂估金额”由招标人填写，投标人应将“暂估金额”计入投标总价中。结算时按合同约定结算金额填写。
表—12—3

## 表-12-4 计日工表
计日工表
工程名称：室外安装工程 |  |  |  |  | 标段： |  | 第 1 页 共 1 页
编号 | 项目名称 | 单位 | 暂定数量 | 实际数量 |  | 综合单价 (元) |  | 合价（元）
[8 empty] | 暂定 | 实际
1 | 人工
1.1
人工小计
2 | 材料
2.1
材料小计
3 | 施工机具
3.1
施工机具小计
4.企业管理费和利润
总 计
注：此表项目名称、暂定数量由招标人填写，编制招标控制价时，单价由招标人按有关计价规定确定；投标时，单价由投标人自主报价，按暂定数量计算合价计入投标总价中。结算时，按发承包双方确认的实际数量计算合价。
表—12—4

## 表-12-5 总承包服务费计价表
总承包服务费计价表
工程名称：室外安装工程 |  |  |  | 标段： |  | 第 1 页 共 1 页
序号 | 项目名称 | 项目价值（元） | 服务内容 |  | 计算基础 |  | 费率(%) | 金额
1
合 计 | [7 empty] | 0.00
注：此表项目名称、服务内容由招标人填写，编制招标控制价时，费率及金额由招标人按有关计价规定确定；投标时，费率及金额由投标人自主报价，计入投标总价中。
表—12—5

## 表-13 规费、税金项目清单与计价表
规费、税金项目清单与计价表
工程名称：室外安装工程 |  |  | 标段： |  |  | 第 1 页 共 1 页
序号 | 项目名称 | 计算基础 |  | 计算基数 | 计算费率 (%) |  | 金额(元)
1 | 增值税销项税额 | 分部分项合计+措施合计+其他项目 |  | 1886188.71 | 9 |  | 169756.98
合 计 | [6 empty] | 169756.98
编制人（造价人员）： |  |  | 复核人（造价工程师）：
表—13

## 表-20 发包人提供材料和工程设备一览表
发包人提供材料和工程设备一览表
工程名称：室外安装工程 |  |  |  |  | 标段： |  | 第 1 页 共 1 页
序号 | 材料(工程设备) 名称、规格、型号 | 单位 | 数量 | 单价(元) |  | 交货方式 |  | 送达地点 | 备注
注：此表由招标人填写，供投标人在投标报价、确定总承包服务费时参考
表-20

## 表-21 承包人提供主要材料和工程设备一览表
承包人提供主要材料和工程设备一览表
(适用于造价信息差额调整法)
工程名称：室外安装工程 | [5 empty] | 标段： |  | 第 1 页 共 1 页
序号 | 名称、规格、型号 | 单位 | 数量 | 风险系数 (%) | 基准单价 （元） |  | 投标单价 |  | 发承包人 确认单价 (元) | 备注
注：1.此表由招标人填写除“投标单价”栏的内容，投标人在投标时自主确定投标单价。 2.基准单价应优先采用工程造价管理机构发布的单价，未发布的，通过市场调查确定其基准单价。
表-21

## 表-22 承包人提供主要材料和工程设备一览表
承包人提供主要材料和工程设备一览表
(适用于价格指数差额调整法)
工程名称：室外安装工程 |  |  |  | 标段： |  | 第 1 页 共 1 页
序号 | 名称、规格、型号 | 变值权重B | 基本价格指数F0 |  | 现行价格指数Ft |  | 备注
| 定值权重A |  | — |  | —
合计 |  | 1 | — |  | —
注：1.此表“材料和工程设备名称”、“规格型号”、“基本价格指数”栏由招标人填写，基本价格指数应首先采用工程造价管理机构发布的价格指数，没有时，可采用发布的价格代替。 2.此表“变值权重”栏由投标人根据该项材料和工程设备价值在投标报价中所占的比例填写。 3.“现行价格指数”按约定的付款证书相关周期最后一天的前42天的各项材料和工程设备的价格指数填写，该指数应首先采用工程造价管理机构发布的价格指数，没有时，可采用发布的价格代替。
表-22