## 表-08 分部分项工程和单价措施项目清单与计价表
序号 | 项目编码 | 项目名称 | 项目特征描述 | 计量单位 | 工程量 | 金额（元）
[6 empty] | 综合单价 | 综合合价 | 其中
暂估价
|  | 红线外 |  |  |  |  | 3232722.98
1 | 030408001280 | 电力电缆 WDZAN-YJY22-8.7/15kV-3x300 | 1.名称:电力电缆 WDZAN-YJY22-8.7/15kV-3x300 2.揭（盖）盖板 3.电缆敷设 4.电缆防护、防火堵洞 5.电缆防火隔板、防火涂料 6.接地 7.其他:未尽事项详见图纸、工程量清单计价说明、国家相关规范等，并综合考虑其他完成本工作涉及的所有费用 | m | 1725 | 817.8 | 1410705
2 | 030502007033 | GYFTZY-48芯光缆 | 1.名称规格:GYFTZY-48芯光缆 2.光缆缆敷设、含接头等附件、接地 3.含标识牌等 4.光纤全程调试、单盘调试等 5.其他:未尽事项详见图纸、工程量清单计价说明、国家相关规范等，并综合考虑其他完成本工作涉及的所有费用 | m | 1700 | 12.65 | 21505
3 | 030408006001 | 电力电缆头 截面300mm2以下 | 1.名称:电力电缆头 2.型号、规格:截面300mm2以下 3.电压等级（kV):10KV 4.其他:未尽事项详见图纸、工程量清单计价说明、国家相关规范等，并综合考虑其他完成本工作涉及的所有费用 | 个 | 2 | 1335.39 | 2670.78
4 | 040803003004 | 新建2层3列行人埋管 | 1.名称:新建2层3列行人埋管 2.垫层、基础:厚度、材料品种、强度等级:C15 3.材质及规格:HDPE-φ200×8mm波纹管 4.回填材料:石粉 5.开挖深度:2m以内 6.综合考虑套管制安混凝土包封、管道基础、土方开挖、回填材料、余方弃置运距等 7.其他:未尽事项详见图纸、工程量清单计价说明、国家相关规范等，并综合考虑其他完成本工作涉及的所有费用 | m | 1725 | 785.2 | 1354470
5 | 040501012001 | 6孔电缆顶管 | 1.顶管工作方式:6孔电缆顶管 2.管道材质及规格:HDPE管 160*8mm 3.其他:未尽事项详见图纸、工程量清单计价说明、国家相关规范等，并综合考虑其他完成本工作涉及的所有费用 | m | 100 | 1680.79 | 168079
6 | 040504001028 | 2层3列排管（行人）直线井 | 1.名称:2层3列排管（行人）直线井 2.尺寸规格:详见图纸及设计规范要求 3.垫层、基础材质及厚度:200厚C15混凝土垫层 石粉回填按20cm逐层洒水夯实 4.砌筑材料品种、规格、强度等级:C25 5.勾缝、抹面要求:1:2水泥砂浆抹面 15mm厚 6.盖板材质、规格:详见图纸及设计规范要求 钢筋砼防盗盖板 预制安装 7.井框材质、规格:预埋镀锌铁板边框 8.其他:综合考虑土方开挖回填及运输消纳等，一托二线复合材料电缆支架、Φ200PVC集水口、管口盖等安装 9.模板制、安、拆 10.其他:未尽事项详见图纸、工程量清单计价说明、国家相关规范等，并综合考虑其他完成本工作涉及的所有费用 | 座 | 20 | 11488.66 | 229773.2
7 | 040504001029 | 2层3列排管（行人）转角井 | 1.名称:2层3列排管（行人）转角井 2.尺寸规格:详见图纸及设计规范要求 3.垫层、基础材质及厚度:200厚C15混凝土垫层 石粉回填按20cm逐层洒水夯实 4.砌筑材料品种、规格、强度等级:C25 5.勾缝、抹面要求:1:2水泥砂浆抹面 15mm厚 6.盖板材质、规格:详见图纸及设计规范要求 钢筋砼防盗盖板 预制安装 7.井框材质、规格:预埋镀锌铁板边框 8.其他:综合考虑土方开挖回填及运输消纳等，一托二线复合材料电缆支架、Φ200PVC集水口、管口盖等安装 9.模板制、安、拆 10.其他:未尽事项详见图纸、工程量清单计价说明、国家相关规范等，并综合考虑其他完成本工作涉及的所有费用 | 座 | 5 | 9104 | 45520
|  | 6-GB1双公变综合房 |  |  |  |  | 2224511.62
8 | 030402017001 | 高压配电柜 6GB1-G01 | 1.名称:高压配电柜 6GB1-G01 2.规格:产品实际尺寸 3.基础型钢制作安装、除锈刷油、灌浆 4.电力设施牌号 5.母线、铜排、端子板、焊（压）接线端子、盘柜配线、屏边安装、屏上辅助设备安装 6.本体及附件安装、单体调试 7.接地 8.其他:未尽事项详见图纸、工程量清单计价说明、国家相关规范等，并综合考虑其他完成本工作涉及的所有费用 | 台 | 1 | 46074.39 | 46074.39
9 | 030402017002 | 高压配电柜 6GB1-G02 | 1.名称:高压配电柜 6GB1-G02 2.规格:产品实际尺寸 3.基础型钢制作安装、除锈刷油、灌浆 4.电力设施牌号 5.母线、铜排、端子板、焊（压）接线端子、盘柜配线、屏边安装、屏上辅助设备安装 6.本体及附件安装、单体调试 7.接地 8.其他:未尽事项详见图纸、工程量清单计价说明、国家相关规范等，并综合考虑其他完成本工作涉及的所有费用 | 台 | 1 | 46074.39 | 46074.39
10 | 030402017003 | 高压配电柜 6GB1-G03 | 1.名称:高压配电柜 6GB1-G03 2.规格:产品实际尺寸 3.基础型钢制作安装、除锈刷油、灌浆 4.电力设施牌号 5.母线、铜排、端子板、焊（压）接线端子、盘柜配线、屏边安装、屏上辅助设备安装 6.本体及附件安装、单体调试 7.接地 8.其他:未尽事项详见图纸、工程量清单计价说明、国家相关规范等，并综合考虑其他完成本工作涉及的所有费用 | 台 | 1 | 46074.39 | 46074.39
11 | 030402017004 | 高压配电柜 6GB1-G04 | 1.名称:高压配电柜 6GB1-G04 2.规格:产品实际尺寸 3.基础型钢制作安装、除锈刷油、灌浆 4.电力设施牌号 5.母线、铜排、端子板、焊（压）接线端子、盘柜配线、屏边安装、屏上辅助设备安装 6.本体及附件安装、单体调试 7.接地 8.其他:未尽事项详见图纸、工程量清单计价说明、国家相关规范等，并综合考虑其他完成本工作涉及的所有费用 | 台 | 1 | 46074.39 | 46074.39
12 | 030402017005 | 高压配电柜 6GB1-G05 | 1.名称:高压配电柜 6GB1-G05 2.规格:产品实际尺寸 3.基础型钢制作安装、除锈刷油、灌浆 4.电力设施牌号 5.母线、铜排、端子板、焊（压）接线端子、盘柜配线、屏边安装、屏上辅助设备安装 6.本体及附件安装、单体调试 7.接地 8.其他:未尽事项详见图纸、工程量清单计价说明、国家相关规范等，并综合考虑其他完成本工作涉及的所有费用 | 台 | 1 | 46074.39 | 46074.39
13 | 030404004003 | 低压进线柜 6GB1-2D1 | 1.名称:低压进线柜 6GB1-2D1 2.规格:产品实际尺寸 3.基础型钢制作安装、除锈刷油、灌浆 4.电力设施牌号 5.母线、铜排、端子板、焊（压）接线端子、盘柜配线、屏边安装、屏上辅助设备安装 6.本体及附件安装、单体调试 7.接地 8.其他:未尽事项详见图纸、工程量清单计价说明、国家相关规范等，并综合考虑其他完成本工作涉及的所有费用 | 台 | 1 | 36469.19 | 36469.19
14 | 030404004004 | 低压补偿柜 6GB1-2D2 | 1.名称:低压补偿柜 6GB1-2D2 2.规格:产品实际尺寸 3.基础型钢制作安装、除锈刷油、灌浆 4.电力设施牌号 5.母线、铜排、端子板、焊（压）接线端子、盘柜配线、屏边安装、屏上辅助设备安装 6.本体及附件安装、单体调试 7.接地 8.其他:未尽事项详见图纸、工程量清单计价说明、国家相关规范等，并综合考虑其他完成本工作涉及的所有费用 | 台 | 1 | 36469.19 | 36469.19
15 | 030404004005 | 低压出线柜 6GB1-2D3 | 1.名称:低压出线柜 6GB1-2D3 2.规格:产品实际尺寸 3.基础型钢制作安装、除锈刷油、灌浆 4.电力设施牌号 5.母线、铜排、端子板、焊（压）接线端子、盘柜配线、屏边安装、屏上辅助设备安装 6.本体及附件安装、单体调试 7.接地 8.其他:未尽事项详见图纸、工程量清单计价说明、国家相关规范等，并综合考虑其他完成本工作涉及的所有费用 | 台 | 1 | 36469.19 | 36469.19
16 | 030404004006 | 低压出线柜 6GB1-2D4 | 1.名称:低压出线柜 6GB1-2D4 2.规格:产品实际尺寸 3.基础型钢制作安装、除锈刷油、灌浆 4.电力设施牌号 5.母线、铜排、端子板、焊（压）接线端子、盘柜配线、屏边安装、屏上辅助设备安装 6.本体及附件安装、单体调试 7.接地 8.其他:未尽事项详见图纸、工程量清单计价说明、国家相关规范等，并综合考虑其他完成本工作涉及的所有费用 | 台 | 1 | 36469.19 | 36469.19
17 | 030404004007 | 低压进线柜 6GB1-2D5 | 1.名称:低压进线柜 6GB1-2D5 2.规格:产品实际尺寸 3.基础型钢制作安装、除锈刷油、灌浆 4.电力设施牌号 5.母线、铜排、端子板、焊（压）接线端子、盘柜配线、屏边安装、屏上辅助设备安装 6.本体及附件安装、单体调试 7.接地 8.其他:未尽事项详见图纸、工程量清单计价说明、国家相关规范等，并综合考虑其他完成本工作涉及的所有费用 | 台 | 1 | 36469.19 | 36469.19
18 | 030404004008 | 低压出线柜 6GB1-2D6 | 1.名称:低压出线柜 6GB1-2D6 2.规格:产品实际尺寸 3.基础型钢制作安装、除锈刷油、灌浆 4.电力设施牌号 5.母线、铜排、端子板、焊（压）接线端子、盘柜配线、屏边安装、屏上辅助设备安装 6.本体及附件安装、单体调试 7.接地 8.其他:未尽事项详见图纸、工程量清单计价说明、国家相关规范等，并综合考虑其他完成本工作涉及的所有费用 | 台 | 1 | 36469.19 | 36469.19
19 | 030404004009 | 低压联络柜 6GB1-1-2D | 1.名称:低压联络柜 6GB1-1-2D 2.规格:产品实际尺寸 3.基础型钢制作安装、除锈刷油、灌浆 4.电力设施牌号 5.母线、铜排、端子板、焊（压）接线端子、盘柜配线、屏边安装、屏上辅助设备安装 6.本体及附件安装、单体调试 7.接地 8.其他:未尽事项详见图纸、工程量清单计价说明、国家相关规范等，并综合考虑其他完成本工作涉及的所有费用 | 台 | 1 | 36469.19 | 36469.19
20 | 030404004010 | 低压进线柜 6GB1-1D1 | 1.名称:低压进线柜 6GB1-1D1 2.规格:产品实际尺寸 3.基础型钢制作安装、除锈刷油、灌浆 4.电力设施牌号 5.母线、铜排、端子板、焊（压）接线端子、盘柜配线、屏边安装、屏上辅助设备安装 6.本体及附件安装、单体调试 7.接地 8.其他:未尽事项详见图纸、工程量清单计价说明、国家相关规范等，并综合考虑其他完成本工作涉及的所有费用 | 台 | 1 | 36469.19 | 36469.19
21 | 030404004011 | 低压补偿柜 6GB1-1D2 | 1.名称:低压补偿柜 6GB1-1D2 2.规格:产品实际尺寸 3.基础型钢制作安装、除锈刷油、灌浆 4.电力设施牌号 5.母线、铜排、端子板、焊（压）接线端子、盘柜配线、屏边安装、屏上辅助设备安装 6.本体及附件安装、单体调试 7.接地 8.其他:未尽事项详见图纸、工程量清单计价说明、国家相关规范等，并综合考虑其他完成本工作涉及的所有费用 | 台 | 1 | 36469.19 | 36469.19
22 | 030404004012 | 低压出线柜 6GB1-1D3 | 1.名称:低压出线柜 6GB1-1D3 2.规格:产品实际尺寸 3.基础型钢制作安装、除锈刷油、灌浆 4.电力设施牌号 5.母线、铜排、端子板、焊（压）接线端子、盘柜配线、屏边安装、屏上辅助设备安装 6.本体及附件安装、单体调试 7.接地 8.其他:未尽事项详见图纸、工程量清单计价说明、国家相关规范等，并综合考虑其他完成本工作涉及的所有费用 | 台 | 1 | 36469.19 | 36469.19
23 | 030404004013 | 低压出线柜 6GB1-1D4 | 1.名称:低压出线柜 6GB1-1D4 2.规格:产品实际尺寸 3.基础型钢制作安装、除锈刷油、灌浆 4.电力设施牌号 5.母线、铜排、端子板、焊（压）接线端子、盘柜配线、屏边安装、屏上辅助设备安装 6.本体及附件安装、单体调试 7.接地 8.其他:未尽事项详见图纸、工程量清单计价说明、国家相关规范等，并综合考虑其他完成本工作涉及的所有费用 | 台 | 1 | 36469.19 | 36469.19
24 | 030403006011 | 低压母线槽CCX-2000A/4 | 1.名称:低压母线槽 2.型号、规格:CCX-2000A/4 3.包括水平弯通、垂直弯通、T接头、变径单元、始终端母线、膨胀接头、软连接等附件安装 4.支吊架制作、安装，除锈、刷油 5.防火堵洞、母线槽防护 6.接地 7.其他:未尽事项详见图纸、工程量清单计价说明、国家相关规范等，并综合考虑其他完成本工作涉及的所有费用 | m | 200 | 4343.8 | 868760
25 | 030403007015 | 始端箱2000A | 1.名称:始端箱2000A 2.箱体安装 3.防雷接地 4.其他:未尽事项详见图纸、工程量清单计价说明、国家相关规范等，并综合考虑其他完成本工作涉及的所有费用 | 台 | 4 | 1967.98 | 7871.92
26 | 030403007016 | 终端箱2000A | 1.名称:终端箱2000A 2.箱体安装 3.防雷接地 4.其他:未尽事项详见图纸、工程量清单计价说明、国家相关规范等，并综合考虑其他完成本工作涉及的所有费用 | 台 | 4 | 1967.98 | 7871.92
27 | 030401002001 | 变压器 SCB14-1000kVA | 1.名称:变压器 2.型号:SCB14-1000kVA 3.容量（kV·A):1000kVA 4.变压器加外壳（防护等级IP30） 5.散热风机、阻尼弹簧减振器、铜排部分、变压器低压侧接线端子、低压母线槽软连接需加的热缩式绝缘外套、支持瓷瓶及其它附件制作、安装 6.基础型钢制作安装、除锈刷油、灌浆 7.电力设施牌号 8.本体及附件安装、单体调试 9.接地 10.其他:未尽事项详见图纸、工程量清单计价说明、国家相关规范等，并综合考虑其他完成本工作涉及的所有费用 | 台 | 2 | 119017.11 | 238034.22
28 | 030408001281 | 电力电缆 WDZAN-YJY22-8.7/15kV-3x300 | 1.名称:电力电缆 WDZAN-YJY22-8.7/15kV-3x300 2.揭（盖）盖板 3.电缆敷设 4.电缆防护、防火堵洞 5.电缆防火隔板、防火涂料 6.接地 7.其他:未尽事项详见图纸、工程量清单计价说明、国家相关规范等，并综合考虑其他完成本工作涉及的所有费用 | m | 100 | 817.8 | 81780
29 | 030408001282 | 电力电缆 WDZAN-YJY22-8.7/15kV-3x70 | 1.名称:电力电缆 WDZAN-YJY22-8.7/15kV-3x70 2.揭（盖）盖板 3.电缆敷设 4.电缆防护、防火堵洞 5.电缆防火隔板、防火涂料 6.接地 7.其他:未尽事项详见图纸、工程量清单计价说明、国家相关规范等，并综合考虑其他完成本工作涉及的所有费用 | m | 30 | 320.72 | 9621.6
30 | 030408001283 | 电力电缆 ZRC-YJV-240 | 1.名称规格:电力电缆 ZRC-YJV-240 2.揭（盖）盖板、电缆敷设 3.电缆防护 4.电缆防火隔板、防火涂料 5.接地 6.含电缆头等附件 7.其他:未尽事项详见图纸、工程量清单计价说明、国家相关规范等，并综合考虑其他完成本工作涉及的所有费用 | m | 80 | 219.15 | 17532
31 | 030408001284 | 矿物电缆WDZBNW-NG-A-4X150+1X70 | 1.名称规格:矿物电缆WDZBNW-NG-A-4X150+1X70 2.揭（盖）盖板、电缆敷设 3.电缆防护 4.电缆防火隔板、防火涂料 5.接地 6.含电缆头等附件 7.其他:未尽事项详见图纸、工程量清单计价说明、国家相关规范等，并综合考虑其他完成本工作涉及的所有费用 | m | 30 | 674.78 | 20243.4
32 | 030408006002 | 电力电缆头 截面300mm2以下 | 1.名称:电力电缆头 2.型号、规格:截面300mm2以下 3.电压等级（kV):10KV 4.其他:未尽事项详见图纸、工程量清单计价说明、国家相关规范等，并综合考虑其他完成本工作涉及的所有费用 | 个 | 2 | 1335.39 | 2670.78
33 | 030408006003 | 电力电缆头 截面70mm2以下 | 1.名称:电力电缆头 2.型号、规格:截面70mm2以下 3.电压等级（kV):10KV 4.其他:未尽事项详见图纸、工程量清单计价说明、国家相关规范等，并综合考虑其他完成本工作涉及的所有费用 | 个 | 4 | 608.98 | 2435.92
34 | 030404017174 | 发电车快速接入箱 | 1.名称:发电车快速接入箱 2.成套配电箱安装，详见配电箱系统图 3.箱体接地、单体调试、接线等 4.综合考虑基础槽钢制作、安装及其除锈、刷油 5.其他:未尽事项详见图纸、工程量清单计价说明、国家相关规范等，并综合考虑其他完成本工作涉及的所有费用 | 台 | 1 | 4809.09 | 4809.09
35 | 030404017175 | 综合测控通信单元箱 | 1.名称:综合测控通信单元箱 2.成套配电箱安装，详见配电箱系统图 3.箱体接地、单体调试、接线等 4.综合考虑基础槽钢制作、安装及其除锈、刷油 5.其他:未尽事项详见图纸、工程量清单计价说明、国家相关规范等，并综合考虑其他完成本工作涉及的所有费用 | 台 | 1 | 36160.42 | 36160.42
36 | 030404002001 | 出线柜负荷控制器装置 | 1.名称:出线柜负荷控制器装置 2.型号:FZ 3.安装，调试: 4.其他:按设计图纸及施工规范要求综合考虑 | 台 | 10 | 2579.13 | 25791.3
37 | 030404002002 | 负荷管理终端装置 | 1.名称:负荷管理终端装置 2.型号:1FZ、2FZ 3.安装，调试: 4.其他:按设计图纸及施工规范要求综合考虑 | 套 | 2 | 50154.01 | 100308.02
38 | 030414001001 | 电力变压器系统 | 1.名称:电力变压器系统 2.型号:SCB14 3.容量(kV.A):1000KVA 4.工作内容:高低压绕组直流电阻试验、所有分接头的电压比试验、高低压绕组的组别与极性试验、高低压绕组的绝缘试验、高低压绕组连同套管的交流耐压试验等 5.其他:未尽事项详见图纸、工程量清单计价说明、国家相关规范等，并综合考虑其他完成本工作涉及的所有费用 | 项 | 1 | 15113.52 | 15113.52
39 | 030414002004 | 送配电装置系统 10kV | 1.名称:送配电装置系统（含负荷隔离开关、负荷隔离开关、互感器试验、断路器试验、带电抗路等系统调试） 2.型号:综合考虑 3.电压等级(kV):10kV 4.工作内容:绕组的绝缘电阻试验、绕组的交流耐压试验、 检查组别与极性、测量绝缘电阻、交流耐压试验、测量每相导电回路的电阻、断路器操动机构的试验等 5.综合考虑报建报装费、审批验收费等所有相关费用 6.其他:未尽事项详见图纸、工程量清单计价说明、国家相关规范等，并综合考虑其他完成本工作涉及的所有费用 | 项 | 1 | 15981.3 | 15981.3
40 | 030414002005 | 送配电装置系统 1kV | 1.名称:送配电装置系统（含负荷隔离开关、负荷隔离开关、互感器试验、断路器试验、带电抗路等系统调试） 2.型号:综合考虑 3.电压等级(kV):1kV 4.工作内容:绕组的绝缘电阻试验、绕组的交流耐压试验、 检查组别与极性、测量绝缘电阻、交流耐压试验、测量每相导电回路的电阻、断路器操动机构的试验等 5.综合考虑报建报装费、审批验收费等所有相关费用 6.其他:未尽事项详见图纸、工程量清单计价说明、国家相关规范等，并综合考虑其他完成本工作涉及的所有费用 | 项 | 1 | 10678.03 | 10678.03
41 | 030414004004 | 市发电转换自动投入装置 | 1.名称:市发电转换柜切换投入 2.规格: 3.本体、电气及机械联锁 4.单体调试 5.接线、接地 6.其他:按设计图纸及施工规范要求综合考虑 2.类型: | 系统 | 1 | 3979.59 | 3979.59
42 | 030414004005 | 受电柜联动自动投入装置 | 1.名称:受电柜联动自动投入装置 2.规格: 3.本体、电气及机械联锁 4.单体调试 5.接线、接地 6.其他:按设计图纸及施工规范要求综合考虑 2.类型: | 系统 | 1 | 9316.12 | 9316.12
43 | 030414008001 | 母线耐压及绝缘电阻试验 | 1.名称:母线耐压及绝缘电阻试验 2.其他:未尽事项详见图纸、工程量清单计价说明、国家相关规范等，并综合考虑其他完成本工作涉及的所有费用 | 项 | 1 | 1975.23 | 1975.23
44 | 030414008002 | 接地网调试 | 1.名称:接地网调试 2.其他:未尽事项详见图纸、工程量清单计价说明、国家相关规范等，并综合考虑其他完成本工作涉及的所有费用 | 项 | 1 | 1844.2 | 1844.2
45 | 030404036002 | 电房装饰及安建环设施 | 1.名称:电房装饰及安建环设施 2.工作内容:含电缆沟、电房内天地墙装饰工程、水电安装、通风、接地、安建环设施（不锈钢工具架、绝缘手套(含试验）、绝缘靴(含试验)、配电房高压系统模拟图板、配电房低压模系统拟图板、"高压危险"警示牌、"有电危险"小警示牌、“未经允许，禁止进入”警示牌、“高压危险”警示牌、“电房门前禁止堆放”警示牌、不锈钢防鼠板等） 3.配电房内措施按供电局验收要求使用环保材料，需满足供电局验收规范要求 4.其他:未尽事项详见图纸、工程量清单计价说明、国家相关规范等，并综合考虑其他完成本工作涉及的所有费用 | ㎡ | 116 | 950 | 110200
|  | 6-GB2双公变综合房 |  |  |  |  | 2045524.04
46 | 030402017006 | 高压配电柜 6GB2-G01 | 1.名称:高压配电柜 6GB2-G01 2.规格:产品实际尺寸 3.基础型钢制作安装、除锈刷油、灌浆 4.电力设施牌号 5.母线、铜排、端子板、焊（压）接线端子、盘柜配线、屏边安装、屏上辅助设备安装 6.本体及附件安装、单体调试 7.接地 8.其他:未尽事项详见图纸、工程量清单计价说明、国家相关规范等，并综合考虑其他完成本工作涉及的所有费用 | 台 | 1 | 46074.39 | 46074.39
47 | 030402017007 | 高压配电柜 6GB2-G02 | 1.名称:高压配电柜 6GB2-G02 2.规格:产品实际尺寸 3.基础型钢制作安装、除锈刷油、灌浆 4.电力设施牌号 5.母线、铜排、端子板、焊（压）接线端子、盘柜配线、屏边安装、屏上辅助设备安装 6.本体及附件安装、单体调试 7.接地 8.其他:未尽事项详见图纸、工程量清单计价说明、国家相关规范等，并综合考虑其他完成本工作涉及的所有费用 | 台 | 1 | 46074.39 | 46074.39
48 | 030402017008 | 高压配电柜 6GB2-G03 | 1.名称:高压配电柜 6GB2-G03 2.规格:产品实际尺寸 3.基础型钢制作安装、除锈刷油、灌浆 4.电力设施牌号 5.母线、铜排、端子板、焊（压）接线端子、盘柜配线、屏边安装、屏上辅助设备安装 6.本体及附件安装、单体调试 7.接地 8.其他:未尽事项详见图纸、工程量清单计价说明、国家相关规范等，并综合考虑其他完成本工作涉及的所有费用 | 台 | 1 | 46074.39 | 46074.39
49 | 030402017009 | 高压配电柜 6GB2-G04 | 1.名称:高压配电柜 6GB2-G04 2.规格:产品实际尺寸 3.基础型钢制作安装、除锈刷油、灌浆 4.电力设施牌号 5.母线、铜排、端子板、焊（压）接线端子、盘柜配线、屏边安装、屏上辅助设备安装 6.本体及附件安装、单体调试 7.接地 8.其他:未尽事项详见图纸、工程量清单计价说明、国家相关规范等，并综合考虑其他完成本工作涉及的所有费用 | 台 | 1 | 46074.39 | 46074.39
50 | 030402017010 | 高压配电柜 6GB2-G05 | 1.名称:高压配电柜 6GB2-G05 2.规格:产品实际尺寸 3.基础型钢制作安装、除锈刷油、灌浆 4.电力设施牌号 5.母线、铜排、端子板、焊（压）接线端子、盘柜配线、屏边安装、屏上辅助设备安装 6.本体及附件安装、单体调试 7.接地 8.其他:未尽事项详见图纸、工程量清单计价说明、国家相关规范等，并综合考虑其他完成本工作涉及的所有费用 | 台 | 1 | 46074.39 | 46074.39
51 | 030404004014 | 低压进线柜 6GB2-2D1 | 1.名称:低压进线柜 6GB2-2D1 2.规格:产品实际尺寸 3.基础型钢制作安装、除锈刷油、灌浆 4.电力设施牌号 5.母线、铜排、端子板、焊（压）接线端子、盘柜配线、屏边安装、屏上辅助设备安装 6.本体及附件安装、单体调试 7.接地 8.其他:未尽事项详见图纸、工程量清单计价说明、国家相关规范等，并综合考虑其他完成本工作涉及的所有费用 | 台 | 1 | 36469.19 | 36469.19
52 | 030404004015 | 低压补偿柜 6GB2-2D2 | 1.名称:低压补偿柜 6GB2-2D2 2.规格:产品实际尺寸 3.基础型钢制作安装、除锈刷油、灌浆 4.电力设施牌号 5.母线、铜排、端子板、焊（压）接线端子、盘柜配线、屏边安装、屏上辅助设备安装 6.本体及附件安装、单体调试 7.接地 8.其他:未尽事项详见图纸、工程量清单计价说明、国家相关规范等，并综合考虑其他完成本工作涉及的所有费用 | 台 | 1 | 36469.19 | 36469.19
53 | 030404004016 | 低压出线柜 6GB2-2D3 | 1.名称:低压出线柜 6GB2-2D3 2.规格:产品实际尺寸 3.基础型钢制作安装、除锈刷油、灌浆 4.电力设施牌号 5.母线、铜排、端子板、焊（压）接线端子、盘柜配线、屏边安装、屏上辅助设备安装 6.本体及附件安装、单体调试 7.接地 8.其他:未尽事项详见图纸、工程量清单计价说明、国家相关规范等，并综合考虑其他完成本工作涉及的所有费用 | 台 | 1 | 36469.19 | 36469.19
54 | 030404004017 | 低压出线柜 6GB2-2D4 | 1.名称:低压出线柜 6GB2-2D4 2.规格:产品实际尺寸 3.基础型钢制作安装、除锈刷油、灌浆 4.电力设施牌号 5.母线、铜排、端子板、焊（压）接线端子、盘柜配线、屏边安装、屏上辅助设备安装 6.本体及附件安装、单体调试 7.接地 8.其他:未尽事项详见图纸、工程量清单计价说明、国家相关规范等，并综合考虑其他完成本工作涉及的所有费用 | 台 | 1 | 36469.19 | 36469.19
55 | 030404004018 | 低压进线柜 6GB2-2D5 | 1.名称:低压进线柜 6GB2-2D5 2.规格:产品实际尺寸 3.基础型钢制作安装、除锈刷油、灌浆 4.电力设施牌号 5.母线、铜排、端子板、焊（压）接线端子、盘柜配线、屏边安装、屏上辅助设备安装 6.本体及附件安装、单体调试 7.接地 8.其他:未尽事项详见图纸、工程量清单计价说明、国家相关规范等，并综合考虑其他完成本工作涉及的所有费用 | 台 | 1 | 36469.19 | 36469.19
56 | 030404004019 | 低压出线柜 6GB2-2D6 | 1.名称:低压出线柜 6GB2-2D6 2.规格:产品实际尺寸 3.基础型钢制作安装、除锈刷油、灌浆 4.电力设施牌号 5.母线、铜排、端子板、焊（压）接线端子、盘柜配线、屏边安装、屏上辅助设备安装 6.本体及附件安装、单体调试 7.接地 8.其他:未尽事项详见图纸、工程量清单计价说明、国家相关规范等，并综合考虑其他完成本工作涉及的所有费用 | 台 | 1 | 36469.19 | 36469.19
57 | 030404004020 | 低压联络柜 6GB2-1-2D | 1.名称:低压联络柜 6GB2-1-2D 2.规格:产品实际尺寸 3.基础型钢制作安装、除锈刷油、灌浆 4.电力设施牌号 5.母线、铜排、端子板、焊（压）接线端子、盘柜配线、屏边安装、屏上辅助设备安装 6.本体及附件安装、单体调试 7.接地 8.其他:未尽事项详见图纸、工程量清单计价说明、国家相关规范等，并综合考虑其他完成本工作涉及的所有费用 | 台 | 1 | 36469.19 | 36469.19
58 | 030404004021 | 低压进线柜 6GB2-1D1 | 1.名称:低压进线柜 6GB2-1D1 2.规格:产品实际尺寸 3.基础型钢制作安装、除锈刷油、灌浆 4.电力设施牌号 5.母线、铜排、端子板、焊（压）接线端子、盘柜配线、屏边安装、屏上辅助设备安装 6.本体及附件安装、单体调试 7.接地 8.其他:未尽事项详见图纸、工程量清单计价说明、国家相关规范等，并综合考虑其他完成本工作涉及的所有费用 | 台 | 1 | 36469.19 | 36469.19
59 | 030404004022 | 低压补偿柜 6GB2-1D2 | 1.名称:低压补偿柜 6GB2-1D2 2.规格:产品实际尺寸 3.基础型钢制作安装、除锈刷油、灌浆 4.电力设施牌号 5.母线、铜排、端子板、焊（压）接线端子、盘柜配线、屏边安装、屏上辅助设备安装 6.本体及附件安装、单体调试 7.接地 8.其他:未尽事项详见图纸、工程量清单计价说明、国家相关规范等，并综合考虑其他完成本工作涉及的所有费用 | 台 | 1 | 36469.19 | 36469.19
60 | 030404004023 | 低压出线柜 6GB2-1D3 | 1.名称:低压出线柜 6GB2-1D3 2.规格:产品实际尺寸 3.基础型钢制作安装、除锈刷油、灌浆 4.电力设施牌号 5.母线、铜排、端子板、焊（压）接线端子、盘柜配线、屏边安装、屏上辅助设备安装 6.本体及附件安装、单体调试 7.接地 8.其他:未尽事项详见图纸、工程量清单计价说明、国家相关规范等，并综合考虑其他完成本工作涉及的所有费用 | 台 | 1 | 36469.19 | 36469.19
61 | 030404004024 | 低压出线柜 6GB2-1D4 | 1.名称:低压出线柜 6GB2-1D4 2.规格:产品实际尺寸 3.基础型钢制作安装、除锈刷油、灌浆 4.电力设施牌号 5.母线、铜排、端子板、焊（压）接线端子、盘柜配线、屏边安装、屏上辅助设备安装 6.本体及附件安装、单体调试 7.接地 8.其他:未尽事项详见图纸、工程量清单计价说明、国家相关规范等，并综合考虑其他完成本工作涉及的所有费用 | 台 | 1 | 36469.19 | 36469.19
62 | 030403006012 | 低压母线槽CCX-2000A/4 | 1.名称:低压母线槽 2.型号、规格:CCX-2000A/4 3.包括水平弯通、垂直弯通、T接头、变径单元、始终端母线、膨胀接头、软连接等附件安装 4.支吊架制作、安装，除锈、刷油 5.防火堵洞、母线槽防护 6.接地 7.其他:未尽事项详见图纸、工程量清单计价说明、国家相关规范等，并综合考虑其他完成本工作涉及的所有费用 | m | 100 | 4343.8 | 434380
63 | 030403007017 | 始端箱2000A | 1.名称:始端箱2000A 2.箱体安装 3.防雷接地 4.其他:未尽事项详见图纸、工程量清单计价说明、国家相关规范等，并综合考虑其他完成本工作涉及的所有费用 | 台 | 2 | 1967.98 | 3935.96
64 | 030403007018 | 终端箱2000A | 1.名称:终端箱2000A 2.箱体安装 3.防雷接地 4.其他:未尽事项详见图纸、工程量清单计价说明、国家相关规范等，并综合考虑其他完成本工作涉及的所有费用 | 台 | 2 | 1967.98 | 3935.96
65 | 030401002002 | 变压器 SCB14-1000kVA | 1.名称:变压器 2.型号:SCB14-1000kVA 3.容量（kV·A):1000kVA 4.变压器加外壳（防护等级IP30） 5.散热风机、阻尼弹簧减振器、铜排部分、变压器低压侧接线端子、低压母线槽软连接需加的热缩式绝缘外套、支持瓷瓶及其它附件制作、安装 6.基础型钢制作安装、除锈刷油、灌浆 7.电力设施牌号 8.本体及附件安装、单体调试 9.接地 10.其他:未尽事项详见图纸、工程量清单计价说明、国家相关规范等，并综合考虑其他完成本工作涉及的所有费用 | 台 | 4 | 119017.11 | 476068.44
66 | 030408001285 | 电力电缆 WDZAN-YJY22-8.7/15kV-3x300 | 1.名称:电力电缆 WDZAN-YJY22-8.7/15kV-3x300 2.揭（盖）盖板 3.电缆敷设 4.电缆防护、防火堵洞 5.电缆防火隔板、防火涂料 6.接地 7.其他:未尽事项详见图纸、工程量清单计价说明、国家相关规范等，并综合考虑其他完成本工作涉及的所有费用 | m | 100 | 817.8 | 81780
67 | 030408001286 | 电力电缆 WDZAN-YJY22-8.7/15kV-3x70 | 1.名称:电力电缆 WDZAN-YJY22-8.7/15kV-3x70 2.揭（盖）盖板 3.电缆敷设 4.电缆防护、防火堵洞 5.电缆防火隔板、防火涂料 6.接地 7.其他:未尽事项详见图纸、工程量清单计价说明、国家相关规范等，并综合考虑其他完成本工作涉及的所有费用 | m | 50 | 320.72 | 16036
68 | 030408001287 | 电力电缆 ZRC-YJV-240 | 1.名称规格:电力电缆 ZRC-YJV-240 2.揭（盖）盖板、电缆敷设 3.电缆防护 4.电缆防火隔板、防火涂料 5.接地 6.含电缆头等附件 7.其他:未尽事项详见图纸、工程量清单计价说明、国家相关规范等，并综合考虑其他完成本工作涉及的所有费用 | m | 80 | 219.15 | 17532
69 | 030408001288 | 矿物电缆WDZBNW-NG-A-4X150+1X70 | 1.名称规格:矿物电缆WDZBNW-NG-A-4X150+1X70 2.揭（盖）盖板、电缆敷设 3.电缆防护 4.电缆防火隔板、防火涂料 5.接地 6.含电缆头等附件 7.其他:未尽事项详见图纸、工程量清单计价说明、国家相关规范等，并综合考虑其他完成本工作涉及的所有费用 | m | 20 | 674.78 | 13495.6
70 | 030408006004 | 电力电缆头 截面300mm2以下 | 1.名称:电力电缆头 2.型号、规格:截面300mm2以下 3.电压等级（kV):10KV 4.其他:未尽事项详见图纸、工程量清单计价说明、国家相关规范等，并综合考虑其他完成本工作涉及的所有费用 | 个 | 2 | 1335.39 | 2670.78
71 | 030408006005 | 电力电缆头 截面70mm2以下 | 1.名称:电力电缆头 2.型号、规格:截面70mm2以下 3.电压等级（kV):10KV 4.其他:未尽事项详见图纸、工程量清单计价说明、国家相关规范等，并综合考虑其他完成本工作涉及的所有费用 | 个 | 4 | 608.98 | 2435.92
72 | 030404017176 | 发电车快速接入箱 | 1.名称:发电车快速接入箱 2.成套配电箱安装，详见配电箱系统图 3.箱体接地、单体调试、接线等 4.综合考虑基础槽钢制作、安装及其除锈、刷油 5.其他:未尽事项详见图纸、工程量清单计价说明、国家相关规范等，并综合考虑其他完成本工作涉及的所有费用 | 台 | 1 | 4809.09 | 4809.09
73 | 030404017177 | 综合测控通信单元箱 | 1.名称:综合测控通信单元箱 2.成套配电箱安装，详见配电箱系统图 3.箱体接地、单体调试、接线等 4.综合考虑基础槽钢制作、安装及其除锈、刷油 5.其他:未尽事项详见图纸、工程量清单计价说明、国家相关规范等，并综合考虑其他完成本工作涉及的所有费用 | 台 | 1 | 36160.42 | 36160.42
74 | 030404002003 | 出线柜负荷控制器装置 | 1.名称:出线柜负荷控制器装置 2.型号:FZ 3.安装，调试: 4.其他:按设计图纸及施工规范要求综合考虑 | 台 | 10 | 2579.13 | 25791.3
75 | 030404002004 | 负荷管理终端装置 | 1.名称:负荷管理终端装置 2.型号:1FZ、2FZ 3.安装，调试: 4.其他:按设计图纸及施工规范要求综合考虑 | 套 | 2 | 50154.01 | 100308.02
76 | 030414001002 | 电力变压器系统 | 1.名称:电力变压器系统 2.型号:SCB14 3.容量(kV.A):1000KVA 4.工作内容:高低压绕组直流电阻试验、所有分接头的电压比试验、高低压绕组的组别与极性试验、高低压绕组的绝缘试验、高低压绕组连同套管的交流耐压试验等 5.其他:未尽事项详见图纸、工程量清单计价说明、国家相关规范等，并综合考虑其他完成本工作涉及的所有费用 | 项 | 1 | 30227.04 | 30227.04
77 | 030414002006 | 送配电装置系统 10kV | 1.名称:送配电装置系统（含负荷隔离开关、负荷隔离开关、互感器试验、断路器试验、带电抗路等系统调试） 2.型号:综合考虑 3.电压等级(kV):10kV 4.工作内容:绕组的绝缘电阻试验、绕组的交流耐压试验、 检查组别与极性、测量绝缘电阻、交流耐压试验、测量每相导电回路的电阻、断路器操动机构的试验等 5.综合考虑报建报装费、审批验收费等所有相关费用 6.其他:未尽事项详见图纸、工程量清单计价说明、国家相关规范等，并综合考虑其他完成本工作涉及的所有费用 | 项 | 1 | 15981.3 | 15981.3
78 | 030414002007 | 送配电装置系统 1kV | 1.名称:送配电装置系统（含负荷隔离开关、负荷隔离开关、互感器试验、断路器试验、带电抗路等系统调试） 2.型号:综合考虑 3.电压等级(kV):1kV 4.工作内容:绕组的绝缘电阻试验、绕组的交流耐压试验、 检查组别与极性、测量绝缘电阻、交流耐压试验、测量每相导电回路的电阻、断路器操动机构的试验等 5.综合考虑报建报装费、审批验收费等所有相关费用 6.其他:未尽事项详见图纸、工程量清单计价说明、国家相关规范等，并综合考虑其他完成本工作涉及的所有费用 | 项 | 1 | 10678.03 | 10678.03
79 | 030414004006 | 市发电转换自动投入装置 | 1.名称:市发电转换柜切换投入 2.规格: 3.本体、电气及机械联锁 4.单体调试 5.接线、接地 6.其他:按设计图纸及施工规范要求综合考虑 2.类型: | 系统 | 1 | 3979.59 | 3979.59
80 | 030414004007 | 受电柜联动自动投入装置 | 1.名称:受电柜联动自动投入装置 2.规格: 3.本体、电气及机械联锁 4.单体调试 5.接线、接地 6.其他:按设计图纸及施工规范要求综合考虑 2.类型: | 系统 | 1 | 9316.12 | 9316.12
81 | 030414008003 | 母线耐压及绝缘电阻试验 | 1.名称:母线耐压及绝缘电阻试验 2.其他:未尽事项详见图纸、工程量清单计价说明、国家相关规范等，并综合考虑其他完成本工作涉及的所有费用 | 项 | 1 | 1975.23 | 1975.23
82 | 030414008004 | 接地网调试 | 1.名称:接地网调试 2.其他:未尽事项详见图纸、工程量清单计价说明、国家相关规范等，并综合考虑其他完成本工作涉及的所有费用 | 项 | 1 | 1844.2 | 1844.2
83 | 030404036003 | 电房装饰及安建环设施 | 1.名称:电房装饰及安建环设施 2.工作内容:含电缆沟、电房内天地墙装饰工程、水电安装、通风、接地、安建环设施（不锈钢工具架、绝缘手套(含试验）、绝缘靴(含试验)、配电房高压系统模拟图板、配电房低压模系统拟图板、"高压危险"警示牌、"有电危险"小警示牌、“未经允许，禁止进入”警示牌、“高压危险”警示牌、“电房门前禁止堆放”警示牌、不锈钢防鼠板等） 3.配电房内措施按供电局验收要求使用环保材料，需满足供电局验收规范要求 4.其他:未尽事项详见图纸、工程量清单计价说明、国家相关规范等，并综合考虑其他完成本工作涉及的所有费用 | ㎡ | 127 | 950 | 120650
|  | 6-GB3双公变综合房 |  |  |  |  | 1832551.94
84 | 030402017011 | 高压配电柜 6GB3-G01 | 1.名称:高压配电柜 6GB3-G01 2.规格:产品实际尺寸 3.基础型钢制作安装、除锈刷油、灌浆 4.电力设施牌号 5.母线、铜排、端子板、焊（压）接线端子、盘柜配线、屏边安装、屏上辅助设备安装 6.本体及附件安装、单体调试 7.接地 8.其他:未尽事项详见图纸、工程量清单计价说明、国家相关规范等，并综合考虑其他完成本工作涉及的所有费用 | 台 | 1 | 46074.39 | 46074.39
85 | 030402017012 | 高压配电柜 6GB3-G02 | 1.名称:高压配电柜 6GB3-G02 2.规格:产品实际尺寸 3.基础型钢制作安装、除锈刷油、灌浆 4.电力设施牌号 5.母线、铜排、端子板、焊（压）接线端子、盘柜配线、屏边安装、屏上辅助设备安装 6.本体及附件安装、单体调试 7.接地 8.其他:未尽事项详见图纸、工程量清单计价说明、国家相关规范等，并综合考虑其他完成本工作涉及的所有费用 | 台 | 1 | 46074.39 | 46074.39
86 | 030402017013 | 高压配电柜 6GB3-G03 | 1.名称:高压配电柜 6GB3-G03 2.规格:产品实际尺寸 3.基础型钢制作安装、除锈刷油、灌浆 4.电力设施牌号 5.母线、铜排、端子板、焊（压）接线端子、盘柜配线、屏边安装、屏上辅助设备安装 6.本体及附件安装、单体调试 7.接地 8.其他:未尽事项详见图纸、工程量清单计价说明、国家相关规范等，并综合考虑其他完成本工作涉及的所有费用 | 台 | 1 | 46074.39 | 46074.39
87 | 030402017014 | 高压配电柜 6GB3-G04 | 1.名称:高压配电柜 6GB3-G04 2.规格:产品实际尺寸 3.基础型钢制作安装、除锈刷油、灌浆 4.电力设施牌号 5.母线、铜排、端子板、焊（压）接线端子、盘柜配线、屏边安装、屏上辅助设备安装 6.本体及附件安装、单体调试 7.接地 8.其他:未尽事项详见图纸、工程量清单计价说明、国家相关规范等，并综合考虑其他完成本工作涉及的所有费用 | 台 | 1 | 46074.39 | 46074.39
88 | 030402017015 | 高压配电柜 6GB3-G05 | 1.名称:高压配电柜 6GB3-G05 2.规格:产品实际尺寸 3.基础型钢制作安装、除锈刷油、灌浆 4.电力设施牌号 5.母线、铜排、端子板、焊（压）接线端子、盘柜配线、屏边安装、屏上辅助设备安装 6.本体及附件安装、单体调试 7.接地 8.其他:未尽事项详见图纸、工程量清单计价说明、国家相关规范等，并综合考虑其他完成本工作涉及的所有费用 | 台 | 1 | 46074.39 | 46074.39
89 | 030404004025 | 低压进线柜 6GB3-2D1 | 1.名称:低压进线柜 6GB3-2D1 2.规格:产品实际尺寸 3.基础型钢制作安装、除锈刷油、灌浆 4.电力设施牌号 5.母线、铜排、端子板、焊（压）接线端子、盘柜配线、屏边安装、屏上辅助设备安装 6.本体及附件安装、单体调试 7.接地 8.其他:未尽事项详见图纸、工程量清单计价说明、国家相关规范等，并综合考虑其他完成本工作涉及的所有费用 | 台 | 1 | 36469.19 | 36469.19
90 | 030404004026 | 低压补偿柜 6GB3-2D2 | 1.名称:低压补偿柜 6GB3-2D2 2.规格:产品实际尺寸 3.基础型钢制作安装、除锈刷油、灌浆 4.电力设施牌号 5.母线、铜排、端子板、焊（压）接线端子、盘柜配线、屏边安装、屏上辅助设备安装 6.本体及附件安装、单体调试 7.接地 8.其他:未尽事项详见图纸、工程量清单计价说明、国家相关规范等，并综合考虑其他完成本工作涉及的所有费用 | 台 | 1 | 36469.19 | 36469.19
91 | 030404004027 | 低压出线柜 6GB3-2D3 | 1.名称:低压出线柜 6GB3-2D3 2.规格:产品实际尺寸 3.基础型钢制作安装、除锈刷油、灌浆 4.电力设施牌号 5.母线、铜排、端子板、焊（压）接线端子、盘柜配线、屏边安装、屏上辅助设备安装 6.本体及附件安装、单体调试 7.接地 8.其他:未尽事项详见图纸、工程量清单计价说明、国家相关规范等，并综合考虑其他完成本工作涉及的所有费用 | 台 | 1 | 36469.19 | 36469.19
92 | 030404004028 | 低压出线柜 6GB3-2D4 | 1.名称:低压出线柜 6GB3-2D4 2.规格:产品实际尺寸 3.基础型钢制作安装、除锈刷油、灌浆 4.电力设施牌号 5.母线、铜排、端子板、焊（压）接线端子、盘柜配线、屏边安装、屏上辅助设备安装 6.本体及附件安装、单体调试 7.接地 8.其他:未尽事项详见图纸、工程量清单计价说明、国家相关规范等，并综合考虑其他完成本工作涉及的所有费用 | 台 | 1 | 36469.19 | 36469.19
93 | 030404004029 | 低压进线柜 6GB3-2D5 | 1.名称:低压进线柜 6GB3-2D5 2.规格:产品实际尺寸 3.基础型钢制作安装、除锈刷油、灌浆 4.电力设施牌号 5.母线、铜排、端子板、焊（压）接线端子、盘柜配线、屏边安装、屏上辅助设备安装 6.本体及附件安装、单体调试 7.接地 8.其他:未尽事项详见图纸、工程量清单计价说明、国家相关规范等，并综合考虑其他完成本工作涉及的所有费用 | 台 | 1 | 36469.19 | 36469.19
94 | 030404004030 | 低压出线柜 6GB3-2D6 | 1.名称:低压出线柜 6GB3-2D6 2.规格:产品实际尺寸 3.基础型钢制作安装、除锈刷油、灌浆 4.电力设施牌号 5.母线、铜排、端子板、焊（压）接线端子、盘柜配线、屏边安装、屏上辅助设备安装 6.本体及附件安装、单体调试 7.接地 8.其他:未尽事项详见图纸、工程量清单计价说明、国家相关规范等，并综合考虑其他完成本工作涉及的所有费用 | 台 | 1 | 36469.19 | 36469.19
95 | 030404004031 | 低压联络柜 6GB3-1-2D | 1.名称:低压联络柜 6GB3-1-2D 2.规格:产品实际尺寸 3.基础型钢制作安装、除锈刷油、灌浆 4.电力设施牌号 5.母线、铜排、端子板、焊（压）接线端子、盘柜配线、屏边安装、屏上辅助设备安装 6.本体及附件安装、单体调试 7.接地 8.其他:未尽事项详见图纸、工程量清单计价说明、国家相关规范等，并综合考虑其他完成本工作涉及的所有费用 | 台 | 1 | 36469.19 | 36469.19
96 | 030404004032 | 低压进线柜 6GB3-1D1 | 1.名称:低压进线柜 6GB3-1D1 2.规格:产品实际尺寸 3.基础型钢制作安装、除锈刷油、灌浆 4.电力设施牌号 5.母线、铜排、端子板、焊（压）接线端子、盘柜配线、屏边安装、屏上辅助设备安装 6.本体及附件安装、单体调试 7.接地 8.其他:未尽事项详见图纸、工程量清单计价说明、国家相关规范等，并综合考虑其他完成本工作涉及的所有费用 | 台 | 1 | 36469.19 | 36469.19
97 | 030404004033 | 低压补偿柜 6GB3-1D2 | 1.名称:低压补偿柜 6GB3-1D2 2.规格:产品实际尺寸 3.基础型钢制作安装、除锈刷油、灌浆 4.电力设施牌号 5.母线、铜排、端子板、焊（压）接线端子、盘柜配线、屏边安装、屏上辅助设备安装 6.本体及附件安装、单体调试 7.接地 8.其他:未尽事项详见图纸、工程量清单计价说明、国家相关规范等，并综合考虑其他完成本工作涉及的所有费用 | 台 | 1 | 36469.19 | 36469.19
98 | 030404004034 | 低压出线柜 6GB3-1D3 | 1.名称:低压出线柜 6GB3-1D3 2.规格:产品实际尺寸 3.基础型钢制作安装、除锈刷油、灌浆 4.电力设施牌号 5.母线、铜排、端子板、焊（压）接线端子、盘柜配线、屏边安装、屏上辅助设备安装 6.本体及附件安装、单体调试 7.接地 8.其他:未尽事项详见图纸、工程量清单计价说明、国家相关规范等，并综合考虑其他完成本工作涉及的所有费用 | 台 | 1 | 36469.19 | 36469.19
99 | 030404004035 | 低压出线柜 6GB3-1D4 | 1.名称:低压出线柜 6GB3-1D4 2.规格:产品实际尺寸 3.基础型钢制作安装、除锈刷油、灌浆 4.电力设施牌号 5.母线、铜排、端子板、焊（压）接线端子、盘柜配线、屏边安装、屏上辅助设备安装 6.本体及附件安装、单体调试 7.接地 8.其他:未尽事项详见图纸、工程量清单计价说明、国家相关规范等，并综合考虑其他完成本工作涉及的所有费用 | 台 | 1 | 36469.19 | 36469.19
100 | 030403006013 | 低压母线槽CCX-2000A/4 | 1.名称:低压母线槽 2.型号、规格:CCX-2000A/4 3.包括水平弯通、垂直弯通、T接头、变径单元、始终端母线、膨胀接头、软连接等附件安装 4.支吊架制作、安装，除锈、刷油 5.防火堵洞、母线槽防护 6.接地 7.其他:未尽事项详见图纸、工程量清单计价说明、国家相关规范等，并综合考虑其他完成本工作涉及的所有费用 | m | 100 | 4343.8 | 434380
101 | 030403007019 | 始端箱2000A | 1.名称:始端箱2000A 2.箱体安装 3.防雷接地 4.其他:未尽事项详见图纸、工程量清单计价说明、国家相关规范等，并综合考虑其他完成本工作涉及的所有费用 | 台 | 2 | 1967.98 | 3935.96
102 | 030403007020 | 终端箱2000A | 1.名称:终端箱2000A 2.箱体安装 3.防雷接地 4.其他:未尽事项详见图纸、工程量清单计价说明、国家相关规范等，并综合考虑其他完成本工作涉及的所有费用 | 台 | 2 | 1967.98 | 3935.96
103 | 030401002003 | 变压器 SCB14-1000kVA | 1.名称:变压器 2.型号:SCB14-1000kVA 3.容量（kV·A):1000kVA 4.变压器加外壳（防护等级IP30） 5.散热风机、阻尼弹簧减振器、铜排部分、变压器低压侧接线端子、低压母线槽软连接需加的热缩式绝缘外套、支持瓷瓶及其它附件制作、安装 6.基础型钢制作安装、除锈刷油、灌浆 7.电力设施牌号 8.本体及附件安装、单体调试 9.接地 10.其他:未尽事项详见图纸、工程量清单计价说明、国家相关规范等，并综合考虑其他完成本工作涉及的所有费用 | 台 | 2 | 119017.11 | 238034.22
104 | 030408001289 | 电力电缆 WDZAN-YJY22-8.7/15kV-3x300 | 1.名称:电力电缆 WDZAN-YJY22-8.7/15kV-3x300 2.揭（盖）盖板 3.电缆敷设 4.电缆防护、防火堵洞 5.电缆防火隔板、防火涂料 6.接地 7.其他:未尽事项详见图纸、工程量清单计价说明、国家相关规范等，并综合考虑其他完成本工作涉及的所有费用 | m | 150 | 817.8 | 122670
105 | 030408001290 | 电力电缆 WDZAN-YJY22-8.7/15kV-3x70 | 1.名称:电力电缆 WDZAN-YJY22-8.7/15kV-3x70 2.揭（盖）盖板 3.电缆敷设 4.电缆防护、防火堵洞 5.电缆防火隔板、防火涂料 6.接地 7.其他:未尽事项详见图纸、工程量清单计价说明、国家相关规范等，并综合考虑其他完成本工作涉及的所有费用 | m | 30 | 320.72 | 9621.6
106 | 030408001291 | 电力电缆 ZRC-YJV-240 | 1.名称规格:电力电缆 ZRC-YJV-240 2.揭（盖）盖板、电缆敷设 3.电缆防护 4.电缆防火隔板、防火涂料 5.接地 6.含电缆头等附件 7.其他:未尽事项详见图纸、工程量清单计价说明、国家相关规范等，并综合考虑其他完成本工作涉及的所有费用 | m | 80 | 219.15 | 17532
107 | 030408001292 | 矿物电缆WDZBNW-NG-A-4X150+1X70 | 1.名称规格:矿物电缆WDZBNW-NG-A-4X150+1X70 2.揭（盖）盖板、电缆敷设 3.电缆防护 4.电缆防火隔板、防火涂料 5.接地 6.含电缆头等附件 7.其他:未尽事项详见图纸、工程量清单计价说明、国家相关规范等，并综合考虑其他完成本工作涉及的所有费用 | m | 20 | 674.78 | 13495.6
108 | 030408006006 | 电力电缆头 截面300mm2以下 | 1.名称:电力电缆头 2.型号、规格:截面300mm2以下 3.电压等级（kV):10KV 4.其他:未尽事项详见图纸、工程量清单计价说明、国家相关规范等，并综合考虑其他完成本工作涉及的所有费用 | 个 | 2 | 1335.39 | 2670.78
109 | 030408006007 | 电力电缆头 截面70mm2以下 | 1.名称:电力电缆头 2.型号、规格:截面70mm2以下 3.电压等级（kV):10KV 4.其他:未尽事项详见图纸、工程量清单计价说明、国家相关规范等，并综合考虑其他完成本工作涉及的所有费用 | 个 | 4 | 608.98 | 2435.92
110 | 030404017178 | 发电车快速接入箱 | 1.名称:发电车快速接入箱 2.成套配电箱安装，详见配电箱系统图 3.箱体接地、单体调试、接线等 4.综合考虑基础槽钢制作、安装及其除锈、刷油 5.其他:未尽事项详见图纸、工程量清单计价说明、国家相关规范等，并综合考虑其他完成本工作涉及的所有费用 | 台 | 1 | 4809.09 | 4809.09
111 | 030404017179 | 综合测控通信单元箱 | 1.名称:综合测控通信单元箱 2.成套配电箱安装，详见配电箱系统图 3.箱体接地、单体调试、接线等 4.综合考虑基础槽钢制作、安装及其除锈、刷油 5.其他:未尽事项详见图纸、工程量清单计价说明、国家相关规范等，并综合考虑其他完成本工作涉及的所有费用 | 台 | 1 | 36160.42 | 36160.42
112 | 030404002005 | 出线柜负荷控制器装置 | 1.名称:出线柜负荷控制器装置 2.型号:FZ 3.安装，调试: 4.其他:按设计图纸及施工规范要求综合考虑 | 台 | 10 | 2579.13 | 25791.3
113 | 030404002006 | 负荷管理终端装置 | 1.名称:负荷管理终端装置 2.型号:1FZ、2FZ 3.安装，调试: 4.其他:按设计图纸及施工规范要求综合考虑 | 套 | 2 | 50154.01 | 100308.02
114 | 030414001003 | 电力变压器系统 | 1.名称:电力变压器系统 2.型号:SCB14 3.容量(kV.A):800KVA 4.工作内容:高低压绕组直流电阻试验、所有分接头的电压比试验、高低压绕组的组别与极性试验、高低压绕组的绝缘试验、高低压绕组连同套管的交流耐压试验等 5.其他:未尽事项详见图纸、工程量清单计价说明、国家相关规范等，并综合考虑其他完成本工作涉及的所有费用 | 项 | 1 | 15113.56 | 15113.56
115 | 030414002008 | 送配电装置系统 10kV | 1.名称:送配电装置系统（含负荷隔离开关、负荷隔离开关、互感器试验、断路器试验、带电抗路等系统调试） 2.型号:综合考虑 3.电压等级(kV):10kV 4.工作内容:绕组的绝缘电阻试验、绕组的交流耐压试验、 检查组别与极性、测量绝缘电阻、交流耐压试验、测量每相导电回路的电阻、断路器操动机构的试验等 5.综合考虑报建报装费、审批验收费等所有相关费用 6.其他:未尽事项详见图纸、工程量清单计价说明、国家相关规范等，并综合考虑其他完成本工作涉及的所有费用 | 项 | 1 | 15981.3 | 15981.3
116 | 030414002009 | 送配电装置系统 1kV | 1.名称:送配电装置系统（含负荷隔离开关、负荷隔离开关、互感器试验、断路器试验、带电抗路等系统调试） 2.型号:综合考虑 3.电压等级(kV):1kV 4.工作内容:绕组的绝缘电阻试验、绕组的交流耐压试验、 检查组别与极性、测量绝缘电阻、交流耐压试验、测量每相导电回路的电阻、断路器操动机构的试验等 5.综合考虑报建报装费、审批验收费等所有相关费用 6.其他:未尽事项详见图纸、工程量清单计价说明、国家相关规范等，并综合考虑其他完成本工作涉及的所有费用 | 项 | 1 | 10678.03 | 10678.03
117 | 030414004008 | 市发电转换自动投入装置 | 1.名称:市发电转换柜切换投入 2.规格: 3.本体、电气及机械联锁 4.单体调试 5.接线、接地 6.其他:按设计图纸及施工规范要求综合考虑 2.类型: | 系统 | 1 | 3979.59 | 3979.59
118 | 030414004009 | 受电柜联动自动投入装置 | 1.名称:受电柜联动自动投入装置 2.规格: 3.本体、电气及机械联锁 4.单体调试 5.接线、接地 6.其他:按设计图纸及施工规范要求综合考虑 2.类型: | 系统 | 1 | 9316.12 | 9316.12
119 | 030414008005 | 母线耐压及绝缘电阻试验 | 1.名称:母线耐压及绝缘电阻试验 2.其他:未尽事项详见图纸、工程量清单计价说明、国家相关规范等，并综合考虑其他完成本工作涉及的所有费用 | 项 | 1 | 1975.23 | 1975.23
120 | 030414008006 | 接地网调试 | 1.名称:接地网调试 2.其他:未尽事项详见图纸、工程量清单计价说明、国家相关规范等，并综合考虑其他完成本工作涉及的所有费用 | 项 | 1 | 1844.2 | 1844.2
121 | 030404036004 | 电房装饰及安建环设施 | 1.名称:电房装饰及安建环设施 2.工作内容:含电缆沟、电房内天地墙装饰工程、水电安装、通风、接地、安建环设施（不锈钢工具架、绝缘手套(含试验）、绝缘靴(含试验)、配电房高压系统模拟图板、配电房低压模系统拟图板、"高压危险"警示牌、"有电危险"小警示牌、“未经允许，禁止进入”警示牌、“高压危险”警示牌、“电房门前禁止堆放”警示牌、不锈钢防鼠板等） 3.配电房内措施按供电局验收要求使用环保材料，需满足供电局验收规范要求 4.其他:未尽事项详见图纸、工程量清单计价说明、国家相关规范等，并综合考虑其他完成本工作涉及的所有费用 | ㎡ | 133 | 950 | 126350
|  | 6-GB4双公变综合房 |  |  |  |  | 1832551.94
122 | 030402017016 | 高压配电柜 6GB4-G01 | 1.名称:高压配电柜 6GB4-G01 2.规格:产品实际尺寸 3.基础型钢制作安装、除锈刷油、灌浆 4.电力设施牌号 5.母线、铜排、端子板、焊（压）接线端子、盘柜配线、屏边安装、屏上辅助设备安装 6.本体及附件安装、单体调试 7.接地 8.其他:未尽事项详见图纸、工程量清单计价说明、国家相关规范等，并综合考虑其他完成本工作涉及的所有费用 | 台 | 1 | 46074.39 | 46074.39
123 | 030402017017 | 高压配电柜 6GB4-G02 | 1.名称:高压配电柜 6GB4-G02 2.规格:产品实际尺寸 3.基础型钢制作安装、除锈刷油、灌浆 4.电力设施牌号 5.母线、铜排、端子板、焊（压）接线端子、盘柜配线、屏边安装、屏上辅助设备安装 6.本体及附件安装、单体调试 7.接地 8.其他:未尽事项详见图纸、工程量清单计价说明、国家相关规范等，并综合考虑其他完成本工作涉及的所有费用 | 台 | 1 | 46074.39 | 46074.39
124 | 030402017018 | 高压配电柜 6GB4-G03 | 1.名称:高压配电柜 6GB4-G03 2.规格:产品实际尺寸 3.基础型钢制作安装、除锈刷油、灌浆 4.电力设施牌号 5.母线、铜排、端子板、焊（压）接线端子、盘柜配线、屏边安装、屏上辅助设备安装 6.本体及附件安装、单体调试 7.接地 8.其他:未尽事项详见图纸、工程量清单计价说明、国家相关规范等，并综合考虑其他完成本工作涉及的所有费用 | 台 | 1 | 46074.39 | 46074.39
125 | 030402017019 | 高压配电柜 6GB4-G04 | 1.名称:高压配电柜 6GB4-G04 2.规格:产品实际尺寸 3.基础型钢制作安装、除锈刷油、灌浆 4.电力设施牌号 5.母线、铜排、端子板、焊（压）接线端子、盘柜配线、屏边安装、屏上辅助设备安装 6.本体及附件安装、单体调试 7.接地 8.其他:未尽事项详见图纸、工程量清单计价说明、国家相关规范等，并综合考虑其他完成本工作涉及的所有费用 | 台 | 1 | 46074.39 | 46074.39
126 | 030402017020 | 高压配电柜 6GB4-G05 | 1.名称:高压配电柜 6GB4-G05 2.规格:产品实际尺寸 3.基础型钢制作安装、除锈刷油、灌浆 4.电力设施牌号 5.母线、铜排、端子板、焊（压）接线端子、盘柜配线、屏边安装、屏上辅助设备安装 6.本体及附件安装、单体调试 7.接地 8.其他:未尽事项详见图纸、工程量清单计价说明、国家相关规范等，并综合考虑其他完成本工作涉及的所有费用 | 台 | 1 | 46074.39 | 46074.39
127 | 030404004036 | 低压进线柜 6GB4-2D1 | 1.名称:低压进线柜 6GB4-2D1 2.规格:产品实际尺寸 3.基础型钢制作安装、除锈刷油、灌浆 4.电力设施牌号 5.母线、铜排、端子板、焊（压）接线端子、盘柜配线、屏边安装、屏上辅助设备安装 6.本体及附件安装、单体调试 7.接地 8.其他:未尽事项详见图纸、工程量清单计价说明、国家相关规范等，并综合考虑其他完成本工作涉及的所有费用 | 台 | 1 | 36469.19 | 36469.19
128 | 030404004037 | 低压补偿柜 6GB4-2D2 | 1.名称:低压补偿柜 6GB4-2D2 2.规格:产品实际尺寸 3.基础型钢制作安装、除锈刷油、灌浆 4.电力设施牌号 5.母线、铜排、端子板、焊（压）接线端子、盘柜配线、屏边安装、屏上辅助设备安装 6.本体及附件安装、单体调试 7.接地 8.其他:未尽事项详见图纸、工程量清单计价说明、国家相关规范等，并综合考虑其他完成本工作涉及的所有费用 | 台 | 1 | 36469.19 | 36469.19
129 | 030404004038 | 低压出线柜 6GB4-2D3 | 1.名称:低压出线柜 6GB4-2D3 2.规格:产品实际尺寸 3.基础型钢制作安装、除锈刷油、灌浆 4.电力设施牌号 5.母线、铜排、端子板、焊（压）接线端子、盘柜配线、屏边安装、屏上辅助设备安装 6.本体及附件安装、单体调试 7.接地 8.其他:未尽事项详见图纸、工程量清单计价说明、国家相关规范等，并综合考虑其他完成本工作涉及的所有费用 | 台 | 1 | 36469.19 | 36469.19
130 | 030404004039 | 低压出线柜 6GB4-2D4 | 1.名称:低压出线柜 6GB4-2D4 2.规格:产品实际尺寸 3.基础型钢制作安装、除锈刷油、灌浆 4.电力设施牌号 5.母线、铜排、端子板、焊（压）接线端子、盘柜配线、屏边安装、屏上辅助设备安装 6.本体及附件安装、单体调试 7.接地 8.其他:未尽事项详见图纸、工程量清单计价说明、国家相关规范等，并综合考虑其他完成本工作涉及的所有费用 | 台 | 1 | 36469.19 | 36469.19
131 | 030404004040 | 低压进线柜 6GB4-2D5 | 1.名称:低压进线柜 6GB4-2D5 2.规格:产品实际尺寸 3.基础型钢制作安装、除锈刷油、灌浆 4.电力设施牌号 5.母线、铜排、端子板、焊（压）接线端子、盘柜配线、屏边安装、屏上辅助设备安装 6.本体及附件安装、单体调试 7.接地 8.其他:未尽事项详见图纸、工程量清单计价说明、国家相关规范等，并综合考虑其他完成本工作涉及的所有费用 | 台 | 1 | 36469.19 | 36469.19
132 | 030404004041 | 低压出线柜 6GB4-2D6 | 1.名称:低压出线柜 6GB4-2D6 2.规格:产品实际尺寸 3.基础型钢制作安装、除锈刷油、灌浆 4.电力设施牌号 5.母线、铜排、端子板、焊（压）接线端子、盘柜配线、屏边安装、屏上辅助设备安装 6.本体及附件安装、单体调试 7.接地 8.其他:未尽事项详见图纸、工程量清单计价说明、国家相关规范等，并综合考虑其他完成本工作涉及的所有费用 | 台 | 1 | 36469.19 | 36469.19
133 | 030404004042 | 低压联络柜 6GB4-1-2D | 1.名称:低压联络柜 6GB4-1-2D 2.规格:产品实际尺寸 3.基础型钢制作安装、除锈刷油、灌浆 4.电力设施牌号 5.母线、铜排、端子板、焊（压）接线端子、盘柜配线、屏边安装、屏上辅助设备安装 6.本体及附件安装、单体调试 7.接地 8.其他:未尽事项详见图纸、工程量清单计价说明、国家相关规范等，并综合考虑其他完成本工作涉及的所有费用 | 台 | 1 | 36469.19 | 36469.19
134 | 030404004043 | 低压进线柜 6GB4-1D1 | 1.名称:低压进线柜 6GB4-1D1 2.规格:产品实际尺寸 3.基础型钢制作安装、除锈刷油、灌浆 4.电力设施牌号 5.母线、铜排、端子板、焊（压）接线端子、盘柜配线、屏边安装、屏上辅助设备安装 6.本体及附件安装、单体调试 7.接地 8.其他:未尽事项详见图纸、工程量清单计价说明、国家相关规范等，并综合考虑其他完成本工作涉及的所有费用 | 台 | 1 | 36469.19 | 36469.19
135 | 030404004044 | 低压补偿柜 6GB4-1D2 | 1.名称:低压补偿柜 6GB4-1D2 2.规格:产品实际尺寸 3.基础型钢制作安装、除锈刷油、灌浆 4.电力设施牌号 5.母线、铜排、端子板、焊（压）接线端子、盘柜配线、屏边安装、屏上辅助设备安装 6.本体及附件安装、单体调试 7.接地 8.其他:未尽事项详见图纸、工程量清单计价说明、国家相关规范等，并综合考虑其他完成本工作涉及的所有费用 | 台 | 1 | 36469.19 | 36469.19
136 | 030404004045 | 低压出线柜 6GB4-1D3 | 1.名称:低压出线柜 6GB4-1D3 2.规格:产品实际尺寸 3.基础型钢制作安装、除锈刷油、灌浆 4.电力设施牌号 5.母线、铜排、端子板、焊（压）接线端子、盘柜配线、屏边安装、屏上辅助设备安装 6.本体及附件安装、单体调试 7.接地 8.其他:未尽事项详见图纸、工程量清单计价说明、国家相关规范等，并综合考虑其他完成本工作涉及的所有费用 | 台 | 1 | 36469.19 | 36469.19
137 | 030404004046 | 低压出线柜 6GB4-1D4 | 1.名称:低压出线柜 6GB4-1D4 2.规格:产品实际尺寸 3.基础型钢制作安装、除锈刷油、灌浆 4.电力设施牌号 5.母线、铜排、端子板、焊（压）接线端子、盘柜配线、屏边安装、屏上辅助设备安装 6.本体及附件安装、单体调试 7.接地 8.其他:未尽事项详见图纸、工程量清单计价说明、国家相关规范等，并综合考虑其他完成本工作涉及的所有费用 | 台 | 1 | 36469.19 | 36469.19
138 | 030403006014 | 低压母线槽CCX-2000A/4 | 1.名称:低压母线槽 2.型号、规格:CCX-2000A/4 3.包括水平弯通、垂直弯通、T接头、变径单元、始终端母线、膨胀接头、软连接等附件安装 4.支吊架制作、安装，除锈、刷油 5.防火堵洞、母线槽防护 6.接地 7.其他:未尽事项详见图纸、工程量清单计价说明、国家相关规范等，并综合考虑其他完成本工作涉及的所有费用 | m | 100 | 4343.8 | 434380
139 | 030403007021 | 始端箱2000A | 1.名称:始端箱2000A 2.箱体安装 3.防雷接地 4.其他:未尽事项详见图纸、工程量清单计价说明、国家相关规范等，并综合考虑其他完成本工作涉及的所有费用 | 台 | 2 | 1967.98 | 3935.96
140 | 030403007022 | 终端箱2000A | 1.名称:终端箱2000A 2.箱体安装 3.防雷接地 4.其他:未尽事项详见图纸、工程量清单计价说明、国家相关规范等，并综合考虑其他完成本工作涉及的所有费用 | 台 | 2 | 1967.98 | 3935.96
141 | 030401002004 | 变压器 SCB14-1000kVA | 1.名称:变压器 2.型号:SCB14-1000kVA 3.容量（kV·A):1000kVA 4.变压器加外壳（防护等级IP30） 5.散热风机、阻尼弹簧减振器、铜排部分、变压器低压侧接线端子、低压母线槽软连接需加的热缩式绝缘外套、支持瓷瓶及其它附件制作、安装 6.基础型钢制作安装、除锈刷油、灌浆 7.电力设施牌号 8.本体及附件安装、单体调试 9.接地 10.其他:未尽事项详见图纸、工程量清单计价说明、国家相关规范等，并综合考虑其他完成本工作涉及的所有费用 | 台 | 2 | 119017.11 | 238034.22
142 | 030408001293 | 电力电缆 WDZAN-YJY22-8.7/15kV-3x300 | 1.名称:电力电缆 WDZAN-YJY22-8.7/15kV-3x300 2.揭（盖）盖板 3.电缆敷设 4.电缆防护、防火堵洞 5.电缆防火隔板、防火涂料 6.接地 7.其他:未尽事项详见图纸、工程量清单计价说明、国家相关规范等，并综合考虑其他完成本工作涉及的所有费用 | m | 150 | 817.8 | 122670
143 | 030408001294 | 电力电缆 WDZAN-YJY22-8.7/15kV-3x70 | 1.名称:电力电缆 WDZAN-YJY22-8.7/15kV-3x70 2.揭（盖）盖板 3.电缆敷设 4.电缆防护、防火堵洞 5.电缆防火隔板、防火涂料 6.接地 7.其他:未尽事项详见图纸、工程量清单计价说明、国家相关规范等，并综合考虑其他完成本工作涉及的所有费用 | m | 30 | 320.72 | 9621.6
144 | 030408001295 | 电力电缆 ZRC-YJV-240 | 1.名称规格:电力电缆 ZRC-YJV-240 2.揭（盖）盖板、电缆敷设 3.电缆防护 4.电缆防火隔板、防火涂料 5.接地 6.含电缆头等附件 7.其他:未尽事项详见图纸、工程量清单计价说明、国家相关规范等，并综合考虑其他完成本工作涉及的所有费用 | m | 80 | 219.15 | 17532
145 | 030408001296 | 矿物电缆WDZBNW-NG-A-4X150+1X70 | 1.名称规格:矿物电缆WDZBNW-NG-A-4X150+1X70 2.揭（盖）盖板、电缆敷设 3.电缆防护 4.电缆防火隔板、防火涂料 5.接地 6.含电缆头等附件 7.其他:未尽事项详见图纸、工程量清单计价说明、国家相关规范等，并综合考虑其他完成本工作涉及的所有费用 | m | 20 | 674.78 | 13495.6
146 | 030408006008 | 电力电缆头 截面300mm2以下 | 1.名称:电力电缆头 2.型号、规格:截面300mm2以下 3.电压等级（kV):10KV 4.其他:未尽事项详见图纸、工程量清单计价说明、国家相关规范等，并综合考虑其他完成本工作涉及的所有费用 | 个 | 2 | 1335.39 | 2670.78
147 | 030408006009 | 电力电缆头 截面70mm2以下 | 1.名称:电力电缆头 2.型号、规格:截面70mm2以下 3.电压等级（kV):10KV 4.其他:未尽事项详见图纸、工程量清单计价说明、国家相关规范等，并综合考虑其他完成本工作涉及的所有费用 | 个 | 4 | 608.98 | 2435.92
148 | 030404017180 | 发电车快速接入箱 | 1.名称:发电车快速接入箱 2.成套配电箱安装，详见配电箱系统图 3.箱体接地、单体调试、接线等 4.综合考虑基础槽钢制作、安装及其除锈、刷油 5.其他:未尽事项详见图纸、工程量清单计价说明、国家相关规范等，并综合考虑其他完成本工作涉及的所有费用 | 台 | 1 | 4809.09 | 4809.09
149 | 030404017181 | 综合测控通信单元箱 | 1.名称:综合测控通信单元箱 2.成套配电箱安装，详见配电箱系统图 3.箱体接地、单体调试、接线等 4.综合考虑基础槽钢制作、安装及其除锈、刷油 5.其他:未尽事项详见图纸、工程量清单计价说明、国家相关规范等，并综合考虑其他完成本工作涉及的所有费用 | 台 | 1 | 36160.42 | 36160.42
150 | 030404002007 | 出线柜负荷控制器装置 | 1.名称:出线柜负荷控制器装置 2.型号:FZ 3.安装，调试: 4.其他:按设计图纸及施工规范要求综合考虑 | 台 | 10 | 2579.13 | 25791.3
151 | 030404002008 | 负荷管理终端装置 | 1.名称:负荷管理终端装置 2.型号:1FZ、2FZ 3.安装，调试: 4.其他:按设计图纸及施工规范要求综合考虑 | 套 | 2 | 50154.01 | 100308.02
152 | 030414001004 | 电力变压器系统 | 1.名称:电力变压器系统 2.型号:SCB14 3.容量(kV.A):800KVA 4.工作内容:高低压绕组直流电阻试验、所有分接头的电压比试验、高低压绕组的组别与极性试验、高低压绕组的绝缘试验、高低压绕组连同套管的交流耐压试验等 5.其他:未尽事项详见图纸、工程量清单计价说明、国家相关规范等，并综合考虑其他完成本工作涉及的所有费用 | 项 | 1 | 15113.56 | 15113.56
153 | 030414002010 | 送配电装置系统 10kV | 1.名称:送配电装置系统（含负荷隔离开关、负荷隔离开关、互感器试验、断路器试验、带电抗路等系统调试） 2.型号:综合考虑 3.电压等级(kV):10kV 4.工作内容:绕组的绝缘电阻试验、绕组的交流耐压试验、 检查组别与极性、测量绝缘电阻、交流耐压试验、测量每相导电回路的电阻、断路器操动机构的试验等 5.综合考虑报建报装费、审批验收费等所有相关费用 6.其他:未尽事项详见图纸、工程量清单计价说明、国家相关规范等，并综合考虑其他完成本工作涉及的所有费用 | 项 | 1 | 15981.3 | 15981.3
154 | 030414002011 | 送配电装置系统 1kV | 1.名称:送配电装置系统（含负荷隔离开关、负荷隔离开关、互感器试验、断路器试验、带电抗路等系统调试） 2.型号:综合考虑 3.电压等级(kV):1kV 4.工作内容:绕组的绝缘电阻试验、绕组的交流耐压试验、 检查组别与极性、测量绝缘电阻、交流耐压试验、测量每相导电回路的电阻、断路器操动机构的试验等 5.综合考虑报建报装费、审批验收费等所有相关费用 6.其他:未尽事项详见图纸、工程量清单计价说明、国家相关规范等，并综合考虑其他完成本工作涉及的所有费用 | 项 | 1 | 10678.03 | 10678.03
155 | 030414004010 | 市发电转换自动投入装置 | 1.名称:市发电转换柜切换投入 2.规格: 3.本体、电气及机械联锁 4.单体调试 5.接线、接地 6.其他:按设计图纸及施工规范要求综合考虑 2.类型: | 系统 | 1 | 3979.59 | 3979.59
156 | 030414004011 | 受电柜联动自动投入装置 | 1.名称:受电柜联动自动投入装置 2.规格: 3.本体、电气及机械联锁 4.单体调试 5.接线、接地 6.其他:按设计图纸及施工规范要求综合考虑 2.类型: | 系统 | 1 | 9316.12 | 9316.12
157 | 030414008007 | 母线耐压及绝缘电阻试验 | 1.名称:母线耐压及绝缘电阻试验 2.其他:未尽事项详见图纸、工程量清单计价说明、国家相关规范等，并综合考虑其他完成本工作涉及的所有费用 | 项 | 1 | 1975.23 | 1975.23
158 | 030414008008 | 接地网调试 | 1.名称:接地网调试 2.其他:未尽事项详见图纸、工程量清单计价说明、国家相关规范等，并综合考虑其他完成本工作涉及的所有费用 | 项 | 1 | 1844.2 | 1844.2
159 | 030404036005 | 电房装饰及安建环设施 | 1.名称:电房装饰及安建环设施 2.工作内容:含电缆沟、电房内天地墙装饰工程、水电安装、通风、接地、安建环设施（不锈钢工具架、绝缘手套(含试验）、绝缘靴(含试验)、配电房高压系统模拟图板、配电房低压模系统拟图板、"高压危险"警示牌、"有电危险"小警示牌、“未经允许，禁止进入”警示牌、“高压危险”警示牌、“电房门前禁止堆放”警示牌、不锈钢防鼠板等） 3.配电房内措施按供电局验收要求使用环保材料，需满足供电局验收规范要求 4.其他:未尽事项详见图纸、工程量清单计价说明、国家相关规范等，并综合考虑其他完成本工作涉及的所有费用 | ㎡ | 133 | 950 | 126350
|  | 6-GB5双公变综合房 |  |  |  |  | 1832551.94
160 | 030402017021 | 高压配电柜 6GB5-G01 | 1.名称:高压配电柜 6GB5-G01 2.规格:产品实际尺寸 3.基础型钢制作安装、除锈刷油、灌浆 4.电力设施牌号 5.母线、铜排、端子板、焊（压）接线端子、盘柜配线、屏边安装、屏上辅助设备安装 6.本体及附件安装、单体调试 7.接地 8.其他:未尽事项详见图纸、工程量清单计价说明、国家相关规范等，并综合考虑其他完成本工作涉及的所有费用 | 台 | 1 | 46074.39 | 46074.39
161 | 030402017022 | 高压配电柜 6GB5-G02 | 1.名称:高压配电柜 6GB5-G02 2.规格:产品实际尺寸 3.基础型钢制作安装、除锈刷油、灌浆 4.电力设施牌号 5.母线、铜排、端子板、焊（压）接线端子、盘柜配线、屏边安装、屏上辅助设备安装 6.本体及附件安装、单体调试 7.接地 8.其他:未尽事项详见图纸、工程量清单计价说明、国家相关规范等，并综合考虑其他完成本工作涉及的所有费用 | 台 | 1 | 46074.39 | 46074.39
162 | 030402017023 | 高压配电柜 6GB5-G03 | 1.名称:高压配电柜 6GB5-G03 2.规格:产品实际尺寸 3.基础型钢制作安装、除锈刷油、灌浆 4.电力设施牌号 5.母线、铜排、端子板、焊（压）接线端子、盘柜配线、屏边安装、屏上辅助设备安装 6.本体及附件安装、单体调试 7.接地 8.其他:未尽事项详见图纸、工程量清单计价说明、国家相关规范等，并综合考虑其他完成本工作涉及的所有费用 | 台 | 1 | 46074.39 | 46074.39
163 | 030402017024 | 高压配电柜 6GB5-G04 | 1.名称:高压配电柜 6GB5-G04 2.规格:产品实际尺寸 3.基础型钢制作安装、除锈刷油、灌浆 4.电力设施牌号 5.母线、铜排、端子板、焊（压）接线端子、盘柜配线、屏边安装、屏上辅助设备安装 6.本体及附件安装、单体调试 7.接地 8.其他:未尽事项详见图纸、工程量清单计价说明、国家相关规范等，并综合考虑其他完成本工作涉及的所有费用 | 台 | 1 | 46074.39 | 46074.39
164 | 030402017025 | 高压配电柜 6GB5-G05 | 1.名称:高压配电柜 6GB5-G05 2.规格:产品实际尺寸 3.基础型钢制作安装、除锈刷油、灌浆 4.电力设施牌号 5.母线、铜排、端子板、焊（压）接线端子、盘柜配线、屏边安装、屏上辅助设备安装 6.本体及附件安装、单体调试 7.接地 8.其他:未尽事项详见图纸、工程量清单计价说明、国家相关规范等，并综合考虑其他完成本工作涉及的所有费用 | 台 | 1 | 46074.39 | 46074.39
165 | 030404004047 | 低压进线柜 6GB5-2D1 | 1.名称:低压进线柜 6GB5-2D1 2.规格:产品实际尺寸 3.基础型钢制作安装、除锈刷油、灌浆 4.电力设施牌号 5.母线、铜排、端子板、焊（压）接线端子、盘柜配线、屏边安装、屏上辅助设备安装 6.本体及附件安装、单体调试 7.接地 8.其他:未尽事项详见图纸、工程量清单计价说明、国家相关规范等，并综合考虑其他完成本工作涉及的所有费用 | 台 | 1 | 36469.19 | 36469.19
166 | 030404004048 | 低压补偿柜 6GB5-2D2 | 1.名称:低压补偿柜 6GB5-2D2 2.规格:产品实际尺寸 3.基础型钢制作安装、除锈刷油、灌浆 4.电力设施牌号 5.母线、铜排、端子板、焊（压）接线端子、盘柜配线、屏边安装、屏上辅助设备安装 6.本体及附件安装、单体调试 7.接地 8.其他:未尽事项详见图纸、工程量清单计价说明、国家相关规范等，并综合考虑其他完成本工作涉及的所有费用 | 台 | 1 | 36469.19 | 36469.19
167 | 030404004049 | 低压出线柜 6GB5-2D3 | 1.名称:低压出线柜 6GB5-2D3 2.规格:产品实际尺寸 3.基础型钢制作安装、除锈刷油、灌浆 4.电力设施牌号 5.母线、铜排、端子板、焊（压）接线端子、盘柜配线、屏边安装、屏上辅助设备安装 6.本体及附件安装、单体调试 7.接地 8.其他:未尽事项详见图纸、工程量清单计价说明、国家相关规范等，并综合考虑其他完成本工作涉及的所有费用 | 台 | 1 | 36469.19 | 36469.19
168 | 030404004050 | 低压出线柜 6GB5-2D4 | 1.名称:低压出线柜 6GB5-2D4 2.规格:产品实际尺寸 3.基础型钢制作安装、除锈刷油、灌浆 4.电力设施牌号 5.母线、铜排、端子板、焊（压）接线端子、盘柜配线、屏边安装、屏上辅助设备安装 6.本体及附件安装、单体调试 7.接地 8.其他:未尽事项详见图纸、工程量清单计价说明、国家相关规范等，并综合考虑其他完成本工作涉及的所有费用 | 台 | 1 | 36469.19 | 36469.19
169 | 030404004051 | 低压进线柜 6GB5-2D5 | 1.名称:低压进线柜 6GB5-2D5 2.规格:产品实际尺寸 3.基础型钢制作安装、除锈刷油、灌浆 4.电力设施牌号 5.母线、铜排、端子板、焊（压）接线端子、盘柜配线、屏边安装、屏上辅助设备安装 6.本体及附件安装、单体调试 7.接地 8.其他:未尽事项详见图纸、工程量清单计价说明、国家相关规范等，并综合考虑其他完成本工作涉及的所有费用 | 台 | 1 | 36469.19 | 36469.19
170 | 030404004052 | 低压出线柜 6GB5-2D6 | 1.名称:低压出线柜 6GB5-2D6 2.规格:产品实际尺寸 3.基础型钢制作安装、除锈刷油、灌浆 4.电力设施牌号 5.母线、铜排、端子板、焊（压）接线端子、盘柜配线、屏边安装、屏上辅助设备安装 6.本体及附件安装、单体调试 7.接地 8.其他:未尽事项详见图纸、工程量清单计价说明、国家相关规范等，并综合考虑其他完成本工作涉及的所有费用 | 台 | 1 | 36469.19 | 36469.19
171 | 030404004053 | 低压联络柜 6GB5-1-2D | 1.名称:低压联络柜 6GB5-1-2D 2.规格:产品实际尺寸 3.基础型钢制作安装、除锈刷油、灌浆 4.电力设施牌号 5.母线、铜排、端子板、焊（压）接线端子、盘柜配线、屏边安装、屏上辅助设备安装 6.本体及附件安装、单体调试 7.接地 8.其他:未尽事项详见图纸、工程量清单计价说明、国家相关规范等，并综合考虑其他完成本工作涉及的所有费用 | 台 | 1 | 36469.19 | 36469.19
172 | 030404004054 | 低压进线柜 6GB5-1D1 | 1.名称:低压进线柜 6GB5-1D1 2.规格:产品实际尺寸 3.基础型钢制作安装、除锈刷油、灌浆 4.电力设施牌号 5.母线、铜排、端子板、焊（压）接线端子、盘柜配线、屏边安装、屏上辅助设备安装 6.本体及附件安装、单体调试 7.接地 8.其他:未尽事项详见图纸、工程量清单计价说明、国家相关规范等，并综合考虑其他完成本工作涉及的所有费用 | 台 | 1 | 36469.19 | 36469.19
173 | 030404004055 | 低压补偿柜 6GB5-1D2 | 1.名称:低压补偿柜 6GB5-1D2 2.规格:产品实际尺寸 3.基础型钢制作安装、除锈刷油、灌浆 4.电力设施牌号 5.母线、铜排、端子板、焊（压）接线端子、盘柜配线、屏边安装、屏上辅助设备安装 6.本体及附件安装、单体调试 7.接地 8.其他:未尽事项详见图纸、工程量清单计价说明、国家相关规范等，并综合考虑其他完成本工作涉及的所有费用 | 台 | 1 | 36469.19 | 36469.19
174 | 030404004056 | 低压出线柜 6GB5-1D3 | 1.名称:低压出线柜 6GB5-1D3 2.规格:产品实际尺寸 3.基础型钢制作安装、除锈刷油、灌浆 4.电力设施牌号 5.母线、铜排、端子板、焊（压）接线端子、盘柜配线、屏边安装、屏上辅助设备安装 6.本体及附件安装、单体调试 7.接地 8.其他:未尽事项详见图纸、工程量清单计价说明、国家相关规范等，并综合考虑其他完成本工作涉及的所有费用 | 台 | 1 | 36469.19 | 36469.19
175 | 030404004057 | 低压出线柜 6GB5-1D4 | 1.名称:低压出线柜 6GB5-1D4 2.规格:产品实际尺寸 3.基础型钢制作安装、除锈刷油、灌浆 4.电力设施牌号 5.母线、铜排、端子板、焊（压）接线端子、盘柜配线、屏边安装、屏上辅助设备安装 6.本体及附件安装、单体调试 7.接地 8.其他:未尽事项详见图纸、工程量清单计价说明、国家相关规范等，并综合考虑其他完成本工作涉及的所有费用 | 台 | 1 | 36469.19 | 36469.19
176 | 030403006015 | 低压母线槽CCX-2000A/4 | 1.名称:低压母线槽 2.型号、规格:CCX-2000A/4 3.包括水平弯通、垂直弯通、T接头、变径单元、始终端母线、膨胀接头、软连接等附件安装 4.支吊架制作、安装，除锈、刷油 5.防火堵洞、母线槽防护 6.接地 7.其他:未尽事项详见图纸、工程量清单计价说明、国家相关规范等，并综合考虑其他完成本工作涉及的所有费用 | m | 100 | 4343.8 | 434380
177 | 030403007023 | 始端箱2000A | 1.名称:始端箱2000A 2.箱体安装 3.防雷接地 4.其他:未尽事项详见图纸、工程量清单计价说明、国家相关规范等，并综合考虑其他完成本工作涉及的所有费用 | 台 | 2 | 1967.98 | 3935.96
178 | 030403007024 | 终端箱2000A | 1.名称:终端箱2000A 2.箱体安装 3.防雷接地 4.其他:未尽事项详见图纸、工程量清单计价说明、国家相关规范等，并综合考虑其他完成本工作涉及的所有费用 | 台 | 2 | 1967.98 | 3935.96
179 | 030401002005 | 变压器 SCB14-1000kVA | 1.名称:变压器 2.型号:SCB14-1000kVA 3.容量（kV·A):1000kVA 4.变压器加外壳（防护等级IP30） 5.散热风机、阻尼弹簧减振器、铜排部分、变压器低压侧接线端子、低压母线槽软连接需加的热缩式绝缘外套、支持瓷瓶及其它附件制作、安装 6.基础型钢制作安装、除锈刷油、灌浆 7.电力设施牌号 8.本体及附件安装、单体调试 9.接地 10.其他:未尽事项详见图纸、工程量清单计价说明、国家相关规范等，并综合考虑其他完成本工作涉及的所有费用 | 台 | 2 | 119017.11 | 238034.22
180 | 030408001297 | 电力电缆 WDZAN-YJY22-8.7/15kV-3x300 | 1.名称:电力电缆 WDZAN-YJY22-8.7/15kV-3x300 2.揭（盖）盖板 3.电缆敷设 4.电缆防护、防火堵洞 5.电缆防火隔板、防火涂料 6.接地 7.其他:未尽事项详见图纸、工程量清单计价说明、国家相关规范等，并综合考虑其他完成本工作涉及的所有费用 | m | 150 | 817.8 | 122670
181 | 030408001298 | 电力电缆 WDZAN-YJY22-8.7/15kV-3x70 | 1.名称:电力电缆 WDZAN-YJY22-8.7/15kV-3x70 2.揭（盖）盖板 3.电缆敷设 4.电缆防护、防火堵洞 5.电缆防火隔板、防火涂料 6.接地 7.其他:未尽事项详见图纸、工程量清单计价说明、国家相关规范等，并综合考虑其他完成本工作涉及的所有费用 | m | 30 | 320.72 | 9621.6
182 | 030408001299 | 电力电缆 ZRC-YJV-240 | 1.名称规格:电力电缆 ZRC-YJV-240 2.揭（盖）盖板、电缆敷设 3.电缆防护 4.电缆防火隔板、防火涂料 5.接地 6.含电缆头等附件 7.其他:未尽事项详见图纸、工程量清单计价说明、国家相关规范等，并综合考虑其他完成本工作涉及的所有费用 | m | 80 | 219.15 | 17532
183 | 030408001300 | 矿物电缆WDZBNW-NG-A-4X150+1X70 | 1.名称规格:矿物电缆WDZBNW-NG-A-4X150+1X70 2.揭（盖）盖板、电缆敷设 3.电缆防护 4.电缆防火隔板、防火涂料 5.接地 6.含电缆头等附件 7.其他:未尽事项详见图纸、工程量清单计价说明、国家相关规范等，并综合考虑其他完成本工作涉及的所有费用 | m | 20 | 674.78 | 13495.6
184 | 030408006010 | 电力电缆头 截面300mm2以下 | 1.名称:电力电缆头 2.型号、规格:截面300mm2以下 3.电压等级（kV):10KV 4.其他:未尽事项详见图纸、工程量清单计价说明、国家相关规范等，并综合考虑其他完成本工作涉及的所有费用 | 个 | 2 | 1335.39 | 2670.78
185 | 030408006011 | 电力电缆头 截面70mm2以下 | 1.名称:电力电缆头 2.型号、规格:截面70mm2以下 3.电压等级（kV):10KV 4.其他:未尽事项详见图纸、工程量清单计价说明、国家相关规范等，并综合考虑其他完成本工作涉及的所有费用 | 个 | 4 | 608.98 | 2435.92
186 | 030404017182 | 发电车快速接入箱 | 1.名称:发电车快速接入箱 2.成套配电箱安装，详见配电箱系统图 3.箱体接地、单体调试、接线等 4.综合考虑基础槽钢制作、安装及其除锈、刷油 5.其他:未尽事项详见图纸、工程量清单计价说明、国家相关规范等，并综合考虑其他完成本工作涉及的所有费用 | 台 | 1 | 4809.09 | 4809.09
187 | 030404017183 | 综合测控通信单元箱 | 1.名称:综合测控通信单元箱 2.成套配电箱安装，详见配电箱系统图 3.箱体接地、单体调试、接线等 4.综合考虑基础槽钢制作、安装及其除锈、刷油 5.其他:未尽事项详见图纸、工程量清单计价说明、国家相关规范等，并综合考虑其他完成本工作涉及的所有费用 | 台 | 1 | 36160.42 | 36160.42
188 | 030404002009 | 出线柜负荷控制器装置 | 1.名称:出线柜负荷控制器装置 2.型号:FZ 3.安装，调试: 4.其他:按设计图纸及施工规范要求综合考虑 | 台 | 10 | 2579.13 | 25791.3
189 | 030404002010 | 负荷管理终端装置 | 1.名称:负荷管理终端装置 2.型号:1FZ、2FZ 3.安装，调试: 4.其他:按设计图纸及施工规范要求综合考虑 | 套 | 2 | 50154.01 | 100308.02
190 | 030414001005 | 电力变压器系统 | 1.名称:电力变压器系统 2.型号:SCB14 3.容量(kV.A):800KVA 4.工作内容:高低压绕组直流电阻试验、所有分接头的电压比试验、高低压绕组的组别与极性试验、高低压绕组的绝缘试验、高低压绕组连同套管的交流耐压试验等 5.其他:未尽事项详见图纸、工程量清单计价说明、国家相关规范等，并综合考虑其他完成本工作涉及的所有费用 | 项 | 1 | 15113.56 | 15113.56
191 | 030414002012 | 送配电装置系统 10kV | 1.名称:送配电装置系统（含负荷隔离开关、负荷隔离开关、互感器试验、断路器试验、带电抗路等系统调试） 2.型号:综合考虑 3.电压等级(kV):10kV 4.工作内容:绕组的绝缘电阻试验、绕组的交流耐压试验、 检查组别与极性、测量绝缘电阻、交流耐压试验、测量每相导电回路的电阻、断路器操动机构的试验等 5.综合考虑报建报装费、审批验收费等所有相关费用 6.其他:未尽事项详见图纸、工程量清单计价说明、国家相关规范等，并综合考虑其他完成本工作涉及的所有费用 | 项 | 1 | 15981.3 | 15981.3
192 | 030414002013 | 送配电装置系统 1kV | 1.名称:送配电装置系统（含负荷隔离开关、负荷隔离开关、互感器试验、断路器试验、带电抗路等系统调试） 2.型号:综合考虑 3.电压等级(kV):1kV 4.工作内容:绕组的绝缘电阻试验、绕组的交流耐压试验、 检查组别与极性、测量绝缘电阻、交流耐压试验、测量每相导电回路的电阻、断路器操动机构的试验等 5.综合考虑报建报装费、审批验收费等所有相关费用 6.其他:未尽事项详见图纸、工程量清单计价说明、国家相关规范等，并综合考虑其他完成本工作涉及的所有费用 | 项 | 1 | 10678.03 | 10678.03
193 | 030414004012 | 市发电转换自动投入装置 | 1.名称:市发电转换柜切换投入 2.规格: 3.本体、电气及机械联锁 4.单体调试 5.接线、接地 6.其他:按设计图纸及施工规范要求综合考虑 2.类型: | 系统 | 1 | 3979.59 | 3979.59
194 | 030414004013 | 受电柜联动自动投入装置 | 1.名称:受电柜联动自动投入装置 2.规格: 3.本体、电气及机械联锁 4.单体调试 5.接线、接地 6.其他:按设计图纸及施工规范要求综合考虑 2.类型: | 系统 | 1 | 9316.12 | 9316.12
195 | 030414008009 | 母线耐压及绝缘电阻试验 | 1.名称:母线耐压及绝缘电阻试验 2.其他:未尽事项详见图纸、工程量清单计价说明、国家相关规范等，并综合考虑其他完成本工作涉及的所有费用 | 项 | 1 | 1975.23 | 1975.23
196 | 030414008010 | 接地网调试 | 1.名称:接地网调试 2.其他:未尽事项详见图纸、工程量清单计价说明、国家相关规范等，并综合考虑其他完成本工作涉及的所有费用 | 项 | 1 | 1844.2 | 1844.2
197 | 030404036006 | 电房装饰及安建环设施 | 1.名称:电房装饰及安建环设施 2.工作内容:含电缆沟、电房内天地墙装饰工程、水电安装、通风、接地、安建环设施（不锈钢工具架、绝缘手套(含试验）、绝缘靴(含试验)、配电房高压系统模拟图板、配电房低压模系统拟图板、"高压危险"警示牌、"有电危险"小警示牌、“未经允许，禁止进入”警示牌、“高压危险”警示牌、“电房门前禁止堆放”警示牌、不锈钢防鼠板等） 3.配电房内措施按供电局验收要求使用环保材料，需满足供电局验收规范要求 4.其他:未尽事项详见图纸、工程量清单计价说明、国家相关规范等，并综合考虑其他完成本工作涉及的所有费用 | ㎡ | 133 | 950 | 126350
|  | 6-GB6双公变综合房 |  |  |  |  | 1832551.94
198 | 030402017026 | 高压配电柜 6GB6-G01 | 1.名称:高压配电柜 6GB6-G01 2.规格:产品实际尺寸 3.基础型钢制作安装、除锈刷油、灌浆 4.电力设施牌号 5.母线、铜排、端子板、焊（压）接线端子、盘柜配线、屏边安装、屏上辅助设备安装 6.本体及附件安装、单体调试 7.接地 8.其他:未尽事项详见图纸、工程量清单计价说明、国家相关规范等，并综合考虑其他完成本工作涉及的所有费用 | 台 | 1 | 46074.39 | 46074.39
199 | 030402017027 | 高压配电柜 6GB6-G02 | 1.名称:高压配电柜 6GB6-G02 2.规格:产品实际尺寸 3.基础型钢制作安装、除锈刷油、灌浆 4.电力设施牌号 5.母线、铜排、端子板、焊（压）接线端子、盘柜配线、屏边安装、屏上辅助设备安装 6.本体及附件安装、单体调试 7.接地 8.其他:未尽事项详见图纸、工程量清单计价说明、国家相关规范等，并综合考虑其他完成本工作涉及的所有费用 | 台 | 1 | 46074.39 | 46074.39
200 | 030402017028 | 高压配电柜 6GB6-G03 | 1.名称:高压配电柜 6GB6-G03 2.规格:产品实际尺寸 3.基础型钢制作安装、除锈刷油、灌浆 4.电力设施牌号 5.母线、铜排、端子板、焊（压）接线端子、盘柜配线、屏边安装、屏上辅助设备安装 6.本体及附件安装、单体调试 7.接地 8.其他:未尽事项详见图纸、工程量清单计价说明、国家相关规范等，并综合考虑其他完成本工作涉及的所有费用 | 台 | 1 | 46074.39 | 46074.39
201 | 030402017029 | 高压配电柜 6GB6-G04 | 1.名称:高压配电柜 6GB6-G04 2.规格:产品实际尺寸 3.基础型钢制作安装、除锈刷油、灌浆 4.电力设施牌号 5.母线、铜排、端子板、焊（压）接线端子、盘柜配线、屏边安装、屏上辅助设备安装 6.本体及附件安装、单体调试 7.接地 8.其他:未尽事项详见图纸、工程量清单计价说明、国家相关规范等，并综合考虑其他完成本工作涉及的所有费用 | 台 | 1 | 46074.39 | 46074.39
202 | 030402017030 | 高压配电柜 6GB6-G05 | 1.名称:高压配电柜 6GB6-G05 2.规格:产品实际尺寸 3.基础型钢制作安装、除锈刷油、灌浆 4.电力设施牌号 5.母线、铜排、端子板、焊（压）接线端子、盘柜配线、屏边安装、屏上辅助设备安装 6.本体及附件安装、单体调试 7.接地 8.其他:未尽事项详见图纸、工程量清单计价说明、国家相关规范等，并综合考虑其他完成本工作涉及的所有费用 | 台 | 1 | 46074.39 | 46074.39
203 | 030404004058 | 低压进线柜 6GB6-2D1 | 1.名称:低压进线柜 6GB6-2D1 2.规格:产品实际尺寸 3.基础型钢制作安装、除锈刷油、灌浆 4.电力设施牌号 5.母线、铜排、端子板、焊（压）接线端子、盘柜配线、屏边安装、屏上辅助设备安装 6.本体及附件安装、单体调试 7.接地 8.其他:未尽事项详见图纸、工程量清单计价说明、国家相关规范等，并综合考虑其他完成本工作涉及的所有费用 | 台 | 1 | 36469.19 | 36469.19
204 | 030404004059 | 低压补偿柜 6GB6-2D2 | 1.名称:低压补偿柜 6GB6-2D2 2.规格:产品实际尺寸 3.基础型钢制作安装、除锈刷油、灌浆 4.电力设施牌号 5.母线、铜排、端子板、焊（压）接线端子、盘柜配线、屏边安装、屏上辅助设备安装 6.本体及附件安装、单体调试 7.接地 8.其他:未尽事项详见图纸、工程量清单计价说明、国家相关规范等，并综合考虑其他完成本工作涉及的所有费用 | 台 | 1 | 36469.19 | 36469.19
205 | 030404004060 | 低压出线柜 6GB6-2D3 | 1.名称:低压出线柜 6GB6-2D3 2.规格:产品实际尺寸 3.基础型钢制作安装、除锈刷油、灌浆 4.电力设施牌号 5.母线、铜排、端子板、焊（压）接线端子、盘柜配线、屏边安装、屏上辅助设备安装 6.本体及附件安装、单体调试 7.接地 8.其他:未尽事项详见图纸、工程量清单计价说明、国家相关规范等，并综合考虑其他完成本工作涉及的所有费用 | 台 | 1 | 36469.19 | 36469.19
206 | 030404004061 | 低压出线柜 6GB6-2D4 | 1.名称:低压出线柜 6GB6-2D4 2.规格:产品实际尺寸 3.基础型钢制作安装、除锈刷油、灌浆 4.电力设施牌号 5.母线、铜排、端子板、焊（压）接线端子、盘柜配线、屏边安装、屏上辅助设备安装 6.本体及附件安装、单体调试 7.接地 8.其他:未尽事项详见图纸、工程量清单计价说明、国家相关规范等，并综合考虑其他完成本工作涉及的所有费用 | 台 | 1 | 36469.19 | 36469.19
207 | 030404004062 | 低压进线柜 6GB6-2D5 | 1.名称:低压进线柜 6GB6-2D5 2.规格:产品实际尺寸 3.基础型钢制作安装、除锈刷油、灌浆 4.电力设施牌号 5.母线、铜排、端子板、焊（压）接线端子、盘柜配线、屏边安装、屏上辅助设备安装 6.本体及附件安装、单体调试 7.接地 8.其他:未尽事项详见图纸、工程量清单计价说明、国家相关规范等，并综合考虑其他完成本工作涉及的所有费用 | 台 | 1 | 36469.19 | 36469.19
208 | 030404004063 | 低压出线柜 6GB6-2D6 | 1.名称:低压出线柜 6GB6-2D6 2.规格:产品实际尺寸 3.基础型钢制作安装、除锈刷油、灌浆 4.电力设施牌号 5.母线、铜排、端子板、焊（压）接线端子、盘柜配线、屏边安装、屏上辅助设备安装 6.本体及附件安装、单体调试 7.接地 8.其他:未尽事项详见图纸、工程量清单计价说明、国家相关规范等，并综合考虑其他完成本工作涉及的所有费用 | 台 | 1 | 36469.19 | 36469.19
209 | 030404004064 | 低压联络柜 6GB6-1-2D | 1.名称:低压联络柜 6GB6-1-2D 2.规格:产品实际尺寸 3.基础型钢制作安装、除锈刷油、灌浆 4.电力设施牌号 5.母线、铜排、端子板、焊（压）接线端子、盘柜配线、屏边安装、屏上辅助设备安装 6.本体及附件安装、单体调试 7.接地 8.其他:未尽事项详见图纸、工程量清单计价说明、国家相关规范等，并综合考虑其他完成本工作涉及的所有费用 | 台 | 1 | 36469.19 | 36469.19
210 | 030404004065 | 低压进线柜 6GB6-1D1 | 1.名称:低压进线柜 6GB6-1D1 2.规格:产品实际尺寸 3.基础型钢制作安装、除锈刷油、灌浆 4.电力设施牌号 5.母线、铜排、端子板、焊（压）接线端子、盘柜配线、屏边安装、屏上辅助设备安装 6.本体及附件安装、单体调试 7.接地 8.其他:未尽事项详见图纸、工程量清单计价说明、国家相关规范等，并综合考虑其他完成本工作涉及的所有费用 | 台 | 1 | 36469.19 | 36469.19
211 | 030404004066 | 低压补偿柜 6GB6-1D2 | 1.名称:低压补偿柜 6GB6-1D2 2.规格:产品实际尺寸 3.基础型钢制作安装、除锈刷油、灌浆 4.电力设施牌号 5.母线、铜排、端子板、焊（压）接线端子、盘柜配线、屏边安装、屏上辅助设备安装 6.本体及附件安装、单体调试 7.接地 8.其他:未尽事项详见图纸、工程量清单计价说明、国家相关规范等，并综合考虑其他完成本工作涉及的所有费用 | 台 | 1 | 36469.19 | 36469.19
212 | 030404004067 | 低压出线柜 6GB6-1D3 | 1.名称:低压出线柜 6GB6-1D3 2.规格:产品实际尺寸 3.基础型钢制作安装、除锈刷油、灌浆 4.电力设施牌号 5.母线、铜排、端子板、焊（压）接线端子、盘柜配线、屏边安装、屏上辅助设备安装 6.本体及附件安装、单体调试 7.接地 8.其他:未尽事项详见图纸、工程量清单计价说明、国家相关规范等，并综合考虑其他完成本工作涉及的所有费用 | 台 | 1 | 36469.19 | 36469.19
213 | 030404004068 | 低压出线柜 6GB6-1D4 | 1.名称:低压出线柜 6GB6-1D4 2.规格:产品实际尺寸 3.基础型钢制作安装、除锈刷油、灌浆 4.电力设施牌号 5.母线、铜排、端子板、焊（压）接线端子、盘柜配线、屏边安装、屏上辅助设备安装 6.本体及附件安装、单体调试 7.接地 8.其他:未尽事项详见图纸、工程量清单计价说明、国家相关规范等，并综合考虑其他完成本工作涉及的所有费用 | 台 | 1 | 36469.19 | 36469.19
214 | 030403006016 | 低压母线槽CCX-2000A/4 | 1.名称:低压母线槽 2.型号、规格:CCX-2000A/4 3.包括水平弯通、垂直弯通、T接头、变径单元、始终端母线、膨胀接头、软连接等附件安装 4.支吊架制作、安装，除锈、刷油 5.防火堵洞、母线槽防护 6.接地 7.其他:未尽事项详见图纸、工程量清单计价说明、国家相关规范等，并综合考虑其他完成本工作涉及的所有费用 | m | 100 | 4343.8 | 434380
215 | 030403007025 | 始端箱2000A | 1.名称:始端箱2000A 2.箱体安装 3.防雷接地 4.其他:未尽事项详见图纸、工程量清单计价说明、国家相关规范等，并综合考虑其他完成本工作涉及的所有费用 | 台 | 2 | 1967.98 | 3935.96
216 | 030403007026 | 终端箱2000A | 1.名称:终端箱2000A 2.箱体安装 3.防雷接地 4.其他:未尽事项详见图纸、工程量清单计价说明、国家相关规范等，并综合考虑其他完成本工作涉及的所有费用 | 台 | 2 | 1967.98 | 3935.96
217 | 030401002006 | 变压器 SCB14-1000kVA | 1.名称:变压器 2.型号:SCB14-1000kVA 3.容量（kV·A):1000kVA 4.变压器加外壳（防护等级IP30） 5.散热风机、阻尼弹簧减振器、铜排部分、变压器低压侧接线端子、低压母线槽软连接需加的热缩式绝缘外套、支持瓷瓶及其它附件制作、安装 6.基础型钢制作安装、除锈刷油、灌浆 7.电力设施牌号 8.本体及附件安装、单体调试 9.接地 10.其他:未尽事项详见图纸、工程量清单计价说明、国家相关规范等，并综合考虑其他完成本工作涉及的所有费用 | 台 | 2 | 119017.11 | 238034.22
218 | 030408001301 | 电力电缆 WDZAN-YJY22-8.7/15kV-3x300 | 1.名称:电力电缆 WDZAN-YJY22-8.7/15kV-3x300 2.揭（盖）盖板 3.电缆敷设 4.电缆防护、防火堵洞 5.电缆防火隔板、防火涂料 6.接地 7.其他:未尽事项详见图纸、工程量清单计价说明、国家相关规范等，并综合考虑其他完成本工作涉及的所有费用 | m | 150 | 817.8 | 122670
219 | 030408001302 | 电力电缆 WDZAN-YJY22-8.7/15kV-3x70 | 1.名称:电力电缆 WDZAN-YJY22-8.7/15kV-3x70 2.揭（盖）盖板 3.电缆敷设 4.电缆防护、防火堵洞 5.电缆防火隔板、防火涂料 6.接地 7.其他:未尽事项详见图纸、工程量清单计价说明、国家相关规范等，并综合考虑其他完成本工作涉及的所有费用 | m | 30 | 320.72 | 9621.6
220 | 030408001303 | 电力电缆 ZRC-YJV-240 | 1.名称规格:电力电缆 ZRC-YJV-240 2.揭（盖）盖板、电缆敷设 3.电缆防护 4.电缆防火隔板、防火涂料 5.接地 6.含电缆头等附件 7.其他:未尽事项详见图纸、工程量清单计价说明、国家相关规范等，并综合考虑其他完成本工作涉及的所有费用 | m | 80 | 219.15 | 17532
221 | 030408001304 | 矿物电缆WDZBNW-NG-A-4X150+1X70 | 1.名称规格:矿物电缆WDZBNW-NG-A-4X150+1X70 2.揭（盖）盖板、电缆敷设 3.电缆防护 4.电缆防火隔板、防火涂料 5.接地 6.含电缆头等附件 7.其他:未尽事项详见图纸、工程量清单计价说明、国家相关规范等，并综合考虑其他完成本工作涉及的所有费用 | m | 20 | 674.78 | 13495.6
222 | 030408006012 | 电力电缆头 截面300mm2以下 | 1.名称:电力电缆头 2.型号、规格:截面300mm2以下 3.电压等级（kV):10KV 4.其他:未尽事项详见图纸、工程量清单计价说明、国家相关规范等，并综合考虑其他完成本工作涉及的所有费用 | 个 | 2 | 1335.39 | 2670.78
223 | 030408006013 | 电力电缆头 截面70mm2以下 | 1.名称:电力电缆头 2.型号、规格:截面70mm2以下 3.电压等级（kV):10KV 4.其他:未尽事项详见图纸、工程量清单计价说明、国家相关规范等，并综合考虑其他完成本工作涉及的所有费用 | 个 | 4 | 608.98 | 2435.92
224 | 030404017184 | 发电车快速接入箱 | 1.名称:发电车快速接入箱 2.成套配电箱安装，详见配电箱系统图 3.箱体接地、单体调试、接线等 4.综合考虑基础槽钢制作、安装及其除锈、刷油 5.其他:未尽事项详见图纸、工程量清单计价说明、国家相关规范等，并综合考虑其他完成本工作涉及的所有费用 | 台 | 1 | 4809.09 | 4809.09
225 | 030404002011 | 出线柜负荷控制器装置 | 1.名称:出线柜负荷控制器装置 2.型号:FZ 3.安装，调试: 4.其他:按设计图纸及施工规范要求综合考虑 | 台 | 10 | 2579.13 | 25791.3
226 | 030404002012 | 负荷管理终端装置 | 1.名称:负荷管理终端装置 2.型号:1FZ、2FZ 3.安装，调试: 4.其他:按设计图纸及施工规范要求综合考虑 | 套 | 2 | 50154.01 | 100308.02
227 | 030404017185 | 综合测控通信单元箱 | 1.名称:综合测控通信单元箱 2.成套配电箱安装，详见配电箱系统图 3.箱体接地、单体调试、接线等 4.综合考虑基础槽钢制作、安装及其除锈、刷油 5.其他:未尽事项详见图纸、工程量清单计价说明、国家相关规范等，并综合考虑其他完成本工作涉及的所有费用 | 台 | 1 | 36160.42 | 36160.42
228 | 030414001006 | 电力变压器系统 | 1.名称:电力变压器系统 2.型号:SCB14 3.容量(kV.A):800KVA 4.工作内容:高低压绕组直流电阻试验、所有分接头的电压比试验、高低压绕组的组别与极性试验、高低压绕组的绝缘试验、高低压绕组连同套管的交流耐压试验等 5.其他:未尽事项详见图纸、工程量清单计价说明、国家相关规范等，并综合考虑其他完成本工作涉及的所有费用 | 项 | 1 | 15113.56 | 15113.56
229 | 030414002014 | 送配电装置系统 10kV | 1.名称:送配电装置系统（含负荷隔离开关、负荷隔离开关、互感器试验、断路器试验、带电抗路等系统调试） 2.型号:综合考虑 3.电压等级(kV):10kV 4.工作内容:绕组的绝缘电阻试验、绕组的交流耐压试验、 检查组别与极性、测量绝缘电阻、交流耐压试验、测量每相导电回路的电阻、断路器操动机构的试验等 5.综合考虑报建报装费、审批验收费等所有相关费用 6.其他:未尽事项详见图纸、工程量清单计价说明、国家相关规范等，并综合考虑其他完成本工作涉及的所有费用 | 项 | 1 | 15981.3 | 15981.3
230 | 030414002015 | 送配电装置系统 1kV | 1.名称:送配电装置系统（含负荷隔离开关、负荷隔离开关、互感器试验、断路器试验、带电抗路等系统调试） 2.型号:综合考虑 3.电压等级(kV):1kV 4.工作内容:绕组的绝缘电阻试验、绕组的交流耐压试验、 检查组别与极性、测量绝缘电阻、交流耐压试验、测量每相导电回路的电阻、断路器操动机构的试验等 5.综合考虑报建报装费、审批验收费等所有相关费用 6.其他:未尽事项详见图纸、工程量清单计价说明、国家相关规范等，并综合考虑其他完成本工作涉及的所有费用 | 项 | 1 | 10678.03 | 10678.03
231 | 030414004014 | 市发电转换自动投入装置 | 1.名称:市发电转换柜切换投入 2.规格: 3.本体、电气及机械联锁 4.单体调试 5.接线、接地 6.其他:按设计图纸及施工规范要求综合考虑 2.类型: | 系统 | 1 | 3979.59 | 3979.59
232 | 030414004015 | 受电柜联动自动投入装置 | 1.名称:受电柜联动自动投入装置 2.规格: 3.本体、电气及机械联锁 4.单体调试 5.接线、接地 6.其他:按设计图纸及施工规范要求综合考虑 2.类型: | 系统 | 1 | 9316.12 | 9316.12
233 | 030414008011 | 母线耐压及绝缘电阻试验 | 1.名称:母线耐压及绝缘电阻试验 2.其他:未尽事项详见图纸、工程量清单计价说明、国家相关规范等，并综合考虑其他完成本工作涉及的所有费用 | 项 | 1 | 1975.23 | 1975.23
234 | 030414008012 | 接地网调试 | 1.名称:接地网调试 2.其他:未尽事项详见图纸、工程量清单计价说明、国家相关规范等，并综合考虑其他完成本工作涉及的所有费用 | 项 | 1 | 1844.2 | 1844.2
235 | 030404036007 | 电房装饰及安建环设施 | 1.名称:电房装饰及安建环设施 2.工作内容:含电缆沟、电房内天地墙装饰工程、水电安装、通风、接地、安建环设施（不锈钢工具架、绝缘手套(含试验）、绝缘靴(含试验)、配电房高压系统模拟图板、配电房低压模系统拟图板、"高压危险"警示牌、"有电危险"小警示牌、“未经允许，禁止进入”警示牌、“高压危险”警示牌、“电房门前禁止堆放”警示牌、不锈钢防鼠板等） 3.配电房内措施按供电局验收要求使用环保材料，需满足供电局验收规范要求 4.其他:未尽事项详见图纸、工程量清单计价说明、国家相关规范等，并综合考虑其他完成本工作涉及的所有费用 | ㎡ | 133 | 950 | 126350
|  | 6-ZB1专变高压房 |  |  |  |  | 1251414.2
236 | 030402017031 | 高压进线柜 6ZB1-G01 | 1.名称:高压进线柜 6ZB1-G01 2.规格:产品实际尺寸 3.基础型钢制作安装、除锈刷油、灌浆 4.电力设施牌号 5.母线、铜排、端子板、焊（压）接线端子、盘柜配线、屏边安装、屏上辅助设备安装 6.本体及附件安装、单体调试 7.接地 8.其他:未尽事项详见图纸、工程量清单计价说明、国家相关规范等，并综合考虑其他完成本工作涉及的所有费用 | 台 | 1 | 46074.39 | 46074.39
237 | 030402017032 | 高压计量柜 6ZB1-G02 | 1.名称:高压计量柜 6ZB1-G02 2.规格:产品实际尺寸 3.基础型钢制作安装、除锈刷油、灌浆 4.电力设施牌号 5.母线、铜排、端子板、焊（压）接线端子、盘柜配线、屏边安装、屏上辅助设备安装 6.本体及附件安装、单体调试 7.接地 8.其他:未尽事项详见图纸、工程量清单计价说明、国家相关规范等，并综合考虑其他完成本工作涉及的所有费用 | 台 | 1 | 46074.39 | 46074.39
238 | 030402017033 | 高压出线柜 6ZB1-G03 | 1.名称:高压出线柜 6ZB1-G03 2.规格:产品实际尺寸 3.基础型钢制作安装、除锈刷油、灌浆 4.电力设施牌号 5.母线、铜排、端子板、焊（压）接线端子、盘柜配线、屏边安装、屏上辅助设备安装 6.本体及附件安装、单体调试 7.接地 8.其他:未尽事项详见图纸、工程量清单计价说明、国家相关规范等，并综合考虑其他完成本工作涉及的所有费用 | 台 | 1 | 46074.39 | 46074.39
239 | 030402017034 | 高压出线柜 6ZB1-G04 | 1.名称:高压出线柜 6ZB1-G04 2.规格:产品实际尺寸 3.基础型钢制作安装、除锈刷油、灌浆 4.电力设施牌号 5.母线、铜排、端子板、焊（压）接线端子、盘柜配线、屏边安装、屏上辅助设备安装 6.本体及附件安装、单体调试 7.接地 8.其他:未尽事项详见图纸、工程量清单计价说明、国家相关规范等，并综合考虑其他完成本工作涉及的所有费用 | 台 | 1 | 46074.39 | 46074.39
240 | 030402017035 | 直流屏 | 1.名称:直流屏 2.规格:产品实际尺寸 3.基础型钢制作安装、除锈刷油、灌浆 4.电力设施牌号 5.母线、铜排、端子板、焊（压）接线端子、盘柜配线、屏边安装、屏上辅助设备安装 6.本体及附件安装、单体调试 7.接地 8.其他:未尽事项详见图纸、工程量清单计价说明、国家相关规范等，并综合考虑其他完成本工作涉及的所有费用 | 台 | 1 | 9640.79 | 9640.79
241 | 030404004069 | 低压商业子表计量柜 6ZB1-P01 | 1.名称:低压商业子表计量柜 6ZB1-P01 2.规格:产品实际尺寸 3.基础型钢制作安装、除锈刷油、灌浆 4.电力设施牌号 5.母线、铜排、端子板、焊（压）接线端子、盘柜配线、屏边安装、屏上辅助设备安装 6.本体及附件安装、单体调试 7.接地 8.其他:未尽事项详见图纸、工程量清单计价说明、国家相关规范等，并综合考虑其他完成本工作涉及的所有费用 | 台 | 1 | 36469.19 | 36469.19
242 | 030404004070 | 低压出线柜 6ZB1-P02 | 1.名称:低压出线柜 6ZB1-P02 2.规格:产品实际尺寸 3.基础型钢制作安装、除锈刷油、灌浆 4.电力设施牌号 5.母线、铜排、端子板、焊（压）接线端子、盘柜配线、屏边安装、屏上辅助设备安装 6.本体及附件安装、单体调试 7.接地 8.其他:未尽事项详见图纸、工程量清单计价说明、国家相关规范等，并综合考虑其他完成本工作涉及的所有费用 | 台 | 1 | 36469.19 | 36469.19
243 | 030404004071 | 低压出线柜 6ZB1-P03 | 1.名称:低压出线柜 6ZB1-P03 2.规格:产品实际尺寸 3.基础型钢制作安装、除锈刷油、灌浆 4.电力设施牌号 5.母线、铜排、端子板、焊（压）接线端子、盘柜配线、屏边安装、屏上辅助设备安装 6.本体及附件安装、单体调试 7.接地 8.其他:未尽事项详见图纸、工程量清单计价说明、国家相关规范等，并综合考虑其他完成本工作涉及的所有费用 | 台 | 1 | 36469.19 | 36469.19
244 | 030404004072 | 低压出线柜 6ZB1-P04 | 1.名称:低压出线柜 6ZB1-P04 2.规格:产品实际尺寸 3.基础型钢制作安装、除锈刷油、灌浆 4.电力设施牌号 5.母线、铜排、端子板、焊（压）接线端子、盘柜配线、屏边安装、屏上辅助设备安装 6.本体及附件安装、单体调试 7.接地 8.其他:未尽事项详见图纸、工程量清单计价说明、国家相关规范等，并综合考虑其他完成本工作涉及的所有费用 | 台 | 1 | 36469.19 | 36469.19
245 | 030404004073 | 低压出线柜 6ZB1-P05 | 1.名称:低压出线柜 6ZB1-P05 2.规格:产品实际尺寸 3.基础型钢制作安装、除锈刷油、灌浆 4.电力设施牌号 5.母线、铜排、端子板、焊（压）接线端子、盘柜配线、屏边安装、屏上辅助设备安装 6.本体及附件安装、单体调试 7.接地 8.其他:未尽事项详见图纸、工程量清单计价说明、国家相关规范等，并综合考虑其他完成本工作涉及的所有费用 | 台 | 1 | 36469.19 | 36469.19
246 | 030404004074 | 低压补偿柜 6ZB1-P06 | 1.名称:低压补偿柜 6ZB1-P06 2.规格:产品实际尺寸 3.基础型钢制作安装、除锈刷油、灌浆 4.电力设施牌号 5.母线、铜排、端子板、焊（压）接线端子、盘柜配线、屏边安装、屏上辅助设备安装 6.本体及附件安装、单体调试 7.接地 8.其他:未尽事项详见图纸、工程量清单计价说明、国家相关规范等，并综合考虑其他完成本工作涉及的所有费用 | 台 | 1 | 36469.19 | 36469.19
247 | 030404004075 | 低压受电柜 6ZB1-P07 | 1.名称:低压受电柜 6ZB1-P07 2.规格:产品实际尺寸 3.基础型钢制作安装、除锈刷油、灌浆 4.电力设施牌号 5.母线、铜排、端子板、焊（压）接线端子、盘柜配线、屏边安装、屏上辅助设备安装 6.本体及附件安装、单体调试 7.接地 8.其他:未尽事项详见图纸、工程量清单计价说明、国家相关规范等，并综合考虑其他完成本工作涉及的所有费用 | 台 | 1 | 36469.19 | 36469.19
248 | 030404004076 | 低压联络柜 6ZB1-P08 | 1.名称:低压联络柜 6ZB1-P08 2.规格:产品实际尺寸 3.基础型钢制作安装、除锈刷油、灌浆 4.电力设施牌号 5.母线、铜排、端子板、焊（压）接线端子、盘柜配线、屏边安装、屏上辅助设备安装 6.本体及附件安装、单体调试 7.接地 8.其他:未尽事项详见图纸、工程量清单计价说明、国家相关规范等，并综合考虑其他完成本工作涉及的所有费用 | 台 | 1 | 36469.19 | 36469.19
249 | 030404004077 | 低压受电柜 6ZB1-P09 | 1.名称:低压受电柜 6ZB1-P09 2.规格:产品实际尺寸 3.基础型钢制作安装、除锈刷油、灌浆 4.电力设施牌号 5.母线、铜排、端子板、焊（压）接线端子、盘柜配线、屏边安装、屏上辅助设备安装 6.本体及附件安装、单体调试 7.接地 8.其他:未尽事项详见图纸、工程量清单计价说明、国家相关规范等，并综合考虑其他完成本工作涉及的所有费用 | 台 | 1 | 36469.19 | 36469.19
250 | 030404004078 | 低压补偿柜 6ZB1-P10 | 1.名称:低压补偿柜 6ZB1-P10 2.规格:产品实际尺寸 3.基础型钢制作安装、除锈刷油、灌浆 4.电力设施牌号 5.母线、铜排、端子板、焊（压）接线端子、盘柜配线、屏边安装、屏上辅助设备安装 6.本体及附件安装、单体调试 7.接地 8.其他:未尽事项详见图纸、工程量清单计价说明、国家相关规范等，并综合考虑其他完成本工作涉及的所有费用 | 台 | 1 | 36469.19 | 36469.19
251 | 030404004079 | 低压电源自动切换柜 6ZB1-P11 | 1.名称:低压电源自动切换柜 6ZB1-P11 2.规格:产品实际尺寸 3.基础型钢制作安装、除锈刷油、灌浆 4.电力设施牌号 5.母线、铜排、端子板、焊（压）接线端子、盘柜配线、屏边安装、屏上辅助设备安装 6.本体及附件安装、单体调试 7.接地 8.其他:未尽事项详见图纸、工程量清单计价说明、国家相关规范等，并综合考虑其他完成本工作涉及的所有费用 | 台 | 1 | 36469.19 | 36469.19
252 | 030404004080 | 低压出线柜 6ZB1-P12 | 1.名称:低压出线柜 6ZB1-P12 2.规格:产品实际尺寸 3.基础型钢制作安装、除锈刷油、灌浆 4.电力设施牌号 5.母线、铜排、端子板、焊（压）接线端子、盘柜配线、屏边安装、屏上辅助设备安装 6.本体及附件安装、单体调试 7.接地 8.其他:未尽事项详见图纸、工程量清单计价说明、国家相关规范等，并综合考虑其他完成本工作涉及的所有费用 | 台 | 1 | 36469.19 | 36469.19
253 | 030404004081 | 低压出线柜 6ZB1-P13 | 1.名称:低压出线柜 6ZB1-P13 2.规格:产品实际尺寸 3.基础型钢制作安装、除锈刷油、灌浆 4.电力设施牌号 5.母线、铜排、端子板、焊（压）接线端子、盘柜配线、屏边安装、屏上辅助设备安装 6.本体及附件安装、单体调试 7.接地 8.其他:未尽事项详见图纸、工程量清单计价说明、国家相关规范等，并综合考虑其他完成本工作涉及的所有费用 | 台 | 1 | 36469.19 | 36469.19
254 | 030404004082 | 低压出线柜 6ZB1-P14 | 1.名称:低压出线柜 6ZB1-P14 2.规格:产品实际尺寸 3.基础型钢制作安装、除锈刷油、灌浆 4.电力设施牌号 5.母线、铜排、端子板、焊（压）接线端子、盘柜配线、屏边安装、屏上辅助设备安装 6.本体及附件安装、单体调试 7.接地 8.其他:未尽事项详见图纸、工程量清单计价说明、国家相关规范等，并综合考虑其他完成本工作涉及的所有费用 | 台 | 1 | 36469.19 | 36469.19
255 | 030404004083 | 低压出线柜 6ZB1-P15 | 1.名称:低压出线柜 6ZB1-P15 2.规格:产品实际尺寸 3.基础型钢制作安装、除锈刷油、灌浆 4.电力设施牌号 5.母线、铜排、端子板、焊（压）接线端子、盘柜配线、屏边安装、屏上辅助设备安装 6.本体及附件安装、单体调试 7.接地 8.其他:未尽事项详见图纸、工程量清单计价说明、国家相关规范等，并综合考虑其他完成本工作涉及的所有费用 | 台 | 1 | 36469.19 | 36469.19
256 | 030403006017 | 低压母线槽CCX-2000A/4 | 1.名称:低压母线槽 2.型号、规格:CCX-2000A/4 3.包括水平弯通、垂直弯通、T接头、变径单元、始终端母线、膨胀接头、软连接等附件安装 4.支吊架制作、安装，除锈、刷油 5.防火堵洞、母线槽防护 6.接地 7.其他:未尽事项详见图纸、工程量清单计价说明、国家相关规范等，并综合考虑其他完成本工作涉及的所有费用 | m | 20 | 4343.8 | 86876
257 | 030403007027 | 始端箱2000A | 1.名称:始端箱2000A 2.箱体安装 3.防雷接地 4.其他:未尽事项详见图纸、工程量清单计价说明、国家相关规范等，并综合考虑其他完成本工作涉及的所有费用 | 台 | 1 | 1967.98 | 1967.98
258 | 030403007028 | 终端箱2000A | 1.名称:终端箱2000A 2.箱体安装 3.防雷接地 4.其他:未尽事项详见图纸、工程量清单计价说明、国家相关规范等，并综合考虑其他完成本工作涉及的所有费用 | 台 | 1 | 1967.98 | 1967.98
259 | 030401002007 | 变压器 SCB14-1250kVA | 1.名称:变压器 2.型号:SCB14-1250kVA 3.容量（kV·A):1250kVA 4.变压器加外壳（防护等级IP30） 5.散热风机、阻尼弹簧减振器、铜排部分、变压器低压侧接线端子、低压母线槽软连接需加的热缩式绝缘外套、支持瓷瓶及其它附件制作、安装 6.基础型钢制作安装、除锈刷油、灌浆 7.电力设施牌号 8.本体及附件安装、单体调试 9.接地 10.其他:未尽事项详见图纸、工程量清单计价说明、国家相关规范等，并综合考虑其他完成本工作涉及的所有费用 | 台 | 1 | 147560.92 | 147560.92
260 | 030408001305 | 电力电缆 WDZAN-YJY22-8.7/15kV-3x70 | 1.名称:电力电缆 WDZAN-YJY22-8.7/15kV-3x70 2.揭（盖）盖板 3.电缆敷设 4.电缆防护、防火堵洞 5.电缆防火隔板、防火涂料 6.接地 7.其他:未尽事项详见图纸、工程量清单计价说明、国家相关规范等，并综合考虑其他完成本工作涉及的所有费用 | m | 50 | 320.72 | 16036
261 | 030408002003 | 控制电缆 ZRKVVP2-22-8*2.5 | 1.名称:控制电缆 2.配线形式:综合考虑 3.型号:ZRKVVP2-22 4.规格:8x2.5 5.含电缆头制作安装 6.配线部位:详见设计图纸 7.其他:未尽事项详见图纸、工程量清单计价说明、国家相关规范等，并综合考虑其他完成本工作涉及的所有费用 | m | 45 | 31.2 | 1404
262 | 030408006014 | 电力电缆头 截面70mm2以下 | 1.名称:电力电缆头 2.型号、规格:截面70mm2以下 3.电压等级（kV):10KV 4.其他:未尽事项详见图纸、工程量清单计价说明、国家相关规范等，并综合考虑其他完成本工作涉及的所有费用 | 个 | 4 | 608.98 | 2435.92
263 | 030404002013 | 出线柜负荷控制器装置 | 1.名称:出线柜负荷控制器装置 2.型号:FZ 3.安装，调试: 4.其他:按设计图纸及施工规范要求综合考虑 | 台 | 15 | 2579.13 | 38686.95
264 | 030404002014 | 负荷管理终端装置 | 1.名称:负荷管理终端装置 2.型号:1FZ、2FZ 3.安装，调试: 4.其他:按设计图纸及施工规范要求综合考虑 | 套 | 2 | 50154.01 | 100308.02
265 | 030414001007 | 电力变压器系统 | 1.名称:电力变压器系统 2.型号:SCB14 3.容量(kV.A):500KVA 4.工作内容:高低压绕组直流电阻试验、所有分接头的电压比试验、高低压绕组的组别与极性试验、高低压绕组的绝缘试验、高低压绕组连同套管的交流耐压试验等 5.其他:未尽事项详见图纸、工程量清单计价说明、国家相关规范等，并综合考虑其他完成本工作涉及的所有费用 | 项 | 1 | 2960.84 | 2960.84
266 | 030414002016 | 送配电装置系统 10kV | 1.名称:送配电装置系统（含负荷隔离开关、负荷隔离开关、互感器试验、断路器试验、带电抗路等系统调试） 2.型号:综合考虑 3.电压等级(kV):10kV 4.工作内容:绕组的绝缘电阻试验、绕组的交流耐压试验、 检查组别与极性、测量绝缘电阻、交流耐压试验、测量每相导电回路的电阻、断路器操动机构的试验等 5.综合考虑报建报装费、审批验收费等所有相关费用 6.其他:未尽事项详见图纸、工程量清单计价说明、国家相关规范等，并综合考虑其他完成本工作涉及的所有费用 | 项 | 1 | 12785.04 | 12785.04
267 | 030414002017 | 送配电装置系统 1kV | 1.名称:送配电装置系统（含负荷隔离开关、负荷隔离开关、互感器试验、断路器试验、带电抗路等系统调试） 2.型号:综合考虑 3.电压等级(kV):1kV 4.工作内容:绕组的绝缘电阻试验、绕组的交流耐压试验、 检查组别与极性、测量绝缘电阻、交流耐压试验、测量每相导电回路的电阻、断路器操动机构的试验等 5.综合考虑报建报装费、审批验收费等所有相关费用 6.其他:未尽事项详见图纸、工程量清单计价说明、国家相关规范等，并综合考虑其他完成本工作涉及的所有费用 | 项 | 1 | 22326.79 | 22326.79
268 | 030414004016 | 市发电转换自动投入装置 | 1.名称:市发电转换柜切换投入 2.规格: 3.本体、电气及机械联锁 4.单体调试 5.接线、接地 6.其他:按设计图纸及施工规范要求综合考虑 2.类型: | 系统 | 1 | 3979.59 | 3979.59
269 | 030414004017 | 受电柜联动自动投入装置 | 1.名称:受电柜联动自动投入装置 2.规格: 3.本体、电气及机械联锁 4.单体调试 5.接线、接地 6.其他:按设计图纸及施工规范要求综合考虑 2.类型: | 系统 | 1 | 9316.12 | 9316.12
270 | 030414002018 | 送配电装置系统 | 1.名称:送配电装置系统 2.电压等级(kV):直流 3.其他:未尽事项详见图纸、工程量清单计价说明、国家相关规范等，并综合考虑其他完成本工作涉及的所有费用 | 项 | 1 | 1006.42 | 1006.42
271 | 030414008013 | 母线耐压及绝缘电阻试验 | 1.名称:母线耐压及绝缘电阻试验 2.其他:未尽事项详见图纸、工程量清单计价说明、国家相关规范等，并综合考虑其他完成本工作涉及的所有费用 | 项 | 1 | 1975.23 | 1975.23
272 | 030414008014 | 接地网调试 | 1.名称:接地网调试 2.其他:未尽事项详见图纸、工程量清单计价说明、国家相关规范等，并综合考虑其他完成本工作涉及的所有费用 | 项 | 1 | 1844.2 | 1844.2
273 | 030404036008 | 电房装饰及安建环设施 | 1.名称:电房装饰及安建环设施 2.工作内容:含电缆沟、电房内天地墙装饰工程、水电安装、通风、接地、安建环设施（不锈钢工具架、绝缘手套(含试验）、绝缘靴(含试验)、配电房高压系统模拟图板、配电房低压模系统拟图板、"高压危险"警示牌、"有电危险"小警示牌、“未经允许，禁止进入”警示牌、“高压危险”警示牌、“电房门前禁止堆放”警示牌、不锈钢防鼠板等） 3.配电房内措施按供电局验收要求使用环保材料，需满足供电局验收规范要求 4.其他:未尽事项详见图纸、工程量清单计价说明、国家相关规范等，并综合考虑其他完成本工作涉及的所有费用 | ㎡ | 60 | 950 | 57000
|  | 6-ZB2专变高压房 |  |  |  |  | 1165815.52
274 | 030402017036 | 高压进线柜 6ZB2-G01 | 1.名称:高压进线柜 6ZB2-G01 2.规格:产品实际尺寸 3.基础型钢制作安装、除锈刷油、灌浆 4.电力设施牌号 5.母线、铜排、端子板、焊（压）接线端子、盘柜配线、屏边安装、屏上辅助设备安装 6.本体及附件安装、单体调试 7.接地 8.其他:未尽事项详见图纸、工程量清单计价说明、国家相关规范等，并综合考虑其他完成本工作涉及的所有费用 | 台 | 1 | 46074.39 | 46074.39
275 | 030402017037 | 高压计量柜 6ZB2-G02 | 1.名称:高压计量柜 6ZB2-G02 2.规格:产品实际尺寸 3.基础型钢制作安装、除锈刷油、灌浆 4.电力设施牌号 5.母线、铜排、端子板、焊（压）接线端子、盘柜配线、屏边安装、屏上辅助设备安装 6.本体及附件安装、单体调试 7.接地 8.其他:未尽事项详见图纸、工程量清单计价说明、国家相关规范等，并综合考虑其他完成本工作涉及的所有费用 | 台 | 1 | 46074.39 | 46074.39
276 | 030402017038 | 高压出线柜 6ZB2-G03 | 1.名称:高压出线柜 6ZB2-G03 2.规格:产品实际尺寸 3.基础型钢制作安装、除锈刷油、灌浆 4.电力设施牌号 5.母线、铜排、端子板、焊（压）接线端子、盘柜配线、屏边安装、屏上辅助设备安装 6.本体及附件安装、单体调试 7.接地 8.其他:未尽事项详见图纸、工程量清单计价说明、国家相关规范等，并综合考虑其他完成本工作涉及的所有费用 | 台 | 1 | 46074.39 | 46074.39
277 | 030402017039 | 高压出线柜 6ZB2-G04 | 1.名称:高压出线柜 6ZB2-G04 2.规格:产品实际尺寸 3.基础型钢制作安装、除锈刷油、灌浆 4.电力设施牌号 5.母线、铜排、端子板、焊（压）接线端子、盘柜配线、屏边安装、屏上辅助设备安装 6.本体及附件安装、单体调试 7.接地 8.其他:未尽事项详见图纸、工程量清单计价说明、国家相关规范等，并综合考虑其他完成本工作涉及的所有费用 | 台 | 1 | 46074.39 | 46074.39
278 | 030402017040 | 直流屏 | 1.名称:直流屏 2.规格:产品实际尺寸 3.基础型钢制作安装、除锈刷油、灌浆 4.电力设施牌号 5.母线、铜排、端子板、焊（压）接线端子、盘柜配线、屏边安装、屏上辅助设备安装 6.本体及附件安装、单体调试 7.接地 8.其他:未尽事项详见图纸、工程量清单计价说明、国家相关规范等，并综合考虑其他完成本工作涉及的所有费用 | 台 | 1 | 9640.79 | 9640.79
279 | 030404004084 | 低压商业子表计量柜 6ZB2-P01 | 1.名称:低压商业子表计量柜 6ZB2-P01 2.规格:产品实际尺寸 3.基础型钢制作安装、除锈刷油、灌浆 4.电力设施牌号 5.母线、铜排、端子板、焊（压）接线端子、盘柜配线、屏边安装、屏上辅助设备安装 6.本体及附件安装、单体调试 7.接地 8.其他:未尽事项详见图纸、工程量清单计价说明、国家相关规范等，并综合考虑其他完成本工作涉及的所有费用 | 台 | 1 | 36469.19 | 36469.19
280 | 030404004085 | 低压出线柜 6ZB2-P02 | 1.名称:低压出线柜 6ZB2-P02 2.规格:产品实际尺寸 3.基础型钢制作安装、除锈刷油、灌浆 4.电力设施牌号 5.母线、铜排、端子板、焊（压）接线端子、盘柜配线、屏边安装、屏上辅助设备安装 6.本体及附件安装、单体调试 7.接地 8.其他:未尽事项详见图纸、工程量清单计价说明、国家相关规范等，并综合考虑其他完成本工作涉及的所有费用 | 台 | 1 | 36469.19 | 36469.19
281 | 030404004086 | 低压出线柜 6ZB2-P03 | 1.名称:低压出线柜 6ZB2-P03 2.规格:产品实际尺寸 3.基础型钢制作安装、除锈刷油、灌浆 4.电力设施牌号 5.母线、铜排、端子板、焊（压）接线端子、盘柜配线、屏边安装、屏上辅助设备安装 6.本体及附件安装、单体调试 7.接地 8.其他:未尽事项详见图纸、工程量清单计价说明、国家相关规范等，并综合考虑其他完成本工作涉及的所有费用 | 台 | 1 | 36469.19 | 36469.19
282 | 030404004087 | 低压出线柜 6ZB2-P04 | 1.名称:低压出线柜 6ZB2-P04 2.规格:产品实际尺寸 3.基础型钢制作安装、除锈刷油、灌浆 4.电力设施牌号 5.母线、铜排、端子板、焊（压）接线端子、盘柜配线、屏边安装、屏上辅助设备安装 6.本体及附件安装、单体调试 7.接地 8.其他:未尽事项详见图纸、工程量清单计价说明、国家相关规范等，并综合考虑其他完成本工作涉及的所有费用 | 台 | 1 | 36469.19 | 36469.19
283 | 030404004088 | 低压出线柜 6ZB2-P05 | 1.名称:低压出线柜 6ZB2-P05 2.规格:产品实际尺寸 3.基础型钢制作安装、除锈刷油、灌浆 4.电力设施牌号 5.母线、铜排、端子板、焊（压）接线端子、盘柜配线、屏边安装、屏上辅助设备安装 6.本体及附件安装、单体调试 7.接地 8.其他:未尽事项详见图纸、工程量清单计价说明、国家相关规范等，并综合考虑其他完成本工作涉及的所有费用 | 台 | 1 | 36469.19 | 36469.19
284 | 030404004089 | 低压补偿柜 6ZB2-P06 | 1.名称:低压补偿柜 6ZB2-P06 2.规格:产品实际尺寸 3.基础型钢制作安装、除锈刷油、灌浆 4.电力设施牌号 5.母线、铜排、端子板、焊（压）接线端子、盘柜配线、屏边安装、屏上辅助设备安装 6.本体及附件安装、单体调试 7.接地 8.其他:未尽事项详见图纸、工程量清单计价说明、国家相关规范等，并综合考虑其他完成本工作涉及的所有费用 | 台 | 1 | 36469.19 | 36469.19
285 | 030404004090 | 低压受电柜 6ZB2-P07 | 1.名称:低压受电柜 6ZB2-P07 2.规格:产品实际尺寸 3.基础型钢制作安装、除锈刷油、灌浆 4.电力设施牌号 5.母线、铜排、端子板、焊（压）接线端子、盘柜配线、屏边安装、屏上辅助设备安装 6.本体及附件安装、单体调试 7.接地 8.其他:未尽事项详见图纸、工程量清单计价说明、国家相关规范等，并综合考虑其他完成本工作涉及的所有费用 | 台 | 1 | 36469.19 | 36469.19
286 | 030404004091 | 低压联络柜 6ZB2-P08 | 1.名称:低压联络柜 6ZB2-P08 2.规格:产品实际尺寸 3.基础型钢制作安装、除锈刷油、灌浆 4.电力设施牌号 5.母线、铜排、端子板、焊（压）接线端子、盘柜配线、屏边安装、屏上辅助设备安装 6.本体及附件安装、单体调试 7.接地 8.其他:未尽事项详见图纸、工程量清单计价说明、国家相关规范等，并综合考虑其他完成本工作涉及的所有费用 | 台 | 1 | 36469.19 | 36469.19
287 | 030404004092 | 低压受电柜 6ZB2-P09 | 1.名称:低压受电柜 6ZB2-P09 2.规格:产品实际尺寸 3.基础型钢制作安装、除锈刷油、灌浆 4.电力设施牌号 5.母线、铜排、端子板、焊（压）接线端子、盘柜配线、屏边安装、屏上辅助设备安装 6.本体及附件安装、单体调试 7.接地 8.其他:未尽事项详见图纸、工程量清单计价说明、国家相关规范等，并综合考虑其他完成本工作涉及的所有费用 | 台 | 1 | 36469.19 | 36469.19
288 | 030404004093 | 低压补偿柜 6ZB2-P10 | 1.名称:低压补偿柜 6ZB2-P10 2.规格:产品实际尺寸 3.基础型钢制作安装、除锈刷油、灌浆 4.电力设施牌号 5.母线、铜排、端子板、焊（压）接线端子、盘柜配线、屏边安装、屏上辅助设备安装 6.本体及附件安装、单体调试 7.接地 8.其他:未尽事项详见图纸、工程量清单计价说明、国家相关规范等，并综合考虑其他完成本工作涉及的所有费用 | 台 | 1 | 36469.19 | 36469.19
289 | 030404004094 | 低压电源自动切换柜 6ZB2-P11 | 1.名称:低压电源自动切换柜 6ZB2-P11 2.规格:产品实际尺寸 3.基础型钢制作安装、除锈刷油、灌浆 4.电力设施牌号 5.母线、铜排、端子板、焊（压）接线端子、盘柜配线、屏边安装、屏上辅助设备安装 6.本体及附件安装、单体调试 7.接地 8.其他:未尽事项详见图纸、工程量清单计价说明、国家相关规范等，并综合考虑其他完成本工作涉及的所有费用 | 台 | 1 | 36469.19 | 36469.19
290 | 030404004095 | 低压出线柜 6ZB2-P12 | 1.名称:低压出线柜 6ZB2-P12 2.规格:产品实际尺寸 3.基础型钢制作安装、除锈刷油、灌浆 4.电力设施牌号 5.母线、铜排、端子板、焊（压）接线端子、盘柜配线、屏边安装、屏上辅助设备安装 6.本体及附件安装、单体调试 7.接地 8.其他:未尽事项详见图纸、工程量清单计价说明、国家相关规范等，并综合考虑其他完成本工作涉及的所有费用 | 台 | 1 | 36469.19 | 36469.19
291 | 030404004096 | 低压出线柜 6ZB2-P13 | 1.名称:低压出线柜 6ZB2-P13 2.规格:产品实际尺寸 3.基础型钢制作安装、除锈刷油、灌浆 4.电力设施牌号 5.母线、铜排、端子板、焊（压）接线端子、盘柜配线、屏边安装、屏上辅助设备安装 6.本体及附件安装、单体调试 7.接地 8.其他:未尽事项详见图纸、工程量清单计价说明、国家相关规范等，并综合考虑其他完成本工作涉及的所有费用 | 台 | 1 | 36469.19 | 36469.19
292 | 030404004097 | 低压出线柜 6ZB2-P14 | 1.名称:低压出线柜 6ZB2-P14 2.规格:产品实际尺寸 3.基础型钢制作安装、除锈刷油、灌浆 4.电力设施牌号 5.母线、铜排、端子板、焊（压）接线端子、盘柜配线、屏边安装、屏上辅助设备安装 6.本体及附件安装、单体调试 7.接地 8.其他:未尽事项详见图纸、工程量清单计价说明、国家相关规范等，并综合考虑其他完成本工作涉及的所有费用 | 台 | 1 | 36469.19 | 36469.19
293 | 030404004098 | 低压出线柜 6ZB2-P15 | 1.名称:低压出线柜 6ZB2-P15 2.规格:产品实际尺寸 3.基础型钢制作安装、除锈刷油、灌浆 4.电力设施牌号 5.母线、铜排、端子板、焊（压）接线端子、盘柜配线、屏边安装、屏上辅助设备安装 6.本体及附件安装、单体调试 7.接地 8.其他:未尽事项详见图纸、工程量清单计价说明、国家相关规范等，并综合考虑其他完成本工作涉及的所有费用 | 台 | 1 | 36469.19 | 36469.19
294 | 030403006018 | 低压母线槽CCX-2000A/4 | 1.名称:低压母线槽 2.型号、规格:CCX-2000A/4 3.包括水平弯通、垂直弯通、T接头、变径单元、始终端母线、膨胀接头、软连接等附件安装 4.支吊架制作、安装，除锈、刷油 5.防火堵洞、母线槽防护 6.接地 7.其他:未尽事项详见图纸、工程量清单计价说明、国家相关规范等，并综合考虑其他完成本工作涉及的所有费用 | m | 20 | 4343.8 | 86876
295 | 030403007029 | 始端箱2000A | 1.名称:始端箱2000A 2.箱体安装 3.防雷接地 4.其他:未尽事项详见图纸、工程量清单计价说明、国家相关规范等，并综合考虑其他完成本工作涉及的所有费用 | 台 | 1 | 1967.98 | 1967.98
296 | 030403007030 | 终端箱2000A | 1.名称:终端箱2000A 2.箱体安装 3.防雷接地 4.其他:未尽事项详见图纸、工程量清单计价说明、国家相关规范等，并综合考虑其他完成本工作涉及的所有费用 | 台 | 1 | 1967.98 | 1967.98
297 | 030401002008 | 变压器 SCB14-500kVA | 1.名称:变压器 2.型号:SCB14-500kVA 3.容量（kV·A):500kVA 4.变压器加外壳（防护等级IP30） 5.散热风机、阻尼弹簧减振器、铜排部分、变压器低压侧接线端子、低压母线槽软连接需加的热缩式绝缘外套、支持瓷瓶及其它附件制作、安装 6.基础型钢制作安装、除锈刷油、灌浆 7.电力设施牌号 8.本体及附件安装、单体调试 9.接地 10.其他:未尽事项详见图纸、工程量清单计价说明、国家相关规范等，并综合考虑其他完成本工作涉及的所有费用 | 台 | 1 | 61962.24 | 61962.24
298 | 030408001306 | 电力电缆 WDZAN-YJY22-8.7/15kV-3x70 | 1.名称:电力电缆 WDZAN-YJY22-8.7/15kV-3x70 2.揭（盖）盖板 3.电缆敷设 4.电缆防护、防火堵洞 5.电缆防火隔板、防火涂料 6.接地 7.其他:未尽事项详见图纸、工程量清单计价说明、国家相关规范等，并综合考虑其他完成本工作涉及的所有费用 | m | 50 | 320.72 | 16036
299 | 030408002004 | 控制电缆 ZRKVVP2-22-8*2.5 | 1.名称:控制电缆 2.配线形式:综合考虑 3.型号:ZRKVVP2-22 4.规格:8x2.5 5.含电缆头制作安装 6.配线部位:详见设计图纸 7.其他:未尽事项详见图纸、工程量清单计价说明、国家相关规范等，并综合考虑其他完成本工作涉及的所有费用 | m | 45 | 31.2 | 1404
300 | 030408006015 | 电力电缆头 截面70mm2以下 | 1.名称:电力电缆头 2.型号、规格:截面70mm2以下 3.电压等级（kV):10KV 4.其他:未尽事项详见图纸、工程量清单计价说明、国家相关规范等，并综合考虑其他完成本工作涉及的所有费用 | 个 | 4 | 608.98 | 2435.92
301 | 030404002015 | 出线柜负荷控制器装置 | 1.名称:出线柜负荷控制器装置 2.型号:FZ 3.安装，调试: 4.其他:按设计图纸及施工规范要求综合考虑 | 台 | 15 | 2579.13 | 38686.95
302 | 030404002016 | 负荷管理终端装置 | 1.名称:负荷管理终端装置 2.型号:1FZ、2FZ 3.安装，调试: 4.其他:按设计图纸及施工规范要求综合考虑 | 套 | 2 | 50154.01 | 100308.02
303 | 030414001008 | 电力变压器系统 | 1.名称:电力变压器系统 2.型号:SCB14 3.容量(kV.A):500KVA 4.工作内容:高低压绕组直流电阻试验、所有分接头的电压比试验、高低压绕组的组别与极性试验、高低压绕组的绝缘试验、高低压绕组连同套管的交流耐压试验等 5.其他:未尽事项详见图纸、工程量清单计价说明、国家相关规范等，并综合考虑其他完成本工作涉及的所有费用 | 项 | 1 | 2960.84 | 2960.84
304 | 030414002019 | 送配电装置系统 10kV | 1.名称:送配电装置系统（含负荷隔离开关、负荷隔离开关、互感器试验、断路器试验、带电抗路等系统调试） 2.型号:综合考虑 3.电压等级(kV):10kV 4.工作内容:绕组的绝缘电阻试验、绕组的交流耐压试验、 检查组别与极性、测量绝缘电阻、交流耐压试验、测量每相导电回路的电阻、断路器操动机构的试验等 5.综合考虑报建报装费、审批验收费等所有相关费用 6.其他:未尽事项详见图纸、工程量清单计价说明、国家相关规范等，并综合考虑其他完成本工作涉及的所有费用 | 项 | 1 | 12785.04 | 12785.04
305 | 030414002020 | 送配电装置系统 1kV | 1.名称:送配电装置系统（含负荷隔离开关、负荷隔离开关、互感器试验、断路器试验、带电抗路等系统调试） 2.型号:综合考虑 3.电压等级(kV):1kV 4.工作内容:绕组的绝缘电阻试验、绕组的交流耐压试验、 检查组别与极性、测量绝缘电阻、交流耐压试验、测量每相导电回路的电阻、断路器操动机构的试验等 5.综合考虑报建报装费、审批验收费等所有相关费用 6.其他:未尽事项详见图纸、工程量清单计价说明、国家相关规范等，并综合考虑其他完成本工作涉及的所有费用 | 项 | 1 | 22326.79 | 22326.79
306 | 030414004018 | 市发电转换自动投入装置 | 1.名称:市发电转换柜切换投入 2.规格: 3.本体、电气及机械联锁 4.单体调试 5.接线、接地 6.其他:按设计图纸及施工规范要求综合考虑 2.类型: | 系统 | 1 | 3979.59 | 3979.59
307 | 030414004019 | 受电柜联动自动投入装置 | 1.名称:受电柜联动自动投入装置 2.规格: 3.本体、电气及机械联锁 4.单体调试 5.接线、接地 6.其他:按设计图纸及施工规范要求综合考虑 2.类型: | 系统 | 1 | 9316.12 | 9316.12
308 | 030414002021 | 送配电装置系统 | 1.名称:送配电装置系统 2.电压等级(kV):直流 3.其他:未尽事项详见图纸、工程量清单计价说明、国家相关规范等，并综合考虑其他完成本工作涉及的所有费用 | 项 | 1 | 1006.42 | 1006.42
309 | 030414008015 | 母线耐压及绝缘电阻试验 | 1.名称:母线耐压及绝缘电阻试验 2.其他:未尽事项详见图纸、工程量清单计价说明、国家相关规范等，并综合考虑其他完成本工作涉及的所有费用 | 项 | 1 | 1975.23 | 1975.23
310 | 030414008016 | 接地网调试 | 1.名称:接地网调试 2.其他:未尽事项详见图纸、工程量清单计价说明、国家相关规范等，并综合考虑其他完成本工作涉及的所有费用 | 项 | 1 | 1844.2 | 1844.2
311 | 030404036009 | 电房装饰及安建环设施 | 1.名称:电房装饰及安建环设施 2.工作内容:含电缆沟、电房内天地墙装饰工程、水电安装、通风、接地、安建环设施（不锈钢工具架、绝缘手套(含试验）、绝缘靴(含试验)、配电房高压系统模拟图板、配电房低压模系统拟图板、"高压危险"警示牌、"有电危险"小警示牌、“未经允许，禁止进入”警示牌、“高压危险”警示牌、“电房门前禁止堆放”警示牌、不锈钢防鼠板等） 3.配电房内措施按供电局验收要求使用环保材料，需满足供电局验收规范要求 4.其他:未尽事项详见图纸、工程量清单计价说明、国家相关规范等，并综合考虑其他完成本工作涉及的所有费用 | ㎡ | 60 | 950 | 57000
|  | 6-ZB3专变高压房 |  |  |  |  | 1690217.76
312 | 030402017041 | 高压进线柜 6ZB3-G01 | 1.名称:高压进线柜 6ZB3-G01 2.规格:产品实际尺寸 3.基础型钢制作安装、除锈刷油、灌浆 4.电力设施牌号 5.母线、铜排、端子板、焊（压）接线端子、盘柜配线、屏边安装、屏上辅助设备安装 6.本体及附件安装、单体调试 7.接地 8.其他:未尽事项详见图纸、工程量清单计价说明、国家相关规范等，并综合考虑其他完成本工作涉及的所有费用 | 台 | 1 | 46074.39 | 46074.39
313 | 030402017042 | 高压计量柜 6ZB3-G02 | 1.名称:高压计量柜 6ZB3-G02 2.规格:产品实际尺寸 3.基础型钢制作安装、除锈刷油、灌浆 4.电力设施牌号 5.母线、铜排、端子板、焊（压）接线端子、盘柜配线、屏边安装、屏上辅助设备安装 6.本体及附件安装、单体调试 7.接地 8.其他:未尽事项详见图纸、工程量清单计价说明、国家相关规范等，并综合考虑其他完成本工作涉及的所有费用 | 台 | 1 | 46074.39 | 46074.39
314 | 030402017043 | 高压出线柜 6ZB3-G03 | 1.名称:高压出线柜 6ZB3-G03 2.规格:产品实际尺寸 3.基础型钢制作安装、除锈刷油、灌浆 4.电力设施牌号 5.母线、铜排、端子板、焊（压）接线端子、盘柜配线、屏边安装、屏上辅助设备安装 6.本体及附件安装、单体调试 7.接地 8.其他:未尽事项详见图纸、工程量清单计价说明、国家相关规范等，并综合考虑其他完成本工作涉及的所有费用 | 台 | 1 | 46074.39 | 46074.39
315 | 030402017044 | 高压出线柜 6ZB3-G04 | 1.名称:高压出线柜 6ZB3-G04 2.规格:产品实际尺寸 3.基础型钢制作安装、除锈刷油、灌浆 4.电力设施牌号 5.母线、铜排、端子板、焊（压）接线端子、盘柜配线、屏边安装、屏上辅助设备安装 6.本体及附件安装、单体调试 7.接地 8.其他:未尽事项详见图纸、工程量清单计价说明、国家相关规范等，并综合考虑其他完成本工作涉及的所有费用 | 台 | 1 | 46074.39 | 46074.39
316 | 030402017045 | 直流屏 | 1.名称:直流屏 2.规格:产品实际尺寸 3.基础型钢制作安装、除锈刷油、灌浆 4.电力设施牌号 5.母线、铜排、端子板、焊（压）接线端子、盘柜配线、屏边安装、屏上辅助设备安装 6.本体及附件安装、单体调试 7.接地 8.其他:未尽事项详见图纸、工程量清单计价说明、国家相关规范等，并综合考虑其他完成本工作涉及的所有费用 | 台 | 1 | 9640.79 | 9640.79
317 | 030404004099 | 低压商业子表计量柜 6ZB3-P01 | 1.名称:低压商业子表计量柜 6ZB3-P01 2.规格:产品实际尺寸 3.基础型钢制作安装、除锈刷油、灌浆 4.电力设施牌号 5.母线、铜排、端子板、焊（压）接线端子、盘柜配线、屏边安装、屏上辅助设备安装 6.本体及附件安装、单体调试 7.接地 8.其他:未尽事项详见图纸、工程量清单计价说明、国家相关规范等，并综合考虑其他完成本工作涉及的所有费用 | 台 | 1 | 36469.19 | 36469.19
318 | 030404004100 | 低压出线柜 6ZB3-P02 | 1.名称:低压出线柜 6ZB3-P02 2.规格:产品实际尺寸 3.基础型钢制作安装、除锈刷油、灌浆 4.电力设施牌号 5.母线、铜排、端子板、焊（压）接线端子、盘柜配线、屏边安装、屏上辅助设备安装 6.本体及附件安装、单体调试 7.接地 8.其他:未尽事项详见图纸、工程量清单计价说明、国家相关规范等，并综合考虑其他完成本工作涉及的所有费用 | 台 | 1 | 36469.19 | 36469.19
319 | 030404004101 | 低压出线柜 6ZB3-P03 | 1.名称:低压出线柜 6ZB3-P03 2.规格:产品实际尺寸 3.基础型钢制作安装、除锈刷油、灌浆 4.电力设施牌号 5.母线、铜排、端子板、焊（压）接线端子、盘柜配线、屏边安装、屏上辅助设备安装 6.本体及附件安装、单体调试 7.接地 8.其他:未尽事项详见图纸、工程量清单计价说明、国家相关规范等，并综合考虑其他完成本工作涉及的所有费用 | 台 | 1 | 36469.19 | 36469.19
320 | 030404004102 | 低压出线柜 6ZB3-P04 | 1.名称:低压出线柜 6ZB3-P04 2.规格:产品实际尺寸 3.基础型钢制作安装、除锈刷油、灌浆 4.电力设施牌号 5.母线、铜排、端子板、焊（压）接线端子、盘柜配线、屏边安装、屏上辅助设备安装 6.本体及附件安装、单体调试 7.接地 8.其他:未尽事项详见图纸、工程量清单计价说明、国家相关规范等，并综合考虑其他完成本工作涉及的所有费用 | 台 | 1 | 36469.19 | 36469.19
321 | 030404004103 | 低压出线柜 6ZB3-P05 | 1.名称:低压出线柜 6ZB3-P05 2.规格:产品实际尺寸 3.基础型钢制作安装、除锈刷油、灌浆 4.电力设施牌号 5.母线、铜排、端子板、焊（压）接线端子、盘柜配线、屏边安装、屏上辅助设备安装 6.本体及附件安装、单体调试 7.接地 8.其他:未尽事项详见图纸、工程量清单计价说明、国家相关规范等，并综合考虑其他完成本工作涉及的所有费用 | 台 | 1 | 36469.19 | 36469.19
322 | 030404004104 | 低压补偿柜 6ZB3-P06 | 1.名称:低压补偿柜 6ZB3-P06 2.规格:产品实际尺寸 3.基础型钢制作安装、除锈刷油、灌浆 4.电力设施牌号 5.母线、铜排、端子板、焊（压）接线端子、盘柜配线、屏边安装、屏上辅助设备安装 6.本体及附件安装、单体调试 7.接地 8.其他:未尽事项详见图纸、工程量清单计价说明、国家相关规范等，并综合考虑其他完成本工作涉及的所有费用 | 台 | 1 | 36469.19 | 36469.19
323 | 030404004105 | 低压受电柜 6ZB3-P07 | 1.名称:低压受电柜 6ZB3-P07 2.规格:产品实际尺寸 3.基础型钢制作安装、除锈刷油、灌浆 4.电力设施牌号 5.母线、铜排、端子板、焊（压）接线端子、盘柜配线、屏边安装、屏上辅助设备安装 6.本体及附件安装、单体调试 7.接地 8.其他:未尽事项详见图纸、工程量清单计价说明、国家相关规范等，并综合考虑其他完成本工作涉及的所有费用 | 台 | 1 | 36469.19 | 36469.19
324 | 030404004106 | 低压联络柜 6ZB3-P08 | 1.名称:低压联络柜 6ZB3-P08 2.规格:产品实际尺寸 3.基础型钢制作安装、除锈刷油、灌浆 4.电力设施牌号 5.母线、铜排、端子板、焊（压）接线端子、盘柜配线、屏边安装、屏上辅助设备安装 6.本体及附件安装、单体调试 7.接地 8.其他:未尽事项详见图纸、工程量清单计价说明、国家相关规范等，并综合考虑其他完成本工作涉及的所有费用 | 台 | 1 | 36469.19 | 36469.19
325 | 030404004107 | 低压受电柜 6ZB3-P09 | 1.名称:低压受电柜 6ZB3-P09 2.规格:产品实际尺寸 3.基础型钢制作安装、除锈刷油、灌浆 4.电力设施牌号 5.母线、铜排、端子板、焊（压）接线端子、盘柜配线、屏边安装、屏上辅助设备安装 6.本体及附件安装、单体调试 7.接地 8.其他:未尽事项详见图纸、工程量清单计价说明、国家相关规范等，并综合考虑其他完成本工作涉及的所有费用 | 台 | 1 | 36469.19 | 36469.19
326 | 030404004108 | 低压补偿柜 6ZB3-P10 | 1.名称:低压补偿柜 6ZB3-P10 2.规格:产品实际尺寸 3.基础型钢制作安装、除锈刷油、灌浆 4.电力设施牌号 5.母线、铜排、端子板、焊（压）接线端子、盘柜配线、屏边安装、屏上辅助设备安装 6.本体及附件安装、单体调试 7.接地 8.其他:未尽事项详见图纸、工程量清单计价说明、国家相关规范等，并综合考虑其他完成本工作涉及的所有费用 | 台 | 1 | 36469.19 | 36469.19
327 | 030404004109 | 低压电源自动切换柜 6ZB3-P11 | 1.名称:低压电源自动切换柜 6ZB3-P11 2.规格:产品实际尺寸 3.基础型钢制作安装、除锈刷油、灌浆 4.电力设施牌号 5.母线、铜排、端子板、焊（压）接线端子、盘柜配线、屏边安装、屏上辅助设备安装 6.本体及附件安装、单体调试 7.接地 8.其他:未尽事项详见图纸、工程量清单计价说明、国家相关规范等，并综合考虑其他完成本工作涉及的所有费用 | 台 | 1 | 36469.19 | 36469.19
328 | 030404004110 | 低压出线柜 6ZB3-P12 | 1.名称:低压出线柜 6ZB3-P12 2.规格:产品实际尺寸 3.基础型钢制作安装、除锈刷油、灌浆 4.电力设施牌号 5.母线、铜排、端子板、焊（压）接线端子、盘柜配线、屏边安装、屏上辅助设备安装 6.本体及附件安装、单体调试 7.接地 8.其他:未尽事项详见图纸、工程量清单计价说明、国家相关规范等，并综合考虑其他完成本工作涉及的所有费用 | 台 | 1 | 36469.19 | 36469.19
329 | 030404004111 | 低压出线柜 6ZB3-P13 | 1.名称:低压出线柜 6ZB3-P13 2.规格:产品实际尺寸 3.基础型钢制作安装、除锈刷油、灌浆 4.电力设施牌号 5.母线、铜排、端子板、焊（压）接线端子、盘柜配线、屏边安装、屏上辅助设备安装 6.本体及附件安装、单体调试 7.接地 8.其他:未尽事项详见图纸、工程量清单计价说明、国家相关规范等，并综合考虑其他完成本工作涉及的所有费用 | 台 | 1 | 36469.19 | 36469.19
330 | 030404004112 | 低压出线柜 6ZB3-P14 | 1.名称:低压出线柜 6ZB3-P14 2.规格:产品实际尺寸 3.基础型钢制作安装、除锈刷油、灌浆 4.电力设施牌号 5.母线、铜排、端子板、焊（压）接线端子、盘柜配线、屏边安装、屏上辅助设备安装 6.本体及附件安装、单体调试 7.接地 8.其他:未尽事项详见图纸、工程量清单计价说明、国家相关规范等，并综合考虑其他完成本工作涉及的所有费用 | 台 | 1 | 36469.19 | 36469.19
331 | 030404004113 | 低压出线柜 6ZB3-P15 | 1.名称:低压出线柜 6ZB3-P15 2.规格:产品实际尺寸 3.基础型钢制作安装、除锈刷油、灌浆 4.电力设施牌号 5.母线、铜排、端子板、焊（压）接线端子、盘柜配线、屏边安装、屏上辅助设备安装 6.本体及附件安装、单体调试 7.接地 8.其他:未尽事项详见图纸、工程量清单计价说明、国家相关规范等，并综合考虑其他完成本工作涉及的所有费用 | 台 | 1 | 36469.19 | 36469.19
332 | 030403006019 | 低压母线槽CCX-3150A/4 | 1.名称:低压母线槽 2.型号、规格:CCX-3150A/4 3.包括水平弯通、垂直弯通、T接头、变径单元、始终端母线、膨胀接头、软连接等附件安装 4.支吊架制作、安装，除锈、刷油 5.防火堵洞、母线槽防护 6.接地 7.其他:未尽事项详见图纸、工程量清单计价说明、国家相关规范等，并综合考虑其他完成本工作涉及的所有费用 | m | 50 | 6877.47 | 343873.5
333 | 030403007031 | 始端箱3150A | 1.名称:始端箱3150A 2.箱体安装 3.防雷接地 4.其他:未尽事项详见图纸、工程量清单计价说明、国家相关规范等，并综合考虑其他完成本工作涉及的所有费用 | 台 | 2 | 2520.01 | 5040.02
334 | 030403007032 | 终端箱3150A | 1.名称:终端箱3150A 2.箱体安装 3.防雷接地 4.其他:未尽事项详见图纸、工程量清单计价说明、国家相关规范等，并综合考虑其他完成本工作涉及的所有费用 | 台 | 2 | 2520.01 | 5040.02
335 | 030401002009 | 变压器 SCB14-1000kVA | 1.名称:变压器 2.型号:SCB14-1000kVA 3.容量（kV·A):1000kVA 4.变压器加外壳（防护等级IP30） 5.散热风机、阻尼弹簧减振器、铜排部分、变压器低压侧接线端子、低压母线槽软连接需加的热缩式绝缘外套、支持瓷瓶及其它附件制作、安装 6.基础型钢制作安装、除锈刷油、灌浆 7.电力设施牌号 8.本体及附件安装、单体调试 9.接地 10.其他:未尽事项详见图纸、工程量清单计价说明、国家相关规范等，并综合考虑其他完成本工作涉及的所有费用 | 台 | 2 | 119017.11 | 238034.22
336 | 030408001307 | 电力电缆 WDZAN-YJY22-8.7/15kV-3x70 | 1.名称:电力电缆 WDZAN-YJY22-8.7/15kV-3x70 2.揭（盖）盖板 3.电缆敷设 4.电缆防护、防火堵洞 5.电缆防火隔板、防火涂料 6.接地 7.其他:未尽事项详见图纸、工程量清单计价说明、国家相关规范等，并综合考虑其他完成本工作涉及的所有费用 | m | 100 | 320.72 | 32072
337 | 030408002005 | 控制电缆 ZRKVVP2-22-8*2.5 | 1.名称:控制电缆 2.配线形式:综合考虑 3.型号:ZRKVVP2-22 4.规格:8x2.5 5.含电缆头制作安装 6.配线部位:详见设计图纸 7.其他:未尽事项详见图纸、工程量清单计价说明、国家相关规范等，并综合考虑其他完成本工作涉及的所有费用 | m | 45 | 31.2 | 1404
338 | 030408006016 | 电力电缆头 截面70mm2以下 | 1.名称:电力电缆头 2.型号、规格:截面70mm2以下 3.电压等级（kV):10KV 4.其他:未尽事项详见图纸、工程量清单计价说明、国家相关规范等，并综合考虑其他完成本工作涉及的所有费用 | 个 | 4 | 608.98 | 2435.92
339 | 030404002017 | 出线柜负荷控制器装置 | 1.名称:出线柜负荷控制器装置 2.型号:FZ 3.安装，调试: 4.其他:按设计图纸及施工规范要求综合考虑 | 台 | 15 | 2579.13 | 38686.95
340 | 030404002018 | 负荷管理终端装置 | 1.名称:负荷管理终端装置 2.型号:1FZ、2FZ 3.安装，调试: 4.其他:按设计图纸及施工规范要求综合考虑 | 套 | 2 | 50154.01 | 100308.02
341 | 030414001009 | 电力变压器系统 | 1.名称:电力变压器系统 2.型号:SCB14 3.容量(kV.A):1000KVA 4.工作内容:高低压绕组直流电阻试验、所有分接头的电压比试验、高低压绕组的组别与极性试验、高低压绕组的绝缘试验、高低压绕组连同套管的交流耐压试验等 5.其他:未尽事项详见图纸、工程量清单计价说明、国家相关规范等，并综合考虑其他完成本工作涉及的所有费用 | 项 | 1 | 15113.52 | 15113.52
342 | 030414002022 | 送配电装置系统 10kV | 1.名称:送配电装置系统（含负荷隔离开关、负荷隔离开关、互感器试验、断路器试验、带电抗路等系统调试） 2.型号:综合考虑 3.电压等级(kV):10kV 4.工作内容:绕组的绝缘电阻试验、绕组的交流耐压试验、 检查组别与极性、测量绝缘电阻、交流耐压试验、测量每相导电回路的电阻、断路器操动机构的试验等 5.综合考虑报建报装费、审批验收费等所有相关费用 6.其他:未尽事项详见图纸、工程量清单计价说明、国家相关规范等，并综合考虑其他完成本工作涉及的所有费用 | 项 | 1 | 12785.04 | 12785.04
343 | 030414002023 | 送配电装置系统 1kV | 1.名称:送配电装置系统（含负荷隔离开关、负荷隔离开关、互感器试验、断路器试验、带电抗路等系统调试） 2.型号:综合考虑 3.电压等级(kV):1kV 4.工作内容:绕组的绝缘电阻试验、绕组的交流耐压试验、 检查组别与极性、测量绝缘电阻、交流耐压试验、测量每相导电回路的电阻、断路器操动机构的试验等 5.综合考虑报建报装费、审批验收费等所有相关费用 6.其他:未尽事项详见图纸、工程量清单计价说明、国家相关规范等，并综合考虑其他完成本工作涉及的所有费用 | 项 | 1 | 22326.79 | 22326.79
344 | 030414004020 | 市发电转换自动投入装置 | 1.名称:市发电转换柜切换投入 2.规格: 3.本体、电气及机械联锁 4.单体调试 5.接线、接地 6.其他:按设计图纸及施工规范要求综合考虑 2.类型: | 系统 | 1 | 3979.59 | 3979.59
345 | 030414004021 | 受电柜联动自动投入装置 | 1.名称:受电柜联动自动投入装置 2.规格: 3.本体、电气及机械联锁 4.单体调试 5.接线、接地 6.其他:按设计图纸及施工规范要求综合考虑 2.类型: | 系统 | 1 | 9316.12 | 9316.12
346 | 030414002024 | 送配电装置系统 | 1.名称:送配电装置系统 2.电压等级(kV):直流 3.其他:未尽事项详见图纸、工程量清单计价说明、国家相关规范等，并综合考虑其他完成本工作涉及的所有费用 | 项 | 1 | 1006.42 | 1006.42
347 | 030414008017 | 母线耐压及绝缘电阻试验 | 1.名称:母线耐压及绝缘电阻试验 2.其他:未尽事项详见图纸、工程量清单计价说明、国家相关规范等，并综合考虑其他完成本工作涉及的所有费用 | 项 | 1 | 1975.23 | 1975.23
348 | 030414008018 | 接地网调试 | 1.名称:接地网调试 2.其他:未尽事项详见图纸、工程量清单计价说明、国家相关规范等，并综合考虑其他完成本工作涉及的所有费用 | 项 | 1 | 1844.2 | 1844.2
349 | 030404036010 | 电房装饰及安建环设施 | 1.名称:电房装饰及安建环设施 2.工作内容:含电缆沟、电房内天地墙装饰工程、水电安装、通风、接地、安建环设施（不锈钢工具架、绝缘手套(含试验）、绝缘靴(含试验)、配电房高压系统模拟图板、配电房低压模系统拟图板、"高压危险"警示牌、"有电危险"小警示牌、“未经允许，禁止进入”警示牌、“高压危险”警示牌、“电房门前禁止堆放”警示牌、不锈钢防鼠板等） 3.配电房内措施按供电局验收要求使用环保材料，需满足供电局验收规范要求 4.其他:未尽事项详见图纸、工程量清单计价说明、国家相关规范等，并综合考虑其他完成本工作涉及的所有费用 | ㎡ | 120 | 950 | 114000
|  | 6-ZB4专变高压房 |  |  |  |  | 1180791.94
350 | 030402017046 | 高压进线柜 6ZB4-G01 | 1.名称:高压进线柜 6ZB4-G01 2.规格:产品实际尺寸 3.基础型钢制作安装、除锈刷油、灌浆 4.电力设施牌号 5.母线、铜排、端子板、焊（压）接线端子、盘柜配线、屏边安装、屏上辅助设备安装 6.本体及附件安装、单体调试 7.接地 8.其他:未尽事项详见图纸、工程量清单计价说明、国家相关规范等，并综合考虑其他完成本工作涉及的所有费用 | 台 | 1 | 46074.39 | 46074.39
351 | 030402017047 | 高压计量柜 6ZB4-G02 | 1.名称:高压计量柜 6ZB4-G02 2.规格:产品实际尺寸 3.基础型钢制作安装、除锈刷油、灌浆 4.电力设施牌号 5.母线、铜排、端子板、焊（压）接线端子、盘柜配线、屏边安装、屏上辅助设备安装 6.本体及附件安装、单体调试 7.接地 8.其他:未尽事项详见图纸、工程量清单计价说明、国家相关规范等，并综合考虑其他完成本工作涉及的所有费用 | 台 | 1 | 46074.39 | 46074.39
352 | 030402017048 | 高压出线柜 6ZB4-G03 | 1.名称:高压出线柜 6ZB4-G03 2.规格:产品实际尺寸 3.基础型钢制作安装、除锈刷油、灌浆 4.电力设施牌号 5.母线、铜排、端子板、焊（压）接线端子、盘柜配线、屏边安装、屏上辅助设备安装 6.本体及附件安装、单体调试 7.接地 8.其他:未尽事项详见图纸、工程量清单计价说明、国家相关规范等，并综合考虑其他完成本工作涉及的所有费用 | 台 | 1 | 46074.39 | 46074.39
353 | 030402017049 | 高压出线柜 6ZB4-G04 | 1.名称:高压出线柜 6ZB4-G04 2.规格:产品实际尺寸 3.基础型钢制作安装、除锈刷油、灌浆 4.电力设施牌号 5.母线、铜排、端子板、焊（压）接线端子、盘柜配线、屏边安装、屏上辅助设备安装 6.本体及附件安装、单体调试 7.接地 8.其他:未尽事项详见图纸、工程量清单计价说明、国家相关规范等，并综合考虑其他完成本工作涉及的所有费用 | 台 | 1 | 46074.39 | 46074.39
354 | 030402017050 | 直流屏 | 1.名称:直流屏 2.规格:产品实际尺寸 3.基础型钢制作安装、除锈刷油、灌浆 4.电力设施牌号 5.母线、铜排、端子板、焊（压）接线端子、盘柜配线、屏边安装、屏上辅助设备安装 6.本体及附件安装、单体调试 7.接地 8.其他:未尽事项详见图纸、工程量清单计价说明、国家相关规范等，并综合考虑其他完成本工作涉及的所有费用 | 台 | 1 | 9640.79 | 9640.79
355 | 030404004114 | 低压商业子表计量柜 6ZB4-P01 | 1.名称:低压商业子表计量柜 6ZB4-P01 2.规格:产品实际尺寸 3.基础型钢制作安装、除锈刷油、灌浆 4.电力设施牌号 5.母线、铜排、端子板、焊（压）接线端子、盘柜配线、屏边安装、屏上辅助设备安装 6.本体及附件安装、单体调试 7.接地 8.其他:未尽事项详见图纸、工程量清单计价说明、国家相关规范等，并综合考虑其他完成本工作涉及的所有费用 | 台 | 1 | 36469.19 | 36469.19
356 | 030404004115 | 低压出线柜 6ZB4-P02 | 1.名称:低压出线柜 6ZB4-P02 2.规格:产品实际尺寸 3.基础型钢制作安装、除锈刷油、灌浆 4.电力设施牌号 5.母线、铜排、端子板、焊（压）接线端子、盘柜配线、屏边安装、屏上辅助设备安装 6.本体及附件安装、单体调试 7.接地 8.其他:未尽事项详见图纸、工程量清单计价说明、国家相关规范等，并综合考虑其他完成本工作涉及的所有费用 | 台 | 1 | 36469.19 | 36469.19
357 | 030404004116 | 低压出线柜 6ZB4-P03 | 1.名称:低压出线柜 6ZB4-P03 2.规格:产品实际尺寸 3.基础型钢制作安装、除锈刷油、灌浆 4.电力设施牌号 5.母线、铜排、端子板、焊（压）接线端子、盘柜配线、屏边安装、屏上辅助设备安装 6.本体及附件安装、单体调试 7.接地 8.其他:未尽事项详见图纸、工程量清单计价说明、国家相关规范等，并综合考虑其他完成本工作涉及的所有费用 | 台 | 1 | 36469.19 | 36469.19
358 | 030404004117 | 低压出线柜 6ZB4-P04 | 1.名称:低压出线柜 6ZB4-P04 2.规格:产品实际尺寸 3.基础型钢制作安装、除锈刷油、灌浆 4.电力设施牌号 5.母线、铜排、端子板、焊（压）接线端子、盘柜配线、屏边安装、屏上辅助设备安装 6.本体及附件安装、单体调试 7.接地 8.其他:未尽事项详见图纸、工程量清单计价说明、国家相关规范等，并综合考虑其他完成本工作涉及的所有费用 | 台 | 1 | 36469.19 | 36469.19
359 | 030404004118 | 低压出线柜 6ZB4-P05 | 1.名称:低压出线柜 6ZB4-P05 2.规格:产品实际尺寸 3.基础型钢制作安装、除锈刷油、灌浆 4.电力设施牌号 5.母线、铜排、端子板、焊（压）接线端子、盘柜配线、屏边安装、屏上辅助设备安装 6.本体及附件安装、单体调试 7.接地 8.其他:未尽事项详见图纸、工程量清单计价说明、国家相关规范等，并综合考虑其他完成本工作涉及的所有费用 | 台 | 1 | 36469.19 | 36469.19
360 | 030404004119 | 低压补偿柜 6ZB4-P06 | 1.名称:低压补偿柜 6ZB4-P06 2.规格:产品实际尺寸 3.基础型钢制作安装、除锈刷油、灌浆 4.电力设施牌号 5.母线、铜排、端子板、焊（压）接线端子、盘柜配线、屏边安装、屏上辅助设备安装 6.本体及附件安装、单体调试 7.接地 8.其他:未尽事项详见图纸、工程量清单计价说明、国家相关规范等，并综合考虑其他完成本工作涉及的所有费用 | 台 | 1 | 36469.19 | 36469.19
361 | 030404004120 | 低压受电柜 6ZB4-P07 | 1.名称:低压受电柜 6ZB4-P07 2.规格:产品实际尺寸 3.基础型钢制作安装、除锈刷油、灌浆 4.电力设施牌号 5.母线、铜排、端子板、焊（压）接线端子、盘柜配线、屏边安装、屏上辅助设备安装 6.本体及附件安装、单体调试 7.接地 8.其他:未尽事项详见图纸、工程量清单计价说明、国家相关规范等，并综合考虑其他完成本工作涉及的所有费用 | 台 | 1 | 36469.19 | 36469.19
362 | 030404004121 | 低压联络柜 6ZB4-P08 | 1.名称:低压联络柜 6ZB4-P08 2.规格:产品实际尺寸 3.基础型钢制作安装、除锈刷油、灌浆 4.电力设施牌号 5.母线、铜排、端子板、焊（压）接线端子、盘柜配线、屏边安装、屏上辅助设备安装 6.本体及附件安装、单体调试 7.接地 8.其他:未尽事项详见图纸、工程量清单计价说明、国家相关规范等，并综合考虑其他完成本工作涉及的所有费用 | 台 | 1 | 36469.19 | 36469.19
363 | 030404004122 | 低压受电柜 6ZB4-P09 | 1.名称:低压受电柜 6ZB4-P09 2.规格:产品实际尺寸 3.基础型钢制作安装、除锈刷油、灌浆 4.电力设施牌号 5.母线、铜排、端子板、焊（压）接线端子、盘柜配线、屏边安装、屏上辅助设备安装 6.本体及附件安装、单体调试 7.接地 8.其他:未尽事项详见图纸、工程量清单计价说明、国家相关规范等，并综合考虑其他完成本工作涉及的所有费用 | 台 | 1 | 36469.19 | 36469.19
364 | 030404004123 | 低压补偿柜 6ZB4-P10 | 1.名称:低压补偿柜 6ZB4-P10 2.规格:产品实际尺寸 3.基础型钢制作安装、除锈刷油、灌浆 4.电力设施牌号 5.母线、铜排、端子板、焊（压）接线端子、盘柜配线、屏边安装、屏上辅助设备安装 6.本体及附件安装、单体调试 7.接地 8.其他:未尽事项详见图纸、工程量清单计价说明、国家相关规范等，并综合考虑其他完成本工作涉及的所有费用 | 台 | 1 | 36469.19 | 36469.19
365 | 030404004124 | 低压电源自动切换柜 6ZB4-P11 | 1.名称:低压电源自动切换柜 6ZB4-P11 2.规格:产品实际尺寸 3.基础型钢制作安装、除锈刷油、灌浆 4.电力设施牌号 5.母线、铜排、端子板、焊（压）接线端子、盘柜配线、屏边安装、屏上辅助设备安装 6.本体及附件安装、单体调试 7.接地 8.其他:未尽事项详见图纸、工程量清单计价说明、国家相关规范等，并综合考虑其他完成本工作涉及的所有费用 | 台 | 1 | 36469.19 | 36469.19
366 | 030404004125 | 低压出线柜 6ZB4-P12 | 1.名称:低压出线柜 6ZB4-P12 2.规格:产品实际尺寸 3.基础型钢制作安装、除锈刷油、灌浆 4.电力设施牌号 5.母线、铜排、端子板、焊（压）接线端子、盘柜配线、屏边安装、屏上辅助设备安装 6.本体及附件安装、单体调试 7.接地 8.其他:未尽事项详见图纸、工程量清单计价说明、国家相关规范等，并综合考虑其他完成本工作涉及的所有费用 | 台 | 1 | 36469.19 | 36469.19
367 | 030404004126 | 低压出线柜 6ZB4-P13 | 1.名称:低压出线柜 6ZB4-P13 2.规格:产品实际尺寸 3.基础型钢制作安装、除锈刷油、灌浆 4.电力设施牌号 5.母线、铜排、端子板、焊（压）接线端子、盘柜配线、屏边安装、屏上辅助设备安装 6.本体及附件安装、单体调试 7.接地 8.其他:未尽事项详见图纸、工程量清单计价说明、国家相关规范等，并综合考虑其他完成本工作涉及的所有费用 | 台 | 1 | 36469.19 | 36469.19
368 | 030404004127 | 低压出线柜 6ZB4-P14 | 1.名称:低压出线柜 6ZB4-P14 2.规格:产品实际尺寸 3.基础型钢制作安装、除锈刷油、灌浆 4.电力设施牌号 5.母线、铜排、端子板、焊（压）接线端子、盘柜配线、屏边安装、屏上辅助设备安装 6.本体及附件安装、单体调试 7.接地 8.其他:未尽事项详见图纸、工程量清单计价说明、国家相关规范等，并综合考虑其他完成本工作涉及的所有费用 | 台 | 1 | 36469.19 | 36469.19
369 | 030404004128 | 低压出线柜 6ZB4-P15 | 1.名称:低压出线柜 6ZB4-P15 2.规格:产品实际尺寸 3.基础型钢制作安装、除锈刷油、灌浆 4.电力设施牌号 5.母线、铜排、端子板、焊（压）接线端子、盘柜配线、屏边安装、屏上辅助设备安装 6.本体及附件安装、单体调试 7.接地 8.其他:未尽事项详见图纸、工程量清单计价说明、国家相关规范等，并综合考虑其他完成本工作涉及的所有费用 | 台 | 1 | 36469.19 | 36469.19
370 | 030403006020 | 低压母线槽CCX-2000A/4 | 1.名称:低压母线槽 2.型号、规格:CCX-2000A/4 3.包括水平弯通、垂直弯通、T接头、变径单元、始终端母线、膨胀接头、软连接等附件安装 4.支吊架制作、安装，除锈、刷油 5.防火堵洞、母线槽防护 6.接地 7.其他:未尽事项详见图纸、工程量清单计价说明、国家相关规范等，并综合考虑其他完成本工作涉及的所有费用 | m | 20 | 4343.8 | 86876
371 | 030403007033 | 始端箱2000A | 1.名称:始端箱2000A 2.箱体安装 3.防雷接地 4.其他:未尽事项详见图纸、工程量清单计价说明、国家相关规范等，并综合考虑其他完成本工作涉及的所有费用 | 台 | 1 | 1967.98 | 1967.98
372 | 030403007034 | 终端箱2000A | 1.名称:终端箱2000A 2.箱体安装 3.防雷接地 4.其他:未尽事项详见图纸、工程量清单计价说明、国家相关规范等，并综合考虑其他完成本工作涉及的所有费用 | 台 | 1 | 1967.98 | 1967.98
373 | 030401002010 | 变压器 SCB14-630kVA | 1.名称:变压器 2.型号:SCB14-630kVA 3.容量（kV·A):630kVA 4.变压器加外壳（防护等级IP30） 5.散热风机、阻尼弹簧减振器、铜排部分、变压器低压侧接线端子、低压母线槽软连接需加的热缩式绝缘外套、支持瓷瓶及其它附件制作、安装 6.基础型钢制作安装、除锈刷油、灌浆 7.电力设施牌号 8.本体及附件安装、单体调试 9.接地 10.其他:未尽事项详见图纸、工程量清单计价说明、国家相关规范等，并综合考虑其他完成本工作涉及的所有费用 | 台 | 1 | 76938.66 | 76938.66
374 | 030408001308 | 电力电缆 WDZAN-YJY22-8.7/15kV-3x70 | 1.名称:电力电缆 WDZAN-YJY22-8.7/15kV-3x70 2.揭（盖）盖板 3.电缆敷设 4.电缆防护、防火堵洞 5.电缆防火隔板、防火涂料 6.接地 7.其他:未尽事项详见图纸、工程量清单计价说明、国家相关规范等，并综合考虑其他完成本工作涉及的所有费用 | m | 50 | 320.72 | 16036
375 | 030408002006 | 控制电缆 ZRKVVP2-22-8*2.5 | 1.名称:控制电缆 2.配线形式:综合考虑 3.型号:ZRKVVP2-22 4.规格:8x2.5 5.含电缆头制作安装 6.配线部位:详见设计图纸 7.其他:未尽事项详见图纸、工程量清单计价说明、国家相关规范等，并综合考虑其他完成本工作涉及的所有费用 | m | 45 | 31.2 | 1404
376 | 030408006017 | 电力电缆头 截面70mm2以下 | 1.名称:电力电缆头 2.型号、规格:截面70mm2以下 3.电压等级（kV):10KV 4.其他:未尽事项详见图纸、工程量清单计价说明、国家相关规范等，并综合考虑其他完成本工作涉及的所有费用 | 个 | 4 | 608.98 | 2435.92
377 | 030404002019 | 出线柜负荷控制器装置 | 1.名称:出线柜负荷控制器装置 2.型号:FZ 3.安装，调试: 4.其他:按设计图纸及施工规范要求综合考虑 | 台 | 15 | 2579.13 | 38686.95
378 | 030404002020 | 负荷管理终端装置 | 1.名称:负荷管理终端装置 2.型号:1FZ、2FZ 3.安装，调试: 4.其他:按设计图纸及施工规范要求综合考虑 | 套 | 2 | 50154.01 | 100308.02
379 | 030414001010 | 电力变压器系统 | 1.名称:电力变压器系统 2.型号:SCB14 3.容量(kV.A):630KVA 4.工作内容:高低压绕组直流电阻试验、所有分接头的电压比试验、高低压绕组的组别与极性试验、高低压绕组的绝缘试验、高低压绕组连同套管的交流耐压试验等 5.其他:未尽事项详见图纸、工程量清单计价说明、国家相关规范等，并综合考虑其他完成本工作涉及的所有费用 | 项 | 1 | 2960.84 | 2960.84
380 | 030414002025 | 送配电装置系统 10kV | 1.名称:送配电装置系统（含负荷隔离开关、负荷隔离开关、互感器试验、断路器试验、带电抗路等系统调试） 2.型号:综合考虑 3.电压等级(kV):10kV 4.工作内容:绕组的绝缘电阻试验、绕组的交流耐压试验、 检查组别与极性、测量绝缘电阻、交流耐压试验、测量每相导电回路的电阻、断路器操动机构的试验等 5.综合考虑报建报装费、审批验收费等所有相关费用 6.其他:未尽事项详见图纸、工程量清单计价说明、国家相关规范等，并综合考虑其他完成本工作涉及的所有费用 | 项 | 1 | 12785.04 | 12785.04
381 | 030414002026 | 送配电装置系统 1kV | 1.名称:送配电装置系统（含负荷隔离开关、负荷隔离开关、互感器试验、断路器试验、带电抗路等系统调试） 2.型号:综合考虑 3.电压等级(kV):1kV 4.工作内容:绕组的绝缘电阻试验、绕组的交流耐压试验、 检查组别与极性、测量绝缘电阻、交流耐压试验、测量每相导电回路的电阻、断路器操动机构的试验等 5.综合考虑报建报装费、审批验收费等所有相关费用 6.其他:未尽事项详见图纸、工程量清单计价说明、国家相关规范等，并综合考虑其他完成本工作涉及的所有费用 | 项 | 1 | 22326.79 | 22326.79
382 | 030414004022 | 市发电转换自动投入装置 | 1.名称:市发电转换柜切换投入 2.规格: 3.本体、电气及机械联锁 4.单体调试 5.接线、接地 6.其他:按设计图纸及施工规范要求综合考虑 2.类型: | 系统 | 1 | 3979.59 | 3979.59
383 | 030414004023 | 受电柜联动自动投入装置 | 1.名称:受电柜联动自动投入装置 2.规格: 3.本体、电气及机械联锁 4.单体调试 5.接线、接地 6.其他:按设计图纸及施工规范要求综合考虑 2.类型: | 系统 | 1 | 9316.12 | 9316.12
384 | 030414002027 | 送配电装置系统 | 1.名称:送配电装置系统 2.电压等级(kV):直流 3.其他:未尽事项详见图纸、工程量清单计价说明、国家相关规范等，并综合考虑其他完成本工作涉及的所有费用 | 项 | 1 | 1006.42 | 1006.42
385 | 030414008019 | 母线耐压及绝缘电阻试验 | 1.名称:母线耐压及绝缘电阻试验 2.其他:未尽事项详见图纸、工程量清单计价说明、国家相关规范等，并综合考虑其他完成本工作涉及的所有费用 | 项 | 1 | 1975.23 | 1975.23
386 | 030414008020 | 接地网调试 | 1.名称:接地网调试 2.其他:未尽事项详见图纸、工程量清单计价说明、国家相关规范等，并综合考虑其他完成本工作涉及的所有费用 | 项 | 1 | 1844.2 | 1844.2
387 | 030404036011 | 电房装饰及安建环设施 | 1.名称:电房装饰及安建环设施 2.工作内容:含电缆沟、电房内天地墙装饰工程、水电安装、通风、接地、安建环设施（不锈钢工具架、绝缘手套(含试验）、绝缘靴(含试验)、配电房高压系统模拟图板、配电房低压模系统拟图板、"高压危险"警示牌、"有电危险"小警示牌、“未经允许，禁止进入”警示牌、“高压危险”警示牌、“电房门前禁止堆放”警示牌、不锈钢防鼠板等） 3.配电房内措施按供电局验收要求使用环保材料，需满足供电局验收规范要求 4.其他:未尽事项详见图纸、工程量清单计价说明、国家相关规范等，并综合考虑其他完成本工作涉及的所有费用 | ㎡ | 60 | 950 | 57000
|  | 光纤部分 |  |  |  |  | 60382.22
388 | 030502007034 | GYFTZY-48芯光缆 | 1.名称规格:GYFTZY-48芯光缆 2.光缆缆敷设、含接头等附件、接地 3.含标识牌等 4.光纤全程调试、单盘调试等 5.其他:未尽事项详见图纸、工程量清单计价说明、国家相关规范等，并综合考虑其他完成本工作涉及的所有费用 | m | 1135 | 12.65 | 14357.75
389 | 030411001245 | 光缆保护子管 | 1.光缆保护子管 阻燃V1级Φ32mm 2.配置形式:综合考虑 3.凿槽及修复 4.接线盒制作安装 5.土方开挖回填、砖墙开孔、修补、配件管件及安装、接地等 6.其他:未尽事项详见图纸、工程量清单计价说明、国家相关规范等，并综合考虑其他完成本工作涉及的所有费用 | m | 265 | 14.46 | 3831.9
390 | 030502012009 | 光缆中间接头盒 | 1.名称:光缆中间接头盒 2.规格、要求:48芯,含热熔纤套管 3.本体安装、底盒附件安装 4.其他:未尽事项详见图纸、工程量清单计价说明、国家相关规范等，并综合考虑其他完成本工作涉及的所有费用 | 个 | 7 | 324.54 | 2271.78
391 | 030501012025 | 二层交换机 | 1.名称:二层交换机 2.功能、规格:2个百兆光口、4个百兆电口 3.本体安装、调试 4.其他:未尽事项详见图纸、工程量清单计价说明、国家相关规范等，并综合考虑其他完成本工作涉及的所有费用 | 台 | 7 | 2634.55 | 18441.85
392 | 030502016005 | 尾纤 | 1.名称:尾纤 2.本体安装、调试 3.其他:未尽事项详见图纸、工程量清单计价说明、国家相关规范等，并综合考虑其他完成本工作涉及的所有费用 | 根 | 7 | 93.31 | 653.17
393 | 030502005035 | 超5类网线 | 1.名称:超5类网线 2.敷设方式:综合考虑 3.接头制作、安装及测试 4.其他:未尽事项详见图纸、工程量清单计价说明、国家相关规范等，并综合考虑其他完成本工作涉及的所有费用 | m | 21 | 3.63 | 76.23
394 | 030502012010 | 光纤成端 | 1.名称:光纤成端 2.规格、要求:48芯 3.本体安装 4.其他:未尽事项详见图纸、工程量清单计价说明、国家相关规范等，并综合考虑其他完成本工作涉及的所有费用 | 个 | 7 | 149.94 | 1049.58
395 | 030502012011 | 光纤连续 | 1.名称:光纤连续 2.规格、要求:48芯 3.其他:未尽事项详见图纸、工程量清单计价说明、国家相关规范等，并综合考虑其他完成本工作涉及的所有费用 | 次 | 7 | 1539.95 | 10779.65
396 | 030502001019 | ODF配线架 | 1.名称:ODF配线架 2.规格、要求:48芯 3.本体安装、调试 4.其他:未尽事项详见图纸、工程量清单计价说明、国家相关规范等，并综合考虑其他完成本工作涉及的所有费用 | 台 | 7 | 1274.33 | 8920.31
|  | 措施项目 |  |  |  |  | 36735.26
397 | 031302007046 | 高层施工增加 |  | 项 | 1
398 | 031301017060 | 脚手架搭拆费 |  | 项 | 1 | 36735.26 | 36735.26
合 计 | [6 empty] | 20218323.30