## 扉-2 招标控制价扉页
| 派潭镇上九陂村北山社、上九陂社人居环境整治 |  |  |  |  | 工程
招 标 控 制 价
招标控制价 |  | （小写）： | 7726387.08
|  | （大写）： | 柒佰柒拾贰万陆仟叁佰捌拾柒元零捌分
招 标 人： |  | 广州市增城区派潭镇人民政府 |  | 造价咨询人： | 中联合创设计有限公司
|  | （单位盖章） |  |  | (单位资质专用章)
法定代表人 或其授权人： |  |  |  | 法定代表人 或其授权人：
|  | (签字或盖章) |  |  | (签字或盖章)
编 制 人： |  |  |  | 复 核 人：
|  | (造价人员签字盖专用章) |  |  | (造价工程师签字盖专用章)
编 制 时 间： |  |  |  | 复 核 时 间：
扉-2

## 表-03 单项工程招标控制价汇总表【派潭镇上九陂村北山社、
单项工程招标控制价汇总表
工程名称：派潭镇上九陂村北山社、上九陂社人居环境整治工程 |  |  |  | 第 1 页 共 1 页
序号 | 单位工程名称 | 金额（元） | 其中：（元）
|  |  | 暂估价 |  | 绿色施工安全防护措施费 | 规费
1 | 园建工程 | 2800292.92 |  |  | 92661.8
2 | 绿化工程 | 817937.97 |  |  | 14648.44
3 | 安装工程 | 345629.19 |  |  | 27741.33
4 | 祠堂工程 | 3762527 |  |  | 217227.71
合计 |  | 7726387.08 |  |  | 352279.28
注：本表适用于单项工程招标控制价或投标报价的汇总。暂估价包括分部分项工程中的暂估价和专业工程工程暂估价。
表—03

## 表-04 单位工程招标控制价汇总表【园建工程】
单位工程招标控制价汇总表
工程名称：园建工程 |  |  | 标段： | 第 1 页 共 1 页
序号 | 汇总内容 | 金额:(元) |  |  | 其中：暂估价(元)
1 | 分部分项合计 | 2416016.32
1.1 | J1-1入口节点 | 44730.21
1.2 | J2-J3分平 | 1852157.49
1.3 | J4-J5分平 | 519128.62
2 | 措施合计 | 119767.03
2.1 | 绿色施工安全防护措施费 | 92661.80
2.2 | 其他措施费 | 27105.23
3 | 其他项目 | 33292.72 |  |  | －
3.1 | 暂列金额
3.2 | 暂估价
3.3 | 计日工
3.4 | 总承包服务费
3.5 | 预算包干费 | 33292.72
3.6 | 工程优质费
3.7 | 概算幅度差
3.8 | 索赔费用
3.9 | 现场签证费用
3.10 | 其他费用
4 | 税前工程造价 | 2569076.07
5 | 增值税销项税额 | 231216.85 |  |  | －
6 | 总造价 | 2800292.92
7 | 人工费 | 404541.88
招标控制价合计=1+2+3+5 |  | 2,800,292.92 |  |  | 0.00
注：本表适用于单位工程招标控制价或投标报价的汇总，如无单位工程划分，单项工程也使用本表汇总
表—04

## 表-08 分部分项工程和单价措施项目清单与计价表【园建工程】
分部分项工程和单价措施项目清单与计价表
工程名称：园建工程 |  |  |  | 标段： |  |  |  | 第 1 页 共 13 页
序号 | 项目编码 | 项目名称 | 项目特征描述 |  | 计量单位 | 工程量 | 金额（元）
[7 empty] | 综合单价 |  | 综合合价 | 其中
暂估价
|  | J1-1入口节点 | [6 empty] | 44730.21
|  | 夯土漆混泥土牌坊墙 | [6 empty] | 9709.95
1 | 040101002003 | 挖沟槽土方(利用回填) | 1.土壤类别:一、二类土 |  | m3 | 8.81 | 8.67 |  | 76.38
2 | 040101002005 | 挖装沟槽土方 | 1.土壤类别:一、二类土 |  | m3 | 1.82 | 9.64 |  | 17.54
3 | 040103001006 | 回填方 | 1.填方材料品种:一、二类土 |  | m3 | 7.67 | 20.45 |  | 156.85
4 | 040103002003 | 余方弃置 | 1.废弃料品种:一、二类土 2.运距：5km |  | m3 | 1.82 | 17.64 |  | 32.1
5 | 040305004001 | 砖砌体 | 1.材料品种、规格:M7.5水泥砂浆砌MU10砖 |  | m3 | 4.98 | 610.44 |  | 3039.99
6 | 040305001003 | 垫层 | 1.材料品种、规格:石粉垫层，掺7%水泥 2.厚度:100mm |  | m3 | 0.68 | 329.55 |  | 224.09
7 | 010502002001 | 构造柱 | 1.混凝土强度等级:C20 |  | m3 | 0.63 | 852.88 |  | 537.31
8 | 010507005001 | 压顶 | 1.混凝土强度等级:C20 |  | m3 | 0.6 | 927.72 |  | 556.63
9 | 011406001001 | 抹灰面油漆 | 1.油漆品种、刷漆遍数:面油批深色和浅色夯土漆混合料+上抗碱封闭底漆 |  | m2 | 28.38 | 18.06 |  | 512.54
10 | 011201001001 | 墙面一般抹灰 | 1.底层厚度、砂浆配合比:20厚1：2.5水泥砂浆 |  | m2 | 43.35 | 38.16 |  | 1654.24
11 | 011406001002 | 抹灰面油漆 | 1.油漆品种、刷漆遍数:深灰色真石漆 |  | m2 | 7.51 | 62.41 |  | 468.7
12 | 011508004001 | 金属字 | 1.镌字材料品种、颜色:1.5厚古铜色不锈钢字体拉丝面，背发光 2.字体规格:（500*400） |  | 个 | 3 | 435.39 |  | 1306.17
13 | 040901001003 | 现浇构件钢筋 | 1.钢筋规格:钢筋制作、安装 带肋钢筋 φ10-25mm |  | t | 0.121 | 5623.84 |  | 680.48
14 | 040901001004 | 现浇构件钢筋 | 1.钢筋规格:钢筋制作、安装 圆钢 φ10mm以内 |  | t | 0.004 | 6273.55 |  | 25.09
15 | 040901001005 | 现浇构件钢筋 | 1.钢筋规格:现浇构件箍筋 圆钢 φ10以内 |  | t | 0.063 | 6695.84 |  | 421.84
|  | 框架景墙 | [6 empty] | 22032.75
16 | 040101002006 | 挖沟槽土方(利用回填) | 1.土壤类别:一、二类土 |  | m3 | 6.68 | 8.67 |  | 57.92
17 | 040101002007 | 挖装沟槽土方 | 1.土壤类别:一、二类土 |  | m3 | 2.58 | 9.64 |  | 24.87
本页小计 | [8 empty] | 9792.74
注：为计取规费等的使用，可在表中增设其中：“定额人工费”。
表—08
分部分项工程和单价措施项目清单与计价表
工程名称：园建工程 |  |  |  | 标段： |  |  |  | 第 2 页 共 13 页
序号 | 项目编码 | 项目名称 | 项目特征描述 |  | 计量单位 | 工程量 | 金额（元）
[7 empty] | 综合单价 |  | 综合合价 | 其中
暂估价
18 | 040103001003 | 回填方 | 1.填方材料品种:一、二类土 |  | m3 | 5.81 | 20.45 |  | 118.81
19 | 040103002002 | 余方弃置 | 1.废弃料品种:一、二类土 2.运距：5km |  | m3 | 2.59 | 17.64 |  | 45.69
20 | 040305001002 | 垫层 | 1.材料品种、规格:石粉垫层，掺7%水泥 2.厚度:150mm |  | m3 | 1.39 | 320.04 |  | 444.86
21 | 010501002001 | 带形基础 | 1.混凝土强度等级:C25 |  | m3 | 1.32 | 660.67 |  | 872.08
22 | 040901001001 | 现浇构件钢筋 | 1.钢筋规格:钢筋制作、安装 带肋钢筋 φ10-25mm |  | t | 0.412 | 5623.84 |  | 2317.02
23 | 040901001002 | 现浇构件钢筋 | 1.钢筋规格:钢筋制作、安装 圆钢 φ10mm以内 |  | t | 0.044 | 6273.55 |  | 276.04
24 | 040901009001 | 预埋铁件 | 1.材料规格:350X10厚钢板、φ8@300 |  | t | 0.375 | 10614.15 |  | 3980.31
25 | 010606012001 | 钢支架 | 1.钢材品种、规格:300X200X2、300X100X3、300X100X2镀锌钢管 |  | t | 0.92 | 8109.03 |  | 7460.31
26 | 010606012002 | 钢支架油漆 | 1.油漆要求:喷深灰色漆、环氧煤 |  | m2 | 36.48 | 27.53 |  | 1004.29
27 | 010606012003 | 透明防水漆 | 1油漆要求:透明防水漆 |  | m2 | 1.92 | 9.17 |  | 17.61
28 | 040103001004 | 回填方 | 1.填方材料品种:100厚细沙，填充密实 2.10厚硅酮耐候胶 |  | m3 | 0.19 | 422.36 |  | 80.25
29 | 040103001005 | 回填方 | 1.填方材料品种:50厚φ10-20陶粒，面抹透明防水漆 |  | m3 | 0.1 | 361.26 |  | 36.13
30 | 050302002001 | 原木(带树皮)墙 | 1.原木直(梢)径(不含树皮厚度):原木树干，防腐处理，地径少于150mm |  | m2 | 39.04 | 135.67 |  | 5296.56
|  | 石笼墙 | [6 empty] | 12987.51
31 | 040101002008 | 挖沟槽土方(利用回填) | 1.土壤类别:一、二类土 |  | m3 | 3.57 | 8.67 |  | 30.95
32 | 040101002009 | 挖装沟槽土方 | 1.土壤类别:一、二类土 |  | m3 | 1.7 | 9.64 |  | 16.39
33 | 040103001001 | 回填方 | 1.填方材料品种:一、二类土 |  | m3 | 3.1 | 20.45 |  | 63.4
34 | 040103002001 | 余方弃置 | 1.废弃料品种:一、二类土 |  | m3 | 1.7 | 17.64 |  | 29.99
35 | 040305001008 | 垫层 | 1.材料品种、规格:石粉垫层，掺7%水泥 2.厚度:100mm |  | m3 | 0.75 | 329.55 |  | 247.16
本页小计 | [8 empty] | 22337.85
注：为计取规费等的使用，可在表中增设其中：“定额人工费”。
表—08
分部分项工程和单价措施项目清单与计价表
工程名称：园建工程 |  |  |  | 标段： |  |  |  | 第 3 页 共 13 页
序号 | 项目编码 | 项目名称 | 项目特征描述 |  | 计量单位 | 工程量 | 金额（元）
[7 empty] | 综合单价 |  | 综合合价 | 其中
暂估价
36 | 040103001002 | 卵石填充 | 1.填方材料品种:φ30-50褐色鹅卵石 |  | m3 | 7.08 | 255.7 |  | 1810.36
37 | 010607004001 | 不锈钢网 | 1.材料品种、规格:φ4不锈钢网，孔20X20 |  | m2 | 30 | 289.21 |  | 8676.3
38 | 010607004002 | 角钢架 | 1.材料品种、规格:L50*5角钢架 |  | t | 0.326 | 6481.48 |  | 2112.96
|  | J2-J3分平 | [6 empty] | 1852157.49
|  | 停车场部分 | [6 empty] | 278287.97
39 | 040204004001 | 安砌侧(平、缘)石 | 1.材料品种、规格:600X250X150厚芝麻灰火烧面立道牙 2.砌筑砂浆:30厚1：3干硬性水泥砂浆 3.基础、垫层:材料品种、厚度:C15素砼 |  | m | 156.65 | 158.55 |  | 24836.86
40 | 040204002001 | 人行道块料铺设 | 1.块料品种、规格:400X300X80厚井字型植草砖灰色 2.找平层:30厚1：3干硬性水泥砂浆 3.基础、垫层:材料品种、厚度:100厚C20混凝土基层+200厚5%水泥15%石粉80%碎石（直径<30）垫层 |  | m2 | 732.44 | 253.17 |  | 185431.83
41 | 040204002002 | 人行道块料铺设 | 1.块料品种、规格:100X100X50厚芝麻灰火烧面 2.找平层:30厚1：3干硬性水泥砂浆 3.基础、垫层:材料品种、厚度:120厚C20混凝土基层+200厚5%水泥15%石粉80%碎石（直径<30）垫层 |  | m2 | 168 | 376.31 |  | 63220.08
42 | 040205018001 | 车挡器 | 1.类型:钢管车挡器 2.规格、型号:长2000X高100X直径760X壁厚2mm |  | 根 | 40 | 119.98 |  | 4799.2
|  | 月池景观区部分 | [6 empty] | 1464511.72
本页小计 | [8 empty] | 290887.59
注：为计取规费等的使用，可在表中增设其中：“定额人工费”。
表—08
分部分项工程和单价措施项目清单与计价表
工程名称：园建工程 |  |  |  | 标段： |  |  |  | 第 4 页 共 13 页
序号 | 项目编码 | 项目名称 | 项目特征描述 |  | 计量单位 | 工程量 | 金额（元）
[7 empty] | 综合单价 |  | 综合合价 | 其中
暂估价
43 | 011107001001 | 花岗岩人行园路 | 1.面层材料品种、规格、颜色:1200X370X100厚芝麻黑菠萝面 2.粘结材料种类:30厚1:2.5水泥砂浆 3.垫层材料种类:100厚C20素砼+100厚掺6%水泥石粉垫层 |  | m2 | 7.68 | 464.75 |  | 3569.28
44 | 011107001002 | 花岗岩人行园路 | 1.面层材料品种、规格、颜色:1200X450X20厚芝麻灰火烧面 2.粘结材料种类:30厚1:2.5水泥砂浆 3.垫层材料种类:100厚C20素砼+100厚掺6%水泥石粉垫层 |  | m2 | 18.96 | 292.16 |  | 5539.35
45 | 011102001001 | 花岗岩车行道 | 1.面层材料品种、规格、颜色:600X600X50厚芝麻灰火烧面 2.粘结材料种类:30厚1:2.5水泥砂浆 3.垫层材料种类200厚C25钢筋砼+200厚掺7%水泥石粉垫层 |  | m2 | 454.97 | 430.55 |  | 195887.33
46 | 011102001006 | 车行道钢筋网 | 1.规格、尺寸:φ10钢筋网 |  | t | 3.705 | 6469.18 |  | 23968.31
47 | 040204007001 | 花基 | 1.花基 2.材料品种、规格:M7.5水泥砂浆砌MU10砖 3.抹灰材料品种:20厚1：2.5防水水泥砂浆 面压光，喷白色瓷化膜 4.材料:种植土回填 |  | m | 14.78 | 82.09 |  | 1213.29
48 | 040204007002 | 花基填土 | 1.材料:种植土回填 |  | m3 | 3.5 | 32.06 |  | 112.21
49 | 011104002001 | 竹、木(复合)地板 | 1.面层材料品种、规格、颜色:40厚重压耐候竹木 |  | m2 | 218.43 | 408.26 |  | 89176.23
50 | 011104002006 | 竹、木(复合)地板钢骨架 | 1种类、规格、铺设间距:50*50*3镀锌钢管、10*100*5镀锌钢管 |  | t | 3.86 | 10044.43 |  | 38771.5
51 | 040305003001 | 浆砌块料 | 1.材料品种、规格:山石或河石φ300~1500 2.砂浆强度等级:1:2.5水泥砂浆砌筑 3.固定方式:φ6钢钉@500钉固 |  | m3 | 288.14 | 359.15 |  | 103485.48
本页小计 | [8 empty] | 461722.98
注：为计取规费等的使用，可在表中增设其中：“定额人工费”。
表—08
分部分项工程和单价措施项目清单与计价表
工程名称：园建工程 |  |  |  | 标段： |  |  |  | 第 5 页 共 13 页
序号 | 项目编码 | 项目名称 | 项目特征描述 |  | 计量单位 | 工程量 | 金额（元）
[7 empty] | 综合单价 |  | 综合合价 | 其中
暂估价
52 | 040101005001 | 挖淤泥、流砂 | 1.挖掘深度:平均1m 2.淤泥外运：5km |  | m3 | 1945.72 | 36.04 |  | 70123.75
53 | 040101005003 | 回填土 | 1.材料:回填土方 2.取土运距:5km |  | m3 | 1945.72 | 38.59 |  | 75085.33
54 | 070105002001 | 池塘底 | 1.300厚黑色砾石粗砂层 2.120厚C25钢筋砼地板 3.澎润土防水毯 4.100厚C15砼垫层 5.500厚毛石垫层（φ200-500） |  | m2 | 1945.72 | 321.78 |  | 626093.78
55 | 070105002002 | 池塘底铺土工格栅 | 1.规格、种类PP土工格栅 |  | m2 | 5837.16 | 25.65 |  | 149723.15
56 | 011102001007 | 池塘底钢筋网 | 1.规格、尺寸:φ6钢筋网 |  | t | 5.7 | 6469.18 |  | 36874.33
57 | 040205012001 | 矮护栏 | 1.类型:矮护栏 2.材料品种:φ20麻绳 3.材料品种:φ150木桩，面刨光，面漆同重压竹木 4.预埋铁件:50X50X3厚镀锌钢板、160X160X3厚镀锌钢板、M8螺栓 |  | m | 147.98 | 114.56 |  | 16952.59
58 | 040204004006 | 安砌侧(平、缘)石 | 1.材料品种、规格:600X250X150厚芝麻灰火烧面立道牙 2.砌筑砂浆:30厚1：3干硬性水泥砂浆 3.基础、垫层:材料品种、厚度:C15素砼 |  | m | 22.83 | 158.55 |  | 3619.7
59 | 041001001001 | 拆除路面 | 1.材质:清拆混凝土路面 2.厚度:200厚 |  | m2 | 455 | 22.76 |  | 10355.8
60 | 041001003001 | 拆除基层 | 1.材质:清拆石粉垫层 2.厚度:200厚 3.外运：5km |  | m2 | 455 | 23.64 |  | 10756.2
61 | 040103002005 | 余方弃置 | 1.废弃料品种:砼碎块碎渣 |  | m3 | 91 | 35.21 |  | 3204.11
|  | 木平台一部分 | [6 empty] | 20310.45
62 | 040301002001 | 预制钢筋混凝土管桩 | 1.送桩深度、桩长:φ300预制桩，C25钢筋砼，L=6000 |  | m | 12 | 146.97 |  | 1763.64
63 | 010505001001 | 有梁板 | 1.混凝土强度等级:C25 |  | m3 | 4.28 | 677.08 |  | 2897.9
本页小计 | [8 empty] | 1007450.28
注：为计取规费等的使用，可在表中增设其中：“定额人工费”。
表—08
分部分项工程和单价措施项目清单与计价表
工程名称：园建工程 |  |  |  | 标段： |  |  |  | 第 6 页 共 13 页
序号 | 项目编码 | 项目名称 | 项目特征描述 |  | 计量单位 | 工程量 | 金额（元）
[7 empty] | 综合单价 |  | 综合合价 | 其中
暂估价
64 | 040901001006 | 现浇构件钢筋 | 1.钢筋规格:钢筋制作、安装 带肋钢筋 φ10-25mm |  | t | 0.303 | 5623.84 |  | 1704.02
65 | 040901001007 | 现浇构件钢筋 | 1.钢筋规格:钢筋制作、安装 圆钢 φ10mm以内 |  | t | 0.366 | 6273.55 |  | 2296.12
66 | 011104002002 | 竹、木(复合)地板 | 1.面层材料品种、规格、颜色:40厚重压耐候竹木 2.龙骨材料种类、规格、铺设间距:50X50防腐木龙骨@500X500 |  | m2 | 21.78 | 460.99 |  | 10040.36
67 | 040205012009 | 矮护栏 | 1.类型:矮护栏 2.材料品种:φ20麻绳 3.材料品种:φ150木桩，面刨光，面漆同重压竹木 4.预埋铁件:50X50X3厚镀锌钢板、160X160X3厚镀锌钢板、M8螺栓 |  | m | 12.89 | 116.46 |  | 1501.17
68 | 040901008001 | 钢钉 | 1.材料种类:φ6钢钉@500钉固 |  | 根 | 14 | 7.66 |  | 107.24
|  | 木平台二部分 | [6 empty] | 20131.1
69 | 010505001002 | 有梁板 | 1.混凝土强度等级:C25 |  | m3 | 3.94 | 677.08 |  | 2667.7
70 | 040901001008 | 现浇构件钢筋 | 1.钢筋规格:钢筋制作、安装 带肋钢筋 φ10-25mm |  | t | 0.151 | 5623.84 |  | 849.2
71 | 040901001009 | 现浇构件钢筋 | 1.钢筋规格:钢筋制作、安装 圆钢 φ10mm以内 |  | t | 0.391 | 6273.55 |  | 2452.96
72 | 011104002003 | 竹、木(复合)地板 | 1.面层材料品种、规格、颜色:40厚重压耐候竹木 2.龙骨材料种类、规格、铺设间距:50X50防腐木龙骨@500X500 3.基层材料种类、规格:100厚6%水泥石粉垫层 |  | m2 | 26.32 | 482.78 |  | 12706.77
73 | 040205012010 | 矮护栏 | 1.类型:矮护栏 2.材料品种:φ20麻绳 3.材料品种:φ150木桩，面刨光，面漆同重压竹木 4.预埋铁件:50X50X3厚镀锌钢板、160X160X3厚镀锌钢板、M8螺栓 |  | m | 11.55 | 117.97 |  | 1362.55
74 | 040901008004 | 钢钉 | 1.材料种类:φ6钢钉@500钉固 |  | 根 | 12 | 7.66 |  | 91.92
|  | 木平台三部分 | [6 empty] | 40954.29
本页小计 | [8 empty] | 35780.01
注：为计取规费等的使用，可在表中增设其中：“定额人工费”。
表—08
分部分项工程和单价措施项目清单与计价表
工程名称：园建工程 |  |  |  | 标段： |  |  |  | 第 7 页 共 13 页
序号 | 项目编码 | 项目名称 | 项目特征描述 |  | 计量单位 | 工程量 | 金额（元）
[7 empty] | 综合单价 |  | 综合合价 | 其中
暂估价
75 | 010505001003 | 有梁板 | 1.混凝土强度等级:C25 |  | m3 | 8.2 | 677.08 |  | 5552.06
76 | 040901001010 | 现浇构件钢筋 | 1.钢筋规格:钢筋制作、安装 带肋钢筋 φ10-25mm |  | t | 0.426 | 5623.84 |  | 2395.76
77 | 040901001011 | 现浇构件钢筋 | 1.钢筋规格:钢筋制作、安装 圆钢 φ10mm以内 |  | t | 0.677 | 6273.55 |  | 4247.19
78 | 011104002004 | 竹、木(复合)地板 | 1.面层材料品种、规格、颜色:40厚重压耐候竹木 2.龙骨材料种类、规格、铺设间距:50X50防腐木龙骨@500X500 3.基层材料种类、规格:100厚6%水泥石粉垫层 |  | m2 | 45.35 | 473.43 |  | 21470.05
79 | 040205012011 | 矮护栏 | 1.类型:矮护栏 2.材料品种:φ20麻绳 3.材料品种:φ150木桩，面刨光，面漆同重压竹木 4.预埋铁件:50X50X3厚镀锌钢板、160X160X3厚镀锌钢板、M8螺栓 |  | m | 16.41 | 116.42 |  | 1910.45
80 | 040901008005 | 钢钉 | 1.材料种类:φ6钢钉@500钉固 |  | 根 | 29 | 7.66 |  | 222.14
81 | 040305004002 | 砖砌座凳 | 1.部位:座凳段 2.材料品种、规格:M7.5水泥砂浆砌MU10砖 3.面层:20厚1：2.5防水水泥砂浆，面压光+可见面喷白色瓷化膜漆+50厚重压竹木 4.L50X3厚镀锌角钢 |  | m | 6 | 859.44 |  | 5156.64
|  | 戏水池部分 | [6 empty] | 13238.42
82 | 011107001003 | 石材台阶面 | 1.台阶 2.面层材料品种、规格、颜色:1200X350X100厚芝麻灰荔枝面 3.粘结材料种类:30厚1：3干硬性水泥砂浆 4.台阶材料种类:C20素砼 5.垫层材料种类、厚度:100厚6%水泥石粉垫层 |  | m2 | 9.88 | 946.13 |  | 9347.76
本页小计 | [8 empty] | 50302.05
注：为计取规费等的使用，可在表中增设其中：“定额人工费”。
表—08
分部分项工程和单价措施项目清单与计价表
工程名称：园建工程 |  |  |  | 标段： |  |  |  | 第 8 页 共 13 页
序号 | 项目编码 | 项目名称 | 项目特征描述 |  | 计量单位 | 工程量 | 金额（元）
[7 empty] | 综合单价 |  | 综合合价 | 其中
暂估价
83 | 011107001004 | 石材地面 | 1.石材地面 2.面层材料品种、规格、颜色:1200X650X100厚芝麻灰荔枝面 3.粘结材料种类:30厚1：3干硬性水泥砂浆 4.台阶材料种类:100厚C20素砼 |  | m2 | 5.02 | 366.31 |  | 1838.88
84 | 011107001006 | 砖基础 | 1.材料品种、规格:M7.5水泥砂浆砌MU10砖 |  | m3 | 1.99 | 512.59 |  | 1020.05
85 | 040101005002 | 挖淤泥、流砂 | 1.运距:5km |  | m3 | 5.71 | 12.15 |  | 69.38
86 | 040103002008 | 余方弃置 | 1.废弃料品种:淤泥土 |  | m3 | 5.71 | 23.89 |  | 136.41
87 | 040305001004 | 垫层 | 1.材料品种、规格:毛石垫层（φ200-500） 2.厚度:500厚 |  | m3 | 5.71 | 69.69 |  | 397.93
88 | 040202010001 | 卵石 | 1.石料规格:φ30~50杂色卵石散置 2.厚度:100厚 |  | m2 | 4.91 | 22.44 |  | 110.18
89 | 040305001005 | 垫层 | 1.材料品种、规格:100厚C15素砼 |  | m3 | 0.49 | 648.64 |  | 317.83
|  | 标识牌 | [6 empty] | 14723.54
90 | 040101003001 | 挖基坑土方 | 1.土壤类别:一、二类土 |  | m3 | 18.8 | 8.67 |  | 163
91 | 040103001007 | 回填方 | 1.填方材料品种:一、二类土 |  | m3 | 13.24 | 20.45 |  | 270.76
92 | 040103002009 | 余方弃置 | 1.废弃料品种:一、二类土 |  | m3 | 3.57 | 20.77 |  | 74.15
93 | 040305001006 | 垫层 | 1.材料品种、规格:碎石垫层 2.厚度:300厚 |  | m3 | 1.06 | 319.26 |  | 338.42
94 | 040303001001 | 混凝土垫层 | 1.100厚C20混凝土垫层 |  | m3 | 0.28 | 745.79 |  | 208.82
95 | 010501003001 | 独立基础 | 1.混凝土强度等级:C30 |  | m3 | 1.57 | 678.85 |  | 1065.79
96 | 040901001012 | 现浇构件钢筋 | 1.钢筋规格:钢筋制作、安装 带肋钢筋 φ10-25mm |  | t | 0.057 | 5623.84 |  | 320.56
97 | 040901009002 | 预埋铁件 | 1.材料规格:3φ8、1850x550x10钢板、-80x160x8钢肋板 |  | t | 0.215 | 10614.15 |  | 2282.04
本页小计 | [8 empty] | 8614.2
注：为计取规费等的使用，可在表中增设其中：“定额人工费”。
表—08
分部分项工程和单价措施项目清单与计价表
工程名称：园建工程 |  |  |  | 标段： |  |  |  | 第 9 页 共 13 页
序号 | 项目编码 | 项目名称 | 项目特征描述 |  | 计量单位 | 工程量 | 金额（元）
[7 empty] | 综合单价 |  | 综合合价 | 其中
暂估价
98 | 04B001 | 标识牌(暂定价) | 1.骨架:120X100X6厚不锈钢管立柱，120X60X5厚不锈钢管龙骨横向、80x80x6厚不锈钢管 2.外包:3厚不锈钢板外包,表面白色烤漆 3.30厚精工不锈钢字、20厚精工不锈钢字 4.装饰条:3厚不锈钢板、2厚不锈钢板、4厚不锈钢板 5.刷漆:黑色氟碳漆 |  | 个 | 1 | 10000 |  | 10000
|  | J4-J5分平 | [6 empty] | 519128.62
|  | 景观广场铺装 | [6 empty] | 431230.76
99 | 050201013001 | 石汀步 | 1.石料种类、规格:150X300X100厚芝麻灰 2.找平层:30厚1:2.5水泥砂浆 3.垫层种类:100厚C20素砼 |  | m2 | 11.57 | 359.64 |  | 4161.03
100 | 050201013002 | 石汀步 | 1.石料种类、规格:500X300X100厚芝麻灰 2.找平层:30厚1:2.5水泥砂浆 3.垫层种类:100厚C20素砼 |  | m2 | 3.15 | 359.64 |  | 1132.87
101 | 050201013003 | 石汀步 | 1.石料种类、规格:750X300X100厚芝麻灰 2.找平层:30厚1:2.5水泥砂浆 3.垫层种类:100厚C20素砼 |  | m2 | 3.6 | 359.64 |  | 1294.7
102 | 050201013005 | 石汀步C20垫层 | 1.垫层种类:100厚C20素砼 |  | m2 | 18.32 | 7.32 |  | 134.1
103 | 050201013004 | 石汀步 | 1.台阶 2.石料种类、规格:150X300X100厚芝麻灰 3.找平层:30厚1:2.5水泥砂浆 4.垫层种类:100厚C20素砼 |  | m2 | 9.45 | 359.64 |  | 3398.6
104 | 050201013006 | 台阶 | 1.垫层种类:100厚C20素砼 |  | m2 | 9.45 | 71.44 |  | 675.11
本页小计 | [8 empty] | 20796.41
注：为计取规费等的使用，可在表中增设其中：“定额人工费”。
表—08
分部分项工程和单价措施项目清单与计价表
工程名称：园建工程 |  |  |  | 标段： |  |  |  | 第 10 页 共 13 页
序号 | 项目编码 | 项目名称 | 项目特征描述 |  | 计量单位 | 工程量 | 金额（元）
[7 empty] | 综合单价 |  | 综合合价 | 其中
暂估价
105 | 011107001005 | 石材台阶面 | 1.面层材料品种、规格、颜色:600X370X100厚芝麻黑菠萝面 2.粘结材料种类:30厚1:2.5水泥砂浆 3.垫层材料种类:100厚C20素砼+100厚掺7%水泥石粉垫层 |  | m2 | 3.92 | 649.95 |  | 2547.8
106 | 011102001002 | 拼花石材地面 | 1.面层材料品种、规格、颜色:15厚黄木纹火烧面 2.结合层厚度、砂浆配合比:30厚1：3干硬性水泥砂浆 3.垫层材料种类:100厚C20素砼+100厚石粉垫层，掺6%水泥 |  | m2 | 38.72 | 275.68 |  | 10674.33
107 | 011102001003 | 石材楼地面 | 1.面层材料品种、规格、颜色:芝麻黑火烧面(波打线） 2.结合层厚度、砂浆配合比:30厚1：3干硬性水泥砂浆 3.垫层材料种类:100厚C20素砼+100厚石粉垫层，掺6%水泥 |  | m2 | 11.28 | 181.04 |  | 2042.13
108 | 050201001001 | 鹅卵石园路 | 1.路床土石类别:φ30-50褐色鹅卵石 2.结合层厚度、砂浆配合比:30厚1：3干硬性水泥砂浆 3.垫层厚度、宽度、材料种类:100厚C20素砼+100厚石粉垫层，掺6%水泥 |  | m2 | 7.02 | 214.57 |  | 1506.28
109 | 040309010001 | 防水层 | 1.部位:墙脚加做防水 2.材料品种、规格:防水涂剂 |  | m2 | 9.2 | 46.43 |  | 427.16
110 | 011102001008 | 花岗岩车行道 | 1.面层材料品种、规格、颜色:600X300X50厚芝麻灰火烧面 2.粘结材料种类:30厚1:2.5水泥砂浆 3.垫层材料种类200厚C25钢筋砼+200厚掺7%水泥石粉垫层 |  | m2 | 454.97 | 430.55 |  | 195887.33
111 | 011102001009 | 车行道钢筋网 | 1.规格、尺寸:φ10钢筋网 |  | t | 3.865 | 6469.18 |  | 25003.38
本页小计 | [8 empty] | 238088.41
注：为计取规费等的使用，可在表中增设其中：“定额人工费”。
表—08
分部分项工程和单价措施项目清单与计价表
工程名称：园建工程 |  |  |  | 标段： |  |  |  | 第 11 页 共 13 页
序号 | 项目编码 | 项目名称 | 项目特征描述 |  | 计量单位 | 工程量 | 金额（元）
[7 empty] | 综合单价 |  | 综合合价 | 其中
暂估价
112 | 040204004004 | 安砌侧(平、缘)石 | 1.材料品种、规格:600X200X50厚芝麻黑火烧面 2.砌筑砂浆:30厚1：3干硬性水泥砂浆 3.基础、垫层:材料品种、厚度:C15素砼 |  | m | 278.38 | 68.71 |  | 19127.49
113 | 040204004007 | 安砌侧(平、缘)石 | 1.材料品种、规格:600X250X150厚芝麻灰火烧面立道牙 2.砌筑砂浆:30厚1：3干硬性水泥砂浆 3.基础、垫层:材料品种、厚度:C15素砼 |  | m | 290.51 | 158.55 |  | 46060.36
114 | 04B002 | 石磨（暂定价） | 1.直径700X高100mm |  | 个 | 17 | 550 |  | 9350
115 | 011104002005 | 竹、木(复合)地板 | 1.面层材料品种、规格、颜色:145X40厚户外高耐竹木 |  | m2 | 78.06 | 408.26 |  | 31868.78
116 | 010603002001 | 钢柱 | 1.柱类型:钢柱 2.钢材品种、规格:100X100X5厚镀锌钢管 |  | t | 0.955 | 8080.37 |  | 7716.75
117 | 010604001001 | 钢梁 | 1.梁类型:钢梁 2.钢材品种、规格:100X100X5厚镀锌钢管 |  | t | 1.775 | 8109.53 |  | 14394.42
118 | 010602004001 | 钢平台 | 1.类型:钢平台 2.钢材品种、规格:50X50X3厚镀锌钢管@500X500 |  | t | 1.026 | 8547.57 |  | 8769.81
119 | 040101003002 | 挖基坑土方 | 1.土壤类别:一、二类土 |  | m3 | 108.16 | 8.67 |  | 937.75
120 | 040103001008 | 回填方 | 1.填方材料品种:一、二类土 |  | m3 | 94.24 | 20.45 |  | 1927.21
121 | 010501003002 | 独立基础 | 1.混凝土强度等级:C20 |  | m3 | 10 | 635.42 |  | 6354.2
122 | 040305001007 | 垫层 | 1.材料品种、规格:掺7%水泥石粉垫层 2.厚度:100厚 |  | m3 | 0.39 | 329.56 |  | 128.53
123 | 040901009003 | 预埋铁件 | 1.材料种类:预埋铁件 |  | t | 0.275 | 10614.15 |  | 2918.89
124 | 041001001003 | 拆除路面 | 1.材质:清拆混凝土路面 2.厚度:100厚沥青+200厚混凝土 |  | m2 | 504 | 30.86 |  | 15553.44
本页小计 | [8 empty] | 165107.63
注：为计取规费等的使用，可在表中增设其中：“定额人工费”。
表—08
分部分项工程和单价措施项目清单与计价表
工程名称：园建工程 |  |  |  | 标段： |  |  |  | 第 12 页 共 13 页
序号 | 项目编码 | 项目名称 | 项目特征描述 |  | 计量单位 | 工程量 | 金额（元）
[7 empty] | 综合单价 |  | 综合合价 | 其中
暂估价
125 | 041001003003 | 拆除基层 | 1.材质:清拆石粉垫层 2.厚度:200厚 3.外运：5km |  | m2 | 504 | 23.64 |  | 11914.56
126 | 040103002011 | 余方弃置 | 1.废弃料品种:砼碎块碎渣 |  | m3 | 151.2 | 35.21 |  | 5323.75
|  | 挡土墙 | [6 empty] | 87897.86
127 | 040103001009 | 回填方 | 1.填方材料品种:一、二类土 |  | m3 | 77.28 | 20.45 |  | 1580.38
128 | 040101002010 | 挖沟槽土方(利用回填) | 1.土壤类别:一、二类土 |  | m3 | 88.87 | 8.67 |  | 770.5
129 | 040101002011 | 挖装沟槽土方 | 1.土壤类别:一、二类土 |  | m3 | 22.46 | 9.64 |  | 216.51
130 | 040103002013 | 余方弃置 | 1.废弃料品种:一、二类土 |  | m3 | 22.46 | 17.64 |  | 396.19
131 | 040303001002 | 混凝土垫层 | 1.混凝土强度等级:C15 |  | m3 | 7.78 | 732.66 |  | 5700.09
132 | 010503004001 | 圈梁 | 1.混凝土强度等级:C25 |  | m3 | 4.71 | 782.26 |  | 3684.44
133 | 040305004003 | 砖砌体 | 1.材料品种、规格:MU10砖 2.砂浆强度等级:M7.5水泥砂浆 |  | m3 | 23.63 | 610.44 |  | 14424.7
134 | 040303015001 | 混凝土挡墙墙身 | 1.混凝土强度等级:C25 2.泄水孔材料品种、规格:DN60PVC管 3.滤水层要求:φ10陶粒,外包350g／m²土工布两层 4.伸缩缝要求:伸缩缝内沥青麻丝嵌缝 |  | m3 | 20.86 | 831.85 |  | 17352.39
135 | 040305004004 | 安装泄水孔 | 1.材料品种、规格:PVC40 |  | m3 | 14.9 | 13.72 |  | 204.43
136 | 040305004005 | 安装泄水孔 | 1.材料品种、规格:PVC60 |  | m3 | 8.62 | 31.71 |  | 273.34
137 | 040305004006 | 陶粒滤层 | 1.材料品种、规格:陶粒 |  | m3 | 0.55 | 474.92 |  | 261.21
138 | 040901001013 | 现浇构件钢筋 | 1.钢筋规格:钢筋制作、安装 带肋钢筋 φ10-25mm |  | t | 1.374 | 5623.84 |  | 7727.16
139 | 040901001014 | 现浇构件钢筋 | 1.钢筋规格: 圆钢 φ10mm以内 |  | t | 0.035 | 6273.55 |  | 219.57
140 | 040901001015 | 现浇构件钢筋 | 1.钢筋规格:箍筋圆钢 φ10mm以内 |  | t | 0.803 | 6419.58 |  | 5154.92
141 | 011206001001 | 石材零星项目 | 1.面层材料品种、规格、颜色:50厚芝麻灰机切面,侧面为自然面 |  | m2 | 12.79 | 273.04 |  | 3492.18
142 | 040308001001 | 水泥砂浆抹面 | 1.砂浆配合比:20厚1：2.5防水水泥砂浆 |  | m2 | 79.09 | 46.35 |  | 3665.82
本页小计 | [8 empty] | 82362.14
注：为计取规费等的使用，可在表中增设其中：“定额人工费”。
表—08
分部分项工程和单价措施项目清单与计价表
工程名称：园建工程 |  |  |  | 标段： |  |  |  | 第 13 页 共 13 页
序号 | 项目编码 | 项目名称 | 项目特征描述 |  | 计量单位 | 工程量 | 金额（元）
[7 empty] | 综合单价 |  | 综合合价 | 其中
暂估价
143 | 011406001003 | 抹灰面油漆 | 1.油漆品种、刷漆遍数:面油批深色和浅色夯土漆混合料+上抗碱封闭底漆 |  | m2 | 79.09 | 18.06 |  | 1428.37
144 | 011503001001 | 金属栏杆 | 1.栏杆材料种类、规格:50X10厚镀锌钢板、80X50X10厚镀锌钢板、50X10厚镀锌钢板、10X5厚镀锌钢板 |  | t | 1.45 | 10426.59 |  | 15118.56
145 | 011503001002 | 金属油漆 | 1.油漆材料种类:深灰色氟碳漆面 |  | m2 | 94.25 | 66.07 |  | 6227.1
|  | 措施项目 | [6 empty] | 28212.04
146 | 041101001001 | 墙面脚手架 | 1.搭设高度:单排脚手架10m以内 |  | m2 | 63.65 | 8.41 |  | 535.3
147 | 041101001002 | 墙面脚手架 | 1.搭设高度:综合脚手架4.5m以内 |  | m2 | 35.17 | 16.25 |  | 571.51
148 | 011702001001 | 基础模板 | 1.基础类型:带形基础模板 |  | m2 | 5.28 | 54.82 |  | 289.45
149 | 011702003001 | 构造柱模板 | 1.构件类型:构造柱模板 |  | m2 | 5.63 | 71.95 |  | 405.08
150 | 041102018001 | 压顶模板 | 1.构件类型:压顶模板 |  | m2 | 8.94 | 41.87 |  | 374.32
151 | 041102001001 | 垫层模板 | 1.构件类型:后座模板 |  | m2 | 91.57 | 29.24 |  | 2677.51
152 | 011702006001 | 矩形梁模板 | 1.支撑高度:矩形梁模板 |  | m2 | 51.79 | 68.19 |  | 3531.56
153 | 011702008001 | 圈梁模板 | 1.构件类型:圈梁模板 |  | m2 | 30.81 | 53.2 |  | 1639.09
154 | 011702014001 | 有梁板模板 | 1.支撑高度:有梁板模板 |  | m2 | 95.24 | 64 |  | 6095.36
155 | 011702001002 | 基础模板 | 1.基础类型:垫层模板 |  | m2 | 14.5 | 30.67 |  | 444.72
156 | 011702001003 | 基础模板 | 1.基础类型:独立基础模板 |  | m2 | 90.29 | 52.02 |  | 4696.89
157 | 041102017001 | 挡墙模板 | 1.构件类型:挡墙模板 |  | m2 | 108.41 | 64.12 |  | 6951.25
本页小计 | [8 empty] | 50986.07
合 计 | [8 empty] | 2444228.36
注：为计取规费等的使用，可在表中增设其中：“定额人工费”。
表—08

## 表-09 综合单价分析表【园建工程】
综合单价分析表
工程名称：园建工程 | [7 empty] | 标段： |  | 第 1 页 共 163 页
项目编码 |  | 040101002003 |  | 项目名称 | 挖沟槽土方(利用回填) |  |  |  | 计量单位 |  | m3 | 工程量 | 8.81
清单综合单价组成明细
定额编号 | 定额项目名称 | 定额 单位 | 数量 | 单价 |  |  |  |  | 合价
|  |  |  | 人工费 | 材料费 | 机具费 | 管理费 和利润 |  | 人工费 |  | 材料费 | 机具费 | 管理费 和利润
D1-1-10 | 人工挖沟槽土方 一、二类土 深度在2m内 | 100m3天然密实方 | 0.0005 | 3401.32 |  |  | 939.11 |  | 1.7 |  |  |  | 0.47
D1-1-33 | 挖掘机挖沟槽、基坑土方 一、二类土 | 1000m3天然密实方 | 0.001 | 776.95 |  | 4584.53 | 1480.3 |  | 0.74 |  |  | 4.36 | 1.41
人工单价 |  | 小计 | [6 empty] | 2.44 |  |  | 4.36 | 1.88
未计价材料费
清单项目综合单价 | [8 empty] | 8.67
材 料 费 明 细 | 主要材料名称、规格、型号 |  |  |  |  | 单位 | 数量 |  | 单价（元） |  | 合价（元） | 暂估单价 （元） | 暂估合价 （元）
注：1.如不使用省级或行业建设主管部门发布的计价依据，可不填定额编码、名称等； 2.招标文件提供了暂估单价的材料，按暂估的单价填入表内“暂估单价”栏及“暂估合价”栏。
表-09
综合单价分析表
工程名称：园建工程 | [7 empty] | 标段： |  | 第 2 页 共 163 页
项目编码 |  | 040101002005 |  | 项目名称 | 挖装沟槽土方 |  |  |  | 计量单位 |  | m3 | 工程量 | 1.82
清单综合单价组成明细
定额编号 | 定额项目名称 | 定额 单位 | 数量 | 单价 |  |  |  |  | 合价
|  |  |  | 人工费 | 材料费 | 机具费 | 管理费 和利润 |  | 人工费 |  | 材料费 | 机具费 | 管理费 和利润
D1-1-10 | 人工挖沟槽土方 一、二类土 深度在2m内 | 100m3天然密实方 | 0.0005 | 3401.32 |  |  | 939.11 |  | 1.7 |  |  |  | 0.47
D1-1-51 | 挖掘机装土 | 1000m3天然密实方 | 0.0001 | 423.49 |  | 2029.66 | 677.31 |  | 0.02 |  |  | 0.1 | 0.03
D1-1-40 | 挖掘机挖装沟槽、基坑土方 一、二类土 | 1000m3天然密实方 | 0.001 | 846.49 |  | 5185.04 | 1665.31 |  | 0.8 |  |  | 4.93 | 1.58
人工单价 |  | 小计 | [6 empty] | 2.52 |  |  | 5.03 | 2.08
未计价材料费
清单项目综合单价 | [8 empty] | 9.64
材 料 费 明 细 | 主要材料名称、规格、型号 |  |  |  |  | 单位 | 数量 |  | 单价（元） |  | 合价（元） | 暂估单价 （元） | 暂估合价 （元）
注：1.如不使用省级或行业建设主管部门发布的计价依据，可不填定额编码、名称等； 2.招标文件提供了暂估单价的材料，按暂估的单价填入表内“暂估单价”栏及“暂估合价”栏。
表-09
综合单价分析表
工程名称：园建工程 | [7 empty] | 标段： |  | 第 3 页 共 163 页
项目编码 |  | 040103001006 |  | 项目名称 | 回填方 |  |  |  | 计量单位 |  | m3 | 工程量 | 7.67
清单综合单价组成明细
定额编号 | 定额项目名称 | 定额 单位 | 数量 | 单价 |  |  |  |  | 合价
|  |  |  | 人工费 | 材料费 | 机具费 | 管理费 和利润 |  | 人工费 |  | 材料费 | 机具费 | 管理费 和利润
D1-1-133 | 回填土 夯实机夯实 槽、坑 | 100m3压实方 | 0.01 | 1340.24 |  | 262.36 | 442.48 |  | 13.4 |  |  | 2.62 | 4.42
人工单价 |  | 小计 | [6 empty] | 13.4 |  |  | 2.62 | 4.42
未计价材料费
清单项目综合单价 | [8 empty] | 20.45
材 料 费 明 细 | 主要材料名称、规格、型号 |  |  |  |  | 单位 | 数量 |  | 单价（元） |  | 合价（元） | 暂估单价 （元） | 暂估合价 （元）
注：1.如不使用省级或行业建设主管部门发布的计价依据，可不填定额编码、名称等； 2.招标文件提供了暂估单价的材料，按暂估的单价填入表内“暂估单价”栏及“暂估合价”栏。
表-09
综合单价分析表
工程名称：园建工程 | [7 empty] | 标段： |  | 第 4 页 共 163 页
项目编码 |  | 040103002003 |  | 项目名称 | 余方弃置 |  |  |  | 计量单位 |  | m3 | 工程量 | 1.82
清单综合单价组成明细
定额编号 | 定额项目名称 | 定额 单位 | 数量 | 单价 |  |  |  |  | 合价
|  |  |  | 人工费 | 材料费 | 机具费 | 管理费 和利润 |  | 人工费 |  | 材料费 | 机具费 | 管理费 和利润
D1-1-53 换 | 自卸汽车运土方 运距1km内 实际运距(km):5 | 1000m3天然密实方 | 0.001 |  |  | 13823.58 | 3816.69 |  |  |  |  | 13.82 | 3.82
人工单价 |  | 小计 | [9 empty] | 13.82 | 3.82
未计价材料费
清单项目综合单价 | [8 empty] | 17.64
材 料 费 明 细 | 主要材料名称、规格、型号 |  |  |  |  | 单位 | 数量 |  | 单价（元） |  | 合价（元） | 暂估单价 （元） | 暂估合价 （元）
注：1.如不使用省级或行业建设主管部门发布的计价依据，可不填定额编码、名称等； 2.招标文件提供了暂估单价的材料，按暂估的单价填入表内“暂估单价”栏及“暂估合价”栏。
表-09
综合单价分析表
工程名称：园建工程 | [7 empty] | 标段： |  | 第 5 页 共 163 页
项目编码 |  | 040305004001 |  | 项目名称 | 砖砌体 |  |  |  | 计量单位 |  | m3 | 工程量 | 4.98
清单综合单价组成明细
定额编号 | 定额项目名称 | 定额 单位 | 数量 | 单价 |  |  |  |  | 合价
|  |  |  | 人工费 | 材料费 | 机具费 | 管理费 和利润 |  | 人工费 |  | 材料费 | 机具费 | 管理费 和利润
D1-2-42 换 | 砖砌体 挡墙 合并制作子目 砌筑用水泥砂浆(配合比) 中砂 M7.5 | 10m3 | 0.1 | 2014.49 | 3026.55 | 397.4 | 665.92 |  | 201.45 |  | 302.66 | 39.74 | 66.59
人工单价 |  | 小计 | [6 empty] | 201.45 |  | 302.66 | 39.74 | 66.59
未计价材料费
清单项目综合单价 | [8 empty] | 610.44
材 料 费 明 细 | 主要材料名称、规格、型号 |  |  |  |  | 单位 | 数量 |  | 单价（元） |  | 合价（元） | 暂估单价 （元） | 暂估合价 （元）
| 其他材料费 | [7 empty] | - |  | 302.66 | -
| 材料费小计 | [7 empty] | - |  | 302.66 | -
注：1.如不使用省级或行业建设主管部门发布的计价依据，可不填定额编码、名称等； 2.招标文件提供了暂估单价的材料，按暂估的单价填入表内“暂估单价”栏及“暂估合价”栏。
表-09
综合单价分析表
工程名称：园建工程 | [7 empty] | 标段： |  | 第 6 页 共 163 页
项目编码 |  | 040305001003 |  | 项目名称 | 垫层 |  |  |  | 计量单位 |  | m3 | 工程量 | 0.68
清单综合单价组成明细
定额编号 | 定额项目名称 | 定额 单位 | 数量 | 单价 |  |  |  |  | 合价
|  |  |  | 人工费 | 材料费 | 机具费 | 管理费 和利润 |  | 人工费 |  | 材料费 | 机具费 | 管理费 和利润
D2-2-1 换 | 路拌铺筑水泥石屑混合料 水泥含量 7% 厚度 15cm 实际厚度(cm):10 | 100m2 | 0.1 | 603.88 | 2263.78 | 212.64 | 215.24 |  | 60.39 |  | 226.38 | 21.26 | 21.52
人工单价 |  | 小计 | [6 empty] | 60.39 |  | 226.38 | 21.26 | 21.52
未计价材料费
清单项目综合单价 | [8 empty] | 329.55
材 料 费 明 细 | 主要材料名称、规格、型号 |  |  |  |  | 单位 | 数量 |  | 单价（元） |  | 合价（元） | 暂估单价 （元） | 暂估合价 （元）
| 其他材料费 | [7 empty] | - |  | 226.38 | -
| 材料费小计 | [7 empty] | - |  | 226.38 | -
注：1.如不使用省级或行业建设主管部门发布的计价依据，可不填定额编码、名称等； 2.招标文件提供了暂估单价的材料，按暂估的单价填入表内“暂估单价”栏及“暂估合价”栏。
表-09
综合单价分析表
工程名称：园建工程 | [7 empty] | 标段： |  | 第 7 页 共 163 页
项目编码 |  | 010502002001 |  | 项目名称 | 构造柱 |  |  |  | 计量单位 |  | m3 | 工程量 | 0.63
清单综合单价组成明细
定额编号 | 定额项目名称 | 定额 单位 | 数量 | 单价 |  |  |  |  | 合价
|  |  |  | 人工费 | 材料费 | 机具费 | 管理费 和利润 |  | 人工费 |  | 材料费 | 机具费 | 管理费 和利润
借A1-5-6 换 | 现浇建筑物混凝土 构造柱 合并制作子目 普通预拌混凝土 碎石粒径综合考虑 C20 | 10m3 | 0.1 | 2055.04 | 5554.33 | 14.15 | 905.27 |  | 205.5 |  | 555.43 | 1.42 | 90.53
人工单价 |  | 小计 | [6 empty] | 205.5 |  | 555.43 | 1.42 | 90.53
未计价材料费
清单项目综合单价 | [8 empty] | 852.88
材 料 费 明 细 | 主要材料名称、规格、型号 |  |  |  |  | 单位 | 数量 |  | 单价（元） |  | 合价（元） | 暂估单价 （元） | 暂估合价 （元）
| 其他材料费 | [7 empty] | - |  | 555.43 | -
| 材料费小计 | [7 empty] | - |  | 555.43 | -
注：1.如不使用省级或行业建设主管部门发布的计价依据，可不填定额编码、名称等； 2.招标文件提供了暂估单价的材料，按暂估的单价填入表内“暂估单价”栏及“暂估合价”栏。
表-09
综合单价分析表
工程名称：园建工程 | [7 empty] | 标段： |  | 第 8 页 共 163 页
项目编码 |  | 010507005001 |  | 项目名称 | 压顶 |  |  |  | 计量单位 |  | m3 | 工程量 | 0.6
清单综合单价组成明细
定额编号 | 定额项目名称 | 定额 单位 | 数量 | 单价 |  |  |  |  | 合价
|  |  |  | 人工费 | 材料费 | 机具费 | 管理费 和利润 |  | 人工费 |  | 材料费 | 机具费 | 管理费 和利润
借A1-5-35 换 | 现浇混凝土其他构件 压顶、扶手 合并制作子目 普通预拌混凝土 碎石粒径综合考虑 C20 | 10m3 | 0.1 | 2518.34 | 5657.12 |  | 1101.77 |  | 251.83 |  | 565.71 |  | 110.18
人工单价 |  | 小计 | [6 empty] | 251.83 |  | 565.71 |  | 110.18
未计价材料费
清单项目综合单价 | [8 empty] | 927.72
材 料 费 明 细 | 主要材料名称、规格、型号 |  |  |  |  | 单位 | 数量 |  | 单价（元） |  | 合价（元） | 暂估单价 （元） | 暂估合价 （元）
| 其他材料费 | [7 empty] | - |  | 565.71 | -
| 材料费小计 | [7 empty] | - |  | 565.71 | -
注：1.如不使用省级或行业建设主管部门发布的计价依据，可不填定额编码、名称等； 2.招标文件提供了暂估单价的材料，按暂估的单价填入表内“暂估单价”栏及“暂估合价”栏。
表-09
综合单价分析表
工程名称：园建工程 | [7 empty] | 标段： |  | 第 9 页 共 163 页
项目编码 |  | 011406001001 |  | 项目名称 | 抹灰面油漆 |  |  |  | 计量单位 |  | m2 | 工程量 | 28.38
清单综合单价组成明细
定额编号 | 定额项目名称 | 定额 单位 | 数量 | 单价 |  |  |  |  | 合价
|  |  |  | 人工费 | 材料费 | 机具费 | 管理费 和利润 |  | 人工费 |  | 材料费 | 机具费 | 管理费 和利润
借A1-15-141 | 抹灰面调和漆 墙、柱、天棚面 底油一遍调和漆二遍 | 100m2 | 0.01 | 821.62 | 737.21 |  | 247.06 |  | 8.22 |  | 7.37 |  | 2.47
人工单价 |  | 小计 | [6 empty] | 8.22 |  | 7.37 |  | 2.47
未计价材料费
清单项目综合单价 | [8 empty] | 18.06
材 料 费 明 细 | 主要材料名称、规格、型号 |  |  |  |  | 单位 | 数量 |  | 单价（元） |  | 合价（元） | 暂估单价 （元） | 暂估合价 （元）
| 其他材料费 | [7 empty] | - |  | 7.37 | -
| 材料费小计 | [7 empty] | - |  | 7.37 | -
注：1.如不使用省级或行业建设主管部门发布的计价依据，可不填定额编码、名称等； 2.招标文件提供了暂估单价的材料，按暂估的单价填入表内“暂估单价”栏及“暂估合价”栏。
表-09
综合单价分析表
工程名称：园建工程 | [7 empty] | 标段： |  | 第 10 页 共 163 页
项目编码 |  | 011201001001 |  | 项目名称 | 墙面一般抹灰 |  |  |  | 计量单位 |  | m2 | 工程量 | 43.35
清单综合单价组成明细
定额编号 | 定额项目名称 | 定额 单位 | 数量 | 单价 |  |  |  |  | 合价
|  |  |  | 人工费 | 材料费 | 机具费 | 管理费 和利润 |  | 人工费 |  | 材料费 | 机具费 | 管理费 和利润
借A1-13-2 换 | 底层抹灰15mm 各种墙面 外墙 实际水泥石灰砂浆厚度(mm):20 合并制作子目 抹灰水泥砂浆(配合比) 中砂 1:2.5 | 100m2 | 0.01 | 2115.17 | 1055.49 |  | 645.13 |  | 21.15 |  | 10.55 |  | 6.45
人工单价 |  | 小计 | [6 empty] | 21.15 |  | 10.55 |  | 6.45
未计价材料费
清单项目综合单价 | [8 empty] | 38.16
材 料 费 明 细 | 主要材料名称、规格、型号 |  |  |  |  | 单位 | 数量 |  | 单价（元） |  | 合价（元） | 暂估单价 （元） | 暂估合价 （元）
| 其他材料费 | [7 empty] | - |  | 10.55 | -
| 材料费小计 | [7 empty] | - |  | 10.55 | -
注：1.如不使用省级或行业建设主管部门发布的计价依据，可不填定额编码、名称等； 2.招标文件提供了暂估单价的材料，按暂估的单价填入表内“暂估单价”栏及“暂估合价”栏。
表-09
综合单价分析表
工程名称：园建工程 | [7 empty] | 标段： |  | 第 11 页 共 163 页
项目编码 |  | 011406001002 |  | 项目名称 | 抹灰面油漆 |  |  |  | 计量单位 |  | m2 | 工程量 | 7.51
清单综合单价组成明细
定额编号 | 定额项目名称 | 定额 单位 | 数量 | 单价 |  |  |  |  | 合价
|  |  |  | 人工费 | 材料费 | 机具费 | 管理费 和利润 |  | 人工费 |  | 材料费 | 机具费 | 管理费 和利润
借A1-15-143 | 真石漆 墙面 | 100m2 | 0.01 | 2861.17 | 2519.05 |  | 860.36 |  | 28.61 |  | 25.19 |  | 8.6
人工单价 |  | 小计 | [6 empty] | 28.61 |  | 25.19 |  | 8.6
未计价材料费
清单项目综合单价 | [8 empty] | 62.41
材 料 费 明 细 | 主要材料名称、规格、型号 |  |  |  |  | 单位 | 数量 |  | 单价（元） |  | 合价（元） | 暂估单价 （元） | 暂估合价 （元）
| 其他材料费 | [7 empty] | - |  | 25.18 | -
| 材料费小计 | [7 empty] | - |  | 25.18 | -
注：1.如不使用省级或行业建设主管部门发布的计价依据，可不填定额编码、名称等； 2.招标文件提供了暂估单价的材料，按暂估的单价填入表内“暂估单价”栏及“暂估合价”栏。
表-09
综合单价分析表
工程名称：园建工程 | [7 empty] | 标段： |  | 第 12 页 共 163 页
项目编码 |  | 011508004001 |  | 项目名称 | 金属字 |  |  |  | 计量单位 |  | 个 | 工程量 | 3
清单综合单价组成明细
定额编号 | 定额项目名称 | 定额 单位 | 数量 | 单价 |  |  |  |  | 合价
|  |  |  | 人工费 | 材料费 | 机具费 | 管理费 和利润 |  | 人工费 |  | 材料费 | 机具费 | 管理费 和利润
借A1-16-297 换 | 金属美术字安装 0.2m2以内 其他面 | 10个 | 0.1 | 234.04 | 4051.83 |  | 68.04 |  | 23.4 |  | 405.18 |  | 6.8
人工单价 |  | 小计 | [6 empty] | 23.4 |  | 405.18 |  | 6.8
未计价材料费
清单项目综合单价 | [8 empty] | 435.39
材 料 费 明 细 | 主要材料名称、规格、型号 |  |  |  |  | 单位 | 数量 |  | 单价（元） |  | 合价（元） | 暂估单价 （元） | 暂估合价 （元）
| 其他材料费 | [7 empty] | - |  | 405.18 | -
| 材料费小计 | [7 empty] | - |  | 405.18 | -
注：1.如不使用省级或行业建设主管部门发布的计价依据，可不填定额编码、名称等； 2.招标文件提供了暂估单价的材料，按暂估的单价填入表内“暂估单价”栏及“暂估合价”栏。
表-09
综合单价分析表
工程名称：园建工程 | [7 empty] | 标段： |  | 第 13 页 共 163 页
项目编码 |  | 040901001003 |  | 项目名称 | 现浇构件钢筋 |  |  |  | 计量单位 |  | t | 工程量 | 0.121
清单综合单价组成明细
定额编号 | 定额项目名称 | 定额 单位 | 数量 | 单价 |  |  |  |  | 合价
|  |  |  | 人工费 | 材料费 | 机具费 | 管理费 和利润 |  | 人工费 |  | 材料费 | 机具费 | 管理费 和利润
D3-6-5 | 钢筋制作、安装 带肋钢筋 φ10-25mm | t | 1 | 749.57 | 4541.49 | 77.79 | 254.99 |  | 749.57 |  | 4541.49 | 77.79 | 254.99
人工单价 |  | 小计 | [6 empty] | 749.57 |  | 4541.49 | 77.79 | 254.99
未计价材料费
清单项目综合单价 | [8 empty] | 5623.84
材 料 费 明 细 | 主要材料名称、规格、型号 |  |  |  |  | 单位 | 数量 |  | 单价（元） |  | 合价（元） | 暂估单价 （元） | 暂估合价 （元）
| 其他材料费 | [7 empty] | - |  | 4540.21 | -
| 材料费小计 | [7 empty] | - |  | 4540.21 | -
注：1.如不使用省级或行业建设主管部门发布的计价依据，可不填定额编码、名称等； 2.招标文件提供了暂估单价的材料，按暂估的单价填入表内“暂估单价”栏及“暂估合价”栏。
表-09
综合单价分析表
工程名称：园建工程 | [7 empty] | 标段： |  | 第 14 页 共 163 页
项目编码 |  | 040901001004 |  | 项目名称 | 现浇构件钢筋 |  |  |  | 计量单位 |  | t | 工程量 | 0.004
清单综合单价组成明细
定额编号 | 定额项目名称 | 定额 单位 | 数量 | 单价 |  |  |  |  | 合价
|  |  |  | 人工费 | 材料费 | 机具费 | 管理费 和利润 |  | 人工费 |  | 材料费 | 机具费 | 管理费 和利润
D3-6-3 | 钢筋制作、安装 圆钢 φ10mm以内 | t | 1 | 1114.69 | 4650.27 | 126.16 | 382.43 |  | 1114.69 |  | 4650.27 | 126.16 | 382.43
人工单价 |  | 小计 | [6 empty] | 1114.69 |  | 4650.27 | 126.16 | 382.43
未计价材料费
清单项目综合单价 | [8 empty] | 6273.55
材 料 费 明 细 | 主要材料名称、规格、型号 |  |  |  |  | 单位 | 数量 |  | 单价（元） |  | 合价（元） | 暂估单价 （元） | 暂估合价 （元）
| 其他材料费 | [7 empty] | - |  | 4672.7 | -
| 材料费小计 | [7 empty] | - |  | 4672.7 | -
注：1.如不使用省级或行业建设主管部门发布的计价依据，可不填定额编码、名称等； 2.招标文件提供了暂估单价的材料，按暂估的单价填入表内“暂估单价”栏及“暂估合价”栏。
表-09
综合单价分析表
工程名称：园建工程 | [7 empty] | 标段： |  | 第 15 页 共 163 页
项目编码 |  | 040901001005 |  | 项目名称 | 现浇构件钢筋 |  |  |  | 计量单位 |  | t | 工程量 | 0.063
清单综合单价组成明细
定额编号 | 定额项目名称 | 定额 单位 | 数量 | 单价 |  |  |  |  | 合价
|  |  |  | 人工费 | 材料费 | 机具费 | 管理费 和利润 |  | 人工费 |  | 材料费 | 机具费 | 管理费 和利润
借A1-5-111 | 现浇构件箍筋 圆钢 φ10以内 | t | 1 | 1358.25 | 4650.46 | 64.62 | 622.51 |  | 1358.25 |  | 4650.46 | 64.62 | 622.51
人工单价 |  | 小计 | [6 empty] | 1358.25 |  | 4650.46 | 64.62 | 622.51
未计价材料费
清单项目综合单价 | [8 empty] | 6695.84
材 料 费 明 细 | 主要材料名称、规格、型号 |  |  |  |  | 单位 | 数量 |  | 单价（元） |  | 合价（元） | 暂估单价 （元） | 暂估合价 （元）
| 其他材料费 | [7 empty] | - |  | 4653.15 | -
| 材料费小计 | [7 empty] | - |  | 4653.15 | -
注：1.如不使用省级或行业建设主管部门发布的计价依据，可不填定额编码、名称等； 2.招标文件提供了暂估单价的材料，按暂估的单价填入表内“暂估单价”栏及“暂估合价”栏。
表-09
综合单价分析表
工程名称：园建工程 | [7 empty] | 标段： |  | 第 16 页 共 163 页
项目编码 |  | 040101002006 |  | 项目名称 | 挖沟槽土方(利用回填) |  |  |  | 计量单位 |  | m3 | 工程量 | 6.68
清单综合单价组成明细
定额编号 | 定额项目名称 | 定额 单位 | 数量 | 单价 |  |  |  |  | 合价
|  |  |  | 人工费 | 材料费 | 机具费 | 管理费 和利润 |  | 人工费 |  | 材料费 | 机具费 | 管理费 和利润
D1-1-10 | 人工挖沟槽土方 一、二类土 深度在2m内 | 100m3天然密实方 | 0.0005 | 3401.32 |  |  | 939.11 |  | 1.7 |  |  |  | 0.47
D1-1-33 | 挖掘机挖沟槽、基坑土方 一、二类土 | 1000m3天然密实方 | 0.001 | 776.95 |  | 4584.53 | 1480.3 |  | 0.74 |  |  | 4.36 | 1.41
人工单价 |  | 小计 | [6 empty] | 2.44 |  |  | 4.36 | 1.88
未计价材料费
清单项目综合单价 | [8 empty] | 8.67
材 料 费 明 细 | 主要材料名称、规格、型号 |  |  |  |  | 单位 | 数量 |  | 单价（元） |  | 合价（元） | 暂估单价 （元） | 暂估合价 （元）
注：1.如不使用省级或行业建设主管部门发布的计价依据，可不填定额编码、名称等； 2.招标文件提供了暂估单价的材料，按暂估的单价填入表内“暂估单价”栏及“暂估合价”栏。
表-09
综合单价分析表
工程名称：园建工程 | [7 empty] | 标段： |  | 第 17 页 共 163 页
项目编码 |  | 040101002007 |  | 项目名称 | 挖装沟槽土方 |  |  |  | 计量单位 |  | m3 | 工程量 | 2.58
清单综合单价组成明细
定额编号 | 定额项目名称 | 定额 单位 | 数量 | 单价 |  |  |  |  | 合价
|  |  |  | 人工费 | 材料费 | 机具费 | 管理费 和利润 |  | 人工费 |  | 材料费 | 机具费 | 管理费 和利润
D1-1-10 | 人工挖沟槽土方 一、二类土 深度在2m内 | 100m3天然密实方 | 0.0005 | 3401.32 |  |  | 939.11 |  | 1.7 |  |  |  | 0.47
D1-1-51 | 挖掘机装土 | 1000m3天然密实方 | 0.0001 | 423.49 |  | 2029.66 | 677.31 |  | 0.02 |  |  | 0.1 | 0.03
D1-1-40 | 挖掘机挖装沟槽、基坑土方 一、二类土 | 1000m3天然密实方 | 0.001 | 846.49 |  | 5185.04 | 1665.31 |  | 0.8 |  |  | 4.93 | 1.58
人工单价 |  | 小计 | [6 empty] | 2.52 |  |  | 5.03 | 2.08
未计价材料费
清单项目综合单价 | [8 empty] | 9.64
材 料 费 明 细 | 主要材料名称、规格、型号 |  |  |  |  | 单位 | 数量 |  | 单价（元） |  | 合价（元） | 暂估单价 （元） | 暂估合价 （元）
注：1.如不使用省级或行业建设主管部门发布的计价依据，可不填定额编码、名称等； 2.招标文件提供了暂估单价的材料，按暂估的单价填入表内“暂估单价”栏及“暂估合价”栏。
表-09
综合单价分析表
工程名称：园建工程 | [7 empty] | 标段： |  | 第 18 页 共 163 页
项目编码 |  | 040103001003 |  | 项目名称 | 回填方 |  |  |  | 计量单位 |  | m3 | 工程量 | 5.81
清单综合单价组成明细
定额编号 | 定额项目名称 | 定额 单位 | 数量 | 单价 |  |  |  |  | 合价
|  |  |  | 人工费 | 材料费 | 机具费 | 管理费 和利润 |  | 人工费 |  | 材料费 | 机具费 | 管理费 和利润
D1-1-133 | 回填土 夯实机夯实 槽、坑 | 100m3压实方 | 0.01 | 1340.24 |  | 262.36 | 442.48 |  | 13.4 |  |  | 2.62 | 4.42
人工单价 |  | 小计 | [6 empty] | 13.4 |  |  | 2.62 | 4.42
未计价材料费
清单项目综合单价 | [8 empty] | 20.45
材 料 费 明 细 | 主要材料名称、规格、型号 |  |  |  |  | 单位 | 数量 |  | 单价（元） |  | 合价（元） | 暂估单价 （元） | 暂估合价 （元）
注：1.如不使用省级或行业建设主管部门发布的计价依据，可不填定额编码、名称等； 2.招标文件提供了暂估单价的材料，按暂估的单价填入表内“暂估单价”栏及“暂估合价”栏。
表-09
综合单价分析表
工程名称：园建工程 | [7 empty] | 标段： |  | 第 19 页 共 163 页
项目编码 |  | 040103002002 |  | 项目名称 | 余方弃置 |  |  |  | 计量单位 |  | m3 | 工程量 | 2.59
清单综合单价组成明细
定额编号 | 定额项目名称 | 定额 单位 | 数量 | 单价 |  |  |  |  | 合价
|  |  |  | 人工费 | 材料费 | 机具费 | 管理费 和利润 |  | 人工费 |  | 材料费 | 机具费 | 管理费 和利润
D1-1-53 换 | 自卸汽车运土方 运距1km内 实际运距(km):5 | 1000m3天然密实方 | 0.001 |  |  | 13823.58 | 3816.69 |  |  |  |  | 13.82 | 3.82
人工单价 |  | 小计 | [9 empty] | 13.82 | 3.82
未计价材料费
清单项目综合单价 | [8 empty] | 17.64
材 料 费 明 细 | 主要材料名称、规格、型号 |  |  |  |  | 单位 | 数量 |  | 单价（元） |  | 合价（元） | 暂估单价 （元） | 暂估合价 （元）
注：1.如不使用省级或行业建设主管部门发布的计价依据，可不填定额编码、名称等； 2.招标文件提供了暂估单价的材料，按暂估的单价填入表内“暂估单价”栏及“暂估合价”栏。
表-09
综合单价分析表
工程名称：园建工程 | [7 empty] | 标段： |  | 第 20 页 共 163 页
项目编码 |  | 040305001002 |  | 项目名称 | 垫层 |  |  |  | 计量单位 |  | m3 | 工程量 | 1.39
清单综合单价组成明细
定额编号 | 定额项目名称 | 定额 单位 | 数量 | 单价 |  |  |  |  | 合价
|  |  |  | 人工费 | 材料费 | 机具费 | 管理费 和利润 |  | 人工费 |  | 材料费 | 机具费 | 管理费 和利润
D2-2-1 换 | 路拌铺筑水泥石屑混合料 水泥含量 7% 厚度 15cm | 100m2 | 0.0667 | 879.23 | 3391.17 | 236.13 | 294 |  | 58.62 |  | 226.08 | 15.74 | 19.6
人工单价 |  | 小计 | [6 empty] | 58.62 |  | 226.08 | 15.74 | 19.6
未计价材料费
清单项目综合单价 | [8 empty] | 320.04
材 料 费 明 细 | 主要材料名称、规格、型号 |  |  |  |  | 单位 | 数量 |  | 单价（元） |  | 合价（元） | 暂估单价 （元） | 暂估合价 （元）
| 其他材料费 | [7 empty] | - |  | 226.08 | -
| 材料费小计 | [7 empty] | - |  | 226.08 | -
注：1.如不使用省级或行业建设主管部门发布的计价依据，可不填定额编码、名称等； 2.招标文件提供了暂估单价的材料，按暂估的单价填入表内“暂估单价”栏及“暂估合价”栏。
表-09
综合单价分析表
工程名称：园建工程 | [7 empty] | 标段： |  | 第 21 页 共 163 页
项目编码 |  | 010501002001 |  | 项目名称 | 带形基础 |  |  |  | 计量单位 |  | m3 | 工程量 | 1.32
清单综合单价组成明细
定额编号 | 定额项目名称 | 定额 单位 | 数量 | 单价 |  |  |  |  | 合价
|  |  |  | 人工费 | 材料费 | 机具费 | 管理费 和利润 |  | 人工费 |  | 材料费 | 机具费 | 管理费 和利润
借A1-5-2 换 | 现浇建筑物混凝土 其他混凝土基础 合并制作子目 普通预拌混凝土 碎石粒径综合考虑 C25 | 10m3 | 0.1 | 498.04 | 5878.11 | 8.79 | 221.73 |  | 49.8 |  | 587.81 | 0.88 | 22.17
人工单价 |  | 小计 | [6 empty] | 49.8 |  | 587.81 | 0.88 | 22.17
未计价材料费
清单项目综合单价 | [8 empty] | 660.67
材 料 费 明 细 | 主要材料名称、规格、型号 |  |  |  |  | 单位 | 数量 |  | 单价（元） |  | 合价（元） | 暂估单价 （元） | 暂估合价 （元）
| 其他材料费 | [7 empty] | - |  | 587.81 | -
| 材料费小计 | [7 empty] | - |  | 587.81 | -
注：1.如不使用省级或行业建设主管部门发布的计价依据，可不填定额编码、名称等； 2.招标文件提供了暂估单价的材料，按暂估的单价填入表内“暂估单价”栏及“暂估合价”栏。
表-09
综合单价分析表
工程名称：园建工程 | [7 empty] | 标段： |  | 第 22 页 共 163 页
项目编码 |  | 040901001001 |  | 项目名称 | 现浇构件钢筋 |  |  |  | 计量单位 |  | t | 工程量 | 0.412
清单综合单价组成明细
定额编号 | 定额项目名称 | 定额 单位 | 数量 | 单价 |  |  |  |  | 合价
|  |  |  | 人工费 | 材料费 | 机具费 | 管理费 和利润 |  | 人工费 |  | 材料费 | 机具费 | 管理费 和利润
D3-6-5 | 钢筋制作、安装 带肋钢筋 φ10-25mm | t | 1 | 749.57 | 4541.49 | 77.79 | 254.99 |  | 749.57 |  | 4541.49 | 77.79 | 254.99
人工单价 |  | 小计 | [6 empty] | 749.57 |  | 4541.49 | 77.79 | 254.99
未计价材料费
清单项目综合单价 | [8 empty] | 5623.84
材 料 费 明 细 | 主要材料名称、规格、型号 |  |  |  |  | 单位 | 数量 |  | 单价（元） |  | 合价（元） | 暂估单价 （元） | 暂估合价 （元）
| 其他材料费 | [7 empty] | - |  | 4541.49 | -
| 材料费小计 | [7 empty] | - |  | 4541.49 | -
注：1.如不使用省级或行业建设主管部门发布的计价依据，可不填定额编码、名称等； 2.招标文件提供了暂估单价的材料，按暂估的单价填入表内“暂估单价”栏及“暂估合价”栏。
表-09
综合单价分析表
工程名称：园建工程 | [7 empty] | 标段： |  | 第 23 页 共 163 页
项目编码 |  | 040901001002 |  | 项目名称 | 现浇构件钢筋 |  |  |  | 计量单位 |  | t | 工程量 | 0.044
清单综合单价组成明细
定额编号 | 定额项目名称 | 定额 单位 | 数量 | 单价 |  |  |  |  | 合价
|  |  |  | 人工费 | 材料费 | 机具费 | 管理费 和利润 |  | 人工费 |  | 材料费 | 机具费 | 管理费 和利润
D3-6-3 | 钢筋制作、安装 圆钢 φ10mm以内 | t | 1 | 1114.69 | 4650.27 | 126.16 | 382.43 |  | 1114.69 |  | 4650.27 | 126.16 | 382.43
人工单价 |  | 小计 | [6 empty] | 1114.69 |  | 4650.27 | 126.16 | 382.43
未计价材料费
清单项目综合单价 | [8 empty] | 6273.55
材 料 费 明 细 | 主要材料名称、规格、型号 |  |  |  |  | 单位 | 数量 |  | 单价（元） |  | 合价（元） | 暂估单价 （元） | 暂估合价 （元）
| 其他材料费 | [7 empty] | - |  | 4652.51 | -
| 材料费小计 | [7 empty] | - |  | 4652.51 | -
注：1.如不使用省级或行业建设主管部门发布的计价依据，可不填定额编码、名称等； 2.招标文件提供了暂估单价的材料，按暂估的单价填入表内“暂估单价”栏及“暂估合价”栏。
表-09
综合单价分析表
工程名称：园建工程 | [7 empty] | 标段： |  | 第 24 页 共 163 页
项目编码 |  | 040901009001 |  | 项目名称 | 预埋铁件 |  |  |  | 计量单位 |  | t | 工程量 | 0.375
清单综合单价组成明细
定额编号 | 定额项目名称 | 定额 单位 | 数量 | 单价 |  |  |  |  | 合价
|  |  |  | 人工费 | 材料费 | 机具费 | 管理费 和利润 |  | 人工费 |  | 材料费 | 机具费 | 管理费 和利润
D5-5-7 | 预埋铁件 | t | 1 | 2112.81 | 7281.91 | 400 | 819.43 |  | 2112.81 |  | 7281.91 | 400 | 819.43
人工单价 |  | 小计 | [6 empty] | 2112.81 |  | 7281.91 | 400 | 819.43
未计价材料费
清单项目综合单价 | [8 empty] | 10614.15
材 料 费 明 细 | 主要材料名称、规格、型号 |  |  |  |  | 单位 | 数量 |  | 单价（元） |  | 合价（元） | 暂估单价 （元） | 暂估合价 （元）
| 其他材料费 | [7 empty] | - |  | 7281.91 | -
| 材料费小计 | [7 empty] | - |  | 7281.91 | -
注：1.如不使用省级或行业建设主管部门发布的计价依据，可不填定额编码、名称等； 2.招标文件提供了暂估单价的材料，按暂估的单价填入表内“暂估单价”栏及“暂估合价”栏。
表-09
综合单价分析表
工程名称：园建工程 | [7 empty] | 标段： |  | 第 25 页 共 163 页
项目编码 |  | 010606012001 |  | 项目名称 | 钢支架 |  |  |  | 计量单位 |  | t | 工程量 | 0.92
清单综合单价组成明细
定额编号 | 定额项目名称 | 定额 单位 | 数量 | 单价 |  |  |  |  | 合价
|  |  |  | 人工费 | 材料费 | 机具费 | 管理费 和利润 |  | 人工费 |  | 材料费 | 机具费 | 管理费 和利润
借A1-7-76 | 钢墙架、挡风架 | t | 1 | 876.32 | 6309.98 | 373.54 | 549.19 |  | 876.32 |  | 6309.98 | 373.54 | 549.19
人工单价 |  | 小计 | [6 empty] | 876.32 |  | 6309.98 | 373.54 | 549.19
|  | 未计价材料费 | [6 empty] | 6001.51
清单项目综合单价 | [8 empty] | 8109.03
材 料 费 明 细 | 主要材料名称、规格、型号 |  |  |  |  | 单位 | 数量 |  | 单价（元） |  | 合价（元） | 暂估单价 （元） | 暂估合价 （元）
| 镀锌方管 |  |  |  |  | t | 1.02 |  | 5883.83 |  | 6001.51
| 其他材料费 | [7 empty] | - |  | 308.48 | -
| 材料费小计 | [7 empty] | - |  | 6309.99 | -
注：1.如不使用省级或行业建设主管部门发布的计价依据，可不填定额编码、名称等； 2.招标文件提供了暂估单价的材料，按暂估的单价填入表内“暂估单价”栏及“暂估合价”栏。
表-09
综合单价分析表
工程名称：园建工程 | [7 empty] | 标段： |  | 第 26 页 共 163 页
项目编码 |  | 010606012002 |  | 项目名称 | 钢支架油漆 |  |  |  | 计量单位 |  | m2 | 工程量 | 36.48
清单综合单价组成明细
定额编号 | 定额项目名称 | 定额 单位 | 数量 | 单价 |  |  |  |  | 合价
|  |  |  | 人工费 | 材料费 | 机具费 | 管理费 和利润 |  | 人工费 |  | 材料费 | 机具费 | 管理费 和利润
借A1-15-100 | 金属面调和漆 调和漆一遍  | 100m2 | 0.01 | 306.57 | 158.23 |  | 92.19 |  | 3.07 |  | 1.58 |  | 0.92
借A1-15-136 | 环氧云铁漆 一遍 | 100m2 | 0.01 | 432.34 | 1633.7 |  | 130 |  | 4.32 |  | 16.34 |  | 1.3
人工单价 |  | 小计 | [6 empty] | 7.39 |  | 17.92 |  | 2.22
未计价材料费
清单项目综合单价 | [8 empty] | 27.53
材 料 费 明 细 | 主要材料名称、规格、型号 |  |  |  |  | 单位 | 数量 |  | 单价（元） |  | 合价（元） | 暂估单价 （元） | 暂估合价 （元）
| 其他材料费 | [7 empty] | - |  | 17.92 | -
| 材料费小计 | [7 empty] | - |  | 17.92 | -
注：1.如不使用省级或行业建设主管部门发布的计价依据，可不填定额编码、名称等； 2.招标文件提供了暂估单价的材料，按暂估的单价填入表内“暂估单价”栏及“暂估合价”栏。
表-09
综合单价分析表
工程名称：园建工程 | [7 empty] | 标段： |  | 第 27 页 共 163 页
项目编码 |  | 010606012003 |  | 项目名称 | 透明防水漆 |  |  |  | 计量单位 |  | m2 | 工程量 | 1.92
清单综合单价组成明细
定额编号 | 定额项目名称 | 定额 单位 | 数量 | 单价 |  |  |  |  | 合价
|  |  |  | 人工费 | 材料费 | 机具费 | 管理费 和利润 |  | 人工费 |  | 材料费 | 机具费 | 管理费 和利润
借A1-15-170 | 抗碱底漆一遍 墙柱面 | 100m2 | 0.01 | 381.76 | 420.77 |  | 114.79 |  | 3.82 |  | 4.21 |  | 1.15
人工单价 |  | 小计 | [6 empty] | 3.82 |  | 4.21 |  | 1.15
未计价材料费
清单项目综合单价 | [8 empty] | 9.17
材 料 费 明 细 | 主要材料名称、规格、型号 |  |  |  |  | 单位 | 数量 |  | 单价（元） |  | 合价（元） | 暂估单价 （元） | 暂估合价 （元）
| 其他材料费 | [7 empty] | - |  | 4.21 | -
| 材料费小计 | [7 empty] | - |  | 4.21 | -
注：1.如不使用省级或行业建设主管部门发布的计价依据，可不填定额编码、名称等； 2.招标文件提供了暂估单价的材料，按暂估的单价填入表内“暂估单价”栏及“暂估合价”栏。
表-09
综合单价分析表
工程名称：园建工程 | [7 empty] | 标段： |  | 第 28 页 共 163 页
项目编码 |  | 040103001004 |  | 项目名称 | 回填方 |  |  |  | 计量单位 |  | m3 | 工程量 | 0.19
清单综合单价组成明细
定额编号 | 定额项目名称 | 定额 单位 | 数量 | 单价 |  |  |  |  | 合价
|  |  |  | 人工费 | 材料费 | 机具费 | 管理费 和利润 |  | 人工费 |  | 材料费 | 机具费 | 管理费 和利润
D1-5-17 换 | 填砂 松填 换为【细砂】 | 100m3 | 0.01 | 4426.71 | 20528.91 | 1370.57 | 1600.63 |  | 44.27 |  | 205.29 | 13.71 | 16.01
D2-3-50 换 | 伸缝 填充塑料胶 换为【硅酮耐候密封胶】 | 10m2 | 1.0421 | 101.44 | 6.71 | 1.92 | 27.24 |  | 105.71 |  | 6.99 | 2 | 28.39
人工单价 |  | 小计 | [6 empty] | 149.98 |  | 212.28 | 15.71 | 44.4
未计价材料费
清单项目综合单价 | [8 empty] | 422.36
材 料 费 明 细 | 主要材料名称、规格、型号 |  |  |  |  | 单位 | 数量 |  | 单价（元） |  | 合价（元） | 暂估单价 （元） | 暂估合价 （元）
| 其他材料费 | [7 empty] | - |  | 212.28 | -
| 材料费小计 | [7 empty] | - |  | 212.28 | -
注：1.如不使用省级或行业建设主管部门发布的计价依据，可不填定额编码、名称等； 2.招标文件提供了暂估单价的材料，按暂估的单价填入表内“暂估单价”栏及“暂估合价”栏。
表-09
综合单价分析表
工程名称：园建工程 | [7 empty] | 标段： |  | 第 29 页 共 163 页
项目编码 |  | 040103001005 |  | 项目名称 | 回填方 |  |  |  | 计量单位 |  | m3 | 工程量 | 0.1
清单综合单价组成明细
定额编号 | 定额项目名称 | 定额 单位 | 数量 | 单价 |  |  |  |  | 合价
|  |  |  | 人工费 | 材料费 | 机具费 | 管理费 和利润 |  | 人工费 |  | 材料费 | 机具费 | 管理费 和利润
借E1-4-8 | 屋顶花园滤水层 填充陶粒 | m3 | 1 | 23.82 | 330.77 |  | 6.67 |  | 23.82 |  | 330.77 |  | 6.67
人工单价 |  | 小计 | [6 empty] | 23.82 |  | 330.77 |  | 6.67
未计价材料费
清单项目综合单价 | [8 empty] | 361.26
材 料 费 明 细 | 主要材料名称、规格、型号 |  |  |  |  | 单位 | 数量 |  | 单价（元） |  | 合价（元） | 暂估单价 （元） | 暂估合价 （元）
| 其他材料费 | [7 empty] | - |  | 330.77 | -
| 材料费小计 | [7 empty] | - |  | 330.77 | -
注：1.如不使用省级或行业建设主管部门发布的计价依据，可不填定额编码、名称等； 2.招标文件提供了暂估单价的材料，按暂估的单价填入表内“暂估单价”栏及“暂估合价”栏。
表-09
综合单价分析表
工程名称：园建工程 | [7 empty] | 标段： |  | 第 30 页 共 163 页
项目编码 |  | 050302002001 |  | 项目名称 | 原木(带树皮)墙 |  |  |  | 计量单位 |  | m2 | 工程量 | 39.04
清单综合单价组成明细
定额编号 | 定额项目名称 | 定额 单位 | 数量 | 单价 |  |  |  |  | 合价
|  |  |  | 人工费 | 材料费 | 机具费 | 管理费 和利润 |  | 人工费 |  | 材料费 | 机具费 | 管理费 和利润
借A1-15-94 | 木龙骨 单向 防腐油一遍 | 100m2 | 0.01 | 167.48 | 93.47 |  | 50.36 |  | 1.67 |  | 0.93 |  | 0.5
补子目1 | 原木树干 | m3 | 0.1481 |  | 895.3 | [5 empty] | 132.55
人工单价 |  | 小计 | [6 empty] | 1.67 |  | 133.48 |  | 0.5
未计价材料费
清单项目综合单价 | [8 empty] | 135.67
材 料 费 明 细 | 主要材料名称、规格、型号 |  |  |  |  | 单位 | 数量 |  | 单价（元） |  | 合价（元） | 暂估单价 （元） | 暂估合价 （元）
| 其他材料费 | [7 empty] | - |  | 133.52 | -
| 材料费小计 | [7 empty] | - |  | 133.52 | -
注：1.如不使用省级或行业建设主管部门发布的计价依据，可不填定额编码、名称等； 2.招标文件提供了暂估单价的材料，按暂估的单价填入表内“暂估单价”栏及“暂估合价”栏。
表-09
综合单价分析表
工程名称：园建工程 | [7 empty] | 标段： |  | 第 31 页 共 163 页
项目编码 |  | 040101002008 |  | 项目名称 | 挖沟槽土方(利用回填) |  |  |  | 计量单位 |  | m3 | 工程量 | 3.57
清单综合单价组成明细
定额编号 | 定额项目名称 | 定额 单位 | 数量 | 单价 |  |  |  |  | 合价
|  |  |  | 人工费 | 材料费 | 机具费 | 管理费 和利润 |  | 人工费 |  | 材料费 | 机具费 | 管理费 和利润
D1-1-10 | 人工挖沟槽土方 一、二类土 深度在2m内 | 100m3天然密实方 | 0.0005 | 3401.32 |  |  | 939.11 |  | 1.7 |  |  |  | 0.47
D1-1-33 | 挖掘机挖沟槽、基坑土方 一、二类土 | 1000m3天然密实方 | 0.001 | 776.95 |  | 4584.53 | 1480.3 |  | 0.74 |  |  | 4.36 | 1.41
人工单价 |  | 小计 | [6 empty] | 2.44 |  |  | 4.36 | 1.88
未计价材料费
清单项目综合单价 | [8 empty] | 8.67
材 料 费 明 细 | 主要材料名称、规格、型号 |  |  |  |  | 单位 | 数量 |  | 单价（元） |  | 合价（元） | 暂估单价 （元） | 暂估合价 （元）
注：1.如不使用省级或行业建设主管部门发布的计价依据，可不填定额编码、名称等； 2.招标文件提供了暂估单价的材料，按暂估的单价填入表内“暂估单价”栏及“暂估合价”栏。
表-09
综合单价分析表
工程名称：园建工程 | [7 empty] | 标段： |  | 第 32 页 共 163 页
项目编码 |  | 040101002009 |  | 项目名称 | 挖装沟槽土方 |  |  |  | 计量单位 |  | m3 | 工程量 | 1.7
清单综合单价组成明细
定额编号 | 定额项目名称 | 定额 单位 | 数量 | 单价 |  |  |  |  | 合价
|  |  |  | 人工费 | 材料费 | 机具费 | 管理费 和利润 |  | 人工费 |  | 材料费 | 机具费 | 管理费 和利润
D1-1-10 | 人工挖沟槽土方 一、二类土 深度在2m内 | 100m3天然密实方 | 0.0005 | 3401.32 |  |  | 939.11 |  | 1.7 |  |  |  | 0.47
D1-1-51 | 挖掘机装土 | 1000m3天然密实方 | 0.0001 | 423.49 |  | 2029.66 | 677.31 |  | 0.02 |  |  | 0.1 | 0.03
D1-1-40 | 挖掘机挖装沟槽、基坑土方 一、二类土 | 1000m3天然密实方 | 0.001 | 846.49 |  | 5185.04 | 1665.31 |  | 0.8 |  |  | 4.93 | 1.58
人工单价 |  | 小计 | [6 empty] | 2.52 |  |  | 5.03 | 2.08
未计价材料费
清单项目综合单价 | [8 empty] | 9.64
材 料 费 明 细 | 主要材料名称、规格、型号 |  |  |  |  | 单位 | 数量 |  | 单价（元） |  | 合价（元） | 暂估单价 （元） | 暂估合价 （元）
注：1.如不使用省级或行业建设主管部门发布的计价依据，可不填定额编码、名称等； 2.招标文件提供了暂估单价的材料，按暂估的单价填入表内“暂估单价”栏及“暂估合价”栏。
表-09
综合单价分析表
工程名称：园建工程 | [7 empty] | 标段： |  | 第 33 页 共 163 页
项目编码 |  | 040103001001 |  | 项目名称 | 回填方 |  |  |  | 计量单位 |  | m3 | 工程量 | 3.1
清单综合单价组成明细
定额编号 | 定额项目名称 | 定额 单位 | 数量 | 单价 |  |  |  |  | 合价
|  |  |  | 人工费 | 材料费 | 机具费 | 管理费 和利润 |  | 人工费 |  | 材料费 | 机具费 | 管理费 和利润
D1-1-133 | 回填土 夯实机夯实 槽、坑 | 100m3压实方 | 0.01 | 1340.24 |  | 262.36 | 442.48 |  | 13.4 |  |  | 2.62 | 4.42
人工单价 |  | 小计 | [6 empty] | 13.4 |  |  | 2.62 | 4.42
未计价材料费
清单项目综合单价 | [8 empty] | 20.45
材 料 费 明 细 | 主要材料名称、规格、型号 |  |  |  |  | 单位 | 数量 |  | 单价（元） |  | 合价（元） | 暂估单价 （元） | 暂估合价 （元）
注：1.如不使用省级或行业建设主管部门发布的计价依据，可不填定额编码、名称等； 2.招标文件提供了暂估单价的材料，按暂估的单价填入表内“暂估单价”栏及“暂估合价”栏。
表-09
综合单价分析表
工程名称：园建工程 | [7 empty] | 标段： |  | 第 34 页 共 163 页
项目编码 |  | 040103002001 |  | 项目名称 | 余方弃置 |  |  |  | 计量单位 |  | m3 | 工程量 | 1.7
清单综合单价组成明细
定额编号 | 定额项目名称 | 定额 单位 | 数量 | 单价 |  |  |  |  | 合价
|  |  |  | 人工费 | 材料费 | 机具费 | 管理费 和利润 |  | 人工费 |  | 材料费 | 机具费 | 管理费 和利润
D1-1-53 换 | 自卸汽车运土方 运距1km内 实际运距(km):5 | 1000m3天然密实方 | 0.001 |  |  | 13823.58 | 3816.69 |  |  |  |  | 13.82 | 3.82
人工单价 |  | 小计 | [9 empty] | 13.82 | 3.82
未计价材料费
清单项目综合单价 | [8 empty] | 17.64
材 料 费 明 细 | 主要材料名称、规格、型号 |  |  |  |  | 单位 | 数量 |  | 单价（元） |  | 合价（元） | 暂估单价 （元） | 暂估合价 （元）
注：1.如不使用省级或行业建设主管部门发布的计价依据，可不填定额编码、名称等； 2.招标文件提供了暂估单价的材料，按暂估的单价填入表内“暂估单价”栏及“暂估合价”栏。
表-09
综合单价分析表
工程名称：园建工程 | [7 empty] | 标段： |  | 第 35 页 共 163 页
项目编码 |  | 040305001008 |  | 项目名称 | 垫层 |  |  |  | 计量单位 |  | m3 | 工程量 | 0.75
清单综合单价组成明细
定额编号 | 定额项目名称 | 定额 单位 | 数量 | 单价 |  |  |  |  | 合价
|  |  |  | 人工费 | 材料费 | 机具费 | 管理费 和利润 |  | 人工费 |  | 材料费 | 机具费 | 管理费 和利润
D2-2-1 换 | 路拌铺筑水泥石屑混合料 水泥含量 7% 厚度 15cm 实际厚度(cm):10 | 100m2 | 0.1 | 603.88 | 2263.78 | 212.64 | 215.24 |  | 60.39 |  | 226.38 | 21.26 | 21.52
人工单价 |  | 小计 | [6 empty] | 60.39 |  | 226.38 | 21.26 | 21.52
未计价材料费
清单项目综合单价 | [8 empty] | 329.55
材 料 费 明 细 | 主要材料名称、规格、型号 |  |  |  |  | 单位 | 数量 |  | 单价（元） |  | 合价（元） | 暂估单价 （元） | 暂估合价 （元）
| 其他材料费 | [7 empty] | - |  | 226.43 | -
| 材料费小计 | [7 empty] | - |  | 226.43 | -
注：1.如不使用省级或行业建设主管部门发布的计价依据，可不填定额编码、名称等； 2.招标文件提供了暂估单价的材料，按暂估的单价填入表内“暂估单价”栏及“暂估合价”栏。
表-09
综合单价分析表
工程名称：园建工程 | [7 empty] | 标段： |  | 第 36 页 共 163 页
项目编码 |  | 040103001002 |  | 项目名称 | 卵石填充 |  |  |  | 计量单位 |  | m3 | 工程量 | 7.08
清单综合单价组成明细
定额编号 | 定额项目名称 | 定额 单位 | 数量 | 单价 |  |  |  |  | 合价
|  |  |  | 人工费 | 材料费 | 机具费 | 管理费 和利润 |  | 人工费 |  | 材料费 | 机具费 | 管理费 和利润
D5-4-127 | 滤料铺设 卵石 | 10m3 | 0.1 | 941.65 | 862.79 | 335.92 | 416.62 |  | 94.17 |  | 86.28 | 33.59 | 41.66
人工单价 |  | 小计 | [6 empty] | 94.17 |  | 86.28 | 33.59 | 41.66
未计价材料费
清单项目综合单价 | [8 empty] | 255.7
材 料 费 明 细 | 主要材料名称、规格、型号 |  |  |  |  | 单位 | 数量 |  | 单价（元） |  | 合价（元） | 暂估单价 （元） | 暂估合价 （元）
| 其他材料费 | [7 empty] | - |  | 86.28 | -
| 材料费小计 | [7 empty] | - |  | 86.28 | -
注：1.如不使用省级或行业建设主管部门发布的计价依据，可不填定额编码、名称等； 2.招标文件提供了暂估单价的材料，按暂估的单价填入表内“暂估单价”栏及“暂估合价”栏。
表-09
综合单价分析表
工程名称：园建工程 | [7 empty] | 标段： |  | 第 37 页 共 163 页
项目编码 |  | 010607004001 |  | 项目名称 | 不锈钢网 |  |  |  | 计量单位 |  | m2 | 工程量 | 30
清单综合单价组成明细
定额编号 | 定额项目名称 | 定额 单位 | 数量 | 单价 |  |  |  |  | 合价
|  |  |  | 人工费 | 材料费 | 机具费 | 管理费 和利润 |  | 人工费 |  | 材料费 | 机具费 | 管理费 和利润
借A1-7-167 | 钢网围墙 | 10m2 | 0.1 | 358.66 | 2375.86 |  | 157.6 |  | 35.87 |  | 237.59 |  | 15.76
人工单价 |  | 小计 | [6 empty] | 35.87 |  | 237.59 |  | 15.76
未计价材料费
清单项目综合单价 | [8 empty] | 289.21
材 料 费 明 细 | 主要材料名称、规格、型号 |  |  |  |  | 单位 | 数量 |  | 单价（元） |  | 合价（元） | 暂估单价 （元） | 暂估合价 （元）
| 其他材料费 | [7 empty] | - |  | 237.59 | -
| 材料费小计 | [7 empty] | - |  | 237.59 | -
注：1.如不使用省级或行业建设主管部门发布的计价依据，可不填定额编码、名称等； 2.招标文件提供了暂估单价的材料，按暂估的单价填入表内“暂估单价”栏及“暂估合价”栏。
表-09
综合单价分析表
工程名称：园建工程 | [7 empty] | 标段： |  | 第 38 页 共 163 页
项目编码 |  | 010607004002 |  | 项目名称 | 角钢架 |  |  |  | 计量单位 |  | t | 工程量 | 0.326
清单综合单价组成明细
定额编号 | 定额项目名称 | 定额 单位 | 数量 | 单价 |  |  |  |  | 合价
|  |  |  | 人工费 | 材料费 | 机具费 | 管理费 和利润 |  | 人工费 |  | 材料费 | 机具费 | 管理费 和利润
借A1-7-76 | 钢墙架、挡风架 | t | 1 | 876.32 | 4682.43 | 373.54 | 549.19 |  | 876.32 |  | 4682.43 | 373.54 | 549.19
人工单价 |  | 小计 | [6 empty] | 876.32 |  | 4682.43 | 373.54 | 549.19
|  | 未计价材料费 | [6 empty] | 4373.7
清单项目综合单价 | [8 empty] | 6481.48
材 料 费 明 细 | 主要材料名称、规格、型号 |  |  |  |  | 单位 | 数量 |  | 单价（元） |  | 合价（元） | 暂估单价 （元） | 暂估合价 （元）
| L50*5角钢 + |  |  |  |  | t | 1.0199 |  | 4288.2 |  | 4373.54
| 其他材料费 | [7 empty] | - |  | 308.45 | -
| 材料费小计 | [7 empty] | - |  | 4681.99 | -
注：1.如不使用省级或行业建设主管部门发布的计价依据，可不填定额编码、名称等； 2.招标文件提供了暂估单价的材料，按暂估的单价填入表内“暂估单价”栏及“暂估合价”栏。
表-09
综合单价分析表
工程名称：园建工程 | [7 empty] | 标段： |  | 第 39 页 共 163 页
项目编码 |  | 040204004001 |  | 项目名称 | 安砌侧(平、缘)石 |  |  |  | 计量单位 |  | m | 工程量 | 156.65
清单综合单价组成明细
定额编号 | 定额项目名称 | 定额 单位 | 数量 | 单价 |  |  |  |  | 合价
|  |  |  | 人工费 | 材料费 | 机具费 | 管理费 和利润 |  | 人工费 |  | 材料费 | 机具费 | 管理费 和利润
D2-4-20 换 | 缘石铺设 花岗岩 长度 50cm 合并制作子目 抹灰水泥砂浆(配合比) 中砂 1:3 | 100m | 0.01 | 1043.13 | 12542.31 |  | 274.97 |  | 10.43 |  | 125.42 |  | 2.75
D2-4-33 换 | 浇筑侧(缘)石混凝土后座 合并制作子目 普通预拌混凝土 碎石粒径综合考虑 C15 | 10m3 | 0.003 | 662.57 | 5476.64 | 264.1 | 244.27 |  | 1.99 |  | 16.43 | 0.79 | 0.73
人工单价 |  | 小计 | [6 empty] | 12.42 |  | 141.85 | 0.79 | 3.48
|  | 未计价材料费 | [6 empty] | 122.56
清单项目综合单价 | [8 empty] | 158.55
材 料 费 明 细 | 主要材料名称、规格、型号 |  |  |  |  | 单位 | 数量 |  | 单价（元） |  | 合价（元） | 暂估单价 （元） | 暂估合价 （元）
| 600X250X150厚芝麻灰火烧面立道牙 + |  |  |  |  | m | 1.015 |  | 120.75 |  | 122.56
| 其他材料费 | [7 empty] | - |  | 19.29 | -
| 材料费小计 | [7 empty] | - |  | 141.85 | -
注：1.如不使用省级或行业建设主管部门发布的计价依据，可不填定额编码、名称等； 2.招标文件提供了暂估单价的材料，按暂估的单价填入表内“暂估单价”栏及“暂估合价”栏。
表-09
综合单价分析表
工程名称：园建工程 | [7 empty] | 标段： |  | 第 40 页 共 163 页
项目编码 |  | 040204002001 |  | 项目名称 | 人行道块料铺设 |  |  |  | 计量单位 |  | m2 | 工程量 | 732.44
清单综合单价组成明细
定额编号 | 定额项目名称 | 定额 单位 | 数量 | 单价 |  |  |  |  | 合价
|  |  |  | 人工费 | 材料费 | 机具费 | 管理费 和利润 |  | 人工费 |  | 材料费 | 机具费 | 管理费 和利润
借E1-2-98 | 植草砖 植草 | 100m2 | 0.01 | 687.06 | 756.73 | 73.95 | 213.08 |  | 6.87 |  | 7.57 | 0.74 | 2.13
D2-4-14 换 | 人行道垫层 混凝土 厚度 15cm 实际厚度(cm):10 合并制作子目 普通预拌混凝土 碎石粒径综合考虑 C20 | 100m2 | 0.01 | 1333.41 | 5620.77 | 13.24 | 354.98 |  | 13.33 |  | 56.21 | 0.13 | 3.55
D2-4-2 换 | 人行道砖 砂浆垫层(结合层) 厚度3cm 合并制作子目 抹灰水泥砂浆(配合比) 中砂 1:3 换为【400X300X80厚井字型植草砖灰色SS】 | 100m2 | 0.01 | 2294.89 | 5585.74 |  | 604.93 |  | 22.95 |  | 55.86 |  | 6.05
D2-2-1 换 | 路拌铺筑水泥石屑混合料 水泥含量 5% 厚度 15cm 实际厚度(cm):20 | 100m2 | 0.01 | 1154.58 | 5991.46 | 259.62 | 372.78 |  | 11.55 |  | 59.91 | 2.6 | 3.73
人工单价 |  | 小计 | [6 empty] | 54.7 |  | 179.55 | 3.47 | 15.46
|  | 未计价材料费 | [6 empty] | 3.78
清单项目综合单价 | [8 empty] | 253.17
材 料 费 | 主要材料名称、规格、型号 |  |  |  |  | 单位 | 数量 |  | 单价（元） |  | 合价（元） | 暂估单价 （元） | 暂估合价 （元）
注：1.如不使用省级或行业建设主管部门发布的计价依据，可不填定额编码、名称等； 2.招标文件提供了暂估单价的材料，按暂估的单价填入表内“暂估单价”栏及“暂估合价”栏。
表-09
综合单价分析表
工程名称：园建工程 | [7 empty] | 标段： |  | 第 41 页 共 163 页
明 细 | 草皮 |  |  |  |  | m2 | 0.63 |  | 6 |  | 3.78
| 其他材料费 | [7 empty] | - |  | 175.78 | -
| 材料费小计 | [7 empty] | - |  | 179.56 | -
注：1.如不使用省级或行业建设主管部门发布的计价依据，可不填定额编码、名称等； 2.招标文件提供了暂估单价的材料，按暂估的单价填入表内“暂估单价”栏及“暂估合价”栏。
表-09
综合单价分析表
工程名称：园建工程 | [7 empty] | 标段： |  | 第 42 页 共 163 页
项目编码 |  | 040204002002 |  | 项目名称 | 人行道块料铺设 |  |  |  | 计量单位 |  | m2 | 工程量 | 168
清单综合单价组成明细
定额编号 | 定额项目名称 | 定额 单位 | 数量 | 单价 |  |  |  |  | 合价
|  |  |  | 人工费 | 材料费 | 机具费 | 管理费 和利润 |  | 人工费 |  | 材料费 | 机具费 | 管理费 和利润
D2-4-3 换 | 花岗岩人行道砖 5cm 合并制作子目 抹灰水泥砂浆(配合比) 中砂 1:3 | 100m2 | 0.01 | 2966.33 | 17491.69 |  | 781.93 |  | 29.66 |  | 174.92 |  | 7.82
D2-4-14 换 | 人行道垫层 混凝土 厚度 15cm 实际厚度(cm):12 合并制作子目 普通预拌混凝土 碎石粒径综合考虑 C20 | 100m2 | 0.01 | 1462.18 | 6744.94 | 15.89 | 389.62 |  | 14.62 |  | 67.45 | 0.16 | 3.9
D2-2-1 换 | 路拌铺筑水泥石屑混合料 水泥含量 5% 厚度 15cm 实际厚度(cm):20 | 100m2 | 0.01 | 1154.58 | 5991.46 | 259.62 | 372.78 |  | 11.55 |  | 59.91 | 2.6 | 3.73
人工单价 |  | 小计 | [6 empty] | 55.83 |  | 302.28 | 2.76 | 15.45
|  | 未计价材料费 | [6 empty] | 160.58
清单项目综合单价 | [8 empty] | 376.31
材 料 费 明 细 | 主要材料名称、规格、型号 |  |  |  |  | 单位 | 数量 |  | 单价（元） |  | 合价（元） | 暂估单价 （元） | 暂估合价 （元）
| 100X100X50厚芝麻灰火烧面 SS |  |  |  |  | m2 | 1.02 |  | 157.43 |  | 160.58
| 其他材料费 | [7 empty] | - |  | 141.72 | -
| 材料费小计 | [7 empty] | - |  | 302.3 | -
注：1.如不使用省级或行业建设主管部门发布的计价依据，可不填定额编码、名称等； 2.招标文件提供了暂估单价的材料，按暂估的单价填入表内“暂估单价”栏及“暂估合价”栏。
表-09
综合单价分析表
工程名称：园建工程 | [7 empty] | 标段： |  | 第 43 页 共 163 页
项目编码 |  | 040205018001 |  | 项目名称 | 车挡器 |  |  |  | 计量单位 |  | 根 | 工程量 | 40
清单综合单价组成明细
定额编号 | 定额项目名称 | 定额 单位 | 数量 | 单价 |  |  |  |  | 合价
|  |  |  | 人工费 | 材料费 | 机具费 | 管理费 和利润 |  | 人工费 |  | 材料费 | 机具费 | 管理费 和利润
D2-5-54 换 | 车挡器 | m | 2 | 14.27 | 41.96 |  | 3.76 |  | 28.54 |  | 83.92 |  | 7.52
人工单价 |  | 小计 | [6 empty] | 28.54 |  | 83.92 |  | 7.52
未计价材料费
清单项目综合单价 | [8 empty] | 119.98
材 料 费 明 细 | 主要材料名称、规格、型号 |  |  |  |  | 单位 | 数量 |  | 单价（元） |  | 合价（元） | 暂估单价 （元） | 暂估合价 （元）
| 其他材料费 | [7 empty] | - |  | 83.92 | -
| 材料费小计 | [7 empty] | - |  | 83.92 | -
注：1.如不使用省级或行业建设主管部门发布的计价依据，可不填定额编码、名称等； 2.招标文件提供了暂估单价的材料，按暂估的单价填入表内“暂估单价”栏及“暂估合价”栏。
表-09
综合单价分析表
工程名称：园建工程 | [7 empty] | 标段： |  | 第 44 页 共 163 页
项目编码 |  | 011107001001 |  | 项目名称 | 花岗岩人行园路 |  |  |  | 计量单位 |  | m2 | 工程量 | 7.68
清单综合单价组成明细
定额编号 | 定额项目名称 | 定额 单位 | 数量 | 单价 |  |  |  |  | 合价
|  |  |  | 人工费 | 材料费 | 机具费 | 管理费 和利润 |  | 人工费 |  | 材料费 | 机具费 | 管理费 和利润
D2-4-6 换 | 花岗岩人行道砖 10cm 合并制作子目 抹灰水泥砂浆(配合比) 中砂 1:3 换为【1200X370X100厚芝麻黑菠萝面SS】 | 100m2 | 0.01 | 3915.81 | 30950.67 |  | 1032.21 |  | 39.16 |  | 309.51 |  | 10.32
D2-4-14 换 | 人行道垫层 混凝土 厚度 15cm 实际厚度(cm):10 合并制作子目 普通预拌混凝土 碎石粒径综合考虑 C20 | 100m2 | 0.01 | 1333.39 | 5620.76 | 13.24 | 354.97 |  | 13.33 |  | 56.21 | 0.13 | 3.55
D2-2-1 换 | 路拌铺筑水泥石屑混合料 水泥含量 6% 厚度 15cm 实际厚度(cm):10 | 100m2 | 0.01 | 603.89 | 2222.23 | 212.64 | 215.24 |  | 6.04 |  | 22.22 | 2.13 | 2.15
人工单价 |  | 小计 | [6 empty] | 58.53 |  | 387.94 | 2.26 | 16.02
未计价材料费
清单项目综合单价 | [8 empty] | 464.75
材 料 费 明 细 | 主要材料名称、规格、型号 |  |  |  |  | 单位 | 数量 |  | 单价（元） |  | 合价（元） | 暂估单价 （元） | 暂估合价 （元）
注：1.如不使用省级或行业建设主管部门发布的计价依据，可不填定额编码、名称等； 2.招标文件提供了暂估单价的材料，按暂估的单价填入表内“暂估单价”栏及“暂估合价”栏。
表-09
综合单价分析表
工程名称：园建工程 | [7 empty] | 标段： |  | 第 45 页 共 163 页
| 其他材料费 | [7 empty] | - |  | 387.93 | -
| 材料费小计 | [7 empty] | - |  | 387.93 | -
注：1.如不使用省级或行业建设主管部门发布的计价依据，可不填定额编码、名称等； 2.招标文件提供了暂估单价的材料，按暂估的单价填入表内“暂估单价”栏及“暂估合价”栏。
表-09
综合单价分析表
工程名称：园建工程 | [7 empty] | 标段： |  | 第 46 页 共 163 页
项目编码 |  | 011107001002 |  | 项目名称 | 花岗岩人行园路 |  |  |  | 计量单位 |  | m2 | 工程量 | 18.96
清单综合单价组成明细
定额编号 | 定额项目名称 | 定额 单位 | 数量 | 单价 |  |  |  |  | 合价
|  |  |  | 人工费 | 材料费 | 机具费 | 管理费 和利润 |  | 人工费 |  | 材料费 | 机具费 | 管理费 和利润
D2-2-1 换 | 路拌铺筑水泥石屑混合料 水泥含量 6% 厚度 15cm 实际厚度(cm):10 | 100m2 | 0.01 | 603.89 | 2222.23 | 212.64 | 215.24 |  | 6.04 |  | 22.22 | 2.13 | 2.15
D2-4-6 换 | 花岗岩人行道砖 10cm 合并制作子目 抹灰水泥砂浆(配合比) 中砂 1:3  | 100m2 | 0.01 | 3915.81 | 13691.25 |  | 1032.21 |  | 39.16 |  | 136.91 |  | 10.32
D2-4-14 换 | 人行道垫层 混凝土 厚度 15cm 实际厚度(cm):10 合并制作子目 普通预拌混凝土 碎石粒径综合考虑 C20 | 100m2 | 0.01 | 1333.39 | 5620.76 | 13.24 | 354.97 |  | 13.33 |  | 56.21 | 0.13 | 3.55
人工单价 |  | 小计 | [6 empty] | 58.53 |  | 215.34 | 2.26 | 16.02
未计价材料费
清单项目综合单价 | [8 empty] | 292.16
材 料 费 明 细 | 主要材料名称、规格、型号 |  |  |  |  | 单位 | 数量 |  | 单价（元） |  | 合价（元） | 暂估单价 （元） | 暂估合价 （元）
| 其他材料费 | [7 empty] | - |  | 215.35 | -
| 材料费小计 | [7 empty] | - |  | 215.35 | -
注：1.如不使用省级或行业建设主管部门发布的计价依据，可不填定额编码、名称等； 2.招标文件提供了暂估单价的材料，按暂估的单价填入表内“暂估单价”栏及“暂估合价”栏。
表-09
综合单价分析表
工程名称：园建工程 | [7 empty] | 标段： |  | 第 47 页 共 163 页
项目编码 |  | 011102001001 |  | 项目名称 | 花岗岩车行道 |  |  |  | 计量单位 |  | m2 | 工程量 | 454.97
清单综合单价组成明细
定额编号 | 定额项目名称 | 定额 单位 | 数量 | 单价 |  |  |  |  | 合价
|  |  |  | 人工费 | 材料费 | 机具费 | 管理费 和利润 |  | 人工费 |  | 材料费 | 机具费 | 管理费 和利润
D2-2-1 换 | 路拌铺筑水泥石屑混合料 水泥含量 7% 厚度 15cm 实际厚度(cm):20 | 100m2 | 0.01 | 1154.58 | 4527.63 | 259.62 | 372.78 |  | 11.55 |  | 45.28 | 2.6 | 3.73
D2-4-6 换 | 花岗岩人行道砖 10cm 合并制作子目 抹灰水泥砂浆(配合比) 中砂 1:3  | 100m2 | 0.01 | 3915.81 | 17509.11 |  | 1032.21 |  | 39.16 |  | 175.09 |  | 10.32
D2-4-14 换 | 人行道垫层 混凝土 厚度 15cm 实际厚度(cm):20 合并制作子目 普通预拌混凝土 碎石粒径综合考虑 C25 | 100m2 | 0.01 | 1977.29 | 11751.63 | 26.5 | 528.2 |  | 19.77 |  | 117.52 | 0.27 | 5.28
人工单价 |  | 小计 | [6 empty] | 70.48 |  | 337.89 | 2.87 | 19.33
未计价材料费
清单项目综合单价 | [8 empty] | 430.55
材 料 费 明 细 | 主要材料名称、规格、型号 |  |  |  |  | 单位 | 数量 |  | 单价（元） |  | 合价（元） | 暂估单价 （元） | 暂估合价 （元）
| 其他材料费 | [7 empty] | - |  | 337.89 | -
| 材料费小计 | [7 empty] | - |  | 337.89 | -
注：1.如不使用省级或行业建设主管部门发布的计价依据，可不填定额编码、名称等； 2.招标文件提供了暂估单价的材料，按暂估的单价填入表内“暂估单价”栏及“暂估合价”栏。
表-09
综合单价分析表
工程名称：园建工程 | [7 empty] | 标段： |  | 第 48 页 共 163 页
项目编码 |  | 011102001006 |  | 项目名称 | 车行道钢筋网 |  |  |  | 计量单位 |  | t | 工程量 | 3.705
清单综合单价组成明细
定额编号 | 定额项目名称 | 定额 单位 | 数量 | 单价 |  |  |  |  | 合价
|  |  |  | 人工费 | 材料费 | 机具费 | 管理费 和利润 |  | 人工费 |  | 材料费 | 机具费 | 管理费 和利润
D2-3-58 换 | 水泥混凝土路面钢筋 钢筋网 | t | 1 | 1399.59 | 4675.69 | 19.76 | 374.14 |  | 1399.59 |  | 4675.69 | 19.76 | 374.14
人工单价 |  | 小计 | [6 empty] | 1399.59 |  | 4675.69 | 19.76 | 374.14
未计价材料费
清单项目综合单价 | [8 empty] | 6469.18
材 料 费 明 细 | 主要材料名称、规格、型号 |  |  |  |  | 单位 | 数量 |  | 单价（元） |  | 合价（元） | 暂估单价 （元） | 暂估合价 （元）
| 其他材料费 | [7 empty] | - |  | 4675.69 | -
| 材料费小计 | [7 empty] | - |  | 4675.69 | -
注：1.如不使用省级或行业建设主管部门发布的计价依据，可不填定额编码、名称等； 2.招标文件提供了暂估单价的材料，按暂估的单价填入表内“暂估单价”栏及“暂估合价”栏。
表-09
综合单价分析表
工程名称：园建工程 | [7 empty] | 标段： |  | 第 49 页 共 163 页
项目编码 |  | 040204007001 |  | 项目名称 | 花基 |  |  |  | 计量单位 |  | m | 工程量 | 14.78
清单综合单价组成明细
定额编号 | 定额项目名称 | 定额 单位 | 数量 | 单价 |  |  |  |  | 合价
|  |  |  | 人工费 | 材料费 | 机具费 | 管理费 和利润 |  | 人工费 |  | 材料费 | 机具费 | 管理费 和利润
D1-2-40 换 | 砖砌体 基础、护底 合并制作子目 砌筑用水泥砂浆(配合比) 中砂 M7.5 | 10m3 | 0.012 | 1455.28 | 3041.16 |  | 401.8 |  | 17.46 |  | 36.49 |  | 4.82
D5-1-33 换 | 抹灰 砖墙墙面 合并制作子目 水泥防水砂浆(配合比) 1:2.5 | 100m2 | 0.0024 | 2564.39 | 1082.43 | 114.56 | 873.6 |  | 6.15 |  | 2.6 | 0.27 | 2.1
借A1-15-195 | 仿瓷涂料 墙面 三遍 | 100m2 | 0.0024 | 1686.28 | 2884.51 |  | 507.06 |  | 4.05 |  | 6.92 |  | 1.22
人工单价 |  | 小计 | [6 empty] | 27.66 |  | 46.01 | 0.27 | 8.14
未计价材料费
清单项目综合单价 | [8 empty] | 82.09
材 料 费 明 细 | 主要材料名称、规格、型号 |  |  |  |  | 单位 | 数量 |  | 单价（元） |  | 合价（元） | 暂估单价 （元） | 暂估合价 （元）
| 其他材料费 | [7 empty] | - |  | 45.99 | -
| 材料费小计 | [7 empty] | - |  | 45.99 | -
注：1.如不使用省级或行业建设主管部门发布的计价依据，可不填定额编码、名称等； 2.招标文件提供了暂估单价的材料，按暂估的单价填入表内“暂估单价”栏及“暂估合价”栏。
表-09
综合单价分析表
工程名称：园建工程 | [7 empty] | 标段： |  | 第 50 页 共 163 页
项目编码 |  | 040204007002 |  | 项目名称 | 花基填土 |  |  |  | 计量单位 |  | m3 | 工程量 | 3.5
清单综合单价组成明细
定额编号 | 定额项目名称 | 定额 单位 | 数量 | 单价 |  |  |  |  | 合价
|  |  |  | 人工费 | 材料费 | 机具费 | 管理费 和利润 |  | 人工费 |  | 材料费 | 机具费 | 管理费 和利润
借E1-1-7 | 填耕植土 人工 | 100m3 | 0.01 | 869.82 | 2092.4 |  | 243.55 |  | 8.7 |  | 20.92 |  | 2.44
人工单价 |  | 小计 | [6 empty] | 8.7 |  | 20.92 |  | 2.44
未计价材料费
清单项目综合单价 | [8 empty] | 32.06
材 料 费 明 细 | 主要材料名称、规格、型号 |  |  |  |  | 单位 | 数量 |  | 单价（元） |  | 合价（元） | 暂估单价 （元） | 暂估合价 （元）
| 其他材料费 | [7 empty] | - |  | 20.92 | -
| 材料费小计 | [7 empty] | - |  | 20.92 | -
注：1.如不使用省级或行业建设主管部门发布的计价依据，可不填定额编码、名称等； 2.招标文件提供了暂估单价的材料，按暂估的单价填入表内“暂估单价”栏及“暂估合价”栏。
表-09
综合单价分析表
工程名称：园建工程 | [7 empty] | 标段： |  | 第 51 页 共 163 页
项目编码 |  | 011104002001 |  | 项目名称 | 竹、木(复合)地板 |  |  |  | 计量单位 |  | m2 | 工程量 | 218.43
清单综合单价组成明细
定额编号 | 定额项目名称 | 定额 单位 | 数量 | 单价 |  |  |  |  | 合价
|  |  |  | 人工费 | 材料费 | 机具费 | 管理费 和利润 |  | 人工费 |  | 材料费 | 机具费 | 管理费 和利润
借A1-12-165 | 重压耐候竹木地板 | 100m2 | 0.01 | 3187.66 | 36583.62 | 8.88 | 1046.23 |  | 31.88 |  | 365.84 | 0.09 | 10.46
人工单价 |  | 小计 | [6 empty] | 31.88 |  | 365.84 | 0.09 | 10.46
未计价材料费
清单项目综合单价 | [8 empty] | 408.26
材 料 费 明 细 | 主要材料名称、规格、型号 |  |  |  |  | 单位 | 数量 |  | 单价（元） |  | 合价（元） | 暂估单价 （元） | 暂估合价 （元）
| 其他材料费 | [7 empty] | - |  | 365.84 | -
| 材料费小计 | [7 empty] | - |  | 365.84 | -
注：1.如不使用省级或行业建设主管部门发布的计价依据，可不填定额编码、名称等； 2.招标文件提供了暂估单价的材料，按暂估的单价填入表内“暂估单价”栏及“暂估合价”栏。
表-09
综合单价分析表
工程名称：园建工程 | [7 empty] | 标段： |  | 第 52 页 共 163 页
项目编码 |  | 011104002006 |  | 项目名称 | 竹、木(复合)地板钢骨架 |  |  |  | 计量单位 |  | t | 工程量 | 3.86
清单综合单价组成明细
定额编号 | 定额项目名称 | 定额 单位 | 数量 | 单价 |  |  |  |  | 合价
|  |  |  | 人工费 | 材料费 | 机具费 | 管理费 和利润 |  | 人工费 |  | 材料费 | 机具费 | 管理费 和利润
借A1-7-69 | 钢平台、走道 | t | 1 | 756.02 | 8324.63 | 438.78 | 525 |  | 756.02 |  | 8324.63 | 438.78 | 525
人工单价 |  | 小计 | [6 empty] | 756.02 |  | 8324.63 | 438.78 | 525
|  | 未计价材料费 | [6 empty] | 7996.86
清单项目综合单价 | [8 empty] | 10044.43
材 料 费 明 细 | 主要材料名称、规格、型号 |  |  |  |  | 单位 | 数量 |  | 单价（元） |  | 合价（元） | 暂估单价 （元） | 暂估合价 （元）
| 镀锌钢平台 参照10制作基价 |  |  |  |  | t | 1 |  | 7996.86 |  | 7996.86
| 其他材料费 | [7 empty] | - |  | 327.79 | -
| 材料费小计 | [7 empty] | - |  | 8324.65 | -
注：1.如不使用省级或行业建设主管部门发布的计价依据，可不填定额编码、名称等； 2.招标文件提供了暂估单价的材料，按暂估的单价填入表内“暂估单价”栏及“暂估合价”栏。
表-09
综合单价分析表
工程名称：园建工程 | [7 empty] | 标段： |  | 第 53 页 共 163 页
项目编码 |  | 040305003001 |  | 项目名称 | 浆砌块料 |  |  |  | 计量单位 |  | m3 | 工程量 | 288.14
清单综合单价组成明细
定额编号 | 定额项目名称 | 定额 单位 | 数量 | 单价 |  |  |  |  | 合价
|  |  |  | 人工费 | 材料费 | 机具费 | 管理费 和利润 |  | 人工费 |  | 材料费 | 机具费 | 管理费 和利润
D1-2-19 | 浆砌块石 基础、护底 | 10m3 | 0.1 | 901.65 | 2390.33 | 39.6 | 259.88 |  | 90.17 |  | 239.03 | 3.96 | 25.99
人工单价 |  | 小计 | [6 empty] | 90.17 |  | 239.03 | 3.96 | 25.99
未计价材料费
清单项目综合单价 | [8 empty] | 359.15
材 料 费 明 细 | 主要材料名称、规格、型号 |  |  |  |  | 单位 | 数量 |  | 单价（元） |  | 合价（元） | 暂估单价 （元） | 暂估合价 （元）
| 其他材料费 | [7 empty] | - |  | 239.03 | -
| 材料费小计 | [7 empty] | - |  | 239.03 | -
注：1.如不使用省级或行业建设主管部门发布的计价依据，可不填定额编码、名称等； 2.招标文件提供了暂估单价的材料，按暂估的单价填入表内“暂估单价”栏及“暂估合价”栏。
表-09
综合单价分析表
工程名称：园建工程 | [7 empty] | 标段： |  | 第 54 页 共 163 页
项目编码 |  | 040101005001 |  | 项目名称 | 挖淤泥、流砂 |  |  |  | 计量单位 |  | m3 | 工程量 | 1945.72
清单综合单价组成明细
定额编号 | 定额项目名称 | 定额 单位 | 数量 | 单价 |  |  |  |  | 合价
|  |  |  | 人工费 | 材料费 | 机具费 | 管理费 和利润 |  | 人工费 |  | 材料费 | 机具费 | 管理费 和利润
D1-1-39 | 挖掘机挖装淤泥、流砂 | 1000m3 | 0.001 | 839.3 |  | 8681.15 | 2628.6 |  | 0.84 |  |  | 8.68 | 2.63
D1-1-55 换 | 自卸汽车运淤泥、流砂 运距1km内 实际运距(km):5 | 1000m3 | 0.001 |  |  | 18723.34 | 5169.51 |  |  |  |  | 18.72 | 5.17
人工单价 |  | 小计 | [6 empty] | 0.84 |  |  | 27.4 | 7.8
未计价材料费
清单项目综合单价 | [8 empty] | 36.04
材 料 费 明 细 | 主要材料名称、规格、型号 |  |  |  |  | 单位 | 数量 |  | 单价（元） |  | 合价（元） | 暂估单价 （元） | 暂估合价 （元）
注：1.如不使用省级或行业建设主管部门发布的计价依据，可不填定额编码、名称等； 2.招标文件提供了暂估单价的材料，按暂估的单价填入表内“暂估单价”栏及“暂估合价”栏。
表-09
综合单价分析表
工程名称：园建工程 | [7 empty] | 标段： |  | 第 55 页 共 163 页
项目编码 |  | 040101005003 |  | 项目名称 | 回填土 |  |  |  | 计量单位 |  | m3 | 工程量 | 1945.72
清单综合单价组成明细
定额编号 | 定额项目名称 | 定额 单位 | 数量 | 单价 |  |  |  |  | 合价
|  |  |  | 人工费 | 材料费 | 机具费 | 管理费 和利润 |  | 人工费 |  | 材料费 | 机具费 | 管理费 和利润
D1-1-132 | 回填土 夯实机夯实 平地 | 100m3压实方 | 0.01 | 1030.54 |  | 202.07 | 340.32 |  | 10.31 |  |  | 2.02 | 3.4
D1-1-36 | 挖掘机挖装一般土方 一、二类土 | 1000m3天然密实方 | 0.001 | 705.73 |  | 3386.54 | 1129.88 |  | 0.71 |  |  | 3.39 | 1.13
D1-1-53 换 | 自卸汽车运土方 运距1km内 实际运距(km):5 | 1000m3天然密实方 | 0.001 |  |  | 13823.56 | 3816.68 |  |  |  |  | 13.82 | 3.82
人工单价 |  | 小计 | [6 empty] | 11.02 |  |  | 19.23 | 8.35
未计价材料费
清单项目综合单价 | [8 empty] | 38.59
材 料 费 明 细 | 主要材料名称、规格、型号 |  |  |  |  | 单位 | 数量 |  | 单价（元） |  | 合价（元） | 暂估单价 （元） | 暂估合价 （元）
注：1.如不使用省级或行业建设主管部门发布的计价依据，可不填定额编码、名称等； 2.招标文件提供了暂估单价的材料，按暂估的单价填入表内“暂估单价”栏及“暂估合价”栏。
表-09
综合单价分析表
工程名称：园建工程 | [7 empty] | 标段： |  | 第 56 页 共 163 页
项目编码 |  | 070105002001 |  | 项目名称 | 池塘底 |  |  |  | 计量单位 |  | m2 | 工程量 | 1945.72
清单综合单价组成明细
定额编号 | 定额项目名称 | 定额 单位 | 数量 | 单价 |  |  |  |  | 合价
|  |  |  | 人工费 | 材料费 | 机具费 | 管理费 和利润 |  | 人工费 |  | 材料费 | 机具费 | 管理费 和利润
D2-2-16 换 | 人机配合铺装砂砾石底层 厚度 15cm 实际厚度(cm):30 | 100m2 | 0.01 | 458.33 | 4389.33 | 256.37 | 188.4 |  | 4.58 |  | 43.89 | 2.56 | 1.88
D2-4-14 换 | 人行道垫层 混凝土 厚度 15cm 实际厚度(cm):12 合并制作子目 普通预拌混凝土 碎石粒径综合考虑 C25 | 100m2 | 0.01 | 1462.17 | 7050.94 | 15.89 | 389.62 |  | 14.62 |  | 70.51 | 0.16 | 3.9
借A1-10-163 | 钠基膨润土防水毯 平面 | 100m2 | 0.01 | 1065.87 | 2172.7 | 197.29 | 372.12 |  | 10.66 |  | 21.73 | 1.97 | 3.72
D2-4-14 换 | 人行道垫层 混凝土 厚度 15cm 实际厚度(cm):10 合并制作子目 普通预拌混凝土 碎石粒径综合考虑 C15 | 100m2 | 0.01 | 1333.39 | 5488.16 | 13.24 | 354.97 |  | 13.33 |  | 54.88 | 0.13 | 3.55
D1-3-36 | 软基处理工程 抛石挤淤 机械推运 | 10m3 | 0.05 | 6.02 | 1243.51 | 111.76 | 32.52 |  | 0.3 |  | 62.18 | 5.59 | 1.63
人工单价 |  | 小计 | [6 empty] | 43.49 |  | 253.19 | 10.41 | 14.68
未计价材料费
清单项目综合单价 | [8 empty] | 321.78
注：1.如不使用省级或行业建设主管部门发布的计价依据，可不填定额编码、名称等； 2.招标文件提供了暂估单价的材料，按暂估的单价填入表内“暂估单价”栏及“暂估合价”栏。
表-09
综合单价分析表
工程名称：园建工程 | [7 empty] | 标段： |  | 第 57 页 共 163 页
材 料 费 明 细 | 主要材料名称、规格、型号 |  |  |  |  | 单位 | 数量 |  | 单价（元） |  | 合价（元） | 暂估单价 （元） | 暂估合价 （元）
| 其他材料费 | [7 empty] | - |  | 253.2 | -
| 材料费小计 | [7 empty] | - |  | 253.2 | -
注：1.如不使用省级或行业建设主管部门发布的计价依据，可不填定额编码、名称等； 2.招标文件提供了暂估单价的材料，按暂估的单价填入表内“暂估单价”栏及“暂估合价”栏。
表-09
综合单价分析表
工程名称：园建工程 | [7 empty] | 标段： |  | 第 58 页 共 163 页
项目编码 |  | 070105002002 |  | 项目名称 | 池塘底铺土工格栅 |  |  |  | 计量单位 |  | m2 | 工程量 | 5837.16
清单综合单价组成明细
定额编号 | 定额项目名称 | 定额 单位 | 数量 | 单价 |  |  |  |  | 合价
|  |  |  | 人工费 | 材料费 | 机具费 | 管理费 和利润 |  | 人工费 |  | 材料费 | 机具费 | 管理费 和利润
D1-3-34 | 软基处理工程 铺装土工隔栅 | 1000m2 | 0.001 | 5190.83 | 19023.54 |  | 1433.18 |  | 5.19 |  | 19.02 |  | 1.43
人工单价 |  | 小计 | [6 empty] | 5.19 |  | 19.02 |  | 1.43
未计价材料费
清单项目综合单价 | [8 empty] | 25.65
材 料 费 明 细 | 主要材料名称、规格、型号 |  |  |  |  | 单位 | 数量 |  | 单价（元） |  | 合价（元） | 暂估单价 （元） | 暂估合价 （元）
| 其他材料费 | [7 empty] | - |  | 19.02 | -
| 材料费小计 | [7 empty] | - |  | 19.02 | -
注：1.如不使用省级或行业建设主管部门发布的计价依据，可不填定额编码、名称等； 2.招标文件提供了暂估单价的材料，按暂估的单价填入表内“暂估单价”栏及“暂估合价”栏。
表-09
综合单价分析表
工程名称：园建工程 | [7 empty] | 标段： |  | 第 59 页 共 163 页
项目编码 |  | 011102001007 |  | 项目名称 | 池塘底钢筋网 |  |  |  | 计量单位 |  | t | 工程量 | 5.7
清单综合单价组成明细
定额编号 | 定额项目名称 | 定额 单位 | 数量 | 单价 |  |  |  |  | 合价
|  |  |  | 人工费 | 材料费 | 机具费 | 管理费 和利润 |  | 人工费 |  | 材料费 | 机具费 | 管理费 和利润
D2-3-58 换 | 水泥混凝土路面钢筋 钢筋网 | t | 1 | 1399.59 | 4675.69 | 19.76 | 374.14 |  | 1399.59 |  | 4675.69 | 19.76 | 374.14
人工单价 |  | 小计 | [6 empty] | 1399.59 |  | 4675.69 | 19.76 | 374.14
未计价材料费
清单项目综合单价 | [8 empty] | 6469.18
材 料 费 明 细 | 主要材料名称、规格、型号 |  |  |  |  | 单位 | 数量 |  | 单价（元） |  | 合价（元） | 暂估单价 （元） | 暂估合价 （元）
| 其他材料费 | [7 empty] | - |  | 4675.69 | -
| 材料费小计 | [7 empty] | - |  | 4675.69 | -
注：1.如不使用省级或行业建设主管部门发布的计价依据，可不填定额编码、名称等； 2.招标文件提供了暂估单价的材料，按暂估的单价填入表内“暂估单价”栏及“暂估合价”栏。
表-09
综合单价分析表
工程名称：园建工程 | [7 empty] | 标段： |  | 第 60 页 共 163 页
项目编码 |  | 040205012001 |  | 项目名称 | 矮护栏 |  |  |  | 计量单位 |  | m | 工程量 | 147.98
清单综合单价组成明细
定额编号 | 定额项目名称 | 定额 单位 | 数量 | 单价 |  |  |  |  | 合价
|  |  |  | 人工费 | 材料费 | 机具费 | 管理费 和利润 |  | 人工费 |  | 材料费 | 机具费 | 管理费 和利润
补子目2 | φ20麻绳 | m | 1 |  | 10.5 | [5 empty] | 10.5
D2-5-8 换 | φ150*300mm木桩 | 套 | 0.838 | 25.9 | 40.71 | 17.95 | 11.56 |  | 21.7 |  | 34.11 | 15.04 | 9.69
借A1-5-150 | 预埋铁件 | t | 0.002 | 2883.04 | 7230.84 | 309.45 | 1396.71 |  | 5.74 |  | 14.39 | 0.62 | 2.78
人工单价 |  | 小计 | [6 empty] | 27.44 |  | 59 | 15.66 | 12.47
|  | 未计价材料费 | [6 empty] | 29.33
清单项目综合单价 | [8 empty] | 114.56
材 料 费 明 细 | 主要材料名称、规格、型号 |  |  |  |  | 单位 | 数量 |  | 单价（元） |  | 合价（元） | 暂估单价 （元） | 暂估合价 （元）
| φ150*300mm木桩 HXW |  |  |  |  | 个 | 0.838 |  | 35 |  | 29.33
| 其他材料费 | [7 empty] | - |  | 29.67 | -
| 材料费小计 | [7 empty] | - |  | 59 | -
注：1.如不使用省级或行业建设主管部门发布的计价依据，可不填定额编码、名称等； 2.招标文件提供了暂估单价的材料，按暂估的单价填入表内“暂估单价”栏及“暂估合价”栏。
表-09
综合单价分析表
工程名称：园建工程 | [7 empty] | 标段： |  | 第 61 页 共 163 页
项目编码 |  | 040204004006 |  | 项目名称 | 安砌侧(平、缘)石 |  |  |  | 计量单位 |  | m | 工程量 | 22.83
清单综合单价组成明细
定额编号 | 定额项目名称 | 定额 单位 | 数量 | 单价 |  |  |  |  | 合价
|  |  |  | 人工费 | 材料费 | 机具费 | 管理费 和利润 |  | 人工费 |  | 材料费 | 机具费 | 管理费 和利润
D2-4-20 换 | 缘石铺设 花岗岩 长度 50cm 合并制作子目 抹灰水泥砂浆(配合比) 中砂 1:3 | 100m | 0.01 | 1043.13 | 12542.31 |  | 274.97 |  | 10.43 |  | 125.42 |  | 2.75
D2-4-33 换 | 浇筑侧(缘)石混凝土后座 合并制作子目 普通预拌混凝土 碎石粒径综合考虑 C15 | 10m3 | 0.003 | 662.57 | 5476.64 | 264.1 | 244.27 |  | 1.99 |  | 16.43 | 0.79 | 0.73
人工单价 |  | 小计 | [6 empty] | 12.42 |  | 141.85 | 0.79 | 3.48
|  | 未计价材料费 | [6 empty] | 122.56
清单项目综合单价 | [8 empty] | 158.55
材 料 费 明 细 | 主要材料名称、规格、型号 |  |  |  |  | 单位 | 数量 |  | 单价（元） |  | 合价（元） | 暂估单价 （元） | 暂估合价 （元）
| 600X250X150厚芝麻灰火烧面立道牙 + |  |  |  |  | m | 1.015 |  | 120.75 |  | 122.56
| 其他材料费 | [7 empty] | - |  | 19.29 | -
| 材料费小计 | [7 empty] | - |  | 141.85 | -
注：1.如不使用省级或行业建设主管部门发布的计价依据，可不填定额编码、名称等； 2.招标文件提供了暂估单价的材料，按暂估的单价填入表内“暂估单价”栏及“暂估合价”栏。
表-09
综合单价分析表
工程名称：园建工程 | [7 empty] | 标段： |  | 第 62 页 共 163 页
项目编码 |  | 041001001001 |  | 项目名称 | 拆除路面 |  |  |  | 计量单位 |  | m2 | 工程量 | 455
清单综合单价组成明细
定额编号 | 定额项目名称 | 定额 单位 | 数量 | 单价 |  |  |  |  | 合价
|  |  |  | 人工费 | 材料费 | 机具费 | 管理费 和利润 |  | 人工费 |  | 材料费 | 机具费 | 管理费 和利润
D1-4-7 换 | 液压岩石破碎机破碎混凝土类面层 普通混凝土面层 厚15cm内 实际厚度(cm):20 | 100m2 | 0.01 | 46.41 | 8.56 | 1730.53 | 490.61 |  | 0.46 |  | 0.09 | 17.31 | 4.91
人工单价 |  | 小计 | [6 empty] | 0.46 |  | 0.09 | 17.31 | 4.91
未计价材料费
清单项目综合单价 | [8 empty] | 22.76
材 料 费 明 细 | 主要材料名称、规格、型号 |  |  |  |  | 单位 | 数量 |  | 单价（元） |  | 合价（元） | 暂估单价 （元） | 暂估合价 （元）
| 其他材料费 | [7 empty] | - |  | 0.09 | -
| 材料费小计 | [7 empty] | - |  | 0.09 | -
注：1.如不使用省级或行业建设主管部门发布的计价依据，可不填定额编码、名称等； 2.招标文件提供了暂估单价的材料，按暂估的单价填入表内“暂估单价”栏及“暂估合价”栏。
表-09
综合单价分析表
工程名称：园建工程 | [7 empty] | 标段： |  | 第 63 页 共 163 页
项目编码 |  | 041001003001 |  | 项目名称 | 拆除基层 |  |  |  | 计量单位 |  | m2 | 工程量 | 455
清单综合单价组成明细
定额编号 | 定额项目名称 | 定额 单位 | 数量 | 单价 |  |  |  |  | 合价
|  |  |  | 人工费 | 材料费 | 机具费 | 管理费 和利润 |  | 人工费 |  | 材料费 | 机具费 | 管理费 和利润
D1-1-51 | 挖掘机装土 | 1000m3天然密实方 | 0.0002 | 423.49 |  | 2029.66 | 677.31 |  | 0.08 |  |  | 0.41 | 0.14
D1-4-11 换 | 小型机械拆除各类底层 厚15cm内 实际厚度(cm):20 | 100m2 | 0.01 | 1126.56 | 11.06 | 391.79 | 419.21 |  | 11.27 |  | 0.11 | 3.92 | 4.19
D1-1-53 换 | 自卸汽车运土方 运距1km内 实际运距(km):5 | 1000m3天然密实方 | 0.0002 |  |  | 13823.58 | 3816.69 |  |  |  |  | 2.76 | 0.76
人工单价 |  | 小计 | [6 empty] | 11.35 |  | 0.11 | 7.09 | 5.09
未计价材料费
清单项目综合单价 | [8 empty] | 23.64
材 料 费 明 细 | 主要材料名称、规格、型号 |  |  |  |  | 单位 | 数量 |  | 单价（元） |  | 合价（元） | 暂估单价 （元） | 暂估合价 （元）
| 其他材料费 | [7 empty] | - |  | 0.12 | -
| 材料费小计 | [7 empty] | - |  | 0.12 | -
注：1.如不使用省级或行业建设主管部门发布的计价依据，可不填定额编码、名称等； 2.招标文件提供了暂估单价的材料，按暂估的单价填入表内“暂估单价”栏及“暂估合价”栏。
表-09
综合单价分析表
工程名称：园建工程 | [7 empty] | 标段： |  | 第 64 页 共 163 页
项目编码 |  | 040103002005 |  | 项目名称 | 余方弃置 |  |  |  | 计量单位 |  | m3 | 工程量 | 91
清单综合单价组成明细
定额编号 | 定额项目名称 | 定额 单位 | 数量 | 单价 |  |  |  |  | 合价
|  |  |  | 人工费 | 材料费 | 机具费 | 管理费 和利润 |  | 人工费 |  | 材料费 | 机具费 | 管理费 和利润
D1-1-126 换 | 自卸汽车运石方 运距1km 实际运距(km):5 | 1000m3天然密实方 | 0.001 |  |  | 21958.97 | 6062.88 |  |  |  |  | 21.96 | 6.06
D1-1-125 | 装载机装松散石方 | 1000m3天然密实方 | 0.001 | 374.95 |  | 5256.98 | 1554.98 |  | 0.37 |  |  | 5.26 | 1.55
人工单价 |  | 小计 | [6 empty] | 0.37 |  |  | 27.22 | 7.61
未计价材料费
清单项目综合单价 | [8 empty] | 35.21
材 料 费 明 细 | 主要材料名称、规格、型号 |  |  |  |  | 单位 | 数量 |  | 单价（元） |  | 合价（元） | 暂估单价 （元） | 暂估合价 （元）
注：1.如不使用省级或行业建设主管部门发布的计价依据，可不填定额编码、名称等； 2.招标文件提供了暂估单价的材料，按暂估的单价填入表内“暂估单价”栏及“暂估合价”栏。
表-09
综合单价分析表
工程名称：园建工程 | [7 empty] | 标段： |  | 第 65 页 共 163 页
项目编码 |  | 040301002001 |  | 项目名称 | 预制钢筋混凝土管桩 |  |  |  | 计量单位 |  | m | 工程量 | 12
清单综合单价组成明细
定额编号 | 定额项目名称 | 定额 单位 | 数量 | 单价 |  |  |  |  | 合价
|  |  |  | 人工费 | 材料费 | 机具费 | 管理费 和利润 |  | 人工费 |  | 材料费 | 机具费 | 管理费 和利润
D1-3-88 | 打预制管桩 桩径(mm) 300 陆上 | 100m | 0.01 | 632.95 | 12444.25 | 1079.81 | 540.37 |  | 6.33 |  | 124.44 | 10.8 | 5.4
人工单价 |  | 小计 | [6 empty] | 6.33 |  | 124.44 | 10.8 | 5.4
未计价材料费
清单项目综合单价 | [8 empty] | 146.97
材 料 费 明 细 | 主要材料名称、规格、型号 |  |  |  |  | 单位 | 数量 |  | 单价（元） |  | 合价（元） | 暂估单价 （元） | 暂估合价 （元）
| 其他材料费 | [7 empty] | - |  | 124.43 | -
| 材料费小计 | [7 empty] | - |  | 124.43 | -
注：1.如不使用省级或行业建设主管部门发布的计价依据，可不填定额编码、名称等； 2.招标文件提供了暂估单价的材料，按暂估的单价填入表内“暂估单价”栏及“暂估合价”栏。
表-09
综合单价分析表
工程名称：园建工程 | [7 empty] | 标段： |  | 第 66 页 共 163 页
项目编码 |  | 010505001001 |  | 项目名称 | 有梁板 |  |  |  | 计量单位 |  | m3 | 工程量 | 4.28
清单综合单价组成明细
定额编号 | 定额项目名称 | 定额 单位 | 数量 | 单价 |  |  |  |  | 合价
|  |  |  | 人工费 | 材料费 | 机具费 | 管理费 和利润 |  | 人工费 |  | 材料费 | 机具费 | 管理费 和利润
借A1-5-14 换 | 现浇建筑物混凝土 平板、有梁板、无梁板 合并制作子目 普通预拌混凝土 碎石粒径综合考虑 C25 | 10m3 | 0.1 | 507.97 | 6017.7 | 15.93 | 229.21 |  | 50.8 |  | 601.77 | 1.59 | 22.92
人工单价 |  | 小计 | [6 empty] | 50.8 |  | 601.77 | 1.59 | 22.92
未计价材料费
清单项目综合单价 | [8 empty] | 677.08
材 料 费 明 细 | 主要材料名称、规格、型号 |  |  |  |  | 单位 | 数量 |  | 单价（元） |  | 合价（元） | 暂估单价 （元） | 暂估合价 （元）
| 其他材料费 | [7 empty] | - |  | 601.77 | -
| 材料费小计 | [7 empty] | - |  | 601.77 | -
注：1.如不使用省级或行业建设主管部门发布的计价依据，可不填定额编码、名称等； 2.招标文件提供了暂估单价的材料，按暂估的单价填入表内“暂估单价”栏及“暂估合价”栏。
表-09
综合单价分析表
工程名称：园建工程 | [7 empty] | 标段： |  | 第 67 页 共 163 页
项目编码 |  | 040901001006 |  | 项目名称 | 现浇构件钢筋 |  |  |  | 计量单位 |  | t | 工程量 | 0.303
清单综合单价组成明细
定额编号 | 定额项目名称 | 定额 单位 | 数量 | 单价 |  |  |  |  | 合价
|  |  |  | 人工费 | 材料费 | 机具费 | 管理费 和利润 |  | 人工费 |  | 材料费 | 机具费 | 管理费 和利润
D3-6-5 | 钢筋制作、安装 带肋钢筋 φ10-25mm | t | 1 | 749.57 | 4541.49 | 77.79 | 254.99 |  | 749.57 |  | 4541.49 | 77.79 | 254.99
人工单价 |  | 小计 | [6 empty] | 749.57 |  | 4541.49 | 77.79 | 254.99
未计价材料费
清单项目综合单价 | [8 empty] | 5623.84
材 料 费 明 细 | 主要材料名称、规格、型号 |  |  |  |  | 单位 | 数量 |  | 单价（元） |  | 合价（元） | 暂估单价 （元） | 暂估合价 （元）
| 其他材料费 | [7 empty] | - |  | 4541.07 | -
| 材料费小计 | [7 empty] | - |  | 4541.07 | -
注：1.如不使用省级或行业建设主管部门发布的计价依据，可不填定额编码、名称等； 2.招标文件提供了暂估单价的材料，按暂估的单价填入表内“暂估单价”栏及“暂估合价”栏。
表-09
综合单价分析表
工程名称：园建工程 | [7 empty] | 标段： |  | 第 68 页 共 163 页
项目编码 |  | 040901001007 |  | 项目名称 | 现浇构件钢筋 |  |  |  | 计量单位 |  | t | 工程量 | 0.366
清单综合单价组成明细
定额编号 | 定额项目名称 | 定额 单位 | 数量 | 单价 |  |  |  |  | 合价
|  |  |  | 人工费 | 材料费 | 机具费 | 管理费 和利润 |  | 人工费 |  | 材料费 | 机具费 | 管理费 和利润
D3-6-3 | 钢筋制作、安装 圆钢 φ10mm以内 | t | 1 | 1114.69 | 4650.27 | 126.16 | 382.43 |  | 1114.69 |  | 4650.27 | 126.16 | 382.43
人工单价 |  | 小计 | [6 empty] | 1114.69 |  | 4650.27 | 126.16 | 382.43
未计价材料费
清单项目综合单价 | [8 empty] | 6273.55
材 料 费 明 细 | 主要材料名称、规格、型号 |  |  |  |  | 单位 | 数量 |  | 单价（元） |  | 合价（元） | 暂估单价 （元） | 暂估合价 （元）
| 其他材料费 | [7 empty] | - |  | 4649.82 | -
| 材料费小计 | [7 empty] | - |  | 4649.82 | -
注：1.如不使用省级或行业建设主管部门发布的计价依据，可不填定额编码、名称等； 2.招标文件提供了暂估单价的材料，按暂估的单价填入表内“暂估单价”栏及“暂估合价”栏。
表-09
综合单价分析表
工程名称：园建工程 | [7 empty] | 标段： |  | 第 69 页 共 163 页
项目编码 |  | 011104002002 |  | 项目名称 | 竹、木(复合)地板 |  |  |  | 计量单位 |  | m2 | 工程量 | 21.78
清单综合单价组成明细
定额编号 | 定额项目名称 | 定额 单位 | 数量 | 单价 |  |  |  |  | 合价
|  |  |  | 人工费 | 材料费 | 机具费 | 管理费 和利润 |  | 人工费 |  | 材料费 | 机具费 | 管理费 和利润
借A1-12-165 | 重压耐候竹木地板 | 100m2 | 0.01 | 3187.66 | 36583.62 | 8.88 | 1046.23 |  | 31.88 |  | 365.84 | 0.09 | 10.46
借A1-12-136 | 地面龙骨 铺设木楞 | 100m2 | 0.01 | 1068.52 | 3826.76 | 21.13 | 356.64 |  | 10.69 |  | 38.27 | 0.21 | 3.57
人工单价 |  | 小计 | [6 empty] | 42.57 |  | 404.11 | 0.3 | 14.03
未计价材料费
清单项目综合单价 | [8 empty] | 460.99
材 料 费 明 细 | 主要材料名称、规格、型号 |  |  |  |  | 单位 | 数量 |  | 单价（元） |  | 合价（元） | 暂估单价 （元） | 暂估合价 （元）
| 其他材料费 | [7 empty] | - |  | 404.04 | -
| 材料费小计 | [7 empty] | - |  | 404.04 | -
注：1.如不使用省级或行业建设主管部门发布的计价依据，可不填定额编码、名称等； 2.招标文件提供了暂估单价的材料，按暂估的单价填入表内“暂估单价”栏及“暂估合价”栏。
表-09
综合单价分析表
工程名称：园建工程 | [7 empty] | 标段： |  | 第 70 页 共 163 页
项目编码 |  | 040205012009 |  | 项目名称 | 矮护栏 |  |  |  | 计量单位 |  | m | 工程量 | 12.89
清单综合单价组成明细
定额编号 | 定额项目名称 | 定额 单位 | 数量 | 单价 |  |  |  |  | 合价
|  |  |  | 人工费 | 材料费 | 机具费 | 管理费 和利润 |  | 人工费 |  | 材料费 | 机具费 | 管理费 和利润
补子目2 | φ20麻绳 | m | 1 |  | 10.5 | [5 empty] | 10.5
D2-5-8 换 | φ150*300mm木桩 | 套 | 0.8534 | 25.9 | 40.71 | 17.95 | 11.56 |  | 22.1 |  | 34.74 | 15.32 | 9.87
借A1-5-150 | 预埋铁件 | t | 0.002 | 2883.04 | 7230.84 | 309.45 | 1396.71 |  | 5.84 |  | 14.64 | 0.63 | 2.83
人工单价 |  | 小计 | [6 empty] | 27.94 |  | 59.88 | 15.95 | 12.7
|  | 未计价材料费 | [6 empty] | 29.87
清单项目综合单价 | [8 empty] | 116.46
材 料 费 明 细 | 主要材料名称、规格、型号 |  |  |  |  | 单位 | 数量 |  | 单价（元） |  | 合价（元） | 暂估单价 （元） | 暂估合价 （元）
| φ150*300mm木桩 HXW |  |  |  |  | 个 | 0.8534 |  | 35 |  | 29.87
| 其他材料费 | [7 empty] | - |  | 30.01 | -
| 材料费小计 | [7 empty] | - |  | 59.88 | -
注：1.如不使用省级或行业建设主管部门发布的计价依据，可不填定额编码、名称等； 2.招标文件提供了暂估单价的材料，按暂估的单价填入表内“暂估单价”栏及“暂估合价”栏。
表-09
综合单价分析表
工程名称：园建工程 | [7 empty] | 标段： |  | 第 71 页 共 163 页
项目编码 |  | 040901008001 |  | 项目名称 | 钢钉 |  |  |  | 计量单位 |  | 根 | 工程量 | 14
清单综合单价组成明细
定额编号 | 定额项目名称 | 定额 单位 | 数量 | 单价 |  |  |  |  | 合价
|  |  |  | 人工费 | 材料费 | 机具费 | 管理费 和利润 |  | 人工费 |  | 材料费 | 机具费 | 管理费 和利润
D3-6-29 换 | 钢钉植筋增加费 直径(mm) 10 | 100个 | 0.01 | 438.04 | 193.28 |  | 135.01 |  | 4.38 |  | 1.93 |  | 1.35
人工单价 |  | 小计 | [6 empty] | 4.38 |  | 1.93 |  | 1.35
未计价材料费
清单项目综合单价 | [8 empty] | 7.66
材 料 费 明 细 | 主要材料名称、规格、型号 |  |  |  |  | 单位 | 数量 |  | 单价（元） |  | 合价（元） | 暂估单价 （元） | 暂估合价 （元）
| 其他材料费 | [7 empty] | - |  | 1.93 | -
| 材料费小计 | [7 empty] | - |  | 1.93 | -
注：1.如不使用省级或行业建设主管部门发布的计价依据，可不填定额编码、名称等； 2.招标文件提供了暂估单价的材料，按暂估的单价填入表内“暂估单价”栏及“暂估合价”栏。
表-09
综合单价分析表
工程名称：园建工程 | [7 empty] | 标段： |  | 第 72 页 共 163 页
项目编码 |  | 010505001002 |  | 项目名称 | 有梁板 |  |  |  | 计量单位 |  | m3 | 工程量 | 3.94
清单综合单价组成明细
定额编号 | 定额项目名称 | 定额 单位 | 数量 | 单价 |  |  |  |  | 合价
|  |  |  | 人工费 | 材料费 | 机具费 | 管理费 和利润 |  | 人工费 |  | 材料费 | 机具费 | 管理费 和利润
借A1-5-14 换 | 现浇建筑物混凝土 平板、有梁板、无梁板 合并制作子目 普通预拌混凝土 碎石粒径综合考虑 C25 | 10m3 | 0.1 | 507.97 | 6017.7 | 15.93 | 229.21 |  | 50.8 |  | 601.77 | 1.59 | 22.92
人工单价 |  | 小计 | [6 empty] | 50.8 |  | 601.77 | 1.59 | 22.92
未计价材料费
清单项目综合单价 | [8 empty] | 677.08
材 料 费 明 细 | 主要材料名称、规格、型号 |  |  |  |  | 单位 | 数量 |  | 单价（元） |  | 合价（元） | 暂估单价 （元） | 暂估合价 （元）
| 其他材料费 | [7 empty] | - |  | 601.77 | -
| 材料费小计 | [7 empty] | - |  | 601.77 | -
注：1.如不使用省级或行业建设主管部门发布的计价依据，可不填定额编码、名称等； 2.招标文件提供了暂估单价的材料，按暂估的单价填入表内“暂估单价”栏及“暂估合价”栏。
表-09
综合单价分析表
工程名称：园建工程 | [7 empty] | 标段： |  | 第 73 页 共 163 页
项目编码 |  | 040901001008 |  | 项目名称 | 现浇构件钢筋 |  |  |  | 计量单位 |  | t | 工程量 | 0.151
清单综合单价组成明细
定额编号 | 定额项目名称 | 定额 单位 | 数量 | 单价 |  |  |  |  | 合价
|  |  |  | 人工费 | 材料费 | 机具费 | 管理费 和利润 |  | 人工费 |  | 材料费 | 机具费 | 管理费 和利润
D3-6-5 | 钢筋制作、安装 带肋钢筋 φ10-25mm | t | 1 | 749.57 | 4541.49 | 77.79 | 254.99 |  | 749.57 |  | 4541.49 | 77.79 | 254.99
人工单价 |  | 小计 | [6 empty] | 749.57 |  | 4541.49 | 77.79 | 254.99
未计价材料费
清单项目综合单价 | [8 empty] | 5623.84
材 料 费 明 细 | 主要材料名称、规格、型号 |  |  |  |  | 单位 | 数量 |  | 单价（元） |  | 合价（元） | 暂估单价 （元） | 暂估合价 （元）
| 其他材料费 | [7 empty] | - |  | 4540.21 | -
| 材料费小计 | [7 empty] | - |  | 4540.21 | -
注：1.如不使用省级或行业建设主管部门发布的计价依据，可不填定额编码、名称等； 2.招标文件提供了暂估单价的材料，按暂估的单价填入表内“暂估单价”栏及“暂估合价”栏。
表-09
综合单价分析表
工程名称：园建工程 | [7 empty] | 标段： |  | 第 74 页 共 163 页
项目编码 |  | 040901001009 |  | 项目名称 | 现浇构件钢筋 |  |  |  | 计量单位 |  | t | 工程量 | 0.391
清单综合单价组成明细
定额编号 | 定额项目名称 | 定额 单位 | 数量 | 单价 |  |  |  |  | 合价
|  |  |  | 人工费 | 材料费 | 机具费 | 管理费 和利润 |  | 人工费 |  | 材料费 | 机具费 | 管理费 和利润
D3-6-3 | 钢筋制作、安装 圆钢 φ10mm以内 | t | 1 | 1114.69 | 4650.27 | 126.16 | 382.43 |  | 1114.69 |  | 4650.27 | 126.16 | 382.43
人工单价 |  | 小计 | [6 empty] | 1114.69 |  | 4650.27 | 126.16 | 382.43
未计价材料费
清单项目综合单价 | [8 empty] | 6273.55
材 料 费 明 细 | 主要材料名称、规格、型号 |  |  |  |  | 单位 | 数量 |  | 单价（元） |  | 合价（元） | 暂估单价 （元） | 暂估合价 （元）
| 其他材料费 | [7 empty] | - |  | 4649.82 | -
| 材料费小计 | [7 empty] | - |  | 4649.82 | -
注：1.如不使用省级或行业建设主管部门发布的计价依据，可不填定额编码、名称等； 2.招标文件提供了暂估单价的材料，按暂估的单价填入表内“暂估单价”栏及“暂估合价”栏。
表-09
综合单价分析表
工程名称：园建工程 | [7 empty] | 标段： |  | 第 75 页 共 163 页
项目编码 |  | 011104002003 |  | 项目名称 | 竹、木(复合)地板 |  |  |  | 计量单位 |  | m2 | 工程量 | 26.32
清单综合单价组成明细
定额编号 | 定额项目名称 | 定额 单位 | 数量 | 单价 |  |  |  |  | 合价
|  |  |  | 人工费 | 材料费 | 机具费 | 管理费 和利润 |  | 人工费 |  | 材料费 | 机具费 | 管理费 和利润
借A1-12-165 | 重压耐候竹木地板 | 100m2 | 0.01 | 3187.66 | 36583.62 | 8.88 | 1046.23 |  | 31.88 |  | 365.84 | 0.09 | 10.46
借A1-12-136 | 地面龙骨 铺设木楞 | 100m2 | 0.01 | 1068.52 | 3826.76 | 21.13 | 356.64 |  | 10.69 |  | 38.27 | 0.21 | 3.57
D2-2-1 换 | 路拌铺筑水泥石屑混合料 水泥含量 6% 厚度 15cm 实际厚度(cm):10 | 100m2 | 0.0067 | 603.89 | 2222.23 | 212.64 | 215.24 |  | 4.04 |  | 14.88 | 1.42 | 1.44
人工单价 |  | 小计 | [6 empty] | 46.61 |  | 418.99 | 1.72 | 15.47
未计价材料费
清单项目综合单价 | [8 empty] | 482.78
材 料 费 明 细 | 主要材料名称、规格、型号 |  |  |  |  | 单位 | 数量 |  | 单价（元） |  | 合价（元） | 暂估单价 （元） | 暂估合价 （元）
| 其他材料费 | [7 empty] | - |  | 419.06 | -
| 材料费小计 | [7 empty] | - |  | 419.06 | -
注：1.如不使用省级或行业建设主管部门发布的计价依据，可不填定额编码、名称等； 2.招标文件提供了暂估单价的材料，按暂估的单价填入表内“暂估单价”栏及“暂估合价”栏。
表-09
综合单价分析表
工程名称：园建工程 | [7 empty] | 标段： |  | 第 76 页 共 163 页
项目编码 |  | 040205012010 |  | 项目名称 | 矮护栏 |  |  |  | 计量单位 |  | m | 工程量 | 11.55
清单综合单价组成明细
定额编号 | 定额项目名称 | 定额 单位 | 数量 | 单价 |  |  |  |  | 合价
|  |  |  | 人工费 | 材料费 | 机具费 | 管理费 和利润 |  | 人工费 |  | 材料费 | 机具费 | 管理费 和利润
补子目2 | φ20麻绳 | m | 1 |  | 10.5 | [5 empty] | 10.5
D2-5-8 换 | φ150*300mm木桩 | 套 | 0.8658 | 25.9 | 40.71 | 17.95 | 11.56 |  | 22.42 |  | 35.25 | 15.54 | 10.01
借A1-5-150 | 预埋铁件 | t | 0.0021 | 2883.04 | 7230.84 | 309.45 | 1396.71 |  | 5.92 |  | 14.84 | 0.63 | 2.87
人工单价 |  | 小计 | [6 empty] | 28.34 |  | 60.59 | 16.17 | 12.88
|  | 未计价材料费 | [6 empty] | 30.3
清单项目综合单价 | [8 empty] | 117.97
材 料 费 明 细 | 主要材料名称、规格、型号 |  |  |  |  | 单位 | 数量 |  | 单价（元） |  | 合价（元） | 暂估单价 （元） | 暂估合价 （元）
| φ150*300mm木桩 HXW |  |  |  |  | 个 | 0.8658 |  | 35 |  | 30.3
| 其他材料费 | [7 empty] | - |  | 30.28 | -
| 材料费小计 | [7 empty] | - |  | 60.58 | -
注：1.如不使用省级或行业建设主管部门发布的计价依据，可不填定额编码、名称等； 2.招标文件提供了暂估单价的材料，按暂估的单价填入表内“暂估单价”栏及“暂估合价”栏。
表-09
综合单价分析表
工程名称：园建工程 | [7 empty] | 标段： |  | 第 77 页 共 163 页
项目编码 |  | 040901008004 |  | 项目名称 | 钢钉 |  |  |  | 计量单位 |  | 根 | 工程量 | 12
清单综合单价组成明细
定额编号 | 定额项目名称 | 定额 单位 | 数量 | 单价 |  |  |  |  | 合价
|  |  |  | 人工费 | 材料费 | 机具费 | 管理费 和利润 |  | 人工费 |  | 材料费 | 机具费 | 管理费 和利润
D3-6-29 换 | 钢钉植筋增加费 直径(mm) 10 | 100个 | 0.01 | 438.04 | 193.28 |  | 135.01 |  | 4.38 |  | 1.93 |  | 1.35
人工单价 |  | 小计 | [6 empty] | 4.38 |  | 1.93 |  | 1.35
未计价材料费
清单项目综合单价 | [8 empty] | 7.66
材 料 费 明 细 | 主要材料名称、规格、型号 |  |  |  |  | 单位 | 数量 |  | 单价（元） |  | 合价（元） | 暂估单价 （元） | 暂估合价 （元）
| 其他材料费 | [7 empty] | - |  | 1.93 | -
| 材料费小计 | [7 empty] | - |  | 1.93 | -
注：1.如不使用省级或行业建设主管部门发布的计价依据，可不填定额编码、名称等； 2.招标文件提供了暂估单价的材料，按暂估的单价填入表内“暂估单价”栏及“暂估合价”栏。
表-09
综合单价分析表
工程名称：园建工程 | [7 empty] | 标段： |  | 第 78 页 共 163 页
项目编码 |  | 010505001003 |  | 项目名称 | 有梁板 |  |  |  | 计量单位 |  | m3 | 工程量 | 8.2
清单综合单价组成明细
定额编号 | 定额项目名称 | 定额 单位 | 数量 | 单价 |  |  |  |  | 合价
|  |  |  | 人工费 | 材料费 | 机具费 | 管理费 和利润 |  | 人工费 |  | 材料费 | 机具费 | 管理费 和利润
借A1-5-14 换 | 现浇建筑物混凝土 平板、有梁板、无梁板 合并制作子目 普通预拌混凝土 碎石粒径综合考虑 C25 | 10m3 | 0.1 | 507.97 | 6017.7 | 15.93 | 229.21 |  | 50.8 |  | 601.77 | 1.59 | 22.92
人工单价 |  | 小计 | [6 empty] | 50.8 |  | 601.77 | 1.59 | 22.92
未计价材料费
清单项目综合单价 | [8 empty] | 677.08
材 料 费 明 细 | 主要材料名称、规格、型号 |  |  |  |  | 单位 | 数量 |  | 单价（元） |  | 合价（元） | 暂估单价 （元） | 暂估合价 （元）
| 其他材料费 | [7 empty] | - |  | 601.77 | -
| 材料费小计 | [7 empty] | - |  | 601.77 | -
注：1.如不使用省级或行业建设主管部门发布的计价依据，可不填定额编码、名称等； 2.招标文件提供了暂估单价的材料，按暂估的单价填入表内“暂估单价”栏及“暂估合价”栏。
表-09
综合单价分析表
工程名称：园建工程 | [7 empty] | 标段： |  | 第 79 页 共 163 页
项目编码 |  | 040901001010 |  | 项目名称 | 现浇构件钢筋 |  |  |  | 计量单位 |  | t | 工程量 | 0.426
清单综合单价组成明细
定额编号 | 定额项目名称 | 定额 单位 | 数量 | 单价 |  |  |  |  | 合价
|  |  |  | 人工费 | 材料费 | 机具费 | 管理费 和利润 |  | 人工费 |  | 材料费 | 机具费 | 管理费 和利润
D3-6-5 | 钢筋制作、安装 带肋钢筋 φ10-25mm | t | 1 | 749.57 | 4541.49 | 77.79 | 254.99 |  | 749.57 |  | 4541.49 | 77.79 | 254.99
人工单价 |  | 小计 | [6 empty] | 749.57 |  | 4541.49 | 77.79 | 254.99
未计价材料费
清单项目综合单价 | [8 empty] | 5623.84
材 料 费 明 细 | 主要材料名称、规格、型号 |  |  |  |  | 单位 | 数量 |  | 单价（元） |  | 合价（元） | 暂估单价 （元） | 暂估合价 （元）
| 其他材料费 | [7 empty] | - |  | 4541.07 | -
| 材料费小计 | [7 empty] | - |  | 4541.07 | -
注：1.如不使用省级或行业建设主管部门发布的计价依据，可不填定额编码、名称等； 2.招标文件提供了暂估单价的材料，按暂估的单价填入表内“暂估单价”栏及“暂估合价”栏。
表-09
综合单价分析表
工程名称：园建工程 | [7 empty] | 标段： |  | 第 80 页 共 163 页
项目编码 |  | 040901001011 |  | 项目名称 | 现浇构件钢筋 |  |  |  | 计量单位 |  | t | 工程量 | 0.677
清单综合单价组成明细
定额编号 | 定额项目名称 | 定额 单位 | 数量 | 单价 |  |  |  |  | 合价
|  |  |  | 人工费 | 材料费 | 机具费 | 管理费 和利润 |  | 人工费 |  | 材料费 | 机具费 | 管理费 和利润
D3-6-3 | 钢筋制作、安装 圆钢 φ10mm以内 | t | 1 | 1114.69 | 4650.27 | 126.16 | 382.43 |  | 1114.69 |  | 4650.27 | 126.16 | 382.43
人工单价 |  | 小计 | [6 empty] | 1114.69 |  | 4650.27 | 126.16 | 382.43
未计价材料费
清单项目综合单价 | [8 empty] | 6273.55
材 料 费 明 细 | 主要材料名称、规格、型号 |  |  |  |  | 单位 | 数量 |  | 单价（元） |  | 合价（元） | 暂估单价 （元） | 暂估合价 （元）
| 其他材料费 | [7 empty] | - |  | 4649.82 | -
| 材料费小计 | [7 empty] | - |  | 4649.82 | -
注：1.如不使用省级或行业建设主管部门发布的计价依据，可不填定额编码、名称等； 2.招标文件提供了暂估单价的材料，按暂估的单价填入表内“暂估单价”栏及“暂估合价”栏。
表-09
综合单价分析表
工程名称：园建工程 | [7 empty] | 标段： |  | 第 81 页 共 163 页
项目编码 |  | 011104002004 |  | 项目名称 | 竹、木(复合)地板 |  |  |  | 计量单位 |  | m2 | 工程量 | 45.35
清单综合单价组成明细
定额编号 | 定额项目名称 | 定额 单位 | 数量 | 单价 |  |  |  |  | 合价
|  |  |  | 人工费 | 材料费 | 机具费 | 管理费 和利润 |  | 人工费 |  | 材料费 | 机具费 | 管理费 和利润
借A1-12-165 | 重压耐候竹木地板 | 100m2 | 0.01 | 3187.66 | 36583.62 | 8.88 | 1046.23 |  | 31.88 |  | 365.84 | 0.09 | 10.46
借A1-12-136 | 地面龙骨 铺设木楞 | 100m2 | 0.01 | 1068.52 | 3826.76 | 21.13 | 356.64 |  | 10.69 |  | 38.27 | 0.21 | 3.57
D2-2-1 换 | 路拌铺筑水泥石屑混合料 水泥含量 6% 厚度 15cm 实际厚度(cm):10 | 100m2 | 0.0038 | 603.89 | 2222.23 | 212.64 | 215.24 |  | 2.31 |  | 8.49 | 0.81 | 0.82
人工单价 |  | 小计 | [6 empty] | 44.88 |  | 412.6 | 1.11 | 14.85
未计价材料费
清单项目综合单价 | [8 empty] | 473.43
材 料 费 明 细 | 主要材料名称、规格、型号 |  |  |  |  | 单位 | 数量 |  | 单价（元） |  | 合价（元） | 暂估单价 （元） | 暂估合价 （元）
| 其他材料费 | [7 empty] | - |  | 412.54 | -
| 材料费小计 | [7 empty] | - |  | 412.54 | -
注：1.如不使用省级或行业建设主管部门发布的计价依据，可不填定额编码、名称等； 2.招标文件提供了暂估单价的材料，按暂估的单价填入表内“暂估单价”栏及“暂估合价”栏。
表-09
综合单价分析表
工程名称：园建工程 | [7 empty] | 标段： |  | 第 82 页 共 163 页
项目编码 |  | 040205012011 |  | 项目名称 | 矮护栏 |  |  |  | 计量单位 |  | m | 工程量 | 16.41
清单综合单价组成明细
定额编号 | 定额项目名称 | 定额 单位 | 数量 | 单价 |  |  |  |  | 合价
|  |  |  | 人工费 | 材料费 | 机具费 | 管理费 和利润 |  | 人工费 |  | 材料费 | 机具费 | 管理费 和利润
补子目2 | φ20麻绳 | m | 1 |  | 10.5 | [5 empty] | 10.5
D2-5-8 换 | φ150*300mm木桩 | 套 | 0.8531 | 25.9 | 40.71 | 17.95 | 11.56 |  | 22.1 |  | 34.73 | 15.31 | 9.86
借A1-5-150 | 预埋铁件 | t | 0.002 | 2883.04 | 7230.84 | 309.45 | 1396.71 |  | 5.83 |  | 14.63 | 0.63 | 2.83
人工单价 |  | 小计 | [6 empty] | 27.93 |  | 59.86 | 15.94 | 12.69
|  | 未计价材料费 | [6 empty] | 29.86
清单项目综合单价 | [8 empty] | 116.42
材 料 费 明 细 | 主要材料名称、规格、型号 |  |  |  |  | 单位 | 数量 |  | 单价（元） |  | 合价（元） | 暂估单价 （元） | 暂估合价 （元）
| φ150*300mm木桩 HXW |  |  |  |  | 个 | 0.8531 |  | 35 |  | 29.86
| 其他材料费 | [7 empty] | - |  | 30 | -
| 材料费小计 | [7 empty] | - |  | 59.86 | -
注：1.如不使用省级或行业建设主管部门发布的计价依据，可不填定额编码、名称等； 2.招标文件提供了暂估单价的材料，按暂估的单价填入表内“暂估单价”栏及“暂估合价”栏。
表-09
综合单价分析表
工程名称：园建工程 | [7 empty] | 标段： |  | 第 83 页 共 163 页
项目编码 |  | 040901008005 |  | 项目名称 | 钢钉 |  |  |  | 计量单位 |  | 根 | 工程量 | 29
清单综合单价组成明细
定额编号 | 定额项目名称 | 定额 单位 | 数量 | 单价 |  |  |  |  | 合价
|  |  |  | 人工费 | 材料费 | 机具费 | 管理费 和利润 |  | 人工费 |  | 材料费 | 机具费 | 管理费 和利润
D3-6-29 换 | 钢钉植筋增加费 直径(mm) 10 | 100个 | 0.01 | 438.04 | 193.28 |  | 135.01 |  | 4.38 |  | 1.93 |  | 1.35
人工单价 |  | 小计 | [6 empty] | 4.38 |  | 1.93 |  | 1.35
未计价材料费
清单项目综合单价 | [8 empty] | 7.66
材 料 费 明 细 | 主要材料名称、规格、型号 |  |  |  |  | 单位 | 数量 |  | 单价（元） |  | 合价（元） | 暂估单价 （元） | 暂估合价 （元）
| 其他材料费 | [7 empty] | - |  | 1.93 | -
| 材料费小计 | [7 empty] | - |  | 1.93 | -
注：1.如不使用省级或行业建设主管部门发布的计价依据，可不填定额编码、名称等； 2.招标文件提供了暂估单价的材料，按暂估的单价填入表内“暂估单价”栏及“暂估合价”栏。
表-09
综合单价分析表
工程名称：园建工程 | [7 empty] | 标段： |  | 第 84 页 共 163 页
项目编码 |  | 040305004002 |  | 项目名称 | 砖砌座凳 |  |  |  | 计量单位 |  | m | 工程量 | 6
清单综合单价组成明细
定额编号 | 定额项目名称 | 定额 单位 | 数量 | 单价 |  |  |  |  | 合价
|  |  |  | 人工费 | 材料费 | 机具费 | 管理费 和利润 |  | 人工费 |  | 材料费 | 机具费 | 管理费 和利润
D1-2-41 换 | 砖砌体 墩台 合并制作子目 砌筑用水泥砂浆(配合比) 中砂 M7.5 | 10m3 | 0.0216 | 1640.81 | 3030.2 | 293.02 | 533.93 |  | 35.47 |  | 65.51 | 6.34 | 11.54
D5-1-33 换 | 抹灰 砖墙墙面 合并制作子目 水泥防水砂浆(配合比) 1:2.5 | 100m2 | 0.014 | 2564.39 | 1082.43 | 114.56 | 873.6 |  | 35.9 |  | 15.15 | 1.6 | 12.23
借A1-15-195 | 仿瓷涂料 墙面 三遍 | 100m2 | 0.014 | 1686.28 | 2884.51 |  | 507.06 |  | 23.61 |  | 40.38 |  | 7.1
借A1-12-165 | 重压耐候竹木地板 | 100m2 | 0.01 | 3187.66 | 50708.22 | 8.88 | 1046.23 |  | 31.88 |  | 507.08 | 0.09 | 10.46
借A1-5-150 | 预埋铁件 | t | 0.0047 | 2883.04 | 7230.84 | 309.45 | 1396.71 |  | 13.43 |  | 33.7 | 1.44 | 6.51
人工单价 |  | 小计 | [6 empty] | 140.29 |  | 661.82 | 9.47 | 47.84
未计价材料费
清单项目综合单价 | [8 empty] | 859.44
材 料 费 | 主要材料名称、规格、型号 |  |  |  |  | 单位 | 数量 |  | 单价（元） |  | 合价（元） | 暂估单价 （元） | 暂估合价 （元）
注：1.如不使用省级或行业建设主管部门发布的计价依据，可不填定额编码、名称等； 2.招标文件提供了暂估单价的材料，按暂估的单价填入表内“暂估单价”栏及“暂估合价”栏。
表-09
综合单价分析表
工程名称：园建工程 | [7 empty] | 标段： |  | 第 85 页 共 163 页
明 细 | 其他材料费 | [7 empty] | - |  | 661.85 | -
| 材料费小计 | [7 empty] | - |  | 661.85 | -
注：1.如不使用省级或行业建设主管部门发布的计价依据，可不填定额编码、名称等； 2.招标文件提供了暂估单价的材料，按暂估的单价填入表内“暂估单价”栏及“暂估合价”栏。
表-09
综合单价分析表
工程名称：园建工程 | [7 empty] | 标段： |  | 第 86 页 共 163 页
项目编码 |  | 011107001003 |  | 项目名称 | 石材台阶面 |  |  |  | 计量单位 |  | m2 | 工程量 | 9.88
清单综合单价组成明细
定额编号 | 定额项目名称 | 定额 单位 | 数量 | 单价 |  |  |  |  | 合价
|  |  |  | 人工费 | 材料费 | 机具费 | 管理费 和利润 |  | 人工费 |  | 材料费 | 机具费 | 管理费 和利润
借A1-12-58 R*3.7975 | 铺贴花岗岩 台阶 水泥砂浆 实际石材厚度(mm):100 合并制作子目 抹灰水泥砂浆(配合比) 中砂 1:3 | 100m2 | 0.01 | 22785 | 46828.74 |  | 7457.53 |  | 227.85 |  | 468.29 |  | 74.58
借A1-5-34 换 | 现浇混凝土其他构件 台阶 合并制作子目 普通预拌混凝土 碎石粒径综合考虑 C20 | 10m3 | 0.02 | 1055.64 | 5593.59 | 22.82 | 471.83 |  | 21.11 |  | 111.87 | 0.46 | 9.44
D2-2-1 换 | 路拌铺筑水泥石屑混合料 水泥含量 6% 厚度 15cm 实际厚度(cm):10 | 100m2 | 0.01 | 603.89 | 2222.23 | 212.64 | 215.24 |  | 6.04 |  | 22.22 | 2.13 | 2.15
人工单价 |  | 小计 | [6 empty] | 255 |  | 602.38 | 2.59 | 86.17
未计价材料费
清单项目综合单价 | [8 empty] | 946.13
材 料 费 明 细 | 主要材料名称、规格、型号 |  |  |  |  | 单位 | 数量 |  | 单价（元） |  | 合价（元） | 暂估单价 （元） | 暂估合价 （元）
| 其他材料费 | [7 empty] | - |  | 602.4 | -
| 材料费小计 | [7 empty] | - |  | 602.4 | -
注：1.如不使用省级或行业建设主管部门发布的计价依据，可不填定额编码、名称等； 2.招标文件提供了暂估单价的材料，按暂估的单价填入表内“暂估单价”栏及“暂估合价”栏。
表-09
综合单价分析表
工程名称：园建工程 | [7 empty] | 标段： |  | 第 87 页 共 163 页
项目编码 |  | 011107001004 |  | 项目名称 | 石材地面 |  |  |  | 计量单位 |  | m2 | 工程量 | 5.02
清单综合单价组成明细
定额编号 | 定额项目名称 | 定额 单位 | 数量 | 单价 |  |  |  |  | 合价
|  |  |  | 人工费 | 材料费 | 机具费 | 管理费 和利润 |  | 人工费 |  | 材料费 | 机具费 | 管理费 和利润
D2-4-6 换 | 花岗岩人行道砖 10cm 合并制作子目 抹灰水泥砂浆(配合比) 中砂 1:3 | 100m2 | 0.01 | 3915.81 | 30950.67 |  | 1032.21 |  | 39.16 |  | 309.51 |  | 10.32
D2-4-14 换 | 人行道垫层 混凝土 厚度 15cm 实际厚度(cm):10 合并制作子目 普通预拌混凝土 碎石粒径综合考虑 C20 | 100m2 | 0.001 | 1333.39 | 5620.76 | 13.24 | 354.97 |  | 1.33 |  | 5.62 | 0.01 | 0.35
人工单价 |  | 小计 | [6 empty] | 40.49 |  | 315.13 | 0.01 | 10.67
未计价材料费
清单项目综合单价 | [8 empty] | 366.31
材 料 费 明 细 | 主要材料名称、规格、型号 |  |  |  |  | 单位 | 数量 |  | 单价（元） |  | 合价（元） | 暂估单价 （元） | 暂估合价 （元）
| 其他材料费 | [7 empty] | - |  | 315.13 | -
| 材料费小计 | [7 empty] | - |  | 315.12 | -
注：1.如不使用省级或行业建设主管部门发布的计价依据，可不填定额编码、名称等； 2.招标文件提供了暂估单价的材料，按暂估的单价填入表内“暂估单价”栏及“暂估合价”栏。
表-09
综合单价分析表
工程名称：园建工程 | [7 empty] | 标段： |  | 第 88 页 共 163 页
项目编码 |  | 011107001006 |  | 项目名称 | 砖基础 |  |  |  | 计量单位 |  | m3 | 工程量 | 1.99
清单综合单价组成明细
定额编号 | 定额项目名称 | 定额 单位 | 数量 | 单价 |  |  |  |  | 合价
|  |  |  | 人工费 | 材料费 | 机具费 | 管理费 和利润 |  | 人工费 |  | 材料费 | 机具费 | 管理费 和利润
借A1-4-1 换 | 砖基础 合并制作子目 砌筑用水泥砂浆(配合比) 中砂 M7.5 | 10m3 | 0.1 | 1695.19 | 2919.74 |  | 510.93 |  | 169.52 |  | 291.97 |  | 51.09
人工单价 |  | 小计 | [6 empty] | 169.52 |  | 291.97 |  | 51.09
未计价材料费
清单项目综合单价 | [8 empty] | 512.59
材 料 费 明 细 | 主要材料名称、规格、型号 |  |  |  |  | 单位 | 数量 |  | 单价（元） |  | 合价（元） | 暂估单价 （元） | 暂估合价 （元）
| 其他材料费 | [7 empty] | - |  | 291.95 | -
| 材料费小计 | [7 empty] | - |  | 291.95 | -
注：1.如不使用省级或行业建设主管部门发布的计价依据，可不填定额编码、名称等； 2.招标文件提供了暂估单价的材料，按暂估的单价填入表内“暂估单价”栏及“暂估合价”栏。
表-09
综合单价分析表
工程名称：园建工程 | [7 empty] | 标段： |  | 第 89 页 共 163 页
项目编码 |  | 040101005002 |  | 项目名称 | 挖淤泥、流砂 |  |  |  | 计量单位 |  | m3 | 工程量 | 5.71
清单综合单价组成明细
定额编号 | 定额项目名称 | 定额 单位 | 数量 | 单价 |  |  |  |  | 合价
|  |  |  | 人工费 | 材料费 | 机具费 | 管理费 和利润 |  | 人工费 |  | 材料费 | 机具费 | 管理费 和利润
D1-1-39 | 挖掘机挖装淤泥、流砂 | 1000m3 | 0.001 | 839.3 |  | 8681.15 | 2628.6 |  | 0.84 |  |  | 8.68 | 2.63
人工单价 |  | 小计 | [6 empty] | 0.84 |  |  | 8.68 | 2.63
未计价材料费
清单项目综合单价 | [8 empty] | 12.15
材 料 费 明 细 | 主要材料名称、规格、型号 |  |  |  |  | 单位 | 数量 |  | 单价（元） |  | 合价（元） | 暂估单价 （元） | 暂估合价 （元）
注：1.如不使用省级或行业建设主管部门发布的计价依据，可不填定额编码、名称等； 2.招标文件提供了暂估单价的材料，按暂估的单价填入表内“暂估单价”栏及“暂估合价”栏。
表-09
综合单价分析表
工程名称：园建工程 | [7 empty] | 标段： |  | 第 90 页 共 163 页
项目编码 |  | 040103002008 |  | 项目名称 | 余方弃置 |  |  |  | 计量单位 |  | m3 | 工程量 | 5.71
清单综合单价组成明细
定额编号 | 定额项目名称 | 定额 单位 | 数量 | 单价 |  |  |  |  | 合价
|  |  |  | 人工费 | 材料费 | 机具费 | 管理费 和利润 |  | 人工费 |  | 材料费 | 机具费 | 管理费 和利润
D1-1-55 换 | 自卸汽车运淤泥、流砂 运距1km内 实际运距(km):5 | 1000m3 | 0.001 |  |  | 18723.34 | 5169.51 |  |  |  |  | 18.72 | 5.17
人工单价 |  | 小计 | [9 empty] | 18.72 | 5.17
未计价材料费
清单项目综合单价 | [8 empty] | 23.89
材 料 费 明 细 | 主要材料名称、规格、型号 |  |  |  |  | 单位 | 数量 |  | 单价（元） |  | 合价（元） | 暂估单价 （元） | 暂估合价 （元）
注：1.如不使用省级或行业建设主管部门发布的计价依据，可不填定额编码、名称等； 2.招标文件提供了暂估单价的材料，按暂估的单价填入表内“暂估单价”栏及“暂估合价”栏。
表-09
综合单价分析表
工程名称：园建工程 | [7 empty] | 标段： |  | 第 91 页 共 163 页
项目编码 |  | 040305001004 |  | 项目名称 | 垫层 |  |  |  | 计量单位 |  | m3 | 工程量 | 5.71
清单综合单价组成明细
定额编号 | 定额项目名称 | 定额 单位 | 数量 | 单价 |  |  |  |  | 合价
|  |  |  | 人工费 | 材料费 | 机具费 | 管理费 和利润 |  | 人工费 |  | 材料费 | 机具费 | 管理费 和利润
D1-3-36 | 软基处理工程 抛石挤淤 机械推运 | 10m3 | 0.05 | 6.02 | 1243.51 | 111.76 | 32.52 |  | 0.3 |  | 62.18 | 5.59 | 1.63
人工单价 |  | 小计 | [6 empty] | 0.3 |  | 62.18 | 5.59 | 1.63
未计价材料费
清单项目综合单价 | [8 empty] | 69.69
材 料 费 明 细 | 主要材料名称、规格、型号 |  |  |  |  | 单位 | 数量 |  | 单价（元） |  | 合价（元） | 暂估单价 （元） | 暂估合价 （元）
| 其他材料费 | [7 empty] | - |  | 62.18 | -
| 材料费小计 | [7 empty] | - |  | 62.18 | -
注：1.如不使用省级或行业建设主管部门发布的计价依据，可不填定额编码、名称等； 2.招标文件提供了暂估单价的材料，按暂估的单价填入表内“暂估单价”栏及“暂估合价”栏。
表-09
综合单价分析表
工程名称：园建工程 | [7 empty] | 标段： |  | 第 92 页 共 163 页
项目编码 |  | 040202010001 |  | 项目名称 | 卵石 |  |  |  | 计量单位 |  | m2 | 工程量 | 4.91
清单综合单价组成明细
定额编号 | 定额项目名称 | 定额 单位 | 数量 | 单价 |  |  |  |  | 合价
|  |  |  | 人工费 | 材料费 | 机具费 | 管理费 和利润 |  | 人工费 |  | 材料费 | 机具费 | 管理费 和利润
D2-2-18 换 | 人工铺装卵石底层 厚度 15cm 实际厚度(cm):10 | 100m2 | 0.01 | 619.75 | 1260.55 | 158.33 | 205.1 |  | 6.2 |  | 12.61 | 1.58 | 2.05
人工单价 |  | 小计 | [6 empty] | 6.2 |  | 12.61 | 1.58 | 2.05
未计价材料费
清单项目综合单价 | [8 empty] | 22.44
材 料 费 明 细 | 主要材料名称、规格、型号 |  |  |  |  | 单位 | 数量 |  | 单价（元） |  | 合价（元） | 暂估单价 （元） | 暂估合价 （元）
| 其他材料费 | [7 empty] | - |  | 12.62 | -
| 材料费小计 | [7 empty] | - |  | 12.62 | -
注：1.如不使用省级或行业建设主管部门发布的计价依据，可不填定额编码、名称等； 2.招标文件提供了暂估单价的材料，按暂估的单价填入表内“暂估单价”栏及“暂估合价”栏。
表-09
综合单价分析表
工程名称：园建工程 | [7 empty] | 标段： |  | 第 93 页 共 163 页
项目编码 |  | 040305001005 |  | 项目名称 | 垫层 |  |  |  | 计量单位 |  | m3 | 工程量 | 0.49
清单综合单价组成明细
定额编号 | 定额项目名称 | 定额 单位 | 数量 | 单价 |  |  |  |  | 合价
|  |  |  | 人工费 | 材料费 | 机具费 | 管理费 和利润 |  | 人工费 |  | 材料费 | 机具费 | 管理费 和利润
D5-1-13 换 | 垫层 混凝土 合并制作子目 普通预拌混凝土 碎石粒径综合考虑 C15 | 10m3 | 0.1 | 739.54 | 5490.25 | 11.64 | 244.96 |  | 73.95 |  | 549.03 | 1.16 | 24.5
人工单价 |  | 小计 | [6 empty] | 73.95 |  | 549.03 | 1.16 | 24.5
未计价材料费
清单项目综合单价 | [8 empty] | 648.64
材 料 费 明 细 | 主要材料名称、规格、型号 |  |  |  |  | 单位 | 数量 |  | 单价（元） |  | 合价（元） | 暂估单价 （元） | 暂估合价 （元）
| 其他材料费 | [7 empty] | - |  | 549.02 | -
| 材料费小计 | [7 empty] | - |  | 549.02 | -
注：1.如不使用省级或行业建设主管部门发布的计价依据，可不填定额编码、名称等； 2.招标文件提供了暂估单价的材料，按暂估的单价填入表内“暂估单价”栏及“暂估合价”栏。
表-09
综合单价分析表
工程名称：园建工程 | [7 empty] | 标段： |  | 第 94 页 共 163 页
项目编码 |  | 040101003001 |  | 项目名称 | 挖基坑土方 |  |  |  | 计量单位 |  | m3 | 工程量 | 18.8
清单综合单价组成明细
定额编号 | 定额项目名称 | 定额 单位 | 数量 | 单价 |  |  |  |  | 合价
|  |  |  | 人工费 | 材料费 | 机具费 | 管理费 和利润 |  | 人工费 |  | 材料费 | 机具费 | 管理费 和利润
D1-1-10 | 人工挖沟槽土方 一、二类土 深度在2m内 | 100m3天然密实方 | 0.0005 | 3401.32 |  |  | 939.11 |  | 1.7 |  |  |  | 0.47
D1-1-33 | 挖掘机挖沟槽、基坑土方 一、二类土 | 1000m3天然密实方 | 0.001 | 776.95 |  | 4584.53 | 1480.3 |  | 0.74 |  |  | 4.36 | 1.41
人工单价 |  | 小计 | [6 empty] | 2.44 |  |  | 4.36 | 1.88
未计价材料费
清单项目综合单价 | [8 empty] | 8.67
材 料 费 明 细 | 主要材料名称、规格、型号 |  |  |  |  | 单位 | 数量 |  | 单价（元） |  | 合价（元） | 暂估单价 （元） | 暂估合价 （元）
注：1.如不使用省级或行业建设主管部门发布的计价依据，可不填定额编码、名称等； 2.招标文件提供了暂估单价的材料，按暂估的单价填入表内“暂估单价”栏及“暂估合价”栏。
表-09
综合单价分析表
工程名称：园建工程 | [7 empty] | 标段： |  | 第 95 页 共 163 页
项目编码 |  | 040103001007 |  | 项目名称 | 回填方 |  |  |  | 计量单位 |  | m3 | 工程量 | 13.24
清单综合单价组成明细
定额编号 | 定额项目名称 | 定额 单位 | 数量 | 单价 |  |  |  |  | 合价
|  |  |  | 人工费 | 材料费 | 机具费 | 管理费 和利润 |  | 人工费 |  | 材料费 | 机具费 | 管理费 和利润
D1-1-133 | 回填土 夯实机夯实 槽、坑 | 100m3压实方 | 0.01 | 1340.24 |  | 262.36 | 442.48 |  | 13.4 |  |  | 2.62 | 4.42
人工单价 |  | 小计 | [6 empty] | 13.4 |  |  | 2.62 | 4.42
未计价材料费
清单项目综合单价 | [8 empty] | 20.45
材 料 费 明 细 | 主要材料名称、规格、型号 |  |  |  |  | 单位 | 数量 |  | 单价（元） |  | 合价（元） | 暂估单价 （元） | 暂估合价 （元）
注：1.如不使用省级或行业建设主管部门发布的计价依据，可不填定额编码、名称等； 2.招标文件提供了暂估单价的材料，按暂估的单价填入表内“暂估单价”栏及“暂估合价”栏。
表-09
综合单价分析表
工程名称：园建工程 | [7 empty] | 标段： |  | 第 96 页 共 163 页
项目编码 |  | 040103002009 |  | 项目名称 | 余方弃置 |  |  |  | 计量单位 |  | m3 | 工程量 | 3.57
清单综合单价组成明细
定额编号 | 定额项目名称 | 定额 单位 | 数量 | 单价 |  |  |  |  | 合价
|  |  |  | 人工费 | 材料费 | 机具费 | 管理费 和利润 |  | 人工费 |  | 材料费 | 机具费 | 管理费 和利润
D1-1-53 换 | 自卸汽车运土方 运距1km内 实际运距(km):5 | 1000m3天然密实方 | 0.001 |  |  | 13823.58 | 3816.69 |  |  |  |  | 13.82 | 3.82
D1-1-51 | 挖掘机装土 | 1000m3天然密实方 | 0.001 | 423.49 |  | 2029.66 | 677.31 |  | 0.42 |  |  | 2.03 | 0.68
人工单价 |  | 小计 | [6 empty] | 0.42 |  |  | 15.85 | 4.5
未计价材料费
清单项目综合单价 | [8 empty] | 20.77
材 料 费 明 细 | 主要材料名称、规格、型号 |  |  |  |  | 单位 | 数量 |  | 单价（元） |  | 合价（元） | 暂估单价 （元） | 暂估合价 （元）
注：1.如不使用省级或行业建设主管部门发布的计价依据，可不填定额编码、名称等； 2.招标文件提供了暂估单价的材料，按暂估的单价填入表内“暂估单价”栏及“暂估合价”栏。
表-09
综合单价分析表
工程名称：园建工程 | [7 empty] | 标段： |  | 第 97 页 共 163 页
项目编码 |  | 040305001006 |  | 项目名称 | 垫层 |  |  |  | 计量单位 |  | m3 | 工程量 | 1.06
清单综合单价组成明细
定额编号 | 定额项目名称 | 定额 单位 | 数量 | 单价 |  |  |  |  | 合价
|  |  |  | 人工费 | 材料费 | 机具费 | 管理费 和利润 |  | 人工费 |  | 材料费 | 机具费 | 管理费 和利润
D3-1-1 | 现浇基础 碎石垫层 | 10m3 | 0.1 | 702.29 | 2273.9 |  | 216.44 |  | 70.23 |  | 227.39 |  | 21.64
人工单价 |  | 小计 | [6 empty] | 70.23 |  | 227.39 |  | 21.64
未计价材料费
清单项目综合单价 | [8 empty] | 319.26
材 料 费 明 细 | 主要材料名称、规格、型号 |  |  |  |  | 单位 | 数量 |  | 单价（元） |  | 合价（元） | 暂估单价 （元） | 暂估合价 （元）
| 其他材料费 | [7 empty] | - |  | 227.39 | -
| 材料费小计 | [7 empty] | - |  | 227.39 | -
注：1.如不使用省级或行业建设主管部门发布的计价依据，可不填定额编码、名称等； 2.招标文件提供了暂估单价的材料，按暂估的单价填入表内“暂估单价”栏及“暂估合价”栏。
表-09
综合单价分析表
工程名称：园建工程 | [7 empty] | 标段： |  | 第 98 页 共 163 页
项目编码 |  | 040303001001 |  | 项目名称 | 混凝土垫层 |  |  |  | 计量单位 |  | m3 | 工程量 | 0.28
清单综合单价组成明细
定额编号 | 定额项目名称 | 定额 单位 | 数量 | 单价 |  |  |  |  | 合价
|  |  |  | 人工费 | 材料费 | 机具费 | 管理费 和利润 |  | 人工费 |  | 材料费 | 机具费 | 管理费 和利润
D3-1-2 换 | 现浇基础 混凝土垫层 合并制作子目 普通预拌混凝土 碎石粒径综合考虑 C20 | 10m3 | 0.1 | 855.9 | 5599.63 | 564.58 | 437.79 |  | 85.59 |  | 559.96 | 56.46 | 43.78
人工单价 |  | 小计 | [6 empty] | 85.59 |  | 559.96 | 56.46 | 43.78
未计价材料费
清单项目综合单价 | [8 empty] | 745.79
材 料 费 明 细 | 主要材料名称、规格、型号 |  |  |  |  | 单位 | 数量 |  | 单价（元） |  | 合价（元） | 暂估单价 （元） | 暂估合价 （元）
| 其他材料费 | [7 empty] | - |  | 559.96 | -
| 材料费小计 | [7 empty] | - |  | 559.96 | -
注：1.如不使用省级或行业建设主管部门发布的计价依据，可不填定额编码、名称等； 2.招标文件提供了暂估单价的材料，按暂估的单价填入表内“暂估单价”栏及“暂估合价”栏。
表-09
综合单价分析表
工程名称：园建工程 | [7 empty] | 标段： |  | 第 99 页 共 163 页
项目编码 |  | 010501003001 |  | 项目名称 | 独立基础 |  |  |  | 计量单位 |  | m3 | 工程量 | 1.57
清单综合单价组成明细
定额编号 | 定额项目名称 | 定额 单位 | 数量 | 单价 |  |  |  |  | 合价
|  |  |  | 人工费 | 材料费 | 机具费 | 管理费 和利润 |  | 人工费 |  | 材料费 | 机具费 | 管理费 和利润
借A1-5-2 换 | 现浇建筑物混凝土 其他混凝土基础 合并制作子目 普通预拌混凝土 碎石粒径综合考虑 C30 | 10m3 | 0.1 | 498.04 | 6059.91 | 8.79 | 221.73 |  | 49.8 |  | 605.99 | 0.88 | 22.17
人工单价 |  | 小计 | [6 empty] | 49.8 |  | 605.99 | 0.88 | 22.17
未计价材料费
清单项目综合单价 | [8 empty] | 678.85
材 料 费 明 细 | 主要材料名称、规格、型号 |  |  |  |  | 单位 | 数量 |  | 单价（元） |  | 合价（元） | 暂估单价 （元） | 暂估合价 （元）
| 其他材料费 | [7 empty] | - |  | 605.99 | -
| 材料费小计 | [7 empty] | - |  | 605.99 | -
注：1.如不使用省级或行业建设主管部门发布的计价依据，可不填定额编码、名称等； 2.招标文件提供了暂估单价的材料，按暂估的单价填入表内“暂估单价”栏及“暂估合价”栏。
表-09
综合单价分析表
工程名称：园建工程 | [7 empty] | 标段： |  | 第 100 页 共 163 页
项目编码 |  | 040901001012 |  | 项目名称 | 现浇构件钢筋 |  |  |  | 计量单位 |  | t | 工程量 | 0.057
清单综合单价组成明细
定额编号 | 定额项目名称 | 定额 单位 | 数量 | 单价 |  |  |  |  | 合价
|  |  |  | 人工费 | 材料费 | 机具费 | 管理费 和利润 |  | 人工费 |  | 材料费 | 机具费 | 管理费 和利润
D3-6-5 | 钢筋制作、安装 带肋钢筋 φ10-25mm | t | 1 | 749.57 | 4541.49 | 77.79 | 254.99 |  | 749.57 |  | 4541.49 | 77.79 | 254.99
人工单价 |  | 小计 | [6 empty] | 749.57 |  | 4541.49 | 77.79 | 254.99
未计价材料费
清单项目综合单价 | [8 empty] | 5623.84
材 料 费 明 细 | 主要材料名称、规格、型号 |  |  |  |  | 单位 | 数量 |  | 单价（元） |  | 合价（元） | 暂估单价 （元） | 暂估合价 （元）
| 其他材料费 | [7 empty] | - |  | 4543.21 | -
| 材料费小计 | [7 empty] | - |  | 4543.21 | -
注：1.如不使用省级或行业建设主管部门发布的计价依据，可不填定额编码、名称等； 2.招标文件提供了暂估单价的材料，按暂估的单价填入表内“暂估单价”栏及“暂估合价”栏。
表-09
综合单价分析表
工程名称：园建工程 | [7 empty] | 标段： |  | 第 101 页 共 163 页
项目编码 |  | 040901009002 |  | 项目名称 | 预埋铁件 |  |  |  | 计量单位 |  | t | 工程量 | 0.215
清单综合单价组成明细
定额编号 | 定额项目名称 | 定额 单位 | 数量 | 单价 |  |  |  |  | 合价
|  |  |  | 人工费 | 材料费 | 机具费 | 管理费 和利润 |  | 人工费 |  | 材料费 | 机具费 | 管理费 和利润
D5-5-7 | 预埋铁件 | t | 1 | 2112.81 | 7281.91 | 400 | 819.43 |  | 2112.81 |  | 7281.91 | 400 | 819.43
人工单价 |  | 小计 | [6 empty] | 2112.81 |  | 7281.91 | 400 | 819.43
未计价材料费
清单项目综合单价 | [8 empty] | 10614.15
材 料 费 明 细 | 主要材料名称、规格、型号 |  |  |  |  | 单位 | 数量 |  | 单价（元） |  | 合价（元） | 暂估单价 （元） | 暂估合价 （元）
| 其他材料费 | [7 empty] | - |  | 7281.91 | -
| 材料费小计 | [7 empty] | - |  | 7281.91 | -
注：1.如不使用省级或行业建设主管部门发布的计价依据，可不填定额编码、名称等； 2.招标文件提供了暂估单价的材料，按暂估的单价填入表内“暂估单价”栏及“暂估合价”栏。
表-09
综合单价分析表
工程名称：园建工程 | [7 empty] | 标段： |  | 第 102 页 共 163 页
项目编码 |  | 04B001 |  | 项目名称 | 标识牌(暂定价) |  |  |  | 计量单位 |  | 个 | 工程量 | 1
清单综合单价组成明细
定额编号 | 定额项目名称 | 定额 单位 | 数量 | 单价 |  |  |  |  | 合价
|  |  |  | 人工费 | 材料费 | 机具费 | 管理费 和利润 |  | 人工费 |  | 材料费 | 机具费 | 管理费 和利润
未计价材料费
清单项目综合单价 | [8 empty] | 10000
材 料 费 明 细 | 主要材料名称、规格、型号 |  |  |  |  | 单位 | 数量 |  | 单价（元） |  | 合价（元） | 暂估单价 （元） | 暂估合价 （元）
注：1.如不使用省级或行业建设主管部门发布的计价依据，可不填定额编码、名称等； 2.招标文件提供了暂估单价的材料，按暂估的单价填入表内“暂估单价”栏及“暂估合价”栏。
表-09
综合单价分析表
工程名称：园建工程 | [7 empty] | 标段： |  | 第 103 页 共 163 页
项目编码 |  | 050201013001 |  | 项目名称 | 石汀步 |  |  |  | 计量单位 |  | m2 | 工程量 | 11.57
清单综合单价组成明细
定额编号 | 定额项目名称 | 定额 单位 | 数量 | 单价 |  |  |  |  | 合价
|  |  |  | 人工费 | 材料费 | 机具费 | 管理费 和利润 |  | 人工费 |  | 材料费 | 机具费 | 管理费 和利润
D2-4-6 换 | 花岗岩人行道砖 10cm 合并制作子目 抹灰水泥砂浆(配合比) 中砂 1:2.5 | 100m2 | 0.01 | 3915.81 | 31015.86 |  | 1032.21 |  | 39.16 |  | 310.16 |  | 10.32
人工单价 |  | 小计 | [6 empty] | 39.16 |  | 310.16 |  | 10.32
|  | 未计价材料费 | [6 empty] | 294.99
清单项目综合单价 | [8 empty] | 359.64
材 料 费 明 细 | 主要材料名称、规格、型号 |  |  |  |  | 单位 | 数量 |  | 单价（元） |  | 合价（元） | 暂估单价 （元） | 暂估合价 （元）
| 150X300X100厚芝麻灰 SS |  |  |  |  | m2 | 1.02 |  | 289.21 |  | 294.99
| 其他材料费 | [7 empty] | - |  | 15.18 | -
| 材料费小计 | [7 empty] | - |  | 310.16 | -
注：1.如不使用省级或行业建设主管部门发布的计价依据，可不填定额编码、名称等； 2.招标文件提供了暂估单价的材料，按暂估的单价填入表内“暂估单价”栏及“暂估合价”栏。
表-09
综合单价分析表
工程名称：园建工程 | [7 empty] | 标段： |  | 第 104 页 共 163 页
项目编码 |  | 050201013002 |  | 项目名称 | 石汀步 |  |  |  | 计量单位 |  | m2 | 工程量 | 3.15
清单综合单价组成明细
定额编号 | 定额项目名称 | 定额 单位 | 数量 | 单价 |  |  |  |  | 合价
|  |  |  | 人工费 | 材料费 | 机具费 | 管理费 和利润 |  | 人工费 |  | 材料费 | 机具费 | 管理费 和利润
D2-4-6 换 | 花岗岩人行道砖 10cm 合并制作子目 抹灰水泥砂浆(配合比) 中砂 1:2.5 | 100m2 | 0.01 | 3915.81 | 31015.86 |  | 1032.21 |  | 39.16 |  | 310.16 |  | 10.32
人工单价 |  | 小计 | [6 empty] | 39.16 |  | 310.16 |  | 10.32
|  | 未计价材料费 | [6 empty] | 294.99
清单项目综合单价 | [8 empty] | 359.64
材 料 费 明 细 | 主要材料名称、规格、型号 |  |  |  |  | 单位 | 数量 |  | 单价（元） |  | 合价（元） | 暂估单价 （元） | 暂估合价 （元）
| 500X300X100厚芝麻灰 SS |  |  |  |  | m2 | 1.02 |  | 289.21 |  | 294.99
| 其他材料费 | [7 empty] | - |  | 15.14 | -
| 材料费小计 | [7 empty] | - |  | 310.12 | -
注：1.如不使用省级或行业建设主管部门发布的计价依据，可不填定额编码、名称等； 2.招标文件提供了暂估单价的材料，按暂估的单价填入表内“暂估单价”栏及“暂估合价”栏。
表-09
综合单价分析表
工程名称：园建工程 | [7 empty] | 标段： |  | 第 105 页 共 163 页
项目编码 |  | 050201013003 |  | 项目名称 | 石汀步 |  |  |  | 计量单位 |  | m2 | 工程量 | 3.6
清单综合单价组成明细
定额编号 | 定额项目名称 | 定额 单位 | 数量 | 单价 |  |  |  |  | 合价
|  |  |  | 人工费 | 材料费 | 机具费 | 管理费 和利润 |  | 人工费 |  | 材料费 | 机具费 | 管理费 和利润
D2-4-6 换 | 花岗岩人行道砖 10cm 合并制作子目 抹灰水泥砂浆(配合比) 中砂 1:2.5 | 100m2 | 0.01 | 3915.81 | 31015.86 |  | 1032.21 |  | 39.16 |  | 310.16 |  | 10.32
人工单价 |  | 小计 | [6 empty] | 39.16 |  | 310.16 |  | 10.32
|  | 未计价材料费 | [6 empty] | 294.99
清单项目综合单价 | [8 empty] | 359.64
材 料 费 明 细 | 主要材料名称、规格、型号 |  |  |  |  | 单位 | 数量 |  | 单价（元） |  | 合价（元） | 暂估单价 （元） | 暂估合价 （元）
| 750X300X100厚芝麻灰 SS |  |  |  |  | m2 | 1.02 |  | 289.21 |  | 294.99
| 其他材料费 | [7 empty] | - |  | 15.18 | -
| 材料费小计 | [7 empty] | - |  | 310.16 | -
注：1.如不使用省级或行业建设主管部门发布的计价依据，可不填定额编码、名称等； 2.招标文件提供了暂估单价的材料，按暂估的单价填入表内“暂估单价”栏及“暂估合价”栏。
表-09
综合单价分析表
工程名称：园建工程 | [7 empty] | 标段： |  | 第 106 页 共 163 页
项目编码 |  | 050201013005 |  | 项目名称 | 石汀步C20垫层 |  |  |  | 计量单位 |  | m2 | 工程量 | 18.32
清单综合单价组成明细
定额编号 | 定额项目名称 | 定额 单位 | 数量 | 单价 |  |  |  |  | 合价
|  |  |  | 人工费 | 材料费 | 机具费 | 管理费 和利润 |  | 人工费 |  | 材料费 | 机具费 | 管理费 和利润
D2-4-14 换 | 人行道垫层 混凝土 厚度 15cm 实际厚度(cm):10 合并制作子目 普通预拌混凝土 碎石粒径综合考虑 C20 | 100m2 | 0.001 | 1333.39 | 5620.76 | 13.24 | 354.97 |  | 1.33 |  | 5.62 | 0.01 | 0.35
人工单价 |  | 小计 | [6 empty] | 1.33 |  | 5.62 | 0.01 | 0.35
未计价材料费
清单项目综合单价 | [8 empty] | 7.32
材 料 费 明 细 | 主要材料名称、规格、型号 |  |  |  |  | 单位 | 数量 |  | 单价（元） |  | 合价（元） | 暂估单价 （元） | 暂估合价 （元）
| 其他材料费 | [7 empty] | - |  | 5.62 | -
| 材料费小计 | [7 empty] | - |  | 5.62 | -
注：1.如不使用省级或行业建设主管部门发布的计价依据，可不填定额编码、名称等； 2.招标文件提供了暂估单价的材料，按暂估的单价填入表内“暂估单价”栏及“暂估合价”栏。
表-09
综合单价分析表
工程名称：园建工程 | [7 empty] | 标段： |  | 第 107 页 共 163 页
项目编码 |  | 050201013004 |  | 项目名称 | 石汀步 |  |  |  | 计量单位 |  | m2 | 工程量 | 9.45
清单综合单价组成明细
定额编号 | 定额项目名称 | 定额 单位 | 数量 | 单价 |  |  |  |  | 合价
|  |  |  | 人工费 | 材料费 | 机具费 | 管理费 和利润 |  | 人工费 |  | 材料费 | 机具费 | 管理费 和利润
D2-4-6 换 | 花岗岩人行道砖 10cm 合并制作子目 抹灰水泥砂浆(配合比) 中砂 1:2.5 | 100m2 | 0.01 | 3915.81 | 31015.86 |  | 1032.21 |  | 39.16 |  | 310.16 |  | 10.32
人工单价 |  | 小计 | [6 empty] | 39.16 |  | 310.16 |  | 10.32
|  | 未计价材料费 | [6 empty] | 294.99
清单项目综合单价 | [8 empty] | 359.64
材 料 费 明 细 | 主要材料名称、规格、型号 |  |  |  |  | 单位 | 数量 |  | 单价（元） |  | 合价（元） | 暂估单价 （元） | 暂估合价 （元）
| 150X300X100厚芝麻灰 SS |  |  |  |  | m2 | 1.02 |  | 289.21 |  | 294.99
| 其他材料费 | [7 empty] | - |  | 15.14 | -
| 材料费小计 | [7 empty] | - |  | 310.12 | -
注：1.如不使用省级或行业建设主管部门发布的计价依据，可不填定额编码、名称等； 2.招标文件提供了暂估单价的材料，按暂估的单价填入表内“暂估单价”栏及“暂估合价”栏。
表-09
综合单价分析表
工程名称：园建工程 | [7 empty] | 标段： |  | 第 108 页 共 163 页
项目编码 |  | 050201013006 |  | 项目名称 | 台阶 |  |  |  | 计量单位 |  | m2 | 工程量 | 9.45
清单综合单价组成明细
定额编号 | 定额项目名称 | 定额 单位 | 数量 | 单价 |  |  |  |  | 合价
|  |  |  | 人工费 | 材料费 | 机具费 | 管理费 和利润 |  | 人工费 |  | 材料费 | 机具费 | 管理费 和利润
借A1-5-34 换 | 现浇混凝土其他构件 台阶 合并制作子目 普通预拌混凝土 碎石粒径综合考虑 C20 | 10m3 | 0.01 | 1055.64 | 5593.59 | 22.82 | 471.83 |  | 10.56 |  | 55.94 | 0.23 | 4.72
人工单价 |  | 小计 | [6 empty] | 10.56 |  | 55.94 | 0.23 | 4.72
未计价材料费
清单项目综合单价 | [8 empty] | 71.44
材 料 费 明 细 | 主要材料名称、规格、型号 |  |  |  |  | 单位 | 数量 |  | 单价（元） |  | 合价（元） | 暂估单价 （元） | 暂估合价 （元）
| 其他材料费 | [7 empty] | - |  | 55.94 | -
| 材料费小计 | [7 empty] | - |  | 55.94 | -
注：1.如不使用省级或行业建设主管部门发布的计价依据，可不填定额编码、名称等； 2.招标文件提供了暂估单价的材料，按暂估的单价填入表内“暂估单价”栏及“暂估合价”栏。
表-09
综合单价分析表
工程名称：园建工程 | [7 empty] | 标段： |  | 第 109 页 共 163 页
项目编码 |  | 011107001005 |  | 项目名称 | 石材台阶面 |  |  |  | 计量单位 |  | m2 | 工程量 | 3.92
清单综合单价组成明细
定额编号 | 定额项目名称 | 定额 单位 | 数量 | 单价 |  |  |  |  | 合价
|  |  |  | 人工费 | 材料费 | 机具费 | 管理费 和利润 |  | 人工费 |  | 材料费 | 机具费 | 管理费 和利润
借A1-12-58 R*3.7975 | 铺贴花岗岩 台阶 水泥砂浆 实际石材厚度(mm):100 合并制作子目 抹灰水泥砂浆(配合比) 中砂 1:2.5 | 100m2 | 0.01 | 18228 | 31020.15 |  | 5966.02 |  | 182.28 |  | 310.2 |  | 59.66
借A1-5-78 换 | 混凝土垫层 合并制作子目 普通预拌混凝土 碎石粒径综合考虑 C20 | 10m3 | 0.01 | 630.41 | 5578.59 |  | 275.8 |  | 6.3 |  | 55.79 |  | 2.76
D2-2-1 换 | 路拌铺筑水泥石屑混合料 水泥含量 7% 厚度 15cm 实际厚度(cm):10 | 100m2 | 0.01 | 603.89 | 2263.8 | 212.64 | 215.24 |  | 6.04 |  | 22.64 | 2.13 | 2.15
人工单价 |  | 小计 | [6 empty] | 194.62 |  | 388.63 | 2.13 | 64.57
未计价材料费
清单项目综合单价 | [8 empty] | 649.95
材 料 费 明 细 | 主要材料名称、规格、型号 |  |  |  |  | 单位 | 数量 |  | 单价（元） |  | 合价（元） | 暂估单价 （元） | 暂估合价 （元）
| 其他材料费 | [7 empty] | - |  | 388.65 | -
| 材料费小计 | [7 empty] | - |  | 388.65 | -
注：1.如不使用省级或行业建设主管部门发布的计价依据，可不填定额编码、名称等； 2.招标文件提供了暂估单价的材料，按暂估的单价填入表内“暂估单价”栏及“暂估合价”栏。
表-09
综合单价分析表
工程名称：园建工程 | [7 empty] | 标段： |  | 第 110 页 共 163 页
项目编码 |  | 011102001002 |  | 项目名称 | 拼花石材地面 |  |  |  | 计量单位 |  | m2 | 工程量 | 38.72
清单综合单价组成明细
定额编号 | 定额项目名称 | 定额 单位 | 数量 | 单价 |  |  |  |  | 合价
|  |  |  | 人工费 | 材料费 | 机具费 | 管理费 和利润 |  | 人工费 |  | 材料费 | 机具费 | 管理费 和利润
借A1-12-55 换 | 楼地面花岗岩拼花 水泥砂浆 实际结合层厚度(mm):30 合并制作子目 抹灰水泥砂浆(配合比) 中砂 1:3 合并制作子目 抹灰水泥砂浆(配合比) 中砂 1:3 | 100m2 | 0.01 | 3739.06 | 12028.48 |  | 1223.8 |  | 37.39 |  | 120.28 |  | 12.24
D2-4-14 换 | 人行道垫层 混凝土 厚度 15cm 实际厚度(cm):10 合并制作子目 普通预拌混凝土 碎石粒径综合考虑 C20 | 100m2 | 0.01 | 1333.39 | 5620.76 | 13.24 | 354.97 |  | 13.33 |  | 56.21 | 0.13 | 3.55
D2-2-1 换 | 路拌铺筑水泥石屑混合料 水泥含量 6% 厚度 15cm 实际厚度(cm):10 | 100m2 | 0.01 | 603.89 | 2222.23 | 212.64 | 215.24 |  | 6.04 |  | 22.22 | 2.13 | 2.15
人工单价 |  | 小计 | [6 empty] | 56.76 |  | 198.71 | 2.26 | 17.94
未计价材料费
清单项目综合单价 | [8 empty] | 275.68
材 料 费 | 主要材料名称、规格、型号 |  |  |  |  | 单位 | 数量 |  | 单价（元） |  | 合价（元） | 暂估单价 （元） | 暂估合价 （元）
注：1.如不使用省级或行业建设主管部门发布的计价依据，可不填定额编码、名称等； 2.招标文件提供了暂估单价的材料，按暂估的单价填入表内“暂估单价”栏及“暂估合价”栏。
表-09
综合单价分析表
工程名称：园建工程 | [7 empty] | 标段： |  | 第 111 页 共 163 页
明 细 | 其他材料费 | [7 empty] | - |  | 198.7 | -
| 材料费小计 | [7 empty] | - |  | 198.7 | -
注：1.如不使用省级或行业建设主管部门发布的计价依据，可不填定额编码、名称等； 2.招标文件提供了暂估单价的材料，按暂估的单价填入表内“暂估单价”栏及“暂估合价”栏。
表-09
综合单价分析表
工程名称：园建工程 | [7 empty] | 标段： |  | 第 112 页 共 163 页
项目编码 |  | 011102001003 |  | 项目名称 | 石材楼地面 |  |  |  | 计量单位 |  | m2 | 工程量 | 11.28
清单综合单价组成明细
定额编号 | 定额项目名称 | 定额 单位 | 数量 | 单价 |  |  |  |  | 合价
|  |  |  | 人工费 | 材料费 | 机具费 | 管理费 和利润 |  | 人工费 |  | 材料费 | 机具费 | 管理费 和利润
D2-4-29 换 | 侧平石铺设 花岗岩平石 宽度250mm内 合并制作子目 抹灰水泥砂浆(配合比) 中砂 1:3 换为【600X200X20厚芝麻黑火烧面】 | 100m | 0.01 | 1406.26 | 12340.47 |  | 370.69 |  | 14.06 |  | 123.4 |  | 3.71
D2-4-14 换 | 人行道垫层 混凝土 厚度 15cm 实际厚度(cm):10 合并制作子目 普通预拌混凝土 碎石粒径综合考虑 C20 | 100m2 | 0.001 | 1333.39 | 5620.76 | 13.24 | 354.97 |  | 1.33 |  | 5.62 | 0.01 | 0.35
D2-2-1 换 | 路拌铺筑水泥石屑混合料 水泥含量 6% 厚度 15cm 实际厚度(cm):10 | 100m2 | 0.01 | 603.89 | 2222.23 | 212.64 | 215.24 |  | 6.04 |  | 22.22 | 2.13 | 2.15
人工单价 |  | 小计 | [6 empty] | 21.43 |  | 151.24 | 2.14 | 6.21
未计价材料费
清单项目综合单价 | [8 empty] | 181.04
材 料 费 明 | 主要材料名称、规格、型号 |  |  |  |  | 单位 | 数量 |  | 单价（元） |  | 合价（元） | 暂估单价 （元） | 暂估合价 （元）
注：1.如不使用省级或行业建设主管部门发布的计价依据，可不填定额编码、名称等； 2.招标文件提供了暂估单价的材料，按暂估的单价填入表内“暂估单价”栏及“暂估合价”栏。
表-09
综合单价分析表
工程名称：园建工程 | [7 empty] | 标段： |  | 第 113 页 共 163 页
细 | 其他材料费 | [7 empty] | - |  | 151.22 | -
| 材料费小计 | [7 empty] | - |  | 151.22 | -
注：1.如不使用省级或行业建设主管部门发布的计价依据，可不填定额编码、名称等； 2.招标文件提供了暂估单价的材料，按暂估的单价填入表内“暂估单价”栏及“暂估合价”栏。
表-09
综合单价分析表
工程名称：园建工程 | [7 empty] | 标段： |  | 第 114 页 共 163 页
项目编码 |  | 050201001001 |  | 项目名称 | 鹅卵石园路 |  |  |  | 计量单位 |  | m2 | 工程量 | 7.02
清单综合单价组成明细
定额编号 | 定额项目名称 | 定额 单位 | 数量 | 单价 |  |  |  |  | 合价
|  |  |  | 人工费 | 材料费 | 机具费 | 管理费 和利润 |  | 人工费 |  | 材料费 | 机具费 | 管理费 和利润
借A1-17-19 换 | 河卵石路面 平铺 完成厚度6cm 合并制作子目 抹灰水泥砂浆(配合比) 中砂 1:3 | 10m2 | 0.1 | 1055.22 | 368.2 |  | 323.63 |  | 105.52 |  | 36.82 |  | 32.36
D2-4-14 换 | 人行道垫层 混凝土 厚度 15cm 实际厚度(cm):10 合并制作子目 普通预拌混凝土 碎石粒径综合考虑 C20 | 100m2 | 0.001 | 1333.39 | 5620.76 | 13.24 | 354.97 |  | 1.33 |  | 5.62 | 0.01 | 0.35
D2-2-1 换 | 路拌铺筑水泥石屑混合料 水泥含量 6% 厚度 15cm 实际厚度(cm):10 | 100m2 | 0.01 | 603.89 | 2222.23 | 212.64 | 215.24 |  | 6.04 |  | 22.22 | 2.13 | 2.15
人工单价 |  | 小计 | [6 empty] | 112.89 |  | 64.66 | 2.14 | 34.86
未计价材料费
清单项目综合单价 | [8 empty] | 214.57
材 料 费 明 细 | 主要材料名称、规格、型号 |  |  |  |  | 单位 | 数量 |  | 单价（元） |  | 合价（元） | 暂估单价 （元） | 暂估合价 （元）
| 其他材料费 | [7 empty] | - |  | 64.65 | -
| 材料费小计 | [7 empty] | - |  | 64.65 | -
注：1.如不使用省级或行业建设主管部门发布的计价依据，可不填定额编码、名称等； 2.招标文件提供了暂估单价的材料，按暂估的单价填入表内“暂估单价”栏及“暂估合价”栏。
表-09
综合单价分析表
工程名称：园建工程 | [7 empty] | 标段： |  | 第 115 页 共 163 页
项目编码 |  | 040309010001 |  | 项目名称 | 防水层 |  |  |  | 计量单位 |  | m2 | 工程量 | 9.2
清单综合单价组成明细
定额编号 | 定额项目名称 | 定额 单位 | 数量 | 单价 |  |  |  |  | 合价
|  |  |  | 人工费 | 材料费 | 机具费 | 管理费 和利润 |  | 人工费 |  | 材料费 | 机具费 | 管理费 和利润
借A1-10-95 | 聚合物水泥(JS)防水涂料 立面 1.5mm厚 | 100m2 | 0.01 | 878.28 | 3505.55 |  | 258.74 |  | 8.78 |  | 35.06 |  | 2.59
人工单价 |  | 小计 | [6 empty] | 8.78 |  | 35.06 |  | 2.59
未计价材料费
清单项目综合单价 | [8 empty] | 46.43
材 料 费 明 细 | 主要材料名称、规格、型号 |  |  |  |  | 单位 | 数量 |  | 单价（元） |  | 合价（元） | 暂估单价 （元） | 暂估合价 （元）
| 其他材料费 | [7 empty] | - |  | 35.06 | -
| 材料费小计 | [7 empty] | - |  | 35.06 | -
注：1.如不使用省级或行业建设主管部门发布的计价依据，可不填定额编码、名称等； 2.招标文件提供了暂估单价的材料，按暂估的单价填入表内“暂估单价”栏及“暂估合价”栏。
表-09
综合单价分析表
工程名称：园建工程 | [7 empty] | 标段： |  | 第 116 页 共 163 页
项目编码 |  | 011102001008 |  | 项目名称 | 花岗岩车行道 |  |  |  | 计量单位 |  | m2 | 工程量 | 454.97
清单综合单价组成明细
定额编号 | 定额项目名称 | 定额 单位 | 数量 | 单价 |  |  |  |  | 合价
|  |  |  | 人工费 | 材料费 | 机具费 | 管理费 和利润 |  | 人工费 |  | 材料费 | 机具费 | 管理费 和利润
D2-2-1 换 | 路拌铺筑水泥石屑混合料 水泥含量 7% 厚度 15cm 实际厚度(cm):20 | 100m2 | 0.01 | 1154.58 | 4527.63 | 259.62 | 372.78 |  | 11.55 |  | 45.28 | 2.6 | 3.73
D2-4-6 换 | 花岗岩人行道砖 10cm 合并制作子目 抹灰水泥砂浆(配合比) 中砂 1:3  | 100m2 | 0.01 | 3915.81 | 17509.11 |  | 1032.21 |  | 39.16 |  | 175.09 |  | 10.32
D2-4-14 换 | 人行道垫层 混凝土 厚度 15cm 实际厚度(cm):20 合并制作子目 普通预拌混凝土 碎石粒径综合考虑 C25 | 100m2 | 0.01 | 1977.29 | 11751.63 | 26.5 | 528.2 |  | 19.77 |  | 117.52 | 0.27 | 5.28
人工单价 |  | 小计 | [6 empty] | 70.48 |  | 337.89 | 2.87 | 19.33
未计价材料费
清单项目综合单价 | [8 empty] | 430.55
材 料 费 明 细 | 主要材料名称、规格、型号 |  |  |  |  | 单位 | 数量 |  | 单价（元） |  | 合价（元） | 暂估单价 （元） | 暂估合价 （元）
| 其他材料费 | [7 empty] | - |  | 337.89 | -
| 材料费小计 | [7 empty] | - |  | 337.89 | -
注：1.如不使用省级或行业建设主管部门发布的计价依据，可不填定额编码、名称等； 2.招标文件提供了暂估单价的材料，按暂估的单价填入表内“暂估单价”栏及“暂估合价”栏。
表-09
综合单价分析表
工程名称：园建工程 | [7 empty] | 标段： |  | 第 117 页 共 163 页
项目编码 |  | 011102001009 |  | 项目名称 | 车行道钢筋网 |  |  |  | 计量单位 |  | t | 工程量 | 3.865
清单综合单价组成明细
定额编号 | 定额项目名称 | 定额 单位 | 数量 | 单价 |  |  |  |  | 合价
|  |  |  | 人工费 | 材料费 | 机具费 | 管理费 和利润 |  | 人工费 |  | 材料费 | 机具费 | 管理费 和利润
D2-3-58 换 | 水泥混凝土路面钢筋 钢筋网 | t | 1 | 1399.59 | 4675.69 | 19.76 | 374.14 |  | 1399.59 |  | 4675.69 | 19.76 | 374.14
人工单价 |  | 小计 | [6 empty] | 1399.59 |  | 4675.69 | 19.76 | 374.14
未计价材料费
清单项目综合单价 | [8 empty] | 6469.18
材 料 费 明 细 | 主要材料名称、规格、型号 |  |  |  |  | 单位 | 数量 |  | 单价（元） |  | 合价（元） | 暂估单价 （元） | 暂估合价 （元）
| 其他材料费 | [7 empty] | - |  | 4675.69 | -
| 材料费小计 | [7 empty] | - |  | 4675.69 | -
注：1.如不使用省级或行业建设主管部门发布的计价依据，可不填定额编码、名称等； 2.招标文件提供了暂估单价的材料，按暂估的单价填入表内“暂估单价”栏及“暂估合价”栏。
表-09
综合单价分析表
工程名称：园建工程 | [7 empty] | 标段： |  | 第 118 页 共 163 页
项目编码 |  | 040204004004 |  | 项目名称 | 安砌侧(平、缘)石 |  |  |  | 计量单位 |  | m | 工程量 | 278.38
清单综合单价组成明细
定额编号 | 定额项目名称 | 定额 单位 | 数量 | 单价 |  |  |  |  | 合价
|  |  |  | 人工费 | 材料费 | 机具费 | 管理费 和利润 |  | 人工费 |  | 材料费 | 机具费 | 管理费 和利润
D2-4-20 换 | 缘石铺设 花岗岩 长度 50cm 合并制作子目 抹灰水泥砂浆(配合比) 中砂 1:3 | 100m | 0.01 | 1043.13 | 4223.37 |  | 274.97 |  | 10.43 |  | 42.23 |  | 2.75
D2-4-33 换 | 浇筑侧(缘)石混凝土后座 合并制作子目 普通预拌混凝土 碎石粒径综合考虑 C15 | 10m3 | 0.002 | 662.57 | 5476.64 | 264.1 | 244.27 |  | 1.33 |  | 10.95 | 0.53 | 0.49
人工单价 |  | 小计 | [6 empty] | 11.76 |  | 53.18 | 0.53 | 3.24
|  | 未计价材料费 | [6 empty] | 39.37
清单项目综合单价 | [8 empty] | 68.71
材 料 费 明 细 | 主要材料名称、规格、型号 |  |  |  |  | 单位 | 数量 |  | 单价（元） |  | 合价（元） | 暂估单价 （元） | 暂估合价 （元）
| 600X200X50厚芝麻黑火烧面 |  |  |  |  | m | 1.015 |  | 38.79 |  | 39.37
| 其他材料费 | [7 empty] | - |  | 13.79 | -
| 材料费小计 | [7 empty] | - |  | 53.16 | -
注：1.如不使用省级或行业建设主管部门发布的计价依据，可不填定额编码、名称等； 2.招标文件提供了暂估单价的材料，按暂估的单价填入表内“暂估单价”栏及“暂估合价”栏。
表-09
综合单价分析表
工程名称：园建工程 | [7 empty] | 标段： |  | 第 119 页 共 163 页
项目编码 |  | 040204004007 |  | 项目名称 | 安砌侧(平、缘)石 |  |  |  | 计量单位 |  | m | 工程量 | 290.51
清单综合单价组成明细
定额编号 | 定额项目名称 | 定额 单位 | 数量 | 单价 |  |  |  |  | 合价
|  |  |  | 人工费 | 材料费 | 机具费 | 管理费 和利润 |  | 人工费 |  | 材料费 | 机具费 | 管理费 和利润
D2-4-20 换 | 缘石铺设 花岗岩 长度 50cm 合并制作子目 抹灰水泥砂浆(配合比) 中砂 1:3 | 100m | 0.01 | 1043.13 | 12542.31 |  | 274.97 |  | 10.43 |  | 125.42 |  | 2.75
D2-4-33 换 | 浇筑侧(缘)石混凝土后座 合并制作子目 普通预拌混凝土 碎石粒径综合考虑 C15 | 10m3 | 0.003 | 662.57 | 5476.64 | 264.1 | 244.27 |  | 1.99 |  | 16.43 | 0.79 | 0.73
人工单价 |  | 小计 | [6 empty] | 12.42 |  | 141.85 | 0.79 | 3.48
|  | 未计价材料费 | [6 empty] | 122.56
清单项目综合单价 | [8 empty] | 158.55
材 料 费 明 细 | 主要材料名称、规格、型号 |  |  |  |  | 单位 | 数量 |  | 单价（元） |  | 合价（元） | 暂估单价 （元） | 暂估合价 （元）
| 600X250X150厚芝麻灰火烧面立道牙 + |  |  |  |  | m | 1.015 |  | 120.75 |  | 122.56
| 其他材料费 | [7 empty] | - |  | 19.23 | -
| 材料费小计 | [7 empty] | - |  | 141.79 | -
注：1.如不使用省级或行业建设主管部门发布的计价依据，可不填定额编码、名称等； 2.招标文件提供了暂估单价的材料，按暂估的单价填入表内“暂估单价”栏及“暂估合价”栏。
表-09
综合单价分析表
工程名称：园建工程 | [7 empty] | 标段： |  | 第 120 页 共 163 页
项目编码 |  | 04B002 |  | 项目名称 | 石磨（暂定价） |  |  |  | 计量单位 |  | 个 | 工程量 | 17
清单综合单价组成明细
定额编号 | 定额项目名称 | 定额 单位 | 数量 | 单价 |  |  |  |  | 合价
|  |  |  | 人工费 | 材料费 | 机具费 | 管理费 和利润 |  | 人工费 |  | 材料费 | 机具费 | 管理费 和利润
未计价材料费
清单项目综合单价 | [8 empty] | 550
材 料 费 明 细 | 主要材料名称、规格、型号 |  |  |  |  | 单位 | 数量 |  | 单价（元） |  | 合价（元） | 暂估单价 （元） | 暂估合价 （元）
注：1.如不使用省级或行业建设主管部门发布的计价依据，可不填定额编码、名称等； 2.招标文件提供了暂估单价的材料，按暂估的单价填入表内“暂估单价”栏及“暂估合价”栏。
表-09
综合单价分析表
工程名称：园建工程 | [7 empty] | 标段： |  | 第 121 页 共 163 页
项目编码 |  | 011104002005 |  | 项目名称 | 竹、木(复合)地板 |  |  |  | 计量单位 |  | m2 | 工程量 | 78.06
清单综合单价组成明细
定额编号 | 定额项目名称 | 定额 单位 | 数量 | 单价 |  |  |  |  | 合价
|  |  |  | 人工费 | 材料费 | 机具费 | 管理费 和利润 |  | 人工费 |  | 材料费 | 机具费 | 管理费 和利润
借A1-12-165 | 重压耐候竹木地板 | 100m2 | 0.01 | 3187.66 | 36583.62 | 8.88 | 1046.23 |  | 31.88 |  | 365.84 | 0.09 | 10.46
人工单价 |  | 小计 | [6 empty] | 31.88 |  | 365.84 | 0.09 | 10.46
未计价材料费
清单项目综合单价 | [8 empty] | 408.26
材 料 费 明 细 | 主要材料名称、规格、型号 |  |  |  |  | 单位 | 数量 |  | 单价（元） |  | 合价（元） | 暂估单价 （元） | 暂估合价 （元）
| 其他材料费 | [7 empty] | - |  | 365.84 | -
| 材料费小计 | [7 empty] | - |  | 365.84 | -
注：1.如不使用省级或行业建设主管部门发布的计价依据，可不填定额编码、名称等； 2.招标文件提供了暂估单价的材料，按暂估的单价填入表内“暂估单价”栏及“暂估合价”栏。
表-09
综合单价分析表
工程名称：园建工程 | [7 empty] | 标段： |  | 第 122 页 共 163 页
项目编码 |  | 010603002001 |  | 项目名称 | 钢柱 |  |  |  | 计量单位 |  | t | 工程量 | 0.955
清单综合单价组成明细
定额编号 | 定额项目名称 | 定额 单位 | 数量 | 单价 |  |  |  |  | 合价
|  |  |  | 人工费 | 材料费 | 机具费 | 管理费 和利润 |  | 人工费 |  | 材料费 | 机具费 | 管理费 和利润
借A1-7-2 | 钢结构构件 钢柱安装 每根构件质量(t) ≤3 | t | 1 | 549.79 | 6935.6 | 245.52 | 349.46 |  | 549.79 |  | 6935.6 | 245.52 | 349.46
人工单价 |  | 小计 | [6 empty] | 549.79 |  | 6935.6 | 245.52 | 349.46
|  | 未计价材料费 | [6 empty] | 6500
清单项目综合单价 | [8 empty] | 8080.37
材 料 费 明 细 | 主要材料名称、规格、型号 |  |  |  |  | 单位 | 数量 |  | 单价（元） |  | 合价（元） | 暂估单价 （元） | 暂估合价 （元）
| 钢柱100X100X5厚镀锌钢管 含制作费 SS |  |  |  |  | t | 1 |  | 6500 |  | 6500
| 其他材料费 | [7 empty] | - |  | 435.61 | -
| 材料费小计 | [7 empty] | - |  | 6935.61 | -
注：1.如不使用省级或行业建设主管部门发布的计价依据，可不填定额编码、名称等； 2.招标文件提供了暂估单价的材料，按暂估的单价填入表内“暂估单价”栏及“暂估合价”栏。
表-09
综合单价分析表
工程名称：园建工程 | [7 empty] | 标段： |  | 第 123 页 共 163 页
项目编码 |  | 010604001001 |  | 项目名称 | 钢梁 |  |  |  | 计量单位 |  | t | 工程量 | 1.775
清单综合单价组成明细
定额编号 | 定额项目名称 | 定额 单位 | 数量 | 单价 |  |  |  |  | 合价
|  |  |  | 人工费 | 材料费 | 机具费 | 管理费 和利润 |  | 人工费 |  | 材料费 | 机具费 | 管理费 和利润
借A1-7-6 | 钢结构构件 钢梁安装 每根构件质量(t) ≤1.5 | t | 1 | 491.86 | 6856.76 | 378.48 | 382.43 |  | 491.86 |  | 6856.76 | 378.48 | 382.43
人工单价 |  | 小计 | [6 empty] | 491.86 |  | 6856.76 | 378.48 | 382.43
|  | 未计价材料费 | [6 empty] | 6500
清单项目综合单价 | [8 empty] | 8109.53
材 料 费 明 细 | 主要材料名称、规格、型号 |  |  |  |  | 单位 | 数量 |  | 单价（元） |  | 合价（元） | 暂估单价 （元） | 暂估合价 （元）
| 钢梁100X100X5厚镀锌钢管 含制作费 SS |  |  |  |  | t | 1 |  | 6500 |  | 6500
| 其他材料费 | [7 empty] | - |  | 356.75 | -
| 材料费小计 | [7 empty] | - |  | 6856.75 | -
注：1.如不使用省级或行业建设主管部门发布的计价依据，可不填定额编码、名称等； 2.招标文件提供了暂估单价的材料，按暂估的单价填入表内“暂估单价”栏及“暂估合价”栏。
表-09
综合单价分析表
工程名称：园建工程 | [7 empty] | 标段： |  | 第 124 页 共 163 页
项目编码 |  | 010602004001 |  | 项目名称 | 钢平台 |  |  |  | 计量单位 |  | t | 工程量 | 1.026
清单综合单价组成明细
定额编号 | 定额项目名称 | 定额 单位 | 数量 | 单价 |  |  |  |  | 合价
|  |  |  | 人工费 | 材料费 | 机具费 | 管理费 和利润 |  | 人工费 |  | 材料费 | 机具费 | 管理费 和利润
借A1-7-69 | 钢平台、走道 | t | 1 | 756.02 | 6827.77 | 438.78 | 525 |  | 756.02 |  | 6827.77 | 438.78 | 525
人工单价 |  | 小计 | [6 empty] | 756.02 |  | 6827.77 | 438.78 | 525
|  | 未计价材料费 | [6 empty] | 6500
清单项目综合单价 | [8 empty] | 8547.57
材 料 费 明 细 | 主要材料名称、规格、型号 |  |  |  |  | 单位 | 数量 |  | 单价（元） |  | 合价（元） | 暂估单价 （元） | 暂估合价 （元）
| 50X50X3厚镀锌钢管 含制作费 SS |  |  |  |  | t | 1 |  | 6500 |  | 6500
| 其他材料费 | [7 empty] | - |  | 327.79 | -
| 材料费小计 | [7 empty] | - |  | 6827.79 | -
注：1.如不使用省级或行业建设主管部门发布的计价依据，可不填定额编码、名称等； 2.招标文件提供了暂估单价的材料，按暂估的单价填入表内“暂估单价”栏及“暂估合价”栏。
表-09
综合单价分析表
工程名称：园建工程 | [7 empty] | 标段： |  | 第 125 页 共 163 页
项目编码 |  | 040101003002 |  | 项目名称 | 挖基坑土方 |  |  |  | 计量单位 |  | m3 | 工程量 | 108.16
清单综合单价组成明细
定额编号 | 定额项目名称 | 定额 单位 | 数量 | 单价 |  |  |  |  | 合价
|  |  |  | 人工费 | 材料费 | 机具费 | 管理费 和利润 |  | 人工费 |  | 材料费 | 机具费 | 管理费 和利润
D1-1-10 | 人工挖沟槽土方 一、二类土 深度在2m内 | 100m3天然密实方 | 0.0005 | 3401.32 |  |  | 939.11 |  | 1.7 |  |  |  | 0.47
D1-1-33 | 挖掘机挖沟槽、基坑土方 一、二类土 | 1000m3天然密实方 | 0.001 | 776.95 |  | 4584.53 | 1480.3 |  | 0.74 |  |  | 4.36 | 1.41
人工单价 |  | 小计 | [6 empty] | 2.44 |  |  | 4.36 | 1.88
未计价材料费
清单项目综合单价 | [8 empty] | 8.67
材 料 费 明 细 | 主要材料名称、规格、型号 |  |  |  |  | 单位 | 数量 |  | 单价（元） |  | 合价（元） | 暂估单价 （元） | 暂估合价 （元）
注：1.如不使用省级或行业建设主管部门发布的计价依据，可不填定额编码、名称等； 2.招标文件提供了暂估单价的材料，按暂估的单价填入表内“暂估单价”栏及“暂估合价”栏。
表-09
综合单价分析表
工程名称：园建工程 | [7 empty] | 标段： |  | 第 126 页 共 163 页
项目编码 |  | 040103001008 |  | 项目名称 | 回填方 |  |  |  | 计量单位 |  | m3 | 工程量 | 94.24
清单综合单价组成明细
定额编号 | 定额项目名称 | 定额 单位 | 数量 | 单价 |  |  |  |  | 合价
|  |  |  | 人工费 | 材料费 | 机具费 | 管理费 和利润 |  | 人工费 |  | 材料费 | 机具费 | 管理费 和利润
D1-1-133 | 回填土 夯实机夯实 槽、坑 | 100m3压实方 | 0.01 | 1340.24 |  | 262.36 | 442.48 |  | 13.4 |  |  | 2.62 | 4.42
人工单价 |  | 小计 | [6 empty] | 13.4 |  |  | 2.62 | 4.42
未计价材料费
清单项目综合单价 | [8 empty] | 20.45
材 料 费 明 细 | 主要材料名称、规格、型号 |  |  |  |  | 单位 | 数量 |  | 单价（元） |  | 合价（元） | 暂估单价 （元） | 暂估合价 （元）
注：1.如不使用省级或行业建设主管部门发布的计价依据，可不填定额编码、名称等； 2.招标文件提供了暂估单价的材料，按暂估的单价填入表内“暂估单价”栏及“暂估合价”栏。
表-09
综合单价分析表
工程名称：园建工程 | [7 empty] | 标段： |  | 第 127 页 共 163 页
项目编码 |  | 010501003002 |  | 项目名称 | 独立基础 |  |  |  | 计量单位 |  | m3 | 工程量 | 10
清单综合单价组成明细
定额编号 | 定额项目名称 | 定额 单位 | 数量 | 单价 |  |  |  |  | 合价
|  |  |  | 人工费 | 材料费 | 机具费 | 管理费 和利润 |  | 人工费 |  | 材料费 | 机具费 | 管理费 和利润
借A1-5-2 换 | 现浇建筑物混凝土 其他混凝土基础 合并制作子目 普通预拌混凝土 碎石粒径综合考虑 C20 | 10m3 | 0.1 | 498.04 | 5625.61 | 8.79 | 221.73 |  | 49.8 |  | 562.56 | 0.88 | 22.17
人工单价 |  | 小计 | [6 empty] | 49.8 |  | 562.56 | 0.88 | 22.17
未计价材料费
清单项目综合单价 | [8 empty] | 635.42
材 料 费 明 细 | 主要材料名称、规格、型号 |  |  |  |  | 单位 | 数量 |  | 单价（元） |  | 合价（元） | 暂估单价 （元） | 暂估合价 （元）
| 其他材料费 | [7 empty] | - |  | 562.56 | -
| 材料费小计 | [7 empty] | - |  | 562.56 | -
注：1.如不使用省级或行业建设主管部门发布的计价依据，可不填定额编码、名称等； 2.招标文件提供了暂估单价的材料，按暂估的单价填入表内“暂估单价”栏及“暂估合价”栏。
表-09
综合单价分析表
工程名称：园建工程 | [7 empty] | 标段： |  | 第 128 页 共 163 页
项目编码 |  | 040305001007 |  | 项目名称 | 垫层 |  |  |  | 计量单位 |  | m3 | 工程量 | 0.39
清单综合单价组成明细
定额编号 | 定额项目名称 | 定额 单位 | 数量 | 单价 |  |  |  |  | 合价
|  |  |  | 人工费 | 材料费 | 机具费 | 管理费 和利润 |  | 人工费 |  | 材料费 | 机具费 | 管理费 和利润
D2-2-1 换 | 路拌铺筑水泥石屑混合料 水泥含量 7% 厚度 15cm 实际厚度(cm):10 | 100m2 | 0.1 | 603.89 | 2263.8 | 212.64 | 215.24 |  | 60.39 |  | 226.38 | 21.26 | 21.52
人工单价 |  | 小计 | [6 empty] | 60.39 |  | 226.38 | 21.26 | 21.52
未计价材料费
清单项目综合单价 | [8 empty] | 329.56
材 料 费 明 细 | 主要材料名称、规格、型号 |  |  |  |  | 单位 | 数量 |  | 单价（元） |  | 合价（元） | 暂估单价 （元） | 暂估合价 （元）
| 其他材料费 | [7 empty] | - |  | 226.42 | -
| 材料费小计 | [7 empty] | - |  | 226.42 | -
注：1.如不使用省级或行业建设主管部门发布的计价依据，可不填定额编码、名称等； 2.招标文件提供了暂估单价的材料，按暂估的单价填入表内“暂估单价”栏及“暂估合价”栏。
表-09
综合单价分析表
工程名称：园建工程 | [7 empty] | 标段： |  | 第 129 页 共 163 页
项目编码 |  | 040901009003 |  | 项目名称 | 预埋铁件 |  |  |  | 计量单位 |  | t | 工程量 | 0.275
清单综合单价组成明细
定额编号 | 定额项目名称 | 定额 单位 | 数量 | 单价 |  |  |  |  | 合价
|  |  |  | 人工费 | 材料费 | 机具费 | 管理费 和利润 |  | 人工费 |  | 材料费 | 机具费 | 管理费 和利润
D5-5-7 | 预埋铁件 | t | 1 | 2112.81 | 7281.91 | 400 | 819.43 |  | 2112.81 |  | 7281.91 | 400 | 819.43
人工单价 |  | 小计 | [6 empty] | 2112.81 |  | 7281.91 | 400 | 819.43
未计价材料费
清单项目综合单价 | [8 empty] | 10614.15
材 料 费 明 细 | 主要材料名称、规格、型号 |  |  |  |  | 单位 | 数量 |  | 单价（元） |  | 合价（元） | 暂估单价 （元） | 暂估合价 （元）
| 其他材料费 | [7 empty] | - |  | 7281.91 | -
| 材料费小计 | [7 empty] | - |  | 7281.91 | -
注：1.如不使用省级或行业建设主管部门发布的计价依据，可不填定额编码、名称等； 2.招标文件提供了暂估单价的材料，按暂估的单价填入表内“暂估单价”栏及“暂估合价”栏。
表-09
综合单价分析表
工程名称：园建工程 | [7 empty] | 标段： |  | 第 130 页 共 163 页
项目编码 |  | 041001001003 |  | 项目名称 | 拆除路面 |  |  |  | 计量单位 |  | m2 | 工程量 | 504
清单综合单价组成明细
定额编号 | 定额项目名称 | 定额 单位 | 数量 | 单价 |  |  |  |  | 合价
|  |  |  | 人工费 | 材料费 | 机具费 | 管理费 和利润 |  | 人工费 |  | 材料费 | 机具费 | 管理费 和利润
D1-4-7 换 | 液压岩石破碎机破碎混凝土类面层 普通混凝土面层 厚15cm内 实际厚度(cm):20 | 100m2 | 0.01 | 46.41 | 8.53 | 1730.57 | 490.63 |  | 0.46 |  | 0.09 | 17.31 | 4.91
D1-4-1 | 小型机械拆除沥青柏油类路面层 厚10cm以内 | 100m2 | 0.01 | 467.25 | 4.21 | 164.18 | 174.33 |  | 4.67 |  | 0.04 | 1.64 | 1.74
人工单价 |  | 小计 | [6 empty] | 5.13 |  | 0.13 | 18.95 | 6.65
未计价材料费
清单项目综合单价 | [8 empty] | 30.86
材 料 费 明 细 | 主要材料名称、规格、型号 |  |  |  |  | 单位 | 数量 |  | 单价（元） |  | 合价（元） | 暂估单价 （元） | 暂估合价 （元）
| 其他材料费 | [7 empty] | - |  | 0.13 | -
| 材料费小计 | [7 empty] | - |  | 0.13 | -
注：1.如不使用省级或行业建设主管部门发布的计价依据，可不填定额编码、名称等； 2.招标文件提供了暂估单价的材料，按暂估的单价填入表内“暂估单价”栏及“暂估合价”栏。
表-09
综合单价分析表
工程名称：园建工程 | [7 empty] | 标段： |  | 第 131 页 共 163 页
项目编码 |  | 041001003003 |  | 项目名称 | 拆除基层 |  |  |  | 计量单位 |  | m2 | 工程量 | 504
清单综合单价组成明细
定额编号 | 定额项目名称 | 定额 单位 | 数量 | 单价 |  |  |  |  | 合价
|  |  |  | 人工费 | 材料费 | 机具费 | 管理费 和利润 |  | 人工费 |  | 材料费 | 机具费 | 管理费 和利润
D1-1-51 | 挖掘机装土 | 1000m3天然密实方 | 0.0002 | 423.49 |  | 2029.66 | 677.31 |  | 0.08 |  |  | 0.41 | 0.14
D1-4-11 换 | 小型机械拆除各类底层 厚15cm内 实际厚度(cm):20 | 100m2 | 0.01 | 1126.56 | 11.06 | 391.79 | 419.21 |  | 11.27 |  | 0.11 | 3.92 | 4.19
D1-1-53 换 | 自卸汽车运土方 运距1km内 实际运距(km):5 | 1000m3天然密实方 | 0.0002 |  |  | 13823.58 | 3816.69 |  |  |  |  | 2.76 | 0.76
人工单价 |  | 小计 | [6 empty] | 11.35 |  | 0.11 | 7.09 | 5.09
未计价材料费
清单项目综合单价 | [8 empty] | 23.64
材 料 费 明 细 | 主要材料名称、规格、型号 |  |  |  |  | 单位 | 数量 |  | 单价（元） |  | 合价（元） | 暂估单价 （元） | 暂估合价 （元）
| 其他材料费 | [7 empty] | - |  | 0.12 | -
| 材料费小计 | [7 empty] | - |  | 0.12 | -
注：1.如不使用省级或行业建设主管部门发布的计价依据，可不填定额编码、名称等； 2.招标文件提供了暂估单价的材料，按暂估的单价填入表内“暂估单价”栏及“暂估合价”栏。
表-09
综合单价分析表
工程名称：园建工程 | [7 empty] | 标段： |  | 第 132 页 共 163 页
项目编码 |  | 040103002011 |  | 项目名称 | 余方弃置 |  |  |  | 计量单位 |  | m3 | 工程量 | 151.2
清单综合单价组成明细
定额编号 | 定额项目名称 | 定额 单位 | 数量 | 单价 |  |  |  |  | 合价
|  |  |  | 人工费 | 材料费 | 机具费 | 管理费 和利润 |  | 人工费 |  | 材料费 | 机具费 | 管理费 和利润
D1-1-126 换 | 自卸汽车运石方 运距1km 实际运距(km):5 | 1000m3天然密实方 | 0.001 |  |  | 21958.97 | 6062.88 |  |  |  |  | 21.96 | 6.06
D1-1-125 | 装载机装松散石方 | 1000m3天然密实方 | 0.001 | 374.95 |  | 5256.98 | 1554.98 |  | 0.37 |  |  | 5.26 | 1.55
人工单价 |  | 小计 | [6 empty] | 0.37 |  |  | 27.22 | 7.61
未计价材料费
清单项目综合单价 | [8 empty] | 35.21
材 料 费 明 细 | 主要材料名称、规格、型号 |  |  |  |  | 单位 | 数量 |  | 单价（元） |  | 合价（元） | 暂估单价 （元） | 暂估合价 （元）
注：1.如不使用省级或行业建设主管部门发布的计价依据，可不填定额编码、名称等； 2.招标文件提供了暂估单价的材料，按暂估的单价填入表内“暂估单价”栏及“暂估合价”栏。
表-09
综合单价分析表
工程名称：园建工程 | [7 empty] | 标段： |  | 第 133 页 共 163 页
项目编码 |  | 040103001009 |  | 项目名称 | 回填方 |  |  |  | 计量单位 |  | m3 | 工程量 | 77.28
清单综合单价组成明细
定额编号 | 定额项目名称 | 定额 单位 | 数量 | 单价 |  |  |  |  | 合价
|  |  |  | 人工费 | 材料费 | 机具费 | 管理费 和利润 |  | 人工费 |  | 材料费 | 机具费 | 管理费 和利润
D1-1-133 | 回填土 夯实机夯实 槽、坑 | 100m3压实方 | 0.01 | 1340.24 |  | 262.36 | 442.48 |  | 13.4 |  |  | 2.62 | 4.42
人工单价 |  | 小计 | [6 empty] | 13.4 |  |  | 2.62 | 4.42
未计价材料费
清单项目综合单价 | [8 empty] | 20.45
材 料 费 明 细 | 主要材料名称、规格、型号 |  |  |  |  | 单位 | 数量 |  | 单价（元） |  | 合价（元） | 暂估单价 （元） | 暂估合价 （元）
注：1.如不使用省级或行业建设主管部门发布的计价依据，可不填定额编码、名称等； 2.招标文件提供了暂估单价的材料，按暂估的单价填入表内“暂估单价”栏及“暂估合价”栏。
表-09
综合单价分析表
工程名称：园建工程 | [7 empty] | 标段： |  | 第 134 页 共 163 页
项目编码 |  | 040101002010 |  | 项目名称 | 挖沟槽土方(利用回填) |  |  |  | 计量单位 |  | m3 | 工程量 | 88.87
清单综合单价组成明细
定额编号 | 定额项目名称 | 定额 单位 | 数量 | 单价 |  |  |  |  | 合价
|  |  |  | 人工费 | 材料费 | 机具费 | 管理费 和利润 |  | 人工费 |  | 材料费 | 机具费 | 管理费 和利润
D1-1-10 | 人工挖沟槽土方 一、二类土 深度在2m内 | 100m3天然密实方 | 0.0005 | 3401.32 |  |  | 939.11 |  | 1.7 |  |  |  | 0.47
D1-1-33 | 挖掘机挖沟槽、基坑土方 一、二类土 | 1000m3天然密实方 | 0.001 | 776.95 |  | 4584.53 | 1480.3 |  | 0.74 |  |  | 4.36 | 1.41
人工单价 |  | 小计 | [6 empty] | 2.44 |  |  | 4.36 | 1.88
未计价材料费
清单项目综合单价 | [8 empty] | 8.67
材 料 费 明 细 | 主要材料名称、规格、型号 |  |  |  |  | 单位 | 数量 |  | 单价（元） |  | 合价（元） | 暂估单价 （元） | 暂估合价 （元）
注：1.如不使用省级或行业建设主管部门发布的计价依据，可不填定额编码、名称等； 2.招标文件提供了暂估单价的材料，按暂估的单价填入表内“暂估单价”栏及“暂估合价”栏。
表-09
综合单价分析表
工程名称：园建工程 | [7 empty] | 标段： |  | 第 135 页 共 163 页
项目编码 |  | 040101002011 |  | 项目名称 | 挖装沟槽土方 |  |  |  | 计量单位 |  | m3 | 工程量 | 22.46
清单综合单价组成明细
定额编号 | 定额项目名称 | 定额 单位 | 数量 | 单价 |  |  |  |  | 合价
|  |  |  | 人工费 | 材料费 | 机具费 | 管理费 和利润 |  | 人工费 |  | 材料费 | 机具费 | 管理费 和利润
D1-1-10 | 人工挖沟槽土方 一、二类土 深度在2m内 | 100m3天然密实方 | 0.0005 | 3401.32 |  |  | 939.11 |  | 1.7 |  |  |  | 0.47
D1-1-51 | 挖掘机装土 | 1000m3天然密实方 | 0.0001 | 423.49 |  | 2029.66 | 677.31 |  | 0.02 |  |  | 0.1 | 0.03
D1-1-40 | 挖掘机挖装沟槽、基坑土方 一、二类土 | 1000m3天然密实方 | 0.001 | 846.49 |  | 5185.04 | 1665.31 |  | 0.8 |  |  | 4.93 | 1.58
人工单价 |  | 小计 | [6 empty] | 2.52 |  |  | 5.03 | 2.08
未计价材料费
清单项目综合单价 | [8 empty] | 9.64
材 料 费 明 细 | 主要材料名称、规格、型号 |  |  |  |  | 单位 | 数量 |  | 单价（元） |  | 合价（元） | 暂估单价 （元） | 暂估合价 （元）
注：1.如不使用省级或行业建设主管部门发布的计价依据，可不填定额编码、名称等； 2.招标文件提供了暂估单价的材料，按暂估的单价填入表内“暂估单价”栏及“暂估合价”栏。
表-09
综合单价分析表
工程名称：园建工程 | [7 empty] | 标段： |  | 第 136 页 共 163 页
项目编码 |  | 040103002013 |  | 项目名称 | 余方弃置 |  |  |  | 计量单位 |  | m3 | 工程量 | 22.46
清单综合单价组成明细
定额编号 | 定额项目名称 | 定额 单位 | 数量 | 单价 |  |  |  |  | 合价
|  |  |  | 人工费 | 材料费 | 机具费 | 管理费 和利润 |  | 人工费 |  | 材料费 | 机具费 | 管理费 和利润
D1-1-53 换 | 自卸汽车运土方 运距1km内 实际运距(km):5 | 1000m3天然密实方 | 0.001 |  |  | 13823.58 | 3816.69 |  |  |  |  | 13.82 | 3.82
人工单价 |  | 小计 | [9 empty] | 13.82 | 3.82
未计价材料费
清单项目综合单价 | [8 empty] | 17.64
材 料 费 明 细 | 主要材料名称、规格、型号 |  |  |  |  | 单位 | 数量 |  | 单价（元） |  | 合价（元） | 暂估单价 （元） | 暂估合价 （元）
注：1.如不使用省级或行业建设主管部门发布的计价依据，可不填定额编码、名称等； 2.招标文件提供了暂估单价的材料，按暂估的单价填入表内“暂估单价”栏及“暂估合价”栏。
表-09
综合单价分析表
工程名称：园建工程 | [7 empty] | 标段： |  | 第 137 页 共 163 页
项目编码 |  | 040303001002 |  | 项目名称 | 混凝土垫层 |  |  |  | 计量单位 |  | m3 | 工程量 | 7.78
清单综合单价组成明细
定额编号 | 定额项目名称 | 定额 单位 | 数量 | 单价 |  |  |  |  | 合价
|  |  |  | 人工费 | 材料费 | 机具费 | 管理费 和利润 |  | 人工费 |  | 材料费 | 机具费 | 管理费 和利润
D3-1-2 换 | 现浇基础 混凝土垫层 合并制作子目 普通预拌混凝土 碎石粒径综合考虑 C15 | 10m3 | 0.1 | 855.9 | 5468.33 | 564.58 | 437.79 |  | 85.59 |  | 546.83 | 56.46 | 43.78
人工单价 |  | 小计 | [6 empty] | 85.59 |  | 546.83 | 56.46 | 43.78
未计价材料费
清单项目综合单价 | [8 empty] | 732.66
材 料 费 明 细 | 主要材料名称、规格、型号 |  |  |  |  | 单位 | 数量 |  | 单价（元） |  | 合价（元） | 暂估单价 （元） | 暂估合价 （元）
| 其他材料费 | [7 empty] | - |  | 546.83 | -
| 材料费小计 | [7 empty] | - |  | 546.83 | -
注：1.如不使用省级或行业建设主管部门发布的计价依据，可不填定额编码、名称等； 2.招标文件提供了暂估单价的材料，按暂估的单价填入表内“暂估单价”栏及“暂估合价”栏。
表-09
综合单价分析表
工程名称：园建工程 | [7 empty] | 标段： |  | 第 138 页 共 163 页
项目编码 |  | 010503004001 |  | 项目名称 | 圈梁 |  |  |  | 计量单位 |  | m3 | 工程量 | 4.71
清单综合单价组成明细
定额编号 | 定额项目名称 | 定额 单位 | 数量 | 单价 |  |  |  |  | 合价
|  |  |  | 人工费 | 材料费 | 机具费 | 管理费 和利润 |  | 人工费 |  | 材料费 | 机具费 | 管理费 和利润
借A1-5-10 换 | 现浇建筑物混凝土 圈、过、弧形梁 合并制作子目 普通预拌混凝土 碎石粒径综合考虑 C25 | 10m3 | 0.1 | 1260.82 | 5989.62 | 14.26 | 557.85 |  | 126.08 |  | 598.96 | 1.43 | 55.79
人工单价 |  | 小计 | [6 empty] | 126.08 |  | 598.96 | 1.43 | 55.79
未计价材料费
清单项目综合单价 | [8 empty] | 782.26
材 料 费 明 细 | 主要材料名称、规格、型号 |  |  |  |  | 单位 | 数量 |  | 单价（元） |  | 合价（元） | 暂估单价 （元） | 暂估合价 （元）
| 其他材料费 | [7 empty] | - |  | 598.97 | -
| 材料费小计 | [7 empty] | - |  | 598.97 | -
注：1.如不使用省级或行业建设主管部门发布的计价依据，可不填定额编码、名称等； 2.招标文件提供了暂估单价的材料，按暂估的单价填入表内“暂估单价”栏及“暂估合价”栏。
表-09
综合单价分析表
工程名称：园建工程 | [7 empty] | 标段： |  | 第 139 页 共 163 页
项目编码 |  | 040305004003 |  | 项目名称 | 砖砌体 |  |  |  | 计量单位 |  | m3 | 工程量 | 23.63
清单综合单价组成明细
定额编号 | 定额项目名称 | 定额 单位 | 数量 | 单价 |  |  |  |  | 合价
|  |  |  | 人工费 | 材料费 | 机具费 | 管理费 和利润 |  | 人工费 |  | 材料费 | 机具费 | 管理费 和利润
D1-2-42 换 | 砖砌体 挡墙 合并制作子目 砌筑用水泥砂浆(配合比) 中砂 M7.5 | 10m3 | 0.1 | 2014.49 | 3026.55 | 397.4 | 665.92 |  | 201.45 |  | 302.66 | 39.74 | 66.59
人工单价 |  | 小计 | [6 empty] | 201.45 |  | 302.66 | 39.74 | 66.59
未计价材料费
清单项目综合单价 | [8 empty] | 610.44
材 料 费 明 细 | 主要材料名称、规格、型号 |  |  |  |  | 单位 | 数量 |  | 单价（元） |  | 合价（元） | 暂估单价 （元） | 暂估合价 （元）
| 其他材料费 | [7 empty] | - |  | 302.66 | -
| 材料费小计 | [7 empty] | - |  | 302.66 | -
注：1.如不使用省级或行业建设主管部门发布的计价依据，可不填定额编码、名称等； 2.招标文件提供了暂估单价的材料，按暂估的单价填入表内“暂估单价”栏及“暂估合价”栏。
表-09
综合单价分析表
工程名称：园建工程 | [7 empty] | 标段： |  | 第 140 页 共 163 页
项目编码 |  | 040303015001 |  | 项目名称 | 混凝土挡墙墙身 |  |  |  | 计量单位 |  | m3 | 工程量 | 20.86
清单综合单价组成明细
定额编号 | 定额项目名称 | 定额 单位 | 数量 | 单价 |  |  |  |  | 合价
|  |  |  | 人工费 | 材料费 | 机具费 | 管理费 和利润 |  | 人工费 |  | 材料费 | 机具费 | 管理费 和利润
D3-1-28 换 | 现浇板梁、板拱与挡墙 挡墙 合并制作子目 普通预拌混凝土 碎石粒径综合考虑 C25 | 10m3 | 0.1 | 1186.85 | 5860.16 | 610.16 | 553.84 |  | 118.69 |  | 586.02 | 61.02 | 55.38
D3-5-32 | 安装沉降缝 沥青木丝板 | 10m2 | 0.0236 | 43.16 | 397.98 |  | 13.3 |  | 1.02 |  | 9.41 |  | 0.31
人工单价 |  | 小计 | [6 empty] | 119.71 |  | 595.43 | 61.02 | 55.69
未计价材料费
清单项目综合单价 | [8 empty] | 831.85
材 料 费 明 细 | 主要材料名称、规格、型号 |  |  |  |  | 单位 | 数量 |  | 单价（元） |  | 合价（元） | 暂估单价 （元） | 暂估合价 （元）
| 其他材料费 | [7 empty] | - |  | 595.43 | -
| 材料费小计 | [7 empty] | - |  | 595.43 | -
注：1.如不使用省级或行业建设主管部门发布的计价依据，可不填定额编码、名称等； 2.招标文件提供了暂估单价的材料，按暂估的单价填入表内“暂估单价”栏及“暂估合价”栏。
表-09
综合单价分析表
工程名称：园建工程 | [7 empty] | 标段： |  | 第 141 页 共 163 页
项目编码 |  | 040305004004 |  | 项目名称 | 安装泄水孔 |  |  |  | 计量单位 |  | m3 | 工程量 | 14.9
清单综合单价组成明细
定额编号 | 定额项目名称 | 定额 单位 | 数量 | 单价 |  |  |  |  | 合价
|  |  |  | 人工费 | 材料费 | 机具费 | 管理费 和利润 |  | 人工费 |  | 材料费 | 机具费 | 管理费 和利润
D3-5-27 | 安装泄水孔 塑料管 | 10m | 0.1001 | 67.77 | 48.37 |  | 20.89 |  | 6.78 |  | 4.84 |  | 2.09
人工单价 |  | 小计 | [6 empty] | 6.78 |  | 4.84 |  | 2.09
未计价材料费
清单项目综合单价 | [8 empty] | 13.72
材 料 费 明 细 | 主要材料名称、规格、型号 |  |  |  |  | 单位 | 数量 |  | 单价（元） |  | 合价（元） | 暂估单价 （元） | 暂估合价 （元）
| 其他材料费 | [7 empty] | - |  | 4.84 | -
| 材料费小计 | [7 empty] | - |  | 4.84 | -
注：1.如不使用省级或行业建设主管部门发布的计价依据，可不填定额编码、名称等； 2.招标文件提供了暂估单价的材料，按暂估的单价填入表内“暂估单价”栏及“暂估合价”栏。
表-09
综合单价分析表
工程名称：园建工程 | [7 empty] | 标段： |  | 第 142 页 共 163 页
项目编码 |  | 040305004005 |  | 项目名称 | 安装泄水孔 |  |  |  | 计量单位 |  | m3 | 工程量 | 8.62
清单综合单价组成明细
定额编号 | 定额项目名称 | 定额 单位 | 数量 | 单价 |  |  |  |  | 合价
|  |  |  | 人工费 | 材料费 | 机具费 | 管理费 和利润 |  | 人工费 |  | 材料费 | 机具费 | 管理费 和利润
D3-5-27 | 安装泄水孔 塑料管 | 10m | 0.1731 | 67.77 | 94.57 |  | 20.89 |  | 11.73 |  | 16.37 |  | 3.62
人工单价 |  | 小计 | [6 empty] | 11.73 |  | 16.37 |  | 3.62
未计价材料费
清单项目综合单价 | [8 empty] | 31.71
材 料 费 明 细 | 主要材料名称、规格、型号 |  |  |  |  | 单位 | 数量 |  | 单价（元） |  | 合价（元） | 暂估单价 （元） | 暂估合价 （元）
| 其他材料费 | [7 empty] | - |  | 16.37 | -
| 材料费小计 | [7 empty] | - |  | 16.37 | -
注：1.如不使用省级或行业建设主管部门发布的计价依据，可不填定额编码、名称等； 2.招标文件提供了暂估单价的材料，按暂估的单价填入表内“暂估单价”栏及“暂估合价”栏。
表-09
综合单价分析表
工程名称：园建工程 | [7 empty] | 标段： |  | 第 143 页 共 163 页
项目编码 |  | 040305004006 |  | 项目名称 | 陶粒滤层 |  |  |  | 计量单位 |  | m3 | 工程量 | 0.55
清单综合单价组成明细
定额编号 | 定额项目名称 | 定额 单位 | 数量 | 单价 |  |  |  |  | 合价
|  |  |  | 人工费 | 材料费 | 机具费 | 管理费 和利润 |  | 人工费 |  | 材料费 | 机具费 | 管理费 和利润
D1-2-4 换 | 砂滤层 厚度10cm内 换为【粘土陶粒】 | 10m3 | 0.1 | 457.54 | 4165.29 |  | 126.33 |  | 45.75 |  | 416.53 |  | 12.63
人工单价 |  | 小计 | [6 empty] | 45.75 |  | 416.53 |  | 12.63
未计价材料费
清单项目综合单价 | [8 empty] | 474.92
材 料 费 明 细 | 主要材料名称、规格、型号 |  |  |  |  | 单位 | 数量 |  | 单价（元） |  | 合价（元） | 暂估单价 （元） | 暂估合价 （元）
| 其他材料费 | [7 empty] | - |  | 416.53 | -
| 材料费小计 | [7 empty] | - |  | 416.53 | -
注：1.如不使用省级或行业建设主管部门发布的计价依据，可不填定额编码、名称等； 2.招标文件提供了暂估单价的材料，按暂估的单价填入表内“暂估单价”栏及“暂估合价”栏。
表-09
综合单价分析表
工程名称：园建工程 | [7 empty] | 标段： |  | 第 144 页 共 163 页
项目编码 |  | 040901001013 |  | 项目名称 | 现浇构件钢筋 |  |  |  | 计量单位 |  | t | 工程量 | 1.374
清单综合单价组成明细
定额编号 | 定额项目名称 | 定额 单位 | 数量 | 单价 |  |  |  |  | 合价
|  |  |  | 人工费 | 材料费 | 机具费 | 管理费 和利润 |  | 人工费 |  | 材料费 | 机具费 | 管理费 和利润
D3-6-5 | 钢筋制作、安装 带肋钢筋 φ10-25mm | t | 1 | 749.57 | 4541.49 | 77.79 | 254.99 |  | 749.57 |  | 4541.49 | 77.79 | 254.99
人工单价 |  | 小计 | [6 empty] | 749.57 |  | 4541.49 | 77.79 | 254.99
未计价材料费
清单项目综合单价 | [8 empty] | 5623.84
材 料 费 明 细 | 主要材料名称、规格、型号 |  |  |  |  | 单位 | 数量 |  | 单价（元） |  | 合价（元） | 暂估单价 （元） | 暂估合价 （元）
| 其他材料费 | [7 empty] | - |  | 4541.5 | -
| 材料费小计 | [7 empty] | - |  | 4541.5 | -
注：1.如不使用省级或行业建设主管部门发布的计价依据，可不填定额编码、名称等； 2.招标文件提供了暂估单价的材料，按暂估的单价填入表内“暂估单价”栏及“暂估合价”栏。
表-09
综合单价分析表
工程名称：园建工程 | [7 empty] | 标段： |  | 第 145 页 共 163 页
项目编码 |  | 040901001014 |  | 项目名称 | 现浇构件钢筋 |  |  |  | 计量单位 |  | t | 工程量 | 0.035
清单综合单价组成明细
定额编号 | 定额项目名称 | 定额 单位 | 数量 | 单价 |  |  |  |  | 合价
|  |  |  | 人工费 | 材料费 | 机具费 | 管理费 和利润 |  | 人工费 |  | 材料费 | 机具费 | 管理费 和利润
D3-6-3 | 钢筋制作、安装 圆钢 φ10mm以内 | t | 1 | 1114.69 | 4650.27 | 126.16 | 382.43 |  | 1114.69 |  | 4650.27 | 126.16 | 382.43
人工单价 |  | 小计 | [6 empty] | 1114.69 |  | 4650.27 | 126.16 | 382.43
未计价材料费
清单项目综合单价 | [8 empty] | 6273.55
材 料 费 明 细 | 主要材料名称、规格、型号 |  |  |  |  | 单位 | 数量 |  | 单价（元） |  | 合价（元） | 暂估单价 （元） | 暂估合价 （元）
| 其他材料费 | [7 empty] | - |  | 4650.27 | -
| 材料费小计 | [7 empty] | - |  | 4650.27 | -
注：1.如不使用省级或行业建设主管部门发布的计价依据，可不填定额编码、名称等； 2.招标文件提供了暂估单价的材料，按暂估的单价填入表内“暂估单价”栏及“暂估合价”栏。
表-09
综合单价分析表
工程名称：园建工程 | [7 empty] | 标段： |  | 第 146 页 共 163 页
项目编码 |  | 040901001015 |  | 项目名称 | 现浇构件钢筋 |  |  |  | 计量单位 |  | t | 工程量 | 0.803
清单综合单价组成明细
定额编号 | 定额项目名称 | 定额 单位 | 数量 | 单价 |  |  |  |  | 合价
|  |  |  | 人工费 | 材料费 | 机具费 | 管理费 和利润 |  | 人工费 |  | 材料费 | 机具费 | 管理费 和利润
D5-5-1 | 箍筋制作、安装 圆钢 φ10mm以内 | t | 1 | 1222.41 | 4599.24 | 150.29 | 447.64 |  | 1222.41 |  | 4599.24 | 150.29 | 447.64
人工单价 |  | 小计 | [6 empty] | 1222.41 |  | 4599.24 | 150.29 | 447.64
未计价材料费
清单项目综合单价 | [8 empty] | 6419.58
材 料 费 明 细 | 主要材料名称、规格、型号 |  |  |  |  | 单位 | 数量 |  | 单价（元） |  | 合价（元） | 暂估单价 （元） | 暂估合价 （元）
| 其他材料费 | [7 empty] | - |  | 4599.24 | -
| 材料费小计 | [7 empty] | - |  | 4599.24 | -
注：1.如不使用省级或行业建设主管部门发布的计价依据，可不填定额编码、名称等； 2.招标文件提供了暂估单价的材料，按暂估的单价填入表内“暂估单价”栏及“暂估合价”栏。
表-09
综合单价分析表
工程名称：园建工程 | [7 empty] | 标段： |  | 第 147 页 共 163 页
项目编码 |  | 011206001001 |  | 项目名称 | 石材零星项目 |  |  |  | 计量单位 |  | m2 | 工程量 | 12.79
清单综合单价组成明细
定额编号 | 定额项目名称 | 定额 单位 | 数量 | 单价 |  |  |  |  | 合价
|  |  |  | 人工费 | 材料费 | 机具费 | 管理费 和利润 |  | 人工费 |  | 材料费 | 机具费 | 管理费 和利润
借A1-13-135 换 | 镶贴花岗岩(水泥砂浆) 独立梁柱面、零星项目 合并制作子目 抹灰水泥砂浆(配合比) 中砂 1:2.5 | 100m2 | 0.01 | 5473.55 | 20160.95 |  | 1669.43 |  | 54.74 |  | 201.61 |  | 16.69
人工单价 |  | 小计 | [6 empty] | 54.74 |  | 201.61 |  | 16.69
未计价材料费
清单项目综合单价 | [8 empty] | 273.04
材 料 费 明 细 | 主要材料名称、规格、型号 |  |  |  |  | 单位 | 数量 |  | 单价（元） |  | 合价（元） | 暂估单价 （元） | 暂估合价 （元）
| 其他材料费 | [7 empty] | - |  | 201.65 | -
| 材料费小计 | [7 empty] | - |  | 201.65 | -
注：1.如不使用省级或行业建设主管部门发布的计价依据，可不填定额编码、名称等； 2.招标文件提供了暂估单价的材料，按暂估的单价填入表内“暂估单价”栏及“暂估合价”栏。
表-09
综合单价分析表
工程名称：园建工程 | [7 empty] | 标段： |  | 第 148 页 共 163 页
项目编码 |  | 040308001001 |  | 项目名称 | 水泥砂浆抹面 |  |  |  | 计量单位 |  | m2 | 工程量 | 79.09
清单综合单价组成明细
定额编号 | 定额项目名称 | 定额 单位 | 数量 | 单价 |  |  |  |  | 合价
|  |  |  | 人工费 | 材料费 | 机具费 | 管理费 和利润 |  | 人工费 |  | 材料费 | 机具费 | 管理费 和利润
D5-1-33 换 | 抹灰 砖墙墙面 合并制作子目 水泥防水砂浆(配合比) 1:2.5 | 100m2 | 0.01 | 2564.39 | 1082.43 | 114.56 | 873.6 |  | 25.64 |  | 10.82 | 1.15 | 8.74
人工单价 |  | 小计 | [6 empty] | 25.64 |  | 10.82 | 1.15 | 8.74
未计价材料费
清单项目综合单价 | [8 empty] | 46.35
材 料 费 明 细 | 主要材料名称、规格、型号 |  |  |  |  | 单位 | 数量 |  | 单价（元） |  | 合价（元） | 暂估单价 （元） | 暂估合价 （元）
| 其他材料费 | [7 empty] | - |  | 10.82 | -
| 材料费小计 | [7 empty] | - |  | 10.82 | -
注：1.如不使用省级或行业建设主管部门发布的计价依据，可不填定额编码、名称等； 2.招标文件提供了暂估单价的材料，按暂估的单价填入表内“暂估单价”栏及“暂估合价”栏。
表-09
综合单价分析表
工程名称：园建工程 | [7 empty] | 标段： |  | 第 149 页 共 163 页
项目编码 |  | 011406001003 |  | 项目名称 | 抹灰面油漆 |  |  |  | 计量单位 |  | m2 | 工程量 | 79.09
清单综合单价组成明细
定额编号 | 定额项目名称 | 定额 单位 | 数量 | 单价 |  |  |  |  | 合价
|  |  |  | 人工费 | 材料费 | 机具费 | 管理费 和利润 |  | 人工费 |  | 材料费 | 机具费 | 管理费 和利润
借A1-15-141 | 抹灰面调和漆 墙、柱、天棚面 底油一遍调和漆二遍 | 100m2 | 0.01 | 821.62 | 737.21 |  | 247.06 |  | 8.22 |  | 7.37 |  | 2.47
人工单价 |  | 小计 | [6 empty] | 8.22 |  | 7.37 |  | 2.47
未计价材料费
清单项目综合单价 | [8 empty] | 18.06
材 料 费 明 细 | 主要材料名称、规格、型号 |  |  |  |  | 单位 | 数量 |  | 单价（元） |  | 合价（元） | 暂估单价 （元） | 暂估合价 （元）
| 其他材料费 | [7 empty] | - |  | 7.37 | -
| 材料费小计 | [7 empty] | - |  | 7.37 | -
注：1.如不使用省级或行业建设主管部门发布的计价依据，可不填定额编码、名称等； 2.招标文件提供了暂估单价的材料，按暂估的单价填入表内“暂估单价”栏及“暂估合价”栏。
表-09
综合单价分析表
工程名称：园建工程 | [7 empty] | 标段： |  | 第 150 页 共 163 页
项目编码 |  | 011503001001 |  | 项目名称 | 金属栏杆 |  |  |  | 计量单位 |  | t | 工程量 | 1.45
清单综合单价组成明细
定额编号 | 定额项目名称 | 定额 单位 | 数量 | 单价 |  |  |  |  | 合价
|  |  |  | 人工费 | 材料费 | 机具费 | 管理费 和利润 |  | 人工费 |  | 材料费 | 机具费 | 管理费 和利润
D3-5-1 换 | 钢管栏杆、扶手制作、安装 钢管栏杆 | t | 1 | 2773.77 | 6339.94 | 350.1 | 962.78 |  | 2773.77 |  | 6339.94 | 350.1 | 962.78
人工单价 |  | 小计 | [6 empty] | 2773.77 |  | 6339.94 | 350.1 | 962.78
未计价材料费
清单项目综合单价 | [8 empty] | 10426.59
材 料 费 明 细 | 主要材料名称、规格、型号 |  |  |  |  | 单位 | 数量 |  | 单价（元） |  | 合价（元） | 暂估单价 （元） | 暂估合价 （元）
| 其他材料费 | [7 empty] | - |  | 6339.94 | -
| 材料费小计 | [7 empty] | - |  | 6339.94 | -
注：1.如不使用省级或行业建设主管部门发布的计价依据，可不填定额编码、名称等； 2.招标文件提供了暂估单价的材料，按暂估的单价填入表内“暂估单价”栏及“暂估合价”栏。
表-09
综合单价分析表
工程名称：园建工程 | [7 empty] | 标段： |  | 第 151 页 共 163 页
项目编码 |  | 011503001002 |  | 项目名称 | 金属油漆 |  |  |  | 计量单位 |  | m2 | 工程量 | 94.25
清单综合单价组成明细
定额编号 | 定额项目名称 | 定额 单位 | 数量 | 单价 |  |  |  |  | 合价
|  |  |  | 人工费 | 材料费 | 机具费 | 管理费 和利润 |  | 人工费 |  | 材料费 | 机具费 | 管理费 和利润
借A1-15-116 | 金属面 氟碳漆一遍 | 100m2 | 0.01 | 2020.87 | 3978.92 |  | 607.68 |  | 20.21 |  | 39.79 |  | 6.08
人工单价 |  | 小计 | [6 empty] | 20.21 |  | 39.79 |  | 6.08
未计价材料费
清单项目综合单价 | [8 empty] | 66.07
材 料 费 明 细 | 主要材料名称、规格、型号 |  |  |  |  | 单位 | 数量 |  | 单价（元） |  | 合价（元） | 暂估单价 （元） | 暂估合价 （元）
| 其他材料费 | [7 empty] | - |  | 39.79 | -
| 材料费小计 | [7 empty] | - |  | 39.79 | -
注：1.如不使用省级或行业建设主管部门发布的计价依据，可不填定额编码、名称等； 2.招标文件提供了暂估单价的材料，按暂估的单价填入表内“暂估单价”栏及“暂估合价”栏。
表-09
综合单价分析表
工程名称：园建工程 | [7 empty] | 标段： |  | 第 152 页 共 163 页
项目编码 |  | 041101001001 |  | 项目名称 | 墙面脚手架 |  |  |  | 计量单位 |  | m2 | 工程量 | 63.65
清单综合单价组成明细
定额编号 | 定额项目名称 | 定额 单位 | 数量 | 单价 |  |  |  |  | 合价
|  |  |  | 人工费 | 材料费 | 机具费 | 管理费 和利润 |  | 人工费 |  | 材料费 | 机具费 | 管理费 和利润
D1-6-7 | 单排脚手架(钢管) 高度(m以内) 10 | 100m2 | 0.01 | 523.96 | 126.85 | 36.06 | 154.62 |  | 5.24 |  | 1.27 | 0.36 | 1.55
人工单价 |  | 小计 | [6 empty] | 5.24 |  | 1.27 | 0.36 | 1.55
未计价材料费
清单项目综合单价 | [8 empty] | 8.41
材 料 费 明 细 | 主要材料名称、规格、型号 |  |  |  |  | 单位 | 数量 |  | 单价（元） |  | 合价（元） | 暂估单价 （元） | 暂估合价 （元）
| 其他材料费 | [7 empty] | - |  | 1.27 | -
| 材料费小计 | [7 empty] | - |  | 1.27 | -
注：1.如不使用省级或行业建设主管部门发布的计价依据，可不填定额编码、名称等； 2.招标文件提供了暂估单价的材料，按暂估的单价填入表内“暂估单价”栏及“暂估合价”栏。
表-09
综合单价分析表
工程名称：园建工程 | [7 empty] | 标段： |  | 第 153 页 共 163 页
项目编码 |  | 041101001002 |  | 项目名称 | 墙面脚手架 |  |  |  | 计量单位 |  | m2 | 工程量 | 35.17
清单综合单价组成明细
定额编号 | 定额项目名称 | 定额 单位 | 数量 | 单价 |  |  |  |  | 合价
|  |  |  | 人工费 | 材料费 | 机具费 | 管理费 和利润 |  | 人工费 |  | 材料费 | 机具费 | 管理费 和利润
D1-6-1 | 综合脚手架(钢管) 高度(m以内) 4.5 | 100m2 | 0.01 | 762.44 | 521.64 | 102.17 | 238.72 |  | 7.62 |  | 5.22 | 1.02 | 2.39
人工单价 |  | 小计 | [6 empty] | 7.62 |  | 5.22 | 1.02 | 2.39
未计价材料费
清单项目综合单价 | [8 empty] | 16.25
材 料 费 明 细 | 主要材料名称、规格、型号 |  |  |  |  | 单位 | 数量 |  | 单价（元） |  | 合价（元） | 暂估单价 （元） | 暂估合价 （元）
| 其他材料费 | [7 empty] | - |  | 5.21 | -
| 材料费小计 | [7 empty] | - |  | 5.21 | -
注：1.如不使用省级或行业建设主管部门发布的计价依据，可不填定额编码、名称等； 2.招标文件提供了暂估单价的材料，按暂估的单价填入表内“暂估单价”栏及“暂估合价”栏。
表-09
综合单价分析表
工程名称：园建工程 | [7 empty] | 标段： |  | 第 154 页 共 163 页
项目编码 |  | 011702001001 |  | 项目名称 | 基础模板 |  |  |  | 计量单位 |  | m2 | 工程量 | 5.28
清单综合单价组成明细
定额编号 | 定额项目名称 | 定额 单位 | 数量 | 单价 |  |  |  |  | 合价
|  |  |  | 人工费 | 材料费 | 机具费 | 管理费 和利润 |  | 人工费 |  | 材料费 | 机具费 | 管理费 和利润
借A1-20-2 | 带形基础模板 有筋 | 100m2 | 0.01 | 2161.95 | 2138.89 | 203.23 | 978 |  | 21.62 |  | 21.39 | 2.03 | 9.78
人工单价 |  | 小计 | [6 empty] | 21.62 |  | 21.39 | 2.03 | 9.78
未计价材料费
清单项目综合单价 | [8 empty] | 54.82
材 料 费 明 细 | 主要材料名称、规格、型号 |  |  |  |  | 单位 | 数量 |  | 单价（元） |  | 合价（元） | 暂估单价 （元） | 暂估合价 （元）
| 其他材料费 | [7 empty] | - |  | 21.45 | -
| 材料费小计 | [7 empty] | - |  | 21.45 | -
注：1.如不使用省级或行业建设主管部门发布的计价依据，可不填定额编码、名称等； 2.招标文件提供了暂估单价的材料，按暂估的单价填入表内“暂估单价”栏及“暂估合价”栏。
表-09
综合单价分析表
工程名称：园建工程 | [7 empty] | 标段： |  | 第 155 页 共 163 页
项目编码 |  | 011702003001 |  | 项目名称 | 构造柱模板 |  |  |  | 计量单位 |  | m2 | 工程量 | 5.63
清单综合单价组成明细
定额编号 | 定额项目名称 | 定额 单位 | 数量 | 单价 |  |  |  |  | 合价
|  |  |  | 人工费 | 材料费 | 机具费 | 管理费 和利润 |  | 人工费 |  | 材料费 | 机具费 | 管理费 和利润
借A1-20-14 | 矩形柱模板(周长m) 支模高度3.6m内 1.2内 | 100m2 | 0.01 | 3890.64 | 1392.68 | 214.23 | 1697.36 |  | 38.91 |  | 13.93 | 2.14 | 16.97
人工单价 |  | 小计 | [6 empty] | 38.91 |  | 13.93 | 2.14 | 16.97
未计价材料费
清单项目综合单价 | [8 empty] | 71.95
材 料 费 明 细 | 主要材料名称、规格、型号 |  |  |  |  | 单位 | 数量 |  | 单价（元） |  | 合价（元） | 暂估单价 （元） | 暂估合价 （元）
| 其他材料费 | [7 empty] | - |  | 13.93 | -
| 材料费小计 | [7 empty] | - |  | 13.93 | -
注：1.如不使用省级或行业建设主管部门发布的计价依据，可不填定额编码、名称等； 2.招标文件提供了暂估单价的材料，按暂估的单价填入表内“暂估单价”栏及“暂估合价”栏。
表-09
综合单价分析表
工程名称：园建工程 | [7 empty] | 标段： |  | 第 156 页 共 163 页
项目编码 |  | 041102018001 |  | 项目名称 | 压顶模板 |  |  |  | 计量单位 |  | m2 | 工程量 | 8.94
清单综合单价组成明细
定额编号 | 定额项目名称 | 定额 单位 | 数量 | 单价 |  |  |  |  | 合价
|  |  |  | 人工费 | 材料费 | 机具费 | 管理费 和利润 |  | 人工费 |  | 材料费 | 机具费 | 管理费 和利润
借A1-20-98 | 压顶、扶手模板 | 100m | 0.01 | 2108.41 | 1073.24 | 94.29 | 910.82 |  | 21.08 |  | 10.73 | 0.94 | 9.11
人工单价 |  | 小计 | [6 empty] | 21.08 |  | 10.73 | 0.94 | 9.11
未计价材料费
清单项目综合单价 | [8 empty] | 41.87
材 料 费 明 细 | 主要材料名称、规格、型号 |  |  |  |  | 单位 | 数量 |  | 单价（元） |  | 合价（元） | 暂估单价 （元） | 暂估合价 （元）
| 其他材料费 | [7 empty] | - |  | 10.69 | -
| 材料费小计 | [7 empty] | - |  | 10.69 | -
注：1.如不使用省级或行业建设主管部门发布的计价依据，可不填定额编码、名称等； 2.招标文件提供了暂估单价的材料，按暂估的单价填入表内“暂估单价”栏及“暂估合价”栏。
表-09
综合单价分析表
工程名称：园建工程 | [7 empty] | 标段： |  | 第 157 页 共 163 页
项目编码 |  | 041102001001 |  | 项目名称 | 垫层模板 |  |  |  | 计量单位 |  | m2 | 工程量 | 91.57
清单综合单价组成明细
定额编号 | 定额项目名称 | 定额 单位 | 数量 | 单价 |  |  |  |  | 合价
|  |  |  | 人工费 | 材料费 | 机具费 | 管理费 和利润 |  | 人工费 |  | 材料费 | 机具费 | 管理费 和利润
D2-4-34 | 后座木模制安 | 10m2 | 0.1 | 128.41 | 112.8 | 13.73 | 37.47 |  | 12.84 |  | 11.28 | 1.37 | 3.75
人工单价 |  | 小计 | [6 empty] | 12.84 |  | 11.28 | 1.37 | 3.75
未计价材料费
清单项目综合单价 | [8 empty] | 29.24
材 料 费 明 细 | 主要材料名称、规格、型号 |  |  |  |  | 单位 | 数量 |  | 单价（元） |  | 合价（元） | 暂估单价 （元） | 暂估合价 （元）
| 其他材料费 | [7 empty] | - |  | 11.29 | -
| 材料费小计 | [7 empty] | - |  | 11.29 | -
注：1.如不使用省级或行业建设主管部门发布的计价依据，可不填定额编码、名称等； 2.招标文件提供了暂估单价的材料，按暂估的单价填入表内“暂估单价”栏及“暂估合价”栏。
表-09
综合单价分析表
工程名称：园建工程 | [7 empty] | 标段： |  | 第 158 页 共 163 页
项目编码 |  | 011702006001 |  | 项目名称 | 矩形梁模板 |  |  |  | 计量单位 |  | m2 | 工程量 | 51.79
清单综合单价组成明细
定额编号 | 定额项目名称 | 定额 单位 | 数量 | 单价 |  |  |  |  | 合价
|  |  |  | 人工费 | 材料费 | 机具费 | 管理费 和利润 |  | 人工费 |  | 材料费 | 机具费 | 管理费 和利润
借A1-20-33 | 单梁、连续梁模板(梁宽cm) 25以内 支模高度3.6m | 100m2 | 0.01 | 3809.75 | 1146.83 | 203.23 | 1659.37 |  | 38.1 |  | 11.47 | 2.03 | 16.59
人工单价 |  | 小计 | [6 empty] | 38.1 |  | 11.47 | 2.03 | 16.59
未计价材料费
清单项目综合单价 | [8 empty] | 68.19
材 料 费 明 细 | 主要材料名称、规格、型号 |  |  |  |  | 单位 | 数量 |  | 单价（元） |  | 合价（元） | 暂估单价 （元） | 暂估合价 （元）
| 其他材料费 | [7 empty] | - |  | 11.52 | -
| 材料费小计 | [7 empty] | - |  | 11.52 | -
注：1.如不使用省级或行业建设主管部门发布的计价依据，可不填定额编码、名称等； 2.招标文件提供了暂估单价的材料，按暂估的单价填入表内“暂估单价”栏及“暂估合价”栏。
表-09
综合单价分析表
工程名称：园建工程 | [7 empty] | 标段： |  | 第 159 页 共 163 页
项目编码 |  | 011702008001 |  | 项目名称 | 圈梁模板 |  |  |  | 计量单位 |  | m2 | 工程量 | 30.81
清单综合单价组成明细
定额编号 | 定额项目名称 | 定额 单位 | 数量 | 单价 |  |  |  |  | 合价
|  |  |  | 人工费 | 材料费 | 机具费 | 管理费 和利润 |  | 人工费 |  | 材料费 | 机具费 | 管理费 和利润
借A1-20-37 | 圈梁模板 支模高度3.6m | 100m2 | 0.01 | 2748.66 | 1306.02 | 91.38 | 1174.36 |  | 27.49 |  | 13.06 | 0.91 | 11.74
人工单价 |  | 小计 | [6 empty] | 27.49 |  | 13.06 | 0.91 | 11.74
未计价材料费
清单项目综合单价 | [8 empty] | 53.2
材 料 费 明 细 | 主要材料名称、规格、型号 |  |  |  |  | 单位 | 数量 |  | 单价（元） |  | 合价（元） | 暂估单价 （元） | 暂估合价 （元）
| 其他材料费 | [7 empty] | - |  | 13.14 | -
| 材料费小计 | [7 empty] | - |  | 13.14 | -
注：1.如不使用省级或行业建设主管部门发布的计价依据，可不填定额编码、名称等； 2.招标文件提供了暂估单价的材料，按暂估的单价填入表内“暂估单价”栏及“暂估合价”栏。
表-09
综合单价分析表
工程名称：园建工程 | [7 empty] | 标段： |  | 第 160 页 共 163 页
项目编码 |  | 011702014001 |  | 项目名称 | 有梁板模板 |  |  |  | 计量单位 |  | m2 | 工程量 | 95.24
清单综合单价组成明细
定额编号 | 定额项目名称 | 定额 单位 | 数量 | 单价 |  |  |  |  | 合价
|  |  |  | 人工费 | 材料费 | 机具费 | 管理费 和利润 |  | 人工费 |  | 材料费 | 机具费 | 管理费 和利润
借A1-20-75 | 有梁板模板 支模高度3.6m | 100m2 | 0.01 | 3244.06 | 1399.57 | 293.38 | 1462.74 |  | 32.44 |  | 14 | 2.93 | 14.63
人工单价 |  | 小计 | [6 empty] | 32.44 |  | 14 | 2.93 | 14.63
未计价材料费
清单项目综合单价 | [8 empty] | 64
材 料 费 明 细 | 主要材料名称、规格、型号 |  |  |  |  | 单位 | 数量 |  | 单价（元） |  | 合价（元） | 暂估单价 （元） | 暂估合价 （元）
| 其他材料费 | [7 empty] | - |  | 13.98 | -
| 材料费小计 | [7 empty] | - |  | 13.98 | -
注：1.如不使用省级或行业建设主管部门发布的计价依据，可不填定额编码、名称等； 2.招标文件提供了暂估单价的材料，按暂估的单价填入表内“暂估单价”栏及“暂估合价”栏。
表-09
综合单价分析表
工程名称：园建工程 | [7 empty] | 标段： |  | 第 161 页 共 163 页
项目编码 |  | 011702001002 |  | 项目名称 | 基础模板 |  |  |  | 计量单位 |  | m2 | 工程量 | 14.5
清单综合单价组成明细
定额编号 | 定额项目名称 | 定额 单位 | 数量 | 单价 |  |  |  |  | 合价
|  |  |  | 人工费 | 材料费 | 机具费 | 管理费 和利润 |  | 人工费 |  | 材料费 | 机具费 | 管理费 和利润
借A1-20-12 | 基础垫层模板 | 100m2 | 0.01 | 1133.51 | 1357.68 | 75.91 | 500.09 |  | 11.34 |  | 13.58 | 0.76 | 5
人工单价 |  | 小计 | [6 empty] | 11.34 |  | 13.58 | 0.76 | 5
未计价材料费
清单项目综合单价 | [8 empty] | 30.67
材 料 费 明 细 | 主要材料名称、规格、型号 |  |  |  |  | 单位 | 数量 |  | 单价（元） |  | 合价（元） | 暂估单价 （元） | 暂估合价 （元）
| 其他材料费 | [7 empty] | - |  | 13.54 | -
| 材料费小计 | [7 empty] | - |  | 13.54 | -
注：1.如不使用省级或行业建设主管部门发布的计价依据，可不填定额编码、名称等； 2.招标文件提供了暂估单价的材料，按暂估的单价填入表内“暂估单价”栏及“暂估合价”栏。
表-09
综合单价分析表
工程名称：园建工程 | [7 empty] | 标段： |  | 第 162 页 共 163 页
项目编码 |  | 011702001003 |  | 项目名称 | 基础模板 |  |  |  | 计量单位 |  | m2 | 工程量 | 90.29
清单综合单价组成明细
定额编号 | 定额项目名称 | 定额 单位 | 数量 | 单价 |  |  |  |  | 合价
|  |  |  | 人工费 | 材料费 | 机具费 | 管理费 和利润 |  | 人工费 |  | 材料费 | 机具费 | 管理费 和利润
借A1-20-3 | 独立基础模板 | 100m2 | 0.01 | 2024.29 | 2090.59 | 176.86 | 910.17 |  | 20.24 |  | 20.91 | 1.77 | 9.1
人工单价 |  | 小计 | [6 empty] | 20.24 |  | 20.91 | 1.77 | 9.1
未计价材料费
清单项目综合单价 | [8 empty] | 52.02
材 料 费 明 细 | 主要材料名称、规格、型号 |  |  |  |  | 单位 | 数量 |  | 单价（元） |  | 合价（元） | 暂估单价 （元） | 暂估合价 （元）
| 其他材料费 | [7 empty] | - |  | 20.97 | -
| 材料费小计 | [7 empty] | - |  | 20.97 | -
注：1.如不使用省级或行业建设主管部门发布的计价依据，可不填定额编码、名称等； 2.招标文件提供了暂估单价的材料，按暂估的单价填入表内“暂估单价”栏及“暂估合价”栏。
表-09
综合单价分析表
工程名称：园建工程 | [7 empty] | 标段： |  | 第 163 页 共 163 页
项目编码 |  | 041102017001 |  | 项目名称 | 挡墙模板 |  |  |  | 计量单位 |  | m2 | 工程量 | 108.41
清单综合单价组成明细
定额编号 | 定额项目名称 | 定额 单位 | 数量 | 单价 |  |  |  |  | 合价
|  |  |  | 人工费 | 材料费 | 机具费 | 管理费 和利润 |  | 人工费 |  | 材料费 | 机具费 | 管理费 和利润
D3-7-27 | 现浇混凝土模板制作、安装 挡墙 | 10m2 | 0.1 | 265.19 | 184.18 | 84.14 | 107.66 |  | 26.52 |  | 18.42 | 8.41 | 10.77
人工单价 |  | 小计 | [6 empty] | 26.52 |  | 18.42 | 8.41 | 10.77
未计价材料费
清单项目综合单价 | [8 empty] | 64.12
材 料 费 明 细 | 主要材料名称、规格、型号 |  |  |  |  | 单位 | 数量 |  | 单价（元） |  | 合价（元） | 暂估单价 （元） | 暂估合价 （元）
| 其他材料费 | [7 empty] | - |  | 18.43 | -
| 材料费小计 | [7 empty] | - |  | 18.43 | -
注：1.如不使用省级或行业建设主管部门发布的计价依据，可不填定额编码、名称等； 2.招标文件提供了暂估单价的材料，按暂估的单价填入表内“暂估单价”栏及“暂估合价”栏。
表-09

## 表-11 总价措施项目清单与计价表【园建工程】
总价措施项目清单与计价表
工程名称：园建工程 | [5 empty] | 标段： |  | 第 1 页 共 2 页
序号 | 项目编码 | 项目名称 | 计算基础 | 费率 (%) | 金额 (元) |  | 调整 费率(%) |  | 调整后 金额(元) | 备注
1 | LSSGCSF00001 | 绿色施工安全防护措施费 | 分部分项人工费+分部分项机具费 | 16.5 | 91554.99 |  |  |  |  | 以分部分项的人工费与施工机具费之和为计算基础；以专业工程类型 区分不同费率计算； 单独场地平整工程费率为4.35%； 道路、管网工程费率为16.50%； 桥涵、隧道、水处理构筑物工程费率为14.50%； 分部分项工程总费用在300 万元以内（含300 万元）的项目按基本费率乘以1.20；
2 | 粤041109009001 | 文明工地增加费 | 分部分项人工费+分部分项机具费 | 0 | [5 empty] | 以分部分项的人工费与施工机具费之和为计算基础；市级文明工地0.60%；省级文明工地1.20%
3 | 041109002001 | 夜间施工增加费 |  | 20 | [5 empty] | 以夜间施工项目人工费的20%计算
4 | 041109005001 | 交通疏解员增加费 |  | 15 | [5 empty] | 按照项目分部分项人工费的15%计算（有方案的按照方案计算），
编制人（造价人员）： | [5 empty] | 复核人（造价工程师）：
表-11
总价措施项目清单与计价表
工程名称：园建工程 | [5 empty] | 标段： |  | 第 2 页 共 2 页
序号 | 项目编码 | 项目名称 | 计算基础 | 费率 (%) | 金额 (元) |  | 调整 费率(%) |  | 调整后 金额(元) | 备注
结算时据实结算。
5 | 041108001001 | 地下管线交叉降效费 |  | 0 | [5 empty] | 按实际发生或经批准的施工方案计算
6 | 粤041109008001 | 赶工措施费 | 分部分项人工费+分部分项机具费 | 0 | [5 empty] | 赶工措施费=（1-δ）*分部分项的（人工费+施工机具费）*0.30 （0.8≤δ＜1 式中：δ=合同工期/定额工期）
合 计 |  |  |  |  | 91554.99
编制人（造价人员）： | [5 empty] | 复核人（造价工程师）：
表-11

## 表-12 其他项目清单与计价汇总表【园建工程】
其他项目清单与计价汇总表
工程名称：园建工程 |  |  | 标段： |  | 第 1 页 共 1 页
序号 | 项目名称 | 金额（元） |  | 结算金额（元） |  | 备注
1 | 暂列金额 |  |  |  |  | 明细详见表-12-1
2 | 暂估价
2.1 | 材料暂估价 | — |  |  |  | 明细详见表-12-2
2.2 | 专业工程暂估价 |  |  |  |  | 明细详见表-12-3
3 | 计日工 |  |  |  |  | 明细详见表-12-4
4 | 总承包服务费 |  |  |  |  | 明细详见表-12-5
5 | 预算包干费 | 33292.72
6 | 工程优质费
7 | 概算幅度差
8 | 现场签证费用
9 | 索赔费用
10 | 其他费用
| 合 计 | 33292.72 |  |  |  | —
注：材料（工程设备）暂估单价进入清单项目综合单价，此处不汇总。
表—12

## 表-13 规费、税金项目清单与计价表【园建工程】
规费、税金项目清单与计价表
工程名称：园建工程 |  |  | 标段： |  |  | 第 1 页 共 1 页
序号 | 项目名称 | 计算基础 |  | 计算基数 | 计算费率 (%) |  | 金额(元)
1 | 增值税销项税额 | 分部分项合计+措施合计+其他项目 |  | 2569076.07 | 9 |  | 231216.85
合 计 | [6 empty] | 231216.85
编制人（造价人员）： |  |  | 复核人（造价工程师）：
表—13

## 5.1-1单位工程人材机汇总表【园建工程】
单位工程人材机汇总表
工程名称：园建工程 | [5 empty] | 第 1 页 共 7 页
序号 | 编码 | 名称及规格 | 单位 | 数量 | 单价 （元） |  | 合价 （元）
1 | 00010010 | 人工费 | 元 | 371140.0006 | 1.09 |  | 404542.6
2 | RGFTZ | 人工费调整 | 元 | -1.5085 | 1 |  | -1.51
3 | 01000001 | 型钢综合 | kg | 0.198 | 4.17 |  | 0.83
4 | 01010007 | 热轧圆盘条φ10 | kg | 0.018 | 4.5 |  | 0.08
5 | 01010015 | 热轧圆盘条综合 | t | 0.027 | 4483 |  | 121.04
6 | 01010030 | 热轧圆盘条φ10以内 | t | 15.9814 | 4497.67 |  | 71879.06
7 | 01010125 | 螺纹钢筋φ10~25 | t | 3.0041 | 4291.38 |  | 12891.73
8 | 01030017 | 镀锌低碳钢丝φ4.0 | kg | 96.2354 | 5.86 |  | 563.94
9 | 01030031 | 镀锌低碳钢丝φ0.7~1.2 | kg | 53.6306 | 5.86 |  | 314.28
10 | 01030035 | 镀锌低碳钢丝φ1.2~2.5 | kg | 22.5348 | 5.86 |  | 132.05
11 | 01030055 | 镀锌低碳钢丝φ2.5~4.0 | kg | 28.1565 | 5.86 |  | 165
12 | 01050001 | 钢丝绳φ14.1~15 | kg | 31.5024 | 3.66 |  | 115.3
13 | 01090022 | 圆钢φ10以内 | t | 0.0643 | 4497.67 |  | 289.2
14 | 01130001 | 扁钢综合 | t | 0.018 | 4694.33 |  | 84.5
15 | 01150002 | 六角空心钢综合 | kg | 7.1366 | 4.33 |  | 30.9
16 | 01630130 | 吊装夹具 | 套 | 0.1581 | 180 |  | 28.46
17 | 02190060 | 尼龙帽φ1.5 | 个 | 38.7024 | 0.69 |  | 26.7
18 | 02270070 | 土工布 | m2 | 73.969 | 6.69 |  | 494.85
19 | 02290030 | 麻袋 | 个 | 13.1641 | 1.89 |  | 24.88
20 | 02330020 | 草袋片 | 片 | 0.3852 | 1.28 |  | 0.49
21 | 03010065 | 铁钉 | kg | 1161.984 | 6.96 |  | 8087.41
22 | 03010260 | 镀锌木螺钉M6×100 | 十套 | 3.984 | 1.79 |  | 7.13
23 | 03010430 | 六角螺栓综合 | kg | 37.732 | 5.58 |  | 210.54
24 | 03011325 | 对拉螺栓 | kg | 0.5372 | 5.38 |  | 2.89
25 | 03013051 | 膨胀螺栓M10 | 十套 | 16.32 | 5.82 |  | 94.98
26 | 03013151 | 膨胀螺栓M8×80 | 十套 | 32.406 | 4.54 |  | 147.12
27 | 03019001 | 圆钉综合 | kg | 2.0598 | 5.36 |  | 11.04
28 | 03019021 | 圆钉50~75 | kg | 56.9293 | 3.54 |  | 201.53
29 | 03134011 | 水砂纸 | 张 | 1.4521 | 0.77 |  | 1.12
30 | 03135001 | 低碳钢焊条综合 | kg | 103.3677 | 5.59 |  | 577.83
31 | 03135071 | 低合金钢耐热焊条综合 | kg | 49.2299 | 12.75 |  | 627.68
32 | 03136191 | 二氧化碳药芯焊丝V-71 | kg | 17.1824 | 10.99 |  | 188.83
33 | 03139131 | 合金钢钻头一字型 | 个 | 4.4604 | 4.74 |  | 21.14
34 | 03139531 | 合金钎头φ150 | 个 | 0.1726 | 141.03 |  | 24.34
单位工程人材机汇总表
工程名称：园建工程 | [5 empty] | 第 2 页 共 7 页
序号 | 编码 | 名称及规格 | 单位 | 数量 | 单价 （元） |  | 合价 （元）
35 | 03210080@2 | φ4不锈钢网，孔20X20按重量测算 | m2 | 31.5 | 217.8 |  | 6860.7
36 | 03213001 | 铁件综合 | kg | 1511.044 | 6.96 |  | 10516.87
37 | 03213001@1 | 钢钉综合 | kg | 6.105 | 6.96 |  | 42.49
38 | 03214046 | 零星卡具 | kg | 25.8016 | 5.47 |  | 141.13
39 | 04010015 | 复合普通硅酸盐水泥P.C 42.5 | t | 82.1786 | 460 |  | 37802.16
40 | 04010045 | 白色硅酸盐水泥32.5 | t | 0.0082 | 782.6 |  | 6.42
41 | 04030010 | 细砂 | m3 | 0.1976 | 197 |  | 38.93
42 | 04030015 | 中砂 | m3 | 91.0337 | 197 |  | 17933.64
43 | 04030030@1 | 砂砾SS | m3 | 714.4684 | 119 |  | 85021.74
44 | 04050015 | 碎石30~50 | m3 | 0.2667 | 177.22 |  | 47.26
45 | 04050050 | 碎石80 | m3 | 1.0812 | 177.22 |  | 191.61
46 | 04050110 | 河卵石HXW | t | 0.2457 | 500 |  | 122.85
47 | 04050115@1 | φ30-50褐色鹅卵石SS | m3 | 7.2216 | 83.11 |  | 600.19
48 | 04050115@2 | φ30~50杂色卵石SS | m3 | 0.5858 | 83.11 |  | 48.69
49 | 04050180 | 片石 | m3 | 1073.2865 | 108.76 |  | 116730.64
50 | 04050225@1 | 山石或河石φ300~1500 | m3 | 302.547 | 108.76 |  | 32905.01
51 | 04070001 | 粘土陶粒 | m3 | 0.8486 | 307.69 |  | 261.11
52 | 04070010 | 石渣 | m3 | 68.7879 | 59 |  | 4058.49
53 | 04070045 | 石屑 | m3 | 309.4472 | 113.33 |  | 35069.65
54 | 04090105 | 羧甲基纤维素 | kg | 0.3332 | 6 |  | 2
55 | 04090135 | 余土外运 | m3 | 8.1301
56 | 04090155 | 熟耕土(松方) | m3 | 9.3376 | 24.27 |  | 226.62
57 | 04090160 | 石膏粉 | kg | 3.2134 | 1.37 |  | 4.4
58 | 04090175 | 通用种植土(松方) | m3 | 2.8175 | 14.56 |  | 41.02
59 | 04090195 | 干粉 | kg | 194.572 | 6 |  | 1167.43
60 | 04130001 | 标准砖240×115×53 | 千块 | 17.611 | 390.01 |  | 6868.47
61 | 04290010 | 预应力混凝土管桩φ300 | m | 12.456 | 119.11 |  | 1483.63
62 | 05030060 | 板枋材综合 | m3 | 0.2819 | 1348.1 |  | 380.03
63 | 05030080 | 松杂板枋材 | m3 | 2.0748 | 1348.1 |  | 2797.04
64 | 05030140@1 | 防腐木枋 | m3 | 1.3877 | 1603.2 |  | 2224.76
65 | 05030320 | 垫木 | m3 | 0.1729 | 1549.95 |  | 267.99
66 | 05030360 | 定型板1000×500×15 | 件 | 2.1102 | 7.62 |  | 16.08
67 | 05030370 | 松杂直边板 | m3 | 0.0106 | 1418.15 |  | 15.03
68 | 05050120 | 防水胶合板模板用 18mm | m2 | 41.9713 | 33.14 |  | 1390.93
单位工程人材机汇总表
工程名称：园建工程 | [5 empty] | 第 3 页 共 7 页
序号 | 编码 | 名称及规格 | 单位 | 数量 | 单价 （元） |  | 合价 （元）
69 | 05150010 | 木丝板25×610×1830 | m2 | 5.0312 | 5.69 |  | 28.63
70 | 07170001@1 | 40厚重压耐候竹木SS | m2 | 98.1225 | 341.59 |  | 33517.66
71 | 07170001@2 | 50厚重压耐候竹木SS | m2 | 6.3 | 476.11 |  | 2999.49
72 | 07170001@3 | 145X40厚户外高耐竹木SS | m2 | 81.963 | 341.59 |  | 27997.74
73 | 07170001@4 | 40厚重压耐候竹木SS | m2 | 229.3515 | 341.59 |  | 78344.18
74 | 07290050@1 | 钠基膨润土防水毯HXW | m2 | 2821.294 | 11.86 |  | 33460.55
75 | 08030050@1 | 50厚芝麻灰机切面,侧面为自然面SS | m2 | 13.5574 | 185 |  | 2508.12
76 | 08030070@2 | 15厚黄木纹火烧面拼花图案SS | m2 | 39.1072 | 105 |  | 4106.26
77 | 08030080@10 | 1200X450X20厚芝麻灰火烧面SS | m2 | 19.3392 | 120 |  | 2320.7
78 | 08030080@11 | 600X600X50厚芝麻灰火烧面SS | m2 | 464.0694 | 157.43 |  | 73058.45
79 | 08030080@12 | 600X200X20厚芝麻黑火烧面SS | m2 | 11.4492 | 120 |  | 1373.9
80 | 08030080@13 | 600X300X50厚芝麻灰火烧面SS | m2 | 464.0694 | 157.43 |  | 73058.45
81 | 08030080@2 | 1200X370X100厚芝麻黑菠萝面SS | m2 | 7.8336 | 289.21 |  | 2265.56
82 | 08030080@4 | 1200X650X100厚芝麻灰荔枝面SS | m2 | 5.1204 | 289.21 |  | 1480.87
83 | 08030080@5 | 1200X350X100厚芝麻灰荔枝面SS | m2 | 15.4997 | 289.21 |  | 4482.67
84 | 08030080@6 | 600X370X100厚芝麻黑菠萝面SS | m2 | 3.9984 | 289.21 |  | 1156.38
85 | 13010050 | 醇酸清漆 | kg | 2.0885 | 13.99 |  | 29.22
86 | 13010130 | 酚醛调和漆 | kg | 3.7392 | 12.06 |  | 45.09
87 | 13010130@1 | 深色和浅色夯土漆混合外墙漆+ | kg | 19.925 | 27.66 |  | 551.13
88 | 13010210 | 环氧富锌底漆 | kg | 15.8936 | 22.22 |  | 353.16
89 | 13030120 | 仿瓷涂料SS | kg | 10.668 | 20.96 |  | 223.6
90 | 13030120@1 | 仿瓷涂料SS | kg | 4.5049 | 20.96 |  | 94.42
91 | 13030290 | 环氧云铁漆 | kg | 19.3344 | 30.8 |  | 595.5
92 | 13030340@1 | 透明防水漆 | kg | 0.2304 | 13.5 |  | 3.11
93 | 13030473 | 真石漆 | kg | 30.9412 | 3.3 |  | 102.11
94 | 13030475 | 真石面漆 | kg | 2.3206 | 11 |  | 25.53
95 | 13030500 | 腻子粉成品(一般型) | kg | 14.9678 | 2.94 |  | 44.01
96 | 13050170 | 聚合物水泥防水涂料JS-II | kg | 26.68 | 12.05 |  | 321.49
97 | 13050440 | 酚醛红丹防锈漆 | kg | 3.4511 | 17.24 |  | 59.5
98 | 13090030 | 金属氟碳漆面漆 | kg | 13.0423 | 81.2 |  | 1059.03
99 | 13090035 | 金属氟碳漆底漆 | kg | 18.2591 | 138 |  | 2519.76
单位工程人材机汇总表
工程名称：园建工程 | [5 empty] | 第 4 页 共 7 页
序号 | 编码 | 名称及规格 | 单位 | 数量 | 单价 （元） |  | 合价 （元）
100 | 13310070 | 石油沥青30# | kg | 47.352 | 3.1 |  | 146.79
101 | 13350020 | 防水粉 | kg | 45.9899 | 2.1 |  | 96.58
102 | 13350250 | 模板嵌缝料 | kg | 5.4205 | 1.71 |  | 9.27
103 | 13410010 | 嵌缝料 | kg | 0.858 | 0.58 |  | 0.5
104 | 14010001 | 防腐油 | kg | 15.4238 | 31.33 |  | 483.23
105 | 14010010 | 清油 | kg | 1.7413 | 13.07 |  | 22.76
106 | 14010030 | 松节油 | kg | 1.772 | 8.84 |  | 15.66
107 | 14010030@1 | 抗碱底漆HXW | kg | 8.071 | 12.39 |  | 100
108 | 14010050 | 桐油 | kg | 2.3429 | 35 |  | 82
109 | 14030010 | 柴油 | kg | 3.1834 | 5.65 |  | 17.99
110 | 14030020 | 灯用煤油 | kg | 3.3902 | 14.94 |  | 50.65
111 | 14090070 | 石蜡 | kg | 1.9445 | 3 |  | 5.83
112 | 14210050 | 环氧树脂综合 | kg | 20.4 | 24.89 |  | 507.76
113 | 14230060 | 滑石粉 | kg | 14.8954 | 0.98 |  | 14.6
114 | 14310050 | 草酸 | kg | 0.7281 | 5.59 |  | 4.07
115 | 14310110 | 氟化钠 | kg | 12.298 | 1.2 |  | 14.76
116 | 14350140 | 醇酸漆稀释剂X6 | kg | 0.2343 | 14.88 |  | 3.49
117 | 14350250 | 隔离剂 | kg | 38.806 | 7.05 |  | 273.58
118 | 14350273 | 氟碳漆固化剂 | kg | 2.0499 | 63 |  | 129.14
119 | 14350300 | 环氧富锌底漆稀释剂 | kg | 1.5893 | 31.25 |  | 49.67
120 | 14350630 | 脱模剂 | kg | 10.841 | 5.13 |  | 55.61
121 | 14350680 | 稀释剂 | kg | 2.3824 | 16.7 |  | 39.79
122 | 14390030 | 二氧化碳 | m3 | 19.6043 | 4.72 |  | 92.53
123 | 14390070 | 氧气 | m3 | 61.4685 | 5.16 |  | 317.18
124 | 14390100 | 乙炔气 | kg | 32.2006 | 13.3 |  | 428.27
125 | 14410160 | 地板胶水 | kg | 277.158 | 6.84 |  | 1895.76
126 | 14410235@1 | 硅酮耐候密封胶SS | kg | 0.0693 | 19 |  | 1.32
127 | 14410480 | 强力植筋胶 | L | 0.6485 | 85 |  | 55.12
128 | 14410500 | 乳液 | kg | 1.6658 | 5.83 |  | 9.71
129 | 14410550 | 水胶粉 | kg | 63.3504 | 12.97 |  | 821.65
130 | 14410600 | 胶粘剂 | kg | 5.9627 | 1.88 |  | 11.21
131 | 17010050@1 | 镀锌钢管+ | t | 1.4718 | 5883.83 |  | 8659.82
132 | 17250080@1 | 塑料排水管PVC40+ | m | 15.2159 | 4.68 |  | 71.21
133 | 17250080@2 | 塑料排水管PVC60+ | m | 15.2159 | 9.21 |  | 140.14
134 | 17270090 | 高压风管 | m | 0.5852 | 21.88 |  | 12.8
单位工程人材机汇总表
工程名称：园建工程 | [5 empty] | 第 5 页 共 7 页
序号 | 编码 | 名称及规格 | 单位 | 数量 | 单价 （元） |  | 合价 （元）
135 | 32270020 | 有机肥 | t | 5.4933 | 432 |  | 2373.11
136 | 32350001@1 | 400X300X80厚井字型植草砖灰色SS | m2 | 747.0888 | 42 |  | 31377.73
137 | 34090010 | 白棉纱 | kg | 5.4931 | 11.47 |  | 63.01
138 | 34110010 | 水 | m3 | 756.896 | 3.63 |  | 2747.53
139 | 35010030 | 组合钢模板 | kg | 63.9619 | 5.41 |  | 346.03
140 | 35030020 | 脚手架接驳管φ43×350 | 支 | 1.5226 | 5.74 |  | 8.74
141 | 35030030 | 脚手架钢管底座 | 个 | 0.9096 | 7.05 |  | 6.41
142 | 35030050 | 脚手架钢管φ51×3.5 | m | 6.5287 | 17.08 |  | 111.51
143 | 35030160 | 脚手架活动扣(含螺丝) | 套 | 1.4264 | 6.1 |  | 8.7
144 | 35030170 | 脚手架直角扣(含螺丝) | 套 | 4.7463 | 5.83 |  | 27.67
145 | 35090230 | 钢支撑 | kg | 188.8149 | 3.88 |  | 732.6
146 | 36030040 | 土工格栅 | m2 | 6388.1879 | 17.09 |  | 109174.13
147 | 36210060@1 | 长2000X高100X直径760X壁厚2mm钢管车挡器HXW | 个 | 40 | 68 |  | 2720
148 | 80150535 | 胶泥 | kg | 389.144 | 2.25 |  | 875.57
149 | 99450760 | 其他材料费 | 元 | 5650.8085 | 1 |  | 5650.81
150 | BCCLF2@1 | 原木树干 | m3 | 5.78 | 895.3 |  | 5174.83
151 | BCCLF4@1 | φ20麻绳SS | m | 188.83 | 10.5 |  | 1982.72
152 | CLFTZ | 材料费调整 | 元 | 0.8471 | 1 |  | 0.85
153 | 补充材料001@1 | 1.5厚古铜色不锈钢字体拉丝面，背发光（500*400） | 个 | 3 | 400 |  | 1200
154 | 8021902 | 普通预拌混凝土碎石粒径综合考虑 C15 | m3 | 226.7784 | 536 |  | 121553.22
155 | 8021903 | 普通预拌混凝土碎石粒径综合考虑 C20 | m3 | 117.3369 | 549 |  | 64417.96
156 | 8021904 | 普通预拌混凝土碎石粒径综合考虑 C25 | m3 | 467.527 | 574 |  | 268360.5
157 | 8021905 | 普通预拌混凝土碎石粒径综合考虑 C30 | m3 | 1.5857 | 592 |  | 938.73
158 | 80050570 | 预拌砂浆(干拌)M7.5 | m3 | 77.7978 | 456 |  | 35475.8
159 | 08000005@4 | 100X100X50厚芝麻灰火烧面SS | m2 | 171.36 | 157.43 |  | 26977.2
160 | 32070050 | 草皮 | m2 | 461.4372 | 6 |  | 2768.62
161 | 33010088@1 | 钢梁100X100X5厚镀锌钢管含制作费 SS | t | 1.775 | 6500 |  | 11537.5
162 | 33010365@1 | 钢柱100X100X5厚镀锌钢管含制作费 SS | t | 0.955 | 6500 |  | 6207.5
163 | 33010540@1 | 镀锌方管 | t | 0.9384 | 5883.83 |  | 5521.39
单位工程人材机汇总表
工程名称：园建工程 | [5 empty] | 第 6 页 共 7 页
序号 | 编码 | 名称及规格 | 单位 | 数量 | 单价 （元） |  | 合价 （元）
164 | 33010540@2 | L50*5角钢+ | t | 0.3325 | 4288.2 |  | 1425.83
165 | 33310410@2 | φ150*300mm木桩HXW | 个 | 159 | 35 |  | 5565
166 | 35090155@1 | 50X50X3厚镀锌钢管含制作费 SS | t | 1.026 | 6500 |  | 6669
167 | 35090155@3 | 镀锌钢平台参照10制作基价 | t | 3.86 | 7996.86 |  | 30867.88
168 | 36070020@2 | 600X200X50厚芝麻黑火烧面 | m | 282.5557 | 38.79 |  | 10960.34
169 | 36070020@4 | 600X250X150厚芝麻灰火烧面立道牙+ | m | 477.04 | 120.75 |  | 57602.58
170 | 08000005@1 | 150X300X100厚芝麻灰SS | m2 | 9.639 | 289.21 |  | 2787.7
171 | 08000005@2 | 500X300X100厚芝麻灰SS | m2 | 3.213 | 289.21 |  | 929.23
172 | 08000005@3 | 750X300X100厚芝麻灰SS | m2 | 3.672 | 289.21 |  | 1061.98
173 | 08000005@5 | 150X300X100厚芝麻灰SS | m2 | 11.8014 | 289.21 |  | 3413.08
174 | 990101015 | 履带式推土机功率75(kW) | 台班 | 4.4258 | 1130.57 |  | 5003.68
175 | 990101020 | 履带式推土机功率90(kW) | 台班 | 3.8053 | 1237.91 |  | 4710.62
176 | 990106030 | 履带式单斗液压挖掘机斗容量1(m3) | 台班 | 17.1004 | 1565.43 |  | 26769.48
177 | 990107025 | 履带式单斗挖掘机(带液压镐)斗容量1(m3) | 台班 | 9.2544 | 1793.32 |  | 16596.1
178 | 990110040 | 轮胎式装载机斗容量2(m3) | 台班 | 0.6042 | 910.73 |  | 550.26
179 | 990113020 | 平地机功率90(kW) | 台班 | 2.3349 | 1054.33 |  | 2461.76
180 | 990120020 | 钢轮内燃压路机工作质量8(t) | 台班 | 1.1156 | 530.69 |  | 592.04
181 | 990120040 | 钢轮内燃压路机工作质量15(t) | 台班 | 5.9237 | 761.67 |  | 4511.9
182 | 990122050 | 钢轮振动压路机工作质量15(t) | 台班 | 0.1952 | 1213.86 |  | 236.95
183 | 990123020 | 电动夯实机夯击能力20~62(kN·m) | 台班 | 122.0545 | 36.54 |  | 4459.87
184 | 990129010 | 风动凿岩机手持式 | 台班 | 33.8996 | 15.33 |  | 519.68
185 | 990138020 | 稳定土拌合机功率105(kW) | 台班 | 2.1052 | 1174.48 |  | 2472.52
186 | 990201010 | 履带式柴油打桩机冲击部分质量2.5(t) | 台班 | 0.0792 | 1239.74 |  | 98.19
187 | 990304016 | 汽车式起重机提升质量16(t) | 台班 | 1.4517 | 1257.61 |  | 1825.67
188 | 990304036 | 汽车式起重机提升质量40(t) | 台班 | 1.5374 | 2021.85 |  | 3108.39
189 | 990401015 | 载货汽车装载质量4(t) | 台班 | 4.77 | 550.82 |  | 2627.41
190 | 990401020 | 载货汽车装载质量5(t) | 台班 | 0.2106 | 576.87 |  | 121.49
191 | 990401025 | 载货汽车装载质量6(t) | 台班 | 2.6018 | 601 |  | 1563.68
192 | 990402040 | 自卸汽车装载质量15(t) | 台班 | 54.3141 | 1322.83 |  | 71848.32
193 | 990406010 | 机动翻斗车装载质量1(t) | 台班 | 5.1206 | 327.32 |  | 1676.07
194 | 990409040 | 洒水车罐容量8000(L) | 台班 | 0.6958 | 778.47 |  | 541.66
单位工程人材机汇总表
工程名称：园建工程 | [5 empty] | 第 7 页 共 7 页
序号 | 编码 | 名称及规格 | 单位 | 数量 | 单价 （元） |  | 合价 （元）
195 | 990415010 | 托盘车装载质量8(t) | 台班 | 5.448 | 704.62 |  | 3838.77
196 | 990415060 | 木驳船装载质量50(t) | 台班 | 0.0043 | 609.14 |  | 2.62
197 | 990503030 | 电动单筒慢速卷扬机牵引力50(kN) | 台班 | 0.7504 | 313.67 |  | 235.38
198 | 990504010 | 电动双筒慢速卷扬机牵引力30(kN) | 台班 | 0.7434 | 319.92 |  | 237.83
199 | 990605060 | 混凝土振捣器(插入式) | 台班 | 6.3529 | 11.41 |  | 72.49
200 | 990605065 | 混凝土振捣器(平板式) | 台班 | 76.7164 | 12.74 |  | 977.37
201 | 990611010 | 干混砂浆罐式搅拌机公称储量20000(L) | 台班 | 3.1984 | 356.8 |  | 1141.19
202 | 990701015 | 钢筋调直机直径40(mm) | 台班 | 0.0189 | 59.45 |  | 1.12
203 | 990702010 | 钢筋切断机直径40(mm) | 台班 | 2.0765 | 52.53 |  | 109.08
204 | 990703010 | 钢筋弯曲机直径40(mm) | 台班 | 3.86 | 32.68 |  | 126.14
205 | 990706010 | 木工圆锯机直径500(mm) | 台班 | 2.6523 | 30.63 |  | 81.24
206 | 990901010 | 交流弧焊机容量21(kV·A) | 台班 | 1.7794 | 70.49 |  | 125.43
207 | 990901015 | 交流弧焊机容量30(kV·A) | 台班 | 7.7737 | 102.97 |  | 800.46
208 | 990901030 | 交流弧焊机容量40(kV·A) | 台班 | 0.6518 | 133.87 |  | 87.26
209 | 990904030 | 直流弧焊机容量20(kV·A) | 台班 | 3.7975 | 90.77 |  | 344.7
210 | 990910030 | 对焊机容量75(kV·A) | 台班 | 0.2645 | 132.3 |  | 34.99
211 | 990913015 | 二氧化碳气体保护焊机电流450(A) | 台班 | 2.3436 | 131.41 |  | 307.97
212 | 990919030 | 电焊条烘干箱容量600×500×750(cm3) | 台班 | 0.0381 | 34.63 |  | 1.32
213 | 991003020 | 电动空气压缩机排气量0.6(m3/min) | 台班 | 5.0965 | 44.68 |  | 227.71
214 | 991003030 | 电动空气压缩机排气量1(m3/min) | 台班 | 0.1948 | 61.21 |  | 11.92
215 | 991004010 | 内燃空气压缩机排气量3(m3/min) | 台班 | 16.3996 | 247.87 |  | 4064.97
216 | JXFTZ | 机械费调整 | 元 | -0.4004 | 1 |  | -0.4
217 | 04070045@1 | 碎石 | m3 | 222.7689 | 177.22 |  | 39479.1
|  | 合计 |  |  |  |  | 2063645.58

## 表-04 单位工程招标控制价汇总表【绿化工程】
单位工程招标控制价汇总表
工程名称：绿化工程 |  |  | 标段： | 第 1 页 共 1 页
序号 | 汇总内容 | 金额:(元) |  |  | 其中：暂估价(元)
1 | 分部分项合计 | 726964.31
2 | 措施合计 | 14648.44
2.1 | 绿色施工安全防护措施费 | 14648.44
2.2 | 其他措施费
3 | 其他项目 | 8789.06 |  |  | －
3.1 | 暂列金额
3.2 | 暂估价
3.3 | 计日工
3.4 | 总承包服务费
3.5 | 预算包干费 | 8789.06
3.6 | 工程优质费
3.7 | 概算幅度差
3.8 | 索赔费用
3.9 | 现场签证费用
3.10 | 其他费用
4 | 税前工程造价 | 750401.81
5 | 增值税销项税额 | 67536.16 |  |  | －
6 | 总造价 | 817937.97
7 | 人工费 | 102298.82
招标控制价合计=1+2+3+5 |  | 817,937.97 |  |  | 0.00
注：本表适用于单位工程招标控制价或投标报价的汇总，如无单位工程划分，单项工程也使用本表汇总
表—04

## 表-08 分部分项工程和单价措施项目清单与计价表【绿化工程】
分部分项工程和单价措施项目清单与计价表
工程名称：绿化工程 |  |  |  | 标段： |  |  |  | 第 1 页 共 6 页
序号 | 项目编码 | 项目名称 | 项目特征描述 |  | 计量单位 | 工程量 | 金额（元）
[7 empty] | 综合单价 |  | 综合合价 | 其中
暂估价
|  | 整个项目 | [6 empty] | 726964.31
1 | 050101010001 | 清除杂草 | 1.清表厚度:10cm |  | m2 | 2215 | 2.34 |  | 5183.1
2 | 粤050101016001 | 迁移荔枝树 | 1.苗木种类:迁移荔枝树 2.苗木规格:H2.5-3.0m,B2.5m 3.养护期:6个月 |  | 株 | 57 | 181.52 |  | 10346.64
3 | 粤050101016003 | 迁移灰莉球 | 1.苗木种类:迁移灰莉球 2.苗木规格:H1.3m,B1.3m 3.养护期:6个月 |  | 株 | 5 | 127.45 |  | 637.25
4 | 050101009001 | 种植土回填 | 1.回填厚度:30公分 |  | m3 | 782.85 | 19.77 |  | 15476.94
5 | 050102002001 | 栽植灌木 | 1.冠丛高:H2.0-2.2m,B1.5m 2.养护期:6个月 3.种类:银合欢（拼种） |  | 株 | 21 | 273.45 |  | 5742.45
6 | 050102001002 | 栽植乔木 | 1.胸径或干径:φ40-45cm 2.株高、冠径:H8.0-9.0m,B5.0-5.5m 3.种类:朴树A(特选） 4.养护期:6个月 |  | 株 | 2 | 16296.32 |  | 32592.64
7 | 050102002002 | 栽植灌木 | 1.冠丛高:H1.2-1.3m,B1.3m 2.养护期:6个月 3.种类:黄榕球A |  | 株 | 8 | 341.78 |  | 2734.24
8 | 050102002003 | 栽植灌木 | 1.冠丛高:H1.0-1.2m,B1.2m 2.养护期:6个月 3.种类:红继木球 |  | 株 | 11 | 297.95 |  | 3277.45
9 | 050102001005 | 栽植乔木 | 1.胸径或干径:φ13-15cm 2.株高、冠径:H4.0-4.5m,B2.5-3.0m 3.种类:宫粉紫荆 4.养护期:6个月 |  | 株 | 26 | 1403.97 |  | 36503.22
10 | 050102002004 | 栽植灌木 | 1.冠丛高:H1.3-1.5m,B1.5m 2.养护期:6个月 3.种类:琴叶珊瑚 |  | 株 | 37 | 232.6 |  | 8606.2
11 | 050102001007 | 栽植乔木 | 1.胸径或干径:φ10-12cm 2.株高、冠径:H4.0-4.5m,B2.5m 3.种类:大叶紫薇 4.养护期:6个月 |  | 株 | 7 | 923.51 |  | 6464.57
本页小计 | [8 empty] | 127564.7
注：为计取规费等的使用，可在表中增设其中：“定额人工费”。
表—08
分部分项工程和单价措施项目清单与计价表
工程名称：绿化工程 |  |  |  | 标段： |  |  |  | 第 2 页 共 6 页
序号 | 项目编码 | 项目名称 | 项目特征描述 |  | 计量单位 | 工程量 | 金额（元）
[7 empty] | 综合单价 |  | 综合合价 | 其中
暂估价
12 | 050102001008 | 栽植乔木 | 1.胸径或干径:φ12-13cm 2.株高、冠径:H3.0-3.5m,B3.5m 3.种类:红花鸡蛋花A(特选） 4.养护期:6个月 |  | 株 | 7 | 2346.21 |  | 16423.47
13 | 050102001009 | 栽植乔木 | 1.胸径或干径:φ8-10cm 2.株高、冠径:H2.0-2.5m,B2.5m 3.种类:红花鸡蛋花B(特选） 4.养护期:6个月 |  | 株 | 3 | 1210.83 |  | 3632.49
14 | 050102001010 | 栽植乔木 | 1.胸径或干径:φ40-45cm 2.株高、冠径:H8.0-9.0m,B5.0-5.5m 3.种类:秋枫A(特选） 4.养护期:6个月 |  | 株 | 5 | 19944.64 |  | 99723.2
15 | 050102002005 | 栽植灌木 | 1.冠丛高:H1.5m,B1.5-1.6m 2.养护期:6个月 3.种类:灰莉球A |  | 株 | 12 | 353.01 |  | 4236.12
16 | 050102002006 | 栽植灌木 | 1.冠丛高:H3.0-3.5m,B2.0m 2.养护期:6个月 3.种类:散尾葵 |  | 株 | 7 | 487.45 |  | 3412.15
17 | 050102002007 | 栽植灌木 | 1.冠丛高:H1.6-1.8m,B1.5m 2.养护期:6个月 3.种类:细叶紫薇 |  | 株 | 15 | 304.65 |  | 4569.75
18 | 050102002008 | 栽植灌木 | 1.冠丛高:H2.5-3.0m,B2.2m 2.养护期:6个月 3.种类:细叶紫薇A(特选） |  | 株 | 1 | 508.3 |  | 508.3
19 | 050102001015 | 栽植乔木 | 1.胸径或干径:φ38-40cm 2.株高、冠径:H7.0-8.0m,B4.8-5.0m 3.种类:红果冬青(特选） 4.养护期:6个月 |  | 株 | 2 | 26058.15 |  | 52116.3
20 | 050102001016 | 栽植乔木 | 1.胸径或干径:φ40-45cm 2.株高、冠径:H5.5-6.0m,B4.5m 3.种类:造型铁冬青(特选） 4.养护期:6个月 |  | 株 | 2 | 20464.64 |  | 40929.28
本页小计 | [8 empty] | 225551.06
注：为计取规费等的使用，可在表中增设其中：“定额人工费”。
表—08
分部分项工程和单价措施项目清单与计价表
工程名称：绿化工程 |  |  |  | 标段： |  |  |  | 第 3 页 共 6 页
序号 | 项目编码 | 项目名称 | 项目特征描述 |  | 计量单位 | 工程量 | 金额（元）
[7 empty] | 综合单价 |  | 综合合价 | 其中
暂估价
21 | 050102001017 | 栽植乔木 | 1.胸径或干径:φ16-18cm 2.株高、冠径:H5.0-5.5m,B3.5m 3.种类:人面子 4.养护期:6个月 |  | 株 | 9 | 2420.47 |  | 21784.23
22 | 050102001018 | 栽植乔木 | 1.胸径或干径:φ16-18cm 2.株高、冠径:H2.0-2.5m,B2.5m 3.种类:桃花 4.养护期:6个月 |  | 株 | 29 | 1226.03 |  | 35554.87
23 | 050102001019 | 栽植乔木 | 1.胸径或干径:φ16-18cm 2.株高、冠径:H7.0-8.0m,B3.5-4.0m 3.种类:细叶榄仁 4.养护期:6个月 |  | 株 | 5 | 5126.03 |  | 25630.15
24 | 050102001020 | 栽植乔木 | 1.胸径或干径:φ22-25cm 2.株高、冠径:H6.0-7.0m,B4.5m 3.种类:红花楹A(特选） 4.养护期:6个月 |  | 株 | 2 | 3366.74 |  | 6733.48
25 | 050102001021 | 栽植乔木 | 1.胸径或干径:φ40-45cm 2.株高、冠径:H8.0-9.0m,B5.0-5.5m 3.种类:香樟A(特选） 4.养护期:6个月 |  | 株 | 1 | 17864.64 |  | 17864.64
26 | 050102002009 | 栽植灌木 | 1.冠丛高:H1.2-1.3m,B1.3m 2.养护期:6个月 3.种类:灰莉球B |  | 株 | 8 | 237.05 |  | 1896.4
27 | 050102001023 | 栽植乔木 | 1.胸径或干径:φ13-15cm 2.株高、冠径:H4.0-4.5m,B2.5-3.0m 3.种类:红花紫荆 4.养护期:6个月 |  | 株 | 5 | 1271.65 |  | 6358.25
28 | 050102008001 | 栽植花卉 | 1.花卉种类:银边山菅兰 2.单位面积株数:36株/m2 3.株高或蓬径:H0.25-0.3m，B0.2-0.5m 4.养护期:6个月 |  | m2 | 410 | 91.31 |  | 37437.1
本页小计 | [8 empty] | 153259.12
注：为计取规费等的使用，可在表中增设其中：“定额人工费”。
表—08
分部分项工程和单价措施项目清单与计价表
工程名称：绿化工程 |  |  |  | 标段： |  |  |  | 第 4 页 共 6 页
序号 | 项目编码 | 项目名称 | 项目特征描述 |  | 计量单位 | 工程量 | 金额（元）
[7 empty] | 综合单价 |  | 综合合价 | 其中
暂估价
29 | 050102008003 | 栽植花卉 | 1.花卉种类:双色马缨丹 2.单位面积株数:36株/m2 3.株高或蓬径:H0.2-0.25m，B0.2-0.5m 4.养护期:6个月 |  | m2 | 47 | 96.6 |  | 4540.2
30 | 050102008004 | 栽植花卉 | 1.花卉种类:羽绒狼尾草 2.单位面积株数:16株/m2 3.株高或蓬径:H0.5-0.6m,B0.3-0.35m 4.养护期:6个月 |  | m2 | 389 | 76.13 |  | 29614.57
31 | 050102008005 | 栽植花卉 | 1.花卉种类:硬枝黄蝉 2.单位面积株数:25株/m2 3.株高或蓬径:H0.4-0.45m,B0.25-0.3m 4.养护期:6个月 |  | m2 | 111 | 90.61 |  | 10057.71
32 | 050102008006 | 栽植花卉 | 1.花卉种类:鸭脚木 2.单位面积株数:36株/m2 3.株高或蓬径:H0.25-0.3m，B0.2-0.5m 4.养护期:6个月 |  | m2 | 29 | 107.94 |  | 3130.26
33 | 050102008007 | 栽植花卉 | 1.花卉种类:琴叶珊瑚 2.单位面积株数:9株/m2 3.株高或蓬径:H0.5-0.6m,B0.45-0.5m 4.养护期:6个月 |  | m2 | 38 | 65.11 |  | 2474.18
34 | 050102008008 | 栽植花卉 | 1.花卉种类:紫花马缨丹 2.单位面积株数:36株/m2 3.株高或蓬径:H0.2-0.25m，B0.2-0.25m 4.养护期:6个月 |  | m2 | 271 | 119.28 |  | 32324.88
35 | 050102008009 | 栽植花卉 | 1.花卉种类:亮叶朱蕉 2.单位面积株数:25株/m2 3.株高或蓬径:H0.4-0.45m,B0.25-0.3m 4.养护期:6个月 |  | m2 | 17 | 90.61 |  | 1540.37
36 | 050102008010 | 栽植花卉 | 1.花卉种类:黄连翘 2.单位面积株数:36株/m2 3.株高或蓬径:H0.2-0.25m，B0.2-0.25m 4.养护期:6个月 |  | m2 | 173 | 89.04 |  | 15403.92
本页小计 | [8 empty] | 99086.09
注：为计取规费等的使用，可在表中增设其中：“定额人工费”。
表—08
分部分项工程和单价措施项目清单与计价表
工程名称：绿化工程 |  |  |  | 标段： |  |  |  | 第 5 页 共 6 页
序号 | 项目编码 | 项目名称 | 项目特征描述 |  | 计量单位 | 工程量 | 金额（元）
[7 empty] | 综合单价 |  | 综合合价 | 其中
暂估价
37 | 050102008011 | 栽植花卉 | 1.花卉种类:海南洒金 2.单位面积株数:25株/m2 3.株高或蓬径:H0.35-0.4m,B0.25-0.3m 4.养护期:6个月 |  | m2 | 29 | 74.08 |  | 2148.32
38 | 050102008012 | 栽植花卉 | 1.花卉种类:紫花满天星 2.单位面积株数:49株/m2 3.株高或蓬径:H0.2-0.25m，B0.15-0.2m 4.养护期:6个月 |  | m2 | 263 | 102.69 |  | 27007.47
39 | 050102009001 | 栽植水生植物 | 1.单位面积株数:16株/m2 2.养护期:6个月 3.株高或蓬径或芽数/株:H0.5-0.6m，B0.3-0.35m 4.植物种类:水生美人蕉 |  | m2 | 91 | 61.94 |  | 5636.54
40 | 050102009005 | 栽植水生植物 | 1.单位面积株数:9株/m2 2.养护期:6个月 3.株高或蓬径或芽数/株:H0.7-0.8m,B0.45-0.5m 4.植物种类:矮蒲苇 |  | m2 | 65 | 60.73 |  | 3947.45
41 | 050102009002 | 栽植水生植物 | 1.单位面积株数:36株/m2 2.养护期:6个月 3.株高或蓬径或芽数/株:H0.25-0.3m，B0.2-0.25m 4.植物种类:睡莲 |  | m2 | 207 | 234.14 |  | 48466.98
42 | 050102009004 | 栽植水生植物 | 1.单位面积株数:36株/m2 2.养护期:6个月 3.株高或蓬径或芽数/株:H0.2-0.25m，B0.2-0.25m 4.植物种类:肾蕨 |  | m2 | 52 | 82.94 |  | 4312.88
43 | 050102009006 | 栽植水生植物 | 1.单位面积株数:25株/m2 2.养护期:6个月 3.株高或蓬径或芽数/株:H0.4-0.45m,B0.25-0.3m 4.植物种类:黄菖蒲 |  | m2 | 58 | 92.39 |  | 5358.62
44 | 050102009003 | 栽植水生植物 | 1.单位面积株数:25株/m2 2.养护期:6个月 3.株高或蓬径或芽数/株:H0.4-0.45m，B0.25-0.3m 4.植物种类:千屈菜 |  | m2 | 26 | 78.74 |  | 2047.24
本页小计 | [8 empty] | 98925.5
注：为计取规费等的使用，可在表中增设其中：“定额人工费”。
表—08
分部分项工程和单价措施项目清单与计价表
工程名称：绿化工程 |  |  |  | 标段： |  |  |  | 第 6 页 共 6 页
序号 | 项目编码 | 项目名称 | 项目特征描述 |  | 计量单位 | 工程量 | 金额（元）
[7 empty] | 综合单价 |  | 综合合价 | 其中
暂估价
45 | 050102008015 | 栽植花卉 | 1.花卉种类:紫花翠芦莉 2.单位面积株数:36株/m2 3.株高或蓬径:H0.25-0.3m，B0.2-0.25m 4.养护期:6个月 |  | m2 | 118 | 100.38 |  | 11844.84
46 | 050102008016 | 栽植花卉 | 1.花卉种类:花叶良姜 2.单位面积株数:25株/m2 3.株高或蓬径:H0.4-0.45m,B0.25-0.3m 4.养护期:6个月 |  | m2 | 7 | 116.86 |  | 818.02
47 | 050102008017 | 栽植花卉 | 1.花卉种类:希美丽 2.单位面积株数:25株/m2 3.株高或蓬径:H0.4-0.45m,B0.25-0.3m 4.养护期:6个月 |  | m2 | 51 | 64.36 |  | 3282.36
48 | 050102008018 | 栽植花卉 | 1.花卉种类:紫花野牡丹 2.单位面积株数:25株/m2 3.株高或蓬径:H0.4-0.45m,B0.25-0.3m 4.养护期:6个月 |  | m2 | 1 | 103.74 |  | 103.74
49 | 050102012001 | 铺种草皮 | 1.养护期:6个月 2.草皮种类:台湾青卷草 |  | m2 | 154 | 41.19 |  | 6343.26
50 | 050102006001 | 栽植攀缘植物 | 1.养护期:6个月 2.株长或地径:L1.0m，B0.2m 3.植物种类:常春藤 |  | m2 | 1 | 185.62 |  | 185.62
措施项目
本页小计 | [8 empty] | 22577.84
合 计 | [8 empty] | 726964.31
注：为计取规费等的使用，可在表中增设其中：“定额人工费”。
表—08

## 表-09 综合单价分析表【绿化工程】
综合单价分析表
工程名称：绿化工程 | [7 empty] | 标段： |  | 第 1 页 共 64 页
项目编码 |  | 050101010001 |  | 项目名称 | 清除杂草 |  |  |  | 计量单位 |  | m2 | 工程量 | 2215
清单综合单价组成明细
定额编号 | 定额项目名称 | 定额 单位 | 数量 | 单价 |  |  |  |  | 合价
|  |  |  | 人工费 | 材料费 | 机具费 | 管理费 和利润 |  | 人工费 |  | 材料费 | 机具费 | 管理费 和利润
借D1-1-36 | 挖掘机挖装一般土方 一、二类土 | 1000m3天然密实方 | 0.0001 | 705.73 |  | 3386.54 | 1252.65 |  | 0.07 |  |  | 0.34 | 0.13
借D1-1-53 换 | 自卸汽车运土方 运距1km内 实际运距(km):5 | 1000m3天然密实方 | 0.0001 |  |  | 13823.58 | 4231.39 |  |  |  |  | 1.38 | 0.42
人工单价 |  | 小计 | [6 empty] | 0.07 |  |  | 1.72 | 0.55
未计价材料费
清单项目综合单价 | [8 empty] | 2.34
材 料 费 明 细 | 主要材料名称、规格、型号 |  |  |  |  | 单位 | 数量 |  | 单价（元） |  | 合价（元） | 暂估单价 （元） | 暂估合价 （元）
注：1.如不使用省级或行业建设主管部门发布的计价依据，可不填定额编码、名称等； 2.招标文件提供了暂估单价的材料，按暂估的单价填入表内“暂估单价”栏及“暂估合价”栏。
表-09
综合单价分析表
工程名称：绿化工程 | [7 empty] | 标段： |  | 第 2 页 共 64 页
项目编码 |  | 粤050101016001 |  | 项目名称 | 迁移荔枝树 |  |  |  | 计量单位 |  | 株 | 工程量 | 57
清单综合单价组成明细
定额编号 | 定额项目名称 | 定额 单位 | 数量 | 单价 |  |  |  |  | 合价
|  |  |  | 人工费 | 材料费 | 机具费 | 管理费 和利润 |  | 人工费 |  | 材料费 | 机具费 | 管理费 和利润
E1-1-11 | 截干起挖乔木(胸径cm) 10以内 | 100株 | 0.01 | 3914.87 | 1592.62 | 336 | 1317.77 |  | 39.15 |  | 15.93 | 3.36 | 13.18
E1-2-4 | 栽植乔木(胸径cm) 10以内 | 100株 | 0.01 | 5261.87 | 964.18 | 2391.82 | 2372.64 |  | 52.62 |  | 9.64 | 23.92 | 23.73
人工单价 |  | 小计 | [6 empty] | 91.77 |  | 25.57 | 27.28 | 36.91
未计价材料费
清单项目综合单价 | [8 empty] | 181.52
材 料 费 明 细 | 主要材料名称、规格、型号 |  |  |  |  | 单位 | 数量 |  | 单价（元） |  | 合价（元） | 暂估单价 （元） | 暂估合价 （元）
| 其他材料费 | [7 empty] | - |  | 25.57 | -
| 材料费小计 | [7 empty] | - |  | 25.57 | -
注：1.如不使用省级或行业建设主管部门发布的计价依据，可不填定额编码、名称等； 2.招标文件提供了暂估单价的材料，按暂估的单价填入表内“暂估单价”栏及“暂估合价”栏。
表-09
综合单价分析表
工程名称：绿化工程 | [7 empty] | 标段： |  | 第 3 页 共 64 页
项目编码 |  | 粤050101016003 |  | 项目名称 | 迁移灰莉球 |  |  |  | 计量单位 |  | 株 | 工程量 | 5
清单综合单价组成明细
定额编号 | 定额项目名称 | 定额 单位 | 数量 | 单价 |  |  |  |  | 合价
|  |  |  | 人工费 | 材料费 | 机具费 | 管理费 和利润 |  | 人工费 |  | 材料费 | 机具费 | 管理费 和利润
E1-1-23 | 起挖灌木(冠径cm) 150以内 | 100丛 | 0.01 | 1555.57 | 52.13 | 203.8 | 545.41 |  | 15.56 |  | 0.52 | 2.04 | 5.45
E1-2-22 | 栽植灌木(冠径cm) 150以内 | 100丛 | 0.01 | 6978.28 | 863.78 | 291.93 | 2253.77 |  | 69.78 |  | 8.64 | 2.92 | 22.54
人工单价 |  | 小计 | [6 empty] | 85.34 |  | 9.16 | 4.96 | 27.99
未计价材料费
清单项目综合单价 | [8 empty] | 127.45
材 料 费 明 细 | 主要材料名称、规格、型号 |  |  |  |  | 单位 | 数量 |  | 单价（元） |  | 合价（元） | 暂估单价 （元） | 暂估合价 （元）
| 其他材料费 | [7 empty] | - |  | 9.16 | -
| 材料费小计 | [7 empty] | - |  | 9.16 | -
注：1.如不使用省级或行业建设主管部门发布的计价依据，可不填定额编码、名称等； 2.招标文件提供了暂估单价的材料，按暂估的单价填入表内“暂估单价”栏及“暂估合价”栏。
表-09
综合单价分析表
工程名称：绿化工程 | [7 empty] | 标段： |  | 第 4 页 共 64 页
项目编码 |  | 050101009001 |  | 项目名称 | 种植土回填 |  |  |  | 计量单位 |  | m3 | 工程量 | 782.85
清单综合单价组成明细
定额编号 | 定额项目名称 | 定额 单位 | 数量 | 单价 |  |  |  |  | 合价
|  |  |  | 人工费 | 材料费 | 机具费 | 管理费 和利润 |  | 人工费 |  | 材料费 | 机具费 | 管理费 和利润
E1-1-8 换 | 填耕植土 机械 | 100m3 | 0.01 | 151.07 | 1553.56 | 172.2 | 100.22 |  | 1.51 |  | 15.54 | 1.72 | 1
人工单价 |  | 小计 | [6 empty] | 1.51 |  | 15.54 | 1.72 | 1
未计价材料费
清单项目综合单价 | [8 empty] | 19.77
材 料 费 明 细 | 主要材料名称、规格、型号 |  |  |  |  | 单位 | 数量 |  | 单价（元） |  | 合价（元） | 暂估单价 （元） | 暂估合价 （元）
| 其他材料费 | [7 empty] | - |  | 15.54 | -
| 材料费小计 | [7 empty] | - |  | 15.54 | -
注：1.如不使用省级或行业建设主管部门发布的计价依据，可不填定额编码、名称等； 2.招标文件提供了暂估单价的材料，按暂估的单价填入表内“暂估单价”栏及“暂估合价”栏。
表-09
综合单价分析表
工程名称：绿化工程 | [7 empty] | 标段： |  | 第 5 页 共 64 页
项目编码 |  | 050102002001 |  | 项目名称 | 栽植灌木 |  |  |  | 计量单位 |  | 株 | 工程量 | 21
清单综合单价组成明细
定额编号 | 定额项目名称 | 定额 单位 | 数量 | 单价 |  |  |  |  | 合价
|  |  |  | 人工费 | 材料费 | 机具费 | 管理费 和利润 |  | 人工费 |  | 材料费 | 机具费 | 管理费 和利润
E1-2-22 | 栽植灌木(冠径cm) 150以内 | 100丛 | 0.01 | 6978.28 | 13343.78 | 291.93 | 2253.77 |  | 69.78 |  | 133.44 | 2.92 | 22.54
E1-3-15 *3 | 单株、单丛植物保养 灌木保养 机械灌溉 冠径(φcm) 180以内 3个月 单价*3 | 100丛·月 | 0.01 | 1327.59 | 258.09 | 753.65 | 645.18 |  | 13.28 |  | 2.58 | 7.54 | 6.45
E1-3-15 *0.5,*3 | 单株、单丛植物保养 灌木保养 机械灌溉 冠径(φcm) 180以内 第4~6月 单价*0.5 3个月 单价*3 | 100丛·月 | 0.01 | 663.81 | 129.04 | 376.82 | 322.59 |  | 6.64 |  | 1.29 | 3.77 | 3.23
人工单价 |  | 小计 | [6 empty] | 89.7 |  | 137.31 | 14.23 | 32.22
|  | 未计价材料费 | [6 empty] | 124.8
清单项目综合单价 | [8 empty] | 273.45
材 料 费 明 细 | 主要材料名称、规格、型号 |  |  |  |  | 单位 | 数量 |  | 单价（元） |  | 合价（元） | 暂估单价 （元） | 暂估合价 （元）
| 银合欢（拼种） 株高、冠径:H2.0-2.2m,B1.5m HXW |  |  |  |  | 丛 | 1.04 |  | 120 |  | 124.8
| 其他材料费 | [7 empty] | - |  | 12.51 | -
| 材料费小计 | [7 empty] | - |  | 137.31 | -
注：1.如不使用省级或行业建设主管部门发布的计价依据，可不填定额编码、名称等； 2.招标文件提供了暂估单价的材料，按暂估的单价填入表内“暂估单价”栏及“暂估合价”栏。
表-09
综合单价分析表
工程名称：绿化工程 | [7 empty] | 标段： |  | 第 6 页 共 64 页
项目编码 |  | 050102001002 |  | 项目名称 | 栽植乔木 |  |  |  | 计量单位 |  | 株 | 工程量 | 2
清单综合单价组成明细
定额编号 | 定额项目名称 | 定额 单位 | 数量 | 单价 |  |  |  |  | 合价
|  |  |  | 人工费 | 材料费 | 机具费 | 管理费 和利润 |  | 人工费 |  | 材料费 | 机具费 | 管理费 和利润
E1-2-13 | 栽植乔木(胸径cm) 45以内 | 100株 | 0.01 | 17508.18 | 1509871.49 | 48470.03 | 20453.25 |  | 175.08 |  | 15098.71 | 484.7 | 204.53
E1-3-5 *3 | 单株、单丛植物保养 乔木保养 机械灌溉 胸径(φcm) 50以内 3个月 单价*3 | 100株·月 | 0.01 | 3864.22 | 1462.95 | 3942.15 | 2419.98 |  | 38.64 |  | 14.63 | 39.42 | 24.2
E1-3-5 *0.5,*3 | 单株、单丛植物保养 乔木保养 机械灌溉 胸径(φcm) 50以内 第4~6月 单价*0.5 3个月 单价*3 | 100株·月 | 0.01 | 1932.11 | 731.48 | 1971.09 | 1210 |  | 19.32 |  | 7.31 | 19.71 | 12.1
E1-2-142 | 成品镀锌钢管护树桩支撑安装 三脚桩 | 套 | 1 | 34.92 | 112.2 |  | 10.83 |  | 34.92 |  | 112.2 |  | 10.83
人工单价 |  | 小计 | [6 empty] | 267.96 |  | 15232.85 | 543.83 | 251.66
|  | 未计价材料费 | [6 empty] | 15071.68
清单项目综合单价 | [8 empty] | 16296.32
材 料 费 明 细 | 主要材料名称、规格、型号 |  |  |  |  | 单位 | 数量 |  | 单价（元） |  | 合价（元） | 暂估单价 （元） | 暂估合价 （元）
注：1.如不使用省级或行业建设主管部门发布的计价依据，可不填定额编码、名称等； 2.招标文件提供了暂估单价的材料，按暂估的单价填入表内“暂估单价”栏及“暂估合价”栏。
表-09
综合单价分析表
工程名称：绿化工程 | [7 empty] | 标段： |  | 第 7 页 共 64 页
| 朴树A(特选） 株高、冠径:H8.0-9.0m,B5.0-5.5m；胸径或干径:φ40-45cm SS |  |  |  |  | 株 | 1.04 |  | 14492 |  | 15071.68
| 其他材料费 | [7 empty] | - |  | 161.18 | -
| 材料费小计 | [7 empty] | - |  | 15232.86 | -
注：1.如不使用省级或行业建设主管部门发布的计价依据，可不填定额编码、名称等； 2.招标文件提供了暂估单价的材料，按暂估的单价填入表内“暂估单价”栏及“暂估合价”栏。
表-09
综合单价分析表
工程名称：绿化工程 | [7 empty] | 标段： |  | 第 8 页 共 64 页
项目编码 |  | 050102002002 |  | 项目名称 | 栽植灌木 |  |  |  | 计量单位 |  | 株 | 工程量 | 8
清单综合单价组成明细
定额编号 | 定额项目名称 | 定额 单位 | 数量 | 单价 |  |  |  |  | 合价
|  |  |  | 人工费 | 材料费 | 机具费 | 管理费 和利润 |  | 人工费 |  | 材料费 | 机具费 | 管理费 和利润
E1-2-22 | 栽植灌木(冠径cm) 150以内 | 100丛 | 0.01 | 6978.28 | 20177.62 | 291.93 | 2253.77 |  | 69.78 |  | 201.78 | 2.92 | 22.54
E1-3-15 *3 | 单株、单丛植物保养 灌木保养 机械灌溉 冠径(φcm) 180以内 3个月 单价*3 | 100丛·月 | 0.01 | 1327.59 | 258.09 | 753.65 | 645.18 |  | 13.28 |  | 2.58 | 7.54 | 6.45
E1-3-15 *0.5,*3 | 单株、单丛植物保养 灌木保养 机械灌溉 冠径(φcm) 180以内 第4~6月 单价*0.5 3个月 单价*3 | 100丛·月 | 0.01 | 663.81 | 129.04 | 376.82 | 322.59 |  | 6.64 |  | 1.29 | 3.77 | 3.23
人工单价 |  | 小计 | [6 empty] | 89.7 |  | 205.65 | 14.23 | 32.22
|  | 未计价材料费 | [6 empty] | 193.14
清单项目综合单价 | [8 empty] | 341.78
材 料 费 明 细 | 主要材料名称、规格、型号 |  |  |  |  | 单位 | 数量 |  | 单价（元） |  | 合价（元） | 暂估单价 （元） | 暂估合价 （元）
| 黄榕球A H1.2-1.3m,B1.3m SS |  |  |  |  | 丛 | 1.04 |  | 185.71 |  | 193.14
| 其他材料费 | [7 empty] | - |  | 12.51 | -
| 材料费小计 | [7 empty] | - |  | 205.65 | -
注：1.如不使用省级或行业建设主管部门发布的计价依据，可不填定额编码、名称等； 2.招标文件提供了暂估单价的材料，按暂估的单价填入表内“暂估单价”栏及“暂估合价”栏。
表-09
综合单价分析表
工程名称：绿化工程 | [7 empty] | 标段： |  | 第 9 页 共 64 页
项目编码 |  | 050102002003 |  | 项目名称 | 栽植灌木 |  |  |  | 计量单位 |  | 株 | 工程量 | 11
清单综合单价组成明细
定额编号 | 定额项目名称 | 定额 单位 | 数量 | 单价 |  |  |  |  | 合价
|  |  |  | 人工费 | 材料费 | 机具费 | 管理费 和利润 |  | 人工费 |  | 材料费 | 机具费 | 管理费 和利润
E1-2-21 | 栽植灌木(冠径cm) 120以内 | 100丛 | 0.01 | 4880.04 | 19399.14 | 182.94 | 1569.53 |  | 48.8 |  | 193.99 | 1.83 | 15.7
E1-3-14 *3 | 单株、单丛植物保养 灌木保养 机械灌溉 冠径(φcm) 120以内 3个月 单价*3 | 100丛·月 | 0.01 | 1122.09 | 208.44 | 633.87 | 544.34 |  | 11.22 |  | 2.08 | 6.34 | 5.44
E1-3-14 *0.5,*3 | 单株、单丛植物保养 灌木保养 机械灌溉 冠径(φcm) 120以内 第4~6月 单价*0.5 3个月 单价*3 | 100丛·月 | 0.01 | 561.06 | 104.22 | 316.95 | 272.18 |  | 5.61 |  | 1.04 | 3.17 | 2.72
人工单价 |  | 小计 | [6 empty] | 65.63 |  | 197.11 | 11.34 | 23.86
|  | 未计价材料费 | [6 empty] | 187.2
清单项目综合单价 | [8 empty] | 297.95
材 料 费 明 细 | 主要材料名称、规格、型号 |  |  |  |  | 单位 | 数量 |  | 单价（元） |  | 合价（元） | 暂估单价 （元） | 暂估合价 （元）
| 红继木球 H1.0-1.2m,B1.2m HXW |  |  |  |  | 丛 | 1.04 |  | 180 |  | 187.2
| 其他材料费 | [7 empty] | - |  | 9.92 | -
| 材料费小计 | [7 empty] | - |  | 197.12 | -
注：1.如不使用省级或行业建设主管部门发布的计价依据，可不填定额编码、名称等； 2.招标文件提供了暂估单价的材料，按暂估的单价填入表内“暂估单价”栏及“暂估合价”栏。
表-09
综合单价分析表
工程名称：绿化工程 | [7 empty] | 标段： |  | 第 10 页 共 64 页
项目编码 |  | 050102001005 |  | 项目名称 | 栽植乔木 |  |  |  | 计量单位 |  | 株 | 工程量 | 26
清单综合单价组成明细
定额编号 | 定额项目名称 | 定额 单位 | 数量 | 单价 |  |  |  |  | 合价
|  |  |  | 人工费 | 材料费 | 机具费 | 管理费 和利润 |  | 人工费 |  | 材料费 | 机具费 | 管理费 和利润
E1-2-6 | 栽植乔木(胸径cm) 15以内 | 100株 | 0.01 | 14586.25 | 100310.2 | 4665.67 | 5968.1 |  | 145.86 |  | 1003.1 | 46.66 | 59.68
E1-3-3 *3 | 单株、单丛植物保养 乔木保养 机械灌溉 胸径(φcm) 20以内 3个月 单价*3 | 100株·月 | 0.01 | 2520.42 | 889.85 | 2282.92 | 1489.03 |  | 25.2 |  | 8.9 | 22.83 | 14.89
E1-3-3 *0.5,*3 | 单株、单丛植物保养 乔木保养 机械灌溉 胸径(φcm) 20以内 第4~6月 单价*0.5 3个月 单价*3 | 100株·月 | 0.01 | 1260.22 | 444.94 | 1141.47 | 744.52 |  | 12.6 |  | 4.45 | 11.41 | 7.45
E1-2-127 | 茅竹三脚桩支撑 竹长3m内 | 100株 | 0.01 | 375.4 | 3601.54 |  | 116.37 |  | 3.75 |  | 36.02 |  | 1.16
人工单价 |  | 小计 | [6 empty] | 187.41 |  | 1052.47 | 80.9 | 83.18
|  | 未计价材料费 | [6 empty] | 988
清单项目综合单价 | [8 empty] | 1403.97
材 料 费 明 细 | 主要材料名称、规格、型号 |  |  |  |  | 单位 | 数量 |  | 单价（元） |  | 合价（元） | 暂估单价 （元） | 暂估合价 （元）
注：1.如不使用省级或行业建设主管部门发布的计价依据，可不填定额编码、名称等； 2.招标文件提供了暂估单价的材料，按暂估的单价填入表内“暂估单价”栏及“暂估合价”栏。
表-09
综合单价分析表
工程名称：绿化工程 | [7 empty] | 标段： |  | 第 11 页 共 64 页
| 宫粉紫荆 株高、冠径:H4.0-4.5m,B2.5-3.0m；胸径或干径:φ13-15cm HXW |  |  |  |  | 株 | 1.04 |  | 950 |  | 988
| 其他材料费 | [7 empty] | - |  | 64.47 | -
| 材料费小计 | [7 empty] | - |  | 1052.47 | -
注：1.如不使用省级或行业建设主管部门发布的计价依据，可不填定额编码、名称等； 2.招标文件提供了暂估单价的材料，按暂估的单价填入表内“暂估单价”栏及“暂估合价”栏。
表-09
综合单价分析表
工程名称：绿化工程 | [7 empty] | 标段： |  | 第 12 页 共 64 页
项目编码 |  | 050102002004 |  | 项目名称 | 栽植灌木 |  |  |  | 计量单位 |  | 株 | 工程量 | 37
清单综合单价组成明细
定额编号 | 定额项目名称 | 定额 单位 | 数量 | 单价 |  |  |  |  | 合价
|  |  |  | 人工费 | 材料费 | 机具费 | 管理费 和利润 |  | 人工费 |  | 材料费 | 机具费 | 管理费 和利润
E1-2-22 | 栽植灌木(冠径cm) 150以内 | 100丛 | 0.01 | 6978.28 | 9259.7 | 291.93 | 2253.77 |  | 69.78 |  | 92.6 | 2.92 | 22.54
E1-3-15 *3 | 单株、单丛植物保养 灌木保养 机械灌溉 冠径(φcm) 180以内 3个月 单价*3 | 100丛·月 | 0.01 | 1327.59 | 258.09 | 753.65 | 645.18 |  | 13.28 |  | 2.58 | 7.54 | 6.45
E1-3-15 *0.5,*3 | 单株、单丛植物保养 灌木保养 机械灌溉 冠径(φcm) 180以内 第4~6月 单价*0.5 3个月 单价*3 | 100丛·月 | 0.01 | 663.81 | 129.04 | 376.82 | 322.59 |  | 6.64 |  | 1.29 | 3.77 | 3.23
人工单价 |  | 小计 | [6 empty] | 89.7 |  | 96.47 | 14.23 | 32.22
|  | 未计价材料费 | [6 empty] | 83.96
清单项目综合单价 | [8 empty] | 232.6
材 料 费 明 细 | 主要材料名称、规格、型号 |  |  |  |  | 单位 | 数量 |  | 单价（元） |  | 合价（元） | 暂估单价 （元） | 暂估合价 （元）
| 琴叶珊瑚 H1.3-1.5m,B1.5m SS |  |  |  |  | 丛 | 1.04 |  | 80.73 |  | 83.96
| 其他材料费 | [7 empty] | - |  | 12.51 | -
| 材料费小计 | [7 empty] | - |  | 96.47 | -
注：1.如不使用省级或行业建设主管部门发布的计价依据，可不填定额编码、名称等； 2.招标文件提供了暂估单价的材料，按暂估的单价填入表内“暂估单价”栏及“暂估合价”栏。
表-09
综合单价分析表
工程名称：绿化工程 | [7 empty] | 标段： |  | 第 13 页 共 64 页
项目编码 |  | 050102001007 |  | 项目名称 | 栽植乔木 |  |  |  | 计量单位 |  | 株 | 工程量 | 7
清单综合单价组成明细
定额编号 | 定额项目名称 | 定额 单位 | 数量 | 单价 |  |  |  |  | 合价
|  |  |  | 人工费 | 材料费 | 机具费 | 管理费 和利润 |  | 人工费 |  | 材料费 | 机具费 | 管理费 和利润
E1-2-5 | 栽植乔木(胸径cm) 12以内 | 100株 | 0.01 | 10179.9 | 63051.92 | 3565.72 | 4261.14 |  | 101.8 |  | 630.52 | 35.66 | 42.61
E1-3-2 *3 | 单株、单丛植物保养 乔木保养 机械灌溉 胸径(φcm) 12以内 3个月 单价*3 | 100株·月 | 0.01 | 1978.28 | 519.05 | 1289.03 | 1012.87 |  | 19.78 |  | 5.19 | 12.89 | 10.13
E1-3-2 *0.5,*3 | 单株、单丛植物保养 乔木保养 机械灌溉 胸径(φcm) 12以内 第4~6月 单价*0.5 3个月 单价*3 | 100株·月 | 0.01 | 989.14 | 259.54 | 644.52 | 506.44 |  | 9.89 |  | 2.6 | 6.45 | 5.06
E1-2-127 | 茅竹三脚桩支撑 竹长3m内 | 100株 | 0.01 | 375.4 | 3601.54 |  | 116.37 |  | 3.75 |  | 36.02 |  | 1.16
人工单价 |  | 小计 | [6 empty] | 135.22 |  | 674.33 | 55 | 58.96
|  | 未计价材料费 | [6 empty] | 618.28
清单项目综合单价 | [8 empty] | 923.51
材 料 费 明 细 | 主要材料名称、规格、型号 |  |  |  |  | 单位 | 数量 |  | 单价（元） |  | 合价（元） | 暂估单价 （元） | 暂估合价 （元）
注：1.如不使用省级或行业建设主管部门发布的计价依据，可不填定额编码、名称等； 2.招标文件提供了暂估单价的材料，按暂估的单价填入表内“暂估单价”栏及“暂估合价”栏。
表-09
综合单价分析表
工程名称：绿化工程 | [7 empty] | 标段： |  | 第 14 页 共 64 页
| 大叶紫薇 株高、冠径:H4.0-4.5m,B2.5m；胸径或干径:φ10-12cm SS |  |  |  |  | 株 | 1.04 |  | 594.5 |  | 618.28
| 其他材料费 | [7 empty] | - |  | 56.04 | -
| 材料费小计 | [7 empty] | - |  | 674.32 | -
注：1.如不使用省级或行业建设主管部门发布的计价依据，可不填定额编码、名称等； 2.招标文件提供了暂估单价的材料，按暂估的单价填入表内“暂估单价”栏及“暂估合价”栏。
表-09
综合单价分析表
工程名称：绿化工程 | [7 empty] | 标段： |  | 第 15 页 共 64 页
项目编码 |  | 050102001008 |  | 项目名称 | 栽植乔木 |  |  |  | 计量单位 |  | 株 | 工程量 | 7
清单综合单价组成明细
定额编号 | 定额项目名称 | 定额 单位 | 数量 | 单价 |  |  |  |  | 合价
|  |  |  | 人工费 | 材料费 | 机具费 | 管理费 和利润 |  | 人工费 |  | 材料费 | 机具费 | 管理费 和利润
E1-2-6 | 栽植乔木(胸径cm) 15以内 | 100株 | 0.01 | 14586.25 | 194534.2 | 4665.67 | 5968.1 |  | 145.86 |  | 1945.34 | 46.66 | 59.68
E1-3-3 *3 | 单株、单丛植物保养 乔木保养 机械灌溉 胸径(φcm) 20以内 3个月 单价*3 | 100株·月 | 0.01 | 2520.42 | 889.85 | 2282.92 | 1489.03 |  | 25.2 |  | 8.9 | 22.83 | 14.89
E1-3-3 *0.5,*3 | 单株、单丛植物保养 乔木保养 机械灌溉 胸径(φcm) 20以内 第4~6月 单价*0.5 3个月 单价*3 | 100株·月 | 0.01 | 1260.22 | 444.94 | 1141.47 | 744.52 |  | 12.6 |  | 4.45 | 11.41 | 7.45
E1-2-127 | 茅竹三脚桩支撑 竹长3m内 | 100株 | 0.01 | 375.4 | 3601.54 |  | 116.37 |  | 3.75 |  | 36.02 |  | 1.16
人工单价 |  | 小计 | [6 empty] | 187.41 |  | 1994.71 | 80.9 | 83.18
|  | 未计价材料费 | [6 empty] | 1930.24
清单项目综合单价 | [8 empty] | 2346.21
材 料 费 明 细 | 主要材料名称、规格、型号 |  |  |  |  | 单位 | 数量 |  | 单价（元） |  | 合价（元） | 暂估单价 （元） | 暂估合价 （元）
注：1.如不使用省级或行业建设主管部门发布的计价依据，可不填定额编码、名称等； 2.招标文件提供了暂估单价的材料，按暂估的单价填入表内“暂估单价”栏及“暂估合价”栏。
表-09
综合单价分析表
工程名称：绿化工程 | [7 empty] | 标段： |  | 第 16 页 共 64 页
| 红花鸡蛋花A(特选） 株高、冠径:H3.0-3.5m,B3.5m；胸径或干径:φ12-13cm SS |  |  |  |  | 株 | 1.04 |  | 1856 |  | 1930.24
| 其他材料费 | [7 empty] | - |  | 64.47 | -
| 材料费小计 | [7 empty] | - |  | 1994.71 | -
注：1.如不使用省级或行业建设主管部门发布的计价依据，可不填定额编码、名称等； 2.招标文件提供了暂估单价的材料，按暂估的单价填入表内“暂估单价”栏及“暂估合价”栏。
表-09
综合单价分析表
工程名称：绿化工程 | [7 empty] | 标段： |  | 第 17 页 共 64 页
项目编码 |  | 050102001009 |  | 项目名称 | 栽植乔木 |  |  |  | 计量单位 |  | 株 | 工程量 | 3
清单综合单价组成明细
定额编号 | 定额项目名称 | 定额 单位 | 数量 | 单价 |  |  |  |  | 合价
|  |  |  | 人工费 | 材料费 | 机具费 | 管理费 和利润 |  | 人工费 |  | 材料费 | 机具费 | 管理费 和利润
E1-2-4 | 栽植乔木(胸径cm) 10以内 | 100株 | 0.01 | 5261.87 | 99764.18 | 2391.82 | 2372.64 |  | 52.62 |  | 997.64 | 23.92 | 23.73
E1-3-2 *3 | 单株、单丛植物保养 乔木保养 机械灌溉 胸径(φcm) 12以内 3个月 单价*3 | 100株·月 | 0.01 | 1978.28 | 519.05 | 1289.03 | 1012.87 |  | 19.78 |  | 5.19 | 12.89 | 10.13
E1-3-2 *0.5,*3 | 单株、单丛植物保养 乔木保养 机械灌溉 胸径(φcm) 12以内 第4~6月 单价*0.5 3个月 单价*3 | 100株·月 | 0.01 | 989.14 | 259.54 | 644.52 | 506.44 |  | 9.89 |  | 2.6 | 6.45 | 5.06
E1-2-127 | 茅竹三脚桩支撑 竹长3m内 | 100株 | 0.01 | 375.4 | 3601.54 |  | 116.37 |  | 3.75 |  | 36.02 |  | 1.16
人工单价 |  | 小计 | [6 empty] | 86.04 |  | 1041.45 | 43.26 | 40.08
|  | 未计价材料费 | [6 empty] | 988
清单项目综合单价 | [8 empty] | 1210.83
材 料 费 明 细 | 主要材料名称、规格、型号 |  |  |  |  | 单位 | 数量 |  | 单价（元） |  | 合价（元） | 暂估单价 （元） | 暂估合价 （元）
注：1.如不使用省级或行业建设主管部门发布的计价依据，可不填定额编码、名称等； 2.招标文件提供了暂估单价的材料，按暂估的单价填入表内“暂估单价”栏及“暂估合价”栏。
表-09
综合单价分析表
工程名称：绿化工程 | [7 empty] | 标段： |  | 第 18 页 共 64 页
| 红花鸡蛋花B(特选） 株高、冠径:H2.0-2.5m,B2.5m，胸径或干径:φ8-10cm HXW |  |  |  |  | 株 | 1.04 |  | 950 |  | 988
| 其他材料费 | [7 empty] | - |  | 53.43 | -
| 材料费小计 | [7 empty] | - |  | 1041.43 | -
注：1.如不使用省级或行业建设主管部门发布的计价依据，可不填定额编码、名称等； 2.招标文件提供了暂估单价的材料，按暂估的单价填入表内“暂估单价”栏及“暂估合价”栏。
表-09
综合单价分析表
工程名称：绿化工程 | [7 empty] | 标段： |  | 第 19 页 共 64 页
项目编码 |  | 050102001010 |  | 项目名称 | 栽植乔木 |  |  |  | 计量单位 |  | 株 | 工程量 | 5
清单综合单价组成明细
定额编号 | 定额项目名称 | 定额 单位 | 数量 | 单价 |  |  |  |  | 合价
|  |  |  | 人工费 | 材料费 | 机具费 | 管理费 和利润 |  | 人工费 |  | 材料费 | 机具费 | 管理费 和利润
E1-2-13 | 栽植乔木(胸径cm) 45以内 | 100株 | 0.01 | 17508.18 | 1874703.49 | 48470.03 | 20453.25 |  | 175.08 |  | 18747.03 | 484.7 | 204.53
E1-3-5 *3 | 单株、单丛植物保养 乔木保养 机械灌溉 胸径(φcm) 50以内 3个月 单价*3 | 100株·月 | 0.01 | 3864.22 | 1462.95 | 3942.15 | 2419.98 |  | 38.64 |  | 14.63 | 39.42 | 24.2
E1-3-5 *0.5,*3 | 单株、单丛植物保养 乔木保养 机械灌溉 胸径(φcm) 50以内 第4~6月 单价*0.5 3个月 单价*3 | 100株·月 | 0.01 | 1932.11 | 731.48 | 1971.09 | 1210 |  | 19.32 |  | 7.31 | 19.71 | 12.1
E1-2-142 | 成品镀锌钢管护树桩支撑安装 三脚桩 | 套 | 1 | 34.92 | 112.2 |  | 10.83 |  | 34.92 |  | 112.2 |  | 10.83
人工单价 |  | 小计 | [6 empty] | 267.96 |  | 18881.17 | 543.83 | 251.66
|  | 未计价材料费 | [6 empty] | 18720
清单项目综合单价 | [8 empty] | 19944.64
材 料 费 明 细 | 主要材料名称、规格、型号 |  |  |  |  | 单位 | 数量 |  | 单价（元） |  | 合价（元） | 暂估单价 （元） | 暂估合价 （元）
注：1.如不使用省级或行业建设主管部门发布的计价依据，可不填定额编码、名称等； 2.招标文件提供了暂估单价的材料，按暂估的单价填入表内“暂估单价”栏及“暂估合价”栏。
表-09
综合单价分析表
工程名称：绿化工程 | [7 empty] | 标段： |  | 第 20 页 共 64 页
| 秋枫A(特选） 株高、冠径:H8.0-9.0m,B5.0-5.5m；胸径或干径:φ40-45cm HXW |  |  |  |  | 株 | 1.04 |  | 18000 |  | 18720
| 其他材料费 | [7 empty] | - |  | 161.18 | -
| 材料费小计 | [7 empty] | - |  | 18881.18 | -
注：1.如不使用省级或行业建设主管部门发布的计价依据，可不填定额编码、名称等； 2.招标文件提供了暂估单价的材料，按暂估的单价填入表内“暂估单价”栏及“暂估合价”栏。
表-09
综合单价分析表
工程名称：绿化工程 | [7 empty] | 标段： |  | 第 21 页 共 64 页
项目编码 |  | 050102002005 |  | 项目名称 | 栽植灌木 |  |  |  | 计量单位 |  | 株 | 工程量 | 12
清单综合单价组成明细
定额编号 | 定额项目名称 | 定额 单位 | 数量 | 单价 |  |  |  |  | 合价
|  |  |  | 人工费 | 材料费 | 机具费 | 管理费 和利润 |  | 人工费 |  | 材料费 | 机具费 | 管理费 和利润
E1-2-22 | 栽植灌木(冠径cm) 150以内 | 100丛 | 0.01 | 6978.28 | 21299.78 | 291.93 | 2253.77 |  | 69.78 |  | 213 | 2.92 | 22.54
E1-3-15 *3 | 单株、单丛植物保养 灌木保养 机械灌溉 冠径(φcm) 180以内 3个月 单价*3 | 100丛·月 | 0.01 | 1327.59 | 258.09 | 753.65 | 645.18 |  | 13.28 |  | 2.58 | 7.54 | 6.45
E1-3-15 *0.5,*3 | 单株、单丛植物保养 灌木保养 机械灌溉 冠径(φcm) 180以内 第4~6月 单价*0.5 3个月 单价*3 | 100丛·月 | 0.01 | 663.81 | 129.04 | 376.82 | 322.59 |  | 6.64 |  | 1.29 | 3.77 | 3.23
人工单价 |  | 小计 | [6 empty] | 89.7 |  | 216.87 | 14.23 | 32.22
|  | 未计价材料费 | [6 empty] | 204.36
清单项目综合单价 | [8 empty] | 353.01
材 料 费 明 细 | 主要材料名称、规格、型号 |  |  |  |  | 单位 | 数量 |  | 单价（元） |  | 合价（元） | 暂估单价 （元） | 暂估合价 （元）
| 灰莉球A H1.5m,B1.5-1.6m SS |  |  |  |  | 丛 | 1.04 |  | 196.5 |  | 204.36
| 其他材料费 | [7 empty] | - |  | 12.51 | -
| 材料费小计 | [7 empty] | - |  | 216.87 | -
注：1.如不使用省级或行业建设主管部门发布的计价依据，可不填定额编码、名称等； 2.招标文件提供了暂估单价的材料，按暂估的单价填入表内“暂估单价”栏及“暂估合价”栏。
表-09
综合单价分析表
工程名称：绿化工程 | [7 empty] | 标段： |  | 第 22 页 共 64 页
项目编码 |  | 050102002006 |  | 项目名称 | 栽植灌木 |  |  |  | 计量单位 |  | 株 | 工程量 | 7
清单综合单价组成明细
定额编号 | 定额项目名称 | 定额 单位 | 数量 | 单价 |  |  |  |  | 合价
|  |  |  | 人工费 | 材料费 | 机具费 | 管理费 和利润 |  | 人工费 |  | 材料费 | 机具费 | 管理费 和利润
E1-2-23 | 栽植灌木(冠径cm) 180以内 | 100丛 | 0.01 | 9978.75 | 30717.06 | 365.88 | 3206.83 |  | 99.79 |  | 307.17 | 3.66 | 32.07
E1-3-15 *3 | 单株、单丛植物保养 灌木保养 机械灌溉 冠径(φcm) 180以内 3个月 单价*3 | 100丛·月 | 0.01 | 1327.59 | 258.09 | 753.65 | 645.18 |  | 13.28 |  | 2.58 | 7.54 | 6.45
E1-3-15 *0.5,*3 | 单株、单丛植物保养 灌木保养 机械灌溉 冠径(φcm) 180以内 第4~6月 单价*0.5 3个月 单价*3 | 100丛·月 | 0.01 | 663.81 | 129.04 | 376.82 | 322.59 |  | 6.64 |  | 1.29 | 3.77 | 3.23
人工单价 |  | 小计 | [6 empty] | 119.71 |  | 311.04 | 14.97 | 41.75
|  | 未计价材料费 | [6 empty] | 296.4
清单项目综合单价 | [8 empty] | 487.45
材 料 费 明 细 | 主要材料名称、规格、型号 |  |  |  |  | 单位 | 数量 |  | 单价（元） |  | 合价（元） | 暂估单价 （元） | 暂估合价 （元）
| 散尾葵 H3.0-3.5m,B2.0m HXW |  |  |  |  | 丛 | 1.04 |  | 285 |  | 296.4
| 其他材料费 | [7 empty] | - |  | 14.65 | -
| 材料费小计 | [7 empty] | - |  | 311.05 | -
注：1.如不使用省级或行业建设主管部门发布的计价依据，可不填定额编码、名称等； 2.招标文件提供了暂估单价的材料，按暂估的单价填入表内“暂估单价”栏及“暂估合价”栏。
表-09
综合单价分析表
工程名称：绿化工程 | [7 empty] | 标段： |  | 第 23 页 共 64 页
项目编码 |  | 050102002007 |  | 项目名称 | 栽植灌木 |  |  |  | 计量单位 |  | 株 | 工程量 | 15
清单综合单价组成明细
定额编号 | 定额项目名称 | 定额 单位 | 数量 | 单价 |  |  |  |  | 合价
|  |  |  | 人工费 | 材料费 | 机具费 | 管理费 和利润 |  | 人工费 |  | 材料费 | 机具费 | 管理费 和利润
E1-2-22 | 栽植灌木(冠径cm) 150以内 | 100丛 | 0.01 | 6978.28 | 16463.78 | 291.93 | 2253.77 |  | 69.78 |  | 164.64 | 2.92 | 22.54
E1-3-15 *3 | 单株、单丛植物保养 灌木保养 机械灌溉 冠径(φcm) 180以内 3个月 单价*3 | 100丛·月 | 0.01 | 1327.59 | 258.09 | 753.65 | 645.18 |  | 13.28 |  | 2.58 | 7.54 | 6.45
E1-3-15 *0.5,*3 | 单株、单丛植物保养 灌木保养 机械灌溉 冠径(φcm) 180以内 第4~6月 单价*0.5 3个月 单价*3 | 100丛·月 | 0.01 | 663.81 | 129.04 | 376.82 | 322.59 |  | 6.64 |  | 1.29 | 3.77 | 3.23
人工单价 |  | 小计 | [6 empty] | 89.7 |  | 168.51 | 14.23 | 32.22
|  | 未计价材料费 | [6 empty] | 156
清单项目综合单价 | [8 empty] | 304.65
材 料 费 明 细 | 主要材料名称、规格、型号 |  |  |  |  | 单位 | 数量 |  | 单价（元） |  | 合价（元） | 暂估单价 （元） | 暂估合价 （元）
| 细叶紫薇 H1.6-1.8m,B1.5m HXW |  |  |  |  | 丛 | 1.04 |  | 150 |  | 156
| 其他材料费 | [7 empty] | - |  | 12.51 | -
| 材料费小计 | [7 empty] | - |  | 168.51 | -
注：1.如不使用省级或行业建设主管部门发布的计价依据，可不填定额编码、名称等； 2.招标文件提供了暂估单价的材料，按暂估的单价填入表内“暂估单价”栏及“暂估合价”栏。
表-09
综合单价分析表
工程名称：绿化工程 | [7 empty] | 标段： |  | 第 24 页 共 64 页
项目编码 |  | 050102002008 |  | 项目名称 | 栽植灌木 |  |  |  | 计量单位 |  | 株 | 工程量 | 1
清单综合单价组成明细
定额编号 | 定额项目名称 | 定额 单位 | 数量 | 单价 |  |  |  |  | 合价
|  |  |  | 人工费 | 材料费 | 机具费 | 管理费 和利润 |  | 人工费 |  | 材料费 | 机具费 | 管理费 和利润
E1-2-23 | 栽植灌木(冠径cm) 180以内 | 100丛 | 0.01 | 9978.75 | 32802.26 | 365.88 | 3206.83 |  | 99.79 |  | 328.02 | 3.66 | 32.07
E1-3-15 *3 | 单株、单丛植物保养 灌木保养 机械灌溉 冠径(φcm) 180以内 3个月 单价*3 | 100丛·月 | 0.01 | 1327.59 | 258.09 | 753.65 | 645.18 |  | 13.28 |  | 2.58 | 7.54 | 6.45
E1-3-15 *0.5,*3 | 单株、单丛植物保养 灌木保养 机械灌溉 冠径(φcm) 180以内 第4~6月 单价*0.5 3个月 单价*3 | 100丛·月 | 0.01 | 663.81 | 129.04 | 376.82 | 322.59 |  | 6.64 |  | 1.29 | 3.77 | 3.23
人工单价 |  | 小计 | [6 empty] | 119.71 |  | 331.89 | 14.97 | 41.75
|  | 未计价材料费 | [6 empty] | 317.25
清单项目综合单价 | [8 empty] | 508.3
材 料 费 明 细 | 主要材料名称、规格、型号 |  |  |  |  | 单位 | 数量 |  | 单价（元） |  | 合价（元） | 暂估单价 （元） | 暂估合价 （元）
| 细叶紫薇A(特选） H2.5-3.0m,B2.2m SS |  |  |  |  | 丛 | 1.04 |  | 305.05 |  | 317.25
| 其他材料费 | [7 empty] | - |  | 14.65 | -
| 材料费小计 | [7 empty] | - |  | 331.9 | -
注：1.如不使用省级或行业建设主管部门发布的计价依据，可不填定额编码、名称等； 2.招标文件提供了暂估单价的材料，按暂估的单价填入表内“暂估单价”栏及“暂估合价”栏。
表-09
综合单价分析表
工程名称：绿化工程 | [7 empty] | 标段： |  | 第 25 页 共 64 页
项目编码 |  | 050102001015 |  | 项目名称 | 栽植乔木 |  |  |  | 计量单位 |  | 株 | 工程量 | 2
清单综合单价组成明细
定额编号 | 定额项目名称 | 定额 单位 | 数量 | 单价 |  |  |  |  | 合价
|  |  |  | 人工费 | 材料费 | 机具费 | 管理费 和利润 |  | 人工费 |  | 材料费 | 机具费 | 管理费 和利润
E1-2-12 | 栽植乔木(胸径cm) 40以内 | 100株 | 0.01 | 17158.56 | 2498478.36 | 39335.96 | 17513.3 |  | 171.59 |  | 24984.78 | 393.36 | 175.13
E1-3-5 *3 | 单株、单丛植物保养 乔木保养 机械灌溉 胸径(φcm) 50以内 3个月 单价*3 | 100株·月 | 0.01 | 3864.22 | 1462.95 | 3942.15 | 2419.98 |  | 38.64 |  | 14.63 | 39.42 | 24.2
E1-3-5 *0.5,*3 | 单株、单丛植物保养 乔木保养 机械灌溉 胸径(φcm) 50以内 第4~6月 单价*0.5 3个月 单价*3 | 100株·月 | 0.01 | 1932.11 | 731.48 | 1971.09 | 1210 |  | 19.32 |  | 7.31 | 19.71 | 12.1
E1-2-142 | 成品镀锌钢管护树桩支撑安装 三脚桩 | 套 | 1 | 34.92 | 112.2 |  | 10.83 |  | 34.92 |  | 112.2 |  | 10.83
人工单价 |  | 小计 | [6 empty] | 264.47 |  | 25118.92 | 452.49 | 222.26
|  | 未计价材料费 | [6 empty] | 24960
清单项目综合单价 | [8 empty] | 26058.15
材 料 费 明 细 | 主要材料名称、规格、型号 |  |  |  |  | 单位 | 数量 |  | 单价（元） |  | 合价（元） | 暂估单价 （元） | 暂估合价 （元）
注：1.如不使用省级或行业建设主管部门发布的计价依据，可不填定额编码、名称等； 2.招标文件提供了暂估单价的材料，按暂估的单价填入表内“暂估单价”栏及“暂估合价”栏。
表-09
综合单价分析表
工程名称：绿化工程 | [7 empty] | 标段： |  | 第 26 页 共 64 页
| 红果冬青(特选） 株高、冠径:H7.0-8.0m,B4.8-5.0m；胸径或干径:φ38-40cm HXW |  |  |  |  | 株 | 1.04 |  | 24000 |  | 24960
| 其他材料费 | [7 empty] | - |  | 158.93 | -
| 材料费小计 | [7 empty] | - |  | 25118.93 | -
注：1.如不使用省级或行业建设主管部门发布的计价依据，可不填定额编码、名称等； 2.招标文件提供了暂估单价的材料，按暂估的单价填入表内“暂估单价”栏及“暂估合价”栏。
表-09
综合单价分析表
工程名称：绿化工程 | [7 empty] | 标段： |  | 第 27 页 共 64 页
项目编码 |  | 050102001016 |  | 项目名称 | 栽植乔木 |  |  |  | 计量单位 |  | 株 | 工程量 | 2
清单综合单价组成明细
定额编号 | 定额项目名称 | 定额 单位 | 数量 | 单价 |  |  |  |  | 合价
|  |  |  | 人工费 | 材料费 | 机具费 | 管理费 和利润 |  | 人工费 |  | 材料费 | 机具费 | 管理费 和利润
E1-2-13 | 栽植乔木(胸径cm) 45以内 | 100株 | 0.01 | 17508.18 | 1926703.49 | 48470.03 | 20453.25 |  | 175.08 |  | 19267.03 | 484.7 | 204.53
E1-3-5 *3 | 单株、单丛植物保养 乔木保养 机械灌溉 胸径(φcm) 50以内 3个月 单价*3 | 100株·月 | 0.01 | 3864.22 | 1462.95 | 3942.15 | 2419.98 |  | 38.64 |  | 14.63 | 39.42 | 24.2
E1-3-5 *0.5,*3 | 单株、单丛植物保养 乔木保养 机械灌溉 胸径(φcm) 50以内 第4~6月 单价*0.5 3个月 单价*3 | 100株·月 | 0.01 | 1932.11 | 731.48 | 1971.09 | 1210 |  | 19.32 |  | 7.31 | 19.71 | 12.1
E1-2-142 | 成品镀锌钢管护树桩支撑安装 三脚桩 | 套 | 1 | 34.92 | 112.2 |  | 10.83 |  | 34.92 |  | 112.2 |  | 10.83
人工单价 |  | 小计 | [6 empty] | 267.96 |  | 19401.17 | 543.83 | 251.66
|  | 未计价材料费 | [6 empty] | 19240
清单项目综合单价 | [8 empty] | 20464.64
材 料 费 明 细 | 主要材料名称、规格、型号 |  |  |  |  | 单位 | 数量 |  | 单价（元） |  | 合价（元） | 暂估单价 （元） | 暂估合价 （元）
注：1.如不使用省级或行业建设主管部门发布的计价依据，可不填定额编码、名称等； 2.招标文件提供了暂估单价的材料，按暂估的单价填入表内“暂估单价”栏及“暂估合价”栏。
表-09
综合单价分析表
工程名称：绿化工程 | [7 empty] | 标段： |  | 第 28 页 共 64 页
| 造型铁冬青(特选） 株高、冠径:H5.5-6.0m,B4.5m，胸径或干径:φ40-45cm HXW |  |  |  |  | 株 | 1.04 |  | 18500 |  | 19240
| 其他材料费 | [7 empty] | - |  | 161.18 | -
| 材料费小计 | [7 empty] | - |  | 19401.18 | -
注：1.如不使用省级或行业建设主管部门发布的计价依据，可不填定额编码、名称等； 2.招标文件提供了暂估单价的材料，按暂估的单价填入表内“暂估单价”栏及“暂估合价”栏。
表-09
综合单价分析表
工程名称：绿化工程 | [7 empty] | 标段： |  | 第 29 页 共 64 页
项目编码 |  | 050102001017 |  | 项目名称 | 栽植乔木 |  |  |  | 计量单位 |  | 株 | 工程量 | 9
清单综合单价组成明细
定额编号 | 定额项目名称 | 定额 单位 | 数量 | 单价 |  |  |  |  | 合价
|  |  |  | 人工费 | 材料费 | 机具费 | 管理费 和利润 |  | 人工费 |  | 材料费 | 机具费 | 管理费 和利润
E1-2-7 | 栽植乔木(胸径cm) 18以内 | 100株 | 0.01 | 15766.95 | 199104.05 | 5665.62 | 6644.09 |  | 157.67 |  | 1991.04 | 56.66 | 66.44
E1-3-3 *3 | 单株、单丛植物保养 乔木保养 机械灌溉 胸径(φcm) 20以内 3个月 单价*3 | 100株·月 | 0.01 | 2520.42 | 889.85 | 2282.92 | 1489.03 |  | 25.2 |  | 8.9 | 22.83 | 14.89
E1-3-3 *0.5,*3 | 单株、单丛植物保养 乔木保养 机械灌溉 胸径(φcm) 20以内 第4~6月 单价*0.5 3个月 单价*3 | 100株·月 | 0.01 | 1260.22 | 444.94 | 1141.47 | 744.52 |  | 12.6 |  | 4.45 | 11.41 | 7.45
E1-2-127 | 茅竹三脚桩支撑 竹长3m内 | 100株 | 0.01 | 375.4 | 3601.54 |  | 116.37 |  | 3.75 |  | 36.02 |  | 1.16
人工单价 |  | 小计 | [6 empty] | 199.22 |  | 2040.41 | 90.9 | 89.94
|  | 未计价材料费 | [6 empty] | 1974.44
清单项目综合单价 | [8 empty] | 2420.47
材 料 费 明 细 | 主要材料名称、规格、型号 |  |  |  |  | 单位 | 数量 |  | 单价（元） |  | 合价（元） | 暂估单价 （元） | 暂估合价 （元）
注：1.如不使用省级或行业建设主管部门发布的计价依据，可不填定额编码、名称等； 2.招标文件提供了暂估单价的材料，按暂估的单价填入表内“暂估单价”栏及“暂估合价”栏。
表-09
综合单价分析表
工程名称：绿化工程 | [7 empty] | 标段： |  | 第 30 页 共 64 页
| 人面子 株高、冠径:H5.0-5.5m,B3.5m；胸径或干径:φ16-18cm SS |  |  |  |  | 株 | 1.04 |  | 1898.5 |  | 1974.44
| 其他材料费 | [7 empty] | - |  | 65.96 | -
| 材料费小计 | [7 empty] | - |  | 2040.4 | -
注：1.如不使用省级或行业建设主管部门发布的计价依据，可不填定额编码、名称等； 2.招标文件提供了暂估单价的材料，按暂估的单价填入表内“暂估单价”栏及“暂估合价”栏。
表-09
综合单价分析表
工程名称：绿化工程 | [7 empty] | 标段： |  | 第 31 页 共 64 页
项目编码 |  | 050102001018 |  | 项目名称 | 栽植乔木 |  |  |  | 计量单位 |  | 株 | 工程量 | 29
清单综合单价组成明细
定额编号 | 定额项目名称 | 定额 单位 | 数量 | 单价 |  |  |  |  | 合价
|  |  |  | 人工费 | 材料费 | 机具费 | 管理费 和利润 |  | 人工费 |  | 材料费 | 机具费 | 管理费 和利润
E1-2-7 | 栽植乔木(胸径cm) 18以内 | 100株 | 0.01 | 15766.95 | 79660.05 | 5665.62 | 6644.09 |  | 157.67 |  | 796.6 | 56.66 | 66.44
E1-3-3 *3 | 单株、单丛植物保养 乔木保养 机械灌溉 胸径(φcm) 20以内 3个月 单价*3 | 100株·月 | 0.01 | 2520.42 | 889.85 | 2282.92 | 1489.03 |  | 25.2 |  | 8.9 | 22.83 | 14.89
E1-3-3 *0.5,*3 | 单株、单丛植物保养 乔木保养 机械灌溉 胸径(φcm) 20以内 第4~6月 单价*0.5 3个月 单价*3 | 100株·月 | 0.01 | 1260.22 | 444.94 | 1141.47 | 744.52 |  | 12.6 |  | 4.45 | 11.41 | 7.45
E1-2-127 | 茅竹三脚桩支撑 竹长3m内 | 100株 | 0.01 | 375.4 | 3601.54 |  | 116.37 |  | 3.75 |  | 36.02 |  | 1.16
人工单价 |  | 小计 | [6 empty] | 199.22 |  | 845.97 | 90.9 | 89.94
|  | 未计价材料费 | [6 empty] | 780
清单项目综合单价 | [8 empty] | 1226.03
材 料 费 明 细 | 主要材料名称、规格、型号 |  |  |  |  | 单位 | 数量 |  | 单价（元） |  | 合价（元） | 暂估单价 （元） | 暂估合价 （元）
注：1.如不使用省级或行业建设主管部门发布的计价依据，可不填定额编码、名称等； 2.招标文件提供了暂估单价的材料，按暂估的单价填入表内“暂估单价”栏及“暂估合价”栏。
表-09
综合单价分析表
工程名称：绿化工程 | [7 empty] | 标段： |  | 第 32 页 共 64 页
| 桃花 株高、冠径:H2.0-2.5m,B2.5m，胸径或干径:φ16-18cm HXW |  |  |  |  | 株 | 1.04 |  | 750 |  | 780
| 其他材料费 | [7 empty] | - |  | 65.96 | -
| 材料费小计 | [7 empty] | - |  | 845.96 | -
注：1.如不使用省级或行业建设主管部门发布的计价依据，可不填定额编码、名称等； 2.招标文件提供了暂估单价的材料，按暂估的单价填入表内“暂估单价”栏及“暂估合价”栏。
表-09
综合单价分析表
工程名称：绿化工程 | [7 empty] | 标段： |  | 第 33 页 共 64 页
项目编码 |  | 050102001019 |  | 项目名称 | 栽植乔木 |  |  |  | 计量单位 |  | 株 | 工程量 | 5
清单综合单价组成明细
定额编号 | 定额项目名称 | 定额 单位 | 数量 | 单价 |  |  |  |  | 合价
|  |  |  | 人工费 | 材料费 | 机具费 | 管理费 和利润 |  | 人工费 |  | 材料费 | 机具费 | 管理费 和利润
E1-2-7 | 栽植乔木(胸径cm) 18以内 | 100株 | 0.01 | 15766.95 | 469660.05 | 5665.62 | 6644.09 |  | 157.67 |  | 4696.6 | 56.66 | 66.44
E1-3-3 *3 | 单株、单丛植物保养 乔木保养 机械灌溉 胸径(φcm) 20以内 3个月 单价*3 | 100株·月 | 0.01 | 2520.42 | 889.85 | 2282.92 | 1489.03 |  | 25.2 |  | 8.9 | 22.83 | 14.89
E1-3-3 *0.5,*3 | 单株、单丛植物保养 乔木保养 机械灌溉 胸径(φcm) 20以内 第4~6月 单价*0.5 3个月 单价*3 | 100株·月 | 0.01 | 1260.22 | 444.94 | 1141.47 | 744.52 |  | 12.6 |  | 4.45 | 11.41 | 7.45
E1-2-127 | 茅竹三脚桩支撑 竹长3m内 | 100株 | 0.01 | 375.4 | 3601.54 |  | 116.37 |  | 3.75 |  | 36.02 |  | 1.16
人工单价 |  | 小计 | [6 empty] | 199.22 |  | 4745.97 | 90.9 | 89.94
|  | 未计价材料费 | [6 empty] | 4680
清单项目综合单价 | [8 empty] | 5126.03
材 料 费 明 细 | 主要材料名称、规格、型号 |  |  |  |  | 单位 | 数量 |  | 单价（元） |  | 合价（元） | 暂估单价 （元） | 暂估合价 （元）
注：1.如不使用省级或行业建设主管部门发布的计价依据，可不填定额编码、名称等； 2.招标文件提供了暂估单价的材料，按暂估的单价填入表内“暂估单价”栏及“暂估合价”栏。
表-09
综合单价分析表
工程名称：绿化工程 | [7 empty] | 标段： |  | 第 34 页 共 64 页
| 细叶榄仁 株高、冠径:H7.0-8.0m,B3.5-4.0m，胸径或干径:φ16-18cm HXW |  |  |  |  | 株 | 1.04 |  | 4500 |  | 4680
| 其他材料费 | [7 empty] | - |  | 65.96 | -
| 材料费小计 | [7 empty] | - |  | 4745.96 | -
注：1.如不使用省级或行业建设主管部门发布的计价依据，可不填定额编码、名称等； 2.招标文件提供了暂估单价的材料，按暂估的单价填入表内“暂估单价”栏及“暂估合价”栏。
表-09
综合单价分析表
工程名称：绿化工程 | [7 empty] | 标段： |  | 第 35 页 共 64 页
项目编码 |  | 050102001020 |  | 项目名称 | 栽植乔木 |  |  |  | 计量单位 |  | 株 | 工程量 | 2
清单综合单价组成明细
定额编号 | 定额项目名称 | 定额 单位 | 数量 | 单价 |  |  |  |  | 合价
|  |  |  | 人工费 | 材料费 | 机具费 | 管理费 和利润 |  | 人工费 |  | 材料费 | 机具费 | 管理费 和利润
E1-2-9 | 栽植乔木(胸径cm) 25以内 | 100株 | 0.01 | 21551.6 | 282370.84 | 5659.63 | 8435.48 |  | 215.52 |  | 2823.71 | 56.6 | 84.35
E1-3-4 *3 | 单株、单丛植物保养 乔木保养 机械灌溉 胸径(φcm) 35以内 3个月 单价*3 | 100株·月 | 0.01 | 3216.93 | 1221.92 | 3261.81 | 2008.41 |  | 32.17 |  | 12.22 | 32.62 | 20.08
E1-3-4 *0.5,*3 | 单株、单丛植物保养 乔木保养 机械灌溉 胸径(φcm) 35以内 第4~6月 单价*0.5 3个月 单价*3 | 100株·月 | 0.01 | 1608.47 | 610.97 | 1630.91 | 1004.21 |  | 16.08 |  | 6.11 | 16.31 | 10.04
E1-2-127 | 茅竹三脚桩支撑 竹长3m内 | 100株 | 0.01 | 375.4 | 3601.54 |  | 116.37 |  | 3.75 |  | 36.02 |  | 1.16
人工单价 |  | 小计 | [6 empty] | 267.52 |  | 2878.06 | 105.53 | 115.63
|  | 未计价材料费 | [6 empty] | 2804.78
清单项目综合单价 | [8 empty] | 3366.74
材 料 费 明 细 | 主要材料名称、规格、型号 |  |  |  |  | 单位 | 数量 |  | 单价（元） |  | 合价（元） | 暂估单价 （元） | 暂估合价 （元）
注：1.如不使用省级或行业建设主管部门发布的计价依据，可不填定额编码、名称等； 2.招标文件提供了暂估单价的材料，按暂估的单价填入表内“暂估单价”栏及“暂估合价”栏。
表-09
综合单价分析表
工程名称：绿化工程 | [7 empty] | 标段： |  | 第 36 页 共 64 页
| 红花楹A(特选） 株高、冠径:H6.0-7.0m,B4.5m；胸径或干径:φ22-25cm SS |  |  |  |  | 株 | 1.04 |  | 2696.9 |  | 2804.78
| 其他材料费 | [7 empty] | - |  | 73.27 | -
| 材料费小计 | [7 empty] | - |  | 2878.05 | -
注：1.如不使用省级或行业建设主管部门发布的计价依据，可不填定额编码、名称等； 2.招标文件提供了暂估单价的材料，按暂估的单价填入表内“暂估单价”栏及“暂估合价”栏。
表-09
综合单价分析表
工程名称：绿化工程 | [7 empty] | 标段： |  | 第 37 页 共 64 页
项目编码 |  | 050102001021 |  | 项目名称 | 栽植乔木 |  |  |  | 计量单位 |  | 株 | 工程量 | 1
清单综合单价组成明细
定额编号 | 定额项目名称 | 定额 单位 | 数量 | 单价 |  |  |  |  | 合价
|  |  |  | 人工费 | 材料费 | 机具费 | 管理费 和利润 |  | 人工费 |  | 材料费 | 机具费 | 管理费 和利润
E1-2-13 | 栽植乔木(胸径cm) 45以内 | 100株 | 0.01 | 17508.18 | 1666703.49 | 48470.03 | 20453.25 |  | 175.08 |  | 16667.03 | 484.7 | 204.53
E1-3-5 *3 | 单株、单丛植物保养 乔木保养 机械灌溉 胸径(φcm) 50以内 3个月 单价*3 | 100株·月 | 0.01 | 3864.22 | 1462.95 | 3942.15 | 2419.98 |  | 38.64 |  | 14.63 | 39.42 | 24.2
E1-3-5 *0.5,*3 | 单株、单丛植物保养 乔木保养 机械灌溉 胸径(φcm) 50以内 第4~6月 单价*0.5 3个月 单价*3 | 100株·月 | 0.01 | 1932.11 | 731.48 | 1971.09 | 1210 |  | 19.32 |  | 7.31 | 19.71 | 12.1
E1-2-142 | 成品镀锌钢管护树桩支撑安装 三脚桩 | 套 | 1 | 34.92 | 112.2 |  | 10.83 |  | 34.92 |  | 112.2 |  | 10.83
人工单价 |  | 小计 | [6 empty] | 267.96 |  | 16801.17 | 543.83 | 251.66
|  | 未计价材料费 | [6 empty] | 16640
清单项目综合单价 | [8 empty] | 17864.64
材 料 费 明 细 | 主要材料名称、规格、型号 |  |  |  |  | 单位 | 数量 |  | 单价（元） |  | 合价（元） | 暂估单价 （元） | 暂估合价 （元）
注：1.如不使用省级或行业建设主管部门发布的计价依据，可不填定额编码、名称等； 2.招标文件提供了暂估单价的材料，按暂估的单价填入表内“暂估单价”栏及“暂估合价”栏。
表-09
综合单价分析表
工程名称：绿化工程 | [7 empty] | 标段： |  | 第 38 页 共 64 页
| 香樟A(特选） 株高、冠径:H8.0-9.0m,B5.0-5.5m；胸径或干径:φ40-45cm HXW |  |  |  |  | 株 | 1.04 |  | 16000 |  | 16640
| 其他材料费 | [7 empty] | - |  | 161.18 | -
| 材料费小计 | [7 empty] | - |  | 16801.18 | -
注：1.如不使用省级或行业建设主管部门发布的计价依据，可不填定额编码、名称等； 2.招标文件提供了暂估单价的材料，按暂估的单价填入表内“暂估单价”栏及“暂估合价”栏。
表-09
综合单价分析表
工程名称：绿化工程 | [7 empty] | 标段： |  | 第 39 页 共 64 页
项目编码 |  | 050102002009 |  | 项目名称 | 栽植灌木 |  |  |  | 计量单位 |  | 株 | 工程量 | 8
清单综合单价组成明细
定额编号 | 定额项目名称 | 定额 单位 | 数量 | 单价 |  |  |  |  | 合价
|  |  |  | 人工费 | 材料费 | 机具费 | 管理费 和利润 |  | 人工费 |  | 材料费 | 机具费 | 管理费 和利润
E1-2-22 | 栽植灌木(冠径cm) 150以内 | 100丛 | 0.01 | 6978.28 | 9703.78 | 291.93 | 2253.77 |  | 69.78 |  | 97.04 | 2.92 | 22.54
E1-3-15 *3 | 单株、单丛植物保养 灌木保养 机械灌溉 冠径(φcm) 180以内 3个月 单价*3 | 100丛·月 | 0.01 | 1327.59 | 258.09 | 753.65 | 645.18 |  | 13.28 |  | 2.58 | 7.54 | 6.45
E1-3-15 *0.5,*3 | 单株、单丛植物保养 灌木保养 机械灌溉 冠径(φcm) 180以内 第4~6月 单价*0.5 3个月 单价*3 | 100丛·月 | 0.01 | 663.81 | 129.04 | 376.82 | 322.59 |  | 6.64 |  | 1.29 | 3.77 | 3.23
人工单价 |  | 小计 | [6 empty] | 89.7 |  | 100.91 | 14.23 | 32.22
|  | 未计价材料费 | [6 empty] | 88.4
清单项目综合单价 | [8 empty] | 237.05
材 料 费 明 细 | 主要材料名称、规格、型号 |  |  |  |  | 单位 | 数量 |  | 单价（元） |  | 合价（元） | 暂估单价 （元） | 暂估合价 （元）
| 灰莉球B H1.2-1.3m,B1.3m HXW |  |  |  |  | 丛 | 1.04 |  | 85 |  | 88.4
| 其他材料费 | [7 empty] | - |  | 12.51 | -
| 材料费小计 | [7 empty] | - |  | 100.91 | -
注：1.如不使用省级或行业建设主管部门发布的计价依据，可不填定额编码、名称等； 2.招标文件提供了暂估单价的材料，按暂估的单价填入表内“暂估单价”栏及“暂估合价”栏。
表-09
综合单价分析表
工程名称：绿化工程 | [7 empty] | 标段： |  | 第 40 页 共 64 页
项目编码 |  | 050102001023 |  | 项目名称 | 栽植乔木 |  |  |  | 计量单位 |  | 株 | 工程量 | 5
清单综合单价组成明细
定额编号 | 定额项目名称 | 定额 单位 | 数量 | 单价 |  |  |  |  | 合价
|  |  |  | 人工费 | 材料费 | 机具费 | 管理费 和利润 |  | 人工费 |  | 材料费 | 机具费 | 管理费 和利润
E1-2-6 | 栽植乔木(胸径cm) 15以内 | 100株 | 0.01 | 14586.25 | 87078.28 | 4665.67 | 5968.1 |  | 145.86 |  | 870.78 | 46.66 | 59.68
E1-3-3 *3 | 单株、单丛植物保养 乔木保养 机械灌溉 胸径(φcm) 20以内 3个月 单价*3 | 100株·月 | 0.01 | 2520.42 | 889.85 | 2282.92 | 1489.03 |  | 25.2 |  | 8.9 | 22.83 | 14.89
E1-3-3 *0.5,*3 | 单株、单丛植物保养 乔木保养 机械灌溉 胸径(φcm) 20以内 第4~6月 单价*0.5 3个月 单价*3 | 100株·月 | 0.01 | 1260.22 | 444.94 | 1141.47 | 744.52 |  | 12.6 |  | 4.45 | 11.41 | 7.45
E1-2-127 | 茅竹三脚桩支撑 竹长3m内 | 100株 | 0.01 | 375.4 | 3601.54 |  | 116.37 |  | 3.75 |  | 36.02 |  | 1.16
人工单价 |  | 小计 | [6 empty] | 187.41 |  | 920.15 | 80.9 | 83.18
|  | 未计价材料费 | [6 empty] | 855.68
清单项目综合单价 | [8 empty] | 1271.65
材 料 费 明 细 | 主要材料名称、规格、型号 |  |  |  |  | 单位 | 数量 |  | 单价（元） |  | 合价（元） | 暂估单价 （元） | 暂估合价 （元）
注：1.如不使用省级或行业建设主管部门发布的计价依据，可不填定额编码、名称等； 2.招标文件提供了暂估单价的材料，按暂估的单价填入表内“暂估单价”栏及“暂估合价”栏。
表-09
综合单价分析表
工程名称：绿化工程 | [7 empty] | 标段： |  | 第 41 页 共 64 页
| 红花紫荆 株高、冠径:H4.0-4.5m,B2.5-3.0m；胸径或干径:φ13-15cm SS |  |  |  |  | 株 | 1.04 |  | 822.77 |  | 855.68
| 其他材料费 | [7 empty] | - |  | 64.47 | -
| 材料费小计 | [7 empty] | - |  | 920.15 | -
注：1.如不使用省级或行业建设主管部门发布的计价依据，可不填定额编码、名称等； 2.招标文件提供了暂估单价的材料，按暂估的单价填入表内“暂估单价”栏及“暂估合价”栏。
表-09
综合单价分析表
工程名称：绿化工程 | [7 empty] | 标段： |  | 第 42 页 共 64 页
项目编码 |  | 050102008001 |  | 项目名称 | 栽植花卉 |  |  |  | 计量单位 |  | m2 | 工程量 | 410
清单综合单价组成明细
定额编号 | 定额项目名称 | 定额 单位 | 数量 | 单价 |  |  |  |  | 合价
|  |  |  | 人工费 | 材料费 | 机具费 | 管理费 和利润 |  | 人工费 |  | 材料费 | 机具费 | 管理费 和利润
E1-2-66 | 露地花卉成片栽植 木本花卉(育苗袋φcm) 10以内 | 100m2 | 0.01 | 868.52 | 4373.49 | 35.03 | 280.1 |  | 8.69 |  | 43.73 | 0.35 | 2.8
E1-3-73 *3 | 片植木本花卉保养 机械灌溉 3个月 单价*3 | 100m2·月 | 0.01 | 961.51 | 227.83 | 683.1 | 509.83 |  | 9.62 |  | 2.28 | 6.83 | 5.1
E1-3-73 *0.5,*3 | 片植木本花卉保养 机械灌溉 第4~6月 单价*0.5 3个月 单价*3 | 100m2·月 | 0.01 | 480.76 | 113.91 | 341.55 | 254.92 |  | 4.81 |  | 1.14 | 3.42 | 2.55
人工单价 |  | 小计 | [6 empty] | 23.12 |  | 47.15 | 10.6 | 10.45
|  | 未计价材料费 | [6 empty] | 40.07
清单项目综合单价 | [8 empty] | 91.31
材 料 费 明 细 | 主要材料名称、规格、型号 |  |  |  |  | 单位 | 数量 |  | 单价（元） |  | 合价（元） | 暂估单价 （元） | 暂估合价 （元）
| 银边山菅兰 株高或蓬径:H0.25-0.3m，B0.2-0.5m HXW |  |  |  |  | 株 | 37.8 |  | 1.06 |  | 40.07
| 其他材料费 | [7 empty] | - |  | 7.08 | -
| 材料费小计 | [7 empty] | - |  | 47.15 | -
注：1.如不使用省级或行业建设主管部门发布的计价依据，可不填定额编码、名称等； 2.招标文件提供了暂估单价的材料，按暂估的单价填入表内“暂估单价”栏及“暂估合价”栏。
表-09
综合单价分析表
工程名称：绿化工程 | [7 empty] | 标段： |  | 第 43 页 共 64 页
项目编码 |  | 050102008003 |  | 项目名称 | 栽植花卉 |  |  |  | 计量单位 |  | m2 | 工程量 | 47
清单综合单价组成明细
定额编号 | 定额项目名称 | 定额 单位 | 数量 | 单价 |  |  |  |  | 合价
|  |  |  | 人工费 | 材料费 | 机具费 | 管理费 和利润 |  | 人工费 |  | 材料费 | 机具费 | 管理费 和利润
E1-2-66 | 露地花卉成片栽植 木本花卉(育苗袋φcm) 10以内 | 100m2 | 0.01 | 868.52 | 4902.69 | 35.03 | 280.1 |  | 8.69 |  | 49.03 | 0.35 | 2.8
E1-3-73 *3 | 片植木本花卉保养 机械灌溉 3个月 单价*3 | 100m2·月 | 0.01 | 961.51 | 227.83 | 683.1 | 509.83 |  | 9.62 |  | 2.28 | 6.83 | 5.1
E1-3-73 *0.5,*3 | 片植木本花卉保养 机械灌溉 第4~6月 单价*0.5 3个月 单价*3 | 100m2·月 | 0.01 | 480.76 | 113.91 | 341.55 | 254.92 |  | 4.81 |  | 1.14 | 3.42 | 2.55
人工单价 |  | 小计 | [6 empty] | 23.12 |  | 52.45 | 10.6 | 10.45
|  | 未计价材料费 | [6 empty] | 45.36
清单项目综合单价 | [8 empty] | 96.6
材 料 费 明 细 | 主要材料名称、规格、型号 |  |  |  |  | 单位 | 数量 |  | 单价（元） |  | 合价（元） | 暂估单价 （元） | 暂估合价 （元）
| 双色马缨丹 株高或蓬径:H0.2-0.25m，B0.2-0.5m HXW |  |  |  |  | 株 | 37.8 |  | 1.2 |  | 45.36
| 其他材料费 | [7 empty] | - |  | 7.08 | -
| 材料费小计 | [7 empty] | - |  | 52.44 | -
注：1.如不使用省级或行业建设主管部门发布的计价依据，可不填定额编码、名称等； 2.招标文件提供了暂估单价的材料，按暂估的单价填入表内“暂估单价”栏及“暂估合价”栏。
表-09
综合单价分析表
工程名称：绿化工程 | [7 empty] | 标段： |  | 第 44 页 共 64 页
项目编码 |  | 050102008004 |  | 项目名称 | 栽植花卉 |  |  |  | 计量单位 |  | m2 | 工程量 | 389
清单综合单价组成明细
定额编号 | 定额项目名称 | 定额 单位 | 数量 | 单价 |  |  |  |  | 合价
|  |  |  | 人工费 | 材料费 | 机具费 | 管理费 和利润 |  | 人工费 |  | 材料费 | 机具费 | 管理费 和利润
E1-2-67 | 露地花卉成片栽植 木本花卉(育苗袋φcm) 15以内 | 100m2 | 0.01 | 845.34 | 2886.69 | 35.03 | 272.92 |  | 8.45 |  | 28.87 | 0.35 | 2.73
E1-3-73 *3 | 片植木本花卉保养 机械灌溉 3个月 单价*3 | 100m2·月 | 0.01 | 961.51 | 227.83 | 683.1 | 509.83 |  | 9.62 |  | 2.28 | 6.83 | 5.1
E1-3-73 *0.5,*3 | 片植木本花卉保养 机械灌溉 第4~6月 单价*0.5 3个月 单价*3 | 100m2·月 | 0.01 | 480.76 | 113.91 | 341.55 | 254.92 |  | 4.81 |  | 1.14 | 3.42 | 2.55
人工单价 |  | 小计 | [6 empty] | 22.88 |  | 32.29 | 10.6 | 10.38
|  | 未计价材料费 | [6 empty] | 25.2
清单项目综合单价 | [8 empty] | 76.13
材 料 费 明 细 | 主要材料名称、规格、型号 |  |  |  |  | 单位 | 数量 |  | 单价（元） |  | 合价（元） | 暂估单价 （元） | 暂估合价 （元）
| 羽绒狼尾草 株高或蓬径:H0.5-0.6,B0.3-0.35 HXW |  |  |  |  | 株 | 16.8 |  | 1.5 |  | 25.2
| 其他材料费 | [7 empty] | - |  | 7.08 | -
| 材料费小计 | [7 empty] | - |  | 32.28 | -
注：1.如不使用省级或行业建设主管部门发布的计价依据，可不填定额编码、名称等； 2.招标文件提供了暂估单价的材料，按暂估的单价填入表内“暂估单价”栏及“暂估合价”栏。
表-09
综合单价分析表
工程名称：绿化工程 | [7 empty] | 标段： |  | 第 45 页 共 64 页
项目编码 |  | 050102008005 |  | 项目名称 | 栽植花卉 |  |  |  | 计量单位 |  | m2 | 工程量 | 111
清单综合单价组成明细
定额编号 | 定额项目名称 | 定额 单位 | 数量 | 单价 |  |  |  |  | 合价
|  |  |  | 人工费 | 材料费 | 机具费 | 管理费 和利润 |  | 人工费 |  | 材料费 | 机具费 | 管理费 和利润
E1-2-66 | 露地花卉成片栽植 木本花卉(育苗袋φcm) 10以内 | 100m2 | 0.01 | 868.52 | 4304.19 | 35.03 | 280.1 |  | 8.69 |  | 43.04 | 0.35 | 2.8
E1-3-73 *3 | 片植木本花卉保养 机械灌溉 3个月 单价*3 | 100m2·月 | 0.01 | 961.51 | 227.83 | 683.1 | 509.83 |  | 9.62 |  | 2.28 | 6.83 | 5.1
E1-3-73 *0.5,*3 | 片植木本花卉保养 机械灌溉 第4~6月 单价*0.5 3个月 单价*3 | 100m2·月 | 0.01 | 480.76 | 113.91 | 341.55 | 254.92 |  | 4.81 |  | 1.14 | 3.42 | 2.55
人工单价 |  | 小计 | [6 empty] | 23.12 |  | 46.46 | 10.6 | 10.45
|  | 未计价材料费 | [6 empty] | 39.38
清单项目综合单价 | [8 empty] | 90.61
材 料 费 明 细 | 主要材料名称、规格、型号 |  |  |  |  | 单位 | 数量 |  | 单价（元） |  | 合价（元） | 暂估单价 （元） | 暂估合价 （元）
| 硬枝黄蝉 株高或蓬径:H0.4-0.45m,B0.25-0.3m |  |  |  |  | 株 | 26.25 |  | 1.5 |  | 39.38
| 其他材料费 | [7 empty] | - |  | 7.08 | -
| 材料费小计 | [7 empty] | - |  | 46.46 | -
注：1.如不使用省级或行业建设主管部门发布的计价依据，可不填定额编码、名称等； 2.招标文件提供了暂估单价的材料，按暂估的单价填入表内“暂估单价”栏及“暂估合价”栏。
表-09
综合单价分析表
工程名称：绿化工程 | [7 empty] | 标段： |  | 第 46 页 共 64 页
项目编码 |  | 050102008006 |  | 项目名称 | 栽植花卉 |  |  |  | 计量单位 |  | m2 | 工程量 | 29
清单综合单价组成明细
定额编号 | 定额项目名称 | 定额 单位 | 数量 | 单价 |  |  |  |  | 合价
|  |  |  | 人工费 | 材料费 | 机具费 | 管理费 和利润 |  | 人工费 |  | 材料费 | 机具费 | 管理费 和利润
E1-2-66 | 露地花卉成片栽植 木本花卉(育苗袋φcm) 10以内 | 100m2 | 0.01 | 868.52 | 6036.69 | 35.03 | 280.1 |  | 8.69 |  | 60.37 | 0.35 | 2.8
E1-3-73 *3 | 片植木本花卉保养 机械灌溉 3个月 单价*3 | 100m2·月 | 0.01 | 961.51 | 227.83 | 683.1 | 509.83 |  | 9.62 |  | 2.28 | 6.83 | 5.1
E1-3-73 *0.5,*3 | 片植木本花卉保养 机械灌溉 第4~6月 单价*0.5 3个月 单价*3 | 100m2·月 | 0.01 | 480.76 | 113.91 | 341.55 | 254.92 |  | 4.81 |  | 1.14 | 3.42 | 2.55
人工单价 |  | 小计 | [6 empty] | 23.12 |  | 63.79 | 10.6 | 10.45
|  | 未计价材料费 | [6 empty] | 56.7
清单项目综合单价 | [8 empty] | 107.94
材 料 费 明 细 | 主要材料名称、规格、型号 |  |  |  |  | 单位 | 数量 |  | 单价（元） |  | 合价（元） | 暂估单价 （元） | 暂估合价 （元）
| 鸭脚木 株高或蓬径:H0.25-0.3m，B0.2-0.5m HXW |  |  |  |  | 株 | 37.8 |  | 1.5 |  | 56.7
| 其他材料费 | [7 empty] | - |  | 7.08 | -
| 材料费小计 | [7 empty] | - |  | 63.78 | -
注：1.如不使用省级或行业建设主管部门发布的计价依据，可不填定额编码、名称等； 2.招标文件提供了暂估单价的材料，按暂估的单价填入表内“暂估单价”栏及“暂估合价”栏。
表-09
综合单价分析表
工程名称：绿化工程 | [7 empty] | 标段： |  | 第 47 页 共 64 页
项目编码 |  | 050102008007 |  | 项目名称 | 栽植花卉 |  |  |  | 计量单位 |  | m2 | 工程量 | 38
清单综合单价组成明细
定额编号 | 定额项目名称 | 定额 单位 | 数量 | 单价 |  |  |  |  | 合价
|  |  |  | 人工费 | 材料费 | 机具费 | 管理费 和利润 |  | 人工费 |  | 材料费 | 机具费 | 管理费 和利润
E1-2-67 | 露地花卉成片栽植 木本花卉(育苗袋φcm) 15以内 | 100m2 | 0.01 | 845.34 | 1784.19 | 35.03 | 272.92 |  | 8.45 |  | 17.84 | 0.35 | 2.73
E1-3-73 *3 | 片植木本花卉保养 机械灌溉 3个月 单价*3 | 100m2·月 | 0.01 | 961.51 | 227.83 | 683.1 | 509.83 |  | 9.62 |  | 2.28 | 6.83 | 5.1
E1-3-73 *0.5,*3 | 片植木本花卉保养 机械灌溉 第4~6月 单价*0.5 3个月 单价*3 | 100m2·月 | 0.01 | 480.76 | 113.91 | 341.55 | 254.92 |  | 4.81 |  | 1.14 | 3.42 | 2.55
人工单价 |  | 小计 | [6 empty] | 22.88 |  | 21.26 | 10.6 | 10.38
|  | 未计价材料费 | [6 empty] | 14.18
清单项目综合单价 | [8 empty] | 65.11
材 料 费 明 细 | 主要材料名称、规格、型号 |  |  |  |  | 单位 | 数量 |  | 单价（元） |  | 合价（元） | 暂估单价 （元） | 暂估合价 （元）
| 琴叶珊瑚 株高或蓬径:H0.5-0.6m,B0.45-0.5m ss |  |  |  |  | 株 | 9.45 |  | 1.5 |  | 14.18
| 其他材料费 | [7 empty] | - |  | 7.08 | -
| 材料费小计 | [7 empty] | - |  | 21.26 | -
注：1.如不使用省级或行业建设主管部门发布的计价依据，可不填定额编码、名称等； 2.招标文件提供了暂估单价的材料，按暂估的单价填入表内“暂估单价”栏及“暂估合价”栏。
表-09
综合单价分析表
工程名称：绿化工程 | [7 empty] | 标段： |  | 第 48 页 共 64 页
项目编码 |  | 050102008008 |  | 项目名称 | 栽植花卉 |  |  |  | 计量单位 |  | m2 | 工程量 | 271
清单综合单价组成明细
定额编号 | 定额项目名称 | 定额 单位 | 数量 | 单价 |  |  |  |  | 合价
|  |  |  | 人工费 | 材料费 | 机具费 | 管理费 和利润 |  | 人工费 |  | 材料费 | 机具费 | 管理费 和利润
E1-2-66 | 露地花卉成片栽植 木本花卉(育苗袋φcm) 10以内 | 100m2 | 0.01 | 868.52 | 7170.69 | 35.03 | 280.1 |  | 8.69 |  | 71.71 | 0.35 | 2.8
E1-3-73 *3 | 片植木本花卉保养 机械灌溉 3个月 单价*3 | 100m2·月 | 0.01 | 961.51 | 227.83 | 683.1 | 509.83 |  | 9.62 |  | 2.28 | 6.83 | 5.1
E1-3-73 *0.5,*3 | 片植木本花卉保养 机械灌溉 第4~6月 单价*0.5 3个月 单价*3 | 100m2·月 | 0.01 | 480.76 | 113.91 | 341.55 | 254.92 |  | 4.81 |  | 1.14 | 3.42 | 2.55
人工单价 |  | 小计 | [6 empty] | 23.12 |  | 75.13 | 10.6 | 10.45
|  | 未计价材料费 | [6 empty] | 68.04
清单项目综合单价 | [8 empty] | 119.28
材 料 费 明 细 | 主要材料名称、规格、型号 |  |  |  |  | 单位 | 数量 |  | 单价（元） |  | 合价（元） | 暂估单价 （元） | 暂估合价 （元）
| 紫花马缨丹 株高或蓬径:H0.2-0.25m，B0.2-0.25m SS |  |  |  |  | 株 | 37.8 |  | 1.8 |  | 68.04
| 其他材料费 | [7 empty] | - |  | 7.08 | -
| 材料费小计 | [7 empty] | - |  | 75.12 | -
注：1.如不使用省级或行业建设主管部门发布的计价依据，可不填定额编码、名称等； 2.招标文件提供了暂估单价的材料，按暂估的单价填入表内“暂估单价”栏及“暂估合价”栏。
表-09
综合单价分析表
工程名称：绿化工程 | [7 empty] | 标段： |  | 第 49 页 共 64 页
项目编码 |  | 050102008009 |  | 项目名称 | 栽植花卉 |  |  |  | 计量单位 |  | m2 | 工程量 | 17
清单综合单价组成明细
定额编号 | 定额项目名称 | 定额 单位 | 数量 | 单价 |  |  |  |  | 合价
|  |  |  | 人工费 | 材料费 | 机具费 | 管理费 和利润 |  | 人工费 |  | 材料费 | 机具费 | 管理费 和利润
E1-2-66 | 露地花卉成片栽植 木本花卉(育苗袋φcm) 10以内 | 100m2 | 0.01 | 868.52 | 4304.19 | 35.03 | 280.1 |  | 8.69 |  | 43.04 | 0.35 | 2.8
E1-3-73 *3 | 片植木本花卉保养 机械灌溉 3个月 单价*3 | 100m2·月 | 0.01 | 961.51 | 227.83 | 683.1 | 509.83 |  | 9.62 |  | 2.28 | 6.83 | 5.1
E1-3-73 *0.5,*3 | 片植木本花卉保养 机械灌溉 第4~6月 单价*0.5 3个月 单价*3 | 100m2·月 | 0.01 | 480.76 | 113.91 | 341.55 | 254.92 |  | 4.81 |  | 1.14 | 3.42 | 2.55
人工单价 |  | 小计 | [6 empty] | 23.12 |  | 46.46 | 10.6 | 10.45
|  | 未计价材料费 | [6 empty] | 39.38
清单项目综合单价 | [8 empty] | 90.61
材 料 费 明 细 | 主要材料名称、规格、型号 |  |  |  |  | 单位 | 数量 |  | 单价（元） |  | 合价（元） | 暂估单价 （元） | 暂估合价 （元）
| 亮叶朱蕉 株高或蓬径:H0.4-0.45m,B0.25-0.3m HXW |  |  |  |  | 株 | 26.25 |  | 1.5 |  | 39.38
| 其他材料费 | [7 empty] | - |  | 7.08 | -
| 材料费小计 | [7 empty] | - |  | 46.46 | -
注：1.如不使用省级或行业建设主管部门发布的计价依据，可不填定额编码、名称等； 2.招标文件提供了暂估单价的材料，按暂估的单价填入表内“暂估单价”栏及“暂估合价”栏。
表-09
综合单价分析表
工程名称：绿化工程 | [7 empty] | 标段： |  | 第 50 页 共 64 页
项目编码 |  | 050102008010 |  | 项目名称 | 栽植花卉 |  |  |  | 计量单位 |  | m2 | 工程量 | 173
清单综合单价组成明细
定额编号 | 定额项目名称 | 定额 单位 | 数量 | 单价 |  |  |  |  | 合价
|  |  |  | 人工费 | 材料费 | 机具费 | 管理费 和利润 |  | 人工费 |  | 材料费 | 机具费 | 管理费 和利润
E1-2-66 | 露地花卉成片栽植 木本花卉(育苗袋φcm) 10以内 | 100m2 | 0.01 | 868.52 | 4146.69 | 35.03 | 280.1 |  | 8.69 |  | 41.47 | 0.35 | 2.8
E1-3-73 *3 | 片植木本花卉保养 机械灌溉 3个月 单价*3 | 100m2·月 | 0.01 | 961.51 | 227.83 | 683.1 | 509.83 |  | 9.62 |  | 2.28 | 6.83 | 5.1
E1-3-73 *0.5,*3 | 片植木本花卉保养 机械灌溉 第4~6月 单价*0.5 3个月 单价*3 | 100m2·月 | 0.01 | 480.76 | 113.91 | 341.55 | 254.92 |  | 4.81 |  | 1.14 | 3.42 | 2.55
人工单价 |  | 小计 | [6 empty] | 23.12 |  | 44.89 | 10.6 | 10.45
|  | 未计价材料费 | [6 empty] | 37.8
清单项目综合单价 | [8 empty] | 89.04
材 料 费 明 细 | 主要材料名称、规格、型号 |  |  |  |  | 单位 | 数量 |  | 单价（元） |  | 合价（元） | 暂估单价 （元） | 暂估合价 （元）
| 黄连翘 株高或蓬径:H0.2-0.25m，B0.2-0.25m |  |  |  |  | 株 | 37.8 |  | 1 |  | 37.8
| 其他材料费 | [7 empty] | - |  | 7.08 | -
| 材料费小计 | [7 empty] | - |  | 44.88 | -
注：1.如不使用省级或行业建设主管部门发布的计价依据，可不填定额编码、名称等； 2.招标文件提供了暂估单价的材料，按暂估的单价填入表内“暂估单价”栏及“暂估合价”栏。
表-09
综合单价分析表
工程名称：绿化工程 | [7 empty] | 标段： |  | 第 51 页 共 64 页
项目编码 |  | 050102008011 |  | 项目名称 | 栽植花卉 |  |  |  | 计量单位 |  | m2 | 工程量 | 29
清单综合单价组成明细
定额编号 | 定额项目名称 | 定额 单位 | 数量 | 单价 |  |  |  |  | 合价
|  |  |  | 人工费 | 材料费 | 机具费 | 管理费 和利润 |  | 人工费 |  | 材料费 | 机具费 | 管理费 和利润
E1-2-66 | 露地花卉成片栽植 木本花卉(育苗袋φcm) 10以内 | 100m2 | 0.01 | 868.52 | 2650.44 | 35.03 | 280.1 |  | 8.69 |  | 26.5 | 0.35 | 2.8
E1-3-73 *3 | 片植木本花卉保养 机械灌溉 3个月 单价*3 | 100m2·月 | 0.01 | 961.51 | 227.83 | 683.1 | 509.83 |  | 9.62 |  | 2.28 | 6.83 | 5.1
E1-3-73 *0.5,*3 | 片植木本花卉保养 机械灌溉 第4~6月 单价*0.5 3个月 单价*3 | 100m2·月 | 0.01 | 480.76 | 113.91 | 341.55 | 254.92 |  | 4.81 |  | 1.14 | 3.42 | 2.55
人工单价 |  | 小计 | [6 empty] | 23.12 |  | 29.92 | 10.6 | 10.45
|  | 未计价材料费 | [6 empty] | 22.84
清单项目综合单价 | [8 empty] | 74.08
材 料 费 明 细 | 主要材料名称、规格、型号 |  |  |  |  | 单位 | 数量 |  | 单价（元） |  | 合价（元） | 暂估单价 （元） | 暂估合价 （元）
| 海南洒金 株高或蓬径:H0.35-0.4m,B0.25-0.3m ss |  |  |  |  | 株 | 26.25 |  | 0.87 |  | 22.84
| 其他材料费 | [7 empty] | - |  | 7.08 | -
| 材料费小计 | [7 empty] | - |  | 29.92 | -
注：1.如不使用省级或行业建设主管部门发布的计价依据，可不填定额编码、名称等； 2.招标文件提供了暂估单价的材料，按暂估的单价填入表内“暂估单价”栏及“暂估合价”栏。
表-09
综合单价分析表
工程名称：绿化工程 | [7 empty] | 标段： |  | 第 52 页 共 64 页
项目编码 |  | 050102008012 |  | 项目名称 | 栽植花卉 |  |  |  | 计量单位 |  | m2 | 工程量 | 263
清单综合单价组成明细
定额编号 | 定额项目名称 | 定额 单位 | 数量 | 单价 |  |  |  |  | 合价
|  |  |  | 人工费 | 材料费 | 机具费 | 管理费 和利润 |  | 人工费 |  | 材料费 | 机具费 | 管理费 和利润
E1-2-66 | 露地花卉成片栽植 木本花卉(育苗袋φcm) 10以内 | 100m2 | 0.01 | 868.52 | 5511.69 | 35.03 | 280.1 |  | 8.69 |  | 55.12 | 0.35 | 2.8
E1-3-73 *3 | 片植木本花卉保养 机械灌溉 3个月 单价*3 | 100m2·月 | 0.01 | 961.51 | 227.83 | 683.1 | 509.83 |  | 9.62 |  | 2.28 | 6.83 | 5.1
E1-3-73 *0.5,*3 | 片植木本花卉保养 机械灌溉 第4~6月 单价*0.5 3个月 单价*3 | 100m2·月 | 0.01 | 480.76 | 113.91 | 341.55 | 254.92 |  | 4.81 |  | 1.14 | 3.42 | 2.55
人工单价 |  | 小计 | [6 empty] | 23.12 |  | 58.54 | 10.6 | 10.45
|  | 未计价材料费 | [6 empty] | 51.45
清单项目综合单价 | [8 empty] | 102.69
材 料 费 明 细 | 主要材料名称、规格、型号 |  |  |  |  | 单位 | 数量 |  | 单价（元） |  | 合价（元） | 暂估单价 （元） | 暂估合价 （元）
| 紫花满天星 株高或蓬径:H0.2-0.25m，B0.15-0.2m HXW |  |  |  |  | 株 | 51.45 |  | 1 |  | 51.45
| 其他材料费 | [7 empty] | - |  | 7.08 | -
| 材料费小计 | [7 empty] | - |  | 58.53 | -
注：1.如不使用省级或行业建设主管部门发布的计价依据，可不填定额编码、名称等； 2.招标文件提供了暂估单价的材料，按暂估的单价填入表内“暂估单价”栏及“暂估合价”栏。
表-09
综合单价分析表
工程名称：绿化工程 | [7 empty] | 标段： |  | 第 53 页 共 64 页
项目编码 |  | 050102009001 |  | 项目名称 | 栽植水生植物 |  |  |  | 计量单位 |  | m2 | 工程量 | 91
清单综合单价组成明细
定额编号 | 定额项目名称 | 定额 单位 | 数量 | 单价 |  |  |  |  | 合价
|  |  |  | 人工费 | 材料费 | 机具费 | 管理费 和利润 |  | 人工费 |  | 材料费 | 机具费 | 管理费 和利润
E1-2-110 | 水生植物 水下原土栽植 | 100m2 | 0.01 | 2113.39 | 1726.38 |  | 655.15 |  | 21.13 |  | 17.26 |  | 6.55
E1-3-92 *3 | 水生植物保养 原土种植 3个月 单价*3 | 100m2·月 | 0.01 | 839.11 | 33.33 |  | 260.12 |  | 8.39 |  | 0.33 |  | 2.6
E1-3-92 *0.5,*3 | 水生植物保养 原土种植 第4~6月 单价*0.5 3个月 单价*3 | 100m2·月 | 0.01 | 419.57 | 16.68 |  | 130.06 |  | 4.2 |  | 0.17 |  | 1.3
人工单价 |  | 小计 | [6 empty] | 33.72 |  | 17.76 |  | 10.45
|  | 未计价材料费 | [6 empty] | 16.8
清单项目综合单价 | [8 empty] | 61.94
材 料 费 明 细 | 主要材料名称、规格、型号 |  |  |  |  | 单位 | 数量 |  | 单价（元） |  | 合价（元） | 暂估单价 （元） | 暂估合价 （元）
| 水生美人蕉 株高或蓬径或芽数/株:H0.5-0.6m，B0.3-0.35m HXW |  |  |  |  | 株 | 16.8 |  | 1 |  | 16.8
| 其他材料费 | [7 empty] | - |  | 0.97 | -
| 材料费小计 | [7 empty] | - |  | 17.77 | -
注：1.如不使用省级或行业建设主管部门发布的计价依据，可不填定额编码、名称等； 2.招标文件提供了暂估单价的材料，按暂估的单价填入表内“暂估单价”栏及“暂估合价”栏。
表-09
综合单价分析表
工程名称：绿化工程 | [7 empty] | 标段： |  | 第 54 页 共 64 页
项目编码 |  | 050102009005 |  | 项目名称 | 栽植水生植物 |  |  |  | 计量单位 |  | m2 | 工程量 | 65
清单综合单价组成明细
定额编号 | 定额项目名称 | 定额 单位 | 数量 | 单价 |  |  |  |  | 合价
|  |  |  | 人工费 | 材料费 | 机具费 | 管理费 和利润 |  | 人工费 |  | 材料费 | 机具费 | 管理费 和利润
E1-2-110 | 水生植物 水下原土栽植 | 100m2 | 0.01 | 2113.39 | 1605.63 |  | 655.15 |  | 21.13 |  | 16.06 |  | 6.55
E1-3-92 *3 | 水生植物保养 原土种植 3个月 单价*3 | 100m2·月 | 0.01 | 839.11 | 33.33 |  | 260.12 |  | 8.39 |  | 0.33 |  | 2.6
E1-3-92 *0.5,*3 | 水生植物保养 原土种植 第4~6月 单价*0.5 3个月 单价*3 | 100m2·月 | 0.01 | 419.57 | 16.68 |  | 130.06 |  | 4.2 |  | 0.17 |  | 1.3
人工单价 |  | 小计 | [6 empty] | 33.72 |  | 16.56 |  | 10.45
|  | 未计价材料费 | [6 empty] | 15.59
清单项目综合单价 | [8 empty] | 60.73
材 料 费 明 细 | 主要材料名称、规格、型号 |  |  |  |  | 单位 | 数量 |  | 单价（元） |  | 合价（元） | 暂估单价 （元） | 暂估合价 （元）
| 矮蒲苇 株高或蓬径或芽数/株:H0.7-0.8m,B0.45-0.5m |  |  |  |  | 株 | 9.45 |  | 1.65 |  | 15.59
| 其他材料费 | [7 empty] | - |  | 0.97 | -
| 材料费小计 | [7 empty] | - |  | 16.56 | -
注：1.如不使用省级或行业建设主管部门发布的计价依据，可不填定额编码、名称等； 2.招标文件提供了暂估单价的材料，按暂估的单价填入表内“暂估单价”栏及“暂估合价”栏。
表-09
综合单价分析表
工程名称：绿化工程 | [7 empty] | 标段： |  | 第 55 页 共 64 页
项目编码 |  | 050102009002 |  | 项目名称 | 栽植水生植物 |  |  |  | 计量单位 |  | m2 | 工程量 | 207
清单综合单价组成明细
定额编号 | 定额项目名称 | 定额 单位 | 数量 | 单价 |  |  |  |  | 合价
|  |  |  | 人工费 | 材料费 | 机具费 | 管理费 和利润 |  | 人工费 |  | 材料费 | 机具费 | 管理费 和利润
E1-2-110 | 水生植物 水下原土栽植 | 100m2 | 0.01 | 2113.39 | 18946.38 |  | 655.15 |  | 21.13 |  | 189.46 |  | 6.55
E1-3-92 *3 | 水生植物保养 原土种植 3个月 单价*3 | 100m2·月 | 0.01 | 839.11 | 33.33 |  | 260.12 |  | 8.39 |  | 0.33 |  | 2.6
E1-3-92 *0.5,*3 | 水生植物保养 原土种植 第4~6月 单价*0.5 3个月 单价*3 | 100m2·月 | 0.01 | 419.57 | 16.68 |  | 130.06 |  | 4.2 |  | 0.17 |  | 1.3
人工单价 |  | 小计 | [6 empty] | 33.72 |  | 189.96 |  | 10.45
|  | 未计价材料费 | [6 empty] | 189
清单项目综合单价 | [8 empty] | 234.14
材 料 费 明 细 | 主要材料名称、规格、型号 |  |  |  |  | 单位 | 数量 |  | 单价（元） |  | 合价（元） | 暂估单价 （元） | 暂估合价 （元）
| 睡莲 株高或蓬径或芽数/株:H0.25-0.3m，B0.2-0.25m ss |  |  |  |  | 株 | 37.8 |  | 5 |  | 189
| 其他材料费 | [7 empty] | - |  | 0.97 | -
| 材料费小计 | [7 empty] | - |  | 189.97 | -
注：1.如不使用省级或行业建设主管部门发布的计价依据，可不填定额编码、名称等； 2.招标文件提供了暂估单价的材料，按暂估的单价填入表内“暂估单价”栏及“暂估合价”栏。
表-09
综合单价分析表
工程名称：绿化工程 | [7 empty] | 标段： |  | 第 56 页 共 64 页
项目编码 |  | 050102009004 |  | 项目名称 | 栽植水生植物 |  |  |  | 计量单位 |  | m2 | 工程量 | 52
清单综合单价组成明细
定额编号 | 定额项目名称 | 定额 单位 | 数量 | 单价 |  |  |  |  | 合价
|  |  |  | 人工费 | 材料费 | 机具费 | 管理费 和利润 |  | 人工费 |  | 材料费 | 机具费 | 管理费 和利润
E1-2-110 | 水生植物 水下原土栽植 | 100m2 | 0.01 | 2113.39 | 3826.38 |  | 655.15 |  | 21.13 |  | 38.26 |  | 6.55
E1-3-92 *3 | 水生植物保养 原土种植 3个月 单价*3 | 100m2·月 | 0.01 | 839.11 | 33.33 |  | 260.12 |  | 8.39 |  | 0.33 |  | 2.6
E1-3-92 *0.5,*3 | 水生植物保养 原土种植 第4~6月 单价*0.5 3个月 单价*3 | 100m2·月 | 0.01 | 419.57 | 16.68 |  | 130.06 |  | 4.2 |  | 0.17 |  | 1.3
人工单价 |  | 小计 | [6 empty] | 33.72 |  | 38.76 |  | 10.45
|  | 未计价材料费 | [6 empty] | 37.8
清单项目综合单价 | [8 empty] | 82.94
材 料 费 明 细 | 主要材料名称、规格、型号 |  |  |  |  | 单位 | 数量 |  | 单价（元） |  | 合价（元） | 暂估单价 （元） | 暂估合价 （元）
| 肾蕨 株高或蓬径或芽数/株:H0.2-0.25m，B0.2-0.25m SS |  |  |  |  | 株 | 37.8 |  | 1 |  | 37.8
| 其他材料费 | [7 empty] | - |  | 0.97 | -
| 材料费小计 | [7 empty] | - |  | 38.77 | -
注：1.如不使用省级或行业建设主管部门发布的计价依据，可不填定额编码、名称等； 2.招标文件提供了暂估单价的材料，按暂估的单价填入表内“暂估单价”栏及“暂估合价”栏。
表-09
综合单价分析表
工程名称：绿化工程 | [7 empty] | 标段： |  | 第 57 页 共 64 页
项目编码 |  | 050102009006 |  | 项目名称 | 栽植水生植物 |  |  |  | 计量单位 |  | m2 | 工程量 | 58
清单综合单价组成明细
定额编号 | 定额项目名称 | 定额 单位 | 数量 | 单价 |  |  |  |  | 合价
|  |  |  | 人工费 | 材料费 | 机具费 | 管理费 和利润 |  | 人工费 |  | 材料费 | 机具费 | 管理费 和利润
E1-2-110 | 水生植物 水下原土栽植 | 100m2 | 0.01 | 2113.39 | 4771.38 |  | 655.15 |  | 21.13 |  | 47.71 |  | 6.55
E1-3-92 *3 | 水生植物保养 原土种植 3个月 单价*3 | 100m2·月 | 0.01 | 839.11 | 33.33 |  | 260.12 |  | 8.39 |  | 0.33 |  | 2.6
E1-3-92 *0.5,*3 | 水生植物保养 原土种植 第4~6月 单价*0.5 3个月 单价*3 | 100m2·月 | 0.01 | 419.57 | 16.68 |  | 130.06 |  | 4.2 |  | 0.17 |  | 1.3
人工单价 |  | 小计 | [6 empty] | 33.72 |  | 48.21 |  | 10.45
|  | 未计价材料费 | [6 empty] | 47.25
清单项目综合单价 | [8 empty] | 92.39
材 料 费 明 细 | 主要材料名称、规格、型号 |  |  |  |  | 单位 | 数量 |  | 单价（元） |  | 合价（元） | 暂估单价 （元） | 暂估合价 （元）
| 黄菖蒲 株高或蓬径或芽数/株:H0.4-0.45m,B0.25-0.3m HXW |  |  |  |  | 株 | 26.25 |  | 1.8 |  | 47.25
| 其他材料费 | [7 empty] | - |  | 0.97 | -
| 材料费小计 | [7 empty] | - |  | 48.22 | -
注：1.如不使用省级或行业建设主管部门发布的计价依据，可不填定额编码、名称等； 2.招标文件提供了暂估单价的材料，按暂估的单价填入表内“暂估单价”栏及“暂估合价”栏。
表-09
综合单价分析表
工程名称：绿化工程 | [7 empty] | 标段： |  | 第 58 页 共 64 页
项目编码 |  | 050102009003 |  | 项目名称 | 栽植水生植物 |  |  |  | 计量单位 |  | m2 | 工程量 | 26
清单综合单价组成明细
定额编号 | 定额项目名称 | 定额 单位 | 数量 | 单价 |  |  |  |  | 合价
|  |  |  | 人工费 | 材料费 | 机具费 | 管理费 和利润 |  | 人工费 |  | 材料费 | 机具费 | 管理费 和利润
E1-2-110 | 水生植物 水下原土栽植 | 100m2 | 0.01 | 2113.39 | 3406.38 |  | 655.15 |  | 21.13 |  | 34.06 |  | 6.55
E1-3-92 *3 | 水生植物保养 原土种植 3个月 单价*3 | 100m2·月 | 0.01 | 839.11 | 33.33 |  | 260.12 |  | 8.39 |  | 0.33 |  | 2.6
E1-3-92 *0.5,*3 | 水生植物保养 原土种植 第4~6月 单价*0.5 3个月 单价*3 | 100m2·月 | 0.01 | 419.57 | 16.68 |  | 130.06 |  | 4.2 |  | 0.17 |  | 1.3
人工单价 |  | 小计 | [6 empty] | 33.72 |  | 34.56 |  | 10.45
|  | 未计价材料费 | [6 empty] | 33.6
清单项目综合单价 | [8 empty] | 78.74
材 料 费 明 细 | 主要材料名称、规格、型号 |  |  |  |  | 单位 | 数量 |  | 单价（元） |  | 合价（元） | 暂估单价 （元） | 暂估合价 （元）
| 千屈菜 株高或蓬径或芽数/株:H0.4-0.45m，B0.25-0.3m SS |  |  |  |  | 株 | 26.25 |  | 1.28 |  | 33.6
| 其他材料费 | [7 empty] | - |  | 0.97 | -
| 材料费小计 | [7 empty] | - |  | 34.57 | -
注：1.如不使用省级或行业建设主管部门发布的计价依据，可不填定额编码、名称等； 2.招标文件提供了暂估单价的材料，按暂估的单价填入表内“暂估单价”栏及“暂估合价”栏。
表-09
综合单价分析表
工程名称：绿化工程 | [7 empty] | 标段： |  | 第 59 页 共 64 页
项目编码 |  | 050102008015 |  | 项目名称 | 栽植花卉 |  |  |  | 计量单位 |  | m2 | 工程量 | 118
清单综合单价组成明细
定额编号 | 定额项目名称 | 定额 单位 | 数量 | 单价 |  |  |  |  | 合价
|  |  |  | 人工费 | 材料费 | 机具费 | 管理费 和利润 |  | 人工费 |  | 材料费 | 机具费 | 管理费 和利润
E1-2-66 | 露地花卉成片栽植 木本花卉(育苗袋φcm) 10以内 | 100m2 | 0.01 | 868.52 | 5280.69 | 35.03 | 280.1 |  | 8.69 |  | 52.81 | 0.35 | 2.8
E1-3-73 *3 | 片植木本花卉保养 机械灌溉 3个月 单价*3 | 100m2·月 | 0.01 | 961.51 | 227.83 | 683.1 | 509.83 |  | 9.62 |  | 2.28 | 6.83 | 5.1
E1-3-73 *0.5,*3 | 片植木本花卉保养 机械灌溉 第4~6月 单价*0.5 3个月 单价*3 | 100m2·月 | 0.01 | 480.76 | 113.91 | 341.55 | 254.92 |  | 4.81 |  | 1.14 | 3.42 | 2.55
人工单价 |  | 小计 | [6 empty] | 23.12 |  | 56.23 | 10.6 | 10.45
|  | 未计价材料费 | [6 empty] | 49.14
清单项目综合单价 | [8 empty] | 100.38
材 料 费 明 细 | 主要材料名称、规格、型号 |  |  |  |  | 单位 | 数量 |  | 单价（元） |  | 合价（元） | 暂估单价 （元） | 暂估合价 （元）
| 紫花翠芦莉 株高或蓬径:H0.25-0.3m，B0.2-0.25m HXW |  |  |  |  | 株 | 37.8 |  | 1.3 |  | 49.14
| 其他材料费 | [7 empty] | - |  | 7.08 | -
| 材料费小计 | [7 empty] | - |  | 56.22 | -
注：1.如不使用省级或行业建设主管部门发布的计价依据，可不填定额编码、名称等； 2.招标文件提供了暂估单价的材料，按暂估的单价填入表内“暂估单价”栏及“暂估合价”栏。
表-09
综合单价分析表
工程名称：绿化工程 | [7 empty] | 标段： |  | 第 60 页 共 64 页
项目编码 |  | 050102008016 |  | 项目名称 | 栽植花卉 |  |  |  | 计量单位 |  | m2 | 工程量 | 7
清单综合单价组成明细
定额编号 | 定额项目名称 | 定额 单位 | 数量 | 单价 |  |  |  |  | 合价
|  |  |  | 人工费 | 材料费 | 机具费 | 管理费 和利润 |  | 人工费 |  | 材料费 | 机具费 | 管理费 和利润
E1-2-66 | 露地花卉成片栽植 木本花卉(育苗袋φcm) 10以内 | 100m2 | 0.01 | 868.52 | 6929.19 | 35.03 | 280.1 |  | 8.69 |  | 69.29 | 0.35 | 2.8
E1-3-73 *3 | 片植木本花卉保养 机械灌溉 3个月 单价*3 | 100m2·月 | 0.01 | 961.51 | 227.83 | 683.1 | 509.83 |  | 9.62 |  | 2.28 | 6.83 | 5.1
E1-3-73 *0.5,*3 | 片植木本花卉保养 机械灌溉 第4~6月 单价*0.5 3个月 单价*3 | 100m2·月 | 0.01 | 480.76 | 113.91 | 341.55 | 254.92 |  | 4.81 |  | 1.14 | 3.42 | 2.55
人工单价 |  | 小计 | [6 empty] | 23.12 |  | 72.71 | 10.6 | 10.45
|  | 未计价材料费 | [6 empty] | 65.63
清单项目综合单价 | [8 empty] | 116.86
材 料 费 明 细 | 主要材料名称、规格、型号 |  |  |  |  | 单位 | 数量 |  | 单价（元） |  | 合价（元） | 暂估单价 （元） | 暂估合价 （元）
| 花叶良姜 株高或蓬径:H0.4-0.45m,B0.25-0.3m SS |  |  |  |  | 株 | 26.25 |  | 2.5 |  | 65.63
| 其他材料费 | [7 empty] | - |  | 7.08 | -
| 材料费小计 | [7 empty] | - |  | 72.71 | -
注：1.如不使用省级或行业建设主管部门发布的计价依据，可不填定额编码、名称等； 2.招标文件提供了暂估单价的材料，按暂估的单价填入表内“暂估单价”栏及“暂估合价”栏。
表-09
综合单价分析表
工程名称：绿化工程 | [7 empty] | 标段： |  | 第 61 页 共 64 页
项目编码 |  | 050102008017 |  | 项目名称 | 栽植花卉 |  |  |  | 计量单位 |  | m2 | 工程量 | 51
清单综合单价组成明细
定额编号 | 定额项目名称 | 定额 单位 | 数量 | 单价 |  |  |  |  | 合价
|  |  |  | 人工费 | 材料费 | 机具费 | 管理费 和利润 |  | 人工费 |  | 材料费 | 机具费 | 管理费 和利润
E1-2-66 | 露地花卉成片栽植 木本花卉(育苗袋φcm) 10以内 | 100m2 | 0.01 | 868.52 | 1679.19 | 35.03 | 280.1 |  | 8.69 |  | 16.79 | 0.35 | 2.8
E1-3-73 *3 | 片植木本花卉保养 机械灌溉 3个月 单价*3 | 100m2·月 | 0.01 | 961.51 | 227.83 | 683.1 | 509.83 |  | 9.62 |  | 2.28 | 6.83 | 5.1
E1-3-73 *0.5,*3 | 片植木本花卉保养 机械灌溉 第4~6月 单价*0.5 3个月 单价*3 | 100m2·月 | 0.01 | 480.76 | 113.91 | 341.55 | 254.92 |  | 4.81 |  | 1.14 | 3.42 | 2.55
人工单价 |  | 小计 | [6 empty] | 23.12 |  | 20.21 | 10.6 | 10.45
|  | 未计价材料费 | [6 empty] | 13.13
清单项目综合单价 | [8 empty] | 64.36
材 料 费 明 细 | 主要材料名称、规格、型号 |  |  |  |  | 单位 | 数量 |  | 单价（元） |  | 合价（元） | 暂估单价 （元） | 暂估合价 （元）
| 希美丽 株高或蓬径:H0.4-0.45m,B0.25-0.3m HXW |  |  |  |  | 株 | 26.25 |  | 0.5 |  | 13.13
| 其他材料费 | [7 empty] | - |  | 7.08 | -
| 材料费小计 | [7 empty] | - |  | 20.21 | -
注：1.如不使用省级或行业建设主管部门发布的计价依据，可不填定额编码、名称等； 2.招标文件提供了暂估单价的材料，按暂估的单价填入表内“暂估单价”栏及“暂估合价”栏。
表-09
综合单价分析表
工程名称：绿化工程 | [7 empty] | 标段： |  | 第 62 页 共 64 页
项目编码 |  | 050102008018 |  | 项目名称 | 栽植花卉 |  |  |  | 计量单位 |  | m2 | 工程量 | 1
清单综合单价组成明细
定额编号 | 定额项目名称 | 定额 单位 | 数量 | 单价 |  |  |  |  | 合价
|  |  |  | 人工费 | 材料费 | 机具费 | 管理费 和利润 |  | 人工费 |  | 材料费 | 机具费 | 管理费 和利润
E1-2-66 | 露地花卉成片栽植 木本花卉(育苗袋φcm) 10以内 | 100m2 | 0.01 | 868.52 | 5616.69 | 35.03 | 280.1 |  | 8.69 |  | 56.17 | 0.35 | 2.8
E1-3-73 *3 | 片植木本花卉保养 机械灌溉 3个月 单价*3 | 100m2·月 | 0.01 | 961.51 | 227.83 | 683.1 | 509.83 |  | 9.62 |  | 2.28 | 6.83 | 5.1
E1-3-73 *0.5,*3 | 片植木本花卉保养 机械灌溉 第4~6月 单价*0.5 3个月 单价*3 | 100m2·月 | 0.01 | 480.76 | 113.91 | 341.55 | 254.92 |  | 4.81 |  | 1.14 | 3.42 | 2.55
人工单价 |  | 小计 | [6 empty] | 23.12 |  | 59.59 | 10.6 | 10.45
|  | 未计价材料费 | [6 empty] | 52.5
清单项目综合单价 | [8 empty] | 103.74
材 料 费 明 细 | 主要材料名称、规格、型号 |  |  |  |  | 单位 | 数量 |  | 单价（元） |  | 合价（元） | 暂估单价 （元） | 暂估合价 （元）
| 紫花野牡丹 株高或蓬径:H0.4-0.45m,B0.25-0.3m SS |  |  |  |  | 株 | 26.25 |  | 2 |  | 52.5
| 其他材料费 | [7 empty] | - |  | 7.08 | -
| 材料费小计 | [7 empty] | - |  | 59.58 | -
注：1.如不使用省级或行业建设主管部门发布的计价依据，可不填定额编码、名称等； 2.招标文件提供了暂估单价的材料，按暂估的单价填入表内“暂估单价”栏及“暂估合价”栏。
表-09
综合单价分析表
工程名称：绿化工程 | [7 empty] | 标段： |  | 第 63 页 共 64 页
项目编码 |  | 050102012001 |  | 项目名称 | 铺种草皮 |  |  |  | 计量单位 |  | m2 | 工程量 | 154
清单综合单价组成明细
定额编号 | 定额项目名称 | 定额 单位 | 数量 | 单价 |  |  |  |  | 合价
|  |  |  | 人工费 | 材料费 | 机具费 | 管理费 和利润 |  | 人工费 |  | 材料费 | 机具费 | 管理费 和利润
E1-2-96 | 铺草皮 原土铺草皮 | 100m2 | 0.01 | 584.67 | 1358.22 | 73.95 | 204.17 |  | 5.85 |  | 13.58 | 0.74 | 2.04
E1-3-85 *3 | 草皮保养 机械灌溉 3个月 单价*3 | 100m2·月 | 0.01 | 492.56 | 115.72 | 385.13 | 272.08 |  | 4.93 |  | 1.16 | 3.85 | 2.72
E1-3-85 *0.5,*3 | 草皮保养 机械灌溉 第4~6月 单价*0.5 3个月 单价*3 | 100m2·月 | 0.01 | 246.29 | 57.88 | 192.58 | 136.05 |  | 2.46 |  | 0.58 | 1.93 | 1.36
人工单价 |  | 小计 | [6 empty] | 13.24 |  | 15.32 | 6.52 | 6.12
|  | 未计价材料费 | [6 empty] | 6.3
清单项目综合单价 | [8 empty] | 41.19
材 料 费 明 细 | 主要材料名称、规格、型号 |  |  |  |  | 单位 | 数量 |  | 单价（元） |  | 合价（元） | 暂估单价 （元） | 暂估合价 （元）
| 台湾青卷草 件装 30cm×30cm/件 SS |  |  |  |  | m2 | 1.05 |  | 6 |  | 6.3
| 其他材料费 | [7 empty] | - |  | 9.01 | -
| 材料费小计 | [7 empty] | - |  | 15.31 | -
注：1.如不使用省级或行业建设主管部门发布的计价依据，可不填定额编码、名称等； 2.招标文件提供了暂估单价的材料，按暂估的单价填入表内“暂估单价”栏及“暂估合价”栏。
表-09
综合单价分析表
工程名称：绿化工程 | [7 empty] | 标段： |  | 第 64 页 共 64 页
项目编码 |  | 050102006001 |  | 项目名称 | 栽植攀缘植物 |  |  |  | 计量单位 |  | m2 | 工程量 | 1
清单综合单价组成明细
定额编号 | 定额项目名称 | 定额 单位 | 数量 | 单价 |  |  |  |  | 合价
|  |  |  | 人工费 | 材料费 | 机具费 | 管理费 和利润 |  | 人工费 |  | 材料费 | 机具费 | 管理费 和利润
E1-2-92 | 栽植藤本植物(主蔓长m) 1以内 | 100株 | 0.01 | 197.14 | 17096.66 | 19.46 | 67.15 |  | 1.97 |  | 170.97 | 0.19 | 0.67
E1-3-45 *3 | 单株、单丛植物保养 藤本植物保养 机械灌溉 主蔓长(m) 2以内 3个月 单价*3 | 100株·月 | 0.01 | 363.53 | 60.75 | 191.34 | 172.01 |  | 3.64 |  | 0.61 | 1.91 | 1.72
E1-3-45 *0.5,*3 | 单株、单丛植物保养 藤本植物保养 机械灌溉 主蔓长(m) 2以内 第4~6月 单价*0.5 3个月 单价*3 | 100株·月 | 0.01 | 181.77 | 30.4 | 95.67 | 86.01 |  | 1.82 |  | 0.3 | 0.96 | 0.86
人工单价 |  | 小计 | [6 empty] | 7.43 |  | 171.88 | 3.06 | 3.25
|  | 未计价材料费 | [6 empty] | 170.63
清单项目综合单价 | [8 empty] | 185.62
材 料 费 明 细 | 主要材料名称、规格、型号 |  |  |  |  | 单位 | 数量 |  | 单价（元） |  | 合价（元） | 暂估单价 （元） | 暂估合价 （元）
| 常春藤 株长或地径:L1.0m，B0.2m HXW |  |  |  |  | 株 | 26.25 |  | 6.5 |  | 170.63
| 其他材料费 | [7 empty] | - |  | 1.26 | -
| 材料费小计 | [7 empty] | - |  | 171.89 | -
注：1.如不使用省级或行业建设主管部门发布的计价依据，可不填定额编码、名称等； 2.招标文件提供了暂估单价的材料，按暂估的单价填入表内“暂估单价”栏及“暂估合价”栏。
表-09

## 表-11 总价措施项目清单与计价表【绿化工程】
总价措施项目清单与计价表
工程名称：绿化工程 | [5 empty] | 标段： |  | 第 1 页 共 1 页
序号 | 项目编码 | 项目名称 | 计算基础 | 费率 (%) | 金额 (元) |  | 调整 费率(%) |  | 调整后 金额(元) | 备注
1 | LSSGCSF00001 | 绿色施工安全防护措施费 | 分部分项人工费+分部分项机具费 | 10 | 14648.44 |  |  |  |  | 以分部分项的人工费与施工机具费之和为计算基础，按10%计算
2 | 粤050405010001 | 文明工地增加费 | 分部分项人工费+分部分项机具费 | 0 | [5 empty] | 以分部分项的人工费与施工机具费之和为计算基础；市级文明工地0.61%；省级文明工地1.20%
3 | 050405002001 | 夜间施工增加费 |  | 20 | [5 empty] | 以夜间施工项目人工费的20%计算
4 | 粤050405009001 | 赶工措施费 | 分部分项人工费+分部分项机具费 | 0 | [5 empty] | 赶工措施费=（1-δ）*分部分项的（人工费+施工机具费）*0.58 （0.8≤δ＜1 式中：δ=合同工期/定额工期）
5 | 050405006001 | 反季节栽植影响措施 | [7 empty] | 按实际发生或经批准的施工方案计算
6 | QTFY00000001 | 其他费用 | [7 empty] | 按经批准的专项施工组织方案计算
合 计 |  |  |  |  | 14648.44
编制人（造价人员）： | [5 empty] | 复核人（造价工程师）：
表-11

## 表-12 其他项目清单与计价汇总表【绿化工程】
其他项目清单与计价汇总表
工程名称：绿化工程 |  |  | 标段： |  | 第 1 页 共 1 页
序号 | 项目名称 | 金额（元） |  | 结算金额（元） |  | 备注
1 | 暂列金额 |  |  |  |  | 明细详见表-12-1
2 | 暂估价
2.1 | 材料暂估价 | — |  |  |  | 明细详见表-12-2
2.2 | 专业工程暂估价 |  |  |  |  | 明细详见表-12-3
3 | 计日工 |  |  |  |  | 明细详见表-12-4
4 | 总承包服务费 |  |  |  |  | 明细详见表-12-5
5 | 预算包干费 | 8789.06
6 | 工程优质费
7 | 概算幅度差
8 | 现场签证费用
9 | 索赔费用
10 | 其他费用
| 合 计 | 8789.06 |  |  |  | —
注：材料（工程设备）暂估单价进入清单项目综合单价，此处不汇总。
表—12

## 表-13 规费、税金项目清单与计价表【绿化工程】
规费、税金项目清单与计价表
工程名称：绿化工程 |  |  | 标段： |  |  | 第 1 页 共 1 页
序号 | 项目名称 | 计算基础 |  | 计算基数 | 计算费率 (%) |  | 金额(元)
1 | 增值税销项税额 | 分部分项合计+措施合计+其他项目 |  | 750401.81 | 9 |  | 67536.16
合 计 | [6 empty] | 67536.16
编制人（造价人员）： |  |  | 复核人（造价工程师）：
表—13

## 5.1-1单位工程人材机汇总表【绿化工程】
单位工程人材机汇总表
工程名称：绿化工程 | [5 empty] | 第 1 页 共 4 页
序号 | 编码 | 名称及规格 | 单位 | 数量 | 单价 （元） |  | 合价 （元）
1 | 00010010 | 人工费 | 元 | 93852.0527 | 1.09 |  | 102298.74
2 | RGFTZ | 人工费调整 | 元 | 0.0955 | 1 |  | 0.1
3 | 02190140 | 塑料篾 | kg | 8.4465 | 3.73 |  | 31.51
4 | 02330001 | 稻草 | kg | 168.75 | 0.13 |  | 21.94
5 | 03210070 | 镀锌钢丝网φ2×22×22 | m2 | 68.4 | 5.2 |  | 355.68
6 | 04090135 | 余土外运 | m3 | 238.6899
7 | 04090155 | 熟耕土(松方) | m3 | 134.3175 | 24.27 |  | 3259.89
8 | 04090175 | 通用种植土(松方) | m3 | 790.6785 | 14.56 |  | 11512.28
9 | 05310010 | 茅竹3m内 | 条 | 284.58 | 11.69 |  | 3326.74
10 | 05310040 | 篙竹4m内 | 条 | 87.21 | 5.6 |  | 488.38
11 | 32270001 | 杀虫剂 | kg | 45.4612 | 17.09 |  | 776.93
12 | 32270010 | 无机肥(复合肥) | kg | 605.0809 | 2.97 |  | 1797.09
13 | 32270020 | 有机肥 | t | 17.0003 | 432 |  | 7344.13
14 | 33010560 | 成品镀锌钢管护树桩(三脚桩) | 套 | 12 | 110 |  | 1320
15 | 34110010 | 水 | m3 | 1861.4259 | 3.63 |  | 6756.98
16 | 99450760 | 其他材料费 | 元 | 1792.4178 | 1 |  | 1792.42
17 | CLFTZ | 材料费调整 | 元 | -0.3072 | 1 |  | -0.31
18 | 32010050@1 | 红花鸡蛋花B(特选）株高、冠径:H2.0-2.5m,B2.5m，胸径或干径:φ8-10cm HXW | 株 | 3.12 | 950 |  | 2964
19 | 32010060@1 | 大叶紫薇株高、冠径:H4.0-4.5m,B2.5m；胸径或干径:φ10-12cm SS | 株 | 7.28 | 594.5 |  | 4327.96
20 | 32010070@1 | 宫粉紫荆株高、冠径:H4.0-4.5m,B2.5-3.0m；胸径或干径:φ13-15cm HXW | 株 | 27.04 | 950 |  | 25688
21 | 32010070@2 | 红花鸡蛋花A(特选）株高、冠径:H3.0-3.5m,B3.5m；胸径或干径:φ12-13cm SS | 株 | 7.28 | 1856 |  | 13511.68
22 | 32010070@3 | 红花紫荆株高、冠径:H4.0-4.5m,B2.5-3.0m；胸径或干径:φ13-15cm SS | 株 | 5.2 | 822.77 |  | 4278.4
23 | 32010090@1 | 人面子株高、冠径:H5.0-5.5m,B3.5m；胸径或干径:φ16-18cm SS | 株 | 9.36 | 1898.5 |  | 17769.96
24 | 32010090@2 | 桃花株高、冠径:H2.0-2.5m,B2.5m，胸径或干径:φ16-18cm HXW | 株 | 30.16 | 750 |  | 22620
25 | 32010090@3 | 细叶榄仁株高、冠径:H7.0-8.0m,B3.5-4.0m，胸径或干径:φ16-18cm HXW | 株 | 5.2 | 4500 |  | 23400
单位工程人材机汇总表
工程名称：绿化工程 | [5 empty] | 第 2 页 共 4 页
序号 | 编码 | 名称及规格 | 单位 | 数量 | 单价 （元） |  | 合价 （元）
26 | 32010120@1 | 红花楹A(特选）株高、冠径:H6.0-7.0m,B4.5m；胸径或干径:φ22-25cm SS | 株 | 2.08 | 2696.9 |  | 5609.55
27 | 32010150@1 | 红果冬青(特选）株高、冠径:H7.0-8.0m,B4.8-5.0m；胸径或干径:φ38-40cm HXW | 株 | 2.08 | 24000 |  | 49920
28 | 32010160@1 | 朴树A(特选）株高、冠径:H8.0-9.0m,B5.0-5.5m；胸径或干径:φ40-45cm SS | 株 | 2.08 | 14492 |  | 30143.36
29 | 32010160@2 | 秋枫A(特选）株高、冠径:H8.0-9.0m,B5.0-5.5m；胸径或干径:φ40-45cm HXW | 株 | 5.2 | 18000 |  | 93600
30 | 32010160@3 | 造型铁冬青(特选）株高、冠径:H5.5-6.0m,B4.5m，胸径或干径:φ40-45cm HXW | 株 | 2.08 | 18500 |  | 38480
31 | 32010160@4 | 香樟A(特选）株高、冠径:H8.0-9.0m,B5.0-5.5m；胸径或干径:φ40-45cm HXW | 株 | 1.04 | 16000 |  | 16640
32 | 32030040@1 | 红继木球H1.0-1.2m,B1.2m HXW | 丛 | 11.44 | 180 |  | 2059.2
33 | 32030050@2 | 黄榕球AH1.2-1.3m,B1.3m SS | 丛 | 8.32 | 185.71 |  | 1545.11
34 | 32030050@3 | 琴叶珊瑚H1.3-1.5m,B1.5m SS | 丛 | 38.48 | 80.73 |  | 3106.49
35 | 32030050@5 | 灰莉球BH1.2-1.3m,B1.3m HXW | 丛 | 8.32 | 85 |  | 707.2
36 | 32030060@1 | 银合欢（拼种）株高、冠径:H2.0-2.2m,B1.5m HXW | 丛 | 21.84 | 120 |  | 2620.8
37 | 32030060@2 | 灰莉球AH1.5m,B1.5-1.6m SS | 丛 | 12.48 | 196.5 |  | 2452.32
38 | 32030060@3 | 散尾葵H3.0-3.5m,B2.0m HXW | 丛 | 7.28 | 285 |  | 2074.8
39 | 32030060@4 | 细叶紫薇H1.6-1.8m,B1.5m HXW | 丛 | 15.6 | 150 |  | 2340
40 | 32030060@5 | 细叶紫薇A(特选）H2.5-3.0m,B2.2m SS | 丛 | 1.04 | 305.05 |  | 317.25
41 | 32050060@1 | 常春藤株长或地径:L1.0m，B0.2m HXW | 株 | 26.25 | 6.5 |  | 170.63
42 | 32070050@1 | 台湾青卷草件装 30cm×30cm/件 SS | m2 | 161.7 | 6 |  | 970.2
43 | 32070130@1 | 银边山菅兰株高或蓬径:H0.25-0.3m，B0.2-0.5m HXW | 株 | 15498 | 1.06 |  | 16427.88
44 | 32070130@12 | 紫花翠芦莉株高或蓬径:H0.25-0.3m，B0.2-0.25m HXW | 株 | 4460.4 | 1.3 |  | 5798.52
单位工程人材机汇总表
工程名称：绿化工程 | [5 empty] | 第 3 页 共 4 页
序号 | 编码 | 名称及规格 | 单位 | 数量 | 单价 （元） |  | 合价 （元）
45 | 32070130@13 | 花叶良姜株高或蓬径:H0.4-0.45m,B0.25-0.3m SS | 株 | 183.75 | 2.5 |  | 459.38
46 | 32070130@14 | 希美丽株高或蓬径:H0.4-0.45m,B0.25-0.3m HXW | 株 | 1338.75 | 0.5 |  | 669.38
47 | 32070130@15 | 紫花野牡丹株高或蓬径:H0.4-0.45m,B0.25-0.3m SS | 株 | 26.25 | 2 |  | 52.5
48 | 32070130@2 | 双色马缨丹株高或蓬径:H0.2-0.25m，B0.2-0.5m HXW | 株 | 1776.6 | 1.2 |  | 2131.92
49 | 32070130@3 | 硬枝黄蝉株高或蓬径:H0.4-0.45m,B0.25-0.3m | 株 | 2913.75 | 1.5 |  | 4370.63
50 | 32070130@4 | 鸭脚木株高或蓬径:H0.25-0.3m，B0.2-0.5m HXW | 株 | 1096.2 | 1.5 |  | 1644.3
51 | 32070130@5 | 紫花马缨丹株高或蓬径:H0.2-0.25m，B0.2-0.25m SS | 株 | 10243.8 | 1.8 |  | 18438.84
52 | 32070130@6 | 亮叶朱蕉株高或蓬径:H0.4-0.45m,B0.25-0.3m HXW | 株 | 446.25 | 1.5 |  | 669.38
53 | 32070130@7 | 黄连翘株高或蓬径:H0.2-0.25m，B0.2-0.25m | 株 | 6539.4 | 1 |  | 6539.4
54 | 32070130@8 | 海南洒金株高或蓬径:H0.35-0.4m,B0.25-0.3m ss | 株 | 761.25 | 0.87 |  | 662.29
55 | 32070130@9 | 紫花满天星株高或蓬径:H0.2-0.25m，B0.15-0.2m HXW | 株 | 13531.35 | 1 |  | 13531.35
56 | 32070140@1 | 羽绒狼尾草株高或蓬径:H0.5-0.6,B0.3-0.35 HXW | 株 | 6535.2 | 1.5 |  | 9802.8
57 | 32070150@2 | 琴叶珊瑚株高或蓬径:H0.5-0.6m,B0.45-0.5m ss | 株 | 359.1 | 1.5 |  | 538.65
58 | 32130095@1 | 水生美人蕉株高或蓬径或芽数/株:H0.5-0.6m，B0.3-0.35m HXW | 株 | 1528.8 | 1 |  | 1528.8
59 | 32130095@2 | 睡莲株高或蓬径或芽数/株:H0.25-0.3m，B0.2-0.25m ss | 株 | 7824.6 | 5 |  | 39123
60 | 32130095@3 | 千屈菜株高或蓬径或芽数/株:H0.4-0.45m，B0.25-0.3m SS | 株 | 682.5 | 1.28 |  | 873.6
单位工程人材机汇总表
工程名称：绿化工程 | [5 empty] | 第 4 页 共 4 页
序号 | 编码 | 名称及规格 | 单位 | 数量 | 单价 （元） |  | 合价 （元）
61 | 32130095@4 | 肾蕨株高或蓬径或芽数/株:H0.2-0.25m，B0.2-0.25m SS | 株 | 1965.6 | 1 |  | 1965.6
62 | 32130095@5 | 矮蒲苇株高或蓬径或芽数/株:H0.7-0.8m,B0.45-0.5m | 株 | 614.25 | 1.65 |  | 1013.51
63 | 32130095@6 | 黄菖蒲株高或蓬径或芽数/株:H0.4-0.45m,B0.25-0.3m HXW | 株 | 1522.5 | 1.8 |  | 2740.5
64 | JXFTZ | 机械费调整 | 元 | 0.2171 | 1 |  | 0.22
65 | 990101015 | 履带式推土机功率75(kW) | 台班 | 0.093 | 1130.57 |  | 105.14
66 | 990106010 | 履带式单斗液压挖掘机斗容量0.6(m3) | 台班 | 1.9456 | 1162.86 |  | 2262.46
67 | 990106030 | 履带式单斗液压挖掘机斗容量1(m3) | 台班 | 1.2731 | 1565.43 |  | 1992.95
68 | 990304004 | 汽车式起重机提升质量8(t) | 台班 | 5.397 | 999.95 |  | 5396.73
69 | 990304012 | 汽车式起重机提升质量12(t) | 台班 | 0.094 | 1126.33 |  | 105.88
70 | 990304024 | 汽车式起重机提升质量25(t) | 台班 | 2.334 | 1421.8 |  | 3318.48
71 | 990401015 | 载货汽车装载质量4(t) | 台班 | 0.3662 | 550.82 |  | 201.71
72 | 990402040 | 自卸汽车装载质量15(t) | 台班 | 2.3147 | 1322.83 |  | 3061.95
73 | 990409040 | 洒水车罐容量8000(L) | 台班 | 33.7617 | 778.47 |  | 26282.47
74 | 991215210 | 绿篱修剪机 | 台班 | 0.3465 | 46.49 |  | 16.11
75 | 991215230 | 杀虫车装载质量1.5(t) | 台班 | 2.8866 | 499.85 |  | 1442.87
|  | 合计 |  |  |  |  | 637381.86

## 表-04 单位工程招标控制价汇总表【安装工程】
单位工程招标控制价汇总表
工程名称：安装工程 |  |  | 标段： | 第 1 页 共 1 页
序号 | 汇总内容 | 金额:(元) |  |  | 其中：暂估价(元)
1 | 分部分项合计 | 279718.03
1.1 | 强电部分 | 230313.09
1.2 | 给排水部分 | 49404.94
2 | 措施合计 | 29617.50
2.1 | 绿色施工安全防护措施费 | 27741.33
2.2 | 其他措施费 | 1876.17
3 | 其他项目 | 7755.47 |  |  | －
3.1 | 暂列金额
3.2 | 暂估价
3.3 | 计日工
3.4 | 总承包服务费
3.5 | 预算包干费 | 7755.47
3.6 | 工程优质费
3.7 | 概算幅度差
3.8 | 索赔费用
3.9 | 现场签证费用
3.10 | 其他费用
4 | 税前工程造价 | 317091.00
5 | 增值税销项税额 | 28538.19 |  |  | －
6 | 总造价 | 345629.19
7 | 人工费 | 71698.20
招标控制价合计=1+2+3+5 |  | 345,629.19 |  |  | 0.00
注：本表适用于单位工程招标控制价或投标报价的汇总，如无单位工程划分，单项工程也使用本表汇总
表—04

## 表-08 分部分项工程和单价措施项目清单与计价表【安装工程】
分部分项工程和单价措施项目清单与计价表
工程名称：安装工程 |  |  |  | 标段： |  |  |  | 第 1 页 共 3 页
序号 | 项目编码 | 项目名称 | 项目特征描述 |  | 计量单位 | 工程量 | 金额（元）
[7 empty] | 综合单价 |  | 综合合价 | 其中
暂估价
|  | 强电部分 | [6 empty] | 230313.09
1 | 030404017001 | 配电箱 | 1.名称:不锈钢配电箱AL1 2.基础形式、材质、规格:配电箱基座 |  | 台 | 1 | 6170.12 |  | 6170.12
2 | 030411001001 | 配管 | 1.名称:配管 2.材质、规格:PC-DN50 |  | m | 50 | 17.69 |  | 884.5
3 | 030411001002 | 配管 | 1.名称:配管 2.材质、规格:PC-DN32 |  | m | 2174.72 | 13.89 |  | 30206.86
4 | 030411001003 | 配管 | 1.名称:配管 2.材质、规格:PC-DN16 |  | m | 874.91 | 8.05 |  | 7043.03
5 | 030408001001 | 电力电缆 | 1.名称:电力电缆 2.型号、规格:YJV-5X6 |  | m | 50 | 29.77 |  | 1488.5
6 | 030408001002 | 电力电缆 | 1.名称:电力电缆 2.型号、规格:YJV-KV3*4 |  | m | 2222.93 | 15.66 |  | 34811.08
7 | 030408001003 | 电力电缆 | 1.名称:电力电缆 2.型号、规格:YJV-KV3*2.5 |  | m | 271.68 | 12.08 |  | 3281.89
8 | 030408001004 | 电力电缆 | 1.名称:防水电缆 2.型号、规格:JHS-KV3*4 |  | m | 44.65 | 15.28 |  | 682.25
9 | 030408001005 | 电力电缆 | 1.名称:防水电缆 2.型号、规格:JHS-KV3*2.5 |  | m | 642.6 | 11.82 |  | 7595.53
10 | 030412004001 | 装饰灯 | 1.名称:步道灯 2.规格:5W LED DC 24V |  | 套 | 45 | 137.17 |  | 6172.65
11 | 030412004003 | 装饰灯 | 1.名称:草坪灯 2.规格:12W LED 3.基础:C25基础350x350x350 mm |  | 套 | 8 | 442.01 |  | 3536.08
12 | 030412004004 | 装饰灯 | 1.名称:插泥射灯 2.规格:9W LED |  | 套 | 11 | 197.77 |  | 2175.47
13 | 030412004005 | 装饰灯 | 1.名称:泛光灯 2.规格:24W LED 3.基础:C15垫层300x200x100 |  | 套 | 21 | 151.03 |  | 3171.63
14 | 030412004006 | 装饰灯 | 1.名称:埋地星灯 2.规格:1W LED DC 12V |  | 套 | 38 | 127.07 |  | 4828.66
15 | 030412004007 | 装饰灯 | 1.名称:3.5m高特色灯柱 2.规格:30W LED |  | 套 | 26 | 1271.68 |  | 33063.68
本页小计 | [8 empty] | 145111.93
注：为计取规费等的使用，可在表中增设其中：“定额人工费”。
表—08
分部分项工程和单价措施项目清单与计价表
工程名称：安装工程 |  |  |  | 标段： |  |  |  | 第 2 页 共 3 页
序号 | 项目编码 | 项目名称 | 项目特征描述 |  | 计量单位 | 工程量 | 金额（元）
[7 empty] | 综合单价 |  | 综合合价 | 其中
暂估价
16 | 030412004008 | 庭院路灯 | 1.名称:6m高庭院灯 2.规格:30W LED *2 3.基础:C25素砼块650*650*600厚 4.垫层:100厚6%水泥石粉垫层 |  | 套 | 15 | 2243.56 |  | 33653.4
17 | 030412004009 | 装饰灯 | 1.名称:投光灯100W |  | 套 | 5 | 319.41 |  | 1597.05
18 | 030412004010 | 装饰灯 | 1.名称:洗墙灯 2.规格:18W LED |  | 套 | 37 | 187.09 |  | 6922.33
19 | 030412004011 | 装饰灯 | 1.名称:LED灯带 2.规格:4W/m LED 12V |  | m | 78.7 | 17.5 |  | 1377.25
20 | 040205001001 | 人(手)孔井 | 1.材料品种:砖砌手孔井500X500X700H，150mm后C15垫层，1.08*1.08*0.002m不锈钢盖板 |  | 座 | 5 | 1897.54 |  | 9487.7
21 | 040801002001 | 防水变压器 | 1.名称:防水变压器 2.容量(KV·A):AC220V/DC24V |  | 台 | 5 | 314.48 |  | 1572.4
22 | 040801002003 | 防水变压器 | 1.名称:防水变压器 2.容量(KV·A):、AC220V/DC12V |  | 台 | 1 | 259.48 |  | 259.48
23 | 040801002002 | 防水变压器 | 1.名称:防水恒压器 2.容量(KV·A):AC220V/DC12V |  | 台 | 6 | 224.48 |  | 1346.88
24 | 030412001001 | 更换灯头 | 1.名称:原有基础和灯杆,需换12V60W LED光源灯头 |  | 套 | 40 | 566.81 |  | 22672.4
25 | 030412001002 | 更换灯头 | 1.名称:特色矮灯柱灯具修复,需换12V24W LED光源灯头 |  | 套 | 35 | 153.94 |  | 5387.9
26 | 040103001001 | 回填方 | 1.填方材料品种:一、二类土 |  | m3 | 25.86 | 21.25 |  | 549.53
27 | 040101002003 | 挖沟槽土方(利用回填) | 1.土壤类别:一、二类土 |  | m3 | 29.74 | 9.01 |  | 267.96
28 | 040101002004 | 挖装沟槽土方 | 1.土壤类别:一、二类土 |  | m3 | 3.77 | 10.02 |  | 37.78
29 | 040103002001 | 余方弃置 | 1.废弃料品种:一、二类土 |  | m3 | 3.77 | 18.33 |  | 69.1
|  | 给排水部分 | [6 empty] | 49404.94
30 | 031001006001 | 塑料管 | 1.安装部位:室外 2.介质:给水管 3.材质、规格:UPVC-DN60 |  | m | 74.31 | 30.42 |  | 2260.51
本页小计 | [8 empty] | 87461.67
注：为计取规费等的使用，可在表中增设其中：“定额人工费”。
表—08
分部分项工程和单价措施项目清单与计价表
工程名称：安装工程 |  |  |  | 标段： |  |  |  | 第 3 页 共 3 页
序号 | 项目编码 | 项目名称 | 项目特征描述 |  | 计量单位 | 工程量 | 金额（元）
[7 empty] | 综合单价 |  | 综合合价 | 其中
暂估价
31 | 031001006002 | 塑料管 | 1.安装部位:室外 2.介质:给水管 3.材质、规格:UPVC-DN40 |  | m | 35.88 | 17.52 |  | 628.62
32 | 031001006003 | 塑料管 | 1.安装部位:室外 2.介质:给水管 3.材质、规格:UPVC-DN32 |  | m | 66.96 | 14.03 |  | 939.45
33 | 031001006004 | 塑料管 | 1.安装部位:室外 2.介质:给水管 3.材质、规格:UPVC-DN25 |  | m | 264.37 | 20.89 |  | 5522.69
34 | 031003001001 | 螺纹阀门 | 1.类型: 止回阀 2.材质:DN60 |  | 个 | 1 | 279.23 |  | 279.23
35 | 031003001002 | 螺纹阀门 | 1.类型:截止阀 2.规格、压力等级:DN60 |  | 个 | 1 | 257.12 |  | 257.12
36 | 031004014001 | 给、排水附(配)件 | 1.材质:快速取水口 |  | 个 | 11 | 22.82 |  | 251.02
37 | 031001006005 | 塑料管 | 1.介质:雨水排水管 2.材质、规格:UPVC-DN200 |  | m | 233.21 | 86.85 |  | 20254.29
38 | 031004014002 | 给、排水附(配)件 | 1.材质:地漏 |  | 个 | 3 | 72.73 |  | 218.19
39 | 040501001001 | 混凝土管 | 1.管座材质:φ600 RCP水泥管重新埋设（旧管拆除） |  | m | 2.76 | 195.54 |  | 539.69
40 | 040504001001 | 砌筑井 | 1.新增园林雨水检查井φ1000 |  | 座 | 1 | 1941 |  | 1941
41 | 040504009001 | 雨水口 | 1.雨水篦子及圈口材质、型号、规格:平箅雨水口500x300 |  | 座 | 15 | 984.99 |  | 14774.85
42 | 040103001002 | 回填方 | 1.填方材料品种:一、二类土 |  | m3 | 39.82 | 21.25 |  | 846.18
43 | 040101002005 | 挖沟槽土方(利用回填) | 1.土壤类别:一、二类土 |  | m3 | 45.79 | 9.01 |  | 412.57
44 | 040101002006 | 挖装沟槽土方 | 1.土壤类别:一、二类土 |  | m3 | 9.86 | 10.02 |  | 98.8
45 | 040103002002 | 余方弃置 | 1.废弃料品种:一、二类土 |  | m3 | 9.86 | 18.33 |  | 180.73
|  | 措施项目 | [6 empty] | 1876.17
46 | 031302007001 | 高层施工增加 |  |  | 项 | 1
47 | 031301017001 | 垫层模板 | 1.构件类型：垫层模板 |  | m2 | 44.48 | 42.18 |  | 1876.17
本页小计 | [8 empty] | 49020.6
合 计 | [8 empty] | 281594.2
注：为计取规费等的使用，可在表中增设其中：“定额人工费”。
表—08

## 表-09 综合单价分析表【安装工程】
综合单价分析表
工程名称：安装工程 | [7 empty] | 标段： |  | 第 1 页 共 47 页
项目编码 |  | 030404017001 |  | 项目名称 | 配电箱 |  |  |  | 计量单位 |  | 台 | 工程量 | 1
清单综合单价组成明细
定额编号 | 定额项目名称 | 定额 单位 | 数量 | 单价 |  |  |  |  | 合价
|  |  |  | 人工费 | 材料费 | 机具费 | 管理费 和利润 |  | 人工费 |  | 材料费 | 机具费 | 管理费 和利润
C4-4-29 | 成套配电箱安装 落地式 | 台 | 1 | 379.19 | 3688.04 | 140.09 | 253.1 |  | 379.19 |  | 3688.04 | 140.09 | 253.1
C11-3-245 | 砖砌交接箱基座 单面 | 座 | 1 | 384.12 | 1135.68 |  | 189.9 |  | 384.12 |  | 1135.68 |  | 189.9
人工单价 |  | 小计 | [6 empty] | 763.31 |  | 4823.72 | 140.09 | 443
|  | 未计价材料费 | [6 empty] | 3670.82
清单项目综合单价 | [8 empty] | 6170.12
材 料 费 明 细 | 主要材料名称、规格、型号 |  |  |  |  | 单位 | 数量 |  | 单价（元） |  | 合价（元） | 暂估单价 （元） | 暂估合价 （元）
| 不锈钢配电箱AL1 SS |  |  |  |  | 台 | 1 |  | 3670.82 |  | 3670.82
| 其他材料费 | [7 empty] | - |  | 1152.89 | -
| 材料费小计 | [7 empty] | - |  | 4823.71 | -
注：1.如不使用省级或行业建设主管部门发布的计价依据，可不填定额编码、名称等； 2.招标文件提供了暂估单价的材料，按暂估的单价填入表内“暂估单价”栏及“暂估合价”栏。
表-09
综合单价分析表
工程名称：安装工程 | [7 empty] | 标段： |  | 第 2 页 共 47 页
项目编码 |  | 030411001001 |  | 项目名称 | 配管 |  |  |  | 计量单位 |  | m | 工程量 | 50
清单综合单价组成明细
定额编号 | 定额项目名称 | 定额 单位 | 数量 | 单价 |  |  |  |  | 合价
|  |  |  | 人工费 | 材料费 | 机具费 | 管理费 和利润 |  | 人工费 |  | 材料费 | 机具费 | 管理费 和利润
C4-11-121 | 半硬质塑料管埋地敷设 公称直径(mm以内) 50 | 100m | 0.01 | 749.49 | 654.11 |  | 365.3 |  | 7.49 |  | 6.54 |  | 3.65
人工单价 |  | 小计 | [6 empty] | 7.49 |  | 6.54 |  | 3.65
|  | 未计价材料费 | [6 empty] | 6.51
清单项目综合单价 | [8 empty] | 17.69
材 料 费 明 细 | 主要材料名称、规格、型号 |  |  |  |  | 单位 | 数量 |  | 单价（元） |  | 合价（元） | 暂估单价 （元） | 暂估合价 （元）
| 半硬质难燃管PC50 |  |  |  |  | m | 1.06 |  | 6.14 |  | 6.51
| 其他材料费 | [7 empty] | - |  | 0.03 | -
| 材料费小计 | [7 empty] | - |  | 6.54 | -
注：1.如不使用省级或行业建设主管部门发布的计价依据，可不填定额编码、名称等； 2.招标文件提供了暂估单价的材料，按暂估的单价填入表内“暂估单价”栏及“暂估合价”栏。
表-09
综合单价分析表
工程名称：安装工程 | [7 empty] | 标段： |  | 第 3 页 共 47 页
项目编码 |  | 030411001002 |  | 项目名称 | 配管 |  |  |  | 计量单位 |  | m | 工程量 | 2174.72
清单综合单价组成明细
定额编号 | 定额项目名称 | 定额 单位 | 数量 | 单价 |  |  |  |  | 合价
|  |  |  | 人工费 | 材料费 | 机具费 | 管理费 和利润 |  | 人工费 |  | 材料费 | 机具费 | 管理费 和利润
C4-11-119 | 半硬质塑料管埋地敷设 公称直径(mm以内) 32 | 100m | 0.01 | 684.39 | 371.09 |  | 333.57 |  | 6.84 |  | 3.71 |  | 3.34
人工单价 |  | 小计 | [6 empty] | 6.84 |  | 3.71 |  | 3.34
|  | 未计价材料费 | [6 empty] | 3.68
清单项目综合单价 | [8 empty] | 13.89
材 料 费 明 细 | 主要材料名称、规格、型号 |  |  |  |  | 单位 | 数量 |  | 单价（元） |  | 合价（元） | 暂估单价 （元） | 暂估合价 （元）
| 半硬质难燃管PC-DN32 |  |  |  |  | m | 1.06 |  | 3.47 |  | 3.68
| 其他材料费 | [7 empty] | - |  | 0.03 | -
| 材料费小计 | [7 empty] | - |  | 3.71 | -
注：1.如不使用省级或行业建设主管部门发布的计价依据，可不填定额编码、名称等； 2.招标文件提供了暂估单价的材料，按暂估的单价填入表内“暂估单价”栏及“暂估合价”栏。
表-09
综合单价分析表
工程名称：安装工程 | [7 empty] | 标段： |  | 第 4 页 共 47 页
项目编码 |  | 030411001003 |  | 项目名称 | 配管 |  |  |  | 计量单位 |  | m | 工程量 | 874.91
清单综合单价组成明细
定额编号 | 定额项目名称 | 定额 单位 | 数量 | 单价 |  |  |  |  | 合价
|  |  |  | 人工费 | 材料费 | 机具费 | 管理费 和利润 |  | 人工费 |  | 材料费 | 机具费 | 管理费 和利润
C4-11-117 | 半硬质塑料管埋地敷设 公称直径(mm以内) 20 | 100m | 0.01 | 462.09 | 117.75 |  | 225.22 |  | 4.62 |  | 1.18 |  | 2.25
人工单价 |  | 小计 | [6 empty] | 4.62 |  | 1.18 |  | 2.25
|  | 未计价材料费 | [6 empty] | 1.14
清单项目综合单价 | [8 empty] | 8.05
材 料 费 明 细 | 主要材料名称、规格、型号 |  |  |  |  | 单位 | 数量 |  | 单价（元） |  | 合价（元） | 暂估单价 （元） | 暂估合价 （元）
| 半硬质难燃管PC-DN16 |  |  |  |  | m | 1.06 |  | 1.08 |  | 1.14
| 其他材料费 | [7 empty] | - |  | 0.03 | -
| 材料费小计 | [7 empty] | - |  | 1.17 | -
注：1.如不使用省级或行业建设主管部门发布的计价依据，可不填定额编码、名称等； 2.招标文件提供了暂估单价的材料，按暂估的单价填入表内“暂估单价”栏及“暂估合价”栏。
表-09
综合单价分析表
工程名称：安装工程 | [7 empty] | 标段： |  | 第 5 页 共 47 页
项目编码 |  | 030408001001 |  | 项目名称 | 电力电缆 |  |  |  | 计量单位 |  | m | 工程量 | 50
清单综合单价组成明细
定额编号 | 定额项目名称 | 定额 单位 | 数量 | 单价 |  |  |  |  | 合价
|  |  |  | 人工费 | 材料费 | 机具费 | 管理费 和利润 |  | 人工费 |  | 材料费 | 机具费 | 管理费 和利润
C4-8-1 *1.3 | 铜芯电力电缆敷设 电缆(截面mm2以下) 10 实际电缆芯数(芯):5 | 100m | 0.01 | 458.34 | 2279.9 | 10.25 | 228.39 |  | 4.58 |  | 22.8 | 0.1 | 2.28
人工单价 |  | 小计 | [6 empty] | 4.58 |  | 22.8 | 0.1 | 2.28
|  | 未计价材料费 | [6 empty] | 22.51
清单项目综合单价 | [8 empty] | 29.77
材 料 费 明 细 | 主要材料名称、规格、型号 |  |  |  |  | 单位 | 数量 |  | 单价（元） |  | 合价（元） | 暂估单价 （元） | 暂估合价 （元）
| 铜芯电缆YJV-5X6 |  |  |  |  | m | 1.01 |  | 22.29 |  | 22.51
| 其他材料费 | [7 empty] | - |  | 0.28 | -
| 材料费小计 | [7 empty] | - |  | 22.79 | -
注：1.如不使用省级或行业建设主管部门发布的计价依据，可不填定额编码、名称等； 2.招标文件提供了暂估单价的材料，按暂估的单价填入表内“暂估单价”栏及“暂估合价”栏。
表-09
综合单价分析表
工程名称：安装工程 | [7 empty] | 标段： |  | 第 6 页 共 47 页
项目编码 |  | 030408001002 |  | 项目名称 | 电力电缆 |  |  |  | 计量单位 |  | m | 工程量 | 2222.93
清单综合单价组成明细
定额编号 | 定额项目名称 | 定额 单位 | 数量 | 单价 |  |  |  |  | 合价
|  |  |  | 人工费 | 材料费 | 机具费 | 管理费 和利润 |  | 人工费 |  | 材料费 | 机具费 | 管理费 和利润
C4-8-1 | 铜芯电力电缆敷设 电缆(截面mm2以下) 10 | 100m | 0.01 | 352.57 | 1029.99 | 7.88 | 175.68 |  | 3.53 |  | 10.3 | 0.08 | 1.76
人工单价 |  | 小计 | [6 empty] | 3.53 |  | 10.3 | 0.08 | 1.76
|  | 未计价材料费 | [6 empty] | 10.08
清单项目综合单价 | [8 empty] | 15.66
材 料 费 明 细 | 主要材料名称、规格、型号 |  |  |  |  | 单位 | 数量 |  | 单价（元） |  | 合价（元） | 暂估单价 （元） | 暂估合价 （元）
| 铜芯电缆YJV-KV3*4 |  |  |  |  | m | 1.01 |  | 9.98 |  | 10.08
| 其他材料费 | [7 empty] | - |  | 0.22 | -
| 材料费小计 | [7 empty] | - |  | 10.3 | -
注：1.如不使用省级或行业建设主管部门发布的计价依据，可不填定额编码、名称等； 2.招标文件提供了暂估单价的材料，按暂估的单价填入表内“暂估单价”栏及“暂估合价”栏。
表-09
综合单价分析表
工程名称：安装工程 | [7 empty] | 标段： |  | 第 7 页 共 47 页
项目编码 |  | 030408001003 |  | 项目名称 | 电力电缆 |  |  |  | 计量单位 |  | m | 工程量 | 271.68
清单综合单价组成明细
定额编号 | 定额项目名称 | 定额 单位 | 数量 | 单价 |  |  |  |  | 合价
|  |  |  | 人工费 | 材料费 | 机具费 | 管理费 和利润 |  | 人工费 |  | 材料费 | 机具费 | 管理费 和利润
C4-8-1 | 铜芯电力电缆敷设 电缆(截面mm2以下) 10 | 100m | 0.01 | 352.57 | 671.44 | 7.88 | 175.68 |  | 3.53 |  | 6.71 | 0.08 | 1.76
人工单价 |  | 小计 | [6 empty] | 3.53 |  | 6.71 | 0.08 | 1.76
|  | 未计价材料费 | [6 empty] | 6.49
清单项目综合单价 | [8 empty] | 12.08
材 料 费 明 细 | 主要材料名称、规格、型号 |  |  |  |  | 单位 | 数量 |  | 单价（元） |  | 合价（元） | 暂估单价 （元） | 暂估合价 （元）
| 铜芯电缆YJV-KV3*2.5 |  |  |  |  | m | 1.01 |  | 6.43 |  | 6.49
| 其他材料费 | [7 empty] | - |  | 0.22 | -
| 材料费小计 | [7 empty] | - |  | 6.71 | -
注：1.如不使用省级或行业建设主管部门发布的计价依据，可不填定额编码、名称等； 2.招标文件提供了暂估单价的材料，按暂估的单价填入表内“暂估单价”栏及“暂估合价”栏。
表-09
综合单价分析表
工程名称：安装工程 | [7 empty] | 标段： |  | 第 8 页 共 47 页
项目编码 |  | 030408001004 |  | 项目名称 | 电力电缆 |  |  |  | 计量单位 |  | m | 工程量 | 44.65
清单综合单价组成明细
定额编号 | 定额项目名称 | 定额 单位 | 数量 | 单价 |  |  |  |  | 合价
|  |  |  | 人工费 | 材料费 | 机具费 | 管理费 和利润 |  | 人工费 |  | 材料费 | 机具费 | 管理费 和利润
C4-8-1 | 铜芯电力电缆敷设 电缆(截面mm2以下) 10 | 100m | 0.01 | 352.57 | 991.61 | 7.88 | 175.68 |  | 3.53 |  | 9.92 | 0.08 | 1.76
人工单价 |  | 小计 | [6 empty] | 3.53 |  | 9.92 | 0.08 | 1.76
|  | 未计价材料费 | [6 empty] | 9.7
清单项目综合单价 | [8 empty] | 15.28
材 料 费 明 细 | 主要材料名称、规格、型号 |  |  |  |  | 单位 | 数量 |  | 单价（元） |  | 合价（元） | 暂估单价 （元） | 暂估合价 （元）
| 防水电缆JHS-KV3*4 SS |  |  |  |  | m | 1.01 |  | 9.6 |  | 9.7
| 其他材料费 | [7 empty] | - |  | 0.22 | -
| 材料费小计 | [7 empty] | - |  | 9.92 | -
注：1.如不使用省级或行业建设主管部门发布的计价依据，可不填定额编码、名称等； 2.招标文件提供了暂估单价的材料，按暂估的单价填入表内“暂估单价”栏及“暂估合价”栏。
表-09
综合单价分析表
工程名称：安装工程 | [7 empty] | 标段： |  | 第 9 页 共 47 页
项目编码 |  | 030408001005 |  | 项目名称 | 电力电缆 |  |  |  | 计量单位 |  | m | 工程量 | 642.6
清单综合单价组成明细
定额编号 | 定额项目名称 | 定额 单位 | 数量 | 单价 |  |  |  |  | 合价
|  |  |  | 人工费 | 材料费 | 机具费 | 管理费 和利润 |  | 人工费 |  | 材料费 | 机具费 | 管理费 和利润
C4-8-1 | 铜芯电力电缆敷设 电缆(截面mm2以下) 10 | 100m | 0.01 | 352.57 | 646.19 | 7.88 | 175.68 |  | 3.53 |  | 6.46 | 0.08 | 1.76
人工单价 |  | 小计 | [6 empty] | 3.53 |  | 6.46 | 0.08 | 1.76
|  | 未计价材料费 | [6 empty] | 6.24
清单项目综合单价 | [8 empty] | 11.82
材 料 费 明 细 | 主要材料名称、规格、型号 |  |  |  |  | 单位 | 数量 |  | 单价（元） |  | 合价（元） | 暂估单价 （元） | 暂估合价 （元）
| 防水电缆JHS-KV3*2.5 SS |  |  |  |  | m | 1.01 |  | 6.18 |  | 6.24
| 其他材料费 | [7 empty] | - |  | 0.22 | -
| 材料费小计 | [7 empty] | - |  | 6.46 | -
注：1.如不使用省级或行业建设主管部门发布的计价依据，可不填定额编码、名称等； 2.招标文件提供了暂估单价的材料，按暂估的单价填入表内“暂估单价”栏及“暂估合价”栏。
表-09
综合单价分析表
工程名称：安装工程 | [7 empty] | 标段： |  | 第 10 页 共 47 页
项目编码 |  | 030412004001 |  | 项目名称 | 装饰灯 |  |  |  | 计量单位 |  | 套 | 工程量 | 45
清单综合单价组成明细
定额编号 | 定额项目名称 | 定额 单位 | 数量 | 单价 |  |  |  |  | 合价
|  |  |  | 人工费 | 材料费 | 机具费 | 管理费 和利润 |  | 人工费 |  | 材料费 | 机具费 | 管理费 和利润
C4-12-232 | 嵌入式地灯安装 地坪下 | 10套 | 0.1 | 437.46 | 720.99 |  | 213.22 |  | 43.75 |  | 72.1 |  | 21.32
人工单价 |  | 小计 | [6 empty] | 43.75 |  | 72.1 |  | 21.32
|  | 未计价材料费 | [6 empty] | 65.65
清单项目综合单价 | [8 empty] | 137.17
材 料 费 明 细 | 主要材料名称、规格、型号 |  |  |  |  | 单位 | 数量 |  | 单价（元） |  | 合价（元） | 暂估单价 （元） | 暂估合价 （元）
| 步道灯 5W LED DC 24V SS |  |  |  |  | 套 | 1.01 |  | 65 |  | 65.65
| 其他材料费 | [7 empty] | - |  | 6.46 | -
| 材料费小计 | [7 empty] | - |  | 72.11 | -
注：1.如不使用省级或行业建设主管部门发布的计价依据，可不填定额编码、名称等； 2.招标文件提供了暂估单价的材料，按暂估的单价填入表内“暂估单价”栏及“暂估合价”栏。
表-09
综合单价分析表
工程名称：安装工程 | [7 empty] | 标段： |  | 第 11 页 共 47 页
项目编码 |  | 030412004003 |  | 项目名称 | 装饰灯 |  |  |  | 计量单位 |  | 套 | 工程量 | 8
清单综合单价组成明细
定额编号 | 定额项目名称 | 定额 单位 | 数量 | 单价 |  |  |  |  | 合价
|  |  |  | 人工费 | 材料费 | 机具费 | 管理费 和利润 |  | 人工费 |  | 材料费 | 机具费 | 管理费 和利润
C4-12-205 | 草坪灯具安装 立柱式 示意图号:188、189、190、191 | 10套 | 0.1 | 954.83 | 2310.6 |  | 465.39 |  | 95.48 |  | 231.06 |  | 46.54
C4-10-108 换 | 基础工程 现浇混凝土基础 每基混凝土量(m3) ≤1 换为【普通预拌混凝土碎石粒径综合考虑 C20】 | 10m3 | 0.0043 | 6047.78 | 7080.37 |  | 2947.69 |  | 25.93 |  | 30.36 |  | 12.64
人工单价 |  | 小计 | [6 empty] | 121.41 |  | 261.42 |  | 59.18
|  | 未计价材料费 | [6 empty] | 212.1
清单项目综合单价 | [8 empty] | 442.01
材 料 费 明 细 | 主要材料名称、规格、型号 |  |  |  |  | 单位 | 数量 |  | 单价（元） |  | 合价（元） | 暂估单价 （元） | 暂估合价 （元）
| 草坪灯 12W LED HXW |  |  |  |  | 套 | 1.01 |  | 210 |  | 212.1
| 其他材料费 | [7 empty] | - |  | 49.41 | -
| 材料费小计 | [7 empty] | - |  | 261.51 | -
注：1.如不使用省级或行业建设主管部门发布的计价依据，可不填定额编码、名称等； 2.招标文件提供了暂估单价的材料，按暂估的单价填入表内“暂估单价”栏及“暂估合价”栏。
表-09
综合单价分析表
工程名称：安装工程 | [7 empty] | 标段： |  | 第 12 页 共 47 页
项目编码 |  | 030412004004 |  | 项目名称 | 装饰灯 |  |  |  | 计量单位 |  | 套 | 工程量 | 11
清单综合单价组成明细
定额编号 | 定额项目名称 | 定额 单位 | 数量 | 单价 |  |  |  |  | 合价
|  |  |  | 人工费 | 材料费 | 机具费 | 管理费 和利润 |  | 人工费 |  | 材料费 | 机具费 | 管理费 和利润
C4-12-232 | 嵌入式地灯安装 地坪下 | 10套 | 0.1 | 437.46 | 1326.99 |  | 213.22 |  | 43.75 |  | 132.7 |  | 21.32
人工单价 |  | 小计 | [6 empty] | 43.75 |  | 132.7 |  | 21.32
|  | 未计价材料费 | [6 empty] | 126.25
清单项目综合单价 | [8 empty] | 197.77
材 料 费 明 细 | 主要材料名称、规格、型号 |  |  |  |  | 单位 | 数量 |  | 单价（元） |  | 合价（元） | 暂估单价 （元） | 暂估合价 （元）
| 插泥射灯 9W LED |  |  |  |  | 套 | 1.01 |  | 125 |  | 126.25
| 其他材料费 | [7 empty] | - |  | 6.46 | -
| 材料费小计 | [7 empty] | - |  | 132.71 | -
注：1.如不使用省级或行业建设主管部门发布的计价依据，可不填定额编码、名称等； 2.招标文件提供了暂估单价的材料，按暂估的单价填入表内“暂估单价”栏及“暂估合价”栏。
表-09
综合单价分析表
工程名称：安装工程 | [7 empty] | 标段： |  | 第 13 页 共 47 页
项目编码 |  | 030412004005 |  | 项目名称 | 装饰灯 |  |  |  | 计量单位 |  | 套 | 工程量 | 21
清单综合单价组成明细
定额编号 | 定额项目名称 | 定额 单位 | 数量 | 单价 |  |  |  |  | 合价
|  |  |  | 人工费 | 材料费 | 机具费 | 管理费 和利润 |  | 人工费 |  | 材料费 | 机具费 | 管理费 和利润
C4-12-232 | 嵌入式地灯安装 地坪下 | 10套 | 0.1 | 437.46 | 720.99 |  | 213.22 |  | 43.75 |  | 72.1 |  | 21.32
C4-10-108 换 | 基础工程 现浇混凝土基础 每基混凝土量(m3) ≤1 换为【普通预拌混凝土碎石粒径综合考虑 C20】 | 10m3 | 0.0006 | 6047.78 | 7080.37 |  | 2947.69 |  | 3.63 |  | 4.25 |  | 1.77
借D5-6-1 | 混凝土基础垫层 木模 | 100m2 | 0.001 | 1292.14 | 2130.73 | 224.96 | 570.58 |  | 1.29 |  | 2.13 | 0.22 | 0.57
人工单价 |  | 小计 | [6 empty] | 48.67 |  | 78.48 | 0.22 | 23.66
|  | 未计价材料费 | [6 empty] | 65.65
清单项目综合单价 | [8 empty] | 151.03
材 料 费 明 细 | 主要材料名称、规格、型号 |  |  |  |  | 单位 | 数量 |  | 单价（元） |  | 合价（元） | 暂估单价 （元） | 暂估合价 （元）
| 泛光灯 24W LED SS |  |  |  |  | 套 | 1.01 |  | 65 |  | 65.65
| 其他材料费 | [7 empty] | - |  | 12.67 | -
| 材料费小计 | [7 empty] | - |  | 78.32 | -
注：1.如不使用省级或行业建设主管部门发布的计价依据，可不填定额编码、名称等； 2.招标文件提供了暂估单价的材料，按暂估的单价填入表内“暂估单价”栏及“暂估合价”栏。
表-09
综合单价分析表
工程名称：安装工程 | [7 empty] | 标段： |  | 第 14 页 共 47 页
项目编码 |  | 030412004006 |  | 项目名称 | 装饰灯 |  |  |  | 计量单位 |  | 套 | 工程量 | 38
清单综合单价组成明细
定额编号 | 定额项目名称 | 定额 单位 | 数量 | 单价 |  |  |  |  | 合价
|  |  |  | 人工费 | 材料费 | 机具费 | 管理费 和利润 |  | 人工费 |  | 材料费 | 机具费 | 管理费 和利润
C4-12-232 | 嵌入式地灯安装 地坪下 | 10套 | 0.1 | 437.46 | 619.99 |  | 213.22 |  | 43.75 |  | 62 |  | 21.32
人工单价 |  | 小计 | [6 empty] | 43.75 |  | 62 |  | 21.32
|  | 未计价材料费 | [6 empty] | 55.55
清单项目综合单价 | [8 empty] | 127.07
材 料 费 明 细 | 主要材料名称、规格、型号 |  |  |  |  | 单位 | 数量 |  | 单价（元） |  | 合价（元） | 暂估单价 （元） | 暂估合价 （元）
| 埋地星灯 1W LED DC 12V SS |  |  |  |  | 套 | 1.01 |  | 55 |  | 55.55
| 其他材料费 | [7 empty] | - |  | 6.46 | -
| 材料费小计 | [7 empty] | - |  | 62.01 | -
注：1.如不使用省级或行业建设主管部门发布的计价依据，可不填定额编码、名称等； 2.招标文件提供了暂估单价的材料，按暂估的单价填入表内“暂估单价”栏及“暂估合价”栏。
表-09
综合单价分析表
工程名称：安装工程 | [7 empty] | 标段： |  | 第 15 页 共 47 页
项目编码 |  | 030412004007 |  | 项目名称 | 装饰灯 |  |  |  | 计量单位 |  | 套 | 工程量 | 26
清单综合单价组成明细
定额编号 | 定额项目名称 | 定额 单位 | 数量 | 单价 |  |  |  |  | 合价
|  |  |  | 人工费 | 材料费 | 机具费 | 管理费 和利润 |  | 人工费 |  | 材料费 | 机具费 | 管理费 和利润
C4-12-205 | 特色灯具安装 立柱式 示意图号:188、189、190、191 | 10套 | 0.1 | 954.83 | 7209.1 |  | 465.39 |  | 95.48 |  | 720.91 |  | 46.54
C4-10-108 换 | 基础工程 现浇混凝土基础 每基混凝土量(m3) ≤1 换为【普通预拌混凝土碎石粒径综合考虑 C20】 | 10m3 | 0.0254 | 6047.78 | 7080.37 |  | 2947.69 |  | 153.31 |  | 179.49 |  | 74.72
借D2-2-1 换 | 路拌铺筑水泥石屑混合料 水泥含量 6% 厚度 15cm 实际厚度(cm):10 | 100m2 | 0.0004 | 603.88 | 2222.21 | 212.64 | 256.06 |  | 0.22 |  | 0.83 | 0.08 | 0.1
人工单价 |  | 小计 | [6 empty] | 249.01 |  | 901.23 | 0.08 | 121.36
|  | 未计价材料费 | [6 empty] | 701.95
清单项目综合单价 | [8 empty] | 1271.68
材 料 费 明 细 | 主要材料名称、规格、型号 |  |  |  |  | 单位 | 数量 |  | 单价（元） |  | 合价（元） | 暂估单价 （元） | 暂估合价 （元）
| 3.5m高特色灯柱 30W LED HXW |  |  |  |  | 套 | 1.01 |  | 695 |  | 701.95
| 其他材料费 | [7 empty] | - |  | 199.31 | -
| 材料费小计 | [7 empty] | - |  | 901.26 | -
注：1.如不使用省级或行业建设主管部门发布的计价依据，可不填定额编码、名称等； 2.招标文件提供了暂估单价的材料，按暂估的单价填入表内“暂估单价”栏及“暂估合价”栏。
表-09
综合单价分析表
工程名称：安装工程 | [7 empty] | 标段： |  | 第 16 页 共 47 页
项目编码 |  | 030412004008 |  | 项目名称 | 庭院路灯 |  |  |  | 计量单位 |  | 套 | 工程量 | 15
清单综合单价组成明细
定额编号 | 定额项目名称 | 定额 单位 | 数量 | 单价 |  |  |  |  | 合价
|  |  |  | 人工费 | 材料费 | 机具费 | 管理费 和利润 |  | 人工费 |  | 材料费 | 机具费 | 管理费 和利润
C4-12-310 | 庭院路灯安装 柱灯 三火以下 | 10套 | 0.1 | 1334.02 | 15259.58 | 299.99 | 796.41 |  | 133.4 |  | 1525.96 | 30 | 79.64
C4-10-108 换 | 基础工程 现浇混凝土基础 每基混凝土量(m3) ≤1 换为【普通预拌混凝土碎石粒径综合考虑 C20】 | 10m3 | 0.0254 | 6047.78 | 7080.37 |  | 2947.69 |  | 153.31 |  | 179.49 |  | 74.72
借D5-6-1 | 混凝土基础垫层 木模 | 100m2 | 0.0156 | 1292.14 | 2130.73 | 224.96 | 570.58 |  | 20.16 |  | 33.24 | 3.51 | 8.9
借D2-2-1 换 | 路拌铺筑水泥石屑混合料 水泥含量 6% 厚度 15cm 实际厚度(cm):10 | 100m2 | 0.0004 | 603.88 | 2222.21 | 212.64 | 256.06 |  | 0.22 |  | 0.83 | 0.08 | 0.1
人工单价 |  | 小计 | [6 empty] | 307.09 |  | 1739.52 | 33.59 | 163.36
|  | 未计价材料费 | [6 empty] | 1515
清单项目综合单价 | [8 empty] | 2243.56
材 料 费 明 细 | 主要材料名称、规格、型号 |  |  |  |  | 单位 | 数量 |  | 单价（元） |  | 合价（元） | 暂估单价 （元） | 暂估合价 （元）
| 6m高庭院灯 30W LED *2 SS |  |  |  |  | 套 | 1.01 |  | 1500 |  | 1515
| 其他材料费 | [7 empty] | - |  | 224.5 | -
| 材料费小计 | [7 empty] | - |  | 1739.5 | -
注：1.如不使用省级或行业建设主管部门发布的计价依据，可不填定额编码、名称等； 2.招标文件提供了暂估单价的材料，按暂估的单价填入表内“暂估单价”栏及“暂估合价”栏。
表-09
综合单价分析表
工程名称：安装工程 | [7 empty] | 标段： |  | 第 17 页 共 47 页
项目编码 |  | 030412004009 |  | 项目名称 | 装饰灯 |  |  |  | 计量单位 |  | 套 | 工程量 | 5
清单综合单价组成明细
定额编号 | 定额项目名称 | 定额 单位 | 数量 | 单价 |  |  |  |  | 合价
|  |  |  | 人工费 | 材料费 | 机具费 | 管理费 和利润 |  | 人工费 |  | 材料费 | 机具费 | 管理费 和利润
C4-12-39 | 工厂其他灯具安装 投光灯 | 10套 | 0.1 | 308.01 | 2673.1 | 42.29 | 170.74 |  | 30.8 |  | 267.31 | 4.23 | 17.07
人工单价 |  | 小计 | [6 empty] | 30.8 |  | 267.31 | 4.23 | 17.07
|  | 未计价材料费 | [6 empty] | 257.55
清单项目综合单价 | [8 empty] | 319.41
材 料 费 明 细 | 主要材料名称、规格、型号 |  |  |  |  | 单位 | 数量 |  | 单价（元） |  | 合价（元） | 暂估单价 （元） | 暂估合价 （元）
| 投光灯100W HXW |  |  |  |  | 套 | 1.01 |  | 255 |  | 257.55
| 其他材料费 | [7 empty] | - |  | 9.77 | -
| 材料费小计 | [7 empty] | - |  | 267.32 | -
注：1.如不使用省级或行业建设主管部门发布的计价依据，可不填定额编码、名称等； 2.招标文件提供了暂估单价的材料，按暂估的单价填入表内“暂估单价”栏及“暂估合价”栏。
表-09
综合单价分析表
工程名称：安装工程 | [7 empty] | 标段： |  | 第 18 页 共 47 页
项目编码 |  | 030412004010 |  | 项目名称 | 装饰灯 |  |  |  | 计量单位 |  | 套 | 工程量 | 37
清单综合单价组成明细
定额编号 | 定额项目名称 | 定额 单位 | 数量 | 单价 |  |  |  |  | 合价
|  |  |  | 人工费 | 材料费 | 机具费 | 管理费 和利润 |  | 人工费 |  | 材料费 | 机具费 | 管理费 和利润
C4-12-233 | LED装饰灯安装 LED洗墙灯 | 10套 | 0.1 | 292.57 | 1435.72 |  | 142.59 |  | 29.26 |  | 143.57 |  | 14.26
人工单价 |  | 小计 | [6 empty] | 29.26 |  | 143.57 |  | 14.26
|  | 未计价材料费 | [6 empty] | 137.76
清单项目综合单价 | [8 empty] | 187.09
材 料 费 明 细 | 主要材料名称、规格、型号 |  |  |  |  | 单位 | 数量 |  | 单价（元） |  | 合价（元） | 暂估单价 （元） | 暂估合价 （元）
| 洗墙灯 18W LED HXW |  |  |  |  | 套 | 1.01 |  | 136.4 |  | 137.76
| 其他材料费 | [7 empty] | - |  | 5.82 | -
| 材料费小计 | [7 empty] | - |  | 143.58 | -
注：1.如不使用省级或行业建设主管部门发布的计价依据，可不填定额编码、名称等； 2.招标文件提供了暂估单价的材料，按暂估的单价填入表内“暂估单价”栏及“暂估合价”栏。
表-09
综合单价分析表
工程名称：安装工程 | [7 empty] | 标段： |  | 第 19 页 共 47 页
项目编码 |  | 030412004011 |  | 项目名称 | 装饰灯 |  |  |  | 计量单位 |  | m | 工程量 | 78.7
清单综合单价组成明细
定额编号 | 定额项目名称 | 定额 单位 | 数量 | 单价 |  |  |  |  | 合价
|  |  |  | 人工费 | 材料费 | 机具费 | 管理费 和利润 |  | 人工费 |  | 材料费 | 机具费 | 管理费 和利润
C4-12-235 | LED装饰灯安装 LED灯带 软灯带 | 10m | 0.1 | 24.51 | 138.55 |  | 11.94 |  | 2.45 |  | 13.86 |  | 1.19
人工单价 |  | 小计 | [6 empty] | 2.45 |  | 13.86 |  | 1.19
|  | 未计价材料费 | [6 empty] | 13.75
清单项目综合单价 | [8 empty] | 17.5
材 料 费 明 细 | 主要材料名称、规格、型号 |  |  |  |  | 单位 | 数量 |  | 单价（元） |  | 合价（元） | 暂估单价 （元） | 暂估合价 （元）
| LED灯带 4W/m LED 12V SS |  |  |  |  | m | 1.01 |  | 13.61 |  | 13.75
| 其他材料费 | [7 empty] | - |  | 0.11 | -
| 材料费小计 | [7 empty] | - |  | 13.86 | -
注：1.如不使用省级或行业建设主管部门发布的计价依据，可不填定额编码、名称等； 2.招标文件提供了暂估单价的材料，按暂估的单价填入表内“暂估单价”栏及“暂估合价”栏。
表-09
综合单价分析表
工程名称：安装工程 | [7 empty] | 标段： |  | 第 20 页 共 47 页
项目编码 |  | 040205001001 |  | 项目名称 | 人(手)孔井 |  |  |  | 计量单位 |  | 座 | 工程量 | 5
清单综合单价组成明细
定额编号 | 定额项目名称 | 定额 单位 | 数量 | 单价 |  |  |  |  | 合价
|  |  |  | 人工费 | 材料费 | 机具费 | 管理费 和利润 |  | 人工费 |  | 材料费 | 机具费 | 管理费 和利润
借D5-3-281 换 | 非定型井垫层 混凝土 合并制作子目 普通预拌混凝土 碎石粒径综合考虑 C15 | 10m3 | 0.0175 | 1487.12 | 5480.15 | 272.56 | 661.82 |  | 26.02 |  | 95.88 | 4.77 | 11.58
借D5-3-284 换 | 砖砌 矩形 合并制作子目 砌筑用混合砂浆(配合比) 中砂 M7.5 | 10m3 | 0.2072 | 2125.71 | 3009.77 | 186.57 | 869.65 |  | 440.45 |  | 623.62 | 38.66 | 180.19
借D5-3-308 换 | 井盖、井箅安装 雨水井 铸铁平篦 合并制作子目 砌筑用混合砂浆(配合比) 中砂 M7.5 | 10套 | 0.1 | 563.77 | 3987.94 |  | 212.03 |  | 56.38 |  | 398.79 |  | 21.2
人工单价 |  | 小计 | [6 empty] | 522.85 |  | 1118.29 | 43.43 | 212.97
|  | 未计价材料费 | [6 empty] | 384.56
清单项目综合单价 | [8 empty] | 1897.54
材 料 费 明 细 | 主要材料名称、规格、型号 |  |  |  |  | 单位 | 数量 |  | 单价（元） |  | 合价（元） | 暂估单价 （元） | 暂估合价 （元）
| 不锈钢井盖 1.08*1.08*0.002 |  |  |  |  | 套 | 1 |  | 384.56 |  | 384.56
| 其他材料费 | [7 empty] | - |  | 733.77 | -
| 材料费小计 | [7 empty] | - |  | 1118.33 | -
注：1.如不使用省级或行业建设主管部门发布的计价依据，可不填定额编码、名称等； 2.招标文件提供了暂估单价的材料，按暂估的单价填入表内“暂估单价”栏及“暂估合价”栏。
表-09
综合单价分析表
工程名称：安装工程 | [7 empty] | 标段： |  | 第 21 页 共 47 页
项目编码 |  | 040801002001 |  | 项目名称 | 防水变压器 |  |  |  | 计量单位 |  | 台 | 工程量 | 5
清单综合单价组成明细
定额编号 | 定额项目名称 | 定额 单位 | 数量 | 单价 |  |  |  |  | 合价
|  |  |  | 人工费 | 材料费 | 机具费 | 管理费 和利润 |  | 人工费 |  | 材料费 | 机具费 | 管理费 和利润
C4-4-106 | 安全变压器安装 变压器容量(V·A以下) 500 | 台 | 1 | 35.51 | 261.66 |  | 17.31 |  | 35.51 |  | 261.66 |  | 17.31
人工单价 |  | 小计 | [6 empty] | 35.51 |  | 261.66 |  | 17.31
|  | 未计价材料费 | [6 empty] | 260
清单项目综合单价 | [8 empty] | 314.48
材 料 费 明 细 | 主要材料名称、规格、型号 |  |  |  |  | 单位 | 数量 |  | 单价（元） |  | 合价（元） | 暂估单价 （元） | 暂估合价 （元）
| 防水变压器 AC220V/DC24V、HXW |  |  |  |  | 台 | 1 |  | 260 |  | 260
| 其他材料费 | [7 empty] | - |  | 1.67 | -
| 材料费小计 | [7 empty] | - |  | 261.67 | -
注：1.如不使用省级或行业建设主管部门发布的计价依据，可不填定额编码、名称等； 2.招标文件提供了暂估单价的材料，按暂估的单价填入表内“暂估单价”栏及“暂估合价”栏。
表-09
综合单价分析表
工程名称：安装工程 | [7 empty] | 标段： |  | 第 22 页 共 47 页
项目编码 |  | 040801002003 |  | 项目名称 | 防水变压器 |  |  |  | 计量单位 |  | 台 | 工程量 | 1
清单综合单价组成明细
定额编号 | 定额项目名称 | 定额 单位 | 数量 | 单价 |  |  |  |  | 合价
|  |  |  | 人工费 | 材料费 | 机具费 | 管理费 和利润 |  | 人工费 |  | 材料费 | 机具费 | 管理费 和利润
C4-4-106 | 安全变压器安装 变压器容量(V·A以下) 500 | 台 | 1 | 35.51 | 206.66 |  | 17.31 |  | 35.51 |  | 206.66 |  | 17.31
人工单价 |  | 小计 | [6 empty] | 35.51 |  | 206.66 |  | 17.31
|  | 未计价材料费 | [6 empty] | 205
清单项目综合单价 | [8 empty] | 259.48
材 料 费 明 细 | 主要材料名称、规格、型号 |  |  |  |  | 单位 | 数量 |  | 单价（元） |  | 合价（元） | 暂估单价 （元） | 暂估合价 （元）
| 防水变压器 AC220V/DC12V |  |  |  |  | 台 | 1 |  | 205 |  | 205
| 其他材料费 | [7 empty] | - |  | 1.67 | -
| 材料费小计 | [7 empty] | - |  | 206.67 | -
注：1.如不使用省级或行业建设主管部门发布的计价依据，可不填定额编码、名称等； 2.招标文件提供了暂估单价的材料，按暂估的单价填入表内“暂估单价”栏及“暂估合价”栏。
表-09
综合单价分析表
工程名称：安装工程 | [7 empty] | 标段： |  | 第 23 页 共 47 页
项目编码 |  | 040801002002 |  | 项目名称 | 防水变压器 |  |  |  | 计量单位 |  | 台 | 工程量 | 6
清单综合单价组成明细
定额编号 | 定额项目名称 | 定额 单位 | 数量 | 单价 |  |  |  |  | 合价
|  |  |  | 人工费 | 材料费 | 机具费 | 管理费 和利润 |  | 人工费 |  | 材料费 | 机具费 | 管理费 和利润
C4-4-106 | 安全变压器安装 变压器容量(V·A以下) 500 | 台 | 1 | 35.51 | 171.66 |  | 17.31 |  | 35.51 |  | 171.66 |  | 17.31
人工单价 |  | 小计 | [6 empty] | 35.51 |  | 171.66 |  | 17.31
|  | 未计价材料费 | [6 empty] | 170
清单项目综合单价 | [8 empty] | 224.48
材 料 费 明 细 | 主要材料名称、规格、型号 |  |  |  |  | 单位 | 数量 |  | 单价（元） |  | 合价（元） | 暂估单价 （元） | 暂估合价 （元）
| 防水恒压器 AC220V/DC12V HXW |  |  |  |  | 台 | 1 |  | 170 |  | 170
| 其他材料费 | [7 empty] | - |  | 1.67 | -
| 材料费小计 | [7 empty] | - |  | 171.67 | -
注：1.如不使用省级或行业建设主管部门发布的计价依据，可不填定额编码、名称等； 2.招标文件提供了暂估单价的材料，按暂估的单价填入表内“暂估单价”栏及“暂估合价”栏。
表-09
综合单价分析表
工程名称：安装工程 | [7 empty] | 标段： |  | 第 24 页 共 47 页
项目编码 |  | 030412001001 |  | 项目名称 | 更换灯头 |  |  |  | 计量单位 |  | 套 | 工程量 | 40
清单综合单价组成明细
定额编号 | 定额项目名称 | 定额 单位 | 数量 | 单价 |  |  |  |  | 合价
|  |  |  | 人工费 | 材料费 | 机具费 | 管理费 和利润 |  | 人工费 |  | 材料费 | 机具费 | 管理费 和利润
C4-12-266 *0.3 | 顶套式单臂挑灯架安装 成套型(臂长m) 3以下 单价*0.3 | 10套 | 0.1 | 178.73 | 0.15 | 166.12 | 168.08 |  | 17.87 |  | 0.02 | 16.61 | 16.81
C4-12-266 | 顶套式单臂挑灯架安装 成套型(臂长m) 3以下 | 10套 | 0.1 | 595.78 | 3445.23 | 553.74 | 560.27 |  | 59.58 |  | 344.52 | 55.37 | 56.03
人工单价 |  | 小计 | [6 empty] | 77.45 |  | 344.54 | 71.98 | 72.84
|  | 未计价材料费 | [6 empty] | 343.4
清单项目综合单价 | [8 empty] | 566.81
材 料 费 明 细 | 主要材料名称、规格、型号 |  |  |  |  | 单位 | 数量 |  | 单价（元） |  | 合价（元） | 暂估单价 （元） | 暂估合价 （元）
| LED光源灯头 12V60W HXW |  |  |  |  | 套 | 1.01 |  | 340 |  | 343.4
| 其他材料费 | [7 empty] | - |  | 1.14 | -
| 材料费小计 | [7 empty] | - |  | 344.54 | -
注：1.如不使用省级或行业建设主管部门发布的计价依据，可不填定额编码、名称等； 2.招标文件提供了暂估单价的材料，按暂估的单价填入表内“暂估单价”栏及“暂估合价”栏。
表-09
综合单价分析表
工程名称：安装工程 | [7 empty] | 标段： |  | 第 25 页 共 47 页
项目编码 |  | 030412001002 |  | 项目名称 | 更换灯头 |  |  |  | 计量单位 |  | 套 | 工程量 | 35
清单综合单价组成明细
定额编号 | 定额项目名称 | 定额 单位 | 数量 | 单价 |  |  |  |  | 合价
|  |  |  | 人工费 | 材料费 | 机具费 | 管理费 和利润 |  | 人工费 |  | 材料费 | 机具费 | 管理费 和利润
C4-12-13 换 | 其他普通灯具安装 防水座灯头 材料*0,主材*0,单价*0.3 | 10套 | 0.1 | 23.92 |  |  | 11.65 |  | 2.39 |  |  |  | 1.17
C4-12-13 | 其他普通灯具安装 防水座灯头 | 10套 | 0.1 | 79.73 | 1385.21 |  | 38.86 |  | 7.97 |  | 138.52 |  | 3.89
人工单价 |  | 小计 | [6 empty] | 10.36 |  | 138.52 |  | 5.06
|  | 未计价材料费 | [6 empty] | 137.36
清单项目综合单价 | [8 empty] | 153.94
材 料 费 明 细 | 主要材料名称、规格、型号 |  |  |  |  | 单位 | 数量 |  | 单价（元） |  | 合价（元） | 暂估单价 （元） | 暂估合价 （元）
| LED灯头12V24W |  |  |  |  | 套 | 1.01 |  | 136 |  | 137.36
| 其他材料费 | [7 empty] | - |  | 1.17 | -
| 材料费小计 | [7 empty] | - |  | 138.53 | -
注：1.如不使用省级或行业建设主管部门发布的计价依据，可不填定额编码、名称等； 2.招标文件提供了暂估单价的材料，按暂估的单价填入表内“暂估单价”栏及“暂估合价”栏。
表-09
综合单价分析表
工程名称：安装工程 | [7 empty] | 标段： |  | 第 26 页 共 47 页
项目编码 |  | 040103001001 |  | 项目名称 | 回填方 |  |  |  | 计量单位 |  | m3 | 工程量 | 25.86
清单综合单价组成明细
定额编号 | 定额项目名称 | 定额 单位 | 数量 | 单价 |  |  |  |  | 合价
|  |  |  | 人工费 | 材料费 | 机具费 | 管理费 和利润 |  | 人工费 |  | 材料费 | 机具费 | 管理费 和利润
借D1-1-133 | 回填土 夯实机夯实 槽、坑 | 100m3压实方 | 0.01 | 1340.24 |  | 262.36 | 522.61 |  | 13.4 |  |  | 2.62 | 5.23
人工单价 |  | 小计 | [6 empty] | 13.4 |  |  | 2.62 | 5.23
未计价材料费
清单项目综合单价 | [8 empty] | 21.25
材 料 费 明 细 | 主要材料名称、规格、型号 |  |  |  |  | 单位 | 数量 |  | 单价（元） |  | 合价（元） | 暂估单价 （元） | 暂估合价 （元）
注：1.如不使用省级或行业建设主管部门发布的计价依据，可不填定额编码、名称等； 2.招标文件提供了暂估单价的材料，按暂估的单价填入表内“暂估单价”栏及“暂估合价”栏。
表-09
综合单价分析表
工程名称：安装工程 | [7 empty] | 标段： |  | 第 27 页 共 47 页
项目编码 |  | 040101002003 |  | 项目名称 | 挖沟槽土方(利用回填) |  |  |  | 计量单位 |  | m3 | 工程量 | 29.74
清单综合单价组成明细
定额编号 | 定额项目名称 | 定额 单位 | 数量 | 单价 |  |  |  |  | 合价
|  |  |  | 人工费 | 材料费 | 机具费 | 管理费 和利润 |  | 人工费 |  | 材料费 | 机具费 | 管理费 和利润
借D1-1-10 | 人工挖沟槽土方 一、二类土 深度在2m内 | 100m3天然密实方 | 0.0005 | 3401.32 |  |  | 1109.17 |  | 1.7 |  |  |  | 0.55
借D1-1-33 | 挖掘机挖沟槽、基坑土方 一、二类土 | 1000m3天然密实方 | 0.001 | 776.95 |  | 4584.53 | 1748.38 |  | 0.74 |  |  | 4.36 | 1.66
人工单价 |  | 小计 | [6 empty] | 2.44 |  |  | 4.36 | 2.21
未计价材料费
清单项目综合单价 | [8 empty] | 9.01
材 料 费 明 细 | 主要材料名称、规格、型号 |  |  |  |  | 单位 | 数量 |  | 单价（元） |  | 合价（元） | 暂估单价 （元） | 暂估合价 （元）
注：1.如不使用省级或行业建设主管部门发布的计价依据，可不填定额编码、名称等； 2.招标文件提供了暂估单价的材料，按暂估的单价填入表内“暂估单价”栏及“暂估合价”栏。
表-09
综合单价分析表
工程名称：安装工程 | [7 empty] | 标段： |  | 第 28 页 共 47 页
项目编码 |  | 040101002004 |  | 项目名称 | 挖装沟槽土方 |  |  |  | 计量单位 |  | m3 | 工程量 | 3.77
清单综合单价组成明细
定额编号 | 定额项目名称 | 定额 单位 | 数量 | 单价 |  |  |  |  | 合价
|  |  |  | 人工费 | 材料费 | 机具费 | 管理费 和利润 |  | 人工费 |  | 材料费 | 机具费 | 管理费 和利润
借D1-1-10 | 人工挖沟槽土方 一、二类土 深度在2m内 | 100m3天然密实方 | 0.0005 | 3401.32 |  |  | 1109.17 |  | 1.7 |  |  |  | 0.55
借D1-1-51 | 挖掘机装土 | 1000m3天然密实方 | 0.0001 | 423.49 |  | 2029.66 | 799.97 |  | 0.02 |  |  | 0.1 | 0.04
借D1-1-40 | 挖掘机挖装沟槽、基坑土方 一、二类土 | 1000m3天然密实方 | 0.001 | 846.49 |  | 5185.04 | 1966.89 |  | 0.8 |  |  | 4.93 | 1.87
人工单价 |  | 小计 | [6 empty] | 2.52 |  |  | 5.03 | 2.46
未计价材料费
清单项目综合单价 | [8 empty] | 10.02
材 料 费 明 细 | 主要材料名称、规格、型号 |  |  |  |  | 单位 | 数量 |  | 单价（元） |  | 合价（元） | 暂估单价 （元） | 暂估合价 （元）
注：1.如不使用省级或行业建设主管部门发布的计价依据，可不填定额编码、名称等； 2.招标文件提供了暂估单价的材料，按暂估的单价填入表内“暂估单价”栏及“暂估合价”栏。
表-09
综合单价分析表
工程名称：安装工程 | [7 empty] | 标段： |  | 第 29 页 共 47 页
项目编码 |  | 040103002001 |  | 项目名称 | 余方弃置 |  |  |  | 计量单位 |  | m3 | 工程量 | 3.77
清单综合单价组成明细
定额编号 | 定额项目名称 | 定额 单位 | 数量 | 单价 |  |  |  |  | 合价
|  |  |  | 人工费 | 材料费 | 机具费 | 管理费 和利润 |  | 人工费 |  | 材料费 | 机具费 | 管理费 和利润
借D1-1-53 换 | 自卸汽车运土方 运距1km内 实际运距(km):5 | 1000m3天然密实方 | 0.001 |  |  | 13823.58 | 4507.87 |  |  |  |  | 13.82 | 4.51
人工单价 |  | 小计 | [9 empty] | 13.82 | 4.51
未计价材料费
清单项目综合单价 | [8 empty] | 18.33
材 料 费 明 细 | 主要材料名称、规格、型号 |  |  |  |  | 单位 | 数量 |  | 单价（元） |  | 合价（元） | 暂估单价 （元） | 暂估合价 （元）
注：1.如不使用省级或行业建设主管部门发布的计价依据，可不填定额编码、名称等； 2.招标文件提供了暂估单价的材料，按暂估的单价填入表内“暂估单价”栏及“暂估合价”栏。
表-09
综合单价分析表
工程名称：安装工程 | [7 empty] | 标段： |  | 第 30 页 共 47 页
项目编码 |  | 031001006001 |  | 项目名称 | 塑料管 |  |  |  | 计量单位 |  | m | 工程量 | 74.31
清单综合单价组成明细
定额编号 | 定额项目名称 | 定额 单位 | 数量 | 单价 |  |  |  |  | 合价
|  |  |  | 人工费 | 材料费 | 机具费 | 管理费 和利润 |  | 人工费 |  | 材料费 | 机具费 | 管理费 和利润
C10-1-250 | 给排水管道 室外塑料给水管(粘接) 公称外径(mm以内) 63 | 10m | 0.1 | 80.3 | 185.18 | 0.29 | 38.46 |  | 8.03 |  | 18.52 | 0.03 | 3.85
人工单价 |  | 小计 | [6 empty] | 8.03 |  | 18.52 | 0.03 | 3.85
|  | 未计价材料费 | [6 empty] | 18.19
清单项目综合单价 | [8 empty] | 30.42
材 料 费 明 细 | 主要材料名称、规格、型号 |  |  |  |  | 单位 | 数量 |  | 单价（元） |  | 合价（元） | 暂估单价 （元） | 暂估合价 （元）
| 塑料给水管UPVC-DN60 |  |  |  |  | m | 1.02 |  | 16.53 |  | 16.86
| 室外塑料给水管接头零件(粘接)UPVC-DN60 |  |  |  |  | 个 | 0.281 |  | 4.74 |  | 1.33
| 其他材料费 | [7 empty] | - |  | 0.33 | -
| 材料费小计 | [7 empty] | - |  | 18.52 | -
注：1.如不使用省级或行业建设主管部门发布的计价依据，可不填定额编码、名称等； 2.招标文件提供了暂估单价的材料，按暂估的单价填入表内“暂估单价”栏及“暂估合价”栏。
表-09
综合单价分析表
工程名称：安装工程 | [7 empty] | 标段： |  | 第 31 页 共 47 页
项目编码 |  | 031001006002 |  | 项目名称 | 塑料管 |  |  |  | 计量单位 |  | m | 工程量 | 35.88
清单综合单价组成明细
定额编号 | 定额项目名称 | 定额 单位 | 数量 | 单价 |  |  |  |  | 合价
|  |  |  | 人工费 | 材料费 | 机具费 | 管理费 和利润 |  | 人工费 |  | 材料费 | 机具费 | 管理费 和利润
C10-1-248 | 给排水管道 室外塑料给水管(粘接) 公称外径(mm以内) 40 | 10m | 0.1 | 67.48 | 75.27 | 0.19 | 32.29 |  | 6.75 |  | 7.53 | 0.02 | 3.23
人工单价 |  | 小计 | [6 empty] | 6.75 |  | 7.53 | 0.02 | 3.23
|  | 未计价材料费 | [6 empty] | 7.25
清单项目综合单价 | [8 empty] | 17.52
材 料 费 明 细 | 主要材料名称、规格、型号 |  |  |  |  | 单位 | 数量 |  | 单价（元） |  | 合价（元） | 暂估单价 （元） | 暂估合价 （元）
| 塑料给水管UPVC-DN40 |  |  |  |  | m | 1.02 |  | 6.67 |  | 6.8
| 室外塑料给水管接头零件(粘接)UPVC-DN40 |  |  |  |  | 个 | 0.296 |  | 1.5 |  | 0.44
| 其他材料费 | [7 empty] | - |  | 0.27 | -
| 材料费小计 | [7 empty] | - |  | 7.51 | -
注：1.如不使用省级或行业建设主管部门发布的计价依据，可不填定额编码、名称等； 2.招标文件提供了暂估单价的材料，按暂估的单价填入表内“暂估单价”栏及“暂估合价”栏。
表-09
综合单价分析表
工程名称：安装工程 | [7 empty] | 标段： |  | 第 32 页 共 47 页
项目编码 |  | 031001006003 |  | 项目名称 | 塑料管 |  |  |  | 计量单位 |  | m | 工程量 | 66.96
清单综合单价组成明细
定额编号 | 定额项目名称 | 定额 单位 | 数量 | 单价 |  |  |  |  | 合价
|  |  |  | 人工费 | 材料费 | 机具费 | 管理费 和利润 |  | 人工费 |  | 材料费 | 机具费 | 管理费 和利润
C10-1-247 | 给排水管道 室外塑料给水管(粘接) 公称外径(mm以内) 32 | 10m | 0.1 | 61.24 | 49.59 | 0.17 | 29.3 |  | 6.12 |  | 4.96 | 0.02 | 2.93
人工单价 |  | 小计 | [6 empty] | 6.12 |  | 4.96 | 0.02 | 2.93
|  | 未计价材料费 | [6 empty] | 4.71
清单项目综合单价 | [8 empty] | 14.03
材 料 费 明 细 | 主要材料名称、规格、型号 |  |  |  |  | 单位 | 数量 |  | 单价（元） |  | 合价（元） | 暂估单价 （元） | 暂估合价 （元）
| 塑料给水管UPVC-DN32 |  |  |  |  | m | 1.02 |  | 4.28 |  | 4.37
| 室外塑料给水管接头零件(粘接)UPVC-DN32 |  |  |  |  | 个 | 0.283 |  | 1.2 |  | 0.34
| 其他材料费 | [7 empty] | - |  | 0.24 | -
| 材料费小计 | [7 empty] | - |  | 4.95 | -
注：1.如不使用省级或行业建设主管部门发布的计价依据，可不填定额编码、名称等； 2.招标文件提供了暂估单价的材料，按暂估的单价填入表内“暂估单价”栏及“暂估合价”栏。
表-09
综合单价分析表
工程名称：安装工程 | [7 empty] | 标段： |  | 第 33 页 共 47 页
项目编码 |  | 031001006004 |  | 项目名称 | 塑料管 |  |  |  | 计量单位 |  | m | 工程量 | 264.37
清单综合单价组成明细
定额编号 | 定额项目名称 | 定额 单位 | 数量 | 单价 |  |  |  |  | 合价
|  |  |  | 人工费 | 材料费 | 机具费 | 管理费 和利润 |  | 人工费 |  | 材料费 | 机具费 | 管理费 和利润
C10-1-312 | 给排水管道 室内塑料给水管(粘接) 公称外径(mm以内) 25 | 10m | 0.1 | 116.14 | 37.07 | 0.17 | 55.5 |  | 11.61 |  | 3.71 | 0.02 | 5.55
人工单价 |  | 小计 | [6 empty] | 11.61 |  | 3.71 | 0.02 | 5.55
|  | 未计价材料费 | [6 empty] | 3.44
清单项目综合单价 | [8 empty] | 20.89
材 料 费 明 细 | 主要材料名称、规格、型号 |  |  |  |  | 单位 | 数量 |  | 单价（元） |  | 合价（元） | 暂估单价 （元） | 暂估合价 （元）
| 塑料给水管UPVC-DN25 |  |  |  |  | m | 1.016 |  | 2.77 |  | 2.81
| 室内塑料给水管接头零件(粘接)UPVC-DN25 |  |  |  |  | 个 | 1.225 |  | 0.51 |  | 0.62
| 其他材料费 | [7 empty] | - |  | 0.27 | -
| 材料费小计 | [7 empty] | - |  | 3.7 | -
注：1.如不使用省级或行业建设主管部门发布的计价依据，可不填定额编码、名称等； 2.招标文件提供了暂估单价的材料，按暂估的单价填入表内“暂估单价”栏及“暂估合价”栏。
表-09
综合单价分析表
工程名称：安装工程 | [7 empty] | 标段： |  | 第 34 页 共 47 页
项目编码 |  | 031003001001 |  | 项目名称 | 螺纹阀门 |  |  |  | 计量单位 |  | 个 | 工程量 | 1
清单综合单价组成明细
定额编号 | 定额项目名称 | 定额 单位 | 数量 | 单价 |  |  |  |  | 合价
|  |  |  | 人工费 | 材料费 | 机具费 | 管理费 和利润 |  | 人工费 |  | 材料费 | 机具费 | 管理费 和利润
C10-3-7 | 螺纹阀安装 公称直径(mm以内) 65 | 个 | 1 | 36.08 | 221.64 | 2.9 | 18.61 |  | 36.08 |  | 221.64 | 2.9 | 18.61
人工单价 |  | 小计 | [6 empty] | 36.08 |  | 221.64 | 2.9 | 18.61
|  | 未计价材料费 | [6 empty] | 179.78
清单项目综合单价 | [8 empty] | 279.23
材 料 费 明 细 | 主要材料名称、规格、型号 |  |  |  |  | 单位 | 数量 |  | 单价（元） |  | 合价（元） | 暂估单价 （元） | 暂估合价 （元）
| 止回阀 DN60 HXW |  |  |  |  | 个 | 1.01 |  | 178 |  | 179.78
| 其他材料费 | [7 empty] | - |  | 41.86 | -
| 材料费小计 | [7 empty] | - |  | 221.64 | -
注：1.如不使用省级或行业建设主管部门发布的计价依据，可不填定额编码、名称等； 2.招标文件提供了暂估单价的材料，按暂估的单价填入表内“暂估单价”栏及“暂估合价”栏。
表-09
综合单价分析表
工程名称：安装工程 | [7 empty] | 标段： |  | 第 35 页 共 47 页
项目编码 |  | 031003001002 |  | 项目名称 | 螺纹阀门 |  |  |  | 计量单位 |  | 个 | 工程量 | 1
清单综合单价组成明细
定额编号 | 定额项目名称 | 定额 单位 | 数量 | 单价 |  |  |  |  | 合价
|  |  |  | 人工费 | 材料费 | 机具费 | 管理费 和利润 |  | 人工费 |  | 材料费 | 机具费 | 管理费 和利润
C10-3-7 | 螺纹阀安装 公称直径(mm以内) 65 | 个 | 1 | 36.08 | 199.53 | 2.9 | 18.61 |  | 36.08 |  | 199.53 | 2.9 | 18.61
人工单价 |  | 小计 | [6 empty] | 36.08 |  | 199.53 | 2.9 | 18.61
|  | 未计价材料费 | [6 empty] | 157.67
清单项目综合单价 | [8 empty] | 257.12
材 料 费 明 细 | 主要材料名称、规格、型号 |  |  |  |  | 单位 | 数量 |  | 单价（元） |  | 合价（元） | 暂估单价 （元） | 暂估合价 （元）
| 截止阀 DN60 |  |  |  |  | 个 | 1.01 |  | 156.11 |  | 157.67
| 其他材料费 | [7 empty] | - |  | 41.86 | -
| 材料费小计 | [7 empty] | - |  | 199.53 | -
注：1.如不使用省级或行业建设主管部门发布的计价依据，可不填定额编码、名称等； 2.招标文件提供了暂估单价的材料，按暂估的单价填入表内“暂估单价”栏及“暂估合价”栏。
表-09
综合单价分析表
工程名称：安装工程 | [7 empty] | 标段： |  | 第 36 页 共 47 页
项目编码 |  | 031004014001 |  | 项目名称 | 给、排水附(配)件 |  |  |  | 计量单位 |  | 个 | 工程量 | 11
清单综合单价组成明细
定额编号 | 定额项目名称 | 定额 单位 | 数量 | 单价 |  |  |  |  | 合价
|  |  |  | 人工费 | 材料费 | 机具费 | 管理费 和利润 |  | 人工费 |  | 材料费 | 机具费 | 管理费 和利润
C10-4-85 | 单冷水龙头安装 公称直径(mm以内) 25 | 10个 | 0.1 | 39.63 | 169.65 |  | 18.92 |  | 3.96 |  | 16.97 |  | 1.89
人工单价 |  | 小计 | [6 empty] | 3.96 |  | 16.97 |  | 1.89
|  | 未计价材料费 | [6 empty] | 15.66
清单项目综合单价 | [8 empty] | 22.82
材 料 费 明 细 | 主要材料名称、规格、型号 |  |  |  |  | 单位 | 数量 |  | 单价（元） |  | 合价（元） | 暂估单价 （元） | 暂估合价 （元）
| 快速取水口DN25 HXW |  |  |  |  | 个 | 1.01 |  | 15.5 |  | 15.66
| 其他材料费 | [7 empty] | - |  | 1.31 | -
| 材料费小计 | [7 empty] | - |  | 16.97 | -
注：1.如不使用省级或行业建设主管部门发布的计价依据，可不填定额编码、名称等； 2.招标文件提供了暂估单价的材料，按暂估的单价填入表内“暂估单价”栏及“暂估合价”栏。
表-09
综合单价分析表
工程名称：安装工程 | [7 empty] | 标段： |  | 第 37 页 共 47 页
项目编码 |  | 031001006005 |  | 项目名称 | 塑料管 |  |  |  | 计量单位 |  | m | 工程量 | 233.21
清单综合单价组成明细
定额编号 | 定额项目名称 | 定额 单位 | 数量 | 单价 |  |  |  |  | 合价
|  |  |  | 人工费 | 材料费 | 机具费 | 管理费 和利润 |  | 人工费 |  | 材料费 | 机具费 | 管理费 和利润
C10-1-279 | 给排水管道 室外塑料排水管(粘接) 公称外径(mm以内) 200 | 10m | 0.1 | 133.14 | 576.35 | 64.6 | 94.36 |  | 13.31 |  | 57.64 | 6.46 | 9.44
人工单价 |  | 小计 | [6 empty] | 13.31 |  | 57.64 | 6.46 | 9.44
|  | 未计价材料费 | [6 empty] | 57.01
清单项目综合单价 | [8 empty] | 86.85
材 料 费 明 细 | 主要材料名称、规格、型号 |  |  |  |  | 单位 | 数量 |  | 单价（元） |  | 合价（元） | 暂估单价 （元） | 暂估合价 （元）
| 塑料排水管UPVC-DN200 |  |  |  |  | m | 0.993 |  | 56.31 |  | 55.92
| 塑料排水管直接UPVC-DN200 |  |  |  |  | 个 | 0.048 |  | 22.71 |  | 1.09
| 其他材料费 | [7 empty] | - |  | 0.63 | -
| 材料费小计 | [7 empty] | - |  | 57.64 | -
注：1.如不使用省级或行业建设主管部门发布的计价依据，可不填定额编码、名称等； 2.招标文件提供了暂估单价的材料，按暂估的单价填入表内“暂估单价”栏及“暂估合价”栏。
表-09
综合单价分析表
工程名称：安装工程 | [7 empty] | 标段： |  | 第 38 页 共 47 页
项目编码 |  | 031004014002 |  | 项目名称 | 给、排水附(配)件 |  |  |  | 计量单位 |  | 个 | 工程量 | 3
清单综合单价组成明细
定额编号 | 定额项目名称 | 定额 单位 | 数量 | 单价 |  |  |  |  | 合价
|  |  |  | 人工费 | 材料费 | 机具费 | 管理费 和利润 |  | 人工费 |  | 材料费 | 机具费 | 管理费 和利润
C10-4-94 | 地漏安装 公称直径(mm以内) 100 | 10个 | 0.1 | 410.05 | 121.58 |  | 195.68 |  | 41.01 |  | 12.16 |  | 19.57
人工单价 |  | 小计 | [6 empty] | 41.01 |  | 12.16 |  | 19.57
|  | 未计价材料费 | [6 empty] | 12.07
清单项目综合单价 | [8 empty] | 72.73
材 料 费 明 细 | 主要材料名称、规格、型号 |  |  |  |  | 单位 | 数量 |  | 单价（元） |  | 合价（元） | 暂估单价 （元） | 暂估合价 （元）
| 地漏 |  |  |  |  | 个 | 1.01 |  | 11.95 |  | 12.07
| 其他材料费 | [7 empty] | - |  | 0.09 | -
| 材料费小计 | [7 empty] | - |  | 12.16 | -
注：1.如不使用省级或行业建设主管部门发布的计价依据，可不填定额编码、名称等； 2.招标文件提供了暂估单价的材料，按暂估的单价填入表内“暂估单价”栏及“暂估合价”栏。
表-09
综合单价分析表
工程名称：安装工程 | [7 empty] | 标段： |  | 第 39 页 共 47 页
项目编码 |  | 040501001001 |  | 项目名称 | 混凝土管 |  |  |  | 计量单位 |  | m | 工程量 | 2.76
清单综合单价组成明细
定额编号 | 定额项目名称 | 定额 单位 | 数量 | 单价 |  |  |  |  | 合价
|  |  |  | 人工费 | 材料费 | 机具费 | 管理费 和利润 |  | 人工费 |  | 材料费 | 机具费 | 管理费 和利润
借D5-2-63 | 混凝土管铺设 承插式(φ150-3000) 人机配合下管管径(mm以内) 600 | 100m | 0.01 | 1822.56 | 15914.03 | 457.98 | 857.71 |  | 18.23 |  | 159.14 | 4.58 | 8.58
借D5-2-218 换 | 水泥砂浆接口 管径(mm以内) 600 合并制作子目 砌筑用水泥砂浆(配合比) 中砂 M7.5 | 10个口 | 0.0362 | 84.13 | 22.75 |  | 31.65 |  | 3.05 |  | 0.82 |  | 1.15
人工单价 |  | 小计 | [6 empty] | 21.28 |  | 159.96 | 4.58 | 9.73
|  | 未计价材料费 | [6 empty] | 157.98
清单项目综合单价 | [8 empty] | 195.54
材 料 费 明 细 | 主要材料名称、规格、型号 |  |  |  |  | 单位 | 数量 |  | 单价（元） |  | 合价（元） | 暂估单价 （元） | 暂估合价 （元）
| 钢筋混凝土管φ600 |  |  |  |  | m | 1.01 |  | 156.42 |  | 157.98
| 其他材料费 | [7 empty] | - |  | 1.98 | -
| 材料费小计 | [7 empty] | - |  | 159.96 | -
注：1.如不使用省级或行业建设主管部门发布的计价依据，可不填定额编码、名称等； 2.招标文件提供了暂估单价的材料，按暂估的单价填入表内“暂估单价”栏及“暂估合价”栏。
表-09
综合单价分析表
工程名称：安装工程 | [7 empty] | 标段： |  | 第 40 页 共 47 页
项目编码 |  | 040504001001 |  | 项目名称 | 砌筑井 |  |  |  | 计量单位 |  | 座 | 工程量 | 1
清单综合单价组成明细
定额编号 | 定额项目名称 | 定额 单位 | 数量 | 单价 |  |  |  |  | 合价
|  |  |  | 人工费 | 材料费 | 机具费 | 管理费 和利润 |  | 人工费 |  | 材料费 | 机具费 | 管理费 和利润
借D5-3-2 换 | 砖砌收口式 适用管径 200-600 井径1000 井深3.1m 实际高度(m):1.2 合并制作子目 普通预拌混凝土 碎石粒径综合考虑 C15 合并制作子目 抹灰水泥砂浆(配合比) 中砂 1:2 合并制作子目 砌筑用混合砂浆(配合比) 中砂 M7.5 | 座 | 1 | 506.93 | 1162.7 | 58.65 | 212.72 |  | 506.93 |  | 1162.7 | 58.65 | 212.72
人工单价 |  | 小计 | [6 empty] | 506.93 |  | 1162.7 | 58.65 | 212.72
|  | 未计价材料费 | [6 empty] | 484.29
清单项目综合单价 | [8 empty] | 1941
材 料 费 明 细 | 主要材料名称、规格、型号 |  |  |  |  | 单位 | 数量 |  | 单价（元） |  | 合价（元） | 暂估单价 （元） | 暂估合价 （元）
| φ700井环盖、井座 人行道 |  |  |  |  | 套 | 1 |  | 484.29 |  | 484.29
| 其他材料费 | [7 empty] | - |  | 678.41 | -
| 材料费小计 | [7 empty] | - |  | 1162.7 | -
注：1.如不使用省级或行业建设主管部门发布的计价依据，可不填定额编码、名称等； 2.招标文件提供了暂估单价的材料，按暂估的单价填入表内“暂估单价”栏及“暂估合价”栏。
表-09
综合单价分析表
工程名称：安装工程 | [7 empty] | 标段： |  | 第 41 页 共 47 页
项目编码 |  | 040504009001 |  | 项目名称 | 雨水口 |  |  |  | 计量单位 |  | 座 | 工程量 | 15
清单综合单价组成明细
定额编号 | 定额项目名称 | 定额 单位 | 数量 | 单价 |  |  |  |  | 合价
|  |  |  | 人工费 | 材料费 | 机具费 | 管理费 和利润 |  | 人工费 |  | 材料费 | 机具费 | 管理费 和利润
借D5-3-260 换 | 平篦式雨水进水井 单平篦(680×380)井深 1m 合并制作子目 普通预拌混凝土 碎石粒径综合考虑 C15 合并制作子目 砌筑用水泥砂浆(配合比) 中砂 M10 合并制作子目 抹灰水泥砂浆(配合比) 中砂 1:3 合并制作子目 抹灰水泥砂浆(配合比) 中砂 1:2 | 座 | 1 | 344.47 | 505.76 | 3.78 | 130.98 |  | 344.47 |  | 505.76 | 3.78 | 130.98
人工单价 |  | 小计 | [6 empty] | 344.47 |  | 505.76 | 3.78 | 130.98
|  | 未计价材料费 | [6 empty] | 210.16
清单项目综合单价 | [8 empty] | 984.99
材 料 费 明 细 | 主要材料名称、规格、型号 |  |  |  |  | 单位 | 数量 |  | 单价（元） |  | 合价（元） | 暂估单价 （元） | 暂估合价 （元）
| 铸铁平篦 |  |  |  |  | 套 | 1 |  | 210.16 |  | 210.16
| 其他材料费 | [7 empty] | - |  | 295.59 | -
| 材料费小计 | [7 empty] | - |  | 505.75 | -
注：1.如不使用省级或行业建设主管部门发布的计价依据，可不填定额编码、名称等； 2.招标文件提供了暂估单价的材料，按暂估的单价填入表内“暂估单价”栏及“暂估合价”栏。
表-09
综合单价分析表
工程名称：安装工程 | [7 empty] | 标段： |  | 第 42 页 共 47 页
项目编码 |  | 040103001002 |  | 项目名称 | 回填方 |  |  |  | 计量单位 |  | m3 | 工程量 | 39.82
清单综合单价组成明细
定额编号 | 定额项目名称 | 定额 单位 | 数量 | 单价 |  |  |  |  | 合价
|  |  |  | 人工费 | 材料费 | 机具费 | 管理费 和利润 |  | 人工费 |  | 材料费 | 机具费 | 管理费 和利润
借D1-1-133 | 回填土 夯实机夯实 槽、坑 | 100m3压实方 | 0.01 | 1340.24 |  | 262.36 | 522.61 |  | 13.4 |  |  | 2.62 | 5.23
人工单价 |  | 小计 | [6 empty] | 13.4 |  |  | 2.62 | 5.23
未计价材料费
清单项目综合单价 | [8 empty] | 21.25
材 料 费 明 细 | 主要材料名称、规格、型号 |  |  |  |  | 单位 | 数量 |  | 单价（元） |  | 合价（元） | 暂估单价 （元） | 暂估合价 （元）
注：1.如不使用省级或行业建设主管部门发布的计价依据，可不填定额编码、名称等； 2.招标文件提供了暂估单价的材料，按暂估的单价填入表内“暂估单价”栏及“暂估合价”栏。
表-09
综合单价分析表
工程名称：安装工程 | [7 empty] | 标段： |  | 第 43 页 共 47 页
项目编码 |  | 040101002005 |  | 项目名称 | 挖沟槽土方(利用回填) |  |  |  | 计量单位 |  | m3 | 工程量 | 45.79
清单综合单价组成明细
定额编号 | 定额项目名称 | 定额 单位 | 数量 | 单价 |  |  |  |  | 合价
|  |  |  | 人工费 | 材料费 | 机具费 | 管理费 和利润 |  | 人工费 |  | 材料费 | 机具费 | 管理费 和利润
借D1-1-10 | 人工挖沟槽土方 一、二类土 深度在2m内 | 100m3天然密实方 | 0.0005 | 3401.32 |  |  | 1109.17 |  | 1.7 |  |  |  | 0.55
借D1-1-33 | 挖掘机挖沟槽、基坑土方 一、二类土 | 1000m3天然密实方 | 0.001 | 776.95 |  | 4584.53 | 1748.38 |  | 0.74 |  |  | 4.36 | 1.66
人工单价 |  | 小计 | [6 empty] | 2.44 |  |  | 4.36 | 2.21
未计价材料费
清单项目综合单价 | [8 empty] | 9.01
材 料 费 明 细 | 主要材料名称、规格、型号 |  |  |  |  | 单位 | 数量 |  | 单价（元） |  | 合价（元） | 暂估单价 （元） | 暂估合价 （元）
注：1.如不使用省级或行业建设主管部门发布的计价依据，可不填定额编码、名称等； 2.招标文件提供了暂估单价的材料，按暂估的单价填入表内“暂估单价”栏及“暂估合价”栏。
表-09
综合单价分析表
工程名称：安装工程 | [7 empty] | 标段： |  | 第 44 页 共 47 页
项目编码 |  | 040101002006 |  | 项目名称 | 挖装沟槽土方 |  |  |  | 计量单位 |  | m3 | 工程量 | 9.86
清单综合单价组成明细
定额编号 | 定额项目名称 | 定额 单位 | 数量 | 单价 |  |  |  |  | 合价
|  |  |  | 人工费 | 材料费 | 机具费 | 管理费 和利润 |  | 人工费 |  | 材料费 | 机具费 | 管理费 和利润
借D1-1-10 | 人工挖沟槽土方 一、二类土 深度在2m内 | 100m3天然密实方 | 0.0005 | 3401.32 |  |  | 1109.17 |  | 1.7 |  |  |  | 0.55
借D1-1-51 | 挖掘机装土 | 1000m3天然密实方 | 0.0001 | 423.49 |  | 2029.66 | 799.97 |  | 0.02 |  |  | 0.1 | 0.04
借D1-1-40 | 挖掘机挖装沟槽、基坑土方 一、二类土 | 1000m3天然密实方 | 0.001 | 846.49 |  | 5185.04 | 1966.89 |  | 0.8 |  |  | 4.93 | 1.87
人工单价 |  | 小计 | [6 empty] | 2.52 |  |  | 5.03 | 2.46
未计价材料费
清单项目综合单价 | [8 empty] | 10.02
材 料 费 明 细 | 主要材料名称、规格、型号 |  |  |  |  | 单位 | 数量 |  | 单价（元） |  | 合价（元） | 暂估单价 （元） | 暂估合价 （元）
注：1.如不使用省级或行业建设主管部门发布的计价依据，可不填定额编码、名称等； 2.招标文件提供了暂估单价的材料，按暂估的单价填入表内“暂估单价”栏及“暂估合价”栏。
表-09
综合单价分析表
工程名称：安装工程 | [7 empty] | 标段： |  | 第 45 页 共 47 页
项目编码 |  | 040103002002 |  | 项目名称 | 余方弃置 |  |  |  | 计量单位 |  | m3 | 工程量 | 9.86
清单综合单价组成明细
定额编号 | 定额项目名称 | 定额 单位 | 数量 | 单价 |  |  |  |  | 合价
|  |  |  | 人工费 | 材料费 | 机具费 | 管理费 和利润 |  | 人工费 |  | 材料费 | 机具费 | 管理费 和利润
借D1-1-53 换 | 自卸汽车运土方 运距1km内 实际运距(km):5 | 1000m3天然密实方 | 0.001 |  |  | 13823.58 | 4507.87 |  |  |  |  | 13.82 | 4.51
人工单价 |  | 小计 | [9 empty] | 13.82 | 4.51
未计价材料费
清单项目综合单价 | [8 empty] | 18.33
材 料 费 明 细 | 主要材料名称、规格、型号 |  |  |  |  | 单位 | 数量 |  | 单价（元） |  | 合价（元） | 暂估单价 （元） | 暂估合价 （元）
注：1.如不使用省级或行业建设主管部门发布的计价依据，可不填定额编码、名称等； 2.招标文件提供了暂估单价的材料，按暂估的单价填入表内“暂估单价”栏及“暂估合价”栏。
表-09
综合单价分析表
工程名称：安装工程 | [7 empty] | 标段： |  | 第 46 页 共 47 页
项目编码 |  | 031302007001 |  | 项目名称 | 高层施工增加 |  |  |  | 计量单位 |  | 项 | 工程量 | 1
清单综合单价组成明细
定额编号 | 定额项目名称 | 定额 单位 | 数量 | 单价 |  |  |  |  | 合价
|  |  |  | 人工费 | 材料费 | 机具费 | 管理费 和利润 |  | 人工费 |  | 材料费 | 机具费 | 管理费 和利润
未计价材料费
清单项目综合单价
材 料 费 明 细 | 主要材料名称、规格、型号 |  |  |  |  | 单位 | 数量 |  | 单价（元） |  | 合价（元） | 暂估单价 （元） | 暂估合价 （元）
注：1.如不使用省级或行业建设主管部门发布的计价依据，可不填定额编码、名称等； 2.招标文件提供了暂估单价的材料，按暂估的单价填入表内“暂估单价”栏及“暂估合价”栏。
表-09
综合单价分析表
工程名称：安装工程 | [7 empty] | 标段： |  | 第 47 页 共 47 页
项目编码 |  | 031301017001 |  | 项目名称 | 垫层模板 |  |  |  | 计量单位 |  | m2 | 工程量 | 44.48
清单综合单价组成明细
定额编号 | 定额项目名称 | 定额 单位 | 数量 | 单价 |  |  |  |  | 合价
|  |  |  | 人工费 | 材料费 | 机具费 | 管理费 和利润 |  | 人工费 |  | 材料费 | 机具费 | 管理费 和利润
借D5-6-1 | 混凝土基础垫层 木模（草坪灯） | 100m2 | 0.0009 | 1292.14 | 2130.73 | 224.96 | 570.58 |  | 1.14 |  | 1.88 | 0.2 | 0.5
借D5-6-1 | 混凝土基础垫层 木模(特色高灯) | 100m2 | 0.0091 | 1292.14 | 2130.73 | 224.96 | 570.58 |  | 11.78 |  | 19.43 | 2.05 | 5.2
人工单价 |  | 小计 | [6 empty] | 12.92 |  | 21.31 | 2.25 | 5.7
未计价材料费
清单项目综合单价 | [8 empty] | 42.18
材 料 费 明 细 | 主要材料名称、规格、型号 |  |  |  |  | 单位 | 数量 |  | 单价（元） |  | 合价（元） | 暂估单价 （元） | 暂估合价 （元）
| 其他材料费 | [7 empty] | - |  | 21.24 | -
| 材料费小计 | [7 empty] | - |  | 21.24 | -
注：1.如不使用省级或行业建设主管部门发布的计价依据，可不填定额编码、名称等； 2.招标文件提供了暂估单价的材料，按暂估的单价填入表内“暂估单价”栏及“暂估合价”栏。
表-09

## 表-11 总价措施项目清单与计价表【安装工程】
总价措施项目清单与计价表
工程名称：安装工程 | [5 empty] | 标段： |  | 第 1 页 共 2 页
序号 | 项目编码 | 项目名称 | 计算基础 | 费率 (%) | 金额 (元) |  | 调整 费率(%) |  | 调整后 金额(元) | 备注
1 | LSSGCSF00001 | 绿色施工安全防护措施费 | 分部分项人工费+分部分项机具费 | 35.77 | 27741.33 |  |  |  |  | 以分部分项的人工费与施工机具费之和为计算基础，费率35.77%
2 | 031301010001 | 安装与生产同时进行增加费用 | 分部分项人工费 | 0 | [5 empty] | 按人工费的10%计算
3 | 031301011001 | 在有害身体健康环境中施工增加费 | 分部分项人工费 | 0 | [5 empty] | 按人工费的10%计算
4 | TSSGBWZJF001 | 在地下（暗）室、设备及大口径管道内等特殊施工部位进行施工增加费 |  | 30 | [5 empty] | 按该部分人工费的30%计算
5 | 粤031302008001 | 赶工措施费 | 分部分项人工费+分部分项机具费 | 0 | [5 empty] | 赶工措施费=（1-δ）*分部分项（人工费+施工机具费）*0.344 （0.8≤δ＜1 式中：δ=合同工期/定额工期）
6 | 031302002001 | 夜间施工增加费 |  | 20 | [5 empty] | 按其夜间施工项目人工费的20%计算
7 | JTGRSGZJF001 | 交通干扰工程施工增加费 |  | 10 | [5 empty] | 按在市政道路上施工项目人工费的10%计算
8 | 粤031302009001 | 文明工地增加费 | 分部分项人工费+分部分项机具费 | 0 | [5 empty] | 以分部分项的人工费与施工机具费之和为计算基础；市级文明工地1.00%；省级文明工地2.00%
9 | DXGXJCJXF001 | 地下管线交叉降效费 | [7 empty] | 按实际发生或经批准的施工方案计
编制人（造价人员）： | [5 empty] | 复核人（造价工程师）：
表-11
总价措施项目清单与计价表
工程名称：安装工程 | [5 empty] | 标段： |  | 第 2 页 共 2 页
序号 | 项目编码 | 项目名称 | 计算基础 | 费率 (%) | 金额 (元) |  | 调整 费率(%) |  | 调整后 金额(元) | 备注
算
10 | QTFY00000001 | 其他费用 | [7 empty] | 按实际发生或经批准的施工组织设计方案计算
合 计 |  |  |  |  | 27741.33
编制人（造价人员）： | [5 empty] | 复核人（造价工程师）：
表-11

## 表-12 其他项目清单与计价汇总表【安装工程】
其他项目清单与计价汇总表
工程名称：安装工程 |  |  | 标段： |  | 第 1 页 共 1 页
序号 | 项目名称 | 金额（元） |  | 结算金额（元） |  | 备注
1 | 暂列金额 |  |  |  |  | 明细详见表-12-1
2 | 暂估价
2.1 | 材料暂估价 | — |  |  |  | 明细详见表-12-2
2.2 | 专业工程暂估价 |  |  |  |  | 明细详见表-12-3
3 | 计日工 |  |  |  |  | 明细详见表-12-4
4 | 总承包服务费 |  |  |  |  | 明细详见表-12-5
5 | 预算包干费 | 7755.47
6 | 工程优质费
7 | 概算幅度差
8 | 现场签证费用
9 | 索赔费用
10 | 其他费用
| 合 计 | 7755.47 |  |  |  | —
注：材料（工程设备）暂估单价进入清单项目综合单价，此处不汇总。
表—12

## 表-13 规费、税金项目清单与计价表【安装工程】
规费、税金项目清单与计价表
工程名称：安装工程 |  |  | 标段： |  |  | 第 1 页 共 1 页
序号 | 项目名称 | 计算基础 |  | 计算基数 | 计算费率 (%) |  | 金额(元)
1 | 增值税销项税额 | 分部分项合计+措施合计+其他项目 |  | 317091 | 9 |  | 28538.19
合 计 | [6 empty] | 28538.19
编制人（造价人员）： |  |  | 复核人（造价工程师）：
表—13

## 5.1-1单位工程人材机汇总表【安装工程】
单位工程人材机汇总表
工程名称：安装工程 | [5 empty] | 第 1 页 共 5 页
序号 | 编码 | 名称及规格 | 单位 | 数量 | 单价 （元） |  | 合价 （元）
1 | 00010010 | 人工费 | 元 | 65778.3443 | 1.09 |  | 71698.4
2 | RGFTZ | 人工费调整 | 元 | 0.0598 | 1 |  | 0.06
3 | 01030031 | 镀锌低碳钢丝φ0.7~1.2 | kg | 0.126 | 5.86 |  | 0.74
4 | 01030035 | 镀锌低碳钢丝φ1.2~2.5 | kg | 12.3985 | 5.86 |  | 72.66
5 | 01130060 | 镀锌扁钢综合 | kg | 1.5 | 4.8 |  | 7.2
6 | 01290003 | 钢板综合 | kg | 4.95 | 4.33 |  | 21.43
7 | 01290043 | 钢板8~15 | kg | 1.5186 | 4.33 |  | 6.58
8 | 01530060 | 封铅含铅65% 含锡35% | kg | 19.8708 | 26.42 |  | 524.99
9 | 02010013 | 橡胶板1~3 | kg | 0.3717 | 25.7 |  | 9.55
10 | 02010015 | 橡胶板4~15 | kg | 0.032 | 11.09 |  | 0.35
11 | 02090090 | 塑料薄膜 | m2 | 62.313 | 0.26 |  | 16.2
12 | 02130070 | 聚四氟乙烯生料带26mm×20m×0.1mm | m | 10.96 | 0.13 |  | 1.42
13 | 02130075 | 聚四氟乙烯生料带宽20 | m | 6.6 | 2.1 |  | 13.86
14 | 02270001 | 棉纱 | kg | 0.074 | 11.47 |  | 0.85
15 | 02270020 | 白布 | kg | 9.8406 | 2.75 |  | 27.06
16 | 03010165 | 沉头螺钉M6×55~65 | 十套 | 4.896 | 0.85 |  | 4.16
17 | 03010225 | 木螺钉M2~4×6~65 | 十套 | 28.9266 | 0.18 |  | 5.21
18 | 03010430 | 六角螺栓综合 | kg | 0.1876 | 5.58 |  | 1.05
19 | 03010635 | 六角螺栓M12×55 | 十套 | 16.32 | 2.63 |  | 42.92
20 | 03011360 | 地脚螺栓M12×160以内 | 十套 | 13.872 | 8.51 |  | 118.05
21 | 03011365 | 地脚螺栓M20×300 | 十套 | 6.12 | 23.93 |  | 146.45
22 | 03011540 | 镀锌六角螺栓2个垫圈 M10×14~70 | 十套 | 16.116 | 4.45 |  | 71.72
23 | 03011605 | 镀锌六角螺栓2平1弹垫 M10×100以内 | 十套 | 0.61 | 5.04 |  | 3.07
24 | 03013031 | 膨胀螺栓M6 | 十套 | 46.92 | 2.8 |  | 131.38
25 | 03013041 | 膨胀螺栓M8 | 十套 | 15.096 | 3.15 |  | 47.55
26 | 03013431 | 塑料胀管D6~8 | 十套 | 3.85 | 0.6 |  | 2.31
27 | 03019001 | 圆钉综合 | kg | 13.807 | 5.36 |  | 74.01
28 | 03019021 | 圆钉50~75 | kg | 3.086 | 3.54 |  | 10.92
29 | 03019091 | 扒钉 | kg | 4.6557 | 7.03 |  | 32.73
30 | 03134021 | 铁砂布0~2# | 张 | 8.6098 | 0.94 |  | 8.09
31 | 03135001 | 低碳钢焊条综合 | kg | 0.65 | 5.59 |  | 3.63
32 | 03135021 | 低碳钢焊条结422 φ3.2 | kg | 0.0884 | 5.59 |  | 0.49
33 | 03136021 | 焊锡丝综合 | kg | 0.15 | 7.69 |  | 1.15
单位工程人材机汇总表
工程名称：安装工程 | [5 empty] | 第 2 页 共 5 页
序号 | 编码 | 名称及规格 | 单位 | 数量 | 单价 （元） |  | 合价 （元）
34 | 03139011 | 冲击钻头φ10 | 个 | 1.0508 | 6.84 |  | 7.19
35 | 03139071 | 冲击钻头φ6~8 | 个 | 3.5145 | 2.76 |  | 9.7
36 | 03139281 | 钢锯条 | 条 | 37.5841 | 0.43 |  | 16.16
37 | 03139521 | 合金钢钻头φ10 | 个 | 5.8444 | 4.57 |  | 26.71
38 | 04010015 | 复合普通硅酸盐水泥P.C 42.5 | t | 0.9431 | 460 |  | 433.83
39 | 04010015@1 | 复合普通硅酸盐水泥P.C 42.5 | t | 0.1727 | 460 |  | 79.44
40 | 04010015@2 | 复合普通硅酸盐水泥P.C 42.5 | t | 0.6854 | 460 |  | 315.28
41 | 04010020 | 复合普通硅酸盐水泥P.C 42.5 | kg | 70.96 | 0.46 |  | 32.64
42 | 04030001 | 砂子 | kg | 200 | 0.08 |  | 16
43 | 04030015 | 中砂 | m3 | 6.8798 | 197 |  | 1355.32
44 | 04050003 | 碎石 | kg | 150 | 0.2 |  | 30
45 | 04070045 | 石屑 | m3 | 0.2121 | 113.33 |  | 24.04
46 | 04090015 | 生石灰 | t | 0.0969 | 357 |  | 34.59
47 | 04130001 | 标准砖240×115×53 | 千块 | 12.0542 | 390.01 |  | 4701.26
48 | 05030001 | 木枋综合 | m3 | 0.6213 | 1707.86 |  | 1061.09
49 | 05030060 | 板枋材综合 | m3 | 1.0211 | 1348.1 |  | 1376.54
50 | 05030200 | 木板 | m3 | 0.1825 | 1630.62 |  | 297.59
51 | 05030265 | 枕木 | m3 | 0.0435 | 1329.2 |  | 57.82
52 | 13010120 | 酚醛磁漆 | kg | 0.02 | 12.06 |  | 0.24
53 | 13010130 | 酚醛调和漆 | kg | 0.05 | 12.06 |  | 0.6
54 | 13050210 | 沥青绝缘漆 | kg | 1.9482 | 6.2 |  | 12.08
55 | 14030040 | 汽油综合 | kg | 14.6109 | 6.38 |  | 93.22
56 | 14070050 | 机油综合 | kg | 0.04 | 6.96 |  | 0.28
57 | 14090010 | 电力复合脂 | kg | 0.05 | 14.45 |  | 0.72
58 | 14330030 | 丙酮 | kg | 6.9652 | 9.74 |  | 67.84
59 | 14330320 | 硬脂酸 | kg | 0.9741 | 6.33 |  | 6.17
60 | 14350630 | 脱模剂 | kg | 6.998 | 5.13 |  | 35.9
61 | 14390070 | 氧气 | m3 | 0.1655 | 5.16 |  | 0.85
62 | 14390100 | 乙炔气 | kg | 0.0552 | 13.3 |  | 0.73
63 | 14410410 | 氯丁橡胶粘接剂 | kg | 5.5665 | 14.02 |  | 78.04
64 | 14410600 | 胶粘剂 | kg | 0.06 | 1.88 |  | 0.11
65 | 17010054 | 焊接钢管DN20 | kg | 0.6542 | 4.05 |  | 2.65
66 | 17250170 | 塑料软管D5 | m | 0.3 | 0.4 |  | 0.12
67 | 17250740 | 塑料子管 | m | 90.9 | 10.72 |  | 974.45
68 | 17270175 | 橡胶软管DN20 | m | 0.29 | 5 |  | 1.45
单位工程人材机汇总表
工程名称：安装工程 | [5 empty] | 第 3 页 共 5 页
序号 | 编码 | 名称及规格 | 单位 | 数量 | 单价 （元） |  | 合价 （元）
69 | 18010785 | 黑玛钢活接头DN65 | 个 | 2.02 | 38.28 |  | 77.33
70 | 19000210 | 螺纹阀门DN20 | 个 | 0.1876 | 32.14 |  | 6.03
71 | 24110140 | 弹簧压力表Y-100 0~1.6MPa | 块 | 0.0958 | 30.62 |  | 2.93
72 | 24590010 | 压力表弯管DN15 | 个 | 0.0958 | 3.89 |  | 0.37
73 | 25590001 | 塑料灯带卡子 | 十个 | 9.0899 | 0.15 |  | 1.36
74 | 27010070 | 飞保险(羊角熔断器)5A | 个 | 35.02 | 1.09 |  | 38.17
75 | 27170001 | 电气绝缘胶带18mm×10m×0.13mm | 卷 | 0.1 | 2.4 |  | 0.24
76 | 28010070 | 裸铜线2.5~4mm2 | m | 6.12 | 1.6 |  | 9.79
77 | 28030450 | 铜芯聚氯乙烯绝缘导线BV-105℃-2.5mm2 | m | 228.2865 | 1.55 |  | 353.84
78 | 28030480 | 铜芯聚氯乙烯绝缘导线BV-2.5mm2 | m | 10.689 | 1.11 |  | 11.86
79 | 28030500 | 铜芯聚氯乙烯绝缘导线BV-4mm2 | m | 23.414 | 2.51 |  | 58.77
80 | 28030750 | 铜芯橡皮绝缘线BX-4mm2 | m | 155.754 | 2.51 |  | 390.94
81 | 29090175 | 塑料接线柱双线 | 个 | 168.92 | 0.85 |  | 143.58
82 | 29090210 | 铜接线端子DT-2.5mm2 | 个 | 154.28 | 1.06 |  | 163.54
83 | 29090213 | 铜接线端子DT-4mm2 | 个 | 39.585 | 1.4 |  | 55.42
84 | 33010285 | 塑钢踏步 | kg | 2.081 | 6.49 |  | 13.51
85 | 34090230 | 塑料圆台 | 块 | 36.75 | 0.58 |  | 21.32
86 | 34110010 | 水 | m3 | 26.1776 | 3.63 |  | 95.02
87 | 35010010 | 钢模板 | kg | 44.6884 | 4.44 |  | 198.42
88 | 37091110 | 钢垫板1~2 | kg | 0.3 | 4.37 |  | 1.31
89 | 99450760 | 其他材料费 | 元 | 383.8412 | 1 |  | 383.84
90 | CLFTZ | 材料费调整 | 元 | -0.07 | 1 |  | -0.07
91 | 8021902 | 普通预拌混凝土碎石粒径综合考虑 C15 | m3 | 3.2055 | 536 |  | 1718.15
92 | 8021903@1 | 普通预拌混凝土碎石粒径综合考虑 C20+ | m3 | 10.8625 | 549 |  | 5963.51
93 | 03071061@1 | 快速取水口DN25HXW | 个 | 11.11 | 15.5 |  | 172.21
94 | 03072021 | 地漏 | 个 | 3.03 | 11.95 |  | 36.21
95 | 17250050@1 | 塑料给水管UPVC-DN60 | m | 75.7962 | 16.53 |  | 1252.91
96 | 17250050@2 | 塑料给水管UPVC-DN40 | m | 36.5976 | 6.67 |  | 244.11
97 | 17250050@3 | 塑料给水管UPVC-DN32 | m | 68.2992 | 4.28 |  | 292.32
98 | 17250050@4 | 塑料给水管UPVC-DN25 | m | 268.5999 | 2.77 |  | 744.02
99 | 17250370@1 | 塑料排水管UPVC-DN200 | m | 231.5775 | 56.31 |  | 13040.13
100 | 17290070@1 | 钢筋混凝土管φ600 | m | 2.7876 | 156.42 |  | 436.04
单位工程人材机汇总表
工程名称：安装工程 | [5 empty] | 第 4 页 共 5 页
序号 | 编码 | 名称及规格 | 单位 | 数量 | 单价 （元） |  | 合价 （元）
101 | 18090350@1 | 室内塑料给水管接头零件(粘接)UPVC-DN25 | 个 | 323.8533 | 0.51 |  | 165.17
102 | 18090480@1 | 室外塑料给水管接头零件(粘接)UPVC-DN60 | 个 | 20.8811 | 4.74 |  | 98.98
103 | 18090480@2 | 室外塑料给水管接头零件(粘接)UPVC-DN40 | 个 | 10.6205 | 1.5 |  | 15.93
104 | 18090480@3 | 室外塑料给水管接头零件(粘接)UPVC-DN32 | 个 | 18.9497 | 1.2 |  | 22.74
105 | 18091000@1 | 塑料排水管直接UPVC-DN200 | 个 | 11.1941 | 22.71 |  | 254.22
106 | 19000001@1 | 止回阀DN60 HXW | 个 | 1.01 | 178 |  | 179.78
107 | 19000001@2 | 截止阀DN60 | 个 | 1.01 | 156.11 |  | 157.67
108 | 25000001@1 | 步道灯5W LED DC 24V SS | 套 | 45.45 | 65 |  | 2954.25
109 | 25000001@11 | 3.5m高特色灯柱30W LED HXW | 套 | 26.26 | 695 |  | 18250.7
110 | 25000001@12 | LED灯头12V24W | 套 | 35.35 | 136 |  | 4807.6
111 | 25000001@2 | 草坪灯12W LED HXW | 套 | 8.08 | 210 |  | 1696.8
112 | 25000001@3 | 插泥射灯9W LED | 套 | 11.11 | 125 |  | 1388.75
113 | 25000001@4 | 泛光灯24W LED SS | 套 | 21.21 | 65 |  | 1378.65
114 | 25000001@5 | 埋地星灯1W LED DC 12V SS | 套 | 38.38 | 55 |  | 2110.9
115 | 25000001@7 | 6m高庭院灯30W LED *2 SS | 套 | 15.15 | 1500 |  | 22725
116 | 25000001@8 | 投光灯100WHXW | 套 | 5.05 | 255 |  | 1287.75
117 | 25000001@9 | 洗墙灯18W LED HXW | 套 | 37.37 | 136.4 |  | 5097.27
118 | 25570010@1 | LED灯带4W/m LED 12V SS | m | 79.487 | 13.61 |  | 1081.82
119 | 25610020@1 | LED光源灯头12V60W HXW | 套 | 40.4 | 340 |  | 13736
120 | 28110210@1 | 铜芯电缆YJV-5X6 | m | 50.5 | 22.29 |  | 1125.65
121 | 28110210@2 | 铜芯电缆YJV-KV3*4 | m | 2245.1593 | 9.98 |  | 22406.69
122 | 28110210@3 | 铜芯电缆YJV-KV3*2.5 | m | 274.3968 | 6.43 |  | 1764.37
123 | 28110210@4 | 防水电缆JHS-KV3*4SS | m | 45.0965 | 9.6 |  | 432.93
124 | 28110210@5 | 防水电缆JHS-KV3*2.5SS | m | 649.026 | 6.18 |  | 4010.98
125 | 29060137@1 | 半硬质难燃管PC50 | m | 53 | 6.14 |  | 325.42
126 | 29060137@2 | 半硬质难燃管PC-DN32 | m | 2305.2032 | 3.47 |  | 7999.06
127 | 29060137@3 | 半硬质难燃管PC-DN16 | m | 927.4046 | 1.08 |  | 1001.6
128 | 36010080@1 | φ700井环盖、井座人行道 | 套 | 1 | 484.29 |  | 484.29
129 | 36010280 | 铸铁平篦 | 套 | 15 | 210.16 |  | 3152.4
130 | 36010280@2 | 不锈钢井盖1.08*1.08*0.002 | 套 | 5 | 384.56 |  | 1922.8
131 | 55090080@1 | 不锈钢配电箱AL1SS | 台 | 1 | 3670.82 |  | 3670.82
132 | 55430050@1 | 防水变压器AC220V/DC12V | 台 | 1 | 205 |  | 205
单位工程人材机汇总表
工程名称：安装工程 | [5 empty] | 第 5 页 共 5 页
序号 | 编码 | 名称及规格 | 单位 | 数量 | 单价 （元） |  | 合价 （元）
133 | 55430050@2 | 防水恒压器AC220V/DC12V HXW | 台 | 6 | 170 |  | 1020
134 | 55430050@3 | 防水变压器AC220V/DC24V、HXW | 台 | 5 | 260 |  | 1300
135 | 990101015 | 履带式推土机功率75(kW) | 台班 | 0.0282 | 1130.57 |  | 31.88
136 | 990106030 | 履带式单斗液压挖掘机斗容量1(m3) | 台班 | 0.2336 | 1565.43 |  | 365.68
137 | 990120020 | 钢轮内燃压路机工作质量8(t) | 台班 | 0.0003 | 530.69 |  | 0.16
138 | 990120040 | 钢轮内燃压路机工作质量15(t) | 台班 | 0.0024 | 761.67 |  | 1.83
139 | 990123020 | 电动夯实机夯击能力20~62(kN·m) | 台班 | 4.7158 | 36.54 |  | 172.32
140 | 990138020 | 稳定土拌合机功率105(kW) | 台班 | 0.0011 | 1174.48 |  | 1.29
141 | 990304004 | 汽车式起重机提升质量8(t) | 台班 | 2.0542 | 999.95 |  | 2054.1
142 | 990401015 | 载货汽车装载质量4(t) | 台班 | 2.14 | 550.82 |  | 1178.75
143 | 990401020 | 载货汽车装载质量5(t) | 台班 | 0.4422 | 576.87 |  | 255.09
144 | 990401025 | 载货汽车装载质量6(t) | 台班 | 0.1546 | 601 |  | 92.91
145 | 990401030 | 载货汽车装载质量8(t) | 台班 | 0.0881 | 686.77 |  | 60.5
146 | 990402040 | 自卸汽车装载质量15(t) | 台班 | 0.1424 | 1322.83 |  | 188.37
147 | 990406010 | 机动翻斗车装载质量1(t) | 台班 | 1.0035 | 327.32 |  | 328.47
148 | 990512010 | 平台作业升降车提升高度9(m) | 台班 | 2.08 | 833.52 |  | 1733.72
149 | 990605060 | 混凝土振捣器(插入式) | 台班 | 0.0892 | 10.49 |  | 0.94
150 | 990605065 | 混凝土振捣器(平板式) | 台班 | 0.24 | 12.74 |  | 3.06
151 | 990706010 | 木工圆锯机直径500(mm) | 台班 | 0.4545 | 30.63 |  | 13.92
152 | 990748010 | 管子切断套丝机管径159(mm)内 | 台班 | 0.1 | 42.97 |  | 4.3
153 | 990772025 | 砂轮切割机砂轮直径400(mm) | 台班 | 0.014 | 36.12 |  | 0.51
154 | 990801020 | 电动单级离心清水泵出口直径100(mm) | 台班 | 0.184 | 41.73 |  | 7.68
155 | 990813010 | 试压泵压力3(MPa) | 台班 | 0.1032 | 20.74 |  | 2.14
156 | 990901010 | 交流弧焊机容量21(kV·A) | 台班 | 0.4 | 70.49 |  | 28.2
157 | 990901015 | 交流弧焊机容量30(kV·A) | 台班 | 0.0516 | 102.97 |  | 5.31
158 | JXFTZ | 机械费调整 | 元 | 0.0001 | 1
|  | 合计 |  |  |  |  | 238416.01

## 表-04 单位工程招标控制价汇总表【祠堂工程】
单位工程招标控制价汇总表
工程名称：祠堂工程 |  |  | 标段： | 第 1 页 共 1 页
序号 | 汇总内容 | 金额:(元) |  |  | 其中：暂估价(元)
1 | 分部分项合计 | 2721704.60
1.1 | 文化共享中心土建 | 2528672.01
1.2 | 挡土墙 | 193032.59
2 | 措施合计 | 684984.42
2.1 | 绿色施工安全防护措施费 | 217227.71
2.2 | 其他措施费 | 467756.71
3 | 其他项目 | 45170.61 |  |  | －
3.1 | 暂列金额
3.2 | 暂估价
3.3 | 计日工
3.4 | 总承包服务费
3.5 | 预算包干费 | 45170.61
3.6 | 工程优质费
3.7 | 概算幅度差
3.8 | 索赔费用
3.9 | 现场签证费用
3.10 | 其他费用
4 | 税前工程造价 | 3451859.63
5 | 增值税销项税额 | 310667.37 |  |  | －
6 | 总造价 | 3762527.00
7 | 人工费 | 832076.74
招标控制价合计=1+2+3+5 |  | 3,762,527.00 |  |  | 0.00
注：本表适用于单位工程招标控制价或投标报价的汇总，如无单位工程划分，单项工程也使用本表汇总
表—04

## 表-08 分部分项工程和单价措施项目清单与计价表【祠堂工程】
分部分项工程和单价措施项目清单与计价表
工程名称：祠堂工程 |  |  |  | 标段： |  |  |  | 第 1 页 共 5 页
序号 | 项目编码 | 项目名称 | 项目特征描述 |  | 计量单位 | 工程量 | 金额（元）
[7 empty] | 综合单价 |  | 综合合价 | 其中
暂估价
|  | 文化共享中心土建 | [6 empty] | 2528672.01
1 | 粤R1-1-96 | 机械整体拆除 | 1.名称：拆除旧木砖 |  | m2 | 1150 | 30.45 |  | 35017.5
2 | 010101001001 | 平整场地 | 1.土壤类别:一、二类土 |  | m2 | 2011.4 | 5.64 |  | 11344.3
3 | 040101002001 | 挖沟槽土方(利用回填) | 1.土壤类别:一、二类土 |  | m3 | 1546.42 | 8.41 |  | 13005.39
4 | 040101002002 | 挖装沟槽土方 | 1.土壤类别:一、二类土 |  | m3 | 364.28 | 11.73 |  | 4273
5 | 010101004001 | 挖基坑土方 | 1.土壤类别:一、二类土 |  | m3 | 330.48 | 8.51 |  | 2812.38
6 | 010103001001 | 回填方 | 1.填方材料品种:一、二类土 |  | m3 | 1344.71 | 21.24 |  | 28561.64
7 | 010103002001 | 余方弃置 | 1.废弃料品种:一、二类土 2.运距:5km |  | m3 | 694.76 | 20.16 |  | 14006.36
8 | 010103002002 | 余方弃置 | 1.废弃料品种:拆除建筑垃圾 2.运距:5km |  | m3 | 345 | 44.99 |  | 15521.55
9 | 010501001001 | 垫层 | 1.混凝土强度等级:C10 |  | m3 | 38.25 | 638.44 |  | 24420.33
10 | 010501002001 | 基础梁 | 1.混凝土强度等级:C30 |  | m3 | 54.89 | 678.07 |  | 37219.26
11 | 010501003001 | 独立基础 | 1.混凝土强度等级:C30 |  | m3 | 147.72 | 681.36 |  | 100650.5
12 | 010502001001 | 矩形柱 | 1.混凝土强度等级:C25 |  | m3 | 3.76 | 791.98 |  | 2977.84
13 | 010502001002 | 异形柱 | 1.混凝土强度等级:C25 |  | m3 | 58.94 | 791.98 |  | 46679.3
14 | 010502001003 | 构造柱 | 1.混凝土强度等级:C25 |  | m3 | 9.64 | 888.31 |  | 8563.31
15 | 010503005001 | 过梁 | 1.混凝土强度等级:C20 |  | m3 | 4.04 | 763.21 |  | 3083.37
16 | 010505002001 | 有梁板（斜） | 1.混凝土强度等级:C25 |  | m3 | 236.28 | 709.18 |  | 167565.05
17 | 010505002002 | 有梁板 | 1.混凝土强度等级:C25 |  | m3 | 56.69 | 709.18 |  | 40203.41
18 | 010506001001 | 直形楼梯 | 1.混凝土强度等级:C20 |  | m3 | 4.32 | 719.34 |  | 3107.55
19 | 010515001001 | 现浇构件钢筋 | 1.钢筋种类、规格:圆钢 φ10内 |  | t | 19.6 | 5849.82 |  | 114656.47
20 | 010515001002 | 现浇构件钢筋 | 1.钢筋种类、规格:箍筋 圆钢 φ10以内 |  | t | 10.853 | 6765.69 |  | 73428.03
21 | 010515001003 | 现浇构件钢筋 | 1.钢筋种类、规格:带肋钢筋 φ25以内 |  | t | 35.461 | 5339.17 |  | 189332.31
22 | 010515001005 | 钢筋接头 | 1.接头类型:电力压力焊接 |  | 个 | 1145 | 8.45 |  | 9675.25
本页小计 | [8 empty] | 946104.1
注：为计取规费等的使用，可在表中增设其中：“定额人工费”。
表—08
分部分项工程和单价措施项目清单与计价表
工程名称：祠堂工程 |  |  |  | 标段： |  |  |  | 第 2 页 共 5 页
序号 | 项目编码 | 项目名称 | 项目特征描述 |  | 计量单位 | 工程量 | 金额（元）
[7 empty] | 综合单价 |  | 综合合价 | 其中
暂估价
23 | 010402001001 | 砌块墙 | 1.砌块品种、规格、强度等级:加气混凝土砌块墙 2.墙体类型:200mm厚外墙 3.砂浆强度等级:水泥砂浆M7.5 |  | m3 | 320.47 | 558.24 |  | 178899.17
24 | 010402001002 | 砌块墙 | 1.砌块品种、规格、强度等级:加气混凝土砌块墙 2.墙体类型:200mm厚内墙 3.砂浆强度等级:水泥砂浆M7.5 |  | m3 | 87.86 | 544.53 |  | 47842.41
25 | 010401013001 | 砖散水 | 1.砖品种、规格、强度等级:1600*490*60厚尺四方砖 2.结合层厚度、砂浆配合比:30厚掺灰泥 3.垫层材料种类、厚度:150厚3:7灰土向外找坡5% |  | m2 | 86.94 | 100.61 |  | 8747.03
26 | 011406001001 | 外墙抹灰面油漆 | 1.油漆品种、刷漆遍数:外墙漆 2.找平层厚度、砂浆配合比:12厚1:3水泥砂浆+8厚1:2水泥砂浆面 3.抗裂保护层:3厚抗裂砂浆复合玻纤网格布保护层 4.基层处理厚度、砂浆配合比:5厚界面砂浆 |  | m2 | 2060.42 | 110.1 |  | 226852.24
27 | 011204003001 | 卵石墙裙 | 1.面层材料品种、规格、颜色:卵石墙裙 2.找平层厚度、砂浆配合比:12厚1:3水泥砂浆+8厚1:2水泥砂浆面 3.抗裂保护层:3厚抗裂砂浆复合玻纤网格布保护层 4.基层处理厚度、砂浆配合比:5厚界面砂浆 |  | m2 | 182.57 | 276.26 |  | 50436.79
本页小计 | [8 empty] | 512777.64
注：为计取规费等的使用，可在表中增设其中：“定额人工费”。
表—08
分部分项工程和单价措施项目清单与计价表
工程名称：祠堂工程 |  |  |  | 标段： |  |  |  | 第 3 页 共 5 页
序号 | 项目编码 | 项目名称 | 项目特征描述 |  | 计量单位 | 工程量 | 金额（元）
[7 empty] | 综合单价 |  | 综合合价 | 其中
暂估价
28 | 010901001001 | 瓦屋面 | 1.瓦品种、规格:小青瓦屋面 2.粘结层砂浆的配合比:25厚1:3水泥砂浆,满铺1厚钢板网,菱形孔15X40搭接处用18#锌镀钢丝绑扎并与预埋直径φ10钢筋头绑牢 3.找平层厚度及材料种类:35厚C20细石混凝土(ρ=2300)找平层(内配4@150X150钢筋网) 4.找平层厚度及材料种类:25厚1:2水泥砂浆找平层 5.基层材料种类:20厚木望板 |  | m2 | 1599.94 | 290.75 |  | 465182.56
29 | 010901001002 | 屋面防水 | 1.品种、规格:1.2+1.2厚双层三元乙丙橡胶防水卷材 |  | m2 | 1714.18 | 80.92 |  | 138711.45
30 | 020602011001 | 屋脊正吻 | 1.类型、规格尺寸:小青瓦堆砌正吻 |  | 只 | 14 | 225.75 |  | 3160.5
31 | 020602002001 | 屋面正脊 | 1.脊件类型、规格尺寸:小青瓦竖砌正脊 |  | m | 139.77 | 39.21 |  | 5480.38
32 | 010702003001 | 木檩 | 1.构件规格尺寸:φ180檩条 2.木材种类:樟子松 |  | m3 | 34.46 | 4640.83 |  | 159923
33 | 010702005001 | 其他木构件 | 1.构件规格尺寸:60*60木制椽条 2.木材种类:樟子松 |  | m3 | 14.11 | 4800.27 |  | 67731.81
34 | 010801001001 | 木质门 | 1.门框、扇材质:樟子松木门 |  | m2 | 56.01 | 865.73 |  | 48489.54
35 | 010806001001 | 木质窗 | 1.框、扇材质:樟子松木窗 |  | m2 | 27 | 905.48 |  | 24447.96
36 | 010802001001 | 金属门 | 1.门框、扇材质:仿木铝合金门 2.玻璃品种、厚度:8厚钢化玻璃 |  | m2 | 128.17 | 820.26 |  | 105132.72
37 | 010807001001 | 金属窗 | 1.框、扇材质:仿木铝合金窗 2.玻璃品种、厚度:8厚钢化玻璃 |  | m2 | 34.83 | 563.27 |  | 19618.69
38 | 010401007001 | 镂空景墙 | 1.墙体类型:筒瓦堆砌造型 |  | m2 | 128.04 | 200.49 |  | 25670.74
39 | 020501003001 | 方柱 | 1.构件名称、类别:100X100木装饰柱 |  | m3 | 1.2 | 5200.77 |  | 6240.92
|  | 挡土墙 | [6 empty] | 193032.59
本页小计 | [8 empty] | 1069790.27
注：为计取规费等的使用，可在表中增设其中：“定额人工费”。
表—08
分部分项工程和单价措施项目清单与计价表
工程名称：祠堂工程 |  |  |  | 标段： |  |  |  | 第 4 页 共 5 页
序号 | 项目编码 | 项目名称 | 项目特征描述 |  | 计量单位 | 工程量 | 金额（元）
[7 empty] | 综合单价 |  | 综合合价 | 其中
暂估价
40 | 040101002007 | 挖沟槽土方(利用回填) | 1.土壤类别:一、二类土 |  | m3 | 483.51 | 8.41 |  | 4066.32
41 | 040101002008 | 挖装沟槽土方 | 1.土壤类别:一、二类土 |  | m3 | 693.95 | 11.73 |  | 8140.03
42 | 010103001004 | 回填方 | 1.填方材料品种:一、二类土 |  | m3 | 420.44 | 21.24 |  | 8930.15
43 | 010103002005 | 余方弃置 | 1.废弃料品种:一、二类土 2.运距:5km |  | m3 | 57.19 | 20.16 |  | 1152.95
44 | 010501001002 | 垫层 | 1.混凝土强度等级:C15 |  | m3 | 23.92 | 739.76 |  | 17695.06
45 | 010501001003 | C30挡土墙 | 1.混凝土强度等级:C30 |  | m3 | 152.26 | 691.86 |  | 105342.6
46 | 010515001004 | 现浇构件钢筋 | 1.钢筋种类、规格:带肋钢筋 φ25以内 |  | t | 8.935 | 5339.17 |  | 47705.48
|  | 措施项目 | [6 empty] | 562378.47
47 | 粤011701008001 | 综合钢脚手架 | 1.搭设高度:12.5m以内 |  | m2 | 2249.98 | 36.18 |  | 81404.28
48 | 粤011701011001 | 里脚手架（不含室内安装） | 1.搭设高度:3.6m以内 |  | m2 | 772.5 | 17.11 |  | 13217.48
49 | 011702001005 | 基础模板 | 1.基础类型:垫层模板 |  | m2 | 66.96 | 31.28 |  | 2094.51
50 | 011702001006 | 基础模板 | 1.基础类型:独立基础模板 |  | m2 | 201.87 | 53.12 |  | 10723.33
51 | 011702003003 | 构造柱模板 | 1.模板周长：1.2m以内 |  | m2 | 114.62 | 83.36 |  | 9554.72
52 | 011702002001 | 矩形柱模板 | 1.模板周长：1.8m以内 |  | m2 | 48.28 | 68.71 |  | 3317.32
53 | 011702004001 | 异形柱模板 | 1.异形柱模板 |  | m2 | 701.46 | 93.47 |  | 65565.47
54 | 011702005001 | 基础梁模板 | 1.梁截面形状:矩形 |  | m2 | 631.11 | 61.72 |  | 38952.11
55 | 011702006001 | 矩形梁模板 | 1.矩形梁模板 |  | m2 | 178.21 | 87.31 |  | 15559.52
56 | 011702006002 | 矩形斜梁模板 | 1.矩形斜梁模板 |  | m2 | 947.89 | 97.94 |  | 92836.35
57 | 011702014001 | 有梁板模板 | 1.有梁板模板 |  | m2 | 276.67 | 84.63 |  | 23414.58
58 | 011702014002 | 有梁斜板模板 | 1.有梁斜板模板 |  | m2 | 1282.08 | 94.49 |  | 121143.74
59 | 011702009002 | 过梁模板 | 1.构件类型：过梁模板 |  | m2 | 62.47 | 70.2 |  | 4385.39
60 | 011702024002 | 楼梯模板 | 1.类型:楼梯模板 直形 |  | m2 | 14.4 | 188.07 |  | 2708.21
61 | 011702001003 | 挡土墙垫层模板 | 1.基础类型:垫层模板 |  | m2 | 17.02 | 31.26 |  | 532.05
62 | 011702001004 | 挡土墙模板 | 1.基础类型:垫层模板 |  | m2 | 441.6 | 52.88 |  | 23351.81
本页小计 | [8 empty] | 701793.46
注：为计取规费等的使用，可在表中增设其中：“定额人工费”。
表—08
分部分项工程和单价措施项目清单与计价表
工程名称：祠堂工程 |  |  |  | 标段： |  |  |  | 第 5 页 共 5 页
序号 | 项目编码 | 项目名称 | 项目特征描述 |  | 计量单位 | 工程量 | 金额（元）
[7 empty] | 综合单价 |  | 综合合价 | 其中
暂估价
63 | 011703001001 | 垂直运输 | 1.建筑物建筑类型及结构形式:现浇框架结构 |  | m2 | 1240 | 43.24 |  | 53617.6
本页小计 | [8 empty] | 53617.6
合 计 | [8 empty] | 3284083.07
注：为计取规费等的使用，可在表中增设其中：“定额人工费”。
表—08

## 表-09 综合单价分析表【祠堂工程】
综合单价分析表
工程名称：祠堂工程 | [7 empty] | 标段： |  | 第 1 页 共 66 页
项目编码 |  | 粤R1-1-96 |  | 项目名称 | 机械整体拆除 |  |  |  | 计量单位 |  | m2 | 工程量 | 1150
清单综合单价组成明细
定额编号 | 定额项目名称 | 定额 单位 | 数量 | 单价 |  |  |  |  | 合价
|  |  |  | 人工费 | 材料费 | 机具费 | 管理费 和利润 |  | 人工费 |  | 材料费 | 机具费 | 管理费 和利润
借R1-1-96 | 机械整体拆除 民用建筑 三层以内 | 10m2 | 0.1 | 35.97 | 7.5 | 208.09 | 52.98 |  | 3.6 |  | 0.75 | 20.81 | 5.3
人工单价 |  | 小计 | [6 empty] | 3.6 |  | 0.75 | 20.81 | 5.3
综合工日119.9元/工日 |  | 未计价材料费
清单项目综合单价 | [8 empty] | 30.45
材 料 费 明 细 | 主要材料名称、规格、型号 |  |  |  |  | 单位 | 数量 |  | 单价（元） |  | 合价（元） | 暂估单价 （元） | 暂估合价 （元）
| 其他材料费 | [7 empty] | - |  | 0.75 | -
| 材料费小计 | [7 empty] | - |  | 0.75 | -
注：1.如不使用省级或行业建设主管部门发布的计价依据，可不填定额编码、名称等； 2.招标文件提供了暂估单价的材料，按暂估的单价填入表内“暂估单价”栏及“暂估合价”栏。
表-09
综合单价分析表
工程名称：祠堂工程 | [7 empty] | 标段： |  | 第 2 页 共 66 页
项目编码 |  | 010101001001 |  | 项目名称 | 平整场地 |  |  |  | 计量单位 |  | m2 | 工程量 | 2011.4
清单综合单价组成明细
定额编号 | 定额项目名称 | 定额 单位 | 数量 | 单价 |  |  |  |  | 合价
|  |  |  | 人工费 | 材料费 | 机具费 | 管理费 和利润 |  | 人工费 |  | 材料费 | 机具费 | 管理费 和利润
借A1-1 | 平整场地 | 100m2 | 0.01 | 442.43 |  |  | 121.74 |  | 4.42 |  |  |  | 1.22
人工单价 |  | 小计 | [6 empty] | 4.42 |  |  |  | 1.22
综合工日119.9元/工日 |  | 未计价材料费
清单项目综合单价 | [8 empty] | 5.64
材 料 费 明 细 | 主要材料名称、规格、型号 |  |  |  |  | 单位 | 数量 |  | 单价（元） |  | 合价（元） | 暂估单价 （元） | 暂估合价 （元）
注：1.如不使用省级或行业建设主管部门发布的计价依据，可不填定额编码、名称等； 2.招标文件提供了暂估单价的材料，按暂估的单价填入表内“暂估单价”栏及“暂估合价”栏。
表-09
综合单价分析表
工程名称：祠堂工程 | [7 empty] | 标段： |  | 第 3 页 共 66 页
项目编码 |  | 040101002001 |  | 项目名称 | 挖沟槽土方(利用回填) |  |  |  | 计量单位 |  | m3 | 工程量 | 1546.42
清单综合单价组成明细
定额编号 | 定额项目名称 | 定额 单位 | 数量 | 单价 |  |  |  |  | 合价
|  |  |  | 人工费 | 材料费 | 机具费 | 管理费 和利润 |  | 人工费 |  | 材料费 | 机具费 | 管理费 和利润
A1-1-18 | 人工挖沟槽土方 一、二类土 深度在2m内 | 100m3 | 0.0005 | 3245.41 |  |  | 1152.12 |  | 1.62 |  |  |  | 0.58
A1-1-41 | 挖掘机挖沟槽、基坑土方 一、二类土 | 1000m3 | 0.001 | 700.5 |  | 4124.38 | 1712.84 |  | 0.67 |  |  | 3.92 | 1.63
人工单价 |  | 小计 | [6 empty] | 2.29 |  |  | 3.92 | 2.21
未计价材料费
清单项目综合单价 | [8 empty] | 8.41
材 料 费 明 细 | 主要材料名称、规格、型号 |  |  |  |  | 单位 | 数量 |  | 单价（元） |  | 合价（元） | 暂估单价 （元） | 暂估合价 （元）
注：1.如不使用省级或行业建设主管部门发布的计价依据，可不填定额编码、名称等； 2.招标文件提供了暂估单价的材料，按暂估的单价填入表内“暂估单价”栏及“暂估合价”栏。
表-09
综合单价分析表
工程名称：祠堂工程 | [7 empty] | 标段： |  | 第 4 页 共 66 页
项目编码 |  | 040101002002 |  | 项目名称 | 挖装沟槽土方 |  |  |  | 计量单位 |  | m3 | 工程量 | 364.28
清单综合单价组成明细
定额编号 | 定额项目名称 | 定额 单位 | 数量 | 单价 |  |  |  |  | 合价
|  |  |  | 人工费 | 材料费 | 机具费 | 管理费 和利润 |  | 人工费 |  | 材料费 | 机具费 | 管理费 和利润
A1-1-18 | 人工挖沟槽土方 一、二类土 深度在2m内 | 100m3 | 0.0005 | 3245.41 |  |  | 1152.12 |  | 1.62 |  |  |  | 0.58
A1-1-51 | 挖掘机装土方 | 1000m3 | 0.001 | 424.3 |  | 2029.66 | 871.15 |  | 0.42 |  |  | 2.03 | 0.87
A1-1-41 | 挖掘机挖沟槽、基坑土方 一、二类土 | 1000m3 | 0.001 | 700.5 |  | 4124.38 | 1712.84 |  | 0.67 |  |  | 3.92 | 1.63
人工单价 |  | 小计 | [6 empty] | 2.71 |  |  | 5.95 | 3.08
未计价材料费
清单项目综合单价 | [8 empty] | 11.73
材 料 费 明 细 | 主要材料名称、规格、型号 |  |  |  |  | 单位 | 数量 |  | 单价（元） |  | 合价（元） | 暂估单价 （元） | 暂估合价 （元）
注：1.如不使用省级或行业建设主管部门发布的计价依据，可不填定额编码、名称等； 2.招标文件提供了暂估单价的材料，按暂估的单价填入表内“暂估单价”栏及“暂估合价”栏。
表-09
综合单价分析表
工程名称：祠堂工程 | [7 empty] | 标段： |  | 第 5 页 共 66 页
项目编码 |  | 010101004001 |  | 项目名称 | 挖基坑土方 |  |  |  | 计量单位 |  | m3 | 工程量 | 330.48
清单综合单价组成明细
定额编号 | 定额项目名称 | 定额 单位 | 数量 | 单价 |  |  |  |  | 合价
|  |  |  | 人工费 | 材料费 | 机具费 | 管理费 和利润 |  | 人工费 |  | 材料费 | 机具费 | 管理费 和利润
A1-1-9 | 人工挖基坑土方 一、二类土 深度在2m内 | 100m3 | 0.0005 | 3407.73 |  |  | 1209.75 |  | 1.7 |  |  |  | 0.6
A1-1-41 | 挖掘机挖沟槽、基坑土方 一、二类土 | 1000m3 | 0.001 | 700.5 |  | 4120.65 | 1711.51 |  | 0.67 |  |  | 3.91 | 1.63
人工单价 |  | 小计 | [6 empty] | 2.37 |  |  | 3.91 | 2.23
未计价材料费
清单项目综合单价 | [8 empty] | 8.51
材 料 费 明 细 | 主要材料名称、规格、型号 |  |  |  |  | 单位 | 数量 |  | 单价（元） |  | 合价（元） | 暂估单价 （元） | 暂估合价 （元）
注：1.如不使用省级或行业建设主管部门发布的计价依据，可不填定额编码、名称等； 2.招标文件提供了暂估单价的材料，按暂估的单价填入表内“暂估单价”栏及“暂估合价”栏。
表-09
综合单价分析表
工程名称：祠堂工程 | [7 empty] | 标段： |  | 第 6 页 共 66 页
项目编码 |  | 010103001001 |  | 项目名称 | 回填方 |  |  |  | 计量单位 |  | m3 | 工程量 | 1344.71
清单综合单价组成明细
定额编号 | 定额项目名称 | 定额 单位 | 数量 | 单价 |  |  |  |  | 合价
|  |  |  | 人工费 | 材料费 | 机具费 | 管理费 和利润 |  | 人工费 |  | 材料费 | 机具费 | 管理费 和利润
A1-1-129 | 回填土 夯实机夯实 槽、坑 | 100m3 | 0.01 | 1342.66 |  | 224.66 | 556.39 |  | 13.43 |  |  | 2.25 | 5.56
人工单价 |  | 小计 | [6 empty] | 13.43 |  |  | 2.25 | 5.56
未计价材料费
清单项目综合单价 | [8 empty] | 21.24
材 料 费 明 细 | 主要材料名称、规格、型号 |  |  |  |  | 单位 | 数量 |  | 单价（元） |  | 合价（元） | 暂估单价 （元） | 暂估合价 （元）
注：1.如不使用省级或行业建设主管部门发布的计价依据，可不填定额编码、名称等； 2.招标文件提供了暂估单价的材料，按暂估的单价填入表内“暂估单价”栏及“暂估合价”栏。
表-09
综合单价分析表
工程名称：祠堂工程 | [7 empty] | 标段： |  | 第 7 页 共 66 页
项目编码 |  | 010103002001 |  | 项目名称 | 余方弃置 |  |  |  | 计量单位 |  | m3 | 工程量 | 694.76
清单综合单价组成明细
定额编号 | 定额项目名称 | 定额 单位 | 数量 | 单价 |  |  |  |  | 合价
|  |  |  | 人工费 | 材料费 | 机具费 | 管理费 和利润 |  | 人工费 |  | 材料费 | 机具费 | 管理费 和利润
A1-1-53 换 | 自卸汽车运土方 运距1km内 实际运距(km):5 | 1000m3 | 0.001 |  |  | 14877.81 | 5281.62 |  |  |  |  | 14.88 | 5.28
人工单价 |  | 小计 | [9 empty] | 14.88 | 5.28
未计价材料费
清单项目综合单价 | [8 empty] | 20.16
材 料 费 明 细 | 主要材料名称、规格、型号 |  |  |  |  | 单位 | 数量 |  | 单价（元） |  | 合价（元） | 暂估单价 （元） | 暂估合价 （元）
注：1.如不使用省级或行业建设主管部门发布的计价依据，可不填定额编码、名称等； 2.招标文件提供了暂估单价的材料，按暂估的单价填入表内“暂估单价”栏及“暂估合价”栏。
表-09
综合单价分析表
工程名称：祠堂工程 | [7 empty] | 标段： |  | 第 8 页 共 66 页
项目编码 |  | 010103002002 |  | 项目名称 | 余方弃置 |  |  |  | 计量单位 |  | m3 | 工程量 | 345
清单综合单价组成明细
定额编号 | 定额项目名称 | 定额 单位 | 数量 | 单价 |  |  |  |  | 合价
|  |  |  | 人工费 | 材料费 | 机具费 | 管理费 和利润 |  | 人工费 |  | 材料费 | 机具费 | 管理费 和利润
A1-1-116 | 装载机装松散石方 | 1000m3 | 0.001 | 375.61 |  | 4637.62 | 1779.7 |  | 0.38 |  |  | 4.64 | 1.78
A1-1-117 换 | 自卸汽车运石方 运距1km 实际运距(km):5 | 1000m3 | 0.001 |  |  | 28189.5 | 10007.27 |  |  |  |  | 28.19 | 10.01
人工单价 |  | 小计 | [6 empty] | 0.38 |  |  | 32.83 | 11.79
未计价材料费
清单项目综合单价 | [8 empty] | 44.99
材 料 费 明 细 | 主要材料名称、规格、型号 |  |  |  |  | 单位 | 数量 |  | 单价（元） |  | 合价（元） | 暂估单价 （元） | 暂估合价 （元）
注：1.如不使用省级或行业建设主管部门发布的计价依据，可不填定额编码、名称等； 2.招标文件提供了暂估单价的材料，按暂估的单价填入表内“暂估单价”栏及“暂估合价”栏。
表-09
综合单价分析表
工程名称：祠堂工程 | [7 empty] | 标段： |  | 第 9 页 共 66 页
项目编码 |  | 010501001001 |  | 项目名称 | 垫层 |  |  |  | 计量单位 |  | m3 | 工程量 | 38.25
清单综合单价组成明细
定额编号 | 定额项目名称 | 定额 单位 | 数量 | 单价 |  |  |  |  | 合价
|  |  |  | 人工费 | 材料费 | 机具费 | 管理费 和利润 |  | 人工费 |  | 材料费 | 机具费 | 管理费 和利润
A1-5-78 换 | 混凝土垫层 合并制作子目 普通预拌混凝土 碎石粒径综合考虑 C10 | 10m3 | 0.1 | 630.41 | 5446.64 |  | 307.32 |  | 63.04 |  | 544.66 |  | 30.73
人工单价 |  | 小计 | [6 empty] | 63.04 |  | 544.66 |  | 30.73
未计价材料费
清单项目综合单价 | [8 empty] | 638.44
材 料 费 明 细 | 主要材料名称、规格、型号 |  |  |  |  | 单位 | 数量 |  | 单价（元） |  | 合价（元） | 暂估单价 （元） | 暂估合价 （元）
| 其他材料费 | [7 empty] | - |  | 544.66 | -
| 材料费小计 | [7 empty] | - |  | 544.66 | -
注：1.如不使用省级或行业建设主管部门发布的计价依据，可不填定额编码、名称等； 2.招标文件提供了暂估单价的材料，按暂估的单价填入表内“暂估单价”栏及“暂估合价”栏。
表-09
综合单价分析表
工程名称：祠堂工程 | [7 empty] | 标段： |  | 第 10 页 共 66 页
项目编码 |  | 010501002001 |  | 项目名称 | 基础梁 |  |  |  | 计量单位 |  | m3 | 工程量 | 54.89
清单综合单价组成明细
定额编号 | 定额项目名称 | 定额 单位 | 数量 | 单价 |  |  |  |  | 合价
|  |  |  | 人工费 | 材料费 | 机具费 | 管理费 和利润 |  | 人工费 |  | 材料费 | 机具费 | 管理费 和利润
A1-5-8 换 | 现浇建筑物混凝土 基础梁 合并制作子目 普通预拌混凝土 碎石粒径综合考虑 C30 | 10m3 | 0.1 | 397.11 | 6169.08 | 14.06 | 200.44 |  | 39.71 |  | 616.91 | 1.41 | 20.04
人工单价 |  | 小计 | [6 empty] | 39.71 |  | 616.91 | 1.41 | 20.04
未计价材料费
清单项目综合单价 | [8 empty] | 678.07
材 料 费 明 细 | 主要材料名称、规格、型号 |  |  |  |  | 单位 | 数量 |  | 单价（元） |  | 合价（元） | 暂估单价 （元） | 暂估合价 （元）
| 其他材料费 | [7 empty] | - |  | 616.9 | -
| 材料费小计 | [7 empty] | - |  | 616.9 | -
注：1.如不使用省级或行业建设主管部门发布的计价依据，可不填定额编码、名称等； 2.招标文件提供了暂估单价的材料，按暂估的单价填入表内“暂估单价”栏及“暂估合价”栏。
表-09
综合单价分析表
工程名称：祠堂工程 | [7 empty] | 标段： |  | 第 11 页 共 66 页
项目编码 |  | 010501003001 |  | 项目名称 | 独立基础 |  |  |  | 计量单位 |  | m3 | 工程量 | 147.72
清单综合单价组成明细
定额编号 | 定额项目名称 | 定额 单位 | 数量 | 单价 |  |  |  |  | 合价
|  |  |  | 人工费 | 材料费 | 机具费 | 管理费 和利润 |  | 人工费 |  | 材料费 | 机具费 | 管理费 和利润
A1-5-2 换 | 现浇建筑物混凝土 其他混凝土基础 合并制作子目 普通预拌混凝土 碎石粒径综合考虑 C30 | 10m3 | 0.1 | 498.04 | 6059.91 | 8.66 | 247.02 |  | 49.8 |  | 605.99 | 0.87 | 24.7
人工单价 |  | 小计 | [6 empty] | 49.8 |  | 605.99 | 0.87 | 24.7
未计价材料费
清单项目综合单价 | [8 empty] | 681.36
材 料 费 明 细 | 主要材料名称、规格、型号 |  |  |  |  | 单位 | 数量 |  | 单价（元） |  | 合价（元） | 暂估单价 （元） | 暂估合价 （元）
| 其他材料费 | [7 empty] | - |  | 605.99 | -
| 材料费小计 | [7 empty] | - |  | 605.99 | -
注：1.如不使用省级或行业建设主管部门发布的计价依据，可不填定额编码、名称等； 2.招标文件提供了暂估单价的材料，按暂估的单价填入表内“暂估单价”栏及“暂估合价”栏。
表-09
综合单价分析表
工程名称：祠堂工程 | [7 empty] | 标段： |  | 第 12 页 共 66 页
项目编码 |  | 010502001001 |  | 项目名称 | 矩形柱 |  |  |  | 计量单位 |  | m3 | 工程量 | 3.76
清单综合单价组成明细
定额编号 | 定额项目名称 | 定额 单位 | 数量 | 单价 |  |  |  |  | 合价
|  |  |  | 人工费 | 材料费 | 机具费 | 管理费 和利润 |  | 人工费 |  | 材料费 | 机具费 | 管理费 和利润
A1-5-5 换 | 现浇建筑物混凝土 矩形、多边形、异形、圆形柱、钢管柱 合并制作子目 普通预拌混凝土 碎石粒径综合考虑 C25 | 10m3 | 0.1 | 1287.29 | 5984.17 | 13.95 | 634.36 |  | 128.73 |  | 598.42 | 1.4 | 63.44
人工单价 |  | 小计 | [6 empty] | 128.73 |  | 598.42 | 1.4 | 63.44
未计价材料费
清单项目综合单价 | [8 empty] | 791.98
材 料 费 明 细 | 主要材料名称、规格、型号 |  |  |  |  | 单位 | 数量 |  | 单价（元） |  | 合价（元） | 暂估单价 （元） | 暂估合价 （元）
| 其他材料费 | [7 empty] | - |  | 598.42 | -
| 材料费小计 | [7 empty] | - |  | 598.42 | -
注：1.如不使用省级或行业建设主管部门发布的计价依据，可不填定额编码、名称等； 2.招标文件提供了暂估单价的材料，按暂估的单价填入表内“暂估单价”栏及“暂估合价”栏。
表-09
综合单价分析表
工程名称：祠堂工程 | [7 empty] | 标段： |  | 第 13 页 共 66 页
项目编码 |  | 010502001002 |  | 项目名称 | 异形柱 |  |  |  | 计量单位 |  | m3 | 工程量 | 58.94
清单综合单价组成明细
定额编号 | 定额项目名称 | 定额 单位 | 数量 | 单价 |  |  |  |  | 合价
|  |  |  | 人工费 | 材料费 | 机具费 | 管理费 和利润 |  | 人工费 |  | 材料费 | 机具费 | 管理费 和利润
A1-5-5 换 | 现浇建筑物混凝土 矩形、多边形、异形、圆形柱、钢管柱 合并制作子目 普通预拌混凝土 碎石粒径综合考虑 C25 | 10m3 | 0.1 | 1287.29 | 5984.17 | 13.95 | 634.36 |  | 128.73 |  | 598.42 | 1.4 | 63.44
人工单价 |  | 小计 | [6 empty] | 128.73 |  | 598.42 | 1.4 | 63.44
未计价材料费
清单项目综合单价 | [8 empty] | 791.98
材 料 费 明 细 | 主要材料名称、规格、型号 |  |  |  |  | 单位 | 数量 |  | 单价（元） |  | 合价（元） | 暂估单价 （元） | 暂估合价 （元）
| 其他材料费 | [7 empty] | - |  | 598.42 | -
| 材料费小计 | [7 empty] | - |  | 598.42 | -
注：1.如不使用省级或行业建设主管部门发布的计价依据，可不填定额编码、名称等； 2.招标文件提供了暂估单价的材料，按暂估的单价填入表内“暂估单价”栏及“暂估合价”栏。
表-09
综合单价分析表
工程名称：祠堂工程 | [7 empty] | 标段： |  | 第 14 页 共 66 页
项目编码 |  | 010502001003 |  | 项目名称 | 构造柱 |  |  |  | 计量单位 |  | m3 | 工程量 | 9.64
清单综合单价组成明细
定额编号 | 定额项目名称 | 定额 单位 | 数量 | 单价 |  |  |  |  | 合价
|  |  |  | 人工费 | 材料费 | 机具费 | 管理费 和利润 |  | 人工费 |  | 材料费 | 机具费 | 管理费 和利润
A1-5-6 换 | 现浇建筑物混凝土 构造柱 合并制作子目 普通预拌混凝土 碎石粒径综合考虑 C25 | 10m3 | 0.1 | 2055.04 | 5806.83 | 13.01 | 1008.17 |  | 205.5 |  | 580.68 | 1.3 | 100.82
人工单价 |  | 小计 | [6 empty] | 205.5 |  | 580.68 | 1.3 | 100.82
未计价材料费
清单项目综合单价 | [8 empty] | 888.31
材 料 费 明 细 | 主要材料名称、规格、型号 |  |  |  |  | 单位 | 数量 |  | 单价（元） |  | 合价（元） | 暂估单价 （元） | 暂估合价 （元）
| 其他材料费 | [7 empty] | - |  | 580.68 | -
| 材料费小计 | [7 empty] | - |  | 580.68 | -
注：1.如不使用省级或行业建设主管部门发布的计价依据，可不填定额编码、名称等； 2.招标文件提供了暂估单价的材料，按暂估的单价填入表内“暂估单价”栏及“暂估合价”栏。
表-09
综合单价分析表
工程名称：祠堂工程 | [7 empty] | 标段： |  | 第 15 页 共 66 页
项目编码 |  | 010503005001 |  | 项目名称 | 过梁 |  |  |  | 计量单位 |  | m3 | 工程量 | 4.04
清单综合单价组成明细
定额编号 | 定额项目名称 | 定额 单位 | 数量 | 单价 |  |  |  |  | 合价
|  |  |  | 人工费 | 材料费 | 机具费 | 管理费 和利润 |  | 人工费 |  | 材料费 | 机具费 | 管理费 和利润
A1-5-10 换 | 现浇建筑物混凝土 圈、过、弧形梁 合并制作子目 普通预拌混凝土 碎石粒径综合考虑 C20 | 10m3 | 0.1 | 1260.82 | 5737.12 | 13.11 | 621.04 |  | 126.08 |  | 573.71 | 1.31 | 62.1
人工单价 |  | 小计 | [6 empty] | 126.08 |  | 573.71 | 1.31 | 62.1
未计价材料费
清单项目综合单价 | [8 empty] | 763.21
材 料 费 明 细 | 主要材料名称、规格、型号 |  |  |  |  | 单位 | 数量 |  | 单价（元） |  | 合价（元） | 暂估单价 （元） | 暂估合价 （元）
| 其他材料费 | [7 empty] | - |  | 573.72 | -
| 材料费小计 | [7 empty] | - |  | 573.72 | -
注：1.如不使用省级或行业建设主管部门发布的计价依据，可不填定额编码、名称等； 2.招标文件提供了暂估单价的材料，按暂估的单价填入表内“暂估单价”栏及“暂估合价”栏。
表-09
综合单价分析表
工程名称：祠堂工程 | [7 empty] | 标段： |  | 第 16 页 共 66 页
项目编码 |  | 010505002001 |  | 项目名称 | 有梁板（斜） |  |  |  | 计量单位 |  | m3 | 工程量 | 236.28
清单综合单价组成明细
定额编号 | 定额项目名称 | 定额 单位 | 数量 | 单价 |  |  |  |  | 合价
|  |  |  | 人工费 | 材料费 | 机具费 | 管理费 和利润 |  | 人工费 |  | 材料费 | 机具费 | 管理费 和利润
A1-5-14 R*1.15 | 现浇建筑物混凝土 平板、有梁板、无梁板 合并制作子目 普通预拌混凝土 碎石粒径综合考虑 C30 坡度在11°19′至26°34′ 人工*1.15 | 10m3 | 0.1 | 584.17 | 6199.5 | 15.71 | 292.45 |  | 58.42 |  | 619.95 | 1.57 | 29.25
人工单价 |  | 小计 | [6 empty] | 58.42 |  | 619.95 | 1.57 | 29.25
未计价材料费
清单项目综合单价 | [8 empty] | 709.18
材 料 费 明 细 | 主要材料名称、规格、型号 |  |  |  |  | 单位 | 数量 |  | 单价（元） |  | 合价（元） | 暂估单价 （元） | 暂估合价 （元）
| 其他材料费 | [7 empty] | - |  | 619.95 | -
| 材料费小计 | [7 empty] | - |  | 619.95 | -
注：1.如不使用省级或行业建设主管部门发布的计价依据，可不填定额编码、名称等； 2.招标文件提供了暂估单价的材料，按暂估的单价填入表内“暂估单价”栏及“暂估合价”栏。
表-09
综合单价分析表
工程名称：祠堂工程 | [7 empty] | 标段： |  | 第 17 页 共 66 页
项目编码 |  | 010505002002 |  | 项目名称 | 有梁板 |  |  |  | 计量单位 |  | m3 | 工程量 | 56.69
清单综合单价组成明细
定额编号 | 定额项目名称 | 定额 单位 | 数量 | 单价 |  |  |  |  | 合价
|  |  |  | 人工费 | 材料费 | 机具费 | 管理费 和利润 |  | 人工费 |  | 材料费 | 机具费 | 管理费 和利润
A1-5-14 R*1.15 | 现浇建筑物混凝土 平板、有梁板、无梁板 合并制作子目 普通预拌混凝土 碎石粒径综合考虑 C30 坡度在11°19′至26°34′ 人工*1.15 | 10m3 | 0.1 | 584.17 | 6199.5 | 15.71 | 292.45 |  | 58.42 |  | 619.95 | 1.57 | 29.25
人工单价 |  | 小计 | [6 empty] | 58.42 |  | 619.95 | 1.57 | 29.25
未计价材料费
清单项目综合单价 | [8 empty] | 709.18
材 料 费 明 细 | 主要材料名称、规格、型号 |  |  |  |  | 单位 | 数量 |  | 单价（元） |  | 合价（元） | 暂估单价 （元） | 暂估合价 （元）
| 其他材料费 | [7 empty] | - |  | 619.95 | -
| 材料费小计 | [7 empty] | - |  | 619.95 | -
注：1.如不使用省级或行业建设主管部门发布的计价依据，可不填定额编码、名称等； 2.招标文件提供了暂估单价的材料，按暂估的单价填入表内“暂估单价”栏及“暂估合价”栏。
表-09
综合单价分析表
工程名称：祠堂工程 | [7 empty] | 标段： |  | 第 18 页 共 66 页
项目编码 |  | 010506001001 |  | 项目名称 | 直形楼梯 |  |  |  | 计量单位 |  | m3 | 工程量 | 4.32
清单综合单价组成明细
定额编号 | 定额项目名称 | 定额 单位 | 数量 | 单价 |  |  |  |  | 合价
|  |  |  | 人工费 | 材料费 | 机具费 | 管理费 和利润 |  | 人工费 |  | 材料费 | 机具费 | 管理费 和利润
A1-5-21 换 | 现浇建筑物混凝土 直形楼梯 合并制作子目 普通预拌混凝土 碎石粒径综合考虑 C20 | 10m3 | 0.1 | 913.35 | 5801.3 | 22.5 | 456.23 |  | 91.34 |  | 580.13 | 2.25 | 45.62
人工单价 |  | 小计 | [6 empty] | 91.34 |  | 580.13 | 2.25 | 45.62
未计价材料费
清单项目综合单价 | [8 empty] | 719.34
材 料 费 明 细 | 主要材料名称、规格、型号 |  |  |  |  | 单位 | 数量 |  | 单价（元） |  | 合价（元） | 暂估单价 （元） | 暂估合价 （元）
| 其他材料费 | [7 empty] | - |  | 580.13 | -
| 材料费小计 | [7 empty] | - |  | 580.13 | -
注：1.如不使用省级或行业建设主管部门发布的计价依据，可不填定额编码、名称等； 2.招标文件提供了暂估单价的材料，按暂估的单价填入表内“暂估单价”栏及“暂估合价”栏。
表-09
综合单价分析表
工程名称：祠堂工程 | [7 empty] | 标段： |  | 第 19 页 共 66 页
项目编码 |  | 010515001001 |  | 项目名称 | 现浇构件钢筋 |  |  |  | 计量单位 |  | t | 工程量 | 19.6
清单综合单价组成明细
定额编号 | 定额项目名称 | 定额 单位 | 数量 | 单价 |  |  |  |  | 合价
|  |  |  | 人工费 | 材料费 | 机具费 | 管理费 和利润 |  | 人工费 |  | 材料费 | 机具费 | 管理费 和利润
A1-5-102 | 现浇构件圆钢 φ10内 | t | 1 | 774.17 | 4652.52 | 30.74 | 392.39 |  | 774.17 |  | 4652.52 | 30.74 | 392.39
人工单价 |  | 小计 | [6 empty] | 774.17 |  | 4652.52 | 30.74 | 392.39
未计价材料费
清单项目综合单价 | [8 empty] | 5849.82
材 料 费 明 细 | 主要材料名称、规格、型号 |  |  |  |  | 单位 | 数量 |  | 单价（元） |  | 合价（元） | 暂估单价 （元） | 暂估合价 （元）
| 其他材料费 | [7 empty] | - |  | 4652.51 | -
| 材料费小计 | [7 empty] | - |  | 4652.51 | -
注：1.如不使用省级或行业建设主管部门发布的计价依据，可不填定额编码、名称等； 2.招标文件提供了暂估单价的材料，按暂估的单价填入表内“暂估单价”栏及“暂估合价”栏。
表-09
综合单价分析表
工程名称：祠堂工程 | [7 empty] | 标段： |  | 第 20 页 共 66 页
项目编码 |  | 010515001002 |  | 项目名称 | 现浇构件钢筋 |  |  |  | 计量单位 |  | t | 工程量 | 10.853
清单综合单价组成明细
定额编号 | 定额项目名称 | 定额 单位 | 数量 | 单价 |  |  |  |  | 合价
|  |  |  | 人工费 | 材料费 | 机具费 | 管理费 和利润 |  | 人工费 |  | 材料费 | 机具费 | 管理费 和利润
A1-5-111 | 现浇构件箍筋 圆钢 φ10以内 | t | 1 | 1358.25 | 4650.46 | 63.75 | 693.23 |  | 1358.25 |  | 4650.46 | 63.75 | 693.23
人工单价 |  | 小计 | [6 empty] | 1358.25 |  | 4650.46 | 63.75 | 693.23
未计价材料费
清单项目综合单价 | [8 empty] | 6765.69
材 料 费 明 细 | 主要材料名称、规格、型号 |  |  |  |  | 单位 | 数量 |  | 单价（元） |  | 合价（元） | 暂估单价 （元） | 暂估合价 （元）
| 其他材料费 | [7 empty] | - |  | 4650.46 | -
| 材料费小计 | [7 empty] | - |  | 4650.46 | -
注：1.如不使用省级或行业建设主管部门发布的计价依据，可不填定额编码、名称等； 2.招标文件提供了暂估单价的材料，按暂估的单价填入表内“暂估单价”栏及“暂估合价”栏。
表-09
综合单价分析表
工程名称：祠堂工程 | [7 empty] | 标段： |  | 第 21 页 共 66 页
项目编码 |  | 010515001003 |  | 项目名称 | 现浇构件钢筋 |  |  |  | 计量单位 |  | t | 工程量 | 35.461
清单综合单价组成明细
定额编号 | 定额项目名称 | 定额 单位 | 数量 | 单价 |  |  |  |  | 合价
|  |  |  | 人工费 | 材料费 | 机具费 | 管理费 和利润 |  | 人工费 |  | 材料费 | 机具费 | 管理费 和利润
A1-5-106 | 现浇构件带肋钢筋 φ25以内 | t | 1 | 521.19 | 4478.43 | 57.46 | 282.09 |  | 521.19 |  | 4478.43 | 57.46 | 282.09
人工单价 |  | 小计 | [6 empty] | 521.19 |  | 4478.43 | 57.46 | 282.09
未计价材料费
清单项目综合单价 | [8 empty] | 5339.17
材 料 费 明 细 | 主要材料名称、规格、型号 |  |  |  |  | 单位 | 数量 |  | 单价（元） |  | 合价（元） | 暂估单价 （元） | 暂估合价 （元）
| 其他材料费 | [7 empty] | - |  | 4478.43 | -
| 材料费小计 | [7 empty] | - |  | 4478.43 | -
注：1.如不使用省级或行业建设主管部门发布的计价依据，可不填定额编码、名称等； 2.招标文件提供了暂估单价的材料，按暂估的单价填入表内“暂估单价”栏及“暂估合价”栏。
表-09
综合单价分析表
工程名称：祠堂工程 | [7 empty] | 标段： |  | 第 22 页 共 66 页
项目编码 |  | 010515001005 |  | 项目名称 | 钢筋接头 |  |  |  | 计量单位 |  | 个 | 工程量 | 1145
清单综合单价组成明细
定额编号 | 定额项目名称 | 定额 单位 | 数量 | 单价 |  |  |  |  | 合价
|  |  |  | 人工费 | 材料费 | 机具费 | 管理费 和利润 |  | 人工费 |  | 材料费 | 机具费 | 管理费 和利润
A1-5-130 | 电渣压力焊接 φ18以内 | 10个接头 | 0.1 | 40.29 | 6.73 | 11.97 | 25.47 |  | 4.03 |  | 0.67 | 1.2 | 2.55
人工单价 |  | 小计 | [6 empty] | 4.03 |  | 0.67 | 1.2 | 2.55
未计价材料费
清单项目综合单价 | [8 empty] | 8.45
材 料 费 明 细 | 主要材料名称、规格、型号 |  |  |  |  | 单位 | 数量 |  | 单价（元） |  | 合价（元） | 暂估单价 （元） | 暂估合价 （元）
| 其他材料费 | [7 empty] | - |  | 0.67 | -
| 材料费小计 | [7 empty] | - |  | 0.67 | -
注：1.如不使用省级或行业建设主管部门发布的计价依据，可不填定额编码、名称等； 2.招标文件提供了暂估单价的材料，按暂估的单价填入表内“暂估单价”栏及“暂估合价”栏。
表-09
综合单价分析表
工程名称：祠堂工程 | [7 empty] | 标段： |  | 第 23 页 共 66 页
项目编码 |  | 010402001001 |  | 项目名称 | 砌块墙 |  |  |  | 计量单位 |  | m3 | 工程量 | 320.47
清单综合单价组成明细
定额编号 | 定额项目名称 | 定额 单位 | 数量 | 单价 |  |  |  |  | 合价
|  |  |  | 人工费 | 材料费 | 机具费 | 管理费 和利润 |  | 人工费 |  | 材料费 | 机具费 | 管理费 和利润
A1-4-48 换 | 蒸压加气混凝土砌块外墙 墙体厚度 20cm 合并制作子目 湿拌砌筑砂浆 砌筑灰缝≥5mm M7.5 | 10m3 | 0.1 | 1763.33 | 3199.46 |  | 619.64 |  | 176.33 |  | 319.95 |  | 61.96
人工单价 |  | 小计 | [6 empty] | 176.33 |  | 319.95 |  | 61.96
未计价材料费
清单项目综合单价 | [8 empty] | 558.24
材 料 费 明 细 | 主要材料名称、规格、型号 |  |  |  |  | 单位 | 数量 |  | 单价（元） |  | 合价（元） | 暂估单价 （元） | 暂估合价 （元）
| 其他材料费 | [7 empty] | - |  | 319.96 | -
| 材料费小计 | [7 empty] | - |  | 319.96 | -
注：1.如不使用省级或行业建设主管部门发布的计价依据，可不填定额编码、名称等； 2.招标文件提供了暂估单价的材料，按暂估的单价填入表内“暂估单价”栏及“暂估合价”栏。
表-09
综合单价分析表
工程名称：祠堂工程 | [7 empty] | 标段： |  | 第 24 页 共 66 页
项目编码 |  | 010402001002 |  | 项目名称 | 砌块墙 |  |  |  | 计量单位 |  | m3 | 工程量 | 87.86
清单综合单价组成明细
定额编号 | 定额项目名称 | 定额 单位 | 数量 | 单价 |  |  |  |  | 合价
|  |  |  | 人工费 | 材料费 | 机具费 | 管理费 和利润 |  | 人工费 |  | 材料费 | 机具费 | 管理费 和利润
A1-4-52 换 | 蒸压加气混凝土砌块内墙 墙体厚度 20cm 合并制作子目 湿拌砌筑砂浆 砌筑灰缝≥5mm M7.5 | 10m3 | 0.1 | 1683.67 | 3170.03 |  | 591.64 |  | 168.37 |  | 317 |  | 59.16
人工单价 |  | 小计 | [6 empty] | 168.37 |  | 317 |  | 59.16
未计价材料费
清单项目综合单价 | [8 empty] | 544.53
材 料 费 明 细 | 主要材料名称、规格、型号 |  |  |  |  | 单位 | 数量 |  | 单价（元） |  | 合价（元） | 暂估单价 （元） | 暂估合价 （元）
| 其他材料费 | [7 empty] | - |  | 317.01 | -
| 材料费小计 | [7 empty] | - |  | 317.01 | -
注：1.如不使用省级或行业建设主管部门发布的计价依据，可不填定额编码、名称等； 2.招标文件提供了暂估单价的材料，按暂估的单价填入表内“暂估单价”栏及“暂估合价”栏。
表-09
综合单价分析表
工程名称：祠堂工程 | [7 empty] | 标段： |  | 第 25 页 共 66 页
项目编码 |  | 010401013001 |  | 项目名称 | 砖散水 |  |  |  | 计量单位 |  | m2 | 工程量 | 86.94
清单综合单价组成明细
定额编号 | 定额项目名称 | 定额 单位 | 数量 | 单价 |  |  |  |  | 合价
|  |  |  | 人工费 | 材料费 | 机具费 | 管理费 和利润 |  | 人工费 |  | 材料费 | 机具费 | 管理费 和利润
A1-4-80 换 | 砖散水 平铺 合并制作子目 抹灰水泥砂浆(配合比) 中砂 1:3 合并制作子目 抹灰水泥砂浆(配合比) 中砂 1:2 | 100m2 | 0.01 | 3440.51 | 2356.67 |  | 1208.99 |  | 34.41 |  | 23.57 |  | 12.09
A1-4-125 | 垫层 3:7灰土 | 10m3 | 0.015 | 743.85 | 1012.71 | 13.77 | 266.22 |  | 11.16 |  | 15.19 | 0.21 | 3.99
人工单价 |  | 小计 | [6 empty] | 45.57 |  | 38.76 | 0.21 | 16.08
未计价材料费
清单项目综合单价 | [8 empty] | 100.61
材 料 费 明 细 | 主要材料名称、规格、型号 |  |  |  |  | 单位 | 数量 |  | 单价（元） |  | 合价（元） | 暂估单价 （元） | 暂估合价 （元）
| 其他材料费 | [7 empty] | - |  | 38.74 | -
| 材料费小计 | [7 empty] | - |  | 38.74 | -
注：1.如不使用省级或行业建设主管部门发布的计价依据，可不填定额编码、名称等； 2.招标文件提供了暂估单价的材料，按暂估的单价填入表内“暂估单价”栏及“暂估合价”栏。
表-09
综合单价分析表
工程名称：祠堂工程 | [7 empty] | 标段： |  | 第 26 页 共 66 页
项目编码 |  | 011406001001 |  | 项目名称 | 外墙抹灰面油漆 |  |  |  | 计量单位 |  | m2 | 工程量 | 2060.42
清单综合单价组成明细
定额编号 | 定额项目名称 | 定额 单位 | 数量 | 单价 |  |  |  |  | 合价
|  |  |  | 人工费 | 材料费 | 机具费 | 管理费 和利润 |  | 人工费 |  | 材料费 | 机具费 | 管理费 和利润
A1-15-173 | 外墙面乳胶漆底油一遍面油二遍 油性 墙、柱面 | 100m2 | 0.01 | 404.32 | 888.32 | 163.8 | 199.24 |  | 4.04 |  | 8.88 | 1.64 | 1.99
A1-11-155 换 | 抗裂保护层 耐碱网格布抗裂砂浆 3mm厚 | 100m2 | 0.01 | 1822.25 | 1966.35 |  | 627.95 |  | 18.22 |  | 19.66 |  | 6.28
A1-13-9 换 | 各种墙面15+5mm 水泥石灰砂浆底 水泥砂浆面 外墙 实际底厚度(mm):12 实际面厚度(mm):8 合并制作子目 湿拌抹灰砂浆 一次抹灰厚度≥5mm M15 合并制作子目 湿拌抹灰砂浆 一次抹灰厚度≥5mm M20 | 100m2 | 0.01 | 2637.05 | 1364.59 |  | 936.15 |  | 26.37 |  | 13.65 |  | 9.36
人工单价 |  | 小计 | [6 empty] | 48.63 |  | 42.19 | 1.64 | 17.63
未计价材料费
清单项目综合单价 | [8 empty] | 110.1
材 料 费 明 细 | 主要材料名称、规格、型号 |  |  |  |  | 单位 | 数量 |  | 单价（元） |  | 合价（元） | 暂估单价 （元） | 暂估合价 （元）
注：1.如不使用省级或行业建设主管部门发布的计价依据，可不填定额编码、名称等； 2.招标文件提供了暂估单价的材料，按暂估的单价填入表内“暂估单价”栏及“暂估合价”栏。
表-09
综合单价分析表
工程名称：祠堂工程 | [7 empty] | 标段： |  | 第 27 页 共 66 页
| 其他材料费 | [7 empty] | - |  | 42.21 | -
| 材料费小计 | [7 empty] | - |  | 42.21 | -
注：1.如不使用省级或行业建设主管部门发布的计价依据，可不填定额编码、名称等； 2.招标文件提供了暂估单价的材料，按暂估的单价填入表内“暂估单价”栏及“暂估合价”栏。
表-09
综合单价分析表
工程名称：祠堂工程 | [7 empty] | 标段： |  | 第 28 页 共 66 页
项目编码 |  | 011204003001 |  | 项目名称 | 卵石墙裙 |  |  |  | 计量单位 |  | m2 | 工程量 | 182.57
清单综合单价组成明细
定额编号 | 定额项目名称 | 定额 单位 | 数量 | 单价 |  |  |  |  | 合价
|  |  |  | 人工费 | 材料费 | 机具费 | 管理费 和利润 |  | 人工费 |  | 材料费 | 机具费 | 管理费 和利润
A1-11-155 换 | 抗裂保护层 耐碱网格布抗裂砂浆 3mm厚 | 100m2 | 0.01 | 1822.25 | 1966.35 |  | 627.95 |  | 18.22 |  | 19.66 |  | 6.28
A1-13-9 换 | 各种墙面15+5mm 水泥石灰砂浆底 水泥砂浆面 外墙 实际底厚度(mm):12 实际面厚度(mm):8 合并制作子目 湿拌抹灰砂浆 一次抹灰厚度≥5mm M15 合并制作子目 湿拌抹灰砂浆 一次抹灰厚度≥5mm M20 | 100m2 | 0.01 | 2637.05 | 1364.59 |  | 936.15 |  | 26.37 |  | 13.65 |  | 9.36
A1-13-195 换 | 河卵石 水泥砂浆粘结 墙面墙裙 合并制作子目 湿拌抹灰砂浆 一次抹灰厚度≥5mm M20 | 100m2 | 0.01 | 10522.13 | 4014.62 |  | 3735.36 |  | 105.22 |  | 40.15 |  | 37.35
人工单价 |  | 小计 | [6 empty] | 149.81 |  | 73.46 |  | 52.99
未计价材料费
清单项目综合单价 | [8 empty] | 276.26
材 料 费 | 主要材料名称、规格、型号 |  |  |  |  | 单位 | 数量 |  | 单价（元） |  | 合价（元） | 暂估单价 （元） | 暂估合价 （元）
注：1.如不使用省级或行业建设主管部门发布的计价依据，可不填定额编码、名称等； 2.招标文件提供了暂估单价的材料，按暂估的单价填入表内“暂估单价”栏及“暂估合价”栏。
表-09
综合单价分析表
工程名称：祠堂工程 | [7 empty] | 标段： |  | 第 29 页 共 66 页
明 细 | 其他材料费 | [7 empty] | - |  | 73.45 | -
| 材料费小计 | [7 empty] | - |  | 73.45 | -
注：1.如不使用省级或行业建设主管部门发布的计价依据，可不填定额编码、名称等； 2.招标文件提供了暂估单价的材料，按暂估的单价填入表内“暂估单价”栏及“暂估合价”栏。
表-09
综合单价分析表
工程名称：祠堂工程 | [7 empty] | 标段： |  | 第 30 页 共 66 页
项目编码 |  | 010901001001 |  | 项目名称 | 瓦屋面 |  |  |  | 计量单位 |  | m2 | 工程量 | 1599.94
清单综合单价组成明细
定额编号 | 定额项目名称 | 定额 单位 | 数量 | 单价 |  |  |  |  | 合价
|  |  |  | 人工费 | 材料费 | 机具费 | 管理费 和利润 |  | 人工费 |  | 材料费 | 机具费 | 管理费 和利润
A1-10-28 换 | 小青瓦屋面 搭七留三 无底瓦 合并制作子目 湿拌抹灰砂浆 一次抹灰厚度≥5mm M20 | 100m2 | 0.01 | 2909.5 | 10394.92 | 23.63 | 1010.76 |  | 29.1 |  | 103.95 | 0.24 | 10.11
A1-13-46 | 墙、柱面钉(挂)钢(铁)网 钢板网 | 100m2 | 0.01 | 981.57 | 1028.44 |  | 348.45 |  | 9.82 |  | 10.28 |  | 3.48
A1-12-9 换 | 细石混凝土找平层 30mm 实际厚度(mm):35 合并制作子目 普通预拌混凝土 碎石粒径综合考虑 C20 | 100m2 | 0.01 | 1106.01 | 1989.71 | 3.52 | 418.63 |  | 11.06 |  | 19.9 | 0.04 | 4.19
A1-12-1 换 | 楼地面水泥砂浆找平层 混凝土或硬基层上 20mm 实际厚度(mm):25 合并制作子目 湿拌地面砂浆 地面普通找平 M20 | 100m2 | 0.01 | 899.85 | 1539.35 |  | 339.51 |  | 9 |  | 15.39 |  | 3.4
A1-5-101 | 现浇构件圆钢 φ4内 | t | 0.0013 | 1467.12 | 4655.45 | 52.86 | 740.99 |  | 1.94 |  | 6.15 | 0.07 | 0.98
A1-14-99 | 木望板面层 | 100m2 | 0.01 | 1006.59 | 3808.93 |  | 353.01 |  | 10.07 |  | 38.09 |  | 3.53
人工单价 |  | 小计 | [6 empty] | 70.99 |  | 193.76 | 0.35 | 25.69
未计价材料费
注：1.如不使用省级或行业建设主管部门发布的计价依据，可不填定额编码、名称等； 2.招标文件提供了暂估单价的材料，按暂估的单价填入表内“暂估单价”栏及“暂估合价”栏。
表-09
综合单价分析表
工程名称：祠堂工程 | [7 empty] | 标段： |  | 第 31 页 共 66 页
清单项目综合单价 | [8 empty] | 290.75
材 料 费 明 细 | 主要材料名称、规格、型号 |  |  |  |  | 单位 | 数量 |  | 单价（元） |  | 合价（元） | 暂估单价 （元） | 暂估合价 （元）
| 其他材料费 | [7 empty] | - |  | 193.64 | -
| 材料费小计 | [7 empty] | - |  | 193.64 | -
注：1.如不使用省级或行业建设主管部门发布的计价依据，可不填定额编码、名称等； 2.招标文件提供了暂估单价的材料，按暂估的单价填入表内“暂估单价”栏及“暂估合价”栏。
表-09
综合单价分析表
工程名称：祠堂工程 | [7 empty] | 标段： |  | 第 32 页 共 66 页
项目编码 |  | 010901001002 |  | 项目名称 | 屋面防水 |  |  |  | 计量单位 |  | m2 | 工程量 | 1714.18
清单综合单价组成明细
定额编号 | 定额项目名称 | 定额 单位 | 数量 | 单价 |  |  |  |  | 合价
|  |  |  | 人工费 | 材料费 | 机具费 | 管理费 和利润 |  | 人工费 |  | 材料费 | 机具费 | 管理费 和利润
A1-10-60 | 屋面聚氯乙烯(PVC)防水卷材 冷贴满铺 1.2mm厚 | 100m2 | 0.02 | 1038.88 | 2648.96 |  | 358 |  | 20.78 |  | 52.98 |  | 7.16
人工单价 |  | 小计 | [6 empty] | 20.78 |  | 52.98 |  | 7.16
未计价材料费
清单项目综合单价 | [8 empty] | 80.92
材 料 费 明 细 | 主要材料名称、规格、型号 |  |  |  |  | 单位 | 数量 |  | 单价（元） |  | 合价（元） | 暂估单价 （元） | 暂估合价 （元）
| 其他材料费 | [7 empty] | - |  | 52.98 | -
| 材料费小计 | [7 empty] | - |  | 52.98 | -
注：1.如不使用省级或行业建设主管部门发布的计价依据，可不填定额编码、名称等； 2.招标文件提供了暂估单价的材料，按暂估的单价填入表内“暂估单价”栏及“暂估合价”栏。
表-09
综合单价分析表
工程名称：祠堂工程 | [7 empty] | 标段： |  | 第 33 页 共 66 页
项目编码 |  | 020602011001 |  | 项目名称 | 屋脊正吻 |  |  |  | 计量单位 |  | 只 | 工程量 | 14
清单综合单价组成明细
定额编号 | 定额项目名称 | 定额 单位 | 数量 | 单价 |  |  |  |  | 合价
|  |  |  | 人工费 | 材料费 | 机具费 | 管理费 和利润 |  | 人工费 |  | 材料费 | 机具费 | 管理费 和利润
A1-10-25 | 挠角 | 座 | 1 | 101.72 | 88.98 |  | 35.05 |  | 101.72 |  | 88.98 |  | 35.05
人工单价 |  | 小计 | [6 empty] | 101.72 |  | 88.98 |  | 35.05
未计价材料费
清单项目综合单价 | [8 empty] | 225.75
材 料 费 明 细 | 主要材料名称、规格、型号 |  |  |  |  | 单位 | 数量 |  | 单价（元） |  | 合价（元） | 暂估单价 （元） | 暂估合价 （元）
| 其他材料费 | [7 empty] | - |  | 88.97 | -
| 材料费小计 | [7 empty] | - |  | 88.97 | -
注：1.如不使用省级或行业建设主管部门发布的计价依据，可不填定额编码、名称等； 2.招标文件提供了暂估单价的材料，按暂估的单价填入表内“暂估单价”栏及“暂估合价”栏。
表-09
综合单价分析表
工程名称：祠堂工程 | [7 empty] | 标段： |  | 第 34 页 共 66 页
项目编码 |  | 020602002001 |  | 项目名称 | 屋面正脊 |  |  |  | 计量单位 |  | m | 工程量 | 139.77
清单综合单价组成明细
定额编号 | 定额项目名称 | 定额 单位 | 数量 | 单价 |  |  |  |  | 合价
|  |  |  | 人工费 | 材料费 | 机具费 | 管理费 和利润 |  | 人工费 |  | 材料费 | 机具费 | 管理费 和利润
A1-10-30 | 小青瓦叠脊 五层 | 10m | 0.1 | 21.16 | 283.3 | 59.76 | 27.88 |  | 2.12 |  | 28.33 | 5.98 | 2.79
人工单价 |  | 小计 | [6 empty] | 2.12 |  | 28.33 | 5.98 | 2.79
未计价材料费
清单项目综合单价 | [8 empty] | 39.21
材 料 费 明 细 | 主要材料名称、规格、型号 |  |  |  |  | 单位 | 数量 |  | 单价（元） |  | 合价（元） | 暂估单价 （元） | 暂估合价 （元）
| 其他材料费 | [7 empty] | - |  | 28.32 | -
| 材料费小计 | [7 empty] | - |  | 28.33 | -
注：1.如不使用省级或行业建设主管部门发布的计价依据，可不填定额编码、名称等； 2.招标文件提供了暂估单价的材料，按暂估的单价填入表内“暂估单价”栏及“暂估合价”栏。
表-09
综合单价分析表
工程名称：祠堂工程 | [7 empty] | 标段： |  | 第 35 页 共 66 页
项目编码 |  | 010702003001 |  | 项目名称 | 木檩 |  |  |  | 计量单位 |  | m3 | 工程量 | 34.46
清单综合单价组成明细
定额编号 | 定额项目名称 | 定额 单位 | 数量 | 单价 |  |  |  |  | 合价
|  |  |  | 人工费 | 材料费 | 机具费 | 管理费 和利润 |  | 人工费 |  | 材料费 | 机具费 | 管理费 和利润
A1-8-20 | 圆木桁条 (直径:cm) 20以内  | 10m3 | 0.1 | 8239.07 | 35089.77 | 118.38 | 2961.04 |  | 823.91 |  | 3508.98 | 11.84 | 296.1
人工单价 |  | 小计 | [6 empty] | 823.91 |  | 3508.98 | 11.84 | 296.1
未计价材料费
清单项目综合单价 | [8 empty] | 4640.83
材 料 费 明 细 | 主要材料名称、规格、型号 |  |  |  |  | 单位 | 数量 |  | 单价（元） |  | 合价（元） | 暂估单价 （元） | 暂估合价 （元）
| 其他材料费 | [7 empty] | - |  | 3508.98 | -
| 材料费小计 | [7 empty] | - |  | 3508.98 | -
注：1.如不使用省级或行业建设主管部门发布的计价依据，可不填定额编码、名称等； 2.招标文件提供了暂估单价的材料，按暂估的单价填入表内“暂估单价”栏及“暂估合价”栏。
表-09
综合单价分析表
工程名称：祠堂工程 | [7 empty] | 标段： |  | 第 36 页 共 66 页
项目编码 |  | 010702005001 |  | 项目名称 | 其他木构件 |  |  |  | 计量单位 |  | m3 | 工程量 | 14.11
清单综合单价组成明细
定额编号 | 定额项目名称 | 定额 单位 | 数量 | 单价 |  |  |  |  | 合价
|  |  |  | 人工费 | 材料费 | 机具费 | 管理费 和利润 |  | 人工费 |  | 材料费 | 机具费 | 管理费 和利润
A1-8-38 | 矩形橼子 周长:cm 30以内  | 10m3 | 0.1 | 8351.98 | 36691.63 |  | 2959.11 |  | 835.2 |  | 3669.16 |  | 295.91
人工单价 |  | 小计 | [6 empty] | 835.2 |  | 3669.16 |  | 295.91
未计价材料费
清单项目综合单价 | [8 empty] | 4800.27
材 料 费 明 细 | 主要材料名称、规格、型号 |  |  |  |  | 单位 | 数量 |  | 单价（元） |  | 合价（元） | 暂估单价 （元） | 暂估合价 （元）
| 其他材料费 | [7 empty] | - |  | 3669.17 | -
| 材料费小计 | [7 empty] | - |  | 3669.17 | -
注：1.如不使用省级或行业建设主管部门发布的计价依据，可不填定额编码、名称等； 2.招标文件提供了暂估单价的材料，按暂估的单价填入表内“暂估单价”栏及“暂估合价”栏。
表-09
综合单价分析表
工程名称：祠堂工程 | [7 empty] | 标段： |  | 第 37 页 共 66 页
项目编码 |  | 010801001001 |  | 项目名称 | 木质门 |  |  |  | 计量单位 |  | m2 | 工程量 | 56.01
清单综合单价组成明细
定额编号 | 定额项目名称 | 定额 单位 | 数量 | 单价 |  |  |  |  | 合价
|  |  |  | 人工费 | 材料费 | 机具费 | 管理费 和利润 |  | 人工费 |  | 材料费 | 机具费 | 管理费 和利润
A1-9-81 | 成品平开门扇安装 | 100m2 | 0.01 | 2242.74 | 83552.64 |  | 777.34 |  | 22.43 |  | 835.53 |  | 7.77
人工单价 |  | 小计 | [6 empty] | 22.43 |  | 835.53 |  | 7.77
未计价材料费
清单项目综合单价 | [8 empty] | 865.73
材 料 费 明 细 | 主要材料名称、规格、型号 |  |  |  |  | 单位 | 数量 |  | 单价（元） |  | 合价（元） | 暂估单价 （元） | 暂估合价 （元）
| 其他材料费 | [7 empty] | - |  | 835.49 | -
| 材料费小计 | [7 empty] | - |  | 835.49 | -
注：1.如不使用省级或行业建设主管部门发布的计价依据，可不填定额编码、名称等； 2.招标文件提供了暂估单价的材料，按暂估的单价填入表内“暂估单价”栏及“暂估合价”栏。
表-09
综合单价分析表
工程名称：祠堂工程 | [7 empty] | 标段： |  | 第 38 页 共 66 页
项目编码 |  | 010806001001 |  | 项目名称 | 木质窗 |  |  |  | 计量单位 |  | m2 | 工程量 | 27
清单综合单价组成明细
定额编号 | 定额项目名称 | 定额 单位 | 数量 | 单价 |  |  |  |  | 合价
|  |  |  | 人工费 | 材料费 | 机具费 | 管理费 和利润 |  | 人工费 |  | 材料费 | 机具费 | 管理费 和利润
A1-9-58 换 | 单层普通木窗安装 无亮 | 100m2 | 0.01 | 5244.36 | 83481.54 | 3.02 | 1818.75 |  | 52.44 |  | 834.82 | 0.03 | 18.19
人工单价 |  | 小计 | [6 empty] | 52.44 |  | 834.82 | 0.03 | 18.19
未计价材料费
清单项目综合单价 | [8 empty] | 905.48
材 料 费 明 细 | 主要材料名称、规格、型号 |  |  |  |  | 单位 | 数量 |  | 单价（元） |  | 合价（元） | 暂估单价 （元） | 暂估合价 （元）
| 其他材料费 | [7 empty] | - |  | 834.81 | -
| 材料费小计 | [7 empty] | - |  | 834.82 | -
注：1.如不使用省级或行业建设主管部门发布的计价依据，可不填定额编码、名称等； 2.招标文件提供了暂估单价的材料，按暂估的单价填入表内“暂估单价”栏及“暂估合价”栏。
表-09
综合单价分析表
工程名称：祠堂工程 | [7 empty] | 标段： |  | 第 39 页 共 66 页
项目编码 |  | 010802001001 |  | 项目名称 | 金属门 |  |  |  | 计量单位 |  | m2 | 工程量 | 128.17
清单综合单价组成明细
定额编号 | 定额项目名称 | 定额 单位 | 数量 | 单价 |  |  |  |  | 合价
|  |  |  | 人工费 | 材料费 | 机具费 | 管理费 和利润 |  | 人工费 |  | 材料费 | 机具费 | 管理费 和利润
A1-9-206 | 铝合金平开门安装 | 100m2 | 0.01 | 3489.14 | 15127.89 |  | 1209.34 |  | 34.89 |  | 151.28 |  | 12.09
MC1-93 | 仿木铝合金门 | m2 | 1 |  | 622 | [5 empty] | 622
人工单价 |  | 小计 | [6 empty] | 34.89 |  | 773.28 |  | 12.09
未计价材料费
清单项目综合单价 | [8 empty] | 820.26
材 料 费 明 细 | 主要材料名称、规格、型号 |  |  |  |  | 单位 | 数量 |  | 单价（元） |  | 合价（元） | 暂估单价 （元） | 暂估合价 （元）
| 其他材料费 | [7 empty] | - |  | 773.29 | -
| 材料费小计 | [7 empty] | - |  | 773.29 | -
注：1.如不使用省级或行业建设主管部门发布的计价依据，可不填定额编码、名称等； 2.招标文件提供了暂估单价的材料，按暂估的单价填入表内“暂估单价”栏及“暂估合价”栏。
表-09
综合单价分析表
工程名称：祠堂工程 | [7 empty] | 标段： |  | 第 40 页 共 66 页
项目编码 |  | 010807001001 |  | 项目名称 | 金属窗 |  |  |  | 计量单位 |  | m2 | 工程量 | 34.83
清单综合单价组成明细
定额编号 | 定额项目名称 | 定额 单位 | 数量 | 单价 |  |  |  |  | 合价
|  |  |  | 人工费 | 材料费 | 机具费 | 管理费 和利润 |  | 人工费 |  | 材料费 | 机具费 | 管理费 和利润
A1-9-208 | 固定窗安装 矩形 | 100m2 | 0.01 | 1787.59 | 15334.8 |  | 619.58 |  | 17.88 |  | 153.35 |  | 6.2
MC1-102 | 铝合金固定窗 矩形 | m2 | 1 |  | 385.85 | [5 empty] | 385.85
人工单价 |  | 小计 | [6 empty] | 17.88 |  | 539.2 |  | 6.2
未计价材料费
清单项目综合单价 | [8 empty] | 563.27
材 料 费 明 细 | 主要材料名称、规格、型号 |  |  |  |  | 单位 | 数量 |  | 单价（元） |  | 合价（元） | 暂估单价 （元） | 暂估合价 （元）
| 其他材料费 | [7 empty] | - |  | 539.2 | -
| 材料费小计 | [7 empty] | - |  | 539.2 | -
注：1.如不使用省级或行业建设主管部门发布的计价依据，可不填定额编码、名称等； 2.招标文件提供了暂估单价的材料，按暂估的单价填入表内“暂估单价”栏及“暂估合价”栏。
表-09
综合单价分析表
工程名称：祠堂工程 | [7 empty] | 标段： |  | 第 41 页 共 66 页
项目编码 |  | 010401007001 |  | 项目名称 | 镂空景墙 |  |  |  | 计量单位 |  | m2 | 工程量 | 128.04
清单综合单价组成明细
定额编号 | 定额项目名称 | 定额 单位 | 数量 | 单价 |  |  |  |  | 合价
|  |  |  | 人工费 | 材料费 | 机具费 | 管理费 和利润 |  | 人工费 |  | 材料费 | 机具费 | 管理费 和利润
A1-10-2 换 | 铺于木檩条木桷板土瓦屋面 单层瓦 辘筒瓦 搭七留三 合并制作子目 湿拌抹灰砂浆 一次抹灰厚度≥5mm M20 合并制作子目 湿拌砌筑砂浆 砌筑灰缝≥5mm M20 合并制作子目 湿拌抹灰砂浆 一次抹灰厚度≥5mm M20 | 100m2 | 0.01 | 3393.15 | 15486.6 |  | 1169.28 |  | 33.93 |  | 154.87 |  | 11.69
人工单价 |  | 小计 | [6 empty] | 33.93 |  | 154.87 |  | 11.69
未计价材料费
清单项目综合单价 | [8 empty] | 200.49
材 料 费 明 细 | 主要材料名称、规格、型号 |  |  |  |  | 单位 | 数量 |  | 单价（元） |  | 合价（元） | 暂估单价 （元） | 暂估合价 （元）
| 其他材料费 | [7 empty] | - |  | 154.89 | -
| 材料费小计 | [7 empty] | - |  | 154.89 | -
注：1.如不使用省级或行业建设主管部门发布的计价依据，可不填定额编码、名称等； 2.招标文件提供了暂估单价的材料，按暂估的单价填入表内“暂估单价”栏及“暂估合价”栏。
表-09
综合单价分析表
工程名称：祠堂工程 | [7 empty] | 标段： |  | 第 42 页 共 66 页
项目编码 |  | 020501003001 |  | 项目名称 | 方柱 |  |  |  | 计量单位 |  | m3 | 工程量 | 1.2
清单综合单价组成明细
定额编号 | 定额项目名称 | 定额 单位 | 数量 | 单价 |  |  |  |  | 合价
|  |  |  | 人工费 | 材料费 | 机具费 | 管理费 和利润 |  | 人工费 |  | 材料费 | 机具费 | 管理费 和利润
A1-8-9 | 矩形柱 (周长:cm以内) 80  | 10m3 | 0.1 | 13323.32 | 33790.2 | 128.25 | 4765.89 |  | 1332.33 |  | 3379.02 | 12.83 | 476.59
人工单价 |  | 小计 | [6 empty] | 1332.33 |  | 3379.02 | 12.83 | 476.59
未计价材料费
清单项目综合单价 | [8 empty] | 5200.77
材 料 费 明 细 | 主要材料名称、规格、型号 |  |  |  |  | 单位 | 数量 |  | 单价（元） |  | 合价（元） | 暂估单价 （元） | 暂估合价 （元）
| 其他材料费 | [7 empty] | - |  | 3379.02 | -
| 材料费小计 | [7 empty] | - |  | 3379.02 | -
注：1.如不使用省级或行业建设主管部门发布的计价依据，可不填定额编码、名称等； 2.招标文件提供了暂估单价的材料，按暂估的单价填入表内“暂估单价”栏及“暂估合价”栏。
表-09
综合单价分析表
工程名称：祠堂工程 | [7 empty] | 标段： |  | 第 43 页 共 66 页
项目编码 |  | 040101002007 |  | 项目名称 | 挖沟槽土方(利用回填) |  |  |  | 计量单位 |  | m3 | 工程量 | 483.51
清单综合单价组成明细
定额编号 | 定额项目名称 | 定额 单位 | 数量 | 单价 |  |  |  |  | 合价
|  |  |  | 人工费 | 材料费 | 机具费 | 管理费 和利润 |  | 人工费 |  | 材料费 | 机具费 | 管理费 和利润
A1-1-18 | 人工挖沟槽土方 一、二类土 深度在2m内 | 100m3 | 0.0005 | 3245.41 |  |  | 1152.12 |  | 1.62 |  |  |  | 0.58
A1-1-41 | 挖掘机挖沟槽、基坑土方 一、二类土 | 1000m3 | 0.001 | 700.5 |  | 4124.38 | 1712.84 |  | 0.67 |  |  | 3.92 | 1.63
人工单价 |  | 小计 | [6 empty] | 2.29 |  |  | 3.92 | 2.21
未计价材料费
清单项目综合单价 | [8 empty] | 8.41
材 料 费 明 细 | 主要材料名称、规格、型号 |  |  |  |  | 单位 | 数量 |  | 单价（元） |  | 合价（元） | 暂估单价 （元） | 暂估合价 （元）
注：1.如不使用省级或行业建设主管部门发布的计价依据，可不填定额编码、名称等； 2.招标文件提供了暂估单价的材料，按暂估的单价填入表内“暂估单价”栏及“暂估合价”栏。
表-09
综合单价分析表
工程名称：祠堂工程 | [7 empty] | 标段： |  | 第 44 页 共 66 页
项目编码 |  | 040101002008 |  | 项目名称 | 挖装沟槽土方 |  |  |  | 计量单位 |  | m3 | 工程量 | 693.95
清单综合单价组成明细
定额编号 | 定额项目名称 | 定额 单位 | 数量 | 单价 |  |  |  |  | 合价
|  |  |  | 人工费 | 材料费 | 机具费 | 管理费 和利润 |  | 人工费 |  | 材料费 | 机具费 | 管理费 和利润
A1-1-18 | 人工挖沟槽土方 一、二类土 深度在2m内 | 100m3 | 0.0005 | 3245.41 |  |  | 1152.12 |  | 1.62 |  |  |  | 0.58
A1-1-51 | 挖掘机装土方 | 1000m3 | 0.001 | 424.3 |  | 2029.66 | 871.15 |  | 0.42 |  |  | 2.03 | 0.87
A1-1-41 | 挖掘机挖沟槽、基坑土方 一、二类土 | 1000m3 | 0.001 | 700.5 |  | 4124.38 | 1712.84 |  | 0.67 |  |  | 3.92 | 1.63
人工单价 |  | 小计 | [6 empty] | 2.71 |  |  | 5.95 | 3.08
未计价材料费
清单项目综合单价 | [8 empty] | 11.73
材 料 费 明 细 | 主要材料名称、规格、型号 |  |  |  |  | 单位 | 数量 |  | 单价（元） |  | 合价（元） | 暂估单价 （元） | 暂估合价 （元）
注：1.如不使用省级或行业建设主管部门发布的计价依据，可不填定额编码、名称等； 2.招标文件提供了暂估单价的材料，按暂估的单价填入表内“暂估单价”栏及“暂估合价”栏。
表-09
综合单价分析表
工程名称：祠堂工程 | [7 empty] | 标段： |  | 第 45 页 共 66 页
项目编码 |  | 010103001004 |  | 项目名称 | 回填方 |  |  |  | 计量单位 |  | m3 | 工程量 | 420.44
清单综合单价组成明细
定额编号 | 定额项目名称 | 定额 单位 | 数量 | 单价 |  |  |  |  | 合价
|  |  |  | 人工费 | 材料费 | 机具费 | 管理费 和利润 |  | 人工费 |  | 材料费 | 机具费 | 管理费 和利润
A1-1-129 | 回填土 夯实机夯实 槽、坑 | 100m3 | 0.01 | 1342.66 |  | 224.66 | 556.39 |  | 13.43 |  |  | 2.25 | 5.56
人工单价 |  | 小计 | [6 empty] | 13.43 |  |  | 2.25 | 5.56
未计价材料费
清单项目综合单价 | [8 empty] | 21.24
材 料 费 明 细 | 主要材料名称、规格、型号 |  |  |  |  | 单位 | 数量 |  | 单价（元） |  | 合价（元） | 暂估单价 （元） | 暂估合价 （元）
注：1.如不使用省级或行业建设主管部门发布的计价依据，可不填定额编码、名称等； 2.招标文件提供了暂估单价的材料，按暂估的单价填入表内“暂估单价”栏及“暂估合价”栏。
表-09
综合单价分析表
工程名称：祠堂工程 | [7 empty] | 标段： |  | 第 46 页 共 66 页
项目编码 |  | 010103002005 |  | 项目名称 | 余方弃置 |  |  |  | 计量单位 |  | m3 | 工程量 | 57.19
清单综合单价组成明细
定额编号 | 定额项目名称 | 定额 单位 | 数量 | 单价 |  |  |  |  | 合价
|  |  |  | 人工费 | 材料费 | 机具费 | 管理费 和利润 |  | 人工费 |  | 材料费 | 机具费 | 管理费 和利润
A1-1-53 换 | 自卸汽车运土方 运距1km内 实际运距(km):5 | 1000m3 | 0.001 |  |  | 14877.81 | 5281.62 |  |  |  |  | 14.88 | 5.28
人工单价 |  | 小计 | [9 empty] | 14.88 | 5.28
未计价材料费
清单项目综合单价 | [8 empty] | 20.16
材 料 费 明 细 | 主要材料名称、规格、型号 |  |  |  |  | 单位 | 数量 |  | 单价（元） |  | 合价（元） | 暂估单价 （元） | 暂估合价 （元）
注：1.如不使用省级或行业建设主管部门发布的计价依据，可不填定额编码、名称等； 2.招标文件提供了暂估单价的材料，按暂估的单价填入表内“暂估单价”栏及“暂估合价”栏。
表-09
综合单价分析表
工程名称：祠堂工程 | [7 empty] | 标段： |  | 第 47 页 共 66 页
项目编码 |  | 010501001002 |  | 项目名称 | 垫层 |  |  |  | 计量单位 |  | m3 | 工程量 | 23.92
清单综合单价组成明细
定额编号 | 定额项目名称 | 定额 单位 | 数量 | 单价 |  |  |  |  | 合价
|  |  |  | 人工费 | 材料费 | 机具费 | 管理费 和利润 |  | 人工费 |  | 材料费 | 机具费 | 管理费 和利润
借D3-1-2 换 | 现浇基础 混凝土垫层 合并制作子目 普通预拌混凝土 碎石粒径综合考虑 C15 | 10m3 | 0.1 | 855.9 | 5468.33 | 564.58 | 508.82 |  | 85.59 |  | 546.83 | 56.46 | 50.88
人工单价 |  | 小计 | [6 empty] | 85.59 |  | 546.83 | 56.46 | 50.88
未计价材料费
清单项目综合单价 | [8 empty] | 739.76
材 料 费 明 细 | 主要材料名称、规格、型号 |  |  |  |  | 单位 | 数量 |  | 单价（元） |  | 合价（元） | 暂估单价 （元） | 暂估合价 （元）
| 其他材料费 | [7 empty] | - |  | 546.83 | -
| 材料费小计 | [7 empty] | - |  | 546.83 | -
注：1.如不使用省级或行业建设主管部门发布的计价依据，可不填定额编码、名称等； 2.招标文件提供了暂估单价的材料，按暂估的单价填入表内“暂估单价”栏及“暂估合价”栏。
表-09
综合单价分析表
工程名称：祠堂工程 | [7 empty] | 标段： |  | 第 48 页 共 66 页
项目编码 |  | 010501001003 |  | 项目名称 | C30挡土墙 |  |  |  | 计量单位 |  | m3 | 工程量 | 152.26
清单综合单价组成明细
定额编号 | 定额项目名称 | 定额 单位 | 数量 | 单价 |  |  |  |  | 合价
|  |  |  | 人工费 | 材料费 | 机具费 | 管理费 和利润 |  | 人工费 |  | 材料费 | 机具费 | 管理费 和利润
A1-5-13 换 | 现浇建筑物混凝土 毛石混凝土墙 合并制作子目 普通预拌混凝土 碎石粒径综合考虑 C30 | 10m3 | 0.1 | 926.59 | 5521.25 | 12.8 | 457.95 |  | 92.66 |  | 552.13 | 1.28 | 45.8
人工单价 |  | 小计 | [6 empty] | 92.66 |  | 552.13 | 1.28 | 45.8
未计价材料费
清单项目综合单价 | [8 empty] | 691.86
材 料 费 明 细 | 主要材料名称、规格、型号 |  |  |  |  | 单位 | 数量 |  | 单价（元） |  | 合价（元） | 暂估单价 （元） | 暂估合价 （元）
| 其他材料费 | [7 empty] | - |  | 552.12 | -
| 材料费小计 | [7 empty] | - |  | 552.12 | -
注：1.如不使用省级或行业建设主管部门发布的计价依据，可不填定额编码、名称等； 2.招标文件提供了暂估单价的材料，按暂估的单价填入表内“暂估单价”栏及“暂估合价”栏。
表-09
综合单价分析表
工程名称：祠堂工程 | [7 empty] | 标段： |  | 第 49 页 共 66 页
项目编码 |  | 010515001004 |  | 项目名称 | 现浇构件钢筋 |  |  |  | 计量单位 |  | t | 工程量 | 8.935
清单综合单价组成明细
定额编号 | 定额项目名称 | 定额 单位 | 数量 | 单价 |  |  |  |  | 合价
|  |  |  | 人工费 | 材料费 | 机具费 | 管理费 和利润 |  | 人工费 |  | 材料费 | 机具费 | 管理费 和利润
A1-5-106 | 现浇构件带肋钢筋 φ25以内 | t | 1 | 521.19 | 4478.43 | 57.46 | 282.09 |  | 521.19 |  | 4478.43 | 57.46 | 282.09
人工单价 |  | 小计 | [6 empty] | 521.19 |  | 4478.43 | 57.46 | 282.09
未计价材料费
清单项目综合单价 | [8 empty] | 5339.17
材 料 费 明 细 | 主要材料名称、规格、型号 |  |  |  |  | 单位 | 数量 |  | 单价（元） |  | 合价（元） | 暂估单价 （元） | 暂估合价 （元）
| 其他材料费 | [7 empty] | - |  | 4478.43 | -
| 材料费小计 | [7 empty] | - |  | 4478.43 | -
注：1.如不使用省级或行业建设主管部门发布的计价依据，可不填定额编码、名称等； 2.招标文件提供了暂估单价的材料，按暂估的单价填入表内“暂估单价”栏及“暂估合价”栏。
表-09
综合单价分析表
工程名称：祠堂工程 | [7 empty] | 标段： |  | 第 50 页 共 66 页
项目编码 |  | 粤011701008001 |  | 项目名称 | 综合钢脚手架 |  |  |  | 计量单位 |  | m2 | 工程量 | 2249.98
清单综合单价组成明细
定额编号 | 定额项目名称 | 定额 单位 | 数量 | 单价 |  |  |  |  | 合价
|  |  |  | 人工费 | 材料费 | 机具费 | 管理费 和利润 |  | 人工费 |  | 材料费 | 机具费 | 管理费 和利润
A1-21-2 | 综合钢脚手架搭拆 高度(m以内) 12.5 | 100m2 | 0.01 | 1351.48 | 369.86 | 177.88 | 541.7 |  | 13.51 |  | 3.7 | 1.78 | 5.42
A1-21-22 | 建筑用综合脚手架使用费 | 100m2·10天 | 0.033 | 126.6 | 169.31 | 11.86 | 49.04 |  | 4.18 |  | 5.59 | 0.39 | 1.62
人工单价 |  | 小计 | [6 empty] | 17.69 |  | 9.29 | 2.17 | 7.04
未计价材料费
清单项目综合单价 | [8 empty] | 36.18
材 料 费 明 细 | 主要材料名称、规格、型号 |  |  |  |  | 单位 | 数量 |  | 单价（元） |  | 合价（元） | 暂估单价 （元） | 暂估合价 （元）
| 其他材料费 | [7 empty] | - |  | 9.33 | -
| 材料费小计 | [7 empty] | - |  | 9.33 | -
注：1.如不使用省级或行业建设主管部门发布的计价依据，可不填定额编码、名称等； 2.招标文件提供了暂估单价的材料，按暂估的单价填入表内“暂估单价”栏及“暂估合价”栏。
表-09
综合单价分析表
工程名称：祠堂工程 | [7 empty] | 标段： |  | 第 51 页 共 66 页
项目编码 |  | 粤011701011001 |  | 项目名称 | 里脚手架（不含室内安装） |  |  |  | 计量单位 |  | m2 | 工程量 | 772.5
清单综合单价组成明细
定额编号 | 定额项目名称 | 定额 单位 | 数量 | 单价 |  |  |  |  | 合价
|  |  |  | 人工费 | 材料费 | 机具费 | 管理费 和利润 |  | 人工费 |  | 材料费 | 机具费 | 管理费 和利润
A1-21-31 | 里脚手架(钢管) 民用建筑 基本层3.6m | 100m2 | 0.01 | 1139.49 | 112.12 | 41.51 | 418.31 |  | 11.39 |  | 1.12 | 0.42 | 4.18
人工单价 |  | 小计 | [6 empty] | 11.39 |  | 1.12 | 0.42 | 4.18
未计价材料费
清单项目综合单价 | [8 empty] | 17.11
材 料 费 明 细 | 主要材料名称、规格、型号 |  |  |  |  | 单位 | 数量 |  | 单价（元） |  | 合价（元） | 暂估单价 （元） | 暂估合价 （元）
| 其他材料费 | [7 empty] | - |  | 1.14 | -
| 材料费小计 | [7 empty] | - |  | 1.14 | -
注：1.如不使用省级或行业建设主管部门发布的计价依据，可不填定额编码、名称等； 2.招标文件提供了暂估单价的材料，按暂估的单价填入表内“暂估单价”栏及“暂估合价”栏。
表-09
综合单价分析表
工程名称：祠堂工程 | [7 empty] | 标段： |  | 第 52 页 共 66 页
项目编码 |  | 011702001005 |  | 项目名称 | 基础模板 |  |  |  | 计量单位 |  | m2 | 工程量 | 66.96
清单综合单价组成明细
定额编号 | 定额项目名称 | 定额 单位 | 数量 | 单价 |  |  |  |  | 合价
|  |  |  | 人工费 | 材料费 | 机具费 | 管理费 和利润 |  | 人工费 |  | 材料费 | 机具费 | 管理费 和利润
A1-20-12 | 基础垫层模板 | 100m2 | 0.01 | 1133.51 | 1357.68 | 75.91 | 560.56 |  | 11.34 |  | 13.58 | 0.76 | 5.61
人工单价 |  | 小计 | [6 empty] | 11.34 |  | 13.58 | 0.76 | 5.61
未计价材料费
清单项目综合单价 | [8 empty] | 31.28
材 料 费 明 细 | 主要材料名称、规格、型号 |  |  |  |  | 单位 | 数量 |  | 单价（元） |  | 合价（元） | 暂估单价 （元） | 暂估合价 （元）
| 其他材料费 | [7 empty] | - |  | 13.54 | -
| 材料费小计 | [7 empty] | - |  | 13.54 | -
注：1.如不使用省级或行业建设主管部门发布的计价依据，可不填定额编码、名称等； 2.招标文件提供了暂估单价的材料，按暂估的单价填入表内“暂估单价”栏及“暂估合价”栏。
表-09
综合单价分析表
工程名称：祠堂工程 | [7 empty] | 标段： |  | 第 53 页 共 66 页
项目编码 |  | 011702001006 |  | 项目名称 | 基础模板 |  |  |  | 计量单位 |  | m2 | 工程量 | 201.87
清单综合单价组成明细
定额编号 | 定额项目名称 | 定额 单位 | 数量 | 单价 |  |  |  |  | 合价
|  |  |  | 人工费 | 材料费 | 机具费 | 管理费 和利润 |  | 人工费 |  | 材料费 | 机具费 | 管理费 和利润
A1-20-3 | 独立基础模板 | 100m2 | 0.01 | 2024.29 | 2090.59 | 176.86 | 1020.23 |  | 20.24 |  | 20.91 | 1.77 | 10.2
人工单价 |  | 小计 | [6 empty] | 20.24 |  | 20.91 | 1.77 | 10.2
未计价材料费
清单项目综合单价 | [8 empty] | 53.12
材 料 费 明 细 | 主要材料名称、规格、型号 |  |  |  |  | 单位 | 数量 |  | 单价（元） |  | 合价（元） | 暂估单价 （元） | 暂估合价 （元）
| 其他材料费 | [7 empty] | - |  | 20.97 | -
| 材料费小计 | [7 empty] | - |  | 20.97 | -
注：1.如不使用省级或行业建设主管部门发布的计价依据，可不填定额编码、名称等； 2.招标文件提供了暂估单价的材料，按暂估的单价填入表内“暂估单价”栏及“暂估合价”栏。
表-09
综合单价分析表
工程名称：祠堂工程 | [7 empty] | 标段： |  | 第 54 页 共 66 页
项目编码 |  | 011702003003 |  | 项目名称 | 构造柱模板 |  |  |  | 计量单位 |  | m2 | 工程量 | 114.62
清单综合单价组成明细
定额编号 | 定额项目名称 | 定额 单位 | 数量 | 单价 |  |  |  |  | 合价
|  |  |  | 人工费 | 材料费 | 机具费 | 管理费 和利润 |  | 人工费 |  | 材料费 | 机具费 | 管理费 和利润
A1-20-14 换 | 矩形柱模板(周长m) 支模高度3.6m内 1.2内 实际支模高度(m):5 | 100m2 | 0.01 | 4445.82 | 1498.66 | 226.26 | 2165.51 |  | 44.46 |  | 14.99 | 2.26 | 21.66
人工单价 |  | 小计 | [6 empty] | 44.46 |  | 14.99 | 2.26 | 21.66
未计价材料费
清单项目综合单价 | [8 empty] | 83.36
材 料 费 明 细 | 主要材料名称、规格、型号 |  |  |  |  | 单位 | 数量 |  | 单价（元） |  | 合价（元） | 暂估单价 （元） | 暂估合价 （元）
| 其他材料费 | [7 empty] | - |  | 14.96 | -
| 材料费小计 | [7 empty] | - |  | 14.96 | -
注：1.如不使用省级或行业建设主管部门发布的计价依据，可不填定额编码、名称等； 2.招标文件提供了暂估单价的材料，按暂估的单价填入表内“暂估单价”栏及“暂估合价”栏。
表-09
综合单价分析表
工程名称：祠堂工程 | [7 empty] | 标段： |  | 第 55 页 共 66 页
项目编码 |  | 011702002001 |  | 项目名称 | 矩形柱模板 |  |  |  | 计量单位 |  | m2 | 工程量 | 48.28
清单综合单价组成明细
定额编号 | 定额项目名称 | 定额 单位 | 数量 | 单价 |  |  |  |  | 合价
|  |  |  | 人工费 | 材料费 | 机具费 | 管理费 和利润 |  | 人工费 |  | 材料费 | 机具费 | 管理费 和利润
A1-20-15 换 | 矩形柱模板(周长m) 支模高度3.6m内 1.8内 实际支模高度(m):5 | 100m2 | 0.01 | 3628.86 | 1258.9 | 205.68 | 1777.31 |  | 36.29 |  | 12.59 | 2.06 | 17.77
人工单价 |  | 小计 | [6 empty] | 36.29 |  | 12.59 | 2.06 | 17.77
未计价材料费
清单项目综合单价 | [8 empty] | 68.71
材 料 费 明 细 | 主要材料名称、规格、型号 |  |  |  |  | 单位 | 数量 |  | 单价（元） |  | 合价（元） | 暂估单价 （元） | 暂估合价 （元）
| 其他材料费 | [7 empty] | - |  | 12.59 | -
| 材料费小计 | [7 empty] | - |  | 12.59 | -
注：1.如不使用省级或行业建设主管部门发布的计价依据，可不填定额编码、名称等； 2.招标文件提供了暂估单价的材料，按暂估的单价填入表内“暂估单价”栏及“暂估合价”栏。
表-09
综合单价分析表
工程名称：祠堂工程 | [7 empty] | 标段： |  | 第 56 页 共 66 页
项目编码 |  | 011702004001 |  | 项目名称 | 异形柱模板 |  |  |  | 计量单位 |  | m2 | 工程量 | 701.46
清单综合单价组成明细
定额编号 | 定额项目名称 | 定额 单位 | 数量 | 单价 |  |  |  |  | 合价
|  |  |  | 人工费 | 材料费 | 机具费 | 管理费 和利润 |  | 人工费 |  | 材料费 | 机具费 | 管理费 和利润
A1-20-17 换 | 异形柱模板 支模高度3.6m内 实际支模高度(m):5 | 100m2 | 0.01 | 5116.67 | 1566.94 | 199.66 | 2464.12 |  | 51.17 |  | 15.67 | 2 | 24.64
人工单价 |  | 小计 | [6 empty] | 51.17 |  | 15.67 | 2 | 24.64
未计价材料费
清单项目综合单价 | [8 empty] | 93.47
材 料 费 明 细 | 主要材料名称、规格、型号 |  |  |  |  | 单位 | 数量 |  | 单价（元） |  | 合价（元） | 暂估单价 （元） | 暂估合价 （元）
| 其他材料费 | [7 empty] | - |  | 15.67 | -
| 材料费小计 | [7 empty] | - |  | 15.67 | -
注：1.如不使用省级或行业建设主管部门发布的计价依据，可不填定额编码、名称等； 2.招标文件提供了暂估单价的材料，按暂估的单价填入表内“暂估单价”栏及“暂估合价”栏。
表-09
综合单价分析表
工程名称：祠堂工程 | [7 empty] | 标段： |  | 第 57 页 共 66 页
项目编码 |  | 011702005001 |  | 项目名称 | 基础梁模板 |  |  |  | 计量单位 |  | m2 | 工程量 | 631.11
清单综合单价组成明细
定额编号 | 定额项目名称 | 定额 单位 | 数量 | 单价 |  |  |  |  | 合价
|  |  |  | 人工费 | 材料费 | 机具费 | 管理费 和利润 |  | 人工费 |  | 材料费 | 机具费 | 管理费 和利润
A1-20-32 | 基础梁模板 | 100m2 | 0.01 | 2630.93 | 2085.5 | 161.16 | 1294.14 |  | 26.31 |  | 20.86 | 1.61 | 12.94
人工单价 |  | 小计 | [6 empty] | 26.31 |  | 20.86 | 1.61 | 12.94
未计价材料费
清单项目综合单价 | [8 empty] | 61.72
材 料 费 明 细 | 主要材料名称、规格、型号 |  |  |  |  | 单位 | 数量 |  | 单价（元） |  | 合价（元） | 暂估单价 （元） | 暂估合价 （元）
| 其他材料费 | [7 empty] | - |  | 20.83 | -
| 材料费小计 | [7 empty] | - |  | 20.83 | -
注：1.如不使用省级或行业建设主管部门发布的计价依据，可不填定额编码、名称等； 2.招标文件提供了暂估单价的材料，按暂估的单价填入表内“暂估单价”栏及“暂估合价”栏。
表-09
综合单价分析表
工程名称：祠堂工程 | [7 empty] | 标段： |  | 第 58 页 共 66 页
项目编码 |  | 011702006001 |  | 项目名称 | 矩形梁模板 |  |  |  | 计量单位 |  | m2 | 工程量 | 178.21
清单综合单价组成明细
定额编号 | 定额项目名称 | 定额 单位 | 数量 | 单价 |  |  |  |  | 合价
|  |  |  | 人工费 | 材料费 | 机具费 | 管理费 和利润 |  | 人工费 |  | 材料费 | 机具费 | 管理费 和利润
A1-20-33 换 | 单梁、连续梁模板(梁宽cm) 25以内 支模高度3.6m 实际支模高度(m):5 | 100m2 | 0.01 | 4823.47 | 1274.62 | 271.74 | 2361.63 |  | 48.23 |  | 12.75 | 2.72 | 23.62
人工单价 |  | 小计 | [6 empty] | 48.23 |  | 12.75 | 2.72 | 23.62
未计价材料费
清单项目综合单价 | [8 empty] | 87.31
材 料 费 明 细 | 主要材料名称、规格、型号 |  |  |  |  | 单位 | 数量 |  | 单价（元） |  | 合价（元） | 暂估单价 （元） | 暂估合价 （元）
| 其他材料费 | [7 empty] | - |  | 12.8 | -
| 材料费小计 | [7 empty] | - |  | 12.8 | -
注：1.如不使用省级或行业建设主管部门发布的计价依据，可不填定额编码、名称等； 2.招标文件提供了暂估单价的材料，按暂估的单价填入表内“暂估单价”栏及“暂估合价”栏。
表-09
综合单价分析表
工程名称：祠堂工程 | [7 empty] | 标段： |  | 第 59 页 共 66 页
项目编码 |  | 011702006002 |  | 项目名称 | 矩形斜梁模板 |  |  |  | 计量单位 |  | m2 | 工程量 | 947.89
清单综合单价组成明细
定额编号 | 定额项目名称 | 定额 单位 | 数量 | 单价 |  |  |  |  | 合价
|  |  |  | 人工费 | 材料费 | 机具费 | 管理费 和利润 |  | 人工费 |  | 材料费 | 机具费 | 管理费 和利润
A1-20-33 换 | 单梁、连续梁模板(梁宽cm) 25以内 支模高度3.6m 实际支模高度(m):5 11°19′至26°34′ 人工*1.15,材料[05030080] 含量*1.05,材料[03019021] 含量*1.05 | 100m2 | 0.01 | 5546.99 | 1277.94 | 271.74 | 2696.99 |  | 55.47 |  | 12.78 | 2.72 | 26.97
人工单价 |  | 小计 | [6 empty] | 55.47 |  | 12.78 | 2.72 | 26.97
未计价材料费
清单项目综合单价 | [8 empty] | 97.94
材 料 费 明 细 | 主要材料名称、规格、型号 |  |  |  |  | 单位 | 数量 |  | 单价（元） |  | 合价（元） | 暂估单价 （元） | 暂估合价 （元）
| 其他材料费 | [7 empty] | - |  | 12.8 | -
| 材料费小计 | [7 empty] | - |  | 12.8 | -
注：1.如不使用省级或行业建设主管部门发布的计价依据，可不填定额编码、名称等； 2.招标文件提供了暂估单价的材料，按暂估的单价填入表内“暂估单价”栏及“暂估合价”栏。
表-09
综合单价分析表
工程名称：祠堂工程 | [7 empty] | 标段： |  | 第 60 页 共 66 页
项目编码 |  | 011702014001 |  | 项目名称 | 有梁板模板 |  |  |  | 计量单位 |  | m2 | 工程量 | 276.67
清单综合单价组成明细
定额编号 | 定额项目名称 | 定额 单位 | 数量 | 单价 |  |  |  |  | 合价
|  |  |  | 人工费 | 材料费 | 机具费 | 管理费 和利润 |  | 人工费 |  | 材料费 | 机具费 | 管理费 和利润
A1-20-75 换 | 有梁板模板 支模高度3.6m 实际支模高度(m):5 | 100m2 | 0.01 | 4402.64 | 1509.43 | 348.67 | 2202.23 |  | 44.03 |  | 15.09 | 3.49 | 22.02
人工单价 |  | 小计 | [6 empty] | 44.03 |  | 15.09 | 3.49 | 22.02
未计价材料费
清单项目综合单价 | [8 empty] | 84.63
材 料 费 明 细 | 主要材料名称、规格、型号 |  |  |  |  | 单位 | 数量 |  | 单价（元） |  | 合价（元） | 暂估单价 （元） | 暂估合价 （元）
| 其他材料费 | [7 empty] | - |  | 15.08 | -
| 材料费小计 | [7 empty] | - |  | 15.08 | -
注：1.如不使用省级或行业建设主管部门发布的计价依据，可不填定额编码、名称等； 2.招标文件提供了暂估单价的材料，按暂估的单价填入表内“暂估单价”栏及“暂估合价”栏。
表-09
综合单价分析表
工程名称：祠堂工程 | [7 empty] | 标段： |  | 第 61 页 共 66 页
项目编码 |  | 011702014002 |  | 项目名称 | 有梁斜板模板 |  |  |  | 计量单位 |  | m2 | 工程量 | 1282.08
清单综合单价组成明细
定额编号 | 定额项目名称 | 定额 单位 | 数量 | 单价 |  |  |  |  | 合价
|  |  |  | 人工费 | 材料费 | 机具费 | 管理费 和利润 |  | 人工费 |  | 材料费 | 机具费 | 管理费 和利润
A1-20-75 换 | 有梁板模板 支模高度3.6m 实际支模高度(m):5 11°19′至26°34′ 人工*1.15,材料[05030080] 含量*1.05,材料[03019021] 含量*1.05 | 100m2 | 0.01 | 5063.04 | 1528.74 | 348.67 | 2508.33 |  | 50.63 |  | 15.29 | 3.49 | 25.08
人工单价 |  | 小计 | [6 empty] | 50.63 |  | 15.29 | 3.49 | 25.08
未计价材料费
清单项目综合单价 | [8 empty] | 94.49
材 料 费 明 细 | 主要材料名称、规格、型号 |  |  |  |  | 单位 | 数量 |  | 单价（元） |  | 合价（元） | 暂估单价 （元） | 暂估合价 （元）
| 其他材料费 | [7 empty] | - |  | 15.35 | -
| 材料费小计 | [7 empty] | - |  | 15.35 | -
注：1.如不使用省级或行业建设主管部门发布的计价依据，可不填定额编码、名称等； 2.招标文件提供了暂估单价的材料，按暂估的单价填入表内“暂估单价”栏及“暂估合价”栏。
表-09
综合单价分析表
工程名称：祠堂工程 | [7 empty] | 标段： |  | 第 62 页 共 66 页
项目编码 |  | 011702009002 |  | 项目名称 | 过梁模板 |  |  |  | 计量单位 |  | m2 | 工程量 | 62.47
清单综合单价组成明细
定额编号 | 定额项目名称 | 定额 单位 | 数量 | 单价 |  |  |  |  | 合价
|  |  |  | 人工费 | 材料费 | 机具费 | 管理费 和利润 |  | 人工费 |  | 材料费 | 机具费 | 管理费 和利润
A1-20-33 | 单梁、连续梁模板(梁宽cm) 25以内 支模高度3.6m | 100m2 | 0.01 | 3809.75 | 1146.83 | 203.23 | 1860.02 |  | 38.1 |  | 11.47 | 2.03 | 18.6
人工单价 |  | 小计 | [6 empty] | 38.1 |  | 11.47 | 2.03 | 18.6
未计价材料费
清单项目综合单价 | [8 empty] | 70.2
材 料 费 明 细 | 主要材料名称、规格、型号 |  |  |  |  | 单位 | 数量 |  | 单价（元） |  | 合价（元） | 暂估单价 （元） | 暂估合价 （元）
| 其他材料费 | [7 empty] | - |  | 11.52 | -
| 材料费小计 | [7 empty] | - |  | 11.52 | -
注：1.如不使用省级或行业建设主管部门发布的计价依据，可不填定额编码、名称等； 2.招标文件提供了暂估单价的材料，按暂估的单价填入表内“暂估单价”栏及“暂估合价”栏。
表-09
综合单价分析表
工程名称：祠堂工程 | [7 empty] | 标段： |  | 第 63 页 共 66 页
项目编码 |  | 011702024002 |  | 项目名称 | 楼梯模板 |  |  |  | 计量单位 |  | m2 | 工程量 | 14.4
清单综合单价组成明细
定额编号 | 定额项目名称 | 定额 单位 | 数量 | 单价 |  |  |  |  | 合价
|  |  |  | 人工费 | 材料费 | 机具费 | 管理费 和利润 |  | 人工费 |  | 材料费 | 机具费 | 管理费 和利润
A1-20-92 | 楼梯模板 直形 | 100m2 | 0.01 | 9389.14 | 4513.91 | 377.08 | 4526.64 |  | 93.89 |  | 45.14 | 3.77 | 45.27
人工单价 |  | 小计 | [6 empty] | 93.89 |  | 45.14 | 3.77 | 45.27
未计价材料费
清单项目综合单价 | [8 empty] | 188.07
材 料 费 明 细 | 主要材料名称、规格、型号 |  |  |  |  | 单位 | 数量 |  | 单价（元） |  | 合价（元） | 暂估单价 （元） | 暂估合价 （元）
| 其他材料费 | [7 empty] | - |  | 45.18 | -
| 材料费小计 | [7 empty] | - |  | 45.18 | -
注：1.如不使用省级或行业建设主管部门发布的计价依据，可不填定额编码、名称等； 2.招标文件提供了暂估单价的材料，按暂估的单价填入表内“暂估单价”栏及“暂估合价”栏。
表-09
综合单价分析表
工程名称：祠堂工程 | [7 empty] | 标段： |  | 第 64 页 共 66 页
项目编码 |  | 011702001003 |  | 项目名称 | 挡土墙垫层模板 |  |  |  | 计量单位 |  | m2 | 工程量 | 17.02
清单综合单价组成明细
定额编号 | 定额项目名称 | 定额 单位 | 数量 | 单价 |  |  |  |  | 合价
|  |  |  | 人工费 | 材料费 | 机具费 | 管理费 和利润 |  | 人工费 |  | 材料费 | 机具费 | 管理费 和利润
A1-20-12 | 基础垫层模板 | 100m2 | 0.01 | 1133.51 | 1357.68 | 74.89 | 560.09 |  | 11.34 |  | 13.58 | 0.75 | 5.6
人工单价 |  | 小计 | [6 empty] | 11.34 |  | 13.58 | 0.75 | 5.6
未计价材料费
清单项目综合单价 | [8 empty] | 31.26
材 料 费 明 细 | 主要材料名称、规格、型号 |  |  |  |  | 单位 | 数量 |  | 单价（元） |  | 合价（元） | 暂估单价 （元） | 暂估合价 （元）
| 其他材料费 | [7 empty] | - |  | 13.54 | -
| 材料费小计 | [7 empty] | - |  | 13.54 | -
注：1.如不使用省级或行业建设主管部门发布的计价依据，可不填定额编码、名称等； 2.招标文件提供了暂估单价的材料，按暂估的单价填入表内“暂估单价”栏及“暂估合价”栏。
表-09
综合单价分析表
工程名称：祠堂工程 | [7 empty] | 标段： |  | 第 65 页 共 66 页
项目编码 |  | 011702001004 |  | 项目名称 | 挡土墙模板 |  |  |  | 计量单位 |  | m2 | 工程量 | 441.6
清单综合单价组成明细
定额编号 | 定额项目名称 | 定额 单位 | 数量 | 单价 |  |  |  |  | 合价
|  |  |  | 人工费 | 材料费 | 机具费 | 管理费 和利润 |  | 人工费 |  | 材料费 | 机具费 | 管理费 和利润
A1-20-51 换 | 直形墙模板 墙厚(cm以内) 40 支模高度3.6m内 实际支模高度(m):4.8 | 100m2 | 0.01 | 2373.2 | 1496.43 | 217.59 | 1200.83 |  | 23.73 |  | 14.96 | 2.18 | 12.01
人工单价 |  | 小计 | [6 empty] | 23.73 |  | 14.96 | 2.18 | 12.01
未计价材料费
清单项目综合单价 | [8 empty] | 52.88
材 料 费 明 细 | 主要材料名称、规格、型号 |  |  |  |  | 单位 | 数量 |  | 单价（元） |  | 合价（元） | 暂估单价 （元） | 暂估合价 （元）
| 其他材料费 | [7 empty] | - |  | 14.97 | -
| 材料费小计 | [7 empty] | - |  | 14.97 | -
注：1.如不使用省级或行业建设主管部门发布的计价依据，可不填定额编码、名称等； 2.招标文件提供了暂估单价的材料，按暂估的单价填入表内“暂估单价”栏及“暂估合价”栏。
表-09
综合单价分析表
工程名称：祠堂工程 | [7 empty] | 标段： |  | 第 66 页 共 66 页
项目编码 |  | 011703001001 |  | 项目名称 | 垂直运输 |  |  |  | 计量单位 |  | m2 | 工程量 | 1240
清单综合单价组成明细
定额编号 | 定额项目名称 | 定额 单位 | 数量 | 单价 |  |  |  |  | 合价
|  |  |  | 人工费 | 材料费 | 机具费 | 管理费 和利润 |  | 人工费 |  | 材料费 | 机具费 | 管理费 和利润
A1-22-2 | 建筑物20m以内的垂直运输 现浇框架结构 | 100m2 | 0.01 |  |  | 3154.03 | 1170.46 |  |  |  |  | 31.54 | 11.7
人工单价 |  | 小计 | [9 empty] | 31.54 | 11.7
未计价材料费
清单项目综合单价 | [8 empty] | 43.24
材 料 费 明 细 | 主要材料名称、规格、型号 |  |  |  |  | 单位 | 数量 |  | 单价（元） |  | 合价（元） | 暂估单价 （元） | 暂估合价 （元）
注：1.如不使用省级或行业建设主管部门发布的计价依据，可不填定额编码、名称等； 2.招标文件提供了暂估单价的材料，按暂估的单价填入表内“暂估单价”栏及“暂估合价”栏。
表-09

## 表-11 总价措施项目清单与计价表【祠堂工程】
总价措施项目清单与计价表
工程名称：祠堂工程 | [5 empty] | 标段： |  | 第 1 页 共 1 页
序号 | 项目编码 | 项目名称 | 计算基础 | 费率 (%) | 金额 (元) |  | 调整 费率(%) |  | 调整后 金额(元) | 备注
1 | LSSGCSF00001 | 绿色施工安全防护措施费 | 分部分项人工费+分部分项机具费 | 19 | 122605.95 |  |  |  |  | 以分部分项的人工费与施工机具费之和为计算基础，费率19%
2 | WMGDZJF00001 | 文明工地增加费 | 分部分项人工费+分部分项机具费 | 0 | [5 empty] | 以分部分项的人工费与施工机具费之和为计算基础，市级文明工地为1.20%；省级文明工地为2.10%
3 | 011707002001 | 夜间施工增加费 |  | 20 | [5 empty] | 以夜间施工项目人工费的20%计算
4 | GGCSF0000001 | 赶工措施费 | 分部分项人工费+分部分项机具费 | 0 | [5 empty] | 赶工措施费=（1-δ）*分部分项的（人工费+施工机具费）*0.3 （0.8≤δ＜1 式中：δ=合同工期/定额工期）
5 | QTFY00000001 | 其他费用 | [7 empty] | 按经批准的专项施工组织方案计算
合 计 |  |  |  |  | 122605.95
编制人（造价人员）： | [5 empty] | 复核人（造价工程师）：
表-11

## 表-12 其他项目清单与计价汇总表【祠堂工程】
其他项目清单与计价汇总表
工程名称：祠堂工程 |  |  | 标段： |  | 第 1 页 共 1 页
序号 | 项目名称 | 金额（元） |  | 结算金额（元） |  | 备注
1 | 暂列金额 |  |  |  |  | 明细详见表-12-1
2 | 暂估价
2.1 | 材料暂估价 | — |  |  |  | 明细详见表-12-2
2.2 | 专业工程暂估价 |  |  |  |  | 明细详见表-12-3
3 | 计日工 |  |  |  |  | 明细详见表-12-4
4 | 总承包服务费 |  |  |  |  | 明细详见表-12-5
5 | 预算包干费 | 45170.61
6 | 工程优质费
7 | 概算幅度差
8 | 现场签证费用
9 | 索赔费用
10 | 其他费用
| 合 计 | 45170.61 |  |  |  | —
注：材料（工程设备）暂估单价进入清单项目综合单价，此处不汇总。
表—12

## 表-13 规费、税金项目清单与计价表【祠堂工程】
规费、税金项目清单与计价表
工程名称：祠堂工程 |  |  | 标段： |  |  | 第 1 页 共 1 页
序号 | 项目名称 | 计算基础 |  | 计算基数 | 计算费率 (%) |  | 金额(元)
1 | 增值税销项税额 | 分部分项合计+措施合计+其他项目 |  | 3451859.63 | 9 |  | 310667.37
合 计 | [6 empty] | 310667.37
编制人（造价人员）： |  |  | 复核人（造价工程师）：
表—13

## 5.1-1单位工程人材机汇总表【祠堂工程】
单位工程人材机汇总表
工程名称：祠堂工程 | [5 empty] | 第 1 页 共 5 页
序号 | 编码 | 名称及规格 | 单位 | 数量 | 单价 （元） |  | 合价 （元）
1 | 0001001 | 综合工日 | 工日 | 108.7207 | 119.9 |  | 13035.61
2 | 00010010 | 人工费 | 元 | 562249.7174 | 1.09 |  | 612852.19
3 | 00010010@1 | 人工费 | 元 | 189164.1349 | 1.09 |  | 206188.91
4 | 01010030 | 热轧圆盘条φ10以内 | t | 19.992 | 4497.67 |  | 89917.42
5 | 01010040 | 螺纹钢筋φ25以内 | t | 45.5059 | 4291.38 |  | 195283.11
6 | 01010080 | 冷拉热轧圆盘条φ4 | t | 2.1542 | 4497.67 |  | 9688.88
7 | 01030017 | 镀锌低碳钢丝φ4.0 | kg | 1152.5141 | 5.86 |  | 6753.73
8 | 01030031 | 镀锌低碳钢丝φ0.7~1.2 | kg | 407.6959 | 5.86 |  | 2389.1
9 | 01030035 | 镀锌低碳钢丝φ1.2~2.5 | kg | 19.1248 | 5.86 |  | 112.07
10 | 01090022 | 圆钢φ10以内 | t | 11.0701 | 4497.67 |  | 49789.66
11 | 01090023 | 圆钢φ10以内 | kg | 74.425 | 4.45 |  | 331.19
12 | 02030040 | 门窗密封橡胶条 | m | 777.2741 | 2.55 |  | 1982.05
13 | 02270070 | 土工布 | m2 | 1656.1895 | 6.69 |  | 11079.91
14 | 02290130 | 幼麻筋(麻刀) | kg | 1.9418 | 6.02 |  | 11.69
15 | 02330001 | 稻草 | kg | 32.01 | 0.13 |  | 4.16
16 | 03010155 | 不锈钢螺钉M5×12 | 十套 | 161.0396 | 2.23 |  | 359.12
17 | 03010195 | 木螺钉M5×50 | 十套 | 170.2769 | 0.32 |  | 54.49
18 | 03010215 | 木螺钉M3.5×22~25 | 十套 | 89.991 | 0.21 |  | 18.9
19 | 03010227 | 木螺钉32mm | 十套 | 40.6039 | 0.33 |  | 13.4
20 | 03011325 | 对拉螺栓 | kg | 221.6125 | 5.38 |  | 1192.28
21 | 03011325@1 | 对拉螺栓 | kg | 178.7265 | 5.38 |  | 961.55
22 | 03013101 | 膨胀螺栓M5×50 | 十套 | 73.7618 | 1.3 |  | 95.89
23 | 03013121 | 膨胀螺栓M6×80 | 十套 | 164.494 | 2.65 |  | 435.91
24 | 03019011 | 圆钉30~45 | kg | 4.1634 | 3.65 |  | 15.2
25 | 03019021 | 圆钉50~75 | kg | 144.2429 | 3.54 |  | 510.62
26 | 03019021@1 | 圆钉50~75 | kg | 442.6259 | 3.54 |  | 1566.9
27 | 03019031 | 射钉 | 十个 | 7919.703 | 0.06 |  | 475.18
28 | 03019161 | 马钉综合 | kg | 63.9976 | 5.21 |  | 333.43
29 | 03033003 | 不锈钢合页100mm | 个 | 64.4507 | 1.2 |  | 77.34
30 | 03033076 | 风钩 | 个 | 49.95 | 1.03 |  | 51.45
31 | 03033126 | 铁插销150 | 对 | 49.95 | 1.58 |  | 78.92
32 | 03033146 | 门窗铰75 | 百个 | 0.999 | 89.26 |  | 89.17
33 | 03134011 | 水砂纸 | 张 | 90.6802 | 0.77 |  | 69.82
34 | 03135001 | 低碳钢焊条综合 | kg | 428.4215 | 5.59 |  | 2394.88
35 | 03137001 | 焊剂 | kg | 18.549 | 2.57 |  | 47.67
单位工程人材机汇总表
工程名称：祠堂工程 | [5 empty] | 第 2 页 共 5 页
序号 | 编码 | 名称及规格 | 单位 | 数量 | 单价 （元） |  | 合价 （元）
36 | 03210115 | 钢板网0.8 | m2 | 1759.934 | 8.21 |  | 14449.06
37 | 03210280 | 钢脚手直角扣件 | 个 | 171.8872 | 3.3 |  | 567.23
38 | 03213001 | 铁件综合 | kg | 100.1467 | 6.96 |  | 697.02
39 | 03213111 | 镀锌铁码 | 支 | 2008.899 | 0.47 |  | 944.18
40 | 04010015 | 复合普通硅酸盐水泥P.C 42.5 | t | 3.0195 | 460 |  | 1388.97
41 | 04010015@1 | 复合普通硅酸盐水泥P.C 42.5 | t | 2.5432 | 460 |  | 1169.87
42 | 04010045 | 白色硅酸盐水泥32.5 | t | 5.1511 | 782.6 |  | 4031.25
43 | 04030015 | 中砂 | m3 | 2.2386 | 197 |  | 441
44 | 04050120 | 河卵石20~40 HXW | t | 7.6679 | 500 |  | 3833.95
45 | 04090015 | 生石灰 | t | 3.3664 | 357 |  | 1201.8
46 | 04090090 | 粘土 | m3 | 14.4755 | 15 |  | 217.13
47 | 04110001 | 毛石综合 | m3 | 41.4147 | 108.67 |  | 4500.54
48 | 04130001 | 标准砖240×115×53++ | 千块 | 2.9907 | 367 |  | 1097.59
49 | 04150010 | 蒸压加气混凝土砌块600×200×200 | 千块 | 16.1699 | 6828.96 |  | 110423.6
50 | 04170001 | 粘土瓦筒SS | 千块 | 4.708 | 1300 |  | 6120.4
51 | 04170010 | 粘土瓦200×230 SS | 千块 | 9.6043 | 1200 |  | 11525.16
52 | 04170040 | 小青瓦盖瓦160×160×11 SS | 千块 | 148.4104 | 1050 |  | 155830.92
53 | 04170050 | 小青瓦底瓦200×200×13 SS | 千块 | 3.4383 | 1130 |  | 3885.28
54 | 05010001@1 | 樟子松原木综合 SS | m3 | 39.3878 | 3060.95 |  | 120564.09
55 | 05030080 | 松杂板枋材 | m3 | 17.3392 | 1348.1 |  | 23374.98
56 | 05030140@1 | 樟子松枋SS | m3 | 18.1803 | 3060.95 |  | 55648.99
57 | 05030180 | 松木板 | m3 | 0.256 | 1418.15 |  | 363.05
58 | 05030370 | 松杂直边板 | m3 | 0.6725 | 1418.15 |  | 953.71
59 | 05030380 | 木材锯材 | m3 | 0.0017 | 1194.9 |  | 2.03
60 | 05050120 | 防水胶合板模板用 18mm | m2 | 746.1472 | 33.14 |  | 24727.32
61 | 05050130@1 | 20厚木望板SS | m2 | 1679.937 | 35 |  | 58797.8
62 | 06010001@1 | 樟子松木窗HXW | m2 | 27 | 800 |  | 21600
63 | 06010010@1 | 8厚钢化玻璃 | m2 | 34.83 | 109.97 |  | 3830.26
64 | 06010020@1 | 8厚钢化玻璃 | m2 | 128.17 | 109.97 |  | 14094.85
65 | 09270030 | 耐碱网格布 | m2 | 2624.2983 | 3.99 |  | 10470.95
66 | 11190130@1 | 樟子松木门HXW | m2 | 56.01 | 800 |  | 44808
67 | 12030170 | 铝合金压条综合 | m | 411.4032 | 11.97 |  | 4924.5
68 | 1237001 | 氧气 | m3 | 34.5 | 5.05 |  | 174.23
69 | 1237061 | 乙炔气 | kg | 14.95 | 7.57 |  | 113.17
单位工程人材机汇总表
工程名称：祠堂工程 | [5 empty] | 第 3 页 共 5 页
序号 | 编码 | 名称及规格 | 单位 | 数量 | 单价 （元） |  | 合价 （元）
70 | 13010470 | 油灰 | kg | 19.7262 | 5.16 |  | 101.79
71 | 13030700 | 外墙油性底漆 | kg | 230.767 | 32.26 |  | 7444.54
72 | 13030760 | 油性乳胶漆 | kg | 459.4737 | 11.64 |  | 5348.27
73 | 13050153 | 聚氨酯防水涂料双组份 I型 | kg | 1621.6143 | 14.5 |  | 23513.41
74 | 13050440 | 酚醛红丹防锈漆 | kg | 211.5019 | 17.24 |  | 3646.29
75 | 13330070@1 | 三元乙丙橡胶防水卷材1.2 | m2 | 3964.2127 | 11.59 |  | 45945.23
76 | 13350001 | CY409液 | kg | 1385.0574 | 11.16 |  | 15457.24
77 | 13350015 | 聚氨酯嵌缝胶 | kg | 77.1381 | 12 |  | 925.66
78 | 13410010@1 | 嵌缝料 | kg | 13.7804 | 0.58 |  | 7.99
79 | 13410050 | 软填料 | kg | 40.1604 | 3.9 |  | 156.63
80 | 14010001 | 防腐油 | kg | 74.8461 | 31.33 |  | 2344.93
81 | 14010030 | 松节油 | kg | 66.3242 | 8.84 |  | 586.31
82 | 14350250 | 隔离剂 | kg | 45.862 | 7.05 |  | 323.33
83 | 14350250@1 | 隔离剂 | kg | 453.4804 | 7.05 |  | 3197.04
84 | 14350680 | 稀释剂 | kg | 23.0767 | 16.7 |  | 385.38
85 | 14410010 | 108胶 | kg | 61.8126 | 6.86 |  | 424.03
86 | 14410130 | 玻璃胶335克/支 | 支 | 101.6614 | 13.73 |  | 1395.81
87 | 14410490 | 墙边胶 | L | 29.9183 | 46.77 |  | 1399.28
88 | 14410600 | 胶粘剂 | kg | 520.7805 | 1.88 |  | 979.07
89 | 15010360 | 石棉垫 | kg | 34.35 | 6.42 |  | 220.53
90 | 31030130 | 琉璃挠角510×140×480(普通形) | 座 | 14 | 45.06 |  | 630.84
91 | 34090010 | 白棉纱 | kg | 5.4771 | 11.47 |  | 62.82
92 | 34110010 | 水 | m3 | 285.5285 | 3.63 |  | 1036.47
93 | 35030010 | 脚手架钢管 | kg | 2913.3956 | 3.42 |  | 9963.81
94 | 35030020 | 脚手架接驳管φ43×350 | 支 | 0.309 | 5.74 |  | 1.77
95 | 35030030 | 脚手架钢管底座 | 个 | 20.6413 | 7.05 |  | 145.52
96 | 35030050 | 脚手架钢管φ51×3.5 | m | 8.4203 | 17.08 |  | 143.82
97 | 35030170 | 脚手架直角扣(含螺丝) | 套 | 6.489 | 5.83 |  | 37.83
98 | 35030210 | 脚手板(钢笆网) | m2 | 77.2193 | 1.5 |  | 115.83
99 | 35030220 | 挡脚板(钢笆网) | m2 | 20.5671 | 1.5 |  | 30.85
100 | 35050025 | 密目式阻燃安全网 | m2 | 376.8717 | 8.5 |  | 3203.41
101 | 35090230 | 钢支撑 | kg | 344.3155 | 3.88 |  | 1335.94
102 | 35090230@1 | 钢支撑 | kg | 3847.1622 | 3.88 |  | 14926.99
单位工程人材机汇总表
工程名称：祠堂工程 | [5 empty] | 第 4 页 共 5 页
序号 | 编码 | 名称及规格 | 单位 | 数量 | 单价 （元） |  | 合价 （元）
103 | 8005902 | 湿拌砌筑砂浆砌筑灰缝≥5mm M7.5 | m3 | 31.8906 | 560 |  | 17858.74
104 | 8005905 | 湿拌砌筑砂浆砌筑灰缝≥5mm M20 | m3 | 0.0896 | 586 |  | 52.51
105 | 8005908 | 湿拌抹灰砂浆一次抹灰厚度≥5mm M15 | m3 | 30.729 | 573 |  | 17607.72
106 | 8005909 | 湿拌抹灰砂浆一次抹灰厚度≥5mm M20 | m3 | 47.7214 | 586 |  | 27964.74
107 | 8005911 | 湿拌地面砂浆地面普通找平 M20 | m3 | 40.4785 | 589 |  | 23841.84
108 | 80070180 | 聚合物抗裂砂浆 | kg | 9252.3338 | 3.6 |  | 33308.4
109 | 8021901 | 普通预拌混凝土碎石粒径综合考虑 C15 | m3 | 38.8238 | 536 |  | 20809.56
110 | 8021902 | 普通预拌混凝土碎石粒径综合考虑 C15 | m3 | 24.1592 | 536 |  | 12949.33
111 | 8021903 | 普通预拌混凝土碎石粒径综合考虑 C20 | m3 | 65.5615 | 549 |  | 35993.26
112 | 8021904 | 普通预拌混凝土碎石粒径综合考虑 C25 | m3 | 73.0634 | 574 |  | 41938.39
113 | 8021905 | 普通预拌混凝土碎石粒径综合考虑 C30 | m3 | 631.3271 | 592 |  | 373745.64
114 | 990101015 | 履带式推土机+功率75(kW) | 台班 | 0.8183 | 1115.39 |  | 912.72
115 | 990101015@2 | 履带式推土机功率75(kW) | 台班 | 0.9863 | 1130.57 |  | 1115.08
116 | 990106030 | 履带式单斗液压挖掘机+斗容量1(m3) | 台班 | 0.7714 | 1565.43 |  | 1207.57
117 | 990106030@2 | 履带式单斗液压挖掘机斗容量1(m3) | 台班 | 8.3892 | 1565.43 |  | 13132.71
118 | 990110040 | 轮胎式装载机+斗容量2(m3) | 台班 | 0.8608 | 898.5 |  | 773.43
119 | 990123010 | 电动夯实机+夯击能量250(N·m) | 台班 | 127.3116 | 31.29 |  | 3983.58
120 | 990304004 | 汽车式起重机+提升质量8(t) | 台班 | 0.0156 | 986.52 |  | 15.39
121 | 990304004@1 | 汽车式起重机+提升质量8(t) | 台班 | 0.4135 | 986.52 |  | 407.93
122 | 990304016 | 汽车式起重机提升质量16(t) | 台班 | 0.3468 | 1257.61 |  | 436.14
123 | 990401025 | 载货汽车+装载质量6(t) | 台班 | 8.7944 | 592.93 |  | 5214.46
124 | 990401025@1 | 载货汽车装载质量6(t) | 台班 | 1.5898 | 601 |  | 955.47
125 | 990401025@2 | 载货汽车装载质量6(t) | 台班 | 19.2219 | 601 |  | 11552.36
126 | 990402040 | 自卸汽车+装载质量15(t) | 台班 | 16.0243 | 1305.07 |  | 20912.83
127 | 990406010 | 机动翻斗车装载质量1(t) | 台班 | 2.703 | 327.32 |  | 884.75
128 | 990501020@1 | 电动单筒快速卷扬机+牵引力10(kN) | 台班 | 116.6592 | 288.79 |  | 33690.01
单位工程人材机汇总表
工程名称：祠堂工程 | [5 empty] | 第 5 页 共 5 页
序号 | 编码 | 名称及规格 | 单位 | 数量 | 单价 （元） |  | 合价 （元）
129 | 990504050@1 | 卷扬机架+(单笼5t内)架高40(m内) | 台班 | 116.6592 | 46.46 |  | 5419.99
130 | 990605060 | 混凝土振捣器+(插入式) | 台班 | 19.0997 | 11.25 |  | 214.87
131 | 990605060@1 | 混凝土振捣器+(插入式) | 台班 | 7.7748 | 11.25 |  | 87.47
132 | 990605060@3 | 混凝土振捣器(插入式) | 台班 | 20.2761 | 10.49 |  | 212.7
133 | 990605065 | 混凝土振捣器+(平板式) | 台班 | 41.1011 | 12.57 |  | 516.64
134 | 990605065@1 | 混凝土振捣器(平板式) | 台班 | 2.3202 | 12.74 |  | 29.56
135 | 990610010 | 灰浆搅拌机+拌筒容量200(L) | 台班 | 4.4668 | 271.62 |  | 1213.27
136 | 990701015 | 钢筋调直机+直径40(mm) | 台班 | 7.9599 | 58.65 |  | 466.85
137 | 990702010 | 钢筋切断机+直径40(mm) | 台班 | 10.9204 | 51.82 |  | 565.9
138 | 990703010 | 钢筋弯曲机+直径40(mm) | 台班 | 27.59 | 32.24 |  | 889.5
139 | 990706010 | 木工圆锯机+直径500(mm) | 台班 | 0.0815 | 30.22 |  | 2.46
140 | 990706010@1 | 木工圆锯机直径500(mm) | 台班 | 10.2403 | 30.63 |  | 313.66
141 | 990901010 | 交流弧焊机+容量21(kV·A) | 台班 | 21.7541 | 69.55 |  | 1513
142 | 990910030 | 对焊机+容量75(kV·A) | 台班 | 3.9957 | 130.53 |  | 521.56
143 | 990916010 | 电渣焊机电流1000(A) | 台班 | 6.87 | 199.44 |  | 1370.15
144 | 991003040 | 电动空气压缩机+排气量3(m3/min) | 台班 | 22.6646 | 148.91 |  | 3374.99
145 | 9933061 | 履带式单头岩石破碎机+功率105(kW) | 台班 | 23 | 1040.43 |  | 23929.89
146 | 99450760 | 其他材料费 | 元 | 8507.4247 | 1 |  | 8507.42
147 | 9946131 | 其他材料费 | 元 | 575 | 1 |  | 575
148 | JXFTZ | 机械费调整 | 元 | -0.0546 | 1 |  | -0.05
149 | MC1-102 | 铝合金固定窗矩形 | m2 | 34.83 | 385.85 |  | 13439.16
150 | MC1-93@1 | 仿木铝合金门 | m2 | 128.17 | 622 |  | 79721.74
|  | 合计 |  |  |  |  | 2768786.74