## 表-02-1 建设项目招标控制价汇总表(含单位工程)
建设项目招标控制价汇总表
工程名称：(2025年-2028年)白云片区（广云路、空港大道、松园路、和瑞路、庄贤路）、猎德系统全线和警安路日常维护 |  |  |  |  | 第 1 页 共 1 页
序号 | 单项工程名称 | 投标控制价（元） | 投标报价（元） | 备注
一 | （2025年-2026年）白云片区（广云路、空港大道、松园路、和瑞路、庄贤路）日常维护项目（三年） | 8452006.71
1 | （2025年-2026年）白云片区（广云路、空港大道、松园路、和瑞路、庄贤路）日常维护项目（年度） | 2817335.57
1.1 | 常规服务项目 | 324975.84 |  | 按月度计取费用
1.2 | 按实清单项目 | 2492359.73 |  | 按实际发生签证计量
二 | （2025年-2026年）猎德系统全线和警安路日常维护项目（三年） | 24461979.24
2 | （2025年-2026年）猎德系统全线和警安路日常维护项目（年度） | 8153993.08
2.1 | 常规服务项目 | 783097.08 |  | 按月度计取费用
2.2 | 按实清单项目 | 7370896 |  | 按实际发生签证计量
合计 |  | 32913985.95
注：本表适用于工程项目招标控制价或投标报价的汇总。
表-02

## 表-04 单位工程招标控制价汇总表【常规服务项目（白云片区
单位工程招标控制价汇总表
工程名称：常规服务项目（白云片区） |  |  | 标段： |  | 第 1 页 共 1 页
序号 | 汇总内容 | 投标控制价 |  | 投标报价 |  | 备注
1 | 分部分项合计 | 324975.84
1.1 | 常规服务 | 324975.84
2 | 措施合计
2.1 | 绿色施工安全防护措施费
2.2 | 其他措施费
3 | 其他项目 |  |  | －
3.1 | 暂列金额
3.2 | 暂估价
3.3 | 计日工
3.4 | 总承包服务费
3.5 | 预算包干费
3.6 | 工程优质费
3.7 | 概算幅度差
3.8 | 索赔费用
3.9 | 现场签证费用
3.10 | 其他费用
4 | 税前工程造价 | 324975.84
5 | 增值税销项税额 |  |  | －
6 | 总造价 | 324975.84
7 | 人工费 | 111188.51
招标控制价合计=1+2+3+5 |  | 324,975.84 |  | 0.00
注：本表适用于单位工程招标控制价或投标报价的汇总，如无单位工程划分，单项工程也使用本表汇总
表—04

## 表-08 分部分项工程和单价措施项目清单与计价表【常规服务
分部分项工程和单价措施项目清单与计价表
工程名称：常规服务项目（白云片区） | [5 empty] | 标段： |  |  | 第 1 页 共 1 页
序号 | 项目编码 | 项目名称 | 项目特征描述 | 计量单位 | 工程量 |  | 招标控制价 |  |  | 投标报价
[7 empty] | 全费用综合单价最高限价 | 全费用综合合价最高限价 |  | 全费用综合单价 | 全费用综合合价
|  | 常规服务 | [5 empty] | 324975.84
1 | 041109005008 | 隧道设备日常维保 | 1、工作内容：负责项目范围内全部隧道的日常和应急期间的运行和管理，包括：照明设施、通风设施、消防及救援设施、监控设施、发电机、智能化设备、环保设施、水位监测设备以及泵房保洁等。 2.每天对泵房设施进行巡检，对水位监测预警系统设备进行清理。 3.综合考虑所有设备更换电池，更换疏散灯（自带蓄电池，90min） | 月 | 12 |  | 3423.09 | 41077.08
2 | 041109005007 | 日常隐患排查 | 1.设施完好性巡查，并记录病害情况。 2.抢险应急处理所需的材料、人员、设备储备及应急准备。 3.其他甲方、上级单位要求的巡查任务等配合工作。 4.每天3名巡查人员、1辆巡查车辆。现场清理及交通维护等综合考虑，每天一次全覆盖。 | 月 | 12 |  | 23658.23 | 283898.76
措施项目
本页小计 | [7 empty] | 324975.84
合 计 | [7 empty] | 324975.84
注：为计取规费等的使用，可在表中增设其中：“定额人工费”。
表—08

## 表-04 单位工程招标控制价汇总表【按实清单项目（白云片区
单位工程招标控制价汇总表
工程名称：按实清单项目（白云片区） |  |  | 标段： |  | 第 1 页 共 1 页
序号 | 汇总内容 | 投标控制价 |  | 投标报价 |  | 备注
1 | 分部分项合计 | 2492359.73
1.1 | 拆除部分 | 118007.20
1.2 | 道路及人行道维护 | 1407417.40
1.3 | 交通设施维护 | 434923.75
1.4 | 隧道维护 | 126304.78
1.5 | 桥梁维护 | 11728.70
1.6 | 井盖维护 | 261101.60
1.7 | 管道清疏部分 | 85627.10
1.8 | 其他部分 | 47249.20
2 | 措施合计
2.1 | 绿色施工安全防护措施费
2.2 | 其他措施费
3 | 其他项目 |  |  | －
3.1 | 暂列金额
3.2 | 暂估价
3.3 | 计日工
3.4 | 总承包服务费
3.5 | 预算包干费
3.6 | 工程优质费
3.7 | 概算幅度差
3.8 | 索赔费用
3.9 | 现场签证费用
3.10 | 其他费用
4 | 税前工程造价 | 2492359.73
5 | 增值税销项税额 |  |  | －
6 | 总造价 | 2492359.73
7 | 人工费 | 400765.85
招标控制价合计=1+2+3+5 |  | 2,492,359.73 |  | 0.00
注：本表适用于单位工程招标控制价或投标报价的汇总，如无单位工程划分，单项工程也使用本表汇总
表—04

## 表-08 分部分项工程和单价措施项目清单与计价表【按实清单
分部分项工程和单价措施项目清单与计价表
工程名称：按实清单项目（白云片区） | [5 empty] | 标段： |  |  | 第 1 页 共 26 页
序号 | 项目编码 | 项目名称 | 项目特征描述 | 计量单位 | 工程量 |  | 招标控制价 |  |  | 投标报价
[7 empty] | 全费用综合单价最高限价 | 全费用综合合价最高限价 |  | 全费用综合单价 | 全费用综合合价
|  | 拆除部分 | [5 empty] | 118007.2
1 | 041001001001 | 拆除车行道混凝土路面 | 1.车行道混凝土面层拆除:拆除厚度22cm 2.施工机械:机械进退场综合考虑 3.其他:现场清理及交通维护等综合考虑 4.运距：综合考虑 | m2 | 500 |  | 34.78 | 17390
2 | 041001001002 | 拆除车行道混凝土路面 每增1cm | 1.材质:拆除混凝土路面 2.厚度:每增1cm 3.运距:综合考虑 | m2 | 500 |  | 1.64 | 820
3 | 041001003001 | 拆除车行道水泥石屑稳定基层 | 1.车行道基层拆除:拆除厚度20cm 2.施工机械:机械进退场综合考虑 3.其他:现场清理及交通维护等综合考虑 4.运距:综合考虑 | m2 | 500 |  | 31.49 | 15745
4 | 041001003002 | 拆除车行道水泥石屑稳定基层 每增1cm | 1.材质：拆除车行道水泥石屑稳定基层 2.厚度:每增1cm 3.运距:综合考虑 | m2 | 500 |  | 1.63 | 815
5 | 041001001003 | 拆除沥青路面（底层8厚粗粒式沥青混凝土） | 1.底层沥青拆除:拆除厚度8cm 2.施工机械:机械进退场综合考虑 3.其他:现场清理及交通维护等综合考虑 4.运距：综合考虑 | m2 | 250 |  | 8.39 | 2097.5
6 | 041001001004 | 拆除沥青路面（中层6厚中粒式普通沥青砼） | 1.中层沥青拆除:拆除厚度6cm 2.施工机械:机械进退场综合考虑 3.其他:现场清理及交通维护等综合考虑 4.运距：综合考虑 | m2 | 250 |  | 7.6 | 1900
本页小计 | [7 empty] | 38767.5
注：为计取规费等的使用，可在表中增设其中：“定额人工费”。
表—08
分部分项工程和单价措施项目清单与计价表
工程名称：按实清单项目（白云片区） | [5 empty] | 标段： |  |  | 第 2 页 共 26 页
序号 | 项目编码 | 项目名称 | 项目特征描述 | 计量单位 | 工程量 |  | 招标控制价 |  |  | 投标报价
[7 empty] | 全费用综合单价最高限价 | 全费用综合合价最高限价 |  | 全费用综合单价 | 全费用综合合价
7 | 041001001005 | 拆除沥青路面（面层4厚细粒式沥青砼） | 1.面层沥青拆除:拆除厚度4cm 2.施工机械:机械进退场综合考虑 3.其他:现场清理及交通维护等综合考虑 4.运距：综合考虑 | m2 | 4000 |  | 6.82 | 27280
8 | 041001001006 | 拆除人行道彩色透水砖 | 1.人行道砖拆除 2.拆除厚度5cm，材质：彩色透水砖 150mm*300mm*50mm 3.施工机械:机械进退场综合考虑 4.其他:现场清理及交通维护等综合考虑 5.运距：综合考虑 | m2 | 400 |  | 8.39 | 3356
9 | 041001003003 | 拆除人行道基层 | 1.人行道基层拆除:拆除厚度15cm，拆除层材质综合考虑 2.施工机械:机械进退场综合考虑 3.现场清理及交通维护等综合考虑 4.运距：综合考虑 | m2 | 300 |  | 27.98 | 8394
10 | 041001002001 | 拆除人行道彩色透水砖（调平人行道砖） | 1.人行道砖拆除、现场临时收集堆放 2.拆除厚度：5cm，材质：彩色透水砖 150mm*300mm*50mm 3.施工机械:机械进退场综合考虑 4.其他:现场清理及交通维护等综合考虑 | m2 | 300 |  | 6.43 | 1929
本页小计 | [7 empty] | 40959
注：为计取规费等的使用，可在表中增设其中：“定额人工费”。
表—08
分部分项工程和单价措施项目清单与计价表
工程名称：按实清单项目（白云片区） | [5 empty] | 标段： |  |  | 第 3 页 共 26 页
序号 | 项目编码 | 项目名称 | 项目特征描述 | 计量单位 | 工程量 |  | 招标控制价 |  |  | 投标报价
[7 empty] | 全费用综合单价最高限价 | 全费用综合合价最高限价 |  | 全费用综合单价 | 全费用综合合价
11 | 041001003004 | 拆除人行道基层（调平人行道砖） | 1.人行道基层拆除:拆除厚度5cm内，拆除层材质综合考虑 2.施工机械:机械进退场综合考虑 3.现场清理及交通维护等综合考虑 | m2 | 300 |  | 10.82 | 3246
12 | 041001002002 | 拆除人行道花岗岩砖 | 1.人行道花岗岩砖拆除 2.拆除厚度5cm，材质花岗岩砖300mm*600mm*50mm 3.施工机械:机械进退场综合考虑 4.其他:现场清理及交通维护等综合考虑 5.运距：综合考虑 | m2 | 300 |  | 8.39 | 2517
13 | 041001002004 | 拆除人行道仿花岗岩砖 | 1.拆除人行道仿花岗岩砖 2.拆除厚度5cm，材质仿花岗岩砖300mm*600mm*50mm 3.施工机械:机械进退场综合考虑 4.其他:现场清理及交通维护等综合考虑 5.运距：综合考虑 | m2 | 300 |  | 8.39 | 2517
14 | 041001002003 | 拆除人行道混凝土基层 | 1.人行道基层拆除:拆除混凝土基层,厚度15cm 2.施工机械:机械进退场综合考虑 3.其他:现场清理及交通维护等综合考虑 4.运距：综合考虑 | m2 | 500 |  | 27.77 | 13885
本页小计 | [7 empty] | 22165
注：为计取规费等的使用，可在表中增设其中：“定额人工费”。
表—08
分部分项工程和单价措施项目清单与计价表
工程名称：按实清单项目（白云片区） | [5 empty] | 标段： |  |  | 第 4 页 共 26 页
序号 | 项目编码 | 项目名称 | 项目特征描述 | 计量单位 | 工程量 |  | 招标控制价 |  |  | 投标报价
[7 empty] | 全费用综合单价最高限价 | 全费用综合合价最高限价 |  | 全费用综合单价 | 全费用综合合价
15 | 041001005001 | 仿花岗岩道路平石拆除 | 1.仿花岗岩道路平石拆除，规格：1000mm*250mm*120mm 2.施工机械:机械进退场综合考虑 3.其他:现场清理及交通维护等综合考虑 4.运距：综合考虑 | m | 300 |  | 4.54 | 1362
16 | 041001005002 | 花岗岩道路平石拆除 | 1.花岗岩道路平石拆，除规格：1000mm*250mm*120mm 2.施工机械:机械进退场综合考虑 3.其他:现场清理及交通维护等综合考虑 4.运距：综合考虑 | m | 300 |  | 5.59 | 1677
17 | 041001005003 | 花岗岩侧石拆除 | 1.花岗岩道路侧石拆除，规格：1000mm*300mm*150mm 2.施工机械:机械进退场综合考虑 3.其他:现场清理及交通维护等综合考虑 4.运距：综合考虑 | m | 400 |  | 8.45 | 3380
18 | 041001005004 | 仿花岗岩侧石拆除 | 1.仿花岗岩道路侧石拆除，规格：1000mm*300mm*150mm 2.施工机械:机械进退场综合考虑 3.其他:现场清理及交通维护等综合考虑 4.运距：综合考虑 | m | 400 |  | 6.82 | 2728
本页小计 | [7 empty] | 9147
注：为计取规费等的使用，可在表中增设其中：“定额人工费”。
表—08
分部分项工程和单价措施项目清单与计价表
工程名称：按实清单项目（白云片区） | [5 empty] | 标段： |  |  | 第 5 页 共 26 页
序号 | 项目编码 | 项目名称 | 项目特征描述 | 计量单位 | 工程量 |  | 招标控制价 |  |  | 投标报价
[7 empty] | 全费用综合单价最高限价 | 全费用综合合价最高限价 |  | 全费用综合单价 | 全费用综合合价
19 | 041001005005 | 花岗岩绿化高侧石拆除 | 1.花岗岩绿化高侧石拆除，规格：1000mm*600mm*200mm 2.施工机械:机械进退场综合考虑 3.其他:现场清理及交通维护等综合考虑 4.运距：综合考虑 | m | 50 |  | 11.4 | 570
20 | 041001005006 | 仿花岗岩绿化高侧石拆除 | 1.仿花岗岩绿化高侧石拆除，规格：1000mm*300mm*150mm 2.施工机械:机械进退场综合考虑 3.其他:现场清理及交通维护等综合考虑 4.运距：综合考虑 | m | 20 |  | 9.76 | 195.2
21 | 041001005007 | 花岗岩压条拆除 | 1.花岗岩压条及基层拆除 2.施工机械:机械进退场综合考虑 3.其他:现场清理及交通维护等综合考虑 4.运距：综合考虑 | m | 300 |  | 5 | 1500
22 | 041001005008 | 仿花岗岩压条拆除 | 1.仿花岗岩压条及基层拆除 2.施工机械:机械进退场综合考虑 3.其他:现场清理及交通维护等综合考虑 4.运距：综合考虑 | m | 300 |  | 4.66 | 1398
23 | 041001005009 | 止车石拆除 | 1.止车石拆除，规格综合考虑(包括花岗岩、仿花岗岩） 2.施工机械:机械进退场综合考虑 3.其他:现场清理及交通维护等综合考虑 | 根 | 50 |  | 25.9 | 1295
24 | 040205006001 | 清除路面标线 | 1.清除方法:机械清除 | m2 | 50 |  | 40.21 | 2010.5
本页小计 | [7 empty] | 6968.7
注：为计取规费等的使用，可在表中增设其中：“定额人工费”。
表—08
分部分项工程和单价措施项目清单与计价表
工程名称：按实清单项目（白云片区） | [5 empty] | 标段： |  |  | 第 6 页 共 26 页
序号 | 项目编码 | 项目名称 | 项目特征描述 | 计量单位 | 工程量 |  | 招标控制价 |  |  | 投标报价
[7 empty] | 全费用综合单价最高限价 | 全费用综合合价最高限价 |  | 全费用综合单价 | 全费用综合合价
|  | 道路及人行道维护 | [5 empty] | 1407417.4
25 | 040202015001 | 水泥稳定碎(砾)石（车行道） | 1.车行道基层铺设:20cm厚6%水泥石屑稳定层,压实度按规范要求 2.施工机械:机械碾压及机械进退场综合考虑 3.其他:现场清理及交通维护等综合考虑，含其他围蔽措施（水马、铁马、反光锥桶等） | m2 | 500 |  | 74.92 | 37460
26 | 040202015002 | 水泥稳定碎(砾)石（车行道） 每增1cm | 1.车行道基层铺设:6%水泥石屑稳定层,压实度按规范要求 2.厚度：每增1cm 3.施工机械:机械碾压及机械进退场综合考虑 4.其他:现场清理及交通维护等综合考虑 | m2 | 500 |  | 3.73 | 1865
27 | 040203007001 | 车行道C35混凝土路面修复 | 1.车行道砼路面铺设:22cm厚C35混凝土 2.路面养生,综合考虑切缝处理,传力杆套筒制安,各种掺合料,早强剂，路面养生、配合比按规范要求 3.施工机械:机械碾压及机械进退场综合考虑 4.其他:现场清理及交通维护等综合考虑，含其他围蔽措施（水马、铁马、反光锥桶等） | m2 | 500 |  | 186.88 | 93440
本页小计 | [7 empty] | 132765
注：为计取规费等的使用，可在表中增设其中：“定额人工费”。
表—08
分部分项工程和单价措施项目清单与计价表
工程名称：按实清单项目（白云片区） | [5 empty] | 标段： |  |  | 第 7 页 共 26 页
序号 | 项目编码 | 项目名称 | 项目特征描述 | 计量单位 | 工程量 |  | 招标控制价 |  |  | 投标报价
[7 empty] | 全费用综合单价最高限价 | 全费用综合合价最高限价 |  | 全费用综合单价 | 全费用综合合价
28 | 040203007002 | 修复车行道C35混凝土路面 每增1cm | 1.车行道砼路面铺设:C35混凝土 2.厚度：每增1cm 3.路面养生,综合考虑切缝处理,传力杆套筒制安,各种掺合料,早强剂，路面养生、配合比按规范要求 4.施工机械:机械碾压及机械进退场综合考虑 5.其他:现场清理及交通维护等综合考虑 | m2 | 500 |  | 6.66 | 3330
29 | 040201019001 | 沥青灌缝 | 1.沥青灌缝:缝宽缝合考虑 2.其他:现场清理及交通维护等综合考虑，含其他围蔽措施（水马、铁马、反光锥桶等） | m | 1000 |  | 7.99 | 7990
30 | 040203006001 | 车行道沥青路面修复（底层8cm厚粗粒式沥青混凝土） | 1.车行道沥青路面修复 2.规格:8cm厚AC-25C粗粒式沥青混凝土 3.石料最大粒径:综合考虑 4.乳化沥青油 5.施工机械：机械碾压及机械进退场综合考虑 6.其他:现场清理及交通维护等综合考虑，含其他围蔽措施（水马、铁马、反光锥桶等） | m2 | 250 |  | 127.9 | 31975
本页小计 | [7 empty] | 43295
注：为计取规费等的使用，可在表中增设其中：“定额人工费”。
表—08
分部分项工程和单价措施项目清单与计价表
工程名称：按实清单项目（白云片区） | [5 empty] | 标段： |  |  | 第 8 页 共 26 页
序号 | 项目编码 | 项目名称 | 项目特征描述 | 计量单位 | 工程量 |  | 招标控制价 |  |  | 投标报价
[7 empty] | 全费用综合单价最高限价 | 全费用综合合价最高限价 |  | 全费用综合单价 | 全费用综合合价
31 | 040203006002 | 车行道沥青路面修复（中层6cm厚中粒式普通沥青砼） | 1.车行道沥青路面修复 2.规格:6cm厚AC-20C中粒式沥青混凝土 3.石料最大粒径:综合考虑 4.乳化沥青油 5.施工机械：机械碾压及机械进退场综合考虑 6.其他:现场清理及交通维护等综合考虑，含其他围蔽措施（水马、铁马、反光锥桶等） | m2 | 250 |  | 100.06 | 25015
32 | 040203006003 | 车行道沥青路面修复（面层4cm厚细粒式沥青马蹄脂SMA-13） | 1.车行道沥青路面修复 2.规格:4cm厚细粒式沥青马蹄脂SMA-13 3.石料最大粒径:综合考虑 4.乳化沥青油 5.施工机械：机械碾压及机械进退场综合考虑 6.其他:现场清理及交通维护等综合考虑，含其他围蔽措施（水马、铁马、反光锥桶等） | m2 | 4000 |  | 91.16 | 364640
33 | 040203006006 | 车行道沥青路面修复（面层4cm厚AC-13细粒式改性沥青） | 1.车行道沥青路面修复 2.规格:4cm厚AC-13细粒式改性沥青 3.石料最大粒径:综合考虑 4.乳化沥青油 5.施工机械：机械碾压及机械进退场综合考虑 6.其他:现场清理及交通维护等综合考虑，含其他围蔽措施（水马、铁马、反光锥桶等） | m2 | 1500 |  | 77.35 | 116025
本页小计 | [7 empty] | 505680
注：为计取规费等的使用，可在表中增设其中：“定额人工费”。
表—08
分部分项工程和单价措施项目清单与计价表
工程名称：按实清单项目（白云片区） | [5 empty] | 标段： |  |  | 第 9 页 共 26 页
序号 | 项目编码 | 项目名称 | 项目特征描述 | 计量单位 | 工程量 |  | 招标控制价 |  |  | 投标报价
[7 empty] | 全费用综合单价最高限价 | 全费用综合合价最高限价 |  | 全费用综合单价 | 全费用综合合价
34 | 040203006004 | 车行道路面补凼 | 1.面层沥青拆除:切缝，路面沥青凼按方块拆除，厚度不少于10cm 2.沥青路面修复: 按原路面修复，厚度:不少于10cm 3.规格:综合考虑 4.石料最大粒径:综合考虑 5.乳化沥青油 6.施工机械：机械拆除、机械碾压及机械进退场综合考虑 7.其他:现场清理及交通维护等综合考虑，含其他围蔽措施（水马、铁马、反光锥桶等） 8.运距：综合考虑 | m2 | 200 |  | 246.16 | 49232
35 | 040203006007 | 车行道路面补凼(冷料临时补坑) | 1.改性乳化沥青，冷补沥青料补坑厚度10cm 2.施工机械：震板压实 3.其他:现场清理及交通维护等综合考虑，含其他围蔽措施（水马、铁马、反光锥桶等） | 处 | 100 |  | 217.29 | 21729
36 | 040203006005 | 彩色沥青混凝土 | 1.沥青路面修复（4~6cm厚彩色沥青混凝土） 2.规格:按路面结构综合考虑 3.石料最大粒径:综合考虑 4.乳化沥青粘层 5.施工机械：机械碾压及机械进退场综合考虑 6.现场清理及交通维护等综合考虑，含其他围蔽措施（水马、铁马、反光锥桶等） | m2 | 200 |  | 56.38 | 11276
本页小计 | [7 empty] | 82237
注：为计取规费等的使用，可在表中增设其中：“定额人工费”。
表—08
分部分项工程和单价措施项目清单与计价表
工程名称：按实清单项目（白云片区） | [5 empty] | 标段： |  |  | 第 10 页 共 26 页
序号 | 项目编码 | 项目名称 | 项目特征描述 | 计量单位 | 工程量 |  | 招标控制价 |  |  | 投标报价
[7 empty] | 全费用综合单价最高限价 | 全费用综合合价最高限价 |  | 全费用综合单价 | 全费用综合合价
37 | 040202015003 | 人行道水泥稳定碎(砾)石 | 1.人行道基层铺设：15cm厚6%水泥石屑稳定层 2.施工机械：机械进退场综合考虑 3.其他:现场清理及交通维护等综合考虑，含其他围蔽措施（水马、铁马、反光锥桶等） | m2 | 900 |  | 55.23 | 49707
38 | 040204002001 | 人行道彩色透水砖铺设 | 1.人行道养护：按原路面修复(含盲道）厚度不少于5cm 2.规格:彩色透水砖150mm*300mm*50mm 3.其他:现场清理、归堆存放及交通维护等综合考虑，含其他围蔽措施（水马、铁马、反光锥桶等） | m2 | 300 |  | 90.63 | 27189
39 | 040202015004 | 人行道水泥稳定碎(砾)石（调平人行道砖） | 1.人行道基层铺设：5cm厚6%水泥石屑稳定层 2.施工机械：机械进退场综合考虑 3.其他:现场清理及交通维护等综合考虑，含其他围蔽措施（水马、铁马、反光锥桶等） | m2 | 600 |  | 20.53 | 12318
40 | 040204003001 | 人行道彩色透水砖铺设（调平人行道砖） | 1.人行道养护：调平人行道砖(含盲道） 2.规格:彩色透水砖（旧材利用） 3.其他:现场清理及交通维护等综合考虑，含其他围蔽措施（水马、铁马、反光锥桶等） | m2 | 300 |  | 23.36 | 7008
本页小计 | [7 empty] | 96222
注：为计取规费等的使用，可在表中增设其中：“定额人工费”。
表—08
分部分项工程和单价措施项目清单与计价表
工程名称：按实清单项目（白云片区） | [5 empty] | 标段： |  |  | 第 11 页 共 26 页
序号 | 项目编码 | 项目名称 | 项目特征描述 | 计量单位 | 工程量 |  | 招标控制价 |  |  | 投标报价
[7 empty] | 全费用综合单价最高限价 | 全费用综合合价最高限价 |  | 全费用综合单价 | 全费用综合合价
41 | 040204002002 | 人行道仿花岗岩砖铺设 | 1.仿花岗岩砖面层(含盲道)铺设 2.规格:300mm*600mm*50mm 3.其他:现场清理及交通维护等综合考虑，含其他围蔽措施（水马、铁马、反光锥桶等） | m2 | 300 |  | 148.73 | 44619
42 | 040204002003 | 人行道花岗岩砖铺设 | 1.花岗岩砖面层(含盲道）铺设5cm厚+3cm 1:6干硬性水泥砂浆 2.规格：花岗岩砖300mm*600mm*50mm 3.其他:现场清理及交通维护等综合考虑，含其他围蔽措施（水马、铁马、反光锥桶等） | m2 | 300 |  | 229.59 | 68877
43 | 040204003002 | 人行道花岗岩砖铺设（调平人行道砖） | 1.花岗岩砖面层(含盲道）铺设5cm厚+3cm 1:6干硬性水泥砂浆 2.各颜色、规格综合考虑（旧材利用） 3.其他:现场清理及交通维护等综合考虑，含其他围蔽措施（水马、铁马、反光锥桶等） | m2 | 300 |  | 88.84 | 26652
44 | 040204002004 | 人行道混凝土基层铺设 | 1.水泥混凝土基层铺设:C20混凝土15cm厚,综合考虑各种掺合料及早强剂,配合比按规范要求 2.施工机械:机械碾压及机械进退场综合考虑 3.其他:现场清理及交通维护等综合考虑，含其他围蔽措施（水马、铁马、反光锥桶等） | m2 | 500 |  | 93.15 | 46575
本页小计 | [7 empty] | 186723
注：为计取规费等的使用，可在表中增设其中：“定额人工费”。
表—08
分部分项工程和单价措施项目清单与计价表
工程名称：按实清单项目（白云片区） | [5 empty] | 标段： |  |  | 第 12 页 共 26 页
序号 | 项目编码 | 项目名称 | 项目特征描述 | 计量单位 | 工程量 |  | 招标控制价 |  |  | 投标报价
[7 empty] | 全费用综合单价最高限价 | 全费用综合合价最高限价 |  | 全费用综合单价 | 全费用综合合价
45 | 040204002005 | 人行道路面水泥砂浆抹面 | 1.人行道水泥砂浆抹面 2.1:2水泥砂浆,厚度:5~10cm 3.其他:现场清理及交通维护等综合考虑，含其他围蔽措施（水马、铁马、反光锥桶等） | m2 | 300 |  | 60.01 | 18003
46 | 040205008002 | 反光热熔标线 | 1.材料品种:环保反光热熔涂料（加混18%~25%玻璃珠） 2.线型:线厚1.8mm 3.综合考虑标识类型，文字字符，图形标记等 4.其他:现场清理及交通维护等综合考虑，含其他围蔽措施（水马、铁马、反光锥桶等） | m2 | 1500 |  | 40.04 | 60060
47 | 040309007001 | 路面切缝 | 1.材质：砼路面切缝（5cm内） 2.其他:现场清理及交通维护等综合考虑，含其他围蔽措施（水马、铁马、反光锥桶等） | m | 100 |  | 5.53 | 553
48 | 040204004001 | 仿花岗岩道路平石修复 | 1.仿花岗岩平石修复:按原状修复、混凝土后座C20 2.规格:1000*250*120mm 3.垫层、基础：材料品种、厚度、强度:综合考虑 4.其他:现场清理及交通维护等综合考虑，含其他围蔽措施（水马、铁马、反光锥桶等） | m | 300 |  | 88.06 | 26418
本页小计 | [7 empty] | 105034
注：为计取规费等的使用，可在表中增设其中：“定额人工费”。
表—08
分部分项工程和单价措施项目清单与计价表
工程名称：按实清单项目（白云片区） | [5 empty] | 标段： |  |  | 第 13 页 共 26 页
序号 | 项目编码 | 项目名称 | 项目特征描述 | 计量单位 | 工程量 |  | 招标控制价 |  |  | 投标报价
[7 empty] | 全费用综合单价最高限价 | 全费用综合合价最高限价 |  | 全费用综合单价 | 全费用综合合价
49 | 040204004002 | 花岗岩道路平石修复 | 1.花岗岩平石修复:按原状修复、混凝土后座C20 2.规格:1000*250*120 3.垫层、基础：材料品种、厚度、强度:综合考虑 4.其他:现场清理及交通维护等综合考虑，含其他围蔽措施（水马、铁马、反光锥桶等） | m | 300 |  | 137.68 | 41304
50 | 040204004003 | 花岗岩侧石修复 | 1.花岗岩侧石修复:按原状修复、混凝土后座C20 2.规格:1000*300*150 3.垫层、基础：材料品种、厚度、强度:综合考虑 4.其他:现场清理及交通维护等综合考虑，含其他围蔽措施（水马、铁马、反光锥桶等） | m | 400 |  | 209.49 | 83796
51 | 040204004004 | 仿花岗岩侧石修复 | 1.仿花岗岩侧石修复:按原状修复、混凝土后座C20 2.规格:1000*350*150mm 3.垫层、基础：材料品种、厚度、强度:综合考虑 4.其他:现场清理及交通维护等综合考虑，含其他围蔽措施（水马、铁马、反光锥桶等） | m | 400 |  | 121.11 | 48444
本页小计 | [7 empty] | 173544
注：为计取规费等的使用，可在表中增设其中：“定额人工费”。
表—08
分部分项工程和单价措施项目清单与计价表
工程名称：按实清单项目（白云片区） | [5 empty] | 标段： |  |  | 第 14 页 共 26 页
序号 | 项目编码 | 项目名称 | 项目特征描述 | 计量单位 | 工程量 |  | 招标控制价 |  |  | 投标报价
[7 empty] | 全费用综合单价最高限价 | 全费用综合合价最高限价 |  | 全费用综合单价 | 全费用综合合价
52 | 040204004005 | 花岗岩绿化高侧石修复 | 1.花岗岩绿化高侧石养护:按原状修复、混凝土后座C20 2.规格:1000*600*200 3.垫层、基础：材料品种、厚度、强度:综合考虑 4.其他:现场清理及交通维护等综合考虑，含其他围蔽措施（水马、铁马、反光锥桶等） | m | 20 |  | 492.35 | 9847
53 | 040204004006 | 花岗岩压条修复 | 1.花岗岩压条养护:按原状修复、混凝土后座C20 2.规格:综合考虑 3.垫层、基础：材料品种、厚度、强度:综合考虑 4.其他:现场清理及交通维护等综合考虑，含其他围蔽措施（水马、铁马、反光锥桶等） | m | 300 |  | 83.15 | 24945
54 | 040204004007 | 仿花岗岩压条安装 | 1.仿花岗岩压条养护:按原状修复、混凝土后座C20 2.规格:综合考虑 3.垫层、基础：材料品种、厚度、强度:综合考虑 4.其他:现场清理及交通维护等综合考虑，含其他围蔽措施（水马、铁马、反光锥桶等） | m | 300 |  | 65.3 | 19590
本页小计 | [7 empty] | 54382
注：为计取规费等的使用，可在表中增设其中：“定额人工费”。
表—08
分部分项工程和单价措施项目清单与计价表
工程名称：按实清单项目（白云片区） | [5 empty] | 标段： |  |  | 第 15 页 共 26 页
序号 | 项目编码 | 项目名称 | 项目特征描述 | 计量单位 | 工程量 |  | 招标控制价 |  |  | 投标报价
[7 empty] | 全费用综合单价最高限价 | 全费用综合合价最高限价 |  | 全费用综合单价 | 全费用综合合价
55 | 040204004008 | 树池花岗岩缘石安装（定制） | 1.花岗岩压条（灰白）、混凝土后座C20 2.规格:定制 3.垫层、基础：材料品种、厚度、强度:综合考虑 4.其他:现场清理及交通维护等综合考虑，含其他围蔽措施（水马、铁马、反光锥桶等） | m | 200 |  | 49.4 | 9880
56 | 040204004009 | 花岗岩止车石安装 | 1.花岗岩止车石:按原状修复 2.规格:综合考虑 3.垫层、基础：C25混凝土 4.其他:现场清理及交通维护等综合考虑，含其他围蔽措施（水马、铁马、反光锥桶等） | 根 | 30 |  | 436.62 | 13098.6
57 | 040204004010 | 仿花岗岩止车石安装 | 1.仿花岗岩止车石:按原状修复 2.规格:综合考虑 3.垫层、基础：C25混凝土 4.其他:现场清理及交通维护等综合考虑，含其他围蔽措施（水马、铁马、反光锥桶等） | 根 | 20 |  | 227.84 | 4556.8
|  | 交通设施维护 | [5 empty] | 434923.75
58 | 011204003001 | 警示反光瓷砖 | 1.警示反光瓷砖铺贴 2.各样式、颜色、规格综合考虑 3.其他:现场清理及交通维护等综合考虑，含其他围蔽措施（水马、铁马、反光锥桶等） | m2 | 50 |  | 119.24 | 5962
本页小计 | [7 empty] | 33497.4
注：为计取规费等的使用，可在表中增设其中：“定额人工费”。
表—08
分部分项工程和单价措施项目清单与计价表
工程名称：按实清单项目（白云片区） | [5 empty] | 标段： |  |  | 第 16 页 共 26 页
序号 | 项目编码 | 项目名称 | 项目特征描述 | 计量单位 | 工程量 |  | 招标控制价 |  |  | 投标报价
[7 empty] | 全费用综合单价最高限价 | 全费用综合合价最高限价 |  | 全费用综合单价 | 全费用综合合价
59 | 040205004001 | 警示反光膜 | 1.警示反光膜黏贴 2.三类反光膜 3.其他:现场清理及交通维护等综合考虑，含其他围蔽措施（水马、铁马、反光锥桶等） | m2 | 50 |  | 131.1 | 6555
60 | 040205017001 | 消能桶 | 1、φ800mm（玻璃钢纤维、三级反光膜），填沙 规格：φ800*1000 2、安装、运输 3.其他:现场清理及交通维护等综合考虑，含其他围蔽措施（水马、铁马、反光锥桶等） | 个 | 20 |  | 289.1 | 5782
61 | 040205005001 | 安装反光轮廓标 | 1.安装新反光轮廓标 2.其他:现场清理及交通维护等综合考虑，含其他围蔽措施（水马、铁马、反光锥桶等） | 个 | 200 |  | 44.77 | 8954
62 | 040205005002 | 防坠网 | 1.安装新防坠网，材质：金属网，规格φ560，间隔20*20 2.其他:现场清理及交通维护等综合考虑，含其他围蔽措施（水马、铁马、反光锥桶等） | 个 | 50 |  | 52.19 | 2609.5
63 | 040205004002 | 标志板 | 1.类型:交通标志板 2.材质：铝板，底板3mm厚,3m2内； 3.规格：1200mm*2000mm 4.板面反光膜等级:V类一级大角度反光膜，质保十年 5.其他:现场清理及交通维护等综合考虑，含其他围蔽措施（水马、铁马、反光锥桶等） | m2 | 20 |  | 799.46 | 15989.2
本页小计 | [7 empty] | 39889.7
注：为计取规费等的使用，可在表中增设其中：“定额人工费”。
表—08
分部分项工程和单价措施项目清单与计价表
工程名称：按实清单项目（白云片区） | [5 empty] | 标段： |  |  | 第 17 页 共 26 页
序号 | 项目编码 | 项目名称 | 项目特征描述 | 计量单位 | 工程量 |  | 招标控制价 |  |  | 投标报价
[7 empty] | 全费用综合单价最高限价 | 全费用综合合价最高限价 |  | 全费用综合单价 | 全费用综合合价
64 | 040205012001 | 新装广式雕花车行护栏 | 1.类型:广府车行道护栏 2.采用热镀锌内外防锈处理 3.高温静电喷塑 4.底座40kg/个 5.其他:现场清理及交通维护等综合考虑，含其他围蔽措施（水马、铁马、反光锥桶等） | m | 50 |  | 483.82 | 24191
65 | 040205012002 | 广式雕花人行护栏护栏翻新（返厂维修翻新） | 1、清扫、除锈、去污、刷(喷)漆、维修。 2.施工方式：拆除原状护栏，装车运输场地加工再运输回现场安装。 3.其他：综合考虑施工现场清理、施工期间的交通维护和夜间施工等工作内容。 4.运至加工厂翻新 5.其他:现场清理及交通维护等综合考虑，含其他围蔽措施（水马、铁马、反光锥桶等） | m | 50 |  | 145.71 | 7285.5
66 | 040205012003 | 广式雕花人行护栏护栏翻新（现场维修翻新） | 1、现场清扫、除锈、去污、刷(喷)漆。 2.其他：综合考虑施工现场清理、施工期间的交通维护，含其他围蔽措施（水马、铁马、反光锥桶等）和夜间施工等工作内容。 | m | 50 |  | 88.31 | 4415.5
本页小计 | [7 empty] | 35892
注：为计取规费等的使用，可在表中增设其中：“定额人工费”。
表—08
分部分项工程和单价措施项目清单与计价表
工程名称：按实清单项目（白云片区） | [5 empty] | 标段： |  |  | 第 18 页 共 26 页
序号 | 项目编码 | 项目名称 | 项目特征描述 | 计量单位 | 工程量 |  | 招标控制价 |  |  | 投标报价
[7 empty] | 全费用综合单价最高限价 | 全费用综合合价最高限价 |  | 全费用综合单价 | 全费用综合合价
67 | 040205012005 | 中央分隔护栏 | 1.安装新护栏 2.类型:08-1京式护栏（1.15m高）3m/节段 3.材料品种:热轧槽钢6.3、热轧圆钢Φ16、热轧扁钢50×6、热轧钢板t=4、螺栓M5×15 4.防腐处理:热镀锌处理 5.底座：铸铁，重量84.78kg/个，每节段2个 6.其他:现场清理及交通维护等综合考虑，含其他围蔽措施（水马、铁马、反光锥桶等） | m | 100 |  | 484.59 | 48459
68 | 040205012007 | 机非分隔护栏 | 1.型号：08改式机非分隔护栏（0.6m高）3m/节段 2.底部采用6.3#热轧槽钢，栅栏用热轧圆钢16mm，立柱60*80*3,V类荧光黄绿色反光膜，M16*200螺栓固定 3.底座240*240*150，铸铁，重量33.91kg，每节段2个 4.防腐处理:热镀锌处理 5.其他:现场清理及交通维护等综合考虑，含其他围蔽措施（水马、铁马、反光锥桶等） | m | 500 |  | 451.4 | 225700
69 | 040205014001 | 龙门架更换 | 1、拆除旧龙门架，安装新龙门架 2、规格：高4米，宽12米，构件尺寸40cm×40cm 3、场地清理、垃圾外运 4.其他:现场清理及交通维护等综合考虑，含其他围蔽措施（水马、铁马、反光锥桶等） | t | 15 |  | 5268.07 | 79021.05
本页小计 | [7 empty] | 353180.05
注：为计取规费等的使用，可在表中增设其中：“定额人工费”。
表—08
分部分项工程和单价措施项目清单与计价表
工程名称：按实清单项目（白云片区） | [5 empty] | 标段： |  |  | 第 19 页 共 26 页
序号 | 项目编码 | 项目名称 | 项目特征描述 | 计量单位 | 工程量 |  | 招标控制价 |  |  | 投标报价
[7 empty] | 全费用综合单价最高限价 | 全费用综合合价最高限价 |  | 全费用综合单价 | 全费用综合合价
|  | 隧道维护 | [5 empty] | 126304.78
70 | 011207001001 | 车行隧道侧墙装饰板维修 | 1、负责拆除并更换车行隧道侧墙破损的卡索板。维修处理一般遵循按原样修复的原则。外观方面，修复范围应与周边衔接平顺、平整，颜色、样式与原结构一致或基本相近；结构方面，强度、承载能力等重要指标不得低于原来结构的指标。 2、工程量计算规则：按破损更换的面积计算。 3、规格：车行隧道侧墙装饰板综合考虑各种规格的卡索板。 4、施工方式：综合考虑人工及机械施工。综合单价含施工所需的机械的台班、模板、脚手架等措施费用。 5、综合单价内含拆除、清运原破损卡索板、新建等的工作内容，拆除物的厚度、材质、废料场内运距综合考虑。 6、其他：施工现场清理及交通维护，含其他围蔽措施（水马、铁马、反光锥桶等） | m2 | 100 |  | 226.67 | 22667
本页小计 | [7 empty] | 22667
注：为计取规费等的使用，可在表中增设其中：“定额人工费”。
表—08
分部分项工程和单价措施项目清单与计价表
工程名称：按实清单项目（白云片区） | [5 empty] | 标段： |  |  | 第 20 页 共 26 页
序号 | 项目编码 | 项目名称 | 项目特征描述 | 计量单位 | 工程量 |  | 招标控制价 |  |  | 投标报价
[7 empty] | 全费用综合单价最高限价 | 全费用综合合价最高限价 |  | 全费用综合单价 | 全费用综合合价
71 | 011406001001 | 隧道侧墙油漆翻新 | 1、负责油漆翻新隧道侧墙的卡索板或瓷砖。 2、工程量计算规则：按油漆的面积计算。 3、规格：综合考虑各种规格的卡索板或瓷砖。 4、施工方式：综合考虑人工及机械施工。综合单价含施工所需的机械的台班、模板、脚手架等措施费用。 5、综合单价内含刮腻子、一层底漆，两层面漆的施工费用。 6、其他：施工现场清理，含其他围蔽措施（水马、铁马、反光锥桶等） | m2 | 1500 |  | 39 | 58500
72 | 040602026002 | 泵房抽水泵更换 | 1、拆除旧水泵，安装新水泵 2、水泵型号：400BWQ1800-17-132KW 3、场地清理、垃圾外运 | 个 | 2 |  | 22568.89 | 45137.78
|  | 桥梁维护 | [5 empty] | 11728.7
本页小计 | [7 empty] | 103637.78
注：为计取规费等的使用，可在表中增设其中：“定额人工费”。
表—08
分部分项工程和单价措施项目清单与计价表
工程名称：按实清单项目（白云片区） | [5 empty] | 标段： |  |  | 第 21 页 共 26 页
序号 | 项目编码 | 项目名称 | 项目特征描述 | 计量单位 | 工程量 |  | 招标控制价 |  |  | 投标报价
[7 empty] | 全费用综合单价最高限价 | 全费用综合合价最高限价 |  | 全费用综合单价 | 全费用综合合价
73 | 010903004001 | 桥梁伸缩缝维修 | 1.工作内容：拆除并修复破损的伸缩缝。维修处理一般遵循按原样修复的原则。外观方面，修复范围应与周边衔接平顺、平整，颜色、样式与原结构一致或基本相近；结构方面，强度、承载能力等重要指标不得低于原来结构的指标。 2.工程量计算规则：若双边破损，则按破损的长度计算；若单边破损，则按破损长度的一半计算。 3.伸缩缝类型：综合考虑。 4.施工方式：综合考虑人工及机械施工。综合单价含施工所需的机械的台班、模板等措施费用。 5.综合单价内含拆除、场内场外清运原破损伸缩缝、安装新的伸缩缝等、浇筑混凝土或其他材料等的工作内容。 | m | 10 |  | 1172.87 | 11728.7
|  | 井盖维护 | [5 empty] | 261101.6
74 | 粤R2-5-1 | 维修装饰井盖 | 1.原状维修、更换装饰井盖（含金属框、含石材），热镀锌钢板5mmA3配钢格栅承载加强筋装饰井盖 2.尺寸：综合考虑 3.弃渣外运，运距综合考虑 4.其他:现场清理及交通维护等综合考虑 | m2 | 100 |  | 1753.72 | 175372
本页小计 | [7 empty] | 187100.7
注：为计取规费等的使用，可在表中增设其中：“定额人工费”。
表—08
分部分项工程和单价措施项目清单与计价表
工程名称：按实清单项目（白云片区） | [5 empty] | 标段： |  |  | 第 22 页 共 26 页
序号 | 项目编码 | 项目名称 | 项目特征描述 | 计量单位 | 工程量 |  | 招标控制价 |  |  | 投标报价
[7 empty] | 全费用综合单价最高限价 | 全费用综合合价最高限价 |  | 全费用综合单价 | 全费用综合合价
75 | 040204006002 | 检查井井盖更换 | 1.挖路面、拆除旧井环、盖及余土外运。 2.包括浆砌、抹缝、安装并环盖、砂浆或混凝土铺并环边。 3.材料运输及整理堆放。 4.规格:D400可调式球墨铸铁井盖（Φ650×190H），井内增设铁质防坠网，配可调式防沉降井盖专用C35预制砼调节环（φ外径 800*50H；内径φ625*50H） 5.其他:现场清理及交通维护等综合考虑 | 座 | 20 |  | 1932.45 | 38649
76 | 040204006003 | 检查井井盖调升（不换井盖） | 1.挖路面、挖土方、修正井坑壁底。 2.砌砖抹缝、井身抹灰、安装井环盖。 3.升井高度按5cm考虑。 4.规格:D400可调式球墨铸铁井盖（Φ650×190H），配可调式防沉降井盖专用C35预制砼调节环（φ外径 800*50H；内径φ625*50H 5.其他:现场清理及交通维护等综合考虑 | 座 | 20 |  | 1041.51 | 20830.2
本页小计 | [7 empty] | 59479.2
注：为计取规费等的使用，可在表中增设其中：“定额人工费”。
表—08
分部分项工程和单价措施项目清单与计价表
工程名称：按实清单项目（白云片区） | [5 empty] | 标段： |  |  | 第 23 页 共 26 页
序号 | 项目编码 | 项目名称 | 项目特征描述 | 计量单位 | 工程量 |  | 招标控制价 |  |  | 投标报价
[7 empty] | 全费用综合单价最高限价 | 全费用综合合价最高限价 |  | 全费用综合单价 | 全费用综合合价
77 | 040204006001 | 平入式收水井井盖更换 | 1.挖路面、拆除旧井环、盖及余土外运。 2.包括浆砌、抹缝、安装并环盖、砂浆或混凝土铺并环边。 3.材料运输及整理堆放。 4.规格:球墨铸铁平入式进水井环盖，600×400×170H 5.其他:现场清理及交通维护等综合考虑 | 座 | 20 |  | 888.43 | 17768.6
78 | 040204006004 | 平入式井盖调升（不换井盖） | 1.挖路面、挖土方、修正井坑壁底。 2.砌砖抹缝、井身抹灰、安装井环盖。 3.升井高度按20cm考虑。 4.规格:球墨铸铁平入式进水井环盖，600×400×170H 5.其他:现场清理及交通维护等综合考虑 | 座 | 20 |  | 424.09 | 8481.8
|  | 管道清疏部分 | [5 empty] | 85627.1
79 | 040504002001 | 检查井清疏 | 1.检查井清疏，保证不淤塞检查井，综合考虑井径、井深、积泥深度 2.清除管井内积泥并运至施工场地内指定地点堆放，清淤方式及清淤机械综合考虑 3.本综合单价为清疏1次的综合单价 4.综合考虑:根据现场需要或要求，自行考虑完成本项工作内容所需的全部费用 | 座 | 100 |  | 55.38 | 5538
本页小计 | [7 empty] | 31788.4
注：为计取规费等的使用，可在表中增设其中：“定额人工费”。
表—08
分部分项工程和单价措施项目清单与计价表
工程名称：按实清单项目（白云片区） | [5 empty] | 标段： |  |  | 第 24 页 共 26 页
序号 | 项目编码 | 项目名称 | 项目特征描述 | 计量单位 | 工程量 |  | 招标控制价 |  |  | 投标报价
[7 empty] | 全费用综合单价最高限价 | 全费用综合合价最高限价 |  | 全费用综合单价 | 全费用综合合价
80 | 040504002002 | 进水井清疏 | 1.进水井清疏，保证不淤塞进水井，综合考虑井径、井深、积泥深度 2.清除管井内积泥并运至施工场地内指定地点堆放，清淤方式及清淤机械综合考虑 3.本综合单价为清疏1次的综合单价 4.综合考虑:根据现场需要或要求，自行考虑完成本项工作内容所需的全部费用 | 座 | 1000 |  | 40.6 | 40600
81 | 040101005001 | 管道清疏淤泥处置 | 1.名称:淤泥处置 2.综合单价内含场内清运清疏出来的淤泥、垃圾、废料等的工作内容。 3.运距：综合考虑 4.其他：施工现场清理及交通维护。 | m3 | 14 |  | 89.73 | 1256.22
82 | 040205020003 | 管道清疏台班 | 1.管道清疏，保证不淤塞管道，综合考虑管道长度、管径、管材 2.本综合单价为清疏1次的综合单价 3.综合考虑人工及机械施工。综合单价含施工所需的机械的台班、模板等措施费用 4.综合考虑:根据现场需要或要求，自行考虑完成本项工作内容所需的全部费用 | 次 | 14 |  | 2221.77 | 31104.78
83 | 041109005004 | 排水管道功能状况检查费 | 1.检查管渠沉积、结垢、障碍物、树根、积水、封堵、浮渣等 2.检查设备：QV设备 | m | 500 |  | 7.64 | 3820
本页小计 | [7 empty] | 76781
注：为计取规费等的使用，可在表中增设其中：“定额人工费”。
表—08
分部分项工程和单价措施项目清单与计价表
工程名称：按实清单项目（白云片区） | [5 empty] | 标段： |  |  | 第 25 页 共 26 页
序号 | 项目编码 | 项目名称 | 项目特征描述 | 计量单位 | 工程量 |  | 招标控制价 |  |  | 投标报价
[7 empty] | 全费用综合单价最高限价 | 全费用综合合价最高限价 |  | 全费用综合单价 | 全费用综合合价
84 | 040601002001 | 隧道泵池清淤 | 1、工作内容：清理隧道内的泵池。 2、工程量计算规则：按泵池内淤积物的体积计算计算。 3、规格：综合考虑人行隧道及车行隧道的各种规格的泵池。 4、施工方式：综合考虑人工及机械施工。综合单价含施工所需的机械的台班、模板等措施费用。 5.综合单价内含场内清运清疏出来的淤泥、垃圾、废料等的工作内容。 6.其他：施工现场清理及交通维护。 | m3 | 10 |  | 330.81 | 3308.1
|  | 其他部分 | [5 empty] | 47249.2
85 | 041109005003 | 抢险队伍备勤 | 1.三防办发出防内涝三级预警后，抢险队伍要携带抽水设备到现场驻点备勤，并清理备勤点的垃圾，抽排积水。 2.综合单价含运输设备的车辆台班费，人工费。 3.标准抢险组：抢险队员3人（含驾驶员），设备：1台抢险工程车、1台发电机（配4寸抽水泵及水带）、1批常用工具（照明、井钩、格栅、密扣护栏架、三防警示牌、警示桶、警示带、个人防护用具等）组成。 | 次·组 | 30 |  | 1151.84 | 34555.2
本页小计 | [7 empty] | 37863.3
注：为计取规费等的使用，可在表中增设其中：“定额人工费”。
表—08
分部分项工程和单价措施项目清单与计价表
工程名称：按实清单项目（白云片区） | [5 empty] | 标段： |  |  | 第 26 页 共 26 页
序号 | 项目编码 | 项目名称 | 项目特征描述 | 计量单位 | 工程量 |  | 招标控制价 |  |  | 投标报价
[7 empty] | 全费用综合单价最高限价 | 全费用综合合价最高限价 |  | 全费用综合单价 | 全费用综合合价
86 | 040205020001 | 高空作业车（设施应急） | 1.规格、型号:汽车式高空作业车（提升高度18m） | 台班 | 5 |  | 1136.51 | 5682.55
87 | 040205020002 | 吊车（设施应急） | 1.规格、型号:汽车式起重机（提升质量8t） | 台班 | 5 |  | 1402.29 | 7011.45
措施项目
本页小计 | [7 empty] | 12694
合 计 | [7 empty] | 2492359.73
注：为计取规费等的使用，可在表中增设其中：“定额人工费”。
表—08

## 表-04 单位工程招标控制价汇总表【常规服务项目（猎德系统
单位工程招标控制价汇总表
工程名称：常规服务项目（猎德系统全线和警安路） |  |  | 标段： |  | 第 1 页 共 1 页
序号 | 汇总内容 | 投标控制价 |  | 投标报价 |  | 备注
1 | 分部分项合计 | 783097.08
1.1 | 常规服务 | 783097.08
2 | 措施合计
2.1 | 绿色施工安全防护措施费
2.2 | 其他措施费
3 | 其他项目 |  |  | －
3.1 | 暂列金额
3.2 | 暂估价
3.3 | 计日工
3.4 | 总承包服务费
3.5 | 预算包干费
3.6 | 工程优质费
3.7 | 概算幅度差
3.8 | 索赔费用
3.9 | 现场签证费用
3.10 | 其他费用
4 | 税前工程造价 | 783097.08
5 | 增值税销项税额 |  |  | －
6 | 总造价 | 783097.08
7 | 人工费 | 94298.06
招标控制价合计=1+2+3+5 |  | 783,097.08 |  | 0.00
注：本表适用于单位工程招标控制价或投标报价的汇总，如无单位工程划分，单项工程也使用本表汇总
表—04

## 表-08 分部分项工程和单价措施项目清单与计价表【常规服务_1
分部分项工程和单价措施项目清单与计价表
工程名称：常规服务项目（猎德系统全线和警安路） | [5 empty] | 标段： |  |  | 第 1 页 共 3 页
序号 | 项目编码 | 项目名称 | 项目特征描述 | 计量单位 | 工程量 |  | 招标控制价 |  |  | 投标报价
[7 empty] | 全费用综合单价最高限价 | 全费用综合合价最高限价 |  | 全费用综合单价 | 全费用综合合价
|  | 常规服务 | [5 empty] | 783097.08
1 | 041109005011 | 桥梁结构金属构件年度保养 | 1.工作内容：负责项目范围内桥梁结构的金属构件进行加紧、表面除锈、防止锈蚀，清除支座周围垃圾杂物、清洗支座、除锈、油漆（一底两面）、更换新黄油、硅脂；拆除损坏的不锈钢栏杆，按原样修复。拆除并修复破损的栏杆（金属类型）。维修处理一般遵循按原样修复的原则。外观方面，修复范围应与周边衔接平顺、平整，颜色、样式与原结构一致或基本相近；结构方面，强度、承载能力等重要指标不得低于原来结构的指标。 2.连接件缺失修复 3.施工做法：对掉漆、空鼓的部位进行铲除处理，并进行除锈处理，最后重新按原设计图纸要求进行涂刷。 4.综合考虑搭拆工作脚手架，综合考虑人工及机械施工，综合单价含施工所需的机械的台班、模板等措施费用。综合考虑各种金属类型栏杆，栏杆高度、厚度及间隔需符合相关规范要求。 5.场内运输、清理场地,支座类型综合考虑。含其他围蔽措施（水马、铁马、反光锥桶等） | 月 | 12 |  | 7222.19 | 86666.28
本页小计 | [7 empty] | 86666.28
注：为计取规费等的使用，可在表中增设其中：“定额人工费”。
表—08
分部分项工程和单价措施项目清单与计价表
工程名称：常规服务项目（猎德系统全线和警安路） | [5 empty] | 标段： |  |  | 第 2 页 共 3 页
序号 | 项目编码 | 项目名称 | 项目特征描述 | 计量单位 | 工程量 |  | 招标控制价 |  |  | 投标报价
[7 empty] | 全费用综合单价最高限价 | 全费用综合合价最高限价 |  | 全费用综合单价 | 全费用综合合价
2 | 041109005012 | 隧道设备日常维保 | 1、工作内容：负责项目范围内全部隧道的日常和应急期间的运行和管理，包括：照明设施、通风设施、消防及救援设施、监控设施、发电机、智能化设备、环保设施、水位监测设备以及泵房保洁等。 2.每天对泵房设施进行巡检，对水位监测预警系统设备进行清理。 3.综合考虑所有设备更换电池，更换疏散灯（自带蓄电池，90min） | 月 | 12 |  | 3474.11 | 41689.32
3 | 041109005008 | 检修车、电梯巡检、管理 | 1、安排1人每天对桥检车、电梯进行巡检 2、检修车、电梯日常管理 | 月 | 12 |  | 3646.95 | 43763.4
4 | 040308003008 | 桥隧设施的日常维保 | 1.桥隧设施的日常维保 2.对隔音屏进行维保，插销更换，台风加固，外墙、地面涂鸦人工清理等 3.高压水冲车配合清理 4.其他：施工现场清理及交通维护。含其他围蔽措施（水马、铁马、反光锥桶等） | 月 | 12 |  | 2550.63 | 30607.56
本页小计 | [7 empty] | 116060.28
注：为计取规费等的使用，可在表中增设其中：“定额人工费”。
表—08
分部分项工程和单价措施项目清单与计价表
工程名称：常规服务项目（猎德系统全线和警安路） | [5 empty] | 标段： |  |  | 第 3 页 共 3 页
序号 | 项目编码 | 项目名称 | 项目特征描述 | 计量单位 | 工程量 |  | 招标控制价 |  |  | 投标报价
[7 empty] | 全费用综合单价最高限价 | 全费用综合合价最高限价 |  | 全费用综合单价 | 全费用综合合价
5 | 040308003009 | 沥青路面日常修补（单处3㎡以内小修） | 1.面层沥青拆除:拆除厚度4cm 2.车行道沥青路面修复，规格:4cm厚AC-13细粒式改性沥青 3.石料最大粒径:综合考虑 4.乳化沥青油 5.施工机械：机械碾压及机械进退场综合考虑 6.其他:现场清理及交通维护等综合考虑，含其他围蔽措施（水马、铁马、反光锥桶等），日常小修巡补，每天一次全覆盖 | 月 | 12 |  | 29321.62 | 351859.44
6 | 040308003010 | 人行道日常修复（单处1㎡以内小修） | 1.人行道花岗岩砖拆除 2.拆除厚度5cm，材质花岗岩砖300mm*600mm*50mm 3.花岗岩砖面层(含盲道）铺设5cm厚+3cm 1:6干硬性水泥砂浆 4.各颜色、规格综合考虑 5.其他:现场清理及交通维护等综合考虑，含其他围蔽措施（水马、铁马、反光锥桶等），日常小修巡补，每天一次全覆盖 | 月 | 12 |  | 19042.59 | 228511.08
措施项目
本页小计 | [7 empty] | 580370.52
合 计 | [7 empty] | 783097.08
注：为计取规费等的使用，可在表中增设其中：“定额人工费”。
表—08

## 表-04 单位工程招标控制价汇总表【按实清单项目（猎德系统
单位工程招标控制价汇总表
工程名称：按实清单项目（猎德系统全线和警安路） |  |  | 标段： |  | 第 1 页 共 1 页
序号 | 汇总内容 | 投标控制价 |  | 投标报价 |  | 备注
1 | 分部分项合计 | 7370896.00
1.1 | 拆除部分 | 298737.00
1.2 | 道路维护 | 3007030.00
1.3 | 井盖维修 | 436257.50
1.4 | 交通设施维护 | 1169010.00
1.5 | 桥梁维护 | 1561290.60
1.6 | 隧道维护 | 276571.50
1.7 | 管道清疏 | 460704.00
1.8 | 其他 | 161295.40
2 | 措施合计
2.1 | 绿色施工安全防护措施费
2.2 | 其他措施费
3 | 其他项目 |  |  | －
3.1 | 暂列金额
3.2 | 暂估价
3.3 | 计日工
3.4 | 总承包服务费
3.5 | 预算包干费
3.6 | 工程优质费
3.7 | 概算幅度差
3.8 | 索赔费用
3.9 | 现场签证费用
3.10 | 其他费用
4 | 税前工程造价 | 7370896.00
5 | 增值税销项税额 |  |  | －
6 | 总造价 | 7370896.00
7 | 人工费 | 1437694.38
招标控制价合计=1+2+3+5 |  | 7,370,896.00 |  | 0.00
注：本表适用于单位工程招标控制价或投标报价的汇总，如无单位工程划分，单项工程也使用本表汇总
表—04

## 表-08 分部分项工程和单价措施项目清单与计价表【按实清单_1
分部分项工程和单价措施项目清单与计价表
工程名称：按实清单项目（猎德系统全线和警安路） | [5 empty] | 标段： |  |  | 第 1 页 共 42 页
序号 | 项目编码 | 项目名称 | 项目特征描述 | 计量单位 | 工程量 |  | 招标控制价 |  |  | 投标报价
[7 empty] | 全费用综合单价最高限价 | 全费用综合合价最高限价 |  | 全费用综合单价 | 全费用综合合价
|  | 拆除部分 | [5 empty] | 298737
1 | 041001001001 | 拆除车行道混凝土路面 | 1.车行道混凝土面层拆除:拆除厚度22cm 2.施工机械:综合考虑机械 3.其他:现场清理及交通维护等综合考虑 4.外运运距：综合考虑 | m2 | 800 |  | 34.78 | 27824
2 | 041001001002 | 拆除车行道混凝土路面 每增1cm | 1.材质:拆除混凝土路面 2.施工机械:综合考虑机械 3.厚度:每增1cm 4.外运运距：综合考虑 | m2 | 800 |  | 1.64 | 1312
3 | 041001003001 | 拆除车行道水泥石屑稳定基层 | 1.车行道基层拆除:拆除厚度20cm 2.施工机械:综合考虑机械 3.其他:现场清理及交通维护等综合考虑 4.外运运距：综合考虑 | m2 | 800 |  | 27.62 | 22096
4 | 041001003002 | 拆除车行道水泥石屑稳定基层 每增1cm | 1.材质：拆除车行道水泥石屑稳定基层 2.施工机械:综合考虑机械 3.厚度:每增1cm 4.外运运距：综合考虑 | m2 | 800 |  | 1.44 | 1152
5 | 041001001003 | 拆除沥青路面（底层8cm厚粗粒式沥青混凝土） | 1.底层沥青拆除:拆除厚度8cm 2.施工机械:机械进退场综合考虑 3.其他:现场清理及交通维护等综合考虑 4.外运运距：综合考虑 | m2 | 500 |  | 7.27 | 3635
6 | 041001001004 | 拆除沥青路面（中层6cm厚中粒式普通沥青砼） | 1.中层沥青拆除:拆除厚度6cm 2.施工机械:机械进退场综合考虑 3.其他:现场清理及交通维护等综合考虑 4.外运运距：综合考虑 | m2 | 2000 |  | 6.76 | 13520
本页小计 | [7 empty] | 69539
注：为计取规费等的使用，可在表中增设其中：“定额人工费”。
表—08
分部分项工程和单价措施项目清单与计价表
工程名称：按实清单项目（猎德系统全线和警安路） | [5 empty] | 标段： |  |  | 第 2 页 共 42 页
序号 | 项目编码 | 项目名称 | 项目特征描述 | 计量单位 | 工程量 |  | 招标控制价 |  |  | 投标报价
[7 empty] | 全费用综合单价最高限价 | 全费用综合合价最高限价 |  | 全费用综合单价 | 全费用综合合价
7 | 041001001005 | 拆除沥青路面（面层4cm厚细粒式沥青砼） | 1.面层沥青拆除:拆除厚度4cm 2.施工机械:机械进退场综合考虑 3.其他:现场清理及交通维护等综合考虑 4.外运运距：综合考虑 | m2 | 13200 |  | 6.25 | 82500
8 | 041001001006 | 拆除人行道彩色透水砖 | 1.人行道砖拆除 2.拆除厚度5cm，材质：彩色透水砖 150mm*300mm*50mm 3.施工机械:机械进退场综合考虑 4.其他:现场清理及交通维护等综合考虑 5.外运运距：综合考虑 | m2 | 650 |  | 8.39 | 5453.5
9 | 041001002001 | 拆除人行道彩色透水砖（调平人行道砖） | 1.人行道砖拆除、现场临时收集堆放 2.拆除厚度：5cm，材质：彩色透水砖 150mm*300mm*50mm 3.施工机械:机械进退场综合考虑 4.其他:现场清理及交通维护等综合考虑 | m2 | 650 |  | 6.43 | 4179.5
10 | 041001002002 | 拆除人行道花岗岩砖 | 1.人行道花岗岩砖拆除 2.拆除厚度5cm，材质花岗岩砖300mm*600mm*50mm 3.施工机械:机械进退场综合考虑 4.其他:现场清理及交通维护等综合考虑 5.外运运距：综合考虑 | m2 | 1900 |  | 8.39 | 15941
本页小计 | [7 empty] | 108074
注：为计取规费等的使用，可在表中增设其中：“定额人工费”。
表—08
分部分项工程和单价措施项目清单与计价表
工程名称：按实清单项目（猎德系统全线和警安路） | [5 empty] | 标段： |  |  | 第 3 页 共 42 页
序号 | 项目编码 | 项目名称 | 项目特征描述 | 计量单位 | 工程量 |  | 招标控制价 |  |  | 投标报价
[7 empty] | 全费用综合单价最高限价 | 全费用综合合价最高限价 |  | 全费用综合单价 | 全费用综合合价
11 | 041001002003 | 拆除人行道花岗岩砖（调平人行道砖） | 1.人行道花岗岩砖拆除 2.拆除厚度5cm，材质花岗岩砖300mm*300mm*60mm 3.施工机械:机械进退场综合考虑 4.其他:现场清理及交通维护等综合考虑 | m2 | 1000 |  | 6.43 | 6430
12 | 041001003003 | 拆除人行道基层 | 1.人行道基层拆除:拆除厚度15cm，拆除层材质综合考虑 2.施工机械:机械进退场综合考虑 3.现场清理及交通维护等综合考虑 4.外运运距：综合考虑 | m2 | 2650 |  | 21.56 | 57134
13 | 041001003004 | 拆除人行道基层（调平人行道砖） | 1.人行道基层拆除:拆除厚度5cm内，拆除层材质综合考虑 2.施工机械:机械进退场综合考虑 3.现场清理及交通维护等综合考虑 4.外运运距：综合考虑 | m2 | 1650 |  | 7.01 | 11566.5
14 | 041001002004 | 拆除人行道混凝土基层 | 1.人行道基层拆除:拆除混凝土基层,厚度15cm 2.施工机械:机械进退场综合考虑 3.其他:现场清理及交通维护等综合考虑 4.外运运距：综合考虑 | m2 | 300 |  | 27.77 | 8331
15 | 041001005001 | 拆除花岗岩道路平石 | 1.花岗岩道路平石拆除，规格：1000mm*250mm*120mm 2.施工机械:机械进退场综合考虑 3.其他:现场清理及交通维护等综合考虑 4.外运运距：综合考虑 | m | 1250 |  | 5.59 | 6987.5
本页小计 | [7 empty] | 90449
注：为计取规费等的使用，可在表中增设其中：“定额人工费”。
表—08
分部分项工程和单价措施项目清单与计价表
工程名称：按实清单项目（猎德系统全线和警安路） | [5 empty] | 标段： |  |  | 第 4 页 共 42 页
序号 | 项目编码 | 项目名称 | 项目特征描述 | 计量单位 | 工程量 |  | 招标控制价 |  |  | 投标报价
[7 empty] | 全费用综合单价最高限价 | 全费用综合合价最高限价 |  | 全费用综合单价 | 全费用综合合价
16 | 041001005002 | 拆除仿花岗岩道路平石 | 1.仿花岗岩道路平石拆除，规格：1000mm*250mm*120mm 2.施工机械:机械进退场综合考虑 3.其他:现场清理及交通维护等综合考虑 4.外运运距：综合考虑 | m | 100 |  | 4.54 | 454
17 | 041001005003 | 拆除花岗岩侧石 | 1.花岗岩道路侧石拆除，规格：1000mm*300mm*150mm 2.施工机械:机械进退场综合考虑 3.其他:现场清理及交通维护等综合考虑 4.外运运距：综合考虑 | m | 2300 |  | 8.45 | 19435
18 | 041001005004 | 拆除仿花岗岩侧石 | 1.仿花岗岩道路侧石拆除，规格：1000mm*300mm*150mm 2.施工机械:机械进退场综合考虑 3.其他:现场清理及交通维护等综合考虑 4.外运运距：综合考虑 | m | 250 |  | 6.82 | 1705
19 | 041001005005 | 拆除花岗岩高侧石 | 1.花岗岩高侧石拆除，规格：1000mm*600mm*200mm 2.施工机械:机械进退场综合考虑 3.其他:现场清理及交通维护等综合考虑 4.外运运距：综合考虑 | m | 100 |  | 11.4 | 1140
20 | 041001005006 | 拆除花岗岩压条 | 1.花岗岩压条及基层拆除 2.施工机械:机械进退场综合考虑 3.其他:现场清理及交通维护等综合考虑 4.外运运距：综合考虑 | m | 200 |  | 5 | 1000
本页小计 | [7 empty] | 23734
注：为计取规费等的使用，可在表中增设其中：“定额人工费”。
表—08
分部分项工程和单价措施项目清单与计价表
工程名称：按实清单项目（猎德系统全线和警安路） | [5 empty] | 标段： |  |  | 第 5 页 共 42 页
序号 | 项目编码 | 项目名称 | 项目特征描述 | 计量单位 | 工程量 |  | 招标控制价 |  |  | 投标报价
[7 empty] | 全费用综合单价最高限价 | 全费用综合合价最高限价 |  | 全费用综合单价 | 全费用综合合价
21 | 041001005007 | 拆除仿花岗岩树穴压条 | 1.仿花岗岩树穴压条及基层拆除 2.施工机械:机械进退场综合考虑 3.其他:现场清理及交通维护等综合考虑 4.外运运距：综合考虑 | m | 100 |  | 4.66 | 466
22 | 041001005008 | 止车石拆除 | 1.止车石拆除，规格综合考虑(包括花岗岩、仿花岗岩） 2.施工机械:机械进退场综合考虑 3.其他:现场清理及交通维护等综合考虑 4.外运运距：综合考虑 | 根 | 250 |  | 25.9 | 6475
|  | 道路维护 | [5 empty] | 3007030
23 | 040203007001 | 车行道C35混凝土路面修复 | 1.车行道砼路面铺设:22cm厚C35混凝土 2.路面养生,综合考虑切缝处理,传力杆套筒制安,各种掺合料,早强剂，路面养生、配合比按规范要求 3.施工机械:机械碾压及机械进退场综合考虑 4.其他:现场清理及交通维护等综合考虑，含其他围蔽措施（水马、铁马、反光锥桶等） | m2 | 800 |  | 186.88 | 149504
本页小计 | [7 empty] | 156445
注：为计取规费等的使用，可在表中增设其中：“定额人工费”。
表—08
分部分项工程和单价措施项目清单与计价表
工程名称：按实清单项目（猎德系统全线和警安路） | [5 empty] | 标段： |  |  | 第 6 页 共 42 页
序号 | 项目编码 | 项目名称 | 项目特征描述 | 计量单位 | 工程量 |  | 招标控制价 |  |  | 投标报价
[7 empty] | 全费用综合单价最高限价 | 全费用综合合价最高限价 |  | 全费用综合单价 | 全费用综合合价
24 | 040203007002 | 修复车行道C35混凝土路面 每增1cm | 1.车行道砼路面铺设:C35混凝土 2.厚度：每增1cm 3.路面养生,综合考虑切缝处理,传力杆套筒制安,各种掺合料,早强剂，路面养生、配合比按规范要求 4.施工机械:机械碾压及机械进退场综合考虑 5.其他:现场清理及交通维护等综合考虑，含其他围蔽措施（水马、铁马、反光锥桶等） | m2 | 800 |  | 6.66 | 5328
25 | 040202015001 | 水泥稳定碎(砾)石（车行道） | 1.车行道基层铺设:20cm厚6%水泥石屑稳定层,压实度按规范要求 2.施工机械:机械碾压及机械进退场综合考虑 3.其他:现场清理及交通维护等综合考虑 4.其他：外购集中拌和料运距综合考虑，含其他围蔽措施（水马、铁马、反光锥桶等） | m2 | 800 |  | 74.92 | 59936
26 | 040202015002 | 水泥稳定碎(砾)石（车行道） 每增1cm | 1.车行道基层铺设:6%水泥石屑稳定层,压实度按规范要求 2.厚度：每增1cm 3.施工机械:机械碾压及机械进退场综合考虑 4.其他:现场清理及交通维护等综合考虑 5.其他：外购集中拌和料运距综合考虑，含其他围蔽措施（水马、铁马、反光锥桶等） | m2 | 800 |  | 3.73 | 2984
本页小计 | [7 empty] | 68248
注：为计取规费等的使用，可在表中增设其中：“定额人工费”。
表—08
分部分项工程和单价措施项目清单与计价表
工程名称：按实清单项目（猎德系统全线和警安路） | [5 empty] | 标段： |  |  | 第 7 页 共 42 页
序号 | 项目编码 | 项目名称 | 项目特征描述 | 计量单位 | 工程量 |  | 招标控制价 |  |  | 投标报价
[7 empty] | 全费用综合单价最高限价 | 全费用综合合价最高限价 |  | 全费用综合单价 | 全费用综合合价
27 | 040309007001 | 路面切缝 | 1.材质：砼路面切缝（10cm内） 2.其他:现场清理及交通维护等综合考虑，含其他围蔽措施（水马、铁马、反光锥桶等） | m | 500 |  | 9.87 | 4935
28 | 040201019001 | 沥青灌缝 | 1.沥青灌缝:缝宽缝合考虑 2.其他:现场清理及交通维护等综合考虑，含其他围蔽措施（水马、铁马、反光锥桶等） | m | 1000 |  | 7.99 | 7990
29 | 040203006001 | 车行道沥青路面修复（底层8cm厚粗粒式沥青混凝土） | 1.车行道沥青路面修复 2.规格:8cm厚AC-25C粗粒式沥青混凝土 3.石料最大粒径:综合考虑 4.乳化沥青油 5.施工机械：机械碾压及机械进退场综合考虑 6.其他:现场清理及交通维护等综合考虑，含其他围蔽措施（水马、铁马、反光锥桶等） | m2 | 500 |  | 127.9 | 63950
30 | 040203006002 | 车行道沥青路面修复（中层6cm厚中粒式普通沥青混凝土） | 1.车行道沥青路面修复 2.规格:6cm厚AC-20C中粒式沥青混凝土 3.石料最大粒径:综合考虑 4.乳化沥青油 5.施工机械：机械碾压及机械进退场综合考虑 6.其他:现场清理及交通维护等综合考虑，含其他围蔽措施（水马、铁马、反光锥桶等） | m2 | 500 |  | 100.96 | 50480
本页小计 | [7 empty] | 127355
注：为计取规费等的使用，可在表中增设其中：“定额人工费”。
表—08
分部分项工程和单价措施项目清单与计价表
工程名称：按实清单项目（猎德系统全线和警安路） | [5 empty] | 标段： |  |  | 第 8 页 共 42 页
序号 | 项目编码 | 项目名称 | 项目特征描述 | 计量单位 | 工程量 |  | 招标控制价 |  |  | 投标报价
[7 empty] | 全费用综合单价最高限价 | 全费用综合合价最高限价 |  | 全费用综合单价 | 全费用综合合价
31 | 040203006003 | 车行道沥青路面修复（面层4cm厚细粒式沥青马蹄脂SMA-13） | 1.车行道沥青路面修复 2.规格:4cm厚细粒式沥青马蹄脂SMA-13 3.石料最大粒径:综合考虑 4.乳化沥青油 5.施工机械：机械碾压及机械进退场综合考虑 6.其他:现场清理及交通维护等综合考虑，含其他围蔽措施（水马、铁马、反光锥桶等） | m2 | 10500 |  | 91.42 | 959910
32 | 040203006004 | 车行道沥青路面修复（面层4cm厚AC-13细粒式改性沥青） | 1.车行道沥青路面修复 2.规格:4cm厚AC-13细粒式改性沥青 3.石料最大粒径:综合考虑 4.乳化沥青油 5.施工机械：机械碾压及机械进退场综合考虑 6.其他:现场清理及交通维护等综合考虑，含其他围蔽措施（水马、铁马、反光锥桶等） | m2 | 2500 |  | 74.17 | 185425
33 | 040201019002 | 粘贴防裂贴（0.5m宽） | 1.材料品种、规格:粘贴防裂贴（0.5m宽） 2.其他:现场清理及交通维护等综合考虑，含其他围蔽措施（水马、铁马、反光锥桶等） | m | 500 |  | 13.58 | 6790
本页小计 | [7 empty] | 1152125
注：为计取规费等的使用，可在表中增设其中：“定额人工费”。
表—08
分部分项工程和单价措施项目清单与计价表
工程名称：按实清单项目（猎德系统全线和警安路） | [5 empty] | 标段： |  |  | 第 9 页 共 42 页
序号 | 项目编码 | 项目名称 | 项目特征描述 | 计量单位 | 工程量 |  | 招标控制价 |  |  | 投标报价
[7 empty] | 全费用综合单价最高限价 | 全费用综合合价最高限价 |  | 全费用综合单价 | 全费用综合合价
34 | 040203006005 | 车行道路面补凼 | 1.面层沥青拆除:路面沥青凼按方块拆除,厚度不少于10cm 2.沥青路面修复: 按原路面修复，厚度:不少于10cm 3.规格:综合考虑 4.石料最大粒径:综合考虑 5.乳化沥青油 6.施工机械：机械拆除、机械碾压及机械进退场综合考虑 7.其他:现场清理及交通维护等综合考虑，含其他围蔽措施（水马、铁马、反光锥桶等） 8.外运运距：综合考虑 | m2 | 600 |  | 247.11 | 148266
35 | 040203006006 | 车行道路面补凼(冷料临时补坑) | 1.改性乳化沥青，冷补沥青料补坑厚度10cm 2.施工机械：震板压实 3.其他:现场清理及交通维护等综合考虑，含其他围蔽措施（水马、铁马、反光锥桶等） | 处 | 600 |  | 217.29 | 130374
36 | 040203006007 | 彩色沥青混凝土 | 1.沥青路面修复（4~6cm厚彩色沥青混凝土） 2.规格:按路面结构综合考虑 3.石料最大粒径:综合考虑 4.乳化沥青粘层 5.施工机械：机械碾压及机械进退场综合考虑 6.现场清理及交通维护等综合考虑，含其他围蔽措施（水马、铁马、反光锥桶等） 7.外运运距：综合考虑 | m2 | 500 |  | 55.12 | 27560
本页小计 | [7 empty] | 306200
注：为计取规费等的使用，可在表中增设其中：“定额人工费”。
表—08
分部分项工程和单价措施项目清单与计价表
工程名称：按实清单项目（猎德系统全线和警安路） | [5 empty] | 标段： |  |  | 第 10 页 共 42 页
序号 | 项目编码 | 项目名称 | 项目特征描述 | 计量单位 | 工程量 |  | 招标控制价 |  |  | 投标报价
[7 empty] | 全费用综合单价最高限价 | 全费用综合合价最高限价 |  | 全费用综合单价 | 全费用综合合价
37 | 040202015003 | 人行道水泥稳定碎(砾)石 | 1.人行道基层铺设：15cm厚6%水泥石屑稳定层 2.施工机械：机械进退场综合考虑 3.其他:现场清理及交通维护等综合考虑，含其他围蔽措施（水马、铁马、反光锥桶等） 4.外运运距：综合考虑 | m2 | 2650 |  | 55.23 | 146359.5
38 | 040204002001 | 人行道彩色透水砖铺设 | 1.人行道养护：按原路面修复(含盲道）厚度不少于5cm 2.规格:彩色透水砖150mm*300mm*50mm 3.其他:现场清理、归堆存放及交通维护等综合考虑，含其他围蔽措施（水马、铁马、反光锥桶等） | m2 | 650 |  | 92.75 | 60287.5
39 | 040204003001 | 人行道彩色透水砖铺设（调平人行道砖） | 1.人行道养护：调平人行道砖(含盲道） 2.规格:彩色透水砖（旧材利用） 3.其他:现场清理及交通维护等综合考虑，含其他围蔽措施（水马、铁马、反光锥桶等） | m2 | 650 |  | 23.36 | 15184
40 | 040204002002 | 人行道花岗岩砖铺设 | 1.花岗岩砖面层(含盲道）铺设5cm厚+3cm 1:6干硬性水泥砂浆 2.规格：花岗岩砖300mm*600mm*50mm 3.其他:现场清理及交通维护等综合考虑，含其他围蔽措施（水马、铁马、反光锥桶等） | m2 | 1900 |  | 229.64 | 436316
本页小计 | [7 empty] | 658147
注：为计取规费等的使用，可在表中增设其中：“定额人工费”。
表—08
分部分项工程和单价措施项目清单与计价表
工程名称：按实清单项目（猎德系统全线和警安路） | [5 empty] | 标段： |  |  | 第 11 页 共 42 页
序号 | 项目编码 | 项目名称 | 项目特征描述 | 计量单位 | 工程量 |  | 招标控制价 |  |  | 投标报价
[7 empty] | 全费用综合单价最高限价 | 全费用综合合价最高限价 |  | 全费用综合单价 | 全费用综合合价
41 | 040204003002 | 人行道花岗岩砖铺设（调平人行道砖） | 1.花岗岩砖面层(含盲道）铺设5cm厚+3cm 1:6干硬性水泥砂浆 2.各颜色、规格综合考虑（旧材利用） 3.其他:现场清理及交通维护等综合考虑，含其他围蔽措施（水马、铁马、反光锥桶等） | m2 | 1000 |  | 88.56 | 88560
42 | 040202015004 | 人行道水泥稳定碎(砾)石（调平人行道砖） | 1.人行道基层铺设：5cm厚6%水泥石屑稳定层 2.施工机械：机械进退场综合考虑 3.其他:现场清理及交通维护等综合考虑，含其他围蔽措施（水马、铁马、反光锥桶等） 4.其他：外购集中拌和料运距综合考虑 | m2 | 1650 |  | 18.9 | 31185
43 | 040204002003 | 人行道混凝土基层铺设 | 1.水泥混凝土基层铺设:C20混凝土15cm厚,综合考虑各种掺合料及早强剂,配合比按规范要求 2.施工机械:机械碾压及机械进退场综合考虑 3.其他:现场清理及交通维护等综合考虑，含其他围蔽措施（水马、铁马、反光锥桶等） | m2 | 300 |  | 93.15 | 27945
44 | 040204002004 | 人行道路面水泥砂浆抹面 | 1.人行道水泥砂浆抹面 2.1:2水泥砂浆,厚度:5~10cm 3.其他:现场清理及交通维护等综合考虑，含其他围蔽措施（水马、铁马、反光锥桶等） | m2 | 200 |  | 60.4 | 12080
本页小计 | [7 empty] | 159770
注：为计取规费等的使用，可在表中增设其中：“定额人工费”。
表—08
分部分项工程和单价措施项目清单与计价表
工程名称：按实清单项目（猎德系统全线和警安路） | [5 empty] | 标段： |  |  | 第 12 页 共 42 页
序号 | 项目编码 | 项目名称 | 项目特征描述 | 计量单位 | 工程量 |  | 招标控制价 |  |  | 投标报价
[7 empty] | 全费用综合单价最高限价 | 全费用综合合价最高限价 |  | 全费用综合单价 | 全费用综合合价
45 | 040204004001 | 仿花岗岩道路平石修复 | 1.仿花岗岩平石修复:按原状修复、混凝土后座C20 2.规格:仿花岗岩道路平石，规格：1000mm*250mm*120mm 3.垫层、基础：材料品种、厚度、强度:综合考虑 4.其他:现场清理及交通维护等综合考虑，含其他围蔽措施（水马、铁马、反光锥桶等） | m | 100 |  | 81.41 | 8141
46 | 040204004002 | 花岗岩道路平石修复 | 1.花岗岩平石修复:按原状修复、混凝土后座C20 2.规格:花岗岩道路平石，规格：1000mm*250mm*120mm 3.垫层、基础：材料品种、厚度、强度:综合考虑 4.其他:现场清理及交通维护等综合考虑，含其他围蔽措施（水马、铁马、反光锥桶等） | m | 600 |  | 126.93 | 76158
47 | 040204004003 | 花岗岩侧石修复 | 1.花岗岩侧石修复:按原状修复、混凝土后座C20 2.规格:综合考虑 3.垫层、基础：材料品种、厚度、强度:综合考虑 4.其他:现场清理及交通维护等综合考虑，含其他围蔽措施（水马、铁马、反光锥桶等） | m | 600 |  | 186.99 | 112194
本页小计 | [7 empty] | 196493
注：为计取规费等的使用，可在表中增设其中：“定额人工费”。
表—08
分部分项工程和单价措施项目清单与计价表
工程名称：按实清单项目（猎德系统全线和警安路） | [5 empty] | 标段： |  |  | 第 13 页 共 42 页
序号 | 项目编码 | 项目名称 | 项目特征描述 | 计量单位 | 工程量 |  | 招标控制价 |  |  | 投标报价
[7 empty] | 全费用综合单价最高限价 | 全费用综合合价最高限价 |  | 全费用综合单价 | 全费用综合合价
48 | 040204004004 | 仿花岗岩侧石修复 | 1.仿花岗岩侧石修复:按原状修复、混凝土后座C20 2.规格:综合考虑 3.垫层、基础：材料品种、厚度、强度:综合考虑 4.其他:现场清理及交通维护等综合考虑，含其他围蔽措施（水马、铁马、反光锥桶等） | m | 250 |  | 101.94 | 25485
49 | 040204004005 | 花岗岩绿化高侧石修复 | 1.花岗岩高侧石修复:按原状修复、混凝土后座C20 2.规格:1000mm*600mm*200mm 3.垫层、基础：材料品种、厚度、强度:综合考虑 4.其他:现场清理及交通维护等综合考虑，含其他围蔽措施（水马、铁马、反光锥桶等） | m | 100 |  | 424.09 | 42409
50 | 040204004006 | 花岗岩压条修复 | 1.花岗岩压条修复:按原状修复、混凝土后座C20 2.规格:综合考虑 3.垫层、基础：材料品种、厚度、强度:综合考虑 4.其他:现场清理及交通维护等综合考虑，含其他围蔽措施（水马、铁马、反光锥桶等） | m | 200 |  | 83.15 | 16630
本页小计 | [7 empty] | 84524
注：为计取规费等的使用，可在表中增设其中：“定额人工费”。
表—08
分部分项工程和单价措施项目清单与计价表
工程名称：按实清单项目（猎德系统全线和警安路） | [5 empty] | 标段： |  |  | 第 14 页 共 42 页
序号 | 项目编码 | 项目名称 | 项目特征描述 | 计量单位 | 工程量 |  | 招标控制价 |  |  | 投标报价
[7 empty] | 全费用综合单价最高限价 | 全费用综合合价最高限价 |  | 全费用综合单价 | 全费用综合合价
51 | 040204004007 | 仿花岗岩树穴压条修复 | 1.仿花岗岩树穴压条、混凝土后座C20 2.规格:1000mm×120mm×160mm 3.垫层、基础：材料品种、厚度、强度:综合考虑 4.其他:现场清理及交通维护等综合考虑，含其他围蔽措施（水马、铁马、反光锥桶等） | m | 100 |  | 59.48 | 5948
52 | 040204004008 | 花岗岩止车石安装 | 1.花岗岩止车石:按原状修复 2.规格:综合考虑 3.垫层、基础：C25混凝土 4.其他:现场清理及交通维护等综合考虑，含其他围蔽措施（水马、铁马、反光锥桶等） | 根 | 200 |  | 436.62 | 87324
53 | 040204004009 | 仿花岗岩止车石安装 | 1.仿花岗岩止车石:按原状修复 2.规格:综合考虑 3.垫层、基础：C25混凝土 4.其他:现场清理及交通维护等综合考虑，含其他围蔽措施（水马、铁马、反光锥桶等） | 根 | 50 |  | 227.84 | 11392
|  | 井盖维修 | [5 empty] | 436257.5
本页小计 | [7 empty] | 104664
注：为计取规费等的使用，可在表中增设其中：“定额人工费”。
表—08
分部分项工程和单价措施项目清单与计价表
工程名称：按实清单项目（猎德系统全线和警安路） | [5 empty] | 标段： |  |  | 第 15 页 共 42 页
序号 | 项目编码 | 项目名称 | 项目特征描述 | 计量单位 | 工程量 |  | 招标控制价 |  |  | 投标报价
[7 empty] | 全费用综合单价最高限价 | 全费用综合合价最高限价 |  | 全费用综合单价 | 全费用综合合价
54 | 粤R2-5-1 | 维修装饰井盖 | 1.原状维修、更换装饰井盖（含金属框），热镀锌钢板5mmA3配钢格栅承载加强筋装饰井盖 2.尺寸：综合考虑 3.弃渣外运，运距综合考虑 4.其他:现场清理及交通维护等综合考虑，含其他围蔽措施（水马、铁马、反光锥桶等） | m2 | 100 |  | 1753.72 | 175372
55 | 040204006002 | 平入式井盖调升（不换井盖） | 1.挖路面、挖土方、修正井坑壁底。 2.砌砖抹缝、井身抹灰、安装井环盖。 3.升井高度按20cm考虑。 4.规格:综合考虑 5.其他:现场清理及交通维护等综合考虑，含其他围蔽措施（水马、铁马、反光锥桶等） | 座 | 50 |  | 424.09 | 21204.5
56 | 040204006001 | 平入式收水井井盖更换 | 1.挖路面、拆除旧井环、盖及余土外运。 2.包括浆砌、抹缝、安装并环盖、砂浆或混凝土铺并环边。 3.材料运输及整理堆放。 4.规格:球墨铸铁平入式进水井环盖，600×400×170H 5.其他:现场清理及交通维护等综合考虑，含其他围蔽措施（水马、铁马、反光锥桶等） | 座 | 50 |  | 888.43 | 44421.5
本页小计 | [7 empty] | 240998
注：为计取规费等的使用，可在表中增设其中：“定额人工费”。
表—08
分部分项工程和单价措施项目清单与计价表
工程名称：按实清单项目（猎德系统全线和警安路） | [5 empty] | 标段： |  |  | 第 16 页 共 42 页
序号 | 项目编码 | 项目名称 | 项目特征描述 | 计量单位 | 工程量 |  | 招标控制价 |  |  | 投标报价
[7 empty] | 全费用综合单价最高限价 | 全费用综合合价最高限价 |  | 全费用综合单价 | 全费用综合合价
57 | 040204006003 | 检查井井盖更换 | 1.挖路面、拆除旧井环、盖及余土外运。 2.包括浆砌、抹缝、安装并环盖、砂浆或混凝土铺并环边。 3.材料运输及整理堆放。 4.规格:D400可调式球墨铸铁井盖（Φ650×190H），井内增设铁质防坠网，配可调式防沉降井盖专用C35预制砼调节环（φ外径 800*50H；内径φ625*50H） 5.其他:现场清理及交通维护等综合考虑，含其他围蔽措施（水马、铁马、反光锥桶等） 6.外运运距：综合考虑 | 座 | 60 |  | 2100.14 | 126008.4
58 | 040204006004 | 检查井井盖调升（不换井盖） | 1.挖路面、挖土方、修正井坑壁底。 2.砌砖抹缝、井身抹灰、安装井环盖。 3.升井高度按5cm考虑。 4.规格:D400可调式球墨铸铁井盖（Φ650×190H）旧材利用，配可调式防沉降井盖专用C35预制砼调节环（φ外径 800*50H；内径φ625*50H 5.其他:现场清理及交通维护等综合考虑，含其他围蔽措施（水马、铁马、反光锥桶等） 6.外运运距：综合考虑 | 座 | 60 |  | 1124.15 | 67449
本页小计 | [7 empty] | 193457.4
注：为计取规费等的使用，可在表中增设其中：“定额人工费”。
表—08
分部分项工程和单价措施项目清单与计价表
工程名称：按实清单项目（猎德系统全线和警安路） | [5 empty] | 标段： |  |  | 第 17 页 共 42 页
序号 | 项目编码 | 项目名称 | 项目特征描述 | 计量单位 | 工程量 |  | 招标控制价 |  |  | 投标报价
[7 empty] | 全费用综合单价最高限价 | 全费用综合合价最高限价 |  | 全费用综合单价 | 全费用综合合价
59 | 040205005001 | 防坠网 | 1.安装新防坠网，材质：金属网，规格φ560，间隔20*20 2.其他:现场清理及交通维护等综合考虑，含其他围蔽措施（水马、铁马、反光锥桶等） | 个 | 30 |  | 60.07 | 1802.1
|  | 交通设施维护 | [5 empty] | 1169010
60 | 040205012001 | 新装广式雕花车行护栏 | 1.类型:广府车行道护栏 2.采用热镀锌内外防锈处理 3.高温静电喷塑 4.底座40kg/个 5.其他:现场清理及交通维护等综合考虑，含其他围蔽措施（水马、铁马、反光锥桶等） | m | 200 |  | 496.29 | 99258
61 | 040205012002 | 广式雕花人行护栏护栏翻新（返厂维修翻新） | 1、清扫、除锈、去污、刷(喷)漆、维修。 2.施工方式：拆除原状护栏，装车运输场地加工再运输回现场安装。 3.其他：综合考虑施工现场清理、施工期间的交通维护和夜间施工等工作内容。 4.运至加工厂翻新，运距综合考虑 5.其他:现场清理及交通维护等综合考虑，含其他围蔽措施（水马、铁马、反光锥桶等） | m | 300 |  | 162.49 | 48747
本页小计 | [7 empty] | 149807.1
注：为计取规费等的使用，可在表中增设其中：“定额人工费”。
表—08
分部分项工程和单价措施项目清单与计价表
工程名称：按实清单项目（猎德系统全线和警安路） | [5 empty] | 标段： |  |  | 第 18 页 共 42 页
序号 | 项目编码 | 项目名称 | 项目特征描述 | 计量单位 | 工程量 |  | 招标控制价 |  |  | 投标报价
[7 empty] | 全费用综合单价最高限价 | 全费用综合合价最高限价 |  | 全费用综合单价 | 全费用综合合价
62 | 040205012003 | 广式雕花人行护栏护栏翻新（现场维修翻新） | 1、现场清扫、除锈、去污、刷(喷)漆。 2.其他：综合考虑施工现场清理、施工期间的交通维护和夜间施工等工作内容。，含其他围蔽措施（水马、铁马、反光锥桶等） | m | 500 |  | 98.6 | 49300
63 | 040205012006 | 中央分隔护栏 | 1.安装新护栏 2.类型:08-1京式护栏（1.15m高）3m/节段 3.材料品种:热轧槽钢6.3、热轧圆钢Φ16、热轧扁钢50×6、热轧钢板t=4、螺栓M5×15 4.防腐处理:热镀锌处理 5.底座：铸铁，重量84.78kg/个，每节段2个 6.其他:现场清理及交通维护等综合考虑，含其他围蔽措施（水马、铁马、反光锥桶等） | m | 200 |  | 514.74 | 102948
64 | 040205012007 | 机非分隔护栏 | 1.型号：08改式机非分隔护栏（0.6m高）3m/节段 2.底部采用6.3#热轧槽钢，栅栏用热轧圆钢16mm，立柱60*80*3,V类荧光黄绿色反光膜，M16*200螺栓固定 3.底座240*240*150，铸铁，重量33.91kg，每节段2个 4.防腐处理:热镀锌处理 5.其他:现场清理及交通维护等综合考虑，含其他围蔽措施（水马、铁马、反光锥桶等） | m | 1350 |  | 481.55 | 650092.5
本页小计 | [7 empty] | 802340.5
注：为计取规费等的使用，可在表中增设其中：“定额人工费”。
表—08
分部分项工程和单价措施项目清单与计价表
工程名称：按实清单项目（猎德系统全线和警安路） | [5 empty] | 标段： |  |  | 第 19 页 共 42 页
序号 | 项目编码 | 项目名称 | 项目特征描述 | 计量单位 | 工程量 |  | 招标控制价 |  |  | 投标报价
[7 empty] | 全费用综合单价最高限价 | 全费用综合合价最高限价 |  | 全费用综合单价 | 全费用综合合价
65 | 011204003001 | 警示反光瓷砖 | 1.警示反光瓷砖铺贴 2.各样式、颜色、规格综合考虑 3.其他:现场清理及交通维护等综合考虑，含其他围蔽措施（水马、铁马、反光锥桶等） | m2 | 100 |  | 129.28 | 12928
66 | 040205004001 | 警示反光膜 | 1.警示反光膜黏贴 2.三类反光膜 3.其他:现场清理及交通维护等综合考虑 | m2 | 100 |  | 142.45 | 14245
67 | 040205017001 | 消能桶 | 1.φ800mm（玻璃钢纤维、三级反光膜），填沙 规格：φ800*1000 2.安装、运输 3.其他:现场清理及交通维护等综合考虑，含其他围蔽措施（水马、铁马、反光锥桶等） | 个 | 30 |  | 354.77 | 10643.1
68 | 040205005002 | 安装反光轮廓标 | 1.安装新反光轮廓标 2.其他:现场清理及交通维护等综合考虑，含其他围蔽措施（水马、铁马、反光锥桶等） | 个 | 500 |  | 46.62 | 23310
69 | 040205004002 | 标志板 | 1.类型:交通标志板 2.材质：铝板，底板3mm厚,3m2内； 3.规格：1200mm*2000mm 4.板面反光膜等级:V类一级大角度反光膜，质保十年 5.其他:现场清理及交通维护等综合考虑，含其他围蔽措施（水马、铁马、反光锥桶等） | m2 | 10 |  | 799.43 | 7994.3
本页小计 | [7 empty] | 69120.4
注：为计取规费等的使用，可在表中增设其中：“定额人工费”。
表—08
分部分项工程和单价措施项目清单与计价表
工程名称：按实清单项目（猎德系统全线和警安路） | [5 empty] | 标段： |  |  | 第 20 页 共 42 页
序号 | 项目编码 | 项目名称 | 项目特征描述 | 计量单位 | 工程量 |  | 招标控制价 |  |  | 投标报价
[7 empty] | 全费用综合单价最高限价 | 全费用综合合价最高限价 |  | 全费用综合单价 | 全费用综合合价
70 | 040205014001 | 龙门架更换（回收） | 1、拆除旧龙门架，安装新龙门架 2、规格：高4米，宽12米，构件尺寸40cm×40cm 3、场地清理、垃圾外运及交通维护等综合考虑，含其他围蔽措施（水马、铁马、反光锥桶等） | t | 10 |  | 5430.04 | 54300.4
71 | 040205014002 | 龙门架更换（不回收） | 1、拆除旧龙门架，安装新龙门架 2、规格：高4米，宽12米，构件尺寸40cm×40cm 3、场地清理、垃圾外运及交通维护等综合考虑，含其他围蔽措施（水马、铁马、反光锥桶等） | t | 10 |  | 7940.17 | 79401.7
72 | 040205006001 | 清除路面标线 | 1.清除方法:机械清除 2.机械：热熔划线车手推式 3.其他:现场清理及交通维护等综合考虑，含其他围蔽措施（水马、铁马、反光锥桶等） | m2 | 200 |  | 39.17 | 7834
73 | 040205008002 | 反光热熔标线 | 1.材料品种:环保反光热熔涂料（加混18%~25%玻璃珠） 2.线型:线厚1.8mm 3.综合考虑标识类型，文字字符，图形标记等 4.其他:现场清理及交通维护等综合考虑，含其他围蔽措施（水马、铁马、反光锥桶等） | m2 | 200 |  | 40.04 | 8008
|  | 桥梁维护 | [5 empty] | 1561290.6
本页小计 | [7 empty] | 149544.1
注：为计取规费等的使用，可在表中增设其中：“定额人工费”。
表—08
分部分项工程和单价措施项目清单与计价表
工程名称：按实清单项目（猎德系统全线和警安路） | [5 empty] | 标段： |  |  | 第 21 页 共 42 页
序号 | 项目编码 | 项目名称 | 项目特征描述 | 计量单位 | 工程量 |  | 招标控制价 |  |  | 投标报价
[7 empty] | 全费用综合单价最高限价 | 全费用综合合价最高限价 |  | 全费用综合单价 | 全费用综合合价
74 | 040309007003 | 桥梁静音防水型伸缩缝（HDC-QF80型） | 1.材料品种:桥梁静音防水型伸缩缝 2.规格、型号:HDC-QF80型 3.混凝土种类:GH高性能混凝土 4.拆除原状破损伸缩缝，按照原路面标高恢复，与周边伸缩缝衔接平整、平顺 5.包含拆除、清运、安装伸缩缝、浇筑混凝土、支设模板等内容 6.夜间施工，根据施工方案要求布设临时交通围挡设施等，含其他围蔽措施（水马、铁马、反光锥桶等） | m | 100 |  | 2367.53 | 236753
本页小计 | [7 empty] | 236753
注：为计取规费等的使用，可在表中增设其中：“定额人工费”。
表—08
分部分项工程和单价措施项目清单与计价表
工程名称：按实清单项目（猎德系统全线和警安路） | [5 empty] | 标段： |  |  | 第 22 页 共 42 页
序号 | 项目编码 | 项目名称 | 项目特征描述 | 计量单位 | 工程量 |  | 招标控制价 |  |  | 投标报价
[7 empty] | 全费用综合单价最高限价 | 全费用综合合价最高限价 |  | 全费用综合单价 | 全费用综合合价
75 | 010903004001 | 仿毛勒伸缩缝维修 | 1.工作内容：拆除并修复破损的伸缩缝。维修处理一般遵循按原样修复的原则。外观方面，修复范围应与周边衔接平顺、平整，颜色、样式与原结构一致或基本相近；结构方面，强度、承载能力等重要指标不得低于原来结构的指标。 2.工程量计算规则：若双边破损，则按破损的长度计算；若单边破损，则按破损长度的一半计算。 3.伸缩缝类型：仿毛勒伸缩缝，规格综合考虑。 4.施工方式：综合考虑人工及机械施工。综合单价含施工所需的机械的台班、模板等措施费用。 5.综合单价内含拆除、场内场外清运原破损伸缩缝、安装新的伸缩缝等、浇筑混凝土或其他材料等的工作内容。 6.其他:现场清理及交通维护等综合考虑，含其他围蔽措施（水马、铁马、反光锥桶等） | m | 20 |  | 901.79 | 18035.8
本页小计 | [7 empty] | 18035.8
注：为计取规费等的使用，可在表中增设其中：“定额人工费”。
表—08
分部分项工程和单价措施项目清单与计价表
工程名称：按实清单项目（猎德系统全线和警安路） | [5 empty] | 标段： |  |  | 第 23 页 共 42 页
序号 | 项目编码 | 项目名称 | 项目特征描述 | 计量单位 | 工程量 |  | 招标控制价 |  |  | 投标报价
[7 empty] | 全费用综合单价最高限价 | 全费用综合合价最高限价 |  | 全费用综合单价 | 全费用综合合价
76 | 010903004002 | BEJ伸缩缝维修 | 1.工作内容：拆除并修复破损的伸缩缝。维修处理一般遵循按原样修复的原则。外观方面，修复范围应与周边衔接平顺、平整，颜色、样式与原结构一致或基本相近；结构方面，强度、承载能力等重要指标不得低于原来结构的指标。 2.工程量计算规则：若双边破损，则按破损的长度计算；若单边破损，则按破损长度的一半计算。 3.伸缩缝类型：BEJ伸缩缝，规格综合考虑。 4.施工方式：综合考虑人工及机械施工。综合单价含施工所需的机械的台班、模板等措施费用。 5.综合单价内含拆除、场内场外清运原破损伸缩缝、安装新的伸缩缝等、浇筑混凝土或其他材料等的工作内容。 6.其他:现场清理及交通维护等综合考虑，含其他围蔽措施（水马、铁马、反光锥桶等） | m | 20 |  | 1124.15 | 22483
77 | 040309007002 | 伸缩缝维修(更换胶条） | 1.拆除旧胶条、安装新胶条。 2.综合考虑文明施工、交通疏导等。含其他围蔽措施（水马、铁马、反光锥桶等） | m | 300 |  | 69.63 | 20889
本页小计 | [7 empty] | 43372
注：为计取规费等的使用，可在表中增设其中：“定额人工费”。
表—08
分部分项工程和单价措施项目清单与计价表
工程名称：按实清单项目（猎德系统全线和警安路） | [5 empty] | 标段： |  |  | 第 24 页 共 42 页
序号 | 项目编码 | 项目名称 | 项目特征描述 | 计量单位 | 工程量 |  | 招标控制价 |  |  | 投标报价
[7 empty] | 全费用综合单价最高限价 | 全费用综合合价最高限价 |  | 全费用综合单价 | 全费用综合合价
78 | 040308001001 | 锈胀环氧砂浆修补 | 1.凿除损坏部分混凝土，凿毛、钢筋除锈、界面打磨、除尘风干、涂刷界面胶、环氧树脂类修复砂浆修补。 2.综合考虑厚度2cm。 3.综合考虑登高机械、脚手架、文明施工、交通疏导等。 4.其他:现场清理及交通维护等综合考虑，含其他围蔽措施（水马、铁马、反光锥桶等） | m2 | 100 |  | 401.01 | 40101
79 | 040309009001 | 裂缝封闭（裂缝<0.15） | 1.工艺要求:裂缝封闭（裂缝<0.15） 2.灌缝材料：环氧树脂 3.登高机械：平台作业升降车（20m） 4.其他:现场清理及交通维护等综合考虑，含其他围蔽措施（水马、铁马、反光锥桶等） | m | 1000 |  | 118.82 | 118820
80 | 040309009002 | 裂缝灌注（裂缝≥0.15） | 1.裂缝灌注维修（裂缝≥0.15） 2.灌缝材料：环氧树脂 3.登高机械：平台作业升降车（20m） 4.其他:现场清理及交通维护等综合考虑，含其他围蔽措施（水马、铁马、反光锥桶等） | m | 500 |  | 179.37 | 89685
本页小计 | [7 empty] | 248606
注：为计取规费等的使用，可在表中增设其中：“定额人工费”。
表—08
分部分项工程和单价措施项目清单与计价表
工程名称：按实清单项目（猎德系统全线和警安路） | [5 empty] | 标段： |  |  | 第 25 页 共 42 页
序号 | 项目编码 | 项目名称 | 项目特征描述 | 计量单位 | 工程量 |  | 招标控制价 |  |  | 投标报价
[7 empty] | 全费用综合单价最高限价 | 全费用综合合价最高限价 |  | 全费用综合单价 | 全费用综合合价
81 | 040308004001 | 粘贴钢板加固(20孔10mmQ345) | 1.钢材材质要求Q345B；基层清理，含M12高强螺栓，含粘钢灌注胶及植筋专用胶：钢板安装、封边胶封边、灌注胶注胶、防腐涂装。 2.综合脚手架、文明施工、交通疏导等，含其他围蔽措施（水马、铁马、反光锥桶等） | m2 | 50 |  | 3784.7 | 189235
82 | 040308004002 | 粘贴碳纤维布（单层） | 1.钢筋除锈、界面打磨、除尘风干、粘帖碳纤维布。 2.综合考虑综合脚手架、文明施工、交通疏导等，，含其他围蔽措施（水马、铁马、反光锥桶等） | m2 | 30 |  | 804.19 | 24125.7
83 | 040308004003 | 粘贴碳纤维布（双层） | 1.钢筋除锈、界面打磨、除尘风干、粘帖碳纤维布。 2.综合考虑综合脚手架、文明施工、交通疏导等，，含其他围蔽措施（水马、铁马、反光锥桶等） | m2 | 30 |  | 1133.94 | 34018.2
本页小计 | [7 empty] | 247378.9
注：为计取规费等的使用，可在表中增设其中：“定额人工费”。
表—08
分部分项工程和单价措施项目清单与计价表
工程名称：按实清单项目（猎德系统全线和警安路） | [5 empty] | 标段： |  |  | 第 26 页 共 42 页
序号 | 项目编码 | 项目名称 | 项目特征描述 | 计量单位 | 工程量 |  | 招标控制价 |  |  | 投标报价
[7 empty] | 全费用综合单价最高限价 | 全费用综合合价最高限价 |  | 全费用综合单价 | 全费用综合合价
84 | 040308004004 | 桥体油漆翻新 3m以下（钢结构） | 1.工作内容：桥体油漆翻新3m以下。维修处理一般遵循按原样修复的原则。外观方面，修复范围应与周边衔接平顺、平整，颜色、样式与原结构一致或基本相近；结构方面，强度、承载能力等重要指标不得低于原来结构的指标。 2.工程量计算规则：按油漆翻新的桥体的面积计算。 3.规格：综合考虑各种规格。 4.施工方式：综合考虑人工及机械施工。综合单价含施工所需的机械的台班、模板、脚手架等措施费用。 5.综合单价内含清洗、除锈、喷涂环氧防锈油漆（一底两面）的工作内容。 6.其他：施工现场清理及交通维护，含其他围蔽措施（水马、铁马、反光锥桶等） | m2 | 500 |  | 37.05 | 18525
本页小计 | [7 empty] | 18525
注：为计取规费等的使用，可在表中增设其中：“定额人工费”。
表—08
分部分项工程和单价措施项目清单与计价表
工程名称：按实清单项目（猎德系统全线和警安路） | [5 empty] | 标段： |  |  | 第 27 页 共 42 页
序号 | 项目编码 | 项目名称 | 项目特征描述 | 计量单位 | 工程量 |  | 招标控制价 |  |  | 投标报价
[7 empty] | 全费用综合单价最高限价 | 全费用综合合价最高限价 |  | 全费用综合单价 | 全费用综合合价
85 | 040308004005 | 桥体油漆翻新3m以上（钢结构） | 1.工作内容：桥体油漆翻新3m以上。维修处理一般遵循按原样修复的原则。外观方面，修复范围应与周边衔接平顺、平整，颜色、样式与原结构一致或基本相近；结构方面，强度、承载能力等重要指标不得低于原来结构的指标。 2.工程量计算规则：按油漆翻新的桥体的面积计算。 3.规格：综合考虑各种规格。 4.施工方式：综合考虑人工及机械施工。综合单价含施工所需的机械的台班、模板、脚手架等措施费用。 5.综合单价内含清洗、除锈、喷涂环氧防锈油漆（一底两面）的工作内容。 6.其他：施工现场清理及交通维护，含其他围蔽措施（水马、铁马、反光锥桶等） | m2 | 500 |  | 52.05 | 26025
本页小计 | [7 empty] | 26025
注：为计取规费等的使用，可在表中增设其中：“定额人工费”。
表—08
分部分项工程和单价措施项目清单与计价表
工程名称：按实清单项目（猎德系统全线和警安路） | [5 empty] | 标段： |  |  | 第 28 页 共 42 页
序号 | 项目编码 | 项目名称 | 项目特征描述 | 计量单位 | 工程量 |  | 招标控制价 |  |  | 投标报价
[7 empty] | 全费用综合单价最高限价 | 全费用综合合价最高限价 |  | 全费用综合单价 | 全费用综合合价
86 | 040308004006 | 桥体油漆翻新3m以下（油性漆） | 1.工作内容：桥体油漆翻新3m以下。维修处理一般遵循按原样修复的原则。外观方面，修复范围应与周边衔接平顺、平整，颜色、样式与原结构一致或基本相近；结构方面，强度、承载能力等重要指标不得低于原来结构的指标。 2.工程量计算规则：按油漆翻新的桥体的面积计算。 3.规格：综合考虑各种规格。 4.施工方式：综合考虑人工及机械施工。综合单价含施工所需的机械的台班、模板、脚手架等措施费用。 5.综合单价内含清洗、刮腻子、喷涂丙烯酸树脂油性油漆（一底两面）等的工作内容。 6.其他：施工现场清理及交通维护，含其他围蔽措施（水马、铁马、反光锥桶等） | m2 | 850 |  | 55.03 | 46775.5
本页小计 | [7 empty] | 46775.5
注：为计取规费等的使用，可在表中增设其中：“定额人工费”。
表—08
分部分项工程和单价措施项目清单与计价表
工程名称：按实清单项目（猎德系统全线和警安路） | [5 empty] | 标段： |  |  | 第 29 页 共 42 页
序号 | 项目编码 | 项目名称 | 项目特征描述 | 计量单位 | 工程量 |  | 招标控制价 |  |  | 投标报价
[7 empty] | 全费用综合单价最高限价 | 全费用综合合价最高限价 |  | 全费用综合单价 | 全费用综合合价
87 | 040308004007 | 桥体油漆翻新3m以上（油性漆） | 1.工作内容：桥体油漆翻新3m以上。维修处理一般遵循按原样修复的原则。外观方面，修复范围应与周边衔接平顺、平整，颜色、样式与原结构一致或基本相近；结构方面，强度、承载能力等重要指标不得低于原来结构的指标。 2.工程量计算规则：按油漆翻新的桥体的面积计算。 3.规格：综合考虑各种规格。 4.施工方式：综合考虑人工及机械施工。综合单价含施工所需的机械的台班、模板、脚手架等措施费用。 5.综合单价内含清洗、刮腻子、喷涂丙烯酸树脂油性油漆（一底两面）等的工作内容。 6.其他：施工现场清理及交通维护，含其他围蔽措施（水马、铁马、反光锥桶等） | m2 | 850 |  | 63.88 | 54298
本页小计 | [7 empty] | 54298
注：为计取规费等的使用，可在表中增设其中：“定额人工费”。
表—08
分部分项工程和单价措施项目清单与计价表
工程名称：按实清单项目（猎德系统全线和警安路） | [5 empty] | 标段： |  |  | 第 30 页 共 42 页
序号 | 项目编码 | 项目名称 | 项目特征描述 | 计量单位 | 工程量 |  | 招标控制价 |  |  | 投标报价
[7 empty] | 全费用综合单价最高限价 | 全费用综合合价最高限价 |  | 全费用综合单价 | 全费用综合合价
88 | 040308003001 | 铝塑板安装 | 1.拆除钢支架、清理、废料堆放。 2.角钢及铝板.选料、划线、切割、校正。 3.焊接成型、油漆。 4.编号、堆放。 5.定位、弹线、粘贴、安装铝塑板饰面等。综合考虑脚手架、文明施工、交通疏导等，含其他围蔽措施（水马、铁马、反光锥桶等） | m2 | 50 |  | 172.99 | 8649.5
本页小计 | [7 empty] | 8649.5
注：为计取规费等的使用，可在表中增设其中：“定额人工费”。
表—08
分部分项工程和单价措施项目清单与计价表
工程名称：按实清单项目（猎德系统全线和警安路） | [5 empty] | 标段： |  |  | 第 31 页 共 42 页
序号 | 项目编码 | 项目名称 | 项目特征描述 | 计量单位 | 工程量 |  | 招标控制价 |  |  | 投标报价
[7 empty] | 全费用综合单价最高限价 | 全费用综合合价最高限价 |  | 全费用综合单价 | 全费用综合合价
89 | 040308005001 | 桥梁栏杆油漆翻新 | 1.工作内容：拆除并修复破损的栏杆油漆。维修处理一般遵循按原样修复的原则。外观方面，修复范围应与周边衔接平顺、平整，颜色、样式与原结构一致或基本相近；结构方面，强度、承载能力等重要指标不得低于原来结构的指标。 2.工程量计算规则：按油漆翻新的栏杆的截面积计算（栏杆长度×栏杆高度）。 3.规格：综合考虑各种规格和栏杆花纹的复杂程度。 4.施工方式：综合考虑人工及机械施工。综合单价含施工所需的机械的台班、模板等措施费用。 5.综合单价内含拆除、清运原破损栏杆油漆、喷涂新油漆等的工作内容，拆除破损栏杆油漆的类型、材质综合考虑。 6.其他：施工现场清理及交通维护，含其他围蔽措施（水马、铁马、反光锥桶等） | m2 | 1500 |  | 72.64 | 108960
90 | 040308003003 | 隔音屏维修更换 | 1.拆除损坏隔音屏，不含立柱，按原样修复。 2.综合考虑脚手架、随车吊、文明施工、交通疏导等，含其他围蔽措施（水马、铁马、反光锥桶等） | m2 | 600 |  | 392.4 | 235440
本页小计 | [7 empty] | 344400
注：为计取规费等的使用，可在表中增设其中：“定额人工费”。
表—08
分部分项工程和单价措施项目清单与计价表
工程名称：按实清单项目（猎德系统全线和警安路） | [5 empty] | 标段： |  |  | 第 32 页 共 42 页
序号 | 项目编码 | 项目名称 | 项目特征描述 | 计量单位 | 工程量 |  | 招标控制价 |  |  | 投标报价
[7 empty] | 全费用综合单价最高限价 | 全费用综合合价最高限价 |  | 全费用综合单价 | 全费用综合合价
91 | 040308003004 | 隔音屏立柱更换 | 1.拆除损坏隔音屏立柱，按原样修复。 2.综合考虑脚手架、随车吊、文明施工、交通疏导等，含其他围蔽措施（水马、铁马、反光锥桶等） | m | 60 |  | 202.91 | 12174.6
92 | 040308003005 | 隔音屏压条修复 | 1.拆除损坏压条，按原样修复。 2.综合考虑脚手架、文明施工、交通疏导等，含其他围蔽措施（水马、铁马、反光锥桶等） | m | 480 |  | 88.6 | 42528
93 | 040308003006 | 隔音屏玻璃更换 | 1.拆除损坏玻璃，按原样修复。 2.综合考虑脚手架、随车吊、文明施工、交通疏导等，含其他围蔽措施（水马、铁马、反光锥桶等） | m2 | 300 |  | 410.21 | 123063
94 | 粤R2-5-1 | 侧入式盖板维修 | 1.侧入式井收水口更换，铁件，冲击钻，螺丝固定。 2.综合考文明施工、交通疏导等，含其他围蔽措施（水马、铁马、反光锥桶等） | 座 | 50 |  | 642.76 | 32138
95 | 040308003007 | 防眩板修复 | 1.拆除损坏防眩板。 2.安装新防眩板。 3.综合考虑脚手架、文明施工、交通疏导，含其他围蔽措施（水马、铁马、反光锥桶等） | 块 | 100 |  | 45.81 | 4581
96 | 040306001001 | 不锈钢接水槽 | 1.不锈钢接水槽1.2mm厚 2.高空作业车协助施工 3.综合考虑脚手架、文明施工、交通疏导，含其他围蔽措施（水马、铁马、反光锥桶等） | m | 100 |  | 346.78 | 34678
本页小计 | [7 empty] | 249162.6
注：为计取规费等的使用，可在表中增设其中：“定额人工费”。
表—08
分部分项工程和单价措施项目清单与计价表
工程名称：按实清单项目（猎德系统全线和警安路） | [5 empty] | 标段： |  |  | 第 33 页 共 42 页
序号 | 项目编码 | 项目名称 | 项目特征描述 | 计量单位 | 工程量 |  | 招标控制价 |  |  | 投标报价
[7 empty] | 全费用综合单价最高限价 | 全费用综合合价最高限价 |  | 全费用综合单价 | 全费用综合合价
97 | 040306001002 | 桥梁排水管安装（DN110） | 1.材料品种U-PVC管，管径110，含管卡（U形螺栓固定装置） 2.高空作业车协助施工 3.综合考虑脚手架、文明施工、交通疏导等，含其他围蔽措施（水马、铁马、反光锥桶等） | m | 100 |  | 129.28 | 12928
98 | 040306001003 | 桥梁排水管安装（DN160） | 1.材料品种U-PVC管，管径160，含管卡（U形螺栓固定装置） 2.高空作业车协助施工 3.综合考虑脚手架、文明施工、交通疏导，含其他围蔽措施（水马、铁马、反光锥桶等） | m | 30 |  | 148.73 | 4461.9
99 | 040306001004 | 桥梁排水管安装（DN200） | 1.材料品种U-PVC管，管径200，含管卡（U形螺栓固定装置） 2.高空作业车协助施工 3.综合考虑脚手架、文明施工、交通疏导，含其他围蔽措施（水马、铁马、反光锥桶等） | m | 10 |  | 191.94 | 1919.4
|  | 隧道维护 | [5 empty] | 276571.5
本页小计 | [7 empty] | 19309.3
注：为计取规费等的使用，可在表中增设其中：“定额人工费”。
表—08
分部分项工程和单价措施项目清单与计价表
工程名称：按实清单项目（猎德系统全线和警安路） | [5 empty] | 标段： |  |  | 第 34 页 共 42 页
序号 | 项目编码 | 项目名称 | 项目特征描述 | 计量单位 | 工程量 |  | 招标控制价 |  |  | 投标报价
[7 empty] | 全费用综合单价最高限价 | 全费用综合合价最高限价 |  | 全费用综合单价 | 全费用综合合价
100 | 011207001001 | 车行隧道侧墙装饰板维修 | 1、拆除并更换车行隧道侧墙破损的铝塑板。维修处理一般遵循按原样修复的原则。外观方面，修复范围应与周边衔接平顺、平整，颜色、样式与原结构一致或基本相近；结构方面，强度、承载能力等重要指标不得低于原来结构的指标。 2、工程量计算规则：按破损更换的面积计算。 3、规格：车行隧道侧墙装饰板综合考虑各种规格的铝塑板。 4、施工方式：综合考虑人工及机械施工。综合单价含施工所需的机械的台班、模板、脚手架等措施费用。 5、综合单价内含拆除、清运原破损铝塑板、新建等的工作内容，拆除物的厚度、材质、废料场内场外运距综合考虑。 6、其他：施工现场清理及交通维护，含其他围蔽措施（水马、铁马、反光锥桶等） | m2 | 500 |  | 255.38 | 127690
本页小计 | [7 empty] | 127690
注：为计取规费等的使用，可在表中增设其中：“定额人工费”。
表—08
分部分项工程和单价措施项目清单与计价表
工程名称：按实清单项目（猎德系统全线和警安路） | [5 empty] | 标段： |  |  | 第 35 页 共 42 页
序号 | 项目编码 | 项目名称 | 项目特征描述 | 计量单位 | 工程量 |  | 招标控制价 |  |  | 投标报价
[7 empty] | 全费用综合单价最高限价 | 全费用综合合价最高限价 |  | 全费用综合单价 | 全费用综合合价
101 | 011207001002 | 隧道立面贴石修复 | 1、拆除并更换车行隧道立面破损的花岗岩。维修处理一般遵循按原样修复的原则。外观方面，修复范围应与周边衔接平顺、平整，颜色、样式与原结构一致或基本相近；结构方面，强度、承载能力等重要指标不得低于原来结构的指标。 2、工程量计算规则：按破损更换的面积计算。 3、规格：车行隧道立面花岗岩综合考虑各种规格的花岗岩。 4、施工方式：综合考虑人工及机械施工。综合单价含施工所需的机械的台班、模板、脚手架、高空作业车等措施费用。 5、综合单价内含拆除、清运原破损花岗岩、新建等的工作内容，拆除物的厚度、材质、废料场内场外运距综合考虑。 6、其他：施工现场清理及交通维护，含其他围蔽措施（水马、铁马、反光锥桶等） | m2 | 30 |  | 510.42 | 15312.6
本页小计 | [7 empty] | 15312.6
注：为计取规费等的使用，可在表中增设其中：“定额人工费”。
表—08
分部分项工程和单价措施项目清单与计价表
工程名称：按实清单项目（猎德系统全线和警安路） | [5 empty] | 标段： |  |  | 第 36 页 共 42 页
序号 | 项目编码 | 项目名称 | 项目特征描述 | 计量单位 | 工程量 |  | 招标控制价 |  |  | 投标报价
[7 empty] | 全费用综合单价最高限价 | 全费用综合合价最高限价 |  | 全费用综合单价 | 全费用综合合价
102 | 011406001001 | 隧道侧墙油漆 | 1、负责油漆翻新隧道侧墙。 2、工程量计算规则：按油漆的面积计算。 3、规格：综合考虑各种规格的卡索板或瓷砖。 4、施工方式：综合考虑人工及机械施工。综合单价含施工所需的机械的台班、模板、脚手架等措施费用。 5、综合单价内含刮腻子、丙烯酸聚氨酯漆一层底漆，两层面漆的施工费用。 6、其他：施工现场清理及交通维护，含其他围蔽措施（水马、铁马、反光锥桶等） | m2 | 1000 |  | 41.48 | 41480
本页小计 | [7 empty] | 41480
注：为计取规费等的使用，可在表中增设其中：“定额人工费”。
表—08
分部分项工程和单价措施项目清单与计价表
工程名称：按实清单项目（猎德系统全线和警安路） | [5 empty] | 标段： |  |  | 第 37 页 共 42 页
序号 | 项目编码 | 项目名称 | 项目特征描述 | 计量单位 | 工程量 |  | 招标控制价 |  |  | 投标报价
[7 empty] | 全费用综合单价最高限价 | 全费用综合合价最高限价 |  | 全费用综合单价 | 全费用综合合价
103 | 010903004003 | 隧道伸缩缝维修 | 1.工作内容：拆除并修复破损的伸缩缝。维修处理一般遵循按原样修复的原则。外观方面，修复范围应与周边衔接平顺、平整，颜色、样式与原结构一致或基本相近；结构方面，强度、承载能力等重要指标不得低于原来结构的指标。 2.工程量计算规则：若双边破损，则按破损的长度计算；若单边破损，则按破损长度的一半计算。 3.伸缩缝类型：仿毛勒伸缩缝，规格综合考虑。 4.施工方式：综合考虑人工及机械施工。综合单价含施工所需的机械的台班、模板等措施费用。 5.综合单价内含拆除、场内场外清运原破损伸缩缝、安装新的伸缩缝等、浇筑混凝土或其他材料等的工作内容，含其他围蔽措施（水马、铁马、反光锥桶等） | m | 50 |  | 1203.41 | 60170.5
104 | 040406008001 | 检修道维修 | 1.混凝土修复破损C20 2.其他:现场清理及交通维护等综合考虑，含其他围蔽措施（水马、铁马、反光锥桶等） | m2 | 20 |  | 102.89 | 2057.8
本页小计 | [7 empty] | 62228.3
注：为计取规费等的使用，可在表中增设其中：“定额人工费”。
表—08
分部分项工程和单价措施项目清单与计价表
工程名称：按实清单项目（猎德系统全线和警安路） | [5 empty] | 标段： |  |  | 第 38 页 共 42 页
序号 | 项目编码 | 项目名称 | 项目特征描述 | 计量单位 | 工程量 |  | 招标控制价 |  |  | 投标报价
[7 empty] | 全费用综合单价最高限价 | 全费用综合合价最高限价 |  | 全费用综合单价 | 全费用综合合价
105 | 040204006005 | 隧道横截沟、边沟井盖维修 | 1.工作内容：更换破损或缺失的井环盖（含明渠井环盖、横截沟、边沟井盖）。维修处理一般遵循按原样修复的原则。外观方面，修复范围应与周边衔接平顺、平整，颜色、样式与原结构一致或基本相近；结构方面，强度、承载能力等重要指标不得低于原来结构的指标。 2.工程量计算规则：按需更换的井盖个数计算。 3.规格：综合考虑各种规格的井环盖（含明渠井环盖、横截沟、边沟井盖）。 4.施工方式：综合考虑人工及机械施工。综合单价含施工所需的机械的台班、模板等措施费用。 5.综合单价内含拆除、场内清运原破损井环盖（含明渠井环盖、平入式进水井环盖）、新建等的工作内容，拆除物的厚度、材质、废料场内运输综合考虑。 6.其他：施工现场清理及交通维护，含其他围蔽措施（水马、铁马、反光锥桶等） | 个 | 20 |  | 1181.14 | 23622.8
本页小计 | [7 empty] | 23622.8
注：为计取规费等的使用，可在表中增设其中：“定额人工费”。
表—08
分部分项工程和单价措施项目清单与计价表
工程名称：按实清单项目（猎德系统全线和警安路） | [5 empty] | 标段： |  |  | 第 39 页 共 42 页
序号 | 项目编码 | 项目名称 | 项目特征描述 | 计量单位 | 工程量 |  | 招标控制价 |  |  | 投标报价
[7 empty] | 全费用综合单价最高限价 | 全费用综合合价最高限价 |  | 全费用综合单价 | 全费用综合合价
106 | 040601002001 | 隧道泵池清淤 | 1、工作内容：清理隧道内的泵池。 2、工程量计算规则：按泵池内淤积物的体积计算计算。 3、规格：综合考虑人行隧道及车行隧道的各种规格的泵池。 4、施工方式：综合考虑人工及机械施工。综合单价含施工所需的机械的台班、模板等措施费用。 5.综合单价内含场内清运清疏出来的淤泥、垃圾、废料等的工作内容。 6.其他：施工现场清理及交通维护，含其他围蔽措施（水马、铁马、反光锥桶等） | m3 | 20 |  | 311.89 | 6237.8
|  | 管道清疏 | [5 empty] | 460704
107 | 040504002001 | 检查井清疏 | 1.检查井清疏，保证不淤塞检查井，综合考虑井径、井深、积泥深度 2.清除管井内积泥并运至施工场地内指定地点堆放，清淤方式及清淤机械综合考虑 3.本综合单价为清疏1次的综合单价 4.综合考虑:根据现场需要或要求，自行考虑完成本项工作内容所需的全部费用 5.其他：施工现场清理及交通维护，含其他围蔽措施（水马、铁马、反光锥桶等） | 座 | 500 |  | 59.88 | 29940
本页小计 | [7 empty] | 36177.8
注：为计取规费等的使用，可在表中增设其中：“定额人工费”。
表—08
分部分项工程和单价措施项目清单与计价表
工程名称：按实清单项目（猎德系统全线和警安路） | [5 empty] | 标段： |  |  | 第 40 页 共 42 页
序号 | 项目编码 | 项目名称 | 项目特征描述 | 计量单位 | 工程量 |  | 招标控制价 |  |  | 投标报价
[7 empty] | 全费用综合单价最高限价 | 全费用综合合价最高限价 |  | 全费用综合单价 | 全费用综合合价
108 | 040504002002 | 进水井清疏 | 1.进水井清疏，保证不淤塞进水井，综合考虑井径、井深、积泥深度 2.清除管井内积泥并运至施工场地内指定地点堆放，清淤方式及清淤机械综合考虑 3.本综合单价为清疏1次的综合单价 4.综合考虑:根据现场需要或要求，自行考虑完成本项工作内容所需的全部费用 5.其他：施工现场清理及交通维护，含其他围蔽措施（水马、铁马、反光锥桶等） | 座 | 5000 |  | 43.95 | 219750
109 | 040101005001 | 管道清疏淤泥处置 | 1.名称:淤泥处置 2.综合单价内含场内清运清疏出来的淤泥、垃圾、废料等的工作内容。 3.运距：综合考虑 4.其他：施工现场清理及交通维护，含其他围蔽措施（水马、铁马、反光锥桶等） | m3 | 40 |  | 97.35 | 3894
本页小计 | [7 empty] | 223644
注：为计取规费等的使用，可在表中增设其中：“定额人工费”。
表—08
分部分项工程和单价措施项目清单与计价表
工程名称：按实清单项目（猎德系统全线和警安路） | [5 empty] | 标段： |  |  | 第 41 页 共 42 页
序号 | 项目编码 | 项目名称 | 项目特征描述 | 计量单位 | 工程量 |  | 招标控制价 |  |  | 投标报价
[7 empty] | 全费用综合单价最高限价 | 全费用综合合价最高限价 |  | 全费用综合单价 | 全费用综合合价
110 | 040205020003 | 管道清疏台班 | 1.管道清疏，保证不淤塞管道，综合考虑管道长度、管径、管材 2.本综合单价为清疏1次的综合单价 3.综合考虑人工及机械施工。综合单价含施工所需的机械的台班、模板等措施费用 4.综合考虑:根据现场需要或要求，自行考虑完成本项工作内容所需的全部费用 5.其他：施工现场清理及交通维护，含其他围蔽措施（水马、铁马、反光锥桶等） | 次 | 40 |  | 2212 | 88480
111 | 041109005003 | 排水管道功能状况检查费 | 1.检查管渠沉积、结垢、障碍物、树根、积水、封堵、浮渣等 2.检查设备：QV设备 | m | 8000 |  | 14.83 | 118640
|  | 其他 | [5 empty] | 161295.4
本页小计 | [7 empty] | 207120
注：为计取规费等的使用，可在表中增设其中：“定额人工费”。
表—08
分部分项工程和单价措施项目清单与计价表
工程名称：按实清单项目（猎德系统全线和警安路） | [5 empty] | 标段： |  |  | 第 42 页 共 42 页
序号 | 项目编码 | 项目名称 | 项目特征描述 | 计量单位 | 工程量 |  | 招标控制价 |  |  | 投标报价
[7 empty] | 全费用综合单价最高限价 | 全费用综合合价最高限价 |  | 全费用综合单价 | 全费用综合合价
112 | 041109005005 | 抢险队伍备勤 | 1.三防办发出防内涝三级预警后，抢险队伍要携带抽水设备到现场驻点备勤，并清理备勤点的垃圾，抽排积水。 2.综合单价含运输设备的车辆台班费，人工费。 3.标准抢险组：抢险队员3人（含驾驶员），设备：1台抢险工程车、1台发电机（配4寸抽水泵及水带）、1批常用工具（照明、井钩、格栅、密扣护栏架、三防警示牌、警示桶、警示带、个人防护用具等）组成。 | 次·组 | 60 |  | 1151.84 | 69110.4
113 | 040205020004 | 高空作业车（设施应急） | 1、高空作业车台班（21m） | 台班 | 20 |  | 1573.65 | 31473
114 | 040205020005 | 吊车（设施应急） | 1.规格、型号:汽车式起重机（提升质量8t） | 台班 | 5 |  | 1402.29 | 7011.45
115 | 040205020006 | 桥检车台班 | 1、桥检车台班 2、40米跨径桥检车 | 台班 | 5 |  | 7166.75 | 35833.75
116 | 041109005006 | 计日工 | 1.处理应急任务、上级主管部门交办任务等。 | 工日 | 20 |  | 315.34 | 6306.8
117 | 041109005007 | 设施防白蚁除鼠 | 1.工作内容：负责项目范围内桥隧的结构连接部位防白蚁除鼠工作，面积4000m2以内 2.综合单价含完成约定服务所需要的人工、材料、器具、交通、技术、管理等全部费用 | 年 | 1 |  | 11560 | 11560
措施项目
本页小计 | [7 empty] | 161295.4
合 计 | [7 empty] | 7370896
注：为计取规费等的使用，可在表中增设其中：“定额人工费”。
表—08