## 目录
目录
序号 | 项目 | 备注
1 | 封面 | 自行修改
2 | 投标报价汇总表
3 | 清单编制说明
4 | 工程量清单计量计价规则一
5 | 工程量清单计量计价规则二
6 | 土建清单综合单价分析表
7 | 土石方工程
8 | 地下室建筑与装饰工程清单
9 | 塔楼土建清单
10 | 地下室安装工程清单
11 | 甲指乙供材价格表
12 | 措施项目清单
13 | 零星工程单价清单
14 | 定额计价程序表
15 | 材料一览表

## 封面
荔湾区陆居路AF020210酒店地块施工总承包
土建安装工程
投标单位：
编制时间：

## 建筑安装汇总表
荔湾区陆居路AF020210酒店地块施工总承包
土建安装工程造价汇总表
序号 | 内容 | 投标报价 |  |  | 备注
|  | 不含税价 | 增值税(9%) | 含税价
一 | 地下室 | 0 | 0 | 0
1 | 地下室土建 | 0 | 0 | 0
2 | 地下室安装 | 0 | 0 | 0
3 | 地下室措施费 | 0 | 0 | 0
二 | 塔楼 | 0 | 0 | 0
1 | 塔楼土建 | 0 | 0 | 0
2 | 塔楼措施费 | 0 | 0 | 0
三 | 基础土石方工程 | 0 | 0 | 0
四 | 参与浮动部分小计（一+二+三+四+五） | 0 | 0 | 0
五 | 独立费 | 900726.93 | 81065.42 | 981792.35
1 | 地下防水材料费 | 646836.83 | 58215.3147 | 705052.1447
2 | 地上防水材料费 | 253890.1 | 22850.109 | 276740.209
六 | 暂列金额清单 | 2372197.5853 | 213497.78 | 2585695.3653
1 | 配合各专业调试等的其他零星的配电预估金额 | 233624 | 21026.16 | 254650.16
2 | 声学工程（噪声机房天地墙） | 1834862.3853 | 165137.61 | 1999999.9953
3 | 设备混凝土基础预估金额 | 303711.2 | 27334.01 | 331045.21
七 | 合计（四+五+六） | 3272924.5153 | 294563.2 | 3567487.7153

## 清单编制说明
荔湾区陆居路AF020210酒店地块施工总承包
土建安装工程量清单说明
一 | 工程承包范围
1 | 本次报价范围包含地下室、塔楼的土建及水电预埋、防雷工程、防雷检测、人防设备工程（含人防套管、人防吊环、人防地漏）、白蚁防治等，具体工程界面详见招标文件及合同。
2 | 本清单中的土石方工程指基础土方挖填（承台、底板、筏板等土方），平整场地包含于土石方开挖清单项中，不另开项计算，土方开挖以地下室筏板垫层底标高+300mm作为划分界面。
3 | 地下室底板、地下室侧壁、地下室顶板、塔楼屋面防水在本次承包范围，卫生间、厨房、泳池防水非本次承包范围。
4 | 塔吊基础、塔吊桩及塔吊桩检测在本次承包范围，基准价已在措施费的垂直运输费中考虑。
5 | 下列零散工程均在总包承包范围，施工完成后，由承接单位根据经甲方确认的施工方案、图纸及资料申报预算，经甲方审核确认后，并入结算处理。
5.1 | 电梯机房、生活泵房、水箱、消防泵房、风机、稳压泵、发电机房及其他设备房，涉及到的设备混凝土基础；
5.2 | 项目红线外现状道路接驳口至项目红线之间的道路施工；
5.3 | 因永电未通而需要临时接驳电源配合电梯、消防等分包专业调试的电源工程；
5.4 | 裙楼干挂石材、铝板处外墙防水砂浆暂考虑在清单范围，是否施工在过程中由甲方确定。
二 | 清单编制依据
1 | 本合同的工程量计算规则以《建设工程工程量清单计价规范》GB50500-2013及附录为准，如与本合同及本清单的《工程量清单计量计价规则》矛盾，则以本合同及本清单的《工程量清单计量计价规则》为准。若本清单《工程量清单计量计价规则》中内容与广东公司增补清单计算规则矛盾，以广东公司增补清单计算规则为准。
2 | 本工程量清单包括工程量清单说明、工程量清单计量计价规则、价格汇总表、各分部分项工程量清单、措施项目清单、零星工程单价清单、认质认价费用表、建筑安装工程主要材料品牌选用表等，上述内容均构成合同不可分割的一部分。
三 | 清单报价说明
1 | 报价或签订本合同前，承包方已详细阅读并了解本说明以及项目所在地的政策环境和市场环境，并综合考虑地质条件、地下管线(地下管线需迁移时甲方承担费用)、施工用电、临时设施、现场情况等因素进行报价，承包方因不了解上述资料或条件而提出的调价或索赔将不予受理。
2 | 本清单项目名称对工作内容的描述是简单性和概括性的，并非完整无缺，其它未提及的必需工序、辅助工作等均已综合考虑在本项目各综合单价中。清单中未开列或未有说明的费用，但合同约定为本工程工作内容及工程范围的，由承包方综合考虑在已列出的清单项目中，结算时不予计算。
3 | 本工程采用清单计价，承包方式采用以下计价方式（A） 计价方式（A）：本工程为综合单价包干合同，除非另有说明，无论市场人工、材料、机械价格及汇率如何变动，综合单价均不予调整。除非工程范围发生重大变化或另有说明，无论招标时工程量与最终结算工程量有多大差异，综合单价均不予调整。综合单价应包含了满足图纸及构造做法的所有工序的价格，在清单中没有单独列出的工序视为已含于综合单价中，结算时不再调整。施工过程根据完整的施工图纸按实计量套用合同单价转为总价包干。 计价方式（B）：本工程为按合同图纸及工程规范、招标文件为基础的总价包干合同。除合同或清单约定的暂定事项、材料调差，经发包方发出的变更及确认的签证外，无论工程量清单是否漏项或数量计算有误，包干总价均不予调整。除非另有说明，无论市场人工、材料、机械价格及汇率如何变动，包干总价均不予调整。
4 | 所有综合单价应包含但不限于人工、主材、辅材、材料损耗、机械、工具、运输、搬运、装卸、二次搬运、采购保管、各类措施费、暗室及夜间施工照明、地下室施工增加、缺陷修补、已完工程保护、与其它专业工程配合、高温补贴费、管理费、利润、水电费、不可预见费、建筑物超高增加费、风险责任费、防洪工程维护费、建安税金、规费、保险等所有直接、间接费用。所有综合单价均表示是按图纸及规范（含政府部门、专业设计师及顾问的特别要求）施工完成的。
5 | 工程量清单中的不含税单价组成旨在反映各项清单的人机料的市场价格，供甲方参考之用，除非另有说明，不表示结算价格将会依据此价格及实际市场价格进行调整。本清单备注列中有标注“本清单不适用于该项目”的清单项，其清单项目特征及综合单价均不适用于本项目。
6 | 本工程采用模拟清单招标模式，涉及的工程量按经发包方审核确认的铝模深化图计算。
7 | 暂定数量是指甲方由于在招标时不能确定具体的工程量，但可以确定具体的规格参数时，在清单中暂定工程量。投标报价时，备注中标有“暂定数量”的工程量不得修改，综合单价由投标单位自行填报。结算时，对有“暂定数量”的项目重新计算工程并套用合同综合单价。
8 | 暂定主材单价是指：①甲方由于在招标时不能确定材料的具体规格参数或单价时，在清单中用暂定的材料单价暂代市场单价；②在本合同附件有多种规格及单价，但不能确定材料的具体规格和用量，在清单中用一种代表性的规格暂代。投标报价时，备注中标有“暂定主材单价”的主材单价不得修改，其中暂定主材单价为不含税单价。结算时以甲方审批确认的单价为准，对暂定主材单价进行替换，9%的增值税另计。例1：某材料暂定主材单价50元/米，乙方中标综合单价为80元/米，甲方最终确认的主材单价为55元/米，则结算综合单价为80+（55-50）*1.09=85.45元/米，若甲方确认的主材单价为45元/米，则结算综合单价为80+（45-50）*1.09=74.55元/米。
9 | 暂定综合单价是指甲方由于在招标时不能确定材料的具体规格参数或综合单价时，在清单中用暂定的综合单价暂代市场综合单价。投标报价时，备注中标有“暂定综合单价”的综合单价不得修改。结算时以甲方审批确认的单价为准，对暂定综合单价进行替换，不计取其它费用。例：某材料暂定综合单价100元/米，甲方最终确认的综合单价为110元/米，则结算综合单价为110元/米，若甲方最终确认的综合单价为90元/米，则结算综合单价为90元/米。
10 | 暂列金额是指甲方由于在招标时不能确定某部分工程的工程量、规格参数及综合单价时，在清单中加入一个暂列金额。投标报价时，“暂列金额”不得修改。合同履行过程中由乙方申请，甲方以工作联系单的形式确认具体工程量、规格参数、综合单价或包干总价，取代暂列金额。
11 | 所有暂定主材单价、暂定综合单价、暂列金额，对最终没有发生的项目，相应的金额将从结算总价中扣除，乙方不得提出任何补偿。
12 | 零星工程是指甲方临时委派的、少量的、分散的工作，所有蓝图上反映的工程，无论工程量大小，均不视为零星工程。零星工程单价清单为甲方指定固定单价，不参与上下浮，不再作任何调整，不作主材调差，也不计入总价，用于签证、变更等的零星工程计价（不是所有签证、变更都是零星工程），单价为不含税的包干综合单价。
四 | 措施费清单报价说明
1 | 1）措施项目主要包括脚手架工程、垂直运输工程、大型机械设备进出场、基础及安拆费、材料二次运输、成品保护工程、安全文明施工措施项目、措施其他项目如保险费、工程保修费、预算包干费、材料检验试验费、材料保管费、工程排污费、暗室及地下室施工增加费、夜间施工及加班费、施工噪音排污费、环境保护税、有关施工场地交通、环卫、计划生育、平安卡、总承包管理配合与服务费等以及在合同中明确属于承包人义务但不能在实体工程部分反映的费用和税金。 2）无论国家或地方政府部门有何文件规定及这些文件如何更新，措施项目价格应被认为已服从了这些规定和要求并包含了所有的费用。在清单中没有单独列出的项目视为已含于其他价格中，结算时不再调整。 3）在工程施工过程中，即使为了达到工程目标而对施工组织及方案进行了调整，措施项目结算价格也不再调整。 4）措施项目及合同中明确的义务，如果乙方有任何部分或全部没有按规范或甲方要求履行，则甲方可安排其它人代为履行，并扣除相应的未履行部分义务的价钱，另外还要扣除未履行部分义务价钱的20%作为罚金。
2 | 措施费按各业态的建筑面积平米包干（垂直运输费按项包干），建筑面积以《建筑工程建筑面积计算规范》GB/T 50353-2013计算规则为准。
3 | 根据项目地块现状，满足工程建设所需的办公、生活及施工生产涉及到的场地、房屋、设施（含询价人所需的2间办公室及监理所需的2间办公室，办公室面积共100平方）需另行租赁场地进行建设，报价人需详细勘察项目现场，充分考虑施工需要，所有相关费用（包含租地费用、建设费用、耕地占用税及租地可能涉及到的复垦相关费用）均由报价人在报价中综合考虑。因报价人未合理进行平面布置或由于租赁场地被相关部门、地主进行征收回收所导致搬迁、新建等内容产生的费用，询价人不额外补偿。如报价人选择租赁的场地仅能由询价人与场地所有者签订租赁合同的，报价人可委托询价人签订合同，涉及的租赁费用从总承包合同中等额扣除，场地涉及的风险（包括场地被回收、租期到期后不再续约等）由报价人承担。
4 | 措施费根据项目实际情况，区分地下、地上计价。
五 | 甲供（甲指乙供）材料、设备计价说明
1 | 甲供材料、甲指乙供材料、认质认价、甲限品牌材料的定义： 1）甲供材料：指由发包人直接负责采购、承包人负责施工的材料、设备，该材料、设备由发包人与供货方直接签订采购合同； 2）甲指乙供材料：指发包人委托承包人采购的材料，发包人指定该材料设备的品牌、型号、供货厂家、单价，该材料、设备费用（含税）包含在承包人合同中，由承包人与供货方签订采购合同后至发包人备案； 3）认质认价：指由乙方负责采购的材料、设备，发包人在合同中暂定该材料（设备）的价格，签订合同后由承包人申报该材料设备的质量、品牌、规格、价格、供货商，经发包人书面确认后，承包人按发包人的约定进行采购。 4）甲限品牌材料：指由发包人在招标时限定品牌范围的材料、设备，承包人在投标时进行报价，后期承包人在限定的品牌范围内进行采购。
2 | 甲供材料费用（含损耗）不计入本合同价格（如果根据税务要求，甲供材料设备需要由甲方、总包、供货商签订三方合同，总包方需无条件做好签订合同、开票、配合付款等工作，相关费用已含于甲供材料采保费中）。 无论投标报价时清单中的损耗量是多少，甲供材料的损耗量以工程所在地截止投标日期的最新定额约定的损耗量为准。
3 | 1）甲供材料的采保费：指乙方负责完成对甲方集采材料的场内运输（卸车由供货单位负责）、保管、搬运等工作，已包含试验报告的收集，资料的整理和归档及相关验收资料的整理。 2）甲指(定品牌定价格)乙供材料的采保费（不含防水材料）：指乙方负责完成对甲方集采材料的采购、现场卸料、保管及场内运输等工作，已包含试验报告的收集，资料的整理和归档，及相关的验收资料的整理。 3）甲供或甲指(定品牌定价格)乙供材料采保费按暂定费用报价，结算时，甲供材采保费=（结算工程量*（1+2018广东定额损耗量）*税前集采价）*2%*（1+工程增值税)。
4 | 甲供材料超领扣款：工程量按《广东省房屋建筑与装饰工程综合定额2018》规定的消耗量领取，超领时另行扣除相关主材费用，扣除公式：(实领工程量-结算清单工程量*（1+定额损耗量）)*不含税主材单价*（1+工程增值税），计算超领扣款时，扣款金额按各品类（如电缆电线归属同一品类）实领总额与结算总造价对比进行计算。
六 | 合同调差计算方法
1 | 1）为了避免施工期间材料价格波动幅度较大给乙方带来的部分风险，本合同仅对钢筋、混凝土、PC构件进行调差。 2）除非按本合同所述的方式进行价格调整，其他任何材料、汇率的实际价格变化均不构成对最终结算价格作出调整的因素，其市场变动风险由乙方自行估计并承担。 3）对混凝土、PC构件采用信息价价差进行调差，按价差调整仅为减少双方因市场波动过大而受的影响。调整价格不是表示合同价格采用信息价，报价仍应以市场价格作为基础。 4）对钢筋采用“我的钢铁网”发布价算术平均值进行调差，按价差调整仅为减少双方因市场波动过大而受的影响。调整价格不是表示合同价格采用发布价，报价仍应以市场价格作为基础。 5）为避免分歧，地下室和各栋分别进行计算价差，相关日期依据需由甲方工程及预算管理人员、监理共同确认。调差所采用的主材信息价为不含税单价,9%的增值税另计。 6）若工程所在地发布的月度信息价中，同一种材料当月存在多个价格时，则按其算术平均价作为该材料当月单价，举例如C30商品砼2023年9月广州信息价不含税单价分别为511元/m3及552元/m3，则9月C30商品砼不含税单价为（511+552）/2=531.5元/m3。 7）调差基准期：2025年6月（钢筋除外，另详说明） 8）调差采用工地所在地信息价：广州市信息价（钢筋除外，另详说明）
2 | 1）钢筋价格调差时，调整价差=钢筋工程结算工程量（不计损耗）×（施工期间工程所在地本项目用量最大的钢筋等级及规格对应的“我的钢铁网”发布价算术平均值-调差基准期本项目用量最大的钢筋等级及规格对应的钢筋“我的钢铁网”发布价算术平均值），发布价采用为不含税价，9%的增值税另计。 此处钢筋工程结算工程量指所有等级钢筋工程量（锚杆钢筋、钢爬梯、钢栏杆、细石混凝土找平层保护层及地沟盖板的钢筋网、管道钢支吊架等不参与调差），为方便计算，用用量最大的钢筋等级及规格对应的“我的钢铁网”的发布价代表所有等级钢筋发布价。举例：用量最大的为Ⅲ级钢筋HRB400Φ16，钢筋调差基准期“我的钢铁网”的发布价平均值为2500元/吨，假设合同综合单价为3500元/吨，施工期间“我的钢铁网”的发布价平均值为2600元/吨，则结算价为3500+（2600-2500）*1.09=3609元/吨，若施工期间“我的钢铁网”的发布价平均值为2400元/吨，则结算价为3500+（2400-2500）*1.09=3391元/吨。 2）地下室的施工期间为绑扎承台底板钢筋日期起至正负零结构（不含后浇带）完成日期止，各栋的施工期间为一层结构开始施工起至结构（不含天面结构）封顶日期止。含于砌体内的钢筋不参与调差。尽管有部分钢筋施工发生于上述日期之后，但这些钢筋的价差也按上述日期调差。 3）钢筋调差基准期：2025年6月份 4）发布价算术平均值计算方式：当月施工期月度平均价以“我的钢铁网”（https://www.mysteel.com/）“广州”市场的“韶钢、裕丰、桂鑫、广钢”4个品牌计算（不足一个月按实际施工期日历天计算）。举例：1#楼施工期为2022年5月11日至2022年7月31日，发布价算术平均值=（5008.66*21（5月11日-5月31日4个品牌平均价*当月施工天数）+4776.49*30（6月1日-6月30日4个品牌平均价*当月施工天数）+4354.94*31（7月1日-7月31日4个品牌平均价*当月施工天数））/（21+30+31（总施工天数））/（1+13%（税率））=4138.57元/t； 5）“我的钢铁网”发布的月度平均价不包含周末及法定节假日当天价格，调差计算的月度均价按当月自然天数计算，此情况引起的价格差异投标单位在报价中综合考虑，结算仅按调差约定执行。 6）“我的钢铁网”发布价已含运费。如果网站发布的钢筋材料价格调整为不含运费，则在计算钢筋调差时按含税150元/t调整发布价，若承包方认为此运费价格与实际情况有差异，综合考虑在总价内。
3 | 1）混凝土价格调差时，调整价差=混凝土工程结算工程量（不计损耗）×（施工期间工程所在地本项目用量最大的泵送普通混凝土对应标号的信息价算术平均值-调差基准期工程所在地本项目用量最大的泵送普通混凝土对应标号的信息价），信息价采用的为不含税信息价，9%的增值税另计。此处混凝土工程结算工程量指所有混凝土工程量（屋面及楼地面等部位的细石混凝土参与调差，调差时间段同主体结构混凝土)，为方便计算，用用量最大的泵送普通混凝土对应标号的信息价代表所有等级混凝土信息价。举例：用量最大的为C25泵送普通混凝土，2019年10月份工程所在地信息价为340元/m3，假设合同综合单价为420元/m3，施工期间工程所在地月度信息价算术平均值为350元/m3，则结算价为420+（350-340）*1.09=430.9元/m3，若施工期间工程所在地月度信息价算术平均值为330元/m3，则结算价为420+（330-340）*1.09=409.1元/m3。混凝土无论采用商品混凝土还是现场拌制，均按商品混凝土单价执行，并参与商品混凝土调差。 2）混凝土调差时，如需进行面积体积换算时，调差体积工程量=清单标示厚度（清单标示为最薄厚度时按最薄厚度计算）*结算清单面积工程量（不计损耗） 3）地下室的施工期间为绑扎承台底板钢筋日期起正负零结构（不含后浇带）完成日期止，各栋的施工期间为一层结构开始施工起至结构（不含天面结构）封顶日期止。尽管有部分混凝土施工发生于上述日期之后，但这些混凝土的价差也按上述日期调差。
4 | PC构件调差： 1）混凝土调差公式：PC构件工程结算工程量（不计损耗）×（实际采用标号普通商品混凝土施工期间信息价算术平均值-调差基准期工程所在地C30普通商品混凝土信息价），信息价采用的为不含税信息价，9%的增值税另计。 2）钢筋调差调含量公式：PC构件工程结算工程量（不计损耗）×（结算实际钢筋含量×施工期间工程所在地本项目用量最大的钢筋等级及规格对应的“我的钢铁网”发布价算术平均值-招标清单暂估钢筋含量×调差基准期本项目用量最大的钢筋等级及规格对应的“我的钢铁网”发布价算术平均值），发布价算术平均值采用的为不含税信息价，9%的增值税另计。“我的钢铁网”发布价算术平均值计算方式详第2点； 3）其他材料、机械等价格均按报价闭口包干，不予调整。 4）调整时间段范围：调整时间段范围仅限在主体结构施工阶段；以第一批构件到场为起点，PC结构封顶作为终点；相关日期依据需由甲方工程及成本管理人员、监理共同确认。
5 | 1）以上调差在计算施工期的算术平均值时，若停工时间超过1个月的，应扣除当月后再计算算术平均值。 2）工期延期时的调差处理原则： 由甲方原因导致延期的，按实际工期计算调差； 由乙方原因导致延期的，分别按实际工期和按合同工期计算调差金额，取二者较低者作为最终调差值。 3）所有调差金额不参与上下浮。
七 | 签证变更说明
1 | 合同外没有清单单价的定价原则： 本工程量清单中有相似子清单项，按相似清单项换算后的确定价格；若本工程量清单中无相似的清单项，则套定额确定价格，具体原则如下：消耗量按《广东省房屋建筑与装饰工程综合定额》（2018版），《广东省通用安装工程综合定额》（2018版），人工、材料、机械台班价格按施工当月工程所在地信息价执行，按《工程定额计价办法》取费后土建及装饰工程下浮7%，水电安装工程下浮7%。计价程序表详本清单所附《定额计价程序表》
2 | 签证工程引用已有清单单价时，清单中约定可调差材料执行相应调差原则，若施工期信息价未及时发布，则采用已发布最新一期信息价计算。
八 | 其他说明事项
1 | 本工程临水从住宅地块接驳，接驳时，由本报价方单独安装水表，产生的水费及水损费用由本报价方承担。
2 | 总包单位模板施工时，需预留其他专业分包工程相关管孔洞，铝板施工时需预留其他专业管槽，相应费用在总包管理及配合服务费综合考虑，不另计取。
3 | 装配式建筑，移交装修单位后，地面暂按湿铺地砖考虑，若实际采用干法施工（结构板上用瓷砖胶铺贴地砖），增加的费用另行协商。
4 | 甲方未购买建筑工程一切险及第三者险，如果建设行政管理部门要求乙方购买，则相关费用应视为已含于合同价格中。
5 | 本工程需开具增值税专用发票（9%，过程中按照国家最新政策实时调整），其他附加税均已在价税分离中不含税部分综合考虑。
6 | 公开招标配合费用：需公开招标的工程，公开招标涉及的所有费用于总价中综合考虑。
7 | 本清单基准价中的规费已于管理费、利润中综合考虑，规费列费率按0处理。
8 | 施工方自身需要搭设里外脚手架时，需结合其他专业工程需求进行搭设，并无偿提供给专业工程使用。如施工方自身无需搭设脚手架时，由专业工程自行搭设。
9 | 纳入总承包暂估价范围内的专业工程，询价人与总承包单位签订对应专业的补充协议时，补充协议的不含税价执行专业分包工程不含税价、增值税率执行总承包工程增值税率，因总包增值税率(9%)与专业分包增值税率(13%)的偏差造成总承包单位支付专业分包单位款项时预先垫付的增值税差额，报价人已在报价中综合考虑，询价人不再另行计取。
10 | 工伤保险费、安全生产责任保险费已包含在安全文明施工措施费中，施工总承包单位以项目为单位统一购买，总承包单位不得向分包单位收取该保险费用，不得要求从业人员及雇员个人缴纳安责险相关保费。
11 | 本工程同层如需分段施工，增加的施工缝处理、措施费等一切费用于报价时综合考虑，不另计算费用。
12 | 屋面构架如需搭设悬挑架，相关费用于措施费脚手架工程清单中综合考虑，不另外计费。
13 | 本工程基坑底排水沟归属本工程范围，相关费用按清单计算。
14 | 专业分包涉及的管线预埋暂计入建筑安装工程清单，后续招标方有权根据项目情况，另行归入专业分包范围。
九 | 本项目专用事项说明
1 | 本项目出入口、大门、保安室、工地围蔽、门禁系统设备（含道闸、人脸/指纹识别系统、视频监控及电视机、电子公示屏等）、临时洗车槽、喷淋防尘系统等均已完成，承包人需自行勘探现场了解相关设施情况并无条件接收，如承包人认为现场现有临设不能完全满足项目使用需求或不符合政府政策要求，需进行后期改造或加设，相关费用报价综合考虑。后期门禁接入广州市建设领域管理应用信息平台系统等费用综合考虑。
2 | 在施工期内，报价人需随时依照住建局及相关政府部门要求更换广告贴画及宣传字，确保项目围挡整体效果满足政府部门相关要求，涉及的费用已包含在合同价款中，询价人不再另行计取；
3 | 投标人应勘察清楚场地条件，充分考虑发包人工期节点要求等因素，并且根据相关情况做好现场施工组织及场地平面布置，综合考虑红线外加设临时施工通道、材料异地加工、多次转运等一切可能存在的施工措施费用。
4 | 本项目塔吊基础需在土方开挖前完成，因此产生的空桩、格构桩等一切费用在报价中综合考虑；

## 计量计价规则一
荔湾区陆居路AF020210酒店地块施工总承包
土建及安装工程工程量清单计量计价规则一
序号 | 项目编码 | 项目名称 | 项目特征 | 计量单位 | 工程量清单计量计价规则 | 工作内容
一 | 0101 土石方工程
1 | PL010105 | 人工清基底 | 1.土壤类别：综合考虑 2.挖土深度： 3.开挖方式：机械或人工综合考虑； | m3 | 1.土壤类别：综合考虑； 2.施工范围：底板垫层底标高+300mm（根据项目实际要求确定）至垫层底标高的人工基地清理（包含垫层外工作面基底清理） 3.计算规则：基底面积（按基坑围护图纸）乘以设计要求挖土深度 | 1.清土，挖土 2.校核标高
2 | PL010106 | 场内土方回填 | 1.密实度要求：达到设计要求 2.填方材料品种：达到设计要求 3.填方粒径要求：达到设计要求 4.填方来源、运距：场内 5.包含碾压、夯实： | m3 | 1.场地内各部位按回填面积乘以平均回填厚度以体积计算；室内房心回填按主墙间净面积乘以回填厚度；基础回填按挖方体积减去地下埋设的基础体积（包括基础垫层及其他构筑物）以体积计算。 2.如需使用小型机械而引起的降效综合考虑 | 1.回填 2.碾压、夯实 3.其他
3 | PL010107 | 外购土方及回填 | 1.密实度要求：达到设计要求 2.填方材料品种：达到设计要求 3.填方粒径要求：达到设计要求 4.填方来源、运距：综合考虑 5.包含碾压、夯实： | m3 | 1.场地内各部位按回填面积乘以平均回填厚度以体积计算；室内房心回填按主墙间净面积乘以回填厚度；基础回填按挖方体积减去地下埋设的基础体积（包括基础垫层及其他构筑物）以体积计算。 2.如需使用小型机械而引起的降效综合考虑 | 1.外购土方、运输、回填 2.碾压、夯实 3.其他
4 | PL010108 | 灰土回填 | 1.密实度要求：达到设计要求 2.填方材料品种：达到设计要求 3.填方粒径要求：达到设计要求 4.填方来源、运距：综合考虑 5.包含碾压、夯实： | m3 | 1.场地内各部位及地库顶板回填按回填面积乘以平均回填厚度；室内房心回填按主墙间净面积乘以回填厚度；基础回填按挖方体积减去地下埋设的基础体积（包括基础垫层及其他构筑物）以体积计算。 2.如需使用小型机械而引起的降效综合考虑 | 1.外购土方、运输、回填 2.碾压、夯实 3.其他
5 | PL010109 | 换填级配碎（砂）石 | 1.土质：土质根据现场综合考虑， 2.碎（砂）石级配：达到设计及规范要求 3.包含：换填材料的回填、运输、转堆、夯实、整平、试验等 | m3 | 1.按设计图示尺寸以密实体积计算 2.回填前的挖土方(如有）另计，不含于本综合单价内 | 1.换填 2.碾压、夯实 3.场内外运输 4.其他
6 | PL010110 | 土（石）方场内运输 | 1.运距综合考虑 | m3 | 1.按天然密实体积计算 2.适用于甲方土石方平衡要求的引起的场内运输 | 1.从场地内一点运输至场地内另一点堆放 2.基坑底至基坑顶的垂直运输
7 | PL010111 | 土（石）方外运 | 1.运距综合考虑 | m3 | 1.按天然密实体积计算 2.土石方外运及排放需满足政府一切管制要求，相关费用如土石方排放费等在综合单价中考虑 | 1.从场地内运输至场地外堆放 2.基坑底至基坑顶的垂直运输
8 | PL010112 | 挖淤泥、流砂 | 1、挖掘深度：综合考虑； 2、弃淤泥、流砂距离：综合考虑 | m3 | 1.按设计图示位置、界限以体积计算 2.外运及排放需满足政府一切管制要求，相关费用如土方排放费等在综合单价中考虑 | 1、开挖 2、运输
二 | 0102桩与地基基础工程
1 | PL010201 | 预制钢筋混凝土管桩 | 1.地层情况：综合考虑 2.规格： 3.桩长：按设计桩长，综合考虑桩长是否非标费用 4.送桩深度:按设计要求 5.施工方法：静压桩 | m | 以米计量，按设计图示尺寸以桩长（包括桩尖)计算; | 1.工作平台搭拆 2.桩机竖拆、移位 3.沉桩、接桩、送桩、桩尖制作安装
三 | 0103基坑支护工程
1 | PL010301 | 预制钢筋混凝土管桩 | 1.地层情况：综合考虑 2.规格： 3.桩长：按设计桩长，综合考虑桩长是否非标费用 4.送桩深度:按设计要求 5.施工方法：静压桩 | m | 以米计量，按设计图示尺寸以桩长（包括桩尖)计算; | 1.工作平台搭拆 2.桩机竖拆、移位 3.沉桩、接桩、送桩、桩尖制作安装
2 | PL010302 | 泥浆护壁成孔灌注桩 | 1.地层情况：综合考虑 2.桩径： 3.桩长：按设计桩长 4.空孔长度:按设计要求 5.混凝土种类： 6.强度等级： 7.钢筋：按设计要求 | m3 | 以立方米计量，按设计图示尺寸以体积计算; | 1.护筒埋设 2.成孔、固壁 3.钢筋、混凝土制作、运输、灌注、养护 4.土方、废泥浆外运 5.打桩场地硬化及泥浆池、泥浆沟
3 | PL010303 | 粉喷桩 | 1.地层情况：综合考虑 2.桩径： 3.桩长：按设计桩长 4.空孔长度:按设计要求 5.粉体种类、掺量： 6.水泥强度等级、石灰粉要求： | m | 按设计图示尺寸以桩长计算 | 1.预搅下钻、喷粉搅拌提升成桩 2.材料运输
4 | PL010304 | 高压喷射注浆桩 | 1.地层情况：综合考虑 2.桩径： 3.桩长：按设计桩长 4.空孔长度:按设计要求 5.注浆类型、方法： 6.水泥强度等级： | m | 按设计图示尺寸以桩长计算 | 1.成孔 2.水泥浆制作、高压喷射注浆 3.材料运输
5 | PL010305 | 型钢桩 | 1.地层情况：综合考虑 2.规格型号： 3.桩长：按设计桩长 4.是否拔出: | t | 以吨计量，按设计图示尺寸以质量计算; | 1.工作平台搭拆 2.桩机移位 3.打(拔）桩 4.接桩 5.刷防护材料
6 | PL010306 | 土钉 | 1.地层情况：综合考虑 2.钻孔深度： 3.钻孔直径： 4.置入方法： 5.杆体材料品种、规格、数量： 6.浆液种类、强度等级： | m | 以米计量，按设计图示尺寸以钻孔深度计算; | 1.钻孔、浆液制作、运输、压浆 2.土钉制作、安装 3.土钉施工平台搭设、拆除
7 | PL010307 | 喷射混凝土、水泥砂浆 | 1.厚度： 2.材料种类： 3.混凝土（砂浆）类别、强度等级： 4.钢筋网（钢板网）规格、间距： | m2 | 按设计图示尺寸以面积计算 | 1.修整边坡 2.混凝土（砂浆）制作、运输、喷射、养护 3.钢筋网（钢板网）制作、安装 4.钻排水孔、安装排水管 5.喷射施工平台搭设、拆除
8 | PL010308 | 钢筋混凝土支撑 | 1.部位：基坑支撑梁 2.混凝土种类： 3.混凝土强度等级： | m3 | 按设计图示尺寸以体积计算 | 1.模板（支架或支撑）制作、安装、拆除、堆放、运输及清理模内杂物、刷隔离剂等 2.混凝土制作、运输、浇筑、振捣、养护 3.钢筋混凝土支撑拆除、外运
9 | PL010309 | 钢筋混凝土支撑内钢筋 | 1.部位：基坑支撑梁 2.钢筋种类、规格：部分种类、规格，综合考虑 | t | 1.按设计图示钢筋（网）长度（面积）乘单位理论重量计算，任何因理论重量与运到工地的实际重量有误差的，不予补偿。 2.钢筋长度按钢筋中心线计算，箍筋、板筋等个数为“四舍五入加一”。 3.钢筋的连接、接头、电渣压力焊及机械连接的接头费用计入综合单价，不单独列项。 4.所有搭接(包括图纸中未显示的搭接)和成型时的损耗量考虑到钢筋综合单价内。 5.预留插筋，绑扎钢筋用的铁丝，预制混凝土垫块或专用垫铁，定位筋，植筋及现浇构件中固定位置的支撑钢筋，架立件、双层钢筋、大底板及普通楼板中用的“铁马”、“垫铁”等措施钢筋在综合单价中综合考虑，不另计算，该部分也不在调差范围之内计算。 6.设计图纸如为Φ6钢筋，无论市场是否能购买到，均按Φ6计算，不按Φ6.5调整 | 1.钢筋制作、运输、安装
10 | PL010310 | 成井（降水井） | 1.地层情况：综合考虑 2.成井方式： 3.成井直径： 4.井（滤）管类型、直径： | m | 按设计图示尺寸以钻孔深度计算 | 1.准备钻孔机械、埋设护筒、钻机就位；泥浆制作、固壁；成孔、出渣、清孔等 2.对接上、下井管（滤管），焊接，安放，下滤料，洗井，连接试抽等
11 | PL010311 | 排水管 | 1.降排水管规格： | m·天 | 按排、降水日历天数及长度计算 | 1.管道安装、拆除，场内搬运等
12 | PL010312 | 排水、降水 | 1.机械规格型号： | 座·天 | 按排、降水日历天数计算 | 1.抽水、值班、降水设备维修等
四 | 0104 砌筑工程
1 | PL010401 | 砖砌体 | 1.砌体品种、规格、强度等级： 2.砂浆强度等级、配合比： 3.墙厚： 4.砌体的加固钢筋、拉结钢筋及其在砼中的预埋或植筋均在综合单价综合考虑，不另外计算，也不参与调差； 5.与框架砼柱梁墙交接处采用何种连接方式(柔性连接聚氨酯（实）发泡剂或其他、L型铁件连接或拉结筋连接)由投标人综合考虑计入综合单价内。 | m3 | 1.内墙、外墙、基础、围墙、台阶、零星、排水沟等所有砌筑工程均按本项执行。 2.按设计图示尺寸以体积计算，综合考虑墙体不同厚度、高度、形状、砌筑方式等 3.扣除门窗、洞口、嵌入墙内的钢筋混凝土柱、梁、圈梁、挑梁、过梁及凹进墙内的壁龛、管槽、暖气槽、消火栓箱所占体积，不扣除梁头、板头、檩头、垫木、木楞头、沿缘木、木砖、门窗走头、砖墙内加固钢筋、木筋、铁件、钢管及单个面积≤0.3m2的孔洞所占的体积，凸出墙面的腰线、挑檐、、窗台线、虎头砖、门窗套的体积亦不增加，凸出墙面的砖垛并入墙体体积内计算 4.配合砌块砌筑的小部分其他砖（如室内隔墙底部或顶部的灰砂砖）或其他材料（如门窗边素砼块），仍然按砌块砌体计算 5.砌体的加固钢筋、拉结钢筋、钢筋片及其在砼中的预埋或植筋均在综合单价综合考虑，不另外计算，也不参与调差 6.无论砂浆厚度及配合比如何设计和变更，综合单价均不作调整 | 1.砂浆制作、运输 2.砌筑 3.钢筋制作、安装 4.刮缝 5.材料运输 6.其他
2 | PL010402 | 砌块砌体 | 1.砌体品种、规格、强度等级： 2.砂浆强度等级、配合比： 3.墙厚： 4.砌体的加固钢筋、拉结钢筋及其在砼中的预埋或植筋均在综合单价综合考虑，不另外计算，也不参与调差； 5.与框架砼柱梁墙交接处采用何种连接方式(柔性连接聚氨酯（实）发泡剂或其他、L型铁件连接或拉结筋连接)由投标人综合考虑计入综合单价内。 | m3 |  | 1.砂浆制作、运输 2.砌筑 3.钢筋制作、安装 4.刮缝 5.材料运输 6.其他
五 | 0105 混凝土工程
1 | PL010501 | 混凝土垫层 | 1.混凝土种类： 2.混凝土强度等级： | m3 | 1.按设计图示承台、筏板结构边加砖胎模厚度以体积计算，砖胎模厚度统一按180mm计算，不扣除伸入承台基础的桩头所占体积 2.随捣随抹光、原浆收平拉细毛面等表面处理综合考虑，不另计算。 | 1.混凝土制作、运输、浇灌、振捣、外加剂（单独计算）、养护等 2、原浆收光、打磨平整、清理、找补、转角处做R角圆弧处理等
2 | PL010503 | 管桩顶填芯 | 1.混凝土种类：达到设计要求 2.混凝土强度等级：达到设计要求 3.钢筋等级：达到设计要求 4.填芯直径、长度、砼强度、连接钢筋及等级、托板等，在综合单价中综合考虑，均不作调整 | m3 | 1. 按设计图示尺寸以体积计算 2.填芯直径、长度、砼强度、连接钢筋及等级（桩头插筋）、托板等，在综合单价中综合考虑，均不作调整 3.填芯混凝土不包括桩芯封底混凝土 | 1.钢筋制作安装 2.清孔、混凝土制作、运输、浇灌、振捣、养护等
六 | 0106 钢筋工程
七 | 0107 模板工程
1 | PL010701 | 砖胎模 | 1.砌体品种、规格、强度等级： 2.砌筑砂浆强度等级、配合比： 3.抹灰厚度及砂浆等级： 4.设计要求有做防水保护层的，综合考虑 | m2 | 1.按模板与现浇混凝土构件的接触面积计算 2.不论砖胎模材料及厚度是多少，综合单价均不予调整 3.砖胎模抹灰及阴阳角圆弧处理计入综合单价，不另计算 | 1.制作、运输 2.砌筑 3.抹灰
2 | PL010704 | 不拆除模板 | 1.模板材质：木模 2.支撑高度:综合考虑 3.截面形状、周长:综合考虑 4.模板类型及支撑系统:综合考虑 5.施工部位：综合考虑 | m2 | 1.不拆除的模板套用此项； 2.按模板与混凝土构件的接触面积计算 3.现浇钢筋混凝土墙、板单孔面积≤ 0.3m2的孔洞不予扣除，洞侧壁模板亦不增加；单孔面积> 0.3m2时应予扣除，洞口侧壁模板予以增加 4.构造柱如与砌体相连的，构造柱宽度应加上马牙槎宽度 5.综合单价中综合考虑任何形状混凝土构件、钢管顶架、构件异形模板、清水模板及天棚不抹灰增加的相应模板费用，不另计算。（模板支撑超高增加费单独列项计算） 6.坡屋面与水平面夹角大于45度时，模板工程量按双面模板计算 | 1.模板制作、安装、拆除、整理堆放及场内外运输 2.清理模板粘结物及模内杂物、刷隔离剂等 3.其他
3 | PL010705 | 模板支撑超高增加费（每增加1m） | 1.模板材质：综合考虑 2.支撑高度:支撑高度＞5.2m 3.截面形状、周长:综合考虑 4.模板类型及支撑系统:综合考虑 5.施工部位：综合考虑 | m2 | 1.当模板支撑高度大于5.2m（不含5.2m）时，计取此项。按支撑高度超过5.2m的模板与混凝土构件的接触面积计算（包括墙、柱、梁、板的模板） 2、此项为支撑高度超过5.2m时每增加1m的价格，支模高度超过5.2m时，先按全部工程量套用“混凝土模板”相应子目，再按超过高度部分套用本清单项（每超高一米套用一次），超高米数按超高高度向上取整，即不足1m的按1m计算； 3、现浇钢筋混凝土墙、板单孔面积≤ 0.3m2的孔洞不予扣除，洞侧壁模板亦不增加；单孔面积> 0.3m2时应予扣除，洞口侧壁模板予以增加； 5、高度按构件下部相邻的楼板的面标高至构件底部平均标高计算，若构件下部无楼板，则以下部相邻楼层的楼面标高计算； | 1.模板制作、安装、整理堆放及场内外运输 2.清理模板粘结物及模内杂物、刷隔离剂等 3.其他
八 | 0108 钢结构工程
1 | PL010801 | 钢柱 | 1.钢材品种、规格: 2.单根质量: 3.螺栓、栓钉种类、规格: 4.安装高度： 5.焊缝、探伤要求: 6.防火要求: 7.运距： | t | 1.按设计图示钢材体积乘单位理论质量计算，不扣除0.04m2以内（含0.04m2）的孔眼、切边、切肢的重量，焊条、铆钉、垫块、普通螺栓等不计算工程量，费用包含在综合单价中 2.加强内隔板、钢柱上的节点板、柱脚底板、加强缀板、抗剪键等不含在该清单项中，单独列项计算 3.不规则或多边形钢板，以其外接矩形面积计算。 4.其余计算规则详见GB50500-2013 | 1.钢构件制作、防锈底漆及补漆、除锈、预留相关孔洞（开孔）、运输、拼装（如有）、吊装、安装、矫正、所有检验等内容 2.预埋母件、母材检测、焊件检测、探伤、拉拔试验等 3.包含钢结构二次深化设计
2 | PL010802 | 钢梁 | 1.钢材品种、规格: 2.单根质量: 3.螺栓、栓钉种类、规格: 4.安装高度： 5.焊缝、探伤要求: 6.防火要求: 7.运距： | t | 1.按设计图示钢材体积乘单位理论质量计算，不扣除0.04m2以内（含0.04m2）的孔眼、切边、切肢的重量，焊条、铆钉、垫块、普通螺栓等不计算工程量，费用包含在综合单价中 2.加强内隔板、钢柱上的节点板、柱脚底板、加强缀板、抗剪键等不含在该清单项中，单独列项计算 3.不规则或多边形钢板，以其外接矩形面积计算。 4.其余计算规则详见GB50500-2013 | 1.钢构件制作、防锈底漆及补漆、除锈、预留相关孔洞（开孔）、运输、拼装（如有）、吊装、安装、矫正、所有检验等内容 2.预埋母件、母材检测、焊件检测、探伤、拉拔试验等 3.包含钢结构二次深化设计
3 | PL010803 | 钢屋架 | 1.钢材品种、规格: 2.节点类型: 3.螺栓、栓钉种类、规格: 4.安装高度： 5.焊缝、探伤要求: 6.防火要求: 7.运距： | t | 1.按设计图示钢材体积乘单位理论质量计算，不扣除0.04m2以内（含0.04m2）的孔眼、切边、切肢的重量，焊条、铆钉、垫块、普通螺栓等不计算工程量，费用包含在综合单价中 2.加强内隔板、钢柱上的节点板、柱脚底板、加强缀板、抗剪键等不含在该清单项中，单独列项计算 3.不规则或多边形钢板，以其外接矩形面积计算。 4.其余计算规则详见GB50500-2013 | 1.钢构件制作、防锈底漆及补漆、除锈、预留相关孔洞（开孔）、运输、拼装（如有）、吊装、安装、矫正、所有检验等内容 2.预埋母件、母材检测、焊件检测、探伤、拉拔试验等 3.包含钢结构二次深化设计
4 | PL010804 | 钢楼板、钢墙板 | 1.钢材品种、规格: 2.钢板厚度: 3.螺栓、栓钉种类、规格: 4.安装高度： 5.焊缝、探伤要求: 6.防火要求: 7.运距： | t | 1.按设计图示钢材体积乘单位理论质量计算，不扣除0.04m2以内（含0.04m2）的孔眼、切边、切肢的重量，焊条、铆钉、垫块、普通螺栓等不计算工程量，费用包含在综合单价中 2.加强内隔板、钢柱上的节点板、柱脚底板、加强缀板、抗剪键等不含在该清单项中，单独列项计算 3.不规则或多边形钢板，以其外接矩形面积计算。 4.其余计算规则详见GB50500-2013 | 1.钢构件制作、防锈底漆及补漆、除锈、预留相关孔洞（开孔）、运输、拼装（如有）、吊装、安装、矫正、所有检验等内容 2.预埋母件、母材检测、焊件检测、探伤、拉拔试验等 3.包含钢结构二次深化设计
5 | PL010805 | 薄钢板 | 1.钢材品种、规格: 2.钢板厚度: 3.螺栓种类: 4.安装高度： 5.焊缝、探伤要求: 6.防火要求: 7.运距： | m2 | 1.按设计图示钢材体积乘单位理论质量计算，不扣除0.04m2以内（含0.04m2）的孔眼、切边、切肢的重量，焊条、铆钉、垫块、普通螺栓等不计算工程量，费用包含在综合单价中 2.加强内隔板、钢柱上的节点板、柱脚底板、加强缀板、抗剪键等不含在该清单项中，单独列项计算 3.不规则或多边形钢板，以其外接矩形面积计算。 4.其余计算规则详见GB50500-2013 | 1.钢构件制作、防锈底漆及补漆、除锈、预留相关孔洞（开孔）、运输、拼装（如有）、吊装、安装、矫正、所有检验等内容 2.预埋母件、母材检测、焊件检测、探伤、拉拔试验等 3.包含钢结构二次深化设计
6 | PL010806 | 钢构件 | 1.钢材品种、规格: 2.焊缝、探伤要求: 3.防火要求: 4.运距： | t | 1.按设计图示钢材体积乘单位理论质量计算，不扣除0.04m2以内（含0.04m2）的孔眼、切边、切肢的重量，焊条、铆钉、垫块、普通螺栓等不计算工程量，费用包含在综合单价中 2.包括钢支撑、钢拉条、钢檩条、内衬板、加劲板、牛腿、连接钢板、抗剪环、钢楼梯、钢走道、钢爬梯、预埋铁件等 3.不规则或多边形钢板，以其外接矩形面积计算。 4.其余计算规则详见GB50500-2013 | 1.钢构件制作、防锈底漆及补漆、除锈、预留相关孔洞（开孔）、运输、拼装（如有）、吊装、安装、矫正、所有检验等内容 2.预埋母件、母材检测、焊件检测、探伤、拉拔试验等 3.包含钢结构二次深化设计
7 | PL010807 | 预埋铁件 | 1.钢材品种、规格: 2.焊缝、探伤要求: 3.防火要求: 4.运距： | t | 1.按设计图示钢材体积乘单位理论质量计算，不扣除0.04m2以内（含0.04m2）的孔眼、切边、切肢的重量，焊条、铆钉、垫块、普通螺栓等不计算工程量，费用包含在综合单价中 2.不规则或多边形钢板，以其外接矩形面积计算。 3.其余计算规则详见GB50500-2013 | 1.钢构件制作、防锈底漆及补漆、除锈、预留相关孔洞（开孔）、运输、拼装（如有）、吊装、安装、矫正、所有检验等内容 2.预埋母件、母材检测、焊件检测、探伤、拉拔试验等 3.包含钢结构二次深化设计
8 | PL010808 | 螺栓 | 1.螺栓种类： 2.规格： 3.防火要求： | 套 | 1.按设计图示数量计算 2.普通螺栓包含在钢结构综合单价中，仅计算预埋地脚螺栓、高强螺栓、化学螺栓工程量 3.其余计算规则详见GB50500-2013 | 1.制作、防锈、防滑处理 2.定位、安装 3.包含螺栓、螺母、螺帽、垫片等所有主材及辅材、人工、机械
9 | PL010809 | 油漆、涂料 | 1.油漆、涂料种类： 2.基层类型:金属面 3.涂装方式:喷涂/滚涂 4.防火材料: 5.耐火时间： | m2 | 1.按设计图示尺寸以喷涂部位的展开面积计算。 2.无论什么部位、什么构件，均执行同一价格 | 1.基层清理、刮腻子 2.喷刷涂料/油漆，成品保护 3.其他
10 | PL010810 | 柱脚灌浆 | 1、灌浆料种类： 2、强度等级： | m3 | 1.按设计图示尺寸以体积计算。 2.其余计算规则详见GB50500-2013 | 1、清理基层、支模 2、灌浆、振捣密实、养护 3.其他
九 | 0109 外墙装饰工程
1 | PL010901 | 外墙钉挂网 | 1.材料品种、规格： | m2 |  | 1.铺贴 2.钉挂
2 | PL010902 | 外墙抹灰 | 1.砂浆厚度： 2.砂浆配合比： 3.分格缝：达到设计要求 | m2 | 1.无论什么部位、什么基层材质，均执行同一价格 2.按设计图示尺寸以面积计算，扣除门窗洞口及单个>0.3m2的孔洞面积，门窗洞口和孔洞的侧壁及顶面不增加面积 3.如因甲方原因造成厚度调整，则按零星价格清单中的单价调整厚度价差 4.作业不间隔的分层抹灰（比如15+5mm）视为一次抹灰，在综合单价中综合考虑，不分层计算 5.滴水线、刷素水泥浆或甩浆和找平含于综合单价内，不再另计 6.外墙由于调整垂直度或模数导致的抹灰厚度增加综合考虑 7.墙面部位由于挂网造成的施工难度增加综合考虑 8.无论何种墙面，基层处理、界面剂等费用在综合单价中考虑，不另计算 9、无论外脚手架采用的是爬架还是钢管脚手架，均不调整综合单价；若脚手架拆除后采用吊篮施工的外墙抹灰，吊篮费不另计 | 1.砂浆制作、运输 2.基层处理、堵墙眼、刷素水泥浆或聚合物砂浆、细部处理、压光或搓毛 3.留缝或切缝、填缝 4.其他
3 | PL010903 | 外墙刮腻子 | 1.腻子种类： 2.刮腻子遍数： | m2 | 1.无论什么部位、什么基层材质，均执行同一价格 | 1.基层清理 2.刮腻子
4 | PL010904 | 外墙块料面层铺贴 | 1.面层材料品种、规格、颜色： 2.嵌缝材料种类： 3.结合层： | m2 | 1.按镶贴表面积计算。无论什么部位、什么基层材质，均执行同一价格 2.无论缝宽多少，综合单价均不作调整 3.嵌缝材料作为辅材含于综合单价内，无论颜色如何设计和变更，综合单价均不作调整 4.结合层作为辅材含于综合单价内，无论厚度及配合比如何设计和变更，综合单价均不作调整 5.滴水线、磨边、割角、倒角等含于综合单价内，不再另计 6.无论何种墙面基层处理界面剂费用在综合单价中考虑，不另计算 | 1.清理基层 2.结合层制作运输 3.面层铺贴 4.其他
5 | PL010905 | 外墙涂料 | 1.涂料品种： 2.喷刷遍数： 3.施工方法： | m2 | 1.按设计图示尺寸以面积计算。 2.无论什么部位、什么基层材质，均执行同一价格 | 1.基层清理 2.喷刷涂料 3.其他
十 | 0110 屋面及防水工程
1 | PL011001 | 水泥砂浆找平层、保护层或面层 | 1.砂浆厚度： 2.砂浆配合比： 3.分格缝：达到设计要求 | m2 | 1.按设计图示尺寸以面积计算 2.不扣除房上烟囱、风帽底座、风道等所占的面积及小于0.3m2以内孔洞等所占面积 3.无论砂浆配合比及外加剂如何变更，综合单价均不作调整 4.如有厚度调整，则按零星价格清单中的单价调整厚度价差 5.作业不间隔的分层抹灰（比如15+5mm）视为一次抹灰，在综合单价综合考虑，不分层计算 6.泛水施工、基层抛丸、阴阳角的加固、圆弧处理、打磨处理、清理、刷素水泥浆或甩浆在综合单价中综合考虑，不另计算。 | 1.砂浆制作、运输 2.基层处理、刷素水泥浆、细部处理、压光或搓毛 3.留缝或切缝、填缝 4.其他
2 | PL011002 | 混凝土保护层或面层或找坡层 | 1.混凝土强度等级： 2.细石砼厚度： 3.分格缝：达到设计要求 | m2 | 1.按设计图示尺寸以面积计算 2.不扣除房上烟囱、风帽底座、风道等所占的面积及小于0.3m2以内孔洞等所占面积 3.基层抛丸、阴阳角的加固、圆弧处理、打磨处理、清理、刷素水泥浆或甩浆、泛水施工等在综合单价中综合考虑，不另计算 4.分隔缝及填缝剂含在综合单价中，不另计；表面处理方式综合考虑 5.如有钢筋网，另行计算，钢筋网不参与调差 6.如有厚度调整，则按零星价格清单中的单价调整厚度价差 7.主材含细石混凝土增加费 | 1.砼制作、运输、养护 2.留缝或切缝、填缝 3.其他
3 | PL011003 | 特种材料找坡或回填 | 1.材料种类： 2.厚度: 3.分格缝：达到设计要求，含填缝剂 4.无论结构找坡或建筑找坡，综合考虑，坡度按设计要求 | m³ | 1.按设计图示尺寸以体积计算，其中平屋面按水平投影面积*厚度计算，坡屋面按斜面面积*平均厚度计算 2.不扣除房上烟囱、风帽底座、风道等所占的面积及小于0.3m2以内孔洞等所占面积 3.基层抛丸、阴阳角的加固、圆弧处理、打磨处理、清理、刷素水泥浆或甩浆、泛水施工、排水沟、管道出屋面防水及处理等在综合单价中综合考虑，不另计算 4.分隔缝及填缝剂含在综合单价中，不另计；表面处理方式综合考虑 5.无论结构找坡或建筑找坡，综合考虑，坡度按设计要求 | 1.材料制作、运输、养护 2.留缝或切缝、填缝 3.其他
3 | PL011004 | 钢筋网片 | 1.钢筋种类、规格: 2.连接方式： 3.施工部位： 4.施工方式： | t | 1.按设计图示钢筋（网）长度（面积）乘单位理论重量计算，任何因理论重量与运到工地的实际重量有误差的，不予补偿 2.所有的搭接、焊接、机械连接等在综合单价中综合考虑，不另计算 3.该部分钢筋不参与调差。 | 1.制作 2.安装 3.其他
4 | PL011005 | 隔离层 | 1.材料种类、厚度： | m2 | 1.按设计图示尺寸以面积计算，其中平屋面按水平投影面积计算，坡屋面按斜面面积计算 | 1.隔离层铺设 2.其他
5 | PL011006 | 块料屋面面层 | 1.面层材料品种、规格、颜色： 2.嵌缝材料种类： 3.结合层： | m2 | 1.按设计图示尺寸以面积计算 2.不扣除房上烟囱、风帽底座、风道等所占的面积及小于0.3m2以内孔洞等所占面积 3.结合层含于综合单价内，无论结合层厚度及配合比如何设计和变更，综合单价均不作调整 4.与结合层相邻的干硬性水泥砂浆（如有）不计入块料面层综合单价，另外计算 | 1.清理基层 2.结合层制作运输 3.面层安装 4.其他
6 | PL011007 | 屋面瓦面层 | 1.面层材料品种、规格、颜色： 2.铺装方式： 3.结合层：达到设计要求 | m2 | 1.按设计图示尺寸以屋面斜面积计算，瓦片重叠的面积不重算。 2.不扣除房上烟囱、风帽底座、风道等所占的面积及小于0.3m2以内孔洞等所占面积 3.结合层或卧瓦层（含钢筋网、铜丝）含于综合单价内，无论结合层或卧瓦层厚度及配合比如何设计和变更，综合单价均不作调整 4.与结合层相邻的干硬性水泥砂浆不计入块料面层综合单价，另外计算 5、当屋面瓦为甲供材，核算甲供材工程量是否超领时，屋面瓦片数量应计取重叠部分的瓦片、脊瓦。 | 1.清理基层 2.结合层制作运输 3.面层安装 4.其他
7 | PL011008 | 碎石垫层 | 1.厚度： 2.粒径级配： | m3 | 1.按设计图示尺寸以体积计算 | 1.碎石级配制作、运输 2.基层处理、垫层铺设、捣实 3.其他
9 | PL011010 | 排水板 | 1.材料种类、厚度： 2.其他：满足设计要求 | m2 | 1.按设计图示尺寸以面积计算 2.扣除结构、管井、基座、水沟等构件所占面积 3.不扣除面积小于0.3m2以内的孔洞所占面积 | 1.排水板成品制作、运输、基层处理、铺设、成品保护 2.防水处理 3.其他
10 | PL011011 | 防水工程 | 1.材料种类、规格、厚度： 2.位置：屋面、楼地面、墙面不区分部位综合考虑 3.其他：满足设计要求 | m2 | 1.工程量计算原则：按图纸设计的尺寸计算展开面积；附加层不另行计算工程量。 2.卷材搭接损耗按单价分析表中数值计算，主、辅材施工损耗包含在施工费中，如果乙方认为损耗率与实际施工有差异，损耗率不予调整，报价时综合考虑； 3.因承包商原因造成的渗水、漏水，均由承包方负责，由此所发生的打凿、修补费用均由承包方负责； 4.所有地下室侧壁、顶板的管线、洞口的防水堵漏均由承包方负责施工，费用均包含在合同总价中，不另计费； 5.辅材损耗已包含在施工综合单价中 6.《防水费用表》中防水主材费属保利置业集团战略，具体防水做法按甲方确认做法表为准。防水主材单价及工程量计算原则执行集团战略合同（涂布率[即每平方涂料用量]按战略协议约定执行，施工时现场实际涂布率不得低于集采约定的涂布率（需四方见证），结算时涂布率不调整）。 | 1.基层处理 2.刷粘结剂/刷基层处理剂 3.铺防水卷材/喷涂防水层 4.接缝、嵌缝
十一 | 0111 防腐、隔热、保温工程
1 | PL011101 | 屋面保温隔热层 | 1.保温隔热材料品种、规格、性能： 2.厚度： 3.粘结材料种类、做法： | m2 | 1.按设计图示尺寸以面积计算（斜屋面以屋面斜面积计算） 2.不扣除房上烟囱、风帽底座、风道等所占的面积及小于0.3m2以内孔洞等所占面积 3.如有厚度调整，则按零星价格清单中的单价调整厚度价差 | 1、基层清理 2、刷粘结材料 3、铺粘保温层 4、其他
2 | PL011102 | 天棚保温隔热层 | 1.保温隔热材料品种、规格、性能： 2.厚度： 3.粘结材料种类、做法： | m2 | 1.按设计图示尺寸以面积计算 2.扣除面积> 0.3m2上柱、垛、孔洞等所占面积，与天棚相连的梁按展开面积，计算并入天棚工程量内 3.综合单价中已含界面剂、螺栓，抗裂砂浆等 4.如有厚度调整，则按零星价格清单中的单价调整厚度价差 | 1、基层清理 2、刷粘结材料 3、铺粘保温层 4、其他
3 | PL011103 | 墙柱面保温隔热层 | 1.保温隔热材料品种、规格、性能： 2.厚度： 3.粘结材料种类、做法： | m2 | 1.按设计图示尺寸以面积计算 2.扣除门窗洞口以及面积> 0.3m2梁、孔洞所占面积门窗洞口侧壁以及与墙相连的柱，并入保温墙体工程量内 3.综合单价中已含界面剂、螺栓，抗裂砂浆等 4.罩面抗裂砂浆、耐碱纤维网格布含于综合单价内，不另计算，保温砂浆层整体厚度为玻化微珠保温砂浆厚度与抗裂砂浆厚度之和 5.如有厚度调整，则按零星价格清单中的单价调整厚度价差 | 1、基层清理 2、刷粘结材料 3、抹保温层 4、其他
4 | PL011104 | 楼地面保温隔热层 | 1.保温隔热材料品种、规格、性能： 2.厚度： 3.粘结材料种类、做法： | m2 | 1.按设计图示尺寸以面积计算 2.扣除面积> 0.3m2上柱、垛、孔洞等所占面，门洞、空圈、暖气包槽、壁龛的开口部分不增加面积 3.如有厚度调整，则按零星价格清单中的单价调整厚度价差 | 1、基层清理 2、刷粘结材料 3、铺粘保温层 4、其他
5 | PL011105 | 楼地面全轻混凝土 | 1.材料品种、规格、性能： 2.其他：达到设计要求 | m3 | 1.按设计图示尺寸以体积计算 | 1.混凝土制作、运输、浇灌、振捣、养护等
6 | PL011106 | 减震隔音层 | 1.材料品种、规格、性能： 2.厚度： 3.其他：达到设计要求 | m2 | 1.按设计图示尺寸以面积计算 2.扣除面积> 0.3m2上柱、垛、孔洞等所占面，门洞、空圈、暖气包槽、壁龛的开口部分不增加面积 | 1、基层清理 2、刷粘结材料 3、铺粘隔音层 4、其他
十二 | 0112 PC装配式工程
十三 | 0201 楼地面工程
1 | PL020101 | 回填轻质材料 | 1.回填料种类和级配： | m3 | 1.按设计图示尺寸以回填后的体积计算 | 1.制作、运输、回填 2.其他
2 | PL020102 | 楼地面水泥砂浆找平层、保护层或找坡层 | 1.砂浆厚度： 2.砂浆配合比： 3.砂浆外加剂综合考虑 | m2 | 1.按设计图示尺寸以面积计算 2.扣除凸出地面构筑物、设备基础、室内铁道、地沟等所占面积，不扣除间壁墙及≤0.3m2柱、垛、附墙烟囱及孔洞所占面积，门洞、空圈、暖气包槽、壁龛的开口部分不增加面积 3.无论砂浆配合比或外加剂如何变更，综合单价均不作调整 4.如有厚度调整，则按零星价格清单中的单价调整厚度价差 5.阴阳角的加固和圆弧处理、刷素水泥浆或甩浆，在综合单价综合考虑，不另计算 | 1.砂浆制作、运输 2.基层处理、刷素水泥浆、细部处理、压光或搓毛 3.留缝或切缝、填缝 4.其他
3 | PL020103 | 楼地面细石混凝土保护层或面层或找坡层 | 1.细石砼强度等级： 2.细石砼厚度： 3.分格缝：达到设计要求 | m2 | 1.按设计图示尺寸以面积计算 2.按图纸设计的平均厚度综合考虑 3.扣除凸出地面构筑物、设备基础、室内地沟等所占面积，不扣除间壁墙及≤0.3m2柱、垛、 附墙烟囱及孔洞所占面积，门洞、空圈、暖气包槽、壁龛的开口部分不增加面积 4.如有钢筋网，另行计算，钢筋网不参与调差 5.坡道如有压槽，计算体积时不扣除压槽的体积，压槽工艺含于综合单价中，不另计算 6.如有厚度调整，则按零星价格清单中的单价调整厚度价差 7.主材含细石混凝土增加费 | 1.砼制作、运输、养护 2.留缝或切缝、填缝 3.其他
4 | PL020104 | 楼地面细石混凝土保护层或面层或找坡层钢筋网 | 1.钢筋种类、规格: 2.连接方式： 3.施工部位： 4.施工方式： | t | 1.按设计图示钢筋（网）长度（面积）乘单位理论重量计算，任何因理论重量与运到工地的实际重量有误差的，不予补偿 2.所有的搭接、焊接、机械连接等在综合单价中综合考虑，不另计算 3.该部分钢筋不参与调差。 | 1.制作 2.安装 3.其他
5 | PL020105 | 楼地面耐碱玻纤网格布 | 1.材料品种、规格：耐碱玻纤维网格布 2.按设计要求设置 | m2 | 1.按设计图示尺寸以面积计算 2.扣除凸出地面构筑物、设备基础、室内铁道、地沟等所占面积，不扣除间壁墙及≤0.3m2柱、垛、附墙烟囱及孔洞所占面积，门洞、空圈、暖气包槽、壁龛的开口部分不增加面积 3.重叠部分不另计算 | 1.制作、运输 2.安装 3.其他
6 | PL020106 | 楼地面刷素水泥浆 | 1.素水泥浆厚度： 2.按设计要求设置 | m2 | 1.按设计图示尺寸以面积计算。当做法仅为刷素水泥浆时，计取此项，其余保护层或找平层或面层或找坡层中的素水泥浆包含在相应的综合单价中，不另计算 2.扣除凸出地面构筑物、设备基础、室内铁道、地沟等所占面积，不扣除间壁墙及≤0.3m2柱、垛、附墙烟囱及孔洞所占面积，门洞、空圈、暖气包槽、壁龛的开口部分不增加面积 | 1.素水泥浆制作、运输 2.基层处理、刷素水泥浆、细部处理 3.其他
7 | PL020107 | 楼地面块料面层 | 1.面层材料品种、规格、颜色： 2.结合层： 3.填缝剂按设计要求 | m2 | 1.按设计图示尺寸以面积计算 2.扣除凸出地面构筑物、设备基础、室内地沟等所占面积，不扣除间壁墙及≤0.3m2柱、垛、 附墙烟囱及孔洞所占面积门洞、空圈、暖气包槽、壁龛的开口部分不增加面积 3.结合层含于综合单价内，无论结合层厚度及配合比如何设计和变更，综合单价均不作调整 4.与结合层相邻的干硬性水泥砂浆不计入块料面层综合单价，另外计算 | 1.清理基层 2.砂浆及结合层制作运输 3.面层安装 4.其他
8 | PL020108 | 楼梯水泥砂浆找平层 | 1.砂浆厚度： 2.砂浆配合比： | m2 | 1.按设计图示尺寸以楼梯（包括踏步、休息平台及≤500mm的楼梯井）水平投影面积计算 2.楼梯与楼地面相连时，算至梯口梁内侧边沿无梯口梁者，算至最上一层踏步边沿加 300mm 3.如有厚度调整，则按零星价格清单中的单价调整厚度价差 4.阴阳角的加固和圆弧处理、刷素水泥浆或甩浆，在综合单价综合考虑，不另计算 5.楼梯立面、侧面三角抹灰、边角收口等均包含在综合单价中 | 1.砂浆制作、运输 2.基层处理、刷素水泥浆、细部处理、压光或搓毛 3.留缝或切缝、填缝 4.其他
9 | PL020109 | 楼梯水泥砂浆面层 | 1.砂浆厚度： 2.砂浆配合比： 3.防滑条材料种类、规格： | m2 | 1.按设计图示尺寸以楼梯（包括踏步、休息平台及≤500mm的楼梯井）水平投影面积计算 2.楼梯与楼地面相连时，算至梯口梁内侧边沿无梯口梁者，算至最上一层踏步边沿加 300mm 3.如有厚度调整，则按零星价格清单中的单价调整厚度价差 4.挡水条和踏面防滑槽，在综合单价综合考虑，不另计算 5.楼梯立面、侧面三角抹灰、边角收口等均包含在综合单价中 | 1.砂浆制作、运输 2.基层处理、刷素水泥浆、细部处理、压光或搓毛 3.贴嵌防滑条 4.其他
10 | PL020110 | 楼梯块料面层 | 1.面层材料品种、规格、颜色： 2.嵌缝材料种类： 3.结合层： | m2 | 1.按设计图示尺寸以楼梯（包括踏步、休息平台及≤500mm的楼梯井）投影面积计算 2.楼梯与楼地面相连时，算至梯口梁内侧边沿无梯口梁者，算至最上一层踏步边沿加 300mm 3.砂浆及结合层含于综合单价内 4.挡水条综合考虑入综合单价，不另计算 5.与结合层相邻的干硬性水泥砂浆计入块料面层综合单价，不另计算 | 1.清理基层 2.砂浆及结合层制作运输 3.面层安装 4.其他
11 | PL020111 | 楼地面地坪漆 | 1.地坪漆品种、刷涂遍数： | m2 | 1.按设计图示尺寸以面积计算 2.扣除凸出地面构筑物、设备基础等以及面积>0.3m2孔洞、柱、垛等所占面积，柱、垛等所占面积，门洞、空圈、暖气包槽、壁龛的开口部分不增加面积 | 1.刷涂料 2.其他
12 | PL020112 | 楼地面金刚砂 | 1.金刚砂品种规格： | m2 | 1.按设计图示以展开面积计算，材料损耗、阴阳角、搭接、折边及局部加强、加厚部位（附加层）等已包含在综合单价中，不另计算； 2.综合单价已包含同一项目同时使用不同颜色金刚砂地面时，金刚砂地坪之间间隔支模费用 | 1.基层打磨、修补、清理 2.涂撒刷金刚砂两遍，压平 3.留缝或切缝、填缝 4.其他
13 | PL020113 | 防静电楼面 | 1.砂浆强度等级： 2.砂浆厚度： 3.防静电水泥浆一道 | m2 | 1.按设计图示尺寸以面积计算 2.扣除凸出地面构筑物、设备基础等以及面积>0.3m2孔洞、柱、垛等所占面积，柱、垛等所占面积，门洞、空圈、暖气包槽、壁龛的开口部分不增加面积 | 1.制作、运输、养护 2.其他
14 | PL020114 | 楼地面沥青混凝土 | 1.强度等级： 2.厚度： | m2 | 1.按设计图示尺寸以面积计算 2.无论砼强度如何变更，综合单价均不作调整 3.如有厚度调整，则按零星价格清单中的单价调整厚度价差 | 1.制作、运输、养护 2.其他
15 | PL020115 | 地下室坡道细石混凝土面层 | 1.强度等级： 2.厚度： 3.构造要求： | m2 | 1.按设计图示尺寸以面积计算 2.扣除凸出地面构筑物、设备基础等以及面积>0.3m2孔洞、柱、垛等所占面积，柱、垛等所占面积，门洞、空圈、暖气包槽、壁龛的开口部分不增加面积 | 1.制作、运输、养护 2.其他
十四 | 0202 墙柱面工程
1 | PL020201 | 内墙钉挂网 | 1.材料品种、规格： 2.按设计要求设置 | m2 | 1.按设计图示尺寸以面积计算 | 1.铺贴 2.钉挂
2 | PL020202 | 墙柱面（薄）抹灰 | 1.砂浆厚度： 2.砂浆配合比： 3.分格缝：达到设计要求 | m2 | 1.无论什么部位、什么基层材质，均执行同一价格 2.按设计图示尺寸以面积计算扣除门窗洞口及单个>0.3m2的孔洞面积，不扣除踢脚线、挂镜线和墙与构件交接处的面积，门窗洞口和孔洞的侧壁及顶面不增加面积，附墙柱、梁、垛、烟囱侧壁并入相应的墙面面积内 3.如有厚度调整，则按零星价格清单中的单价调整厚度价差 4.作业不间隔的分层抹灰（比如15+5mm）视为一次抹灰，在综合单价综合考虑，不分层计算 5.水泥砂浆踢脚线（如有），并入此项面积计算，执行同一综合单价 6.阴阳角的加固和圆弧处理、刷素水泥浆或甩浆，在综合单价综合考虑，不另计算 7.天棚为吊顶的，高度计算至梁底或板底 8.外墙内保温的室内墙体保温处不做抹灰，抹灰工程量计算应按内抹灰面积扣除实际内保温面积 9.采用薄抹灰施工的部位，不同材质交接处或需满挂位置所使用的耐碱纤维网格布含于薄抹灰综合单价内，不另计算，薄抹灰施工部位的钢丝网也不另计算 | 1.砂浆制作、运输 2.基层处理、刷素水泥浆或聚合物砂浆、外加剂、细部处理、压光或搓毛 3.其他
3 | PL020203 | 内墙刮腻子 | 1.腻子种类： 2.刮腻子遍数： | m2 | 1.按设计图示尺寸以面积计算 2.无论基层是何类型，均执行同一单价 3.天棚为吊顶的，高度按实际施工高度计算 | 1.基层清理 2.刮腻子 3.其他
4 | PL020204 | 内墙涂料 | 1.涂料品种： 2.喷刷遍数： 3.施工方法： | m2 | 1.按设计图示尺寸以面积计算 2.无论基层类型和喷刷涂料部位如何，综合单价均不作调整 3.天棚为吊顶的，高度按实际施工高度计算 4.楼梯间色带（如有）施工单价按本项清单单价执行，工程量按色带面积计算，美缝纸不单独计取。 | 1.基层清理 2.喷刷涂料 3.其他
5 | PL020205 | 墙面刷大白浆 | 1.基层类型： | m2 | 1.按设计图示尺寸以面积计算 | 1.基层清理 2.喷刷 3.其他
6 | PL020206 | 墙面块料面层 | 1.面层材料品种、规格、颜色： 2.嵌缝材料种类： 3.结合层： | m2 | 1.按设计图示尺寸以面积计算； 2.扣除凸出地面构筑物、设备基础、室内地沟等所占面积，不扣除间壁墙及≤0.3m2柱、垛、 附墙烟囱及孔洞所占面积门洞、空圈、暖气包槽、壁龛的开口部分不增加面积 3.结合层含于综合单价内 | 1.清理基层 2.砂浆及结合层制作运输 3.面层安装 4.其他
7 | PL020207 | 踢脚线 | 1.材料品种、规格、颜色： 2.地脚线高度： 3.嵌缝材料种类： | m2 | 1.均按平方米计算 2.水泥砂浆踢脚线并入墙柱面抹灰工程计算，不列入踢脚线清单项（如墙面抹灰与水泥砂浆踢脚材料不同时可单独计算水泥砂浆踢脚） | 1.清理基层 2.砂浆及结合层制作运输 3.面层安装 4.其他
十五 | 0203 天棚工程
1 | PL020301 | 天棚钉挂网 | 1.材料品种、规格： 2.按设计要求设置 | m2 | 1.按设计图示尺寸以面积计算 | 1.铺贴 2.钉挂
2 | PL020302 | 天棚抹灰 | 1.砂浆厚度：达到设计要求 2.砂浆配合比：达到设计要求 3.分格缝：达到设计要求 | m2 | 1.按设计图示尺寸以面积计算 2.不扣除间壁墙、垛、柱、附墙烟囱、检查口和管道所占的面积，带梁天棚的梁两侧抹灰面积并入天棚面积内，板式楼梯底面抹灰按斜面积计算，锯齿形楼梯底板抹灰按展开面积计算 3.天棚为吊顶的，不计算抹灰 4.如有厚度调整，则按“零星工程单价清单”中的单价调整厚度价差 5.界面剂、滴水线（如有）包含在综合单价中，不另计算 | 1.砂浆制作、运输 2.基层处理、刷素水泥浆、外加剂、细部处理、压光或搓毛 3.其他
3 | PL020303 | 天棚素水泥浆 | 1.素水泥浆厚度： 2.达到设计要求 | m2 | 1.按设计图示尺寸以面积计算 2.不扣除间壁墙、垛、柱、附墙烟囱、检查口和管道所占的面积，带梁天棚的梁两侧抹灰面积并入天棚面积内，板式楼梯底面抹灰按斜面积计算，锯齿形楼梯底板抹灰按展开面积计算 | 1.素水泥浆制作、运输 2.基层处理、刷素水泥浆 3.其他
4 | PL020304 | 天棚刮腻子 | 1.腻子种类： 2.刮腻子遍数： | m2 | 1.按设计图示尺寸以面积计算 2.无论基层是何类型，均执行同一单价 | 1.基层清理 2.刮腻子
5 | PL020305 | 天棚涂料 | 1.涂料品种： 2.喷刷遍数： 3.施工方法： | m2 | 1.按设计图示尺寸以面积计算 2.无论基层类型如何，综合单价均不作调整 | 1.基层清理 2.喷刷涂料 3.其他
6 | PL020306 | 天棚刷大白浆 | 1.材料品种： 2.喷刷遍数：达到设计要求 3.施工方法：达到设计要求 | m2 | 1.按设计图示尺寸以面积计算 2.无论基层类型如何，综合单价均不作调整 | 1.基层清理 2.喷刷 3.其他
十六 | 0209 其它工程
1 | PL020901 | 变形缝 | 1.设计索引： 2.成品变形缝型号： | m | 1.按设计图示尺寸以长度计算 | 1.清缝 2.制作、安装 3.堵塞防水材料 4.止水带安装 5.盖缝制作、安装 6.刷防护材料
2 | PL020902 | 成品烟道及通风道 | 1.成品烟道材质、规格： | m | 1.按设计图示以中心线长度计算 2.综合单价包括灌缝、钢筋、收口砂浆、防水护角等材料及施工费 3.烟道与墙壁之间的塞缝处理（缝宽8cm内）包含在综合单价中 4.烟道若需进行分截安装时，所需镀锌钢套管或其他材质套管、连接构件、砂浆灌缝收口、施工工效降低费包含在综合单价中 | 1.制作 2.安装
3 | PL020903 | 烟道及通风道风帽 | 1.材质、规格： | 个 | 1.按设计图示以数量计算 2.综合单价包括成品风帽、运输、安装等所有费用 | 1.制作 2.安装
4 | PL020904 | 排水沟 | 1.材质、规格： 2.其他：达到设计要求 | m | 1.按设计图示尺寸以长度计算 | 1.按图纸
5 | PL020905 | 成品盖板 | 1.材质、规格： | m2 | 1.按设计图示尺寸以面积计算 | 1.制作安装
6 | PL020906 | 楼梯栏杆 | 1.材质、规格： | m | 1.按设计图示以扶手中心线长度（包括弯头长度)计算 2.安装用的预埋铁件、扶手等，在综合单价综合考虑，不另计算 | 1.制作安装 2.防锈漆、防火漆、饰面油漆
7 | PL020907 | GRC构件 | 1.材质、规格： | m2 | 1.按设计图示尺寸以见光展开面积计算 | 1.制作安装
8 | PL020908 | 侧壁防水保护层 | 1.材质、规格、厚度： | m2 | 1.按设计图示尺寸以平方计算 | 1.制作 2.安装
9 | PL020909 | 止水带 | 1.材质： 2.规格尺寸： | m | 1.按设计图示尺寸以长度计算 | 1.制作安装
10 | PL020910 | 水簸箕 | 1、材质、规格： 2、包含抹灰、面层/成品安装到位 | 个 | 1.按设计图示以数量计算 | 1.砌筑、抹灰、周边防水处理、成品保护 2.成品安装
11 | PL020911 | 室外坡道 | 1.基层材料种类、厚度： 2.垫层材料种类、厚度： 3.面层材料、种类、厚度： | m2 | 1.按设计图示水平投影面积以平方计算 | 1.基层处理、砌筑、铺垫层、面层施工 2.防滑线、防滑条（若有）
12 | PL020912 | 台阶（包含平台） | 1.基层材料种类、厚度： 2.垫层材料种类、厚度： 3.面层材料、种类、厚度： | m2 | 1.按设计图示水平投影面积以平方计算 | 1.基层处理、砌筑、铺垫层、面层施工 2.防滑线、防滑条（若有）
13 | PL020913 | 无明沟散水 | 1.基层材料种类、厚度： 2.垫层材料种类、厚度： 3.面层材料、种类、厚度： | m2 | 1.按设计图示尺寸以面积计算 | 1.地基夯实 2.铺设垫层 3.模板及支撑制作、安装、拆除、堆放、运输及清理模内杂物、刷隔离剂等 4.混凝土制作、运输、浇筑、振捣、养护 5.变形缝填塞
14 | PL020914 | 有明沟散水 | 1.基层材料种类、厚度： 2.垫层材料种类、厚度： 3.面层材料、种类、厚度： 4.排水沟尺寸： | m | 1.按设计图示尺寸以明沟中心线延长米计算 2.含明沟及散水所有的费用 | 1.地基夯实 2.铺设垫层 3.模板及支撑制作、安装、拆除、堆放、运输及清理模内杂物、刷隔离剂等 4.混凝土制作、运输、浇筑、振捣、养护 5.变形缝填塞
15 | PL020915 | PVC装饰盖、橡胶防撞垫 | 1.材质、规格： 2.其他：达到设计要求 | 个 | 1.按设计图示以数量计算 | 1.按图纸
16 | PL020916 | 卫生间排气罩 | 1.材质、规格： 2.其他：达到设计要求 | 个 | 1.按设计图示以数量计算 | 1.按图纸
17 | PL020917 | 防鼠板 | 1.材质、规格： 2.厚度： 3.其他：达到设计要求 | m2 | 1.按设计图示尺寸以平方计算 | 1.按图纸
18 | PL020918 | 挡烟垂壁 | 1.构造做法： 2.其他：达到设计要求 | m | 1.按设计图示尺寸以长度计算 | 1.按图纸
19 | PL020919 | 遮阳布覆盖 | 1.构造做法： 2.其他：达到设计要求 | m2 | 1.按设计图示尺寸以平方计算 | 1.按图纸
20 | PL020920 | 底板疏水层 | 1.材料种类、厚度： 2.其他：满足设计要求 | m2 | 1.按设计图示尺寸以平方计算 | 1.按图纸
21 | PL020921 | 烟道、管根防水 | 1、材质、规格： 2.其他：满足设计要求 | m2 | 1.按设计图示尺寸以面积计算 | 1.按图纸
十七 | 0301 给排水工程
1 | PL030101 | 镀锌钢管 | 1.安装部位: 2.介质: 3.规格、压力等级: 4.连接形式: 5.压力试验及吹、洗设计要求: | m | 1.按设计图示管道中心线以长度计算 2.所有管道的管件（含三通等连通件、法兰卡箍等连接件、金属塑料过渡管件、止水环（节）、检查口、透气帽、雨水斗、存水弯、阻火圈等）、油漆等均计入辅材价，包含各类支架制作及安装费用 3、综合单价中含穿非混凝土构件的套管制作及安装，不再另计 | 1.管道安装 2.管件制作、安装 3.阻火圈安装 4.压力试验 5.吹扫、冲洗 6.支架制作及安装
2 | PL030102 | 复合管 | 1.安装部位: 2.介质: 3.材质、规格: 4.连接形式: 5.压力试验及吹、洗设计要求: | m | 1.按设计图示管道中心线以长度计算 2.所有管道的管件（含三通等连通件、法兰卡箍等连接件、金属塑料过渡管件、止水环（节）、检查口、透气帽、雨水斗、存水弯、阻火圈等）、油漆等均计入辅材价，包含各类支架制作及安装费用 3、综合单价中含穿非混凝土构件的套管制作及安装，不再另计 | 1.管道安装 2.管件制作、安装 3.阻火圈安装 4.压力试验 5.吹扫、冲洗 6.支架制作及安装
3 | PL030103 | 不锈钢管 | 1.安装部位: 2.介质: 3.材质、规格: 4.连接形式: 5.压力试验及吹、洗按设计要求: | m | 1.按设计图示管道中心线以长度计算 2.所有管道的管件（含三通等连通件、法兰卡箍等连接件、金属塑料过渡管件、止水环（节）、检查口、透气帽、雨水斗、存水弯、阻火圈等）、油漆等均计入辅材价，包含各类支架制作及安装费用 3、综合单价中含穿非混凝土构件的套管制作及安装，不再另计 | 1.管道安装 2.管件制作、安装 3.阻火圈安装 4.压力试验 5.吹扫、冲洗 6.支架制作及安装
4 | PL030104 | 塑料管 | 1.安装部位: 2.介质: 3.材质、规格: 4.连接形式: 5.压力试验及吹、洗设计要求: | m | 1.按设计图示管道中心线以长度计算 2.所有管道的管件（含三通、大小头、弯头等连通件、法兰卡箍等连接件、金属塑料过渡管件、检查口、透气帽、雨水斗、盲板、存水弯、H型管、旋流三通、、止水环（节）等）、油漆等均计入辅材价，包含各类支架制作及安装费用。阻火圈材料为甲供材处理。 3、综合单价中含穿非混凝土构件的套管制作及安装，不再另计 | 1.管道安装 2.管件安装 3.塑料卡固定 4.阻火圈安装 5.压力试验 6.吹扫、冲洗 7.打堵洞 8.支架制作及安装
5 | PL030105 | 铸铁管 | 1.安装部位: 2.介质: 3.材质、规格: 4.连接形式: 5.接口材料: | m | 1.按设计图示管道中心线以长度计算 2.所有管道的管件（含三通等连通件、法兰卡箍等连接件、金属塑料过渡管件、检查口、透气帽、存水弯、雨水斗、旋流三通、止水环（节）等）、油漆等均计入辅材价，包含各类支架制作及安装费用 3、综合单价中含穿非混凝土构件的套管制作及安装，不再另计 | 1.管道安装 2.管件安装 3.阻火圈安装 4.通水试验 5.支架制作及安装
6 | PL030106 | 螺纹阀门 | 1.类型 2.材质 3.规格、压力等级 4.连接形式 | 个 | 按设计图示数量计算 | 1.安装 2.电气接线 3.调试
7 | PL030107 | 法兰阀门 | 1.类型 2.材质 3.规格、压力等级 4.连接形式 | 个 | 1.按设计图示数量计算 2.含两侧法兰。 | 1.安装 2.电气接线 3.调试
8 | PL030108 | 塑料阀门 | 1.规格 2.连接形式 | 个 | 按设计图示数量计算 | 1.安装 2.调试
9 | PL030109 | 减压器 | 1.材质 2.规格、压力等级 3.连接形式 4.附件配置 | 个 | 1.按设计图示数量计算 2.含两侧法兰 | 1.安装 2.电气接线 3.调试
10 | PL030110 | 水表 | 1.安装部位(室内外) 2.型号、规格 3.连接形式 4.附件配置 | 组 | 1.按设计图示数量计算 2.含两侧法兰 | 1.组装
11 | PL030111 | 软接头(软管) | 1.材质 2.规格 3.连接形式 | 个 | 1.按设计图示数量计算 2.含两侧法兰 | 1.安装
12 | PL030112 | 法兰 | 1.材质: 2.规格、压力等级: 3.连接形式: 4.其他: | 副 | 仅计算除管道附件（阀门、减压器、水表、软接头等）两侧外管道之间的法兰，按设计图示数量计算 | 1.安装
13 | PL030113 | 给、排水附(配)件 | 1.名称、材质 2.型号、规格 3.安装方式 | 个 | 1.按设计图示数量计算 2.给、排水附(配)件包括：水龙头、地漏、扫除口、排水栓等 | 1.安装
14 | PL030114 | 潜水泵 | 1.名称:潜水泵 2.规格、型号 3.质量:0.05t以内 | 台 | 1.按设计图示数量计算 2.含水位控制器，包含在综合单价内 3.控制箱、管道等均不包含在综合单价内，另计 | 1.本体安装 2.单机试运转 3.补刷(喷)油漆
15 | PL030115 | 压力表 | 1.名称: 2.型号: 3.附件： | 个 | 按设计图示数量计算 | 1.取源部件安装 2.压力表弯制作、刷油、安装 3.挠性管安装 4.本体安装 5.单体校验调整 6.脱脂
16 | PL030116 | 管道保温 | 1.名称 2.材质 3.规格 | m3 | 按设计图示尺寸以体积计算 | 1.安装 2.贴缝 3.修理、整平
17 | PL030117 | 管道保温保护层 | 1.名称 2.材质 3.规格 | m2 | 按设计图示尺寸以面积计算 | 1.安装 2.贴缝 3.修理、整平
18 | PL030118 | 焊接钢管 | 1.安装部位 2.介质 3.规格、压力等级 4.连接形式 5.压力试验及吹、洗设计要求 6.除锈、刷漆、防腐 | m | 1.按设计图示管道中心线以长度计算 2.所有管道的管件（含三通等连通件、法兰卡箍等连接件、金属塑料过渡管件、止水环（节）、检查口、透气帽、雨水斗、存水弯、阻火圈等）、油漆等均计入辅材价，包含各类支架制作及安装费用 3.综合单价中含穿非混凝土构件的套管制作及安装，不再另计 | 1.管道安装 2.管件制作、安装 3.阻火圈安装 4.压力试验 5.吹扫、冲洗 6.除锈、刷油、防腐
19 | PL030119 | 补偿器 | 1.材质 2.规格、压力等级 3.连接形式 | 个 | 按设计图示数量计算 | 1.安装
20 | PL030120 | 套管 | 1.名称、类型 2.材质 3.规格 | 个 | 1.按设计图示数量计算 2.包括套管安装后填料，填料材质综合考虑 3.仅适用于防水套管、排水套管、空调套管、新风套管、厨房通气套管、消防预留套管、给水预留套管、燃气预留套管、卫生间排气扇及空调机位套管、穿楼板、穿剪力墙等 4.套管规格按照介质管道的管径规格计算，为分包单位预留的套管按套管公称直径（按图计算）计算。 | 1.制作 2.安装 3.除锈、刷油 4.止水钢板制作、安装
21 | PL030121 | 水表箱 | 1.安装部位(室内外): 2.型号、规格: 3.连接形式: | 个 | 按设计图示数量计算 | 1.制作 2.安装
22 | PL030122 | 自动排气阀 | 1.类型 2.材质 3.规格、压力等级 4.连接形式 | 个 | 按设计图示数量计算 | 1.安装 2.电气接线 3.调试
23 | PL030123 | 管道保护层 | 1.名称 2.材质 3.规格 | m2 | 按设计图示尺寸以体积计算 | 1.安装 2.贴缝 3.修理、整平
24 | PL030124 | 风帽 | 1.名称、类型: 2.材质: 3.规格: 4.综合考虑砌体墙开孔和混凝土墙预埋 | 个 | 按设计图示数量计算 | 1.安装
25 | PL030125 | 消火栓 | 1.安装方式： 2.型号、规格： 3.安装部位： 4.其他： | 个 | 按设计图示数量计算 | 1.安装、调试
十八 | 0302 强电工程
1 | PL030201 | 配电箱 | 1.名称 2.规格、型号 3.基础形式、材质、规格 4.接线端子材质、规格 5.安装方式 | 台 | 1.按设计图示数量计算 2.明装箱工作内容包含底盒制作安装 3.电箱嵌入式安装包含预留洞口及修复 4.暗装包含木套箱制作、安装 | 1.本体安装 2.基础型钢制作、安装 3.焊、压接线端子 4.补刷(喷)油漆 5.接地 6.底盒、木套箱制作、安装 7.预留（凿）洞口及修复
2 | PL030202 | 电力电缆 | 1.名称 2.规格、型号 3.材质 4.电压等级(kV) | m | 1.具体数量按图纸及当地最新定额工程量计算规则计算数量。 2.电缆敷设不分部位、不分水平或竖直方向，综合考虑电井、竖井空间、封闭空间，电缆敷设均执行同一单价 3.中间接头的供货和安装含于综合单价中，不另计。 4.16mm2以下（不含）电缆终端头的供货和安装含于综合单价中，不另计。 5.电缆中间头的费用综合含在电缆敷设费用中。 6.各类电缆（包括矿物绝缘电缆）的支架综合含在电缆敷设费用中。 | 1.电缆敷设 2.揭(盖)盖板 3.支架制作及安装
3 | PL030203 | 控制电缆 | 1.名称 2.规格、型号 3.材质 4.电压等级(kV) | m | 1.具体数量按图纸及当地最新定额工程量计算规则计算数量。 2.电缆敷设不分部位、不分水平或竖直方向，综合考虑电井、竖井空间、封闭空间，电缆敷设均执行同一单价。 3.各类电缆（包括矿物绝缘电缆）的支架综合含在电缆敷设费用中。 | 1.电缆敷设 2.揭(盖)盖板 3.支架制作及安装
4 | PL030204 | 终端电缆头 | 1.名称: 2.规格、型号: 3.材质、类型: 4.电压等级(kV): | 个 | 1.按设计图示上16mm2以上（含）电缆头数量计算，其他终端及中间接头含在电缆的敷设综合单价内 2.综合考虑电缆头敷设方式、接头方式 | 1.电缆头制作 2.电缆头安装 3.接地
5 | PL030205 | 配管 | 1.名称 2.材质 3.规格 4.配置形式 5.工作内容 | m | 1.按设计图示尺寸以长度计算，不考虑结构板内的垂直深度，该部分含在综合单价中，不再另行计算 2.所有过路接线盒、穿钢丝、管件及辅材均含于辅材单价中，不另计算 3、含凿(补)槽 | 1.电线管路敷设 2.过路接线盒制作、安装 2.凿(补)槽 3.接地
6 | PL030206 | 线槽 | 1.名称: 2.规格: | m | 1.按设计图示尺寸以长度计算 2.所有管件及辅材均含于综合单价中，不另计算 3.防火堵料的费用含于综合单价中 | 1.本体安装 2.补刷(喷)油漆 3.接地
7 | PL030207 | 桥架 | 1.名称: 2.规格、型号: 3.材质: 4.桥架盖板安装，含接地跨接线安装 | m | 1.按设计图示尺寸以长度计算，桥架交叉处上下翻弯的工程量已含于综合单价中，不另行计算 2.所有管件及辅材均含于综合单价中，不另计算 3.防火堵料的费用含于综合单价中 | 1.本体安装 2.接地 3.桥架隔板安装
8 | PL030208 | 配线 | 1.名称: 2.配线形式: 3.规格: | m | 按设计图示尺寸以单线长度计算，另按国标清单计算规则增加预留长度 | 1.配线 2.支持体(夹板、绝缘子、槽板等)安装 3.并线、试电 4.接线端子安装
9 | PL030209 | 灯具 | 1.名称: 2.规格、型号: 3.安装形式: | 套 | 1.按设计图示数量计算 2.接线盒至灯具的软管和配线另行计算； 3.除花灯、水晶灯、台灯、落地灯等以外的各种灯具； 4.辅材包含灯具吊管、吊链 | 1.本体安装 2.接线
10 | PL030210 | 接线盒 | 1.名称: 2.材质: 3.规格: 4.安装方式: | 个 | 1.按设计图示以强电插座、开关接线盒数量计算，连体底盒按一个计算，如电视插座 2.综合单价含清孔、穿铁线、接线盒、凿(恢复)槽、保护盖板、镀锌电线管、穿铁线、底盒、成平保护盖等，不含配线； 3.叠合板底盒主材及安装费已在叠合板单价中考虑； | 1.本体安装 2.配管、穿铁线、接线盒
11 | PL030211 | 小电器 | 1.名称: 2.规格: 3.安装方式 | 个 | 1.按设计图示数量计算 2.接线盒至灯具的软管和配线含在综合单价中 3.小电器包括：按钮、电笛、电铃、水位电气信号装置、测量表计、继电器、电磁锁、屏上辅助设备、辅助电压互感器、小型安全变压器等 | 1.本体安装 2.接线
12 | PL030212 | 照明开关 | 1.名称: 2.材质: 3.规格: | 个 | 1.按设计图示数量计算 | 1.本体安装 2.接线
13 | PL030213 | 插座 | 1.名称: 2.材质: 3.规格: | 个 | 1.按设计图示数量计算 2.综合单价含清孔、插座、塑料管接口卡、明装塑料底盒、成平保护盖等，不含配线 | 1.本体安装 2.接线
十九 | 0305 弱电工程
1 | PL030501 | 弱电箱 | 1.名称 2.材质 3.规格 4.安装形式 | 个 | 按设计图示数量计算 | 1.本体安装 2.预留（凿）洞口及修复 3.底盒、木套箱制作、安装 3.含箱面盖、箱内排插（含接电线）、ONU安装支架、光纤配线盘
2 | PL030502 | 配管 | 1.名称 2.材质 3.规格 4.配置形式 5.工作内容 | m | 1.按设计图示尺寸以长度计算，不考虑结构板内的垂直深度，该部分含在综合单价中，不再另行计算 2.所有过路接线盒、穿钢丝、管件及辅材均含于辅材单价中，不另计算 3、含凿(补)槽费用 | 1.电线管路敷设 2.过路接线盒制作、安装 2.凿(补)槽 3.接地
3 | PL030503 | 配线 | 1.名称: 2.配线形式: 3.规格: | m | 按设计图示尺寸以单线长度计算，另按国标清单计算规则增加预留长度 | 1.配线 2.支持体(夹板、绝缘子、槽板等)安装
4 | PL030504 | 接线盒 | 1.名称: 2.材质: 3.规格: 4.安装方式: | 个 | 1.按设计图示以弱电插座、接线盒数量计算，连体底盒按一个计算，如电视插座 2.综合单价含穿铁线、接线盒、凿(恢复)槽，保护盖板，不含配线； 3.叠合板底盒主材及安装费已在叠合板单价中考虑； | 1.本体安装 2.配管、穿铁线、接线盒
5 | PL030505 | 插座 | 1.名称: 2.材质: 3.规格: | 个 | 1.按设计图示数量计算 | 1.本体安装 2.接线
6 | PL030506 | 桥架 | 1.名称: 2.规格、型号: 3.材质: 4.桥架盖板安装，含接地跨接线安装 | m | 1.按设计图示尺寸以长度计算，桥架交叉处上下翻弯的工程量已含于综合单价中，不另行计算 2.所有管件及辅材均含于综合单价中，不另计算 3.防火堵料的费用含于综合单价中 | 1.本体安装 2.接地 3.桥架隔板安装
二十 | 0306 采暖工程
1 | PL030601 | 镀锌钢管 | 1.安装部位: 2.介质: 3.规格、压力等级: 4.连接形式: 5.压力试验及吹、洗设计要求: | m | 1.按设计图示管道中心线以长度计算 2.所有管道的管件（含三通等连通件、法兰卡箍等连接件、金属塑料过渡管件、止水环、检查口、透气帽、存水弯等）、油漆等均计入辅材价，包含各类支架制作及安装费用 3.综合单价中含套管制作及安装，不再另计 | 1.管道安装 2.管件制作、安装 3.压力试验 4.吹扫、冲洗 5.支架制作及安装
2 | PL030602 | 复合管 | 1.安装部位: 2.介质: 3.材质、规格: 4.连接形式: 5.压力试验及吹、洗设计要求: | m | 1.按设计图示管道中心线以长度计算 2.所有管道的管件（含三通等连通件、法兰卡箍等连接件、金属塑料过渡管件、止水环、检查口、透气帽、存水弯等）、油漆等均计入辅材价，包含各类支架制作及安装费用 3.综合单价中含套管制作及安装，不再另计 | 1.管道安装 2.管件安装 3.压力试验 4.吹扫、冲洗 5.支架制作及安装
3 | PL030603 | 塑料管 | 1.安装部位: 2.介质: 3.材质、规格: 4.连接形式: 5.压力试验及吹、洗设计要求: | m | 1.按设计图示管道中心线以长度计算 2.所有管道的管件（含三通、大小头、弯头等连通件、法兰卡箍等连接件、金属塑料过渡管件、止水环、检查口、透气帽、盲板、存水弯、H型管、旋流三通等）、油漆等均计入辅材价，包含各类支架制作及安装费用 3.综合单价中含套管制作及安装，不再另计 | 1.管道安装 2.管件安装 3.塑料卡固定 4.压力试验 5.吹扫、冲洗 6.打堵洞 7.支架制作及安装
4 | PL030604 | 无缝钢管 | 1.安装部位 2.介质 3.规格、压力等级 4.连接形式 5.压力试验及吹、洗设计要求 | m | 1.按设计图示管道中心线以长度计算 2.所有管道的管件（含三通等连通件、法兰卡箍等连接件、金属塑料过渡管件、止水环、检查口、透气帽等）、油漆等均计入辅材价，包含各类支架制作及安装费用 3.综合单价中含套管制作及安装，不再另计 | 1.管道安装 2.管件制作、安装 3.压力试验 4.吹扫、冲洗 5.除锈、刷油、防腐
5 | PL030605 | 焊接钢管 | 1.安装部位 2.介质 3.规格、压力等级 4.连接形式 5.压力试验及吹、洗设计要求 | m | 1.按设计图示管道中心线以长度计算 2.所有管道的管件（含三通等连通件、法兰卡箍等连接件、金属塑料过渡管件、止水环、检查口、透气帽等）、油漆等均计入辅材价，包含各类支架制作及安装费用 3.综合单价中含套管制作及安装，不再另计 | 1.管道安装 2.管件制作、安装 3.压力试验 4.吹扫、冲洗 5.除锈、刷油、防腐
6 | PL030606 | 直埋式预制保温管 | 1.埋设深度 2.介质 3.管道材质、规格 4.连接形式 5.接口保温材料 6.压力试验及吹、洗设计要求 | m | 1.按设计图示管道中心线以长度计算 2.所有管道的管件（含三通等连通件、法兰卡箍等连接件、金属塑料过渡管件、止水环、检查口、透气帽等）、油漆等均计入辅材价，包含各类支架制作及安装费用 3.综合单价中含套管制作及安装，不再另计 | 1.管道安装 2.管件制作、安装 3.压力试验 4.吹扫、冲洗 5.除锈、刷油、防腐 6.补口
7 | PL030607 | 螺纹阀门 | 1.类型 2.材质 3.规格、压力等级 4.连接形式 | 个 | 1.按设计图示数量计算 2.含两侧法兰 | 1.安装 2.电气接线 3.调试
8 | PL030608 | 法兰阀门 | 1.类型 2.材质 3.规格、压力等级 4.连接形式 | 个 | 1.按设计图示数量计算 2.含两侧法兰 | 1.安装 2.电气接线 3.调试
9 | PL030609 | 塑料阀门 | 1.规格 2.连接形式 | 个 | 1.按设计图示数量计算 2.含两侧法兰 | 1.安装 2.调试
10 | PL030610 | 法兰 | 1.材质: 2.规格、压力等级: 3.连接形式: 4.其他: | 副 | 仅计算除管道附件（阀门、减压器、水表、软接头等）两侧外管道之间的法兰，按设计图示数量计算 | 1.安装
11 | PL030611 | 管道保温 | 1.名称 2.材质 3.规格 | m3 | 按设计图示尺寸以体积计算 | 1.安装 2.贴缝 3.修理、整平
12 | PL030612 | 管道保温保护层 | 1.名称 2.材质 3.规格 | m2 | 按设计图示尺寸以面积计算 | 1.安装 2.贴缝 3.修理、整平
13 | PL030613 | 补偿器 | 1.材质 2.规格、压力等级 3.连接形式 | 个 | 1.按设计图示数量计算 | 1.安装
14 | PL030614 | 温度计 | 1.名称 2.材质 3.规格 | 支 | 1.按设计图示数量计算 | 1.安装
15 | PL030615 | 热量表 | 1.类型： 2.型号、规格： 3.连接形式： | 块 | 1.按设计图示数量计算 | 1.安装
16 | PL030616 | 压力表 | 1.名称: 2.材质: | 块 | 1.按设计图示数量计算 | 1.安装
17 | PL030617 | 散热器 | 1.结构形式： 2.规格、型号： 3.安装方式： 4.其他： | 组 | 1.按设计图示数量计算 2.含手动放气阀 | 1.组对、安装 2.水压试验 3.托架制作、安装 4.除锈、刷油
18 | PL030618 | 地面辐射供暖 | 1.名称、类型： 2.地采暖范围： 3.材质、规格：详见设计图纸 4.保温层：材料及厚度详见设计图纸 | m2 | 1.按设计图示采暖房间净面积计算； 2.扣除烟道、垃圾道、空洞及其他结构所占面积 3.扣除门洞口、落地式的衣柜、玄关柜、橱柜等柜体所占面积 4.施工界面及工作内容：从转换接头开始（含转换接头）至室内地暖盘管及连接分集水器的管道安装，含集分水器及附属阀门安装、地热管敷设、压力试验、室内绝热结构层与反射层、地热膨胀条、保护套管及钢丝网、控制面板安装及与执行器之间连线、温控系统安装。 | 施工界面及工作内容：从转换接头开始（含转换接头）至室内地暖盘管及连接分集水器的管道安装，含集分水器及附属阀门安装、地热管敷设、压力试验、室内绝热结构层与反射层、地热膨胀条、保护套管及钢丝网、控制面板安装及与执行器之间连线、温控系统安装。
19 | PL030619 | 空调器 | 1、名称： 2、型号： 3、安装方式： | 个 | 1.按设计图示数量计算 | 1.制作 2.安装 3.除锈、刷油
二十一 | 0307 防雷工程
1 | PL030701 | 防雷 |  | m2 | 1.按建筑工程施工许可证建筑面积进行计算 2..包含防雷报建、审图、验收等第三方相关工作 3.范围 a)包括建筑物基础桩筋、承台钢筋、地梁钢筋的防雷焊接（包括破桩头）； b)包括接地电阻测试端子、电气预留端子、等电位端子（卫生间包括底盒加底盒盖子）、断接卡子制作安装； c)包括混凝土柱主筋引下线焊接和柱主筋与圈梁钢筋焊接； d)包括建筑物天面热镀锌避雷带、避雷短针的安装及焊接； e)按最终确认施工图图纸及项目所在地气象主管机构要求设置均压环（做法详见图纸说明）； f)包括建筑物外围金属门窗、金属栏杆等的防雷接地，包括栏杆和铝合金穿安装后与预埋件的焊接工作； g)包括空调机接地预留端子安装； h)包括竖直敷设的金属管道及金属物的顶端和底端与防雷装置连接； i)电梯井道内、电井等防雷敷设镀锌扁钢与桥架防雷敷设镀锌扁钢不包含在本合同范围内，由指定单位另行施工预留，但电井管井内每层电气接地点的制作预留以及防雷验收包含在本合同范围内; j)泵房、变配电房、发电机房等特殊作用房间的防雷接地及等电位连接等不包含在范围内，由其他单位另行施工预留，但此部分的电气接地点的制作预留以及防雷验收包含在本范围内; k)配电箱内电源避雷器另行委托配电箱供货单位供货安装，在配电箱单位安装箱内涉及与防雷工程有关的任何器件，如产品不符合同防雷验收标准及要求，须明确提出并知会招标人，要求配电箱单位更换整改。配电箱内涉及防雷的任何器件投标人检验过保证其符合防雷验收要求才予安装，否则防雷验收工程不能验收通过由投标人承接责任; l)必须保证本项目防雷工程（包含防直击雷、侧击雷及感应雷）经项目所在地防雷设施检测所验收合格 m)负责监督其他单位完成的防雷相关内容，并负责进行统一防雷验收工作。 | 1.制作安装 2.接地调试
二十二 | 0308 人防工程
1 | PL030801 | 人防密闭套管（给排水） | 1.名称、类型 2.材质 3.规格 | 个 | 1.按设计图示数量计算 2.包括套管安装后填料，填料材质综合考虑； 3.适用于穿混凝土墙、梁、板的套管； 4.规格采用按照介质管道的管径规格计算，不放大二级；若套管采用方管，方管长宽规格均按照介质管道的管径规格计算，不放大二级 5.管径大于150mm的人防钢性套管需要在受冲击侧加焊一道防护挡板 | 1.制作 2.安装 3.除锈、刷油 4.预留洞口及修复 5.含套管内防火封堵
2 | PL030802 | 防爆地漏 | 1.名称、材质 2.型号、规格 3.安装方式 | 个 | 1.按设计图示数量计算 | 1.安装
3 | PL030803 | 人防密闭套管（电气） | 1.名称、类型 2.材质 3.规格 | 个 | 1.按设计图示数量计算 2.包括套管安装后填料，填料材质综合考虑； 3.适用于穿混凝土墙、梁、板的套管； 4.规格采用按照介质管道的管径规格计算，不放大二级；若套管采用方管，方管长宽规格均按照介质管道的管径规格计算，不放大二级 5.管径大于150mm的人防钢性套管需要在受冲击侧加焊一道防护挡板 | 1.制作 2.安装 3.除锈、刷油 4.预留洞口及修复 5.含套管内防火封堵
4 | PL030804 | 人防穿墙防爆套管 | 1.名称、类型 2.材质 3.规格 | 个 | 1.按设计图示数量计算 2.包括套管安装后填料，填料材质综合考虑； 3.适用于穿混凝土墙、梁、板的套管； 4.规格采用按照介质管道的管径规格计算，不放大二级；若套管采用方管，方管长宽规格均按照介质管道的管径规格计算，不放大二级 5.管径大于150mm的人防钢性套管需要在受冲击侧加焊一道防护挡板 | 1.制作 2.安装 3.除锈、刷油 4.预留洞口及修复 5.含套管内防火封堵
5 | PL030805 | 人防防爆呼叫按钮 | 1.名称： 2.材质： | 个 | 1.按设计图示数量计算 | 1.安装
6 | PL030806 | 人防防爆呼叫门铃 | 1.名称： 2.材质： | 个 | 1.按设计图示数量计算 | 1.安装
7 | PL030807 | 人防防护密闭接线盒 | 1.名称： 2.材质： | 个 | 1.按设计图示数量计算 | 1.安装
8 | PL030808 | 防爆灯 | 1.名称： 2.材质： | 个 | 1.按设计图示数量计算 | 1.安装
9 | PL030809 | 带密闭环钢套管（通风） | 1.名称 2.材质 3.规格 4.配置形式 5.工作内容 | 个 | 1.按设计图示数量计算 2.包括套管安装后填料，填料材质综合考虑； 3.适用于穿混凝土墙、梁、板的套管； 4.规格采用按照介质管道的管径规格计算，不放大二级；若套管采用方管，方管长宽规格均按照介质管道的管径规格计算，不放大二级 5.管径大于150mm的人防钢性套管需要在受冲击侧加焊一道防护挡板 | 1.管路敷设 2.制作、安装 2.凿(补)槽 3.接地 4.预留洞口及修复 5.含套管内防火封堵
10 | P030810 | 人防门吊环 |  | kg | 1.按设计图示钢材体积乘单位理论质量计算 | 1.钢材制作、运输、安装、油漆等
二十三 | 广东公司增补规则
（一） | 0101 土石方工程
| PL010101-广东补001 | 挖一般土、石方 | 1.土壤类别： 2.挖土深度： 3.开挖方式： | m3 | 1.一般土、石方工程按本项执行：底宽小于等于7米且底长大于3倍底宽为沟槽；底长小于等于3倍底宽且底面积小于等于150平方米为基坑；超出以上范围归为一般土、石方 2.按开挖前后标高差的天然密实体积计算，计算放坡、放坡系数、工作面，不分方法，相关费用在综合单价中综合考虑 3.场地平整、桩间土、湿土排水、修平和夯实挖土坑底部等不计算，在综合单价中综合考虑 4.综合考虑场地情况，非甲方要求的不管何种因素引起的土、石方转运均包含在综合单价中 5.其他要求：含淤泥排放证等所有政府报批费用和采用环保车增加费用 | 1.土、石方开挖（含人工清基底）、运输、回填 2.围护(挡土板)及拆除 3.堆放于开挖面周边 4.其他
| PL010103-广东补002 | 挖基坑、沟槽等土、石方 | 1.土壤类别： 2.挖土深度： 3.开挖方式： | m3 | 1.一般土、石方工程以外的土、石方开挖（如挖承台、承台梁、沟槽、基坑、电梯底坑等）均按本项执行； 2.按设计图示尺寸以垫层底面积乘以开挖深度加工作面（砼基础工作面按每边300mm、砖基础工作面按每边200mm，砖胎模不计工作面宽度）及放坡工程量以天然密实体积计算，放坡系数按1：0.33计算，放坡起始点自垫层底面开始计算，挖土深度1.2m以内不计算放坡（不含1.2m），使用支挡土板进行挡土时，不计算放坡； 3.场地平整、桩间土、人工清槽、湿土排水、修平和夯实挖土坑底部等不计算，在综合单价中综合考虑； 4.其他要求：含淤泥排放证等所有政府报批费用和采用环保车增加费用 | 1.土、石方开挖（含人工清基底）、运输、回填 2.围护(挡土板)及拆除 3.堆放于开挖面周边 4.其他
2 | PL010109-广东补001 | 回填砖渣 | 1.密实度要求：达到设计要求 2.填方材料品种：砖渣 3.填方粒径要求：达到设计要求 4.填方来源、运距：外购 5.包含碾压、夯实 | m3 | 1.按设计图示尺寸以密实体积计算(按定额工程量计算) 2.回填前的挖土方(如有）另计，不含于本综合单价内 | 1.换填 2.碾压、夯实 3.场内外运输 4.其他
3 | PL010109-广东补002 | 回填石屑 | 1.密实度要求：达到设计要求 2.填方材料品种：石屑 3.填方粒径要求：达到设计要求 4.填方来源、运距：外购 5.包含碾压、夯实 | m3 | 1.按设计图示尺寸以密实体积计算(按定额工程量计算) 2.回填前的挖土方(如有）另计，不含于本综合单价内 | 1.换填 2.碾压、夯实 3.场内外运输 4.其他
4 | PL010109-广东补003 | 中粗砂褥垫层 | 1.厚度：200mm厚 2.材料：中粗砂 | m3 | 1.按设计图示体积计算 | 1.垫层制作安装； 2.垫层养护。
5 | PL010114-广东补001 | 截（凿）桩头 | 1.桩类型：预制桩 2.规格：综合考虑 | 个 | 1.预制桩套用此项，按个计算，不分规格 2.桩头钢筋截断、机械切割桩头、桩头混凝土及砂浆凿除露出钢筋（管桩钢筋需防雷接地时），清理桩头表面、桩碴外运等均在综合单价中综合考虑。 | 1.桩头钢筋截断 2.桩头混凝土及砂浆凿除 3.清理桩头表面
6 | PL010113-广东补001 | 截（凿）桩头 | 1.桩类型：灌注桩 2.规格：综合考虑 | m3 | 1.以立方米计算，按设计桩截面乘以桩头长度以体积计算； 2.桩头钢筋截断、机械切割桩头、桩头混凝土及砂浆凿除、清理桩头表面、桩碴外运等，在综合单价中综合考虑，不另计 | 1.桩头钢筋截断 2.桩头混凝土及砂浆凿除 3.清理桩头表面
7 | PL010113-广东补002 | 截（凿）桩头 | 1.桩类型：CFG桩 2.规格：综合考虑 | 个 | 1.按个计算 2.桩头钢筋截断、机械切割桩头、桩头混凝土及砂浆凿除、清理桩头表面、桩碴外运等，在综合单价中综合考虑，不另计 | 1.桩头钢筋截断 2.桩头混凝土及砂浆凿除 3.清理桩头表面
（二） | 0102 桩与地基基础工程
1 | PL010202 | 灌注桩 | 1、桩直径： 2、成孔机械： 3、桩长： 4、入岩： 5、溶洞、土洞处理： | m | 1.灌注桩实桩=设计桩顶标高-桩底标高+0.8米(保护桩长)；需于原地面进行静载检测的工程桩，实桩按实灌桩顶标高(含保护桩长)-桩底标高以长度计算； 2.灌注桩空桩=地面标高-设计桩顶标高-0.8米(保护桩长)；需于原地面进行静载检测的工程桩，空桩不计算； 3.机械进退场、泥浆外运（含溶洞部分）、桩身土外运、凿桩头（含外运）、配合桩基检测施工费、静载试验所需桩帽和支撑砼板等均在综合单价中考虑 4.施工过程中遇到的石方等所有地下障碍物影响，在综合单价里面考虑 | 1.机械进退场、护筒埋设、成孔、固壁、泥浆外运（含溶洞部分）、桩身土外运、凿桩头（含外运）、配合检测
2 | PL010202-广东补007 | 灌注桩钢筋笼主材费 | 1.钢筋种类、规格： 2.适用范围： | t | 1.按设计图示钢筋长度乘单位理论重量计算，任何因理论重量与运到工地的实际重量有误差的，不予补偿 2.本清单只计算材料费及其管理费、利润、规费，人工机械费于成桩清单中计算 | 钢筋制作、运输
3 | PL010202-广东补008 | 超声波检测埋管 | 1.管型号规格： | m | 按设计桩顶标高-桩底标高以每根管长度计算 | 包括埋管所需的人工费、材料费、检测后管内填充等完成此工作的一切费用
4 | PL010202-广东补其他001 | 工作面砖渣回填、清运 | 1.材料： 2.深度： 3.宽度： 4.回填要求： 5.清运： | 项 | 按项总价包干计算 | 1.换填 2.碾压、夯实 3.场内外运输 4.其他
5 | PL010202-广东补其他002 | 自行发电增加费 （使用柴油发电机增加费） | 1、发电机功率：400KW 2、发电设备及燃料等所有费用； 3、发电所需所有配电线路； 4、其他为发电所需发生的费用； 5、扣除正常施工用电费用 | 台班 | 1、按见证台班计算，实际采用发电机功率不同时，单价按功率比例折算
（三） | 0103 基坑支护工程
1
（四） | 0104 砌筑工程
1 | PL010401-广东补 | 砖砌体 | 1.砌体品种、规格、强度等级： 2.砂浆强度等级、配合比： 3.墙厚： 4.砌体的加固钢筋、拉结钢筋及其在砼中的预埋或植筋均在综合单价综合考虑，不另外计算，也不参与调差； 5.与框架砼柱梁墙交接处采用何种连接方式(柔性连接聚氨酯（实）发泡剂或其他、L型铁件连接或拉结筋连接)由投标人综合考虑计入综合单价内。 | m3 | 1.内墙、外墙、基础、围墙、台阶、零星、排水沟等所有砌筑工程均按本项执行。 2.按设计图示尺寸以体积计算，综合考虑墙体不同厚度、高度、形状、砌筑方式等 3.扣除门窗、洞口、嵌入墙内的钢筋混凝土柱、梁、圈梁、挑梁、过梁及凹进墙内的壁龛、管槽、暖气槽、消火栓箱所占体积，不扣除梁头、板头、檩头、垫木、木楞头、沿缘木、木砖、门窗走头、砖墙内加固钢筋、木筋、铁件、钢管及单个面积≤0.3m2的孔洞所占的体积，凸出墙面的腰线、挑檐、、窗台线、虎头砖、门窗套的体积亦不增加，凸出墙面的砖垛并入墙体体积内计算 4.配合砌块砌筑的小部分其他砖（如室内隔墙底部或顶部的灰砂砖）或其他材料（如门窗边素砼块），仍然按砌块砌体计算 5.砌体的加固钢筋、拉结钢筋、钢筋片及其在砼中的预埋或植筋均在综合单价综合考虑，不另外计算，也不参与调差 6.无论砂浆厚度及配合比如何设计和变更，综合单价均不作调整 | 1.砂浆制作、运输 2.砌筑 3.钢筋制作、安装 4.刮缝 5.材料运输 6.其他
2 | PL010403-广东补 | 预制墙板 | 1.厚度： 2.垂直平整度要求： | m2 | 按设计图示尺寸的墙体面积计算，扣除门窗、洞口、嵌入墙内的钢筋混凝土柱、梁、圈梁等所占面积，不扣除梁头、板头、檩头、垫木、木楞头、沿缘木、木砖、门窗走头、砖墙内加固钢筋、木筋、铁件、钢管及单个面积≤ 0.3m2的孔洞的面积 | 1.预制轻质墙板制作、运输、安装、塞缝补缝 2.综合考虑所有辅材及安装机具，接缝玻纤网及墙板与柱、砖墙接缝处理； 3.后期裂缝修补处理 4.综合考虑不同厚度普通板及转角板的消耗量
（五） | 0105 混凝土工程
1 | PL010504-广东补 | 现浇混凝土 | 1.混凝土种类: 2.混凝土强度等级: 3.适用范围： | m3 | 1.综合考虑任何形状的墙、板、柱、梁、楼梯、挡土墙、女儿墙、栏板、阳台、雨棚、空调板、挑檐、反坎、线条、造型、水池、设备基础、水沟、游泳池及机房、水池、水井（室外）、水沟、散水、坡道、台阶、化粪池、道路、大体积混凝土（如有）、装配式建筑叠合板处板带、二次结构（构造柱、抱框柱、圈梁、压顶、过梁、翻边）、砼基础（带形基础、独立基础、满堂基础、桩承台基础、基础梁、电梯坑、集水井）、后浇带等均按本项执行 2.混凝土按设计图示尺寸以体积计算，不扣除钢筋、钢骨柱、钢骨梁钢材、伸入承台基础桩头的体积，扣除门窗洞口及单个面积>0.3m2的孔洞所占体积，扣除空心楼板的空洞体积，扣除压形钢板的空洞体积；拉缝板体积不扣除；门窗洞口压槽处混凝土挡水体积不扣除； 3.地下室外围剪力墙的永久对拉螺栓等的价格含于综合单价内，不另计算； 4.构造柱按全高计算，嵌接墙体部分(马牙槎）并入柱身体积； 5.桩头钢筋整理及调直于单价中综合考虑； 6.后浇带的收口网、铁拉片及凿毛等所有工序增加费用均含于综合单价内，不另计算； 7.压光、压槽等的价格含于综合单价内，不另计算； 8.格构柱孔洞凿毛、修补费用含于综合单价内，不另计算； 9.高低砼强度等级分界线采用的分隔网含于综合单价内，不另计算； | 1.混凝土制作、运输、浇灌、振捣、外加剂（单独计算）、养护等 2、原浆收光、打磨平整、清理、找补、转角处做R角圆弧处理（不含屋面泛水）等 3、垂直砼面，模板拆除后，需对模板交接面进行打磨平整，达到平8垂8要求（铝模达平3垂3要求），其他砼面，需满足规范及保利方第三方检测要求
2 | PL010508-广东补001 | 抗渗商品混凝土P6-P8 | 在同规格普通商品混凝土价格上加价 | m3 | 按抗渗混凝土的清单工程量计算（不计损耗）
3 | PL010508-广东补002 | 膨胀商品混凝土 | 在同规格普通商品混凝土价格上加价 | m3 | 按膨胀混凝土的清单工程量计算（不计损耗）
4 | PL010508-广东补003 | 早强商品混凝土 | 在同规格普通商品混凝土价格上加价 | m3 | 按早强混凝土的清单工程量计算（不计损耗）
5 | PL010508-广东补004 | 混凝土泵送增加材料费 | 在同规格普通商品混凝土价格上加价，坍落度综合考虑 | m3 | 按需泵送混凝土的清单工程量计算（不计损耗）
6 | PL010508-广东补005 | 混凝土泵送机械费 | 汽车泵、地泵综合考虑 | m3 | 按需泵送混凝土的清单工程量计算（不计损耗）
7 | PL010507-广东补001 | 结构拉缝 | 1.部位： 2.材质： | m | 按设计图示长度计算，不含接缝处的构造筋 | 1.基层清理 2.制作安装拉缝隔挡
（六） | 0106 钢筋工程
1 | PL010601-广东补 | 钢筋 制安 | 1.钢筋种类、规格： 2.适用范围： | t | 1.按设计图示钢筋（网）长度（面积）乘单位理论重量计算，装配式建筑叠合板处板带现扎钢筋按本项执行，任何因理论重量与运到工地的实际重量有误差的，不予补偿； 2.仅限于构造柱（含抱框柱）、过梁、圈梁、压顶、厨卫及管井反坎、凝土线条六种构件二次浇筑时，按本项执行。其余构件不视为二次结构。当以上这六类构件与结构同时浇筑时，不作为二次构件计算； 3.钢筋长度按钢筋中心线计算，加密区箍筋、板筋、剪力墙等个数为“向上取整加一”，非加密区箍筋个数为“向上取整减一”； 4.定尺长度等非设计搭接已在综合单价中考虑(如：构件通长钢筋因定尺长度引起的搭接等)，不另计算；设计搭接按设计图纸规定执行。二次结构钢筋所有的搭接、焊接、机械连接等在综合单价中综合考虑，不另计算(包括绑扎搭接的工程量不另计算)； 5.预留插筋，绑扎钢筋用的铁丝，预制混凝土垫块或专用垫铁，定位筋，植筋及现浇构件中固定位置的支撑钢筋，架立件、双层钢筋、大底板及普通楼板中用的“铁马”、“垫铁”等措施钢筋在综合单价中综合考虑，不另计算，该部分也不在调差范围之内计算。 6.设计图纸如为Φ6钢筋，无论市场是否能购买到，均按Φ6计算，不按Φ6.5调整 | 1.钢筋制作、运输、安装
2 | PL010602-广东补003 | 电渣压力焊接 | 1、竖向钢筋连接，直径、种类、部位综合考虑 2、电渣压力焊连接 | 个 | 1、设计要求的连接，不分直径，按设计图示以个计算；按设计施工图纸要求计算 | 材料采购、材料检测、钢筋车丝、钢筋断料、安装埋设、焊接固定、磨光、工艺检测
3 | PL010602-广东补004 | 钢筋机械连接 | 1、钢筋机械连接，直径、种类、部位综合考虑 2、套筒和螺纹连接综合考虑连接 | 个 | 1、设计要求的连接，不分直径，按设计图示以个计算；按设计施工图纸要求计算 | 材料采购、材料检测、钢筋车丝、钢筋断料、安装埋设、固定安装、套筒连接、工艺检测
4 | PL010602-广东补005 | 预应力钢筋制安 | 1.钢筋种类、规格： 2.适用范围： | t | 按预应力筋重量计算，其中预应力筋长度=直线长度+曲线增量加长度+张拉端长度。直线长度为每段预应力筋一侧的张拉端外边至另一侧的张拉端外边(或固定端外边)的直线距离；曲线增量按每跨增加1倍梁高累加计算，不到一跨的加1/2倍梁高累加计算；预应力筋孔道长度在20m以内时，张拉端加长度取1m；预应力筋孔道长度在20m以上时，张拉端加长度取1.8m” | 1、制作和安装固定筋、螺旋筋和预埋垫块； 2、钢丝束制作、包裹套管、安装； 3、锚具及锚具安装、张拉； 4、切割钢丝束头、封锚头； 5、机具安拆及保养。
（七） | 0107 模板工程
1 | PL010702-广东补 | 混凝土模板 | 1.模板材质：木模 2.支撑高度:综合考虑 3.截面形状、周长:综合考虑 4.模板类型及支撑系统:综合考虑 5.施工部位：综合考虑 | m2 | 1.按模板与混凝土构件的接触面积计算，铝膜楼层随主体结构一次浇捣的楼梯踏步、飘板计算顶盖模板工程量，叠合构件中的后浇混凝土板带（非拼缝）区域的模板按现浇混凝土接触面积计算（其它拼缝模板和支撑等考虑在PC构件制作、安装综合单价内） 2.除高度超5.2米计算超高增加费外，其他部位不论高度，相关支撑、模板、检测等增加费用于综合单价中综合考虑 3.现浇钢筋混凝土墙、板单孔面积≤ 0.3m2的孔洞不予扣除，洞侧壁模板亦不增加，单孔面积> 0.3m2时应予扣除，洞口侧壁模板予以增加 4.构造柱如与砌体相连的，构造柱宽度应加上马牙槎宽度 5.综合单价中钢管顶架、构件异形模板、清水模板及天棚不抹灰增加的相应模板费用，不另计算 6.坡屋面与水平面夹角大于45度时，模板工程量按双面模板计算 7.模板综合单价已经包括模板材料、支撑、固定钢管脚手架、止水螺栓、对拉螺杆、铝膜拉片、脱模剂、螺杆洞封堵及模板堵眼及防锈防水处理等相关费用 8.滴水线、线管等压槽费用含于综合单价内，不另计算 9.传料口、放线孔等孔洞处理包含在综合单价中，不另计算，也不计算植筋费用 | 1.模板制作、安装、拆除、整理堆放及场内外运输 2.清理模板粘结物及模内杂物、刷隔离剂等 3.其他
2 |  |  | 1.模板材质：铝模 2.支撑高度:综合考虑 3.截面形状、周长:综合考虑 4.模板类型及支撑系统:综合考虑 5.施工部位：综合考虑 6.含模板深化设计、开模、运输、堆放、安装、吊装、场内或者场外现场预拼装和验收、拆除、转运、清理及回收残值等全部费用 | m2
3 | PL010703-广东补001 | 混凝土二次结构模板 | 1.模板材质：木模 2.支撑高度:综合考虑 3.截面形状、周长:综合考虑 4.模板类型及支撑系统:综合考虑 5.施工部位：综合考虑 | m2
（八） | 0108 钢结构工程
1
（九） | 0109 外墙装饰工程
1
（十） | 0110 屋面及防水工程
1 | PL011009-广东补001 | 屋面排气管 | 1.排（透）气管品种、规格： 2.做法： | m2 | 按屋面细石混凝土保护层面积计算 | 1.排（透）气管及配 件安装、固定 2.铁件制作、安装 3.接缝、嵌缝 4.刷漆
（十一） | 0111 防腐、隔热、保温工程
1 | PL011103-广东补001 | 外墙内保温 | 1、基层清理： 2、保温隔热材料品种、规格、性能： |  | 1.按设计图示尺寸以面积计算 2.扣除门窗洞口以及面积> 0.3m2梁、孔洞所占面积门窗洞口侧壁以及与墙相连的 柱，并入保温墙体工程量内 3.综合单价中已含界面剂 | 1.基层清理 2.刷粘结材料 3.抹保温层 4.其他
2 | PL011103-广东补002 | XPS外墙内保温 | 1.基层找平处理、弹线 2.涂抹丙纶布专用胶粘剂、粘贴丙纶布 3.涂抹保温专用胶粘剂、铺设XPS板 4.打磨找平、安装膨胀锚栓 5.涂抹抗裂砂浆底层 6.铺设耐碱玻纤网格布 7.涂抹抗裂砂浆面层 | m2 | 1.按设计图示尺寸以面积计算 2.扣除门窗洞口以及面积> 0.3m2梁、孔洞所占面积门窗洞口侧壁以及与墙相连的 柱，并入保温墙体工程量内 3.综合单价中已含界面剂 | 1.基层清理 2.刷粘结材料 3.抹保温层 4.其他
（十二） | 0112 装配式工程
1 | PL011201-广东补 | PC构件 | 1.混凝土强度等级： 2.钢筋含量： | m3 | 1.按成品构件设计图示尺寸实际体积计算，依附于构件制作和各类保温层、饰面层的体积并入相应构件安装中计算，不扣除构件内钢筋、预埋铁件、配管、套管、线盒及单个面积≤ 0.3m2的孔洞、线箱等所占体积，构件外露钢筋体积亦不再增加 2.PC装配式楼梯夹板成品保护费并入综合单价，不另计算 | 1.构件卸车、堆放、吊装、定位、安装、人工配合 2.现浇构件与预制构件之间预埋铁件埋设 3.PC构件连接灌浆用的各类连按套筒预埋 4.接缝处理、橡胶条、高强度灌浆、补洞及墙面清洗等 5、泡沫条或PE棒，水泥砂浆塞缝、打胶及清理等一切工序。 4.利用铝模板、立柱、斜杆等进行的顶撑、斜撑安装及拆除 5.灌浆料施工、接缝处理、打胶及外墙清洗等安装预制构件所需之一切工序 6.构件与构件之间工程系统的连接、配合构件和非构件之间工程系统的连接等所需的人工、机械、安全防护等一切费用在内 7.相关洞口预留、电气底盒预埋（材料乙供）、止水节预埋（材料于管线清单辅材计算） 8.门窗洞口压槽或外框预埋（由分包单位提供材料至厂家） 9.楼梯踏步防滑槽制安 10.构件安装后利用模板等进行的成品保护 11.首建层试安装
（十三） | 0201 楼地面工程
1
（十四） | 0202 墙柱面工程
1 | PL020202-广东补003 | 高压水枪拉毛 | 1.适用于铝模工艺建筑，内墙贴砖面为混凝土墙面，需施工薄抹灰之前的拉毛 | m2 | 1.按设计图示面积计算
2 | PL020202-广东补004 | 墙面界面剂处理 | 1.适用于铝模工艺建筑，内墙贴砖面为混凝土墙面，需施工薄抹灰之前的界面剂处理 | m2 | 1.按设计图示面积计算
（十五） | 0203 天棚工程
（十六） | 0209 其他工程
1 | PL020921-广东补001 | 抗浮锚杆制作安装 | 1. 土壤及岩石的类别、深度： 2. 桩径： 3. 桩长： 4. 钢筋： 5. 入岩增加费： | m | 1.按底板底标高至桩底标高以长度计算，凸出锚杆钢筋长度、空桩长度在综合单价中考虑，不另计算 2.桩机进退场费、入岩增加费、置换泥浆运输费在综合单价中综合考虑 | 1.锚孔定位、钻机安拆、钻孔、下锚、注浆拔管、二次注浆、封锚、泥浆外运
2 | PL020921-广东补002 | 钢板桩支护（一个月内） | 1.支护部位： 2.支护深度： 3.钢板桩型号规格： | t | 按图纸入土深度（即从始挖地面至桩底）以T计算，支撑不另计算工程量 | 1.打、拔钢板桩 2.使用期一个月 3.钢板桩损耗
3 | PL020921-广东补003 | 钢板桩租金（超出一个月） | 1.钢板桩型号规格： | t*月 | 按图纸尺寸重量乘以租用月数计算 | 1.钢板桩租金
4 | PL020921-广东补004 | 搅拌桩 | 1.支护部位： 2.桩截面尺寸: 3.水泥强度等级、掺量: 4.地质情况： 5.打桩前导沟开挖 6.搅拌桩置换出的土方处理 | m | 按设计桩顶标高至桩底长度计算 | 1.水泥浆制作 2.搅拌、喷水泥浆 3.打桩前导沟开挖 4.搅拌桩置换出的土方处理
5 | PL020921-广东补006 | 拆除基坑支撑 | 1.拆除基坑钢筋混凝土支撑及金属构件支撑 2.综合考虑：场内水平、垂直运输等 3.石方外运：外运运距由投标人自行考虑 4.垃圾处理费 5.修复地下连续墙 6.钢筋及金属构件回收费 | m3 | 1.按图纸尺寸以体积计算。 | 1.打凿拆除支撑梁 2.钢筋回收 3.垃圾清运
6 | PL020921-广东补007 | 竣备后后加板措施增加费 | 1.施工降效：综合考虑 2.材料运输：人工、设备综合考虑 3.管理人员、临设费用：综合考虑 4.成品保护：综合考虑 5.垃圾清运 | m2 | 1.按图示尺寸以后加楼板投影面积计算； 2.综合单价包括施工降效增加费、材料运输费、管理人员工资、临设费、施工过程中成品保护、完工后垃圾清运等完成后加楼板需额外增加的一切措施费用，改造涉及的实体工作内容（如混凝土浇捣、钢筋模板制安、植筋等）单独计算，套用相应清单子目价格 3.传料口、放线孔等孔洞处理包含在综合单价中，不另计算，也不计算植筋费用
（十七） | 安装工程
1 | PL030202-广东补002-04 | 母线槽 | 1.规格: 2.安装方式: | m | 1.按设计图示尺寸以中心线长度计算； 2.含始端箱； 3.含支架制作安装 4.含接地跨接线安装 5.调试 | 1.母线安装； 2.补刷（喷）油漆
2 | PL030201-广东补003-009 | 转换箱、插接箱 | 1.规格: 2.安装方式: 3.容量（A） | m | 1.按设计图示数量计算 2.含接地跨接线安装 3.调试 | 1.本体安装； 2.补刷（喷）油漆
3 | PL030206-广东补008 | 接地母线 | 1.规格: 2.材质 3.安装方式: | m | 1.按设计图示尺寸以中心线长度计算； 2.接地母线制作、安装； | 1.本体安装； 2.补刷（喷）油漆
4 | PL030206-广东补007 | 型钢支架 | 1.名称 2.材质 3.规格 | kg | 按设计图示尺寸以质量计算 | 1.制作 2.安装 3.补刷(喷)油漆
5 | PL030206-广东补008 | 送配电装置系统调试 | 1.名称:送配电装置系统调试 2.电压等级(kV):1kV以下 | 系统 | 按变电所低压柜出线回路以系统计算，其余子系统调试含于综合单价中，不另计算 | 1.系统调试
4 | PL030206-广东补009 | 事故照明切换装置调试 | 1.名称:事故照明切换调试 | 系统 | 按变电所低压柜出线回路以系统计算，其余子系统调试含于综合单价中，不另计算 | 1.调试
5 | P030810-广东补010 | 人防防护门 | 1.名称 2.规格 3.安装方式 | 樘 | 1.按图示个数计算； | 1.门套等其他预埋件预埋；2.安装；
4 | PL030701-广东补003 | 电池柜 | 1.名称 2.规格 3.安装方式 | 台 | 1.按图示个数计算； | 1.电池柜（含电池）安装； 2.接线、接地、调试
5 | PL030701-广东补004 | 光伏板 | 1.名称 2.安装方式 | 块 | 1.按图示个数计算； | 1.光伏板安装； 2.接地、调试
6 | PL030701-广东补005 | 光伏逆变器柜 | 1.名称 2.规格 3.安装方式 | 台 | 1.按图示个数计算； | 1.光伏逆变器柜安装； 2.接线、接地、调试
7 | PL030701-广东补006 | 直流线缆 | 1.名称： 2.型号： 3.规格： | m | 1.具体数量按图纸及当地最新定额工程量计算规则计算数量。 2.电缆敷设不分部位、不分水平或竖直方向，综合考虑电井、竖井空间、封闭空间，电缆敷设均执行同一单价。 3.各类电缆（包括矿物绝缘电缆）的支架综合含在电缆敷设费用中。 | 1.电缆敷设 2.揭(盖)盖板 3.支架制作及安装
8 | PL030701-广东补007 | 光伏板支架 | 1.名称： 2.材质： 3.规格： | KG | 按设计图示尺寸以质量计算 | 1.制作 2.安装 3.补刷(喷)油漆
9 | PL030811-广东补025 | 钢板风管，板厚3mm | 1.名称： 2.材质： 3.规格： | M2 | 1.风管以设计图示中心线长度为六合 （主管与支管以其中心线交占划分），包括弯头、三通、变径管、天圆地方等管件的长度，但不得包括部件所占长度。 2.包括法兰地、加固框和吊托支架 | 1.风管、管件、法兰、零件、支吊架制作、安装； 2.风管检查孔、风量测定孔制作； 3.风管金属构件除锈、刷油
10 | PL030811-广东补026 | 换气堵头 | 1.名称： 2.规格： 3.安装方式 | 个 | 1.按图示个数计算； | 1.名称：换气堵头 2.规格：D441 3.安装方式：按图施工，满足图纸要求；
11 | PL030811-广东补027 | 换气堵头 | 1.名称：换气堵头 2.规格：D315 3.安装方式：按图施工，满足图纸要求； | 个 | 1.按图示个数计算； | 1.名称：换气堵头 2.规格：D315 3.安装方式：按图施工，满足图纸要求；
12 | PL030811-广东补028 | 洗消管 | 1.名称：洗消管 2.规格：DN75 3.安装方式：按图施工，满足图纸要求； | 个 | 1.按图示个数计算； | 1.名称：洗消管 2.规格：DN75 3.安装方式：按图施工，满足图纸要求；
13 | PL030811-广东补029 | 电动手动密闭阀门 | 1.名称：电动手动密闭阀门 2.规格：D560 3.安装方式：按图施工，满足图纸要求； | 个 | 1.按图示个数计算； | 1.名称：电动手动密闭阀门 2.规格：D560 3.安装方式：按图施工，满足图纸要求；
14 | PL030811-广东补030 | 电动手动密闭阀门 | 1.名称：电动手动密闭阀门 2.规格：D441 3.安装方式：按图施工，满足图纸要求； | 个 | 1.按图示个数计算； | 1.名称：电动手动密闭阀门 2.规格：D441 3.安装方式：按图施工，满足图纸要求；
15 | PL030811-广东补031 | 电动手动密闭阀门 | 1.名称：电动手动密闭阀门 2.规格：D315 3.安装方式：按图施工，满足图纸要求； | 个 | 1.按图示个数计算； | 1.名称：电动手动密闭阀门 2.规格：D315 3.安装方式：按图施工，满足图纸要求；
16 | PL030811-广东补032 | 手动密闭阀门 | 1.名称：手动密闭阀门 2.规格：D315（公称通径DN300） 3.安装方式：按图施工，满足图纸要求； | 个 | 1.按图示个数计算； | 1.名称：手动密闭阀门 2.规格：D315（公称通径DN300） 3.安装方式：按图施工，满足图纸要求；
17 | PL030811-广东补033 | 测压装置 | 1.名称：测压装置 2.规格：D15 3.安装方式：按图施工，满足图纸要求； | 套 | 1.按图示个数计算； | 1.名称：测压装置 2.规格：D15 3.安装方式：按图施工，满足图纸要求；
18 | PL030811-广东补034 | 放射性监测取样管 | 1.名称：放射性监测取样管 2.规格：DN32（含球阀） 3.安装方式：按图施工，满足图纸要求； | 个 | 1.按图示个数计算； | 1.名称：放射性监测取样管 2.规格：DN32（含球阀） 3.安装方式：按图施工，满足图纸要求；
19 | PL030811-广东补035 | 滤尘器压差测量管 | 1.名称：滤尘器压差测量管 2.规格：DN15（含球阀） 3.安装方式：按图施工，满足图纸要求； | 个 | 1.按图示个数计算； | 1.名称：滤尘器压差测量管 2.规格：DN15（含球阀） 3.安装方式：按图施工，满足图纸要求；
20 | PL030811-广东补036 | 尾气监测取样管 | 1.名称：尾气监测取样管 2.规格：DN15（含球阀） 3.安装方式：按图施工，满足图纸要求； | 个 | 1.按图示个数计算； | 1.名称：尾气监测取样管 2.规格：DN15（含球阀） 3.安装方式：按图施工，满足图纸要求；
21 | PL030811-广东补037 | 过滤吸收器阻力测量管 | 1.名称：过滤吸收器阻力测量管 2.规格：D4紫铜管 3.安装方式：按图施工，满足图纸要求； | 个 | 1.按图示个数计算； | 1.名称：过滤吸收器阻力测量管 2.规格：D4紫铜管 3.安装方式：按图施工，满足图纸要求；
22 | PL030811-广东补038 | 气密测量管 | 1.名称：气密测量管 2.规格：DN50镀锌钢管 两端丝堵 3.安装方式：按图施工，满足图纸要求； | 个 | 1.按图示个数计算； | 1.名称：气密测量管 2.规格：DN50镀锌钢管 两端丝堵 3.安装方式：按图施工，满足图纸要求；
23 | PL030811-广东补039 | 防爆地漏管 | 1.材质：防爆地漏管 2.型号、规格：DN80 3.安装方式:埋地 | 米 | 1.按图示个数计算； | 1.材质：防爆地漏管 2.型号、规格：DN80 3.安装方式:埋地
24 | PL030811-广东补040 | 人防清扫口 | 1.材质：人防清扫口 2.型号、规格：DN80 3.安装方式:埋地 | 个 | 1.按图示个数计算； | 1.材质：人防清扫口 2.型号、规格：DN80 3.安装方式:埋地
25 | PL030811-广东补039 | 防爆地漏管 | 1.材质：防爆地漏管 2.型号、规格：DN100 3.安装方式:埋地 | 米 | 1.按图示个数计算； | 1.材质：防爆地漏管 2.型号、规格：DN100 3.安装方式:埋地
26 | PL030811-广东补039 | 人防清扫口 | 1.材质：人防清扫口 2.型号、规格：DN100 3.安装方式:埋地 | 米 | 1.按图示个数计算； | 1.材质：人防清扫口 2.型号、规格：DN100 3.安装方式:埋地
27 | PL030811-广东补043 | 防护闸阀 | 1.类型：防护闸阀 2.材质：阀芯应为不锈钢或铜质闸阀 3.规格、压力等级：DN100 4.连接形式:法兰 | 个 | 1.按图示个数计算； | 1.类型：防护闸阀 2.材质：阀芯应为不锈钢或铜质闸阀 3.规格、压力等级：DN100 4.连接形式:法兰
28 | PL030811-广东补044 | 防护单元总配电箱 | 1.名称： 2.规格、型号： 3.基础形式、材质、规格：求 4.接线端子材质、规格： 5.安装方式：： | 台 | 1.按图示个数计算； | 1.名称：防护单元总配电箱 2.规格、型号： 3.基础形式、材质、规格：按图纸要求 4.接线端子材质、规格：按图纸要求 5.安装方式：：按图纸要求
29 | PL030811-广东补045 | 防护单元配电箱 | 1.名称： 2.规格、型号： 3.基础形式、材质、规格：求 4.接线端子材质、规格： 5.安装方式：： | 台 | 1.按图示个数计算； | 1.名称：防护单元配电箱 2.规格、型号： 3.基础形式、材质、规格：按图纸要求 4.接线端子材质、规格：按图纸要求 5.安装方式：：按图纸要求
30 | PL030811-广东补046 | 电站总配电箱 | 1.名称： 2.规格、型号： 3.基础形式、材质、规格：求 4.接线端子材质、规格： 5.安装方式：： | 台 | 1.按图示个数计算； | 1.名称：电站总配电箱 2.规格、型号： 3.基础形式、材质、规格：按图纸要求 4.接线端子材质、规格：按图纸要求 5.安装方式：：按图纸要求
31 | PL030811-广东补047 | 警报器房配电箱 | 1.名称： 2.规格、型号： 3.基础形式、材质、规格：求 4.接线端子材质、规格： 5.安装方式：： | 台 | 1.按图示个数计算； | 1.名称：警报器房配电箱 2.规格、型号： 3.基础形式、材质、规格：按图纸要求 4.接线端子材质、规格：按图纸要求 5.安装方式：：按图纸要求
32 | PL030811-广东补048 | 战时进风机控制箱 | 1.名称： 2.规格、型号： 3.基础形式、材质、规格：求 4.接线端子材质、规格： 5.安装方式：： | 台 | 1.按图示个数计算； | 1.名称：战时进风机控制箱 2.规格、型号： 3.基础形式、材质、规格：按图纸要求 4.接线端子材质、规格：按图纸要求 5.安装方式：：按图纸要求
33 | PL030811-广东补049 | 战时排风机控制箱 | 1.名称： 2.规格、型号： 3.基础形式、材质、规格：求 4.接线端子材质、规格： 5.安装方式：： | 台 | 1.按图示个数计算； | 1.名称：战时排风机控制箱 2.规格、型号： 3.基础形式、材质、规格：按图纸要求 4.接线端子材质、规格：按图纸要求 5.安装方式：：按图纸要求
34 | PL030811-广东补050 | 人防标识牌 | 1.名称 2.规格、型号： | 单元 | 1.按图示个数计算； | 1.地下室人防单位所有人防标识牌制作安装 2.规格、型号：满足人防验收的所有要求
35 | PL030811-广东补051 | 人防面积测绘 | 1.人防面积测绘 2.人防面积测绘出具相关报告 | m2 | 1.按防面积测绘； | 1.人防面积测绘 2.人防面积测绘出具相关报告

## 计量计价规则二
荔湾区陆居路AF020210酒店地块施工总承包
土建及安装工程工程量清单计量计价规则二
序号 | 项目编码 | 项目名称 | 计量单位 | 工程量清单计量计价规则 | 工作内容
1 | PL09001 | 脚手架工程 | m2 | 按建筑面积计算 | 包括为完成本项目工程的任何必要的里外脚手架、爬架、安全挡板护栏、冲孔金属板安全网、卸料平台、架空运输通道等工程，以及水电安装工程，并须符合安全文明施工的要求，同时也包含提供现有的（指为总包自己保留的而非为其他分包商特别保留的）或技术标规定的脚手架供其他分包商使用的费用。 1、脚手架方案需充分考虑各专项工程工作面需求，因施工标段划分或工序施工方便导致的二次搭设费用不予补偿。（如：为了满足商铺石材挂贴工作面要求、为加快施工进度采取分标段施工等产生的脚手架二次搭设）。 2、各业态措施费平米单价不因建筑物外形造型或体形系数的变化而调整，当有单梁、单墙、独立柱或其他造型构件时，单价亦不做调整。 3、因赶工、穿插施工、样板房施工等引起的脚手架拆改、降效等在报价中综合考虑，不得办理签证或要求另行增加费用。 4、脚手架工程费用按爬架、普通脚手架（落地脚手架、悬挑脚手架等）不分类型计价。 5、脚手架工程中，已综合考虑屋面构件脚手架工程和支模体系工程。单个项目不会因为栋楼（含屋面架构）复杂和施工难度而特殊调价。 6、按施工规范要求的悬挑工字钢等
3 | PL09003 | 环境保护费 | m2 | 按建筑面积计算 | 对现场建筑物、围墙、树木等的保护；对周边公共财物和其他第三方财产的保护；对施工场地废水、废气、废渣、扬尘及噪音对现场周边居民等影响的防治及控制，如扬尘监控设备、硬化场地、洒（喷）水降尘、材料及土方覆盖、车辆清洗等；施工场地交通及治安管理；施工建筑垃圾的分类存置收集及全部清运等；红线范围内的祼土覆盖等。甲方分包的垃圾由分包单位自行清理至总包指定位置，由总包统一外运，总包不得向分包单位收取费用。
4 | PL09004 | 安全文明施工措施 | m2 | 按建筑面积计算 | 完成本项目工程的任何必要的及政府要求的所有安全文明施工项目，总包单位施工管理所花费的安全文明措施费用均包含在此项内。包括但不限于：环境保护、环境监测系统；五牌一图；堆放及加工场地硬化创建与保持；道路开口、施工道路的创建与保持、视频监控（含指纹打卡、人脸识别等，需同时满足甲方及当地地方政府管理要求，相关费用含于总价中，不另计取）、平安卡；现场防火及配备相应灭火设施；临边洞口防护(如爬架、铝模项目，窗扇未安装前所有外窗洞口、阳台等部位临边防护)、交叉高处作业、重点位置及危险位置的安全防护；保健急救措施；安全测试费用；工伤保险、安全生产责任保险（包含从自购买保险之日起至工程项目竣工验收及因项目工期延期产生的续保费用等）；施工机具防护等。安全文明施工应达到甲方第三方巡检要求，甲方第三方评估均符合国标要求。
5 | PL09005 | 临时设施 | m2 | 按建筑面积计算 | 1.现场办公生活设施（工地办公室、宿舍、食堂、厕所等）、施工现场临时用电（配电线路、配电箱开关箱、接地保护装置）、施工现场临时用水设施、分区隔挡、场内临时道路（含项目首开、施工期间总包采用路基板施工道路）、道路出入口、洗车槽等设施的施工及拆除清运以及临时排水许可的办理和设施维护等。包含根据政府相关部门要求对临时设施的升级改造、工业化改造等事项。 2.项目红线外现状道路接驳口至项目红线之间的道路另行计算。 3.承包人施工现场临设、材料加工厂及红线外临水临电敷设路线等现场平面布置，须充分考虑项目分期建设、营销展示、园林景观及政府部门检查等因素影响；如临设、加工厂等发生场内搬迁，以及场内临水临电等发生迁改或材料被掩埋无法进行回收利用等情况，所发生费用报价须综合考虑，均不额外计取 4.材料加工厂、现场临设等设施如需地基加固（打桩、换填、硬化等），相关的处理费用在报价中综合考虑，不另计算
6 | PL09006 | 预算包干费 | m2 | 按建筑面积计算 | 对完成的成品、半成品及工程材料的保护；对施工场地内的安全保卫；施工雨（污、地下）水的处理；施工场地内排水沟、沉砂池等排水设施的设置及维护；施工材料堆放场地的整理、场地硬化、临时停水停电、暗室及夜间施工照明、地下室施工增加、冬雨季施工(包含因冬雨季施工添加的混凝土外加剂）、赶工措施和降效、孔洞预留、洞口封堵及收口、电梯井道洞口截水坎施工、工程验收、完工清场及垃圾外运（包括虽非承包人建造，但作为后期移交承包人使用的红线围墙、红线内外临建设施完工后的拆除及清运）、图纸和资料等、临时设施水电费、为满足运输要求的地下室顶板加固费用等。包括大土方开挖阶段至工程完工期间的基坑水抽排，降排水方式（如管井设置、抽水泵抽水等）综合考虑
7 | PL09007 | 检验试验费 | m2 | 按建筑面积计算 | 1.包括施工企业按照有关标准规定，对建筑以及材料、构件和建筑安装物进行一般鉴定、检查所发生的费用，包括自设实验室进行试验所耗用的材料、满足验收规范要求的为乙方施工使用的材料或工序进行检验试验等费用； 2.为满足工程质量验收而开展的见证取样检测和专项检测由施工方委托检测单位进行检测，相关的取样、样品制作、送检、现场配合检测等检测相关的配合工作由施工单位承担。 3.对施工单位提供的具有合格证明的材料进行检测不合格的及施工企业原因造成工程质量不合格需要委扦检测、鉴定的，其检测费用由施工单位支付。
9 | PL09009 | 总包管理及配合服务费 | m2 | 按建筑面积计算 | 总承包人提供总承包管理及配合工作，负责对分包工程的现场安全和文明施工进行管理和总协调，包括但不限于： 1.在现场具备条件的情况下，提供分包材料设备进场、吊装条件及堆放、保管仓储场地； 2.总承包人指定施工现场垃圾堆放点，分包人将各自施工产生的垃圾及时清运至指定地点，总承包人负责定期清运，保证施工现场达到文明施工标准。毛坯验收精装交付及涉及验收后二次改造的项目，精装修工程产生的垃圾仍由总承包人负责清运。指定地点外的现场垃圾由总承包人与建设单位确认责任单位； 3.提供工地现有的人货梯、塔吊等垂直运输、脚手架供分包人使用，总包单位脚手架、塔吊、升降机必须经发包人批准后方可拆除，不得影响其他分包单位的施工进度，否则，发包人有权根据实际影响情况对承包人进行处罚，并扣除配合费及该部分施工措施费。如人货梯、塔吊等垂直运输、脚手架经招标人批准拆除后，需使用室内电梯作为垂直运输工具，分包人应按要求参加电梯使用培训，因使用室内电梯产生的相关费用由分包人承担； 4.总承包人向分包人提供水电接驳点，水电费由分包人承担。分包人自行负责安装水电表和表后管线敷设，水电费的交费标准按总承包人向供电供水部门的实际交费标准，不得无故加收其它费用；如专业分包工程特点无法安装水电表的，产生水电费用由分包人与总承包人根据实际使用情况沟通协商确定合理的费用分摊； 5.总承包人负责公共区域防火门、入户门、户内门、户内防火门安装后的批荡收口。总包单位须结合铝合金单位图纸、铁艺栏杆深化图纸预留安装企口及杯口，若未按图纸预留，后期需承担打凿及修补费用。若铝合金门窗安装位置为“]型”槽口，安装后，窗框外侧面至槽口边约20cm范围砂浆填充及收口及栏杆安装后杯口收口由总承包人负责；铝合金窗企口压槽位置在安装完铝合金窗后的凹槽由总承包人使用细石混凝进行修补。总承包人负责消防工程、燃气安装工程、电梯安装工程等其他分包工程合理施工工序造成的塞缝补洞修复。 6.对于成品保护工作，遵循“谁破坏、谁负责”的原则，由总承包人统一负责现场管理和协调，对各分项工程的成品保护进行检查维护。产品受到损坏后，应由总承包单位判定责任方，若总承包单位不能判定，则由其承担损坏责任。 7.爬升架爬升后门窗洞口、栏杆等位置首次临边防护在总承包单位承包范围，相关费用已包含在合同总价中；后续铝合金门窗单位、栏杆单位进场安装时总承包单位须按照甲方指定的时间拆除临边防护，因提前或延期拆除造成的一切损失由总承包单位承担，拆除后的洞口临边防护由铝合金门窗单位、栏杆单位自行防护。 8.若项目所在地对电气安装工程验收有特定要求的，总承包人需按照询价人的要求积极配合电气分包单位的验收工作。 9.分包人应按当地政府规定和档案馆要求整理编制竣工资料，确保能够达到竣工验收及档案移交要求，总承包人负责审核、检查并汇总整理专业分包工程竣工验收资料。如为顺利移交竣工资料给档案馆确需发生额外的费用，经建设单位确认后，由总承包人负责承担该笔费用，分包人无需承担。 10.其他方便分包工程工作的配合。
10 | PL09010 | 甲方集采材料设备采保费 | m2 | 按建筑面积计算 | 包括甲方集采（包括甲供、甲定乙供）材料设备的卸车（甲供材时，由供货单位负责卸车）、搬运、保管、二次搬运等工作。甲供材料签订三方合同、开票、配合付款等工作（如有）。
18 | PL09017 | 承台等土石方开挖所需措施 | 项 | 按项总价包干 | 1、是否属于本次报价范围：否 2、为承台、电梯井、核心筒、集水井、化粪池、室外管道施工等土石方开挖所需钢板桩、木桩、简单支撑等措施费。
19 | PL09018 | 红线外临时道路 | 项 | 按项目总价包干 | 1、是否属于本次报价范围：否 2、技术标准及图纸详见：
| PL09005-广东补001 | 甲方及监理办公室 | m2 | 按建筑面积计算 | 包含甲方及监理现场办公生活临时设施，包括办公室、会议室、住宿区、卫生间等功能板房搭建和硬装施工，场地平整、地基处理、地面硬化、首层板房地面贴砖、二层及以上板房地面贴地板胶、板房天花吊顶、窗帘、给排水、电气管线敷设到位、灯具、开关插座、洁具龙头等安装到位、网络线路设备敷设到位。移交房间布置及设置应合理，以甲方确认为准。（甲方及监理办公生活产生的电费、网费、桌椅、电脑由甲方承担）
| PL09002-广东补001 | 垂直运输 | 项 | 按项包干计算 | 包括为完成本项目工程的任何必要的塔吊、卷扬机、施工电梯、人工垂直运输等以及这些设备的基础（含桩基、土方开挖、回填，钢筋、混凝土、模板等）、场内外运输、安拆等所有垂直运输工程，包括运输、安拆过程中对场地损坏或其他损坏的修复费用。须符合安全文明施工的要求，同时也包含提供现有的（指为总包自己保留的而非为其他分包商特别保留的）或技术标规定的垂直运输设备供其他分包商无偿使用的费用。建筑物超高引起的人工机械管理降效、施工加压水泵安拆及台班等。所有为完成本项目的大型及所有机械设备进出场及安拆。因大型机械进出场导致当地道路损坏，而修复损坏道路和行人道的费用。因赶工、穿插施工（含不同工种引起、其他分包单位进场施工引起等）、样板房施工等引起的垂直运输降效费用在报价中综合考虑，不得办理签证或另行要求增加。
| PL09015-广东补001 | （项目红线）现 场临时围墙 | m2 | 按建筑面积计算 | 围墙、施工围挡照明符合政府相关要求及甲方要求，红线围墙为全地块围墙，分期围墙暂不计算，若施工过程需建设分期围墙则另行计算费用。
| PL09016-广东补001 | 临时设施场地费 | m2 | 按建筑面积计算 | 满足本工程建设需要的办公、生活及施工生产涉及到的场地、房屋、设施等所有相关费用（含甲方、监理办公、生活需求所占场地）及因报价人未合理进行平面布置产生搬迁等内容，所涉及的所有费用（包含耕地占用税及场地可能涉及到的复垦相关费用），均由报价人在该项中综合考虑。
| PL09024-广东补001 | 白蚁防治 | m2 | 按总建筑面积计算 | 遵照《房屋白蚁预防技术规程》（JGJ/T245-2011）及《建设工程白蚁危害评定标准》（GBT51253-2017）要求，对新建房屋进行白蚁防治工程，包括但不限于安装白蚁监控系统、设置药物屏障、设置砂砾屏障、设置白蚁防护条等，通过采用喷粉法、喷洒法、柱状注射法、涂刷法及浸渍法等方法达到防治目的，确保通过白蚁防治工程验收备案及房屋建筑和市政基础设施工程竣工联合验收，竣工后在防治有效期内按照《规程》所规定的复查间隔时间进行复查。
注：如为综合单价包干合同，措施项目结算时建筑面积以《建筑工程建筑面积计算规范》GB/T 50353-2013计算规则为准。

## 土建清单综合单价分析表
#REF!
土建及水电安装工程施工承包合同
土建清单综合单价分析表
单位：人民币元
序号 | 项目编码 | 项目名称 | 项目特征 | 主材供货方式 | 计量 单位 | 不含税单价组成 | [6 empty] | 不含税单价 | 备注
[6 empty] | 人工费A | 主材费B（含损耗） | 主材损耗率（%） | 辅材费C | 机械费D | 管理费、利润E=（A+B+C+D）*% | 规费F=（A）*%
填报税率
一 | PL0101 | 土石方工程
1 | PL010106001 | 场内土方回填 | 1.密实度要求：达到设计要求 2.填方材料品种：达到设计要求 3.填方粒径要求：达到设计要求 4.填方来源、运距：综合考虑 5.碾压、夯实：达到设计要求 | 乙供 | m3 | [5 empty] | 0 | 0 | 0
2 | PL010106002 | 房心回填 | 1.密实度要求：达到设计要求 2.填方材料品种：达到设计要求 3.填方粒径要求：达到设计要求 4.填方来源、运距：综合考虑 5.碾压、夯实：达到设计要求 6.部位：基础埋深部位回填（地下室外侧砼墙未围闭）和室内土方回填 | 乙供 | m3 | [5 empty] | 0 | 0 | 0
3 | PL010107001 | 外购土方及回填 | 1.密实度要求：达到设计要求 2.填方材料品种：达到设计要求 3.填方粒径要求：达到设计要求 4.填方来源、运距：综合考虑 5.包含碾压、夯实： | 乙供 | m3 | [5 empty] | 0 | 0 | 0
4 | PL010109001 | 换填级配碎（砂）石 | 1.土质：土质根据现场综合考虑， 2.碎（砂）石级配：达到设计及规范要求 3.包含：换填材料的回填、运输、转堆、夯实、整平、试验等 | 乙供 | m3 | [5 empty] | 0 | 0 | 0
5 | PL010110001 | 土（石）方场内运输 | 1.运距综合考虑 | 乙供 | m3 | [5 empty] | 0 | 0 | 0
6 | PL010111001 | 土（石）方外运 | 1.运距综合考虑 | 乙供 | m3 | [5 empty] | 0 | 0 | 0
7 | PL010112001 | 挖淤泥、流砂 | 1.挖掘深度：综合考虑； 2.弃淤泥、流砂距离：综合考虑 3.其他要求外运、余泥排放证等，含所有政府报批费用和采用环保车增加费用 | 乙供 | m3 | [5 empty] | 0 | 0 | 0
二 | PL0102 | 桩与地基基础工程
三 | PL0103 | 基坑支护工程
四 | PL0104 | 砌筑工程
8 | PL010401001 | 砖砌体 | 1.砌体品种、规格、强度等级：蒸压灰砂砖，规格、强度等级达到设计要求 2.砂浆强度等级、配合比：综合考虑，符合设计要求； 3.墙厚：综合考虑； 4.砌体的加固钢筋、拉结钢筋及其在砼中的预埋或植筋均在综合单价综合考虑，不另外计算，也不参与调差； 5.与框架砼柱梁墙交接处采用何种连接方式(柔性连接聚氨酯（实）发泡剂或其他、L型铁件连接或拉结筋连接)由投标人综合考虑计入综合单价内。 | 乙供 | m3 | [5 empty] | 0 | 0 | 0
9 | PL010401008 | 砖砌体 | 1.砌体品种、规格、强度等级：水泥砖，等级符合设计要求； 2.砂浆强度等级、配合比：综合考虑，符合设计要求； 3.墙厚：综合考虑； 4.砌体的加固钢筋、拉结钢筋及其在砼中的预埋或植筋均在综合单价综合考虑，不另外计算，也不参与调差； 5.与框架砼柱梁墙交接处采用何种连接方式(柔性连接聚氨酯（实）发泡剂或其他、L型铁件连接或拉结筋连接)由投标人综合考虑计入综合单价内。 | 乙供 | m3 | [5 empty] | 0 | 0 | 0
10 | PL010402001 | 砌块砌体 | 1.砌体品种、规格、强度等级：高精度砌块，等级符合设计要求； 2.砂浆强度等级、配合比：综合考虑，符合设计要求； 3.墙厚：综合考虑； 4.砌体的加固钢筋、拉结钢筋及其在砼中的预埋或植筋均在综合单价综合考虑，不另外计算，也不参与调差； 5.与框架砼柱梁墙交接处采用何种连接方式(柔性连接聚氨酯（实）发泡剂或其他、L型铁件连接或拉结筋连接)由投标人综合考虑计入综合单价内。 | 乙供 | m3 | [5 empty] | 0 | 0 | 0
11 | PL010402004 | 砌块砌体 | 1.砌体品种、规格、强度等级：蒸压加气混凝土砌块，等级符合设计要求； 2.砂浆强度等级、配合比：综合考虑，符合设计要求； 3.墙厚：综合考虑； 4.砌体的加固钢筋、拉结钢筋及其在砼中的预埋或植筋均在综合单价综合考虑，不另外计算，也不参与调差； 5.与框架砼柱梁墙交接处采用何种连接方式(柔性连接聚氨酯（实）发泡剂或其他、L型铁件连接或拉结筋连接)由投标人综合考虑计入综合单价内。 | 乙供 | m3 | [5 empty] | 0 | 0 | 0
五 | PL0105 | 混凝土工程
12 | PL010501001 | 混凝土垫层 | 1.混凝土种类:商品混凝土 2.混凝土强度等级:C10 | 乙供 | m3 | [5 empty] | 0 | 0 | 0
13 | PL010501002 | 混凝土垫层 | 1.混凝土种类:商品混凝土 2.混凝土强度等级:C15 | 乙供 | m3 | [5 empty] | 0 | 0 | 0
14 | PL010501003 | 混凝土垫层 | 1.混凝土种类:商品混凝土 2.混凝土强度等级:C20 | 乙供 | m3 | [5 empty] | 0 | 0 | 0
15 | PL010503001 | 管桩顶填芯 | 1.混凝土种类：达到设计要求 2.混凝土强度等级：达到设计要求 3.钢筋等级：达到设计要求 4.填芯直径、长度、砼强度、连接钢筋及等级、托板等，在综合单价中综合考虑，均不作调整 | 乙供 | m³ | [5 empty] | 0 | 0 | 0
六 | PL0106 | 钢筋工程
七 | PL0107 | 模板工程
16 | PL010701001 | 砖胎膜 | 1.砌体品种、规格、强度等级：综合考虑 2.砌筑砂浆强度等级、配合比：达到设计要求 3.抹灰厚度及砂浆等级：综合考虑 4.设计要求有做防水保护层的，综合考虑 | 乙供 | m2 | [5 empty] | 0 | 0 | 0
17 | PL010704001 | 不拆除模板 | 1.模板材质： 2.支撑高度：综合考虑 3.截面形状、周长:综合考虑 4.模板类型及支撑系统:综合考虑 5.施工部位：综合考虑 | 乙供 | m2 | [5 empty] | 0 | 0 | 0
18 | PL010705001 | 模板支撑超高增加费（每增加1m） | 1、施工部位：支模高度大于5.2米（不含5.2米）时适用 2、模板材质：综合考虑 2、支撑高度：综合考虑 3、截面形状、周长：综合考虑 4、模板类型及支撑系统：综合考虑 | 乙供 | m2 | [5 empty] | 0 | 0 | 0
八 | PL0108 | 钢结构工程
19 | PL010801001 | 实腹钢柱 | 1.钢材品种、规格:综合考虑 2.单根质量:综合考虑 3.螺栓、栓钉种类、规格:综合考虑 4.安装高度：综合考虑 5.焊缝、探伤要求:达到设计要求 6.防火要求:达到设计要求 7.运距:综合考虑 | 乙供 | t | [5 empty] | 0 | 0 | 0 | 品种、规格综合考虑
20 | PL010802001 | 钢梁 | 1.钢材品种、规格:综合考虑 2.单根质量:综合考虑 3.螺栓、栓钉种类、规格:综合考虑 4.安装高度：综合考虑 5.焊缝、探伤要求:达到设计要求 6.防火要求:达到设计要求 7.运距:综合考虑 | 乙供 | t | [5 empty] | 0 | 0 | 0 | 品种、规格综合考虑
21 | PL010806009 | 钢爬梯 | 1.钢材品种、规格:综合考虑 2.焊缝、探伤要求:达到设计要求 3.防火要求:达到设计要求 4.运距:综合考虑 | 乙供 | t | [5 empty] | 0 | 0 | 0
22 | PL010807001 | 预埋铁件 | 1.钢材品种、规格:综合考虑 2.焊缝、探伤要求:达到设计要求 3.防火要求:达到设计要求 4.运距:综合考虑 | 乙供 | t | [5 empty] | 0 | 0 | 0 | 钢材品种、规格综合考虑
23 | PL010807002 | 镀锌预埋铁件 | 1.钢材品种、规格:综合考虑 2.焊缝、探伤要求:达到设计要求 3.防火要求:达到设计要求 4.运距:综合考虑 | 乙供 | t | [5 empty] | 0 | 0 | 0 | 钢材品种、规格综合考虑
24 | PL010808003 | 螺栓 | 1.螺栓种类：化学螺栓 2.规格： 3.防火要求： | 乙供 | 套 | [5 empty] | 0 | 0 | 0
25 | PL010809001 | 油漆、涂料 | 1.油漆、涂料种类：防火涂料 厚涂型 2.基层类型:金属面 3.涂装方式:喷涂/滚涂 4.防火材料: 5.耐火时间： | 乙供 | m2 | [5 empty] | 0 | 0 | 0 | 耐火时间达到设计要求
26 | PL010809002 | 油漆、涂料 | 1.油漆、涂料种类：防火涂料 薄涂型 2.基层类型:金属面 3.涂装方式:喷涂/滚涂 4.防火材料: 5.耐火时间： | 乙供 | m2 | [5 empty] | 0 | 0 | 0 | 耐火时间达到设计要求
27 | PL010809003 | 油漆、涂料 | 1.油漆、涂料种类：防火涂料 超薄型 2.基层类型:金属面 3.涂装方式:喷涂/滚涂 4.防火材料: 5.耐火时间： | 乙供 | m2 | [5 empty] | 0 | 0 | 0 | 耐火时间达到设计要求
28 | PL010810001 | 柱脚灌浆 | 1、灌浆料种类：普通灌浆 2、强度等级： | 乙供 | m3 | [5 empty] | 0 | 0 | 0 | 综合考虑
29 | PL010810002 | 柱脚灌浆 | 1、灌浆料种类：高强灌浆 2、强度等级： | 乙供 | m3 | [5 empty] | 0 | 0 | 0 | 综合考虑
九 | PL0109 | 外墙装饰工程
30 | PL010901002 | 外墙钉挂网 | 1.材料品种、规格：镀锌电焊钢丝网，规格，部位 | 乙供 | m2 | [5 empty] | 0 | 0 | 0
31 | PL010901003 | 外墙钉挂网 | 1.材料品种、规格：耐碱玻纤网格布 | 乙供 | m2 | [5 empty] | 0 | 0 | 0
32 | PL010902011 | 外墙抹灰 | 1.砂浆厚度：20mm 2.砂浆配合比：DP-M20预拌砂浆 3.分格缝：达到设计要求 | 乙供 | m2 | [5 empty] | 0 | 0 | 0
33 | PL010902012 | 外墙抹灰 | 1.砂浆厚度：20mm 2.砂浆配合比：DP-M20预拌砂浆，掺5%防水粉 3.分格缝：达到设计要求 | 乙供 | m2 | [5 empty] | 0 | 0 | 0
十 | PL0110 | 屋面及防水工程
34 | PL011001017 | 水泥砂浆找平层、保护层或面层 | 1.砂浆厚度：15mm 2.砂浆配合比：DS-M15预拌砂浆 3.分格缝：达到设计要求 | 乙供 | m2 | [5 empty] | 0 | 0 | 0
35 | PL011001018 | 水泥砂浆找平层、保护层或面层 | 1.砂浆厚度：20mm 2.砂浆配合比：DS-M15预拌砂浆 3.分格缝：达到设计要求 | 乙供 | m2 | [5 empty] | 0 | 0 | 0
36 | PL011001019 | 水泥砂浆找平层、保护层或面层 | 1.砂浆厚度：25mm 2.砂浆配合比：DS-M15预拌砂浆 3.分格缝：达到设计要求 | 乙供 | m2 | [5 empty] | 0 | 0 | 0
37 | PL011001020 | 水泥砂浆找平层、保护层或面层 | 1.砂浆厚度：30mm 2.砂浆配合比：DS-M15预拌砂浆 3.分格缝：达到设计要求 | 乙供 | m2 | [5 empty] | 0 | 0 | 0
38 | PL011001021 | 水泥砂浆找平层、保护层或面层 | 1.砂浆厚度：15mm 2.砂浆配合比：DS-M20预拌砂浆 3.分格缝：达到设计要求 | 乙供 | m2 | [5 empty] | 0 | 0 | 0
39 | PL011001022 | 水泥砂浆找平层、保护层或面层 | 1.砂浆厚度：20mm 2.砂浆配合比：DS-M20预拌砂浆 3.分格缝：达到设计要求 | 乙供 | m2 | [5 empty] | 0 | 0 | 0
40 | PL011001023 | 水泥砂浆找平层、保护层或面层 | 1.砂浆厚度：25mm 2.砂浆配合比：DS-M20预拌砂浆 3.分格缝：达到设计要求 | 乙供 | m2 | [5 empty] | 0 | 0 | 0
41 | PL011001024 | 水泥砂浆找平层、保护层或面层 | 1.砂浆厚度：30mm 2.砂浆配合比：DS-M20预拌砂浆 3.分格缝：达到设计要求 | 乙供 | m2 | [5 empty] | 0 | 0 | 0
42 | PL011002001 | 混凝土保护层或面层 | 1.砼强度等级：细石混凝土C20 2.厚度:20mm 3.分隔缝：达到设计要求 | 乙供 | m2 | [5 empty] | 0 | 0 | 0
43 | PL011002002 | 混凝土保护层或面层 | 1.砼强度等级：细石混凝土C20 2.厚度:40mm 3.分隔缝：达到设计要求 | 乙供 | m2 | [5 empty] | 0 | 0 | 0
44 | PL011002003 | 混凝土保护层或面层 | 1.砼强度等级：细石混凝土C20 2.厚度:60mm 3.分隔缝：达到设计要求 | 乙供 | m2 | [5 empty] | 0 | 0 | 0
45 | PL011002004 | 混凝土保护层或面层 | 1.砼强度等级：细石混凝土C20 2.厚度:80mm 3.分隔缝：达到设计要求 | 乙供 | m2 | [5 empty] | 0 | 0 | 0
46 | PL011002005 | 混凝土保护层或面层 | 1.砼强度等级：细石混凝土C20 2.厚度:100mm 3.分隔缝：达到设计要求 | 乙供 | m2 | [5 empty] | 0 | 0 | 0
47 | PL011002006 | 混凝土保护层或面层 | 1.砼强度等级：细石混凝土C25 2.厚度:20mm 3.分隔缝：达到设计要求 | 乙供 | m2 | [5 empty] | 0 | 0 | 0
48 | PL011002007 | 混凝土保护层或面层 | 1.砼强度等级：细石混凝土C25 2.厚度:40mm 3.分隔缝：达到设计要求 | 乙供 | m2 | [5 empty] | 0 | 0 | 0
49 | PL011002008 | 混凝土保护层或面层 | 1.砼强度等级：细石混凝土C25 2.厚度:60mm 3.分隔缝：达到设计要求 | 乙供 | m2 | [5 empty] | 0 | 0 | 0
50 | PL011002009 | 混凝土保护层或面层 | 1.砼强度等级：细石混凝土C25 2.厚度:80mm 3.分隔缝：达到设计要求 | 乙供 | m2 | [5 empty] | 0 | 0 | 0
51 | PL011002010 | 混凝土保护层或面层 | 1.砼强度等级：细石混凝土C25 2.厚度:100mm 3.分隔缝：达到设计要求 | 乙供 | m2 | [5 empty] | 0 | 0 | 0
52 | PL011002011 | 混凝土保护层或面层 | 1.砼强度等级：细石混凝土C30 2.厚度:20mm 3.分隔缝：达到设计要求 | 乙供 | m2 | [5 empty] | 0 | 0 | 0
53 | PL011002012 | 混凝土保护层或面层 | 1.砼强度等级：细石混凝土C30 2.厚度:40mm 3.分隔缝：达到设计要求 | 乙供 | m2 | [5 empty] | 0 | 0 | 0
54 | PL011002013 | 混凝土保护层或面层 | 1.砼强度等级：细石混凝土C30 2.厚度:60mm 3.分隔缝：达到设计要求 | 乙供 | m2 | [5 empty] | 0 | 0 | 0
55 | PL011002014 | 混凝土保护层或面层 | 1.砼强度等级：细石混凝土C30 2.厚度:80mm 3.分隔缝：达到设计要求 | 乙供 | m2 | [5 empty] | 0 | 0 | 0
56 | PL011002015 | 混凝土保护层或面层 | 1.砼强度等级：细石混凝土C30 2.厚度:100mm 3.分隔缝：达到设计要求 | 乙供 | m2 | [5 empty] | 0 | 0 | 0
57 | PL011003001 | 特种材料找坡或回填 | 1.材料种类：陶粒混凝土 2.厚度: 3.分格缝：达到设计要求，含填缝剂 4.无论结构找坡或建筑找坡，综合考虑，坡度按设计要求 | 乙供 | m3 | [5 empty] | 0 | 0 | 0
58 | PL011004001 | 混凝土保护层或面层或找坡层钢筋网 | 1.钢筋种类、规格:综合 2.连接方式综合考虑 3.施工部位：混凝土保护层或面层或找坡层钢筋网 4.施工方式：综合 | 乙供 | t | [5 empty] | 0 | 0 | 0
59 | PL011005001 | 隔离层 | 1.材料种类、厚度：0.4厚聚乙烯薄膜隔离层 | 乙供 | m2 | [5 empty] | 0 | 0 | 0
60 | PL011005002 | 隔离层 | 1.材料种类、厚度：聚酯无纺布隔离层200g/m2 | 乙供 | m2 | [5 empty] | 0 | 0 | 0
61 | PL011006001 | 块料屋面面层 | 1.面层材料品种、规格、颜色：200*200地砖 2.嵌缝材料种类：分缝宽5-8，1：1水泥砂浆填缝 3.结合层：30厚1:3干硬性水泥砂浆 | 乙供 | m2 | [5 empty] | 0 | 0 | 0
62 | PL011006002 | 块料屋面面层 | 1.面层材料品种、规格、颜色：300*300防滑砖 2.嵌缝材料种类：水泥浆 3.结合层：5厚水泥胶浆（掺108胶） | 乙供 | m2 | [5 empty] | 0 | 0 | 0
十一 | PL0111 | 防腐、隔热、保温工程
63 | PL011101001 | 屋面保温隔热层 | 1.保温隔热材料品种：B1级挤塑聚苯板(XPS) 2.规格、性能：(规格不大于2400mm*1200mm)，满足节能要求 3.厚度：45mm 4.粘结材料种类、做法：达到设计要求 | 乙供 | m2 | [5 empty] | 0 | 0 | 0
64 | PL011101002 | 屋面保温隔热层 | 1.保温隔热材料品种：B1级挤塑聚苯板(XPS) 2.规格、性能：(规格不大于2400mm*1200mm)，满足节能要求 3.厚度：50mm 4.粘结材料种类、做法：达到设计要求 | 乙供 | m2 | [5 empty] | 0 | 0 | 0
65 | PL011101003 | 屋面保温隔热层 | 1.保温隔热材料品种：B1级挤塑聚苯板(XPS) 2.规格、性能：(规格不大于2400mm*1200mm)，满足节能要求 3.厚度：100mm 4.粘结材料种类、做法：达到设计要求 | 乙供 | m2 | [5 empty] | 0 | 0 | 0
66 | PL011101004 | 屋面保温隔热层 | 1.保温隔热材料品种：B1级挤塑聚苯板(XPS) 2.规格、性能：(规格不大于2400mm*1200mm)，满足节能要求 3.厚度：130mm 4.粘结材料种类、做法：达到设计要求 | 乙供 | m2 | [5 empty] | 0 | 0 | 0
67 | PL011103001 | 墙柱面保温隔热层 | 1.保温隔热材料品种、规格、性能：玻化微珠保温砂浆 2.厚度：15mm 3.粘结材料种类、做法：达到设计要求 | 乙供 | m2 | [5 empty] | 0 | 0 | 0
68 | PL011103002 | 墙柱面保温隔热层 | 1.保温隔热材料品种、规格、性能：玻化微珠保温砂浆 2.厚度：20mm 3.粘结材料种类、做法：达到设计要求 | 乙供 | m2 | [5 empty] | 0 | 0 | 0
69 | PL011103003 | 墙柱面保温隔热层 | 1.保温隔热材料品种、规格、性能：玻化微珠保温砂浆 2.厚度：25mm 3.粘结材料种类、做法：达到设计要求 | 乙供 | m2 | [5 empty] | 0 | 0 | 0
70 | PL011103004 | 墙柱面保温隔热层 | 1.保温隔热材料品种、规格、性能：玻化微珠保温砂浆 2.厚度：30mm 3.粘结材料种类、做法：达到设计要求 | 乙供 | m2 | [5 empty] | 0 | 0 | 0
十二 | PL0112 | 装配式工程
十三 | PL0201 | 楼地面工程
71 | PL020101002 | 回填轻质材料 | 1.回填料种类和级配：轻质陶粒，级配 | 乙供 | m3 | [5 empty] | 0 | 0 | 0
72 | PL020101003 | 回填轻质材料 | 1.回填料种类和级配：陶粒混凝土，C15 | 乙供 | m3 | [5 empty] | 0 | 0 | 0
73 | PL020102009 | 楼地面水泥砂浆找平层、保护层或找坡层 | 1.砂浆厚度：10mm 2.砂浆配合比：DS-M15预拌砂浆 3.砂浆外加剂综合考虑 | 乙供 | m2 | [5 empty] | 0 | 0 | 0
74 | PL020102010 | 楼地面水泥砂浆找平层、保护层或找坡层 | 1.砂浆厚度：15mm 2.砂浆配合比：DS-M15预拌砂浆 3.砂浆外加剂综合考虑 | 乙供 | m2 | [5 empty] | 0 | 0 | 0
75 | PL020102011 | 楼地面水泥砂浆找平层、保护层或找坡层 | 1.砂浆厚度：20mm 2.砂浆配合比：DS-M15预拌砂浆 3.砂浆外加剂综合考虑 | 乙供 | m2 | [5 empty] | 0 | 0 | 0
76 | PL020102012 | 楼地面水泥砂浆找平层、保护层或找坡层 | 1.砂浆厚度：25mm 2.砂浆配合比：DS-M15预拌砂浆 3.砂浆外加剂综合考虑 | 乙供 | m2 | [5 empty] | 0 | 0 | 0
77 | PL020102013 | 楼地面水泥砂浆找平层、保护层或找坡层 | 1.砂浆厚度：30mm 2.砂浆配合比：DS-M15预拌砂浆 3.砂浆外加剂综合考虑 | 乙供 | m2 | [5 empty] | 0 | 0 | 0
78 | PL020102014 | 楼地面水泥砂浆找平层、保护层或找坡层 | 1.砂浆厚度：10mm 2.砂浆配合比：DS-M20预拌砂浆 3.砂浆外加剂综合考虑 | 乙供 | m2 | [5 empty] | 0 | 0 | 0
79 | PL020102015 | 楼地面水泥砂浆找平层、保护层或找坡层 | 1.砂浆厚度：15mm 2.砂浆配合比：DS-M20预拌砂浆 3.砂浆外加剂综合考虑 | 乙供 | m2 | [5 empty] | 0 | 0 | 0
80 | PL020102016 | 楼地面水泥砂浆找平层、保护层或找坡层 | 1.砂浆厚度：20mm 2.砂浆配合比：DS-M20预拌砂浆 3.砂浆外加剂综合考虑 | 乙供 | m2 | [5 empty] | 0 | 0 | 0
81 | PL020102017 | 楼地面水泥砂浆找平层、保护层或找坡层 | 1.砂浆厚度：25mm 2.砂浆配合比：DS-M20预拌砂浆 3.砂浆外加剂综合考虑 | 乙供 | m2 | [5 empty] | 0 | 0 | 0
82 | PL020102018 | 楼地面水泥砂浆找平层、保护层或找坡层 | 1.砂浆厚度：30mm 2.砂浆配合比：DS-M20预拌砂浆 3.砂浆外加剂综合考虑 | 乙供 | m2 | [5 empty] | 0 | 0 | 0
83 | PL020103001 | 楼地面细石混凝土保护层或面层 | 1.细石砼强度等级：C15 2.细石砼强度厚度:20mm | 乙供 | m2 | [5 empty] | 0 | 0 | 0
84 | PL020103002 | 楼地面细石混凝土保护层或面层 | 1.细石砼强度等级：C15 2.细石砼强度厚度:40mm | 乙供 | m2 | [5 empty] | 0 | 0 | 0
85 | PL020103003 | 楼地面细石混凝土保护层或面层 | 1.细石砼强度等级：C15 2.细石砼强度厚度:60mm | 乙供 | m2 | [5 empty] | 0 | 0 | 0
86 | PL020103004 | 楼地面细石混凝土保护层或面层 | 1.细石砼强度等级：C15 2.细石砼强度厚度:80mm | 乙供 | m2 | [5 empty] | 0 | 0 | 0
87 | PL020103005 | 楼地面细石混凝土保护层或面层 | 1.细石砼强度等级：C15 2.细石砼强度厚度:100mm | 乙供 | m2 | [5 empty] | 0 | 0 | 0
88 | PL020103006 | 楼地面细石混凝土保护层或面层 | 1.细石砼强度等级：C20 2.细石砼强度厚度:20mm | 乙供 | m2 | [5 empty] | 0 | 0 | 0
89 | PL020103007 | 楼地面细石混凝土保护层或面层 | 1.细石砼强度等级：C20 2.细石砼强度厚度:40mm | 乙供 | m2 | [5 empty] | 0 | 0 | 0
90 | PL020103008 | 楼地面细石混凝土保护层或面层 | 1.细石砼强度等级：C20 2.细石砼强度厚度:35mm | 乙供 | m2 | [5 empty] | 0 | 0 | 0
91 | PL020103009 | 楼地面细石混凝土保护层或面层 | 1.细石砼强度等级：C20 2.细石砼强度厚度:80mm | 乙供 | m2 | [5 empty] | 0 | 0 | 0
92 | PL020103010 | 楼地面细石混凝土保护层或面层 | 1.细石砼强度等级：C20 2.细石砼强度厚度:100mm | 乙供 | m2 | [5 empty] | 0 | 0 | 0
93 | PL020103011 | 楼地面细石混凝土保护层或面层 | 1.细石砼强度等级：C25 2.细石砼强度厚度:20mm | 乙供 | m2 | [5 empty] | 0 | 0 | 0
94 | PL020103012 | 楼地面细石混凝土保护层或面层 | 1.细石砼强度等级：C25 2.细石砼强度厚度:40mm | 乙供 | m2 | [5 empty] | 0 | 0 | 0
95 | PL020103013 | 楼地面细石混凝土保护层或面层 | 1.细石砼强度等级：C25 2.细石砼强度厚度:60mm | 乙供 | m2 | [5 empty] | 0 | 0 | 0
96 | PL020103014 | 楼地面细石混凝土保护层或面层 | 1.细石砼强度等级：C25 2.细石砼强度厚度:80mm | 乙供 | m2 | [5 empty] | 0 | 0 | 0
97 | PL020103015 | 楼地面细石混凝土保护层或面层 | 1.细石砼强度等级：C25 2.细石砼强度厚度:100mm | 乙供 | m2 | [5 empty] | 0 | 0 | 0
98 | PL020103016 | 楼地面细石混凝土保护层或面层 | 1.细石砼强度等级：C30 2.细石砼强度厚度:20mm | 乙供 | m2 | [5 empty] | 0 | 0 | 0
99 | PL020103017 | 楼地面细石混凝土保护层或面层 | 1.细石砼强度等级：C30 2.细石砼强度厚度:40mm | 乙供 | m2 | [5 empty] | 0 | 0 | 0
100 | PL020103018 | 楼地面细石混凝土保护层或面层 | 1.细石砼强度等级：C30 2.细石砼强度厚度:60mm | 乙供 | m2 | [5 empty] | 0 | 0 | 0
101 | PL020103019 | 楼地面细石混凝土保护层或面层 | 1.细石砼强度等级：C30 2.细石砼强度厚度:80mm | 乙供 | m2 | [5 empty] | 0 | 0 | 0
102 | PL020103020 | 楼地面细石混凝土保护层或面层 | 1.细石砼强度等级：C30 2.细石砼强度厚度:100mm | 乙供 | m2 | [5 empty] | 0 | 0 | 0
103 | PL020104001 | 楼地面细石混凝土保护层或面层或找坡层钢筋网 | 1.钢筋种类、规格:综合 2.连接方式：综合考虑 3.施工部位：楼地面细石混凝土保护层、找坡层或面层的钢筋网 4.施工方式：综合 5.报价需包含细石砼保护层、找平层、面层施工过程因增加钢筋网施工的一切费用 | 乙供 | t | [5 empty] | 0 | 0 | 0
104 | PL020107001 | 楼地面块料面层 | 1.面层材料品种、规格、颜色：300*300瓷砖 2.结合层：专用粘结剂或砂浆（无论是否预拌）综合考虑 3.填缝剂按设计要求 | 乙供 | m2 | [5 empty] | 0 | 0 | 0
十四 | PL0202 | 墙柱面工程
105 | PL020201001 | 内墙钉挂网 | 1.材料品种、规格：镀锌电焊钢丝网网格不大于15mm，直径0.7，部位：不同材质交接处 | 乙供 | m2 | [5 empty] | 0 | 0 | 0 | 主材规格替换为Φ0.7*20*20
106 | PL020202004 | 墙柱面抹灰 | 1.砂浆厚度：10mm 2.砂浆配合比：DP-M5预拌砂浆 3.分格缝：达到设计要求 | 乙供 | m2 | [5 empty] | 0 | 0 | 0
107 | PL020202005 | 墙柱面抹灰 | 1.砂浆厚度：15mm 2.砂浆配合比：DP-M5预拌砂浆 3.分格缝：达到设计要求 | 乙供 | m2 | [5 empty] | 0 | 0 | 0
108 | PL020202006 | 墙柱面抹灰 | 1.砂浆厚度：20mm 2.砂浆配合比：DP-M5预拌砂浆 3.分格缝：达到设计要求 | 乙供 | m2 | [5 empty] | 0 | 0 | 0
109 | PL020202007 | 墙柱面抹灰 | 1.砂浆厚度：10mm 2.砂浆配合比：DP-M10预拌砂浆 3.分格缝：达到设计要求 | 乙供 | m2 | [5 empty] | 0 | 0 | 0
110 | PL020202008 | 墙柱面抹灰 | 1.砂浆厚度：15mm 2.砂浆配合比：DP-M10预拌砂浆 3.分格缝：达到设计要求 | 乙供 | m2 | [5 empty] | 0 | 0 | 0
111 | PL020202009 | 墙柱面抹灰 | 1.砂浆厚度：20mm 2.砂浆配合比：DP-M10预拌砂浆 3.分格缝：达到设计要求 | 乙供 | m2 | [5 empty] | 0 | 0 | 0
112 | PL020202010 | 墙柱面抹灰 | 1.砂浆厚度：10mm 2.砂浆配合比：DP-M15预拌砂浆 3.分格缝：达到设计要求 | 乙供 | m2 | [5 empty] | 0 | 0 | 0
113 | PL020202011 | 墙柱面抹灰 | 1.砂浆厚度：15mm 2.砂浆配合比：DP-M15预拌砂浆 3.分格缝：达到设计要求 | 乙供 | m2 | [5 empty] | 0 | 0 | 0
114 | PL020202012 | 墙柱面抹灰 | 1.砂浆厚度：20mm 2.砂浆配合比：DP-M15预拌砂浆 3.分格缝：达到设计要求 | 乙供 | m2 | [5 empty] | 0 | 0 | 0
115 | PL020202013 | 墙柱面抹灰 | 1.砂浆厚度：10mm 2.砂浆配合比：DP-M20预拌砂浆 3.分格缝：达到设计要求 | 乙供 | m2 | [5 empty] | 0 | 0 | 0
116 | PL020202014 | 墙柱面抹灰 | 1.砂浆厚度：15mm 2.砂浆配合比：DP-M20预拌砂浆 3.分格缝：达到设计要求 | 乙供 | m2 | [5 empty] | 0 | 0 | 0
117 | PL020202015 | 墙柱面抹灰 | 1.砂浆厚度：20mm 2.砂浆配合比：DP-M20预拌砂浆 3.分格缝：达到设计要求 | 乙供 | m2 | [5 empty] | 0 | 0 | 0
118 | PL020203001 | 内墙刮腻子 | 1.腻子种类：普通腻子 2.刮腻子遍数：1遍 | 乙供 | m2 | [5 empty] | 0 | 0 | 0
119 | PL020203002 | 内墙刮腻子 | 1.腻子种类：普通腻子 2.刮腻子遍数：2遍 | 乙供 | m2 | [5 empty] | 0 | 0 | 0
120 | PL020203003 | 内墙刮腻子 | 1.腻子种类：防霉腻子 2.刮腻子遍数：1遍 | 乙供 | m2 | [5 empty] | 0 | 0 | 0
121 | PL020203004 | 内墙刮腻子 | 1.腻子种类：防霉腻子 2.刮腻子遍数：2遍 | 乙供 | m2 | [5 empty] | 0 | 0 | 0
122 | PL020203005 | 内墙刮腻子 | 1.腻子种类：耐水腻子 2.刮腻子遍数：1遍 | 乙供 | m2 | [5 empty] | 0 | 0 | 0
123 | PL020203006 | 内墙刮腻子 | 1.腻子种类：耐水腻子 2.刮腻子遍数：2遍 | 乙供 | m2 | [5 empty] | 0 | 0 | 0
124 | PL020204002 | 内墙涂料 | 1.涂料品种：防霉、防水涂料 2.喷刷遍数：底漆、面漆综合考虑 3.施工方法：刷、喷或滚涂 | 乙供 | m2 | [5 empty] | 0 | 0 | 0
125 | PL020205001 | 墙面刷大白浆 | 1.基层类型：达到设计要求 | 乙供 | m2 | [5 empty] | 0 | 0 | 0
126 | PL020206001 | 墙面块料面层 | 1.面层材料品种、规格、颜色：600*600瓷砖 2.嵌缝材料种类： 3.结合层：水泥砂浆 | 乙供 | m2 | [5 empty] | 0 | 0 | 0
十五 | PL0203 | 天棚工程
127 | PL020302004 | 天棚抹灰 | 1.砂浆厚度：10mm 2.砂浆配合比：DP-M15预拌砂浆 | 乙供 | m2 | [5 empty] | 0 | 0 | 0
128 | PL020302005 | 天棚抹灰 | 1.砂浆厚度：15mm 2.砂浆配合比：DP-M15预拌砂浆 | 乙供 | m2 | [5 empty] | 0 | 0 | 0
129 | PL020302006 | 天棚抹灰 | 1.砂浆厚度：20mm 2.砂浆配合比：DP-M15预拌砂浆 | 乙供 | m2 | [5 empty] | 0 | 0 | 0
130 | PL020302007 | 天棚抹灰 | 1.砂浆厚度：10mm 2.砂浆配合比：DP-M20预拌砂浆 | 乙供 | m2 | [5 empty] | 0 | 0 | 0
131 | PL020302008 | 天棚抹灰 | 1.砂浆厚度：15mm 2.砂浆配合比：DP-M20预拌砂浆 | 乙供 | m2 | [5 empty] | 0 | 0 | 0
132 | PL020302009 | 天棚抹灰 | 1.砂浆厚度：20mm 2.砂浆配合比：DP-M20预拌砂浆 | 乙供 | m2 | [5 empty] | 0 | 0 | 0
133 | PL020304001 | 天棚刮腻子 | 1.腻子种类：普通腻子 2.刮腻子遍数：1遍 3.含界面剂、基层清理 | 乙供 | m2 | [5 empty] | 0 | 0 | 0
134 | PL020304002 | 天棚刮腻子 | 1.腻子种类：普通腻子 2.刮腻子遍数：2遍 3.含界面剂、基层清理 | 乙供 | m2 | [5 empty] | 0 | 0 | 0
135 | PL020304003 | 天棚刮腻子 | 1.腻子种类：防霉腻子 2.刮腻子遍数：1遍 3.含界面剂、基层清理 | 乙供 | m2 | [5 empty] | 0 | 0 | 0
136 | PL020304004 | 天棚刮腻子 | 1.腻子种类：防霉腻子 2.刮腻子遍数：2遍 3.含界面剂、基层清理 | 乙供 | m2 | [5 empty] | 0 | 0 | 0
137 | PL020304005 | 天棚刮腻子 | 1.腻子种类：耐水腻子 2.刮腻子遍数：1遍 3.含界面剂、基层清理 | 乙供 | m2 | [5 empty] | 0 | 0 | 0
138 | PL020304006 | 天棚刮腻子 | 1.腻子种类：耐水腻子 2.刮腻子遍数：2遍 3.含界面剂、基层清理 | 乙供 | m2 | [5 empty] | 0 | 0 | 0
139 | PL020305002 | 天棚涂料 | 1.涂料品种：防霉、防水涂料 2.喷刷遍数：底漆、面漆综合考虑 3.施工方法：刷、喷或滚涂 | 乙供 | m2 | [5 empty] | 0 | 0 | 0
140 | PL020306001 | 天棚刷大白浆 | 1.材料品种：白灰水、大白浆等综合考虑 2.喷刷遍数：达到设计要求 3.施工方法：达到设计要求 | 乙供 | m2 | [5 empty] | 0 | 0 | 0
十六 | PL0209 | 其他工程
141 | PL020901001 | 变形缝 | 1.部位：外墙变形缝（铝板/不锈钢板盖缝） 2.设计索引： | 乙供 | m | [5 empty] | 0 | 0 | 0
142 | PL020901002 | 变形缝 | 1.部位：屋面变形缝（铝板/不锈钢板盖缝） 2.设计索引： | 乙供 | m | [5 empty] | 0 | 0 | 0
143 | PL020902005 | 成品烟道及通风道 | 1.成品烟道材质、规格：半周长400mm以内水泥预制成品烟道 | 乙供 | m | [5 empty] | 0 | 0 | 0
144 | PL020902006 | 成品烟道及通风道 | 1.成品烟道材质、规格：半周长600mm以内水泥预制成品烟道 | 乙供 | m | [5 empty] | 0 | 0 | 0
145 | PL020902007 | 成品烟道及通风道 | 1.成品烟道材质、规格：半周长800mm以内水泥预制成品烟道 | 乙供 | m | [5 empty] | 0 | 0 | 0
146 | PL020902008 | 成品烟道及通风道 | 1.成品烟道材质、规格：半周长1000mm以内水泥预制成品烟道 | 乙供 | m | [5 empty] | 0 | 0 | 0
147 | PL020902009 | 成品烟道及通风道 | 1.成品烟道材质、规格：半周长1200mm以内水泥预制成品烟道 | 乙供 | m | [5 empty] | 0 | 0 | 0
148 | PL020902010 | 成品烟道及通风道 | 1.成品烟道材质、规格：半周长1400mm以内水泥预制成品烟道 | 乙供 | m | [5 empty] | 0 | 0 | 0
149 | PL020903001 | 烟道及通风道风帽 | 1.材质、规格：¢600不锈钢成品无动力风帽 | 乙供 | 个 | [5 empty] | 0 | 0 | 0
150 | PL020903002 | 止回阀 | 1.材质、规格：304不锈钢止回阀，规格、型号综合考虑，达到不漏烟、不反味等精工品质要求 | 乙供 | 个 | [5 empty] | 0 | 0 | 0
151 | PL020903003 | 止回阀 | 1.材质、规格：304不锈钢止回阀，规格、型号综合考虑，达到不漏烟、不反味等精工品质要求 | 乙供 | 个 | [5 empty] | 0 | 0 | 0
152 | PL020906001 | 楼梯栏杆 | 1.材质、规格：900mm高装配式镀锌钢楼梯栏杆，32*32*1.2mm横杆、30*60*2.0mm面管、40*40*3mm立柱、15*25*1.0mm竖杆（间距110mm） 2.其他：表面粉末喷涂，涂层厚度≥60um | 乙供 | m | [5 empty] | 0 | 0 | 0
153 | PL020906002 | 楼梯栏杆 | 1.材质、规格：离地900mm高镀锌钢楼梯扶手，¢40*2.0mm圆管 2.其他：表面粉末喷涂，涂层厚度≥60um | 乙供 | m | [5 empty] | 0 | 0 | 0
154 | PL020906003 | 楼梯栏杆 | 1.材质、规格：1150mm高屋面装配式镀锌钢栏杆，32*32*1.5mm上横杆、32*32*1.2mm下横杆、70*40*2.0mm面管、50*50*3.0mm立柱、19*19*1.2mm竖杆（间距100mm） 2.其他：表面粉末喷涂，涂层厚度≥60um | 乙供 | m | [5 empty] | 0 | 0 | 0
155 | PL020909001 | 止水带 | 1.材质：钢板 2.规格尺寸：3厚（宽400mm) | 乙供 | m | [5 empty] | 0 | 0 | 0
156 | PL020909002 | 止水带 | 1.材质：橡胶 2.规格尺寸：厚度满足设计要；(宽300mm) | 乙供 | m | [5 empty] | 0 | 0 | 0
补 | 补充清单（土建）
一 | PL0101 土石方工程
157 | PL010101-广东补001 | 挖一般土、石方 | 1.土壤类别：不分土石方类别综合考虑 2.挖土深度：综合考虑 3.开挖方式：各种机械、人工配合综合考虑； | 乙供 | m3 | [5 empty] | 0 | 0 | 0
158 | PL010103-广东补002 | 挖基坑、沟槽等土、石方 | 1.土壤类别：不分土石方类别综合考虑 2.挖土深度：综合考虑 3.开挖方式：各种机械、人工配合综合考虑； | 乙供 | m3 | [5 empty] | 0 | 0 | 0
159 | PL010109-广东补001 | 回填砖渣 | 1.密实度要求：达到设计要求 2.填方材料品种：砖渣 3.填方粒径要求：达到设计要求 4.填方来源、运距：外购 5.包含碾压、夯实 | 乙供 | m3 | [5 empty] | 0 | 0 | 0
160 | PL010109-广东补002 | 回填石屑 | 1.密实度要求：达到设计要求 2.填方材料品种：石屑 3.填方粒径要求：达到设计要求 4.填方来源、运距：外购 5.包含碾压、夯实 | 乙供 | m3 | [5 empty] | 0 | 0 | 0
161 | PL010109-广东补003 | 中粗砂褥垫层 | 1.厚度：按要求 2.材料：采用原地沙 3.运距：1公里内 | 乙供 | m3 | [5 empty] | 0 | 0 | 0
162 | PL010109-广东补004 | 中粗砂褥垫层 | 1.厚度：按要求 2.材料：中粗砂 3.运距：综合考虑 | 乙供 | m3 | [5 empty] | 0 | 0 | 0
163 | PL010113-广东补001 | 截（凿）桩头 | 1.桩类型：灌注桩 2.规格：综合考虑 | 乙供 | m3 | [5 empty] | 0 | 0 | 0
164 | PL010113-广东补002 | 截（凿）桩头 | 1.桩类型：CFG桩 2.规格：综合考虑 | 乙供 | 个 | [5 empty] | 0 | 0 | 0
165 | PL010114-广东补001 | 截（凿）桩头 | 1.桩类型：预制桩 2.规格：综合考虑 | 乙供 | 个 | [5 empty] | 0 | 0 | 0
二 | PL0102 桩与地基基础工程
三 | PL0103 基坑支护工程
四 | PL0104 砌筑工程
166 | PL010401-广东补001 | 砖砌体 | 1.砌体品种、规格、强度等级：高精度水泥砖，规格、强度等级达到设计要求 2.砂浆强度等级、配合比：综合考虑，符合设计要求； 3.墙厚：综合考虑； 4.砌体的加固钢筋、拉结钢筋及其在砼中的预埋或植筋均在综合单价综合考虑，不另外计算，也不参与调差； 5.与框架砼柱梁墙交接处采用何种连接方式(柔性连接聚氨酯（实）发泡剂或其他、L型铁件连接或拉结筋连接)由投标人综合考虑计入综合单价内。 | 乙供 | m3 | [5 empty] | 0 | 0 | 0
167 | PL010403-广东补001 | 预制轻质墙板 | 1.厚度：100mm厚 2.规格：ALC轻质加气混凝土条板/水泥轻质隔墙板 3.垂直度、平整度：允许偏差4mm内，不合格位置磨砂板进行打磨或专用修补剂进行修补 | 乙供 | m2 | [5 empty] | 0 | 0 | 0
168 | PL010403-广东补002 | 预制轻质墙板 | 1.厚度：200mm厚 2.规格：ALC轻质加气混凝土条板/水泥轻质隔墙板 3.垂直度、平整度：允许偏差4mm内，不合格位置磨砂板进行打磨或专用修补剂进行修补 | 乙供 | m2 | [5 empty] | 0 | 0 | 0
五 | PL0105 混凝土工程
169 | PL010504-广东补001 | 现浇混凝土 | 1.混凝土种类：商品混凝土 2.混凝土强度等级：C20 3.适用范围：地下室 | 乙供 | m3 | [5 empty] | 0 | 0 | 0
170 | PL010504-广东补002 | 现浇混凝土 | 1.混凝土种类：商品混凝土 2.混凝土强度等级：C25 3.适用范围：地下室 | 乙供 | m3 | [5 empty] | 0 | 0 | 0
171 | PL010504-广东补003 | 现浇混凝土 | 1.混凝土种类：商品混凝土 2.混凝土强度等级：C30 3.适用范围：地下室 | 乙供 | m3 | [5 empty] | 0 | 0 | 0
172 | PL010504-广东补004 | 现浇混凝土 | 1.混凝土种类：商品混凝土 2.混凝土强度等级：C35 3.适用范围：地下室 | 乙供 | m3 | [5 empty] | 0 | 0 | 0
173 | PL010504-广东补005 | 现浇混凝土 | 1.混凝土种类：商品混凝土 2.混凝土强度等级：C40 3.适用范围：地下室 | 乙供 | m3 | [5 empty] | 0 | 0 | 0
174 | PL010504-广东补006 | 现浇混凝土 | 1.混凝土种类：商品混凝土 2.混凝土强度等级：C45 3.适用范围：地下室 | 乙供 | m3 | [5 empty] | 0 | 0 | 0
175 | PL010504-广东补007 | 现浇混凝土 | 1.混凝土种类：商品混凝土 2.混凝土强度等级：C50 3.适用范围：地下室 | 乙供 | m3 | [5 empty] | 0 | 0 | 0
176 | PL010504-广东补008 | 现浇混凝土 | 1.混凝土种类：商品混凝土 2.混凝土强度等级：C55 3.适用范围：地下室 | 乙供 | m3 | [5 empty] | 0 | 0 | 0
177 | PL010504-广东补009 | 现浇混凝土 | 1.混凝土种类：商品混凝土 2.混凝土强度等级：C60 3.适用范围：地下室 | 乙供 | m3 | [5 empty] | 0 | 0 | 0
178 | PL010504-广东补010 | 现浇混凝土 | 1.混凝土种类：商品混凝土 2.混凝土强度等级：C20 3.适用范围：地上非PC | 乙供 | m3 | [5 empty] | 0 | 0 | 0
179 | PL010504-广东补011 | 现浇混凝土 | 1.混凝土种类：商品混凝土 2.混凝土强度等级：C25 3.适用范围：地上非PC | 乙供 | m3 | [5 empty] | 0 | 0 | 0
180 | PL010504-广东补012 | 现浇混凝土 | 1.混凝土种类：商品混凝土 2.混凝土强度等级：C30 3.适用范围：地上非PC | 乙供 | m3 | [5 empty] | 0 | 0 | 0
181 | PL010504-广东补013 | 现浇混凝土 | 1.混凝土种类：商品混凝土 2.混凝土强度等级：C35 3.适用范围：地上非PC | 乙供 | m3 | [5 empty] | 0 | 0 | 0
182 | PL010504-广东补014 | 现浇混凝土 | 1.混凝土种类：商品混凝土 2.混凝土强度等级：C40 3.适用范围：地上非PC | 乙供 | m3 | [5 empty] | 0 | 0 | 0
183 | PL010504-广东补015 | 现浇混凝土 | 1.混凝土种类：商品混凝土 2.混凝土强度等级：C45 3.适用范围：地上非PC | 乙供 | m3 | [5 empty] | 0 | 0 | 0
184 | PL010504-广东补016 | 现浇混凝土 | 1.混凝土种类：商品混凝土 2.混凝土强度等级：C50 3.适用范围：地上非PC | 乙供 | m3 | [5 empty] | 0 | 0 | 0
185 | PL010504-广东补017 | 现浇混凝土 | 1.混凝土种类：商品混凝土 2.混凝土强度等级：C55 3.适用范围：地上非PC | 乙供 | m3 | [5 empty] | 0 | 0 | 0
186 | PL010504-广东补018 | 现浇混凝土 | 1.混凝土种类：商品混凝土 2.混凝土强度等级：C60 3.适用范围：地上非PC | 乙供 | m3 | [5 empty] | 0 | 0 | 0
187 | PL010504-广东补019 | 现浇混凝土 | 1.混凝土种类：商品混凝土 2.混凝土强度等级：C20 3.适用范围：地上PC | 乙供 | m3 | [5 empty] | 0 | 0 | 0
188 | PL010504-广东补020 | 现浇混凝土 | 1.混凝土种类：商品混凝土 2.混凝土强度等级：C25 3.适用范围：地上PC | 乙供 | m3 | [5 empty] | 0 | 0 | 0
189 | PL010504-广东补021 | 现浇混凝土 | 1.混凝土种类：商品混凝土 2.混凝土强度等级：C30 3.适用范围：地上PC | 乙供 | m3 | [5 empty] | 0 | 0 | 0
190 | PL010504-广东补022 | 现浇混凝土 | 1.混凝土种类：商品混凝土 2.混凝土强度等级：C35 3.适用范围：地上PC | 乙供 | m3 | [5 empty] | 0 | 0 | 0
191 | PL010504-广东补023 | 现浇混凝土 | 1.混凝土种类：商品混凝土 2.混凝土强度等级：C40 3.适用范围：地上PC | 乙供 | m3 | [5 empty] | 0 | 0 | 0
192 | PL010504-广东补024 | 现浇混凝土 | 1.混凝土种类：商品混凝土 2.混凝土强度等级：C45 3.适用范围：地上PC | 乙供 | m3 | [5 empty] | 0 | 0 | 0
193 | PL010504-广东补025 | 现浇混凝土 | 1.混凝土种类：商品混凝土 2.混凝土强度等级：C50 3.适用范围：地上PC | 乙供 | m3 | [5 empty] | 0 | 0 | 0
194 | PL010504-广东补026 | 现浇混凝土 | 1.混凝土种类：商品混凝土 2.混凝土强度等级：C55 3.适用范围：地上PC | 乙供 | m3 | [5 empty] | 0 | 0 | 0
195 | PL010504-广东补027 | 现浇混凝土 | 1.混凝土种类：商品混凝土 2.混凝土强度等级：C60 3.适用范围：地上PC | 乙供 | m3 | [5 empty] | 0 | 0 | 0
196 | PL010507-广东补001 | 全现浇外墙结构拉缝板 | 1.部位：全现浇砼外墙时，结构混凝土与构造混凝土之间的水平缝、垂直缝 2.材质：挤塑板、PVC等综合考虑 | 乙供 | m | [5 empty] | 0 | 0 | 0
197 | PL010508-广东补001 | 抗渗商品混凝土P6-P8 | 在同规格普通商品混凝土价格上加价 | 乙供 | m3 | [5 empty] | 0 | 0 | 0
198 | PL010508-广东补002 | 膨胀商品混凝土 | 在同规格普通商品混凝土价格上加价 | 乙供 | m3 | [5 empty] | 0 | 0 | 0
199 | PL010508-广东补003 | 早强商品混凝土 | 在同规格普通商品混凝土价格上加价 | 乙供 | m3 | [5 empty] | 0 | 0 | 0
200 | PL010508-广东补004 | 混凝土泵送增加材料费 | 在同规格普通商品混凝土价格上加价，坍落度综合考虑 | 乙供 | m3 | [5 empty] | 0 | 0 | 0
201 | PL010508-广东补005 | 混凝土泵送机械费 | 汽车泵、地泵综合考虑 | 乙供 | m3 | [5 empty] | 0 | 0 | 0
六 | PL0106 钢筋工程
202 | PL010601-广东补001 | 钢筋制安 | 1.钢筋种类、规格：HPB300级、各种规格 2.适用范围：地下室 | 乙供 | t | [5 empty] | 0 | 0 | 0
203 | PL010601-广东补002 | 钢筋制安 | 1.钢筋种类、规格：HRB400级、各种规格 2.适用范围：地下室 | 乙供 | t | [5 empty] | 0 | 0 | 0
204 | PL010601-广东补003 | 钢筋制安 | 1.钢筋种类、规格：HRB400E级、各种规格 2.适用范围：地下室 | 乙供 | t | [5 empty] | 0 | 0 | 0
205 | PL010601-广东补004 | 钢筋制安 | 1.钢筋种类、规格：HPB300级、各种规格 2.适用范围：地上非PC | 乙供 | t | [5 empty] | 0 | 0 | 0
206 | PL010601-广东补005 | 钢筋制安 | 1.钢筋种类、规格：HRB400级、各种规格 2.适用范围：地上非PC | 乙供 | t | [5 empty] | 0 | 0 | 0
207 | PL010601-广东补006 | 钢筋制安 | 1.钢筋种类、规格：HRB400E级、各种规格 2.适用范围：地上非PC | 乙供 | t | [5 empty] | 0 | 0 | 0
208 | PL010601-广东补007 | 钢筋制安 | 1.钢筋种类、规格：HPB300级、各种规格 2.适用范围：地上PC | 乙供 | t | [5 empty] | 0 | 0 | 0
209 | PL010601-广东补008 | 钢筋制安 | 1.钢筋种类、规格：HRB400级、各种规格 2.适用范围：地上PC | 乙供 | t | [5 empty] | 0 | 0 | 0
210 | PL010601-广东补009 | 钢筋制安 | 1.钢筋种类、规格：HRB400E级、各种规格 2.适用范围：地上PC | 乙供 | t | [5 empty] | 0 | 0 | 0
| PL010601-广东补010 | 后张法无粘结预应力钢绞线 | 后张法无粘结预应力钢绞线：抗拉极限强度1860Mpa，直径15.24mm； | 乙供 | t | [5 empty] | 0 | 0 | 0
| PL010601-广东补011 | 后张法有粘结预应力钢绞线 | 后张法有粘结预应力钢绞线：抗拉极限强度1860Mpa，直径15.24mm； | 乙供 | t | [5 empty] | 0 | 0 | 0
| PL010601-广东补012 | 缓粘结预应力钢绞线 | 缓粘结预应力钢绞线：抗拉极限强度1860Mpa，1*19丝直径21.8mm； | 乙供 | t | [5 empty] | 0 | 0 | 0
214 | PL010602-广东补003 | 电渣压力焊接 | 1、竖向钢筋连接，直径、种类、部位综合考虑 2、电渣压力焊连接 | 乙供 | 个 | [5 empty] | 0 | 0 | 0
215 | PL010602-广东补004 | 钢筋机械连接 | 1、钢筋机械连接，直径、种类、部位综合考虑 2、套筒和螺纹连接综合考虑连接 | 乙供 | 个 | [5 empty] | 0 | 0 | 0
七 | PL0107 模板工程
216 | PL010702-广东补001 | 混凝土模板 | 1.模板材质：铝模，墙面垂直度、平整度允许偏差3mm内,不合格位置打磨或专用修补剂进行修补 2.支撑高度：综合考虑 3.本清单适用于住宅 | 乙供 | m2 | [5 empty] | 0 | 0 | 0
217 | PL010702-广东补002 | 混凝土模板 | 1.模板材质：木模 2.支撑高度：综合考虑 3.适用范围：地下室，LOFT公寓、低层商业，公建配套用房，门楼，标准层为铝模工艺的架空层、梯屋、花架等 | 乙供 | m2 | [5 empty] | 0 | 0 | 0
218 | PL010702-广东补003 | 混凝土模板 | 1.模板材质：木模 2.支撑高度：综合考虑 3.适用范围：全木模工艺施工的住宅、平层公寓（含架空层、标准层、屋面、梯屋、花架等） | 乙供 | m2 | [5 empty] | 0 | 0 | 0
219 | PL010702-广东补004 | 混凝土模板 | 1.模板材质：铝模，墙面垂直度、平整度允许偏差3mm内,不合格位置打磨或专用修补剂进行修补 2.支撑高度：综合考虑 3.本清单适用于公寓 | 乙供 | m2 | [5 empty] | 0 | 0 | 0
220 | PL010703-广东补001 | 混凝土二次结构模板 | 1.模板材质：木模 2.支撑高度：综合考虑 | 乙供 | m2 | [5 empty] | 0 | 0 | 0
八 | PL0108 钢结构工程
九 | PL0109 外墙装饰工程
221 | PL010901-广东补001 | 外墙钉挂网 | 1.材料品种、规格：钢丝网Φ1.0×20×20 | 乙供 | m2 | [5 empty] | 0 | 0 | 0
222 | PL010902-广东补001 | 外墙抹灰 | 1.砂浆厚度：25mm 2.砂浆配合比：1：2.5水泥砂浆抹平（掺由土建单位申报经甲方认可的防水剂，掺入剂量以可达到可靠防水效果为标准，土建单位自行控制） 3.分格缝：达到设计要求 | 乙供 | m2 | [5 empty] | 0 | 0 | 0
223 | PL010904-广东补001 | 外墙块料面层铺贴 | 1.面层材料品种、规格、颜色：各种规格外墙砖 2.嵌缝材料种类：综合考虑 3.结合层：综合考虑 | 甲供 | m2 | [5 empty] | 0 | 0 | 0
十 | PL0110 屋面及防水工程
224 | PL011009-广东补001 | 屋面排气管（孔） | 1.排（透）气管品种、规格：Φ15PVC排气管@4mx4m 2.排气管要求：沿管长下部左右45度角处设置Φ2@400圆孔，梅花布置，并在离女儿墙500处设置离地200出气口 (向下，且根部在完成建筑面上加150高Φ100钢管（须嵌入刚性防水层）灌浆保护)（出气口为成品不锈钢，与排气管交接不少于100） | 乙供 | m2 | [5 empty] | 0 | 0 | 0
225 | PL011001-广东补001 | 水泥砂浆找平层、保护层或面层 | 1.砂浆厚度：10mm 2.砂浆配合比：DW-M20预拌砂浆 3.分格缝：达到设计要求 | 乙供 | m2 | [5 empty] | 0 | 0 | 0
226 | PL011001-广东补002 | 水泥砂浆找平层、保护层或面层 | 1.砂浆厚度：最薄处15mm（掺由土建单位申报经甲方认可的防水剂，掺入剂量以可达到可靠防水效果为标准，土建单位自行控制），地面按排水方向0.5%坡度找平 2.砂浆配合比：1：2.5水泥砂浆 3.分格缝：达到设计要求 | 乙供 | m2 | [5 empty] | 0 | 0 | 0
227 | PL011002-广东补001 | 混凝土保护层或面层 | 1.砼强度等级：细石混凝土C20 2.厚度:50mm 3.分隔缝：达到设计要求 | 乙供 | m2 | [5 empty] | 0 | 0 | 0
228 | PL011002-广东补002 | 细石混凝土找坡层 | 1.细石砼强度等级：C20 2.细石砼厚度:最薄处50mm，按排水方向找1%坡度 3.分格缝：6mx6m（缝宽：5，缝深：40，油膏嵌缝) | 乙供 | m2 | [5 empty] | 0 | 0 | 0
229 | PL011002-广东补003 | 细石混凝土找坡层 | 1.细石砼强度等级：C25 2.细石砼厚度:最薄处40mm,随打随抹光 3.分格缝：3mx3m(缝宽：5，缝深：40，油膏嵌缝) | 乙供 | m2 | [5 empty] | 0 | 0 | 0
230 | PL011011-广东补001 | 卷材防水 | 1.卷材品种、规格、厚度：4厚自粘式聚合物改性沥青防水卷材耐根穿刺防水层 2.防水层做法：湿法施工 | 甲指乙供 | m2 | [5 empty] | 0 | 0 | 0
231 | PL011011-广东补002 | 卷材防水 | 1.卷材品种、规格、厚度：3mm厚自粘式高聚物改性沥青防水卷材 2.防水层做法：湿法施工 | 甲指乙供 | m2 | [5 empty] | 0 | 0 | 0
232 | PL011011-广东补003 | 卷材防水 | 1.卷材品种、规格、厚度：1.5mm厚预铺反粘自粘防水卷材 2.防水层做法：预铺反粘 | 甲指乙供 | m2 | [5 empty] | 0 | 0 | 0
233 | PL011011-广东补004 | 涂膜防水 | 1.防水品种、规格、厚度：1.5mm厚聚合物水泥防水涂料（II型） 2.基层清理，涂刷聚合物水泥防水涂料 | 甲指乙供 | m2 | [5 empty] | 0 | 0 | 0
234 | PL011011-广东补005 | 涂膜防水 | 1.防水品种、规格、厚度：2mm厚聚合物水泥防水涂料（II型） 2.基层清理，涂刷聚合物水泥防水涂料 | 甲指乙供 | m2 | [5 empty] | 0 | 0 | 0
235 | PL011011-广东补006 | 涂膜防水 | 1.防水品种、规格、厚度：2.0mm厚非固化沥青防水涂料 2.基层清理，涂刷防水涂料 | 甲指乙供 | m2 | [5 empty] | 0 | 0 | 0
236 | PL011011-广东补007 | 涂膜防水 | 1.防水品种、规格、厚度：1.5厚单组分聚氨酯防水涂料（I型） 2.基层清理，涂刷聚氨酯防水涂料 | 甲指乙供 | m2 | [5 empty] | 0 | 0 | 0
237 | PL011011-广东补008 | 水泥基防水 | 1.防水品种、规格、厚度：1mm厚水泥基防水涂料 2.基层清理，涂刷水泥基防水涂料 | 甲指乙供 | m2 | [5 empty] | 0 | 0 | 0
238 | PL011011-广东补009 | 水泥基防水 | 1.防水品种、规格、厚度：1mm厚水泥基防水涂料 2.基层清理，涂刷水泥基防水涂料、安装遇水膨胀止水条 | 甲指乙供 | m2 | [5 empty] | 0 | 0 | 0
239 | PL011011-广东补010 | 卷材防水 | 1.卷材品种、规格、厚度：1.5mm厚自粘式高聚物改性沥青防水卷材 2.防水层做法：湿法施工 | 甲指乙供 | m2 | [5 empty] | 0 | 0 | 0
240 | PL011011-广东补0011 | 卷材防水 | 1.卷材品种、规格、厚度：1.5厚自粘式无胎类高聚物改性沥青防水卷材 2.防水层做法：湿法施工 | 甲指乙供 | m2 | [5 empty] | 0 | 0 | 0
241 | PL011011-广东补0012 | 聚合物水泥防水浆料 | 1.防水品种、规格、厚度：1.5厚聚合物水泥防水浆料 2.基层清理，涂刷防水 | 甲指乙供 | m2 | [5 empty] | 0 | 0 | 0
242 | PL011011-广东补0013 | 卷材防水 | 1.防水品种、规格、厚度：1.5厚高分子防水卷材 2.防水层做法：湿法施工 | 甲指乙供 | m2 | [5 empty] | 0 | 0 | 0
243 | PL011011-广东补0014 | 防水砂浆 | 1.防水品种、规格、厚度：3厚聚合物水泥防水砂浆 2.防水层做法：刮涂 | 甲指乙供 | m2 | [5 empty] | 0 | 0 | 0 | 外墙
十一 | PL0111 防腐、隔热、保温工程
244 | PL011103-广东补001 | 外墙内保温 | 1、基层清理； 2、保温隔热材料品种、规格、性能：保温找平凝胶5mm厚。 | 乙供 | m2 | [5 empty] | 0 | 0 | 0
245 | PL011103-广东补002 | 外墙内保温 | 1、基层清理； 2、保温隔热材料品种、规格、性能：保温找平凝胶14mm厚。 | 乙供 | m2 | [5 empty] | 0 | 0 | 0
246 | PL011103-广东补003 | 外墙内保温 | 1、基层清理； 2、保温隔热材料品种、规格、性能：保温找平凝胶16mm厚。 | 乙供 | m2 | [5 empty] | 0 | 0 | 0
247 | PL011103-广东补004 | 外墙内保温 | 1、基层清理； 2、保温隔热材料品种、规格、性能：保温找平凝胶19mm厚。 | 乙供 | m2 | [5 empty] | 0 | 0 | 0
248 | PL011103-广东补005 | 外墙内保温 | 1.基层找平处理、弹线 2.涂抹丙纶布专用胶粘剂、粘贴丙纶布 3.涂抹保温专用胶粘剂、铺设XPS板 4.打磨找平、安装膨胀锚栓 5.涂抹抗裂砂浆底层 6.铺设耐碱玻纤网格布 7.涂抹抗裂砂浆面层 8.综合考虑超高降效等各种增加费用 | 乙供 | m2 | [5 empty] | 0 | 0 | 0
十二 | PL0112 装配式工程
249 | PL011201-广东补001 | PC外隔墙 | 1.厚度：100/200mm厚 2.规格：实心预制混凝土墙体 C30 3.垂直度、平整度：允许偏差4mm内，不合格位置磨砂板进行打磨或专用修补剂进行修补 | 乙供 | m3 | [5 empty] | 0 | 0 | 0
250 | PL011201-广东补002 | PC叠合楼层板 | 1.混凝土强度等级：C30 2.钢筋含量:120kg/m3 | 乙供 | m3 | [5 empty] | 0 | 0 | 0
251 | PL011201-广东补003 | PC叠合阳台板 | 1.混凝土强度等级：C30 2.钢筋含量:120kg/m3 | 乙供 | m3 | [5 empty] | 0 | 0 | 0
252 | PL011201-广东补004 | PC整体空调板、飘窗板 | 1.混凝土强度等级：C30 2.钢筋含量:120kg/m3 | 乙供 | m3 | [5 empty] | 0 | 0 | 0
253 | PL011201-广东补005 | PC整体楼梯 | 1.混凝土强度等级：C30 2.钢筋含量:120kg/m3 | 乙供 | m3 | [5 empty] | 0 | 0 | 0
十三 | PL0201 楼地面工程
254 | PL020102-广东补001 | 楼地面水泥砂浆找平层、保护层或找坡层 | 1.砂浆厚度：最薄处20mm厚，找1%坡 2.砂浆配合比：1：2.5水泥砂浆（掺由土建单位申报经甲方认可的防水剂，掺入剂量以可达到可靠防水效果为标准，土建单位自行控制），最低处抹平地漏排水口，套管周边应塞捣密实，并作试水 | 乙供 | m2 | [5 empty] | 0 | 0 | 0
255 | PL020103-广东补001 | 楼地面细石混凝土保护层或面层或找坡层 | 1.细石砼强度等级：C30 2.细石砼厚度:60mm，原浆压光 3.分格缝：4mx4m(缝宽：5，缝深：40，油膏嵌缝) | 乙供 | m2 | [5 empty] | 0 | 0 | 0
256 | PL020103-广东补002 | 楼地面细石混凝土保护层或面层或找坡层 | 1.细石砼强度等级：C30 2.细石砼厚度:最薄处60mm，按0.3%找坡，原浆压光 3.分格缝：4mx4m(缝宽：5，缝深：40，油膏嵌缝) | 乙供 | m2 | [5 empty] | 0 | 0 | 0
257 | PL020109-广东补001 | 楼梯水泥砂浆面层 | 1.砂浆厚度：20mm砂浆抹光，踏步前缘齐平踏面贴25×60陶瓷防滑条一条，表面与踏面齐平，当踏步两边没有墙体时，在其端部贴与防滑条同规格、颜色的陶瓷防滑砖一块，并突出踏面20作挡水，楼梯顶层平台栏杆底部，设150宽150高素混凝土反坎 2.砂浆配合比：1：2.5水泥砂浆 | 乙供 | m2 | [5 empty] | 0 | 0 | 0
十四 | PL0202 墙柱面工程
258 | PL020202-广东补003 | 高压水枪拉毛 | 1.适用于铝模工艺建筑，内墙贴砖面为混凝土墙面，需施工薄抹灰之前的拉毛 | 乙供 | m2 | [5 empty] | 0 | 0 | 0
259 | PL020202-广东补004 | 墙面界面剂处理 | 1.适用于铝模工艺建筑，内墙贴砖面为混凝土墙面，需施工薄抹灰之前的界面剂处理 | 乙供 | m2 | [5 empty] | 0 | 0 | 0
260 | PL020207-广东补001 | 踢脚线 | 1.材料品种、规格、颜色：黑漆 2.地脚线高度：100mm 3.嵌缝材料种类：达到设计要求 | 乙供 | m2 | [5 empty] | 0 | 0 | 0
261 | PL020202-广东补001 | 墙柱面抹灰（贴砖位置薄抹灰） | 1.砂浆厚度：综合考虑 2.砂浆配合比：抗裂砂浆 3.分格缝：达到设计要求 4.压纤维网（交界处及满压按构造做法综合考虑） | 乙供 | m2 | [5 empty] | 0 | 0 | 0
262 | PL020202-广东补002 | 墙柱面抹灰（除贴砖位置薄抹灰） | 1.砂浆厚度：综合考虑 2.砂浆配合比：石膏砂浆 3.分格缝：达到设计要求 4.压纤维网（交界处及满压按构造做法综合考虑） | 乙供 | m2 | [5 empty] | 0 | 0 | 0
十五 | PL0203 天棚工程
263 | PL020304-广东补001 | 天棚刮腻子 | 1.腻子种类：108胶+耐水防霉腻子 2.刮腻子遍数：二遍 | 乙供 | m2 | [5 empty] | 0 | 0 | 0
264 | PL020305-广东补001 | 天棚涂料 | 1.涂料品种：深色涂料 2.喷刷遍数：一遍 3.施工方法：刷、喷或滚涂 | 乙供 | m2 | [5 empty] | 0 | 0 | 0
十六 | PL0209 其他工程
265 | PL020921-广东补001 | 抗浮锚杆制作安装 | 1. Φ200抗浮锚杆:桩芯压力一次灌注M30水泥砂浆，二次灌注纯水泥浆 2. 土壤及岩石的类别、深度:综合考虑 3. 桩径：200mm 4. 桩长：综合考虑 5. 制作安装2Φ25钢筋、焊接钢管 6. 抗浮锚杆入岩增加费,综合考虑入中风化岩、微风化岩 7.承载力：达到设计要求 | 乙供 | m | [5 empty] | 0 | 0 | 0
266 | PL020921-广东补002 | 钢板桩支护（一个月内） | 1.支护部位：集水井、深基础、电梯井等 2.支护深度：综合考虑 3.钢板桩型号规格：普通钢板、拉森钢板桩规格综合考虑 | 乙供 | t | [5 empty] | 0 | 0 | 0
267 | PL020921-广东补003 | 钢板桩租金（超出一个月） | 1.钢板桩型号规格：普通钢板、拉森钢板桩规格综合考虑 | 乙供 | t*月 | [5 empty] | 0 | 0 | 0
268 | PL020905-广东补001 | 成品盖板 | 1.材质、规格：车道截水沟铸铁(钢)盖板、基座预埋角钢及橡胶垫 | 乙供 | m2 | [5 empty] | 0 | 0 | 0
269 | PL020905-广东补002 | 成品盖板 | 1.材质、规格：集水井成品铸铁盖板、井圈预埋角钢及橡胶垫 | 乙供 | m2 | [5 empty] | 0 | 0 | 0
270 | PL020908-广东补001 | 侧壁防水保护层 | 1.材质、规格、厚度：水泥砂浆砌水泥砖/灰砂砖60厚 | 乙供 | m2 | [5 empty] | 0 | 0 | 0
271 | PL020921-广东补006 | 拆除基坑支撑 | 1.拆除基坑钢筋混凝土支撑及金属构件支撑 2.综合考虑：场内水平、垂直运输等 3.石方外运：外运运距由投标人自行考虑 4.垃圾处理费 5.修复地下连续墙 6.钢筋及金属构件回收费 | 乙供 | m3 | [5 empty] | 0 | 0 | 0
272 | 补003 | 基坑底排水沟 | 1.沟内净尺寸:300*300mm 2.土方挖、运、填、平整 3.垫层:80mm厚C20混凝土垫层 4.水沟两侧砌MU10标准砖120mm厚 5.水沟底面、侧面、顶面抹灰：M5砂浆30mm厚 | 乙供 | m | [5 empty] | 0 | 0 | 0
273 | 补004 | 集水井 | 1.净空尺寸1000*1000*1000mm 2.土方挖、运、填、平整 3.垫层:100厚C15混凝土 4.砌MU10标准砖120mm厚 5.井内抹灰：M5砂浆30mm厚 6.垫层模板制安、拆除 | 乙供 | 个 | [5 empty] | 0 | 0 | 0
274 | 补005 | 屋面回填种植土 | 1.密实度要求：达到设计要求 2.填方材料品种：达到设计要求 3.填方粒径要求：达到设计要求 4.填方来源、运距、垂直运输：综合考虑 5.碾压、夯实：达到设计要求 | 乙供 | m3 | [5 empty] | 0 | 0 | 0
275 | 补006 | 楼梯临时栏杆 | 1.材质、规格：临时铁艺栏杆 2.其他：满足竣工验收要求 | 乙供 | m | [5 empty] | 0 | 0 | 0

## 土石方工程
土石方工程清单
单位：人民币元
序号 | 项目编码 | 项目名称 | 项目特征 | 主材供货方式 | 计量 单位 | 工程量 | 不含税单价组成 | [6 empty] | 不含税单价 | 不含税合价 | 备注
[7 empty] | 人工费A | 主材费B（含损耗） | 主材损耗率（%） | 辅材费C | 机械费D | 管理费、利润E=（A+B+C+D）* % | 规费F=（A）* %
一 | PL0101 | 土石方工程 | [12 empty] | 0
1 | PL010106001 | 场内土方回填 | 1.密实度要求：达到设计要求 2.填方材料品种：达到设计要求 3.填方粒径要求：达到设计要求 4.填方来源、运距：综合考虑 5.碾压、夯实：达到设计要求 | 乙供 | m3 | 1980 | 0 | 0 | 0% | 0 | 0 | 0 | 0 | 0 | 0 | 0 | 0
2 | PL010106002 | 房心回填 | 1.密实度要求：达到设计要求 2.填方材料品种：达到设计要求 3.填方粒径要求：达到设计要求 4.填方来源、运距：综合考虑 5.碾压、夯实：达到设计要求 6.部位：基础埋深部位回填（地下室外侧砼墙未围闭）和室内土方回填 | 乙供 | m3 | 2192.3 | 0 | 0 | 0% | 0 | 0 | 0 | 0 | 0 | 0 | 0 | 0
| PL010107 | 房心回填
3 | PL010107001 | 外购土方及回填 | 1.密实度要求：达到设计要求 2.填方材料品种：达到设计要求 3.填方粒径要求：达到设计要求 4.填方来源、运距：综合考虑 5.包含碾压、夯实： | 乙供 | m3 | 0 | 0 | 0 | 0% | 0 | 0 | 0 | 0 | 0 | 0 | 0 | 0
| PL010108 | 外购土方及回填
| PL010109 | 外购土方及回填
4 | PL010109001 | 换填级配碎（砂）石 | 1.土质：土质根据现场综合考虑， 2.碎（砂）石级配：达到设计及规范要求 3.包含：换填材料的回填、运输、转堆、夯实、整平、试验等 | 乙供 | m3 | 0 | 0 | 0 | 0% | 0 | 0 | 0 | 0 | 0 | 0 | 0 | 0
| PL010110 | 换填级配碎（砂）石
5 | PL010110001 | 土（石）方场内运输 | 1.运距综合考虑 | 乙供 | m3 | 0 | 0 | 0 | 0% | 0 | 0 | 0 | 0 | 0 | 0 | 0 | 0
| PL010111 | 土（石）方外运
6 | PL010111001 | 土（石）方外运 | 1.运距综合考虑 | 乙供 | m3 | 5940 | 0 | 0 | 0% | 0 | 0 | 0 | 0 | 0 | 0 | 0 | 0
| PL010112 | 土（石）方外运
7 | PL010112001 | 挖淤泥、流砂 | 1.挖掘深度：综合考虑； 2.弃淤泥、流砂距离：综合考虑 3.其他要求外运、余泥排放证等，含所有政府报批费用和采用环保车增加费用 | 乙供 | m3 | 0 | 0 | 0 | 0% | 0 | 0 | 0 | 0 | 0 | 0 | 0 | 0
| PL010113 | 挖淤泥、流砂
| PL010114 | 挖淤泥、流砂
补 | 补充清单（土石方） | [13 empty] | 0 |  | 0
8 | PL010101-广东补001 | 挖一般土、石方 | 1.土壤类别：不分土石方类别综合考虑 2.挖土深度：综合考虑 3.开挖方式：各种机械、人工配合综合考虑； | 乙供 | m3 | 5940 | 0 | 0 | 0% | 0 | 0 | 0 | 0 | 0 | 0 | 0 | 0
9 | PL010103-广东补002 | 挖基坑、沟槽等土、石方 | 1.土壤类别：不分土石方类别综合考虑 2.挖土深度：综合考虑 3.开挖方式：各种机械、人工配合综合考虑； | 乙供 | m3 | 1980 | 0 | 0 | 0% | 0 | 0 | 0 | 0 | 0 | 0 | 0 | 0
10 | PL010109-广东补001 | 回填砖渣 | 1.密实度要求：达到设计要求 2.填方材料品种：砖渣 3.填方粒径要求：达到设计要求 4.填方来源、运距：外购 5.包含碾压、夯实 | 乙供 | m3 | 0 | 0 | 0 | 0% | 0 | 0 | 0 | 0 | 0 | 0 | 0 | 0
11 | PL010109-广东补002 | 回填石屑 | 1.密实度要求：达到设计要求 2.填方材料品种：石屑 3.填方粒径要求：达到设计要求 4.填方来源、运距：外购 5.包含碾压、夯实 | 乙供 | m3 | 0 | 0 | 0 | 0% | 0 | 0 | 0 | 0 | 0 | 0 | 0 | 0
12 | PL010109-广东补003 | 中粗砂褥垫层 | 1.厚度：按要求 2.材料：采用原地沙 3.运距：1公里内 | 乙供 | m3 | 0 | 0 | 0 | 0% | 0 | 0 | 0 | 0 | 0 | 0 | 0 | 0
13 | PL010113-广东补001 | 截（凿）桩头 | 1.桩类型：灌注桩 2.规格：综合考虑 | 乙供 | m3 | 0 | 0 | 0 | 0% | 0 | 0 | 0 | 0 | 0 | 0 | 0 | 0
14 | PL010113-广东补002 | 截（凿）桩头 | 1.桩类型：CFG桩 2.规格：综合考虑 | 乙供 | 个 | 0 | 0 | 0 | 0% | 0 | 0 | 0 | 0 | 0 | 0 | 0 | 0
15 | PL010114-广东补001 | 截（凿）桩头 | 1.桩类型：预制桩 2.规格：综合考虑 | 乙供 | 个 | 0 | 0 | 0 | 0% | 0 | 0 | 0 | 0 | 0 | 0 | 0 | 0
| 补005 | 屋面回填种植土 | 1.密实度要求：达到设计要求 2.填方材料品种：达到设计要求 3.填方粒径要求：达到设计要求 4.填方来源、运距、垂直运输：综合考虑 5.碾压、夯实：达到设计要求 | 乙供 | m3 | 1290 | 0 | 0 | 0% | 0 | 0 | 0 | 0 | 0 | 0
|  | 小计 | [12 empty] | 0

## 地下室土建清单
地下室建筑与装饰工程清单
单位：人民币元
序号 | 项目编码 | 项目名称 | 项目特征 | 主材供货方式 | 计量 单位 | 工程量 | 不含税单价组成 | [6 empty] | 不含税单价 | 不含税合价 | 备注
[7 empty] | 人工费A | 主材费B（含损耗） | 主材损耗率（%） | 辅材费C | 机械费D | 管理费、利润E=（A+B+C+D）* % | 规费F=（A）* %
四 | PL0104 | 砌筑工程 | [12 empty] | 0 |  | -
1 | PL010401008 | 砖砌体 | 1.砌体品种、规格、强度等级：水泥砖，等级符合设计要求； 2.砂浆强度等级、配合比：综合考虑，符合设计要求； 3.墙厚：综合考虑； 4.砌体的加固钢筋、拉结钢筋及其在砼中的预埋或植筋均在综合单价综合考虑，不另外计算，也不参与调差； 5.与框架砼柱梁墙交接处采用何种连接方式(柔性连接聚氨酯（实）发泡剂或其他、L型铁件连接或拉结筋连接)由投标人综合考虑计入综合单价内。 | 乙供 | m3 | 15.34 | 0 | 0 | 0% | 0 | 0 | 0 | 0 | 0 | 0 | 0 | 0
2 | PL010402004 | 砌块砌体 | 1.砌体品种、规格、强度等级：蒸压加气混凝土砌块，等级符合设计要求； 2.砂浆强度等级、配合比：综合考虑，符合设计要求； 3.墙厚：综合考虑； 4.砌体的加固钢筋、拉结钢筋及其在砼中的预埋或植筋均在综合单价综合考虑，不另外计算，也不参与调差； 5.与框架砼柱梁墙交接处采用何种连接方式(柔性连接聚氨酯（实）发泡剂或其他、L型铁件连接或拉结筋连接)由投标人综合考虑计入综合单价内。 | 乙供 | m3 | 751.82 | 0 | 0 | 0% | 0 | 0 | 0 | 0 | 0 | 0 | 0 | 0
五 | PL0105 | 混凝土工程 | [12 empty] | 0 | 0 | 0
3 | PL010501002 | 混凝土垫层 | 1.混凝土种类:商品混凝土 2.混凝土强度等级:C15 | 乙供 | m3 | 2045.76 | 0 | 0 | 0% | 0 | 0 | 0 | 0 | 0 | 0 | 0 | 0
六 | PL0106 | 钢筋工程 | [12 empty] | 0 | 0 | 0
七 | PL0107 | 模板工程 | [12 empty] | 0 | 0 | 0
4 | PL010701001 | 砖胎膜 | 1.砌体品种、规格、强度等级：综合考虑 2.砌筑砂浆强度等级、配合比：达到设计要求 3.抹灰厚度及砂浆等级：综合考虑 4.设计要求有做防水保护层的，综合考虑 | 乙供 | m2 | 3432.54 | 0 | 0 | 0% | 0 | 0 | 0 | 0 | 0 | 0 | 0 | 0
5 | PL010705001 | 模板支撑超高增加费（每增加1m） | 1、施工部位：支模高度大于5.2米（不含5.2米）时适用 2、模板材质：综合考虑 2、支撑高度：综合考虑 3、截面形状、周长：综合考虑 4、模板类型及支撑系统：综合考虑 | 乙供 | m2 | 16621.8 | 0 | 0 | 0% | 0 | 0 | 0 | 0 | 0 | 0 | 0 | 0
八 | PL0108 | 钢结构工程 | [12 empty] | 0 | 0 | 0
7 | PL010806009 | 钢爬梯 | 1.钢材品种、规格:综合考虑 2.焊缝、探伤要求:达到设计要求 3.防火要求:达到设计要求 4.运距:综合考虑 | 乙供 | t | 2 | 0 | 0 | 0% | 0 | 0 | 0 | 0 | 0 | 0 | 0 | 0
九 | PL0109 | 外墙装饰工程 | [12 empty] | 0 | 0 | 0
7 | PL010902011 | 外墙抹灰 | 1.砂浆厚度：20mm 2.砂浆配合比：DP-M20预拌砂浆 3.分格缝：达到设计要求 | 乙供 | m2 | 0 | 0 | 0 | 0% | 0 | 0 | 0 | 0 | 0 | 0 | 0 | 0
十 | PL0110 | 屋面及防水工程 | [12 empty] | 0 | 0 | 0
8 | PL011004001 | 混凝土保护层或面层或找坡层钢筋网 | 1.钢筋种类、规格:综合 2.连接方式综合考虑 3.施工部位：混凝土保护层或面层或找坡层钢筋网 4.施工方式：综合 | 乙供 | t | 6.82 | 0 | 0 | 0% | 0 | 0 | 0 | 0 | 0 | 0 | 0 | 0
十一 | PL0111 | 防腐、隔热、保温工程 | [12 empty] | 0 | 0 | 0
十二 | PL0112 | 装配式工程 | [12 empty] | 0 | 0 | 0
十三 | PL0201 | 楼地面工程 | [12 empty] | 0 | 0 | 0
9 | PL020102016 | 楼地面水泥砂浆找平层、保护层或找坡层 | 1.砂浆厚度：20mm 2.砂浆配合比：DS-M20预拌砂浆 3.砂浆外加剂综合考虑 | 乙供 | m2 | 895.02 | 0 | 0 | 0% | 0 | 0 | 0 | 0 | 0 | 0 | 0 | 0
10 | PL020103006 | 楼地面细石混凝土保护层或面层 | 1.细石砼强度等级：C20 2.细石砼强度厚度:20mm | 乙供 | m2 | 895.02 | 0 | 0 | 0% | 0 | 0 | 0 | 0 | 0 | 0 | 0 | 0
11 | PL020104001 | 楼地面细石混凝土保护层或面层或找坡层钢筋网 | 1.钢筋种类、规格:综合 2.连接方式：综合考虑 3.施工部位：楼地面细石混凝土保护层、找坡层或面层的钢筋网 4.施工方式：综合 5.报价需包含细石砼保护层、找平层、面层施工过程因增加钢筋网施工的一切费用 | 乙供 | t | 0 | 0 | 0 | 0% | 0 | 0 | 0 | 0 | 0 | 0 | 0 | 0
12 | PL020107001 | 楼地面块料面层 | 1.面层材料品种、规格、颜色：300*300瓷砖 2.结合层：专用粘结剂或砂浆（无论是否预拌）综合考虑 3.填缝剂按设计要求 | 乙供 | m2 | 0 | 0 | 0 | 0% | 0 | 0 | 0 | 0 | 0 | 0 | 0 | 0
十四 | PL0202 | 墙柱面工程 | [12 empty] | 0 | 0 | 0
13 | PL020201001 | 内墙钉挂网 | 1.材料品种、规格：镀锌电焊钢丝网网格不大于15mm，直径0.7，部位：不同材质交接处 | 乙供 | m2 | 1278.6 | 0 | 0 | 0% | 0 | 0 | 0 | 0 | 0 | 0 | 主材规格替换为Φ0.7*20*20 | 0
14 | PL020202015 | 墙柱面抹灰 | 1.砂浆厚度：20mm 2.砂浆配合比：DP-M20预拌砂浆 3.分格缝：达到设计要求 | 乙供 | m2 | 1278.6 | 0 | 0 | 0% | 0 | 0 | 0 | 0 | 0 | 0 | 0 | 0
15 | PL020203004 | 内墙刮腻子 | 1.腻子种类：防霉腻子 2.刮腻子遍数：2遍 | 乙供 | m2 | 0 | 0 | 0 | 0% | 0 | 0 | 0 | 0 | 0 | 0 | 0 | 0
16 | PL020204002 | 内墙涂料 | 1.涂料品种：防霉、防水涂料 2.喷刷遍数：底漆、面漆综合考虑 3.施工方法：刷、喷或滚涂 | 乙供 | m2 | 0 | 0 | 0 | 0% | 0 | 0 | 0 | 0 | 0 | 0 | 0 | 0
17 | PL020206001 | 墙面块料面层 | 1.面层材料品种、规格、颜色：600*600瓷砖 2.嵌缝材料种类： 3.结合层：水泥砂浆 | 乙供 | m2 | 0 | 0 | 0 | 0% | 0 | 0 | 0 | 0 | 0 | 0 | 0 | 0
十五 | PL0203 | 天棚工程 | [12 empty] | 0 | 0 | 0
18 | PL020304004 | 天棚刮腻子 | 1.腻子种类：防霉腻子 2.刮腻子遍数：2遍 3.含界面剂、基层清理 | 乙供 | m2 | 0 | 0 | 0 | 0% | 0 | 0 | 0 | 0 | 0 | 0 | 0 | 0
19 | PL020305002 | 天棚涂料 | 1.涂料品种：防霉、防水涂料 2.喷刷遍数：底漆、面漆综合考虑 3.施工方法：刷、喷或滚涂 | 乙供 | m2 | 0 | 0 | 0 | 0% | 0 | 0 | 0 | 0 | 0 | 0 | 0 | 0
十六 | PL0209 | 其他工程 | [12 empty] | 0 | 0 | 0
20 | PL020909001 | 止水带 | 1.材质：钢板 2.规格尺寸：3厚（宽400mm) | 乙供 | m | 2479.82 | 0 | 0 | 0% | 0 | 0 | 0 | 0 | 0 | 0 | 0 | 0
五 | PL0105 混凝土工程 | [13 empty] | 0
| PL010504-广东补001 | 现浇混凝土 | 1.混凝土种类：商品混凝土 2.混凝土强度等级：C20 3.适用范围：地下室 | 乙供 | m3 | 26.02 | 0 | 0 | 0% | 0 | 0 | 0 | 0 | 0 | 0 | 0 | 0
| PL010504-广东补003 | 现浇混凝土 | 1.混凝土种类：商品混凝土 2.混凝土强度等级：C30 3.适用范围：地下室 | 乙供 | m3 | 0 | 0 | 0 | 0% | 0 | 0 | 0 | 0 | 0 | 0 | 0 | 0
| PL010504-广东补004 | 现浇混凝土 | 1.混凝土种类：商品混凝土 2.混凝土强度等级：C35 3.适用范围：地下室 | 乙供 | m3 | 6137.28 | 0 | 0 | 0% | 0 | 0 | 0 | 0 | 0 | 0 | 0 | 0
| PL010504-广东补005 | 现浇混凝土 | 1.混凝土种类：商品混凝土 2.混凝土强度等级：C40 3.适用范围：地下室 | 乙供 | m3 | 10228.8 | 0 | 0 | 0% | 0 | 0 | 0 | 0 | 0 | 0 | 0 | 0
| PL010504-广东补006 | 现浇混凝土 | 1.混凝土种类：商品混凝土 2.混凝土强度等级：C45 3.适用范围：地下室 | 乙供 | m3 | 0 | 0 | 0 | 0% | 0 | 0 | 0 | 0 | 0 | 0 | 0 | 0
| PL010504-广东补007 | 现浇混凝土 | 1.混凝土种类：商品混凝土 2.混凝土强度等级：C50 3.适用范围：地下室 | 乙供 | m3 | 0 | 0 | 0 | 0% | 0 | 0 | 0 | 0 | 0 | 0 | 0 | 0
| PL010504-广东补008 | 现浇混凝土 | 1.混凝土种类：商品混凝土 2.混凝土强度等级：C55 3.适用范围：地下室 | 乙供 | m3 | 0 | 0 | 0 | 0% | 0 | 0 | 0 | 0 | 0 | 0 | 0 | 0
| PL010504-广东补009 | 现浇混凝土 | 1.混凝土种类：商品混凝土 2.混凝土强度等级：C60 3.适用范围：地下室 | 乙供 | m3 | 2019.74 | 0 | 0 | 0% | 0 | 0 | 0 | 0 | 0 | 0 | 0 | 0
| PL010508-广东补001 | 抗渗商品混凝土P6-P8 | 在同规格普通商品混凝土价格上加价 | 乙供 | m3 | 18006.62 | 0 | 0 | 0% | 0 | 0 | 0 | 0 | 0 | 0 | 0 | 0
| PL010508-广东补002 | 膨胀商品混凝土 | 在同规格普通商品混凝土价格上加价 | 乙供 | m3 | 466.58 | 0 | 0 | 0% | 0 | 0 | 0 | 0 | 0 | 0 | 0 | 0
| PL010508-广东补004 | 混凝土泵送增加材料费 | 在同规格普通商品混凝土价格上加价，坍落度综合考虑 | 乙供 | m3 | 8183.04 | 0 | 0 | 0% | 0 | 0 | 0 | 0 | 0 | 0 | 0 | 0
| PL010508-广东补005 | 混凝土泵送机械费 | 汽车泵、地泵综合考虑 | 乙供 | m3 | 8183.04 | 0 | 0 | 0% | 0 | 0 | 0 | 0 | 0 | 0 | 0 | 0
六 | PL0106 钢筋工程 | [13 empty] | 0
| PL010601-广东补001 | 钢筋制安 | 1.钢筋种类、规格：HPB300级、各种规格 2.适用范围：地下室 | 乙供 | t | 6.15 | 0 | 0 | 0% | 0 | 0 | 0 | 0 | 0 | 0 | 0 | 0
| PL010601-广东补002 | 钢筋制安 | 1.钢筋种类、规格：HRB400级、各种规格 2.适用范围：地下室 | 乙供 | t | 3.46 | 0 | 0 | 0% | 0 | 0 | 0 | 0 | 0 | 0 | 0 | 0
| PL010601-广东补003 | 钢筋制安 | 1.钢筋种类、规格：HRB400E级、各种规格 2.适用范围：地下室 | 乙供 | t | 1652.58 | 0 | 0 | 0% | 0 | 0 | 0 | 0 | 0 | 0 | 0 | 0
| PL010602-广东补004 | 钢筋机械连接 | 1、钢筋机械连接，直径、种类、部位综合考虑 2、套筒和螺纹连接综合考虑连接 | 乙供 | 个 | 1267 | 0 | 0 | 0% | 0 | 0 | 0 | 0 | 0 | 0 | 0 | 0
七 | PL0107 模板工程 | [13 empty] | 0 | 0 | 0
| PL010702-广东补002 | 混凝土模板 | 1.模板材质：木模 2.支撑高度：综合考虑 3.适用范围：地下室，LOFT公寓、低层商业，公建配套用房，门楼，标准层为铝模工艺的架空层、梯屋、花架等 | 乙供 | m2 | 30534.78 | 0 | 0 | 0% | 0 | 0 | 0 | 0 | 0 | 0 | 0 | 0
| PL010703-广东补001 | 混凝土二次结构模板 | 1.模板材质：木模 2.支撑高度：综合考虑 | 乙供 | m2 | 554.88 | 0 | 0 | 0% | 0 | 0 | 0 | 0 | 0 | 0 | 0 | 0
八 | PL0108 钢结构工程 | [13 empty] | 0
九 | PL0109 外墙装饰工程 | [13 empty] | 0
| PL010901-广东补001 | 外墙钉挂网 | 1.材料品种、规格：钢丝网Φ1.0×20×20 | 乙供 | m2 | 1278.6 | 0 | 0 | 0% | 0 | 0 | 0 | 0 | 0 | 0 | 0 | 0
| PL010902-广东补001 | 外墙抹灰 | 1.砂浆厚度：25mm 2.砂浆配合比：1：2.5水泥砂浆抹平（掺由土建单位申报经甲方认可的防水剂，掺入剂量以可达到可靠防水效果为标准，土建单位自行控制） 3.分格缝：达到设计要求 | 乙供 | m2 | 1278.6 | 0 | 0 | 0% | 0 | 0 | 0 | 0 | 0 | 0 | 0 | 0
十 | PL0110 屋面及防水工程 | [13 empty] | 0 | 0 | 0
| PL011001-广东补001 | 水泥砂浆找平层、保护层或面层 | 1.砂浆厚度：10mm 2.砂浆配合比：DW-M20预拌砂浆 3.分格缝：达到设计要求 | 乙供 | m2 | 1534.32 | 0 | 0 | 0% | 0 | 0 | 0 | 0 | 0 | 0 | 0 | 0
| PL011002-广东补002 | 细石混凝土找坡层 | 1.细石砼强度等级：C20 2.细石砼厚度:最薄处50mm，按排水方向找1%坡度 3.分格缝：6mx6m（缝宽：5，缝深：40，油膏嵌缝) | 乙供 | m2 | 1534.32 | 0 | 0 | 0% | 0 | 0 | 0 | 0 | 0 | 0 | 0 | 0
| PL011002-广东补003 | 细石混凝土找坡层 | 1.细石砼强度等级：C25 2.细石砼厚度:最薄处40mm,随打随抹光 3.分格缝：3mx3m(缝宽：5，缝深：40，油膏嵌缝) | 乙供 | m2 | 1534.32 | 0 | 0 | 0% | 0 | 0 | 0 | 0 | 0 | 0 | 0 | 0
| PL011011-广东补001 | 卷材防水 | 1.卷材品种、规格、厚度：4厚自粘式聚合物改性沥青防水卷材耐根穿刺防水层 2.防水层做法：湿法施工 | 甲指乙供 | m2 | 3934 | 0 | 0 | 0% | 0 | 0 | 0 | 0 | 0 | 0 | 0 | 0
| PL011011-广东补002 | 卷材防水 | 1.卷材品种、规格、厚度：3mm厚自粘式高聚物改性沥青防水卷材 2.防水层做法：湿法施工 | 甲指乙供 | m2 | 0 | 0 | 0 | 0% | 0 | 0 | 0 | 0 | 0 | 0 | 0 | 0
| PL011011-广东补003 | 卷材防水 | 1.卷材品种、规格、厚度：1.5mm厚预铺反粘自粘防水卷材 2.防水层做法：预铺反粘 | 甲指乙供 | m2 | 9736.5 | 0 | 0 | 0% | 0 | 0 | 0 | 0 | 0 | 0 | 0 | 0
| PL011011-广东补005 | 涂膜防水 | 1.防水品种、规格、厚度：2mm厚聚合物水泥防水涂料（II型） 2.基层清理，涂刷聚合物水泥防水涂料 | 甲指乙供 | m2 | 3730 | 0 | 0 | 0% | 0 | 0 | 0 | 0 | 0 | 0 | 0 | 0
| PL011011-广东补006 | 涂膜防水 | 1.防水品种、规格、厚度：2.0mm厚非固化沥青防水涂料 2.基层清理，涂刷防水涂料 | 甲指乙供 | m2 | 3934 | 0 | 0 | 0% | 0 | 0 | 0 | 0 | 0 | 0 | 0 | 0
| PL011011-广东补008 | 水泥基防水 | 1.防水品种、规格、厚度：1mm厚水泥基防水涂料 2.基层清理，涂刷水泥基防水涂料 | 甲指乙供 | m2 | 0 | 0 | 0 | 0% | 0 | 0 | 0 | 0 | 0 | 0 | 0 | 0
| PL011011-广东补0011 | 卷材防水 | 1.卷材品种、规格、厚度：1.5厚自粘式无胎类高聚物改性沥青防水卷材 2.防水层做法：湿法施工 | 甲指乙供 | m2 | 3730 | 0 | 0 | 0% | 0 | 0 | 0 | 0 | 0 | 0 | 0 | 0
| PL011011-广东补0012 | 聚合物水泥防水浆料 | 1.防水品种、规格、厚度：1.5厚聚合物水泥防水浆料 2.基层清理，涂刷防水 | 甲指乙供 | m2 | 0 | 0 | 0 | 0% | 0 | 0 | 0 | 0 | 0 | 0 | 0 | 0
| PL011011-广东补0013 | 卷材防水 | 1.防水品种、规格、厚度：1.5厚高分子防水卷材 2.防水层做法：湿法施工 | 甲指乙供 | m2 | 9736.5 | 0 | 0 | 0% | 0 | 0 | 0 | 0 | 0 | 0 | 0 | 0
十一 | PL0111 防腐、隔热、保温工程 | [13 empty] | 0 | 0 | 0
十二 | PL0112 装配式工程 | [13 empty] | 0
十三 | PL0201 楼地面工程 | [13 empty] | 0 | 0 | 0
| PL020102-广东补001 | 楼地面水泥砂浆找平层、保护层或找坡层 | 1.砂浆厚度：最薄处20mm厚，找1%坡 2.砂浆配合比：1：2.5水泥砂浆（掺由土建单位申报经甲方认可的防水剂，掺入剂量以可达到可靠防水效果为标准，土建单位自行控制），最低处抹平地漏排水口，套管周边应塞捣密实，并作试水 | 乙供 | m2 | 0 | 0 | 0 | 0% | 0 | 0 | 0 | 0 | 0 | 0 | 0 | 0
| PL020103-广东补001 | 楼地面细石混凝土保护层或面层或找坡层 | 1.细石砼强度等级：C30 2.细石砼厚度:60mm，原浆压光 3.分格缝：4mx4m(缝宽：5，缝深：40，油膏嵌缝) | 乙供 | m2 | 0 | 0 | 0 | 0% | 0 | 0 | 0 | 0 | 0 | 0
| PL020109-广东补001 | 楼梯水泥砂浆面层 | 1.砂浆厚度：20mm砂浆抹光，踏步前缘齐平踏面贴25×60陶瓷防滑条一条，表面与踏面齐平，当踏步两边没有墙体时，在其端部贴与防滑条同规格、颜色的陶瓷防滑砖一块，并突出踏面20作挡水，楼梯顶层平台栏杆底部，设150宽150高素混凝土反坎 2.砂浆配合比：1：2.5水泥砂浆 | 乙供 | m2 | 0 | 0 | 0 | 0% | 0 | 0 | 0 | 0 | 0 | 0
十四 | PL0202 墙柱面工程 | [13 empty] | 0 | 0 | 0
| PL020207-广东补001 | 踢脚线 | 1.材料品种、规格、颜色：黑漆 2.地脚线高度：100mm 3.嵌缝材料种类：达到设计要求 | 乙供 | m2 | 0 | 0 | 0 | 0% | 0 | 0 | 0 | 0 | 0 | 0 | 0 | 0
十五 | PL0203 天棚工程 | [13 empty] | 0 | 0 | 0
| PL020304-广东补001 | 天棚刮腻子 | 1.腻子种类：108胶+耐水防霉腻子 2.刮腻子遍数：二遍 | 乙供 | m2 | 0 | 0 | 0 | 0% | 0 | 0 | 0 | 0 | 0 | 0 | 0 | 0
十六 | PL0209 其他工程 | [13 empty] | 0 | 0 | 0
| PL020921-广东补001 | 抗浮锚杆制作安装 | 1. Φ200抗浮锚杆:桩芯压力一次灌注M30水泥砂浆，二次灌注纯水泥浆 2. 土壤及岩石的类别、深度:综合考虑 3. 桩径：200mm 4. 桩长：综合考虑 5. 制作安装2Φ25钢筋、焊接钢管 6. 抗浮锚杆入岩增加费,综合考虑入中风化岩、微风化岩 7.承载力：达到设计要求 | 乙供 | m | 4970 | 0 | 0 | 0% | 0 | 0 | 0 | 0 | 0 | 0 | 0 | 0
| PL020921-广东补002 | 钢板桩支护（一个月内） | 1.支护部位：集水井、深基础、电梯井等 2.支护深度：综合考虑 3.钢板桩型号规格：普通钢板、拉森钢板桩规格综合考虑 | 乙供 | t | 300 | 0 | 0 | 0% | 0 | 0 | 0 | 0 | 0 | 0 | 0 | 0
| PL020905-广东补001 | 成品盖板 | 1.材质、规格：车道截水沟铸铁(钢)盖板、基座预埋角钢及橡胶垫 | 乙供 | m2 | 45.02 | 0 | 0 | 0% | 0 | 0 | 0 | 0 | 0 | 0 | 0 | 0
| PL020905-广东补002 | 成品盖板 | 1.材质、规格：集水井成品铸铁盖板、井圈预埋角钢及橡胶垫 | 乙供 | m2 | 30.04 | 0 | 0 | 0% | 0 | 0 | 0 | 0 | 0 | 0 | 0 | 0
| PL020908-广东补001 | 侧壁防水保护层 | 1.材质、规格、厚度：水泥砂浆砌水泥砖/灰砂砖60厚 | 乙供 | m2 | 3939.11 | 0 | 0 | 0% | 0 | 0 | 0 | 0 | 0 | 0 | 0 | 0
| PL020921-广东补006 | 拆除基坑支撑 | 1.拆除基坑钢筋混凝土支撑及金属构件支撑 2.综合考虑：场内水平、垂直运输等 3.石方外运：外运运距由投标人自行考虑 4.垃圾处理费 5.修复地下连续墙 6.钢筋及金属构件回收费 | 乙供 | m3 | 1239 | 0 | 0 | 0% | 0 | 0 | 0 | 0 | 0 | 0 | 0 | 0
| 补003 | 基坑底排水沟 | 1.沟内净尺寸:300*300mm 2.土方挖、运、填、平整 3.垫层:80mm厚C20混凝土垫层 4.水沟两侧砌MU10标准砖120mm厚 5.水沟底面、侧面、顶面抹灰：M5砂浆30mm厚 | 乙供 | m | 213 | 0 | 0 | 0% | 0 | 0 | 0 | 0 | 0 | 0
| 补004 | 集水井 | 1.净空尺寸1000*1000*1000mm 2.土方挖、运、填、平整 3.垫层:100厚C15混凝土 4.砌MU10标准砖120mm厚 5.井内抹灰：M5砂浆30mm厚 6.垫层模板制安、拆除 | 乙供 | 个 | 6 | 0 | 0 | 0% | 0 | 0 | 0 | 0 | 0 | 0
| 补006 | 楼梯临时栏杆 | 1.材质、规格：临时铁艺栏杆 2.其他：满足竣工验收要求 | 乙供 | m | 150 | 0 | 0 | 0% | 0 | 0 | 0 | 0 | 0 | 0
|  | 小计 | [12 empty] | 0 |  | -

## 地上土建清单
高层建筑与装饰工程清单
单位：人民币元
序号 | 项目编码 | 项目名称 | 项目特征 | 主材供货方式 | 计量 单位 | 合计工程量 | 不含税单价组成 | [6 empty] | 不含税单价 | 不含税合价 | 备注
[7 empty] | 人工费A | 主材费B（含损耗） | 主材损耗率（%） | 辅材费C | 机械费D | 管理费、利润E=（A+B+C+D）* % | 规费F=（A）* %
四 | PL0104 | 砌筑工程 | [9 empty] | 0% | 0% |  | 0
1 | PL010402001 | 砌块砌体 | 1.砌体品种、规格、强度等级：高精度砌块，等级符合设计要求； 2.砂浆强度等级、配合比：综合考虑，符合设计要求； 3.墙厚：综合考虑； 4.砌体的加固钢筋、拉结钢筋及其在砼中的预埋或植筋均在综合单价综合考虑，不另外计算，也不参与调差； 5.与框架砼柱梁墙交接处采用何种连接方式(柔性连接聚氨酯（实）发泡剂或其他、L型铁件连接或拉结筋连接)由投标人综合考虑计入综合单价内。 | 乙供 | m3 | 438.46 | 0 | 0 | 0% | 0 | 0 | 0 | 0 | 0 | 0 | 0 | 0
2 | PL010402004 | 砌块砌体 | 1.砌体品种、规格、强度等级：蒸压加气混凝土砌块，等级符合设计要求； 2.砂浆强度等级、配合比：综合考虑，符合设计要求； 3.墙厚：综合考虑； 4.砌体的加固钢筋、拉结钢筋及其在砼中的预埋或植筋均在综合单价综合考虑，不另外计算，也不参与调差； 5.与框架砼柱梁墙交接处采用何种连接方式(柔性连接聚氨酯（实）发泡剂或其他、L型铁件连接或拉结筋连接)由投标人综合考虑计入综合单价内。 | 乙供 | m3 | 3946.14 | 0 | 0 | 0% | 0 | 0 | 0 | 0 | 0 | 0 | 0 | 0
五 | PL0105 | 混凝土工程 | [12 empty] | 0 | 0 | 0
六 | PL0106 | 钢筋工程 | [12 empty] | 0 | 0 | 0
七 | PL0107 | 模板工程 | [12 empty] | 0 | 0 | 0
3 | PL010705001 | 模板支撑超高增加费（每增加1m） | 1、施工部位：支模高度大于5.2米（不含5.2米）时适用 2、模板材质：综合考虑 2、支撑高度：综合考虑 3、截面形状、周长：综合考虑 4、模板类型及支撑系统：综合考虑 | 乙供 | m2 | 145674 | 0 | 0 | 0% | 0 | 0 | 0 | 0 | 0 | 0 | 0 | 0
八 | PL0108 | 钢结构工程 | [12 empty] | 0 | 0 | 0
5 | PL010806009 | 钢爬梯 | 1.钢材品种、规格:综合考虑 2.焊缝、探伤要求:达到设计要求 3.防火要求:达到设计要求 4.运距:综合考虑 | 乙供 | t | 1 | 0 | 0 | 0% | 0 | 0 | 0 | 0 | 0 | 0 | 0 | 0
九 | PL0109 | 外墙装饰工程 | [12 empty] | 0 | 0 | 0
5 | PL010902012 | 外墙抹灰 | 1.砂浆厚度：20mm 2.砂浆配合比：DP-M20预拌砂浆，掺5%防水粉 3.分格缝：达到设计要求 | 乙供 | m2 | 2192.3 | 0 | 0 | 0 | 0 | 0 | 0 | 0 | 0 | 0 | 0 | 0
十 | PL0110 | 屋面及防水工程 | [12 empty] | 0 | 0 | 0
6 | PL011004001 | 混凝土保护层或面层或找坡层钢筋网 | 1.钢筋种类、规格:综合 2.连接方式综合考虑 3.施工部位：混凝土保护层或面层或找坡层钢筋网 4.施工方式：综合 | 乙供 | t | 3.31 | 0 | 0 | 0% | 0 | 0 | 0 | 0 | 0 | 0 | 0 | 0
7 | PL011005002 | 隔离层 | 1.材料种类、厚度：聚酯无纺布隔离层200g/m2 | 乙供 | m2 | 4384.6 | 0 | 0 | 0% | 0 | 0 | 0 | 0 | 0 | 0 | 0 | 0
十一 | PL0111 | 防腐、隔热、保温工程 | [12 empty] | 0 | 0 | 0
8 | PL011101002 | 屋面保温隔热层 | 1.保温隔热材料品种：B1级挤塑聚苯板(XPS) 2.规格、性能：(规格不大于2400mm*1200mm)，满足节能要求 3.厚度：50mm 4.粘结材料种类、做法：达到设计要求 | 乙供 | m2 | 4384.6 | 0 | 0 | 0% | 0 | 0 | 0 | 0 | 0 | 0 | 0 | 0
十二 | PL0112 | 装配式工程 | [12 empty] | 0 | 0 | 0
十三 | PL0201 | 楼地面工程 | [12 empty] | 0 | 0 | 0
9 | PL020104001 | 楼地面细石混凝土保护层或面层或找坡层钢筋网 | 1.钢筋种类、规格:综合 2.连接方式：综合考虑 3.施工部位：楼地面细石混凝土保护层、找坡层或面层的钢筋网 4.施工方式：综合 5.报价需包含细石砼保护层、找平层、面层施工过程因增加钢筋网施工的一切费用 | 乙供 | t | 8.26 | 0 | 0 | 0% | 0 | 0 | 0 | 0 | 0 | 0 | 0 | 0
十四 | PL0202 | 墙柱面工程 | [12 empty] | 0 | 0 | 0
10 | PL020201001 | 内墙钉挂网 | 1.材料品种、规格：镀锌电焊钢丝网网格不大于15mm，直径0.7，部位：不同材质交接处 | 乙供 | m2 | 1315.38 | 0 | 0 | 0% | 0 | 0 | 0 | 0 | 0 | 0 | 主材规格替换为Φ0.7*20*20 | 0
11 | PL020202015 | 墙柱面抹灰 | 1.砂浆厚度：20mm 2.砂浆配合比：DP-M20预拌砂浆 3.分格缝：达到设计要求 | 乙供 | m2 | 2192.3 | 0 | 0 | 0% | 0 | 0 | 0 | 0 | 0 | 0 | 0 | 0
十五 | PL0203 | 天棚工程 | [12 empty] | 0 | 0 | 0
十六 | PL0209 | 其他工程 | [12 empty] | 0 | 0 | 0
补 | 补充清单（土建）
四 | PL0104 砌筑工程 | [13 empty] | 0
12 | PL010403-广东补001 | 预制轻质墙板 | 1.厚度：100mm厚 2.规格：ALC轻质加气混凝土条板/水泥轻质隔墙板 3.垂直度、平整度：允许偏差4mm内，不合格位置磨砂板进行打磨或专用修补剂进行修补 | 乙供 | m2 | 4871.78 | 0 | 0 | 0% | 0 | 0 | 0 | 0 | 0 | 0 | 0 | 0
13 | PL010403-广东补002 | 预制轻质墙板 | 1.厚度：200mm厚 2.规格：ALC轻质加气混凝土条板/水泥轻质隔墙板 3.垂直度、平整度：允许偏差4mm内，不合格位置磨砂板进行打磨或专用修补剂进行修补 | 乙供 | m2 | 19487.11 | 0 | 0 | 0% | 0 | 0 | 0 | 0 | 0 | 0 | 0 | 0
五 | PL0105 混凝土工程 | [13 empty] | 0 |  | 0
14 | PL010504-广东补019 | 现浇混凝土 | 1.混凝土种类：商品混凝土 2.混凝土强度等级：C20 3.适用范围：地上PC | 乙供 | m3 | 446.94 | 0 | 0 | 0% | 0 | 0 | 0 | 0 | 0 | 0 | 0 | 0
15 | PL010504-广东补021 | 现浇混凝土 | 1.混凝土种类：商品混凝土 2.混凝土强度等级：C30 3.适用范围：地上PC | 乙供 | m3 | 6182.29 | 0 | 0 | 0% | 0 | 0 | 0 | 0 | 0 | 0 | 0 | 0
16 | PL010504-广东补022 | 现浇混凝土 | 1.混凝土种类：商品混凝土 2.混凝土强度等级：C35 3.适用范围：地上PC | 乙供 | m3 | 6182.29 | 0 | 0 | 0% | 0 | 0 | 0 | 0 | 0 | 0 | 0 | 0
17 | PL010504-广东补023 | 现浇混凝土 | 1.混凝土种类：商品混凝土 2.混凝土强度等级：C40 3.适用范围：地上PC | 乙供 | m3 | 1030.38 | 0 | 0 | 0% | 0 | 0 | 0 | 0 | 0 | 0 | 0 | 0
18 | PL010504-广东补024 | 现浇混凝土 | 1.混凝土种类：商品混凝土 2.混凝土强度等级：C45 3.适用范围：地上PC | 乙供 | m3 | 1030.38 | 0 | 0 | 0% | 0 | 0 | 0 | 0 | 0 | 0 | 0 | 0
19 | PL010504-广东补025 | 现浇混凝土 | 1.混凝土种类：商品混凝土 2.混凝土强度等级：C50 3.适用范围：地上PC | 乙供 | m3 | 1030.38 | 0 | 0 | 0% | 0 | 0 | 0 | 0 | 0 | 0 | 0 | 0
20 | PL010504-广东补026 | 现浇混凝土 | 1.混凝土种类：商品混凝土 2.混凝土强度等级：C55 3.适用范围：地上PC | 乙供 | m3 | 1030.38 | 0 | 0 | 0% | 0 | 0 | 0 | 0 | 0 | 0 | 0 | 0
21 | PL010504-广东补027 | 现浇混凝土 | 1.混凝土种类：商品混凝土 2.混凝土强度等级：C60 3.适用范围：地上PC | 乙供 | m3 | 3674.58 | 0 | 0 | 0% | 0 | 0 | 0 | 0 | 0 | 0 | 0 | 0
22 | PL010508-广东补001 | 抗渗商品混凝土P6-P8 | 在同规格普通商品混凝土价格上加价 | 乙供 | m3 | 2192.3 | 0 | 0 | 0% | 0 | 0 | 0 | 0 | 0 | 0 | 0 | 0
23 | PL010508-广东补004 | 混凝土泵送增加材料费 | 在同规格普通商品混凝土价格上加价，坍落度综合考虑 | 乙供 | m3 | 20607.62 | 0 | 0 | 0% | 0 | 0 | 0 | 0 | 0 | 0 | 0 | 0
24 | PL010508-广东补005 | 混凝土泵送机械费 | 汽车泵、地泵综合考虑 | 乙供 | m3 | 20607.62 | 0 | 0 | 0% | 0 | 0 | 0 | 0 | 0 | 0 | 0 | 0
六 | PL0106 钢筋工程 | [13 empty] | 0 |  | 0
25 | PL010601-广东补007 | 钢筋制安 | 1.钢筋种类、规格：HPB300级、各种规格 2.适用范围：地上PC | 乙供 | t | 19.95 | 0 | 0 | 0% | 0 | 0 | 0 | 0 | 0 | 0 | 0 | 0
26 | PL010601-广东补008 | 钢筋制安 | 1.钢筋种类、规格：HRB400级、各种规格 2.适用范围：地上PC | 乙供 | t | 80.63 | 0 | 0 | 0% | 0 | 0 | 0 | 0 | 0 | 0 | 0 | 0
27 | PL010601-广东补009 | 钢筋制安 | 1.钢筋种类、规格：HRB400E级、各种规格 2.适用范围：地上PC | 乙供 | t | 3210.62 | 0 | 0 | 0% | 0 | 0 | 0 | 0 | 0 | 0 | 0 | 0
28 | PL010601-广东补010 | 后张法无粘结预应力钢绞线 | 后张法无粘结预应力钢绞线：抗拉极限强度1860Mpa，直径15.24mm； | 乙供 | t | 10 | 0 | 0 | 0% | 0 | 0 | 0 | 0 | 0 | 0 | 0
29 | PL010601-广东补011 | 后张法有粘结预应力钢绞线 | 后张法有粘结预应力钢绞线：抗拉极限强度1860Mpa，直径15.24mm； | 乙供 | t | 10 | 0 | 0 | 0% | 0 | 0 | 0 | 0 | 0 | 0 | 0
30 | PL010601-广东补012 | 缓粘结预应力钢绞线 | 缓粘结预应力钢绞线：抗拉极限强度1860Mpa，1*19丝直径21.8mm； | 乙供 | t | 50 | 0 | 0 | 0% | 0 | 0 | 0 | 0 | 0 | 0 | 0
31 | PL010602-广东补004 | 钢筋机械连接 | 1、钢筋机械连接，直径、种类、部位综合考虑 2、套筒和螺纹连接综合考虑连接 | 乙供 | 个 | 35618 | 0 | 0 | 0% | 0 | 0 | 0 | 0 | 0 | 0 | 0 | 0
七 | PL0107 模板工程 | [13 empty] | 0 | 0 | 0
32 | PL010702-广东补002 | 混凝土模板 | 1.模板材质：木模 2.支撑高度：综合考虑 3.适用范围：地下室，LOFT公寓、低层商业，公建配套用房，门楼，标准层为铝模工艺的架空层、梯屋、花架等 | 乙供 | m2 | 65769 | 0 | 0 | 0% | 0 | 0 | 0 | 0 | 0 | 0 | 0 | 0
33 | PL010702-广东补004 | 混凝土模板 | 1.模板材质：铝模，墙面垂直度、平整度允许偏差3mm内,不合格位置打磨或专用修补剂进行修补 2.支撑高度：综合考虑 3.本清单适用于公寓 | 乙供 | m2 | 64453.62 | 0 | 0 | 0% | 0 | 0 | 0 | 0 | 0 | 0 | 0 | 0
34 | PL010703-广东补001 | 混凝土二次结构模板 | 1.模板材质：木模 2.支撑高度：综合考虑 | 乙供 | m2 | 1315.38 | 0 | 0 | 0% | 0 | 0 | 0 | 0 | 0 | 0 | 0 | 0
八 | PL0108 钢结构工程 | [15 empty] | 0
九 | PL0109 外墙装饰工程 | [13 empty] | 0 | 0 | 0
35 | PL010901-广东补001 | 外墙钉挂网 | 1.材料品种、规格：钢丝网Φ1.0×20×20 | 乙供 | m2 | 2192.3 | 0 | 0 | 0% | 0 | 0 | 0 | 0 | 0 | 0 | 0 | 0
十 | PL0110 屋面及防水工程 | [13 empty] | 0 | 0 | 0
36 | PL011009-广东补001 | 屋面排气管（孔） | 1.排（透）气管品种、规格：Φ15PVC排气管@4mx4m 2.排气管要求：沿管长下部左右45度角处设置Φ2@400圆孔，梅花布置，并在离女儿墙500处设置离地200出气口 (向下，且根部在完成建筑面上加150高Φ100钢管（须嵌入刚性防水层）灌浆保护)（出气口为成品不锈钢，与排气管交接不少于100） | 乙供 | m2 | 1570 | 0 | 0 | 0% | 0 | 0 | 0 | 0 | 0 | 0 | 0 | 0
37 | PL011001-广东补001 | 水泥砂浆找平层、保护层或面层 | 1.砂浆厚度：10mm 2.砂浆配合比：DW-M20预拌砂浆 3.分格缝：达到设计要求 | 乙供 | m2 | 3720 | 0 | 0 | 0% | 0 | 0 | 0 | 0 | 0 | 0 | 0 | 0
| PL011002-广东补003 | 细石混凝土找坡层 | 1.细石砼强度等级：C25 2.细石砼厚度:最薄处40mm,随打随抹光 3.分格缝：3mx3m(缝宽：5，缝深：40，油膏嵌缝) | 乙供 | m2 | 3720 | 0 | 0 | 0% | 0 | 0 | 0 | 0 | 0 | 0 | 0 | 0
| PL011011-广东补001 | 卷材防水 | 1.卷材品种、规格、厚度：4厚自粘式聚合物改性沥青防水卷材耐根穿刺防水层 2.防水层做法：湿法施工 | 甲指乙供 | m2 | 2630 | 0 | 0 | 0% | 0 | 0 | 0 | 0 | 0 | 0 | 0 | 0
| PL011011-广东补002 | 卷材防水 | 1.卷材品种、规格、厚度：3mm厚自粘式高聚物改性沥青防水卷材 2.防水层做法：湿法施工 | 甲指乙供 | m2 | 1570 | 0 | 0 | 0% | 0 | 0 | 0 | 0 | 0 | 0 | 0 | 0
| PL011011-广东补006 | 涂膜防水 | 1.防水品种、规格、厚度：2.0mm厚非固化沥青防水涂料 2.基层清理，涂刷防水涂料 | 甲指乙供 | m2 | 4200 | 0 | 0 | 0% | 0 | 0 | 0 | 0 | 0 | 0 | 0 | 0
| PL011011-广东补010 | 卷材防水 | 1.卷材品种、规格、厚度：1.5mm厚自粘式高聚物改性沥青防水卷材 2.防水层做法：湿法施工 | 甲指乙供 | m2 | 4200 | 0 | 0 | 0% | 0 | 0 | 0 | 0 | 0 | 0 | 0 | 0
十一 | PL0111 防腐、隔热、保温工程 | [13 empty] | 0 | 0 | 0
十二 | PL0112 装配式工程 | [13 empty] | 0 |  | 0
43 | PL011201-广东补002 | PC叠合楼层板 | 1.混凝土强度等级：C30 2.钢筋含量:120kg/m3 | 乙供 | m3 | 2104.61 | 0 | 0 | 0% | 0 | 0 | 0 | 0 | 0 | 0 | 0 | 0
44 | PL011201-广东补005 | PC整体楼梯 | 1.混凝土强度等级：C30 2.钢筋含量:120kg/m3 | 乙供 | m3 | 526.15 | 0 | 0 | 0% | 0 | 0 | 0 | 0 | 0 | 0 | 0 | 0
十三 | PL0201 楼地面工程 | [13 empty] | 0 | 0 | 0
十四 | PL0202 墙柱面工程 | [13 empty] | 0 | 0 | 0
十五 | PL0203 天棚工程 | [13 empty] | 0 | 0 | 0
十六 | PL0209 其他工程 | [13 empty] | 0 | 0 | 0
| 补006 | 楼梯临时栏杆 | 1.材质、规格：临时铁艺栏杆 2.其他：满足竣工验收要求 | 乙供 | m | 660 | 0 | 0 | 0% | 0 | 0 | 0 | 0 | 0 | 0 | 0
|  | 小计 | [12 empty] | 0

## 甲指乙供材价格表
甲指乙供材价格表
序号 | 项目编码 | 项目名称 | 项目特征 | 主材供货方式 | 计量单位 | 工程量 A | 不含税单价组成 | [6 empty] | 不含税单价 | 不含税合价 | 备注
[7 empty] | 人工费A | 主材费B（含损耗） | 主材损耗率（%） | 辅材费C | 机械费D | 管理费、利润E=（A+B+C+D）* % | 规费F=（A）* %
一 |  | 防水材料
（一） |  | 地下室 | [9 empty] | 0% | 0% |  | 646836.83
1 | PL011011-广东补001 | 卷材防水 | 1.卷材品种、规格、厚度：4厚自粘式聚合物改性沥青防水卷材耐根穿刺防水层 2.防水层做法：湿法施工 | 甲指乙供 | m2 | 3934 |  | 32.33 | 26% |  |  | 0 | 0 | 32.33 | 127186.22 | 主材：甲指乙供（施工方可选用下述任意集采品牌，但价格不作调整） 科顺：APF-800自粘耐根穿刺防水卷材II型 东方雨虹：4mm SAM-970 PE | 顶板
2 | PL011011-广东补002 | 卷材防水 | 1.卷材品种、规格、厚度：3mm厚自粘式高聚物改性沥青防水卷材 2.防水层做法：湿法施工 | 甲指乙供 | m2 | 0 |  | 22.86 | 26% |  |  | 0 | 0 | 22.86 | 0 | 主材：甲指乙供（施工方可选用下述任意集采品牌，但价格不作调整） 科顺：APF-500自粘聚合物改性沥青防水卷材II型 东方雨虹： 3mm SAM-930 PY PE II | 侧壁、顶板非种植+（首层架空层沉降位置）
3 | PL011011-广东补003 | 卷材防水 | 1.卷材品种、规格、厚度：1.5mm厚预铺反粘自粘防水卷材 2.防水层做法：预铺反粘 | 甲指乙供 | m2 | 9736.5 |  | 23.41 | 26% |  |  | 0 | 0 | 23.41 | 227931.47 | 主材：甲指乙供（施工方可选用下述任意集采品牌，但价格不作调整） 科顺：APF-C预铺式高分子自粘胶膜防水卷材 东方雨虹： PMH-3080 | 底板
4 | PL011011-广东补004 | 涂膜防水 | 1.防水品种、规格、厚度：1.5mm厚聚合物水泥防水涂料（II型） 2.基层清理，涂刷聚合物水泥防水涂料 | 甲指乙供 | m2 | 0 |  | 11.37 | 0% |  |  | 0 | 0 | 11.37 | 0 | 主材：甲指乙供（施工方可选用下述任意集采品牌，但价格不作调整） 科顺：KS-988A JS高聚物水泥弹性防水涂料II型 东方雨虹：JSA-101 II | 消防、生活水池地面及墙面
5 | PL011011-广东补005 | 涂膜防水 | 1.防水品种、规格、厚度：2mm厚聚合物水泥防水涂料（II型） 2.基层清理，涂刷聚合物水泥防水涂料 | 甲指乙供 | m2 | 3730 |  | 15.16 | 0% |  |  | 0 | 0 | 15.16 | 56546.8 | 主材：甲指乙供（施工方可选用下述任意集采品牌，但价格不作调整） 科顺：KS-988A JS高聚物水泥弹性防水涂料II型 东方雨虹：JSA-101 II | 侧壁及周边迎土面挡土墙
6 | PL011011-广东补006 | 涂膜防水 | 1.防水品种、规格、厚度：2.0mm厚非固化沥青防水涂料 2.基层清理，涂刷防水涂料 | 甲指乙供 | m2 | 3934 |  | 13.81 | 0% | 1.22 |  | 0 | 0 | 15.03 | 59128.02 | 主材：甲指乙供（施工方可选用下述任意集采品牌，但价格不作调整） 科顺：KS-520非固化橡胶沥青防水涂料 东方雨虹：PBC-328 | 顶板+首层架空层沉降位置）
7 | PL011011-广东补007 | 涂膜防水 | 1.防水品种、规格、厚度：1.5厚单组分聚氨酯防水涂料（I型） 2.基层清理，涂刷聚氨酯防水涂料 | 甲指乙供 | m2 | 0 |  | 16.49 | 0% |  |  | 0 | 0 | 16.49 | 0 | 主材：甲指乙供（施工方可选用下述任意品牌，但价格不作调整） 科顺：KS-929C石墨烯聚氨酯防水涂料 东方雨虹：SPU-301 | 底板
8 | PL011011-广东补008 | 水泥基防水 | 1.防水品种、规格、厚度：1mm厚水泥基防水涂料 2.基层清理，涂刷水泥基防水涂料 | 甲指乙供 | m2 | 0 |  | 7.97 | 0% |  |  | 0 | 0 | 7.97 | 0 | 主材：甲指乙供（施工方可选用下述任意集采品牌，但价格不作调整） 科顺：KS-101水泥基渗透结晶型防水材料C 东方雨虹：PCC-501 | 桩头
9 | PL011011-广东补009 | 水泥基防水 | 1.防水品种、规格、厚度：1mm厚水泥基防水涂料 2.基层清理，涂刷水泥基防水涂料、安装遇水膨胀止水条 | 甲指乙供 | m2 | 0 |  | 7.97 | 0% |  |  | 0 | 0 | 7.97 | 0 | 主材：甲指乙供（施工方可选用下述任意集采品牌，但价格不作调整） 科顺：KS-101水泥基渗透结晶型防水材料C 东方雨虹：PCC-501 | 桩头
10 | PL011011-广东补0011 | 卷材防水 | 1.卷材品种、规格、厚度：1.5厚自粘式无胎类高聚物改性沥青防水卷材 2.防水层做法：湿法施工 | 甲指乙供 | m2 | 3730 |  | 16.63 | 26% |  |  | 0 | 0 | 16.63 | 62029.9 | 主材：甲指乙供（施工方可选用下述任意集采品牌，但价格不作调整） 科顺：APF-3000压敏反应型自粘高分子防水卷材NIPE1.520 东方雨虹：1.5mmSAM-920INPE | 侧壁及周边迎土面挡土墙
11 | PL011011-广东补0012 | 聚合物水泥防水浆料 | 1.防水品种、规格、厚度：1.5厚聚合物水泥防水浆料 2.基层清理，涂刷防水 | 甲指乙供 | m2 | 0 |  | 6.69 | 0% |  |  | 0 | 0 | 6.69 | 0 | 主材：甲指乙供（施工方可选用下述任意集采品牌，但价格不作调整） 科顺：/ 东方雨虹：/ | 消防水池+生活水池墙面+地面
12 | PL011011-广东补0013 | 卷材防水 | 1.防水品种、规格、厚度：1.5厚高分子防水卷材 2.防水层做法：湿法施工 | 甲指乙供 | m2 | 9736.5 |  | 11.71 | 26% |  |  | 0 | 0 | 11.71 | 114014.42 | 主材：甲指乙供（施工方可选用下述任意集采品牌，但价格不作调整） 科顺：APF-405W高分子湿铺防水卷材HS1.520 东方雨虹：1.5mmSAM-921HS | 底板
（二） |  | 地上 | [12 empty] | 253890.1
1 | PL011011-广东补002 | 卷材防水 | 1.卷材品种、规格、厚度：3mm厚自粘式高聚物改性沥青防水卷材 2.防水层做法：湿法施工 | 甲指乙供 | m2 | 1570 |  | 22.86 | 26% |  |  | 0 | 0 | 22.86 | 35890.2 | 主材：甲指乙供（施工方可选用下述任意集采品牌，但价格不作调整） 科顺：APF-500自粘聚合物改性沥青防水卷材II型 东方雨虹： 3mm SAM-930 PY PE II | 非种植屋面
2 | PL011011-广东补010 | 卷材防水 | 1.卷材品种、规格、厚度：1.5mm厚自粘式高聚物改性沥青防水卷材 2.防水层做法：湿法施工 | 甲指乙供 | m2 | 4200 |  | 16.63 | 26% |  |  | 0 | 0 | 16.63 | 69846 | 主材：甲指乙供（施工方可选用下述任意集采品牌，但价格不作调整） 科顺：APF-3000压敏反应型自粘高分子防水卷材NIPE1.520 东方雨虹：1.5mmSAM-920INPE | 非种植屋面
3 | PL011011-广东补006 | 涂膜防水 | 1.防水品种、规格、厚度：2.0mm厚非固化沥青防水涂料 2.基层清理，涂刷防水涂料 | 甲指乙供 | m2 | 4200 |  | 13.81 | 0% | 1.22 |  | 0 | 0 | 15.03 | 63126 | 主材：甲指乙供（施工方可选用下述任意集采品牌，但价格不作调整） 科顺：KS-520非固化橡胶沥青防水涂料 东方雨虹：PBC-328 | 地上屋面
4 | PL011011-广东补001 | 卷材防水 | 1.卷材品种、规格、厚度：4mm厚自粘式聚合物改性沥青防水卷材耐根穿刺防水层 2.防水层做法：湿法施工 | 甲指乙供 | m2 | 2630 |  | 32.33 | 26% |  |  | 0 | 0 | 32.33 | 85027.9 | 主材：甲指乙供（施工方可选用下述任意集采品牌，但价格不作调整） 科顺：APF-800自粘耐根穿刺防水卷材II型 东方雨虹：4mm SAM-970 PE | 种植屋面
5 | PL011011-广东补004 | 涂膜防水 | 1.防水品种、规格、厚度：1.5mm厚聚合物水泥防水涂料（II型） 2.基层清理，涂刷聚合物水泥防水涂料 | 甲指乙供 | m2 | 0 |  | 11.37 | 0% |  |  | 0 | 0 | 11.37 | 0 | 主材：甲指乙供（施工方可选用下述任意集采品牌，但价格不作调整） 科顺：KS-988A JS高聚物水泥弹性防水涂料II型 东方雨虹：JSA-101 II | 厨房、卫生间地面及墙面，阳台、入户花园、空中花园、开敞走道，电井间、外墙
6 | PL011011-广东补007 | 涂膜防水 | 1.防水品种、规格、厚度：1.5厚单组分聚氨酯防水涂料（I型） 2.基层清理，涂刷聚氨酯防水涂料 | 甲指乙供 | m2 | 0 |  | 16.49 | 0% |  |  | 0 | 0 | 16.49 | 0 | 主材：甲指乙供（施工方可选用下述任意品牌，但价格不作调整） 科顺：KS-929C石墨烯聚氨酯防水涂料 东方雨虹：SPU-301 | 卫生间沉箱，水井间，屋面
7 | PL011011-广东补0014 | 防水砂浆 | 1.防水品种、规格、厚度：3厚聚合物水泥防水砂浆 2.防水层做法：刮涂 | 甲指乙供 | m2 | 0 |  | 11.7 | 0% |  |  | 0 | 0 | 11.7 | 0 | 主材：甲指乙供（施工方可选用下述任意集采品牌，但价格不作调整） 科顺：KS-100X 仿生纤维防水砂浆 S II 东方雨虹：WM-201 | 外墙
| 合计 | [13 empty] | 900726.93

## 安装综合单价分析表
水电安装清单综合单价分析表
| 1 | 2 | [11 empty] | 单位：人民币元
序号 | 项目编码 | 项目名称 | 项目特征 | 主材供货方式 | 计量 单位 | 不含税单价组成 | [6 empty] | 不含税单价 | 备注
[6 empty] | 人工费A | 主材费B（含损耗） | 主材损耗率（%） | 辅材费C | 机械费D | 管理费、利润E=（A+B+C+D）* % | 规费F=（A）* %
填报税率
十五 | PL0301 | 给排水工程
| PL030101 | 镀锌钢管
7 | PL030101007 | 镀锌钢管 | 1.安装部位：室内/室外 2.介质：排水 3.规格、压力等级：T3091 热镀锌 DN65，1.6MPa及以下 4.连接形式：螺纹连接 5.管件和辅材：含热镀锌管件配件、热镀锌角钢支架 6.压力试验及吹、洗按设计要求 7.其他：油漆、管道标识、喷字 | 乙供 | m | [5 empty] | 0 | 0 | 0
8 | PL030101008 | 镀锌钢管 | 1.安装部位：室内/室外 2.介质：排水 3.规格、压力等级：T3091 热镀锌 DN80，1.6MPa及以下 4.连接形式：螺纹连接 5.管件和辅材：含热镀锌管件配件、热镀锌角钢支架 6.压力试验及吹、洗按设计要求 7.其他：油漆、管道标识、喷字 | 乙供 | m | [5 empty] | 0 | 0 | 0
9 | PL030101009 | 镀锌钢管 | 1.安装部位：室内/室外 2.介质：排水 3.规格、压力等级：T3091 热镀锌 DN100，1.6MPa及以下 4.连接形式：卡箍连接，热镀锌螺丝螺母 5.管件和辅材：含热镀锌管件配件、热镀锌角钢支架 6.压力试验及吹、洗按设计要求 7.其他：油漆、管道标识、喷字 | 乙供 | m | [5 empty] | 0 | 0 | 0
11 | PL030101011 | 镀锌钢管 | 1.安装部位：室内/室外 2.介质：排水 3.规格、压力等级：T3091 热镀锌 DN150，1.6MPa及以下 4.连接形式：卡箍连接，热镀锌螺丝螺母 5.管件和辅材：含热镀锌管件配件、热镀锌角钢支架 6.压力试验及吹、洗按设计要求 7.其他：油漆、管道标识、喷字 | 乙供 | m | [5 empty] | 0 | 0 | 0
| PL030102 | 复合管 | [8 empty] | 0 | 0
16 | PL030102002 | 复合管 | 1.安装部位：室内/室外 2.介质：水 3.规格、压力等级：CJ/T136 热镀锌衬塑钢管DN20，1.6MPa及以下 4.连接及安装形式：螺纹连接， 5、管材和辅材：热镀锌管件配件，热镀锌角钢支架 6.压力试验及吹、洗设计要求：水压试验、水消毒冲洗 7.其他：油漆、管道喷字； | 乙供 | m | [5 empty] | 0 | 0 | 0
17 | PL030102003 | 复合管 | 1.安装部位：室内/室外 2.介质：水 3.规格、压力等级：CJ/T136 热镀锌衬塑钢管DN25，1.6MPa及以下 4.连接及安装形式：螺纹连接， 5、管材和辅材：热镀锌管件配件，热镀锌角钢支架 6.压力试验及吹、洗设计要求：水压试验、水消毒冲洗 7.其他：油漆、管道喷字； | 乙供 | m | [5 empty] | 0 | 0 | 0
18 | PL030102004 | 复合管 | 1.安装部位：室内/室外 2.介质：水 3.规格、压力等级：CJ/T136 热镀锌衬塑钢管DN32，1.6MPa及以下 4.连接及安装形式：螺纹连接， 5、管材和辅材：热镀锌管件配件，热镀锌角钢支架 6.压力试验及吹、洗设计要求：水压试验、水消毒冲洗 7.其他：油漆、管道喷字； | 乙供 | m | [5 empty] | 0 | 0 | 0
19 | PL030102005 | 复合管 | 1.安装部位：室内/室外 2.介质：水 3.规格、压力等级：CJ/T136 热镀锌衬塑钢管DN40，1.6MPa及以下 4.连接及安装形式：螺纹连接， 5、管材和辅材：热镀锌管件配件，热镀锌角钢支架 6.压力试验及吹、洗设计要求：水压试验、水消毒冲洗 7.其他：油漆、管道喷字； | 乙供 | m | [5 empty] | 0 | 0 | 0
20 | PL030102006 | 复合管 | 1.安装部位：室内/室外 2.介质：水 3.规格、压力等级：CJ/T136 热镀锌衬塑钢管DN50，1.6MPa及以下 4.连接及安装形式：螺纹连接， 5、管材和辅材：热镀锌管件配件，热镀锌角钢支架 6.压力试验及吹、洗设计要求：水压试验、水消毒冲洗 7.其他：油漆、管道喷字； | 乙供 | m | [5 empty] | 0 | 0 | 0
21 | PL030102007 | 复合管 | 1.安装部位：室内/室外 2.介质：水 3.规格、压力等级：CJ/T136 热镀锌衬塑钢管DN65，1.6MPa及以下 4.连接及安装形式：螺纹连接， 5、管材和辅材：热镀锌管件配件，热镀锌角钢支架 6.压力试验及吹、洗设计要求：水压试验、水消毒冲洗 7.其他：油漆、管道喷字； | 乙供 | m | [5 empty] | 0 | 0 | 0
22 | PL030102008 | 复合管 | 1.安装部位：室内/室外 2.介质：水 3.规格、压力等级：CJ/T136 热镀锌衬塑钢管DN80，1.6MPa及以下 4.连接及安装形式：螺纹连接， 5、管材和辅材：热镀锌管件配件，热镀锌角钢支架 6.压力试验及吹、洗设计要求：水压试验、水消毒冲洗 7.其他：油漆、管道喷字； | 乙供 | m | [5 empty] | 0 | 0 | 0
23 | PL030102009 | 复合管 | 1.安装部位：室内/室外 2.介质：水 3.规格、压力等级：CJ/T136 热镀锌衬塑钢管DN100，1.6MPa及以下 4.连接及安装形式：卡箍连接，热镀锌螺栓螺母 5、管材和辅材：热镀锌管件配件，热镀锌角钢支架 6.压力试验及吹、洗设计要求：水压试验、水消毒冲洗 7.其他：油漆、管道喷字； | 乙供 | m | [5 empty] | 0 | 0 | 0
25 | PL030102011 | 复合管 | 1.安装部位：室内/室外 2.介质：水 3.规格、压力等级：CJ/T136 热镀锌衬塑钢管DN150，1.6MPa及以下 4.连接及安装形式：卡箍连接，热镀锌螺栓螺母 5、管材和辅材：热镀锌管件配件，热镀锌角钢支架 6.压力试验及吹、洗设计要求：水压试验、水消毒冲洗 7.其他：油漆、管道喷字； | 乙供 | m | [5 empty] | 0 | 0 | 0
26 | PL030102012 | 复合管 | 1.安装部位：室内/室外 2.介质：水 3.规格、压力等级：CJ/T136 热镀锌衬塑钢管DN200，1.6MPa及以下 4.连接及安装形式：卡箍连接，热镀锌螺栓螺母 5、管材和辅材：热镀锌管件配件，热镀锌角钢支架 6.压力试验及吹、洗设计要求：水压试验、水消毒冲洗 7.其他：油漆、管道喷字； | 乙供 | m | [5 empty] | 0 | 0 | 0
34 | PL030102020 | 复合管 | 1.安装部位：室内/室外 2.介质：水 3.规格、压力等级：CJ/T120 热镀锌涂塑钢管DN50，1.6MPa及以下 4.连接及安装形式：螺纹连接 5.管件和辅材：热镀锌管件配件，热镀锌角钢支架 6.压力试验及吹、洗设计要求：水压试验、水消毒冲洗 7.其他：油漆、管道喷字 | 乙供 | m | [5 empty] | 0 | 0 | 0
35 | PL030102021 | 复合管 | 1.安装部位：室内/室外 2.介质：水 3.规格、压力等级：CJ/T120 热镀锌涂塑钢管DN65，1.6MPa及以下 4.连接及安装形式：螺纹连接 5.管件和辅材：热镀锌管件配件，热镀锌角钢支架 6.压力试验及吹、洗设计要求：水压试验、水消毒冲洗 7.其他：油漆、管道喷字 | 乙供 | m | [5 empty] | 0 | 0 | 0
36 | PL030102022 | 复合管 | 1.安装部位：室内/室外 2.介质：水 3.规格、压力等级：CJ/T120 热镀锌涂塑钢管DN80，1.6MPa及以下 4.连接及安装形式：螺纹连接 5.管件和辅材：热镀锌管件配件，热镀锌角钢支架 6.压力试验及吹、洗设计要求：水压试验、水消毒冲洗 7.其他：油漆、管道喷字 | 乙供 | m | [5 empty] | 0 | 0 | 0
37 | PL030102023 | 复合管 | 1.安装部位：室内/室外 2.介质：水 3.规格、压力等级：CJ/T120 热镀锌涂塑钢管DN100，1.6MPa及以下 4.连接及安装形式：卡箍连接，热镀锌螺栓螺母 5.管件和辅材：热镀锌管件配件，热镀锌角钢支架 6.压力试验及吹、洗设计要求：水压试验、水消毒冲洗 7.其他：油漆、管道喷字 | 乙供 | m | [5 empty] | 0 | 0 | 0
38 | PL030102024 | 复合管 | 1.安装部位：室内/室外 2.介质：水 3.规格、压力等级：CJ/T120 热镀锌涂塑钢管DN125，1.6MPa及以下 4.连接及安装形式：卡箍连接，热镀锌螺栓螺母 5.管件和辅材：热镀锌管件配件，热镀锌角钢支架 6.压力试验及吹、洗设计要求：水压试验、水消毒冲洗 7.其他：油漆、管道喷字 | 乙供 | m | [5 empty] | 0 | 0 | 0
39 | PL030102025 | 复合管 | 1.安装部位：室内/室外 2.介质：水 3.规格、压力等级：CJ/T120 热镀锌涂塑钢管DN150，1.6MPa及以下 4.连接及安装形式：卡箍连接，热镀锌螺栓螺母 5.管件和辅材：热镀锌管件配件，热镀锌角钢支架 6.压力试验及吹、洗设计要求：水压试验、水消毒冲洗 7.其他：油漆、管道喷字 | 乙供 | m | [5 empty] | 0 | 0 | 0
40 | PL030102026 | 复合管 | 1.安装部位：室内/室外 2.介质：水 3.规格、压力等级：CJ/T120 热镀锌涂塑钢管DN200，1.6MPa及以下 4.连接及安装形式：卡箍连接，热镀锌螺栓螺母 5.管件和辅材：热镀锌管件配件，热镀锌角钢支架 6.压力试验及吹、洗设计要求：水压试验、水消毒冲洗 7.其他：油漆、管道喷字 | 乙供 | m | [5 empty] | 0 | 0 | 0
| PL030103 | 不锈钢管 | [8 empty] | 0 | 0
43 | PL030103001 | 不锈钢管 | 1.安装部位：室内/室外 2.介质：给水、热水 3.材质、规格：SS30408 薄壁不锈钢管 DN15，1.6MPa及以下 4.连接形式：双卡压或环压连接 5、管材和辅材：不锈钢管件配件，热镀锌支架加垫片 6.压力试验及吹、洗按设计要求，水压试验 7.给水管道消毒，管道喷字 | 乙供 | m | [5 empty] | 0 | 0 | 0
44 | PL030103002 | 不锈钢管 | 1.安装部位：室内/室外 2.介质：给水、热水 3.材质、规格：SS30408 薄壁不锈钢管 DN20，1.6MPa及以下 4.连接形式：双卡压或环压连接 5、管材和辅材：不锈钢管件配件，热镀锌支架加垫片 6.压力试验及吹、洗按设计要求，水压试验 7.给水管道消毒，管道喷字 | 乙供 | m | [5 empty] | 0 | 0 | 0
47 | PL030103005 | 不锈钢管 | 1.安装部位：室内/室外 2.介质：给水、热水 3.材质、规格：SS30408 薄壁不锈钢管 DN40，1.6MPa及以下 4.连接形式：双卡压或环压连接 5、管材和辅材：不锈钢管件配件，热镀锌支架加垫片 6.压力试验及吹、洗按设计要求，水压试验 7.给水管道消毒，管道喷字 | 乙供 | m | [5 empty] | 0 | 0 | 0
48 | PL030103006 | 不锈钢管 | 1.安装部位：室内/室外 2.介质：给水、热水 3.材质、规格：SS30408 薄壁不锈钢管 DN50，1.6MPa及以下 4.连接形式：双卡压或环压连接 5、管材和辅材：不锈钢管件配件，热镀锌支架加垫片 6.压力试验及吹、洗按设计要求，水压试验 7.给水管道消毒，管道喷字 | 乙供 | m | [5 empty] | 0 | 0 | 0
49 | PL030103007 | 不锈钢管 | 1.安装部位：室内/室外 2.介质：给水、热水 3.材质、规格：SS30408 薄壁不锈钢管 DN65，1.6MPa及以下 4.连接形式：双卡压或环压连接 5、管材和辅材：不锈钢管件配件，热镀锌支架加垫片 6.压力试验及吹、洗按设计要求，水压试验 7.给水管道消毒，管道喷字 | 乙供 | m | [5 empty] | 0 | 0 | 0
50 | PL030103008 | 不锈钢管 | 1.安装部位：室内/室外 2.介质：给水、热水 3.材质、规格：SS30408 薄壁不锈钢管 DN80，1.6MPa及以下 4.连接形式：双卡压或环压连接 5、管材和辅材：不锈钢管件配件，热镀锌支架加垫片 6.压力试验及吹、洗按设计要求，水压试验 7.给水管道消毒，管道喷字 | 乙供 | m | [5 empty] | 0 | 0 | 0
51 | PL030103009 | 不锈钢管 | 1.安装部位：室内/室外 2.介质：给水、热水 3.材质、规格：SS30408 薄壁不锈钢管 DN100，1.6MPa及以下 4.连接形式：不锈钢沟槽连接，不锈钢螺丝螺母 5、管材和辅材：不锈钢管件配件，热镀锌支架加垫片 6.压力试验及吹、洗按设计要求，水压试验 7.给水管道消毒，管道喷字 | 乙供 | m | [5 empty] | 0 | 0 | 0
53 | PL030103011 | 不锈钢管 | 1.安装部位：室内/室外 2.介质：给水、热水 3.材质、规格：SS30408 薄壁不锈钢管 DN150，1.6MPa及以下 4.连接形式：不锈钢沟槽连接，不锈钢螺丝螺母 5、管材和辅材：不锈钢管件配件，热镀锌支架加垫片 6.压力试验及吹、洗按设计要求，水压试验 7.给水管道消毒，管道喷字 | 乙供 | m | [5 empty] | 0 | 0 | 0
54 | PL030103012 | 不锈钢管 | 1.安装部位：室内/室外 2.介质：给水、热水 3.材质、规格：SS30408 薄壁不锈钢管 DN200，1.6MPa及以下 4.连接形式：不锈钢沟槽连接，不锈钢螺丝螺母 5、管材和辅材：不锈钢管件配件，热镀锌支架加垫片 6.压力试验及吹、洗按设计要求，水压试验 7.给水管道消毒，管道喷字 | 乙供 | m | [5 empty] | 0 | 0 | 0
| PL030104 | 塑料管 | [8 empty] | 0 | 0
67 | PL030104013 | 塑料管 | 1.安装部位：室内/室外 2.介质：雨水 3.材质、规格：U-PVC国标 De32 4.连接形式：粘接 5.压力试验及吹、洗设计要求：灌水试验、通球试验 | 甲供 | m | [5 empty] | 0 | 0 | 0
68 | PL030104014 | 塑料管 | 1.安装部位：室内/室外 2.介质：雨水 3.材质、规格：U-PVC国标 De40 4.连接形式：粘接 5.压力试验及吹、洗设计要求：灌水试验、通球试验 | 甲供 | m | [5 empty] | 0 | 0 | 0
69 | PL030104015 | 塑料管 | 1.安装部位：室内/室外 2.介质：雨水 3.材质、规格：U-PVC国标 De50 4.连接形式：粘接 5.压力试验及吹、洗设计要求：灌水试验、通球试验 | 甲供 | m | [5 empty] | 0 | 0 | 0
70 | PL030104016 | 塑料管 | 1.安装部位：室内/室外 2.介质：雨水 3.材质、规格：U-PVC国标 De75 4.连接形式：粘接 5.压力试验及吹、洗设计要求：灌水试验、通球试验 | 甲供 | m | [5 empty] | 0 | 0 | 0
71 | PL030104017 | 塑料管 | 1.安装部位：室内/室外 2.介质：雨水 3.材质、规格：U-PVC国标 De100 4.连接形式：粘接 5.压力试验及吹、洗设计要求：灌水试验、通球试验 | 甲供 | m | [5 empty] | 0 | 0 | 0
73 | PL030104019 | 塑料管 | 1.安装部位：室内/室外 2.介质：雨水 3.材质、规格：U-PVC国标 De160 4.连接形式：粘接 5.压力试验及吹、洗设计要求：灌水试验、通球试验 | 甲供 | m | [5 empty] | 0 | 0 | 0
80 | PL030104026 | 塑料管 | 1.安装部位：室内/室外 2.介质：污、废水 3.材质、规格：U-PVC国标 De32 4.连接形式：粘接 5.压力试验及吹、洗设计要求：灌水试验、通球试验 | 甲供 | m | [5 empty] | 0 | 0 | 0
81 | PL030104027 | 塑料管 | 1.安装部位：室内/室外 2.介质：污、废水 3.材质、规格：U-PVC国标 De40 4.连接形式：粘接 5.压力试验及吹、洗设计要求：灌水试验、通球试验 | 甲供 | m | [5 empty] | 0 | 0 | 0
82 | PL030104028 | 塑料管 | 1.安装部位：室内/室外 2.介质：污、废水 3.材质、规格：U-PVC国标 De50 4.连接形式：粘接 5.压力试验及吹、洗设计要求：灌水试验、通球试验 | 甲供 | m | [5 empty] | 0 | 0 | 0
83 | PL030104029 | 塑料管 | 1.安装部位：室内/室外 2.介质：污、废水 3.材质、规格：U-PVC国标 De75 4.连接形式：粘接 5.压力试验及吹、洗设计要求：灌水试验、通球试验 | 甲供 | m | [5 empty] | 0 | 0 | 0
84 | PL030104030 | 塑料管 | 1.安装部位：室内/室外 2.介质：污、废水 3.材质、规格：U-PVC国标 De100 4.连接形式：粘接 5.压力试验及吹、洗设计要求：灌水试验、通球试验 | 甲供 | m | [5 empty] | 0 | 0 | 0
86 | PL030104032 | 塑料管 | 1.安装部位：室内/室外 2.介质：污、废水 3.材质、规格：U-PVC国标 De160 4.连接形式：粘接 5.压力试验及吹、洗设计要求：灌水试验、通球试验 | 甲供 | m | [5 empty] | 0 | 0 | 0
92 | PL030104038 | 塑料管 | 1.安装部位：室内/室外 2.介质：冷凝水 3.材质、规格：U-PVC国标 De25 4.连接形式：粘接 5.压力试验及吹、洗设计要求：灌水试验、通球试验 | 甲供 | m | [5 empty] | 0 | 0 | 0
93 | PL030104039 | 塑料管 | 1.安装部位：室内/室外 2.介质：冷凝水 3.材质、规格：U-PVC国标 De32 4.连接形式：粘接 5.压力试验及吹、洗设计要求：灌水试验、通球试验 | 甲供 | m | [5 empty] | 0 | 0 | 0
94 | PL030104040 | 塑料管 | 1.安装部位：室内/室外 2.介质：冷凝水 3.材质、规格：U-PVC国标 De40 4.连接形式：粘接 5.压力试验及吹、洗设计要求：灌水试验、通球试验 | 甲供 | m | [5 empty] | 0 | 0 | 0
95 | PL030104041 | 塑料管 | 1.安装部位：室内/室外 2.介质：冷凝水 3.材质、规格：U-PVC国标 De50 4.连接形式：粘接 5.压力试验及吹、洗设计要求：灌水试验、通球试验 | 甲供 | m | [5 empty] | 0 | 0 | 0
96 | PL030104042 | 塑料管 | 1.安装部位：室内/室外 2.介质：冷凝水 3.材质、规格：U-PVC国标 De75 4.连接形式：粘接 5.压力试验及吹、洗设计要求：灌水试验、通球试验 | 甲供 | m | [5 empty] | 0 | 0 | 0
97 | PL030104043 | 塑料管 | 1.安装部位：室内/室外 2.介质：冷凝水 3.材质、规格：U-PVC国标 De100 4.连接形式：粘接 5.压力试验及吹、洗设计要求：灌水试验、通球试验 | 甲供 | m | [5 empty] | 0 | 0 | 0
99 | PL030104045 | 塑料管 | 1.安装部位：室内/室外 2.介质：冷凝水 3.材质、规格：U-PVC国标 De160 4.连接形式：粘接 5.压力试验及吹、洗设计要求：灌水试验、通球试验 | 甲供 | m | [5 empty] | 0 | 0 | 0
| PL030105 | 铸铁管 | [8 empty] | 0 | 0
114 | PL030105002 | 铸铁管 | 1.安装部位：室内/室外 2.介质：污、废水 3.材质、规格：柔性机制铸铁管(油漆) DN75 4.管件和辅材：铸铁管件，热镀锌角钢支架 5.连接型式：W型连接（卡箍连接） | 乙供 | m | [5 empty] | 0 | 0 | 0
115 | PL030105003 | 铸铁管 | 1.安装部位：室内/室外 2.介质：污、废水 3.材质、规格：柔性机制铸铁管(油漆) DN100 4.管件和辅材：铸铁管件，热镀锌角钢支架 5.连接型式：W型连接（卡箍连接） | 乙供 | m | [5 empty] | 0 | 0 | 0
116 | PL030105004 | 铸铁管 | 1.安装部位：室内/室外 2.介质：污、废水 3.材质、规格：柔性机制铸铁管(油漆) DN150 4.管件和辅材：铸铁管件，热镀锌角钢支架 5.连接型式：W型连接（卡箍连接） | 乙供 | m | [5 empty] | 0 | 0 | 0
| PL030106 | 螺纹阀门 | [8 empty] | 0 | 0 | 0
155 | PL030106006 | 螺纹阀门 | 1.类型：螺纹闸阀 2.材质：铜 3.规格、压力等级：DN25 4.连接形式：丝接 | 乙供 | 个 | [5 empty] | 0 | 0 | 0
156 | PL030106007 | 螺纹阀门 | 1.类型：螺纹闸阀 2.材质：铜 3.规格、压力等级：DN32 4.连接形式：丝接 | 乙供 | 个 | [5 empty] | 0 | 0 | 0
157 | PL030106008 | 螺纹阀门 | 1.类型：螺纹闸阀 2.材质：铜 3.规格、压力等级：DN40 4.连接形式：丝接 | 乙供 | 个 | [5 empty] | 0 | 0 | 0
158 | PL030106009 | 螺纹阀门 | 1.类型：螺纹闸阀 2.材质：铜 3.规格、压力等级：DN50 4.连接形式：丝接 | 乙供 | 个 | [5 empty] | 0 | 0 | 0
166 | PL030106017 | 螺纹阀门 | 1.类型：螺纹截止阀 2.材质：铜 3.规格、压力等级：DN20 4.连接形式：丝接 | 乙供 | 个 | [5 empty] | 0 | 0 | 0
167 | PL030106018 | 螺纹阀门 | 1.类型：螺纹截止阀 2.材质：铜 3.规格、压力等级：DN25 4.连接形式：丝接 | 乙供 | 个 | [5 empty] | 0 | 0 | 0
168 | PL030106019 | 螺纹阀门 | 1.类型：螺纹截止阀 2.材质：铜 3.规格、压力等级：DN32 4.连接形式：丝接 | 乙供 | 个 | [5 empty] | 0 | 0 | 0
169 | PL030106020 | 螺纹阀门 | 1.类型：螺纹截止阀 2.材质：铜 3.规格、压力等级：DN40 4.连接形式：丝接 | 乙供 | 个 | [5 empty] | 0 | 0 | 0
170 | PL030106021 | 螺纹阀门 | 1.类型：螺纹截止阀 2.材质：铜 3.规格、压力等级：DN50 4.连接形式：丝接 | 乙供 | 个 | [5 empty] | 0 | 0 | 0
| PL030111 | 软接头(软管) | [8 empty] | 0 | 0 | 0
260 | PL030111003 | 软接头(软管) | 1.材质：可曲挠橡胶接头 2.规格：DN65 3.连接形式：法兰连接 | 乙供 | 个 | [5 empty] | 0 | 0 | 0
261 | PL030111004 | 软接头(软管) | 1.材质：可曲挠橡胶接头 2.规格：DN80 3.连接形式：法兰连接 | 乙供 | 个 | [5 empty] | 0 | 0 | 0
| PL030113 | 给、排水附(配)件 | [8 empty] | 0 | 0 | 0
291 | PL030113007 | 给、排水附(配)件 | 1.名称、材质：真空破坏器龙头 2.型号、规格：DN15 | 乙供 | 个 | [5 empty] | 0 | 0 | 0
297 | PL030113013 | 给、排水附(配)件 | 1.名称、材质：塑料地漏 2.型号、规格：DN50 | 甲供 | 个 | [5 empty] | 0 | 0 | 0
298 | PL030113014 | 给、排水附(配)件 | 1.名称、材质：塑料地漏 2.型号、规格：DN80 | 甲供 | 个 | [5 empty] | 0 | 0 | 0
299 | PL030113015 | 给、排水附(配)件 | 1.名称、材质：塑料地漏 2.型号、规格：DN100 | 甲供 | 个 | [5 empty] | 0 | 0 | 0
| PL030120 | 套管 | [8 empty] | 0 | 0 | 0
360 | PL030120006 | 套管 | 1.名称、类型：柔性防水套管 2.材质：钢质 3.规格：DN150(按管道尺寸) | 乙供 | 个 | [5 empty] | 0 | 0 | 0
362 | PL030120008 | 套管 | 1.名称、类型：刚性防水套管 2.材质：钢质 3.规格：DN50(按管道尺寸) | 乙供 | 个 | [5 empty] | 0 | 0 | 0
364 | PL030120010 | 套管 | 1.名称、类型：刚性防水套管 2.材质：钢质 3.规格：DN80(按管道尺寸) | 乙供 | 个 | [5 empty] | 0 | 0 | 0
365 | PL030120011 | 套管 | 1.名称、类型：刚性防水套管 2.材质：钢质 3.规格：DN100(按管道尺寸) | 乙供 | 个 | [5 empty] | 0 | 0 | 0
367 | PL030120013 | 套管 | 1.名称、类型：刚性防水套管 2.材质：钢质 3.规格：DN150(按管道尺寸) | 乙供 | 个 | [5 empty] | 0 | 0 | 0
368 | PL030120014 | 套管 | 1.名称、类型：刚性防水套管 2.材质：钢质 3.规格：DN200(按管道尺寸) | 乙供 | 个 | [5 empty] | 0 | 0 | 0
370 | PL030120016 | 套管 | 1.名称、类型：套管 2.材质：钢质 3.规格：DN50 | 乙供 | 个 | [5 empty] | 0 | 0 | 0
372 | PL030120018 | 套管 | 1.名称、类型：套管 2.材质：钢质 3.规格：DN80 | 乙供 | 个 | [5 empty] | 0 | 0 | 0
373 | PL030120019 | 套管 | 1.名称、类型：套管 2.材质：钢质 3.规格：DN100 | 乙供 | 个 | [5 empty] | 0 | 0 | 0
374 | PL030120020 | 套管 | 1.名称、类型：套管 2.材质：钢质 3.规格：DN125 | 乙供 | 个 | [5 empty] | 0 | 0 | 0
375 | PL030120021 | 套管 | 1.名称、类型：套管 2.材质：钢质 3.规格：DN150 | 乙供 | 个 | [5 empty] | 0 | 0 | 0
379 | PL030120025 | 套管 | 1.名称、类型：空调洞套管 2.材质：塑料 3.规格：DN80 4.综合考虑砌体墙开孔和混凝土墙预埋 | 乙供 | 个 | [5 empty] | 0 | 0 | 0
十六 | PL0302 | 强电工程 | [8 empty] | 0 | 0 | 0
| PL030201 | 配电箱 | [8 empty] | 0 | 0 | 0
399 | PL030201002 | 配电箱 | 1.名称：配电箱 2.规格：半周长1.5m以内 3.接线端子材质、规格：压铜接线端子 4.安装方式：悬挂式 | 甲供 | 台 | [5 empty] | 0 | 0 | 0
400 | PL030201003 | 配电箱 | 1.名称：配电箱 2.规格：半周长2.5m以内 3.接线端子材质、规格：压铜接线端子 4.安装方式：悬挂式 | 甲供 | 台 | [5 empty] | 0 | 0 | 0
401 | PL030201004 | 配电箱 | 1.名称：配电箱 2.规格：半周长2.5m以外 3.接线端子材质、规格：压铜接线端子 4.安装方式：悬挂式 | 甲供 | 台 | [5 empty] | 0 | 0 | 0
402 | PL030201005 | 配电箱 | 1.名称：配电箱 2.规格：半周长2.5m以外 3.基础形式、材质、规格：型钢 4.接线端子材质、规格：压铜接线端子 5.安装方式：落地式 | 甲供 | 台 | [5 empty] | 0 | 0 | 0
403 | PL030201006 | 配电箱 | 1.名称：电缆T接箱 2.材质：钢质 3.规格：按周长综合考虑。 4.安装方式：端子接线安装，不区分明、暗装 | 甲供 | 个 | [5 empty] | 0 | 0 | 0
404 | PL030201007 | 配电箱 | 1.名称：户内配电箱 2.材质：钢质 3.规格：半周长700mm以内 4.安装形式：暗装 | 甲供 | 个 | [5 empty] | 0 | 0 | 0
| PL030202 | 电力电缆 | [8 empty] | 0 | 0 | 0
436 | PL030202031 | 电力电缆 | 1.名称：铜芯电力电缆 2.型号：满足图纸要求 3.规格：四芯 电缆截面≤2.5mm2 | 甲供 | m | [5 empty] | 0 | 0 | 0
451 | PL030202046 | 电力电缆 | 1.名称：铜芯电力电缆 2.型号：满足图纸要求 3.规格：五芯 电缆截面≤2.5mm2 | 甲供 | m | [5 empty] | 0 | 0 | 0
452 | PL030202047 | 电力电缆 | 1.名称：铜芯电力电缆 2.型号：满足图纸要求 3.规格：五芯 电缆截面≤4mm2 | 甲供 | m | [5 empty] | 0 | 0 | 0
453 | PL030202048 | 电力电缆 | 1.名称：铜芯电力电缆 2.型号：满足图纸要求 3.规格：五芯 电缆截面≤6mm2 | 甲供 | m | [5 empty] | 0 | 0 | 0
454 | PL030202049 | 电力电缆 | 1.名称：铜芯电力电缆 2.型号：满足图纸要求 3.规格：五芯 电缆截面≤10mm2 | 甲供 | m | [5 empty] | 0 | 0 | 0
455 | PL030202050 | 电力电缆 | 1.名称：铜芯电力电缆 2.型号：满足图纸要求 3.规格：五芯 电缆截面≤16mm2 | 甲供 | m | [5 empty] | 0 | 0 | 0
456 | PL030202051 | 电力电缆 | 1.名称：铜芯电力电缆 2.型号：满足图纸要求 3.规格：五芯 电缆截面≤25mm2 | 甲供 | m | [5 empty] | 0 | 0 | 0
457 | PL030202052 | 电力电缆 | 1.名称：铜芯电力电缆 2.型号：满足图纸要求 3.规格：五芯 电缆截面≤35mm2 | 甲供 | m | [5 empty] | 0 | 0 | 0
458 | PL030202053 | 电力电缆 | 1.名称：铜芯电力电缆 2.型号：满足图纸要求 3.规格：五芯 电缆截面≤50mm2 | 甲供 | m | [5 empty] | 0 | 0 | 0
459 | PL030202054 | 电力电缆 | 1.名称：铜芯电力电缆 2.型号：满足图纸要求 3.规格：五芯 电缆截面≤70mm2 | 甲供 | m | [5 empty] | 0 | 0 | 0
460 | PL030202055 | 电力电缆 | 1.名称：铜芯电力电缆 2.型号：满足图纸要求 3.规格：五芯 电缆截面≤95mm2 | 甲供 | m | [5 empty] | 0 | 0 | 0
461 | PL030202056 | 电力电缆 | 1.名称：铜芯电力电缆 2.型号：满足图纸要求 3.规格：五芯 电缆截面≤120mm2 | 甲供 | m | [5 empty] | 0 | 0 | 0
462 | PL030202057 | 电力电缆 | 1.名称：铜芯电力电缆 2.型号：满足图纸要求 3.规格：五芯 电缆截面≤150mm2 | 甲供 | m | [5 empty] | 0 | 0 | 0
463 | PL030202058 | 电力电缆 | 1.名称：铜芯电力电缆 2.型号：满足图纸要求 3.规格：五芯 电缆截面≤185mm2 | 甲供 | m | [5 empty] | 0 | 0 | 0
464 | PL030202059 | 电力电缆 | 1.名称：铜芯电力电缆 2.型号：满足图纸要求 3.规格：五芯 电缆截面≤240mm2 | 甲供 | m | [5 empty] | 0 | 0 | 0
516 | PL030202111 | 电力电缆 | 1.名称：刚性矿物绝缘铜芯电力电缆； 2.型号：满足图纸要求 3.规格：五芯 电缆截面≤10mm2 | 甲供 | m | [5 empty] | 0 | 0 | 0
517 | PL030202112 | 电力电缆 | 1.名称：刚性矿物绝缘铜芯电力电缆； 2.型号：满足图纸要求 3.规格：五芯 电缆截面≤16mm2 | 甲供 | m | [5 empty] | 0 | 0 | 0
518 | PL030202113 | 电力电缆 | 1.名称：刚性矿物绝缘铜芯电力电缆； 2.型号：满足图纸要求 3.规格：五芯 电缆截面≤25mm2 | 甲供 | m | [5 empty] | 0 | 0 | 0
519 | PL030202114 | 电力电缆 | 1.名称：刚性矿物绝缘铜芯电力电缆； 2.型号：满足图纸要求 3.规格：五芯 电缆截面≤35mm2 | 甲供 | m | [5 empty] | 0 | 0 | 0
520 | PL030202115 | 电力电缆 | 1.名称：刚性矿物绝缘铜芯电力电缆； 2.型号：满足图纸要求 3.规格：五芯 电缆截面≤50mm2 | 甲供 | m | [5 empty] | 0 | 0 | 0
521 | PL030202116 | 电力电缆 | 1.名称：刚性矿物绝缘铜芯电力电缆； 2.型号：满足图纸要求 3.规格：五芯 电缆截面≤70mm2 | 甲供 | m | [5 empty] | 0 | 0 | 0
522 | PL030202117 | 电力电缆 | 1.名称：刚性矿物绝缘铜芯电力电缆； 2.型号：满足图纸要求 3.规格：五芯 电缆截面≤95mm2 | 甲供 | m | [5 empty] | 0 | 0 | 0
523 | PL030202118 | 电力电缆 | 1.名称：刚性矿物绝缘铜芯电力电缆； 2.型号：满足图纸要求 3.规格：五芯 电缆截面≤120mm2 | 甲供 | m | [5 empty] | 0 | 0 | 0
524 | PL030202119 | 电力电缆 | 1.名称：刚性矿物绝缘铜芯电力电缆； 2.型号：满足图纸要求 3.规格：五芯 电缆截面≤150mm2 | 甲供 | m | [5 empty] | 0 | 0 | 0
525 | PL030202120 | 电力电缆 | 1.名称：刚性矿物绝缘铜芯电力电缆； 2.型号：满足图纸要求 3.规格：五芯 电缆截面≤185mm2 | 甲供 | m | [5 empty] | 0 | 0 | 0
526 | PL030202121 | 电力电缆 | 1.名称：刚性矿物绝缘铜芯电力电缆； 2.型号：满足图纸要求 3.规格：五芯 电缆截面≤240mm2 | 甲供 | m | [5 empty] | 0 | 0 | 0
| PL030203 | 控制电缆 | [8 empty] | 0 | 0 | 0
570 | PL030203001 | 控制电缆 | 1.名称：控制电缆 铜芯 2.型号：满足图纸要求 3.规格：电缆截面≤6芯 | 甲供 | m | [5 empty] | 0 | 0 | 0
| PL030204 | 终端电缆头 | [8 empty] | 0 | 0 | 0
572 | PL030204001 | 终端电缆头 | 1.名称：干包终端头 2.规格、型号：电缆截面≤25mm2 3.材质、类型：铜芯 4.电压等级(kV)：1kV | 乙供 | 个 | [5 empty] | 0 | 0 | 0
573 | PL030204002 | 终端电缆头 | 1.名称：干包终端头 2.规格、型号：电缆截面≤35mm2 3.材质、类型：铜芯 4.电压等级(kV)：1kV | 乙供 | 个 | [5 empty] | 0 | 0 | 0
574 | PL030204003 | 终端电缆头 | 1.名称：干包终端头 2.规格、型号：电缆截面≤50mm2 3.材质、类型：铜芯 4.电压等级(kV)：1kV | 乙供 | 个 | [5 empty] | 0 | 0 | 0
575 | PL030204004 | 终端电缆头 | 1.名称：干包终端头 2.规格、型号：电缆截面≤70mm2 3.材质、类型：铜芯 4.电压等级(kV)：1kV | 乙供 | 个 | [5 empty] | 0 | 0 | 0
576 | PL030204005 | 终端电缆头 | 1.名称：干包终端头 2.规格、型号：电缆截面≤95mm2 3.材质、类型：铜芯 4.电压等级(kV)：1kV | 乙供 | 个 | [5 empty] | 0 | 0 | 0
577 | PL030204006 | 终端电缆头 | 1.名称：干包终端头 2.规格、型号：电缆截面≤120mm2 3.材质、类型：铜芯 4.电压等级(kV)：1kV | 乙供 | 个 | [5 empty] | 0 | 0 | 0
578 | PL030204007 | 终端电缆头 | 1.名称：干包终端头 2.规格、型号：电缆截面≤150mm2 3.材质、类型：铜芯 4.电压等级(kV)：1kV | 乙供 | 个 | [5 empty] | 0 | 0 | 0
579 | PL030204008 | 终端电缆头 | 1.名称：干包终端头 2.规格、型号：电缆截面≤185mm2 3.材质、类型：铜芯 4.电压等级(kV)：1kV | 乙供 | 个 | [5 empty] | 0 | 0 | 0
580 | PL030204009 | 终端电缆头 | 1.名称：干包终端头 2.规格、型号：电缆截面≤240mm2 3.材质、类型：铜芯 4.电压等级(kV)：1kV | 乙供 | 个 | [5 empty] | 0 | 0 | 0
597 | PL030204026 | 终端电缆头 | 1.名称：矿物质绝缘电缆终端头； 2.规格、型号：25mm2以内； 3.材质、类型 ：铜芯； 4.电压等级(kV)：1KV； | 乙供 | 个 | [5 empty] | 0 | 0 | 0
598 | PL030204027 | 终端电缆头 | 1.名称：矿物质绝缘电缆终端头； 2.规格、型号：35mm2以内； 3.材质、类型 ：铜芯； 4..电压等级(kV)：1KV； | 乙供 | 个 | [5 empty] | 0 | 0 | 0
599 | PL030204028 | 终端电缆头 | 1.名称：矿物质绝缘电缆终端头； 2.规格、型号：50mm2以内； 3.材质、类型 ：铜芯； 4.电压等级(kV)：1KV； | 乙供 | 个 | [5 empty] | 0 | 0 | 0
600 | PL030204029 | 终端电缆头 | 1.名称：矿物质绝缘电缆终端头； 2.规格、型号：70mm2以内； 3.材质、类型 ：铜芯； 4.电压等级(kV)：1KV； | 乙供 | 个 | [5 empty] | 0 | 0 | 0
601 | PL030204030 | 终端电缆头 | 1.名称：矿物质绝缘电缆终端头； 2.规格、型号：95mm2以内； 3.材质、类型 ：铜芯； 4.电压等级(kV)：1KV； | 乙供 | 个 | [5 empty] | 0 | 0 | 0
602 | PL030204031 | 终端电缆头 | 1.名称：矿物质绝缘电缆终端头； 2.规格、型号：120mm2以内； 3.材质、类型 ：铜芯； 4.电压等级(kV)：1KV； | 乙供 | 个 | [5 empty] | 0 | 0 | 0
603 | PL030204032 | 终端电缆头 | 1.名称：矿物质绝缘电缆终端头； 2.规格、型号：150mm2以内； 3.材质、类型 ：铜芯； 4.电压等级(kV)：1KV； | 乙供 | 个 | [5 empty] | 0 | 0 | 0
604 | PL030204033 | 终端电缆头 | 1.名称：矿物质绝缘电缆终端头； 2.规格、型号：185mm2以内； 3.材质、类型 ：铜芯； 4.电压等级(kV)：1KV； | 乙供 | 个 | [5 empty] | 0 | 0 | 0
605 | PL030204034 | 终端电缆头 | 1.名称：矿物质绝缘电缆终端头； 2.规格、型号：240mm2以内； 3.材质、类型 ：铜芯； 4.电压等级(kV)：1KV； | 乙供 | 个 | [5 empty] | 0 | 0 | 0
| PL030205 | 配管 | [8 empty] | 0 | 0 | 0
642 | PL030205018 | 配管 | 1.名称：热镀锌焊接钢管； 2.材质：钢质； 3.规格：SC20； 4.配置形式：明敷设。 5.工作内容：含穿引线 | 乙供 | m | [5 empty] | 0 | 0 | 0
643 | PL030205019 | 配管 | 1.名称：热镀锌焊接钢管； 2.材质：钢质； 3.规格：SC25； 4.配置形式：明敷设。 5.工作内容：含穿引线 | 乙供 | m | [5 empty] | 0 | 0 | 0
665 | PL030205041 | 配管 | 1.名称：配管 2.材质：镀锌电线管 3.规格：DN20mm 4.配置形式：暗配 5.工作内容：含穿引线，管道施工工艺所需的刨沟、开槽及修复 | 乙供 | m | [5 empty] | 0 | 0 | 0
666 | PL030205042 | 配管 | 1.名称：配管 2.材质：镀锌电线管 3.规格：DN25mm 4.配置形式：暗配 5.工作内容：含穿引线，管道施工工艺所需的刨沟、开槽及修复 | 乙供 | m | [5 empty] | 0 | 0 | 0
667 | PL030205043 | 配管 | 1.名称：配管 2.材质：镀锌电线管 3.规格：DN32mm 4.配置形式：暗配 5.工作内容：含穿引线，管道施工工艺所需的刨沟、开槽及修复 | 乙供 | m | [5 empty] | 0 | 0 | 0
668 | PL030205044 | 配管 | 1.名称：配管 2.材质：镀锌电线管 3.规格：DN40mm 4.配置形式：暗配 5.工作内容：含穿引线，管道施工工艺所需的刨沟、开槽及修复 | 乙供 | m | [5 empty] | 0 | 0 | 0
671 | PL030205047 | 配管 | 1.名称：配管 2.材质：镀锌电线管 3.规格：DN20mm 4.配置形式：明配 5.工作内容：含穿引线，管道施工工艺所需的刨沟、开槽及修复 | 乙供 | m | [5 empty] | 0 | 0 | 0
672 | PL030205048 | 配管 | 1.名称：配管 2.材质：镀锌电线管 3.规格：DN25mm 4.配置形式：明配 5.工作内容：含穿引线，管道施工工艺所需的刨沟、开槽及修复 | 乙供 | m | [5 empty] | 0 | 0 | 0
674 | PL030205050 | 配管 | 1.名称：配管 2.材质：镀锌电线管 3.规格：DN40mm 4.配置形式：明配 5.工作内容：含穿引线，管道施工工艺所需的刨沟、开槽及修复 | 乙供 | m | [5 empty] | 0 | 0 | 0
677 | PL030205053 | 配管 | 1.名称：配管 2.材质：塑料电线管 3.规格：DN20mm 4.配置形式：暗配 5.工作内容：含穿引线，管道施工工艺所需的刨沟、开槽及修复 | 甲供 | m | [5 empty] | 0 | 0 | 0
678 | PL030205054 | 配管 | 1.名称：配管 2.材质：塑料电线管 3.规格：DN25mm 4.配置形式：暗配 5.工作内容：含穿引线，管道施工工艺所需的刨沟、开槽及修复 | 甲供 | m | [5 empty] | 0 | 0 | 0
679 | PL030205055 | 配管 | 1.名称：配管 2.材质：塑料电线管 3.规格：DN32mm 4.配置形式：暗配 5.工作内容：含穿引线，管道施工工艺所需的刨沟、开槽及修复 | 甲供 | m | [5 empty] | 0 | 0 | 0
680 | PL030205056 | 配管 | 1.名称：配管 2.材质：塑料电线管 3.规格：DN40mm 4.配置形式：暗配 5.工作内容：含穿引线，管道施工工艺所需的刨沟、开槽及修复 | 甲供 | m | [5 empty] | 0 | 0 | 0
| PL030208 | 配线 | [8 empty] | 0 | 0 | 0
728 | PL030208001 | 配线 | 1.名称：管内穿线 2.配线形式：照明线路 3.规格：(2.5mm2以内) | 甲供 | m | [5 empty] | 0 | 0 | 0
729 | PL030208002 | 配线 | 1.名称：管内穿线 2.配线形式：照明线路 3.规格：(4mm2以内) | 甲供 | m | [5 empty] | 0 | 0 | 0
730 | PL030208003 | 配线 | 1.名称：管内穿线 2.配线形式：动力线路 3.规格：(2.5mm2以内) | 甲供 | m | [5 empty] | 0 | 0 | 0
731 | PL030208004 | 配线 | 1.名称：管内穿线 2.配线形式：动力线路 3.规格：(4mm2以内) | 甲供 | m | [5 empty] | 0 | 0 | 0
732 | PL030208005 | 配线 | 1.名称：管内穿线 2.配线形式：动力线路 3.规格：(6mm2以内) | 甲供 | m | [5 empty] | 0 | 0 | 0
733 | PL030208006 | 配线 | 1.名称：管内穿线 2.配线形式：动力线路 3.规格：(10mm2以内) | 甲供 | m | [5 empty] | 0 | 0 | 0
734 | PL030208007 | 配线 | 1.名称：管内穿线 2.配线形式：动力线路 3.规格：(16mm2以内) | 甲供 | m | [5 empty] | 0 | 0 | 0
738 | PL030208011 | 配线 | 1.名称：线槽/桥架配线 2.配线形式：照明线路 3.规格：(2.5mm2以内) | 甲供 | m | [5 empty] | 0 | 0 | 0
739 | PL030208012 | 配线 | 1.名称：线槽/桥架配线 2.配线形式：照明线路 3.规格：(4mm2以内) | 甲供 | m | [5 empty] | 0 | 0 | 0
740 | PL030208013 | 配线 | 1.名称：线槽/桥架配线 2.配线形式：动力线路 3.规格：(2.5mm2以内) | 甲供 | m | [5 empty] | 0 | 0 | 0
741 | PL030208014 | 配线 | 1.名称：线槽/桥架配线 2.配线形式：动力线路 3.规格：(4mm2以内) | 甲供 | m | [5 empty] | 0 | 0 | 0
742 | PL030208015 | 配线 | 1.名称：线槽/桥架配线 2.配线形式：动力线路 3.规格：(16mm2以内) | 甲供 | m | [5 empty] | 0 | 0 | 0
| PL030209 | 灯具 | [8 empty] | 0 | 0 | 0
752 | PL030209001 | 灯具 | 1.名称：单管荧光灯 2.规格、型号： 3.安装形式：吸顶式 | 甲供 | 套 | [5 empty] | 0 | 0 | 0
755 | PL030209004 | 灯具 | 1.名称：单管荧光灯 2.规格、型号： 3.安装形式：吊链式 4.含吊链 | 甲供 | 套 | [5 empty] | 0 | 0 | 0
759 | PL030209008 | 灯具 | 1.名称：双管荧光灯 2.规格、型号： 3.安装形式：吊管式 4.含吊管 | 甲供 | 套 | [5 empty] | 0 | 0 | 0
761 | PL030209010 | 灯具 | 1.名称：吸顶灯 2.规格、型号： 3.安装形式：吸顶式 | 甲供 | 套 | [5 empty] | 0 | 0 | 0
763 | PL030209012 | 灯具 | 1.名称：节能灯 2.规格、型号 3.类型：吸顶式 | 甲供 | 套 | [5 empty] | 0 | 0 | 0
764 | PL030209013 | 灯具 | 1.名称：防爆吸顶灯 2.规格、型号 3.类型：吸顶式 | 甲供 | 套 | [5 empty] | 0 | 0 | 0
766 | PL030209015 | 灯具 | 1.名称：双头应急灯 2.规格：自带蓄电池，连续供电不少于30min 3.安装形式：墙壁式 | 甲供 | 套 | [5 empty] | 0 | 0 | 0
767 | PL030209016 | 灯具 | 1.名称：出口指示灯 2.规格、型号 3.安装形式：墙壁式 | 甲供 | 套 | [5 empty] | 0 | 0 | 0
768 | PL030209017 | 灯具 | 1.名称：疏散指示灯 2.规格、型号 3.安装形式：墙壁式 | 甲供 | 套 | [5 empty] | 0 | 0 | 0
769 | PL030209018 | 灯具 | 1.名称：壁灯 2.规格、型号：满足图纸要求 3.安装形式：墙壁式 | 甲供 | 套 | [5 empty] | 0 | 0 | 0
770 | PL030209019 | 灯具 | 1.名称：楼层显示灯 2.规格、型号：满足图纸要求 3.安装形式： | 甲供 | 套 | [5 empty] | 0 | 0 | 0
771 | PL030209020 | 灯具 | 1.名称：单向疏散指示灯 2.规格、型号：满足图纸要求 3.安装形式：壁挂式 | 甲供 | 套 | [5 empty] | 0 | 0 | 0
772 | PL030209021 | 灯具 | 1.名称：双向疏散指示灯 2.规格、型号：满足图纸要求 3.安装形式：壁挂式 | 甲供 | 套 | [5 empty] | 0 | 0 | 0
773 | PL030209022 | 灯具 | 1.名称：残疾人专用灯 2.规格、型号：满足图纸要求 3.安装形式： | 甲供 | 套 | [5 empty] | 0 | 0 | 0
774 | PL030209023 | 灯具 | 1.名称：航空障碍灯 2.规格、型号： 3.安装形式： | 乙供 | 套 | [5 empty] | 0 | 0 | 0 | 暂定主材价
| PL030212 | 照明开关 | [8 empty] | 0 | 0 | 0
796 | PL030212001 | 照明开关 | 1.名称：一位单控开关 2.材质： 3.规格：10A | 甲供 | 个 | [5 empty] | 0 | 0 | 0
797 | PL030212002 | 照明开关 | 1.名称：二位单控开关 2.材质： 3.规格：10A | 甲供 | 个 | [5 empty] | 0 | 0 | 0
800 | PL030212005 | 照明开关 | 1.名称：一位双控开关 2.材质： 3.规格：10A | 甲供 | 个 | [5 empty] | 0 | 0 | 0
804 | PL030212009 | 照明开关 | 1.名称：声控(红外线感应)延时开关 2.材质： 3.规格：10A | 甲供 | 个 | [5 empty] | 0 | 0 | 0
| PL030213 | 插座 | [8 empty] | 0 | 0 | 0
807 | PL030213001 | 插座 | 1.名称：单相三极插座 2.规格：10A以下 | 甲供 | 个 | [5 empty] | 0 | 0 | 0
810 | PL030213004 | 插座 | 1.名称：单相二.三极插座 2.规格：10A以下 | 甲供 | 个 | [5 empty] | 0 | 0 | 0
817 | PL030213011 | 插座 | 1.名称：空调插座 2.规格：16A以下 | 甲供 | 个 | [5 empty] | 0 | 0 | 0
| PL0303 | 消防工程 | [8 empty] | 0 | 0 |  | 0
| PL030301 | 消火栓系统 | [8 empty] | 0 | 0 |  | 0
1 | PL030301001 | 消火栓热浸镀锌钢管DN65 | 1.室内管道安装 镀锌钢管安装(螺纹连接) 公称直径65mm; 2.自动喷水灭火系统管网水冲洗 公称直径70mm以内; 3.管道刷油 调和漆 第一遍; 4.管道刷油 调和漆 第二遍; 5.管道刷油 红丹防锈漆 第一遍; 6.管道刷油 红丹防锈漆 第二遍; | 乙供 | m | [5 empty] | 0 | 0 | 71.7
2 | PL030301002 | 消火栓热浸镀锌钢管DN100 | 1.管道安装 钢管沟槽连接 公称直径100mm以内; 2.管道消毒、冲洗 公称直径100mm以内; 3.管道压力试验 公称直径100mm以内; 4.管道刷油 调和漆 第一遍; 5.管道刷油 调和漆 第二遍; 6.管道刷油 红丹防锈漆 第一遍; 7.管道刷油 红丹防锈漆 第二遍; | 乙供 | m | [5 empty] | 0 | 0 | 0
3 | PL030301003 | 消火栓热浸镀锌钢管DN150 | 1.管道安装 钢管沟槽连接 公称直径150mm以内; 2.管道消毒、冲洗 公称直径200mm以内; 3.管道压力试验 公称直径200mm以内; 4.管道刷油 调和漆 第一遍; 5.管道刷油 调和漆 第二遍; 6.管道刷油 红丹防锈漆 第一遍; 7.管道刷油 红丹防锈漆 第二遍; | 乙供 | m | [5 empty] | 0 | 0 | 0
6 | PL030301006 | 消火栓热浸镀锌无缝钢管DN150 | 1.管道安装 钢管沟槽连接 公称直径150mm以内; 2.管道消毒、冲洗 公称直径200mm以内; 3.管道压力试验 公称直径200mm以内; 4.管道刷油 调和漆 第一遍; 5.管道刷油 调和漆 第二遍; 6.管道刷油 红丹防锈漆 第一遍; 7.管道刷油 红丹防锈漆 第二遍; | 乙供 | m | [5 empty] | 0 | 0 | 0
7 | PL030301007 | 管道支架 | 1.管道支吊架制作、安装 管架单重 ≤10kg; 2.手工除锈 一般钢结构 轻锈; 3.一般钢结构 红丹防锈漆 第一遍; 4.一般钢结构 红丹防锈漆 第二遍; 5.一般钢结构 调和漆 第一遍; 6.一般钢结构 调和漆 第二遍; | 乙供 | Kg | [5 empty] | 0 | 0 | 0
20 | PL030301020 | 蝶阀DN100 | 1.法兰阀门安装(焊接法兰连接) 公称直径100mm以内; | 乙供 | 个 | [5 empty] | 0 | 0 | 493.11
148 | PL030304003 | 手报插孔按钮 | 1.按钮安装 手动报警按钮; | 乙供 | 个 | [5 empty] | 0 | 0 | 74.51
151 | PL030304006 | 感烟探测器 | 1.点型探测器 总线制 无吊顶 感烟; | 乙供 | 个 | [5 empty] | 0 | 0 | 0
152 | PL030304007 | 感温探测器 | 1.点型探测器 总线制 无吊顶 感温; | 乙供 | 个 | [5 empty] | 0 | 0 | 0
153 | PL030304008 | 声光报警器 | 1.重复显示器、警报装置、远程控制器安装 警报装置 声光报警; | 乙供 | 个 | [5 empty] | 0 | 0 | 0
154 | PL030304009 | 双输入/输出模块 | 1.模块(接口)安装 控制模块(接口) 单输出; | 乙供 | 个 | [5 empty] | 0 | 0 | 0
160 | PL030304015 | 消火栓按钮 | 1.按钮安装 手动报警按钮; | 乙供 | 个 | [5 empty] | 0 | 0 | 0
162 | PL030304017 | 信号线NH-RVS-2X1.5mm | 1.管内穿线 多芯软导线(芯以内) 二芯导线截面1.5mm2以内; | 乙供 | m | [5 empty] | 0 | 0 | 3.11
163 | PL030304018 | 电源线NH-BV-2X2.5mm | 1.管内穿线 照明线路 导线截面2.5mm2以内 铜芯; | 乙供 | m | [5 empty] | 0 | 0 | 5.18
209 | PL030309010 | 配线 | 1.名称:应急照明通讯线 2.配线形式:管内穿线 3.型号:WDZN-RYJS-2x2.5 | 乙供 | m | [5 empty] | 0 | 0 | 6.18
210 | PL030309011 | 配线 | 1.名称:应急照明通讯线 2.配线形式:管内穿线 3.型号:WDZN-RYJS-2x1.5 | 乙供 | m | [5 empty] | 0 | 0 | 7.18
十七 | PL0305 | 弱电工程 | [8 empty] | 0 | 0 | 0
| PL030501 | 弱电箱 | [8 empty] | 0 | 0 | 0
1064 | PL030501003 | 弱电箱 | 1.名称：弱电箱 2.材质：镀塑钢制 3.规格：400*300 *120*1.0mm 4.安装形式：暗装 | 甲供 | 个 | [5 empty] | 0 | 0 | 0
| PL030502 | 配管（弱电\消防） | [8 empty] | 0 | 0 | 0
1070 | PL030502002 | 配管 | 1.名称：配管 2.材质：塑料电线管 3.规格：DN20mm 4.配置形式：暗配 5.工作内容：含穿引线，管道施工工艺所需的刨沟、开槽及修复 | 甲供 | m | [5 empty] | 0 | 0 | 0
1071 | PL030502003 | 配管 | 1.名称：配管 2.材质：塑料电线管 3.规格：DN25mm 4.配置形式：暗配 5.工作内容：含穿引线，管道施工工艺所需的刨沟、开槽及修复 | 甲供 | m | [5 empty] | 0 | 0 | 0
1072 | PL030502004 | 配管 | 1.名称：配管 2.材质：塑料电线管 3.规格：DN32mm 4.配置形式：暗配 5.工作内容：含穿引线，管道施工工艺所需的刨沟、开槽及修复 | 甲供 | m | [5 empty] | 0 | 0 | 0
1073 | PL030502005 | 配管 | 1.名称：配管 2.材质：塑料电线管 3.规格：DN40mm 4.配置形式：暗配 5.工作内容：含穿引线，管道施工工艺所需的刨沟、开槽及修复 | 甲供 | m | [5 empty] | 0 | 0 | 0
二十 | PL0308 | 人防工程 | [8 empty] | 0 | 0
| PL030801 | 人防密闭套管（给排水） | [8 empty] | 0 | 0
1290 | PL030801001 | 人防密闭套管DN32 | 1.名称、类型:刚性密闭套管制作安装 2.材质:按设计要求 3.规格:DN32 4.填料材质:防火封堵材料 | 乙供 | 个 | [5 empty] | 0 | 0 | 0 |  |  | 0
1291 | PL030801002 | 人防密闭套管DN40 | 1.名称、类型:刚性密闭套管制作安装 2.材质:按设计要求 3.规格:DN40 4.填料材质:防火封堵材料 | 乙供 | 个 | [5 empty] | 0 | 0 | 0 |  |  | 0
1292 | PL030801003 | 人防密闭套管DN50 | 1.名称、类型:刚性密闭套管制作安装 2.材质:按设计要求 3.规格:DN50 4.填料材质:防火封堵材料 | 乙供 | 个 | [5 empty] | 0 | 0 | 0 |  |  | 0
1293 | PL030801004 | 人防密闭套管DN65 | 1.名称、类型:刚性密闭套管制作安装 2.材质:按设计要求 3.规格:DN65 4.填料材质:防火封堵材料 | 乙供 | 个 | [5 empty] | 0 | 0 | 0 |  |  | 0
1294 | PL030801005 | 人防密闭套管DN80 | 1.名称、类型:刚性密闭套管制作安装 2.材质:按设计要求 3.规格:DN80 4.填料材质:防火封堵材料 | 乙供 | 个 | [5 empty] | 0 | 0 | 0 |  |  | 0
1295 | PL030801006 | 人防密闭套管DN100 | 1.名称、类型:刚性密闭套管制作安装 2.材质:按设计要求 3.规格:DN100 4.填料材质:防火封堵材料 | 乙供 | 个 | [5 empty] | 0 | 0 | 0 |  |  | 0
1296 | PL030801007 | 人防密闭套管DN125 | 1.名称、类型:刚性密闭套管制作安装 2.材质:按设计要求 3.规格:DN125 4.填料材质:防火封堵材料 | 乙供 | 个 | [5 empty] | 0 | 0 | 0 |  |  | 0
1297 | PL030801008 | 人防密闭套管DN150 | 1.名称、类型:刚性密闭套管制作安装 2.材质:按设计要求 3.规格:DN150 4.填料材质:防火封堵材料 | 乙供 | 个 | [5 empty] | 0 | 0 | 0 |  |  | 0
| PL030802 | 防爆地漏 | [8 empty] | 0 | 0
1302 | PL030802001 | 防爆地漏 | 1.名称、材质：铸铁防爆地漏 2.型号、规格：DN50 | 乙供 | 个 | [5 empty] | 0 | 0 | 0
1303 | PL030802002 | 防爆地漏 | 1.名称、材质：铸铁防爆地漏 2.型号、规格：DN80 | 乙供 | 个 | [5 empty] | 0 | 0 | 0
1304 | PL030802003 | 防爆地漏 | 1.名称、材质：铸铁防爆地漏 2.型号、规格：DN100 | 乙供 | 个 | [5 empty] | 0 | 0 | 0
1305 | PL030802004 | 防爆地漏 | 1.名称、材质：铸铁防爆地漏 2.型号、规格：DN150 | 乙供 | 个 | [5 empty] | 0 | 0 | 0
| PL030803 | 人防密闭套管（电气） | [8 empty] | 0 | 0
1309 | PL030803001 | 人防密闭套管制作安装 DN32 | 1.名称、类型:刚性密闭套管制作安装 2.材质:按设计要求 3.规格:DN32 4.填料材质:防火封堵材料 | 乙供 | 个 | [5 empty] | 0 | 0 | 0 |  |  | 0
1310 | PL030803002 | 人防密闭套管制作安装 DN40 | 1.名称、类型:刚性密闭套管制作安装 2.材质:按设计要求 3.规格:DN40 4.填料材质:防火封堵材料 | 乙供 | 个 | [5 empty] | 0 | 0 | 0 |  |  | 0
1311 | PL030803003 | 人防密闭套管制作安装 DN50 | 1.名称、类型:刚性密闭套管制作安装 2.材质:按设计要求 3.规格:DN50 4.填料材质:防火封堵材料 | 乙供 | 个 | [5 empty] | 0 | 0 | 0 |  |  | 0
1312 | PL030803004 | 人防密闭套管制作安装 DN65 | 1.名称、类型:刚性密闭套管制作安装 2.材质:按设计要求 3.规格:DN65 4.填料材质:防火封堵材料 | 乙供 | 个 | [5 empty] | 0 | 0 | 0 |  |  | 0
1313 | PL030803005 | 人防密闭套管制作安装 DN80 | 1.名称、类型:刚性密闭套管制作安装 2.材质:按设计要求 3.规格:DN80 4.填料材质:防火封堵材料 | 乙供 | 个 | [5 empty] | 0 | 0 | 0 |  |  | 0
1314 | PL030803006 | 人防密闭套管制作安装 DN100 | 1.名称、类型:刚性密闭套管制作安装 2.材质:按设计要求 3.规格:DN100 4.填料材质:防火封堵材料 | 乙供 | 个 | [5 empty] | 0 | 0 | 0 |  |  | 0
1315 | PL030803007 | 人防密闭套管制作安装 DN125 | 1.名称、类型:刚性密闭套管制作安装 2.材质:按设计要求 3.规格:DN125 4.填料材质:防火封堵材料 | 乙供 | 个 | [5 empty] | 0 | 0 | 0 |  |  | 0
1316 | PL030803008 | 人防密闭套管制作安装 DN150 | 1.名称、类型:刚性密闭套管制作安装 2.材质:按设计要求 3.规格:DN150 4.填料材质:防火封堵材料 | 乙供 | 个 | [5 empty] | 0 | 0 | 0 |  |  | 0
1317 | PL030803009 | 人防密闭套管制作安装 DN200 | 1.名称、类型:刚性密闭套管制作安装 2.材质:按设计要求 3.规格:DN200 4.填料材质:防火封堵材料 | 乙供 | 个 | [5 empty] | 0 | 0 | 0 |  |  | 0
| PL030805 | 人防防爆呼叫按钮 | [8 empty] | 0 | 0
1325 | PL030805001 | 人防防爆呼叫按钮 | 1.名称：防爆呼叫按钮 2.材质：D21 | 乙供 | 个 | [5 empty] | 0 | 0 | 0
| PL030807 | 人防防护密闭接线盒 | [8 empty] | 0 | 0 |  | 0
1327 | PL030807001 | 人防防护密闭接线盒 | 1.名称：接线盒暗装（防护密闭接线盒） 2.材质:铁质 3.满足图纸及规范要求 | 乙供 | 个 | [5 empty] | 0 | 0 | 0
| PL030809 | 带密闭环钢套管（通风） | [8 empty] | 0 | 0 |  | 0
1333 | PL030809005 | 带密闭环钢套管 D250 | 1.制作安装； 2.套管内外充填封堵。 | 乙供 | 个 | [5 empty] | 0 | 0 | 0
1334 | PL030809006 | 带密闭环钢套管 D300 | 1.制作安装； 2.套管内外充填封堵。 | 乙供 | 个 | [5 empty] | 0 | 0 | 0
1335 | PL030809007 | 带密闭环钢套管 D315 | 1.制作安装； 2.套管内外充填封堵。 | 乙供 | 个 | [5 empty] | 0 | 0 | 0
1336 | PL030809008 | 带密闭环钢套管 D349 | 1.制作安装； 2.套管内外充填封堵。 | 乙供 | 个 | [5 empty] | 0 | 0 | 0
1338 | PL030809010 | 带密闭环钢套管 D441 | 1.制作安装； 2.套管内外充填封堵。 | 乙供 | 个 | [5 empty] | 0 | 0 | 0
1339 | PL030809011 | 带密闭环钢套管 D560 | 1.制作安装； 2.套管内外充填封堵。 | 乙供 | 个 | [5 empty] | 0 | 0 | 0
1340 | PL030809012 | 带密闭环钢套管 D666 | 1.制作安装； 2.套管内外充填封堵。 | 乙供 | 个 | [5 empty] | 0 | 0 | 0
1345 | PL030809017 | 带密闭环钢套管 D1000 | 1.制作安装； 2.套管内外充填封堵。 | 乙供 | 个 | [5 empty] | 0 | 0 | 0
| 补充清单（安装） | [9 empty] | 0 | 0 | 0
| 给排水专业 | [9 empty] | 0 | 0 | 0
1 | PL030113-广东补001 | 给、排水附(配)件 | 1.材质：钢质水龙头 2.型号、规格：DN15 3.安装方式:螺纹连接 | 乙供 | 个 | [5 empty] | 0 | 0 | 0
2 | PL030113-广东补003 | 给、排水附(配)件 | 1.材质：塑料侧排地漏 2.型号、规格：DN50 3.安装方式:埋地 | 甲供 | 个 | [5 empty] | 0 | 0 | 0
3 | PL030113-广东补004 | 给、排水附(配)件 | 1.材质：塑料侧排地漏 2.型号、规格：DN100 3.安装方式:埋地 | 甲供 | 个 | [5 empty] | 0 | 0 | 0
4 | PL030113-广东补005 | 给、排水附(配)件 | 1.名称、材质：塑料地漏 2.型号、规格：DN50 | 甲供 | 个 | [5 empty] | 0 | 0 | 0
5 | PL030113-广东补006 | 给、排水附(配)件 | 1.名称、材质：塑料地漏 2.型号、规格：DN100 | 甲供 | 个 | [5 empty] | 0 | 0 | 0
6 | PL030106-广东补001 | 螺纹阀门 | 1.类型 ：自动排气阀DN20 2.材质 ：铜 3.规格、压力等级 4.连接形式：螺纹 | 乙供 | 个 | [5 empty] | 0 | 0 | 0
7 | PL030107-广东补001 | 法兰阀门 | 1.类型：法兰闸阀 2.材质：铸铁 3.规格、压力等级：DN50 4.连接形式：法兰连接 | 乙供 | 个 | [5 empty] | 0 | 0 | 0
8 | PL030107-广东补002 | 法兰阀门 | 1.类型：法兰闸阀 2.材质：铸铁 3.规格、压力等级：DN65 4.连接形式：法兰连接 | 乙供 | 个 | [5 empty] | 0 | 0 | 0
9 | PL030107-广东补003 | 法兰阀门 | 1.类型：法兰闸阀 2.材质：铸铁 3.规格、压力等级：DN80 4.连接形式：法兰连接 | 乙供 | 个 | [5 empty] | 0 | 0 | 0
10 | PL030107-广东补004 | 法兰阀门 | 1.类型：法兰闸阀 2.材质：铸铁 3.规格、压力等级：DN100 4.连接形式：法兰连接 | 乙供 | 个 | [5 empty] | 0 | 0 | 0
11 | PL030107-广东补005 | 法兰阀门 | 1.类型：法兰闸阀 2.材质：铸铁 3.规格、压力等级：DN150 4.连接形式：法兰连接 | 乙供 | 个 | [5 empty] | 0 | 0 | 0
12 | PL030107-广东补006 | 法兰阀门 | 1.类型：法兰闸阀 2.材质：铸铁 3.规格、压力等级：DN200 4.连接形式：法兰连接 | 乙供 | 个 | [5 empty] | 0 | 0 | 0
13 | PL030107-广东补007 | 法兰阀门 | 1.类型：法兰止回阀 2.材质：铸铁 3.规格、压力等级：DN65 4.连接形式：法兰连接 | 乙供 | 个 | [5 empty] | 0 | 0 | 0
14 | PL030107-广东补008 | 法兰阀门 | 1.类型：法兰止回阀 2.材质：铸铁 3.规格、压力等级：DN80 4.连接形式：法兰连接 | 乙供 | 个 | [5 empty] | 0 | 0 | 0
15 | PL030107-广东补009 | 法兰阀门 | 1.类型：法兰止回阀 2.材质：铸铁 3.规格、压力等级：DN100 4.连接形式：法兰连接 | 乙供 | 个 | [5 empty] | 0 | 0 | 0
16 | PL030107-广东补010 | 法兰阀门 | 1.类型：Y型过滤器 2.材质：铸铁 3.规格、压力等级：DN50 4.连接形式：法兰连接 | 乙供 | 个 | [5 empty] | 0 | 0 | 0
18 | PL030107-广东补011 | 法兰阀门 | 1.类型 ：液位电信号浮球阀 DN150 2.材质 ：铜 3.规格、压力等级 4.连接形式：法兰连接 | 乙供 | 个 | [5 empty] | 0 | 0 | 0
19 | PL030120-广东补001 | 套管 | 1.名称、类型：穿梁钢套管 2.材质：钢质 3.规格：DN25 | 乙供 | 个 | [5 empty] | 0 | 0 | 0
20 | PL030120-广东补002 | 套管 | 1.名称、类型：穿梁钢套管 2.材质：钢质 3.规格：DN32 | 乙供 | 个 | [5 empty] | 0 | 0 | 0
21 | PL030120-广东补003 | 套管 | 1.名称、类型：塑料套管 2.材质：塑料 3.规格：DN80 | 乙供 | 个 | [5 empty] | 0 | 0 | 0
22 | PL030120-广东补004 | 套管 | 1.名称、类型：塑料套管 2.材质：塑料 3.规格：DN100 | 乙供 | 个 | [5 empty] | 0 | 0 | 0
23 | PL030104-广东补001 | 塑料管 | 1.安装部位：室内 2.介质：生活冷水 3.材质、规格：PPR 1.25MPA DN15 4.连接形式:热熔接 5.阻火圈设计要求：按图纸要 6.压力试验及吹、洗设计要求：按图纸要求 | 甲供 | m | [5 empty] | 0 | 0 | 0
24 | PL030104-广东补002 | 塑料管 | 1.安装部位：室内 2.介质：生活冷水 3.材质、规格：PPR 1.25MPA DN20 4.连接形式:热熔接 5.阻火圈设计要求：按图纸要 6.压力试验及吹、洗设计要求：按图纸要求 | 甲供 | m | [5 empty] | 0 | 0 | 0
25 | PL030104-广东补003 | 塑料管 | 1.安装部位：室内 2.介质：生活冷水 3.材质、规格：PPR 1.25MPA DN25 4.连接形式:热熔接 5.阻火圈设计要求：按图纸要 6.压力试验及吹、洗设计要求：按图纸要求 | 甲供 | m | [5 empty] | 0 | 0 | 0
26 | PL030104-广东补004 | 塑料管 | 1.安装部位：室内 2.介质：生活冷水 3.材质、规格：PPR 1.25MPA DN32 4.连接形式:热熔接 5.阻火圈设计要求：按图纸要 6.压力试验及吹、洗设计要求：按图纸要求 | 甲供 | m | [5 empty] | 0 | 0 | 0
27 | PL030104-广东补005 | 塑料管 | 1.安装部位：室内 2.介质：生活冷水 3.材质、规格：PPR 1.25MPA DN40 4.连接形式:热熔接 5.阻火圈设计要求：按图纸要 6.压力试验及吹、洗设计要求：按图纸要求 | 甲供 | m | [5 empty] | 0 | 0 | 0
28 | PL030104-广东补006 | 塑料管 | 1.安装部位：室内 2.介质：生活冷水 3.材质、规格：PPR 1.25MPA DN50 4.连接形式:热熔接 5.阻火圈设计要求：按图纸要 6.压力试验及吹、洗设计要求：按图纸要求 | 甲供 | m | [5 empty] | 0 | 0 | 0
29 | PL030104-广东补007 | 塑料管 | 1.安装部位：室内 2.介质：生活热水 3.材质、规格：PPR 2.0MPA DN15 4.连接形式:热熔接 5.阻火圈设计要求：按图纸要 6.压力试验及吹、洗设计要求：按图纸要求 | 甲供 | m | [5 empty] | 0 | 0 | 0
30 | PL030104-广东补008 | 塑料管 | 1.安装部位：室内 2.介质：生活热水 3.材质、规格：PPR 2.0MPA DN20 4.连接形式:热熔接 5.阻火圈设计要求：按图纸要 6.压力试验及吹、洗设计要求：按图纸要求 | 甲供 | m | [5 empty] | 0 | 0 | 0
31 | PL030120-广东补005 | 套管 | 1.名称、类型：塑料套管 2.材质：塑料 3.规格：DN50 | 乙供 | 个 | [5 empty] | 0 | 0 | 0
32 | PL030120-广东补006 | 套管 | 1.名称、类型：塑料套管 2.材质：塑料 3.规格：DN40 | 乙供 | 个 | [5 empty] | 0 | 0 | 0
33 | PL030106-广东补002 | 螺纹阀门 | 1.类型：截止阀 2.材质：不锈钢 3.规格、压力等级：DN20 16Q 4.连接形式:螺纹 | 乙供 | 个 | [5 empty] | 0 | 0 | 0
34 | PL030106-广东补003 | 螺纹阀门 | 1.类型：截止阀 2.材质：不锈钢 3.规格、压力等级：DN40 16Q 4.连接形式:螺纹 | 乙供 | 个 | [5 empty] | 0 | 0 | 0
35 | PL030106-广东补004 | 螺纹阀门 | 1.类型：截止阀 2.材质：不锈钢 3.规格、压力等级：DN50 16Q 4.连接形式:螺纹 | 乙供 | 个 | [5 empty] | 0 | 0 | 0
36 | PL030106-广东补005 | 螺纹阀门 | 1.类型：自动排气阀DN20 2.材质：不锈钢 3.规格、压力等级 4.连接形式：螺纹 | 乙供 | 个 | [5 empty] | 0 | 0 | 0
37 | PL030106-广东补006 | 螺纹阀门 | 1.类型：可调式减压阀（含2个压力表、2个截止阀） 2.材质：不锈钢 3.规格、压力等级：DN50 16Q 4.连接形式:螺纹 | 乙供 | 个 | [5 empty] | 0 | 0 | 0
38 | PL030107-广东补012 | 法兰阀门 | 1.类型：闸阀 2.材质：不锈钢 3.规格、压力等级：DN50 4.连接形式：法兰连接 | 乙供 | 个 | [5 empty] | 0 | 0 | 0
39 | PL030107-广东补013 | 法兰阀门 | 1.类型：闸阀 2.材质：不锈钢 3.规格、压力等级：DN65 5.连接形式：法兰连接 | 乙供 | 个 | [5 empty] | 0 | 0 | 0
40 | PL030107-广东补014 | 法兰阀门 | 1.类型：闸阀 2.材质：不锈钢 3.规格、压力等级：DN80 5.连接形式：法兰连接 | 乙供 | 个 | [5 empty] | 0 | 0 | 0
41 | PL030107-广东补015 | 法兰阀门 | 1.类型：闸阀 2.材质：不锈钢 3.规格、压力等级：DN100 5.连接形式：法兰连接 | 乙供 | 个 | [5 empty] | 0 | 0 | 0
42 | PL030107-广东补016 | 法兰阀门 | 1.类型：闸阀 2.材质：不锈钢 3.规格、压力等级：DN150 5.连接形式：法兰连接 | 乙供 | 个 | [5 empty] | 0 | 0 | 0
43 | PL030107-广东补017 | 法兰阀门 | 1.类型：浮球阀 2.材质：不锈钢 3.规格、压力等级：DN100 5.连接形式：法兰连接 | 乙供 | 个 | [5 empty] | 0 | 0 | 0
44 | PL030107-广东补018 | 法兰阀门 | 1.类型：电动阀 2.材质：不锈钢 3.规格、压力等级：DN100 4.连接形式：法兰连接 | 乙供 | 个 | [5 empty] | 0 | 0 | 0
45 | PL030107-广东补019 | 法兰阀门 | 1.类型：Y型过滤器 2.材质：不锈钢 3.规格、压力等级：DN100 4.连接形式：法兰连接 | 乙供 | 个 | [5 empty] | 0 | 0 | 0
46 | PL030107-广东补020 | 法兰阀门 | 1.类型：止回阀 2.材质：不锈钢 3.规格、压力等级：DN50 4.连接形式：法兰连接 | 乙供 | 个 | [5 empty] | 0 | 0 | 0
47 | PL030107-广东补021 | 法兰阀门 | 1.类型：止回阀 2.材质：不锈钢 3.规格、压力等级：DN65 4.连接形式：法兰连接 | 乙供 | 个 | [5 empty] | 0 | 0 | 0
48 | PL030106-广东补007 | 螺纹阀门 | 1.类型：真空破坏器 2.材质：铸铁 3.规格、压力等级：DN20 4.连接形式:螺纹 | 乙供 | 个 | [5 empty] | 0 | 0 | 0
49 | PL030114-广东补002 | 潜水泵 | 1.名称:潜水泵 2.规格、型号 3.质量:0.05t以内 | 乙供 | 套 | [5 empty] | 0 | 0 | 0 | 暂定主材价
50 | PL030301-广东补001 | 组合型减压稳压型消火栓1800mm*700mm*180mm（带2具MF/ABC5，消防卷盘） | 1.立柜式组合消防箱安装 公称直径65mm以内 单栓; | 乙供 | 套 | [5 empty] | 0 | 0 | 0
51 | PL030301-广东补002 | 减压稳压型消火栓800mm*650mm*200mm（消防卷盘） | 1.消防箱安装 公称直径65mm以内 单栓; | 乙供 | 套 | [5 empty] | 0 | 0 | 0
52 | PL030301-广东补003 | 磷酸铵盐干粉手提式灭火器 | 1.名称:磷酸铵盐干粉手提式灭火器 2.规格:MF-ABC4 | 乙供 | 套 | [5 empty] | 0 | 0 | 0
| 强电专业 | [9 empty] | 0 | 0 | 0
1 | PL030207-广东补001 | 桥架 | 1.名称：钢制桥架 2.规格、型号：CT-100x50 1.0mm厚 3.材质：钢质 4.类型：槽式 | 乙供 | m | [5 empty] | 0 | 0 | 0
2 | PL030207-广东补002 | 桥架 | 1.名称：钢制桥架 2.规格、型号：CT-100x100 1.0mm厚 3.材质：钢质 4.类型：槽式 | 乙供 | m | [5 empty] | 0 | 0 | 0
3 | PL030207-广东补003 | 桥架 | 1.名称：钢制桥架 2.规格、型号：CT-150x75 1.0mm厚 3.材质：钢质 4.类型：槽式 | 乙供 | m | [5 empty] | 0 | 0 | 0
4 | PL030207-广东补004 | 桥架 | 1.名称：钢制桥架 2.规格、型号：CT-150x100 1.0mm厚 3.材质：钢质 4.类型：槽式 | 乙供 | m | [5 empty] | 0 | 0 | 0
5 | PL030207-广东补005 | 桥架 | 1.名称：钢制桥架 2.规格、型号：CT-200x100 1.2mm厚 3.材质：钢质 4.类型：槽式 | 乙供 | m | [5 empty] | 0 | 0 | 0
6 | PL030207-广东补006 | 桥架 | 1.名称：钢制桥架 2.规格、型号：CT-300x100 1.2mm厚 3.材质：钢质 4.类型：槽式 | 乙供 | m | [5 empty] | 0 | 0 | 0
7 | PL030207-广东补007 | 桥架 | 1.名称：钢制桥架 2.规格、型号：CT-300x150 1.2mm厚 3.材质：钢质 4.类型：槽式 | 乙供 | m | [5 empty] | 0 | 0 | 0
8 | PL030207-广东补008 | 桥架 | 1.名称：钢制桥架 2.规格、型号：CT-400x100 1.5mm厚 3.材质：钢质 4.类型：槽式 | 乙供 | m | [5 empty] | 0 | 0 | 0
9 | PL030207-广东补009 | 桥架 | 1.名称：钢制桥架 2.规格、型号：CT-400x200 1.5mm厚 3.材质：钢质 4.类型：槽式 | 乙供 | m | [5 empty] | 0 | 0 | 0
10 | PL030207-广东补010 | 桥架 | 1.名称：钢制桥架 2.规格、型号：CT-500x200 1.5mm厚 3.材质：钢质 4.类型：槽式 | 乙供 | m | [5 empty] | 0 | 0 | 0
11 | PL030207-广东补011 | 桥架 | 1.名称：钢制桥架 2.规格、型号：CT-600x200 2.0mm厚 3.材质：钢质 4.类型：槽式 | 乙供 | m | [5 empty] | 0 | 0 | 0
12 | PL030207-广东补012 | 桥架 | 1.名称：钢制桥架 2.规格、型号：CT-800x200 2.0mm厚 3.材质：钢质 4.类型：槽式 | 乙供 | m | [5 empty] | 0 | 0 | 0
13 | PL030207-广东补013 | 桥架 | 1.名称：钢制防火桥架 2.规格、型号：CT-100x50 1.0mm厚 3.材质：钢质 4.类型：槽式 | 乙供 | m | [5 empty] | 0 | 0 | 0
14 | PL030207-广东补014 | 桥架 | 1.名称：钢制防火桥架 2.规格、型号：CT-200x100 1.2mm厚 3.材质：钢质 4.类型：槽式 | 乙供 | m | [5 empty] | 0 | 0 | 0
15 | PL030207-广东补015 | 桥架 | 1.名称：钢制防火桥架 2.规格、型号：CT-300x150 1.5mm厚 3.材质：钢质 4.类型：槽式 | 乙供 | m | [5 empty] | 0 | 0 | 0
16 | PL030207-广东补016 | 桥架 | 1.名称：钢制防火桥架 2.规格、型号：CT-400x150 1.5mm厚 3.材质：钢质 4.类型：槽式 | 乙供 | m | [5 empty] | 0 | 0 | 0
17 | PL030207-广东补017 | 桥架 | 1.名称：钢制防火桥架 2.规格、型号：CT-500x150 1.5mm厚 3.材质：钢质 4.类型：槽式 | 乙供 | m | [5 empty] | 0 | 0 | 0
18 | PL030206-广东补001 | 线槽 | 1.名称：金属线槽 2.材质：金属 3.规格：MR50*50*1.0 | 乙供 | m | [5 empty] | 0 | 0 | 0
19 | PL030206-广东补002 | 线槽 | 1.名称：金属线槽 2.材质：金属 3.规格：MR100*50*1.0 | 乙供 | m | [5 empty] | 0 | 0 | 0
20 | PL030206-广东补003 | 线槽 | 1.名称：金属线槽 2.材质：金属 3.规格：MR100*100*1.0 | 乙供 | m | [5 empty] | 0 | 0 | 0
21 | PL030206-广东补004 | 线槽 | 1.名称：金属线槽 2.材质：金属 3.规格：MR200*100*1.2 | 乙供 | m | [5 empty] | 0 | 0 | 0
22 | PL030206-广东补005 | 线槽 | 1.名称：金属线槽 2.材质：金属 3.规格：MR300*100*1.2 | 乙供 | m | [5 empty] | 0 | 0 | 0
23 | PL030206-广东补006 | 线槽 | 1.名称：金属线槽 2.材质：金属 3.规格：MR400*150*1.5 | 乙供 | m | [5 empty] | 0 | 0 | 0
24 | PL030206-广东补007 | 型钢支架 | 1.名称：支架 2.材质：钢质 3.规格：综合 | 乙供 | kg | [5 empty] | 0 | 0 | 0
25 | PL030212-广东补001 | 照明开关 | 1.名称：空白面板（塑料） 2.规格：按图纸要求 | 乙供 | 个 | [5 empty] | 0 | 0 | 0
26 | PL030212-广东补002 | 照明开关 | 1.名称：空白面板（金属材质） 2.规格：按图纸要求 | 乙供 | 个 | [5 empty] | 0 | 0 | 0
27 | PL030210-广东补003 | 强弱电接线盒 | 1.名称：灯头、开关、插座底盒 2.材质：塑料 3.规格：综合考虑 4.安装形式：暗装 | 乙供 | 个 | [5 empty] | 0 | 0 | 0
28 | PL030210-广东补004 | 强弱电接线盒 | 1.名称：灯头、开关、插座底盒 2.材质：金属 3.规格：综合考虑 4.安装形式：暗装 | 乙供 | 个 | [5 empty] | 0 | 0 | 0
29 | PL030203-广东补001 | 控制电缆 | 1.名称:集中电源通信干线 2.规格、型号：WDZDN-RYJSP-2*1.5MM 3.材质 4.电压等级(kV)：0.024KV | 甲供 | m | [5 empty] | 0 | 0 | 0
30 | PL030203-广东补002 | 控制电缆 | 1.名称:集中电源通信干线 2.规格、型号：WDZDN-RYJS-2*1.5MM 3.材质 4.电压等级(kV)：0.024KV | 甲供 | m | [5 empty] | 0 | 0 | 0
31 | PL030202-广东补001 | 电力电缆 | 1.名称:电力电缆 2.规格、型号：ZCN-RV-3*1.5mm2 3.材质： 4.电压等级(kV)：0.4kv | 甲供 | m | [5 empty] | 0 | 0 | 0
32 | PL030201-广东补001 | 应急电源集中电源分控箱 | 1.名称：应急电源集中电源箱 2.规格、型号：半周长1.5m米内 3.基础形式、材质、规格：按图纸要求 4.接线端子材质、规格：按图纸要求 5.安装方式：：按图纸要求 | 甲供 | 台 | [5 empty] | 0 | 0 | 0
33 | PL030201-广东补002 | 应急电源集中控制箱 | 1.名称：应急电源集中电源箱 2.规格、型号：半周长1.5m米内 3.基础形式、材质、规格：按图纸要求 4.接线端子材质、规格：按图纸要求 5.安装方式：：按图纸要求 | 甲供 | 台 | [5 empty] | 0 | 0 | 0
34 | PL030202-广东补004 | 母线槽 | 1.规格:400A/4P 2.安装方式:电井内安装 | 乙供 | m | [5 empty] | 0 | 0 | 0
35 | PL030202-广东补002 | 母线槽 | 1.规格:630A/4P 2.安装方式:电井内安装 | 乙供 | m | [5 empty] | 0 | 0 | 0
36 | PL030202-广东补003 | 母线槽 | 1.规格:800A/4P 2.安装方式:电井内安装 | 乙供 | m | [5 empty] | 0 | 0 | 0
35 | PL030202-广东补005 | 母线槽 | 1.规格:2000A/4P 2.安装方式:电井内安装 | 乙供 | m | [5 empty] | 0 | 0 | 0
37 | PL030201-广东补007 | 转换箱、插接箱 | 1.规格:400A/4P 2.安装方式:电井内安装 | 乙供 | 台 | [5 empty] | 0 | 0 | 0
38 | PL030201-广东补009 | 转换箱、插接箱 | 1.规格:630A/4P 2.安装方式:电井内安装 | 乙供 | 台 | [5 empty] | 0 | 0 | 0
39 | PL030201-广东补010 | 转换箱、插接箱 | 1.规格:800A/4P 2.安装方式:电井内安装 | 乙供 | 台 | [5 empty] | 0 | 0 | 0
38 | PL030201-广东补011 | 转换箱、插接箱 | 1.规格:2000A/4P 2.安装方式:电井内安装 | 乙供 | m | [5 empty] | 0 | 0 | 0
40 | PL030201-广东补004 | 转换箱、插接箱 | 1.规格：160A/4P | 乙供 | 台 | [5 empty] | 0 | 0 | 0
41 | PL030201-广东补005 | 转换箱、插接箱 | 1.规格：200A/4P | 乙供 | 台 | [5 empty] | 0 | 0 | 0
42 | PL030201-广东补006 | 转换箱、插接箱 | 1.规格：250A/4P | 乙供 | 台 | [5 empty] | 0 | 0 | 0
43 | PL030206-广东补008 | 接地母线 | 1..接地母线-40*4 2.接地母线敷设 3.接地、油漆 | 乙供 | 米 | [5 empty] | 0 | 0 | 0
44 | PL030207-广东补018 | 桥架 | 1.名称：钢制防火桥架 2.规格、型号：CT-100x100 1.0mm厚 3.材质：钢质 4.类型：槽式 | 乙供 | m | [5 empty] | 0 | 0 | 0
45 | PL030201-广东补008 | 潜污泵配电箱 | 1.名称：潜污泵配电箱 2.规格、型号：半周长1.5m米内 3.基础形式、材质、规格：按图纸要求 4.接线端子材质、规格：按图纸要求 5.安装方式：按图纸要求 | 乙供 | 台 | [5 empty] | 0 | 0 | 0 | 暂定主材价
46 | PL030701-广东补001 | 防雷接地 | a)包括建筑物基础桩筋、承台钢筋、地梁钢筋的防雷焊接（包括破桩头）； b)包括接地电阻测试端子、电气预留端子及箱、等电位端子（卫生间包括底盒加底盒盖子）、断接卡子制作安装； c)包括混凝土柱主筋引下线焊接和柱主筋与圈梁钢筋焊接； d)包括建筑物天面热镀锌避雷带、避雷短针的安装及焊接； e)按甲方最终确认图纸及项目所在地气象主管机构要求设置均压环（做法详见图纸说明）； f)包括建筑物外围金属门窗、金属栏杆等的防雷接地，包括栏杆和铝合金穿安装后与预埋件的焊接工作； g)包括空调机接地预留端子安装； h)包括竖直敷设的金属管道及金属物的顶端和底端与防雷装置连接； | 乙供 | M2 | [5 empty] | 0 | 0 | 0
47 | PL030701-广东补002 | 防雷检测费 | 遵照《建筑物防雷装置检测技术规范》（GB/T21431-2015）及《防雷装置检测服务通用要求》（DB44/T1797-2016）要求，对新建、改建、扩建扩建建筑物防雷装置在施工过程中其结构、布置、形状、材料、规格、尺寸、连接方法和电气性能进行分阶段试验。投入使用后对建筑物防雷装置的第一次检测应按设计文件要求进行。具体内容包括但不限于建筑物的防雷分类、接闪器、引下线、接地装置、防雷区的划分、雷击电磁脉冲屏蔽、等电位连接、电涌保护器等检测。 通过对上述检测数据记录、分析、查验给出结论并出具有效的服务技术报告，确保通过房屋建筑和市政基础设施工程竣工联合验收。 | 乙供 | M2 | [5 empty] | 0 | 0 | 0
48 | PL030701-广东补003 | 电池柜 | 1.名称：电池柜（含12V65AH*2电池） 2.规格、型号：电池柜（含12V65AH*2电池） 3.基础形式、材质、规格：按图纸要求 4.接线端子材质、规格：按图纸要求 5.安装方式：按图纸要求 | 乙供 | 台 | [5 empty] | 0 | 0 | 0
47 | PL030701-广东补004 | 光伏板 | 1.名称：单晶硅光伏组件 2.规格、型号：2000mm*1000mm*46mm，550~585WP 3.材质、规格：按图纸要求 4..安装方式：按图纸要求 | 乙供 | 块 | [5 empty] | 0 | 0 | 0
48 | PL030701-广东补005 | 光伏逆变器柜 | 1.名称：光伏逆变器柜 2.规格、型号：逆变柜（含光伏控制器、1KW逆变器等） 3.基础形式、材质、规格：按图纸要求 4.接线端子材质、规格：按图纸要求 5.安装方式：：按图纸要求 | 乙供 | 台 | [5 empty] | 0 | 0 | 0
47 | PL030701-广东补006 | 直流线缆 | 1.名称：直流线缆 2.型号：满足图纸要求 3.规格：单芯 电缆截面≤4mm2 | 乙供 | 米 | [5 empty] | 0 | 0 | 0
48 | PL030701-广东补007 | 光伏板支架 | 1.名称：支架 2.材质：钢质 3.规格：综合 | 乙供 | kg | [5 empty] | 0 | 0 | 0
47 | PL030206-广东补010 | 送配电装置系统调试 | 1.名称:送配电装置系统调试 2.电压等级(kV):1kV以下 | 乙供 | 系统 | [5 empty] | 0 | 0 | 0
48 | PL030206-广东补009 | 事故照明切换装置调试 | 1.名称:事故照明切换调试 | 乙供 | 系统 | [5 empty] | 0 | 0 | 0
| 人防专业 | [9 empty] | 0 | 0 | 0
1 | PL030811-广东补001 | 人防防护门 | 1.名称：连通口双向受力双扇防护密闭门 2.规格：GSFMG5025(6) 3.安装方式：按图施工，满足图纸要求； | 乙供 | 樘 | [5 empty] | 0 | 0 | 0
2 | PL030811-广东补002 | 人防防护门 | 1.名称：连通口双向受力双扇防护密闭门 2.规格：GSFMG5525(6) 3.安装方式：按图施工，满足图纸要求； | 乙供 | 樘 | [5 empty] | 0 | 0 | 0
3 | PL030811-广东补003 | 人防防护门 | 1.名称：钢筋混凝土单扇防护密闭门 2.规格：HFM0820(6) 3.安装方式：按图施工，满足图纸要求； | 乙供 | 樘 | [5 empty] | 0 | 0 | 0
4 | PL030811-广东补004 | 人防防护门 | 1.名称：钢筋混凝土单扇防护密闭门 2.规格：HFM1020(6) 3.安装方式：按图施工，满足图纸要求； | 乙供 | 樘 | [5 empty] | 0 | 0 | 0
5 | PL030811-广东补005 | 人防防护门 | 1.名称：钢筋混凝土单扇防护密闭门 2.规格：HFM1220(6) 3.安装方式：按图施工，满足图纸要求； | 乙供 | 樘 | [5 empty] | 0 | 0 | 0
6 | PL030811-广东补006 | 人防防护门 | 1.名称：钢筋混凝土单扇防护密闭门 2.规格：HFM1520(6) 3.安装方式：按图施工，满足图纸要求； | 乙供 | 樘 | [5 empty] | 0 | 0 | 0
7 | PL030811-广东补007 | 人防防护门 | 1.名称：钢筋混凝土活门槛单扇防护密闭门 2.规格：HHFM1220(6) 3.安装方式：按图施工，满足图纸要求； | 乙供 | 樘 | [5 empty] | 0 | 0 | 0
8 | PL030811-广东补008 | 人防防护门 | 1.名称：钢筋混凝土活门槛单扇防护密闭门 2.规格：HHFM1320(6) 3.安装方式：按图施工，满足图纸要求； | 乙供 | 樘 | [5 empty] | 0 | 0 | 0
9 | PL030811-广东补009 | 人防防护门 | 1.名称：钢筋混凝土活门槛单扇防护密闭门 2.规格：HHFM1520(6) 3.安装方式：按图施工，满足图纸要求； | 乙供 | 樘 | [5 empty] | 0 | 0 | 0
10 | PL030811-广东补010 | 人防防护门 | 1.名称：钢筋混凝土活门槛单扇密闭门 2.规格：HHM1220 3.安装方式：按图施工，满足图纸要求； | 乙供 | 樘 | [5 empty] | 0 | 0 | 0
11 | PL030811-广东补011 | 人防防护门 | 1.名称：钢筋混凝土活门槛单扇密闭门 2.规格：HHM1320 3.安装方式：按图施工，满足图纸要求； | 乙供 | 樘 | [5 empty] | 0 | 0 | 0
12 | PL030811-广东补012 | 人防防护门 | 1.名称：钢筋混凝土活门槛单扇密闭门 2.规格：HHM1520 3.安装方式：按图施工，满足图纸要求； | 乙供 | 樘 | [5 empty] | 0 | 0 | 0
13 | PL030811-广东补013 | 人防防护门 | 1.名称：钢筋混凝土密闭门 2.规格：HM1520 3.安装方式：按图施工，满足图纸要求； | 乙供 | 樘 | [5 empty] | 0 | 0 | 0
14 | PL030811-广东补014 | 人防防护门 | 1.名称：钢筋混凝土单扇密闭门 2.规格：HM0820 3.安装方式：按图施工，满足图纸要求； | 乙供 | 樘 | [5 empty] | 0 | 0 | 0
15 | PL030811-广东补015 | 人防防护门 | 1.名称：钢筋混凝土单扇密闭门 2.规格：HM1020 3.安装方式：按图施工，满足图纸要求； | 乙供 | 樘 | [5 empty] | 0 | 0 | 0
16 | PL030811-广东补016 | 人防防护门 | 1.名称：钢筋混凝土单扇密闭门 2.规格：HM1220 3.安装方式：按图施工，满足图纸要求； | 乙供 | 樘 | [5 empty] | 0 | 0 | 0
17 | PL030811-广东补017 | 人防防护门 | 1.名称：悬摆式防爆波活门 2.规格：HK1000(5) 3.安装方式：按图施工，满足图纸要求； | 乙供 | 樘 | [5 empty] | 0 | 0 | 0
18 | PL030811-广东补018 | 人防防护门 | 1.名称：悬摆式防爆波活门 2.规格：HK600(5) 3.安装方式：按图施工，满足图纸要求； | 乙供 | 樘 | [5 empty] | 0 | 0 | 0
19 | PL030811-广东补019 | 人防防护门 | 1.名称：钢筋混凝土单扇密闭门 2.规格：HM0820 3.安装方式：按图施工，满足图纸要求； | 乙供 | 樘 | [5 empty] | 0 | 0 | 0
20 | PL030811-广东补020 | 人防防护门 | 1.名称：密闭观察窗 2.规格：MGC1008 3.安装方式：按图施工，满足图纸要求； | 乙供 | 樘 | [5 empty] | 0 | 0 | 0
21 | PL030811-广东补021 | 人防门吊环 | 1.钢材种类、规格：人防门吊环 | 乙供 | 个 | [5 empty] | 0 | 0 | 0
22 | PL030811-广东补022 | 车道钢板 | 1.名称：车道钢板 2.安装方式：按图施工，满足图纸要求； | 乙供 | M2 | [5 empty] | 0 | 0 | 0
23 | PL030811-广东补023 | 自动超压防爆排气活门 | 1.名称：自动超压防爆排气活门 2.规格：PS-D250 3.安装方式：按图施工，满足图纸要求； | 乙供 | 个 | [5 empty] | 0 | 0 | 0
24 | PL030811-广东补024 | 防洪挡板 | 1.名称：防洪挡板 2.安装方式：按图施工，满足图纸要求； | 乙供 | m2 | [5 empty] | 0 | 0 | 0
25 | PL030811-广东补025 | 钢板风管，板厚3mm | 1.风管、管件、法兰、零件、支吊架制作、安装； 2.风管检查孔、风量测定孔制作； 3.风管金属构件除锈、刷油 | 乙供 | m2 | [5 empty] | 0 | 0 | 0
26 | PL030811-广东补026 | 换气堵头 | 1.名称：换气堵头 2.规格：D441 3.安装方式：按图施工，满足图纸要求； | 乙供 | 个 | [5 empty] | 0 | 0 | 0
27 | PL030811-广东补027 | 换气堵头 | 1.名称：换气堵头 2.规格：D315 3.安装方式：按图施工，满足图纸要求； | 乙供 | 个 | [5 empty] | 0 | 0 | 0
28 | PL030811-广东补028 | 洗消管 | 1.名称：洗消管 2.规格：DN75 3.安装方式：按图施工，满足图纸要求； | 乙供 | 个 | [5 empty] | 0 | 0 | 0
29 | PL030811-广东补029 | 电动手动密闭阀门 | 1.名称：电动手动密闭阀门 2.规格：D560 3.安装方式：按图施工，满足图纸要求； | 乙供 | 个 | [5 empty] | 0 | 0 | 0
30 | PL030811-广东补030 | 电动手动密闭阀门 | 1.名称：电动手动密闭阀门 2.规格：D441 3.安装方式：按图施工，满足图纸要求； | 乙供 | 个 | [5 empty] | 0 | 0 | 0
31 | PL030811-广东补031 | 电动手动密闭阀门 | 1.名称：电动手动密闭阀门 2.规格：D315 3.安装方式：按图施工，满足图纸要求； | 乙供 | 个 | [5 empty] | 0 | 0 | 0
32 | PL030811-广东补032 | 手动密闭阀门 | 1.名称：手动密闭阀门 2.规格：D315（公称通径DN300） 3.安装方式：按图施工，满足图纸要求； | 乙供 | 个 | [5 empty] | 0 | 0 | 0
33 | PL030811-广东补033 | 测压装置 | 1.名称：测压装置 2.规格：D15 3.安装方式：按图施工，满足图纸要求； | 乙供 | 套 | [5 empty] | 0 | 0 | 0
34 | PL030811-广东补034 | 放射性监测取样管 | 1.名称：放射性监测取样管 2.规格：DN32（含球阀） 3.安装方式：按图施工，满足图纸要求； | 乙供 | 个 | [5 empty] | 0 | 0 | 0
35 | PL030811-广东补035 | 滤尘器压差测量管 | 1.名称：滤尘器压差测量管 2.规格：DN15（含球阀） 3.安装方式：按图施工，满足图纸要求； | 乙供 | 个 | [5 empty] | 0 | 0 | 0
36 | PL030811-广东补036 | 尾气监测取样管 | 1.名称：尾气监测取样管 2.规格：DN15（含球阀） 3.安装方式：按图施工，满足图纸要求； | 乙供 | 个 | [5 empty] | 0 | 0 | 0
37 | PL030811-广东补037 | 过滤吸收器阻力测量管 | 1.名称：过滤吸收器阻力测量管 2.规格：D4紫铜管 3.安装方式：按图施工，满足图纸要求； | 乙供 | 个 | [5 empty] | 0 | 0 | 0
38 | PL030811-广东补038 | 气密测量管 | 1.名称：气密测量管 2.规格：DN50镀锌钢管 两端丝堵 3.安装方式：按图施工，满足图纸要求； | 乙供 | 个 | [5 empty] | 0 | 0 | 0
39 | PL030811-广东补039 | 防爆地漏管 | 1.材质：防爆地漏管 2.型号、规格：DN80 3.安装方式:埋地 | 乙供 | 米 | [5 empty] | 0 | 0 | 0
40 | PL030811-广东补040 | 人防清扫口 | 1.材质：人防清扫口 2.型号、规格：DN80 3.安装方式:埋地 | 乙供 | 个 | [5 empty] | 0 | 0 | 0
41 | PL030811-广东补041 | 防爆地漏管 | 1.材质：防爆地漏管 2.型号、规格：DN100 3.安装方式:埋地 | 乙供 | 米 | [5 empty] | 0 | 0 | 0
42 | PL030811-广东补042 | 人防清扫口 | 1.材质：人防清扫口 2.型号、规格：DN100 3.安装方式:埋地 | 乙供 | 个 | [5 empty] | 0 | 0 | 0
43 | PL030811-广东补043 | 防护闸阀 | 1.类型：防护闸阀 2.材质：阀芯应为不锈钢或铜质闸阀 3.规格、压力等级：DN100 4.连接形式:法兰 | 乙供 | 个 | [5 empty] | 0 | 0 | 0
44 | PL030811-广东补044 | 防护单元总配电箱 | 1.名称：防护单元总配电箱 2.规格、型号： 3.基础形式、材质、规格：按图纸要求 4.接线端子材质、规格：按图纸要求 5.安装方式：：按图纸要求 | 乙供 | 台 | [5 empty] | 0 | 0 | 0
45 | PL030811-广东补045 | 防护单元配电箱 | 1.名称：防护单元配电箱 2.规格、型号： 3.基础形式、材质、规格：按图纸要求 4.接线端子材质、规格：按图纸要求 5.安装方式：：按图纸要求 | 乙供 | 台 | [5 empty] | 0 | 0 | 0
46 | PL030811-广东补046 | 电站总配电箱 | 1.名称：电站总配电箱 2.规格、型号： 3.基础形式、材质、规格：按图纸要求 4.接线端子材质、规格：按图纸要求 5.安装方式：：按图纸要求 | 乙供 | 台 | [5 empty] | 0 | 0 | 0
47 | PL030811-广东补047 | 警报器房配电箱 | 1.名称：警报器房配电箱 2.规格、型号： 3.基础形式、材质、规格：按图纸要求 4.接线端子材质、规格：按图纸要求 5.安装方式：：按图纸要求 | 乙供 | 台 | [5 empty] | 0 | 0 | 0
48 | PL030811-广东补048 | 战时进风机控制箱 | 1.名称：战时进风机控制箱 2.规格、型号： 3.基础形式、材质、规格：按图纸要求 4.接线端子材质、规格：按图纸要求 5.安装方式：：按图纸要求 | 乙供 | 台 | [5 empty] | 0 | 0 | 0
49 | PL030811-广东补049 | 战时排风机控制箱 | 1.名称：战时排风机控制箱 2.规格、型号： 3.基础形式、材质、规格：按图纸要求 4.接线端子材质、规格：按图纸要求 5.安装方式：：按图纸要求 | 乙供 | 台 | [5 empty] | 0 | 0 | 0
50 | PL030811-广东补050 | 人防标识牌 | 1.地下室人防单位所有人防标识牌制作安装 2.规格、型号：满足人防验收的所有要求 | 乙供 | 单元 | [5 empty] | 0 | 0 | 0
51 | PL030811-广东补051 | 人防面积测绘 | 1.人防面积测绘 2.人防面积测绘出具相关报告 | 乙供 | m2 | [5 empty] | 0 | 0 | 0
小计

## 地下室安装清单
地下室安装工程清单
单位：人民币元
序号 | 项目编码 | 项目名称 | 项目特征 | 主材供货方式 | 计量 单位 | 工程量 | 不含税单价组成 | [6 empty] | 不含税单价 | 不含税合价 | 备注
[7 empty] | 人工费A | 主材费B（含损耗） | 主材损耗率（%） | 辅材费C | 机械费D | 管理费、利润E=（A+B+C+D）* % | 规费F=（A）* %
360 | PL030120006 | 套管 | 1.名称、类型：柔性防水套管 2.材质：钢质 3.规格：DN150(按管道尺寸) | 乙供 | 个 | 4 | 0 | 0 | 0 | 0 | 0 | 0 | 0 | 0 | 0
362 | PL030120008 | 套管 | 1.名称、类型：刚性防水套管 2.材质：钢质 3.规格：DN50(按管道尺寸) | 乙供 | 个 | 6 | 0 | 0 | 0 | 0 | 0 | 0 | 0 | 0 | 0
364 | PL030120010 | 套管 | 1.名称、类型：刚性防水套管 2.材质：钢质 3.规格：DN80(按管道尺寸) | 乙供 | 个 | 2 | 0 | 0 | 0 | 0 | 0 | 0 | 0 | 0 | 0
365 | PL030120011 | 套管 | 1.名称、类型：刚性防水套管 2.材质：钢质 3.规格：DN100(按管道尺寸) | 乙供 | 个 | 4 | 0 | 0 | 0 | 0 | 0 | 0 | 0 | 0 | 0
367 | PL030120013 | 套管 | 1.名称、类型：刚性防水套管 2.材质：钢质 3.规格：DN150(按管道尺寸) | 乙供 | 个 | 4 | 0 | 0 | 0 | 0 | 0 | 0 | 0 | 0 | 0
368 | PL030120014 | 套管 | 1.名称、类型：刚性防水套管 2.材质：钢质 3.规格：DN200(按管道尺寸) | 乙供 | 个 | 6 | 0 | 0 | 0 | 0 | 0 | 0 | 0 | 0 | 0
370 | PL030120016 | 套管 | 1.名称、类型：套管 2.材质：钢质 3.规格：DN50 | 乙供 | 个 | 4 | 0 | 0 | 0 | 0 | 0 | 0 | 0 | 0 | 0
372 | PL030120018 | 套管 | 1.名称、类型：套管 2.材质：钢质 3.规格：DN80 | 乙供 | 个 | 5 | 0 | 0 | 0 | 0 | 0 | 0 | 0 | 0 | 0
373 | PL030120019 | 套管 | 1.名称、类型：套管 2.材质：钢质 3.规格：DN100 | 乙供 | 个 | 15 | 0 | 0 | 0 | 0 | 0 | 0 | 0 | 0 | 0
375 | PL030120021 | 套管 | 1.名称、类型：套管 2.材质：钢质 3.规格：DN150 | 乙供 | 个 | 10 | 0 | 0 | 0 | 0 | 0 | 0 | 0 | 0 | 0
665 | PL030205041 | 配管 | 1.名称：配管 2.材质：镀锌电线管 3.规格：DN20mm 4.配置形式：暗配 5.工作内容：含穿引线，管道施工工艺所需的刨沟、开槽及修复 | 乙供 | m | 100 | 0 | 0 | 0 | 0 | 0 | 0 | 0 | 0 | 0
666 | PL030205042 | 配管 | 1.名称：配管 2.材质：镀锌电线管 3.规格：DN25mm 4.配置形式：暗配 5.工作内容：含穿引线，管道施工工艺所需的刨沟、开槽及修复 | 乙供 | m | 50 | 0 | 0 | 0 | 0 | 0 | 0 | 0 | 0 | 0
667 | PL030205043 | 配管 | 1.名称：配管 2.材质：镀锌电线管 3.规格：DN32mm 4.配置形式：暗配 5.工作内容：含穿引线，管道施工工艺所需的刨沟、开槽及修复 | 乙供 | m | 50 | 0 | 0 | 0 | 0 | 0 | 0 | 0 | 0 | 0
1070 | PL030502002 | 配管 | 1.名称：配管 2.材质：塑料电线管 3.规格：DN20mm 4.配置形式：暗配 5.工作内容：含穿引线，管道施工工艺所需的刨沟、开槽及修复 | 甲供 | m | 100 | 0 | 0 | 0 | 0 | 0 | 0 | 0 | 0 | 0
1071 | PL030502003 | 配管 | 1.名称：配管 2.材质：塑料电线管 3.规格：DN25mm 4.配置形式：暗配 5.工作内容：含穿引线，管道施工工艺所需的刨沟、开槽及修复 | 甲供 | m | 50 | 0 | 0 | 0 | 0 | 0 | 0 | 0 | 0 | 0
1072 | PL030502004 | 配管 | 1.名称：配管 2.材质：塑料电线管 3.规格：DN32mm 4.配置形式：暗配 5.工作内容：含穿引线，管道施工工艺所需的刨沟、开槽及修复 | 甲供 | m | 50 | 0 | 0 | 0 | 0 | 0 | 0 | 0 | 0 | 0
1290 | PL030801001 | 人防密闭套管DN32 | 1.名称、类型:刚性密闭套管制作安装 2.材质:按设计要求 3.规格:DN32 4.填料材质:防火封堵材料 | 乙供 | 个 | 2 | 0 | 0 | 0 | 0 | 0 | 0 | 0 | 0 | 0
1291 | PL030801002 | 人防密闭套管DN40 | 1.名称、类型:刚性密闭套管制作安装 2.材质:按设计要求 3.规格:DN40 4.填料材质:防火封堵材料 | 乙供 | 个 | 7 | 0 | 0 | 0 | 0 | 0 | 0 | 0 | 0 | 0
1292 | PL030801003 | 人防密闭套管DN50 | 1.名称、类型:刚性密闭套管制作安装 2.材质:按设计要求 3.规格:DN50 4.填料材质:防火封堵材料 | 乙供 | 个 | 14 | 0 | 0 | 0 | 0 | 0 | 0 | 0 | 0 | 0
1294 | PL030801005 | 人防密闭套管DN80 | 1.名称、类型:刚性密闭套管制作安装 2.材质:按设计要求 3.规格:DN80 4.填料材质:防火封堵材料 | 乙供 | 个 | 2 | 0 | 0 | 0 | 0 | 0 | 0 | 0 | 0 | 0
1303 | PL030802002 | 防爆地漏 | 1.名称、材质：铸铁防爆地漏 2.型号、规格：DN80 | 乙供 | 个 | 16 | 0 | 0 | 0 | 0 | 0 | 0 | 0 | 0 | 0
1304 | PL030802003 | 防爆地漏 | 1.名称、材质：铸铁防爆地漏 2.型号、规格：DN100 | 乙供 | 个 | 2 | 0 | 0 | 0 | 0 | 0 | 0 | 0 | 0 | 0
1309 | PL030803001 | 人防密闭套管制作安装 DN32 | 1.名称、类型:刚性密闭套管制作安装 2.材质:按设计要求 3.规格:DN32 4.填料材质:防火封堵材料 | 乙供 | 个 | 23 | 0 | 0 | 0 | 0 | 0 | 0 | 0 | 0 | 0
1311 | PL030803003 | 人防密闭套管制作安装 DN50 | 1.名称、类型:刚性密闭套管制作安装 2.材质:按设计要求 3.规格:DN50 4.填料材质:防火封堵材料 | 乙供 | 个 | 124 | 0 | 0 | 0 | 0 | 0 | 0 | 0 | 0 | 0
1312 | PL030803004 | 人防密闭套管制作安装 DN65 | 1.名称、类型:刚性密闭套管制作安装 2.材质:按设计要求 3.规格:DN65 4.填料材质:防火封堵材料 | 乙供 | 个 | 2 | 0 | 0 | 0 | 0 | 0 | 0 | 0 | 0 | 0
1313 | PL030803005 | 人防密闭套管制作安装 DN80 | 1.名称、类型:刚性密闭套管制作安装 2.材质:按设计要求 3.规格:DN80 4.填料材质:防火封堵材料 | 乙供 | 个 | 6 | 0 | 0 | 0 | 0 | 0 | 0 | 0 | 0 | 0
1325 | PL030805001 | 人防防爆呼叫按钮 | 1.名称：防爆呼叫按钮 2.材质：D21 | 乙供 | 个 | 2 | 0 | 0 | 0 | 0 | 0 | 0 | 0 | 0 | 0
1333 | PL030809005 | 带密闭环钢套管 D250 | 1.制作安装； 2.套管内外充填封堵。 | 乙供 | 个 | 6 | 0 | 0 | 0 | 0 | 0 | 0 | 0 | 0 | 0
1338 | PL030809010 | 带密闭环钢套管 D441 | 1.制作安装； 2.套管内外充填封堵。 | 乙供 | 个 | 2 | 0 | 0 | 0 | 0 | 0 | 0 | 0 | 0 | 0
1339 | PL030809011 | 带密闭环钢套管 D560 | 1.制作安装； 2.套管内外充填封堵。 | 乙供 | 个 | 10 | 0 | 0 | 0 | 0 | 0 | 0 | 0 | 0 | 0
46 | PL030701-广东补001 | 防雷接地 | a)包括建筑物基础桩筋、承台钢筋、地梁钢筋的防雷焊接（包括破桩头）； b)包括接地电阻测试端子、电气预留端子及箱、等电位端子（卫生间包括底盒加底盒盖子）、断接卡子制作安装； c)包括混凝土柱主筋引下线焊接和柱主筋与圈梁钢筋焊接； d)包括建筑物天面热镀锌避雷带、避雷短针的安装及焊接； e)按甲方最终确认图纸及项目所在地气象主管机构要求设置均压环（做法详见图纸说明）； f)包括建筑物外围金属门窗、金属栏杆等的防雷接地，包括栏杆和铝合金穿安装后与预埋件的焊接工作； g)包括空调机接地预留端子安装； h)包括竖直敷设的金属管道及金属物的顶端和底端与防雷装置连接； | 乙供 | M2 | 56632 | 0 | 0 | 0 | 0 | 0 | 0 | 0 | 0 | 0
47 | PL030701-广东补002 | 防雷检测费 | 遵照《建筑物防雷装置检测技术规范》（GB/T21431-2015）及《防雷装置检测服务通用要求》（DB44/T1797-2016）要求，对新建、改建、扩建扩建建筑物防雷装置在施工过程中其结构、布置、形状、材料、规格、尺寸、连接方法和电气性能进行分阶段试验。投入使用后对建筑物防雷装置的第一次检测应按设计文件要求进行。具体内容包括但不限于建筑物的防雷分类、接闪器、引下线、接地装置、防雷区的划分、雷击电磁脉冲屏蔽、等电位连接、电涌保护器等检测。 通过对上述检测数据记录、分析、查验给出结论并出具有效的服务技术报告，确保通过房屋建筑和市政基础设施工程竣工联合验收。 | 乙供 | M2 | 56632 | 0 | 0 | 0 | 0 | 0 | 0 | 0 | 0 | 0
1 | PL030811-广东补001 | 人防防护门 | 1.名称：连通口双向受力双扇防护密闭门 2.规格：GSFMG5025(6) 3.安装方式：按图施工，满足图纸要求； | 乙供 | 樘 | 3 | 0 | 0 | 0 | 0 | 0 | 0 | 0 | 0 | 0
2 | PL030811-广东补002 | 人防防护门 | 1.名称：连通口双向受力双扇防护密闭门 2.规格：GSFMG5525(6) 3.安装方式：按图施工，满足图纸要求； | 乙供 | 樘 | 3 | 0 | 0 | 0 | 0 | 0 | 0 | 0 | 0 | 0
3 | PL030811-广东补003 | 人防防护门 | 1.名称：钢筋混凝土单扇防护密闭门 2.规格：HFM0820(6) 3.安装方式：按图施工，满足图纸要求； | 乙供 | 樘 | 4 | 0 | 0 | 0 | 0 | 0 | 0 | 0 | 0 | 0
4 | PL030811-广东补004 | 人防防护门 | 1.名称：钢筋混凝土单扇防护密闭门 2.规格：HFM1020(6) 3.安装方式：按图施工，满足图纸要求； | 乙供 | 樘 | 4 | 0 | 0 | 0 | 0 | 0 | 0 | 0 | 0 | 0
5 | PL030811-广东补005 | 人防防护门 | 1.名称：钢筋混凝土单扇防护密闭门 2.规格：HFM1220(6) 3.安装方式：按图施工，满足图纸要求； | 乙供 | 樘 | 1 | 0 | 0 | 0 | 0 | 0 | 0 | 0 | 0 | 0
7 | PL030811-广东补007 | 人防防护门 | 1.名称：钢筋混凝土活门槛单扇防护密闭门 2.规格：HHFM1220(6) 3.安装方式：按图施工，满足图纸要求； | 乙供 | 樘 | 4 | 0 | 0 | 0 | 0 | 0 | 0 | 0 | 0 | 0
9 | PL030811-广东补009 | 人防防护门 | 1.名称：钢筋混凝土活门槛单扇防护密闭门 2.规格：HHFM1520(6) 3.安装方式：按图施工，满足图纸要求； | 乙供 | 樘 | 2 | 0 | 0 | 0 | 0 | 0 | 0 | 0 | 0 | 0
10 | PL030811-广东补010 | 人防防护门 | 1.名称：钢筋混凝土活门槛单扇密闭门 2.规格：HHM1220 3.安装方式：按图施工，满足图纸要求； | 乙供 | 樘 | 4 | 0 | 0 | 0 | 0 | 0 | 0 | 0 | 0 | 0
12 | PL030811-广东补012 | 人防防护门 | 1.名称：钢筋混凝土活门槛单扇密闭门 2.规格：HHM1520 3.安装方式：按图施工，满足图纸要求； | 乙供 | 樘 | 2 | 0 | 0 | 0 | 0 | 0 | 0 | 0 | 0 | 0
14 | PL030811-广东补014 | 人防防护门 | 1.名称：钢筋混凝土单扇密闭门 2.规格：HM0820 3.安装方式：按图施工，满足图纸要求； | 乙供 | 樘 | 4 | 0 | 0 | 0 | 0 | 0 | 0 | 0 | 0 | 0
15 | PL030811-广东补015 | 人防防护门 | 1.名称：钢筋混凝土单扇密闭门 2.规格：HM1020 3.安装方式：按图施工，满足图纸要求； | 乙供 | 樘 | 4 | 0 | 0 | 0 | 0 | 0 | 0 | 0 | 0 | 0
16 | PL030811-广东补016 | 人防防护门 | 1.名称：钢筋混凝土单扇密闭门 2.规格：HM1220 3.安装方式：按图施工，满足图纸要求； | 乙供 | 樘 | 1 | 0 | 0 | 0 | 0 | 0 | 0 | 0 | 0 | 0
17 | PL030811-广东补017 | 人防防护门 | 1.名称：悬摆式防爆波活门 2.规格：HK1000(5) 3.安装方式：按图施工，满足图纸要求； | 乙供 | 樘 | 2 | 0 | 0 | 0 | 0 | 0 | 0 | 0 | 0 | 0
18 | PL030811-广东补018 | 人防防护门 | 1.名称：悬摆式防爆波活门 2.规格：HK600(5) 3.安装方式：按图施工，满足图纸要求； | 乙供 | 樘 | 2 | 0 | 0 | 0 | 0 | 0 | 0 | 0 | 0 | 0
21 | PL030811-广东补021 | 人防门吊环 | 1.钢材种类、规格：人防门吊环 | 乙供 | 个 | 48 | 0 | 0 | 0 | 0 | 0 | 0 | 0 | 0 | 0
22 | PL030811-广东补022 | 车道钢板 | 1.名称：车道钢板 2.安装方式：按图施工，满足图纸要求； | 乙供 | M2 | 20 | 0 | 0 | 0 | 0 | 0 | 0 | 0 | 0 | 0
23 | PL030811-广东补023 | 自动超压防爆排气活门 | 1.名称：自动超压防爆排气活门 2.规格：PS-D250 3.安装方式：按图施工，满足图纸要求； | 乙供 | 个 | 6 | 0 | 0 | 0 | 0 | 0 | 0 | 0 | 0 | 0
41 | PL030811-广东补041 | 防爆地漏管 | 1.材质：防爆地漏管 2.型号、规格：DN100 3.安装方式:埋地 | 乙供 | 米 | 20 | 0 | 0 | 0 | 0 | 0 | 0 | 0 | 0 | 0
| 小计 | [13 empty] | 0

## 措施费清单
措施费清单
单位：人民币元
序号 | 项目编码 | 项目名称 | 计量单位 | 工程量清单计量计价规则 | 工作内容 | 地下室 |  |  | 高层 |  |  | 备注
[6 empty] | 工程量 | 不含税单价 | 不含税合价 | 工程量 | 不含税单价 | 不含税合价
1 | PL09001-1 | 脚手架工程（爬架） | m2 | 按建筑面积计算 | 包括为完成本项目工程的任何必要的里外脚手架、爬架、安全挡板护栏、冲孔金属板安全网、卸料平台、架空运输通道等工程，以及水电安装工程，并须符合安全文明施工的要求，同时也包含提供现有的（指为总包自己保留的而非为其他分包商特别保留的）或技术标规定的脚手架供其他分包商使用的费用。 1、脚手架方案需充分考虑各专项工程工作面需求，因施工标段划分或工序施工方便导致的二次搭设费用不予补偿。（如：为了满足商铺石材挂贴工作面要求、为加快施工进度采取分标段施工等产生的脚手架二次搭设）。 2、各业态措施费平米单价不因建筑物外形造型或体形系数的变化而调整，当有单梁、单墙、独立柱或其他造型构件时，单价亦不做调整。 3、因赶工、穿插施工、样板房施工等引起的脚手架拆改、降效等在报价中综合考虑，不得办理签证或要求另行增加费用。 4、脚手架工程费用按爬架、普通脚手架（落地脚手架、悬挑脚手架等）不分类型计价。 5、脚手架工程中，已综合考虑屋面构件脚手架工程和支模体系工程。单个项目不会因为栋楼（含屋面架构）复杂和施工难度而特殊调价。 6、按施工规范要求的悬挑工字钢等 | 12786 |  | 0 | 43846 |  | 0
2 | PL09001-2 | 脚手架工程（普通脚手架） | m2 | 按建筑面积计算
4 | PL09003 | 环境保护费 | m2 | 按建筑面积计算 | 对现场建筑物、围墙、树木等的保护；对周边公共财物和其他第三方财产的保护；对施工场地废水、废气、废渣、扬尘及噪音对现场周边居民等影响的防治及控制，如扬尘监控设备、硬化场地、洒（喷）水降尘、材料及土方覆盖、车辆清洗等；施工场地交通及治安管理；施工建筑垃圾的分类存置收集及全部清运等；红线范围内的祼土覆盖等。甲方分包的垃圾由分包单位自行清理至总包指定位置，由总包统一外运，总包不得向分包单位收取费用。 | 12786 |  | 0 | 43846 |  | 0
5 | PL09004 | 安全文明施工措施 | m2 | 按建筑面积计算 | 完成本项目工程的任何必要的及政府要求的所有安全文明施工项目，总包单位施工管理所花费的安全文明措施费用均包含在此项内。包括但不限于：环境保护、环境监测系统；五牌一图；堆放及加工场地硬化创建与保持；道路开口、施工道路的创建与保持、视频监控（含指纹打卡、人脸识别等，需同时满足甲方及当地地方政府管理要求，相关费用含于总价中，不另计取）、平安卡；现场防火及配备相应灭火设施；临边洞口防护(如爬架、铝模项目，窗扇未安装前所有外窗洞口、阳台等部位临边防护)、交叉高处作业、重点位置及危险位置的安全防护；保健急救措施；安全测试费用；安全生产责任保险（包含从自购买保险之日起至工程项目竣工验收及因项目工期延期产生的续保费用等）；施工机具防护等。安全文明施工应达到甲方第三方巡检要求，甲方第三方评估均符合国标要求。 | 12786 |  | 0 | 43846 |  | 0
6 | PL09005 | 临时设施 | m2 | 按建筑面积计算 | 1.现场办公生活设施（工地办公室、宿舍、食堂、厕所等）、施工现场临时用电（配电线路、配电箱开关箱、接地保护装置）、施工现场临时用水设施、分区隔挡、场内临时道路（含项目首开、施工期间总包采用路基板施工道路）、道路出入口、洗车槽等设施的施工及拆除清运以及临时排水许可的办理和设施维护等。包含根据政府相关部门要求对临时设施的升级改造、工业化改造等事项。 2.项目红线外现状道路接驳口至项目红线之间的道路另行计算。 3.承包人施工现场临设、材料加工厂及红线外临水临电敷设路线等现场平面布置，须充分考虑项目分期建设、营销展示、园林景观及政府部门检查等因素影响；如临设、加工厂等发生场内搬迁，以及场内临水临电等发生迁改或材料被掩埋无法进行回收利用等情况，所发生费用报价须综合考虑，均不额外计取 4.材料加工厂、现场临设等设施如需地基加固（打桩、换填、硬化等），相关的处理费用在报价中综合考虑，不另计算 | 12786 |  | 0 | 43846 |  | 0
7 | PL09006 | 预算包干费 | m2 | 按建筑面积计算 | 对完成的成品、半成品及工程材料的保护；对施工场地内的安全保卫；施工雨（污、地下）水的处理；施工场地内排水沟、沉砂池等排水设施的设置及维护；施工材料堆放场地的整理、场地硬化、临时停水停电、暗室及夜间施工照明、地下室施工增加、冬雨季施工(包含因冬雨季施工添加的混凝土外加剂）、赶工措施和降效、孔洞预留、洞口封堵（含除强弱电井外所有防火封堵）及收口、电梯井道洞口截水坎施工、工程验收、完工清场及垃圾外运（包括虽非承包人建造，但作为后期移交承包人使用的红线围墙、红线内外临建设施完工后的拆除及清运）、图纸和资料等、临时设施水电费、为满足运输要求的地下室顶板加固费用等。包括大土方开挖阶段至工程完工期间的基坑水抽排，降排水方式（如管井设置、抽水泵抽水等）综合考虑 | 12786 |  | 0 | 43846 |  | 0
8 | PL09007 | 检验试验费 | m2 | 按建筑面积计算 | 1.包括施工企业按照有关标准规定，对建筑以及材料、构件和建筑安装物进行一般鉴定、检查所发生的费用，包括自设实验室进行试验所耗用的材料、满足验收规范要求的为乙方施工使用的材料或工序进行检验试验等费用； 2.为满足工程质量验收而开展的见证取样检测和专项检测由施工方委托检测单位进行检测，相关的取样、样品制作、送检、现场配合检测等检测相关的配合工作由施工单位承担。 3.对施工单位提供的具有合格证明的材料进行检测不合格的及施工企业原因造成工程质量不合格需要委扦检测、鉴定的，其检测费用由施工单位支付。 | 12786 |  | 0 | 43846 |  | 0
9 | PL09008 | 配合甲方销售 | m2 | 按建筑面积计算 | 本项于暂列金额中估算，施工过程中按实计算
10 | PL09009 | 总承包配合服务费 | m2 | 按建筑面积计算 | 总承包人提供总承包配合服务工作，包括但不限于： 1.在现场具备条件的情况下，提供分包材料设备进场、吊装条件及堆放、保管仓储场地； 2.总承包人指定施工现场垃圾堆放点，分包人将各自施工产生的垃圾及时清运至指定地点，总承包人负责定期清运，保证施工现场达到文明施工标准。指定地点外的现场垃圾由总承包人与建设单位确认责任单位； 3.提供工地现有的人货梯、塔吊等垂直运输、脚手架供分包人使用，总包单位脚手架、塔吊、升降机必须经发包人批准后方可拆除，不得影响其他分包单位的施工进度，否则，发包人有权根据实际影响情况对承包人进行处罚，并扣除配合费及该部分施工措施费。如人货梯、塔吊等垂直运输、脚手架经招标人批准拆除后，需使用室内电梯作为垂直运输工具，分包人应按要求参加电梯使用培训，因使用室内电梯产生的相关费用由分包人承担； 4.总承包人向分包人提供水电接驳点，水电费由分包人承担。分包人自行负责安装水电表和表后管线敷设，水电费的交费标准按总承包人向供电供水部门的实际交费标准，不得无故加收其它费用；如专业分包工程特点无法安装水电表的，产生水电费用由分包人与总承包人根据实际使用情况沟通协商确定合理的费用分摊； 5.总承包人负责公共区域防火门、入户门、户内门、户内防火门安装后的批荡收口。总包单位须结合铝合金单位图纸、铁艺栏杆深化图纸预留安装企口及杯口，若未按图纸预留，后期需承担打凿及修补费用。若铝合金门窗安装位置为“]型”槽口，安装后，窗框外侧面至槽口边约20cm范围砂浆填充及收口及栏杆安装后杯口收口由总承包人负责；铝合金窗企口压槽位置在安装完铝合金窗后的凹槽由总承包人使用细石混凝进行修补。总承包人负责消防工程、燃气安装工程、电梯安装工程等其他分包工程合理施工工序造成的塞缝补洞修复。 6.对于成品保护工作，遵循“谁破坏、谁负责”的原则，由总承包人统一负责现场管理和协调，对各分项工程的成品保护进行检查维护。产品受到损坏后，应由总承包单位判定责任方，若总承包单位不能判定，则由其承担损坏责任。 7.爬升架爬升后门窗洞口、栏杆等位置首次临边防护在总承包单位承包范围，相关费用已包含在合同总价中；后续铝合金门窗单位、栏杆单位进场安装时总承包单位须按照甲方指定的时间拆除临边防护，因提前或延期拆除造成的一切损失由总承包单位承担，拆除后的洞口临边防护由铝合金门窗单位、栏杆单位自行防护。 8.若项目所在地对电气安装工程验收有特定要求的，总承包人需按照询价人的要求积极配合电气分包单位的验收工作。 9.分包人应按当地政府规定和档案馆要求整理编制竣工资料，确保能够达到竣工验收及档案移交要求，总承包人负责审核、检查并汇总整理专业分包工程竣工验收资料。如为顺利移交竣工资料给档案馆确需发生额外的费用，经建设单位确认后，由总承包人负责承担该笔费用，分包人无需承担。 10.其他方便分包工程工作的配合。 | 12786 |  | 0 | 43846 |  | 0
11 | PL09010 | 甲方集采材料设备采保费 | m2 | 按建筑面积计算 | 甲方集采（包括甲供、甲定乙供）材料设备的卸车、搬运、保管、二次搬运等工作。甲供材料签订三方合同、开票、配合付款等工作（如有）。 | [6 empty] | 按实计算
19 | PL09017 | 承台等土石方开挖所需措施 | 项 | 按项总价包干 | 1、是否属于本次报价范围：否 2、为承台、电梯井、核心筒、集水井、化粪池、室外管道施工等土石方开挖所需钢板桩、木桩、简单支撑等措施费。 | [6 empty] | 本项于实体清单中计算
20 | PL09018 | 红线外临时道路 | 项 | 按项目总价包干 | 1、是否属于本次报价范围：否 2、技术标准及图纸详见： | [6 empty] | 按实计算
补 | 补充清单（措施费）
26 | PL09002-广东补001 | 垂直运输 | 项 | 按项包干计算 | 包括为完成本项目工程的任何必要的塔吊、卷扬机、施工电梯、人工垂直运输等以及这些设备的基础（含桩基、土方开挖、回填，钢筋、混凝土、模板等）、场内外运输、安拆等所有垂直运输工程，包括运输、安拆过程中对场地损坏或其他损坏的修复费用。须符合安全文明施工的要求，同时也包含提供现有的（指为总包自己保留的而非为其他分包商特别保留的）或技术标规定的垂直运输设备供其他分包商无偿使用的费用。建筑物超高引起的人工机械管理降效、施工加压水泵安拆及台班等。所有为完成本项目的大型及所有机械设备进出场及安拆。因大型机械进出场导致当地道路损坏，而修复损坏道路和行人道的费用。因赶工、穿插施工（含不同工种引起、其他分包单位进场施工引起等）、样板房施工等引起的垂直运输降效费用在报价中综合考虑，不得办理签证或另行要求增加。 | 1 |  | 0 | 1 |  | 0
27 | PL09005-广东补001 | 甲方和监理办公室 | m2 | 按建筑面积计算 | 包含甲方及监理现场办公生活临时设施，包括办公室、会议室、住宿区、卫生间等功能板房搭建和硬装施工，场地平整、地基处理、地面硬化、首层板房地面贴砖、二层及以上板房地面贴地板胶、板房天花吊顶、窗帘、给排水、电气管线敷设到位、灯具、开关插座、洁具龙头等安装到位、网络线路设备敷设到位。移交房间布置及设置应合理，以甲方确认为准。（甲方及监理办公生活产生的电费、网费、桌椅、电脑由甲方承担） | 12786 |  | 0 | 43846 |  | 0
| PL09015-广东补001 | （项目红线）现 场临时围墙 | m2 | 按建筑面积计算 | 围墙、施工围挡照明符合政府相关要求及甲方要求，红线围墙为全地块围墙，分期围墙暂不计算，若施工过程需建设分期围墙则另行计算费用。 | 0 |  | 0 | 0 |  | 0 | 红线围墙已另行委托
| PL09016-广东补001 | 临时设施场地费 | m2 | 按建筑面积计算 | 满足本工程建设需要的办公、生活及施工生产涉及到的场地、房屋、设施等所有相关费用（含甲方、监理办公、生活需求所占场地）及因报价人未合理进行平面布置产生搬迁等内容，所涉及的所有费用（包含耕地占用税及场地可能涉及到的复垦相关费用），均由报价人在该项中综合考虑。 | 12786 |  | 0 | 43846 |  | 0
| PL09024-广东补001 | 白蚁防治 | m2 | 按建筑面积计算 | 遵照《房屋白蚁预防技术规程》（JGJ/T245-2011）及《建设工程白蚁危害评定标准》（GBT51253-2017）要求，对新建房屋进行白蚁防治工程，包括但不限于安装白蚁监控系统、设置药物屏障、设置砂砾屏障、设置白蚁防护条等，通过采用喷粉法、喷洒法、柱状注射法、涂刷法及浸渍法等方法达到防治目的，确保通过白蚁防治工程验收备案及房屋建筑和市政基础设施工程竣工联合验收，竣工后在防治有效期内按照《规程》所规定的复查间隔时间进行复查。 | 12786 |  | 0 | 43846 |  | 0
不含税合计 | [7 empty] | 0 |  |  | 0
含税合计 | [7 empty] | 0 |  |  | 0
含税单方造价 | [7 empty] | 0 |  |  | 0
注：如为综合单价包干合同，措施项目结算时建筑面积以《建筑工程建筑面积计算规范》GB/T 50353-2013计算规则为准。

## 零星工程单价清单
零星工程单价清单
单位：人民币元
序 号 | 项目名称 | 工作内容 | 计量 单位 | 工程量 | 不含税综合单价 | 备注
一、 | 计日工等零星工程
1 | 工日 | 普工、技工等均执行同一单价 | 工日 | 1 | 146.789
2 | 挖掘机，PC120 | 含机械租金、能源、司机、指挥人员、进退场摊销等 | 小时 | 1 | 183.9625
3 | 挖掘机，PC200 | 含机械租金、能源、司机、指挥人员、进退场摊销等 | 小时 | 1 | 261.7925
4 | 附有吊臂型货车QY30 | 含机械租金、能源、司机、指挥人员、进退场摊销等 | 小时 | 1 | 220
5 | 装载机ZL30 | 含机械租金、能源、司机、指挥人员、进退场摊销等 | 小时 | 1 | 186.2385
6 | 装载机ZL40 | 含机械租金、能源、司机、指挥人员、进退场摊销等 | 小时 | 1 | 219.34
7 | 装载机ZL50 | 含机械租金、能源、司机、指挥人员、进退场摊销等 | 小时 | 1 | 247.6413
8 | 推土机TY180 | 含机械租金、能源、司机、指挥人员、进退场摊销等 | 小时 | 1 | 192.6606
9 | 推土机D60 | 含机械租金、能源、司机、指挥人员、进退场摊销等 | 小时 | 1 | 280
10 | 吊蓝 | 含机械租金、能源、司机、指挥人员、进退场摊销等 | 月 | 1 | 3200
11 | 自卸运输车5T内 | 含机械租金、能源、司机、指挥人员、进退场摊销等 | 小时 | 1 | 113.2075
12 | 自卸运输车10T | 含机械租金、能源、司机、指挥人员、进退场摊销等 | 小时 | 1 | 155.66
13 | 自卸运输车15T | 含机械租金、能源、司机、指挥人员、进退场摊销等 | 小时 | 1 | 212.2637
14 | 自卸运输车20T | 含机械租金、能源、司机、指挥人员、进退场摊销等 | 小时 | 1 | 254.7175
15 | 潜水泵Φ50 | 含机械租金、能源、司机、指挥人员、进退场摊销等 | 台班 | 1 | 55.0459
16 | 潜水泵Φ80 | 含机械租金、能源、司机、指挥人员、进退场摊销等 | 台班 | 1 | 90
17 | 潜水泵Φ150 | 含机械租金、能源、司机、指挥人员、进退场摊销等 | 台班 | 1 | 100.9174
18 | 潜水泵Φ200 | 含机械租金、能源、司机、指挥人员、进退场摊销等 | 台班 | 1 | 117.4312
19 | 砌体拆除 | 含人工、脚手架（如有）、机械、拆除、清运等 | m3 | 1 | 165.1376
20 | 素砼破除 | 含人工、脚手架（如有）、机械、拆除、清运等 | m3 | 1 | 275.2294
21 | 钢筋砼破除 | 含人工、脚手架（如有）、机械、拆除、清运等 | m3 | 1 | 412.844
22 | 顶板开槽 | 含人工、脚手架（如有）、机械、拆除、清运垃圾等 | m | 1 | 23.8532
23 | 楼板开洞 直径50mm以下（不含50mm) | 含人工、脚手架（如有）、机械、拆除、清运垃圾等 | 个 | 1 | 30
24 | 梁开洞 直径50mm以下（不含50mm) | 含人工、脚手架（如有）、机械、拆除、清运垃圾等 | 个 | 1 | 25
25 | 楼板开洞 直径50mm至100mm（不含100mm) | 含人工、脚手架（如有）、机械、拆除、清运垃圾等 | 个 | 1 | 32
26 | 梁开洞 直径50mm至100mm（不含100mm) | 含人工、脚手架（如有）、机械、拆除、清运垃圾等 | 个 | 1 | 35
27 | 楼板开洞 直径100mm至150mm（不含150mm) | 含人工、脚手架（如有）、机械、拆除、清运垃圾等 | 个 | 1 | 60
28 | 梁开洞 直径100mm至150mm（不含150mm) | 含人工、脚手架（如有）、机械、拆除、清运垃圾等 | 个 | 1 | 45
29 | 楼板开洞 直径150mm至250mm | 含人工、脚手架（如有）、机械、拆除、清运垃圾等 | 个 | 1 | 80
30 | 梁开洞 直径150mm至250mm | 含人工、脚手架（如有）、机械、拆除、清运垃圾等 | 个 | 1 | 45
31 | 剪力墙开洞 直径50mm以下（不含50mm) | 含人工、脚手架（如有）、机械、拆除、清运垃圾等 | 个 | 1 | 32.1101
32 | 剪力墙开洞 直径50mm至100mm（不含100mm) | 含人工、脚手架（如有）、机械、拆除、清运垃圾等 | 个 | 1 | 36.6972
33 | 剪力墙开洞 直径100mm至150mm（不含150mm) | 含人工、脚手架（如有）、机械、拆除、清运垃圾等 | 个 | 1 | 41.2844
34 | 剪力墙开洞 直径150mm至250mm | 含人工、脚手架（如有）、机械、拆除、清运垃圾等 | 个 | 1 | 55.0459
35 | 砖墙开洞 直径50mm以下（不含50mm) | 含人工、脚手架（如有）、机械、拆除、清运垃圾等 | 个 | 1 | 16.5138
36 | 砖墙开洞 直径50mm至100mm（不含100mm) | 含人工、脚手架（如有）、机械、拆除、清运垃圾等 | 个 | 1 | 12.844
37 | 砖墙开洞 直径100mm至150mm（不含150mm) | 含人工、脚手架（如有）、机械、拆除、清运垃圾等 | 个 | 1 | 27.5229
38 | 砖墙开洞 直径150mm至250mm | 含人工、脚手架（如有）、机械、拆除、清运垃圾等 | 个 | 1 | 36.6972
39 | 混凝土机械切割 厚度150mm以内（不含150mm) | 含人工、脚手架（如有）、机械、拆除、清运垃圾等 | m | 1 | 69.7248
40 | 混凝土机械切割 厚度200mm以内 | 含人工、脚手架（如有）、机械、拆除、清运垃圾等 | m | 1 | 97.2477
41 | 砖墙机械切割 厚度100mm以内（不含100mm) | 含人工、脚手架（如有）、机械、拆除、清运垃圾等 | m | 1 | 58.7156
42 | 砖墙机械切割 厚度200mm以内 | 含人工、脚手架（如有）、机械、拆除、清运垃圾等 | m | 1 | 86.2385
43 | 砖墙开槽及修补 | 不论采用何种方式，含人工、脚手架（如有）、机械、拆除、清运垃圾等 | m | 1 | 11.0092
44 | 砼开槽及修补 | 不论采用何种方式，含人工、脚手架（如有）、机械、拆除、清运垃圾等 | m | 1 | 16.5138
45 | 现浇砼打磨、清理 | 不论采用何种方式，含人工、脚手架（如有）、机械、拆除、清运垃圾等 | ㎡ | 1 | 5.5046
46 | 植筋φ6 | 钻孔，涂胶水，安放钢筋 ，不含钢筋材料制安。植筋深度15d 。含检测报告。JGN建筑结构胶或同档次 | 根 | 1 | 6.2
47 | 植筋φ8 | 钻孔，涂胶水，安放钢筋 ，不含钢筋材料制安。植筋深度15d 。含检测报告。JGN建筑结构胶或同档次 | 根 | 1 | 7.44
48 | 植筋φ10 | 钻孔，涂胶水，安放钢筋 ，不含钢筋材料制安。植筋深度15d 。含检测报告。JGN建筑结构胶或同档次 | 根 | 1 | 9.92
49 | 植筋φ12 | 钻孔，涂胶水，安放钢筋 ，不含钢筋材料制安。植筋深度15d 。含检测报告。JGN建筑结构胶或同档次 | 根 | 1 | 12.4
50 | 植筋φ14 | 钻孔，涂胶水，安放钢筋 ，不含钢筋材料制安。植筋深度15d 。含检测报告。JGN建筑结构胶或同档次 | 根 | 1 | 14.88
51 | 植筋φ16 | 钻孔，涂胶水，安放钢筋 ，不含钢筋材料制安。植筋深度15d 。含检测报告。JGN建筑结构胶或同档次 | 根 | 1 | 19.84
52 | 植筋φ18 | 钻孔，涂胶水，安放钢筋 ，不含钢筋材料制安。植筋深度15d 。含检测报告。JGN建筑结构胶或同档次 | 根 | 1 | 22.32
53 | 植筋φ20 | 钻孔，涂胶水，安放钢筋 ，不含钢筋材料制安。植筋深度20d 。含检测报告。JGN建筑结构胶或同档次 | 根 | 1 | 27.27
54 | 植筋φ22 | 钻孔，涂胶水，安放钢筋 ，不含钢筋材料制安。植筋深度20d 。含检测报告。JGN建筑结构胶或同档次 | 根 | 1 | 31
55 | 植筋φ25 | 钻孔，涂胶水，安放钢筋 ，不含钢筋材料制安。植筋深度20d 。含检测报告。JGN建筑结构胶或同档次 | 根 | 1 | 34.72
56 | 植筋φ28 | 钻孔，涂胶水，安放钢筋 ，不含钢筋材料制安。植筋深度20d 。含检测报告。JGN建筑结构胶或同档次 | 根 | 1 | 39.67
57 | 植筋φ32 | 钻孔，涂胶水，安放钢筋 ，不含钢筋材料制安。植筋深度20d 。含检测报告。JGN建筑结构胶或同档次 | 根 | 1 | 45.8716
58 | 补洞吊洞直径100mm以下（不含100mm) | 含人工、脚手架（如有）、机械、材料、清运垃圾等 | 个 | 1 | 20
59 | 补洞吊洞 直径100mm至200mm（不含200mm) | 含人工、脚手架（如有）、机械、材料、清运垃圾等 | 个 | 1 | 24
60 | 补洞吊洞 直径200mm至300mm（不含300mm) | 含人工、脚手架（如有）、机械、材料、清运垃圾等 | 个 | 1 | 28
61 | 模板拆除 | 模板拆除，含垃圾清除 | ㎡ | 1 | 10
二、 | 材料等级及厚度调差
62 | 刮水泥膏掺加108胶 | 水泥膏的厚度与108胶的掺加比综合考虑 | ㎡ | 1 | 0.5
63 | C15细石混凝土厚度调整 | 在项目特征所示厚度的基础上增减10mm | ㎡ | 1 | 3.14
64 | C20细石混凝土厚度调整 | 在项目特征所示厚度的基础上增减10mm | ㎡ | 1 | 3.26
65 | C25细石混凝土厚度调整 | 在项目特征所示厚度的基础上增减10mm | ㎡ | 1 | 3.38
66 | C30细石混凝土厚度调整 | 在项目特征所示厚度的基础上增减10mm | ㎡ | 1 | 3.5
67 | 沥青混凝土厚度调整 | 在项目特征所示厚度的基础上增减10mm | ㎡ | 1 | 5
68 | 水泥砂浆厚度调整 | 在项目特征所示厚度的基础上增减1mm | ㎡ | 1 | 0.35
69 | 混合砂浆厚度调整 | 在项目特征所示厚度的基础上增减1mm | ㎡ | 1 | 0.35
70 | 抗裂砂浆厚度调整 | 在项目特征所示厚度的基础上增减1mm | ㎡ | 1 | 0.8
71 | 石膏砂浆厚度调整 | 在项目特征所示厚度的基础上增减1mm | ㎡ | 1 | 0.5
72 | 抹面胶浆厚度调整 | 在项目特征所示厚度的基础上增减1mm | ㎡ | 1 | 1.38
73 | 无机保温砂浆厚度调整 | 在项目特征所示厚度的基础上增减5mm | ㎡ | 1 | 2.52
74 | B1级挤塑聚苯乙烯泡沫（XPS板）厚度调整 | 在项目特征所示厚度的基础上增减5mm | ㎡ | 1 | 3.25
75 | B1级聚苯乙烯泡沫塑料板（EPS板）厚度调整 | 在项目特征所示厚度的基础上增减5mm | ㎡ | 1 | 2.25
76 | 岩棉板厚度调整 | 在项目特征所示厚度的基础上增减5mm | ㎡ | 1 | 3
77 | 岩棉复合板厚度调整 | 在项目特征所示厚度的基础上增减5mm | ㎡ | 1 | 5.3
78 | B04级高性能砂加气内墙保温板厚度调整 | 在项目特征所示厚度的基础上增减5mm | ㎡ | 1 | 3.02
79 | B03级高性能砂加气内墙保温板厚度调整 | 在项目特征所示厚度的基础上增减5mm | ㎡ | 1 | 3.27
80 | NEA保温找平凝胶 | 在项目特征所示厚度的基础上增减1mm | ㎡ | 1 | 3.6697
备注： | 1、以上厚度调整（除混凝土及保温材料外）按就近原则以规格最相近的清单项价格为基准进行增减；如：清单有7mm和10mm厚两种，实际是9mm，则在10mm基础上调整 2、混凝土及保温材料厚度增减不足5mm的，按线性比例计算差值。如增加3mm的价差=增减5mm的单价*3/5

## 定额计价程序表
建筑与装饰工程定额计价程序表
序号 | 费用名称 | 取费基数 | 费率(%)
1 | 分部分项工程费 | 1.1+1.2
1.1 | 定额分部分项工程费 | 1.1.1+1.1.2+1.1.3+1.1.4
1.1.1 | 人工费 | 分部分项人工费
1.1.2 | 材料费 | 分部分项材料费+分部分项主材费+分部分项设备费
1.1.3 | 机械费 | 分部分项机械费
1.1.4 | 管理费 | 分部分项管理费
1.2 | 利润 | 人工费+机械费 | 20%
2 | 措施项目费 | 2.1+2.2
2.1 | 绿色施工安全防护措施费 | 措施费包干，实体工程不再计算 | 不计算
2.2 | 其他措施项目费 |  | 只计算模板
3 | 其他项目费 | 3.1+3.2+3.3
3.1 | 总承包服务费 | 措施费包干，实体工程不再计算 | 不计算
3.2 | 预算包干费 | 措施费包干，实体工程不再计算 | 不计算
3.3 | 工程优质费 |  | 按合同相关条款执行
4 | 税前工程造价 | 1+2+3
5 | 税前浮动后工程造价 | 4*（1+浮动率） | 详见清单说明规定
6 | 增值税销项税额 | 5*税率 | 9%
7 | 含税工程造价 | 5+6
8 | 独立费
9 | 工程造价总计 | 7+8
注：1、如施工期间，政府相关费率调整，则上述税率相应调整：
2、上表中，注明“不计算”的，施工单位综合考虑到措施和开办项目总价包干费用中。
安装工程定额计价程序表
序号 | 费用名称 | 取费基数 | 费率(%)
1 | 分部分项工程费 | 1.1+1.2
1.1 | 定额分部分项工程费 | 1.1.1+1.1.2+1.1.3+1.1.4
1.1.1 | 人工费 | 分部分项人工费
1.1.2 | 材料费 | 分部分项材料费+分部分项主材费+分部分项设备费
1.1.3 | 机械费 | 分部分项机械费
1.1.4 | 管理费 | 分部分项管理费
1.2 | 利润 | 人工费+机械费 | 20%
2 | 措施项目费 | 2.1+2.2
2.1 | 绿色施工安全防护措施费 | 措施费包干，实体工程不再计算 | 不计算
2.2 | 其他措施项目费 |  | 只计算模板
3 | 其他项目费 | 3.1+3.2+3.3
3.1 | 总承包服务费 | 措施费包干，实体工程不再计算 | 不计算
3.2 | 预算包干费 | 措施费包干，实体工程不再计算 | 不计算
3.3 | 工程优质费 |  | 按合同相关条款执行
4 | 税前工程造价 | 1+2+3
5 | 税前浮动后工程造价 | 4*（1+浮动率） | 详见清单说明规定
6 | 增值税销项税额 | 5*税率 | 9%
7 | 含税工程造价 | 5+6
8 | 独立费
9 | 工程造价总计 | 7+8
注：1、如施工期间，政府相关费率调整，则上述税率相应调整：
2、上表中，注明“不计算”的，施工单位综合考虑到措施和开办项目总价包干费用中。

## 材料一览表
主要材料品牌一览表
项目名称：
序号 | 材料及设备名称 | 品牌及生产厂家 | 备注
一、 | 甲供品类
1 | 塑料管材 | 招标人指定品牌 | 甲供，管件费用由乙方自行报价，列入辅材费中。管件费用因已计入合同清单相应综合单价中，综合单价包干，故在询价人向乙方支付工程款时，询价人按照管件的实际供货量及管件战略采购价格在乙方的工程款中全额扣减管件费用
二、 | 甲指乙供品类
1 | 防水工程 | 科顺、东方雨虹 | 具体详见甲指乙供材价格表
三、 | 甲限乙供品类
1 | 钢筋 | 广钢、韶钢、唐钢、裕丰、株钢、柳钢、马钢、邯郸钢铁、首钢、承德新钒钛股份、萍乡钢铁、涟源钢铁、珠海粤裕丰、友钢、湘钢、桂宝、桂鑫。 选用其它品牌需报招标人审批确认，具体以招标人确认为准。
备注： 1、以上甲供及甲指乙供品类品牌按照招标人最终确定为准； 2、投标人如增加材料，可自行另列项送板报价，上表无描述到但施工实际有需求的主要材料，报价人在施工前应办理乙供材料审批程序并经审批满足要求后方能使用。