## 封-1 招标工程量清单封面
| 给排水工程 |  |  | 工程
招 标 工 程 量 清 单
|  | 招 标 人： | 广州市花都区狮岭镇新庄经济联合社
(单位盖章)
造价咨询人：
(单位盖章)
年 月 日
封-1

## 扉-1 招标工程量清单扉页
| 给排水工程 |  |  |  | 工程
招 标 工 程 量 清 单
招 标 人： |  | 广州市花都区狮岭镇新庄经济联合社 | 造价咨询人：
|  | （单位盖章） |  | (单位资质专用章)
法定代表人 或其授权人： |  |  | 法定代表人 或其授权人：
|  | (签字或盖章) |  | (签字或盖章)
编 制 人： |  |  | 复 核 人：
|  | (造价人员签字盖专用章) |  | (造价工程师签字盖专用章)
编制时间： |  |  | 复核时间：
扉-1

## 表-04 单位工程招标控制价汇总表
单位工程招标控制价汇总表
工程名称：给排水工程 |  | 标段： |  | 第 1 页 共 1 页
序号 | 汇总内容 |  | 金额:(元) |  | 其中：暂估价(元)
1 | 分部分项合计
1.1 | 给水系统
1.2 | 污水系统
1.3 | 雨水系统
1.4 | 喷淋试水排水系统
1.5 | 压力排水系统
1.6 | 生活水泵房
2 | 措施合计
2.1 | 绿色施工安全防护措施费
2.2 | 其他措施费
3 | 其他项目
3.1 | 暂列金额
3.2 | 暂估价
3.3 | 计日工
3.4 | 总承包服务费
3.5 | 预算包干费
3.6 | 工程优质费
3.7 | 概算幅度差
3.8 | 索赔费用
3.9 | 现场签证费用
3.10 | 其他费用
4 | 税前工程造价
5 | 增值税销项税额
6 | 总造价
7 | 人工费
招标控制价合计=1+2+3+5
注：本表适用于单位工程招标控制价或投标报价的汇总，如无单位工程划分，单项工程也使用本表汇总
表—04

## 表-08 分部分项工程和单价措施项目清单与计价表
分部分项工程和单价措施项目清单与计价表
工程名称：给排水工程 |  |  |  | 标段： |  |  |  | 第 1 页 共 25 页
序号 | 项目编码 | 项目名称 | 项目特征描述 |  | 计量单位 | 工程量 | 金额（元）
[7 empty] | 综合单价 |  | 综合合价 | 其中
暂估价
给水系统
1 | 031001007003 | 复合管 | 1.安装部位:室内 2.介质:给水 3.规格、压力等级:镀锌衬塑管DN100 4.连接形式:螺纹连接 5.压力试验及吹、洗设计要求:水冲洗 6.具体工作内容及要求应按设计图纸、招标文件相关规定、施工规范及技术要求等综合考虑 |  | m | 56.35
2 | 031001007004 | 复合管 | 1.安装部位:室内 2.介质:给水 3.规格、压力等级:镀锌衬塑管DN80 4.连接形式:螺纹连接 5.压力试验及吹、洗设计要求:水冲洗 6.具体工作内容及要求应按设计图纸、招标文件相关规定、施工规范及技术要求等综合考虑 |  | m | 67.8
3 | 031001007005 | 复合管 | 1.安装部位:室内 2.介质:给水 3.规格、压力等级:镀锌衬塑管DN65 4.连接形式:螺纹连接 5.压力试验及吹、洗设计要求:水冲洗 6.具体工作内容及要求应按设计图纸、招标文件相关规定、施工规范及技术要求等综合考虑 |  | m | 41.4
本页小计
注：为计取规费等的使用，可在表中增设其中：“定额人工费”。
表—08
分部分项工程和单价措施项目清单与计价表
工程名称：给排水工程 |  |  |  | 标段： |  |  |  | 第 2 页 共 25 页
序号 | 项目编码 | 项目名称 | 项目特征描述 |  | 计量单位 | 工程量 | 金额（元）
[7 empty] | 综合单价 |  | 综合合价 | 其中
暂估价
4 | 031001007006 | 复合管 | 1.安装部位:室内 2.介质:给水 3.规格、压力等级:镀锌衬塑管DN50 4.连接形式:螺纹连接 5.压力试验及吹、洗设计要求:水冲洗 6.具体工作内容及要求应按设计图纸、招标文件相关规定、施工规范及技术要求等综合考虑 |  | m | 26.13
5 | 031001007007 | 复合管 | 1.安装部位:室内 2.介质:给水 3.规格、压力等级:镀锌衬塑管DN40 4.连接形式:螺纹连接 5.压力试验及吹、洗设计要求:水冲洗 6.具体工作内容及要求应按设计图纸、招标文件相关规定、施工规范及技术要求等综合考虑 |  | m | 16.26
6 | 031001007008 | 复合管 | 1.安装部位:室内 2.介质:给水 3.规格、压力等级:镀锌衬塑管DN25 4.连接形式:螺纹连接 5.压力试验及吹、洗设计要求:水冲洗 6.具体工作内容及要求应按设计图纸、招标文件相关规定、施工规范及技术要求等综合考虑 |  | m | 0.8
本页小计
注：为计取规费等的使用，可在表中增设其中：“定额人工费”。
表—08
分部分项工程和单价措施项目清单与计价表
工程名称：给排水工程 |  |  |  | 标段： |  |  |  | 第 3 页 共 25 页
序号 | 项目编码 | 项目名称 | 项目特征描述 |  | 计量单位 | 工程量 | 金额（元）
[7 empty] | 综合单价 |  | 综合合价 | 其中
暂估价
7 | 031001006053 | 塑料管 | 1.安装部位:室内 2.介质:给水 3.材质、规格:PP-R冷水管(1.25MPA)DN25 4.连接形式:热熔连接 5.压力试验及吹、洗设计要求:水压试验、水冲洗 6.具体工作内容及要求应按设计图纸、招标文件相关规定、施工规范及技术要求等综合考虑 |  | m | 5.86
8 | 031001006049 | 塑料管 | 1.安装部位:室内 2.介质:给水 3.材质、规格:PP-R冷水管(1.25MPA)DN32 4.连接形式:热熔连接 5.压力试验及吹、洗设计要求:水压试验、水冲洗 6.具体工作内容及要求应按设计图纸、招标文件相关规定、施工规范及技术要求等综合考虑 |  | m | 17.94
9 | 031001006050 | 塑料管 | 1.安装部位:室内 2.介质:给水 3.材质、规格:PP-R冷水管(1.25MPA)DN25 4.连接形式:热熔连接 5.压力试验及吹、洗设计要求:水压试验、水冲洗 6.具体工作内容及要求应按设计图纸、招标文件相关规定、施工规范及技术要求等综合考虑 |  | m | 10.02
本页小计
注：为计取规费等的使用，可在表中增设其中：“定额人工费”。
表—08
分部分项工程和单价措施项目清单与计价表
工程名称：给排水工程 |  |  |  | 标段： |  |  |  | 第 4 页 共 25 页
序号 | 项目编码 | 项目名称 | 项目特征描述 |  | 计量单位 | 工程量 | 金额（元）
[7 empty] | 综合单价 |  | 综合合价 | 其中
暂估价
10 | 031001006051 | 塑料管 | 1.安装部位:室内 2.介质:给水 3.材质、规格:PP-R冷水管(1.25MPA)DN20 4.连接形式:热熔连接 5.压力试验及吹、洗设计要求:水压试验、水冲洗 6.具体工作内容及要求应按设计图纸、招标文件相关规定、施工规范及技术要求等综合考虑 |  | m | 33.49
11 | 031001006052 | 塑料管 | 1.安装部位:室内 2.介质:给水 3.材质、规格:PP-R冷水管(1.25MPA)DN15 4.连接形式:热熔连接 5.压力试验及吹、洗设计要求:水压试验、水冲洗 6.具体工作内容及要求应按设计图纸、招标文件相关规定、施工规范及技术要求等综合考虑 |  | m | 13.7
12 | 031002001018 | 管道支架制安 | 1.材质:型钢 2.管架形式:综合 3.具体工作内容及要求应按设计图纸、招标文件相关规定、施工规范及技术要求等综合考虑 |  | kg | 83.42
13 | 031201003003 | 金属结构刷油 | 1.名称:金属结构刷油 2.除锈级别:手工除锈 3.涂刷遍数:樟丹两道、灰色调和漆两道 4.具体工作内容及要求应按设计图纸、招标文件相关规定、施工规范及技术要求等综合考虑 |  | kg | 83.42
本页小计
注：为计取规费等的使用，可在表中增设其中：“定额人工费”。
表—08
分部分项工程和单价措施项目清单与计价表
工程名称：给排水工程 |  |  |  | 标段： |  |  |  | 第 5 页 共 25 页
序号 | 项目编码 | 项目名称 | 项目特征描述 |  | 计量单位 | 工程量 | 金额（元）
[7 empty] | 综合单价 |  | 综合合价 | 其中
暂估价
14 | 031003001053 | 螺纹阀门 | 1.类型:自动排气阀 2.材质:全铜 3.规格、压力等级:DN25 4.连接形式:螺纹连接 5.具体工作内容及要求应按设计图纸、招标文件相关规定、施工规范及技术要求等综合考虑 |  | 个 | 1
15 | 031003001026 | 螺纹阀门 | 1.类型:全铜截止阀 2.材质:全铜 3.规格、压力等级:DN25 4.连接形式:螺纹连接 5.具体工作内容及要求应按设计图纸、招标文件相关规定、施工规范及技术要求等综合考虑 |  | 个 | 1
16 | 031003001035 | 螺纹阀门 | 1.类型:全铜截止阀 2.材质:全铜 3.规格、压力等级:DN40 4.连接形式:螺纹连接 5.具体工作内容及要求应按设计图纸、招标文件相关规定、施工规范及技术要求等综合考虑 |  | 个 | 9
17 | 031003001027 | 螺纹阀门 | 1.类型:全铜截止阀 2.材质:全铜 3.规格、压力等级:DN50 4.连接形式:螺纹连接 5.具体工作内容及要求应按设计图纸、招标文件相关规定、施工规范及技术要求等综合考虑 |  | 个 | 3
18 | 031003001032 | 螺纹阀门 | 1.类型:止回阀 2.材质:综合考虑 3.规格、压力等级:DN50 4.连接形式:螺纹连接 5.具体工作内容及要求应按设计图纸、招标文件相关规定、施工规范及技术要求等综合考虑 |  | 个 | 1
本页小计
注：为计取规费等的使用，可在表中增设其中：“定额人工费”。
表—08
分部分项工程和单价措施项目清单与计价表
工程名称：给排水工程 |  |  |  | 标段： |  |  |  | 第 6 页 共 25 页
序号 | 项目编码 | 项目名称 | 项目特征描述 |  | 计量单位 | 工程量 | 金额（元）
[7 empty] | 综合单价 |  | 综合合价 | 其中
暂估价
19 | 031003001040 | 螺纹阀门 | 1.类型:闸阀 2.材质:综合考虑 3.规格、压力等级:DN65 4.连接形式:螺纹连接 5.具体工作内容及要求应按设计图纸、招标文件相关规定、施工规范及技术要求等综合考虑 |  | 个 | 1
20 | 031003001039 | 螺纹阀门 | 1.类型:闸阀 2.材质:综合考虑 3.规格、压力等级:DN80 4.连接形式:螺纹连接 5.具体工作内容及要求应按设计图纸、招标文件相关规定、施工规范及技术要求等综合考虑 |  | 个 | 1
21 | 031003001038 | 螺纹阀门 | 1.类型:闸阀 2.材质:综合考虑 3.规格、压力等级:DN100 4.连接形式:螺纹连接 5.具体工作内容及要求应按设计图纸、招标文件相关规定、施工规范及技术要求等综合考虑 |  | 个 | 2
22 | 031003006006 | 减压器 | 1.类型:过滤活塞式可调减压阀(自带过滤器) 2.材质:综合考虑 3.规格、压力等级:DN40 4.连接形式:螺纹连接 5.具体工作内容及要求应按设计图纸、招标文件相关规定、施工规范及技术要求等综合考虑 |  | 组 | 8
23 | 031003006010 | 减压器 | 1.类型:过滤活塞式可调减压阀(自带过滤器) 2.材质:综合考虑 3.规格、压力等级:DN65 4.连接形式:螺纹连接 5.具体工作内容及要求应按设计图纸、招标文件相关规定、施工规范及技术要求等综合考虑 |  | 组 | 8
本页小计
注：为计取规费等的使用，可在表中增设其中：“定额人工费”。
表—08
分部分项工程和单价措施项目清单与计价表
工程名称：给排水工程 |  |  |  | 标段： |  |  |  | 第 7 页 共 25 页
序号 | 项目编码 | 项目名称 | 项目特征描述 |  | 计量单位 | 工程量 | 金额（元）
[7 empty] | 综合单价 |  | 综合合价 | 其中
暂估价
24 | 031003001037 | 螺纹阀门 | 1.类型:水位控制阀 2.材质:综合考虑 3.规格、压力等级:DN50 4.连接形式:螺纹连接 5.具体工作内容及要求应按设计图纸、招标文件相关规定、施工规范及技术要求等综合考虑 |  | 个 | 1
25 | 031003013019 | 水表 | 1.安装部位(室内外):室内 2.型号、规格:DN50 3.连接形式:螺纹连接 4.具体工作内容及要求应按设计图纸、招标文件相关规定、施工规范及技术要求等综合考虑 |  | 个 | 9
26 | 031003013020 | 水表 | 1.安装部位(室内外):室内 2.型号、规格:DN50 3.连接形式:螺纹连接 4.具体工作内容及要求应按设计图纸、招标文件相关规定、施工规范及技术要求等综合考虑 |  | 个 | 2
27 | 031003013022 | 水表 | 1.安装部位(室内外):室内 2.型号、规格:DN65 3.连接形式:螺纹连接 4.具体工作内容及要求应按设计图纸、招标文件相关规定、施工规范及技术要求等综合考虑 |  | 个 | 1
28 | 031002003068 | 套管 | 1.名称、类型:一般钢套管 2.材质:钢质 3.规格:介质管道公称直径DN40 4.具体工作内容及要求应按设计图纸、招标文件相关规定、施工规范及技术要求等综合考虑 |  | 个 | 1
本页小计
注：为计取规费等的使用，可在表中增设其中：“定额人工费”。
表—08
分部分项工程和单价措施项目清单与计价表
工程名称：给排水工程 |  |  |  | 标段： |  |  |  | 第 8 页 共 25 页
序号 | 项目编码 | 项目名称 | 项目特征描述 |  | 计量单位 | 工程量 | 金额（元）
[7 empty] | 综合单价 |  | 综合合价 | 其中
暂估价
29 | 031002003032 | 套管 | 1.名称、类型:一般钢套管 2.材质:钢质 3.规格:介质管道公称直径DN50 4.具体工作内容及要求应按设计图纸、招标文件相关规定、施工规范及技术要求等综合考虑 |  | 个 | 3
30 | 031002003065 | 套管 | 1.名称、类型:一般钢套管 2.材质:钢质 3.规格:介质管道公称直径DN65 4.具体工作内容及要求应按设计图纸、招标文件相关规定、施工规范及技术要求等综合考虑 |  | 个 | 6
31 | 031002003066 | 套管 | 1.名称、类型:一般钢套管 2.材质:钢质 3.规格:介质管道公称直径DN80 4.具体工作内容及要求应按设计图纸、招标文件相关规定、施工规范及技术要求等综合考虑 |  | 个 | 7
32 | 031002003067 | 套管 | 1.名称、类型:一般钢套管 2.材质:钢质 3.规格:介质管道公称直径DN100 4.具体工作内容及要求应按设计图纸、招标文件相关规定、施工规范及技术要求等综合考虑 |  | 个 | 2
33 | 031002003038 | 套管 | 1.名称、类型:刚性防水套管 2.材质:焊接钢管 3.规格:介质管道公称直径DN50 4.具体工作内容及要求应按设计图纸、招标文件相关规定、施工规范及技术要求等综合考虑 |  | 个 | 1
本页小计
注：为计取规费等的使用，可在表中增设其中：“定额人工费”。
表—08
分部分项工程和单价措施项目清单与计价表
工程名称：给排水工程 |  |  |  | 标段： |  |  |  | 第 9 页 共 25 页
序号 | 项目编码 | 项目名称 | 项目特征描述 |  | 计量单位 | 工程量 | 金额（元）
[7 empty] | 综合单价 |  | 综合合价 | 其中
暂估价
34 | 031002003041 | 套管 | 1.名称、类型:刚性防水套管 2.材质:焊接钢管 3.规格:介质管道公称直径DN100 4.具体工作内容及要求应按设计图纸、招标文件相关规定、施工规范及技术要求等综合考虑 |  | 个 | 1
35 | 030413002001 | 凿(压)槽 | 1.名称:凿槽、刨沟 2.规格:宽×深(mm以内) 70×70 3.类型:砖结构 4.填充(恢复)方式:原状恢复 5.具体工作内容及要求应按设计图纸、招标文件相关规定、施工规范及技术要求等综合考虑 |  | m | 58.15
给水系统合计
污水系统
36 | 031001006040 | 塑料管 | 1.安装部位:室内 2.介质:排水 3.材质、规格:U-PVC排水管DN50 4.连接形式:粘接 5.压力试验及吹、洗设计要求:水冲洗 6.具体工作内容及要求应按设计图纸、招标文件相关规定、施工规范及技术要求等综合考虑 |  | m | 9.41
37 | 031001006041 | 塑料管 | 1.安装部位:室内 2.介质:排水 3.材质、规格:U-PVC排水管DN75 4.连接形式:粘接 5.压力试验及吹、洗设计要求:水冲洗 6.具体工作内容及要求应按设计图纸、招标文件相关规定、施工规范及技术要求等综合考虑 |  | m | 34.81
本页小计
注：为计取规费等的使用，可在表中增设其中：“定额人工费”。
表—08
分部分项工程和单价措施项目清单与计价表
工程名称：给排水工程 |  |  |  | 标段： |  |  |  | 第 10 页 共 25 页
序号 | 项目编码 | 项目名称 | 项目特征描述 |  | 计量单位 | 工程量 | 金额（元）
[7 empty] | 综合单价 |  | 综合合价 | 其中
暂估价
38 | 031001006042 | 塑料管 | 1.安装部位:室内 2.介质:排水 3.材质、规格:U-PVC排水管DN100 4.连接形式:粘接 5.压力试验及吹、洗设计要求:水冲洗 6.具体工作内容及要求应按设计图纸、招标文件相关规定、施工规范及技术要求等综合考虑 |  | m | 136.21
39 | 031001006043 | 塑料管 | 1.安装部位:室内 2.介质:排水 3.材质、规格:U-PVC排水管DN150 4.连接形式:粘接 5.压力试验及吹、洗设计要求:水冲洗 6.具体工作内容及要求应按设计图纸、招标文件相关规定、施工规范及技术要求等综合考虑 |  | m | 1.69
40 | 031002001019 | 管卡 | 1.材质:综合考虑 2.管架形式:综合考虑 3.具体工作内容及要求应按设计图纸、招标文件相关规定、施工规范及技术要求等综合考虑 |  | 套 | 76
41 | 031002003051 | 套管 | 1.名称、类型:一般塑料套管 2.材质:UPVC 3.规格:介质管道公称直径DN100 4.具体工作内容及要求应按设计图纸、招标文件相关规定、施工规范及技术要求等综合考虑 |  | 个 | 18
本页小计
注：为计取规费等的使用，可在表中增设其中：“定额人工费”。
表—08
分部分项工程和单价措施项目清单与计价表
工程名称：给排水工程 |  |  |  | 标段： |  |  |  | 第 11 页 共 25 页
序号 | 项目编码 | 项目名称 | 项目特征描述 |  | 计量单位 | 工程量 | 金额（元）
[7 empty] | 综合单价 |  | 综合合价 | 其中
暂估价
42 | 031002003054 | 套管 | 1.名称、类型:刚性防水套管 2.材质:焊接钢管 3.规格:介质管道公称直径DN50(及DN50以内) 4.具体工作内容及要求应按设计图纸、招标文件相关规定、施工规范及技术要求等综合考虑 |  | 个 | 1
43 | 031002003056 | 套管 | 1.名称、类型:刚性防水套管 2.材质:焊接钢管 3.规格:介质管道公称直径DN100 4.具体工作内容及要求应按设计图纸、招标文件相关规定、施工规范及技术要求等综合考虑 |  | 个 | 1
44 | 031004014022 | 给、排水附(配)件 | 1.类型:透气帽 2.材质:UPVC 3.型号、规格:DN100 4.具体工作内容及要求应按设计图纸、招标文件相关规定、施工规范及技术要求等综合考虑 |  | 个 | 1
45 | 031004014038 | 给、排水附(配)件 | 1.类型:普通地漏 2.材质:不锈钢 3.型号、规格:DN75 4.具体工作内容及要求应按设计图纸、招标文件相关规定、施工规范及技术要求等综合考虑 |  | 个 | 3
46 | 031004014035 | 给、排水附(配)件 | 1.类型:侧排式地漏 2.材质:UPVC 3.型号、规格:DN100 4.具体工作内容及要求应按设计图纸、招标文件相关规定、施工规范及技术要求等综合考虑 |  | 个 | 1
本页小计
注：为计取规费等的使用，可在表中增设其中：“定额人工费”。
表—08
分部分项工程和单价措施项目清单与计价表
工程名称：给排水工程 |  |  |  | 标段： |  |  |  | 第 12 页 共 25 页
序号 | 项目编码 | 项目名称 | 项目特征描述 |  | 计量单位 | 工程量 | 金额（元）
[7 empty] | 综合单价 |  | 综合合价 | 其中
暂估价
47 | 031004014036 | 给、排水附(配)件 | 1.类型:侧排式地漏 2.材质:UPVC 3.型号、规格:DN50 4.具体工作内容及要求应按设计图纸、招标文件相关规定、施工规范及技术要求等综合考虑 |  | 个 | 1
48 | 031004014037 | 给、排水附(配)件 | 1.类型:地面清扫口 2.材质:综合考虑 3.型号、规格:DN100 4.具体工作内容及要求应按设计图纸、招标文件相关规定、施工规范及技术要求等综合考虑 |  | 个 | 2
49 | 031004007001 | 立式小便器 | 1.名称:挂式小便器 2.材质:综合考虑 3.规格、类型:自动止水感应式冲洗阀, 4.附件名称、数量:1套红外感应自动小便器冲洗阀，1套排水配件 5.具体工作内容及要求应按设计图纸、招标文件相关规定、施工规范及技术要求等综合考虑 |  | 组 | 9
50 | 031004003001 | 洗脸盆 | 1.材质:洗脸盆 2.材质:综合考虑 3.规格、类型:延时自闭式水嘴 4.具体工作内容及要求应按设计图纸、招标文件相关规定、施工规范及技术要求等综合考虑 |  | 组 | 9
本页小计
注：为计取规费等的使用，可在表中增设其中：“定额人工费”。
表—08
分部分项工程和单价措施项目清单与计价表
工程名称：给排水工程 |  |  |  | 标段： |  |  |  | 第 13 页 共 25 页
序号 | 项目编码 | 项目名称 | 项目特征描述 |  | 计量单位 | 工程量 | 金额（元）
[7 empty] | 综合单价 |  | 综合合价 | 其中
暂估价
51 | 031004006001 | 蹲式大便器 | 1.材质:蹲便器 2.规格、类型:自带水封，配低水箱（冲水阀自带两档冲洗按钮） 3.附件名称、数量:含水箱、存水弯、冲洗阀等附件 4.具体工作内容及要求应按设计图纸、招标文件相关规定、施工规范及技术要求等综合考虑 |  | 组 | 199
污水系统合计
雨水系统
52 | 031001006045 | 塑料管 | 1.安装部位:室内 2.介质:雨水 3.材质、规格:承压塑料PVC排水管(1.6MPa)DN100 4.连接形式:粘接 5.压力试验及吹、洗设计要求:水冲洗 6.具体工作内容及要求应按设计图纸、招标文件相关规定、施工规范及技术要求等综合考虑 |  | m | 611.75
53 | 031002001011 | 管卡 | 1.材质:综合考虑 2.管架形式:综合考虑 3.具体工作内容及要求应按设计图纸、招标文件相关规定、施工规范及技术要求等综合考虑 |  | 套 | 179
54 | 031002003059 | 套管 | 1.名称、类型:一般塑料套管 2.材质:UPVC 3.规格:介质管道公称直径DN100 4.具体工作内容及要求应按设计图纸、招标文件相关规定、施工规范及技术要求等综合考虑 |  | 个 | 68
本页小计
注：为计取规费等的使用，可在表中增设其中：“定额人工费”。
表—08
分部分项工程和单价措施项目清单与计价表
工程名称：给排水工程 |  |  |  | 标段： |  |  |  | 第 14 页 共 25 页
序号 | 项目编码 | 项目名称 | 项目特征描述 |  | 计量单位 | 工程量 | 金额（元）
[7 empty] | 综合单价 |  | 综合合价 | 其中
暂估价
55 | 031002003061 | 套管 | 1.名称、类型:刚性防水套管 2.材质:焊接钢管 3.规格:介质管道公称直径DN100 4.具体工作内容及要求应按设计图纸、招标文件相关规定、施工规范及技术要求等综合考虑 |  | 个 | 3
56 | 031004014033 | 给、排水附(配)件 | 1.类型:侧墙式雨水斗 2.材质:UPVC 3.型号、规格:DN75 4.具体工作内容及要求应按设计图纸、招标文件相关规定、施工规范及技术要求等综合考虑 |  | 个 | 4
57 | 031004014034 | 给、排水附(配)件 | 1.类型:87型雨水斗 2.材质:铸铁 3.型号、规格:DN100 4.具体工作内容及要求应按设计图纸、招标文件相关规定、施工规范及技术要求等综合考虑 |  | 个 | 18
雨水系统合计
喷淋试水排水系统
58 | 031001006046 | 塑料管 | 1.安装部位:室内 2.介质:排水 3.材质、规格:U-PVC排水管DN75 4.连接形式:粘接 5.压力试验及吹、洗设计要求:水冲洗 6.具体工作内容及要求应按设计图纸、招标文件相关规定、施工规范及技术要求等综合考虑 |  | m | 10.49
本页小计
注：为计取规费等的使用，可在表中增设其中：“定额人工费”。
表—08
分部分项工程和单价措施项目清单与计价表
工程名称：给排水工程 |  |  |  | 标段： |  |  |  | 第 15 页 共 25 页
序号 | 项目编码 | 项目名称 | 项目特征描述 |  | 计量单位 | 工程量 | 金额（元）
[7 empty] | 综合单价 |  | 综合合价 | 其中
暂估价
59 | 031001006047 | 塑料管 | 1.安装部位:室内 2.介质:排水 3.材质、规格:U-PVC排水管DN100 4.连接形式:粘接 5.压力试验及吹、洗设计要求:水冲洗 6.具体工作内容及要求应按设计图纸、招标文件相关规定、施工规范及技术要求等综合考虑 |  | m | 118.97
60 | 031002001013 | 管卡 | 1.材质:型钢 2.管架形式:综合 3.具体工作内容及要求应按设计图纸、招标文件相关规定、施工规范及技术要求等综合考虑 |  | 套 | 54
61 | 031002003062 | 套管 | 1.名称、类型:一般塑料套管 2.材质:UPVC 3.规格:介质管道公称直径DN100 4.具体工作内容及要求应按设计图纸、招标文件相关规定、施工规范及技术要求等综合考虑 |  | 个 | 18
62 | 031002003063 | 套管 | 1.名称、类型:刚性防水套管 2.材质:焊接钢管 3.规格:介质管道公称直径DN100 4.具体工作内容及要求应按设计图纸、招标文件相关规定、施工规范及技术要求等综合考虑 |  | 个 | 3
63 | 031004014039 | 给、排水附(配)件 | 1.类型:透气帽 2.材质:UPVC 3.型号、规格:DN100 4.具体工作内容及要求应按设计图纸、招标文件相关规定、施工规范及技术要求等综合考虑 |  | 个 | 2
本页小计
注：为计取规费等的使用，可在表中增设其中：“定额人工费”。
表—08
分部分项工程和单价措施项目清单与计价表
工程名称：给排水工程 |  |  |  | 标段： |  |  |  | 第 16 页 共 25 页
序号 | 项目编码 | 项目名称 | 项目特征描述 |  | 计量单位 | 工程量 | 金额（元）
[7 empty] | 综合单价 |  | 综合合价 | 其中
暂估价
64 | 031004014040 | 给、排水附(配)件 | 1.类型:普通地漏 2.材质:不锈钢 3.型号、规格:DN75 4.具体工作内容及要求应按设计图纸、招标文件相关规定、施工规范及技术要求等综合考虑 |  | 个 | 19
喷淋试水排水系统合计
压力排水系统
65 | 031001007001 | 复合管 | 1.安装部位:室内 2.介质:排水 3.规格、压力等级:镀锌衬塑管DN150 4.连接形式:螺纹连接 5.压力试验及吹、洗设计要求:水冲洗 6.具体工作内容及要求应按设计图纸、招标文件相关规定、施工规范及技术要求等综合考虑 |  | m | 31.7
66 | 031001007002 | 复合管 | 1.安装部位:室内 2.介质:排水 3.规格、压力等级:镀锌衬塑管DN100 4.连接形式:螺纹连接 5.压力试验及吹、洗设计要求:水冲洗 6.具体工作内容及要求应按设计图纸、招标文件相关规定、施工规范及技术要求等综合考虑 |  | m | 21.38
67 | 031002001017 | 管道减震支吊架制作安装 | 1.名称:管道减震支吊架制作安装 2.材质:型钢 3.具体工作内容及要求应按设计图纸、招标文件相关规定、施工规范及技术要求等综合考虑 |  | kg | 34.28
本页小计
注：为计取规费等的使用，可在表中增设其中：“定额人工费”。
表—08
分部分项工程和单价措施项目清单与计价表
工程名称：给排水工程 |  |  |  | 标段： |  |  |  | 第 17 页 共 25 页
序号 | 项目编码 | 项目名称 | 项目特征描述 |  | 计量单位 | 工程量 | 金额（元）
[7 empty] | 综合单价 |  | 综合合价 | 其中
暂估价
68 | 031201003002 | 金属结构刷油 | 1.名称:金属结构刷油 2.除锈级别:手工除锈 3.涂刷遍数:樟丹两道、灰色调和漆两道 4.具体工作内容及要求应按设计图纸、招标文件相关规定、施工规范及技术要求等综合考虑 |  | kg | 34.28
69 | 031201001002 | 管道刷油 | 1.名称:管道刷油 2.涂刷遍数:刷樟丹二道,黄棕色调和漆二道 3.具体工作内容及要求应按设计图纸、招标文件相关规定、施工规范及技术要求等综合考虑 |  | m2 | 28.04
70 | 031003010001 | 可曲挠橡胶接头 | 1.类型:可曲挠橡胶接头 2.规格:DN100 3.连接形式:螺纹连接 4.具体工作内容及要求应按设计图纸、招标文件相关规定、施工规范及技术要求等综合考虑 |  | 个 | 6
71 | 031003003052 | 焊接法兰阀门 | 1.类型:明杆闸阀 2.材质:综合考虑 3.规格、压力等级:DN100 4.连接形式:法兰连接 5.具体工作内容及要求应按设计图纸、招标文件相关规定、施工规范及技术要求等综合考虑 |  | 个 | 6
72 | 031003003047 | 焊接法兰阀门 | 1.类型:止回阀 2.材质:综合考虑 3.规格、压力等级:DN100 4.连接形式:法兰连接 5.具体工作内容及要求应按设计图纸、招标文件相关规定、施工规范及技术要求等综合考虑 |  | 个 | 6
本页小计
注：为计取规费等的使用，可在表中增设其中：“定额人工费”。
表—08
分部分项工程和单价措施项目清单与计价表
工程名称：给排水工程 |  |  |  | 标段： |  |  |  | 第 18 页 共 25 页
序号 | 项目编码 | 项目名称 | 项目特征描述 |  | 计量单位 | 工程量 | 金额（元）
[7 empty] | 综合单价 |  | 综合合价 | 其中
暂估价
73 | 031002003064 | 套管 | 1.名称、类型:刚性防水套管 2.材质:焊接钢管 3.规格:介质管道公称直径DN100 4.具体工作内容及要求应按设计图纸、招标文件相关规定、施工规范及技术要求等综合考虑 |  | 个 | 2
74 | 030109011001 | 潜污泵 | 1.名称:潜污泵 2.规格:流量:Q=40m/h3,扬程:H=15m,功率:N=4.0kw,含电源线 3.具体工作内容及要求应按设计图纸、招标文件相关规定、施工规范及技术要求等综合考虑 |  | 台 | 6
压力排水系统合计
生活水泵房
75 | 031001007009 | 复合管 | 1.安装部位:室内 2.介质:给水 3.规格、压力等级:镀锌衬塑管DN100 4.连接形式:螺纹连接 5.压力试验及吹、洗设计要求:水冲洗 6.具体工作内容及要求应按设计图纸、招标文件相关规定、施工规范及技术要求等综合考虑 |  | m | 33.8
76 | 031001007010 | 复合管 | 1.安装部位:室内 2.介质:给水 3.规格、压力等级:镀锌衬塑管DN80 4.连接形式:螺纹连接 5.压力试验及吹、洗设计要求:水冲洗 6.具体工作内容及要求应按设计图纸、招标文件相关规定、施工规范及技术要求等综合考虑 |  | m | 13.58
本页小计
注：为计取规费等的使用，可在表中增设其中：“定额人工费”。
表—08
分部分项工程和单价措施项目清单与计价表
工程名称：给排水工程 |  |  |  | 标段： |  |  |  | 第 19 页 共 25 页
序号 | 项目编码 | 项目名称 | 项目特征描述 |  | 计量单位 | 工程量 | 金额（元）
[7 empty] | 综合单价 |  | 综合合价 | 其中
暂估价
77 | 031001007011 | 复合管 | 1.安装部位:室内 2.介质:给水 3.规格、压力等级:镀锌衬塑管DN65 4.连接形式:螺纹连接 5.压力试验及吹、洗设计要求:水冲洗 6.具体工作内容及要求应按设计图纸、招标文件相关规定、施工规范及技术要求等综合考虑 |  | m | 11.4
78 | 031001007012 | 复合管 | 1.安装部位:室内 2.介质:给水 3.规格、压力等级:镀锌衬塑管DN50 4.连接形式:螺纹连接 5.压力试验及吹、洗设计要求:水冲洗 6.具体工作内容及要求应按设计图纸、招标文件相关规定、施工规范及技术要求等综合考虑 |  | m | 3.75
79 | 031001007014 | 复合管 | 1.安装部位:室内 2.介质:给水 3.规格、压力等级:镀锌衬塑管DN25 4.连接形式:螺纹连接 5.压力试验及吹、洗设计要求:水冲洗 6.具体工作内容及要求应按设计图纸、招标文件相关规定、施工规范及技术要求等综合考虑 |  | m | 3.55
80 | 031002001020 | 管道减震支吊架制作安装 | 1.名称:管道减震支吊架制作安装 2.材质:型钢 3.具体工作内容及要求应按设计图纸、招标文件相关规定、施工规范及技术要求等综合考虑 |  | kg | 26.23
本页小计
注：为计取规费等的使用，可在表中增设其中：“定额人工费”。
表—08
分部分项工程和单价措施项目清单与计价表
工程名称：给排水工程 |  |  |  | 标段： |  |  |  | 第 20 页 共 25 页
序号 | 项目编码 | 项目名称 | 项目特征描述 |  | 计量单位 | 工程量 | 金额（元）
[7 empty] | 综合单价 |  | 综合合价 | 其中
暂估价
81 | 031201003001 | 金属结构刷油 | 1.名称:金属结构刷油 2.除锈级别:手工除锈 3.涂刷遍数:樟丹两道、灰色调和漆两道 4.具体工作内容及要求应按设计图纸、招标文件相关规定、施工规范及技术要求等综合考虑 |  | kg | 26.23
82 | 031201001001 | 管道刷油 | 1.名称:管道刷油 2.涂刷遍数:蓝色调和漆二道 3.具体工作内容及要求应按设计图纸、招标文件相关规定、施工规范及技术要求等综合考虑 |  | m2 | 19.67
83 | 031003008001 | 除污器(过滤器) | 1.类型:Y型过滤器 2.材质:综合考虑 3.规格、压力等级:DN100 4.连接形式:法兰连接 5.具体工作内容及要求应按设计图纸、招标文件相关规定、施工规范及技术要求等综合考虑 |  | 组 | 4
84 | 031003001041 | 螺纹阀门 | 1.类型:安全阀 2.材质:综合考虑 3.规格、压力等级:DN50 4.连接形式:螺纹连接 5.具体工作内容及要求应按设计图纸、招标文件相关规定、施工规范及技术要求等综合考虑 |  | 个 | 1
85 | 031003001042 | 螺纹阀门 | 1.类型:全铜截止阀 2.材质:全铜 3.规格、压力等级:DN50 4.连接形式:螺纹连接 5.具体工作内容及要求应按设计图纸、招标文件相关规定、施工规范及技术要求等综合考虑 |  | 个 | 1
本页小计
注：为计取规费等的使用，可在表中增设其中：“定额人工费”。
表—08
分部分项工程和单价措施项目清单与计价表
工程名称：给排水工程 |  |  |  | 标段： |  |  |  | 第 21 页 共 25 页
序号 | 项目编码 | 项目名称 | 项目特征描述 |  | 计量单位 | 工程量 | 金额（元）
[7 empty] | 综合单价 |  | 综合合价 | 其中
暂估价
86 | 031003010002 | 软接头(软管) | 1.类型:可曲挠橡胶头 2.材质:橡胶 3.规格、压力等级:DN65 4.连接形式:综合考虑 5.具体工作内容及要求应按设计图纸、招标文件相关规定、施工规范及技术要求等综合考虑 |  | 个 | 1
87 | 031003010003 | 软接头(软管) | 1.类型:可曲挠橡胶头 2.材质:橡胶 3.规格、压力等级:DN80 4.连接形式:综合考虑 5.具体工作内容及要求应按设计图纸、招标文件相关规定、施工规范及技术要求等综合考虑 |  | 个 | 1
88 | 031003003048 | 异径管 | 1.类型:同芯/偏芯异径管 2.材质:综合考虑 3.规格、压力等级:DN65 4.连接形式:综合考虑 5.具体工作内容及要求应按设计图纸、招标文件相关规定、施工规范及技术要求等综合考虑 |  | 个 | 4
89 | 031003003049 | 异径管 | 1.类型:同芯/偏芯异径管 2.材质:综合考虑 3.规格、压力等级:DN80 4.连接形式:综合考虑 5.具体工作内容及要求应按设计图纸、招标文件相关规定、施工规范及技术要求等综合考虑 |  | 个 | 3
90 | 031003001044 | 螺纹阀门 | 1.类型:水位控制阀 2.材质:综合考虑 3.规格、压力等级:DN80 4.连接形式:螺纹连接 5.具体工作内容及要求应按设计图纸、招标文件相关规定、施工规范及技术要求等综合考虑 |  | 个 | 1
本页小计
注：为计取规费等的使用，可在表中增设其中：“定额人工费”。
表—08
分部分项工程和单价措施项目清单与计价表
工程名称：给排水工程 |  |  |  | 标段： |  |  |  | 第 22 页 共 25 页
序号 | 项目编码 | 项目名称 | 项目特征描述 |  | 计量单位 | 工程量 | 金额（元）
[7 empty] | 综合单价 |  | 综合合价 | 其中
暂估价
91 | 031003001045 | 螺纹阀门 | 1.类型:水位控制阀 2.材质:综合考虑 3.规格、压力等级:DN100 4.连接形式:螺纹连接 5.具体工作内容及要求应按设计图纸、招标文件相关规定、施工规范及技术要求等综合考虑 |  | 个 | 2
92 | 031003001036 | 螺纹阀门 | 1.类型:止回阀 2.材质:综合考虑 3.规格、压力等级:DN65 4.连接形式:螺纹连接 5.具体工作内容及要求应按设计图纸、招标文件相关规定、施工规范及技术要求等综合考虑 |  | 个 | 3
93 | 031003003051 | 旋流防止器 | 1.类型:旋流防止器 2.材质:综合考虑 3.规格、压力等级:DN100 4.连接形式:法兰连接 5.具体工作内容及要求应按设计图纸、招标文件相关规定、施工规范及技术要求等综合考虑 |  | 个 | 1
94 | 031003003050 | 旋流防止器 | 1.类型:旋流防止器 2.材质:综合考虑 3.规格、压力等级:DN150 4.连接形式:法兰连接 5.具体工作内容及要求应按设计图纸、招标文件相关规定、施工规范及技术要求等综合考虑 |  | 个 | 2
95 | 031003001047 | 螺纹阀门 | 1.类型:闸阀 2.材质:综合考虑 3.规格、压力等级:DN65 4.连接形式:螺纹连接 5.具体工作内容及要求应按设计图纸、招标文件相关规定、施工规范及技术要求等综合考虑 |  | 个 | 3
本页小计
注：为计取规费等的使用，可在表中增设其中：“定额人工费”。
表—08
分部分项工程和单价措施项目清单与计价表
工程名称：给排水工程 |  |  |  | 标段： |  |  |  | 第 23 页 共 25 页
序号 | 项目编码 | 项目名称 | 项目特征描述 |  | 计量单位 | 工程量 | 金额（元）
[7 empty] | 综合单价 |  | 综合合价 | 其中
暂估价
96 | 031003001048 | 螺纹阀门 | 1.类型:闸阀 2.材质:综合考虑 3.规格、压力等级:DN80 4.连接形式:螺纹连接 5.具体工作内容及要求应按设计图纸、招标文件相关规定、施工规范及技术要求等综合考虑 |  | 个 | 4
97 | 031003001049 | 螺纹阀门 | 1.类型:闸阀 2.材质:综合考虑 3.规格、压力等级:DN100 4.连接形式:螺纹连接 5.具体工作内容及要求应按设计图纸、招标文件相关规定、施工规范及技术要求等综合考虑 |  | 个 | 8
98 | 031003001052 | 螺纹阀门 | 1.类型:自动排气阀 2.材质:全铜 3.规格、压力等级:DN25 4.连接形式:螺纹连接 5.具体工作内容及要求应按设计图纸、招标文件相关规定、施工规范及技术要求等综合考虑 |  | 个 | 1
99 | 031003001051 | 螺纹阀门 | 1.类型:全铜截止阀 2.材质:全铜 3.规格、压力等级:DN25 4.连接形式:螺纹连接 5.具体工作内容及要求应按设计图纸、招标文件相关规定、施工规范及技术要求等综合考虑 |  | 个 | 1
100 | 030601002001 | 压力仪表 | 1.名称:真空压力表 2.备注:具体工作内容及要求应按设计图纸、招标文件相关规定、施工规范及技术要求等综合考虑 |  | 台 | 6
本页小计
注：为计取规费等的使用，可在表中增设其中：“定额人工费”。
表—08
分部分项工程和单价措施项目清单与计价表
工程名称：给排水工程 |  |  |  | 标段： |  |  |  | 第 24 页 共 25 页
序号 | 项目编码 | 项目名称 | 项目特征描述 |  | 计量单位 | 工程量 | 金额（元）
[7 empty] | 综合单价 |  | 综合合价 | 其中
暂估价
101 | 031003013023 | 水表 | 1.安装部位(室内外):室内 2.型号、规格:DN65 3.连接形式:螺纹连接 4.具体工作内容及要求应按设计图纸、招标文件相关规定、施工规范及技术要求等综合考虑 |  | 个 | 1
102 | 031003013024 | 水表 | 1.安装部位(室内外):室内 2.型号、规格:DN100 3.连接形式:法兰连接 4.具体工作内容及要求应按设计图纸、招标文件相关规定、施工规范及技术要求等综合考虑 |  | 组 | 1
103 | 030109001001 | 生活变频给水设备 | 1.名称:生活变频给水设备 2.型号、规格:Q=3.5L/S,H=72M,P=5.5KW 4.减振装置形式、数量:弹簧减震器 5.具体工作内容及要求应按设计图纸、招标文件相关规定、施工规范及技术要求等综合考虑 |  | 台 | 3
104 | 031006004001 | 气压罐 | 1.名称:气压罐 2.规格型号:由厂家配套 3.具体工作内容及要求应按设计图纸、招标文件相关规定、施工规范及技术要求等综合考虑 |  | 台 | 1
105 | 031006015001 | SUS316不锈钢生活水箱 | 1.名称:SUS316不锈钢生活水箱 2.规格:L*B*H=4.5*4*2.5 3.容量:总有效容积36m3 4.附件配置:含通气管（18目铜网包管口）、检修人孔、爬梯、防漩板、基础槽钢 5.具体工作内容及要求应按设计图纸、招标文件相关规定、施工规范及技术要求等综合考虑 |  | 台 | 1
本页小计
注：为计取规费等的使用，可在表中增设其中：“定额人工费”。
表—08
分部分项工程和单价措施项目清单与计价表
工程名称：给排水工程 |  |  |  | 标段： |  |  |  | 第 25 页 共 25 页
序号 | 项目编码 | 项目名称 | 项目特征描述 |  | 计量单位 | 工程量 | 金额（元）
[7 empty] | 综合单价 |  | 综合合价 | 其中
暂估价
106 | 031006011001 | 紫外线消毒设备 | 1.名称:紫外线消毒设备 2.规格:RZ-UV2-LS40 P=0.87kw 3.具体工作内容及要求应按设计图纸、招标文件相关规定、施工规范及技术要求等综合考虑 |  | 台 | 1
107 | 010501006001 | C25混凝土基础 | 1.名称:混凝土基础 2.混凝土强度等级:C25 3.具体工作内容及要求应按设计图纸、招标文件相关规定、施工规范及技术要求等综合考虑 |  | m3 | 4.518
生活水泵房合计
分部分项合计
措施项目
108 | 031302007001 | 高层施工增加 |  |  | 项 | 1
109 | 031301017001 | 脚手架搭拆费 |  |  | 项 | 1
单价措施合计
本页小计
合 计
注：为计取规费等的使用，可在表中增设其中：“定额人工费”。
表—08

## 表-11 总价措施项目清单与计价表
总价措施项目清单与计价表
工程名称：给排水工程 |  |  |  |  | 标段： |  |  | 第 1 页 共 2 页
序号 | 项目编码 | 项目名称 | 计算基础 | 费率 (%) |  | 金额 (元) | 调整费率 (%) |  | 调整后金额 (元) | 备注
1 | LSSGCSF00001 | 绿色施工安全防护措施费 | 分部分项人工费+分部分项机具费 | 35.77 | [5 empty] | 以分部分项的人工费与施工机具费之和为计算基础，费率35.77%
2 | 031301010001 | 安装与生产同时进行增加费用 | 分部分项人工费 | 0 | [5 empty] | 按人工费的10%计算
3 | 031301011001 | 在有害身体健康环境中施工增加费 | 分部分项人工费 | 0 | [5 empty] | 按人工费的10%计算
4 | TSSGBWZJF001 | 在地下（暗）室、设备及大口径管道内等特殊施工部位进行施工增加费 |  | 30 | [5 empty] | 按该部分人工费的30%计算
5 | 粤031302008001 | 赶工措施费 | 分部分项人工费+分部分项机具费 | 0 | [5 empty] | 赶工措施费=（1-δ）*分部分项（人工费+施工机具费）*0.344 （0.8≤δ＜1 式中：δ=合同工期/定额工期）
6 | 031302002001 | 夜间施工增加费 |  | 20 | [5 empty] | 按其夜间施工项目人工费的20%计算
7 | JTGRSGZJF001 | 交通干扰工程施工增加费 |  | 10 | [5 empty] | 按在市政道路上施工项目人工费的10%计算
8 | 粤031302009001 | 文明工地增加费 | 分部分项人工费+分部分项机具费 | 0 | [5 empty] | 以分部分项的人工费与施工机具费之和为计算基础；市级文明工地1.00%；省级文明工地2.00%
9 | DXGXJCJXF001 | 地下管线交叉降效费 | [7 empty] | 按实际发生或经批准的施工方案计算
编制人（造价人员）： |  |  |  |  | 复核人（造价工程师）：
表-11
总价措施项目清单与计价表
工程名称：给排水工程 |  |  |  |  | 标段： |  |  | 第 2 页 共 2 页
序号 | 项目编码 | 项目名称 | 计算基础 | 费率 (%) |  | 金额 (元) | 调整费率 (%) |  | 调整后金额 (元) | 备注
10 | QTFY00000001 | 其他费用 | [7 empty] | 按实际发生或经批准的施工组织设计方案计算
合 计
编制人（造价人员）： |  |  |  |  | 复核人（造价工程师）：
表-11

## 表-12 其他项目清单与计价汇总表
其他项目清单与计价汇总表
工程名称：给排水工程 |  |  | 标段： |  | 第 1 页 共 1 页
序号 | 项目名称 | 金额（元） |  | 结算金额（元） |  | 备注
1 | 暂列金额 | 0.00 |  |  |  | 明细详见表-12-1
2 | 暂估价 | 0.00
2.1 | 材料暂估价 | — |  |  |  | 明细详见表-12-2
2.2 | 专业工程暂估价 | 0.00 |  |  |  | 明细详见表-12-3
3 | 计日工 |  |  |  |  | 明细详见表-12-4
4 | 总承包服务费 |  |  |  |  | 明细详见表-12-5
5 | 预算包干费
6 | 工程优质费
7 | 概算幅度差
8 | 现场签证费用
9 | 索赔费用
10 | 其他费用
合 计 | [5 empty] | —
注：材料（工程设备）暂估单价进入清单项目综合单价，此处不汇总。
表—12

## 表-13 规费、税金项目清单与计价表
规费、税金项目清单与计价表
工程名称：给排水工程 |  |  |  | 标段： |  | 第 1 页 共 1 页
序号 | 项目名称 | 计算基础 | 取费基数 |  | 计算费率 (%) |  | 金额(元)
1 | 增值税销项税额 | 分部分项合计+措施合计+其他项目 |  |  | 9
合 计
编制人（造价人员）： |  |  |  | 复核人（造价工程师）：
表—13

## 表-04 单位工程招标控制价汇总表-1
单位工程招标控制价汇总表
工程名称：给排水工程 |  | 标段： |  | 第 1 页 共 1 页
序号 | 汇总内容 |  | 金额:(元) |  | 其中：暂估价(元)
1 | 分部分项合计
1.1 | 给水系统
1.2 | 污水系统
1.3 | 雨水系统
1.4 | 喷淋试水排水系统
1.5 | 压力排水系统
1.6 | 生活水泵房
2 | 措施合计
2.1 | 绿色施工安全防护措施费
2.2 | 其他措施费
3 | 其他项目
3.1 | 暂列金额
3.2 | 暂估价
3.3 | 计日工
3.4 | 总承包服务费
3.5 | 预算包干费
3.6 | 工程优质费
3.7 | 概算幅度差
3.8 | 索赔费用
3.9 | 现场签证费用
3.10 | 其他费用
4 | 税前工程造价
5 | 增值税销项税额
6 | 总造价
7 | 人工费
招标控制价合计=1+2+3+5
注：本表适用于单位工程招标控制价或投标报价的汇总，如无单位工程划分，单项工程也使用本表汇总
表—04

## 表-08 分部分项工程和单价措施项目清单与计价表-1
分部分项工程和单价措施项目清单与计价表
工程名称：给排水工程 |  |  |  | 标段： |  |  |  | 第 1 页 共 25 页
序号 | 项目编码 | 项目名称 | 项目特征描述 |  | 计量单位 | 工程量 | 金额（元）
[7 empty] | 综合单价 |  | 综合合价 | 其中
暂估价
给水系统
1 | 031001007003 | 复合管 | 1.安装部位:室内 2.介质:给水 3.规格、压力等级:镀锌衬塑管DN100 4.连接形式:螺纹连接 5.压力试验及吹、洗设计要求:水冲洗 6.具体工作内容及要求应按设计图纸、招标文件相关规定、施工规范及技术要求等综合考虑 |  | m | 56.35
2 | 031001007004 | 复合管 | 1.安装部位:室内 2.介质:给水 3.规格、压力等级:镀锌衬塑管DN80 4.连接形式:螺纹连接 5.压力试验及吹、洗设计要求:水冲洗 6.具体工作内容及要求应按设计图纸、招标文件相关规定、施工规范及技术要求等综合考虑 |  | m | 67.8
3 | 031001007005 | 复合管 | 1.安装部位:室内 2.介质:给水 3.规格、压力等级:镀锌衬塑管DN65 4.连接形式:螺纹连接 5.压力试验及吹、洗设计要求:水冲洗 6.具体工作内容及要求应按设计图纸、招标文件相关规定、施工规范及技术要求等综合考虑 |  | m | 41.4
本页小计
注：为计取规费等的使用，可在表中增设其中：“定额人工费”。
表—08
分部分项工程和单价措施项目清单与计价表
工程名称：给排水工程 |  |  |  | 标段： |  |  |  | 第 2 页 共 25 页
序号 | 项目编码 | 项目名称 | 项目特征描述 |  | 计量单位 | 工程量 | 金额（元）
[7 empty] | 综合单价 |  | 综合合价 | 其中
暂估价
4 | 031001007006 | 复合管 | 1.安装部位:室内 2.介质:给水 3.规格、压力等级:镀锌衬塑管DN50 4.连接形式:螺纹连接 5.压力试验及吹、洗设计要求:水冲洗 6.具体工作内容及要求应按设计图纸、招标文件相关规定、施工规范及技术要求等综合考虑 |  | m | 26.13
5 | 031001007007 | 复合管 | 1.安装部位:室内 2.介质:给水 3.规格、压力等级:镀锌衬塑管DN40 4.连接形式:螺纹连接 5.压力试验及吹、洗设计要求:水冲洗 6.具体工作内容及要求应按设计图纸、招标文件相关规定、施工规范及技术要求等综合考虑 |  | m | 16.26
6 | 031001007008 | 复合管 | 1.安装部位:室内 2.介质:给水 3.规格、压力等级:镀锌衬塑管DN25 4.连接形式:螺纹连接 5.压力试验及吹、洗设计要求:水冲洗 6.具体工作内容及要求应按设计图纸、招标文件相关规定、施工规范及技术要求等综合考虑 |  | m | 0.8
本页小计
注：为计取规费等的使用，可在表中增设其中：“定额人工费”。
表—08
分部分项工程和单价措施项目清单与计价表
工程名称：给排水工程 |  |  |  | 标段： |  |  |  | 第 3 页 共 25 页
序号 | 项目编码 | 项目名称 | 项目特征描述 |  | 计量单位 | 工程量 | 金额（元）
[7 empty] | 综合单价 |  | 综合合价 | 其中
暂估价
7 | 031001006053 | 塑料管 | 1.安装部位:室内 2.介质:给水 3.材质、规格:PP-R冷水管(1.25MPA)DN25 4.连接形式:热熔连接 5.压力试验及吹、洗设计要求:水压试验、水冲洗 6.具体工作内容及要求应按设计图纸、招标文件相关规定、施工规范及技术要求等综合考虑 |  | m | 5.86
8 | 031001006049 | 塑料管 | 1.安装部位:室内 2.介质:给水 3.材质、规格:PP-R冷水管(1.25MPA)DN32 4.连接形式:热熔连接 5.压力试验及吹、洗设计要求:水压试验、水冲洗 6.具体工作内容及要求应按设计图纸、招标文件相关规定、施工规范及技术要求等综合考虑 |  | m | 17.94
9 | 031001006050 | 塑料管 | 1.安装部位:室内 2.介质:给水 3.材质、规格:PP-R冷水管(1.25MPA)DN25 4.连接形式:热熔连接 5.压力试验及吹、洗设计要求:水压试验、水冲洗 6.具体工作内容及要求应按设计图纸、招标文件相关规定、施工规范及技术要求等综合考虑 |  | m | 10.02
本页小计
注：为计取规费等的使用，可在表中增设其中：“定额人工费”。
表—08
分部分项工程和单价措施项目清单与计价表
工程名称：给排水工程 |  |  |  | 标段： |  |  |  | 第 4 页 共 25 页
序号 | 项目编码 | 项目名称 | 项目特征描述 |  | 计量单位 | 工程量 | 金额（元）
[7 empty] | 综合单价 |  | 综合合价 | 其中
暂估价
10 | 031001006051 | 塑料管 | 1.安装部位:室内 2.介质:给水 3.材质、规格:PP-R冷水管(1.25MPA)DN20 4.连接形式:热熔连接 5.压力试验及吹、洗设计要求:水压试验、水冲洗 6.具体工作内容及要求应按设计图纸、招标文件相关规定、施工规范及技术要求等综合考虑 |  | m | 33.49
11 | 031001006052 | 塑料管 | 1.安装部位:室内 2.介质:给水 3.材质、规格:PP-R冷水管(1.25MPA)DN15 4.连接形式:热熔连接 5.压力试验及吹、洗设计要求:水压试验、水冲洗 6.具体工作内容及要求应按设计图纸、招标文件相关规定、施工规范及技术要求等综合考虑 |  | m | 13.7
12 | 031002001018 | 管道支架制安 | 1.材质:型钢 2.管架形式:综合 3.具体工作内容及要求应按设计图纸、招标文件相关规定、施工规范及技术要求等综合考虑 |  | kg | 83.42
13 | 031201003003 | 金属结构刷油 | 1.名称:金属结构刷油 2.除锈级别:手工除锈 3.涂刷遍数:樟丹两道、灰色调和漆两道 4.具体工作内容及要求应按设计图纸、招标文件相关规定、施工规范及技术要求等综合考虑 |  | kg | 83.42
本页小计
注：为计取规费等的使用，可在表中增设其中：“定额人工费”。
表—08
分部分项工程和单价措施项目清单与计价表
工程名称：给排水工程 |  |  |  | 标段： |  |  |  | 第 5 页 共 25 页
序号 | 项目编码 | 项目名称 | 项目特征描述 |  | 计量单位 | 工程量 | 金额（元）
[7 empty] | 综合单价 |  | 综合合价 | 其中
暂估价
14 | 031003001053 | 螺纹阀门 | 1.类型:自动排气阀 2.材质:全铜 3.规格、压力等级:DN25 4.连接形式:螺纹连接 5.具体工作内容及要求应按设计图纸、招标文件相关规定、施工规范及技术要求等综合考虑 |  | 个 | 1
15 | 031003001026 | 螺纹阀门 | 1.类型:全铜截止阀 2.材质:全铜 3.规格、压力等级:DN25 4.连接形式:螺纹连接 5.具体工作内容及要求应按设计图纸、招标文件相关规定、施工规范及技术要求等综合考虑 |  | 个 | 1
16 | 031003001035 | 螺纹阀门 | 1.类型:全铜截止阀 2.材质:全铜 3.规格、压力等级:DN40 4.连接形式:螺纹连接 5.具体工作内容及要求应按设计图纸、招标文件相关规定、施工规范及技术要求等综合考虑 |  | 个 | 9
17 | 031003001027 | 螺纹阀门 | 1.类型:全铜截止阀 2.材质:全铜 3.规格、压力等级:DN50 4.连接形式:螺纹连接 5.具体工作内容及要求应按设计图纸、招标文件相关规定、施工规范及技术要求等综合考虑 |  | 个 | 3
18 | 031003001032 | 螺纹阀门 | 1.类型:止回阀 2.材质:综合考虑 3.规格、压力等级:DN50 4.连接形式:螺纹连接 5.具体工作内容及要求应按设计图纸、招标文件相关规定、施工规范及技术要求等综合考虑 |  | 个 | 1
本页小计
注：为计取规费等的使用，可在表中增设其中：“定额人工费”。
表—08
分部分项工程和单价措施项目清单与计价表
工程名称：给排水工程 |  |  |  | 标段： |  |  |  | 第 6 页 共 25 页
序号 | 项目编码 | 项目名称 | 项目特征描述 |  | 计量单位 | 工程量 | 金额（元）
[7 empty] | 综合单价 |  | 综合合价 | 其中
暂估价
19 | 031003001040 | 螺纹阀门 | 1.类型:闸阀 2.材质:综合考虑 3.规格、压力等级:DN65 4.连接形式:螺纹连接 5.具体工作内容及要求应按设计图纸、招标文件相关规定、施工规范及技术要求等综合考虑 |  | 个 | 1
20 | 031003001039 | 螺纹阀门 | 1.类型:闸阀 2.材质:综合考虑 3.规格、压力等级:DN80 4.连接形式:螺纹连接 5.具体工作内容及要求应按设计图纸、招标文件相关规定、施工规范及技术要求等综合考虑 |  | 个 | 1
21 | 031003001038 | 螺纹阀门 | 1.类型:闸阀 2.材质:综合考虑 3.规格、压力等级:DN100 4.连接形式:螺纹连接 5.具体工作内容及要求应按设计图纸、招标文件相关规定、施工规范及技术要求等综合考虑 |  | 个 | 2
22 | 031003006006 | 减压器 | 1.类型:过滤活塞式可调减压阀(自带过滤器) 2.材质:综合考虑 3.规格、压力等级:DN40 4.连接形式:螺纹连接 5.具体工作内容及要求应按设计图纸、招标文件相关规定、施工规范及技术要求等综合考虑 |  | 组 | 8
23 | 031003006010 | 减压器 | 1.类型:过滤活塞式可调减压阀(自带过滤器) 2.材质:综合考虑 3.规格、压力等级:DN65 4.连接形式:螺纹连接 5.具体工作内容及要求应按设计图纸、招标文件相关规定、施工规范及技术要求等综合考虑 |  | 组 | 8
本页小计
注：为计取规费等的使用，可在表中增设其中：“定额人工费”。
表—08
分部分项工程和单价措施项目清单与计价表
工程名称：给排水工程 |  |  |  | 标段： |  |  |  | 第 7 页 共 25 页
序号 | 项目编码 | 项目名称 | 项目特征描述 |  | 计量单位 | 工程量 | 金额（元）
[7 empty] | 综合单价 |  | 综合合价 | 其中
暂估价
24 | 031003001037 | 螺纹阀门 | 1.类型:水位控制阀 2.材质:综合考虑 3.规格、压力等级:DN50 4.连接形式:螺纹连接 5.具体工作内容及要求应按设计图纸、招标文件相关规定、施工规范及技术要求等综合考虑 |  | 个 | 1
25 | 031003013019 | 水表 | 1.安装部位(室内外):室内 2.型号、规格:DN50 3.连接形式:螺纹连接 4.具体工作内容及要求应按设计图纸、招标文件相关规定、施工规范及技术要求等综合考虑 |  | 个 | 9
26 | 031003013020 | 水表 | 1.安装部位(室内外):室内 2.型号、规格:DN50 3.连接形式:螺纹连接 4.具体工作内容及要求应按设计图纸、招标文件相关规定、施工规范及技术要求等综合考虑 |  | 个 | 2
27 | 031003013022 | 水表 | 1.安装部位(室内外):室内 2.型号、规格:DN65 3.连接形式:螺纹连接 4.具体工作内容及要求应按设计图纸、招标文件相关规定、施工规范及技术要求等综合考虑 |  | 个 | 1
28 | 031002003068 | 套管 | 1.名称、类型:一般钢套管 2.材质:钢质 3.规格:介质管道公称直径DN40 4.具体工作内容及要求应按设计图纸、招标文件相关规定、施工规范及技术要求等综合考虑 |  | 个 | 1
本页小计
注：为计取规费等的使用，可在表中增设其中：“定额人工费”。
表—08
分部分项工程和单价措施项目清单与计价表
工程名称：给排水工程 |  |  |  | 标段： |  |  |  | 第 8 页 共 25 页
序号 | 项目编码 | 项目名称 | 项目特征描述 |  | 计量单位 | 工程量 | 金额（元）
[7 empty] | 综合单价 |  | 综合合价 | 其中
暂估价
29 | 031002003032 | 套管 | 1.名称、类型:一般钢套管 2.材质:钢质 3.规格:介质管道公称直径DN50 4.具体工作内容及要求应按设计图纸、招标文件相关规定、施工规范及技术要求等综合考虑 |  | 个 | 3
30 | 031002003065 | 套管 | 1.名称、类型:一般钢套管 2.材质:钢质 3.规格:介质管道公称直径DN65 4.具体工作内容及要求应按设计图纸、招标文件相关规定、施工规范及技术要求等综合考虑 |  | 个 | 6
31 | 031002003066 | 套管 | 1.名称、类型:一般钢套管 2.材质:钢质 3.规格:介质管道公称直径DN80 4.具体工作内容及要求应按设计图纸、招标文件相关规定、施工规范及技术要求等综合考虑 |  | 个 | 7
32 | 031002003067 | 套管 | 1.名称、类型:一般钢套管 2.材质:钢质 3.规格:介质管道公称直径DN100 4.具体工作内容及要求应按设计图纸、招标文件相关规定、施工规范及技术要求等综合考虑 |  | 个 | 2
33 | 031002003038 | 套管 | 1.名称、类型:刚性防水套管 2.材质:焊接钢管 3.规格:介质管道公称直径DN50 4.具体工作内容及要求应按设计图纸、招标文件相关规定、施工规范及技术要求等综合考虑 |  | 个 | 1
本页小计
注：为计取规费等的使用，可在表中增设其中：“定额人工费”。
表—08
分部分项工程和单价措施项目清单与计价表
工程名称：给排水工程 |  |  |  | 标段： |  |  |  | 第 9 页 共 25 页
序号 | 项目编码 | 项目名称 | 项目特征描述 |  | 计量单位 | 工程量 | 金额（元）
[7 empty] | 综合单价 |  | 综合合价 | 其中
暂估价
34 | 031002003041 | 套管 | 1.名称、类型:刚性防水套管 2.材质:焊接钢管 3.规格:介质管道公称直径DN100 4.具体工作内容及要求应按设计图纸、招标文件相关规定、施工规范及技术要求等综合考虑 |  | 个 | 1
35 | 030413002001 | 凿(压)槽 | 1.名称:凿槽、刨沟 2.规格:宽×深(mm以内) 70×70 3.类型:砖结构 4.填充(恢复)方式:原状恢复 5.具体工作内容及要求应按设计图纸、招标文件相关规定、施工规范及技术要求等综合考虑 |  | m | 58.15
给水系统合计
污水系统
36 | 031001006040 | 塑料管 | 1.安装部位:室内 2.介质:排水 3.材质、规格:U-PVC排水管DN50 4.连接形式:粘接 5.压力试验及吹、洗设计要求:水冲洗 6.具体工作内容及要求应按设计图纸、招标文件相关规定、施工规范及技术要求等综合考虑 |  | m | 9.41
37 | 031001006041 | 塑料管 | 1.安装部位:室内 2.介质:排水 3.材质、规格:U-PVC排水管DN75 4.连接形式:粘接 5.压力试验及吹、洗设计要求:水冲洗 6.具体工作内容及要求应按设计图纸、招标文件相关规定、施工规范及技术要求等综合考虑 |  | m | 34.81
本页小计
注：为计取规费等的使用，可在表中增设其中：“定额人工费”。
表—08
分部分项工程和单价措施项目清单与计价表
工程名称：给排水工程 |  |  |  | 标段： |  |  |  | 第 10 页 共 25 页
序号 | 项目编码 | 项目名称 | 项目特征描述 |  | 计量单位 | 工程量 | 金额（元）
[7 empty] | 综合单价 |  | 综合合价 | 其中
暂估价
38 | 031001006042 | 塑料管 | 1.安装部位:室内 2.介质:排水 3.材质、规格:U-PVC排水管DN100 4.连接形式:粘接 5.压力试验及吹、洗设计要求:水冲洗 6.具体工作内容及要求应按设计图纸、招标文件相关规定、施工规范及技术要求等综合考虑 |  | m | 136.21
39 | 031001006043 | 塑料管 | 1.安装部位:室内 2.介质:排水 3.材质、规格:U-PVC排水管DN150 4.连接形式:粘接 5.压力试验及吹、洗设计要求:水冲洗 6.具体工作内容及要求应按设计图纸、招标文件相关规定、施工规范及技术要求等综合考虑 |  | m | 1.69
40 | 031002001019 | 管卡 | 1.材质:综合考虑 2.管架形式:综合考虑 3.具体工作内容及要求应按设计图纸、招标文件相关规定、施工规范及技术要求等综合考虑 |  | 套 | 76
41 | 031002003051 | 套管 | 1.名称、类型:一般塑料套管 2.材质:UPVC 3.规格:介质管道公称直径DN100 4.具体工作内容及要求应按设计图纸、招标文件相关规定、施工规范及技术要求等综合考虑 |  | 个 | 18
本页小计
注：为计取规费等的使用，可在表中增设其中：“定额人工费”。
表—08
分部分项工程和单价措施项目清单与计价表
工程名称：给排水工程 |  |  |  | 标段： |  |  |  | 第 11 页 共 25 页
序号 | 项目编码 | 项目名称 | 项目特征描述 |  | 计量单位 | 工程量 | 金额（元）
[7 empty] | 综合单价 |  | 综合合价 | 其中
暂估价
42 | 031002003054 | 套管 | 1.名称、类型:刚性防水套管 2.材质:焊接钢管 3.规格:介质管道公称直径DN50(及DN50以内) 4.具体工作内容及要求应按设计图纸、招标文件相关规定、施工规范及技术要求等综合考虑 |  | 个 | 1
43 | 031002003056 | 套管 | 1.名称、类型:刚性防水套管 2.材质:焊接钢管 3.规格:介质管道公称直径DN100 4.具体工作内容及要求应按设计图纸、招标文件相关规定、施工规范及技术要求等综合考虑 |  | 个 | 1
44 | 031004014022 | 给、排水附(配)件 | 1.类型:透气帽 2.材质:UPVC 3.型号、规格:DN100 4.具体工作内容及要求应按设计图纸、招标文件相关规定、施工规范及技术要求等综合考虑 |  | 个 | 1
45 | 031004014038 | 给、排水附(配)件 | 1.类型:普通地漏 2.材质:不锈钢 3.型号、规格:DN75 4.具体工作内容及要求应按设计图纸、招标文件相关规定、施工规范及技术要求等综合考虑 |  | 个 | 3
46 | 031004014035 | 给、排水附(配)件 | 1.类型:侧排式地漏 2.材质:UPVC 3.型号、规格:DN100 4.具体工作内容及要求应按设计图纸、招标文件相关规定、施工规范及技术要求等综合考虑 |  | 个 | 1
本页小计
注：为计取规费等的使用，可在表中增设其中：“定额人工费”。
表—08
分部分项工程和单价措施项目清单与计价表
工程名称：给排水工程 |  |  |  | 标段： |  |  |  | 第 12 页 共 25 页
序号 | 项目编码 | 项目名称 | 项目特征描述 |  | 计量单位 | 工程量 | 金额（元）
[7 empty] | 综合单价 |  | 综合合价 | 其中
暂估价
47 | 031004014036 | 给、排水附(配)件 | 1.类型:侧排式地漏 2.材质:UPVC 3.型号、规格:DN50 4.具体工作内容及要求应按设计图纸、招标文件相关规定、施工规范及技术要求等综合考虑 |  | 个 | 1
48 | 031004014037 | 给、排水附(配)件 | 1.类型:地面清扫口 2.材质:综合考虑 3.型号、规格:DN100 4.具体工作内容及要求应按设计图纸、招标文件相关规定、施工规范及技术要求等综合考虑 |  | 个 | 2
49 | 031004007001 | 立式小便器 | 1.名称:挂式小便器 2.材质:综合考虑 3.规格、类型:自动止水感应式冲洗阀, 4.附件名称、数量:1套红外感应自动小便器冲洗阀，1套排水配件 5.具体工作内容及要求应按设计图纸、招标文件相关规定、施工规范及技术要求等综合考虑 |  | 组 | 9
50 | 031004003001 | 洗脸盆 | 1.材质:洗脸盆 2.材质:综合考虑 3.规格、类型:延时自闭式水嘴 4.具体工作内容及要求应按设计图纸、招标文件相关规定、施工规范及技术要求等综合考虑 |  | 组 | 9
本页小计
注：为计取规费等的使用，可在表中增设其中：“定额人工费”。
表—08
分部分项工程和单价措施项目清单与计价表
工程名称：给排水工程 |  |  |  | 标段： |  |  |  | 第 13 页 共 25 页
序号 | 项目编码 | 项目名称 | 项目特征描述 |  | 计量单位 | 工程量 | 金额（元）
[7 empty] | 综合单价 |  | 综合合价 | 其中
暂估价
51 | 031004006001 | 蹲式大便器 | 1.材质:蹲便器 2.规格、类型:自带水封，配低水箱（冲水阀自带两档冲洗按钮） 3.附件名称、数量:含水箱、存水弯、冲洗阀等附件 4.具体工作内容及要求应按设计图纸、招标文件相关规定、施工规范及技术要求等综合考虑 |  | 组 | 199
污水系统合计
雨水系统
52 | 031001006045 | 塑料管 | 1.安装部位:室内 2.介质:雨水 3.材质、规格:承压塑料PVC排水管(1.6MPa)DN100 4.连接形式:粘接 5.压力试验及吹、洗设计要求:水冲洗 6.具体工作内容及要求应按设计图纸、招标文件相关规定、施工规范及技术要求等综合考虑 |  | m | 611.75
53 | 031002001011 | 管卡 | 1.材质:综合考虑 2.管架形式:综合考虑 3.具体工作内容及要求应按设计图纸、招标文件相关规定、施工规范及技术要求等综合考虑 |  | 套 | 179
54 | 031002003059 | 套管 | 1.名称、类型:一般塑料套管 2.材质:UPVC 3.规格:介质管道公称直径DN100 4.具体工作内容及要求应按设计图纸、招标文件相关规定、施工规范及技术要求等综合考虑 |  | 个 | 68
本页小计
注：为计取规费等的使用，可在表中增设其中：“定额人工费”。
表—08
分部分项工程和单价措施项目清单与计价表
工程名称：给排水工程 |  |  |  | 标段： |  |  |  | 第 14 页 共 25 页
序号 | 项目编码 | 项目名称 | 项目特征描述 |  | 计量单位 | 工程量 | 金额（元）
[7 empty] | 综合单价 |  | 综合合价 | 其中
暂估价
55 | 031002003061 | 套管 | 1.名称、类型:刚性防水套管 2.材质:焊接钢管 3.规格:介质管道公称直径DN100 4.具体工作内容及要求应按设计图纸、招标文件相关规定、施工规范及技术要求等综合考虑 |  | 个 | 3
56 | 031004014033 | 给、排水附(配)件 | 1.类型:侧墙式雨水斗 2.材质:UPVC 3.型号、规格:DN75 4.具体工作内容及要求应按设计图纸、招标文件相关规定、施工规范及技术要求等综合考虑 |  | 个 | 4
57 | 031004014034 | 给、排水附(配)件 | 1.类型:87型雨水斗 2.材质:铸铁 3.型号、规格:DN100 4.具体工作内容及要求应按设计图纸、招标文件相关规定、施工规范及技术要求等综合考虑 |  | 个 | 18
雨水系统合计
喷淋试水排水系统
58 | 031001006046 | 塑料管 | 1.安装部位:室内 2.介质:排水 3.材质、规格:U-PVC排水管DN75 4.连接形式:粘接 5.压力试验及吹、洗设计要求:水冲洗 6.具体工作内容及要求应按设计图纸、招标文件相关规定、施工规范及技术要求等综合考虑 |  | m | 10.49
本页小计
注：为计取规费等的使用，可在表中增设其中：“定额人工费”。
表—08
分部分项工程和单价措施项目清单与计价表
工程名称：给排水工程 |  |  |  | 标段： |  |  |  | 第 15 页 共 25 页
序号 | 项目编码 | 项目名称 | 项目特征描述 |  | 计量单位 | 工程量 | 金额（元）
[7 empty] | 综合单价 |  | 综合合价 | 其中
暂估价
59 | 031001006047 | 塑料管 | 1.安装部位:室内 2.介质:排水 3.材质、规格:U-PVC排水管DN100 4.连接形式:粘接 5.压力试验及吹、洗设计要求:水冲洗 6.具体工作内容及要求应按设计图纸、招标文件相关规定、施工规范及技术要求等综合考虑 |  | m | 118.97
60 | 031002001013 | 管卡 | 1.材质:型钢 2.管架形式:综合 3.具体工作内容及要求应按设计图纸、招标文件相关规定、施工规范及技术要求等综合考虑 |  | 套 | 54
61 | 031002003062 | 套管 | 1.名称、类型:一般塑料套管 2.材质:UPVC 3.规格:介质管道公称直径DN100 4.具体工作内容及要求应按设计图纸、招标文件相关规定、施工规范及技术要求等综合考虑 |  | 个 | 18
62 | 031002003063 | 套管 | 1.名称、类型:刚性防水套管 2.材质:焊接钢管 3.规格:介质管道公称直径DN100 4.具体工作内容及要求应按设计图纸、招标文件相关规定、施工规范及技术要求等综合考虑 |  | 个 | 3
63 | 031004014039 | 给、排水附(配)件 | 1.类型:透气帽 2.材质:UPVC 3.型号、规格:DN100 4.具体工作内容及要求应按设计图纸、招标文件相关规定、施工规范及技术要求等综合考虑 |  | 个 | 2
本页小计
注：为计取规费等的使用，可在表中增设其中：“定额人工费”。
表—08
分部分项工程和单价措施项目清单与计价表
工程名称：给排水工程 |  |  |  | 标段： |  |  |  | 第 16 页 共 25 页
序号 | 项目编码 | 项目名称 | 项目特征描述 |  | 计量单位 | 工程量 | 金额（元）
[7 empty] | 综合单价 |  | 综合合价 | 其中
暂估价
64 | 031004014040 | 给、排水附(配)件 | 1.类型:普通地漏 2.材质:不锈钢 3.型号、规格:DN75 4.具体工作内容及要求应按设计图纸、招标文件相关规定、施工规范及技术要求等综合考虑 |  | 个 | 19
喷淋试水排水系统合计
压力排水系统
65 | 031001007001 | 复合管 | 1.安装部位:室内 2.介质:排水 3.规格、压力等级:镀锌衬塑管DN150 4.连接形式:螺纹连接 5.压力试验及吹、洗设计要求:水冲洗 6.具体工作内容及要求应按设计图纸、招标文件相关规定、施工规范及技术要求等综合考虑 |  | m | 31.7
66 | 031001007002 | 复合管 | 1.安装部位:室内 2.介质:排水 3.规格、压力等级:镀锌衬塑管DN100 4.连接形式:螺纹连接 5.压力试验及吹、洗设计要求:水冲洗 6.具体工作内容及要求应按设计图纸、招标文件相关规定、施工规范及技术要求等综合考虑 |  | m | 21.38
67 | 031002001017 | 管道减震支吊架制作安装 | 1.名称:管道减震支吊架制作安装 2.材质:型钢 3.具体工作内容及要求应按设计图纸、招标文件相关规定、施工规范及技术要求等综合考虑 |  | kg | 34.28
本页小计
注：为计取规费等的使用，可在表中增设其中：“定额人工费”。
表—08
分部分项工程和单价措施项目清单与计价表
工程名称：给排水工程 |  |  |  | 标段： |  |  |  | 第 17 页 共 25 页
序号 | 项目编码 | 项目名称 | 项目特征描述 |  | 计量单位 | 工程量 | 金额（元）
[7 empty] | 综合单价 |  | 综合合价 | 其中
暂估价
68 | 031201003002 | 金属结构刷油 | 1.名称:金属结构刷油 2.除锈级别:手工除锈 3.涂刷遍数:樟丹两道、灰色调和漆两道 4.具体工作内容及要求应按设计图纸、招标文件相关规定、施工规范及技术要求等综合考虑 |  | kg | 34.28
69 | 031201001002 | 管道刷油 | 1.名称:管道刷油 2.涂刷遍数:刷樟丹二道,黄棕色调和漆二道 3.具体工作内容及要求应按设计图纸、招标文件相关规定、施工规范及技术要求等综合考虑 |  | m2 | 28.04
70 | 031003010001 | 可曲挠橡胶接头 | 1.类型:可曲挠橡胶接头 2.规格:DN100 3.连接形式:螺纹连接 4.具体工作内容及要求应按设计图纸、招标文件相关规定、施工规范及技术要求等综合考虑 |  | 个 | 6
71 | 031003003052 | 焊接法兰阀门 | 1.类型:明杆闸阀 2.材质:综合考虑 3.规格、压力等级:DN100 4.连接形式:法兰连接 5.具体工作内容及要求应按设计图纸、招标文件相关规定、施工规范及技术要求等综合考虑 |  | 个 | 6
72 | 031003003047 | 焊接法兰阀门 | 1.类型:止回阀 2.材质:综合考虑 3.规格、压力等级:DN100 4.连接形式:法兰连接 5.具体工作内容及要求应按设计图纸、招标文件相关规定、施工规范及技术要求等综合考虑 |  | 个 | 6
本页小计
注：为计取规费等的使用，可在表中增设其中：“定额人工费”。
表—08
分部分项工程和单价措施项目清单与计价表
工程名称：给排水工程 |  |  |  | 标段： |  |  |  | 第 18 页 共 25 页
序号 | 项目编码 | 项目名称 | 项目特征描述 |  | 计量单位 | 工程量 | 金额（元）
[7 empty] | 综合单价 |  | 综合合价 | 其中
暂估价
73 | 031002003064 | 套管 | 1.名称、类型:刚性防水套管 2.材质:焊接钢管 3.规格:介质管道公称直径DN100 4.具体工作内容及要求应按设计图纸、招标文件相关规定、施工规范及技术要求等综合考虑 |  | 个 | 2
74 | 030109011001 | 潜污泵 | 1.名称:潜污泵 2.规格:流量:Q=40m/h3,扬程:H=15m,功率:N=4.0kw,含电源线 3.具体工作内容及要求应按设计图纸、招标文件相关规定、施工规范及技术要求等综合考虑 |  | 台 | 6
压力排水系统合计
生活水泵房
75 | 031001007009 | 复合管 | 1.安装部位:室内 2.介质:给水 3.规格、压力等级:镀锌衬塑管DN100 4.连接形式:螺纹连接 5.压力试验及吹、洗设计要求:水冲洗 6.具体工作内容及要求应按设计图纸、招标文件相关规定、施工规范及技术要求等综合考虑 |  | m | 33.8
76 | 031001007010 | 复合管 | 1.安装部位:室内 2.介质:给水 3.规格、压力等级:镀锌衬塑管DN80 4.连接形式:螺纹连接 5.压力试验及吹、洗设计要求:水冲洗 6.具体工作内容及要求应按设计图纸、招标文件相关规定、施工规范及技术要求等综合考虑 |  | m | 13.58
本页小计
注：为计取规费等的使用，可在表中增设其中：“定额人工费”。
表—08
分部分项工程和单价措施项目清单与计价表
工程名称：给排水工程 |  |  |  | 标段： |  |  |  | 第 19 页 共 25 页
序号 | 项目编码 | 项目名称 | 项目特征描述 |  | 计量单位 | 工程量 | 金额（元）
[7 empty] | 综合单价 |  | 综合合价 | 其中
暂估价
77 | 031001007011 | 复合管 | 1.安装部位:室内 2.介质:给水 3.规格、压力等级:镀锌衬塑管DN65 4.连接形式:螺纹连接 5.压力试验及吹、洗设计要求:水冲洗 6.具体工作内容及要求应按设计图纸、招标文件相关规定、施工规范及技术要求等综合考虑 |  | m | 11.4
78 | 031001007012 | 复合管 | 1.安装部位:室内 2.介质:给水 3.规格、压力等级:镀锌衬塑管DN50 4.连接形式:螺纹连接 5.压力试验及吹、洗设计要求:水冲洗 6.具体工作内容及要求应按设计图纸、招标文件相关规定、施工规范及技术要求等综合考虑 |  | m | 3.75
79 | 031001007014 | 复合管 | 1.安装部位:室内 2.介质:给水 3.规格、压力等级:镀锌衬塑管DN25 4.连接形式:螺纹连接 5.压力试验及吹、洗设计要求:水冲洗 6.具体工作内容及要求应按设计图纸、招标文件相关规定、施工规范及技术要求等综合考虑 |  | m | 3.55
80 | 031002001020 | 管道减震支吊架制作安装 | 1.名称:管道减震支吊架制作安装 2.材质:型钢 3.具体工作内容及要求应按设计图纸、招标文件相关规定、施工规范及技术要求等综合考虑 |  | kg | 26.23
本页小计
注：为计取规费等的使用，可在表中增设其中：“定额人工费”。
表—08
分部分项工程和单价措施项目清单与计价表
工程名称：给排水工程 |  |  |  | 标段： |  |  |  | 第 20 页 共 25 页
序号 | 项目编码 | 项目名称 | 项目特征描述 |  | 计量单位 | 工程量 | 金额（元）
[7 empty] | 综合单价 |  | 综合合价 | 其中
暂估价
81 | 031201003001 | 金属结构刷油 | 1.名称:金属结构刷油 2.除锈级别:手工除锈 3.涂刷遍数:樟丹两道、灰色调和漆两道 4.具体工作内容及要求应按设计图纸、招标文件相关规定、施工规范及技术要求等综合考虑 |  | kg | 26.23
82 | 031201001001 | 管道刷油 | 1.名称:管道刷油 2.涂刷遍数:蓝色调和漆二道 3.具体工作内容及要求应按设计图纸、招标文件相关规定、施工规范及技术要求等综合考虑 |  | m2 | 19.67
83 | 031003008001 | 除污器(过滤器) | 1.类型:Y型过滤器 2.材质:综合考虑 3.规格、压力等级:DN100 4.连接形式:法兰连接 5.具体工作内容及要求应按设计图纸、招标文件相关规定、施工规范及技术要求等综合考虑 |  | 组 | 4
84 | 031003001041 | 螺纹阀门 | 1.类型:安全阀 2.材质:综合考虑 3.规格、压力等级:DN50 4.连接形式:螺纹连接 5.具体工作内容及要求应按设计图纸、招标文件相关规定、施工规范及技术要求等综合考虑 |  | 个 | 1
85 | 031003001042 | 螺纹阀门 | 1.类型:全铜截止阀 2.材质:全铜 3.规格、压力等级:DN50 4.连接形式:螺纹连接 5.具体工作内容及要求应按设计图纸、招标文件相关规定、施工规范及技术要求等综合考虑 |  | 个 | 1
本页小计
注：为计取规费等的使用，可在表中增设其中：“定额人工费”。
表—08
分部分项工程和单价措施项目清单与计价表
工程名称：给排水工程 |  |  |  | 标段： |  |  |  | 第 21 页 共 25 页
序号 | 项目编码 | 项目名称 | 项目特征描述 |  | 计量单位 | 工程量 | 金额（元）
[7 empty] | 综合单价 |  | 综合合价 | 其中
暂估价
86 | 031003010002 | 软接头(软管) | 1.类型:可曲挠橡胶头 2.材质:橡胶 3.规格、压力等级:DN65 4.连接形式:综合考虑 5.具体工作内容及要求应按设计图纸、招标文件相关规定、施工规范及技术要求等综合考虑 |  | 个 | 1
87 | 031003010003 | 软接头(软管) | 1.类型:可曲挠橡胶头 2.材质:橡胶 3.规格、压力等级:DN80 4.连接形式:综合考虑 5.具体工作内容及要求应按设计图纸、招标文件相关规定、施工规范及技术要求等综合考虑 |  | 个 | 1
88 | 031003003048 | 异径管 | 1.类型:同芯/偏芯异径管 2.材质:综合考虑 3.规格、压力等级:DN65 4.连接形式:综合考虑 5.具体工作内容及要求应按设计图纸、招标文件相关规定、施工规范及技术要求等综合考虑 |  | 个 | 4
89 | 031003003049 | 异径管 | 1.类型:同芯/偏芯异径管 2.材质:综合考虑 3.规格、压力等级:DN80 4.连接形式:综合考虑 5.具体工作内容及要求应按设计图纸、招标文件相关规定、施工规范及技术要求等综合考虑 |  | 个 | 3
90 | 031003001044 | 螺纹阀门 | 1.类型:水位控制阀 2.材质:综合考虑 3.规格、压力等级:DN80 4.连接形式:螺纹连接 5.具体工作内容及要求应按设计图纸、招标文件相关规定、施工规范及技术要求等综合考虑 |  | 个 | 1
本页小计
注：为计取规费等的使用，可在表中增设其中：“定额人工费”。
表—08
分部分项工程和单价措施项目清单与计价表
工程名称：给排水工程 |  |  |  | 标段： |  |  |  | 第 22 页 共 25 页
序号 | 项目编码 | 项目名称 | 项目特征描述 |  | 计量单位 | 工程量 | 金额（元）
[7 empty] | 综合单价 |  | 综合合价 | 其中
暂估价
91 | 031003001045 | 螺纹阀门 | 1.类型:水位控制阀 2.材质:综合考虑 3.规格、压力等级:DN100 4.连接形式:螺纹连接 5.具体工作内容及要求应按设计图纸、招标文件相关规定、施工规范及技术要求等综合考虑 |  | 个 | 2
92 | 031003001036 | 螺纹阀门 | 1.类型:止回阀 2.材质:综合考虑 3.规格、压力等级:DN65 4.连接形式:螺纹连接 5.具体工作内容及要求应按设计图纸、招标文件相关规定、施工规范及技术要求等综合考虑 |  | 个 | 3
93 | 031003003051 | 旋流防止器 | 1.类型:旋流防止器 2.材质:综合考虑 3.规格、压力等级:DN100 4.连接形式:法兰连接 5.具体工作内容及要求应按设计图纸、招标文件相关规定、施工规范及技术要求等综合考虑 |  | 个 | 1
94 | 031003003050 | 旋流防止器 | 1.类型:旋流防止器 2.材质:综合考虑 3.规格、压力等级:DN150 4.连接形式:法兰连接 5.具体工作内容及要求应按设计图纸、招标文件相关规定、施工规范及技术要求等综合考虑 |  | 个 | 2
95 | 031003001047 | 螺纹阀门 | 1.类型:闸阀 2.材质:综合考虑 3.规格、压力等级:DN65 4.连接形式:螺纹连接 5.具体工作内容及要求应按设计图纸、招标文件相关规定、施工规范及技术要求等综合考虑 |  | 个 | 3
本页小计
注：为计取规费等的使用，可在表中增设其中：“定额人工费”。
表—08
分部分项工程和单价措施项目清单与计价表
工程名称：给排水工程 |  |  |  | 标段： |  |  |  | 第 23 页 共 25 页
序号 | 项目编码 | 项目名称 | 项目特征描述 |  | 计量单位 | 工程量 | 金额（元）
[7 empty] | 综合单价 |  | 综合合价 | 其中
暂估价
96 | 031003001048 | 螺纹阀门 | 1.类型:闸阀 2.材质:综合考虑 3.规格、压力等级:DN80 4.连接形式:螺纹连接 5.具体工作内容及要求应按设计图纸、招标文件相关规定、施工规范及技术要求等综合考虑 |  | 个 | 4
97 | 031003001049 | 螺纹阀门 | 1.类型:闸阀 2.材质:综合考虑 3.规格、压力等级:DN100 4.连接形式:螺纹连接 5.具体工作内容及要求应按设计图纸、招标文件相关规定、施工规范及技术要求等综合考虑 |  | 个 | 8
98 | 031003001052 | 螺纹阀门 | 1.类型:自动排气阀 2.材质:全铜 3.规格、压力等级:DN25 4.连接形式:螺纹连接 5.具体工作内容及要求应按设计图纸、招标文件相关规定、施工规范及技术要求等综合考虑 |  | 个 | 1
99 | 031003001051 | 螺纹阀门 | 1.类型:全铜截止阀 2.材质:全铜 3.规格、压力等级:DN25 4.连接形式:螺纹连接 5.具体工作内容及要求应按设计图纸、招标文件相关规定、施工规范及技术要求等综合考虑 |  | 个 | 1
100 | 030601002001 | 压力仪表 | 1.名称:真空压力表 2.备注:具体工作内容及要求应按设计图纸、招标文件相关规定、施工规范及技术要求等综合考虑 |  | 台 | 6
本页小计
注：为计取规费等的使用，可在表中增设其中：“定额人工费”。
表—08
分部分项工程和单价措施项目清单与计价表
工程名称：给排水工程 |  |  |  | 标段： |  |  |  | 第 24 页 共 25 页
序号 | 项目编码 | 项目名称 | 项目特征描述 |  | 计量单位 | 工程量 | 金额（元）
[7 empty] | 综合单价 |  | 综合合价 | 其中
暂估价
101 | 031003013023 | 水表 | 1.安装部位(室内外):室内 2.型号、规格:DN65 3.连接形式:螺纹连接 4.具体工作内容及要求应按设计图纸、招标文件相关规定、施工规范及技术要求等综合考虑 |  | 个 | 1
102 | 031003013024 | 水表 | 1.安装部位(室内外):室内 2.型号、规格:DN100 3.连接形式:法兰连接 4.具体工作内容及要求应按设计图纸、招标文件相关规定、施工规范及技术要求等综合考虑 |  | 组 | 1
103 | 030109001001 | 生活变频给水设备 | 1.名称:生活变频给水设备 2.型号、规格:Q=3.5L/S,H=72M,P=5.5KW 4.减振装置形式、数量:弹簧减震器 5.具体工作内容及要求应按设计图纸、招标文件相关规定、施工规范及技术要求等综合考虑 |  | 台 | 3
104 | 031006004001 | 气压罐 | 1.名称:气压罐 2.规格型号:由厂家配套 3.具体工作内容及要求应按设计图纸、招标文件相关规定、施工规范及技术要求等综合考虑 |  | 台 | 1
105 | 031006015001 | SUS316不锈钢生活水箱 | 1.名称:SUS316不锈钢生活水箱 2.规格:L*B*H=4.5*4*2.5 3.容量:总有效容积36m3 4.附件配置:含通气管（18目铜网包管口）、检修人孔、爬梯、防漩板、基础槽钢 5.具体工作内容及要求应按设计图纸、招标文件相关规定、施工规范及技术要求等综合考虑 |  | 台 | 1
本页小计
注：为计取规费等的使用，可在表中增设其中：“定额人工费”。
表—08
分部分项工程和单价措施项目清单与计价表
工程名称：给排水工程 |  |  |  | 标段： |  |  |  | 第 25 页 共 25 页
序号 | 项目编码 | 项目名称 | 项目特征描述 |  | 计量单位 | 工程量 | 金额（元）
[7 empty] | 综合单价 |  | 综合合价 | 其中
暂估价
106 | 031006011001 | 紫外线消毒设备 | 1.名称:紫外线消毒设备 2.规格:RZ-UV2-LS40 P=0.87kw 3.具体工作内容及要求应按设计图纸、招标文件相关规定、施工规范及技术要求等综合考虑 |  | 台 | 1
107 | 010501006001 | C25混凝土基础 | 1.名称:混凝土基础 2.混凝土强度等级:C25 3.具体工作内容及要求应按设计图纸、招标文件相关规定、施工规范及技术要求等综合考虑 |  | m3 | 4.518
生活水泵房合计
分部分项合计
措施项目
108 | 031302007001 | 高层施工增加 |  |  | 项 | 1
109 | 031301017001 | 脚手架搭拆费 |  |  | 项 | 1
单价措施合计
本页小计
合 计
注：为计取规费等的使用，可在表中增设其中：“定额人工费”。
表—08

## 表-08 分部分项工程和单价措施项目清单与计价表(含措施标题)
分部分项工程和单价措施项目清单与计价表
工程名称：给排水工程 |  |  |  | 标段： |  |  |  | 第 1 页 共 25 页
序号 | 项目编码 | 项目名称 | 项目特征描述 |  | 计量单位 | 工程量 | 金额（元）
[7 empty] | 综合单价 |  | 综合合价 | 其中
暂估价
给水系统
1 | 031001007003 | 复合管 | 1.安装部位:室内 2.介质:给水 3.规格、压力等级:镀锌衬塑管DN100 4.连接形式:螺纹连接 5.压力试验及吹、洗设计要求:水冲洗 6.具体工作内容及要求应按设计图纸、招标文件相关规定、施工规范及技术要求等综合考虑 |  | m | 56.35
2 | 031001007004 | 复合管 | 1.安装部位:室内 2.介质:给水 3.规格、压力等级:镀锌衬塑管DN80 4.连接形式:螺纹连接 5.压力试验及吹、洗设计要求:水冲洗 6.具体工作内容及要求应按设计图纸、招标文件相关规定、施工规范及技术要求等综合考虑 |  | m | 67.8
3 | 031001007005 | 复合管 | 1.安装部位:室内 2.介质:给水 3.规格、压力等级:镀锌衬塑管DN65 4.连接形式:螺纹连接 5.压力试验及吹、洗设计要求:水冲洗 6.具体工作内容及要求应按设计图纸、招标文件相关规定、施工规范及技术要求等综合考虑 |  | m | 41.4
本页小计
注：为计取规费等的使用，可在表中增设其中：“定额人工费”。
表—08
分部分项工程和单价措施项目清单与计价表
工程名称：给排水工程 |  |  |  | 标段： |  |  |  | 第 2 页 共 25 页
序号 | 项目编码 | 项目名称 | 项目特征描述 |  | 计量单位 | 工程量 | 金额（元）
[7 empty] | 综合单价 |  | 综合合价 | 其中
暂估价
4 | 031001007006 | 复合管 | 1.安装部位:室内 2.介质:给水 3.规格、压力等级:镀锌衬塑管DN50 4.连接形式:螺纹连接 5.压力试验及吹、洗设计要求:水冲洗 6.具体工作内容及要求应按设计图纸、招标文件相关规定、施工规范及技术要求等综合考虑 |  | m | 26.13
5 | 031001007007 | 复合管 | 1.安装部位:室内 2.介质:给水 3.规格、压力等级:镀锌衬塑管DN40 4.连接形式:螺纹连接 5.压力试验及吹、洗设计要求:水冲洗 6.具体工作内容及要求应按设计图纸、招标文件相关规定、施工规范及技术要求等综合考虑 |  | m | 16.26
6 | 031001007008 | 复合管 | 1.安装部位:室内 2.介质:给水 3.规格、压力等级:镀锌衬塑管DN25 4.连接形式:螺纹连接 5.压力试验及吹、洗设计要求:水冲洗 6.具体工作内容及要求应按设计图纸、招标文件相关规定、施工规范及技术要求等综合考虑 |  | m | 0.8
本页小计
注：为计取规费等的使用，可在表中增设其中：“定额人工费”。
表—08
分部分项工程和单价措施项目清单与计价表
工程名称：给排水工程 |  |  |  | 标段： |  |  |  | 第 3 页 共 25 页
序号 | 项目编码 | 项目名称 | 项目特征描述 |  | 计量单位 | 工程量 | 金额（元）
[7 empty] | 综合单价 |  | 综合合价 | 其中
暂估价
7 | 031001006053 | 塑料管 | 1.安装部位:室内 2.介质:给水 3.材质、规格:PP-R冷水管(1.25MPA)DN25 4.连接形式:热熔连接 5.压力试验及吹、洗设计要求:水压试验、水冲洗 6.具体工作内容及要求应按设计图纸、招标文件相关规定、施工规范及技术要求等综合考虑 |  | m | 5.86
8 | 031001006049 | 塑料管 | 1.安装部位:室内 2.介质:给水 3.材质、规格:PP-R冷水管(1.25MPA)DN32 4.连接形式:热熔连接 5.压力试验及吹、洗设计要求:水压试验、水冲洗 6.具体工作内容及要求应按设计图纸、招标文件相关规定、施工规范及技术要求等综合考虑 |  | m | 17.94
9 | 031001006050 | 塑料管 | 1.安装部位:室内 2.介质:给水 3.材质、规格:PP-R冷水管(1.25MPA)DN25 4.连接形式:热熔连接 5.压力试验及吹、洗设计要求:水压试验、水冲洗 6.具体工作内容及要求应按设计图纸、招标文件相关规定、施工规范及技术要求等综合考虑 |  | m | 10.02
本页小计
注：为计取规费等的使用，可在表中增设其中：“定额人工费”。
表—08
分部分项工程和单价措施项目清单与计价表
工程名称：给排水工程 |  |  |  | 标段： |  |  |  | 第 4 页 共 25 页
序号 | 项目编码 | 项目名称 | 项目特征描述 |  | 计量单位 | 工程量 | 金额（元）
[7 empty] | 综合单价 |  | 综合合价 | 其中
暂估价
10 | 031001006051 | 塑料管 | 1.安装部位:室内 2.介质:给水 3.材质、规格:PP-R冷水管(1.25MPA)DN20 4.连接形式:热熔连接 5.压力试验及吹、洗设计要求:水压试验、水冲洗 6.具体工作内容及要求应按设计图纸、招标文件相关规定、施工规范及技术要求等综合考虑 |  | m | 33.49
11 | 031001006052 | 塑料管 | 1.安装部位:室内 2.介质:给水 3.材质、规格:PP-R冷水管(1.25MPA)DN15 4.连接形式:热熔连接 5.压力试验及吹、洗设计要求:水压试验、水冲洗 6.具体工作内容及要求应按设计图纸、招标文件相关规定、施工规范及技术要求等综合考虑 |  | m | 13.7
12 | 031002001018 | 管道支架制安 | 1.材质:型钢 2.管架形式:综合 3.具体工作内容及要求应按设计图纸、招标文件相关规定、施工规范及技术要求等综合考虑 |  | kg | 83.42
13 | 031201003003 | 金属结构刷油 | 1.名称:金属结构刷油 2.除锈级别:手工除锈 3.涂刷遍数:樟丹两道、灰色调和漆两道 4.具体工作内容及要求应按设计图纸、招标文件相关规定、施工规范及技术要求等综合考虑 |  | kg | 83.42
本页小计
注：为计取规费等的使用，可在表中增设其中：“定额人工费”。
表—08
分部分项工程和单价措施项目清单与计价表
工程名称：给排水工程 |  |  |  | 标段： |  |  |  | 第 5 页 共 25 页
序号 | 项目编码 | 项目名称 | 项目特征描述 |  | 计量单位 | 工程量 | 金额（元）
[7 empty] | 综合单价 |  | 综合合价 | 其中
暂估价
14 | 031003001053 | 螺纹阀门 | 1.类型:自动排气阀 2.材质:全铜 3.规格、压力等级:DN25 4.连接形式:螺纹连接 5.具体工作内容及要求应按设计图纸、招标文件相关规定、施工规范及技术要求等综合考虑 |  | 个 | 1
15 | 031003001026 | 螺纹阀门 | 1.类型:全铜截止阀 2.材质:全铜 3.规格、压力等级:DN25 4.连接形式:螺纹连接 5.具体工作内容及要求应按设计图纸、招标文件相关规定、施工规范及技术要求等综合考虑 |  | 个 | 1
16 | 031003001035 | 螺纹阀门 | 1.类型:全铜截止阀 2.材质:全铜 3.规格、压力等级:DN40 4.连接形式:螺纹连接 5.具体工作内容及要求应按设计图纸、招标文件相关规定、施工规范及技术要求等综合考虑 |  | 个 | 9
17 | 031003001027 | 螺纹阀门 | 1.类型:全铜截止阀 2.材质:全铜 3.规格、压力等级:DN50 4.连接形式:螺纹连接 5.具体工作内容及要求应按设计图纸、招标文件相关规定、施工规范及技术要求等综合考虑 |  | 个 | 3
18 | 031003001032 | 螺纹阀门 | 1.类型:止回阀 2.材质:综合考虑 3.规格、压力等级:DN50 4.连接形式:螺纹连接 5.具体工作内容及要求应按设计图纸、招标文件相关规定、施工规范及技术要求等综合考虑 |  | 个 | 1
本页小计
注：为计取规费等的使用，可在表中增设其中：“定额人工费”。
表—08
分部分项工程和单价措施项目清单与计价表
工程名称：给排水工程 |  |  |  | 标段： |  |  |  | 第 6 页 共 25 页
序号 | 项目编码 | 项目名称 | 项目特征描述 |  | 计量单位 | 工程量 | 金额（元）
[7 empty] | 综合单价 |  | 综合合价 | 其中
暂估价
19 | 031003001040 | 螺纹阀门 | 1.类型:闸阀 2.材质:综合考虑 3.规格、压力等级:DN65 4.连接形式:螺纹连接 5.具体工作内容及要求应按设计图纸、招标文件相关规定、施工规范及技术要求等综合考虑 |  | 个 | 1
20 | 031003001039 | 螺纹阀门 | 1.类型:闸阀 2.材质:综合考虑 3.规格、压力等级:DN80 4.连接形式:螺纹连接 5.具体工作内容及要求应按设计图纸、招标文件相关规定、施工规范及技术要求等综合考虑 |  | 个 | 1
21 | 031003001038 | 螺纹阀门 | 1.类型:闸阀 2.材质:综合考虑 3.规格、压力等级:DN100 4.连接形式:螺纹连接 5.具体工作内容及要求应按设计图纸、招标文件相关规定、施工规范及技术要求等综合考虑 |  | 个 | 2
22 | 031003006006 | 减压器 | 1.类型:过滤活塞式可调减压阀(自带过滤器) 2.材质:综合考虑 3.规格、压力等级:DN40 4.连接形式:螺纹连接 5.具体工作内容及要求应按设计图纸、招标文件相关规定、施工规范及技术要求等综合考虑 |  | 组 | 8
23 | 031003006010 | 减压器 | 1.类型:过滤活塞式可调减压阀(自带过滤器) 2.材质:综合考虑 3.规格、压力等级:DN65 4.连接形式:螺纹连接 5.具体工作内容及要求应按设计图纸、招标文件相关规定、施工规范及技术要求等综合考虑 |  | 组 | 8
本页小计
注：为计取规费等的使用，可在表中增设其中：“定额人工费”。
表—08
分部分项工程和单价措施项目清单与计价表
工程名称：给排水工程 |  |  |  | 标段： |  |  |  | 第 7 页 共 25 页
序号 | 项目编码 | 项目名称 | 项目特征描述 |  | 计量单位 | 工程量 | 金额（元）
[7 empty] | 综合单价 |  | 综合合价 | 其中
暂估价
24 | 031003001037 | 螺纹阀门 | 1.类型:水位控制阀 2.材质:综合考虑 3.规格、压力等级:DN50 4.连接形式:螺纹连接 5.具体工作内容及要求应按设计图纸、招标文件相关规定、施工规范及技术要求等综合考虑 |  | 个 | 1
25 | 031003013019 | 水表 | 1.安装部位(室内外):室内 2.型号、规格:DN50 3.连接形式:螺纹连接 4.具体工作内容及要求应按设计图纸、招标文件相关规定、施工规范及技术要求等综合考虑 |  | 个 | 9
26 | 031003013020 | 水表 | 1.安装部位(室内外):室内 2.型号、规格:DN50 3.连接形式:螺纹连接 4.具体工作内容及要求应按设计图纸、招标文件相关规定、施工规范及技术要求等综合考虑 |  | 个 | 2
27 | 031003013022 | 水表 | 1.安装部位(室内外):室内 2.型号、规格:DN65 3.连接形式:螺纹连接 4.具体工作内容及要求应按设计图纸、招标文件相关规定、施工规范及技术要求等综合考虑 |  | 个 | 1
28 | 031002003068 | 套管 | 1.名称、类型:一般钢套管 2.材质:钢质 3.规格:介质管道公称直径DN40 4.具体工作内容及要求应按设计图纸、招标文件相关规定、施工规范及技术要求等综合考虑 |  | 个 | 1
本页小计
注：为计取规费等的使用，可在表中增设其中：“定额人工费”。
表—08
分部分项工程和单价措施项目清单与计价表
工程名称：给排水工程 |  |  |  | 标段： |  |  |  | 第 8 页 共 25 页
序号 | 项目编码 | 项目名称 | 项目特征描述 |  | 计量单位 | 工程量 | 金额（元）
[7 empty] | 综合单价 |  | 综合合价 | 其中
暂估价
29 | 031002003032 | 套管 | 1.名称、类型:一般钢套管 2.材质:钢质 3.规格:介质管道公称直径DN50 4.具体工作内容及要求应按设计图纸、招标文件相关规定、施工规范及技术要求等综合考虑 |  | 个 | 3
30 | 031002003065 | 套管 | 1.名称、类型:一般钢套管 2.材质:钢质 3.规格:介质管道公称直径DN65 4.具体工作内容及要求应按设计图纸、招标文件相关规定、施工规范及技术要求等综合考虑 |  | 个 | 6
31 | 031002003066 | 套管 | 1.名称、类型:一般钢套管 2.材质:钢质 3.规格:介质管道公称直径DN80 4.具体工作内容及要求应按设计图纸、招标文件相关规定、施工规范及技术要求等综合考虑 |  | 个 | 7
32 | 031002003067 | 套管 | 1.名称、类型:一般钢套管 2.材质:钢质 3.规格:介质管道公称直径DN100 4.具体工作内容及要求应按设计图纸、招标文件相关规定、施工规范及技术要求等综合考虑 |  | 个 | 2
33 | 031002003038 | 套管 | 1.名称、类型:刚性防水套管 2.材质:焊接钢管 3.规格:介质管道公称直径DN50 4.具体工作内容及要求应按设计图纸、招标文件相关规定、施工规范及技术要求等综合考虑 |  | 个 | 1
本页小计
注：为计取规费等的使用，可在表中增设其中：“定额人工费”。
表—08
分部分项工程和单价措施项目清单与计价表
工程名称：给排水工程 |  |  |  | 标段： |  |  |  | 第 9 页 共 25 页
序号 | 项目编码 | 项目名称 | 项目特征描述 |  | 计量单位 | 工程量 | 金额（元）
[7 empty] | 综合单价 |  | 综合合价 | 其中
暂估价
34 | 031002003041 | 套管 | 1.名称、类型:刚性防水套管 2.材质:焊接钢管 3.规格:介质管道公称直径DN100 4.具体工作内容及要求应按设计图纸、招标文件相关规定、施工规范及技术要求等综合考虑 |  | 个 | 1
35 | 030413002001 | 凿(压)槽 | 1.名称:凿槽、刨沟 2.规格:宽×深(mm以内) 70×70 3.类型:砖结构 4.填充(恢复)方式:原状恢复 5.具体工作内容及要求应按设计图纸、招标文件相关规定、施工规范及技术要求等综合考虑 |  | m | 58.15
给水系统合计
污水系统
36 | 031001006040 | 塑料管 | 1.安装部位:室内 2.介质:排水 3.材质、规格:U-PVC排水管DN50 4.连接形式:粘接 5.压力试验及吹、洗设计要求:水冲洗 6.具体工作内容及要求应按设计图纸、招标文件相关规定、施工规范及技术要求等综合考虑 |  | m | 9.41
37 | 031001006041 | 塑料管 | 1.安装部位:室内 2.介质:排水 3.材质、规格:U-PVC排水管DN75 4.连接形式:粘接 5.压力试验及吹、洗设计要求:水冲洗 6.具体工作内容及要求应按设计图纸、招标文件相关规定、施工规范及技术要求等综合考虑 |  | m | 34.81
本页小计
注：为计取规费等的使用，可在表中增设其中：“定额人工费”。
表—08
分部分项工程和单价措施项目清单与计价表
工程名称：给排水工程 |  |  |  | 标段： |  |  |  | 第 10 页 共 25 页
序号 | 项目编码 | 项目名称 | 项目特征描述 |  | 计量单位 | 工程量 | 金额（元）
[7 empty] | 综合单价 |  | 综合合价 | 其中
暂估价
38 | 031001006042 | 塑料管 | 1.安装部位:室内 2.介质:排水 3.材质、规格:U-PVC排水管DN100 4.连接形式:粘接 5.压力试验及吹、洗设计要求:水冲洗 6.具体工作内容及要求应按设计图纸、招标文件相关规定、施工规范及技术要求等综合考虑 |  | m | 136.21
39 | 031001006043 | 塑料管 | 1.安装部位:室内 2.介质:排水 3.材质、规格:U-PVC排水管DN150 4.连接形式:粘接 5.压力试验及吹、洗设计要求:水冲洗 6.具体工作内容及要求应按设计图纸、招标文件相关规定、施工规范及技术要求等综合考虑 |  | m | 1.69
40 | 031002001019 | 管卡 | 1.材质:综合考虑 2.管架形式:综合考虑 3.具体工作内容及要求应按设计图纸、招标文件相关规定、施工规范及技术要求等综合考虑 |  | 套 | 76
41 | 031002003051 | 套管 | 1.名称、类型:一般塑料套管 2.材质:UPVC 3.规格:介质管道公称直径DN100 4.具体工作内容及要求应按设计图纸、招标文件相关规定、施工规范及技术要求等综合考虑 |  | 个 | 18
本页小计
注：为计取规费等的使用，可在表中增设其中：“定额人工费”。
表—08
分部分项工程和单价措施项目清单与计价表
工程名称：给排水工程 |  |  |  | 标段： |  |  |  | 第 11 页 共 25 页
序号 | 项目编码 | 项目名称 | 项目特征描述 |  | 计量单位 | 工程量 | 金额（元）
[7 empty] | 综合单价 |  | 综合合价 | 其中
暂估价
42 | 031002003054 | 套管 | 1.名称、类型:刚性防水套管 2.材质:焊接钢管 3.规格:介质管道公称直径DN50(及DN50以内) 4.具体工作内容及要求应按设计图纸、招标文件相关规定、施工规范及技术要求等综合考虑 |  | 个 | 1
43 | 031002003056 | 套管 | 1.名称、类型:刚性防水套管 2.材质:焊接钢管 3.规格:介质管道公称直径DN100 4.具体工作内容及要求应按设计图纸、招标文件相关规定、施工规范及技术要求等综合考虑 |  | 个 | 1
44 | 031004014022 | 给、排水附(配)件 | 1.类型:透气帽 2.材质:UPVC 3.型号、规格:DN100 4.具体工作内容及要求应按设计图纸、招标文件相关规定、施工规范及技术要求等综合考虑 |  | 个 | 1
45 | 031004014038 | 给、排水附(配)件 | 1.类型:普通地漏 2.材质:不锈钢 3.型号、规格:DN75 4.具体工作内容及要求应按设计图纸、招标文件相关规定、施工规范及技术要求等综合考虑 |  | 个 | 3
46 | 031004014035 | 给、排水附(配)件 | 1.类型:侧排式地漏 2.材质:UPVC 3.型号、规格:DN100 4.具体工作内容及要求应按设计图纸、招标文件相关规定、施工规范及技术要求等综合考虑 |  | 个 | 1
本页小计
注：为计取规费等的使用，可在表中增设其中：“定额人工费”。
表—08
分部分项工程和单价措施项目清单与计价表
工程名称：给排水工程 |  |  |  | 标段： |  |  |  | 第 12 页 共 25 页
序号 | 项目编码 | 项目名称 | 项目特征描述 |  | 计量单位 | 工程量 | 金额（元）
[7 empty] | 综合单价 |  | 综合合价 | 其中
暂估价
47 | 031004014036 | 给、排水附(配)件 | 1.类型:侧排式地漏 2.材质:UPVC 3.型号、规格:DN50 4.具体工作内容及要求应按设计图纸、招标文件相关规定、施工规范及技术要求等综合考虑 |  | 个 | 1
48 | 031004014037 | 给、排水附(配)件 | 1.类型:地面清扫口 2.材质:综合考虑 3.型号、规格:DN100 4.具体工作内容及要求应按设计图纸、招标文件相关规定、施工规范及技术要求等综合考虑 |  | 个 | 2
49 | 031004007001 | 立式小便器 | 1.名称:挂式小便器 2.材质:综合考虑 3.规格、类型:自动止水感应式冲洗阀, 4.附件名称、数量:1套红外感应自动小便器冲洗阀，1套排水配件 5.具体工作内容及要求应按设计图纸、招标文件相关规定、施工规范及技术要求等综合考虑 |  | 组 | 9
50 | 031004003001 | 洗脸盆 | 1.材质:洗脸盆 2.材质:综合考虑 3.规格、类型:延时自闭式水嘴 4.具体工作内容及要求应按设计图纸、招标文件相关规定、施工规范及技术要求等综合考虑 |  | 组 | 9
本页小计
注：为计取规费等的使用，可在表中增设其中：“定额人工费”。
表—08
分部分项工程和单价措施项目清单与计价表
工程名称：给排水工程 |  |  |  | 标段： |  |  |  | 第 13 页 共 25 页
序号 | 项目编码 | 项目名称 | 项目特征描述 |  | 计量单位 | 工程量 | 金额（元）
[7 empty] | 综合单价 |  | 综合合价 | 其中
暂估价
51 | 031004006001 | 蹲式大便器 | 1.材质:蹲便器 2.规格、类型:自带水封，配低水箱（冲水阀自带两档冲洗按钮） 3.附件名称、数量:含水箱、存水弯、冲洗阀等附件 4.具体工作内容及要求应按设计图纸、招标文件相关规定、施工规范及技术要求等综合考虑 |  | 组 | 199
污水系统合计
雨水系统
52 | 031001006045 | 塑料管 | 1.安装部位:室内 2.介质:雨水 3.材质、规格:承压塑料PVC排水管(1.6MPa)DN100 4.连接形式:粘接 5.压力试验及吹、洗设计要求:水冲洗 6.具体工作内容及要求应按设计图纸、招标文件相关规定、施工规范及技术要求等综合考虑 |  | m | 611.75
53 | 031002001011 | 管卡 | 1.材质:综合考虑 2.管架形式:综合考虑 3.具体工作内容及要求应按设计图纸、招标文件相关规定、施工规范及技术要求等综合考虑 |  | 套 | 179
54 | 031002003059 | 套管 | 1.名称、类型:一般塑料套管 2.材质:UPVC 3.规格:介质管道公称直径DN100 4.具体工作内容及要求应按设计图纸、招标文件相关规定、施工规范及技术要求等综合考虑 |  | 个 | 68
本页小计
注：为计取规费等的使用，可在表中增设其中：“定额人工费”。
表—08
分部分项工程和单价措施项目清单与计价表
工程名称：给排水工程 |  |  |  | 标段： |  |  |  | 第 14 页 共 25 页
序号 | 项目编码 | 项目名称 | 项目特征描述 |  | 计量单位 | 工程量 | 金额（元）
[7 empty] | 综合单价 |  | 综合合价 | 其中
暂估价
55 | 031002003061 | 套管 | 1.名称、类型:刚性防水套管 2.材质:焊接钢管 3.规格:介质管道公称直径DN100 4.具体工作内容及要求应按设计图纸、招标文件相关规定、施工规范及技术要求等综合考虑 |  | 个 | 3
56 | 031004014033 | 给、排水附(配)件 | 1.类型:侧墙式雨水斗 2.材质:UPVC 3.型号、规格:DN75 4.具体工作内容及要求应按设计图纸、招标文件相关规定、施工规范及技术要求等综合考虑 |  | 个 | 4
57 | 031004014034 | 给、排水附(配)件 | 1.类型:87型雨水斗 2.材质:铸铁 3.型号、规格:DN100 4.具体工作内容及要求应按设计图纸、招标文件相关规定、施工规范及技术要求等综合考虑 |  | 个 | 18
雨水系统合计
喷淋试水排水系统
58 | 031001006046 | 塑料管 | 1.安装部位:室内 2.介质:排水 3.材质、规格:U-PVC排水管DN75 4.连接形式:粘接 5.压力试验及吹、洗设计要求:水冲洗 6.具体工作内容及要求应按设计图纸、招标文件相关规定、施工规范及技术要求等综合考虑 |  | m | 10.49
本页小计
注：为计取规费等的使用，可在表中增设其中：“定额人工费”。
表—08
分部分项工程和单价措施项目清单与计价表
工程名称：给排水工程 |  |  |  | 标段： |  |  |  | 第 15 页 共 25 页
序号 | 项目编码 | 项目名称 | 项目特征描述 |  | 计量单位 | 工程量 | 金额（元）
[7 empty] | 综合单价 |  | 综合合价 | 其中
暂估价
59 | 031001006047 | 塑料管 | 1.安装部位:室内 2.介质:排水 3.材质、规格:U-PVC排水管DN100 4.连接形式:粘接 5.压力试验及吹、洗设计要求:水冲洗 6.具体工作内容及要求应按设计图纸、招标文件相关规定、施工规范及技术要求等综合考虑 |  | m | 118.97
60 | 031002001013 | 管卡 | 1.材质:型钢 2.管架形式:综合 3.具体工作内容及要求应按设计图纸、招标文件相关规定、施工规范及技术要求等综合考虑 |  | 套 | 54
61 | 031002003062 | 套管 | 1.名称、类型:一般塑料套管 2.材质:UPVC 3.规格:介质管道公称直径DN100 4.具体工作内容及要求应按设计图纸、招标文件相关规定、施工规范及技术要求等综合考虑 |  | 个 | 18
62 | 031002003063 | 套管 | 1.名称、类型:刚性防水套管 2.材质:焊接钢管 3.规格:介质管道公称直径DN100 4.具体工作内容及要求应按设计图纸、招标文件相关规定、施工规范及技术要求等综合考虑 |  | 个 | 3
63 | 031004014039 | 给、排水附(配)件 | 1.类型:透气帽 2.材质:UPVC 3.型号、规格:DN100 4.具体工作内容及要求应按设计图纸、招标文件相关规定、施工规范及技术要求等综合考虑 |  | 个 | 2
本页小计
注：为计取规费等的使用，可在表中增设其中：“定额人工费”。
表—08
分部分项工程和单价措施项目清单与计价表
工程名称：给排水工程 |  |  |  | 标段： |  |  |  | 第 16 页 共 25 页
序号 | 项目编码 | 项目名称 | 项目特征描述 |  | 计量单位 | 工程量 | 金额（元）
[7 empty] | 综合单价 |  | 综合合价 | 其中
暂估价
64 | 031004014040 | 给、排水附(配)件 | 1.类型:普通地漏 2.材质:不锈钢 3.型号、规格:DN75 4.具体工作内容及要求应按设计图纸、招标文件相关规定、施工规范及技术要求等综合考虑 |  | 个 | 19
喷淋试水排水系统合计
压力排水系统
65 | 031001007001 | 复合管 | 1.安装部位:室内 2.介质:排水 3.规格、压力等级:镀锌衬塑管DN150 4.连接形式:螺纹连接 5.压力试验及吹、洗设计要求:水冲洗 6.具体工作内容及要求应按设计图纸、招标文件相关规定、施工规范及技术要求等综合考虑 |  | m | 31.7
66 | 031001007002 | 复合管 | 1.安装部位:室内 2.介质:排水 3.规格、压力等级:镀锌衬塑管DN100 4.连接形式:螺纹连接 5.压力试验及吹、洗设计要求:水冲洗 6.具体工作内容及要求应按设计图纸、招标文件相关规定、施工规范及技术要求等综合考虑 |  | m | 21.38
67 | 031002001017 | 管道减震支吊架制作安装 | 1.名称:管道减震支吊架制作安装 2.材质:型钢 3.具体工作内容及要求应按设计图纸、招标文件相关规定、施工规范及技术要求等综合考虑 |  | kg | 34.28
本页小计
注：为计取规费等的使用，可在表中增设其中：“定额人工费”。
表—08
分部分项工程和单价措施项目清单与计价表
工程名称：给排水工程 |  |  |  | 标段： |  |  |  | 第 17 页 共 25 页
序号 | 项目编码 | 项目名称 | 项目特征描述 |  | 计量单位 | 工程量 | 金额（元）
[7 empty] | 综合单价 |  | 综合合价 | 其中
暂估价
68 | 031201003002 | 金属结构刷油 | 1.名称:金属结构刷油 2.除锈级别:手工除锈 3.涂刷遍数:樟丹两道、灰色调和漆两道 4.具体工作内容及要求应按设计图纸、招标文件相关规定、施工规范及技术要求等综合考虑 |  | kg | 34.28
69 | 031201001002 | 管道刷油 | 1.名称:管道刷油 2.涂刷遍数:刷樟丹二道,黄棕色调和漆二道 3.具体工作内容及要求应按设计图纸、招标文件相关规定、施工规范及技术要求等综合考虑 |  | m2 | 28.04
70 | 031003010001 | 可曲挠橡胶接头 | 1.类型:可曲挠橡胶接头 2.规格:DN100 3.连接形式:螺纹连接 4.具体工作内容及要求应按设计图纸、招标文件相关规定、施工规范及技术要求等综合考虑 |  | 个 | 6
71 | 031003003052 | 焊接法兰阀门 | 1.类型:明杆闸阀 2.材质:综合考虑 3.规格、压力等级:DN100 4.连接形式:法兰连接 5.具体工作内容及要求应按设计图纸、招标文件相关规定、施工规范及技术要求等综合考虑 |  | 个 | 6
72 | 031003003047 | 焊接法兰阀门 | 1.类型:止回阀 2.材质:综合考虑 3.规格、压力等级:DN100 4.连接形式:法兰连接 5.具体工作内容及要求应按设计图纸、招标文件相关规定、施工规范及技术要求等综合考虑 |  | 个 | 6
本页小计
注：为计取规费等的使用，可在表中增设其中：“定额人工费”。
表—08
分部分项工程和单价措施项目清单与计价表
工程名称：给排水工程 |  |  |  | 标段： |  |  |  | 第 18 页 共 25 页
序号 | 项目编码 | 项目名称 | 项目特征描述 |  | 计量单位 | 工程量 | 金额（元）
[7 empty] | 综合单价 |  | 综合合价 | 其中
暂估价
73 | 031002003064 | 套管 | 1.名称、类型:刚性防水套管 2.材质:焊接钢管 3.规格:介质管道公称直径DN100 4.具体工作内容及要求应按设计图纸、招标文件相关规定、施工规范及技术要求等综合考虑 |  | 个 | 2
74 | 030109011001 | 潜污泵 | 1.名称:潜污泵 2.规格:流量:Q=40m/h3,扬程:H=15m,功率:N=4.0kw,含电源线 3.具体工作内容及要求应按设计图纸、招标文件相关规定、施工规范及技术要求等综合考虑 |  | 台 | 6
压力排水系统合计
生活水泵房
75 | 031001007009 | 复合管 | 1.安装部位:室内 2.介质:给水 3.规格、压力等级:镀锌衬塑管DN100 4.连接形式:螺纹连接 5.压力试验及吹、洗设计要求:水冲洗 6.具体工作内容及要求应按设计图纸、招标文件相关规定、施工规范及技术要求等综合考虑 |  | m | 33.8
76 | 031001007010 | 复合管 | 1.安装部位:室内 2.介质:给水 3.规格、压力等级:镀锌衬塑管DN80 4.连接形式:螺纹连接 5.压力试验及吹、洗设计要求:水冲洗 6.具体工作内容及要求应按设计图纸、招标文件相关规定、施工规范及技术要求等综合考虑 |  | m | 13.58
本页小计
注：为计取规费等的使用，可在表中增设其中：“定额人工费”。
表—08
分部分项工程和单价措施项目清单与计价表
工程名称：给排水工程 |  |  |  | 标段： |  |  |  | 第 19 页 共 25 页
序号 | 项目编码 | 项目名称 | 项目特征描述 |  | 计量单位 | 工程量 | 金额（元）
[7 empty] | 综合单价 |  | 综合合价 | 其中
暂估价
77 | 031001007011 | 复合管 | 1.安装部位:室内 2.介质:给水 3.规格、压力等级:镀锌衬塑管DN65 4.连接形式:螺纹连接 5.压力试验及吹、洗设计要求:水冲洗 6.具体工作内容及要求应按设计图纸、招标文件相关规定、施工规范及技术要求等综合考虑 |  | m | 11.4
78 | 031001007012 | 复合管 | 1.安装部位:室内 2.介质:给水 3.规格、压力等级:镀锌衬塑管DN50 4.连接形式:螺纹连接 5.压力试验及吹、洗设计要求:水冲洗 6.具体工作内容及要求应按设计图纸、招标文件相关规定、施工规范及技术要求等综合考虑 |  | m | 3.75
79 | 031001007014 | 复合管 | 1.安装部位:室内 2.介质:给水 3.规格、压力等级:镀锌衬塑管DN25 4.连接形式:螺纹连接 5.压力试验及吹、洗设计要求:水冲洗 6.具体工作内容及要求应按设计图纸、招标文件相关规定、施工规范及技术要求等综合考虑 |  | m | 3.55
80 | 031002001020 | 管道减震支吊架制作安装 | 1.名称:管道减震支吊架制作安装 2.材质:型钢 3.具体工作内容及要求应按设计图纸、招标文件相关规定、施工规范及技术要求等综合考虑 |  | kg | 26.23
本页小计
注：为计取规费等的使用，可在表中增设其中：“定额人工费”。
表—08
分部分项工程和单价措施项目清单与计价表
工程名称：给排水工程 |  |  |  | 标段： |  |  |  | 第 20 页 共 25 页
序号 | 项目编码 | 项目名称 | 项目特征描述 |  | 计量单位 | 工程量 | 金额（元）
[7 empty] | 综合单价 |  | 综合合价 | 其中
暂估价
81 | 031201003001 | 金属结构刷油 | 1.名称:金属结构刷油 2.除锈级别:手工除锈 3.涂刷遍数:樟丹两道、灰色调和漆两道 4.具体工作内容及要求应按设计图纸、招标文件相关规定、施工规范及技术要求等综合考虑 |  | kg | 26.23
82 | 031201001001 | 管道刷油 | 1.名称:管道刷油 2.涂刷遍数:蓝色调和漆二道 3.具体工作内容及要求应按设计图纸、招标文件相关规定、施工规范及技术要求等综合考虑 |  | m2 | 19.67
83 | 031003008001 | 除污器(过滤器) | 1.类型:Y型过滤器 2.材质:综合考虑 3.规格、压力等级:DN100 4.连接形式:法兰连接 5.具体工作内容及要求应按设计图纸、招标文件相关规定、施工规范及技术要求等综合考虑 |  | 组 | 4
84 | 031003001041 | 螺纹阀门 | 1.类型:安全阀 2.材质:综合考虑 3.规格、压力等级:DN50 4.连接形式:螺纹连接 5.具体工作内容及要求应按设计图纸、招标文件相关规定、施工规范及技术要求等综合考虑 |  | 个 | 1
85 | 031003001042 | 螺纹阀门 | 1.类型:全铜截止阀 2.材质:全铜 3.规格、压力等级:DN50 4.连接形式:螺纹连接 5.具体工作内容及要求应按设计图纸、招标文件相关规定、施工规范及技术要求等综合考虑 |  | 个 | 1
本页小计
注：为计取规费等的使用，可在表中增设其中：“定额人工费”。
表—08
分部分项工程和单价措施项目清单与计价表
工程名称：给排水工程 |  |  |  | 标段： |  |  |  | 第 21 页 共 25 页
序号 | 项目编码 | 项目名称 | 项目特征描述 |  | 计量单位 | 工程量 | 金额（元）
[7 empty] | 综合单价 |  | 综合合价 | 其中
暂估价
86 | 031003010002 | 软接头(软管) | 1.类型:可曲挠橡胶头 2.材质:橡胶 3.规格、压力等级:DN65 4.连接形式:综合考虑 5.具体工作内容及要求应按设计图纸、招标文件相关规定、施工规范及技术要求等综合考虑 |  | 个 | 1
87 | 031003010003 | 软接头(软管) | 1.类型:可曲挠橡胶头 2.材质:橡胶 3.规格、压力等级:DN80 4.连接形式:综合考虑 5.具体工作内容及要求应按设计图纸、招标文件相关规定、施工规范及技术要求等综合考虑 |  | 个 | 1
88 | 031003003048 | 异径管 | 1.类型:同芯/偏芯异径管 2.材质:综合考虑 3.规格、压力等级:DN65 4.连接形式:综合考虑 5.具体工作内容及要求应按设计图纸、招标文件相关规定、施工规范及技术要求等综合考虑 |  | 个 | 4
89 | 031003003049 | 异径管 | 1.类型:同芯/偏芯异径管 2.材质:综合考虑 3.规格、压力等级:DN80 4.连接形式:综合考虑 5.具体工作内容及要求应按设计图纸、招标文件相关规定、施工规范及技术要求等综合考虑 |  | 个 | 3
90 | 031003001044 | 螺纹阀门 | 1.类型:水位控制阀 2.材质:综合考虑 3.规格、压力等级:DN80 4.连接形式:螺纹连接 5.具体工作内容及要求应按设计图纸、招标文件相关规定、施工规范及技术要求等综合考虑 |  | 个 | 1
本页小计
注：为计取规费等的使用，可在表中增设其中：“定额人工费”。
表—08
分部分项工程和单价措施项目清单与计价表
工程名称：给排水工程 |  |  |  | 标段： |  |  |  | 第 22 页 共 25 页
序号 | 项目编码 | 项目名称 | 项目特征描述 |  | 计量单位 | 工程量 | 金额（元）
[7 empty] | 综合单价 |  | 综合合价 | 其中
暂估价
91 | 031003001045 | 螺纹阀门 | 1.类型:水位控制阀 2.材质:综合考虑 3.规格、压力等级:DN100 4.连接形式:螺纹连接 5.具体工作内容及要求应按设计图纸、招标文件相关规定、施工规范及技术要求等综合考虑 |  | 个 | 2
92 | 031003001036 | 螺纹阀门 | 1.类型:止回阀 2.材质:综合考虑 3.规格、压力等级:DN65 4.连接形式:螺纹连接 5.具体工作内容及要求应按设计图纸、招标文件相关规定、施工规范及技术要求等综合考虑 |  | 个 | 3
93 | 031003003051 | 旋流防止器 | 1.类型:旋流防止器 2.材质:综合考虑 3.规格、压力等级:DN100 4.连接形式:法兰连接 5.具体工作内容及要求应按设计图纸、招标文件相关规定、施工规范及技术要求等综合考虑 |  | 个 | 1
94 | 031003003050 | 旋流防止器 | 1.类型:旋流防止器 2.材质:综合考虑 3.规格、压力等级:DN150 4.连接形式:法兰连接 5.具体工作内容及要求应按设计图纸、招标文件相关规定、施工规范及技术要求等综合考虑 |  | 个 | 2
95 | 031003001047 | 螺纹阀门 | 1.类型:闸阀 2.材质:综合考虑 3.规格、压力等级:DN65 4.连接形式:螺纹连接 5.具体工作内容及要求应按设计图纸、招标文件相关规定、施工规范及技术要求等综合考虑 |  | 个 | 3
本页小计
注：为计取规费等的使用，可在表中增设其中：“定额人工费”。
表—08
分部分项工程和单价措施项目清单与计价表
工程名称：给排水工程 |  |  |  | 标段： |  |  |  | 第 23 页 共 25 页
序号 | 项目编码 | 项目名称 | 项目特征描述 |  | 计量单位 | 工程量 | 金额（元）
[7 empty] | 综合单价 |  | 综合合价 | 其中
暂估价
96 | 031003001048 | 螺纹阀门 | 1.类型:闸阀 2.材质:综合考虑 3.规格、压力等级:DN80 4.连接形式:螺纹连接 5.具体工作内容及要求应按设计图纸、招标文件相关规定、施工规范及技术要求等综合考虑 |  | 个 | 4
97 | 031003001049 | 螺纹阀门 | 1.类型:闸阀 2.材质:综合考虑 3.规格、压力等级:DN100 4.连接形式:螺纹连接 5.具体工作内容及要求应按设计图纸、招标文件相关规定、施工规范及技术要求等综合考虑 |  | 个 | 8
98 | 031003001052 | 螺纹阀门 | 1.类型:自动排气阀 2.材质:全铜 3.规格、压力等级:DN25 4.连接形式:螺纹连接 5.具体工作内容及要求应按设计图纸、招标文件相关规定、施工规范及技术要求等综合考虑 |  | 个 | 1
99 | 031003001051 | 螺纹阀门 | 1.类型:全铜截止阀 2.材质:全铜 3.规格、压力等级:DN25 4.连接形式:螺纹连接 5.具体工作内容及要求应按设计图纸、招标文件相关规定、施工规范及技术要求等综合考虑 |  | 个 | 1
100 | 030601002001 | 压力仪表 | 1.名称:真空压力表 2.备注:具体工作内容及要求应按设计图纸、招标文件相关规定、施工规范及技术要求等综合考虑 |  | 台 | 6
本页小计
注：为计取规费等的使用，可在表中增设其中：“定额人工费”。
表—08
分部分项工程和单价措施项目清单与计价表
工程名称：给排水工程 |  |  |  | 标段： |  |  |  | 第 24 页 共 25 页
序号 | 项目编码 | 项目名称 | 项目特征描述 |  | 计量单位 | 工程量 | 金额（元）
[7 empty] | 综合单价 |  | 综合合价 | 其中
暂估价
101 | 031003013023 | 水表 | 1.安装部位(室内外):室内 2.型号、规格:DN65 3.连接形式:螺纹连接 4.具体工作内容及要求应按设计图纸、招标文件相关规定、施工规范及技术要求等综合考虑 |  | 个 | 1
102 | 031003013024 | 水表 | 1.安装部位(室内外):室内 2.型号、规格:DN100 3.连接形式:法兰连接 4.具体工作内容及要求应按设计图纸、招标文件相关规定、施工规范及技术要求等综合考虑 |  | 组 | 1
103 | 030109001001 | 生活变频给水设备 | 1.名称:生活变频给水设备 2.型号、规格:Q=3.5L/S,H=72M,P=5.5KW 4.减振装置形式、数量:弹簧减震器 5.具体工作内容及要求应按设计图纸、招标文件相关规定、施工规范及技术要求等综合考虑 |  | 台 | 3
104 | 031006004001 | 气压罐 | 1.名称:气压罐 2.规格型号:由厂家配套 3.具体工作内容及要求应按设计图纸、招标文件相关规定、施工规范及技术要求等综合考虑 |  | 台 | 1
105 | 031006015001 | SUS316不锈钢生活水箱 | 1.名称:SUS316不锈钢生活水箱 2.规格:L*B*H=4.5*4*2.5 3.容量:总有效容积36m3 4.附件配置:含通气管（18目铜网包管口）、检修人孔、爬梯、防漩板、基础槽钢 5.具体工作内容及要求应按设计图纸、招标文件相关规定、施工规范及技术要求等综合考虑 |  | 台 | 1
本页小计
注：为计取规费等的使用，可在表中增设其中：“定额人工费”。
表—08
分部分项工程和单价措施项目清单与计价表
工程名称：给排水工程 |  |  |  | 标段： |  |  |  | 第 25 页 共 25 页
序号 | 项目编码 | 项目名称 | 项目特征描述 |  | 计量单位 | 工程量 | 金额（元）
[7 empty] | 综合单价 |  | 综合合价 | 其中
暂估价
106 | 031006011001 | 紫外线消毒设备 | 1.名称:紫外线消毒设备 2.规格:RZ-UV2-LS40 P=0.87kw 3.具体工作内容及要求应按设计图纸、招标文件相关规定、施工规范及技术要求等综合考虑 |  | 台 | 1
107 | 010501006001 | C25混凝土基础 | 1.名称:混凝土基础 2.混凝土强度等级:C25 3.具体工作内容及要求应按设计图纸、招标文件相关规定、施工规范及技术要求等综合考虑 |  | m3 | 4.518
生活水泵房合计
分部分项合计
措施项目
| 2 | 措施其他项目
108 | 031302007001 | 高层施工增加 |  |  | 项 | 1
109 | 031301017001 | 脚手架搭拆费 |  |  | 项 | 1
单价措施合计
本页小计
合 计
注：为计取规费等的使用，可在表中增设其中：“定额人工费”。
表—08

## 表-11 总价措施项目清单与计价表-1
总价措施项目清单与计价表
工程名称：给排水工程 |  |  |  |  | 标段： |  |  | 第 1 页 共 2 页
序号 | 项目编码 | 项目名称 | 计算基础 | 费率 (%) |  | 金额 (元) | 调整费率 (%) |  | 调整后金额 (元) | 备注
1 | LSSGCSF00001 | 绿色施工安全防护措施费 | 分部分项人工费+分部分项机具费 | 35.77 | [5 empty] | 以分部分项的人工费与施工机具费之和为计算基础，费率35.77%
2 | 031301010001 | 安装与生产同时进行增加费用 | 分部分项人工费 | 0 | [5 empty] | 按人工费的10%计算
3 | 031301011001 | 在有害身体健康环境中施工增加费 | 分部分项人工费 | 0 | [5 empty] | 按人工费的10%计算
4 | TSSGBWZJF001 | 在地下（暗）室、设备及大口径管道内等特殊施工部位进行施工增加费 |  | 30 | [5 empty] | 按该部分人工费的30%计算
5 | 粤031302008001 | 赶工措施费 | 分部分项人工费+分部分项机具费 | 0 | [5 empty] | 赶工措施费=（1-δ）*分部分项（人工费+施工机具费）*0.344 （0.8≤δ＜1 式中：δ=合同工期/定额工期）
6 | 031302002001 | 夜间施工增加费 |  | 20 | [5 empty] | 按其夜间施工项目人工费的20%计算
7 | JTGRSGZJF001 | 交通干扰工程施工增加费 |  | 10 | [5 empty] | 按在市政道路上施工项目人工费的10%计算
8 | 粤031302009001 | 文明工地增加费 | 分部分项人工费+分部分项机具费 | 0 | [5 empty] | 以分部分项的人工费与施工机具费之和为计算基础；市级文明工地1.00%；省级文明工地2.00%
9 | DXGXJCJXF001 | 地下管线交叉降效费 | [7 empty] | 按实际发生或经批准的施工方案计算
编制人（造价人员）： |  |  |  |  | 复核人（造价工程师）：
表-11
总价措施项目清单与计价表
工程名称：给排水工程 |  |  |  |  | 标段： |  |  | 第 2 页 共 2 页
序号 | 项目编码 | 项目名称 | 计算基础 | 费率 (%) |  | 金额 (元) | 调整费率 (%) |  | 调整后金额 (元) | 备注
10 | QTFY00000001 | 其他费用 | [7 empty] | 按实际发生或经批准的施工组织设计方案计算
合 计
编制人（造价人员）： |  |  |  |  | 复核人（造价工程师）：
表-11

## 表-12 其他项目清单与计价汇总表-1
其他项目清单与计价汇总表
工程名称：给排水工程 |  |  | 标段： |  | 第 1 页 共 1 页
序号 | 项目名称 | 金额（元） |  | 结算金额（元） |  | 备注
1 | 暂列金额 | 0.00 |  |  |  | 明细详见表-12-1
2 | 暂估价 | 0.00
2.1 | 材料暂估价 | — |  |  |  | 明细详见表-12-2
2.2 | 专业工程暂估价 | 0.00 |  |  |  | 明细详见表-12-3
3 | 计日工 |  |  |  |  | 明细详见表-12-4
4 | 总承包服务费 |  |  |  |  | 明细详见表-12-5
5 | 预算包干费
6 | 工程优质费
7 | 概算幅度差
8 | 现场签证费用
9 | 索赔费用
10 | 其他费用
合 计 | [5 empty] | —
注：材料（工程设备）暂估单价进入清单项目综合单价，此处不汇总。
表—12

## 表-13 规费、税金项目清单与计价表-1
规费、税金项目清单与计价表
工程名称：给排水工程 |  |  |  | 标段： |  | 第 1 页 共 1 页
序号 | 项目名称 | 计算基础 | 取费基数 |  | 计算费率 (%) |  | 金额(元)
1 | 增值税销项税额 | 分部分项合计+措施合计+其他项目 |  |  | 9
合 计
编制人（造价人员）： |  |  |  | 复核人（造价工程师）：
表—13