## 封-1 招标工程量清单封面
| 广州市增城区国家农村产业融合发展示范园北部农文旅融合发展配套设施建设工程施工总承包 |  |  | 工程
招 标 工 程 量 清 单
|  | 招 标 人： | 广州市增城区人民政府朱村街道办事处
(单位盖章)
造价咨询人：
(单位盖章)
年 月 日
封-1

## 扉-1 招标工程量清单扉页
| 广州市增城区国家农村产业融合发展示范园北部农文旅融合发展配套设施建设工程施工总承包 |  |  |  | 工程
招 标 工 程 量 清 单
招 标 人： |  | 广州市增城区人民政府朱村街道办事处 | 造价咨询人：
|  | （单位盖章） |  | (单位资质专用章)
法定代表人 或其授权人： |  |  | 法定代表人 或其授权人：
|  | (签字或盖章) |  | (签字或盖章)
编 制 人： |  |  | 复 核 人：
|  | (造价人员签字盖专用章) |  | (造价工程师签字盖专用章)
编制时间： |  |  | 复核时间：
扉-1

## 表-04 单位工程招标控制价汇总表【联兴村联兴村道路基础设
单位工程招标控制价汇总表
工程名称：联兴村联兴村道路基础设施提升 |  | 标段： |  | 第 1 页 共 1 页
序号 | 汇总内容 |  | 金额:(元) |  | 其中：暂估价(元)
1 | 分部分项合计
1.1 | 联兴村道路基础设施提升地块一
1.2 | 联兴村道路基础设施提升地块二
1.3 | 联兴村道路基础设施提升地块三
1.4 | 联兴村道路基础设施提升地块四
1.5 | 联兴村道路基础设施提升地块五
1.6 | 联兴村道路基础设施提升地块六
2 | 措施合计
2.1 | 绿色施工安全防护措施费
2.2 | 其他措施费
3 | 其他项目
3.1 | 暂列金额
3.2 | 暂估价
3.3 | 计日工
3.4 | 总承包服务费
3.5 | 预算包干费
3.6 | 工程优质费
3.7 | 概算幅度差
3.8 | 索赔费用
3.9 | 现场签证费用
3.10 | 其他费用
4 | 税前工程造价
5 | 增值税销项税额
6 | 总造价
7 | 人工费
招标控制价合计=1+2+3+5
注：本表适用于单位工程招标控制价或投标报价的汇总，如无单位工程划分，单项工程也使用本表汇总
表—04

## 表-08 分部分项工程和单价措施项目清单与计价表【联兴村联
分部分项工程和单价措施项目清单与计价表
工程名称：联兴村联兴村道路基础设施提升 |  |  |  | 标段： |  |  |  | 第 1 页 共 4 页
序号 | 项目编码 | 项目名称 | 项目特征描述 |  | 计量单位 | 工程量 | 金额（元）
[7 empty] | 综合单价 |  | 综合合价 | 其中
暂估价
联兴村道路基础设施提升地块一
1 | 040203007001 | 水泥混凝土 | 1.100厚C25素混凝路面（水养生） 2.100厚级配碎石垫层（掺7%水泥） 3.素土夯实（压实系数≥0.96） 4.路面水养生 |  | m2 | 470
2 | 04B001 | 原雨水箅子加高 | 1.对树池进行部分拆改、原雨水箅子加高0.1m |  | 项 | 1
联兴村道路基础设施提升地块一合计
联兴村道路基础设施提升地块二
3 | 010607004001 | 球场围栏 | 1.100厚C20素混凝土垫层 2.混凝土基础C30 3.混凝土柱C30 4.钢筋制作与安装、预埋铁件 5.含围网大门 6.详见图纸DY-03 |  | m2 | 107.36
4 | 010601001001 | 钢网架围墙 | 1.成品围网（横管φ65x2.5mm镀锌钢管 外喷绿色氟碳漆，立管φ75x2.5mm镀锌钢管 外喷绿色氟碳漆，10*10低碳钢丝网） |  | m2 | 107.36
5 | 010101004001 | 挖基坑土方 | 1.人工挖基坑土方 一、二类土 深度在2m内 |  | m3 | 48.75
6 | 010103001001 | 回填方 | 1.填方材料品种:原土回填 |  | m3 | 40.64
7 | 040103002001 | 余方弃置 | 1.废弃料品种:土方 2.运距:5km |  | m3 | 8.11
联兴村道路基础设施提升地块二合计
联兴村道路基础设施提升地块三
本页小计
注：为计取规费等的使用，可在表中增设其中：“定额人工费”。
表—08
分部分项工程和单价措施项目清单与计价表
工程名称：联兴村联兴村道路基础设施提升 |  |  |  | 标段： |  |  |  | 第 2 页 共 4 页
序号 | 项目编码 | 项目名称 | 项目特征描述 |  | 计量单位 | 工程量 | 金额（元）
[7 empty] | 综合单价 |  | 综合合价 | 其中
暂估价
8 | 040203007002 | 水泥混凝土 | 1.100厚C25素混凝路面（水养生） 2.100厚级配碎石垫层（掺7%水泥） 3.素土夯实（压实系数≥0.96） |  | m2 | 143.67
9 | 010507004001 | 台阶 | 1.100厚C25素混凝台阶 2.100厚级配碎石垫层（掺7%水泥） 3.素土夯实（压实系数≥0.96） |  | m2 | 11.34
联兴村道路基础设施提升地块三合计
联兴村道路基础设施提升地块四
10 | 011405001001 | 原有篮筐架除锈刷漆翻新 |  |  | 个 | 2
11 | 041001001001 | 拆除路面 | 1.拆除10cm以内原有彩色沥青运动场地后夯实 |  | m2 | 711.61
12 | 040402016001 | 拆除排水沟预制混凝土盖板 | 1.拆除排水沟预制混凝土盖板 |  | m | 84.65
13 | 040203009001 | 弹性面层（加铺） | 1、5mm厚硅PU球场涂料（3道无砂面层，每道厚度不超过2mm，弹性层一道，硅PU底漆一道处理） 2、80厚1：3水泥砂浆找平层 |  | m2 | 503.19
14 | 011505006001 | 球网和网柱以及插穴为配套成品 | 1、球网和网柱以及插穴为配套成品（球网6100mm） |  | 套 | 1
15 | 040203009002 | 弹性面层 | 1、5mm厚硅PU球场涂料（3道无砂面层，每道厚度不超过2mm，弹性层一道，硅PU底漆一道处理） 2、80厚1：3水泥砂浆找平层 3、100厚C25混凝土 4、100厚级配碎石垫层 5、素土夯实,夯实系数≥93% |  | m2 | 208.42
16 | 040205006001 | 羽毛球划线 | 1.40宽白色漆划线 |  | m2 | 3.96
17 | 040205006002 | 篮球场地划线 | 1.100mm宽白色划线 |  | m2 | 21.83
本页小计
注：为计取规费等的使用，可在表中增设其中：“定额人工费”。
表—08
分部分项工程和单价措施项目清单与计价表
工程名称：联兴村联兴村道路基础设施提升 |  |  |  | 标段： |  |  |  | 第 3 页 共 4 页
序号 | 项目编码 | 项目名称 | 项目特征描述 |  | 计量单位 | 工程量 | 金额（元）
[7 empty] | 综合单价 |  | 综合合价 | 其中
暂估价
18 | 040205007001 | 图案 | 1.“运动无处不在图案” |  | m2 | 11.62
19 | 040101003001 | 挖基坑土方 | 1.人工挖沟槽土方 一、二类土 深度在2m内 |  | m3 | 1.45
20 | 040103001001 | 回填方 | 1.填方材料品种:原土回填 2.填方来源、运距:1km |  | m3 | 1.13
21 | 040103002002 | 余方弃置 | 1.废弃料品种:土方 2.运距:10km |  | m3 | 0.32
22 | 010501001001 | 垫层 | 1.混凝土强度等级:C15商品混凝土 |  | m3 | 0.08
23 | 010501003001 | 独立基础 | 1.混凝土强度等级:C25商品混凝土 |  | m3 | 0.24
24 | 040402016002 | 沟道盖板 | 1.300*600*50预制雨水井盖板铺设 |  | m | 84.65
联兴村道路基础设施提升地块四合计
联兴村道路基础设施提升地块五
25 | 040203007003 | 水泥混凝土 | 1.100厚C25素混凝路面（水养生） 2.100厚级配碎石垫层（掺7%水泥） 3.素土夯实（压实系数≥0.96） |  | m2 | 78.21
联兴村道路基础设施提升地块五合计
联兴村道路基础设施提升地块六
26 | 040203007004 | 水泥混凝土 | 1.200厚C30混凝土面层分块捣制，随打随抹平，每块长度不大于6m，缝宽20，沥青砂子或沥青处理，松木条嵌缝（水养生） 2.150厚级配碎石垫层（掺7%水泥） 3.素土夯实（压实系数≥0.96） |  | m2 | 114.56
本页小计
注：为计取规费等的使用，可在表中增设其中：“定额人工费”。
表—08
分部分项工程和单价措施项目清单与计价表
工程名称：联兴村联兴村道路基础设施提升 |  |  |  | 标段： |  |  |  | 第 4 页 共 4 页
序号 | 项目编码 | 项目名称 | 项目特征描述 |  | 计量单位 | 工程量 | 金额（元）
[7 empty] | 综合单价 |  | 综合合价 | 其中
暂估价
联兴村道路基础设施提升地块六合计
分部分项合计
措施项目
27 | 011702001001 | 基础 | 1.基础类型:独立基础 |  | m2 | 19.97
28 | 011702001002 | 基础 | 1.基础类型:基础垫层 |  | m2 | 7.94
29 | 011702002001 | 矩形柱 | 1.周长1.2m以内 2.支模高度3.6m内 |  | m2 | 7.68
单价措施合计
本页小计
合 计
注：为计取规费等的使用，可在表中增设其中：“定额人工费”。
表—08

## 表-11 总价措施项目清单与计价表【联兴村联兴村道路基础设
总价措施项目清单与计价表
工程名称：联兴村联兴村道路基础设施提升 |  |  |  |  | 标段： |  |  | 第 1 页 共 2 页
序号 | 项目编码 | 项目名称 | 计算基础 | 费率 (%) |  | 金额 (元) | 调整费率 (%) |  | 调整后金额 (元) | 备注
1 | LSSGCSF00001 | 绿色施工安全防护措施费 | 分部分项人工费+分部分项机具费 | 16.5 | [5 empty] | 以分部分项的人工费与施工机具费之和为计算基础；以专业工程类型 区分不同费率计算； 单独场地平整工程费率为4.35%； 道路、管网工程费率为16.50%； 桥涵、隧道、水处理构筑物工程费率为14.50%； 分部分项工程总费用在300 万元以内（含300 万元）的项目按基本费率乘以1.20；
2 | 粤041109009001 | 文明工地增加费 | 分部分项人工费+分部分项机具费 | 0 | [5 empty] | 以分部分项的人工费与施工机具费之和为计算基础；市级文明工地0.60%；省级文明工地1.20%
3 | 041109002001 | 夜间施工增加费 |  | 20 | [5 empty] | 以夜间施工项目人工费的20%计算
4 | 041109005001 | 交通疏解员增加费 |  | 15 | [5 empty] | 按照项目分部分项人工费的15%计算（有方案的按照方案计算），
编制人（造价人员）： |  |  |  |  | 复核人（造价工程师）：
表-11
总价措施项目清单与计价表
工程名称：联兴村联兴村道路基础设施提升 |  |  |  |  | 标段： |  |  | 第 2 页 共 2 页
序号 | 项目编码 | 项目名称 | 计算基础 | 费率 (%) |  | 金额 (元) | 调整费率 (%) |  | 调整后金额 (元) | 备注
结算时据实结算。
5 | 041108001001 | 地下管线交叉降效费 |  | 0 | [5 empty] | 按实际发生或经批准的施工方案计算
6 | 粤041109008001 | 赶工措施费 | 分部分项人工费+分部分项机具费 | 0 | [5 empty] | 赶工措施费=（1-δ）*分部分项的（人工费+施工机具费）*0.30 （0.8≤δ＜1 式中：δ=合同工期/定额工期）
7 | QTFY00000001 | 其他费用 | [7 empty] | 按实际发生或经批准的施工组织设计方案计算
合 计
编制人（造价人员）： |  |  |  |  | 复核人（造价工程师）：
表-11

## 表-12 其他项目清单与计价汇总表【联兴村联兴村道路基础设
其他项目清单与计价汇总表
工程名称：联兴村联兴村道路基础设施提升 |  |  | 标段： |  | 第 1 页 共 1 页
序号 | 项目名称 | 金额（元） |  | 结算金额（元） |  | 备注
1 | 暂列金额 | 0.00 |  |  |  | 明细详见表-12-1
2 | 暂估价 | 0.00
2.1 | 材料暂估价 | — |  |  |  | 明细详见表-12-2
2.2 | 专业工程暂估价 | 0.00 |  |  |  | 明细详见表-12-3
3 | 计日工 |  |  |  |  | 明细详见表-12-4
4 | 总承包服务费 |  |  |  |  | 明细详见表-12-5
5 | 预算包干费
6 | 工程优质费
7 | 概算幅度差
8 | 现场签证费用
9 | 索赔费用
10 | 其他费用
合 计 | [5 empty] | —
注：材料（工程设备）暂估单价进入清单项目综合单价，此处不汇总。
表—12

## 表-13 规费、税金项目清单与计价表【联兴村联兴村道路基础
规费、税金项目清单与计价表
工程名称：联兴村联兴村道路基础设施提升 |  |  | 标段： |  | 第 1 页 共 1 页
序号 | 项目名称 | 计算基础 | 计算基数 | 计算费率 (%) |  | 金额(元)
1 | 增值税销项税额 | 分部分项合计+措施合计+其他项目 |  | 9
合 计
编制人（造价人员）： |  |  | 复核人（造价工程师）：
表—13

## 表-04 单位工程招标控制价汇总表【龙新村休闲小公园及道路
单位工程招标控制价汇总表
工程名称：龙新村休闲小公园及道路基础设施提升 |  | 标段： |  | 第 1 页 共 1 页
序号 | 汇总内容 |  | 金额:(元) |  | 其中：暂估价(元)
1 | 分部分项合计
1.1 | 龙新村休闲小公园
1.2 | 龙新村道路基础设施提升地块一
1.3 | 龙新村道路基础设施提升地块二
1.4 | 龙新村道路基础设施提升地块三
1.5 | 龙新村道路基础设施提升地块四
1.6 | 龙新村村委周边改造
2 | 措施合计
2.1 | 绿色施工安全防护措施费
2.2 | 其他措施费
3 | 其他项目
3.1 | 暂列金额
3.2 | 暂估价
3.3 | 计日工
3.4 | 总承包服务费
3.5 | 预算包干费
3.6 | 工程优质费
3.7 | 概算幅度差
3.8 | 索赔费用
3.9 | 现场签证费用
3.10 | 其他费用
4 | 税前工程造价
5 | 增值税销项税额
6 | 总造价
7 | 人工费
招标控制价合计=1+2+3+5
注：本表适用于单位工程招标控制价或投标报价的汇总，如无单位工程划分，单项工程也使用本表汇总
表—04

## 表-08 分部分项工程和单价措施项目清单与计价表【龙新村休
分部分项工程和单价措施项目清单与计价表
工程名称：龙新村休闲小公园及道路基础设施提升 |  |  |  | 标段： |  |  |  | 第 1 页 共 7 页
序号 | 项目编码 | 项目名称 | 项目特征描述 |  | 计量单位 | 工程量 | 金额（元）
[7 empty] | 综合单价 |  | 综合合价 | 其中
暂估价
龙新村休闲小公园
1 | 040203009003 | 弹性面层 | 1、5mm厚硅PU球场涂料（3道无砂面层，每道厚度不超过2mm，弹性层一道，硅PU底漆一道处理） 2、80厚1：3水泥砂浆找平层 3、100厚C25混凝土 4、100厚级配碎石垫层 5、素土夯实,夯实系数≥93% |  | m2 | 644.65
2 | 011505006002 | 球网和网柱以及插穴为配套成品 | 1、球网和网柱以及插穴为配套成品（球网6100mm） |  | 套 | 1
3 | 011505002001 | 成品篮球架 | 1.材质：镀锌钢+钢化玻璃，外刷浅紫色漆 2.成品篮球架 |  | 个 | 2
4 | 040205006003 | 羽毛球划线 | 1.40宽白色漆划线 |  | m2 | 3.96
5 | 040205006004 | 篮球场地划线 | 1.100mm宽白色划线 |  | m2 | 21.83
6 | 040101003002 | 挖基坑土方 | 1.挖掘机挖沟槽 一、二类土 深度在2m内 |  | m3 | 52.27
7 | 040103001002 | 回填方 | 1.填方材料品种:原土回填 2.填方来源、运距:1km |  | m3 | 35.05
8 | 040103002003 | 余方弃置 | 1.废弃料品种:土方 2.运距:5km |  | m3 | 17.22
9 | 010501001002 | 垫层 | 1.混凝土强度等级:C15商品混凝土 |  | m3 | 0.08
10 | 010501001003 | 垫层 | 1.混凝土强度等级:100厚C20混凝土 |  | m3 | 2.23
11 | 010404001001 | 垫层 | 1、100厚碎石垫层 |  | m3 | 2.83
12 | 010501003002 | 独立基础 | 1.混凝土强度等级:C25商品混凝土 |  | m3 | 12.08
13 | 010515001001 | 现浇构件钢筋 | 1.现浇构件带肋钢筋 φ25以内 |  | t | 0.32
14 | 040204004001 | 安砌侧(平、缘)石 | 1.300*600*30厚芝麻黑花岗岩 2.30厚1:2.5水泥砂浆 3.垫层:C20混凝土、厚100mm 4.垫层:100厚级配碎石垫层（掺7%水泥） 5.素土夯实 |  | m | 26.81
本页小计
注：为计取规费等的使用，可在表中增设其中：“定额人工费”。
表—08
分部分项工程和单价措施项目清单与计价表
工程名称：龙新村休闲小公园及道路基础设施提升 |  |  |  | 标段： |  |  |  | 第 2 页 共 7 页
序号 | 项目编码 | 项目名称 | 项目特征描述 |  | 计量单位 | 工程量 | 金额（元）
[7 empty] | 综合单价 |  | 综合合价 | 其中
暂估价
15 | 040204004002 | 安砌侧(平、缘)石 | 1.100*600*30厚芝麻黑花岗岩 2.30厚1:2.5水泥砂浆 3.垫层:C20混凝土、厚100mm 4.垫层:100厚级配碎石垫层（掺7%水泥） 5.素土夯实 |  | m | 174
16 | 040204004003 | 安砌侧(平、缘)石 | 1.500*250*100预制混凝土道牙 2.30厚1:2.5水泥砂浆 3.垫层:C20混凝土、厚100mm 4.垫层:100厚级配碎石垫层（掺7%水泥） 5.素土夯实 |  | m | 122.98
17 | 040203007005 | 道路地面提升铺装做法（破除） | 1.无色透明保护剂封闭0.6kg/m² 2.彩色脱模粉0.4kg/m² 3.4mm彩色强化料6kg/m² 4.120厚C25细石混凝土 5.100mm厚级配碎石垫层（掺7%水泥） 6.路基碾压密实 7.拆除原混凝土路面，厚度＜120mm |  | m2 | 956.05
18 | 011103001001 | 现浇EPDM地垫 | 现浇EPDM地垫（面层6厚粒径1~3各色EPDM颗粒整体现浇 底层9/19厚粒径2~4EPDM颗粒整体现浇 100厚C25素混凝土 100厚级配碎石垫层（掺7%水泥） 素土夯实（压实系数≥0.96）） |  | m2 | 389.14
本页小计
注：为计取规费等的使用，可在表中增设其中：“定额人工费”。
表—08
分部分项工程和单价措施项目清单与计价表
工程名称：龙新村休闲小公园及道路基础设施提升 |  |  |  | 标段： |  |  |  | 第 3 页 共 7 页
序号 | 项目编码 | 项目名称 | 项目特征描述 |  | 计量单位 | 工程量 | 金额（元）
[7 empty] | 综合单价 |  | 综合合价 | 其中
暂估价
19 | 011103001002 | 安全地垫 | 安全地垫（4厚EPDM1~3mm橡胶粒，颜色样式详见平面图 9厚2~4mm环保型黑色高弹性橡胶颗粒 30厚DS M15水泥砂浆找平层 100厚C25素混凝土 100厚级配碎石垫层（掺7%水泥） 素土夯实（压实系数≥0.96）） |  | m2 | 39.74
20 | 040205006005 | 200宽白色热熔涂料划线 | 1、200宽白色热熔涂料划线 |  | m2 | 100.07
21 | 04B002 | 成品健身设施 | 1.三位扭腰器（1500*1500*1350） 2.详见图纸DY-09 |  | 套 | 3
22 | 04B003 | 成品健身设施 | 1二位太空漫步机（1930*410*1260） 2.详见图纸DY-09 |  | 套 | 3
23 | 04B004 | 成品健身设施 | 1.四位太极揉推器（1200*1150*1500） 2.详见图纸DY-09 |  | 套 | 3
24 | 04B005 | 儿童滑梯 | 1.尺寸：2600x2100x2500 2.材料：安全塑料和镀锌钢 |  | 套 | 1
25 | 040303018001 | 混凝土仿木栏杆 | 1.植筋φ12，植筋深度80 2.C20钢筋混凝土方木立柱 3.C20钢筋混凝土扶手 4.钢筋制安 5.面喷栗色仿木纹漆 6.30厚1:2.5水泥砂浆抹灰 7.详见图纸DY-06 |  | m | 107.37
龙新村休闲小公园合计
龙新村道路基础设施提升地块一
26 | 040203007006 | 水泥混凝土 | 1.100厚C25素混凝路面（水养生） 2.100厚级配碎石垫层（掺7%水泥） 3.素土夯实（压实系数≥0.96） |  | m2 | 31.35
本页小计
注：为计取规费等的使用，可在表中增设其中：“定额人工费”。
表—08
分部分项工程和单价措施项目清单与计价表
工程名称：龙新村休闲小公园及道路基础设施提升 |  |  |  | 标段： |  |  |  | 第 4 页 共 7 页
序号 | 项目编码 | 项目名称 | 项目特征描述 |  | 计量单位 | 工程量 | 金额（元）
[7 empty] | 综合单价 |  | 综合合价 | 其中
暂估价
27 | 010507004002 | 台阶 | 1.100厚C25素混凝台阶 2.100厚级配碎石垫层（掺7%水泥） 3.素土夯实（压实系数≥0.96） |  | m2 | 1.35
龙新村道路基础设施提升地块一合计
龙新村道路基础设施提升地块二
28 | 040203007007 | 水泥混凝土 | 1.100厚C25素混凝路面（水养生） 2.100厚级配碎石垫层（掺7%水泥） 3.素土夯实（压实系数≥0.96） |  | m2 | 17.21
龙新村道路基础设施提升地块二合计
龙新村道路基础设施提升地块三
29 | 040203007008 | 水泥混凝土 | 1.200厚C30混凝土面层分块捣制，随打随抹平，每块长度不大于6m，缝宽20，沥青砂子或沥青处理，松木条嵌缝（水养生） 2.150厚级配碎石垫层（掺7%水泥） 3.素土夯实（压实系数≥0.96） |  | m2 | 167.61
龙新村道路基础设施提升地块三合计
龙新村道路基础设施提升地块四
30 | 040203007009 | 水泥混凝土 | 1.100厚C25素混凝路面（水养生） 2.100厚级配碎石垫层（掺7%水泥） 3.素土夯实（压实系数≥0.96） |  | m2 | 27.64
本页小计
注：为计取规费等的使用，可在表中增设其中：“定额人工费”。
表—08
分部分项工程和单价措施项目清单与计价表
工程名称：龙新村休闲小公园及道路基础设施提升 |  |  |  | 标段： |  |  |  | 第 5 页 共 7 页
序号 | 项目编码 | 项目名称 | 项目特征描述 |  | 计量单位 | 工程量 | 金额（元）
[7 empty] | 综合单价 |  | 综合合价 | 其中
暂估价
龙新村道路基础设施提升地块四合计
龙新村村委周边改造
31 | 040203007010 | 道路地面提升铺装做法（破除） | 1.无色透明保护剂封闭0.6kg/m² 2.彩色脱模粉0.4kg/m² 3.4mm彩色强化料6kg/m² 4.120厚C25细石混凝土，300X600 淡灰色压模 混凝土仿石板，工字型，缝宽7，深1.5（水养生） 5.100mm厚级配碎石垫层（掺7%水泥） 6.路基碾压密实 7.拆除原混凝土路面，厚度＜120mm |  | m2 | 1728.35
32 | 040203007011 | 水泥混凝土 | 1.200厚C30混凝土面层分块捣制，随打随抹平，每块长度不大于6m，缝宽20，沥青砂子或沥青处理，松木条嵌缝（水养生） 2.150厚级配碎石垫层（掺7%水泥） 3.素土夯实（压实系数≥0.96） |  | m2 | 119.28
33 | 040203006001 | 沥青混凝土 | 1.原有混凝土道路面清洗干净，划出凹痕(5mm） 2.2kg/m乳化沥青透层 3.50厚AC-131细粒式改性沥青混凝土 |  | m2 | 5031.98
34 | 040203006002 | 沥青混凝土 | 1.50厚AC-13I细粒式改性沥青混凝土 2.2kg/m乳化沥青透层 3.220厚C30混凝土面层分块捣制，随打随抹平，每块长 度不大于6m，缝宽20，沥青砂子或沥青处理，松木条嵌缝 4.150厚级配碎石垫层（掺7%水泥） 5.路基碾压密实 |  | m2 | 61.92
本页小计
注：为计取规费等的使用，可在表中增设其中：“定额人工费”。
表—08
分部分项工程和单价措施项目清单与计价表
工程名称：龙新村休闲小公园及道路基础设施提升 |  |  |  | 标段： |  |  |  | 第 6 页 共 7 页
序号 | 项目编码 | 项目名称 | 项目特征描述 |  | 计量单位 | 工程量 | 金额（元）
[7 empty] | 综合单价 |  | 综合合价 | 其中
暂估价
35 | 040203006003 | 沥青混凝土（水渠改造） | 1.50厚AC-13I细粒式改性沥青混凝土 2.2kg/m乳化沥青透层 3.200厚C30透水混凝土面层分块捣制，随打随抹平，每块长 度不大于6m，缝宽20，沥青砂子或沥青处理，松木条嵌缝 |  | m2 | 135.24
36 | 040501001001 | 混凝土管 | 1.垫层、基础材质及厚度:100厚级配碎石垫层（掺7%水泥），素土夯实（压实系数≥0.96） 2.规格:Φ600 3.铺设深度:1.15m 4.管道检验及试验要求:管道闭水试验 5.人机配合挖沟槽土方、余方弃置 |  | m | 93.7
37 | 040504002001 | 混凝土井 | 1.检查井:检查井 2.检查井规格:Φ1400mm、井深＜3m 3.基础:100mm厚C20混凝土 4.井身:C30混凝土 防渗等级S6 5.盖板:140mm厚C30混凝土 6.井盖井圈:成品φ700球墨铸铁井盖 7.钢筋:HRB400 8.踏步:铸铁爬梯 |  | 座 | 3
38 | 040504001001 | 砌筑井 | 1.部位:积水处理处 2.垫层、基础材质及厚度:100厚C20混凝土 3.砌筑材料品种、规格、强度等级:M7.5水泥砂浆MU10砖 4.砂浆强度等级、配合比:20厚1:2.5水泥砂浆 5.盖板材质、规格:300*600*50成品雨水箅子 6.井盖、井圈材质及规格:30*30*2镀锌角钢 7.挖基坑土方、回填方、余方弃置 |  | 座 | 2
本页小计
注：为计取规费等的使用，可在表中增设其中：“定额人工费”。
表—08
分部分项工程和单价措施项目清单与计价表
工程名称：龙新村休闲小公园及道路基础设施提升 |  |  |  | 标段： |  |  |  | 第 7 页 共 7 页
序号 | 项目编码 | 项目名称 | 项目特征描述 |  | 计量单位 | 工程量 | 金额（元）
[7 empty] | 综合单价 |  | 综合合价 | 其中
暂估价
龙新村村委周边改造合计
分部分项合计
措施项目
39 | 011702001003 | 基础 | 1.基础类型:独立基础 |  | m2 | 34.86
40 | 011702001004 | 基础 | 1.基础类型:基础垫层 |  | m2 | 5.7
41 | 041102001001 | 垫层模板 | 1.井垫层 |  | m2 | 6.75
42 | 041102028001 | 沉井井壁(隔墙)模板 | 1.井壁模板 |  | m2 | 23.65
43 | 041102029001 | 沉井顶板模板 |  |  | m2 | 3.96
单价措施合计
本页小计
合 计
注：为计取规费等的使用，可在表中增设其中：“定额人工费”。
表—08

## 表-11 总价措施项目清单与计价表【龙新村休闲小公园及道路
总价措施项目清单与计价表
工程名称：龙新村休闲小公园及道路基础设施提升 |  |  |  |  | 标段： |  |  | 第 1 页 共 2 页
序号 | 项目编码 | 项目名称 | 计算基础 | 费率 (%) |  | 金额 (元) | 调整费率 (%) |  | 调整后金额 (元) | 备注
1 | LSSGCSF00002 | 绿色施工安全防护措施费 | 分部分项人工费+分部分项机具费 | 16.5 | [5 empty] | 以分部分项的人工费与施工机具费之和为计算基础；以专业工程类型 区分不同费率计算； 单独场地平整工程费率为4.35%； 道路、管网工程费率为16.50%； 桥涵、隧道、水处理构筑物工程费率为14.50%； 分部分项工程总费用在300 万元以内（含300 万元）的项目按基本费率乘以1.20；
2 | 粤041109009002 | 文明工地增加费 | 分部分项人工费+分部分项机具费 | 0 | [5 empty] | 以分部分项的人工费与施工机具费之和为计算基础；市级文明工地0.60%；省级文明工地1.20%
3 | 041109002002 | 夜间施工增加费 |  | 20 | [5 empty] | 以夜间施工项目人工费的20%计算
4 | 041109005002 | 交通疏解员增加费 |  | 15 | [5 empty] | 按照项目分部分项人工费的15%计算（有方案的按照方案计算），
编制人（造价人员）： |  |  |  |  | 复核人（造价工程师）：
表-11
总价措施项目清单与计价表
工程名称：龙新村休闲小公园及道路基础设施提升 |  |  |  |  | 标段： |  |  | 第 2 页 共 2 页
序号 | 项目编码 | 项目名称 | 计算基础 | 费率 (%) |  | 金额 (元) | 调整费率 (%) |  | 调整后金额 (元) | 备注
结算时据实结算。
5 | 041108001002 | 地下管线交叉降效费 |  | 0 | [5 empty] | 按实际发生或经批准的施工方案计算
6 | 粤041109008002 | 赶工措施费 | 分部分项人工费+分部分项机具费 | 0 | [5 empty] | 赶工措施费=（1-δ）*分部分项的（人工费+施工机具费）*0.30 （0.8≤δ＜1 式中：δ=合同工期/定额工期）
7 | QTFY00000002 | 其他费用 | [7 empty] | 按实际发生或经批准的施工组织设计方案计算
合 计
编制人（造价人员）： |  |  |  |  | 复核人（造价工程师）：
表-11

## 表-12 其他项目清单与计价汇总表【龙新村休闲小公园及道路
其他项目清单与计价汇总表
工程名称：龙新村休闲小公园及道路基础设施提升 |  |  | 标段： |  | 第 1 页 共 1 页
序号 | 项目名称 | 金额（元） |  | 结算金额（元） |  | 备注
1 | 暂列金额 | 0.00 |  |  |  | 明细详见表-12-1
2 | 暂估价 | 11000.00
2.1 | 材料暂估价 | — |  |  |  | 明细详见表-12-2
2.2 | 专业工程暂估价 | 11000.00 |  |  |  | 明细详见表-12-3
3 | 计日工 |  |  |  |  | 明细详见表-12-4
4 | 总承包服务费 |  |  |  |  | 明细详见表-12-5
5 | 预算包干费
6 | 工程优质费
7 | 概算幅度差
8 | 现场签证费用
9 | 索赔费用
10 | 其他费用
合 计 | [5 empty] | —
注：材料（工程设备）暂估单价进入清单项目综合单价，此处不汇总。
表—12

## 表-13 规费、税金项目清单与计价表【龙新村休闲小公园及道
规费、税金项目清单与计价表
工程名称：龙新村休闲小公园及道路基础设施提升 |  |  | 标段： |  | 第 1 页 共 1 页
序号 | 项目名称 | 计算基础 | 计算基数 | 计算费率 (%) |  | 金额(元)
1 | 增值税销项税额 | 分部分项合计+措施合计+其他项目 |  | 9
合 计
编制人（造价人员）： |  |  | 复核人（造价工程师）：
表—13

## 表-04 单位工程招标控制价汇总表【山角村道路基础设施提升】
单位工程招标控制价汇总表
工程名称：山角村道路基础设施提升 |  | 标段： |  | 第 1 页 共 1 页
序号 | 汇总内容 |  | 金额:(元) |  | 其中：暂估价(元)
1 | 分部分项合计
1.1 | 山角村道路基础设施提升地块一
1.2 | 山角村道路基础设施提升地块二
1.3 | 山角村道路基础设施提升地块三
1.4 | 山角村道路基础设施提升地块四
1.5 | 山角村道路基础设施提升地块五
1.6 | 山角村道路基础设施提升地块六
1.7 | 山角村道路基础设施提升地块七
1.8 | 山角村道路基础设施提升地块八
1.9 | 山角村道路基础设施提升地块九
1.10 | 山角村道路基础设施提升地块十
2 | 措施合计
2.1 | 绿色施工安全防护措施费
2.2 | 其他措施费
3 | 其他项目
3.1 | 暂列金额
3.2 | 暂估价
3.3 | 计日工
3.4 | 总承包服务费
3.5 | 预算包干费
3.6 | 工程优质费
3.7 | 概算幅度差
3.8 | 索赔费用
3.9 | 现场签证费用
3.10 | 其他费用
4 | 税前工程造价
5 | 增值税销项税额
6 | 总造价
7 | 人工费
招标控制价合计=1+2+3+5
注：本表适用于单位工程招标控制价或投标报价的汇总，如无单位工程划分，单项工程也使用本表汇总
表—04

## 表-08 分部分项工程和单价措施项目清单与计价表【山角村道
分部分项工程和单价措施项目清单与计价表
工程名称：山角村道路基础设施提升 |  |  |  | 标段： |  |  |  | 第 1 页 共 8 页
序号 | 项目编码 | 项目名称 | 项目特征描述 |  | 计量单位 | 工程量 | 金额（元）
[7 empty] | 综合单价 |  | 综合合价 | 其中
暂估价
山角村道路基础设施提升地块一
1 | 040203009004 | 弹性面层 | 1、5mm厚硅PU球场涂料（3道无砂面层，每道厚度不超过2mm，弹性层一道，硅PU底漆一道处理） 2、80厚1：3水泥砂浆找平层 |  | m2 | 424.31
2 | 040205006006 | 篮球场地划线 | 1.100mm宽白色划线 |  | m2 | 21.83
3 | 011405001002 | 原有篮筐架除锈刷漆翻新 | 1.原有篮筐架除锈刷漆翻新一遍 |  | 个 | 2
4 | 040203007012 | 道路地面提升铺装做法（破除） | 1.无色透明保护剂封闭0.6kg/m² 2.彩色脱模粉0.4kg/m² 3.4mm彩色强化料6kg/m² 4.120厚C25细石混凝土，300X600 淡灰色压模 混凝土仿石板，工字型，缝宽7，深1.5（水养生） 5.100mm厚级配碎石垫层（掺7%水泥） 6.路基碾压密实 7.拆除原混凝土路面，厚度＜120mm |  | m2 | 257.11
5 | 040101003003 | 挖基坑土方 | 1.挖沟槽土方 一、二类土 深度在2m内 |  | m3 | 16.94
6 | 040103001003 | 回填方 | 1.填方材料品种:原土回填 2.填方来源、运距:1km |  | m3 | 11.31
7 | 040103002004 | 余方弃置 | 1.废弃料品种:土方 2.运距:5km |  | m3 | 5.63
8 | 010501001004 | 垫层 | 1.混凝土强度等级:C25商品混凝土 |  | m3 | 0.74
9 | 010501003003 | 独立基础 | 1.混凝土强度等级:C25商品混凝土 |  | m3 | 3.95
10 | 040204004004 | 安砌侧(平、缘)石 | 1.300*600*30厚芝麻黑花岗岩 2.30厚1:2.5水泥砂浆 3.垫层:C20混凝土、厚100mm 4.垫层:100厚级配碎石垫层（掺7%水泥） 5.素土夯实 |  | m | 26.81
本页小计
注：为计取规费等的使用，可在表中增设其中：“定额人工费”。
表—08
分部分项工程和单价措施项目清单与计价表
工程名称：山角村道路基础设施提升 |  |  |  | 标段： |  |  |  | 第 2 页 共 8 页
序号 | 项目编码 | 项目名称 | 项目特征描述 |  | 计量单位 | 工程量 | 金额（元）
[7 empty] | 综合单价 |  | 综合合价 | 其中
暂估价
11 | 04B006 | 成品健身设施 | 1.三位扭腰器（1500*1500*1350） 2.详见图纸DY-09 |  | 套 | 1
12 | 04B007 | 成品健身设施 | 1二位太空漫步机（1930*410*1260） 2.详见图纸DY-09 |  | 套 | 1
13 | 04B008 | 成品健身设施 | 1.四位太极揉推器（1200*1150*1500） 2.详见图纸DY-09 |  | 套 | 1
14 | 010404001002 | 垫层 | 1、100厚碎石垫层 |  | m3 | 0.94
15 | 010515001002 | 现浇构件钢筋 | 1.现浇构件带肋钢筋 φ25以内 |  | t | 0.11
16 | 010401014001 | 砖地沟、明沟 | 1.砖品种、规格、强度等级:M7.5水泥砂浆砌筑MU10砖 2.沟截面尺寸:380*300mm 3.垫层材料种类、厚度:100厚C25素混凝土垫层；100厚碎石垫层 4.抹灰:20厚防水水泥砂浆 5.包含:土方挖、运、填、基底平整夯实 |  | m | 17.83
17 | 040402016003 | 沟道盖板制作安装 | 1.380*600*50厚预制C25混凝土盖板 2.φ8@200三级钢钢筋制安 |  | m | 17.83
山角村道路基础设施提升地块一合计
山角村道路基础设施提升地块二
本页小计
注：为计取规费等的使用，可在表中增设其中：“定额人工费”。
表—08
分部分项工程和单价措施项目清单与计价表
工程名称：山角村道路基础设施提升 |  |  |  | 标段： |  |  |  | 第 3 页 共 8 页
序号 | 项目编码 | 项目名称 | 项目特征描述 |  | 计量单位 | 工程量 | 金额（元）
[7 empty] | 综合单价 |  | 综合合价 | 其中
暂估价
18 | 040203007013 | 道路地面提升铺装做法（破除） | 1.无色透明保护剂封闭0.6kg/m² 2.彩色脱模粉0.4kg/m² 3.4mm彩色强化料6kg/m² 4.120厚C25细石混凝土，300X600 淡灰色压模 混凝土仿石板，工字型，缝宽7，深1.5（水养生） 5.100mm厚级配碎石垫层（掺7%水泥） 6.路基碾压密实 7.拆除原混凝土路面，厚度＜120mm |  | m2 | 171.7
山角村道路基础设施提升地块二合计
山角村道路基础设施提升地块三
19 | 040203007014 | 水泥混凝土 | 1.200厚C30混凝土面层分块捣制，随打随抹平，每块长度不大于6m，缝宽20，沥青砂子或沥青处理，松木条嵌缝（水养生） 2.150厚级配碎石垫层（掺7%水泥） 3.素土夯实（压实系数≥0.96） |  | m2 | 67.5
山角村道路基础设施提升地块三合计
山角村道路基础设施提升地块四
20 | 040203007015 | 水泥混凝土 | 1.200厚C30混凝土面层分块捣制，随打随抹平，每块长度不大于6m，缝宽20，沥青砂子或沥青处理，松木条嵌缝（水养生） 2.150厚级配碎石垫层（掺7%水泥） 3.素土夯实（压实系数≥0.96） |  | m2 | 229.58
本页小计
注：为计取规费等的使用，可在表中增设其中：“定额人工费”。
表—08
分部分项工程和单价措施项目清单与计价表
工程名称：山角村道路基础设施提升 |  |  |  | 标段： |  |  |  | 第 4 页 共 8 页
序号 | 项目编码 | 项目名称 | 项目特征描述 |  | 计量单位 | 工程量 | 金额（元）
[7 empty] | 综合单价 |  | 综合合价 | 其中
暂估价
山角村道路基础设施提升地块四合计
山角村道路基础设施提升地块五
21 | 040303018002 | 混凝土仿木栏杆 | 1.植筋φ12，植筋深度80 2.C20钢筋混凝土方木立柱 3.C20钢筋混凝土扶手 4.钢筋制安 5.面喷栗色仿木纹漆 6.30厚1:2.5水泥砂浆抹灰 7.详见图纸DY-06 |  | m | 23.34
山角村道路基础设施提升地块五合计
山角村道路基础设施提升地块六
22 | 040203007016 | 水泥混凝土 | 1.200厚C30混凝土面层分块捣制，随打随抹平，每块长度不大于6m，缝宽20，沥青砂子或沥青处理，松木条嵌缝（水养生） 2.150厚级配碎石垫层（掺7%水泥） 3.素土夯实（压实系数≥0.96） |  | m2 | 102.7
23 | 040204004005 | 安砌侧(平、缘)石 | 1.200*600*30厚芝麻黑花岗岩 2.30厚1:2.5水泥砂浆 3.垫层:C20混凝土、厚100mm 4.垫层:100厚级配碎石垫层（掺7%水泥） 5.素土夯实 |  | m | 7.83
山角村道路基础设施提升地块六合计
山角村道路基础设施提升地块七
本页小计
注：为计取规费等的使用，可在表中增设其中：“定额人工费”。
表—08
分部分项工程和单价措施项目清单与计价表
工程名称：山角村道路基础设施提升 |  |  |  | 标段： |  |  |  | 第 5 页 共 8 页
序号 | 项目编码 | 项目名称 | 项目特征描述 |  | 计量单位 | 工程量 | 金额（元）
[7 empty] | 综合单价 |  | 综合合价 | 其中
暂估价
24 | 040203007017 | 水泥混凝土 | 1.200厚C30混凝土面层分块捣制，随打随抹平，每块长度不大于6m，缝宽20，沥青砂子或沥青处理，松木条嵌缝（水养生） 2.150厚级配碎石垫层（掺7%水泥） 3.素土夯实（压实系数≥0.96） |  | m2 | 271.01
25 | 010515001003 | 现浇构件钢筋 | 1.预埋管道处路面钢筋 2.φ14三级钢单层双向 |  | t | 0.035
26 | 040501001002 | 预埋预制混凝土管 | 1.挖沟槽土方、回填方、余方弃置10km 2.预埋DN300预制C30混凝土管成品 3.C25混凝土垫层 4.100厚碎石垫层 |  | m | 4.86
山角村道路基础设施提升地块七合计
山角村道路基础设施提升地块八
27 | 040203007018 | 水泥混凝土 | 1.200厚C30混凝土面层分块捣制，随打随抹平，每块长度不大于6m，缝宽20，沥青砂子或沥青处理，松木条嵌缝（水养生） 2.150厚级配碎石垫层（掺7%水泥） 3.素土夯实（压实系数≥0.96） |  | m2 | 132.75
山角村道路基础设施提升地块八合计
山角村道路基础设施提升地块九
本页小计
注：为计取规费等的使用，可在表中增设其中：“定额人工费”。
表—08
分部分项工程和单价措施项目清单与计价表
工程名称：山角村道路基础设施提升 |  |  |  | 标段： |  |  |  | 第 6 页 共 8 页
序号 | 项目编码 | 项目名称 | 项目特征描述 |  | 计量单位 | 工程量 | 金额（元）
[7 empty] | 综合单价 |  | 综合合价 | 其中
暂估价
28 | 040203007019 | 水泥混凝土 | 1.100厚C25素混凝路面（水养生） 2.100厚级配碎石垫层（掺7%水泥） 3.素土夯实（压实系数≥0.96） |  | m2 | 494.61
29 | 040303018003 | 混凝土仿木栏杆 | 1.植筋φ12，植筋深度80 2.C20钢筋混凝土方木立柱 3.C20钢筋混凝土扶手 4.钢筋制安 5.面喷栗色仿木纹漆 6.30厚1:2.5水泥砂浆抹灰 7.详见图纸DY-06 |  | m | 167.39
山角村道路基础设施提升地块九合计
山角村道路基础设施提升地块十
30 | 040203007020 | 道路地面提升铺装做法（破除） | 1.无色透明保护剂封闭0.6kg/m² 2.彩色脱模粉0.4kg/m² 3.4mm彩色强化料6kg/m² 4.120厚C25细石混凝土，300X600 淡灰色压模 混凝土仿石板，工字型，缝宽7，深1.5（水养生） 5.100mm厚级配碎石垫层（掺7%水泥） 6.路基碾压密实 7.拆除原混凝土路面，厚度＜120mm |  | m2 | 324.54
31 | 011406001001 | 白色外墙漆 | 1.白色外墙漆（防水腻子两遍，墙面加固界面剂一遍，8厚WP M20水泥砂浆找平，12厚WP M20水泥砂浆打底扫毛，原有墙砖砌结构） |  | m2 | 261.34
32 | 010802001001 | 成品门 | 1.900x2480成品门 样式由业主指定 |  | m2 | 17.86
33 | 010807001001 | 成品窗 | 1200x1200成品窗 样式由业主指定 |  | m2 | 10.08
本页小计
注：为计取规费等的使用，可在表中增设其中：“定额人工费”。
表—08
分部分项工程和单价措施项目清单与计价表
工程名称：山角村道路基础设施提升 |  |  |  | 标段： |  |  |  | 第 7 页 共 8 页
序号 | 项目编码 | 项目名称 | 项目特征描述 |  | 计量单位 | 工程量 | 金额（元）
[7 empty] | 综合单价 |  | 综合合价 | 其中
暂估价
34 | 020412010001 | 800*800成品窗花 | 1.800*800成品窗花 |  | m2 | 1.92
35 | 020412010002 | 625*2000成品窗花 | 1.625*2000成品窗花扇形 |  | m2 | 1
36 | 010804005001 | 镀锌钢金属双扇平开门 | 1.成品订购镀锌钢金属门 |  | m2 | 7.7
37 | 050202003001 | 散置砾石 | 1.砾石粒径、颜色:φ15-30，深灰色 |  | m2 | 7.2
38 | 011204001001 | 石材墙面 | 1.找平层:20mm厚1：2.5水泥砂浆 2.结合层:水泥膏 3.面层材料品种、规格、颜色:块径80-150mm 20mm厚深灰色毛石片 |  | m2 | 10.4
39 | 040203008001 | 块料面层 | 1.1200*400*130厚 细凿面芝麻灰麻石 2.20厚1：2.5水泥砂浆 |  | m2 | 12.8
40 | 010401014002 | 砖地沟、明沟 | 1.砖品种、规格、强度等级:M7.5水泥砂浆砌筑MU10砖 2.沟截面尺寸:240*300mm 3.垫层材料种类、厚度:100厚C25素混凝土垫层 4.抹灰:20厚防水水泥砂浆 5.包含:土方挖、运、填、基底平整夯实 |  | m | 46
41 | 040402016004 | 沟道盖板制作安装 | 1.380*600*50厚预制C25混凝土盖板 2.φ8@200三级钢钢筋制安 |  | m | 46
山角村道路基础设施提升地块十合计
分部分项合计
措施项目
42 | 041101001001 | 墙面脚手架 | 1.综合脚手架(钢管) 高度(m以内) 12.5 |  | m2 | 212.62
43 | 041101001002 | 墙面脚手架 | 1.围墙装修单排脚手架10m以内 |  | m2 | 119.58
44 | 011702001005 | 基础 | 1.基础类型:独立基础 |  | m2 | 11.62
45 | 011702001006 | 基础 | 1.基础类型:基础垫层 |  | m2 | 5.47
本页小计
注：为计取规费等的使用，可在表中增设其中：“定额人工费”。
表—08
分部分项工程和单价措施项目清单与计价表
工程名称：山角村道路基础设施提升 |  |  |  | 标段： |  |  |  | 第 8 页 共 8 页
序号 | 项目编码 | 项目名称 | 项目特征描述 |  | 计量单位 | 工程量 | 金额（元）
[7 empty] | 综合单价 |  | 综合合价 | 其中
暂估价
46 | 041102032001 | 管(渠)道管座模板 |  |  | m2 | 5.05
单价措施合计
本页小计
合 计
注：为计取规费等的使用，可在表中增设其中：“定额人工费”。
表—08

## 表-11 总价措施项目清单与计价表【山角村道路基础设施提升】
总价措施项目清单与计价表
工程名称：山角村道路基础设施提升 |  |  |  |  | 标段： |  |  | 第 1 页 共 2 页
序号 | 项目编码 | 项目名称 | 计算基础 | 费率 (%) |  | 金额 (元) | 调整费率 (%) |  | 调整后金额 (元) | 备注
1 | LSSGCSF00003 | 绿色施工安全防护措施费 | 分部分项人工费+分部分项机具费 | 16.5 | [5 empty] | 以分部分项的人工费与施工机具费之和为计算基础；以专业工程类型 区分不同费率计算； 单独场地平整工程费率为4.35%； 道路、管网工程费率为16.50%； 桥涵、隧道、水处理构筑物工程费率为14.50%； 分部分项工程总费用在300 万元以内（含300 万元）的项目按基本费率乘以1.20；
2 | 粤041109009003 | 文明工地增加费 | 分部分项人工费+分部分项机具费 | 0 | [5 empty] | 以分部分项的人工费与施工机具费之和为计算基础；市级文明工地0.60%；省级文明工地1.20%
3 | 041109002003 | 夜间施工增加费 |  | 20 | [5 empty] | 以夜间施工项目人工费的20%计算
4 | 041109005003 | 交通疏解员增加费 |  | 15 | [5 empty] | 按照项目分部分项人工费的15%计算（有方案的按照方案计算），
编制人（造价人员）： |  |  |  |  | 复核人（造价工程师）：
表-11
总价措施项目清单与计价表
工程名称：山角村道路基础设施提升 |  |  |  |  | 标段： |  |  | 第 2 页 共 2 页
序号 | 项目编码 | 项目名称 | 计算基础 | 费率 (%) |  | 金额 (元) | 调整费率 (%) |  | 调整后金额 (元) | 备注
结算时据实结算。
5 | 041108001003 | 地下管线交叉降效费 |  | 0 | [5 empty] | 按实际发生或经批准的施工方案计算
6 | 粤041109008003 | 赶工措施费 | 分部分项人工费+分部分项机具费 | 0 | [5 empty] | 赶工措施费=（1-δ）*分部分项的（人工费+施工机具费）*0.30 （0.8≤δ＜1 式中：δ=合同工期/定额工期）
7 | QTFY00000003 | 其他费用 | [7 empty] | 按实际发生或经批准的施工组织设计方案计算
合 计
编制人（造价人员）： |  |  |  |  | 复核人（造价工程师）：
表-11

## 表-12 其他项目清单与计价汇总表【山角村道路基础设施提升】
其他项目清单与计价汇总表
工程名称：山角村道路基础设施提升 |  |  | 标段： |  | 第 1 页 共 1 页
序号 | 项目名称 | 金额（元） |  | 结算金额（元） |  | 备注
1 | 暂列金额 | 0.00 |  |  |  | 明细详见表-12-1
2 | 暂估价 | 0.00
2.1 | 材料暂估价 | — |  |  |  | 明细详见表-12-2
2.2 | 专业工程暂估价 | 0.00 |  |  |  | 明细详见表-12-3
3 | 计日工 |  |  |  |  | 明细详见表-12-4
4 | 总承包服务费 |  |  |  |  | 明细详见表-12-5
5 | 预算包干费
6 | 工程优质费
7 | 概算幅度差
8 | 现场签证费用
9 | 索赔费用
10 | 其他费用
合 计 | [5 empty] | —
注：材料（工程设备）暂估单价进入清单项目综合单价，此处不汇总。
表—12

## 表-13 规费、税金项目清单与计价表【山角村道路基础设施提
规费、税金项目清单与计价表
工程名称：山角村道路基础设施提升 |  |  | 标段： |  | 第 1 页 共 1 页
序号 | 项目名称 | 计算基础 | 计算基数 | 计算费率 (%) |  | 金额(元)
1 | 增值税销项税额 | 分部分项合计+措施合计+其他项目 |  | 9
合 计
编制人（造价人员）： |  |  | 复核人（造价工程师）：
表—13

## 表-04 单位工程招标控制价汇总表【道路改造】
单位工程招标控制价汇总表
工程名称：道路改造 |  | 标段： |  | 第 1 页 共 1 页
序号 | 汇总内容 |  | 金额:(元) |  | 其中：暂估价(元)
1 | 分部分项合计
1.1 | 道路一改造
1.2 | 道路二改造
2 | 措施合计
2.1 | 绿色施工安全防护措施费
2.2 | 其他措施费
3 | 其他项目
3.1 | 暂列金额
3.2 | 暂估价
3.3 | 计日工
3.4 | 总承包服务费
3.5 | 预算包干费
3.6 | 工程优质费
3.7 | 概算幅度差
3.8 | 索赔费用
3.9 | 现场签证费用
3.10 | 其他费用
4 | 税前工程造价
5 | 增值税销项税额
6 | 总造价
7 | 人工费
招标控制价合计=1+2+3+5
注：本表适用于单位工程招标控制价或投标报价的汇总，如无单位工程划分，单项工程也使用本表汇总
表—04

## 表-08 分部分项工程和单价措施项目清单与计价表【道路改造】
分部分项工程和单价措施项目清单与计价表
工程名称：道路改造 |  |  |  | 标段： |  |  |  | 第 1 页 共 1 页
序号 | 项目编码 | 项目名称 | 项目特征描述 |  | 计量单位 | 工程量 | 金额（元）
[7 empty] | 综合单价 |  | 综合合价 | 其中
暂估价
道路一改造
1 | 040203006004 | 沥青混凝土 | 40厚AC-10细粒式灰色沥青混凝土 0.4L/m²改性乳化沥青 1mm下封层 1L/m²乳化透层沥青,未冷却前洒单层无纺土工布 原有混凝土道路 |  | m2 | 1040.45
道路一改造合计
道路二改造
2 | 040203006005 | 沥青混凝土 | 40厚AC-10细粒式灰色沥青混凝土 0.4L/m²改性乳化沥青 1mm下封层 1L/m²乳化透层沥青,未冷却前洒单层无纺土工布 原有混凝土道路 |  | m2 | 3283.98
道路二改造合计
分部分项合计
措施项目
单价措施合计
本页小计
合 计
注：为计取规费等的使用，可在表中增设其中：“定额人工费”。
表—08

## 表-11 总价措施项目清单与计价表【道路改造】
总价措施项目清单与计价表
工程名称：道路改造 |  |  |  |  | 标段： |  |  | 第 1 页 共 2 页
序号 | 项目编码 | 项目名称 | 计算基础 | 费率 (%) |  | 金额 (元) | 调整费率 (%) |  | 调整后金额 (元) | 备注
1 | LSSGCSF00004 | 绿色施工安全防护措施费 | 分部分项人工费+分部分项机具费 | 16.5 | [5 empty] | 以分部分项的人工费与施工机具费之和为计算基础；以专业工程类型 区分不同费率计算； 单独场地平整工程费率为4.35%； 道路、管网工程费率为16.50%； 桥涵、隧道、水处理构筑物工程费率为14.50%； 分部分项工程总费用在300 万元以内（含300 万元）的项目按基本费率乘以1.20；
2 | 粤041109009004 | 文明工地增加费 | 分部分项人工费+分部分项机具费 | 0 | [5 empty] | 以分部分项的人工费与施工机具费之和为计算基础；市级文明工地0.60%；省级文明工地1.20%
3 | 041109002004 | 夜间施工增加费 |  | 20 | [5 empty] | 以夜间施工项目人工费的20%计算
4 | 041109005004 | 交通疏解员增加费 |  | 15 | [5 empty] | 按照项目分部分项人工费的15%计算（有方案的按照方案计算），
编制人（造价人员）： |  |  |  |  | 复核人（造价工程师）：
表-11
总价措施项目清单与计价表
工程名称：道路改造 |  |  |  |  | 标段： |  |  | 第 2 页 共 2 页
序号 | 项目编码 | 项目名称 | 计算基础 | 费率 (%) |  | 金额 (元) | 调整费率 (%) |  | 调整后金额 (元) | 备注
结算时据实结算。
5 | 041108001004 | 地下管线交叉降效费 |  | 0 | [5 empty] | 按实际发生或经批准的施工方案计算
6 | 粤041109008004 | 赶工措施费 | 分部分项人工费+分部分项机具费 | 0 | [5 empty] | 赶工措施费=（1-δ）*分部分项的（人工费+施工机具费）*0.30 （0.8≤δ＜1 式中：δ=合同工期/定额工期）
7 | QTFY00000004 | 其他费用 | [7 empty] | 按实际发生或经批准的施工组织设计方案计算
合 计
编制人（造价人员）： |  |  |  |  | 复核人（造价工程师）：
表-11

## 表-12 其他项目清单与计价汇总表【道路改造】
其他项目清单与计价汇总表
工程名称：道路改造 |  |  | 标段： |  | 第 1 页 共 1 页
序号 | 项目名称 | 金额（元） |  | 结算金额（元） |  | 备注
1 | 暂列金额 | 0.00 |  |  |  | 明细详见表-12-1
2 | 暂估价 | 0.00
2.1 | 材料暂估价 | — |  |  |  | 明细详见表-12-2
2.2 | 专业工程暂估价 | 0.00 |  |  |  | 明细详见表-12-3
3 | 计日工 |  |  |  |  | 明细详见表-12-4
4 | 总承包服务费 |  |  |  |  | 明细详见表-12-5
5 | 预算包干费
6 | 工程优质费
7 | 概算幅度差
8 | 现场签证费用
9 | 索赔费用
10 | 其他费用
合 计 | [5 empty] | —
注：材料（工程设备）暂估单价进入清单项目综合单价，此处不汇总。
表—12

## 表-13 规费、税金项目清单与计价表【道路改造】
规费、税金项目清单与计价表
工程名称：道路改造 |  |  | 标段： |  | 第 1 页 共 1 页
序号 | 项目名称 | 计算基础 | 计算基数 | 计算费率 (%) |  | 金额(元)
1 | 增值税销项税额 | 分部分项合计+措施合计+其他项目 |  | 9
合 计
编制人（造价人员）： |  |  | 复核人（造价工程师）：
表—13

## 表-04 单位工程招标控制价汇总表【东红村入村村道道路改造】
单位工程招标控制价汇总表
工程名称：东红村入村村道道路改造 |  | 标段： |  | 第 1 页 共 1 页
序号 | 汇总内容 |  | 金额:(元) |  | 其中：暂估价(元)
1 | 分部分项合计
2 | 措施合计
2.1 | 绿色施工安全防护措施费
2.2 | 其他措施费
3 | 其他项目
3.1 | 暂列金额
3.2 | 暂估价
3.3 | 计日工
3.4 | 总承包服务费
3.5 | 预算包干费
3.6 | 工程优质费
3.7 | 概算幅度差
3.8 | 索赔费用
3.9 | 现场签证费用
3.10 | 其他费用
4 | 税前工程造价
5 | 增值税销项税额
6 | 总造价
7 | 人工费
招标控制价合计=1+2+3+5
注：本表适用于单位工程招标控制价或投标报价的汇总，如无单位工程划分，单项工程也使用本表汇总
表—04

## 表-08 分部分项工程和单价措施项目清单与计价表【东红村入
分部分项工程和单价措施项目清单与计价表
工程名称：东红村入村村道道路改造 |  |  |  | 标段： |  |  |  | 第 1 页 共 1 页
序号 | 项目编码 | 项目名称 | 项目特征描述 |  | 计量单位 | 工程量 | 金额（元）
[7 empty] | 综合单价 |  | 综合合价 | 其中
暂估价
整个项目
1 | 040203006006 | 沥青混凝土 | 50厚AC-13I细粒式改性沥青混凝土 0.4L/m²改性乳化沥青 1mm下封层 1L/m²乳化透层沥青,未冷却前洒单层无纺土工布 |  | m2 | 13905.91
2 | 040203007021 | 水泥混凝土 | 1.200厚C30透水混凝土面层分块捣制，随打随抹平，每块长度不大于6m，缝宽20，沥青砂子或沥青处理，松木条嵌缝（水养生） 2.150厚级配碎石垫层（掺7%水泥） 3.素土夯实（压实系数≥0.96） |  | m2 | 5234.91
3 | 010401014003 | 砖地沟、明沟 | 1.砖品种、规格、强度等级:M7.5水泥砂浆砌筑MU10砖 2.沟截面尺寸:600*600mm 3.垫层材料种类、厚度:100厚C25素混凝土垫层；100厚碎石垫层 4.抹灰:20厚防水水泥砂浆 5.包含:土方挖、运、填、基底平整夯实 |  | m | 1828.945
4 | 040402016005 | 沟道盖板制作安装 | 1.380*600*50厚预制C25混凝土盖板 2.φ8@200三级钢钢筋制安 |  | m | 1828.945
5 | 040201022001 | 排水沟、截水沟 | 1.原排水沟拆除改造 |  | m | 1828.945
6 | 040901008001 | 植筋 | 1.材料规格:φ14三级钢 2.植入深度300mm，伸出500mm 3.其他:含钢筋 |  | 根 | 6096.5
分部分项合计
措施项目
7 | 011702001007 | 基础 | 1.基础垫层模板 |  | m2 | 380.17
单价措施合计
本页小计
合 计
注：为计取规费等的使用，可在表中增设其中：“定额人工费”。
表—08

## 表-11 总价措施项目清单与计价表【东红村入村村道道路改造】
总价措施项目清单与计价表
工程名称：东红村入村村道道路改造 |  |  |  |  | 标段： |  |  | 第 1 页 共 2 页
序号 | 项目编码 | 项目名称 | 计算基础 | 费率 (%) |  | 金额 (元) | 调整费率 (%) |  | 调整后金额 (元) | 备注
1 | LSSGCSF00005 | 绿色施工安全防护措施费 | 分部分项人工费+分部分项机具费 | 16.5 | [5 empty] | 以分部分项的人工费与施工机具费之和为计算基础；以专业工程类型 区分不同费率计算； 单独场地平整工程费率为4.35%； 道路、管网工程费率为16.50%； 桥涵、隧道、水处理构筑物工程费率为14.50%； 分部分项工程总费用在300 万元以内（含300 万元）的项目按基本费率乘以1.20；
2 | 粤041109009005 | 文明工地增加费 | 分部分项人工费+分部分项机具费 | 0 | [5 empty] | 以分部分项的人工费与施工机具费之和为计算基础；市级文明工地0.60%；省级文明工地1.20%
3 | 041109002005 | 夜间施工增加费 |  | 20 | [5 empty] | 以夜间施工项目人工费的20%计算
4 | 041109005005 | 交通疏解员增加费 |  | 15 | [5 empty] | 按照项目分部分项人工费的15%计算（有方案的按照方案计算），
编制人（造价人员）： |  |  |  |  | 复核人（造价工程师）：
表-11
总价措施项目清单与计价表
工程名称：东红村入村村道道路改造 |  |  |  |  | 标段： |  |  | 第 2 页 共 2 页
序号 | 项目编码 | 项目名称 | 计算基础 | 费率 (%) |  | 金额 (元) | 调整费率 (%) |  | 调整后金额 (元) | 备注
结算时据实结算。
5 | 041108001005 | 地下管线交叉降效费 |  | 0 | [5 empty] | 按实际发生或经批准的施工方案计算
6 | 粤041109008005 | 赶工措施费 | 分部分项人工费+分部分项机具费 | 0 | [5 empty] | 赶工措施费=（1-δ）*分部分项的（人工费+施工机具费）*0.30 （0.8≤δ＜1 式中：δ=合同工期/定额工期）
7 | QTFY00000005 | 其他费用 | [7 empty] | 按实际发生或经批准的施工组织设计方案计算
合 计
编制人（造价人员）： |  |  |  |  | 复核人（造价工程师）：
表-11

## 表-12 其他项目清单与计价汇总表【东红村入村村道道路改造】
其他项目清单与计价汇总表
工程名称：东红村入村村道道路改造 |  |  | 标段： |  | 第 1 页 共 1 页
序号 | 项目名称 | 金额（元） |  | 结算金额（元） |  | 备注
1 | 暂列金额 | 0.00 |  |  |  | 明细详见表-12-1
2 | 暂估价 | 0.00
2.1 | 材料暂估价 | — |  |  |  | 明细详见表-12-2
2.2 | 专业工程暂估价 | 0.00 |  |  |  | 明细详见表-12-3
3 | 计日工 |  |  |  |  | 明细详见表-12-4
4 | 总承包服务费 |  |  |  |  | 明细详见表-12-5
5 | 预算包干费
6 | 工程优质费
7 | 概算幅度差
8 | 现场签证费用
9 | 索赔费用
10 | 其他费用
合 计 | [5 empty] | —
注：材料（工程设备）暂估单价进入清单项目综合单价，此处不汇总。
表—12

## 表-13 规费、税金项目清单与计价表【东红村入村村道道路改
规费、税金项目清单与计价表
工程名称：东红村入村村道道路改造 |  |  | 标段： |  | 第 1 页 共 1 页
序号 | 项目名称 | 计算基础 | 计算基数 | 计算费率 (%) |  | 金额(元)
1 | 增值税销项税额 | 分部分项合计+措施合计+其他项目 |  | 9
合 计
编制人（造价人员）： |  |  | 复核人（造价工程师）：
表—13

## 表-04 单位工程招标控制价汇总表【三线综合管理-路面破除
单位工程招标控制价汇总表
工程名称：三线综合管理-路面破除修复 |  | 标段： |  | 第 1 页 共 1 页
序号 | 汇总内容 |  | 金额:(元) |  | 其中：暂估价(元)
1 | 分部分项合计
2 | 措施合计
2.1 | 绿色施工安全防护措施费
2.2 | 其他措施费
3 | 其他项目
3.1 | 暂列金额
3.2 | 暂估价
3.3 | 计日工
3.4 | 总承包服务费
3.5 | 预算包干费
3.6 | 工程优质费
3.7 | 概算幅度差
3.8 | 索赔费用
3.9 | 现场签证费用
3.10 | 其他费用
4 | 税前工程造价
5 | 增值税销项税额
6 | 总造价
7 | 人工费
招标控制价合计=1+2+3+5
注：本表适用于单位工程招标控制价或投标报价的汇总，如无单位工程划分，单项工程也使用本表汇总
表—04

## 表-08 分部分项工程和单价措施项目清单与计价表【三线综合
分部分项工程和单价措施项目清单与计价表
工程名称：三线综合管理-路面破除修复 |  |  |  | 标段： |  |  |  | 第 1 页 共 1 页
序号 | 项目编码 | 项目名称 | 项目特征描述 |  | 计量单位 | 工程量 | 金额（元）
[7 empty] | 综合单价 |  | 综合合价 | 其中
暂估价
整个项目
1 | 041001001002 | 拆除路面 | 1.行车道路面需破除路面150mm混凝土层与100mm碎石层。 2.拆除废料外运10km |  | m2 | 5184.52
2 | 040203006007 | 沥青玛蹄脂碎石混合料(SMA-13)路面 | 1.4cm沥青玛蹄脂碎石混合料(SMA-13) 2.0.5L/m2乳化沥青粘层油(PC-3) 3.玻纤格栅 4.2.0kg/m2防水粘结层 |  | m2 | 4455.4
3 | 040203007022 | 水泥混凝土 | 1.混凝土强度等级:C30 2.厚度:15cm 3.100厚级配碎石垫层 |  | m2 | 729.12
分部分项合计
措施项目
单价措施合计
本页小计
合 计
注：为计取规费等的使用，可在表中增设其中：“定额人工费”。
表—08

## 表-11 总价措施项目清单与计价表【三线综合管理-路面破除
总价措施项目清单与计价表
工程名称：三线综合管理-路面破除修复 |  |  |  |  | 标段： |  |  | 第 1 页 共 2 页
序号 | 项目编码 | 项目名称 | 计算基础 | 费率 (%) |  | 金额 (元) | 调整费率 (%) |  | 调整后金额 (元) | 备注
1 | LSSGCSF00006 | 绿色施工安全防护措施费 | 分部分项人工费+分部分项机具费 | 16.5 | [5 empty] | 以分部分项的人工费与施工机具费之和为计算基础；以专业工程类型 区分不同费率计算； 单独场地平整工程费率为4.35%； 道路、管网工程费率为16.50%； 桥涵、隧道、水处理构筑物工程费率为14.50%； 分部分项工程总费用在300 万元以内（含300 万元）的项目按基本费率乘以1.20；
2 | 粤041109009006 | 文明工地增加费 | 分部分项人工费+分部分项机具费 | 0 | [5 empty] | 以分部分项的人工费与施工机具费之和为计算基础；市级文明工地0.60%；省级文明工地1.20%
3 | 041109002006 | 夜间施工增加费 |  | 20 | [5 empty] | 以夜间施工项目人工费的20%计算
4 | 041109005006 | 交通疏解员增加费 |  | 15 | [5 empty] | 按照项目分部分项人工费的15%计算（有方案的按照方案计算），
编制人（造价人员）： |  |  |  |  | 复核人（造价工程师）：
表-11
总价措施项目清单与计价表
工程名称：三线综合管理-路面破除修复 |  |  |  |  | 标段： |  |  | 第 2 页 共 2 页
序号 | 项目编码 | 项目名称 | 计算基础 | 费率 (%) |  | 金额 (元) | 调整费率 (%) |  | 调整后金额 (元) | 备注
结算时据实结算。
5 | 041108001006 | 地下管线交叉降效费 |  | 0 | [5 empty] | 按实际发生或经批准的施工方案计算
6 | 粤041109008006 | 赶工措施费 | 分部分项人工费+分部分项机具费 | 0 | [5 empty] | 赶工措施费=（1-δ）*分部分项的（人工费+施工机具费）*0.30 （0.8≤δ＜1 式中：δ=合同工期/定额工期）
7 | QTFY00000006 | 其他费用 | [7 empty] | 按实际发生或经批准的施工组织设计方案计算
合 计
编制人（造价人员）： |  |  |  |  | 复核人（造价工程师）：
表-11

## 表-12 其他项目清单与计价汇总表【三线综合管理-路面破除
其他项目清单与计价汇总表
工程名称：三线综合管理-路面破除修复 |  |  | 标段： |  | 第 1 页 共 1 页
序号 | 项目名称 | 金额（元） |  | 结算金额（元） |  | 备注
1 | 暂列金额 | 0.00 |  |  |  | 明细详见表-12-1
2 | 暂估价 | 0.00
2.1 | 材料暂估价 | — |  |  |  | 明细详见表-12-2
2.2 | 专业工程暂估价 | 0.00 |  |  |  | 明细详见表-12-3
3 | 计日工 |  |  |  |  | 明细详见表-12-4
4 | 总承包服务费 |  |  |  |  | 明细详见表-12-5
5 | 预算包干费
6 | 工程优质费
7 | 概算幅度差
8 | 现场签证费用
9 | 索赔费用
10 | 其他费用
合 计 | [5 empty] | —
注：材料（工程设备）暂估单价进入清单项目综合单价，此处不汇总。
表—12

## 表-13 规费、税金项目清单与计价表【三线综合管理-路面破
规费、税金项目清单与计价表
工程名称：三线综合管理-路面破除修复 |  |  | 标段： |  | 第 1 页 共 1 页
序号 | 项目名称 | 计算基础 | 计算基数 | 计算费率 (%) |  | 金额(元)
1 | 增值税销项税额 | 分部分项合计+措施合计+其他项目 |  | 9
合 计
编制人（造价人员）： |  |  | 复核人（造价工程师）：
表—13

## 表-04 单位工程招标控制价汇总表【北环路慢行道改造】
单位工程招标控制价汇总表
工程名称：北环路慢行道改造 |  | 标段： |  | 第 1 页 共 1 页
序号 | 汇总内容 |  | 金额:(元) |  | 其中：暂估价(元)
1 | 分部分项合计
2 | 措施合计
2.1 | 绿色施工安全防护措施费
2.2 | 其他措施费
3 | 其他项目
3.1 | 暂列金额
3.2 | 暂估价
3.3 | 计日工
3.4 | 总承包服务费
3.5 | 预算包干费
3.6 | 工程优质费
3.7 | 概算幅度差
3.8 | 索赔费用
3.9 | 现场签证费用
3.10 | 其他费用
4 | 税前工程造价
5 | 增值税销项税额
6 | 总造价
7 | 人工费
招标控制价合计=1+2+3+5
注：本表适用于单位工程招标控制价或投标报价的汇总，如无单位工程划分，单项工程也使用本表汇总
表—04

## 表-08 分部分项工程和单价措施项目清单与计价表【北环路慢
分部分项工程和单价措施项目清单与计价表
工程名称：北环路慢行道改造 |  |  |  | 标段： |  |  |  | 第 1 页 共 2 页
序号 | 项目编码 | 项目名称 | 项目特征描述 |  | 计量单位 | 工程量 | 金额（元）
[7 empty] | 综合单价 |  | 综合合价 | 其中
暂估价
整个项目
1 | 040204004006 | 安砌侧(平、缘)石 | 1.600*150*250烧面芝麻黑花岗岩立道牙 2.30厚1:2.5水泥砂浆 3.护肩:C20混凝土、厚100mm 4.垫层:100厚级配碎石垫层 5.素土夯实 |  | m | 730.8
2 | 040204004007 | 安砌侧(平、缘)石 | 1.500*150*250烧面芝麻黑花岗岩立道牙 2.30厚1:2.5水泥砂浆 3.护肩:C20混凝土、厚100mm 4.垫层:100厚级配碎石垫层 5.素土夯实 |  | m | 304.5
3 | 040203006008 | 沥青混凝土 | 1.40厚AC-10细粒式透水彩色沥青混凝土 2.0.4L/m²改性乳化沥青 3.1mm下封层 4.1L/m²乳化透层沥青,未冷却前洒单层无纺土工布 5.原有混凝土道路 |  | m2 | 8474.36
4 | 040205017001 | 花岗岩车止石 | 1、φ200x680高烧面芝麻灰花岗岩车止石（30厚1：2.5水泥砂浆） 2.C25混凝土墩 3.挖土方、余方弃置10km |  | 个 | 406
5 | 040205007002 | 标记 | 1.白色热熔漆划线图案 |  | m2 | 128.26
6 | 040205006007 | 标线 | 1.3厚丙烯酸涂料面层,颜色详见平面图 原有水泥路或者石材 |  | m2 | 3586.62
7 | 041001001003 | 拆除路面 | 1.拆除原有彩色沥青面层 |  | m2 | 8474.36
8 | 040205012001 | 隔离护栏 | 1.φ100-200*500芝麻白花岗岩，粗凿面 立柱， 2.8mm铁链，外喷黑色氟碳漆 3.详见设计图纸 |  | m | 851
9 | 040205004001 | 广告牌更换 | 1.拆除原有广告牌 2.安装新的广告牌 |  | 块 | 235
10 | 050307017001 | 垃圾箱 | 1.钢木小圆桶 2.规格尺寸:φ38*80cm 3.垃圾箱材质:加厚镀锌钢板+防腐木/塑木 |  | 个 | 50
本页小计
注：为计取规费等的使用，可在表中增设其中：“定额人工费”。
表—08
分部分项工程和单价措施项目清单与计价表
工程名称：北环路慢行道改造 |  |  |  | 标段： |  |  |  | 第 2 页 共 2 页
序号 | 项目编码 | 项目名称 | 项目特征描述 |  | 计量单位 | 工程量 | 金额（元）
[7 empty] | 综合单价 |  | 综合合价 | 其中
暂估价
分部分项合计
措施项目
单价措施合计
本页小计
合 计
注：为计取规费等的使用，可在表中增设其中：“定额人工费”。
表—08

## 表-11 总价措施项目清单与计价表【北环路慢行道改造】
总价措施项目清单与计价表
工程名称：北环路慢行道改造 |  |  |  |  | 标段： |  |  | 第 1 页 共 2 页
序号 | 项目编码 | 项目名称 | 计算基础 | 费率 (%) |  | 金额 (元) | 调整费率 (%) |  | 调整后金额 (元) | 备注
1 | LSSGCSF00007 | 绿色施工安全防护措施费 | 分部分项人工费+分部分项机具费 | 16.5 | [5 empty] | 以分部分项的人工费与施工机具费之和为计算基础；以专业工程类型 区分不同费率计算； 单独场地平整工程费率为4.35%； 道路、管网工程费率为16.50%； 桥涵、隧道、水处理构筑物工程费率为14.50%； 分部分项工程总费用在300 万元以内（含300 万元）的项目按基本费率乘以1.20；
2 | 粤041109009007 | 文明工地增加费 | 分部分项人工费+分部分项机具费 | 0 | [5 empty] | 以分部分项的人工费与施工机具费之和为计算基础；市级文明工地0.60%；省级文明工地1.20%
3 | 041109002007 | 夜间施工增加费 |  | 20 | [5 empty] | 以夜间施工项目人工费的20%计算
4 | 041109005007 | 交通疏解员增加费 |  | 15 | [5 empty] | 按照项目分部分项人工费的15%计算（有方案的按照方案计算），
编制人（造价人员）： |  |  |  |  | 复核人（造价工程师）：
表-11
总价措施项目清单与计价表
工程名称：北环路慢行道改造 |  |  |  |  | 标段： |  |  | 第 2 页 共 2 页
序号 | 项目编码 | 项目名称 | 计算基础 | 费率 (%) |  | 金额 (元) | 调整费率 (%) |  | 调整后金额 (元) | 备注
结算时据实结算。
5 | 041108001007 | 地下管线交叉降效费 |  | 0 | [5 empty] | 按实际发生或经批准的施工方案计算
6 | 粤041109008007 | 赶工措施费 | 分部分项人工费+分部分项机具费 | 0 | [5 empty] | 赶工措施费=（1-δ）*分部分项的（人工费+施工机具费）*0.30 （0.8≤δ＜1 式中：δ=合同工期/定额工期）
7 | QTFY00000007 | 其他费用 | [7 empty] | 按实际发生或经批准的施工组织设计方案计算
合 计
编制人（造价人员）： |  |  |  |  | 复核人（造价工程师）：
表-11

## 表-12 其他项目清单与计价汇总表【北环路慢行道改造】
其他项目清单与计价汇总表
工程名称：北环路慢行道改造 |  |  | 标段： |  | 第 1 页 共 1 页
序号 | 项目名称 | 金额（元） |  | 结算金额（元） |  | 备注
1 | 暂列金额 | 0.00 |  |  |  | 明细详见表-12-1
2 | 暂估价 | 0.00
2.1 | 材料暂估价 | — |  |  |  | 明细详见表-12-2
2.2 | 专业工程暂估价 | 0.00 |  |  |  | 明细详见表-12-3
3 | 计日工 |  |  |  |  | 明细详见表-12-4
4 | 总承包服务费 |  |  |  |  | 明细详见表-12-5
5 | 预算包干费
6 | 工程优质费
7 | 概算幅度差
8 | 现场签证费用
9 | 索赔费用
10 | 其他费用
合 计 | [5 empty] | —
注：材料（工程设备）暂估单价进入清单项目综合单价，此处不汇总。
表—12

## 表-13 规费、税金项目清单与计价表【北环路慢行道改造】
规费、税金项目清单与计价表
工程名称：北环路慢行道改造 |  |  | 标段： |  | 第 1 页 共 1 页
序号 | 项目名称 | 计算基础 | 计算基数 | 计算费率 (%) |  | 金额(元)
1 | 增值税销项税额 | 分部分项合计+措施合计+其他项目 |  | 9
合 计
编制人（造价人员）： |  |  | 复核人（造价工程师）：
表—13

## 表-04 单位工程招标控制价汇总表【Y-388道路加铺沥青】
单位工程招标控制价汇总表
工程名称：Y-388道路加铺沥青 |  | 标段： |  | 第 1 页 共 1 页
序号 | 汇总内容 |  | 金额:(元) |  | 其中：暂估价(元)
1 | 分部分项合计
1.1 | Y-388道路加铺沥青
2 | 措施合计
2.1 | 绿色施工安全防护措施费
2.2 | 其他措施费
3 | 其他项目
3.1 | 暂列金额
3.2 | 暂估价
3.3 | 计日工
3.4 | 总承包服务费
3.5 | 预算包干费
3.6 | 工程优质费
3.7 | 概算幅度差
3.8 | 索赔费用
3.9 | 现场签证费用
3.10 | 其他费用
4 | 税前工程造价
5 | 增值税销项税额
6 | 总造价
7 | 人工费
招标控制价合计=1+2+3+5
注：本表适用于单位工程招标控制价或投标报价的汇总，如无单位工程划分，单项工程也使用本表汇总
表—04

## 表-08 分部分项工程和单价措施项目清单与计价表【Y-38
分部分项工程和单价措施项目清单与计价表
工程名称：Y-388道路加铺沥青 |  |  |  | 标段： |  |  |  | 第 1 页 共 1 页
序号 | 项目编码 | 项目名称 | 项目特征描述 |  | 计量单位 | 工程量 | 金额（元）
[7 empty] | 综合单价 |  | 综合合价 | 其中
暂估价
Y-388道路加铺沥青
1 | 040203006009 | 沥青混凝土 | 50厚AC-13细粒式改性沥青混凝土 2kg/m乳化沥青透层 原有混凝土道路 |  | m2 | 5354.84
2 | 040205006008 | 道路划线 | 1.2厚100mm宽白色热熔涂料划线 |  | m2 | 290.65
Y-388道路加铺沥青合计
分部分项合计
措施项目
单价措施合计
本页小计
合 计
注：为计取规费等的使用，可在表中增设其中：“定额人工费”。
表—08

## 表-11 总价措施项目清单与计价表【Y-388道路加铺沥青】
总价措施项目清单与计价表
工程名称：Y-388道路加铺沥青 |  |  |  |  | 标段： |  |  | 第 1 页 共 2 页
序号 | 项目编码 | 项目名称 | 计算基础 | 费率 (%) |  | 金额 (元) | 调整费率 (%) |  | 调整后金额 (元) | 备注
1 | LSSGCSF00008 | 绿色施工安全防护措施费 | 分部分项人工费+分部分项机具费 | 16.5 | [5 empty] | 以分部分项的人工费与施工机具费之和为计算基础；以专业工程类型 区分不同费率计算； 单独场地平整工程费率为4.35%； 道路、管网工程费率为16.50%； 桥涵、隧道、水处理构筑物工程费率为14.50%； 分部分项工程总费用在300 万元以内（含300 万元）的项目按基本费率乘以1.20；
2 | 粤041109009008 | 文明工地增加费 | 分部分项人工费+分部分项机具费 | 0 | [5 empty] | 以分部分项的人工费与施工机具费之和为计算基础；市级文明工地0.60%；省级文明工地1.20%
3 | 041109002008 | 夜间施工增加费 |  | 20 | [5 empty] | 以夜间施工项目人工费的20%计算
4 | 041109005008 | 交通疏解员增加费 |  | 15 | [5 empty] | 按照项目分部分项人工费的15%计算（有方案的按照方案计算），
编制人（造价人员）： |  |  |  |  | 复核人（造价工程师）：
表-11
总价措施项目清单与计价表
工程名称：Y-388道路加铺沥青 |  |  |  |  | 标段： |  |  | 第 2 页 共 2 页
序号 | 项目编码 | 项目名称 | 计算基础 | 费率 (%) |  | 金额 (元) | 调整费率 (%) |  | 调整后金额 (元) | 备注
结算时据实结算。
5 | 041108001008 | 地下管线交叉降效费 |  | 0 | [5 empty] | 按实际发生或经批准的施工方案计算
6 | 粤041109008008 | 赶工措施费 | 分部分项人工费+分部分项机具费 | 0 | [5 empty] | 赶工措施费=（1-δ）*分部分项的（人工费+施工机具费）*0.30 （0.8≤δ＜1 式中：δ=合同工期/定额工期）
7 | QTFY00000008 | 其他费用 | [7 empty] | 按实际发生或经批准的施工组织设计方案计算
合 计
编制人（造价人员）： |  |  |  |  | 复核人（造价工程师）：
表-11

## 表-12 其他项目清单与计价汇总表【Y-388道路加铺沥青】
其他项目清单与计价汇总表
工程名称：Y-388道路加铺沥青 |  |  | 标段： |  | 第 1 页 共 1 页
序号 | 项目名称 | 金额（元） |  | 结算金额（元） |  | 备注
1 | 暂列金额 | 0.00 |  |  |  | 明细详见表-12-1
2 | 暂估价 | 0.00
2.1 | 材料暂估价 | — |  |  |  | 明细详见表-12-2
2.2 | 专业工程暂估价 | 0.00 |  |  |  | 明细详见表-12-3
3 | 计日工 |  |  |  |  | 明细详见表-12-4
4 | 总承包服务费 |  |  |  |  | 明细详见表-12-5
5 | 预算包干费
6 | 工程优质费
7 | 概算幅度差
8 | 现场签证费用
9 | 索赔费用
10 | 其他费用
合 计 | [5 empty] | —
注：材料（工程设备）暂估单价进入清单项目综合单价，此处不汇总。
表—12

## 表-13 规费、税金项目清单与计价表【Y-388道路加铺沥
规费、税金项目清单与计价表
工程名称：Y-388道路加铺沥青 |  |  | 标段： |  | 第 1 页 共 1 页
序号 | 项目名称 | 计算基础 | 计算基数 | 计算费率 (%) |  | 金额(元)
1 | 增值税销项税额 | 分部分项合计+措施合计+其他项目 |  | 9
合 计
编制人（造价人员）： |  |  | 复核人（造价工程师）：
表—13

## 表-04 单位工程招标控制价汇总表【联兴、东红部分室外园林
单位工程招标控制价汇总表
工程名称：联兴、东红部分室外园林绿化 |  | 标段： |  | 第 1 页 共 1 页
序号 | 汇总内容 |  | 金额:(元) |  | 其中：暂估价(元)
1 | 分部分项合计
1.1 | 绿地整理
1.2 | 栽植地被、灌木
2 | 措施合计
2.1 | 绿色施工安全防护措施费
2.2 | 其他措施费
3 | 其他项目
3.1 | 暂列金额
3.2 | 暂估价
3.3 | 计日工
3.4 | 总承包服务费
3.5 | 预算包干费
3.6 | 工程优质费
3.7 | 概算幅度差
3.8 | 索赔费用
3.9 | 现场签证费用
3.10 | 其他费用
4 | 税前工程造价
5 | 增值税销项税额
6 | 总造价
7 | 人工费
招标控制价合计=1+2+3+5
注：本表适用于单位工程招标控制价或投标报价的汇总，如无单位工程划分，单项工程也使用本表汇总
表—04

## 表-08 分部分项工程和单价措施项目清单与计价表【联兴、东
分部分项工程和单价措施项目清单与计价表
工程名称：联兴、东红部分室外园林绿化 |  |  |  | 标段： |  |  |  | 第 1 页 共 2 页
序号 | 项目编码 | 项目名称 | 项目特征描述 |  | 计量单位 | 工程量 | 金额（元）
[7 empty] | 综合单价 |  | 综合合价 | 其中
暂估价
绿地整理
1 | 050101010001 | 整理绿化用地 | 1.清除原有地被 |  | m2 | 32520
绿地整理合计
栽植地被、灌木
2 | 050101009001 | 种植土回(换)填 | 1.换填厚度:平均30cm 2.人工换填 3.人工装车，自卸车运土方 |  | m3 | 123.6
3 | 050101009002 | 种植土回(换)填 | 1.换填厚度:平均30cm 2.机械换填 3.挖掘机装土方，自卸车运土方 |  | m3 | 9756
4 | 050102001001 | 栽植乔木 | 1.胸径或干径:13-15cm 2.株高、冠径:高4.5-5m，冠幅：3-3.5m 3.种类:黄花风铃木 4.养护期:1年 |  | 株 | 21
5 | 050102001002 | 栽植乔木 | 1.苗高X冠幅=120X100cm 2.种类：细叶紫薇 3.养护期:1年 |  | 株 | 10
6 | 050102008001 | 栽植花卉 | 1.单位面积株数:15 2.花卉种类:翠芦莉 3.苗高X冠幅=35X30cm 4.养护期:1年 |  | m2 | 58
7 | 050102008002 | 栽植花卉 | 1.苗高X冠幅=35X30cm 2.种植密度:15袋/m2 3.养护期:12个月 4.种类:龙船花 |  | m2 | 59
8 | 050102008003 | 栽植花卉 | 1.单位面积株数:33袋/m2 2.花卉种类:肾阙 3.苗高X冠幅=30X20cm 4.养护期:1年 |  | m2 | 22
9 | 050102008004 | 栽植花卉 | 1.单位面积株数:36袋/m2 2.花卉种类:银边沿阶草 3.苗高X冠幅=20X20cm 4.养护期:1年 |  | m2 | 34
10 | 050102008005 | 栽植花卉 | 1.单位面积株数:36 2.花卉种类:细叶萼距花 3.苗高X冠幅=20X20cm 4.养护期:1年 |  | m2 | 24
本页小计
注：为计取规费等的使用，可在表中增设其中：“定额人工费”。
表—08
分部分项工程和单价措施项目清单与计价表
工程名称：联兴、东红部分室外园林绿化 |  |  |  | 标段： |  |  |  | 第 2 页 共 2 页
序号 | 项目编码 | 项目名称 | 项目特征描述 |  | 计量单位 | 工程量 | 金额（元）
[7 empty] | 综合单价 |  | 综合合价 | 其中
暂估价
11 | 050102012001 | 铺种草皮 | 1.养护期:1年 2.草皮种类:台湾草 3.方格草皮：30X30cm |  | m2 | 215
12 | 050102012002 | 铺种草皮 | 1.养护期:12个月 2.大花波斯菊播撒种子，15-20g/平方米 |  | m2 | 25890
栽植地被、灌木合计
分部分项合计
措施项目
13 | 050403001001 | 树木支撑架 |  |  | 株 | 21
单价措施合计
本页小计
合 计
注：为计取规费等的使用，可在表中增设其中：“定额人工费”。
表—08

## 表-11 总价措施项目清单与计价表【联兴、东红部分室外园林
总价措施项目清单与计价表
工程名称：联兴、东红部分室外园林绿化 |  |  |  |  | 标段： |  |  | 第 1 页 共 1 页
序号 | 项目编码 | 项目名称 | 计算基础 | 费率 (%) |  | 金额 (元) | 调整费率 (%) |  | 调整后金额 (元) | 备注
1 | LSSGCSF00009 | 绿色施工安全防护措施费 | 分部分项人工费+分部分项机具费 | 10 | [5 empty] | 以分部分项的人工费与施工机具费之和为计算基础，按10%计算
2 | 粤050405010001 | 文明工地增加费 | 分部分项人工费+分部分项机具费 | 0 | [5 empty] | 以分部分项的人工费与施工机具费之和为计算基础；市级文明工地0.61%；省级文明工地1.20%
3 | 050405002001 | 夜间施工增加费 |  | 20 | [5 empty] | 以夜间施工项目人工费的20%计算
4 | 粤050405009001 | 赶工措施费 | 分部分项人工费+分部分项机具费 | 0 | [5 empty] | 赶工措施费=（1-δ）*分部分项的（人工费+施工机具费）*0.58 （0.8≤δ＜1 式中：δ=合同工期/定额工期）
5 | 050405006001 | 反季节栽植影响措施 | [7 empty] | 按实际发生或经批准的施工方案计算
6 | QTFY00000009 | 其他费用 | [7 empty] | 按经批准的专项施工组织方案计算
合 计
编制人（造价人员）： |  |  |  |  | 复核人（造价工程师）：
表-11

## 表-12 其他项目清单与计价汇总表【联兴、东红部分室外园林
其他项目清单与计价汇总表
工程名称：联兴、东红部分室外园林绿化 |  |  | 标段： |  | 第 1 页 共 1 页
序号 | 项目名称 | 金额（元） |  | 结算金额（元） |  | 备注
1 | 暂列金额 | 145860.19 |  |  |  | 明细详见表-12-1
2 | 暂估价 | 0.00
2.1 | 材料暂估价 | — |  |  |  | 明细详见表-12-2
2.2 | 专业工程暂估价 | 0.00 |  |  |  | 明细详见表-12-3
3 | 计日工 |  |  |  |  | 明细详见表-12-4
4 | 总承包服务费 |  |  |  |  | 明细详见表-12-5
5 | 预算包干费
6 | 工程优质费
7 | 概算幅度差
8 | 现场签证费用
9 | 索赔费用
10 | 其他费用
合 计 | [5 empty] | —
注：材料（工程设备）暂估单价进入清单项目综合单价，此处不汇总。
表—12

## 表-13 规费、税金项目清单与计价表【联兴、东红部分室外园
规费、税金项目清单与计价表
工程名称：联兴、东红部分室外园林绿化 |  |  | 标段： |  | 第 1 页 共 1 页
序号 | 项目名称 | 计算基础 | 计算基数 | 计算费率 (%) |  | 金额(元)
1 | 增值税销项税额 | 分部分项合计+措施合计+其他项目 |  | 9
合 计
编制人（造价人员）： |  |  | 复核人（造价工程师）：
表—13

## 表-04 单位工程招标控制价汇总表【三线综合管理-安装】
单位工程招标控制价汇总表
工程名称：三线综合管理-安装 |  | 标段： |  | 第 1 页 共 1 页
序号 | 汇总内容 |  | 金额:(元) |  | 其中：暂估价(元)
1 | 分部分项合计
1.1 | 电气
1.2 | 弱电
2 | 措施合计
2.1 | 绿色施工安全防护措施费
2.2 | 其他措施费
3 | 其他项目
3.1 | 暂列金额
3.2 | 暂估价
3.3 | 计日工
3.4 | 总承包服务费
3.5 | 预算包干费
3.6 | 工程优质费
3.7 | 概算幅度差
3.8 | 索赔费用
3.9 | 现场签证费用
3.10 | 其他费用
4 | 税前工程造价
5 | 增值税销项税额
6 | 总造价
7 | 人工费
招标控制价合计=1+2+3+5
注：本表适用于单位工程招标控制价或投标报价的汇总，如无单位工程划分，单项工程也使用本表汇总
表—04

## 表-08 分部分项工程和单价措施项目清单与计价表【三线综合_1
分部分项工程和单价措施项目清单与计价表
工程名称：三线综合管理-安装 |  |  |  | 标段： |  |  |  | 第 1 页 共 2 页
序号 | 项目编码 | 项目名称 | 项目特征描述 |  | 计量单位 | 工程量 | 金额（元）
[7 empty] | 综合单价 |  | 综合合价 | 其中
暂估价
电气
1 | 030408003001 | 电缆保护管 | 1.名称:电缆保护管 2.材质:塑料管PC100 |  | m | 1594.66
2 | 030408003002 | 电缆保护管 | 1.名称:电缆保护管 2.材质:钢管SC100 |  | m | 1747.31
3 | 040101002001 | 挖沟槽土方 | 1.土壤类别:一、二类土 |  | m3 | 959.1454
4 | 040103001004 | 回填方 | 1.填方材料品种:土 |  | m3 | 932.9155
5 | 040504001002 | 砌筑井-手孔井 | 1.垫层、基础材质及厚度:80厚C15混凝土垫层 2.砌筑材料品种、规格、强度等级:MU10砖 M7.5水泥砂浆标准砌体 3.勾缝、抹面要求:30厚1:3防水砂浆 4.盖板材质、规格:成品树脂塑料盖板 |  | 座 | 138
电气合计
弱电
6 | 030408003003 | 电缆保护管 | 1.名称:电缆保护管 2.材质:塑料管PC100 |  | m | 2327.26
7 | 030408003004 | 电缆保护管 | 1.名称:电缆保护管 2.材质:钢管SC100 |  | m | 1705.94
8 | 040101002002 | 挖沟槽土方 | 1.土壤类别:一、二类土 |  | m3 | 1157.5313
9 | 040103001005 | 回填方 | 1.填方材料品种:土 |  | m3 | 1125.8693
10 | 040504001003 | 砌筑井-手孔井 | 1.垫层、基础材质及厚度:80厚C15混凝土垫层 2.砌筑材料品种、规格、强度等级:MU10砖 M7.5水泥砂浆标准砌体 3.勾缝、抹面要求:30厚1:3防水砂浆 4.盖板材质、规格:成品树脂塑料盖板 |  | 座 | 138
弱电合计
分部分项合计
本页小计
注：为计取规费等的使用，可在表中增设其中：“定额人工费”。
表—08
分部分项工程和单价措施项目清单与计价表
工程名称：三线综合管理-安装 |  |  |  | 标段： |  |  |  | 第 2 页 共 2 页
序号 | 项目编码 | 项目名称 | 项目特征描述 |  | 计量单位 | 工程量 | 金额（元）
[7 empty] | 综合单价 |  | 综合合价 | 其中
暂估价
措施项目
11 | 031302007001 | 高层施工增加 |  |  | 项 | 1
12 | 031301017001 | 脚手架搭拆费 |  |  | 项 | 1
单价措施合计
本页小计
合 计
注：为计取规费等的使用，可在表中增设其中：“定额人工费”。
表—08

## 表-11 总价措施项目清单与计价表【三线综合管理-安装】
总价措施项目清单与计价表
工程名称：三线综合管理-安装 |  |  |  |  | 标段： |  |  | 第 1 页 共 2 页
序号 | 项目编码 | 项目名称 | 计算基础 | 费率 (%) |  | 金额 (元) | 调整费率 (%) |  | 调整后金额 (元) | 备注
1 | LSSGCSF00010 | 绿色施工安全防护措施费 | 分部分项人工费+分部分项机具费 | 35.77 | [5 empty] | 以分部分项的人工费与施工机具费之和为计算基础，费率35.77%
2 | 031301010001 | 安装与生产同时进行增加费用 | 分部分项人工费 | 0 | [5 empty] | 按人工费的10%计算
3 | 031301011001 | 在有害身体健康环境中施工增加费 | 分部分项人工费 | 0 | [5 empty] | 按人工费的10%计算
4 | TSSGBWZJF001 | 在地下（暗）室、设备及大口径管道内等特殊施工部位进行施工增加费 |  | 30 | [5 empty] | 按该部分人工费的30%计算
5 | 粤031302008001 | 赶工措施费 | 分部分项人工费+分部分项机具费 | 0 | [5 empty] | 赶工措施费=（1-δ）*分部分项（人工费+施工机具费）*0.344 （0.8≤δ＜1 式中：δ=合同工期/定额工期）
6 | 031302002001 | 夜间施工增加费 |  | 20 | [5 empty] | 按其夜间施工项目人工费的20%计算
7 | JTGRSGZJF001 | 交通干扰工程施工增加费 |  | 10 | [5 empty] | 按在市政道路上施工项目人工费的10%计算
8 | 粤031302009001 | 文明工地增加费 | 分部分项人工费+分部分项机具费 | 0 | [5 empty] | 以分部分项的人工费与施工机具费之和为计算基础；市级文明工地1.00%；省级文明工地2.00%
9 | DXGXJCJXF001 | 地下管线交叉降效费 | [7 empty] | 按实际发生或经批准的施工方案计算
编制人（造价人员）： |  |  |  |  | 复核人（造价工程师）：
表-11
总价措施项目清单与计价表
工程名称：三线综合管理-安装 |  |  |  |  | 标段： |  |  | 第 2 页 共 2 页
序号 | 项目编码 | 项目名称 | 计算基础 | 费率 (%) |  | 金额 (元) | 调整费率 (%) |  | 调整后金额 (元) | 备注
10 | QTFY00000010 | 其他费用 | [7 empty] | 按实际发生或经批准的施工组织设计方案计算
合 计
编制人（造价人员）： |  |  |  |  | 复核人（造价工程师）：
表-11

## 表-12 其他项目清单与计价汇总表【三线综合管理-安装】
其他项目清单与计价汇总表
工程名称：三线综合管理-安装 |  |  | 标段： |  | 第 1 页 共 1 页
序号 | 项目名称 | 金额（元） |  | 结算金额（元） |  | 备注
1 | 暂列金额 | 0.00 |  |  |  | 明细详见表-12-1
2 | 暂估价 | 0.00
2.1 | 材料暂估价 | — |  |  |  | 明细详见表-12-2
2.2 | 专业工程暂估价 | 0.00 |  |  |  | 明细详见表-12-3
3 | 计日工 |  |  |  |  | 明细详见表-12-4
4 | 总承包服务费 |  |  |  |  | 明细详见表-12-5
5 | 预算包干费
6 | 工程优质费
7 | 概算幅度差
8 | 现场签证费用
9 | 索赔费用
10 | 其他费用
合 计 | [5 empty] | —
注：材料（工程设备）暂估单价进入清单项目综合单价，此处不汇总。
表—12

## 表-13 规费、税金项目清单与计价表【三线综合管理-安装】
规费、税金项目清单与计价表
工程名称：三线综合管理-安装 |  |  | 标段： |  | 第 1 页 共 1 页
序号 | 项目名称 | 计算基础 | 计算基数 | 计算费率 (%) |  | 金额(元)
1 | 增值税销项税额 | 分部分项合计+措施合计+其他项目 |  | 9
合 计
编制人（造价人员）： |  |  | 复核人（造价工程师）：
表—13

## 表-04 单位工程招标控制价汇总表【池塘改造-安装】
单位工程招标控制价汇总表
工程名称：池塘改造-安装 |  | 标段： |  | 第 1 页 共 1 页
序号 | 汇总内容 |  | 金额:(元) |  | 其中：暂估价(元)
1 | 分部分项合计
1.1 | 给排水
2 | 措施合计
2.1 | 绿色施工安全防护措施费
2.2 | 其他措施费
3 | 其他项目
3.1 | 暂列金额
3.2 | 暂估价
3.3 | 计日工
3.4 | 总承包服务费
3.5 | 预算包干费
3.6 | 工程优质费
3.7 | 概算幅度差
3.8 | 索赔费用
3.9 | 现场签证费用
3.10 | 其他费用
4 | 税前工程造价
5 | 增值税销项税额
6 | 总造价
7 | 人工费
招标控制价合计=1+2+3+5
注：本表适用于单位工程招标控制价或投标报价的汇总，如无单位工程划分，单项工程也使用本表汇总
表—04

## 表-08 分部分项工程和单价措施项目清单与计价表【池塘改造
分部分项工程和单价措施项目清单与计价表
工程名称：池塘改造-安装 |  |  |  | 标段： |  |  |  | 第 1 页 共 1 页
序号 | 项目编码 | 项目名称 | 项目特征描述 |  | 计量单位 | 工程量 | 金额（元）
[7 empty] | 综合单价 |  | 综合合价 | 其中
暂估价
给排水
1 | 040501004001 | 塑料管 | 1.材质及规格:HDPE双壁波纹管D200 2.连接形式:胶圈接口 |  | m | 103.43
2 | 040501004002 | 塑料管 | 1.材质及规格:HDPE双壁波纹管D400 2.连接形式:胶圈接口 |  | m | 25.06
3 | 040101002003 | 挖沟槽土方 | 1.土壤类别:一、二类土 |  | m3 | 201.8504
4 | 040103001006 | 回填方 | 1.名称:垫层 2.填方材料品种:石屑 |  | m3 | 14.7919
5 | 040103001007 | 回填方 | 1.填方材料品种:石屑 |  | m3 | 143.6838
6 | 040103001008 | 回填方 | 1.填方材料品种:土 |  | m3 | 84.5832
7 | 040103002005 | 余方弃置 | 1.废弃料品种:余土 2.废料外运运距：10km |  | m3 | 201.85
给排水合计
分部分项合计
措施项目
8 | 031302007002 | 高层施工增加 |  |  | 项 | 1
9 | 031301017002 | 脚手架搭拆费 |  |  | 项 | 1
单价措施合计
本页小计
合 计
注：为计取规费等的使用，可在表中增设其中：“定额人工费”。
表—08

## 表-11 总价措施项目清单与计价表【池塘改造-安装】
总价措施项目清单与计价表
工程名称：池塘改造-安装 |  |  |  |  | 标段： |  |  | 第 1 页 共 2 页
序号 | 项目编码 | 项目名称 | 计算基础 | 费率 (%) |  | 金额 (元) | 调整费率 (%) |  | 调整后金额 (元) | 备注
1 | LSSGCSF00011 | 绿色施工安全防护措施费 | 分部分项人工费+分部分项机具费 | 35.77 | [5 empty] | 以分部分项的人工费与施工机具费之和为计算基础，费率35.77%
2 | 031301010002 | 安装与生产同时进行增加费用 | 分部分项人工费 | 0 | [5 empty] | 按人工费的10%计算
3 | 031301011002 | 在有害身体健康环境中施工增加费 | 分部分项人工费 | 0 | [5 empty] | 按人工费的10%计算
4 | TSSGBWZJF002 | 在地下（暗）室、设备及大口径管道内等特殊施工部位进行施工增加费 |  | 30 | [5 empty] | 按该部分人工费的30%计算
5 | 粤031302008002 | 赶工措施费 | 分部分项人工费+分部分项机具费 | 0 | [5 empty] | 赶工措施费=（1-δ）*分部分项（人工费+施工机具费）*0.344 （0.8≤δ＜1 式中：δ=合同工期/定额工期）
6 | 031302002002 | 夜间施工增加费 |  | 20 | [5 empty] | 按其夜间施工项目人工费的20%计算
7 | JTGRSGZJF002 | 交通干扰工程施工增加费 |  | 10 | [5 empty] | 按在市政道路上施工项目人工费的10%计算
8 | 粤031302009002 | 文明工地增加费 | 分部分项人工费+分部分项机具费 | 0 | [5 empty] | 以分部分项的人工费与施工机具费之和为计算基础；市级文明工地1.00%；省级文明工地2.00%
9 | DXGXJCJXF002 | 地下管线交叉降效费 | [7 empty] | 按实际发生或经批准的施工方案计算
编制人（造价人员）： |  |  |  |  | 复核人（造价工程师）：
表-11
总价措施项目清单与计价表
工程名称：池塘改造-安装 |  |  |  |  | 标段： |  |  | 第 2 页 共 2 页
序号 | 项目编码 | 项目名称 | 计算基础 | 费率 (%) |  | 金额 (元) | 调整费率 (%) |  | 调整后金额 (元) | 备注
10 | QTFY00000011 | 其他费用 | [7 empty] | 按实际发生或经批准的施工组织设计方案计算
合 计
编制人（造价人员）： |  |  |  |  | 复核人（造价工程师）：
表-11

## 表-12 其他项目清单与计价汇总表【池塘改造-安装】
其他项目清单与计价汇总表
工程名称：池塘改造-安装 |  |  | 标段： |  | 第 1 页 共 1 页
序号 | 项目名称 | 金额（元） |  | 结算金额（元） |  | 备注
1 | 暂列金额 | 0.00 |  |  |  | 明细详见表-12-1
2 | 暂估价 | 0.00
2.1 | 材料暂估价 | — |  |  |  | 明细详见表-12-2
2.2 | 专业工程暂估价 | 0.00 |  |  |  | 明细详见表-12-3
3 | 计日工 |  |  |  |  | 明细详见表-12-4
4 | 总承包服务费 |  |  |  |  | 明细详见表-12-5
5 | 预算包干费
6 | 工程优质费
7 | 概算幅度差
8 | 现场签证费用
9 | 索赔费用
10 | 其他费用
合 计 | [5 empty] | —
注：材料（工程设备）暂估单价进入清单项目综合单价，此处不汇总。
表—12

## 表-13 规费、税金项目清单与计价表【池塘改造-安装】
规费、税金项目清单与计价表
工程名称：池塘改造-安装 |  |  | 标段： |  | 第 1 页 共 1 页
序号 | 项目名称 | 计算基础 | 计算基数 | 计算费率 (%) |  | 金额(元)
1 | 增值税销项税额 | 分部分项合计+措施合计+其他项目 |  | 9
合 计
编制人（造价人员）： |  |  | 复核人（造价工程师）：
表—13

## 表-04 单位工程招标控制价汇总表【室外路灯照明-安装】
单位工程招标控制价汇总表
工程名称：室外路灯照明-安装 |  | 标段： |  | 第 1 页 共 1 页
序号 | 汇总内容 |  | 金额:(元) |  | 其中：暂估价(元)
1 | 分部分项合计
1.1 | 电气
2 | 措施合计
2.1 | 绿色施工安全防护措施费
2.2 | 其他措施费
3 | 其他项目
3.1 | 暂列金额
3.2 | 暂估价
3.3 | 计日工
3.4 | 总承包服务费
3.5 | 预算包干费
3.6 | 工程优质费
3.7 | 概算幅度差
3.8 | 索赔费用
3.9 | 现场签证费用
3.10 | 其他费用
4 | 税前工程造价
5 | 增值税销项税额
6 | 总造价
7 | 人工费
招标控制价合计=1+2+3+5
注：本表适用于单位工程招标控制价或投标报价的汇总，如无单位工程划分，单项工程也使用本表汇总
表—04

## 表-08 分部分项工程和单价措施项目清单与计价表【室外路灯
分部分项工程和单价措施项目清单与计价表
工程名称：室外路灯照明-安装 |  |  |  | 标段： |  |  |  | 第 1 页 共 2 页
序号 | 项目编码 | 项目名称 | 项目特征描述 |  | 计量单位 | 工程量 | 金额（元）
[7 empty] | 综合单价 |  | 综合合价 | 其中
暂估价
电气
1 | 030411001001 | 配管 | 1.名称:刚性难燃管 2.规格:PC40 |  | m | 10699.27
2 | 030411001002 | 配管 | 1.名称:镀锌钢管 2.规格:SC40 |  | m | 134.75
3 | 030408001001 | 电力电缆 | 1.名称:铜芯电缆 2.规格:ZR-YJV-3*6.0 |  | m | 11236.57
4 | 030412007001 | 一般路灯 | 1.名称:挂墙路灯 2.规格:LED 60W |  | 套 | 415
5 | 030412007002 | 一般路灯 | 1.名称:4米立杆路灯 2.型号:LED 60W 3.基础形式、砂浆配合比:C20混凝土基础 |  | 套 | 11
6 | 030412007003 | 一般路灯 | 1.名称:原有路灯移动 2.型号:LED 60W |  | 套 | 21
7 | 030404017001 | 配电箱 | 1.名称:路灯照明配电箱 2.规格:1200*1200 |  | 台 | 25
8 | 030409001001 | 接地极 | 1.名称:角钢接地极 2.规格:50*50*5 |  | 根 | 75
9 | 030409002001 | 接地母线 | 1.名称:水平接地体 2.材质:热镀锌扁钢-40*4 |  | m | 500
10 | 040101002004 | 挖沟槽土方 | 1.土壤类别:一、二类土 |  | m3 | 4853.6365
11 | 040103001009 | 回填方 | 1.填方材料品种:土 |  | m3 | 4840.0325
12 | 040504001004 | 砌筑井-手孔井 | 1.垫层、基础材质及厚度:120厚C15混凝土垫层 2.砌筑材料品种、规格、强度等级:MU10砖 M7.5水泥砂浆标准砌体 3.勾缝、抹面要求:30厚1:3防水砂浆 4.盖板材质、规格:成品树脂塑料盖板 |  | 座 | 12
电气合计
分部分项合计
措施项目
13 | 031302007003 | 高层施工增加 |  |  | 项 | 1
本页小计
注：为计取规费等的使用，可在表中增设其中：“定额人工费”。
表—08
分部分项工程和单价措施项目清单与计价表
工程名称：室外路灯照明-安装 |  |  |  | 标段： |  |  |  | 第 2 页 共 2 页
序号 | 项目编码 | 项目名称 | 项目特征描述 |  | 计量单位 | 工程量 | 金额（元）
[7 empty] | 综合单价 |  | 综合合价 | 其中
暂估价
14 | 031301017003 | 脚手架搭拆费 |  |  | 项 | 1
单价措施合计
本页小计
合 计
注：为计取规费等的使用，可在表中增设其中：“定额人工费”。
表—08

## 表-11 总价措施项目清单与计价表【室外路灯照明-安装】
总价措施项目清单与计价表
工程名称：室外路灯照明-安装 |  |  |  |  | 标段： |  |  | 第 1 页 共 2 页
序号 | 项目编码 | 项目名称 | 计算基础 | 费率 (%) |  | 金额 (元) | 调整费率 (%) |  | 调整后金额 (元) | 备注
1 | LSSGCSF00012 | 绿色施工安全防护措施费 | 分部分项人工费+分部分项机具费 | 35.77 | [5 empty] | 以分部分项的人工费与施工机具费之和为计算基础，费率35.77%
2 | 031301010003 | 安装与生产同时进行增加费用 | 分部分项人工费 | 0 | [5 empty] | 按人工费的10%计算
3 | 031301011003 | 在有害身体健康环境中施工增加费 | 分部分项人工费 | 0 | [5 empty] | 按人工费的10%计算
4 | TSSGBWZJF003 | 在地下（暗）室、设备及大口径管道内等特殊施工部位进行施工增加费 |  | 30 | [5 empty] | 按该部分人工费的30%计算
5 | 粤031302008003 | 赶工措施费 | 分部分项人工费+分部分项机具费 | 0 | [5 empty] | 赶工措施费=（1-δ）*分部分项（人工费+施工机具费）*0.344 （0.8≤δ＜1 式中：δ=合同工期/定额工期）
6 | 031302002003 | 夜间施工增加费 |  | 20 | [5 empty] | 按其夜间施工项目人工费的20%计算
7 | JTGRSGZJF003 | 交通干扰工程施工增加费 |  | 10 | [5 empty] | 按在市政道路上施工项目人工费的10%计算
8 | 粤031302009003 | 文明工地增加费 | 分部分项人工费+分部分项机具费 | 0 | [5 empty] | 以分部分项的人工费与施工机具费之和为计算基础；市级文明工地1.00%；省级文明工地2.00%
9 | DXGXJCJXF003 | 地下管线交叉降效费 | [7 empty] | 按实际发生或经批准的施工方案计算
编制人（造价人员）： |  |  |  |  | 复核人（造价工程师）：
表-11
总价措施项目清单与计价表
工程名称：室外路灯照明-安装 |  |  |  |  | 标段： |  |  | 第 2 页 共 2 页
序号 | 项目编码 | 项目名称 | 计算基础 | 费率 (%) |  | 金额 (元) | 调整费率 (%) |  | 调整后金额 (元) | 备注
10 | QTFY00000012 | 其他费用 | [7 empty] | 按实际发生或经批准的施工组织设计方案计算
合 计
编制人（造价人员）： |  |  |  |  | 复核人（造价工程师）：
表-11

## 表-12 其他项目清单与计价汇总表【室外路灯照明-安装】
其他项目清单与计价汇总表
工程名称：室外路灯照明-安装 |  |  | 标段： |  | 第 1 页 共 1 页
序号 | 项目名称 | 金额（元） |  | 结算金额（元） |  | 备注
1 | 暂列金额 | 0.00 |  |  |  | 明细详见表-12-1
2 | 暂估价 | 0.00
2.1 | 材料暂估价 | — |  |  |  | 明细详见表-12-2
2.2 | 专业工程暂估价 | 0.00 |  |  |  | 明细详见表-12-3
3 | 计日工 |  |  |  |  | 明细详见表-12-4
4 | 总承包服务费 |  |  |  |  | 明细详见表-12-5
5 | 预算包干费
6 | 工程优质费
7 | 概算幅度差
8 | 现场签证费用
9 | 索赔费用
10 | 其他费用
合 计 | [5 empty] | —
注：材料（工程设备）暂估单价进入清单项目综合单价，此处不汇总。
表—12

## 表-13 规费、税金项目清单与计价表【室外路灯照明-安装】
规费、税金项目清单与计价表
工程名称：室外路灯照明-安装 |  |  | 标段： |  | 第 1 页 共 1 页
序号 | 项目名称 | 计算基础 | 计算基数 | 计算费率 (%) |  | 金额(元)
1 | 增值税销项税额 | 分部分项合计+措施合计+其他项目 |  | 9
合 计
编制人（造价人员）： |  |  | 复核人（造价工程师）：
表—13

## 表-04 单位工程招标控制价汇总表【巷道出口排水管更换】
单位工程招标控制价汇总表
工程名称：巷道出口排水管更换 |  | 标段： |  | 第 1 页 共 1 页
序号 | 汇总内容 |  | 金额:(元) |  | 其中：暂估价(元)
1 | 分部分项合计
1.1 | 给排水
2 | 措施合计
2.1 | 绿色施工安全防护措施费
2.2 | 其他措施费
3 | 其他项目
3.1 | 暂列金额
3.2 | 暂估价
3.3 | 计日工
3.4 | 总承包服务费
3.5 | 预算包干费
3.6 | 工程优质费
3.7 | 概算幅度差
3.8 | 索赔费用
3.9 | 现场签证费用
3.10 | 其他费用
4 | 税前工程造价
5 | 增值税销项税额
6 | 总造价
7 | 人工费
招标控制价合计=1+2+3+5
注：本表适用于单位工程招标控制价或投标报价的汇总，如无单位工程划分，单项工程也使用本表汇总
表—04

## 表-08 分部分项工程和单价措施项目清单与计价表【巷道出口
分部分项工程和单价措施项目清单与计价表
工程名称：巷道出口排水管更换 |  |  |  | 标段： |  |  |  | 第 1 页 共 1 页
序号 | 项目编码 | 项目名称 | 项目特征描述 |  | 计量单位 | 工程量 | 金额（元）
[7 empty] | 综合单价 |  | 综合合价 | 其中
暂估价
给排水
1 | 040501001003 | 混凝土管 | 1.垫层、基础材质及厚度:砂碎石垫层100厚 2.规格:钢筋混凝土管D300 |  | m | 48.88
2 | 040501001004 | 混凝土管 | 1.垫层、基础材质及厚度:砂碎石垫层100厚 2.规格:钢筋混凝土管D800 |  | m | 9.04
3 | 040504009001 | 雨水口 | 1.雨水篦子及圈口材质、型号、规格:600*400 |  | 座 | 3
4 | 040101002005 | 挖沟槽土方 | 1.土壤类别:一、二类土 |  | m3 | 91.4
5 | 040103001010 | 回填方 | 1.填方材料品种:石屑 |  | m3 | 64.2109
6 | 040103001011 | 回填方 | 1.填方材料品种:土 |  | m3 | 84.5832
7 | 040103002006 | 余方弃置 | 1.废弃料品种:余土 2.废料外运运距：10km |  | m3 | 91.4
给排水合计
分部分项合计
措施项目
8 | 031302007004 | 高层施工增加 |  |  | 项 | 1
9 | 031301017004 | 脚手架搭拆费 |  |  | 项 | 1
单价措施合计
本页小计
合 计
注：为计取规费等的使用，可在表中增设其中：“定额人工费”。
表—08

## 表-11 总价措施项目清单与计价表【巷道出口排水管更换】
总价措施项目清单与计价表
工程名称：巷道出口排水管更换 |  |  |  |  | 标段： |  |  | 第 1 页 共 2 页
序号 | 项目编码 | 项目名称 | 计算基础 | 费率 (%) |  | 金额 (元) | 调整费率 (%) |  | 调整后金额 (元) | 备注
1 | LSSGCSF00013 | 绿色施工安全防护措施费 | 分部分项人工费+分部分项机具费 | 35.77 | [5 empty] | 以分部分项的人工费与施工机具费之和为计算基础，费率35.77%
2 | 031301010004 | 安装与生产同时进行增加费用 | 分部分项人工费 | 0 | [5 empty] | 按人工费的10%计算
3 | 031301011004 | 在有害身体健康环境中施工增加费 | 分部分项人工费 | 0 | [5 empty] | 按人工费的10%计算
4 | TSSGBWZJF004 | 在地下（暗）室、设备及大口径管道内等特殊施工部位进行施工增加费 |  | 30 | [5 empty] | 按该部分人工费的30%计算
5 | 粤031302008004 | 赶工措施费 | 分部分项人工费+分部分项机具费 | 0 | [5 empty] | 赶工措施费=（1-δ）*分部分项（人工费+施工机具费）*0.344 （0.8≤δ＜1 式中：δ=合同工期/定额工期）
6 | 031302002004 | 夜间施工增加费 |  | 20 | [5 empty] | 按其夜间施工项目人工费的20%计算
7 | JTGRSGZJF004 | 交通干扰工程施工增加费 |  | 10 | [5 empty] | 按在市政道路上施工项目人工费的10%计算
8 | 粤031302009004 | 文明工地增加费 | 分部分项人工费+分部分项机具费 | 0 | [5 empty] | 以分部分项的人工费与施工机具费之和为计算基础；市级文明工地1.00%；省级文明工地2.00%
9 | DXGXJCJXF004 | 地下管线交叉降效费 | [7 empty] | 按实际发生或经批准的施工方案计算
编制人（造价人员）： |  |  |  |  | 复核人（造价工程师）：
表-11
总价措施项目清单与计价表
工程名称：巷道出口排水管更换 |  |  |  |  | 标段： |  |  | 第 2 页 共 2 页
序号 | 项目编码 | 项目名称 | 计算基础 | 费率 (%) |  | 金额 (元) | 调整费率 (%) |  | 调整后金额 (元) | 备注
10 | QTFY00000013 | 其他费用 | [7 empty] | 按实际发生或经批准的施工组织设计方案计算
合 计
编制人（造价人员）： |  |  |  |  | 复核人（造价工程师）：
表-11

## 表-12 其他项目清单与计价汇总表【巷道出口排水管更换】
其他项目清单与计价汇总表
工程名称：巷道出口排水管更换 |  |  | 标段： |  | 第 1 页 共 1 页
序号 | 项目名称 | 金额（元） |  | 结算金额（元） |  | 备注
1 | 暂列金额 | 0.00 |  |  |  | 明细详见表-12-1
2 | 暂估价 | 0.00
2.1 | 材料暂估价 | — |  |  |  | 明细详见表-12-2
2.2 | 专业工程暂估价 | 0.00 |  |  |  | 明细详见表-12-3
3 | 计日工 |  |  |  |  | 明细详见表-12-4
4 | 总承包服务费 |  |  |  |  | 明细详见表-12-5
5 | 预算包干费
6 | 工程优质费
7 | 概算幅度差
8 | 现场签证费用
9 | 索赔费用
10 | 其他费用
合 计 | [5 empty] | —
注：材料（工程设备）暂估单价进入清单项目综合单价，此处不汇总。
表—12

## 表-13 规费、税金项目清单与计价表【巷道出口排水管更换】
规费、税金项目清单与计价表
工程名称：巷道出口排水管更换 |  |  | 标段： |  | 第 1 页 共 1 页
序号 | 项目名称 | 计算基础 | 计算基数 | 计算费率 (%) |  | 金额(元)
1 | 增值税销项税额 | 分部分项合计+措施合计+其他项目 |  | 9
合 计
编制人（造价人员）： |  |  | 复核人（造价工程师）：
表—13

## 表-04 单位工程招标控制价汇总表【丹邱村及龙新村-园建】
单位工程招标控制价汇总表
工程名称：丹邱村及龙新村-园建 |  | 标段： |  | 第 1 页 共 1 页
序号 | 汇总内容 |  | 金额:(元) |  | 其中：暂估价(元)
1 | 分部分项合计
1.1 | 丹邱村
1.2 | 龙新村-村内道路硬化、亮化、美化
1.3 | 龙新村村内道路硬化、亮化、美化-树池
1.4 | 龙新村村内道路硬化、亮化、美化-院墙、挡墙
1.5 | 龙新村环境提升-口袋公园
1.6 | 龙新村环境提升-篮球场
1.7 | 龙新村口袋公园-景墙
1.8 | 龙新村口袋公园-长凳、沙池、花池
1.9 | 龙新村环境提升-池塘周边
2 | 措施合计
2.1 | 绿色施工安全防护措施费
2.2 | 其他措施费
3 | 其他项目
3.1 | 暂列金额
3.2 | 暂估价
3.3 | 计日工
3.4 | 总承包服务费
3.5 | 预算包干费
3.6 | 工程优质费
3.7 | 概算幅度差
3.8 | 索赔费用
3.9 | 现场签证费用
3.10 | 其他费用
4 | 税前工程造价
5 | 增值税销项税额
6 | 总造价
7 | 人工费
招标控制价合计=1+2+3+5
注：本表适用于单位工程招标控制价或投标报价的汇总，如无单位工程划分，单项工程也使用本表汇总
表—04

## 表-08 分部分项工程和单价措施项目清单与计价表【丹邱村及
分部分项工程和单价措施项目清单与计价表
工程名称：丹邱村及龙新村-园建 |  |  |  | 标段： |  |  |  | 第 1 页 共 17 页
序号 | 项目编码 | 项目名称 | 项目特征描述 |  | 计量单位 | 工程量 | 金额（元）
[7 empty] | 综合单价 |  | 综合合价 | 其中
暂估价
丹邱村
1 | 040205017002 | 成品阻车石 | 1.材料品种:芝麻白花岗岩挡车石墩 2.规格、型号:直径400mm 3.详见图纸ZP-1.2 |  | 个 | 5
2 | 040205019001 | 橡塑梯形减速带 | 1.材料品种:橡塑梯形减速带 2.规格、型号:1000*350*40mm |  | m | 10.5
3 | 020110027001 | 成品趣味知识栏 | 1.规格:9000*1600*2500mm 2.材质: 不锈钢 3.3.详见图纸ZP-1.2 |  | 项 | 1
4 | 020110027002 | 成品趣味小品 | 1.规格:3600*500*2000mm 2.材质:玻璃钢 3.3.详见图纸ZP-1.2 |  | 项 | 1
5 | 011101005001 | 地坪漆地面 | 1、4厚丙烯酸地坪漆（含图绘） |  | m2 | 534.9
6 | 040204004008 | 安砌侧(平、缘)石 | 1.材料品种、规格:600*300*100mm厚 烧面芝麻灰仿花岗岩 2.结合层:30mm厚1：2.5水泥砂浆 3.110mm厚C20细石混凝土 4.100mm厚级配碎石垫层 |  | m | 47.63
7 | 040204004009 | 安砌侧(平、缘)石 | 1.材料品种、规格:600*150*150厚石材（路平石） 2.30厚1:2.5水泥砂浆 3.100厚C20素砼 4.100mm厚级配碎石垫层 5.素土夯实（压实度≥93%） |  | m | 10.04
8 | 040203006010 | 沥青混凝土 | 1.90厚AC-13I细粒式改性沥青混凝土 2.2kg/m乳化沥青透层 3.清理原有路面并刨铣现状（50mm) 4.原混凝土路面 |  | m2 | 534.9
9 | 040205006009 | 2厚100宽白色热熔涂料划线 | 1、2厚100宽白色热熔涂料划线 |  | m2 | 17.64
10 | 04B009 | 余泥渣土场外运输 | 1.废渣外运 人工装自卸汽车运， 2.运距：10公里 |  | m3 | 26.75
本页小计
注：为计取规费等的使用，可在表中增设其中：“定额人工费”。
表—08
分部分项工程和单价措施项目清单与计价表
工程名称：丹邱村及龙新村-园建 |  |  |  | 标段： |  |  |  | 第 2 页 共 17 页
序号 | 项目编码 | 项目名称 | 项目特征描述 |  | 计量单位 | 工程量 | 金额（元）
[7 empty] | 综合单价 |  | 综合合价 | 其中
暂估价
丹邱村合计
龙新村-村内道路硬化、亮化、美化
11 | 040203006011 | 沥青混凝土 | 1.90厚AC-13I细粒式改性沥青混凝土 2.2kg/m乳化沥青透层 3.清理原有路面并刨铣现状（50mm) 4.原混凝土路面 |  | m2 | 4275.84
12 | 040203006012 | 沥青混凝土 | 1.90厚AC-13I细粒式改性沥青混凝土 2.2kg/m乳化沥青透层 3.120厚C30透水混凝土面层分块捣制，随打随抹平，每块长度不大于6 m，缝宽20，沥青砂子或沥青处理，松木条嵌缝 4.150厚级配碎石垫层（掺7%水泥） 5.路基碾压密实（压实系数≥0.97） 6.拆除原混凝土路面，厚度＜120mm |  | m2 | 145.28
13 | 04B010 | 余泥渣土场外运输 | 1.废渣外运 人工装自卸汽车运， 2.运距：10公里 |  | m3 | 229.15
14 | 040205006010 | 2厚100宽白色热熔涂料划线 | 1、2厚100宽白色热熔涂料划线 |  | m2 | 141.92
本页小计
注：为计取规费等的使用，可在表中增设其中：“定额人工费”。
表—08
分部分项工程和单价措施项目清单与计价表
工程名称：丹邱村及龙新村-园建 |  |  |  | 标段： |  |  |  | 第 3 页 共 17 页
序号 | 项目编码 | 项目名称 | 项目特征描述 |  | 计量单位 | 工程量 | 金额（元）
[7 empty] | 综合单价 |  | 综合合价 | 其中
暂估价
15 | 040203007023 | 道路地面提升铺装做法（破除） | 1.无色透明保护剂封闭0.6kg/m² 2.彩色脱模粉0.4kg/m² 3.4mm彩色强化料6kg/m² 4.180厚C25细石混凝土，300X600 淡灰色压模 混凝土仿石板，工字型，缝宽7，深1.5 5.100mm厚级配碎石垫层（掺7%水泥） 6.路基碾压密实 7.拆除原混凝土路面，厚度＜120mm |  | m2 | 1605.76
16 | 040203007024 | 道路地面提升铺装做法（新浦） | 1.无色透明保护剂封闭0.6kg/m² 2.彩色脱模粉0.4kg/m² 3.4mm彩色强化料6kg/m² 4.180厚C25细石混凝土，300X600 淡灰色压模 混凝土仿石板，工字型，缝宽7，深1.5 5.100mm厚级配碎石垫层（掺7%水泥） 6.路基碾压密实 |  | m2 | 108.16
17 | 穗011503009001 | 成品混凝土护栏 | 1.面刷原漆面同色漆 2.1:2.5水泥砂浆修补破损 |  | m | 274.43
18 | 011204001002 | 石材墙面 | 1.找平层:20mm厚1：2.5水泥砂浆 2.结合层:水泥膏 3.面层材料品种、规格、颜色:块径80-150mm 20mm厚深灰色毛石片 |  | m2 | 8.73
19 | 011201001001 | 墙面一般抹灰 | 1.面层厚度、砂浆配合比:水泥砂浆1:3 2.装饰面材料种类:水泥砂浆 |  | m2 | 7.95
20 | 010516002001 | 预埋铁件 | 1.150*100*5厚 不锈钢板(与150*130*5厚不锈钢板满焊固定)@1000 |  | t | 0.025
本页小计
注：为计取规费等的使用，可在表中增设其中：“定额人工费”。
表—08
分部分项工程和单价措施项目清单与计价表
工程名称：丹邱村及龙新村-园建 |  |  |  | 标段： |  |  |  | 第 4 页 共 17 页
序号 | 项目编码 | 项目名称 | 项目特征描述 |  | 计量单位 | 工程量 | 金额（元）
[7 empty] | 综合单价 |  | 综合合价 | 其中
暂估价
21 | 050307006001 | 花基矮栏杆 | 1.100*30*3厚，通长，铝合金 桔栓木仿木纹 2.345*100*30*3厚 铝合金 桔栓木仿木纹 3.详见图纸TY-1.8 |  | m | 9.535
22 | 011406001002 | 涂料 | 1、滚涂罩色漆（二道） 2、无机涂料（具体图案、颜色详立面图） 3、滚涂专用抗碱底漆（二道） 4、面刷2厚柔性耐水腻子 5.涂剧透明硅丙树脂防水涂料1.5厚 6.15+5mm厚1:2.5防水砂浆批荡光平(挂铁丝网) 7.凿除/凿毛原有外墙面水泥砂浆层20厚 |  | m2 | 31.91
龙新村-村内道路硬化、亮化、美化合计
龙新村村内道路硬化、亮化、美化-树池
23 | 050305006001 | 石桌石凳 | 1.石桌直径150*85*65cm、桌面6cm， 2.石凳直径25cm高度35cm 3.1桌6凳 |  | 个 | 1
24 | 050202003002 | 散置砾石 | 1.砾石粒径、颜色:φ15-30，深灰色 |  | m2 | 40.15
25 | 040203008002 | 块料面层 | 1.1200*400*130厚 细凿面芝麻灰麻石 2.20厚1：2.5水泥砂浆 |  | m2 | 23.76
26 | 040203008003 | 块料面层 | 1.695*400*130厚 细凿面芝麻灰麻石 2.20厚1：2.5水泥砂浆 |  | m2 | 1.11
27 | 040203008004 | 块料面层 | 1.1200*400*80厚 细凿面芝麻灰麻石 2.20厚1：2.5水泥砂浆 |  | m2 | 7.7
28 | 040203008005 | 块料面层 | 1.1095*400*80厚 细凿面芝麻灰麻石 2.20厚1：2.5水泥砂浆 |  | m2 | 1.53
本页小计
注：为计取规费等的使用，可在表中增设其中：“定额人工费”。
表—08
分部分项工程和单价措施项目清单与计价表
工程名称：丹邱村及龙新村-园建 |  |  |  | 标段： |  |  |  | 第 5 页 共 17 页
序号 | 项目编码 | 项目名称 | 项目特征描述 |  | 计量单位 | 工程量 | 金额（元）
[7 empty] | 综合单价 |  | 综合合价 | 其中
暂估价
29 | 040203008006 | 块料面层 | 1.695*400*80厚 细凿面芝麻灰麻石 2.20厚1：2.5水泥砂浆 |  | m2 | 0.49
30 | 040203008007 | 块料面层 | 1.350*350*80厚 细凿面芝麻灰麻石 2.20厚1：2.5水泥砂浆 |  | m2 | 0.49
31 | 040203008008 | 块料面层 | 1.400*400*130厚 细凿面芝麻灰麻石 2.20厚1：2.5水泥砂浆 |  | m2 | 1.28
32 | 041001001004 | 拆除路面 | 1.拆原混凝土路面，厚度100mm |  | m2 | 2.77
33 | 041001004001 | 铣刨路面 | 1.清理原有路面并刨铣现状（50mm) |  | m2 | 8.32
34 | 041001001005 | 拆除路面 | 1.拆原混凝土路面，厚度200mm |  | m2 | 5.54
35 | 011204001003 | 石材墙面 | 1.找平层:20mm厚1：2.5水泥砂浆 2.结合层:水泥膏 3.面层材料品种、规格、颜色:块径80-150mm 20mm厚深灰色毛石片 |  | m2 | 13.95
36 | 010401012001 | 砖砌树池 | 1.部位:砖砌树池 2.砖品种、规格、强度等级:MU10灰砂砖 3.砂浆强度等级、配合比:WW M7.5水泥砂浆 |  | m3 | 3.07
37 | 04B011 | 余泥渣土场外运输 | 1.废渣外运 人工装自卸汽车运， 2.运距：10公里 |  | m3 | 1.8
38 | 010501001005 | 垫层 | 1.混凝土强度等级:100厚C20混凝土 |  | m3 | 0.88
39 | 010404001003 | 垫层 | 1、100厚7%水泥石粉垫层 |  | m3 | 1.14
龙新村村内道路硬化、亮化、美化-树池合计
龙新村村内道路硬化、亮化、美化-院墙、挡墙
本页小计
注：为计取规费等的使用，可在表中增设其中：“定额人工费”。
表—08
分部分项工程和单价措施项目清单与计价表
工程名称：丹邱村及龙新村-园建 |  |  |  | 标段： |  |  |  | 第 6 页 共 17 页
序号 | 项目编码 | 项目名称 | 项目特征描述 |  | 计量单位 | 工程量 | 金额（元）
[7 empty] | 综合单价 |  | 综合合价 | 其中
暂估价
40 | 040101002006 | 挖沟槽土方 | 1.土壤类别:一、二类土 2.挖土深度:2m 内 |  | m3 | 23.88
41 | 010103001002 | 回填方 | 1.填方材料品种:原土回填 |  | m3 | 16.05
42 | 040103002007 | 余方弃置 | 1.废弃料品种:土方 2.运距:10km |  | m3 | 7.86
43 | 010501001006 | 垫层 | 1.混凝土强度等级:100厚C20混凝土 |  | m3 | 1.77
44 | 010404001004 | 垫层 | 1、100厚7%水泥石粉垫层 |  | m3 | 2.28
45 | 010501003004 | 独立基础 | 1.混凝土种类:现浇 2.混凝土强度等级:C30 |  | m3 | 0.99
46 | 010502001001 | 矩形柱 | 1.混凝土种类:现浇 2.混凝土强度等级:C30 |  | m3 | 1.08
47 | 010507005001 | 扶手、压顶 | 1.混凝土种类:现浇 2.混凝土强度等级:C30 |  | m3 | 0.54
48 | 010515001004 | 现浇构件钢筋 | 1.钢筋种类、规格:φ10内三级钢箍筋 |  | t | 0.21
49 | 010515001005 | 现浇构件钢筋 | 1.钢筋种类、规格:25内三级钢 |  | t | 0.195
50 | 011406001003 | 真石漆 | 1、滚涂罩色漆（二道） 2、真石漆，具体颜色详立面 3、滚涂专用抗碱底漆（二道） 4、面刷2厚柔性耐水腻子 5、5厚抗裂砂浆，抹光 6、10厚水泥砂浆，找平层（均挂满20*20网孔钢丝网） |  | m2 | 15.57
51 | 011207001001 | 墙面装饰板 | 1.180*120*10厚灰褐色圆形拼花瓦片，灰黑色水泥砌筑 |  | m2 | 4.35
52 | 010401003001 | 实心砖墙 | 1.砖品种、规格、强度等级:MU10砖 2.厚度:110mm 3.砂浆强度等级、配合比:水泥砂浆M7.5 |  | m3 | 0.32
53 | 010401001001 | 砖基础 | 1.砖品种、规格、强度等级:MU10砖 2.砂浆强度等级、配合比:水泥砂浆M7.5 |  | m3 | 3.42
本页小计
注：为计取规费等的使用，可在表中增设其中：“定额人工费”。
表—08
分部分项工程和单价措施项目清单与计价表
工程名称：丹邱村及龙新村-园建 |  |  |  | 标段： |  |  |  | 第 7 页 共 17 页
序号 | 项目编码 | 项目名称 | 项目特征描述 |  | 计量单位 | 工程量 | 金额（元）
[7 empty] | 综合单价 |  | 综合合价 | 其中
暂估价
54 | 010401003002 | 实心砖墙 | 1.砖品种、规格、强度等级:MU10砖 2.厚度:120mm 3.砂浆强度等级、配合比:水泥砂浆M7.5 |  | m3 | 0.14
55 | 011406001004 | 涂料 | 1、滚涂罩色漆（二道） 2、无机涂料（具体图案、颜色详立面图） 3、滚涂专用抗碱底漆（二道） 4、面刷2厚柔性耐水腻子 5、5厚抗裂砂浆，抹光 6、10厚水泥砂浆，找平层（均挂满20*20网孔钢丝网） |  | m2 | 6.55
龙新村村内道路硬化、亮化、美化-院墙、挡墙合计
龙新村环境提升-口袋公园
56 | 040203007025 | 道路压膜铺装二 | 1.无色透明保护剂封闭0.6kg/m² 2.彩色脱模粉0.4kg/m² 3.4mm彩色强化料6kg/m² 4.120厚C25细石混凝土，300X600 淡灰色压模 混凝土仿石板，工字型，缝宽7，深1.5 5.100mm厚级配碎石垫层（掺7%水泥） 6.路基碾压密实 |  | m2 | 268.15
57 | 040204004010 | 安砌侧(平、缘)石 | 1.600*300*150厚烧面芝麻灰花岗岩 2.30厚1:2.5水泥砂浆 3.垫层:C20混凝土、厚100mm 4.垫层:100厚6%水泥石粉渣 5.素土夯实 |  | m | 7.73
58 | 011107001001 | 石材台阶面 | 1.600*350*150厚荔枝面中国黑花岗岩 2.30厚1:3干硬性水泥砂浆 |  | m2 | 2.31
本页小计
注：为计取规费等的使用，可在表中增设其中：“定额人工费”。
表—08
分部分项工程和单价措施项目清单与计价表
工程名称：丹邱村及龙新村-园建 |  |  |  | 标段： |  |  |  | 第 8 页 共 17 页
序号 | 项目编码 | 项目名称 | 项目特征描述 |  | 计量单位 | 工程量 | 金额（元）
[7 empty] | 综合单价 |  | 综合合价 | 其中
暂估价
59 | 011104002001 | 木平台 | 1.140*30厚通长深褐色塑木，留5mm缝 2.20厚1:2.5水泥砂浆找平 3.50*50*3厚不锈钢管龙骨@≤300（架空） 4.50*50*3厚不锈钢管@600 5.L50*3角钢固定（与方钢龙骨焊接）≤600 6.C25细石混凝土 7.100厚级配碎石垫层（掺7%水泥） 8.路基碾压密实（压实系数≥0.97） |  | m2 | 12.26
60 | 041104002001 | 成品儿童荡桥 | 1.规格：4000*700*1000mm 2.颜色：棕色、仿木纹色 3.材质：不锈钢 |  | 座 | 1
61 | 040204004011 | 安砌侧(平、缘)石 | 1.600x200x150厚 烧面芝麻灰花岗岩 2.30厚1:2.5水泥砂浆 3.垫层:C20混凝土、厚100mm 4.C20细石素砼护脚 5.垫层:100厚6%水泥石粉渣 6.素土夯实 |  | m | 58.42
62 | 050305010001 | 成品户外儿童器具 | 1.规格：4000*700*1000mm 2.颜色：棕色、仿木纹色 3.材质：不锈钢 |  | 个 | 1
63 | 050305010002 | 成品户外梅花桩 | 1.规格：直径200mm、高150mm 2.颜色：原木色 3.材质：户外防腐木 |  | 个 | 26
64 | 040203008009 | 块料面层 | 1.600*100*20厚 荔枝面中国黑花岗岩 2.30厚1:3干硬性水泥砂浆 |  | m2 | 1.41
65 | 040203008010 | 块料面层 | 1.600*120*20厚 荔枝面花岗岩 2.30厚1:3干硬性水泥砂浆 |  | m2 | 1.7
66 | 050305010003 | 成品户外儿童钻洞 | 1.规格：2000*700*700mm 2.颜色：棕色 3.材质：户外防腐木 |  | 个 | 1
本页小计
注：为计取规费等的使用，可在表中增设其中：“定额人工费”。
表—08
分部分项工程和单价措施项目清单与计价表
工程名称：丹邱村及龙新村-园建 |  |  |  | 标段： |  |  |  | 第 9 页 共 17 页
序号 | 项目编码 | 项目名称 | 项目特征描述 |  | 计量单位 | 工程量 | 金额（元）
[7 empty] | 综合单价 |  | 综合合价 | 其中
暂估价
67 | 050305010004 | 成品趣味墙 | 1.规格：4000*280*1500mm 2.颜色：原木色 3.材质：塑木 |  | 个 | 1
68 | 040203007026 | 道路压膜铺装做法一(加铺) | 1.无色透明保护剂封闭0.6kg/m² 2.彩色脱模粉0.4kg/m² 3.4mm彩色强化料6kg/m² 4..90厚C25细石混凝土，300~500淡灰色/深灰色压模混凝土,冰裂纹仿石板，缝宽7，深1.5 5.清理原有路面并刨铣现状，刨铣厚度为50mm 6.原混凝土路面，厚度≥120mm |  | m2 | 15.07
69 | 040203007027 | 道路压膜铺装做法一(加铺) | 1.无色透明保护剂封闭0.6kg/m² 2.彩色脱模粉0.4kg/m² 3.4mm彩色强化料6kg/m² 4.90厚C25细石混凝土，500*800 深灰色压模混凝土，仿石板，工字型，缝宽7，深1.5 5.清理原有路面并刨铣现状，刨铣厚度为50mm 6.原混凝土路面，厚度≥120mm |  | m2 | 5.98
70 | 050305010005 | 成品儿童平衡木 | 1.规格：4000*280*1500mm 2.颜色：原木色 3.材质：塑木 |  | 个 | 4
71 | 050305010006 | 成品户外儿童攀爬架 | 1.规格：1720*100*1500mm 2.颜色：仿木纹色 3.材质：不锈钢 |  | 个 | 2
72 | 050305010007 | 成品儿童户外摇马 | 1.规格：1250*500*900mm 2.颜色：蓝色、紫色 3.材质：不锈钢 |  | 个 | 2
73 | 050305010008 | 成品麻石长凳 | 1.规格：3000*600*450mm |  | 个 | 3
本页小计
注：为计取规费等的使用，可在表中增设其中：“定额人工费”。
表—08
分部分项工程和单价措施项目清单与计价表
工程名称：丹邱村及龙新村-园建 |  |  |  | 标段： |  |  |  | 第 10 页 共 17 页
序号 | 项目编码 | 项目名称 | 项目特征描述 |  | 计量单位 | 工程量 | 金额（元）
[7 empty] | 综合单价 |  | 综合合价 | 其中
暂估价
74 | 04B012 | 成品健身设施1套 | 1.成品健身设施1套共4个（含3种类型） 2.规格：1200*500*1200 3.颜色：黄色、灰色 4.材质：不锈钢 5.详见图纸YJ-1.4/7-9 |  | 套 | 1
75 | 011103001003 | 现浇EPDM地垫 | 1.面层6厚粒径1~3各色EPDM颗粒整体现浇 2.底层9/19厚粒径2~4EPDM颗粒整体现浇 3.C20素砼 4.详见图纸TY-1.2/4 |  | m2 | 46.85
76 | 04B013 | 余泥渣土场外运输 | 1.废渣外运 人工装自卸汽车运， 2.运距：10公里 |  | m3 | 1.05
龙新村环境提升-口袋公园合计
龙新村环境提升-篮球场
77 | 040203009005 | 弹性面层 | 1.5mm硅PU球场涂料（3道无砂面层，每道厚度不超 过2mm，弹性层一道，硅PU底漆一道处理） 2.80厚 1:3水泥砂浆，找平 3.180厚C25细石混凝土 4.清理原有路面并刨铣现状，刨铣厚度为10mm 5.原混凝土路面 |  | m2 | 548.15
78 | 040203009006 | 弹性面层 | 1、5mm硅PU球场涂料（3道无砂面层，每道厚度不超过2mm，弹性层一道，硅PU底漆一道处理） 2、20厚1:3水泥砂浆，找平 3、120厚C25细石混凝土 4、100厚级配碎石垫层（掺7%水泥） 5、路基碾压密实（压实系数≥0.97） |  | m2 | 548.15
79 | 050305010009 | 成品铝合金长凳 | 1.成品铝合金长凳：2020*720*815mm |  | 个 | 8
本页小计
注：为计取规费等的使用，可在表中增设其中：“定额人工费”。
表—08
分部分项工程和单价措施项目清单与计价表
工程名称：丹邱村及龙新村-园建 |  |  |  | 标段： |  |  |  | 第 11 页 共 17 页
序号 | 项目编码 | 项目名称 | 项目特征描述 |  | 计量单位 | 工程量 | 金额（元）
[7 empty] | 综合单价 |  | 综合合价 | 其中
暂估价
80 | 040205006011 | 2厚50宽白漆划线 | 1.工艺:热熔漆 2.线型:热熔标线 |  | m2 | 6.46
81 | 040205006012 | 2厚100宽白漆划线 | 1.工艺:热熔漆 2.线型:热熔标线 |  | m2 | 26.39
82 | 040205006013 | 2厚100宽白色热熔涂料划线 | 1、2厚100宽白色热熔涂料划线 |  | m2 | 5.47
83 | 040205007003 | 图案大样 | 1.图案大样 2.详见图纸FQ-2.4/1 |  | m2 | 32.3684
84 | 011505002002 | 成品篮球架 | 1.材质：镀锌钢+钢化玻璃，外刷浅紫色漆 2.成品篮球架 |  | 个 | 2
85 | 040204004012 | 安砌侧(平、缘)石 | 1.600*300*150厚烧面芝麻灰花岗岩，路侧石 2.30厚1:2.5水泥砂浆 3.垫层:C20混凝土、厚100mm 4.垫层:100厚6%水泥石粉渣 5.素土夯实 |  | m | 42.77
86 | 04B014 | 余泥渣土场外运输 | 1.废渣外运 人工装自卸汽车运， 2.运距：10公里 |  | m3 | 6.39
87 | 040203008011 | 块料面层 | 1.600*100*20厚 荔枝面中国黑花岗岩 2.30厚1:3干硬性水泥砂浆 |  | m2 | 0.94
88 | 040203008012 | 块料面层 | 1.600*120*20厚 荔枝面花岗岩 2.30厚1:3干硬性水泥砂浆 |  | m2 | 1.13
龙新村环境提升-篮球场合计
龙新村口袋公园-景墙
89 | 040101002007 | 挖沟槽土方 | 1.土壤类别:一、二类土 2.挖土深度:2m 内 |  | m3 | 11.42
90 | 010103001003 | 回填方 | 1.填方材料品种:原土回填 |  | m3 | 7.3
91 | 010103002001 | 余方弃置 | 1.废弃料品种:余土 2.运距:10km |  | m3 | 4.11
92 | 010401003003 | 实心砖墙 | 1.砖品种、规格、强度等级:MU10砖 2.砂浆强度等级、配合比:水泥砂浆M7.5 |  | m3 | 4.81
本页小计
注：为计取规费等的使用，可在表中增设其中：“定额人工费”。
表—08
分部分项工程和单价措施项目清单与计价表
工程名称：丹邱村及龙新村-园建 |  |  |  | 标段： |  |  |  | 第 12 页 共 17 页
序号 | 项目编码 | 项目名称 | 项目特征描述 |  | 计量单位 | 工程量 | 金额（元）
[7 empty] | 综合单价 |  | 综合合价 | 其中
暂估价
93 | 010501001007 | 垫层 | 1.混凝土强度等级:100厚C20混凝土 |  | m3 | 0.63
94 | 010501001008 | 垫层 | 1.100厚碎石垫层 |  | m3 | 0.81
95 | 010501002001 | 带形基础 | 1.混凝土种类:现浇 2.混凝土强度等级:C30 |  | m3 | 1
96 | 010502001002 | 矩形柱 | 1.混凝土种类:现浇 2.混凝土强度等级:C30 |  | m3 | 1
97 | 010503002001 | 矩形梁 | 1.混凝土种类:现浇 2.混凝土强度等级:C30 3.泵送增加费 |  | m3 | 1
98 | 011406001005 | 涂料 | 1、滚涂罩色漆（二道） 2、无机涂料（具体图案、颜色详立面图） 3、滚涂专用抗碱底漆（二道） 4、面刷2厚柔性耐水腻子 5、5厚抗裂砂浆，抹光 6、10厚水泥砂浆，找平层（均挂满20*20网孔钢丝网） |  | m2 | 37.17
99 | 011204003001 | 块料墙面 | 1.25*25*6厚 蓝色陶瓷马赛克砖 2.马赛克背网 3.1-2mm 素水泥浆一道 4.刮毛处理 5.20厚1:3水泥石砂浆找平 |  | m2 | 0.83
100 | 010515001006 | 现浇构件钢筋 | 1.钢筋种类、规格:φ10内三级钢箍筋 |  | t | 0.209
101 | 010515001007 | 现浇构件钢筋 | 1.钢筋种类、规格:25内三级钢 |  | t | 0.475
龙新村口袋公园-景墙合计
龙新村口袋公园-长凳、沙池、花池
本页小计
注：为计取规费等的使用，可在表中增设其中：“定额人工费”。
表—08
分部分项工程和单价措施项目清单与计价表
工程名称：丹邱村及龙新村-园建 |  |  |  | 标段： |  |  |  | 第 13 页 共 17 页
序号 | 项目编码 | 项目名称 | 项目特征描述 |  | 计量单位 | 工程量 | 金额（元）
[7 empty] | 综合单价 |  | 综合合价 | 其中
暂估价
102 | 011104002002 | 450*140*25厚 浅咖色空心塑木 | 1.450*140*25厚 浅咖色空心塑木，留5mm缝 2.30*30*3厚镀锌钢管@300~400 3.30*25*3厚 镀锌钢管@300~400 4.L30*3等边角钢 |  | m2 | 1.35
103 | 011204001004 | 石材墙面 | 1.面层材料品种、规格、颜色:300*375*20厚 烧面芝麻会花岗岩 2.找平层:20mm厚1:2.5水泥砂浆 |  | m2 | 1.19
104 | 011204001005 | 石材墙面 | 1.面层材料品种、规格、颜色:300*70*20厚 烧面芝麻会花岗岩 2.找平层:20mm厚1:2.5水泥砂浆 |  | m2 | 0.29
105 | 011204001006 | 石材墙面 | 1.面层材料品种、规格、颜色:300*495*20厚 烧面芝麻会花岗岩 2.找平层:20mm厚1:2.5水泥砂浆 |  | m2 | 1.39
106 | 010401012002 | 零星砌砖 | 1.砖品种、规格、强度等级:MU10灰砂砖 2.砂浆强度等级、配合比:M7.5水泥砂浆 |  | m3 | 0.72
107 | 010501001009 | 垫层 | 1.混凝土强度等级:100厚C20混凝土 |  | m3 | 3.97
108 | 010404001005 | 垫层 | 1、100厚6%水泥石粉垫层 2、素土夯实（压实系数≥97%） |  | m3 | 3.17
109 | 040101002008 | 挖沟槽土方 | 1.土壤类别:一、二类土 2.挖土深度:2m 内 |  | m3 | 61.38
110 | 010103001004 | 回填方 | 1.填方材料品种:原土回填 |  | m3 | 10.65
111 | 010103002002 | 余方弃置 | 1.废弃料品种:余土 2.运距:10km |  | m3 | 50.73
本页小计
注：为计取规费等的使用，可在表中增设其中：“定额人工费”。
表—08
分部分项工程和单价措施项目清单与计价表
工程名称：丹邱村及龙新村-园建 |  |  |  | 标段： |  |  |  | 第 14 页 共 17 页
序号 | 项目编码 | 项目名称 | 项目特征描述 |  | 计量单位 | 工程量 | 金额（元）
[7 empty] | 综合单价 |  | 综合合价 | 其中
暂估价
112 | 011204003002 | 块料墙面 | 1.25*25*6厚 蓝色陶瓷马赛克砖 2.马赛克背网 3.1-2mm 素水泥浆一道 4.刮毛处理 5.20厚1:3水泥石砂浆找平 |  | m2 | 27.06
113 | 010401001002 | 砖基础 | 1.砖品种、规格、强度等级:MU10砖 2.砂浆强度等级:水泥砂浆M7.5 |  | m3 | 9.547
114 | 050202003003 | 散置砾石 | 1.450厚天然圆粒水洗焙烧哄干石英砂 2.复合土工布二层（200g/m²） 3.150厚 φ20~40碎石排水层 4.素土夯实，（压实度≥97%） |  | m2 | 33.44
115 | 011204001007 | 石材墙面 | 1.面层材料品种、规格、颜色:300*200*50厚 荔枝面中国黑花岗岩，切角10*10 2.找平层:20mm厚1:2.5水泥砂浆 |  | m2 | 2.54
116 | 011204001008 | 石材墙面 | 1.面层材料品种、规格、颜色:300*250*20厚 自然面芝麻灰花岗岩 2.找平层:20mm厚1:2.5水泥砂浆 |  | m2 | 8.48
117 | 011204001009 | 石材墙面 | 1.面层材料品种、规格、颜色:600*60*20厚 自然面芝麻灰花岗岩 2.找平层:20mm厚1:2.5水泥砂浆 |  | m2 | 7.65
龙新村口袋公园-长凳、沙池、花池合计
龙新村环境提升-池塘周边
118 | 040203008013 | 块料面层 | 1.600*100*20厚 荔枝面中国黑花岗岩 2.30厚1:3干硬性水泥砂浆 |  | m2 | 24.48
本页小计
注：为计取规费等的使用，可在表中增设其中：“定额人工费”。
表—08
分部分项工程和单价措施项目清单与计价表
工程名称：丹邱村及龙新村-园建 |  |  |  | 标段： |  |  |  | 第 15 页 共 17 页
序号 | 项目编码 | 项目名称 | 项目特征描述 |  | 计量单位 | 工程量 | 金额（元）
[7 empty] | 综合单价 |  | 综合合价 | 其中
暂估价
119 | 040203008014 | 块料面层 | 1.600*120*20厚 荔枝面花岗岩 2.30厚1:3干硬性水泥砂浆 |  | m2 | 29.38
120 | 050305010010 | 成品麻石长凳 | 1.规格：3000*600*450mm |  | 个 | 2
121 | 040203006013 | 沥青道路做法（加铺） | 1.90厚AC-13I细粒式改性沥青混凝土 2.2kg/m乳化沥青透层 3.清理原有路面并刨铣现状，刨铣厚度为50mm 4.原混凝土路面 |  | m2 | 41.17
122 | 040203007028 | 道路压膜铺装做法二 | 1.无色透明保护剂封闭0.6kg/m² 2.彩色脱模粉0.4kg/m² 3.4mm彩色强化料6kg/m² 4.120厚C25细石混凝土，300X600 淡灰色压模 混凝土仿石板，工字型，缝宽7，深1.5 5.100mm厚级配碎石垫层（掺7%水泥） 6.路基碾压密实 |  | m2 | 232.13
123 | 040203007029 | 道路压膜铺装做法一(加铺) | 1.无色透明保护剂封闭0.6kg/m² 2.彩色脱模粉0.4kg/m² 3.4mm彩色强化料6kg/m² 4.90厚C25细石混凝土，300X600 淡灰色压模混 凝土仿石板，工字型，缝宽7，深1.5 5.清理原有路面并刨铣现状(50mm） 6.原混凝土路面，厚度≥120mm |  | m2 | 314.1
124 | 040103001012 | 湖底做法 | 1.回填300mm厚种植土 2.回填≥300厚黏土 3.8mmGCL膨润土防水毯 4.素土夯实（压实度≥93%） |  | m3 | 10121.34
125 | 穗011503009002 | 成品混凝土护栏 | 1.面刷原漆面同色漆 2.1:2.5水泥砂浆修补破损 3.清理表面破损（每条护栏破损率约5%）、空鼓至柱体 |  | m | 233.065
本页小计
注：为计取规费等的使用，可在表中增设其中：“定额人工费”。
表—08
分部分项工程和单价措施项目清单与计价表
工程名称：丹邱村及龙新村-园建 |  |  |  | 标段： |  |  |  | 第 16 页 共 17 页
序号 | 项目编码 | 项目名称 | 项目特征描述 |  | 计量单位 | 工程量 | 金额（元）
[7 empty] | 综合单价 |  | 综合合价 | 其中
暂估价
126 | 040204004013 | 安砌侧(平、缘)石 | 1.600*300*150厚烧面芝麻灰花岗岩，路侧石 2.30厚1:2.5水泥砂浆 3.垫层:C20混凝土、厚100mm 4.垫层:100厚6%水泥石粉渣 5.素土夯实 |  | m | 81.51
127 | 040204004014 | 安砌侧(平、缘)石 | 1.600x200x150厚 烧面芝麻灰花岗岩 2.30厚1:2.5水泥砂浆 3.垫层:C20混凝土、厚100mm 4.C20细石素砼护脚 5.垫层:100厚6%水泥石粉渣 6.素土夯实 |  | m | 29.98
128 | 040205017003 | 成品造型挡车石 | 1、200*100，L=700烧面芝麻花岗岩，挡车石@800 |  | 个 | 92
129 | 04B015 | 余泥渣土场外运输 | 1.废渣外运 人工装自卸汽车运， 2.运距：10公里 |  | m3 | 17.76
130 | 011406001006 | 涂料 | 1、滚涂罩色漆（二道） 2、无机涂料（具体图案、颜色详立面图） 3、滚涂专用抗碱底漆（二道） 4、面刷2厚柔性耐水腻子 5、5厚抗裂砂浆，抹光 6、10厚水泥砂浆，找平层（均挂满20*20网孔钢丝网） |  | m2 | 13.46
131 | 011406001007 | 真石漆 | 1、滚涂罩色漆（二道） 2、真石漆，具体颜色详立面 3、滚涂专用抗碱底漆（二道） 4、面刷2厚柔性耐水腻子 5、5厚抗裂砂浆，抹光 6、10厚水泥砂浆，找平层（均挂满20*20网孔钢丝网） |  | m2 | 11.06
132 | 011508004001 | 金属字 | 1.500*500*50厚 不锈钢字体，面喷白色氟碳漆 2.预打孔，內填结构胶φ10插销（与不锈钢金属字体满焊固定） |  | 个 | 2
本页小计
注：为计取规费等的使用，可在表中增设其中：“定额人工费”。
表—08
分部分项工程和单价措施项目清单与计价表
工程名称：丹邱村及龙新村-园建 |  |  |  | 标段： |  |  |  | 第 17 页 共 17 页
序号 | 项目编码 | 项目名称 | 项目特征描述 |  | 计量单位 | 工程量 | 金额（元）
[7 empty] | 综合单价 |  | 综合合价 | 其中
暂估价
133 | 011508004002 | 金属字 | 1.200*200*50厚 不锈钢字体，面喷白色氟碳漆 2.预打孔，內填结构胶φ10插销（与不锈钢金属字体满焊固定） |  | 个 | 3
134 | 011104002003 | 800x140x3厚 深褐色塑木 | 1.800x140x3厚 深褐色塑木，留缝5MM 2.30*30*3厚 不锈钢方管@450 3.L30*3厚 角钢（与龙骨满焊固定）M6化学螺栓固定@450 |  | m2 | 6.57
135 | 011101005002 | 自流坪楼地面 | 1.4000*4000鲤鱼主题地绘，4厚丙烯酸地坪漆（含图绘） |  | m2 | 16
136 | 011502001001 | 金属装饰线 | 1.60*5mm厚 通长，不锈钢板，面刷深褐色仿木纹漆 |  | m | 3.6
137 | 011502001002 | 金属装饰线 | 1.50*5mm厚 通长，不锈钢板，面刷深褐色仿木纹漆 |  | m | 3.6
龙新村环境提升-池塘周边合计
分部分项合计
措施项目
138 | 粤011701009001 | 单排钢脚手架 | 1.搭设高度:10m内 |  | m2 | 86.94
139 | 011702001008 | 基础 | 1.基础类型:垫层模板 |  | m2 | 42.16
140 | 011702001009 | 基础 | 1.基础类型:基础模板 |  | m2 | 29.6
141 | 011702002002 | 矩形柱 | 1.周长1.8米内，高3.6米内 |  | m2 | 26.62
142 | 011702025001 | 其他现浇构件 | 1.构件类型:压顶模板 |  | m2 | 15.57
143 | 011702006001 | 矩形梁 | 1.梁宽：25cm外 2.支模高度:3.6m |  | m2 | 7.44
单价措施合计
本页小计
合 计
注：为计取规费等的使用，可在表中增设其中：“定额人工费”。
表—08

## 表-11 总价措施项目清单与计价表【丹邱村及龙新村-园建】
总价措施项目清单与计价表
工程名称：丹邱村及龙新村-园建 |  |  |  |  | 标段： |  |  | 第 1 页 共 2 页
序号 | 项目编码 | 项目名称 | 计算基础 | 费率 (%) |  | 金额 (元) | 调整费率 (%) |  | 调整后金额 (元) | 备注
1 | LSSGCSF00014 | 绿色施工安全防护措施费 | 分部分项人工费+分部分项机具费 | 16.5 | [5 empty] | 以分部分项的人工费与施工机具费之和为计算基础；以专业工程类型 区分不同费率计算； 单独场地平整工程费率为4.35%； 道路、管网工程费率为16.50%； 桥涵、隧道、水处理构筑物工程费率为14.50%； 分部分项工程总费用在300 万元以内（含300 万元）的项目按基本费率乘以1.20；
2 | 粤041109009009 | 文明工地增加费 | 分部分项人工费+分部分项机具费 | 0 | [5 empty] | 以分部分项的人工费与施工机具费之和为计算基础；市级文明工地0.60%；省级文明工地1.20%
3 | 041109002009 | 夜间施工增加费 |  | 20 | [5 empty] | 以夜间施工项目人工费的20%计算
4 | 041109005009 | 交通疏解员增加费 |  | 15 | [5 empty] | 按照项目分部分项人工费的15%计算（有方案的按照方案计算），
编制人（造价人员）： |  |  |  |  | 复核人（造价工程师）：
表-11
总价措施项目清单与计价表
工程名称：丹邱村及龙新村-园建 |  |  |  |  | 标段： |  |  | 第 2 页 共 2 页
序号 | 项目编码 | 项目名称 | 计算基础 | 费率 (%) |  | 金额 (元) | 调整费率 (%) |  | 调整后金额 (元) | 备注
结算时据实结算。
5 | 041108001009 | 地下管线交叉降效费 |  | 0 | [5 empty] | 按实际发生或经批准的施工方案计算
6 | 粤041109008009 | 赶工措施费 | 分部分项人工费+分部分项机具费 | 0 | [5 empty] | 赶工措施费=（1-δ）*分部分项的（人工费+施工机具费）*0.30 （0.8≤δ＜1 式中：δ=合同工期/定额工期）
7 | QTFY00000014 | 其他费用 | [7 empty] | 按实际发生或经批准的施工组织设计方案计算
合 计
编制人（造价人员）： |  |  |  |  | 复核人（造价工程师）：
表-11

## 表-12 其他项目清单与计价汇总表【丹邱村及龙新村-园建】
其他项目清单与计价汇总表
工程名称：丹邱村及龙新村-园建 |  |  | 标段： |  | 第 1 页 共 1 页
序号 | 项目名称 | 金额（元） |  | 结算金额（元） |  | 备注
1 | 暂列金额 | 0.00 |  |  |  | 明细详见表-12-1
2 | 暂估价 | 9000.00
2.1 | 材料暂估价 | — |  |  |  | 明细详见表-12-2
2.2 | 专业工程暂估价 | 9000.00 |  |  |  | 明细详见表-12-3
3 | 计日工 |  |  |  |  | 明细详见表-12-4
4 | 总承包服务费 |  |  |  |  | 明细详见表-12-5
5 | 预算包干费
6 | 工程优质费
7 | 概算幅度差
8 | 现场签证费用
9 | 索赔费用
10 | 其他费用
合 计 | [5 empty] | —
注：材料（工程设备）暂估单价进入清单项目综合单价，此处不汇总。
表—12

## 表-13 规费、税金项目清单与计价表【丹邱村及龙新村-园建】
规费、税金项目清单与计价表
工程名称：丹邱村及龙新村-园建 |  |  | 标段： |  | 第 1 页 共 1 页
序号 | 项目名称 | 计算基础 | 计算基数 | 计算费率 (%) |  | 金额(元)
1 | 增值税销项税额 | 分部分项合计+措施合计+其他项目 |  | 9
合 计
编制人（造价人员）： |  |  | 复核人（造价工程师）：
表—13

## 表-04 单位工程招标控制价汇总表【丹邱村及龙新村-园林绿
单位工程招标控制价汇总表
工程名称：丹邱村及龙新村-园林绿化 |  | 标段： |  | 第 1 页 共 1 页
序号 | 汇总内容 |  | 金额:(元) |  | 其中：暂估价(元)
1 | 分部分项合计
1.1 | 绿地整理
1.2 | 栽植地被
2 | 措施合计
2.1 | 绿色施工安全防护措施费
2.2 | 其他措施费
3 | 其他项目
3.1 | 暂列金额
3.2 | 暂估价
3.3 | 计日工
3.4 | 总承包服务费
3.5 | 预算包干费
3.6 | 工程优质费
3.7 | 概算幅度差
3.8 | 索赔费用
3.9 | 现场签证费用
3.10 | 其他费用
4 | 税前工程造价
5 | 增值税销项税额
6 | 总造价
7 | 人工费
招标控制价合计=1+2+3+5
注：本表适用于单位工程招标控制价或投标报价的汇总，如无单位工程划分，单项工程也使用本表汇总
表—04

## 表-08 分部分项工程和单价措施项目清单与计价表【丹邱村及_1
分部分项工程和单价措施项目清单与计价表
工程名称：丹邱村及龙新村-园林绿化 |  |  |  | 标段： |  |  |  | 第 1 页 共 2 页
序号 | 项目编码 | 项目名称 | 项目特征描述 |  | 计量单位 | 工程量 | 金额（元）
[7 empty] | 综合单价 |  | 综合合价 | 其中
暂估价
绿地整理
1 | 050101010002 | 整理绿化用地 | 1.清理杂草 |  | m2 | 444.3
2 | 050101009003 | 种植土回(换)填 | 1.回填种植土 |  | m3 | 133.29
绿地整理合计
栽植地被
3 | 050102003001 | 栽植竹类 | 1.竹种类:凤尾竹 2.株高或蓬径:高2.5-3m 3.养护期:1年 |  | m2 | 6.7
4 | 050102008006 | 栽植花卉 | 1.单位面积株数:7 2.花卉种类:胡椒木 3.株高或蓬径:0.3-0.35m,冠幅：0.15-0.25m 4.养护期:1年 |  | m2 | 42.8
5 | 050102008007 | 栽植花卉 | 1.单位面积株数:7 2.花卉种类:矾根 3.株高或蓬径:高0.15-0.2m，冠幅：0.2-0.25m 4.养护期:1年 |  | m2 | 20.3
6 | 050102012003 | 铺种草皮 | 1.养护期:1年 2.草皮种类:结缕草 |  | m2 | 230.5
7 | 050102008008 | 栽植花卉 | 1.单位面积株数:7 2.花卉种类:金叶女贞 3.株高或蓬径:高0.2-0.25m，冠幅：0.3-0.35m 4.养护期:1年 |  | m2 | 103.2
8 | 050102008009 | 栽植花卉 | 1.单位面积株数:4 2.花卉种类:米兰 3.株高或蓬径:高0.45-0.5m,冠幅0.3-0.35m 4.养护期:1年 |  | m2 | 24.6
9 | 050102008010 | 栽植花卉 | 1.单位面积株数:10 2.花卉种类:金叶石菖蒲 3.株高或蓬径:高0.4-0.45m，冠幅：0.2-0.25m 4.养护期:1年 |  | m2 | 1004.09
本页小计
注：为计取规费等的使用，可在表中增设其中：“定额人工费”。
表—08
分部分项工程和单价措施项目清单与计价表
工程名称：丹邱村及龙新村-园林绿化 |  |  |  | 标段： |  |  |  | 第 2 页 共 2 页
序号 | 项目编码 | 项目名称 | 项目特征描述 |  | 计量单位 | 工程量 | 金额（元）
[7 empty] | 综合单价 |  | 综合合价 | 其中
暂估价
10 | 050102008011 | 栽植花卉 | 1.单位面积株数:7 2.花卉种类:鸢尾 3.株高或蓬径:高0.4-0.45m，冠幅0.2-0.3m 4.养护期:1年 |  | m2 | 740.69
11 | 050102008012 | 栽植花卉 | 1.单位面积株数:7 2.花卉种类:射干 3.株高或蓬径:高0.35-0.4m，冠幅：0.2-0.3m 4.养护期:1年 |  | m2 | 428.57
12 | 05B001 | 生态浮台 | 1.生态浮台（高密度聚乙烯HDPE) 2.尺寸：330mm*330mm,孔径160mm |  | m2 | 2173.35
栽植地被合计
分部分项合计
措施项目
单价措施合计
本页小计
合 计
注：为计取规费等的使用，可在表中增设其中：“定额人工费”。
表—08

## 表-11 总价措施项目清单与计价表【丹邱村及龙新村-园林绿
总价措施项目清单与计价表
工程名称：丹邱村及龙新村-园林绿化 |  |  |  |  | 标段： |  |  | 第 1 页 共 1 页
序号 | 项目编码 | 项目名称 | 计算基础 | 费率 (%) |  | 金额 (元) | 调整费率 (%) |  | 调整后金额 (元) | 备注
1 | LSSGCSF00015 | 绿色施工安全防护措施费 | 分部分项人工费+分部分项机具费 | 10 | [5 empty] | 以分部分项的人工费与施工机具费之和为计算基础，按10%计算
2 | 粤050405010002 | 文明工地增加费 | 分部分项人工费+分部分项机具费 | 0 | [5 empty] | 以分部分项的人工费与施工机具费之和为计算基础；市级文明工地0.61%；省级文明工地1.20%
3 | 050405002002 | 夜间施工增加费 |  | 20 | [5 empty] | 以夜间施工项目人工费的20%计算
4 | 粤050405009002 | 赶工措施费 | 分部分项人工费+分部分项机具费 | 0 | [5 empty] | 赶工措施费=（1-δ）*分部分项的（人工费+施工机具费）*0.58 （0.8≤δ＜1 式中：δ=合同工期/定额工期）
5 | 050405006002 | 反季节栽植影响措施 | [7 empty] | 按实际发生或经批准的施工方案计算
6 | QTFY00000015 | 其他费用 | [7 empty] | 按经批准的专项施工组织方案计算
合 计
编制人（造价人员）： |  |  |  |  | 复核人（造价工程师）：
表-11

## 表-12 其他项目清单与计价汇总表【丹邱村及龙新村-园林绿
其他项目清单与计价汇总表
工程名称：丹邱村及龙新村-园林绿化 |  |  | 标段： |  | 第 1 页 共 1 页
序号 | 项目名称 | 金额（元） |  | 结算金额（元） |  | 备注
1 | 暂列金额 | 0.00 |  |  |  | 明细详见表-12-1
2 | 暂估价 | 0.00
2.1 | 材料暂估价 | — |  |  |  | 明细详见表-12-2
2.2 | 专业工程暂估价 | 0.00 |  |  |  | 明细详见表-12-3
3 | 计日工 |  |  |  |  | 明细详见表-12-4
4 | 总承包服务费 |  |  |  |  | 明细详见表-12-5
5 | 预算包干费
6 | 工程优质费
7 | 概算幅度差
8 | 现场签证费用
9 | 索赔费用
10 | 其他费用
合 计 | [5 empty] | —
注：材料（工程设备）暂估单价进入清单项目综合单价，此处不汇总。
表—12

## 表-13 规费、税金项目清单与计价表【丹邱村及龙新村-园林
规费、税金项目清单与计价表
工程名称：丹邱村及龙新村-园林绿化 |  |  | 标段： |  | 第 1 页 共 1 页
序号 | 项目名称 | 计算基础 | 计算基数 | 计算费率 (%) |  | 金额(元)
1 | 增值税销项税额 | 分部分项合计+措施合计+其他项目 |  | 9
合 计
编制人（造价人员）： |  |  | 复核人（造价工程师）：
表—13

## 表-04 单位工程招标控制价汇总表【丹邱村及龙新村-安装工
单位工程招标控制价汇总表
工程名称：丹邱村及龙新村-安装工程 |  | 标段： |  | 第 1 页 共 1 页
序号 | 汇总内容 |  | 金额:(元) |  | 其中：暂估价(元)
1 | 分部分项合计
1.1 | 给排水
1.2 | 电气
1.3 | 弱电
2 | 措施合计
2.1 | 绿色施工安全防护措施费
2.2 | 其他措施费
3 | 其他项目
3.1 | 暂列金额
3.2 | 暂估价
3.3 | 计日工
3.4 | 总承包服务费
3.5 | 预算包干费
3.6 | 工程优质费
3.7 | 概算幅度差
3.8 | 索赔费用
3.9 | 现场签证费用
3.10 | 其他费用
4 | 税前工程造价
5 | 增值税销项税额
6 | 总造价
7 | 人工费
招标控制价合计=1+2+3+5
注：本表适用于单位工程招标控制价或投标报价的汇总，如无单位工程划分，单项工程也使用本表汇总
表—04

## 表-08 分部分项工程和单价措施项目清单与计价表【丹邱村及_2
分部分项工程和单价措施项目清单与计价表
工程名称：丹邱村及龙新村-安装工程 |  |  |  | 标段： |  |  |  | 第 1 页 共 4 页
序号 | 项目编码 | 项目名称 | 项目特征描述 |  | 计量单位 | 工程量 | 金额（元）
[7 empty] | 综合单价 |  | 综合合价 | 其中
暂估价
给排水
1 | 031001006001 | 塑料管 | 1.安装部位:室外 2.材质、规格:PPR塑料给水管DN80 3.连接形式:热熔连接 |  | m | 160.92
2 | 031001006002 | 塑料管 | 1.安装部位:室外 2.材质、规格:PPR塑料给水管DN20 3.连接形式:热熔连接 |  | m | 10.85
3 | 040501004003 | 塑料管 | 1.材质及规格:HDPE双壁波纹管D300 2.连接形式:胶圈接口 |  | m | 124.5
4 | 040501004004 | 塑料管 | 1.材质及规格:UPVC管DN100 2.连接形式:粘接接口 |  | m | 2.3
5 | 040501004005 | 塑料管 | 1.材质及规格:UPVC管DN75 2.连接形式:粘接接口 |  | m | 91.97
6 | 031003003001 | 焊接法兰阀门 | 1.规格、压力等级:闸阀DN80 |  | 个 | 9
7 | 031003013001 | 水表 | 1.型号、规格:水表DN80 2.附件配置:闸阀2个，止回阀1个， |  | 组 | 2
8 | 031003001001 | 螺纹阀门 | 1.规格、压力等级:人工快速取水器P-33 |  | 个 | 8
9 | 040504001005 | 砌筑井-阀门井 | 1.垫层、基础材质及厚度:100厚C15混凝土垫层 2.砌筑材料品种、规格、强度等级:MU10砖 M7.5水泥砂浆标准砌体 3.勾缝、抹面要求:30厚1:3防水砂浆 4.盖板材质、规格:成品树脂塑料盖板 5.5.规格：国标05S502 |  | 座 | 9
本页小计
注：为计取规费等的使用，可在表中增设其中：“定额人工费”。
表—08
分部分项工程和单价措施项目清单与计价表
工程名称：丹邱村及龙新村-安装工程 |  |  |  | 标段： |  |  |  | 第 2 页 共 4 页
序号 | 项目编码 | 项目名称 | 项目特征描述 |  | 计量单位 | 工程量 | 金额（元）
[7 empty] | 综合单价 |  | 综合合价 | 其中
暂估价
10 | 040504001006 | 砌筑井-水表井 | 1.垫层、基础材质及厚度:100后C15混凝土垫层 2.砌筑材料品种、规格、强度等级:MU10砖 M7.5水泥砂浆标准砌体 3.勾缝、抹面要求:30厚1:3防水砂浆 4.盖板材质、规格:成品树脂塑料盖板 5.规格：国标05S502第43页 |  | 座 | 1
11 | 040504001007 | 雨水沉沙井 | 1.垫层、基础材质及厚度:150厚碎石垫层；100厚C20垫层 2.砌筑材料品种、规格、强度等级:150厚C25 P6抗渗钢筋砼 3.勾缝、抹面要求:20厚1:3水泥砂浆找平层；JSⅡ型防水涂料 4.盖板材质、规格:800*800*150厚成品复合树脂种植井盖 5.井规格：900*900 |  | 座 | 2
12 | 040504001008 | 砌筑井 | 1.名称:溢流口 2.砌筑材料品种、规格、强度等级:按图纸 |  | 座 | 4
13 | 040504009002 | 溢流口 | 1.名称:溢流口 2.砌筑材料品种、规格、强度等级:按图纸 |  | 座 | 4
14 | 040504009003 | 雨水口 | 1.名称:铸铁套篦雨水口 2.砌筑材料品种、规格、强度等级:按图纸 |  | 座 | 2
15 | 040504001009 | 砌筑井 | 1.名称:井盖提升 |  | 座 | 40
本页小计
注：为计取规费等的使用，可在表中增设其中：“定额人工费”。
表—08
分部分项工程和单价措施项目清单与计价表
工程名称：丹邱村及龙新村-安装工程 |  |  |  | 标段： |  |  |  | 第 3 页 共 4 页
序号 | 项目编码 | 项目名称 | 项目特征描述 |  | 计量单位 | 工程量 | 金额（元）
[7 empty] | 综合单价 |  | 综合合价 | 其中
暂估价
16 | 010401014004 | 砖地沟、明沟 | 1.素土夯实 2.100厚C20素砼 3.20厚1:2.5防水水泥砂浆 4.600*300*50厚烧面芝麻灰花岗岩 5.M7.5水泥砂浆砌MU10砖 6.100厚C20素砼 7.L50*5镀锌等边角钢，通长与预埋φ8杠精焊接@600 8.详见图纸 |  | m | 15.3
17 | 040101002009 | 挖沟槽土方 | 1.土壤类别:一、二类土 |  | m3 | 393.1333
18 | 040103001013 | 回填方 | 1.名称:垫层 2.填方材料品种:石屑 |  | m3 | 44.7516
19 | 040103001014 | 回填方 | 1.填方材料品种:石屑 |  | m3 | 249.0043
20 | 040103001015 | 回填方 | 1.填方材料品种:土 |  | m3 | 89.5032
21 | 040103002008 | 余方弃置 | 1.废弃料品种:余土 2.废料外运运距：10km |  | m3 | 303.63
给排水合计
电气
22 | 030408003005 | 电缆保护管 | 1.名称:电缆保护管 2.材质:塑料管PC100 |  | m | 122.41
23 | 030408003006 | 电缆保护管 | 1.名称:电缆保护管 2.材质:钢管SC100 |  | m | 144.61
24 | 040101002010 | 挖沟槽土方 | 1.土壤类别:一、二类土 |  | m3 | 153.2695
25 | 040103001016 | 回填方 | 1.填方材料品种:土 |  | m3 | 149.562
26 | 040504001010 | 砌筑井-手孔井 | 1.垫层、基础材质及厚度:80厚C15混凝土垫层 2.砌筑材料品种、规格、强度等级:MU10砖 M7.5水泥砂浆标准砌体 3.勾缝、抹面要求:30厚1:3防水砂浆 4.盖板材质、规格:成品树脂塑料盖板 |  | 座 | 17
27 | 040805002001 | 6m路灯基础 | 1.名称:6m路灯基础 2.其它:详图 |  | 套 | 1
本页小计
注：为计取规费等的使用，可在表中增设其中：“定额人工费”。
表—08
分部分项工程和单价措施项目清单与计价表
工程名称：丹邱村及龙新村-安装工程 |  |  |  | 标段： |  |  |  | 第 4 页 共 4 页
序号 | 项目编码 | 项目名称 | 项目特征描述 |  | 计量单位 | 工程量 | 金额（元）
[7 empty] | 综合单价 |  | 综合合价 | 其中
暂估价
电气合计
弱电
28 | 030408003007 | 电缆保护管 | 1.名称:电缆保护管 2.材质:塑料管PC100 |  | m | 115.77
29 | 030408003008 | 电缆保护管 | 1.名称:电缆保护管 2.材质:钢管SC100 |  | m | 150.43
30 | 040101002011 | 挖沟槽土方 | 1.土壤类别:一、二类土 |  | m3 | 152.7988
31 | 040103001017 | 回填方 | 1.填方材料品种:土 |  | m3 | 149.07
32 | 040504001011 | 砌筑井-手孔井 | 1.垫层、基础材质及厚度:80厚C15混凝土垫层 2.砌筑材料品种、规格、强度等级:MU10砖 M7.5水泥砂浆标准砌体 3.勾缝、抹面要求:30厚1:3防水砂浆 4.盖板材质、规格:成品树脂塑料盖板 |  | 座 | 17
弱电合计
分部分项合计
措施项目
33 | 031302007005 | 高层施工增加 |  |  | 项 | 1
34 | 031301017005 | 脚手架搭拆费 |  |  | 项 | 1
35 | 011702001010 | 基础 |  |  | m2 | 3.242
36 | 011702025002 | 其他现浇构件 |  |  | m2 | 6.372
单价措施合计
本页小计
合 计
注：为计取规费等的使用，可在表中增设其中：“定额人工费”。
表—08

## 表-11 总价措施项目清单与计价表【丹邱村及龙新村-安装工
总价措施项目清单与计价表
工程名称：丹邱村及龙新村-安装工程 |  |  |  |  | 标段： |  |  | 第 1 页 共 2 页
序号 | 项目编码 | 项目名称 | 计算基础 | 费率 (%) |  | 金额 (元) | 调整费率 (%) |  | 调整后金额 (元) | 备注
1 | LSSGCSF00016 | 绿色施工安全防护措施费 | 分部分项人工费+分部分项机具费 | 35.77 | [5 empty] | 以分部分项的人工费与施工机具费之和为计算基础，费率35.77%
2 | 031301010005 | 安装与生产同时进行增加费用 | 分部分项人工费 | 0 | [5 empty] | 按人工费的10%计算
3 | 031301011005 | 在有害身体健康环境中施工增加费 | 分部分项人工费 | 0 | [5 empty] | 按人工费的10%计算
4 | TSSGBWZJF005 | 在地下（暗）室、设备及大口径管道内等特殊施工部位进行施工增加费 |  | 30 | [5 empty] | 按该部分人工费的30%计算
5 | 粤031302008005 | 赶工措施费 | 分部分项人工费+分部分项机具费 | 0 | [5 empty] | 赶工措施费=（1-δ）*分部分项（人工费+施工机具费）*0.344 （0.8≤δ＜1 式中：δ=合同工期/定额工期）
6 | 031302002005 | 夜间施工增加费 |  | 20 | [5 empty] | 按其夜间施工项目人工费的20%计算
7 | JTGRSGZJF005 | 交通干扰工程施工增加费 |  | 10 | [5 empty] | 按在市政道路上施工项目人工费的10%计算
8 | 粤031302009005 | 文明工地增加费 | 分部分项人工费+分部分项机具费 | 0 | [5 empty] | 以分部分项的人工费与施工机具费之和为计算基础；市级文明工地1.00%；省级文明工地2.00%
9 | DXGXJCJXF005 | 地下管线交叉降效费 | [7 empty] | 按实际发生或经批准的施工方案计算
编制人（造价人员）： |  |  |  |  | 复核人（造价工程师）：
表-11
总价措施项目清单与计价表
工程名称：丹邱村及龙新村-安装工程 |  |  |  |  | 标段： |  |  | 第 2 页 共 2 页
序号 | 项目编码 | 项目名称 | 计算基础 | 费率 (%) |  | 金额 (元) | 调整费率 (%) |  | 调整后金额 (元) | 备注
10 | QTFY00000016 | 其他费用 | [7 empty] | 按实际发生或经批准的施工组织设计方案计算
合 计
编制人（造价人员）： |  |  |  |  | 复核人（造价工程师）：
表-11

## 表-12 其他项目清单与计价汇总表【丹邱村及龙新村-安装工
其他项目清单与计价汇总表
工程名称：丹邱村及龙新村-安装工程 |  |  | 标段： |  | 第 1 页 共 1 页
序号 | 项目名称 | 金额（元） |  | 结算金额（元） |  | 备注
1 | 暂列金额 | 0.00 |  |  |  | 明细详见表-12-1
2 | 暂估价 | 0.00
2.1 | 材料暂估价 | — |  |  |  | 明细详见表-12-2
2.2 | 专业工程暂估价 | 0.00 |  |  |  | 明细详见表-12-3
3 | 计日工 |  |  |  |  | 明细详见表-12-4
4 | 总承包服务费 |  |  |  |  | 明细详见表-12-5
5 | 预算包干费
6 | 工程优质费
7 | 概算幅度差
8 | 现场签证费用
9 | 索赔费用
10 | 其他费用
合 计 | [5 empty] | —
注：材料（工程设备）暂估单价进入清单项目综合单价，此处不汇总。
表—12

## 表-13 规费、税金项目清单与计价表【丹邱村及龙新村-安装
规费、税金项目清单与计价表
工程名称：丹邱村及龙新村-安装工程 |  |  | 标段： |  | 第 1 页 共 1 页
序号 | 项目名称 | 计算基础 | 计算基数 | 计算费率 (%) |  | 金额(元)
1 | 增值税销项税额 | 分部分项合计+措施合计+其他项目 |  | 9
合 计
编制人（造价人员）： |  |  | 复核人（造价工程师）：
表—13

## 表-04 单位工程招标控制价汇总表【丹邱村委周边三线下地(
单位工程招标控制价汇总表
工程名称：丹邱村委周边三线下地(电力) |  | 标段： |  | 第 1 页 共 1 页
序号 | 汇总内容 |  | 金额:(元) |  | 其中：暂估价(元)
1 | 分部分项合计
1.1 | 电气
2 | 措施合计
2.1 | 绿色施工安全防护措施费
2.2 | 其他措施费
3 | 其他项目
3.1 | 暂列金额
3.2 | 暂估价
3.3 | 计日工
3.4 | 总承包服务费
3.5 | 预算包干费
3.6 | 工程优质费
3.7 | 概算幅度差
3.8 | 索赔费用
3.9 | 现场签证费用
3.10 | 其他费用
4 | 税前工程造价
5 | 增值税销项税额
6 | 总造价
7 | 人工费
招标控制价合计=1+2+3+5
注：本表适用于单位工程招标控制价或投标报价的汇总，如无单位工程划分，单项工程也使用本表汇总
表—04

## 表-08 分部分项工程和单价措施项目清单与计价表【丹邱村委
分部分项工程和单价措施项目清单与计价表
工程名称：丹邱村委周边三线下地(电力) |  |  |  | 标段： |  |  |  | 第 1 页 共 1 页
序号 | 项目编码 | 项目名称 | 项目特征描述 |  | 计量单位 | 工程量 | 金额（元）
[7 empty] | 综合单价 |  | 综合合价 | 其中
暂估价
电气
1 | 030408003009 | 电缆保护管 | 1.名称:电缆保护管 2.材质:MPP管 175*14 |  | m | 5318.12
2 | 040101002012 | 挖沟槽土方 | 1.土壤类别:一、二类土 |  | m3 | 1672.3805
3 | 040103001018 | 回填方 | 1.填方材料品种:石屑 |  | m3 | 948.1595
4 | 040504002002 | 2层2列排管三通井 | 1.垫层、基础材质及厚度:砼垫层 2.混凝土强度等级:C25 3.盖板材质、规格:钢筋砼 |  | 座 | 3
5 | 040504002003 | 2层2列排管转角井 | 1.垫层、基础材质及厚度:砼垫层 2.混凝土强度等级:C25 3.盖板材质、规格:钢筋砼 |  | 座 | 1
6 | 040504002004 | 2层2列排管直线井 | 1.垫层、基础材质及厚度:砼垫层 2.混凝土强度等级:C25 3.盖板材质、规格:钢筋砼 |  | 座 | 36
7 | 030411005001 | 接线箱 | 1.名称:电缆分接箱 |  | 个 | 3
8 | 04B016 | 管枕 | 1.名称:复合材料管枕 |  | 个 | 672
9 | 040203007030 | 水泥混凝土 | 1、250厚C30混凝土面层 2、150厚级配碎石垫层（掺7%水泥） 3、素土夯实（压实系数≥0.96） |  | m2 | 1852.0353
10 | 041001001006 | 拆除路面 | 1.材质:混凝土类（无筋） 2.厚度:20cm |  | m2 | 1852.0353
电气合计
分部分项合计
措施项目
单价措施合计
本页小计
合 计
注：为计取规费等的使用，可在表中增设其中：“定额人工费”。
表—08

## 表-11 总价措施项目清单与计价表【丹邱村委周边三线下地(
总价措施项目清单与计价表
工程名称：丹邱村委周边三线下地(电力) |  |  |  |  | 标段： |  |  | 第 1 页 共 2 页
序号 | 项目编码 | 项目名称 | 计算基础 | 费率 (%) |  | 金额 (元) | 调整费率 (%) |  | 调整后金额 (元) | 备注
1 | LSSGCSF00017 | 绿色施工安全防护措施费 | 分部分项人工费+分部分项机具费 | 16.5 | [5 empty] | 以分部分项的人工费与施工机具费之和为计算基础；以专业工程类型 区分不同费率计算； 单独场地平整工程费率为4.35%； 道路、管网工程费率为16.50%； 桥涵、隧道、水处理构筑物工程费率为14.50%； 分部分项工程总费用在300 万元以内（含300 万元）的项目按基本费率乘以1.20；
2 | 粤041109009010 | 文明工地增加费 | 分部分项人工费+分部分项机具费 | 0 | [5 empty] | 以分部分项的人工费与施工机具费之和为计算基础；市级文明工地0.60%；省级文明工地1.20%
3 | 041109002010 | 夜间施工增加费 |  | 20 | [5 empty] | 以夜间施工项目人工费的20%计算
4 | 041109005010 | 交通疏解员增加费 |  | 15 | [5 empty] | 按照项目分部分项人工费的15%计算（有方案的按照方案计算），
编制人（造价人员）： |  |  |  |  | 复核人（造价工程师）：
表-11
总价措施项目清单与计价表
工程名称：丹邱村委周边三线下地(电力) |  |  |  |  | 标段： |  |  | 第 2 页 共 2 页
序号 | 项目编码 | 项目名称 | 计算基础 | 费率 (%) |  | 金额 (元) | 调整费率 (%) |  | 调整后金额 (元) | 备注
结算时据实结算。
5 | 041108001010 | 地下管线交叉降效费 |  | 0 | [5 empty] | 按实际发生或经批准的施工方案计算
6 | 粤041109008010 | 赶工措施费 | 分部分项人工费+分部分项机具费 | 0 | [5 empty] | 赶工措施费=（1-δ）*分部分项的（人工费+施工机具费）*0.30 （0.8≤δ＜1 式中：δ=合同工期/定额工期）
7 | QTFY00000017 | 其他费用 | [7 empty] | 按实际发生或经批准的施工组织设计方案计算
合 计
编制人（造价人员）： |  |  |  |  | 复核人（造价工程师）：
表-11

## 表-12 其他项目清单与计价汇总表【丹邱村委周边三线下地(
其他项目清单与计价汇总表
工程名称：丹邱村委周边三线下地(电力) |  |  | 标段： |  | 第 1 页 共 1 页
序号 | 项目名称 | 金额（元） |  | 结算金额（元） |  | 备注
1 | 暂列金额 | 0.00 |  |  |  | 明细详见表-12-1
2 | 暂估价 | 0.00
2.1 | 材料暂估价 | — |  |  |  | 明细详见表-12-2
2.2 | 专业工程暂估价 | 0.00 |  |  |  | 明细详见表-12-3
3 | 计日工 |  |  |  |  | 明细详见表-12-4
4 | 总承包服务费 |  |  |  |  | 明细详见表-12-5
5 | 预算包干费
6 | 工程优质费
7 | 概算幅度差
8 | 现场签证费用
9 | 索赔费用
10 | 其他费用
合 计 | [5 empty] | —
注：材料（工程设备）暂估单价进入清单项目综合单价，此处不汇总。
表—12

## 表-13 规费、税金项目清单与计价表【丹邱村委周边三线下地
规费、税金项目清单与计价表
工程名称：丹邱村委周边三线下地(电力) |  |  | 标段： |  | 第 1 页 共 1 页
序号 | 项目名称 | 计算基础 | 计算基数 | 计算费率 (%) |  | 金额(元)
1 | 增值税销项税额 | 分部分项合计+措施合计+其他项目 |  | 9
合 计
编制人（造价人员）： |  |  | 复核人（造价工程师）：
表—13