## 封面 (hidden)
华美牧场员工宿舍和食堂工程-机电部分
工程量清单
招 标 人：广州市从化青龙科技基地有限公司
招标代理人：广州城建开发工程造价咨询有限公司
日 期：二〇二五年四月

## 单位工程汇总表-机电
单位工程汇总表
工程名称：华美牧场员工宿舍和食堂工程-机电部分
序号 | 汇总内容 | 金额:(元)
1 | 分部分项合计 | 0
1.1 | 员工宿舍 | 0
1.2 | 食堂 | 0
1.3 | 室外工程 | 0
2 | 措施合计 | 0
2.1 | 绿色施工安全防护措施费 | 0
2.2 | 其他措施费 | 0
3 | 其他项目 | 0
3.1 | 暂列金额 | 0
3.2 | 暂估价 | 0
3.3 | 计日工 | 0
3.4 | 总承包服务费 | 0
3.5 | 预算包干费 | 0
3.6 | 工程优质费 | 0
3.7 | 概算幅度差 | 0
3.8 | 索赔费用 | 0
3.9 | 现场签证费用 | 0
3.10 | 其他费用 | 0
4 | 税前工程造价 | 0
5 | 增值税销项税额 | 0
6 | 总造价 | 0

## 分部分项工程清单与计价表-机电
分部分项工程量清单与计价表
工程名称：华美牧场员工宿舍和食堂工程-机电部分
序号 | 项目编码 | 项目名称 | 项目特征描述 | 单位 | 工程量 | 综合单价 （元） | 综合合价（元） | 备注 | 项目特征描述
| 一 | 食堂 |  |  |  |  | 0
| 1 | 暖通工程 |  |  |  |  | 0
| 1.1 | 排油烟系统 |  |  |  |  | 0
1 | 030108001001 | 低噪音柜式离心排油烟风机PYY-1-RF-1 | [项目特征] 1.名称:低噪音柜式离心排油烟风机 2.型号:PYY-1-RF-1 3.规格:风量：16000m³/h，机外余压：600Pa，功率：11KW(380V)，风机效率：65%，转速：＜800rpm，噪音≤70dB(A) 4.质量:满足设计及规范要求 5.材质:满足设计及规范要求 6.减振底座形式、数量:满足设计及规范要求 7.灌浆配合比:满足设计及规范要求 8.单机试运转要求:满足设计及规范要求 [工作内容] 1.本体安装 2.拆装检查 3.减振台座制作、安装 4.二次灌浆 5.单机试运转 6.补刷(喷)油漆 7.其他 | 台 | 1 |  | 0 |  | [项目特征] 1.名称:低噪音柜式离心排油烟风机 2.型号:PYY-1-RF-1 3.规格:风量：16000m³/h，机外余压：600Pa，功率：11KW(380V)，风机效率：65%，转速：＜800rpm，噪音≤70dB(A) 4.质量:满足设计及规范要求 5.材质:满足设计及规范要求 6.减振底座形式、数量:满足设计及规范要求 7.灌浆配合比:满足设计及规范要求 8.单机试运转要求:满足设计及规范要求 [工作内容] 1.本体安装 2.拆装检查 3.减振台座制作、安装 4.二次灌浆 5.单机试运转 6.补刷(喷)油漆 7.其他
2 | 030703020001 | 消声器800*800*1500 | [项目特征] 1.名称:消声器800*800*1500 2.材质:满足设计及规范要求 3.规格:L=1.5m 4.质量:满足设计及规范要求 5.材质:满足设计及规范要求 6.支架形式、材质:满足设计及规范要求 [工作内容] 1.消声器制作 2.消声器安装 3.支架制作安装 | 个 | 1 |  | 0 |  | [项目特征] 1.名称:消声器800*800*1500 2.材质:满足设计及规范要求 3.规格:L=1.5m 4.质量:满足设计及规范要求 5.材质:满足设计及规范要求 6.支架形式、材质:满足设计及规范要求 [工作内容] 1.消声器制作 2.消声器安装 3.支架制作安装
3 | 030702003001 | SUS304不锈钢板风管δ=1.0mm | [项目特征] 1.材质:SUS304不锈钢板风管 2.形状：矩形 3.规格：1000mm以下 4.板材厚度:δ=1.0mm 5.管件、法兰等附件及支架设计要求:满足设计及规范要求 6.接口形式:满足设计及规范要求 [工作内容] 1.风管、管件、法兰、零件、支吊架制作、安装 2.过跨风管落地支架制作、安装 3.其他 | m2 | 54.28 |  | 0 |  | [项目特征] 1.材质:SUS304不锈钢板风管 2.形状：矩形 3.规格：1000mm以下 4.板材厚度:δ=1.0mm 5.管件、法兰等附件及支架设计要求:满足设计及规范要求 6.接口形式:满足设计及规范要求 [工作内容] 1.风管、管件、法兰、零件、支吊架制作、安装 2.过跨风管落地支架制作、安装 3.其他
4 | 030703019001 | 柔性接口 | [项目特征] 1.材质:柔性接口 2.形状：满足设计及规范要求 3.规格：满足设计及规范要求 4.厚度:满足设计及规范要求 5.其他：满足设计及规范要求 [工作内容] 1.柔性接口制作、安装 2.其他 | m2 | 1.84 |  | 0 |  | [项目特征] 1.材质:柔性接口 2.形状：满足设计及规范要求 3.规格：满足设计及规范要求 4.厚度:满足设计及规范要求 5.其他：满足设计及规范要求 [工作内容] 1.柔性接口制作、安装 2.其他
5 | 030703001001 | 150°防火阀1000*500 | [项目特征] 1.名称:150°防火阀 2.型号:满足设计及规范要求 3.规格:1000*500 4.质量:满足设计及规范要求 5.类型:防火阀 6.支架形式、材质:满足设计及规范要求 [工作内容] 1.阀体制作 2.阀体安装 3.支架制作、安装 4.检查接线 5.调试 6.其他 | 个 | 1 |  | 0 |  | [项目特征] 1.名称:150°防火阀 2.型号:满足设计及规范要求 3.规格:1000*500 4.质量:满足设计及规范要求 5.类型:防火阀 6.支架形式、材质:满足设计及规范要求 [工作内容] 1.阀体制作 2.阀体安装 3.支架制作、安装 4.检查接线 5.调试 6.其他
6 | 030703001002 | 手动对开式多叶调节阀1000*500 | [项目特征] 1.名称:手动对开式多叶调节阀 2.型号:满足设计及规范要求 3.规格:1000*500 4.质量:满足设计及规范要求 5.类型:防火阀 6.支架形式、材质:满足设计及规范要求 [工作内容] 1.阀体制作 2.阀体安装 3.支架制作、安装 4.检查接线 5.调试 6.其他 | 个 | 1 |  | 0 |  | [项目特征] 1.名称:手动对开式多叶调节阀 2.型号:满足设计及规范要求 3.规格:1000*500 4.质量:满足设计及规范要求 5.类型:防火阀 6.支架形式、材质:满足设计及规范要求 [工作内容] 1.阀体制作 2.阀体安装 3.支架制作、安装 4.检查接线 5.调试 6.其他
7 | 030703001003 | 手动对开式多叶调节阀400*500 | [项目特征] 1.名称:手动对开式多叶调节阀 2.型号:满足设计及规范要求 3.规格:400*500 4.质量:满足设计及规范要求 5.类型:防火阀 6.支架形式、材质:满足设计及规范要求 [工作内容] 1.阀体制作 2.阀体安装 3.支架制作、安装 4.检查接线 5.调试 6.其他 | 个 | 1 |  | 0 |  | [项目特征] 1.名称:手动对开式多叶调节阀 2.型号:满足设计及规范要求 3.规格:400*500 4.质量:满足设计及规范要求 5.类型:防火阀 6.支架形式、材质:满足设计及规范要求 [工作内容] 1.阀体制作 2.阀体安装 3.支架制作、安装 4.检查接线 5.调试 6.其他
8 | 030703001004 | 45°防雨弯头设置不锈钢防虫网 | [项目特征] 1.名称:45°防雨弯头设置不锈钢防虫网 2.型号:满足设计及规范要求 3.规格:满足设计及规范要求 4.质量:满足设计及规范要求 5.支架形式、材质:满足设计及规范要求 [工作内容] 1.弯头制作 2.弯头安装 3.支架制作、安装 4.检查接线 5.调试 6.其他 | 个 | 1 |  | 0 |  | [项目特征] 1.名称:45°防雨弯头设置不锈钢防虫网 2.型号:满足设计及规范要求 3.规格:满足设计及规范要求 4.质量:满足设计及规范要求 5.支架形式、材质:满足设计及规范要求 [工作内容] 1.弯头制作 2.弯头安装 3.支架制作、安装 4.检查接线 5.调试 6.其他
| 1.2 | 排风系统 |  |  |  |  | 0
9 | 030108001003 | 轴流风机（防爆型）PF-1-1F-1 | [项目特征] 1.名称:轴流风机（防爆型）PF-1-1F-1 2.型号:PF-1-1F-1 3.规格:风量：7000m³/h，机外余压：150Pa，功率：0.75KW(380V)，风机效率：≥75%，转速：1450rpm，噪音 75dB(A) 4.质量:满足设计及规范要求 5.材质:满足设计及规范要求 6.减振底座形式、数量:满足设计及规范要求 7.灌浆配合比:满足设计及规范要求 8.单机试运转要求:满足设计及规范要求 [工作内容] 1.本体安装 2.拆装检查 3.减振台座制作、安装 4.二次灌浆 5.单机试运转 6.补刷(喷)油漆 7.其他 | 台 | 1 |  | 0 |  | [项目特征] 1.名称:轴流风机（防爆型）PF-1-1F-1 2.型号:PF-1-1F-1 3.规格:风量：7000m³/h，机外余压：150Pa，功率：0.75KW(380V)，风机效率：≥75%，转速：1450rpm，噪音 75dB(A) 4.质量:满足设计及规范要求 5.材质:满足设计及规范要求 6.减振底座形式、数量:满足设计及规范要求 7.灌浆配合比:满足设计及规范要求 8.单机试运转要求:满足设计及规范要求 [工作内容] 1.本体安装 2.拆装检查 3.减振台座制作、安装 4.二次灌浆 5.单机试运转 6.补刷(喷)油漆 7.其他
10 | 030404033001 | 百叶窗式排气扇PF-200 | [项目特征] 1.名称:百叶窗式排气扇PF-200 2.型号:PF-200 3.规格:风量：200m³/h，功率：25W(220V) 4.安装方式:满足设计及规范要求 [工作内容] 1.本体安装 2.调速开关安装 3.其他 | 台 | 6 |  | 0 |  | [项目特征] 1.名称:百叶窗式排气扇PF-200 2.型号:PF-200 3.规格:风量：200m³/h，功率：25W(220V) 4.安装方式:满足设计及规范要求 [工作内容] 1.本体安装 2.调速开关安装 3.其他
11 | 030404033002 | 百叶窗式排气扇PF-700 | [项目特征] 1.名称:百叶窗式排气扇PF-700 2.型号:PF-700 3.规格:风量：700m³/h，功率：75W(220V) 4.安装方式:满足设计及规范要求 [工作内容] 1.本体安装 2.调速开关安装 3.其他 | 台 | 1 |  | 0 |  | [项目特征] 1.名称:百叶窗式排气扇PF-700 2.型号:PF-700 3.规格:风量：700m³/h，功率：75W(220V) 4.安装方式:满足设计及规范要求 [工作内容] 1.本体安装 2.调速开关安装 3.其他
12 | 030404033003 | 天花式排气扇 TP-180 | [项目特征] 1.名称:天花式排气扇 TP-180 2.型号:TP-180 3.规格:风量：180m³/h，功率：30W(220V) 4.安装方式:满足设计及规范要求 5.其他：含铝箔软管及防火阀，满足设计及规范要求 [工作内容] 1.本体安装 2.调速开关安装 3.其他 | 台 | 3 |  | 0 |  | [项目特征] 1.名称:天花式排气扇 TP-180 2.型号:TP-180 3.规格:风量：180m³/h，功率：30W(220V) 4.安装方式:满足设计及规范要求 5.其他：含铝箔软管及防火阀，满足设计及规范要求 [工作内容] 1.本体安装 2.调速开关安装 3.其他
13 | 030404033003 | 天花式排气扇 TP-390 | [项目特征] 1.名称:天花式排气扇 TP-390 2.型号:TP-390 3.规格:风量：390m³/h，功率：50W(220V) 4.安装方式:满足设计及规范要求 5.其他：含铝箔软管及防火阀，满足设计及规范要求 [工作内容] 1.本体安装 2.调速开关安装 3.其他 | 台 | 4 |  | 0 |  | [项目特征] 1.名称:天花式排气扇 TP-390 2.型号:TP-390 3.规格:风量：390m³/h，功率：50W(220V) 4.安装方式:满足设计及规范要求 5.其他：含铝箔软管及防火阀，满足设计及规范要求 [工作内容] 1.本体安装 2.调速开关安装 3.其他
14 | 030703007006 | 不锈钢防雨风帽 Φ125 | [项目特征] 1.名称:不锈钢防雨风帽 2.型号:满足设计及规范要求 3.规格:Φ125 4.其他:满足设计及规范要求 [工作内容] 1.风帽制作、安装 3.其他 | 个 | 3 |  | 0 |  | [项目特征] 1.名称:不锈钢防雨风帽 2.型号:满足设计及规范要求 3.规格:Φ125 4.其他:满足设计及规范要求 [工作内容] 1.风帽制作、安装 3.其他
15 | 030703007006 | 不锈钢防雨风帽 Φ200 | [项目特征] 1.名称:不锈钢防雨风帽 2.型号:满足设计及规范要求 3.规格:Φ200 4.其他:满足设计及规范要求 [工作内容] 1.风帽制作、安装 3.其他 | 个 | 4 |  | 0 |  | [项目特征] 1.名称:不锈钢防雨风帽 2.型号:满足设计及规范要求 3.规格:Φ200 4.其他:满足设计及规范要求 [工作内容] 1.风帽制作、安装 3.其他
16 | 031002003001 | 塑料套管Φ75 | [项目特征] 1.名称、类型:塑料套管 2.材质:塑料 3.规格:Φ75 4.填料材质：满足设计及规范要求 [工作内容] 1.制作、安装 2.其他 | 个 | 5 |  | 0 |  | [项目特征] 1.名称、类型:塑料套管 2.材质:塑料 3.规格:Φ75 4.填料材质：满足设计及规范要求 [工作内容] 1.制作、安装 2.其他
17 | 031002003002 | 钢套管DN200 | [项目特征] 1.名称、类型:钢套管 2.材质:焊接钢管 3.规格:DN200 4.填料材质：满足设计及规范要求 [工作内容] 1.制作、安装 2.其他 3.除锈、刷油 | 个 | 1 |  | 0 |  | [项目特征] 1.名称、类型:钢套管 2.材质:焊接钢管 3.规格:DN200 4.填料材质：满足设计及规范要求 [工作内容] 1.制作、安装 2.其他 3.除锈、刷油
| 2 | 给排水工程 |  |  |  |  | 0
| 2.1 | 给水系统 |  |  |  |  | 0
18 | 031001003001 | S30408薄壁不锈钢管DN80 | [项目特征] 1.安装部位:室内 2.介质:热给水 3.材质、规格:S30408薄壁不锈钢管DN80 4.连接形式:满足设计及规范要求 5.阻火圈设计要求:满足设计及规范要求 5.压力试验及吹、洗设计要求:满足设计及规范要求 6.警示带形式:满足设计及规范要求 [工作内容] 1.管道安装 2.管件安装 3.塑料卡固定 4.压力试验 5.吹扫、冲洗 6.警示带铺设 | m | 20.53 |  | 0 |  | [项目特征] 1.安装部位:室内 2.介质:热给水 3.材质、规格:S30408薄壁不锈钢管DN80 4.连接形式:满足设计及规范要求 5.阻火圈设计要求:满足设计及规范要求 5.压力试验及吹、洗设计要求:满足设计及规范要求 6.警示带形式:满足设计及规范要求 [工作内容] 1.管道安装 2.管件安装 3.塑料卡固定 4.压力试验 5.吹扫、冲洗 6.警示带铺设
19 | 031001003002 | S30408薄壁不锈钢管DN65 | [项目特征] 1.安装部位:室内 2.介质:热给水 3.材质、规格:S30408薄壁不锈钢管DN65 4.连接形式:满足设计及规范要求 5.阻火圈设计要求:满足设计及规范要求 5.压力试验及吹、洗设计要求:满足设计及规范要求 6.警示带形式:满足设计及规范要求 [工作内容] 1.管道安装 2.管件安装 3.塑料卡固定 4.压力试验 5.吹扫、冲洗 6.警示带铺设 | m | 6.35 |  | 0 |  | [项目特征] 1.安装部位:室内 2.介质:热给水 3.材质、规格:S30408薄壁不锈钢管DN65 4.连接形式:满足设计及规范要求 5.阻火圈设计要求:满足设计及规范要求 5.压力试验及吹、洗设计要求:满足设计及规范要求 6.警示带形式:满足设计及规范要求 [工作内容] 1.管道安装 2.管件安装 3.塑料卡固定 4.压力试验 5.吹扫、冲洗 6.警示带铺设
20 | 031001003003 | S30408薄壁不锈钢管DN50 | [项目特征] 1.安装部位:室内 2.介质:热给水 3.材质、规格:S30408薄壁不锈钢管DN50 4.连接形式:满足设计及规范要求 5.阻火圈设计要求:满足设计及规范要求 5.压力试验及吹、洗设计要求:满足设计及规范要求 6.警示带形式:满足设计及规范要求 [工作内容] 1.管道安装 2.管件安装 3.塑料卡固定 4.压力试验 5.吹扫、冲洗 6.警示带铺设 | m | 17.21 |  | 0 |  | [项目特征] 1.安装部位:室内 2.介质:热给水 3.材质、规格:S30408薄壁不锈钢管DN50 4.连接形式:满足设计及规范要求 5.阻火圈设计要求:满足设计及规范要求 5.压力试验及吹、洗设计要求:满足设计及规范要求 6.警示带形式:满足设计及规范要求 [工作内容] 1.管道安装 2.管件安装 3.塑料卡固定 4.压力试验 5.吹扫、冲洗 6.警示带铺设
21 | 031001003005 | S30408薄壁不锈钢管DN25 | [项目特征] 1.安装部位:室内 2.介质:热给水 3.材质、规格:S30408薄壁不锈钢管DN25 4.连接形式:满足设计及规范要求 5.阻火圈设计要求:满足设计及规范要求 5.压力试验及吹、洗设计要求:满足设计及规范要求 6.警示带形式:满足设计及规范要求 [工作内容] 1.管道安装 2.管件安装 3.塑料卡固定 4.压力试验 5.吹扫、冲洗 6.警示带铺设 | m | 31.48 |  | 0 |  | [项目特征] 1.安装部位:室内 2.介质:热给水 3.材质、规格:S30408薄壁不锈钢管DN25 4.连接形式:满足设计及规范要求 5.阻火圈设计要求:满足设计及规范要求 5.压力试验及吹、洗设计要求:满足设计及规范要求 6.警示带形式:满足设计及规范要求 [工作内容] 1.管道安装 2.管件安装 3.塑料卡固定 4.压力试验 5.吹扫、冲洗 6.警示带铺设
22 | 031001003006 | PP-R给水管 DN50 | [项目特征] 1.安装部位:室内 2.介质:热给水 3.材质、规格:PP-R给水管DN50 4.连接形式:满足设计及规范要求 5.阻火圈设计要求:满足设计及规范要求 5.压力试验及吹、洗设计要求:满足设计及规范要求 6.警示带形式:满足设计及规范要求 [工作内容] 1.管道安装 2.管件安装 3.塑料卡固定 4.压力试验 5.吹扫、冲洗 7.警示带铺设 | m | 4.5 |  | 0 |  | [项目特征] 1.安装部位:室内 2.介质:热给水 3.材质、规格:PP-R给水管DN50 4.连接形式:满足设计及规范要求 5.阻火圈设计要求:满足设计及规范要求 5.压力试验及吹、洗设计要求:满足设计及规范要求 6.警示带形式:满足设计及规范要求 [工作内容] 1.管道安装 2.管件安装 3.塑料卡固定 4.压力试验 5.吹扫、冲洗 7.警示带铺设
23 | 031001003007 | PP-R给水管 DN25 | [项目特征] 1.安装部位:室内 2.介质:热给水 3.材质、规格:PP-R给水管DN25 4.连接形式:满足设计及规范要求 5.阻火圈设计要求:满足设计及规范要求 5.压力试验及吹、洗设计要求:满足设计及规范要求 6.警示带形式:满足设计及规范要求 [工作内容] 1.管道安装 2.管件安装 3.塑料卡固定 4.压力试验 5.吹扫、冲洗 7.警示带铺设 | m | 2.6 |  | 0 |  | [项目特征] 1.安装部位:室内 2.介质:热给水 3.材质、规格:PP-R给水管DN25 4.连接形式:满足设计及规范要求 5.阻火圈设计要求:满足设计及规范要求 5.压力试验及吹、洗设计要求:满足设计及规范要求 6.警示带形式:满足设计及规范要求 [工作内容] 1.管道安装 2.管件安装 3.塑料卡固定 4.压力试验 5.吹扫、冲洗 7.警示带铺设
24 | 031001006001 | PP-R给水管 DN15 | [项目特征] 1.安装部位:室内 2.介质:热给水 3.材质、规格:PP-R给水管 DN15 4.连接形式:满足设计及规范要求 5.阻火圈设计要求:满足设计及规范要求 5.压力试验及吹、洗设计要求:满足设计及规范要求 6.警示带形式:满足设计及规范要求 [工作内容] 1.管道安装 2.管件安装 3.塑料卡固定 4.压力试验 5.吹扫、冲洗 8.警示带铺设 | m | 19.37 |  | 0 |  | [项目特征] 1.安装部位:室内 2.介质:热给水 3.材质、规格:PP-R给水管 DN15 4.连接形式:满足设计及规范要求 5.阻火圈设计要求:满足设计及规范要求 5.压力试验及吹、洗设计要求:满足设计及规范要求 6.警示带形式:满足设计及规范要求 [工作内容] 1.管道安装 2.管件安装 3.塑料卡固定 4.压力试验 5.吹扫、冲洗 8.警示带铺设
25 | 031003003001 | 闸阀DN80 | [项目特征] 1.类型:闸阀 2.材质:满足设计及规范要求 3.型号、规格:DN80 4.连接形式:满足设计及规范要求 [工作内容] 1.安装 2.电气接线 3.调试 4.其他 | 个 | 1 |  | 0 |  | [项目特征] 1.类型:闸阀 2.材质:满足设计及规范要求 3.型号、规格:DN80 4.连接形式:满足设计及规范要求 [工作内容] 1.安装 2.电气接线 3.调试 4.其他
26 | 031003003002 | 减压阀DN80 | [项目特征] 1.类型:减压阀 2.材质:满足设计及规范要求 3.型号、规格:DN80 4.连接形式:满足设计及规范要求 [工作内容] 1.安装 2.电气接线 3.调试 4.其他 | 个 | 1 |  | 0 |  | [项目特征] 1.类型:减压阀 2.材质:满足设计及规范要求 3.型号、规格:DN80 4.连接形式:满足设计及规范要求 [工作内容] 1.安装 2.电气接线 3.调试 4.其他
27 | 031003003003 | 水表DN80 | [项目特征] 1.类型:水表 2.材质:满足设计及规范要求 3.型号、规格:DN80 4.连接形式:满足设计及规范要求 [工作内容] 1.安装 2.电气接线 3.调试 4.其他 | 个 | 1 |  | 0 |  | [项目特征] 1.类型:水表 2.材质:满足设计及规范要求 3.型号、规格:DN80 4.连接形式:满足设计及规范要求 [工作内容] 1.安装 2.电气接线 3.调试 4.其他
28 | 031003003004 | 水表DN50 | [项目特征] 1.类型:水表 2.材质:满足设计及规范要求 3.型号、规格:DN50 4.连接形式:满足设计及规范要求 [工作内容] 1.安装 2.电气接线 3.调试 4.其他 | 个 | 1 |  | 0 |  | [项目特征] 1.类型:水表 2.材质:满足设计及规范要求 3.型号、规格:DN50 4.连接形式:满足设计及规范要求 [工作内容] 1.安装 2.电气接线 3.调试 4.其他
29 | 031003003007 | 截止阀DN50 | [项目特征] 1.类型:截止阀 2.材质:满足设计及规范要求 3.型号、规格:DN50 4.连接形式:满足设计及规范要求 [工作内容] 1.安装 2.电气接线 3.调试 4.其他 | 个 | 1 |  | 0 |  | [项目特征] 1.类型:截止阀 2.材质:满足设计及规范要求 3.型号、规格:DN50 4.连接形式:满足设计及规范要求 [工作内容] 1.安装 2.电气接线 3.调试 4.其他
30 | 031003003009 | 截止阀DN25 | [项目特征] 1.类型:截止阀 2.材质:满足设计及规范要求 3.型号、规格:DN25 4.连接形式:满足设计及规范要求 [工作内容] 1.安装 2.电气接线 3.调试 4.其他 | 个 | 3 |  | 0 |  | [项目特征] 1.类型:截止阀 2.材质:满足设计及规范要求 3.型号、规格:DN25 4.连接形式:满足设计及规范要求 [工作内容] 1.安装 2.电气接线 3.调试 4.其他
31 | 031003003010 | 止回阀DN50 | [项目特征] 1.类型:止回阀 2.材质:满足设计及规范要求 3.型号、规格:DN50 4.连接形式:满足设计及规范要求 [工作内容] 1.安装 2.电气接线 3.调试 4.其他 | 个 | 1 |  | 0 |  | [项目特征] 1.类型:止回阀 2.材质:满足设计及规范要求 3.型号、规格:DN50 4.连接形式:满足设计及规范要求 [工作内容] 1.安装 2.电气接线 3.调试 4.其他
| 2.2 | 排水系统 |  |  |  |  | 0
32 | 031001006002 | PVC-U排水管DN100 | [项目特征] 1.安装部位:室内 2.介质:排水 3.材质、规格:PVC-U DN100 4.连接形式:粘接 5.阻火圈设计要求:满足设计及规范要求 5.压力试验及吹、洗设计要求:满足设计及规范要求 6.警示带形式:满足设计及规范要求 [工作内容] 1.管道安装 2.管件安装 3.塑料卡固定 4.压力试验 5.吹扫、冲洗 6.警示带铺设 | m | 46.7 |  | 0 |  | [项目特征] 1.安装部位:室内 2.介质:排水 3.材质、规格:PVC-U DN100 4.连接形式:粘接 5.阻火圈设计要求:满足设计及规范要求 5.压力试验及吹、洗设计要求:满足设计及规范要求 6.警示带形式:满足设计及规范要求 [工作内容] 1.管道安装 2.管件安装 3.塑料卡固定 4.压力试验 5.吹扫、冲洗 6.警示带铺设
33 | 031001006003 | PVC-U排水管DN75 | [项目特征] 1.安装部位:室内 2.介质:排水 3.材质、规格:PVC-U DN75 4.连接形式:粘接 5.阻火圈设计要求:满足设计及规范要求 5.压力试验及吹、洗设计要求:满足设计及规范要求 6.警示带形式:满足设计及规范要求 [工作内容] 1.管道安装 2.管件安装 3.塑料卡固定 4.压力试验 5.吹扫、冲洗 6.警示带铺设 | m | 0.82 |  | 0 |  | [项目特征] 1.安装部位:室内 2.介质:排水 3.材质、规格:PVC-U DN75 4.连接形式:粘接 5.阻火圈设计要求:满足设计及规范要求 5.压力试验及吹、洗设计要求:满足设计及规范要求 6.警示带形式:满足设计及规范要求 [工作内容] 1.管道安装 2.管件安装 3.塑料卡固定 4.压力试验 5.吹扫、冲洗 6.警示带铺设
34 | 031001006004 | PVC-U排水管DN50 | [项目特征] 1.安装部位:室内 2.介质:排水 3.材质、规格:PVC-U DN75 4.连接形式:粘接 5.阻火圈设计要求:满足设计及规范要求 5.压力试验及吹、洗设计要求:满足设计及规范要求 6.警示带形式:满足设计及规范要求 [工作内容] 1.管道安装 2.管件安装 3.塑料卡固定 4.压力试验 5.吹扫、冲洗 6.警示带铺设 | m | 10.51 |  | 0 |  | [项目特征] 1.安装部位:室内 2.介质:排水 3.材质、规格:PVC-U DN75 4.连接形式:粘接 5.阻火圈设计要求:满足设计及规范要求 5.压力试验及吹、洗设计要求:满足设计及规范要求 6.警示带形式:满足设计及规范要求 [工作内容] 1.管道安装 2.管件安装 3.塑料卡固定 4.压力试验 5.吹扫、冲洗 6.警示带铺设
35 | 031001006005 | PVC-U排水管DN25 | [项目特征] 1.安装部位:室内 2.介质:排水 3.材质、规格:PVC-U DN25 4.连接形式:粘接 5.阻火圈设计要求:满足设计及规范要求 5.压力试验及吹、洗设计要求:满足设计及规范要求 6.警示带形式:满足设计及规范要求 [工作内容] 1.管道安装 2.管件安装 3.塑料卡固定 4.压力试验 5.吹扫、冲洗 6.警示带铺设 | m | 18.66 |  | 0 |  | [项目特征] 1.安装部位:室内 2.介质:排水 3.材质、规格:PVC-U DN25 4.连接形式:粘接 5.阻火圈设计要求:满足设计及规范要求 5.压力试验及吹、洗设计要求:满足设计及规范要求 6.警示带形式:满足设计及规范要求 [工作内容] 1.管道安装 2.管件安装 3.塑料卡固定 4.压力试验 5.吹扫、冲洗 6.警示带铺设
36 | 031001005001 | 柔性接口铸铁排水管 DN150 | [项目特征] 1.安装部位:室内 2.介质:污废水排水 3.材质、规格:柔性接口铸铁排水管 DN150 4.连接形式:橡胶圈密封W型不锈钢卡箍连接 5.阻火圈设计要求:满足设计及规范要求 5.压力试验及吹、洗设计要求:满足设计及规范要求 6.警示带形式:满足设计及规范要求 [工作内容] 1.管道安装 2.管件安装 3.塑料卡固定 4.压力试验 5.吹扫、冲洗 6.警示带铺设 | m | 16.82 |  | 0 |  | [项目特征] 1.安装部位:室内 2.介质:污废水排水 3.材质、规格:柔性接口铸铁排水管 DN150 4.连接形式:橡胶圈密封W型不锈钢卡箍连接 5.阻火圈设计要求:满足设计及规范要求 5.压力试验及吹、洗设计要求:满足设计及规范要求 6.警示带形式:满足设计及规范要求 [工作内容] 1.管道安装 2.管件安装 3.塑料卡固定 4.压力试验 5.吹扫、冲洗 6.警示带铺设
37 | 031004014002 | 地漏DN100 | [项目特征] 1.名称：地漏 2.材质：塑料 3.型号、规格：DN100 4.安装方式：满足设计及规范要求 [工作内容] 1.安装 2.其他 | 个 | 3 |  | 0 |  | [项目特征] 1.名称：地漏 2.材质：塑料 3.型号、规格：DN100 4.安装方式：满足设计及规范要求 [工作内容] 1.安装 2.其他
38 | 031004014004 | 网框式地漏DN150 | [项目特征] 1.名称：网框式地漏 2.材质：塑料 3.型号、规格：DN150 4.安装方式：满足设计及规范要求 [工作内容] 1.安装 2.其他 | 个 | 4 |  | 0 |  | [项目特征] 1.名称：网框式地漏 2.材质：塑料 3.型号、规格：DN150 4.安装方式：满足设计及规范要求 [工作内容] 1.安装 2.其他
39 | 031004014005 | 带格栅侧排雨水斗 DN100 | [项目特征] 1.名称:带格栅侧排雨水斗 2.材质：铸铁 3.型号、规格:DN100 4.安装方式:满足设计及规范要求 [工作内容] 1.安装 2.其他 | 个 | 4 |  | 0 |  | [项目特征] 1.名称:带格栅侧排雨水斗 2.材质：铸铁 3.型号、规格:DN100 4.安装方式:满足设计及规范要求 [工作内容] 1.安装 2.其他
40 | 031004014006 | 清扫口DN100 | [项目特征] 1.材质:清扫口 2.型号、规格:DN100 3.安装方式:满足设计及规范要求 [工作内容] 1.安装 2.其他 | 个 | 1 |  | 0 |  | [项目特征] 1.材质:清扫口 2.型号、规格:DN100 3.安装方式:满足设计及规范要求 [工作内容] 1.安装 2.其他
41 | 031004014014 | 沉箱排水地漏DN75 | [项目特征] 1.名称：沉箱排水地漏 2.材质：塑料 3.型号、规格：DN75 4.安装方式：满足设计及规范要求 [工作内容] 1.安装 2.其他 | 个 | 1 |  | 0 |  | [项目特征] 1.名称：沉箱排水地漏 2.材质：塑料 3.型号、规格：DN75 4.安装方式：满足设计及规范要求 [工作内容] 1.安装 2.其他
42 | 031004006007 | 洗脸盆及龙头 | [项目特征] 1.材质:洗脸盆及龙头 2.规格类型:满足设计及规范要求 3.组装形式:满足设计及规范要求 4.附件名称、数量:满足设计及规范要求 [工作内容] 1.器具安装 2.附件安装 3.其他 | 组 | 2 |  | 0 |  | [项目特征] 1.材质:洗脸盆及龙头 2.规格类型:满足设计及规范要求 3.组装形式:满足设计及规范要求 4.附件名称、数量:满足设计及规范要求 [工作内容] 1.器具安装 2.附件安装 3.其他
43 | 031004006008 | 蹲便器 | [项目特征] 1.材质:蹲便器 2.规格类型:满足设计及规范要求 3.组装形式:满足设计及规范要求 4.附件名称、数量:满足设计及规范要求 [工作内容] 1.器具安装 2.附件安装 3.其他 | 组 | 1 |  | 0 |  | [项目特征] 1.材质:蹲便器 2.规格类型:满足设计及规范要求 3.组装形式:满足设计及规范要求 4.附件名称、数量:满足设计及规范要求 [工作内容] 1.器具安装 2.附件安装 3.其他
| 3 | 消防工程 |  |  |  |  | 0
44 | 031001001001 | 内外壁热浸镀锌钢管DN100 | [项目特征] 1.安装部位:室内 2.介质:消火栓给水 3.材质、规格:内外壁热浸镀锌钢管DN100 4.连接形式:卡箍连接 5.阻火圈设计要求:满足设计及规范要求 5.压力试验及吹、洗设计要求:满足设计及规范要求 6.警示带形式:满足设计及规范要求 [工作内容] 1.管道安装 2.管件安装 3.塑料卡固定 4.压力试验 5.吹扫、冲洗 6.警示带铺设 | m | 47.6 |  | 0 |  | [项目特征] 1.安装部位:室内 2.介质:消火栓给水 3.材质、规格:内外壁热浸镀锌钢管DN100 4.连接形式:卡箍连接 5.阻火圈设计要求:满足设计及规范要求 5.压力试验及吹、洗设计要求:满足设计及规范要求 6.警示带形式:满足设计及规范要求 [工作内容] 1.管道安装 2.管件安装 3.塑料卡固定 4.压力试验 5.吹扫、冲洗 6.警示带铺设
45 | 031001001002 | 内外壁热浸镀锌钢管DN65 | [项目特征] 1.安装部位:室内 2.介质:消火栓给水 3.材质、规格:内外壁热浸镀锌钢管DN65 4.连接形式:卡箍连接 5.阻火圈设计要求:满足设计及规范要求 5.压力试验及吹、洗设计要求:满足设计及规范要求 6.警示带形式:满足设计及规范要求 [工作内容] 1.管道安装 2.管件安装 3.塑料卡固定 4.压力试验 5.吹扫、冲洗 6.警示带铺设 | m | 22.1 |  | 0 |  | [项目特征] 1.安装部位:室内 2.介质:消火栓给水 3.材质、规格:内外壁热浸镀锌钢管DN65 4.连接形式:卡箍连接 5.阻火圈设计要求:满足设计及规范要求 5.压力试验及吹、洗设计要求:满足设计及规范要求 6.警示带形式:满足设计及规范要求 [工作内容] 1.管道安装 2.管件安装 3.塑料卡固定 4.压力试验 5.吹扫、冲洗 6.警示带铺设
46 | 030901010001 | SN65单栓组合式消火栓柜1000*700*240 | [项目特征] 1.名称:SN65单栓组合式消火栓柜 2.型号、规格:箱体尺寸：1000*700*240（高*宽*厚） 3.附件材质、规格:箱内配φ65栓口一个，φ65x19直流水枪一支，DN65衬胶水龙带一条，长25米，消防软管卷盘一套，配内径φ19消防软管，管长30米，喷嘴直径6mm,栓口离地1.1米高；箱体材质采用钢质箱，单开门，MFZ/ABC5手提灭火器两套、自救面具2套 [工作内容] 1.箱体及消火栓安装 2.配件安装 3.其他 | 套 | 3 |  | 0 |  | [项目特征] 1.名称:SN65单栓组合式消火栓柜 2.型号、规格:箱体尺寸：1000*700*240（高*宽*厚） 3.附件材质、规格:箱内配φ65栓口一个，φ65x19直流水枪一支，DN65衬胶水龙带一条，长25米，消防软管卷盘一套，配内径φ19消防软管，管长30米，喷嘴直径6mm,栓口离地1.1米高；箱体材质采用钢质箱，单开门，MFZ/ABC5手提灭火器两套、自救面具2套 [工作内容] 1.箱体及消火栓安装 2.配件安装 3.其他
47 | 030901013001 | MFZ/ABC5手提灭火器 | [项目特征] 1.形式:满足设计及规范要求 2.规格、型号:手提式灭火器MFZ/ABC5 3.灭火器箱安装:满足设计及规范要求 4.防毒面具：满足设计及规范要求 [工作内容] 1.设置 2.其他 | 具 | 2 |  | 0 |  | [项目特征] 1.形式:满足设计及规范要求 2.规格、型号:手提式灭火器MFZ/ABC5 3.灭火器箱安装:满足设计及规范要求 4.防毒面具：满足设计及规范要求 [工作内容] 1.设置 2.其他
| 4 | 智能化工程 |  |  |  |  | 0
48 | 030502001001 | 成品弱电机箱 | [项目特征] 1.名称：机箱 2.材质：满足设计及规范要求 3.规格型号：满足设计及规范要求 4.安装方式：满足设计及规范要求 [工程内容] 1.本体安装 2.相关固定件的连接 | 台 | 1 |  | 0 |  | [项目特征] 1.名称：机箱 2.材质：满足设计及规范要求 3.规格型号：满足设计及规范要求 4.安装方式：满足设计及规范要求 [工程内容] 1.本体安装 2.相关固定件的连接
49 | 030404035001 | 吸顶式AP | [项目特征] 1.名称：吸顶式AP 2.规格型号：满足设计及规范要求 3.安装方式：满足设计及规范要求 [工程内容] 1.本体安装 2.单体调试 | 个 | 1 |  | 0 |  | [项目特征] 1.名称：吸顶式AP 2.规格型号：满足设计及规范要求 3.安装方式：满足设计及规范要求 [工程内容] 1.本体安装 2.单体调试
50 | 030404035002 | 高密吸顶AP | [项目特征] 1.名称：高密吸顶AP 2.规格型号：满足设计及规范要求 3.安装方式：满足设计及规范要求 [工程内容] 1.本体安装 2.单体调试 | 个 | 1 |  | 0 |  | [项目特征] 1.名称：高密吸顶AP 2.规格型号：满足设计及规范要求 3.安装方式：满足设计及规范要求 [工程内容] 1.本体安装 2.单体调试
51 | 030404035003 | 电视插座TV | [项目特征] 1.名称：电视插座TV 2.规格型号：满足设计及规范要求 3.安装方式：满足设计及规范要求 [工程内容] 1.本体安装 2.单体调试 | 个 | 2 |  | 0 |  | [项目特征] 1.名称：电视插座TV 2.规格型号：满足设计及规范要求 3.安装方式：满足设计及规范要求 [工程内容] 1.本体安装 2.单体调试
52 | 030411006001 | 塑料接线盒 | [项目特征] 1.名称:塑料接线盒 2.材质:满足设计及规范要求 3.规格:满足设计及规范要求 4.安装形式:满足设计及规范要求 [工作内容] 1.本体安装 2.其他 | 个 | 4 |  | 0 |  | [项目特征] 1.名称:塑料接线盒 2.材质:满足设计及规范要求 3.规格:满足设计及规范要求 4.安装形式:满足设计及规范要求 [工作内容] 1.本体安装 2.其他
53 | 030502005001 | 电视线SYWV-75-5 | [项目特征] 1.名称：电视线 2.规格型号：SYWV-75-5 3.敷设方式：满足设计及规范要求 [工程内容] 1.敷设 2.标记 3.卡接 | m | 45.03 |  | 0 |  | [项目特征] 1.名称：电视线 2.规格型号：SYWV-75-5 3.敷设方式：满足设计及规范要求 [工程内容] 1.敷设 2.标记 3.卡接
54 | 030502005002 | 网络线Cat.5E | [项目特征] 1.名称：网络线 2.规格型号：Cat.5E 3.敷设方式：满足设计及规范要求 [工程内容] 1.敷设 2.标记 3.卡接 | m | 35.86 |  | 0 |  | [项目特征] 1.名称：网络线 2.规格型号：Cat.5E 3.敷设方式：满足设计及规范要求 [工程内容] 1.敷设 2.标记 3.卡接
55 | 030411002001 | 金属线槽MR100*50 | [项目特征] 1.名称:线槽 2.材质:金属 3.规格:MR100*50 4.接地方式:满足设计及规范要求 5.其他:满足设计及规范要求 [工程内容] 1.本体安装 2.补刷(喷)油漆 | m | 14 |  | 0 |  | [项目特征] 1.名称:线槽 2.材质:金属 3.规格:MR100*50 4.接地方式:满足设计及规范要求 5.其他:满足设计及规范要求 [工程内容] 1.本体安装 2.补刷(喷)油漆
56 | 030411001001 | 电气配管PC20 | [项目特征] 1.名称:电线管 2.材质:PVC 3.规格:PC20 4.敷设方式：明敷、暗敷综合考虑 5.其他:满足设计及规范要求 [工程内容] 1.电线管路敷设 2.钢索架设(拉紧装置安装) 3.预留沟槽 4.接地 | m | 8.98 |  | 0 |  | [项目特征] 1.名称:电线管 2.材质:PVC 3.规格:PC20 4.敷设方式：明敷、暗敷综合考虑 5.其他:满足设计及规范要求 [工程内容] 1.电线管路敷设 2.钢索架设(拉紧装置安装) 3.预留沟槽 4.接地
57 | 030411001002 | 电气配管PC25 | [项目特征] 1.名称:电线管 2.材质:PVC 3.规格:PC25 4.敷设方式：明敷、暗敷综合考虑 5.其他:满足设计及规范要求 [工程内容] 1.电线管路敷设 2.钢索架设(拉紧装置安装) 3.预留沟槽 4.接地 | m | 21.09 |  | 0 |  | [项目特征] 1.名称:电线管 2.材质:PVC 3.规格:PC25 4.敷设方式：明敷、暗敷综合考虑 5.其他:满足设计及规范要求 [工程内容] 1.电线管路敷设 2.钢索架设(拉紧装置安装) 3.预留沟槽 4.接地
| 5 | 电气工程 |  |  |  |  | 0
58 | 030404017001 | 配电箱APCF | [项目特征] 1.名称:普通动力配电箱APCF 2.型号:按设计图示 3.规格:满足设计及规范要求 4.基础形式、材质、规格:满足设计及规范要求 5.接线端子材质、规格:满足设计及规范要求 6.端子板外部接线材质、规格:满足设计及规范要求 7.安装方式:满足设计及规范要求 [工作内容] 1.本体安装 2.基础型钢制作、安装 3.焊、压接线端子 4.补刷(喷)油漆 5.接地 | 台 | 1 |  | 0 |  | [项目特征] 1.名称:普通动力配电箱APCF 2.型号:按设计图示 3.规格:满足设计及规范要求 4.基础形式、材质、规格:满足设计及规范要求 5.接线端子材质、规格:满足设计及规范要求 6.端子板外部接线材质、规格:满足设计及规范要求 7.安装方式:满足设计及规范要求 [工作内容] 1.本体安装 2.基础型钢制作、安装 3.焊、压接线端子 4.补刷(喷)油漆 5.接地
59 | 030404017002 | 配电箱APQB | [项目特征] 1.名称:消防动力配电箱APQB 2.型号:按设计图示 3.规格:满足设计及规范要求 4.基础形式、材质、规格:满足设计及规范要求 5.接线端子材质、规格:满足设计及规范要求 6.端子板外部接线材质、规格:满足设计及规范要求 7.安装方式:满足设计及规范要求 [工作内容] 1.本体安装 2.基础型钢制作、安装 3.焊、压接线端子 4.补刷(喷)油漆 5.接地 | 台 | 1 |  | 0 |  | [项目特征] 1.名称:消防动力配电箱APQB 2.型号:按设计图示 3.规格:满足设计及规范要求 4.基础形式、材质、规格:满足设计及规范要求 5.接线端子材质、规格:满足设计及规范要求 6.端子板外部接线材质、规格:满足设计及规范要求 7.安装方式:满足设计及规范要求 [工作内容] 1.本体安装 2.基础型钢制作、安装 3.焊、压接线端子 4.补刷(喷)油漆 5.接地
60 | 030404017003 | 配电箱APSB | [项目特征] 1.名称:消防动力配电箱APQB 2.型号:按设计图示 3.规格:满足设计及规范要求 4.基础形式、材质、规格:满足设计及规范要求 5.接线端子材质、规格:满足设计及规范要求 6.端子板外部接线材质、规格:满足设计及规范要求 7.安装方式:满足设计及规范要求 [工作内容] 1.本体安装 2.基础型钢制作、安装 3.焊、压接线端子 4.补刷(喷)油漆 5.接地 | 台 | 1 |  | 0 |  | [项目特征] 1.名称:消防动力配电箱APQB 2.型号:按设计图示 3.规格:满足设计及规范要求 4.基础形式、材质、规格:满足设计及规范要求 5.接线端子材质、规格:满足设计及规范要求 6.端子板外部接线材质、规格:满足设计及规范要求 7.安装方式:满足设计及规范要求 [工作内容] 1.本体安装 2.基础型钢制作、安装 3.焊、压接线端子 4.补刷(喷)油漆 5.接地
61 | 030404017004 | 配电箱ALBF1 | [项目特征] 1.名称:照明配电箱ALBF1 2.型号:按设计图示 3.规格:满足设计及规范要求 4.基础形式、材质、规格:满足设计及规范要求 5.接线端子材质、规格:满足设计及规范要求 6.端子板外部接线材质、规格:满足设计及规范要求 7.安装方式:满足设计及规范要求 [工作内容] 1.本体安装 2.基础型钢制作、安装 3.焊、压接线端子 4.补刷(喷)油漆 5.接地 | 台 | 1 |  | 0 |  | [项目特征] 1.名称:照明配电箱ALBF1 2.型号:按设计图示 3.规格:满足设计及规范要求 4.基础形式、材质、规格:满足设计及规范要求 5.接线端子材质、规格:满足设计及规范要求 6.端子板外部接线材质、规格:满足设计及规范要求 7.安装方式:满足设计及规范要求 [工作内容] 1.本体安装 2.基础型钢制作、安装 3.焊、压接线端子 4.补刷(喷)油漆 5.接地
62 | 030404017005 | 配电箱ALBF2 | [项目特征] 1.名称:照明配电箱ALBF2 2.型号:按设计图示 3.规格:满足设计及规范要求 4.基础形式、材质、规格:满足设计及规范要求 5.接线端子材质、规格:满足设计及规范要求 6.端子板外部接线材质、规格:满足设计及规范要求 7.安装方式:满足设计及规范要求 [工作内容] 1.本体安装 2.基础型钢制作、安装 3.焊、压接线端子 4.补刷(喷)油漆 5.接地 | 台 | 1 |  | 0 |  | [项目特征] 1.名称:照明配电箱ALBF2 2.型号:按设计图示 3.规格:满足设计及规范要求 4.基础形式、材质、规格:满足设计及规范要求 5.接线端子材质、规格:满足设计及规范要求 6.端子板外部接线材质、规格:满足设计及规范要求 7.安装方式:满足设计及规范要求 [工作内容] 1.本体安装 2.基础型钢制作、安装 3.焊、压接线端子 4.补刷(喷)油漆 5.接地
63 | 030404017007 | 配电箱APYY | [项目特征] 1.名称:照明配电箱APYY 2.型号:按设计图示 3.规格:满足设计及规范要求 4.基础形式、材质、规格:满足设计及规范要求 5.接线端子材质、规格:满足设计及规范要求 6.端子板外部接线材质、规格:满足设计及规范要求 7.安装方式:满足设计及规范要求 [工作内容] 1.本体安装 2.基础型钢制作、安装 3.焊、压接线端子 4.补刷(喷)油漆 5.接地 | 台 | 1 |  | 0 |  | [项目特征] 1.名称:照明配电箱APYY 2.型号:按设计图示 3.规格:满足设计及规范要求 4.基础形式、材质、规格:满足设计及规范要求 5.接线端子材质、规格:满足设计及规范要求 6.端子板外部接线材质、规格:满足设计及规范要求 7.安装方式:满足设计及规范要求 [工作内容] 1.本体安装 2.基础型钢制作、安装 3.焊、压接线端子 4.补刷(喷)油漆 5.接地
64 | 030404017008 | 配电箱1ALE2 | [项目特征] 1.名称:照明配电箱1ALE2 2.型号:按设计图示 3.规格:满足设计及规范要求 4.基础形式、材质、规格:满足设计及规范要求 5.接线端子材质、规格:满足设计及规范要求 6.端子板外部接线材质、规格:满足设计及规范要求 7.安装方式:满足设计及规范要求 [工作内容] 1.本体安装 2.基础型钢制作、安装 3.焊、压接线端子 4.补刷(喷)油漆 5.接地 | 台 | 1 |  | 0 |  | [项目特征] 1.名称:照明配电箱1ALE2 2.型号:按设计图示 3.规格:满足设计及规范要求 4.基础形式、材质、规格:满足设计及规范要求 5.接线端子材质、规格:满足设计及规范要求 6.端子板外部接线材质、规格:满足设计及规范要求 7.安装方式:满足设计及规范要求 [工作内容] 1.本体安装 2.基础型钢制作、安装 3.焊、压接线端子 4.补刷(喷)油漆 5.接地
65 | 030404017009 | 配电箱RFAPbw | [项目特征] 1.名称:照明配电箱RFAPbw 2.型号:按设计图示 3.规格:满足设计及规范要求 4.基础形式、材质、规格:满足设计及规范要求 5.接线端子材质、规格:满足设计及规范要求 6.端子板外部接线材质、规格:满足设计及规范要求 7.安装方式:满足设计及规范要求 [工作内容] 1.本体安装 2.基础型钢制作、安装 3.焊、压接线端子 4.补刷(喷)油漆 5.接地 | 台 | 1 |  | 0 |  | [项目特征] 1.名称:照明配电箱RFAPbw 2.型号:按设计图示 3.规格:满足设计及规范要求 4.基础形式、材质、规格:满足设计及规范要求 5.接线端子材质、规格:满足设计及规范要求 6.端子板外部接线材质、规格:满足设计及规范要求 7.安装方式:满足设计及规范要求 [工作内容] 1.本体安装 2.基础型钢制作、安装 3.焊、压接线端子 4.补刷(喷)油漆 5.接地
66 | 030404018003 | 应急照明集中电源PD | [项目特征] 1.名称:应急照明集中电源 2.型号:满足设计及规范要求 3.规格:满足设计及规范要求 4.安装方式:满足设计及规范要求 [工作内容] 1.本体安装 2.基础型钢制作、安装 3.焊、压接线端子 4.补刷(喷)油漆 5.接地 | 台 | 1 |  | 0 |  | [项目特征] 1.名称:应急照明集中电源 2.型号:满足设计及规范要求 3.规格:满足设计及规范要求 4.安装方式:满足设计及规范要求 [工作内容] 1.本体安装 2.基础型钢制作、安装 3.焊、压接线端子 4.补刷(喷)油漆 5.接地
67 | 030404018001 | 隔离开关箱IP55 | [项目特征] 1.名称:隔离开关箱IP55 2.型号:满足设计及规范要求 3.规格:满足设计及规范要求 4.安装方式:满足设计及规范要求 [工作内容] 1.本体安装 2.接地 3.其他 | 台 | 2 |  | 0 |  | [项目特征] 1.名称:隔离开关箱IP55 2.型号:满足设计及规范要求 3.规格:满足设计及规范要求 4.安装方式:满足设计及规范要求 [工作内容] 1.本体安装 2.接地 3.其他
68 | 030411001003 | 电气配管PC20 | [项目特征] 1.名称:电线管 2.材质:PVC 3.规格:PC20 4.敷设方式：明敷、暗敷综合考虑 5.其他:满足设计及规范要求 [工程内容] 1.电线管路敷设 2.钢索架设(拉紧装置安装) 3.预留沟槽 4.接地 | m | 567.49 |  | 0 |  | [项目特征] 1.名称:电线管 2.材质:PVC 3.规格:PC20 4.敷设方式：明敷、暗敷综合考虑 5.其他:满足设计及规范要求 [工程内容] 1.电线管路敷设 2.钢索架设(拉紧装置安装) 3.预留沟槽 4.接地
69 | 030411001004 | 电气配管PC25 | [项目特征] 1.名称:电线管 2.材质:PVC 3.规格:PC25 4.敷设方式：明敷、暗敷综合考虑 5.其他:满足设计及规范要求 [工程内容] 1.电线管路敷设 2.钢索架设(拉紧装置安装) 3.预留沟槽 4.接地 | m | 7.64 |  | 0 |  | [项目特征] 1.名称:电线管 2.材质:PVC 3.规格:PC25 4.敷设方式：明敷、暗敷综合考虑 5.其他:满足设计及规范要求 [工程内容] 1.电线管路敷设 2.钢索架设(拉紧装置安装) 3.预留沟槽 4.接地
70 | 030411001005 | 电气配管PC32 | [项目特征] 1.名称:电线管 2.材质:PVC 3.规格:PC32 4.敷设方式：明敷、暗敷综合考虑 5.其他:满足设计及规范要求 [工程内容] 1.电线管路敷设 2.钢索架设(拉紧装置安装) 3.预留沟槽 4.接地 | m | 8.45 |  | 0 |  | [项目特征] 1.名称:电线管 2.材质:PVC 3.规格:PC32 4.敷设方式：明敷、暗敷综合考虑 5.其他:满足设计及规范要求 [工程内容] 1.电线管路敷设 2.钢索架设(拉紧装置安装) 3.预留沟槽 4.接地
71 | 030411001006 | 电气配管JDG20 | [项目特征] 1.名称:电线管 2.材质:JDG 3.规格:20 4.敷设方式：明敷、暗敷综合考虑 5.其他:满足设计及规范要求 [工程内容] 1.电线管路敷设 2.钢索架设(拉紧装置安装) 3.预留沟槽 4.接地 | m | 378.21 |  | 0 |  | [项目特征] 1.名称:电线管 2.材质:JDG 3.规格:20 4.敷设方式：明敷、暗敷综合考虑 5.其他:满足设计及规范要求 [工程内容] 1.电线管路敷设 2.钢索架设(拉紧装置安装) 3.预留沟槽 4.接地
72 | 030411001007 | 电气配管JDG25 | [项目特征] 1.名称:电线管 2.材质:JDG 3.规格:25 4.敷设方式：明敷、暗敷综合考虑 5.其他:满足设计及规范要求 [工程内容] 1.电线管路敷设 2.钢索架设(拉紧装置安装) 3.预留沟槽 4.接地 | m | 12.32 |  | 0 |  | [项目特征] 1.名称:电线管 2.材质:JDG 3.规格:25 4.敷设方式：明敷、暗敷综合考虑 5.其他:满足设计及规范要求 [工程内容] 1.电线管路敷设 2.钢索架设(拉紧装置安装) 3.预留沟槽 4.接地
73 | 030411001008 | 电气配管JDG32 | [项目特征] 1.名称:电线管 2.材质:JDG 3.规格:32 4.敷设方式：明敷、暗敷综合考虑 5.其他:满足设计及规范要求 [工程内容] 1.电线管路敷设 2.钢索架设(拉紧装置安装) 3.预留沟槽 4.接地 | m | 24.31 |  | 0 |  | [项目特征] 1.名称:电线管 2.材质:JDG 3.规格:32 4.敷设方式：明敷、暗敷综合考虑 5.其他:满足设计及规范要求 [工程内容] 1.电线管路敷设 2.钢索架设(拉紧装置安装) 3.预留沟槽 4.接地
74 | 030411001009 | 电气配管JDG40 | [项目特征] 1.名称:电线管 2.材质:JDG 3.规格:40 4.敷设方式：明敷、暗敷综合考虑 5.其他:满足设计及规范要求 [工程内容] 1.电线管路敷设 2.钢索架设(拉紧装置安装) 3.预留沟槽 4.接地 | m | 32.67 |  | 0 |  | [项目特征] 1.名称:电线管 2.材质:JDG 3.规格:40 4.敷设方式：明敷、暗敷综合考虑 5.其他:满足设计及规范要求 [工程内容] 1.电线管路敷设 2.钢索架设(拉紧装置安装) 3.预留沟槽 4.接地
75 | 030411001010 | 电气配管SC20 | [项目特征] 1.名称:电线管 2.材质:SC 3.规格:20 4.敷设方式：明敷、暗敷综合考虑 5.其他:满足设计及规范要求 [工程内容] 1.电线管路敷设 2.钢索架设(拉紧装置安装) 3.预留沟槽 4.接地 | m | 30.47 |  | 0 |  | [项目特征] 1.名称:电线管 2.材质:SC 3.规格:20 4.敷设方式：明敷、暗敷综合考虑 5.其他:满足设计及规范要求 [工程内容] 1.电线管路敷设 2.钢索架设(拉紧装置安装) 3.预留沟槽 4.接地
76 | 030411001011 | 电气配管SC32 | [项目特征] 1.名称:电线管 2.材质:SC 3.规格:32 4.敷设方式：明敷、暗敷综合考虑 5.其他:满足设计及规范要求 [工程内容] 1.电线管路敷设 2.钢索架设(拉紧装置安装) 3.预留沟槽 4.接地 | m | 19.39 |  | 0 |  | [项目特征] 1.名称:电线管 2.材质:SC 3.规格:32 4.敷设方式：明敷、暗敷综合考虑 5.其他:满足设计及规范要求 [工程内容] 1.电线管路敷设 2.钢索架设(拉紧装置安装) 3.预留沟槽 4.接地
77 | 030411002002 | 不锈钢桥架CT-200*100 | [项目特征] 1.名称:桥架 2.材质:不锈钢 3.规格:CT-200*100 4.接地方式:满足设计及规范要求 5.其他:满足设计及规范要求 [工程内容] 1.本体安装 2.补刷(喷)油漆 | m | 27.03 |  | 0 |  | [项目特征] 1.名称:桥架 2.材质:不锈钢 3.规格:CT-200*100 4.接地方式:满足设计及规范要求 5.其他:满足设计及规范要求 [工程内容] 1.本体安装 2.补刷(喷)油漆
78 | 030408001001 | 电力电缆WDZ-YJY-3*4mm2 | [项目特征] 1.名称:电力电缆 2.型号:WDZ-YJY 3.规格:3*4mm2 4.材质:铜芯 5.敷设方式、部位:支架、托架敷设 6.电压等级(kV):满足设计及规范要求 [工作内容] 1.电缆敷设 2.揭(盖)盖板 3.其他 | m | 104.51 |  | 0 |  | [项目特征] 1.名称:电力电缆 2.型号:WDZ-YJY 3.规格:3*4mm2 4.材质:铜芯 5.敷设方式、部位:支架、托架敷设 6.电压等级(kV):满足设计及规范要求 [工作内容] 1.电缆敷设 2.揭(盖)盖板 3.其他
79 | 030408001002 | 电力电缆WDZ-YJY-3*6mm2 | [项目特征] 1.名称:电力电缆 2.型号:WDZ-YJY 3.规格:3*6mm2 4.材质:铜芯 5.敷设方式、部位:支架、托架敷设 6.电压等级(kV):满足设计及规范要求 [工作内容] 1.电缆敷设 2.揭(盖)盖板 3.其他 | m | 49.54 |  | 0 |  | [项目特征] 1.名称:电力电缆 2.型号:WDZ-YJY 3.规格:3*6mm2 4.材质:铜芯 5.敷设方式、部位:支架、托架敷设 6.电压等级(kV):满足设计及规范要求 [工作内容] 1.电缆敷设 2.揭(盖)盖板 3.其他
80 | 030408001001 | 电力电缆WDZ-YJY-4*2.5mm2 | [项目特征] 1.名称:电力电缆 2.型号:WDZ-YJY 3.规格:4*2.5mm2 4.材质:铜芯 5.敷设方式、部位:支架、托架敷设 6.电压等级(kV):满足设计及规范要求 [工作内容] 1.电缆敷设 2.揭(盖)盖板 3.其他 | m | 30.85 |  | 0 |  | [项目特征] 1.名称:电力电缆 2.型号:WDZ-YJY 3.规格:4*2.5mm2 4.材质:铜芯 5.敷设方式、部位:支架、托架敷设 6.电压等级(kV):满足设计及规范要求 [工作内容] 1.电缆敷设 2.揭(盖)盖板 3.其他
81 | 030408001002 | 电力电缆WDZ-YJY-4*6mm2 | [项目特征] 1.名称:电力电缆 2.型号:WDZ-YJY 3.规格:4*6mm2 4.材质:铜芯 5.敷设方式、部位:支架、托架敷设 6.电压等级(kV):满足设计及规范要求 [工作内容] 1.电缆敷设 2.揭(盖)盖板 3.其他 | m | 32.1 |  | 0 |  | [项目特征] 1.名称:电力电缆 2.型号:WDZ-YJY 3.规格:4*6mm2 4.材质:铜芯 5.敷设方式、部位:支架、托架敷设 6.电压等级(kV):满足设计及规范要求 [工作内容] 1.电缆敷设 2.揭(盖)盖板 3.其他
82 | 030408001003 | 电力电缆ZR-YJV-4*70mm2 | [项目特征] 1.名称:电力电缆 2.型号:ZR-YJV 3.规格:4*70mm2 4.材质:铜芯 5.敷设方式、部位:支架、托架敷设 6.电压等级(kV):满足设计及规范要求 [工作内容] 1.电缆敷设 2.揭(盖)盖板 3.其他 | m | 123.08 |  | 0 |  | [项目特征] 1.名称:电力电缆 2.型号:ZR-YJV 3.规格:4*70mm2 4.材质:铜芯 5.敷设方式、部位:支架、托架敷设 6.电压等级(kV):满足设计及规范要求 [工作内容] 1.电缆敷设 2.揭(盖)盖板 3.其他
83 | 030408001004 | 电力电缆WDZ-YJY-5*4mm2 | [项目特征] 1.名称:电力电缆 2.型号:WDZ-YJY 3.规格:5*4mm2 4.材质:铜芯 5.敷设方式、部位:支架、托架敷设 6.电压等级(kV):满足设计及规范要求 [工作内容] 1.电缆敷设 2.揭(盖)盖板 3.其他 | m | 33.54 |  | 0 |  | [项目特征] 1.名称:电力电缆 2.型号:WDZ-YJY 3.规格:5*4mm2 4.材质:铜芯 5.敷设方式、部位:支架、托架敷设 6.电压等级(kV):满足设计及规范要求 [工作内容] 1.电缆敷设 2.揭(盖)盖板 3.其他
84 | 030408001005 | 电力电缆WDZ-YJY-5*6mm2 | [项目特征] 1.名称:电力电缆 2.型号:WDZ-YJY 3.规格:5*6mm2 4.材质:铜芯 5.敷设方式、部位:支架、托架敷设 6.电压等级(kV):满足设计及规范要求 [工作内容] 1.电缆敷设 2.揭(盖)盖板 3.其他 | m | 27.95 |  | 0 |  | [项目特征] 1.名称:电力电缆 2.型号:WDZ-YJY 3.规格:5*6mm2 4.材质:铜芯 5.敷设方式、部位:支架、托架敷设 6.电压等级(kV):满足设计及规范要求 [工作内容] 1.电缆敷设 2.揭(盖)盖板 3.其他
85 | 030408001006 | 电力电缆WDZ-YJY-5*10mm2 | [项目特征] 1.名称:电力电缆 2.型号:WDZ-YJY 3.规格:5*10mm2 4.材质:铜芯 5.敷设方式、部位:支架、托架敷设 6.电压等级(kV):满足设计及规范要求 [工作内容] 1.电缆敷设 2.揭(盖)盖板 3.其他 | m | 19.31 |  | 0 |  | [项目特征] 1.名称:电力电缆 2.型号:WDZ-YJY 3.规格:5*10mm2 4.材质:铜芯 5.敷设方式、部位:支架、托架敷设 6.电压等级(kV):满足设计及规范要求 [工作内容] 1.电缆敷设 2.揭(盖)盖板 3.其他
86 | 030408001006 | 电力电缆WDZ-YJY-5*16mm2 | [项目特征] 1.名称:电力电缆 2.型号:WDZ-YJY 3.规格:5*16mm2 4.材质:铜芯 5.敷设方式、部位:支架、托架敷设 6.电压等级(kV):满足设计及规范要求 [工作内容] 1.电缆敷设 2.揭(盖)盖板 3.其他 | m | 65.4 |  | 0 |  | [项目特征] 1.名称:电力电缆 2.型号:WDZ-YJY 3.规格:5*16mm2 4.材质:铜芯 5.敷设方式、部位:支架、托架敷设 6.电压等级(kV):满足设计及规范要求 [工作内容] 1.电缆敷设 2.揭(盖)盖板 3.其他
87 | 030408001007 | 矿物质电缆NW-BTLY-3*2.5mm2 | [项目特征] 1.名称:矿物质电缆 2.型号:NW-BTLY 3.规格:3*2.5mm2 4.材质:铜芯 5.敷设方式、部位:支架、托架敷设 6.电压等级(kV):满足设计及规范要求 [工作内容] 1.电缆敷设 2.揭(盖)盖板 3.其他 | m | 5.82 |  | 0 |  | [项目特征] 1.名称:矿物质电缆 2.型号:NW-BTLY 3.规格:3*2.5mm2 4.材质:铜芯 5.敷设方式、部位:支架、托架敷设 6.电压等级(kV):满足设计及规范要求 [工作内容] 1.电缆敷设 2.揭(盖)盖板 3.其他
88 | 030408001008 | 矿物质电缆NW-BTLY-5*4mm2 | [项目特征] 1.名称:矿物质电缆 2.型号:NW-BTLY 3.规格:5*4mm2 4.材质:铜芯 5.敷设方式、部位:支架、托架敷设 6.电压等级(kV):满足设计及规范要求 [工作内容] 1.电缆敷设 2.揭(盖)盖板 3.其他 | m | 12.88 |  | 0 |  | [项目特征] 1.名称:矿物质电缆 2.型号:NW-BTLY 3.规格:5*4mm2 4.材质:铜芯 5.敷设方式、部位:支架、托架敷设 6.电压等级(kV):满足设计及规范要求 [工作内容] 1.电缆敷设 2.揭(盖)盖板 3.其他
89 | 030408001009 | 电气配线WDZ-BYJ-2.5mm2 | [项目特征] 1.名称:电气配线 2.配线形式:照明线路 3.型号:WDZ-BYJ 4.规格:2.5mm2 5.材质:铜芯 6.配线部位:管内穿线 7.配线线制:满足设计及规范要求 8.钢索材质、规格:满足设计及规范要求 [工作内容] 1.配线 2.钢索架设(拉紧装置安装) 3.支持体(夹板、绝缘子、槽板等)安装 | m | 2142.3 |  | 0 |  | [项目特征] 1.名称:电气配线 2.配线形式:照明线路 3.型号:WDZ-BYJ 4.规格:2.5mm2 5.材质:铜芯 6.配线部位:管内穿线 7.配线线制:满足设计及规范要求 8.钢索材质、规格:满足设计及规范要求 [工作内容] 1.配线 2.钢索架设(拉紧装置安装) 3.支持体(夹板、绝缘子、槽板等)安装
90 | 030408001010 | 电气配线WDZ-BYJ-4mm2 | [项目特征] 1.名称:电气配线 2.配线形式:照明线路 3.型号:WDZ-BYJ 4.规格:4mm2 5.材质:铜芯 6.配线部位:管内穿线 7.配线线制:满足设计及规范要求 8.钢索材质、规格:满足设计及规范要求 [工作内容] 1.配线 2.钢索架设(拉紧装置安装) 3.支持体(夹板、绝缘子、槽板等)安装 | m | 726.12 |  | 0 |  | [项目特征] 1.名称:电气配线 2.配线形式:照明线路 3.型号:WDZ-BYJ 4.规格:4mm2 5.材质:铜芯 6.配线部位:管内穿线 7.配线线制:满足设计及规范要求 8.钢索材质、规格:满足设计及规范要求 [工作内容] 1.配线 2.钢索架设(拉紧装置安装) 3.支持体(夹板、绝缘子、槽板等)安装
91 | 030408001010 | 电气配线WDZ-BYJ-6mm2 | [项目特征] 1.名称:电气配线 2.配线形式:照明线路 3.型号:WDZ-BYJ 4.规格:6mm2 5.材质:铜芯 6.配线部位:管内穿线 7.配线线制:满足设计及规范要求 8.钢索材质、规格:满足设计及规范要求 [工作内容] 1.配线 2.钢索架设(拉紧装置安装) 3.支持体(夹板、绝缘子、槽板等)安装 | m | 83.07 |  | 0 |  | [项目特征] 1.名称:电气配线 2.配线形式:照明线路 3.型号:WDZ-BYJ 4.规格:6mm2 5.材质:铜芯 6.配线部位:管内穿线 7.配线线制:满足设计及规范要求 8.钢索材质、规格:满足设计及规范要求 [工作内容] 1.配线 2.钢索架设(拉紧装置安装) 3.支持体(夹板、绝缘子、槽板等)安装
92 | 030411004001 | 电气配线WDZN-RYJS-2*2.5mm2 | [项目特征] 1.名称:电气配线 2.配线形式:照明线路 3.型号:WDZN-RYJS 4.规格:2*2.5mm2 5.材质:铜芯 6.配线部位:管内穿线 7.配线线制:满足设计及规范要求 8.钢索材质、规格:满足设计及规范要求 [工作内容] 1.配线 2.钢索架设(拉紧装置安装) 3.支持体(夹板、绝缘子、槽板等)安装 | m | 201.89 |  | 0 |  | [项目特征] 1.名称:电气配线 2.配线形式:照明线路 3.型号:WDZN-RYJS 4.规格:2*2.5mm2 5.材质:铜芯 6.配线部位:管内穿线 7.配线线制:满足设计及规范要求 8.钢索材质、规格:满足设计及规范要求 [工作内容] 1.配线 2.钢索架设(拉紧装置安装) 3.支持体(夹板、绝缘子、槽板等)安装
93 | 030411004002 | 电气配线WDZN-RYJS-4*1.5mm2 | [项目特征] 1.名称:电气配线 2.配线形式:照明线路 3.型号:WDZN-RYJS 4.规格:4*1.5mm2 5.材质:铜芯 6.配线部位:管内穿线 7.配线线制:满足设计及规范要求 8.钢索材质、规格:满足设计及规范要求 [工作内容] 1.配线 2.钢索架设(拉紧装置安装) 3.支持体(夹板、绝缘子、槽板等)安装 | m | 38.58 |  | 0 |  | [项目特征] 1.名称:电气配线 2.配线形式:照明线路 3.型号:WDZN-RYJS 4.规格:4*1.5mm2 5.材质:铜芯 6.配线部位:管内穿线 7.配线线制:满足设计及规范要求 8.钢索材质、规格:满足设计及规范要求 [工作内容] 1.配线 2.钢索架设(拉紧装置安装) 3.支持体(夹板、绝缘子、槽板等)安装
94 | 030412005001 | 单管荧光灯 | [项目特征] 1.名称:单管荧光灯 2.型号:单管 3.规格:T5/T8单管,三基色,28W/LED,15W 4.安装形式:吸顶 [工作内容] 1.本体安装 2.接线 | 套 | 2 |  | 0 |  | [项目特征] 1.名称:单管荧光灯 2.型号:单管 3.规格:T5/T8单管,三基色,28W/LED,15W 4.安装形式:吸顶 [工作内容] 1.本体安装 2.接线
95 | 030412005002 | 吸顶灯 | [项目特征] 1.名称:吸顶灯 2.型号:吸顶灯 3.规格:22W环形节能灯、LED 12W 4.安装形式:吸顶 [工作内容] 1.本体安装 2.接线 | 套 | 2 |  | 0 |  | [项目特征] 1.名称:吸顶灯 2.型号:吸顶灯 3.规格:22W环形节能灯、LED 12W 4.安装形式:吸顶 [工作内容] 1.本体安装 2.接线
96 | 030412005003 | 明装墙上壁灯 | [项目特征] 1.名称:明装墙上壁灯 2.型号:壁灯 3.规格:22W环形节能灯、LED 12W 4.安装形式:壁装 [工作内容] 1.本体安装 2.接线 | 套 | 1 |  | 0 |  | [项目特征] 1.名称:明装墙上壁灯 2.型号:壁灯 3.规格:22W环形节能灯、LED 12W 4.安装形式:壁装 [工作内容] 1.本体安装 2.接线
97 | 030412005004 | 300*1200光管格栅LED灯盘 | [项目特征] 1.名称:300*1200光管格栅LED灯盘 2.型号:格栅灯 3.规格:2*15W 4.安装形式:吸顶 [工作内容] 1.本体安装 2.接线 | 套 | 14 |  | 0 |  | [项目特征] 1.名称:300*1200光管格栅LED灯盘 2.型号:格栅灯 3.规格:2*15W 4.安装形式:吸顶 [工作内容] 1.本体安装 2.接线
98 | 030412005005 | 600*600光管格栅灯盘 | [项目特征] 1.名称:600*600光管格栅灯盘 2.型号:格栅灯 3.规格:3*10W 4.安装形式:吸顶 [工作内容] 1.本体安装 2.接线 | 套 | 29 |  | 0 |  | [项目特征] 1.名称:600*600光管格栅灯盘 2.型号:格栅灯 3.规格:3*10W 4.安装形式:吸顶 [工作内容] 1.本体安装 2.接线
99 | 030412005014 | 单管紫外线消毒灯 | [项目特征] 1.名称:1200mm单管紫外线消毒灯 2.型号:格栅灯 3.规格:40W 4.安装形式:吸顶 [工作内容] 1.本体安装 2.接线 | 套 | 2 |  | 0 |  | [项目特征] 1.名称:1200mm单管紫外线消毒灯 2.型号:格栅灯 3.规格:40W 4.安装形式:吸顶 [工作内容] 1.本体安装 2.接线
100 | 030404033004 | 饭堂吊扇 | [项目特征] 1.名称:饭堂吊扇 2.型号:满足设计及规范要求 3.规格:风量：满足设计及规范要求 4.安装方式:满足设计及规范要求 [工作内容] 1.本体安装 2.其他 | 台 | 9 |  | 0 |  | [项目特征] 1.名称:饭堂吊扇 2.型号:满足设计及规范要求 3.规格:风量：满足设计及规范要求 4.安装方式:满足设计及规范要求 [工作内容] 1.本体安装 2.其他
101 | 030412005006 | 集中电源疏散照明灯 | [项目特征] 1.名称:集中电源疏散照明灯 2.型号:满足设计及规范要求 3.规格:满足设计及规范要求 4.安装形式:壁式 [工作内容] 1.本体安装 2.接线 | 套 | 14 |  | 0 |  | [项目特征] 1.名称:集中电源疏散照明灯 2.型号:满足设计及规范要求 3.规格:满足设计及规范要求 4.安装形式:壁式 [工作内容] 1.本体安装 2.接线
102 | 030412005007 | 集中电源疏散照明灯 IP67 | [项目特征] 1.名称:集中电源疏散照明灯 IP67 2.型号:满足设计及规范要求 3.规格:满足设计及规范要求 4.安装形式:壁式 [工作内容] 1.本体安装 2.接线 | 套 | 5 |  | 0 |  | [项目特征] 1.名称:集中电源疏散照明灯 IP67 2.型号:满足设计及规范要求 3.规格:满足设计及规范要求 4.安装形式:壁式 [工作内容] 1.本体安装 2.接线
103 | 030412005008 | 安全出口标志灯 | [项目特征] 1.名称:安全出口标志灯 2.型号:满足设计及规范要求 3.规格:满足设计及规范要求 4.安装形式:壁式 [工作内容] 1.本体安装 2.接线 | 套 | 4 |  | 0 |  | [项目特征] 1.名称:安全出口标志灯 2.型号:满足设计及规范要求 3.规格:满足设计及规范要求 4.安装形式:壁式 [工作内容] 1.本体安装 2.接线
104 | 030412004001 | 事故风机控制按钮 | [项目特征] 1.名称:事故风机控制按钮 2.型号:满足设计及规范要求 3.规格:满足设计及规范要求 4.安装形式:吸顶/吊装 [工作内容] 1.本体安装 2.接线 | 套 | 2 |  | 0 |  | [项目特征] 1.名称:事故风机控制按钮 2.型号:满足设计及规范要求 3.规格:满足设计及规范要求 4.安装形式:吸顶/吊装 [工作内容] 1.本体安装 2.接线
105 | 030404034001 | 单联单控开关 | [项目特征] 1.名称:单联单控开关 2.材质:满足设计及规范要求 3.规格:250V,10A 4.安装方式:满足设计及规范要求 [工作内容] 1.本体安装 2.接线 | 个 | 1 |  | 0 |  | [项目特征] 1.名称:单联单控开关 2.材质:满足设计及规范要求 3.规格:250V,10A 4.安装方式:满足设计及规范要求 [工作内容] 1.本体安装 2.接线
106 | 030404034002 | 双联单控开关 | [项目特征] 1.名称:双联单控开关 2.材质:满足设计及规范要求 3.规格:250V,10A 4.安装方式:满足设计及规范要求 [工作内容] 1.本体安装 2.接线 | 个 | 10 |  | 0 |  | [项目特征] 1.名称:双联单控开关 2.材质:满足设计及规范要求 3.规格:250V,10A 4.安装方式:满足设计及规范要求 [工作内容] 1.本体安装 2.接线
107 | 030404034003 | 三联单控开关 | [项目特征] 1.名称:三联单控开关 2.材质:满足设计及规范要求 3.规格:250V,10A 4.安装方式:满足设计及规范要求 [工作内容] 1.本体安装 2.接线 | 个 | 4 |  | 0 |  | [项目特征] 1.名称:三联单控开关 2.材质:满足设计及规范要求 3.规格:250V,10A 4.安装方式:满足设计及规范要求 [工作内容] 1.本体安装 2.接线
108 | 030404034004 | 四联单控开关 | [项目特征] 1.名称:四联单控开关 2.材质:满足设计及规范要求 3.规格:250V,10A 4.安装方式:满足设计及规范要求 [工作内容] 1.本体安装 2.接线 | 个 | 1 |  | 0 |  | [项目特征] 1.名称:四联单控开关 2.材质:满足设计及规范要求 3.规格:250V,10A 4.安装方式:满足设计及规范要求 [工作内容] 1.本体安装 2.接线
109 | 030404034004 | 紫外线灯开关 | [项目特征] 1.名称:紫外线灯开关 2.材质:满足设计及规范要求 3.规格:250V,10A 4.安装方式:满足设计及规范要求 [工作内容] 1.本体安装 2.接线 | 个 | 1 |  | 0 |  | [项目特征] 1.名称:紫外线灯开关 2.材质:满足设计及规范要求 3.规格:250V,10A 4.安装方式:满足设计及规范要求 [工作内容] 1.本体安装 2.接线
110 | 030404034005 | 吊扇开关 | [项目特征] 1.名称:吊扇开关 2.材质:满足设计及规范要求 3.规格:250V,10A 4.安装方式:满足设计及规范要求 [工作内容] 1.本体安装 2.接线 | 个 | 3 |  | 0 |  | [项目特征] 1.名称:吊扇开关 2.材质:满足设计及规范要求 3.规格:250V,10A 4.安装方式:满足设计及规范要求 [工作内容] 1.本体安装 2.接线
111 | 030404035004 | 单相二、三孔插座 | [项目特征] 1.名称:单相二、三孔插座 2.材质:满足设计及规范要求 3.规格:250V,10A 4.安装方式:满足设计及规范要求 [工作内容] 1.本体安装 2.接线 | 个 | 47 |  | 0 |  | [项目特征] 1.名称:单相二、三孔插座 2.材质:满足设计及规范要求 3.规格:250V,10A 4.安装方式:满足设计及规范要求 [工作内容] 1.本体安装 2.接线
112 | 030404035005 | 单相带开关三孔插座（空调） | [项目特征] 1.名称:单相带开关三孔插座 2.材质:满足设计及规范要求 3.规格:250V,16A 4.安装方式:满足设计及规范要求 [工作内容] 1.本体安装 2.接线 | 个 | 9 |  | 0 |  | [项目特征] 1.名称:单相带开关三孔插座 2.材质:满足设计及规范要求 3.规格:250V,16A 4.安装方式:满足设计及规范要求 [工作内容] 1.本体安装 2.接线
113 | 030404035006 | 餐厅灭蝇灯安全型插座 | [项目特征] 1.名称:餐厅灭蝇灯安全型插座 2.材质:满足设计及规范要求 3.规格:250V,10A 4.安装方式:满足设计及规范要求 [工作内容] 1.本体安装 2.接线 | 个 | 5 |  | 0 |  | [项目特征] 1.名称:餐厅灭蝇灯安全型插座 2.材质:满足设计及规范要求 3.规格:250V,10A 4.安装方式:满足设计及规范要求 [工作内容] 1.本体安装 2.接线
114 | 030411006002 | 金属接线盒 | [项目特征] 1.名称:金属接线盒 2.材质:满足设计及规范要求 3.规格:满足设计及规范要求 4.安装形式:满足设计及规范要求 [工作内容] 1.本体安装 2.其他 | 个 | 24 |  | 0 |  | [项目特征] 1.名称:金属接线盒 2.材质:满足设计及规范要求 3.规格:满足设计及规范要求 4.安装形式:满足设计及规范要求 [工作内容] 1.本体安装 2.其他
115 | 030411006003 | 塑料接线盒 | [项目特征] 1.名称:塑料接线盒 2.材质:满足设计及规范要求 3.规格:满足设计及规范要求 4.安装形式:满足设计及规范要求 [工作内容] 1.本体安装 2.其他 | 个 | 140 |  | 0 |  | [项目特征] 1.名称:塑料接线盒 2.材质:满足设计及规范要求 3.规格:满足设计及规范要求 4.安装形式:满足设计及规范要求 [工作内容] 1.本体安装 2.其他
116 | 031002001001 | 桥架支架制作安装 | [项目特征] 1.材质:桥架支架制作安装(型钢) 2.桥架形式:满足设计及规范要求 [工作内容] 1.制作 2.安装 | kg | 28.16 |  | 0 |  | [项目特征] 1.材质:桥架支架制作安装(型钢) 2.桥架形式:满足设计及规范要求 [工作内容] 1.制作 2.安装
117 | 030414002001 | 送配电装置系统 | [项目特征] 1.名称:1KV以下送配电装置系统 2.备注:满足设计使用要求及验收要求 [工作内容] 1.系统调试 2.完成本项所需的一切工作 | 系统 | 1 |  | 0 |  | [项目特征] 1.名称:1KV以下送配电装置系统 2.备注:满足设计使用要求及验收要求 [工作内容] 1.系统调试 2.完成本项所需的一切工作
| 6 | 防雷工程 |  |  |  |  | 0
118 | 030409005001 | 暗装接闪带 | [项目特征] 1.名称:接闪带 2.规格:Φ10热镀锌圆钢 3.安装形式:暗装 4.其他:满足设计及规范要求 [工作内容] 1.避雷网制作、安装 2.跨接 3.补刷(喷)油漆 | m | 124.93 |  | 0 |  | [项目特征] 1.名称:接闪带 2.规格:Φ10热镀锌圆钢 3.安装形式:暗装 4.其他:满足设计及规范要求 [工作内容] 1.避雷网制作、安装 2.跨接 3.补刷(喷)油漆
119 | 030409003001 | 避雷引下线 | [项目特征] 1.名称:避雷引下线 2.规格:利用建筑物钢结构或结构柱的钢筋焊接连通 3.断接卡子、箱材质、规格：满足设计及规范要求 4.其他:满足设计及规范要求 [工作内容] 1.避雷引下线制作、安装 2.断接卡子、箱制作、安装 3.利用主钢筋焊接 4.补刷(喷)油漆 | m | 43.79 |  | 0 |  | [项目特征] 1.名称:避雷引下线 2.规格:利用建筑物钢结构或结构柱的钢筋焊接连通 3.断接卡子、箱材质、规格：满足设计及规范要求 4.其他:满足设计及规范要求 [工作内容] 1.避雷引下线制作、安装 2.断接卡子、箱制作、安装 3.利用主钢筋焊接 4.补刷(喷)油漆
120 | 030409002001 | 接地母线 | [项目特征] 1.名称:接地母线 2.规格:利用结构主钢筋、地下层各层周边梁主筋焊接 3.备注:满足设计使用要求及验收要求 [工作内容] 1.接地母线制作、安装 2.补刷(喷)油漆 | m | 132.95 |  | 0 |  | [项目特征] 1.名称:接地母线 2.规格:利用结构主钢筋、地下层各层周边梁主筋焊接 3.备注:满足设计使用要求及验收要求 [工作内容] 1.接地母线制作、安装 2.补刷(喷)油漆
121 | 030409008001 | 等电位端子箱、测试板 | [项目特征] 1.名称:等电位端子箱、测试板 2.规格:满足设计及规范要求 3.材质：满足设计及规范要求 4.其他:满足设计及规范要求 [工作内容] 1.本体安装 2.其他 | 个 | 3 |  | 0 |  | [项目特征] 1.名称:等电位端子箱、测试板 2.规格:满足设计及规范要求 3.材质：满足设计及规范要求 4.其他:满足设计及规范要求 [工作内容] 1.本体安装 2.其他
122 | 030409001001 | 接地连接板 | [项目特征] 1.名称:接地连接板 2.规格:满足设计及规范要求 3.其他:满足设计及规范要求 [工作内容] 1.接地极(板、桩)制作、安装 2.基础接地网安装 3.补刷(喷)油漆 | 块 | 5 |  | 0 |  | [项目特征] 1.名称:接地连接板 2.规格:满足设计及规范要求 3.其他:满足设计及规范要求 [工作内容] 1.接地极(板、桩)制作、安装 2.基础接地网安装 3.补刷(喷)油漆
123 | 030409001002 | 测试点 | [项目特征] 1.名称:测试点 2.其他:满足设计及规范要求 [工作内容] 1.本体安装 2.其他 | 个 | 3 |  | 0 |  | [项目特征] 1.名称:测试点 2.其他:满足设计及规范要求 [工作内容] 1.本体安装 2.其他
124 | 030409005002 | 金属门窗接地 | [项目特征] 1.名称:金属门窗接地 2.规格:≥Φ10热镀锌圆钢 3.其他:满足设计及规范要求 [工作内容] 1.金属门窗接地制作、安装 2.补刷(喷)油漆 | 处 | 26 |  | 0 |  | [项目特征] 1.名称:金属门窗接地 2.规格:≥Φ10热镀锌圆钢 3.其他:满足设计及规范要求 [工作内容] 1.金属门窗接地制作、安装 2.补刷(喷)油漆
125 | 030409001003 | 接地端子 | [项目特征] 1.名称:接地端子 2.其他:满足设计及规范要求 [工作内容] 1.本体安装 2.其他 | 个 | 1 |  | 0 |  | [项目特征] 1.名称:接地端子 2.其他:满足设计及规范要求 [工作内容] 1.本体安装 2.其他
| 二 | 宿舍 |  |  |  |  | 0
| 1 | 通风空调排烟 |  |  |  |  | 0
126 | 030404033005 | 百叶窗式排气扇PF-200 | [项目特征] 1.名称:百叶窗式排气扇PF-200 2.型号:PF-200 3.规格:风量：200m³/h，功率：25W(220V) 4.安装方式:满足设计及规范要求 [工作内容] 1.本体安装 2.调速开关安装 3.其他 | 台 | 80 |  | 0 |  | [项目特征] 1.名称:百叶窗式排气扇PF-200 2.型号:PF-200 3.规格:风量：200m³/h，功率：25W(220V) 4.安装方式:满足设计及规范要求 [工作内容] 1.本体安装 2.调速开关安装 3.其他
127 | 031002003004 | 塑料套管Φ75 | [项目特征] 1.名称、类型:塑料套管 2.材质:塑料 3.规格:Φ75 4.填料材质：满足设计及规范要求 [工作内容] 1.制作、安装 2.其他 | 个 | 160 |  | 0 |  | [项目特征] 1.名称、类型:塑料套管 2.材质:塑料 3.规格:Φ75 4.填料材质：满足设计及规范要求 [工作内容] 1.制作、安装 2.其他
128 | 010803002001 | 挡烟垂壁 | [项目特征] 1.名称:固定式挡烟垂壁 2.材质:硅酸盖板 3.其他:具体做法及施工详见设计图纸和规范要求 4.完成本清单项目所需的一切相关工作 [工作内容] 1.制作、安装 2.其他 | m2 | 4.24 |  | 0 |  | [项目特征] 1.名称:固定式挡烟垂壁 2.材质:硅酸盖板 3.其他:具体做法及施工详见设计图纸和规范要求 4.完成本清单项目所需的一切相关工作 [工作内容] 1.制作、安装 2.其他
| 2 | 给排水工程 |  |  |  |  | 0
| 2.1 | 给水系统 |  |  |  |  | 0
129 | 031001003008 | S30408薄壁不锈钢管DN80 | [项目特征] 1.安装部位:室内 2.介质:热给水 3.材质、规格:S30408薄壁不锈钢管DN80 4.连接形式:满足设计及规范要求 5.阻火圈设计要求:满足设计及规范要求 5.压力试验及吹、洗设计要求:满足设计及规范要求 6.警示带形式:满足设计及规范要求 [工作内容] 1.管道安装 2.管件安装 3.塑料卡固定 4.压力试验 5.吹扫、冲洗 6.警示带铺设 | m | 128.19 |  | 0 |  | [项目特征] 1.安装部位:室内 2.介质:热给水 3.材质、规格:S30408薄壁不锈钢管DN80 4.连接形式:满足设计及规范要求 5.阻火圈设计要求:满足设计及规范要求 5.压力试验及吹、洗设计要求:满足设计及规范要求 6.警示带形式:满足设计及规范要求 [工作内容] 1.管道安装 2.管件安装 3.塑料卡固定 4.压力试验 5.吹扫、冲洗 6.警示带铺设
130 | 031001003009 | S30408薄壁不锈钢管DN50 | [项目特征] 1.安装部位:室内 2.介质:热给水 3.材质、规格:S30408薄壁不锈钢管DN50 4.连接形式:满足设计及规范要求 5.阻火圈设计要求:满足设计及规范要求 5.压力试验及吹、洗设计要求:满足设计及规范要求 6.警示带形式:满足设计及规范要求 [工作内容] 1.管道安装 2.管件安装 3.塑料卡固定 4.压力试验 5.吹扫、冲洗 6.警示带铺设 | m | 65.29 |  | 0 |  | [项目特征] 1.安装部位:室内 2.介质:热给水 3.材质、规格:S30408薄壁不锈钢管DN50 4.连接形式:满足设计及规范要求 5.阻火圈设计要求:满足设计及规范要求 5.压力试验及吹、洗设计要求:满足设计及规范要求 6.警示带形式:满足设计及规范要求 [工作内容] 1.管道安装 2.管件安装 3.塑料卡固定 4.压力试验 5.吹扫、冲洗 6.警示带铺设
131 | 031001003010 | S30408薄壁不锈钢管DN40 | [项目特征] 1.安装部位:室内 2.介质:热给水 3.材质、规格:S30408薄壁不锈钢管DN40 4.连接形式:满足设计及规范要求 5.阻火圈设计要求:满足设计及规范要求 5.压力试验及吹、洗设计要求:满足设计及规范要求 6.警示带形式:满足设计及规范要求 [工作内容] 1.管道安装 2.管件安装 3.塑料卡固定 4.压力试验 5.吹扫、冲洗 6.警示带铺设 | m | 59 |  | 0 |  | [项目特征] 1.安装部位:室内 2.介质:热给水 3.材质、规格:S30408薄壁不锈钢管DN40 4.连接形式:满足设计及规范要求 5.阻火圈设计要求:满足设计及规范要求 5.压力试验及吹、洗设计要求:满足设计及规范要求 6.警示带形式:满足设计及规范要求 [工作内容] 1.管道安装 2.管件安装 3.塑料卡固定 4.压力试验 5.吹扫、冲洗 6.警示带铺设
132 | 031001003011 | S30408薄壁不锈钢管DN25 | [项目特征] 1.安装部位:室内 2.介质:热给水 3.材质、规格:S30408薄壁不锈钢管DN25 4.连接形式:满足设计及规范要求 5.阻火圈设计要求:满足设计及规范要求 5.压力试验及吹、洗设计要求:满足设计及规范要求 6.警示带形式:满足设计及规范要求 [工作内容] 1.管道安装 2.管件安装 3.塑料卡固定 4.压力试验 5.吹扫、冲洗 6.警示带铺设 | m | 116.9 |  | 0 |  | [项目特征] 1.安装部位:室内 2.介质:热给水 3.材质、规格:S30408薄壁不锈钢管DN25 4.连接形式:满足设计及规范要求 5.阻火圈设计要求:满足设计及规范要求 5.压力试验及吹、洗设计要求:满足设计及规范要求 6.警示带形式:满足设计及规范要求 [工作内容] 1.管道安装 2.管件安装 3.塑料卡固定 4.压力试验 5.吹扫、冲洗 6.警示带铺设
133 | 031001003012 | S30408薄壁不锈钢管DN20 | [项目特征] 1.安装部位:室内 2.介质:热给水 3.材质、规格:S30408薄壁不锈钢管DN20 4.连接形式:满足设计及规范要求 5.阻火圈设计要求:满足设计及规范要求 5.压力试验及吹、洗设计要求:满足设计及规范要求 6.警示带形式:满足设计及规范要求 [工作内容] 1.管道安装 2.管件安装 3.塑料卡固定 4.压力试验 5.吹扫、冲洗 6.警示带铺设 | m | 39 |  | 0 |  | [项目特征] 1.安装部位:室内 2.介质:热给水 3.材质、规格:S30408薄壁不锈钢管DN20 4.连接形式:满足设计及规范要求 5.阻火圈设计要求:满足设计及规范要求 5.压力试验及吹、洗设计要求:满足设计及规范要求 6.警示带形式:满足设计及规范要求 [工作内容] 1.管道安装 2.管件安装 3.塑料卡固定 4.压力试验 5.吹扫、冲洗 6.警示带铺设
134 | 031003003014 | 水表DN25 | [项目特征] 1.类型:水表 2.材质:满足设计及规范要求 3.型号、规格:DN25 4.连接形式:满足设计及规范要求 [工作内容] 1.安装 2.电气接线 3.调试 4.其他 | 个 | 40 |  | 0 |  | [项目特征] 1.类型:水表 2.材质:满足设计及规范要求 3.型号、规格:DN25 4.连接形式:满足设计及规范要求 [工作内容] 1.安装 2.电气接线 3.调试 4.其他
135 | 031003003015 | 截止阀DN25 | [项目特征] 1.类型:截止阀 2.材质:满足设计及规范要求 3.型号、规格:DN25 4.连接形式:满足设计及规范要求 [工作内容] 1.安装 2.电气接线 3.调试 4.其他 | 个 | 40 |  | 0 |  | [项目特征] 1.类型:截止阀 2.材质:满足设计及规范要求 3.型号、规格:DN25 4.连接形式:满足设计及规范要求 [工作内容] 1.安装 2.电气接线 3.调试 4.其他
136 | 031003003016 | 止回阀DN25 | [项目特征] 1.类型:止回阀 2.材质:满足设计及规范要求 3.型号、规格:DN25 4.连接形式:满足设计及规范要求 [工作内容] 1.安装 2.电气接线 3.调试 4.其他 | 个 | 40 |  | 0 |  | [项目特征] 1.类型:止回阀 2.材质:满足设计及规范要求 3.型号、规格:DN25 4.连接形式:满足设计及规范要求 [工作内容] 1.安装 2.电气接线 3.调试 4.其他
137 | 031003003017 | 减压阀DN25 | [项目特征] 1.类型:减压阀 2.材质:满足设计及规范要求 3.型号、规格:DN25 4.连接形式:满足设计及规范要求 [工作内容] 1.安装 2.电气接线 3.调试 4.其他 | 个 | 20 |  | 0 |  | [项目特征] 1.类型:减压阀 2.材质:满足设计及规范要求 3.型号、规格:DN25 4.连接形式:满足设计及规范要求 [工作内容] 1.安装 2.电气接线 3.调试 4.其他
138 | 031002003005 | 刚性防水套管DN100 | [项目特征] 1.名称、类型:刚性防水套管 2.材质:焊接钢管 3.规格:DN100 4.填料材质：满足设计及规范要求 [工作内容] 1.制作、安装 2.其他 3.除锈、刷油 | 个 | 40 |  | 0 |  | [项目特征] 1.名称、类型:刚性防水套管 2.材质:焊接钢管 3.规格:DN100 4.填料材质：满足设计及规范要求 [工作内容] 1.制作、安装 2.其他 3.除锈、刷油
139 | 031002003006 | 刚性防水套管DN65 | [项目特征] 1.名称、类型:刚性防水套管 2.材质:焊接钢管 3.规格:DN65 4.填料材质：满足设计及规范要求 [工作内容] 1.制作、安装 2.其他 3.除锈、刷油 | 个 | 20 |  | 0 |  | [项目特征] 1.名称、类型:刚性防水套管 2.材质:焊接钢管 3.规格:DN65 4.填料材质：满足设计及规范要求 [工作内容] 1.制作、安装 2.其他 3.除锈、刷油
| 2.2 | 排水系统 |  |  |  |  | 0
140 | 031001006006 | PVC-U排水管DN100 | [项目特征] 1.安装部位:室内 2.介质:排水 3.材质、规格:PVC-U DN100 4.连接形式:粘接 5.阻火圈设计要求:满足设计及规范要求 5.压力试验及吹、洗设计要求:满足设计及规范要求 6.警示带形式:满足设计及规范要求 [工作内容] 1.管道安装 2.管件安装 3.塑料卡固定 4.压力试验 5.吹扫、冲洗 6.警示带铺设 | m | 452.8 |  | 0 |  | [项目特征] 1.安装部位:室内 2.介质:排水 3.材质、规格:PVC-U DN100 4.连接形式:粘接 5.阻火圈设计要求:满足设计及规范要求 5.压力试验及吹、洗设计要求:满足设计及规范要求 6.警示带形式:满足设计及规范要求 [工作内容] 1.管道安装 2.管件安装 3.塑料卡固定 4.压力试验 5.吹扫、冲洗 6.警示带铺设
141 | 031001006007 | PVC-U排水管DN50 | [项目特征] 1.安装部位:室内 2.介质:排水 3.材质、规格:PVC-U DN50 4.连接形式:粘接 5.阻火圈设计要求:满足设计及规范要求 5.压力试验及吹、洗设计要求:满足设计及规范要求 6.警示带形式:满足设计及规范要求 [工作内容] 1.管道安装 2.管件安装 3.塑料卡固定 4.压力试验 5.吹扫、冲洗 6.警示带铺设 | m | 126.5 |  | 0 |  | [项目特征] 1.安装部位:室内 2.介质:排水 3.材质、规格:PVC-U DN50 4.连接形式:粘接 5.阻火圈设计要求:满足设计及规范要求 5.压力试验及吹、洗设计要求:满足设计及规范要求 6.警示带形式:满足设计及规范要求 [工作内容] 1.管道安装 2.管件安装 3.塑料卡固定 4.压力试验 5.吹扫、冲洗 6.警示带铺设
142 | 031001006008 | PVC-U排水管DN25 | [项目特征] 1.安装部位:室内 2.介质:排水 3.材质、规格:PVC-U DN25 4.连接形式:粘接 5.阻火圈设计要求:满足设计及规范要求 5.压力试验及吹、洗设计要求:满足设计及规范要求 6.警示带形式:满足设计及规范要求 [工作内容] 1.管道安装 2.管件安装 3.塑料卡固定 4.压力试验 5.吹扫、冲洗 6.警示带铺设 | m | 26.63 |  | 0 |  | [项目特征] 1.安装部位:室内 2.介质:排水 3.材质、规格:PVC-U DN25 4.连接形式:粘接 5.阻火圈设计要求:满足设计及规范要求 5.压力试验及吹、洗设计要求:满足设计及规范要求 6.警示带形式:满足设计及规范要求 [工作内容] 1.管道安装 2.管件安装 3.塑料卡固定 4.压力试验 5.吹扫、冲洗 6.警示带铺设
143 | 031004014007 | 地漏DN100 | [项目特征] 1.名称：淋浴地漏 2.材质：塑料 3.型号、规格：DN75 4.安装方式：满足设计及规范要求 [工作内容] 1.安装 2.其他 | 个 | 12 |  | 0 |  | [项目特征] 1.名称：淋浴地漏 2.材质：塑料 3.型号、规格：DN75 4.安装方式：满足设计及规范要求 [工作内容] 1.安装 2.其他
144 | 031004014008 | 侧排地漏 DN100 | [项目特征] 1.名称：侧排地漏 2.材质：塑料 3.型号、规格：DN100 4.安装方式：满足设计及规范要求 [工作内容] 1.安装 2.其他 | 个 | 3 |  | 0 |  | [项目特征] 1.名称：侧排地漏 2.材质：塑料 3.型号、规格：DN100 4.安装方式：满足设计及规范要求 [工作内容] 1.安装 2.其他
145 | 031004014009 | 带格栅侧排雨水斗 DN100 | [项目特征] 1.名称:带格栅侧排雨水斗 2.材质：铸铁 3.型号、规格:DN100 4.安装方式:满足设计及规范要求 [工作内容] 1.安装 2.其他 | 个 | 5 |  | 0 |  | [项目特征] 1.名称:带格栅侧排雨水斗 2.材质：铸铁 3.型号、规格:DN100 4.安装方式:满足设计及规范要求 [工作内容] 1.安装 2.其他
146 | 031002003007 | 钢套管DN150 | [项目特征] 1.名称、类型:钢套管 2.材质:焊接钢管 3.规格:DN150 4.填料材质：满足设计及规范要求 [工作内容] 1.制作、安装 2.其他 3.除锈、刷油 | 个 | 10 |  | 0 |  | [项目特征] 1.名称、类型:钢套管 2.材质:焊接钢管 3.规格:DN150 4.填料材质：满足设计及规范要求 [工作内容] 1.制作、安装 2.其他 3.除锈、刷油
147 | 031002003008 | 刚性防水套管DN150 | [项目特征] 1.名称、类型:刚性防水套管 2.材质:焊接钢管 3.规格:DN150 4.填料材质：满足设计及规范要求 [工作内容] 1.制作、安装 2.其他 3.除锈、刷油 | 个 | 24 |  | 0 |  | [项目特征] 1.名称、类型:刚性防水套管 2.材质:焊接钢管 3.规格:DN150 4.填料材质：满足设计及规范要求 [工作内容] 1.制作、安装 2.其他 3.除锈、刷油
| 3 | 消防水工程 |  |  |  |  | 0
148 | 031001001003 | 内外壁热浸镀锌钢管DN100 | [项目特征] 1.安装部位:室内 2.介质:消火栓给水 3.材质、规格:内外壁热浸镀锌钢管DN100 4.连接形式:卡箍连接 5.阻火圈设计要求:满足设计及规范要求 5.压力试验及吹、洗设计要求:满足设计及规范要求 6.警示带形式:满足设计及规范要求 [工作内容] 1.管道安装 2.管件安装 3.塑料卡固定 4.压力试验 5.吹扫、冲洗 6.警示带铺设 | m | 124.12 |  | 0 |  | [项目特征] 1.安装部位:室内 2.介质:消火栓给水 3.材质、规格:内外壁热浸镀锌钢管DN100 4.连接形式:卡箍连接 5.阻火圈设计要求:满足设计及规范要求 5.压力试验及吹、洗设计要求:满足设计及规范要求 6.警示带形式:满足设计及规范要求 [工作内容] 1.管道安装 2.管件安装 3.塑料卡固定 4.压力试验 5.吹扫、冲洗 6.警示带铺设
149 | 031001001004 | 内外壁热浸镀锌钢管DN65 | [项目特征] 1.安装部位:室内 2.介质:消火栓给水 3.材质、规格:内外壁热浸镀锌钢管DN65 4.连接形式:卡箍连接 5.阻火圈设计要求:满足设计及规范要求 5.压力试验及吹、洗设计要求:满足设计及规范要求 6.警示带形式:满足设计及规范要求 [工作内容] 1.管道安装 2.管件安装 3.塑料卡固定 4.压力试验 5.吹扫、冲洗 6.警示带铺设 | m | 6.22 |  | 0 |  | [项目特征] 1.安装部位:室内 2.介质:消火栓给水 3.材质、规格:内外壁热浸镀锌钢管DN65 4.连接形式:卡箍连接 5.阻火圈设计要求:满足设计及规范要求 5.压力试验及吹、洗设计要求:满足设计及规范要求 6.警示带形式:满足设计及规范要求 [工作内容] 1.管道安装 2.管件安装 3.塑料卡固定 4.压力试验 5.吹扫、冲洗 6.警示带铺设
150 | 030901010002 | SN65单栓组合式消火栓柜1000*700*240 | [项目特征] 1.名称:SN65单栓组合式消火栓柜 2.型号、规格:箱体尺寸：1000*700*240（高*宽*厚） 3.附件材质、规格:箱内配φ65栓口一个，φ65x19直流水枪一支，DN65衬胶水龙带一条，长25米，消防软管卷盘一套，配内径φ19消防软管，管长30米，喷嘴直径6mm,栓口离地1.1米高；箱体材质采用钢质箱，单开门，含两具灭火器 [工作内容] 1.箱体及消火栓安装 2.配件安装 3.其他 | 套 | 16 |  | 0 |  | [项目特征] 1.名称:SN65单栓组合式消火栓柜 2.型号、规格:箱体尺寸：1000*700*240（高*宽*厚） 3.附件材质、规格:箱内配φ65栓口一个，φ65x19直流水枪一支，DN65衬胶水龙带一条，长25米，消防软管卷盘一套，配内径φ19消防软管，管长30米，喷嘴直径6mm,栓口离地1.1米高；箱体材质采用钢质箱，单开门，含两具灭火器 [工作内容] 1.箱体及消火栓安装 2.配件安装 3.其他
151 | 031003003027 | 蝶阀DN100 | [项目特征] 1.类型:蝶阀 2.材质:满足设计及规范要求 3.规格、压力等级:DN100 4.连接形式:满足设计及规范要求 [工作内容] 1.安装 2.其他 | 个 | 8 |  | 0 |  | [项目特征] 1.类型:蝶阀 2.材质:满足设计及规范要求 3.规格、压力等级:DN100 4.连接形式:满足设计及规范要求 [工作内容] 1.安装 2.其他
152 | 030601002002 | 钢套管DN150 | [项目特征] 1.名称、类型:钢套管 2.材质:焊接钢管 3.规格:DN150 4.填料材质：满足设计及规范要求 [工作内容] 1.制作、安装 2.其他 3.除锈、刷油 | 个 | 12 |  | 0 |  | [项目特征] 1.名称、类型:钢套管 2.材质:焊接钢管 3.规格:DN150 4.填料材质：满足设计及规范要求 [工作内容] 1.制作、安装 2.其他 3.除锈、刷油
153 | 031003003018 | 刚性防水套管DN150 | [项目特征] 1.名称、类型:刚性防水套管 2.材质:焊接钢管 3.规格:DN150 4.填料材质：满足设计及规范要求 [工作内容] 1.制作、安装 2.其他 3.除锈、刷油 | 个 | 4 |  | 0 |  | [项目特征] 1.名称、类型:刚性防水套管 2.材质:焊接钢管 3.规格:DN150 4.填料材质：满足设计及规范要求 [工作内容] 1.制作、安装 2.其他 3.除锈、刷油
154 | 031002001002 | 管道支架制作安装 | [项目特征] 1.材质:管道支架制作安装(型钢) 2.桥架形式:满足设计及规范要求 [工作内容] 1.制作 2.安装 | kg | 74.02 |  | 0 |  | [项目特征] 1.材质:管道支架制作安装(型钢) 2.桥架形式:满足设计及规范要求 [工作内容] 1.制作 2.安装
155 | 031003003019 | 真空破坏器DN20 | [项目特征] 1.类型:真空破坏器 2.材质:满足设计及规范要求 3.型号、规格:DN20 4.连接形式:满足设计及规范要求 [工作内容] 1.安装 2.电气接线 3.调试 4.其他 | 个 | 2 |  | 0 |  | [项目特征] 1.类型:真空破坏器 2.材质:满足设计及规范要求 3.型号、规格:DN20 4.连接形式:满足设计及规范要求 [工作内容] 1.安装 2.电气接线 3.调试 4.其他
156 | 030901013002 | 截止阀DN20 | [项目特征] 1.类型:截止阀 2.材质:满足设计及规范要求 3.型号、规格:DN20 4.连接形式:满足设计及规范要求 [工作内容] 1.安装 2.电气接线 3.调试 4.其他 | 具 | 2 |  | 0 |  | [项目特征] 1.类型:截止阀 2.材质:满足设计及规范要求 3.型号、规格:DN20 4.连接形式:满足设计及规范要求 [工作内容] 1.安装 2.电气接线 3.调试 4.其他
| 4 | 智能化工程 |  |  |  |  | 0
157 | 030501004001 | 4T硬盘 | [项目特征] 1.名称：4T硬盘 2.规格型号：满足设计及规范要求 [工程内容] 1.本体安装 2.单体调试 | 台 | 14 |  | 0 |  | [项目特征] 1.名称：4T硬盘 2.规格型号：满足设计及规范要求 [工程内容] 1.本体安装 2.单体调试
158 | 030501004002 | 110配线架 | [项目特征] 1.名称：110配线架 2.规格型号：满足设计及规范要求 [工程内容] 1.本体安装 2.单体调试 | 台 | 2 |  | 0 |  | [项目特征] 1.名称：110配线架 2.规格型号：满足设计及规范要求 [工程内容] 1.本体安装 2.单体调试
159 | 030501004003 | 22''显示器 | [项目特征] 1.名称：22''显示器 2.规格型号：满足设计及规范要求 3.支架：满足设计及规范要求 [工程内容] 1.本体安装 2.单体调试 | 台 | 2 |  | 0 |  | [项目特征] 1.名称：22''显示器 2.规格型号：满足设计及规范要求 3.支架：满足设计及规范要求 [工程内容] 1.本体安装 2.单体调试
160 | 030501004004 | 24口光纤配线架 | [项目特征] 1.名称：24口光纤配线架 2.规格型号：满足设计及规范要求 [工程内容] 1.本体安装 2.单体调试 | 套 | 2 |  | 0 |  | [项目特征] 1.名称：24口光纤配线架 2.规格型号：满足设计及规范要求 [工程内容] 1.本体安装 2.单体调试
161 | 030501004005 | 24口配线架 | [项目特征] 1.名称：24口配线架 2.规格型号：满足设计及规范要求 [工程内容] 1.本体安装 2.单体调试 | 套 | 1 |  | 0 |  | [项目特征] 1.名称：24口配线架 2.规格型号：满足设计及规范要求 [工程内容] 1.本体安装 2.单体调试
162 | 030501004006 | 24口网络配线架 | [项目特征] 1.名称：24口网络配线架 2.规格型号：满足设计及规范要求 [工程内容] 1.本体安装 2.单体调试 | 套 | 5 |  | 0 |  | [项目特征] 1.名称：24口网络配线架 2.规格型号：满足设计及规范要求 [工程内容] 1.本体安装 2.单体调试
163 | 030501004007 | 32路硬盘录像机 | [项目特征] 1.名称：32路硬盘录像机 2.规格型号：满足设计及规范要求 [工程内容] 1.本体安装 2.单体调试 | 台 | 2 |  | 0 |  | [项目特征] 1.名称：32路硬盘录像机 2.规格型号：满足设计及规范要求 [工程内容] 1.本体安装 2.单体调试
164 | 030501004008 | 四分支器 | [项目特征] 1.名称：四分支器 2.规格型号：满足设计及规范要求 [工程内容] 1.本体安装 2.单体调试 | 个 | 4 |  | 0 |  | [项目特征] 1.名称：四分支器 2.规格型号：满足设计及规范要求 [工程内容] 1.本体安装 2.单体调试
165 | 030501004009 | 八分支器 | [项目特征] 1.名称：八分支器 2.规格型号：满足设计及规范要求 [工程内容] 1.本体安装 2.单体调试 | 个 | 8 |  | 0 |  | [项目特征] 1.名称：八分支器 2.规格型号：满足设计及规范要求 [工程内容] 1.本体安装 2.单体调试
166 | 030501004010 | 超五类跳线 | [项目特征] 1.名称：超五类跳线 2.规格型号：满足设计及规范要求 [工程内容] 1.本体安装 2.单体调试 | 条 | 145 |  | 0 |  | [项目特征] 1.名称：超五类跳线 2.规格型号：满足设计及规范要求 [工程内容] 1.本体安装 2.单体调试
167 | 030501004011 | 光模块SFP | [项目特征] 1.名称：光模块SFP 2.规格型号：满足设计及规范要求 [工程内容] 1.本体安装 2.单体调试 | 个 | 4 |  | 0 |  | [项目特征] 1.名称：光模块SFP 2.规格型号：满足设计及规范要求 [工程内容] 1.本体安装 2.单体调试
168 | 030501004012 | 光纤跳线 | [项目特征] 1.名称：光纤跳线 2.规格型号：满足设计及规范要求 [工程内容] 1.本体安装 2.单体调试 | 条 | 10 |  | 0 |  | [项目特征] 1.名称：光纤跳线 2.规格型号：满足设计及规范要求 [工程内容] 1.本体安装 2.单体调试
169 | 030501004013 | 理线架 | [项目特征] 1.名称：理线架 2.规格型号：满足设计及规范要求 [工程内容] 1.本体安装 2.单体调试 | 台 | 5 |  | 0 |  | [项目特征] 1.名称：理线架 2.规格型号：满足设计及规范要求 [工程内容] 1.本体安装 2.单体调试
170 | 030501004014 | 双向放大器 | [项目特征] 1.名称：双向放大器 2.规格型号：满足设计及规范要求 [工程内容] 1.本体安装 2.单体调试 | 个 | 1 |  | 0 |  | [项目特征] 1.名称：双向放大器 2.规格型号：满足设计及规范要求 [工程内容] 1.本体安装 2.单体调试
171 | 030501004015 | 双向四分配器 | [项目特征] 1.名称：双向四分配器 2.规格型号：满足设计及规范要求 [工程内容] 1.本体安装 2.单体调试 | 个 | 1 |  | 0 |  | [项目特征] 1.名称：双向四分配器 2.规格型号：满足设计及规范要求 [工程内容] 1.本体安装 2.单体调试
172 | 030501004016 | 跳线 | [项目特征] 1.名称：跳线 2.规格型号：满足设计及规范要求 [工程内容] 1.本体安装 2.单体调试 | 条 | 2 |  | 0 |  | [项目特征] 1.名称：跳线 2.规格型号：满足设计及规范要求 [工程内容] 1.本体安装 2.单体调试
173 | 030501004017 | 尾纤 | [项目特征] 1.名称：尾纤 2.规格型号：满足设计及规范要求 [工程内容] 1.本体安装 2.单体调试 | 条 | 48 |  | 0 |  | [项目特征] 1.名称：尾纤 2.规格型号：满足设计及规范要求 [工程内容] 1.本体安装 2.单体调试
174 | 030501004018 | 终端电阻 | [项目特征] 1.名称：终端电阻 2.规格型号：满足设计及规范要求 [工程内容] 1.本体安装 2.单体调试 | 个 | 4 |  | 0 |  | [项目特征] 1.名称：终端电阻 2.规格型号：满足设计及规范要求 [工程内容] 1.本体安装 2.单体调试
175 | 030501012001 | 24口千兆核心交换机 | [项目特征] 1.名称：24口千兆核心交换机 2.规格型号：满足设计及规范要求 [工程内容] 1.本体安装 2.单体调试 | 台 | 2 |  | 0 |  | [项目特征] 1.名称：24口千兆核心交换机 2.规格型号：满足设计及规范要求 [工程内容] 1.本体安装 2.单体调试
176 | 030501012002 | 48口百兆POE交换机 | [项目特征] 1.名称：48口百兆POE交换机 2.规格型号：满足设计及规范要求 [工程内容] 1.本体安装 2.单体调试 | 台 | 1 |  | 0 |  | [项目特征] 1.名称：48口百兆POE交换机 2.规格型号：满足设计及规范要求 [工程内容] 1.本体安装 2.单体调试
177 | 030501012003 | 48口百兆交换机 | [项目特征] 1.名称：48口百兆交换机 2.规格型号：满足设计及规范要求 [工程内容] 1.本体安装 2.单体调试 | 台 | 1 |  | 0 |  | [项目特征] 1.名称：48口百兆交换机 2.规格型号：满足设计及规范要求 [工程内容] 1.本体安装 2.单体调试
178 | 030501012004 | 6进48出电话交换机 | [项目特征] 1.名称：6进48出电话交换机 2.规格型号：满足设计及规范要求 [工程内容] 1.本体安装 2.单体调试 | 台 | 1 |  | 0 |  | [项目特征] 1.名称：6进48出电话交换机 2.规格型号：满足设计及规范要求 [工程内容] 1.本体安装 2.单体调试
179 | 030501012005 | 8口百兆POE交换机 | [项目特征] 1.名称：8口百兆POE交换机 2.规格型号：满足设计及规范要求 [工程内容] 1.本体安装 2.单体调试 | 台 | 1 |  | 0 |  | [项目特征] 1.名称：8口百兆POE交换机 2.规格型号：满足设计及规范要求 [工程内容] 1.本体安装 2.单体调试
180 | 030502001002 | 综合布线壁挂机柜 | [项目特征] 1.名称：综合布线壁挂机柜 2.材质：满足设计及规范要求 3.规格型号：满足设计及规范要求 4.安装方式：满足设计及规范要求 [工程内容] 1.本体安装 2.相关固定件的连接 | 台 | 2 |  | 0 |  | [项目特征] 1.名称：综合布线壁挂机柜 2.材质：满足设计及规范要求 3.规格型号：满足设计及规范要求 4.安装方式：满足设计及规范要求 [工程内容] 1.本体安装 2.相关固定件的连接
181 | 030502001003 | 成品弱电机箱 | [项目特征] 1.名称：机箱 2.材质：满足设计及规范要求 3.规格型号：满足设计及规范要求 4.安装方式：满足设计及规范要求 [工程内容] 1.本体安装 2.相关固定件的连接 | 台 | 4 |  | 0 |  | [项目特征] 1.名称：机箱 2.材质：满足设计及规范要求 3.规格型号：满足设计及规范要求 4.安装方式：满足设计及规范要求 [工程内容] 1.本体安装 2.相关固定件的连接
182 | 030507008001 | 广角摄像头（1/3英寸） | [项目特征] 1.名称：广角摄像头（1/3英寸） 2.规格型号：满足设计及规范要求 3.安装方式：满足设计及规范要求 [工程内容] 1.本体安装 2.单体调试 | 台 | 2 |  | 0 |  | [项目特征] 1.名称：广角摄像头（1/3英寸） 2.规格型号：满足设计及规范要求 3.安装方式：满足设计及规范要求 [工程内容] 1.本体安装 2.单体调试
183 | 030404035007 | 电视插座TV | [项目特征] 1.名称：电视插座TV 2.规格型号：满足设计及规范要求 3.安装方式：满足设计及规范要求 [工程内容] 1.本体安装 2.单体调试 | 个 | 80 |  | 0 |  | [项目特征] 1.名称：电视插座TV 2.规格型号：满足设计及规范要求 3.安装方式：满足设计及规范要求 [工程内容] 1.本体安装 2.单体调试
184 | 030404035008 | 面板AP | [项目特征] 1.名称：面板AP 2.规格型号：满足设计及规范要求 3.安装方式：满足设计及规范要求 [工程内容] 1.本体安装 2.单体调试 | 个 | 80 |  | 0 |  | [项目特征] 1.名称：面板AP 2.规格型号：满足设计及规范要求 3.安装方式：满足设计及规范要求 [工程内容] 1.本体安装 2.单体调试
185 | 030502007001 | 12芯单模光纤 | [项目特征] 1.名称：12芯单模光纤 2.规格型号：12芯单模光纤 3.敷设方式：满足设计及规范要求 [工程内容] 1.敷设 2.标记 3.卡接 | m | 120 |  | 0 |  | [项目特征] 1.名称：12芯单模光纤 2.规格型号：12芯单模光纤 3.敷设方式：满足设计及规范要求 [工程内容] 1.敷设 2.标记 3.卡接
186 | 030502007002 | 8芯单模光纤 | [项目特征] 1.名称：8芯单模光纤 2.规格型号：8芯单模光纤 3.敷设方式：满足设计及规范要求 [工程内容] 1.敷设 2.标记 3.卡接 | m | 26.75 |  | 0 |  | [项目特征] 1.名称：8芯单模光纤 2.规格型号：8芯单模光纤 3.敷设方式：满足设计及规范要求 [工程内容] 1.敷设 2.标记 3.卡接
187 | 030502005003 | 电视线SYWV-75-7 | [项目特征] 1.名称：电视线 2.规格型号：SYWV-75-7 3.敷设方式：满足设计及规范要求 [工程内容] 1.敷设 2.标记 3.卡接 | m | 26.75 |  | 0 |  | [项目特征] 1.名称：电视线 2.规格型号：SYWV-75-7 3.敷设方式：满足设计及规范要求 [工程内容] 1.敷设 2.标记 3.卡接
188 | 030502005004 | 电视线SYWV-75-5 | [项目特征] 1.名称：电视线 2.规格型号：SYWV-75-5 3.敷设方式：满足设计及规范要求 [工程内容] 1.敷设 2.标记 3.卡接 | m | 3931.55 |  | 0 |  | [项目特征] 1.名称：电视线 2.规格型号：SYWV-75-5 3.敷设方式：满足设计及规范要求 [工程内容] 1.敷设 2.标记 3.卡接
189 | 030502005005 | 网络线Cat.5E | [项目特征] 1.名称：网络线 2.规格型号：Cat.5E 3.敷设方式：满足设计及规范要求 [工程内容] 1.敷设 2.标记 3.卡接 | m | 3927 |  | 0 |  | [项目特征] 1.名称：网络线 2.规格型号：Cat.5E 3.敷设方式：满足设计及规范要求 [工程内容] 1.敷设 2.标记 3.卡接
190 | 030411002003 | 金属线槽MR200*100 | [项目特征] 1.名称:线槽 2.材质:金属 3.规格:MR200*100 4.接地方式:满足设计及规范要求 5.其他:满足设计及规范要求 [工程内容] 1.本体安装 2.补刷(喷)油漆 | m | 230.83 |  | 0 |  | [项目特征] 1.名称:线槽 2.材质:金属 3.规格:MR200*100 4.接地方式:满足设计及规范要求 5.其他:满足设计及规范要求 [工程内容] 1.本体安装 2.补刷(喷)油漆
191 | 030411002004 | 金属线槽MR100*100 | [项目特征] 1.名称:线槽 2.材质:金属 3.规格:MR100*100 4.接地方式:满足设计及规范要求 5.其他:满足设计及规范要求 [工程内容] 1.本体安装 2.补刷(喷)油漆 | m | 97.66 |  | 0 |  | [项目特征] 1.名称:线槽 2.材质:金属 3.规格:MR100*100 4.接地方式:满足设计及规范要求 5.其他:满足设计及规范要求 [工程内容] 1.本体安装 2.补刷(喷)油漆
192 | 030411001012 | 电气配管PC20 | [项目特征] 1.名称:电线管 2.材质:PVC 3.规格:PC20 4.敷设方式：明敷、暗敷综合考虑 5.其他:满足设计及规范要求 [工程内容] 1.电线管路敷设 2.钢索架设(拉紧装置安装) 3.预留沟槽 4.接地 | m | 499.79 |  | 0 |  | [项目特征] 1.名称:电线管 2.材质:PVC 3.规格:PC20 4.敷设方式：明敷、暗敷综合考虑 5.其他:满足设计及规范要求 [工程内容] 1.电线管路敷设 2.钢索架设(拉紧装置安装) 3.预留沟槽 4.接地
193 | 030411001013 | 电气配管PC25 | [项目特征] 1.名称:电线管 2.材质:PVC 3.规格:PC25 4.敷设方式：明敷、暗敷综合考虑 5.其他:满足设计及规范要求 [工程内容] 1.电线管路敷设 2.钢索架设(拉紧装置安装) 3.预留沟槽 4.接地 | m | 493.28 |  | 0 |  | [项目特征] 1.名称:电线管 2.材质:PVC 3.规格:PC25 4.敷设方式：明敷、暗敷综合考虑 5.其他:满足设计及规范要求 [工程内容] 1.电线管路敷设 2.钢索架设(拉紧装置安装) 3.预留沟槽 4.接地
194 | 030411006004 | 塑料接线盒 | [项目特征] 1.名称:塑料接线盒 2.材质:满足设计及规范要求 3.规格:满足设计及规范要求 4.安装形式:满足设计及规范要求 [工作内容] 1.本体安装 2.其他 | 个 | 160 |  | 0 |  | [项目特征] 1.名称:塑料接线盒 2.材质:满足设计及规范要求 3.规格:满足设计及规范要求 4.安装形式:满足设计及规范要求 [工作内容] 1.本体安装 2.其他
195 | 031002001002 | 桥架支架制作安装 | [项目特征] 1.材质:桥架支架制作安装(型钢) 2.桥架形式:满足设计及规范要求 [工作内容] 1.制作 2.安装 | kg | 294.85 |  | 0 |  | [项目特征] 1.材质:桥架支架制作安装(型钢) 2.桥架形式:满足设计及规范要求 [工作内容] 1.制作 2.安装
| 5 | 电气工程 |  |  |  |  | 0
196 | 030404017010 | 配电箱1APZ1 | [项目特征] 1.名称:普通动力配电箱1APZ1 2.型号:按设计图示 3.规格:满足设计及规范要求 4.基础形式、材质、规格:满足设计及规范要求 5.接线端子材质、规格:满足设计及规范要求 6.端子板外部接线材质、规格:满足设计及规范要求 7.安装方式:满足设计及规范要求 [工作内容] 1.本体安装 2.基础型钢制作、安装 3.焊、压接线端子 4.补刷(喷)油漆 5.接地 | 台 | 1 |  | 0 |  | [项目特征] 1.名称:普通动力配电箱1APZ1 2.型号:按设计图示 3.规格:满足设计及规范要求 4.基础形式、材质、规格:满足设计及规范要求 5.接线端子材质、规格:满足设计及规范要求 6.端子板外部接线材质、规格:满足设计及规范要求 7.安装方式:满足设计及规范要求 [工作内容] 1.本体安装 2.基础型钢制作、安装 3.焊、压接线端子 4.补刷(喷)油漆 5.接地
197 | 030404017011 | 配电箱1APZ2 | [项目特征] 1.名称:普通动力配电箱1APZ2 2.型号:按设计图示 3.规格:满足设计及规范要求 4.基础形式、材质、规格:满足设计及规范要求 5.接线端子材质、规格:满足设计及规范要求 6.端子板外部接线材质、规格:满足设计及规范要求 7.安装方式:满足设计及规范要求 [工作内容] 1.本体安装 2.基础型钢制作、安装 3.焊、压接线端子 4.补刷(喷)油漆 5.接地 | 台 | 1 |  | 0 |  | [项目特征] 1.名称:普通动力配电箱1APZ2 2.型号:按设计图示 3.规格:满足设计及规范要求 4.基础形式、材质、规格:满足设计及规范要求 5.接线端子材质、规格:满足设计及规范要求 6.端子板外部接线材质、规格:满足设计及规范要求 7.安装方式:满足设计及规范要求 [工作内容] 1.本体安装 2.基础型钢制作、安装 3.焊、压接线端子 4.补刷(喷)油漆 5.接地
198 | 030404017012 | 配电箱ALGG | [项目特征] 1.名称:照明配电箱ALGG 2.型号:按设计图示 3.规格:满足设计及规范要求 4.基础形式、材质、规格:满足设计及规范要求 5.接线端子材质、规格:满足设计及规范要求 6.端子板外部接线材质、规格:满足设计及规范要求 7.安装方式:满足设计及规范要求 [工作内容] 1.本体安装 2.基础型钢制作、安装 3.焊、压接线端子 4.补刷(喷)油漆 5.接地 | 台 | 1 |  | 0 |  | [项目特征] 1.名称:照明配电箱ALGG 2.型号:按设计图示 3.规格:满足设计及规范要求 4.基础形式、材质、规格:满足设计及规范要求 5.接线端子材质、规格:满足设计及规范要求 6.端子板外部接线材质、规格:满足设计及规范要求 7.安装方式:满足设计及规范要求 [工作内容] 1.本体安装 2.基础型钢制作、安装 3.焊、压接线端子 4.补刷(喷)油漆 5.接地
199 | 030404017013 | 配电箱1~4ALE | [项目特征] 1.名称:应急照明配电箱1~4ALE 2.型号:按设计图示 3.规格:满足设计及规范要求 4.基础形式、材质、规格:满足设计及规范要求 5.接线端子材质、规格:满足设计及规范要求 6.端子板外部接线材质、规格:满足设计及规范要求 7.安装方式:满足设计及规范要求 [工作内容] 1.本体安装 2.基础型钢制作、安装 3.焊、压接线端子 4.补刷(喷)油漆 5.接地 | 台 | 4 |  | 0 |  | [项目特征] 1.名称:应急照明配电箱1~4ALE 2.型号:按设计图示 3.规格:满足设计及规范要求 4.基础形式、材质、规格:满足设计及规范要求 5.接线端子材质、规格:满足设计及规范要求 6.端子板外部接线材质、规格:满足设计及规范要求 7.安装方式:满足设计及规范要求 [工作内容] 1.本体安装 2.基础型钢制作、安装 3.焊、压接线端子 4.补刷(喷)油漆 5.接地
200 | 030404017014 | 配电箱ALSS | [项目特征] 1.名称:户内配电箱ALSS 2.型号:按设计图示 3.规格:满足设计及规范要求 4.基础形式、材质、规格:满足设计及规范要求 5.接线端子材质、规格:满足设计及规范要求 6.端子板外部接线材质、规格:满足设计及规范要求 7.安装方式:满足设计及规范要求 [工作内容] 1.本体安装 2.基础型钢制作、安装 3.焊、压接线端子 4.补刷(喷)油漆 5.接地 | 台 | 80 |  | 0 |  | [项目特征] 1.名称:户内配电箱ALSS 2.型号:按设计图示 3.规格:满足设计及规范要求 4.基础形式、材质、规格:满足设计及规范要求 5.接线端子材质、规格:满足设计及规范要求 6.端子板外部接线材质、规格:满足设计及规范要求 7.安装方式:满足设计及规范要求 [工作内容] 1.本体安装 2.基础型钢制作、安装 3.焊、压接线端子 4.补刷(喷)油漆 5.接地
201 | 030404017015 | 电表箱1~4AW1~2 | [项目特征] 1.名称:电表箱1~4AW1~2 2.型号:按设计图示 3.规格:满足设计及规范要求 4.基础形式、材质、规格:满足设计及规范要求 5.接线端子材质、规格:满足设计及规范要求 6.端子板外部接线材质、规格:满足设计及规范要求 7.安装方式:满足设计及规范要求 [工作内容] 1.本体安装 2.基础型钢制作、安装 3.焊、压接线端子 4.补刷(喷)油漆 5.接地 | 台 | 8 |  | 0 |  | [项目特征] 1.名称:电表箱1~4AW1~2 2.型号:按设计图示 3.规格:满足设计及规范要求 4.基础形式、材质、规格:满足设计及规范要求 5.接线端子材质、规格:满足设计及规范要求 6.端子板外部接线材质、规格:满足设计及规范要求 7.安装方式:满足设计及规范要求 [工作内容] 1.本体安装 2.基础型钢制作、安装 3.焊、压接线端子 4.补刷(喷)油漆 5.接地
202 | 030404018002 | T接箱 | [项目特征] 1.名称:T接箱 2.型号:满足设计及规范要求 3.规格:满足设计及规范要求 4.安装方式:满足设计及规范要求 [工作内容] 1.本体安装 2.接地 3.其他 | 台 | 4 |  | 0 |  | [项目特征] 1.名称:T接箱 2.型号:满足设计及规范要求 3.规格:满足设计及规范要求 4.安装方式:满足设计及规范要求 [工作内容] 1.本体安装 2.接地 3.其他
203 | 030404018003 | 应急照明集中电源PD | [项目特征] 1.名称:应急照明集中电源 2.型号:满足设计及规范要求 3.规格:满足设计及规范要求 4.安装方式:满足设计及规范要求 [工作内容] 1.本体安装 2.基础型钢制作、安装 3.焊、压接线端子 4.补刷(喷)油漆 5.接地 | 台 | 4 |  | 0 |  | [项目特征] 1.名称:应急照明集中电源 2.型号:满足设计及规范要求 3.规格:满足设计及规范要求 4.安装方式:满足设计及规范要求 [工作内容] 1.本体安装 2.基础型钢制作、安装 3.焊、压接线端子 4.补刷(喷)油漆 5.接地
204 | 030411002005 | 桥架CTJ300*100 | [项目特征] 1.名称:桥架 2.材质:金属 3.规格:CTJ300*100 4.接地方式:满足设计及规范要求 5.其他:满足设计及规范要求 [工程内容] 1.本体安装 2.补刷(喷)油漆 | m | 7.48 |  | 0 |  | [项目特征] 1.名称:桥架 2.材质:金属 3.规格:CTJ300*100 4.接地方式:满足设计及规范要求 5.其他:满足设计及规范要求 [工程内容] 1.本体安装 2.补刷(喷)油漆
205 | 030411002006 | 桥架CTJ200*100 | [项目特征] 1.名称:桥架 2.材质:金属 3.规格:CTJ200*100 4.接地方式:满足设计及规范要求 5.其他:满足设计及规范要求 [工程内容] 1.本体安装 2.补刷(喷)油漆 | m | 2.1 |  | 0 |  | [项目特征] 1.名称:桥架 2.材质:金属 3.规格:CTJ200*100 4.接地方式:满足设计及规范要求 5.其他:满足设计及规范要求 [工程内容] 1.本体安装 2.补刷(喷)油漆
206 | 030411002007 | 桥架CT150*100 | [项目特征] 1.名称:桥架 2.材质:金属 3.规格:CT150*100 4.接地方式:满足设计及规范要求 5.其他:满足设计及规范要求 [工程内容] 1.本体安装 2.补刷(喷)油漆 | m | 242.09 |  | 0 |  | [项目特征] 1.名称:桥架 2.材质:金属 3.规格:CT150*100 4.接地方式:满足设计及规范要求 5.其他:满足设计及规范要求 [工程内容] 1.本体安装 2.补刷(喷)油漆
207 | 030411002008 | 桥架CT100*50 | [项目特征] 1.名称:桥架 2.材质:金属 3.规格:CT100*50 4.接地方式:满足设计及规范要求 5.其他:满足设计及规范要求 [工程内容] 1.本体安装 2.补刷(喷)油漆 | m | 81.63 |  | 0 |  | [项目特征] 1.名称:桥架 2.材质:金属 3.规格:CT100*50 4.接地方式:满足设计及规范要求 5.其他:满足设计及规范要求 [工程内容] 1.本体安装 2.补刷(喷)油漆
208 | 030411001014 | 电气配管PC20 | [项目特征] 1.名称:电线管 2.材质:PVC 3.规格:PC20 4.敷设方式：明敷、暗敷综合考虑 5.其他:满足设计及规范要求 [工程内容] 1.电线管路敷设 2.钢索架设(拉紧装置安装) 3.预留沟槽 4.接地 | m | 3580.76 |  | 0 |  | [项目特征] 1.名称:电线管 2.材质:PVC 3.规格:PC20 4.敷设方式：明敷、暗敷综合考虑 5.其他:满足设计及规范要求 [工程内容] 1.电线管路敷设 2.钢索架设(拉紧装置安装) 3.预留沟槽 4.接地
209 | 030411001015 | 电气配管PC25 | [项目特征] 1.名称:电线管 2.材质:PVC 3.规格:PC25 4.敷设方式：明敷、暗敷综合考虑 5.其他:满足设计及规范要求 [工程内容] 1.电线管路敷设 2.钢索架设(拉紧装置安装) 3.预留沟槽 4.接地 | m | 1162.52 |  | 0 |  | [项目特征] 1.名称:电线管 2.材质:PVC 3.规格:PC25 4.敷设方式：明敷、暗敷综合考虑 5.其他:满足设计及规范要求 [工程内容] 1.电线管路敷设 2.钢索架设(拉紧装置安装) 3.预留沟槽 4.接地
210 | 030411001016 | 电气配管JDG20 | [项目特征] 1.名称:电线管 2.材质:JDG 3.规格:20 4.敷设方式：明敷、暗敷综合考虑 5.其他:满足设计及规范要求 [工程内容] 1.电线管路敷设 2.钢索架设(拉紧装置安装) 3.预留沟槽 4.接地 | m | 609.15 |  | 0 |  | [项目特征] 1.名称:电线管 2.材质:JDG 3.规格:20 4.敷设方式：明敷、暗敷综合考虑 5.其他:满足设计及规范要求 [工程内容] 1.电线管路敷设 2.钢索架设(拉紧装置安装) 3.预留沟槽 4.接地
211 | 030411001017 | 电气配管JDG25 | [项目特征] 1.名称:电线管 2.材质:JDG 3.规格:25 4.敷设方式：明敷、暗敷综合考虑 5.其他:满足设计及规范要求 [工程内容] 1.电线管路敷设 2.钢索架设(拉紧装置安装) 3.预留沟槽 4.接地 | m | 27.05 |  | 0 |  | [项目特征] 1.名称:电线管 2.材质:JDG 3.规格:25 4.敷设方式：明敷、暗敷综合考虑 5.其他:满足设计及规范要求 [工程内容] 1.电线管路敷设 2.钢索架设(拉紧装置安装) 3.预留沟槽 4.接地
212 | 030411001018 | 电气配管JDG32 | [项目特征] 1.名称:电线管 2.材质:JDG 3.规格:32 4.敷设方式：明敷、暗敷综合考虑 5.其他:满足设计及规范要求 [工程内容] 1.电线管路敷设 2.钢索架设(拉紧装置安装) 3.预留沟槽 4.接地 | m | 12.43 |  | 0 |  | [项目特征] 1.名称:电线管 2.材质:JDG 3.规格:32 4.敷设方式：明敷、暗敷综合考虑 5.其他:满足设计及规范要求 [工程内容] 1.电线管路敷设 2.钢索架设(拉紧装置安装) 3.预留沟槽 4.接地
213 | 030408001011 | 电力电缆ZR-YJV-4*185mm2 | [项目特征] 1.名称:电力电缆 2.型号:ZR-YJV 3.规格:4*185mm2 4.材质:铜芯 5.敷设方式、部位:支架、托架敷设 6.电压等级(kV):满足设计及规范要求 [工作内容] 1.电缆敷设 2.揭(盖)盖板 3.其他 | m | 211.57 |  | 0 |  | [项目特征] 1.名称:电力电缆 2.型号:ZR-YJV 3.规格:4*185mm2 4.材质:铜芯 5.敷设方式、部位:支架、托架敷设 6.电压等级(kV):满足设计及规范要求 [工作内容] 1.电缆敷设 2.揭(盖)盖板 3.其他
214 | 030408001012 | 电力电缆WDZN-YJY-5*6mm2 | [项目特征] 1.名称:电力电缆 2.型号:WDZN-YJY 3.规格:5*6mm2 4.材质:铜芯 5.敷设方式、部位:支架、托架敷设 6.电压等级(kV):满足设计及规范要求 [工作内容] 1.电缆敷设 2.揭(盖)盖板 3.其他 | m | 40.41 |  | 0 |  | [项目特征] 1.名称:电力电缆 2.型号:WDZN-YJY 3.规格:5*6mm2 4.材质:铜芯 5.敷设方式、部位:支架、托架敷设 6.电压等级(kV):满足设计及规范要求 [工作内容] 1.电缆敷设 2.揭(盖)盖板 3.其他
215 | 030408001013 | 电力电缆WDZ-YJY-5*6mm2 | [项目特征] 1.名称:电力电缆 2.型号:WDZ-YJY 3.规格:5*6mm2 4.材质:铜芯 5.敷设方式、部位:支架、托架敷设 6.电压等级(kV):满足设计及规范要求 [工作内容] 1.电缆敷设 2.揭(盖)盖板 3.其他 | m | 10.7 |  | 0 |  | [项目特征] 1.名称:电力电缆 2.型号:WDZ-YJY 3.规格:5*6mm2 4.材质:铜芯 5.敷设方式、部位:支架、托架敷设 6.电压等级(kV):满足设计及规范要求 [工作内容] 1.电缆敷设 2.揭(盖)盖板 3.其他
216 | 030408001014 | 电力电缆WDZ-YJY-4*35+1*16mm2 | [项目特征] 1.名称:电力电缆 2.型号:WDZ-YJY 3.规格:4*35+1*16mm2 4.材质:铜芯 5.敷设方式、部位:支架、托架敷设 6.电压等级(kV):满足设计及规范要求 [工作内容] 1.电缆敷设 2.揭(盖)盖板 3.其他 | m | 113.94 |  | 0 |  | [项目特征] 1.名称:电力电缆 2.型号:WDZ-YJY 3.规格:4*35+1*16mm2 4.材质:铜芯 5.敷设方式、部位:支架、托架敷设 6.电压等级(kV):满足设计及规范要求 [工作内容] 1.电缆敷设 2.揭(盖)盖板 3.其他
217 | 030408001015 | 矿物质电缆NW-BTLY-3*2.5 | [项目特征] 1.名称:矿物质电缆 2.型号:NW-BTLY 3.规格:3*2.5mm2 4.材质:铜芯 5.敷设方式、部位:支架、托架敷设 6.电压等级(kV):满足设计及规范要求 [工作内容] 1.电缆敷设 2.揭(盖)盖板 3.其他 | m | 25.77 |  | 0 |  | [项目特征] 1.名称:矿物质电缆 2.型号:NW-BTLY 3.规格:3*2.5mm2 4.材质:铜芯 5.敷设方式、部位:支架、托架敷设 6.电压等级(kV):满足设计及规范要求 [工作内容] 1.电缆敷设 2.揭(盖)盖板 3.其他
218 | 030411004003 | 电气配线WDZ-BYJ-2.5mm2 | [项目特征] 1.名称:电气配线 2.配线形式:照明线路 3.型号:WDZ-BYJ 4.规格:2.5mm2 5.材质:铜芯 6.配线部位:管内穿线 7.配线线制:满足设计及规范要求 8.钢索材质、规格:满足设计及规范要求 [工作内容] 1.配线 2.钢索架设(拉紧装置安装) 3.支持体(夹板、绝缘子、槽板等)安装 | m | 12563.16 |  | 0 |  | [项目特征] 1.名称:电气配线 2.配线形式:照明线路 3.型号:WDZ-BYJ 4.规格:2.5mm2 5.材质:铜芯 6.配线部位:管内穿线 7.配线线制:满足设计及规范要求 8.钢索材质、规格:满足设计及规范要求 [工作内容] 1.配线 2.钢索架设(拉紧装置安装) 3.支持体(夹板、绝缘子、槽板等)安装
219 | 030411004004 | 电气配线WDZ-BYJ-4mm2 | [项目特征] 1.名称:电气配线 2.配线形式:照明线路 3.型号:WDZ-BYJ 4.规格:4mm2 5.材质:铜芯 6.配线部位:管内穿线 7.配线线制:满足设计及规范要求 8.钢索材质、规格:满足设计及规范要求 [工作内容] 1.配线 2.钢索架设(拉紧装置安装) 3.支持体(夹板、绝缘子、槽板等)安装 | m | 3044.44 |  | 0 |  | [项目特征] 1.名称:电气配线 2.配线形式:照明线路 3.型号:WDZ-BYJ 4.规格:4mm2 5.材质:铜芯 6.配线部位:管内穿线 7.配线线制:满足设计及规范要求 8.钢索材质、规格:满足设计及规范要求 [工作内容] 1.配线 2.钢索架设(拉紧装置安装) 3.支持体(夹板、绝缘子、槽板等)安装
220 | 030411004005 | 电气配线WDZ-BYJ-6mm2 | [项目特征] 1.名称:电气配线 2.配线形式:照明线路 3.型号:WDZ-BYJ 4.规格:6mm2 5.材质:铜芯 6.配线部位:管内穿线 7.配线线制:满足设计及规范要求 8.钢索材质、规格:满足设计及规范要求 [工作内容] 1.配线 2.钢索架设(拉紧装置安装) 3.支持体(夹板、绝缘子、槽板等)安装 | m | 11317.48 |  | 0 |  | [项目特征] 1.名称:电气配线 2.配线形式:照明线路 3.型号:WDZ-BYJ 4.规格:6mm2 5.材质:铜芯 6.配线部位:管内穿线 7.配线线制:满足设计及规范要求 8.钢索材质、规格:满足设计及规范要求 [工作内容] 1.配线 2.钢索架设(拉紧装置安装) 3.支持体(夹板、绝缘子、槽板等)安装
221 | 030411004006 | 电气配线WDZN-RYJS-2*2.5mm2 | [项目特征] 1.名称:电气配线 2.配线形式:照明线路 3.型号:WDZN-RYJS 4.规格:2*2.5mm2 5.材质:铜芯 6.配线部位:管内穿线 7.配线线制:满足设计及规范要求 8.钢索材质、规格:满足设计及规范要求 [工作内容] 1.配线 2.钢索架设(拉紧装置安装) 3.支持体(夹板、绝缘子、槽板等)安装 | m | 562.19 |  | 0 |  | [项目特征] 1.名称:电气配线 2.配线形式:照明线路 3.型号:WDZN-RYJS 4.规格:2*2.5mm2 5.材质:铜芯 6.配线部位:管内穿线 7.配线线制:满足设计及规范要求 8.钢索材质、规格:满足设计及规范要求 [工作内容] 1.配线 2.钢索架设(拉紧装置安装) 3.支持体(夹板、绝缘子、槽板等)安装
222 | 030412005009 | 单管荧光灯 | [项目特征] 1.名称:单管荧光灯 2.型号:单管 3.规格:T5/T8单管,三基色,28W/LED,15W 4.安装形式:吸顶 [工作内容] 1.本体安装 2.接线 | 套 | 4 |  | 0 |  | [项目特征] 1.名称:单管荧光灯 2.型号:单管 3.规格:T5/T8单管,三基色,28W/LED,15W 4.安装形式:吸顶 [工作内容] 1.本体安装 2.接线
223 | 030412005010 | 吸顶灯 | [项目特征] 1.名称:吸顶灯 2.型号:吸顶灯 3.规格:22W环形节能灯、LED 12W 4.安装形式:吸顶 [工作内容] 1.本体安装 2.接线 | 套 | 88 |  | 0 |  | [项目特征] 1.名称:吸顶灯 2.型号:吸顶灯 3.规格:22W环形节能灯、LED 12W 4.安装形式:吸顶 [工作内容] 1.本体安装 2.接线
224 | 030412005011 | 自带光控红外感应开关的吸顶灯 | [项目特征] 1.名称:自带光控红外感应开关的吸顶灯 2.型号:吸顶灯 3.规格:22W环形节能灯、LED 12W 4.安装形式:吸顶 [工作内容] 1.本体安装 2.接线 | 套 | 14 |  | 0 |  | [项目特征] 1.名称:自带光控红外感应开关的吸顶灯 2.型号:吸顶灯 3.规格:22W环形节能灯、LED 12W 4.安装形式:吸顶 [工作内容] 1.本体安装 2.接线
225 | 030404034006 | 单联单控开关 | [项目特征] 1.名称:单联单控开关 2.材质:满足设计及规范要求 3.规格:250V,10A 4.安装方式:满足设计及规范要求 [工作内容] 1.本体安装 2.接线 | 个 | 4 |  | 0 |  | [项目特征] 1.名称:单联单控开关 2.材质:满足设计及规范要求 3.规格:250V,10A 4.安装方式:满足设计及规范要求 [工作内容] 1.本体安装 2.接线
226 | 030404034007 | 四联单控开关 | [项目特征] 1.名称:四联单控开关 2.材质:满足设计及规范要求 3.规格:250V,10A 4.安装方式:满足设计及规范要求 [工作内容] 1.本体安装 2.接线 | 个 | 8 |  | 0 |  | [项目特征] 1.名称:四联单控开关 2.材质:满足设计及规范要求 3.规格:250V,10A 4.安装方式:满足设计及规范要求 [工作内容] 1.本体安装 2.接线
227 | 030404035009 | 单相二、三孔插座 | [项目特征] 1.名称:单相二、三孔插座 2.材质:满足设计及规范要求 3.规格:250V,10A 4.安装方式:满足设计及规范要求 [工作内容] 1.本体安装 2.接线 | 个 | 8 |  | 0 |  | [项目特征] 1.名称:单相二、三孔插座 2.材质:满足设计及规范要求 3.规格:250V,10A 4.安装方式:满足设计及规范要求 [工作内容] 1.本体安装 2.接线
228 | 030412004002 | 集中电源疏散照明灯 | [项目特征] 1.名称:集中电源疏散照明灯 2.型号:满足设计及规范要求 3.规格:满足设计及规范要求 4.安装形式:壁式 [工作内容] 1.本体安装 2.接线 | 套 | 77 |  | 0 |  | [项目特征] 1.名称:集中电源疏散照明灯 2.型号:满足设计及规范要求 3.规格:满足设计及规范要求 4.安装形式:壁式 [工作内容] 1.本体安装 2.接线
229 | 030412004003 | 疏散出口标志灯 | [项目特征] 1.名称:疏散出口标志灯 2.型号:满足设计及规范要求 3.规格:满足设计及规范要求 4.安装形式:壁式 [工作内容] 1.本体安装 2.接线 | 套 | 6 |  | 0 |  | [项目特征] 1.名称:疏散出口标志灯 2.型号:满足设计及规范要求 3.规格:满足设计及规范要求 4.安装形式:壁式 [工作内容] 1.本体安装 2.接线
230 | 030412004004 | 楼层标志灯 | [项目特征] 1.名称:楼层标志灯 2.型号:满足设计及规范要求 3.规格:满足设计及规范要求 4.安装形式:壁式 [工作内容] 1.本体安装 2.接线 | 套 | 2 |  | 0 |  | [项目特征] 1.名称:楼层标志灯 2.型号:满足设计及规范要求 3.规格:满足设计及规范要求 4.安装形式:壁式 [工作内容] 1.本体安装 2.接线
231 | 030412004005 | 单向方向标志灯 | [项目特征] 1.名称:单向方向标志灯 2.型号:满足设计及规范要求 3.规格:满足设计及规范要求 4.安装形式:壁式 [工作内容] 1.本体安装 2.接线 | 套 | 18 |  | 0 |  | [项目特征] 1.名称:单向方向标志灯 2.型号:满足设计及规范要求 3.规格:满足设计及规范要求 4.安装形式:壁式 [工作内容] 1.本体安装 2.接线
232 | 030412004006 | 双面多信息复合标志灯 | [项目特征] 1.名称:双面多信息复合标志灯 2.型号:满足设计及规范要求 3.规格:满足设计及规范要求 4.安装形式:吸顶/吊装 [工作内容] 1.本体安装 2.接线 | 套 | 6 |  | 0 |  | [项目特征] 1.名称:双面多信息复合标志灯 2.型号:满足设计及规范要求 3.规格:满足设计及规范要求 4.安装形式:吸顶/吊装 [工作内容] 1.本体安装 2.接线
233 | 030904005001 | 声光报警器 | [项目特征] 1.类型:声光报警器 2.接线盒至声光报警器之间的金属软管、普利卡管、其它类型软管的安装 3.安装 4.校接线 5.编码 6.调试 [工作内容] 1.本体及附件安装及调试 2.完成本项所需的一切工作 | 个 | 1 |  | 0 |  | [项目特征] 1.类型:声光报警器 2.接线盒至声光报警器之间的金属软管、普利卡管、其它类型软管的安装 3.安装 4.校接线 5.编码 6.调试 [工作内容] 1.本体及附件安装及调试 2.完成本项所需的一切工作
234 | 030411006005 | 金属接线盒 | [项目特征] 1.名称:金属接线盒 2.材质:满足设计及规范要求 3.规格:满足设计及规范要求 4.安装形式:满足设计及规范要求 [工作内容] 1.本体安装 2.其他 | 个 | 109 |  | 0 |  | [项目特征] 1.名称:金属接线盒 2.材质:满足设计及规范要求 3.规格:满足设计及规范要求 4.安装形式:满足设计及规范要求 [工作内容] 1.本体安装 2.其他
235 | 030411006006 | 塑料接线盒 | [项目特征] 1.名称:塑料接线盒 2.材质:满足设计及规范要求 3.规格:满足设计及规范要求 4.安装形式:满足设计及规范要求 [工作内容] 1.本体安装 2.其他 | 个 | 127 |  | 0 |  | [项目特征] 1.名称:塑料接线盒 2.材质:满足设计及规范要求 3.规格:满足设计及规范要求 4.安装形式:满足设计及规范要求 [工作内容] 1.本体安装 2.其他
236 | 031002001003 | 桥架支架制作安装 | [项目特征] 1.材质:桥架支架制作安装(型钢) 2.桥架形式:满足设计及规范要求 [工作内容] 1.制作 2.安装 | kg | 274.02 |  | 0 |  | [项目特征] 1.材质:桥架支架制作安装(型钢) 2.桥架形式:满足设计及规范要求 [工作内容] 1.制作 2.安装
237 | 030414002002 | 送配电装置系统 | [项目特征] 1.名称:IKV以下送配电装置系统 2.备注:满足设计使用要求及验收要求 [工作内容] 1.系统调试 | 系统 | 1 |  | 0 |  | [项目特征] 1.名称:IKV以下送配电装置系统 2.备注:满足设计使用要求及验收要求 [工作内容] 1.系统调试
| 6 | 防雷工程 |  |  |  |  | 0
238 | 030409006001 | 接闪杆 | [项目特征] 1.名称:接闪杆 2.规格:Φ20热镀锌圆钢 3.安装形式、高度:300mm 4.其他:满足设计及规范要求 [工作内容] 1.避雷针制作、安装 2.跨接 3.补刷(喷)油漆 | 根 | 15 |  | 0 |  | [项目特征] 1.名称:接闪杆 2.规格:Φ20热镀锌圆钢 3.安装形式、高度:300mm 4.其他:满足设计及规范要求 [工作内容] 1.避雷针制作、安装 2.跨接 3.补刷(喷)油漆
239 | 030409005003 | 接闪带 | [项目特征] 1.名称:接闪带 2.规格:Φ10热镀锌圆钢 3.安装形式:明装 4.其他:满足设计及规范要求 [工作内容] 1.避雷网制作、安装 2.跨接 3.混凝土块制作 4.补刷(喷)油漆 | m | 182.03 |  | 0 |  | [项目特征] 1.名称:接闪带 2.规格:Φ10热镀锌圆钢 3.安装形式:明装 4.其他:满足设计及规范要求 [工作内容] 1.避雷网制作、安装 2.跨接 3.混凝土块制作 4.补刷(喷)油漆
240 | 030409005004 | 暗装接闪带 | [项目特征] 1.名称:接闪带 2.规格:Φ10热镀锌圆钢 3.安装形式:暗装 4.其他:满足设计及规范要求 [工作内容] 1.避雷网制作、安装 2.跨接 3.补刷(喷)油漆 | m | 122.03 |  | 0 |  | [项目特征] 1.名称:接闪带 2.规格:Φ10热镀锌圆钢 3.安装形式:暗装 4.其他:满足设计及规范要求 [工作内容] 1.避雷网制作、安装 2.跨接 3.补刷(喷)油漆
241 | 030409003002 | 避雷引下线 | [项目特征] 1.名称:避雷引下线 2.规格:利用建筑物钢结构或结构柱的钢筋焊接连通 3.断接卡子、箱材质、规格：满足设计及规范要求 4.其他:满足设计及规范要求 [工作内容] 1.避雷引下线制作、安装 2.断接卡子、箱制作、安装 3.利用主钢筋焊接 4.补刷(喷)油漆 | m | 366.28 |  | 0 |  | [项目特征] 1.名称:避雷引下线 2.规格:利用建筑物钢结构或结构柱的钢筋焊接连通 3.断接卡子、箱材质、规格：满足设计及规范要求 4.其他:满足设计及规范要求 [工作内容] 1.避雷引下线制作、安装 2.断接卡子、箱制作、安装 3.利用主钢筋焊接 4.补刷(喷)油漆
242 | 030409002002 | 接地母线 | [项目特征] 1.名称:接地母线 2.规格:利用结构主钢筋、地下层各层周边梁主筋焊接 3.备注:满足设计使用要求及验收要求 [工作内容] 1.接地母线制作、安装 2.补刷(喷)油漆 | m | 221.86 |  | 0 |  | [项目特征] 1.名称:接地母线 2.规格:利用结构主钢筋、地下层各层周边梁主筋焊接 3.备注:满足设计使用要求及验收要求 [工作内容] 1.接地母线制作、安装 2.补刷(喷)油漆
243 | 030409008002 | 等电位端子箱、测试板 | [项目特征] 1.名称:等电位端子箱、测试板 2.规格:满足设计及规范要求 3.材质：满足设计及规范要求 4.其他:满足设计及规范要求 [工作内容] 1.本体安装 2.其他 | 个 | 3 |  | 0 |  | [项目特征] 1.名称:等电位端子箱、测试板 2.规格:满足设计及规范要求 3.材质：满足设计及规范要求 4.其他:满足设计及规范要求 [工作内容] 1.本体安装 2.其他
244 | 030409005005 | 设备接地干线 | [项目特征] 1.名称:设备接地干线 2.规格:40*4热镀锌扁钢 3.其他:满足设计及规范要求 [工作内容] 1.设备接地干线制作、安装 2.跨接 3.补刷(喷)油漆 | 处 | 8 |  | 0 |  | [项目特征] 1.名称:设备接地干线 2.规格:40*4热镀锌扁钢 3.其他:满足设计及规范要求 [工作内容] 1.设备接地干线制作、安装 2.跨接 3.补刷(喷)油漆
245 | 030409001004 | 接地连接板 | [项目特征] 1.名称:接地连接板 2.规格:满足设计及规范要求 3.其他:满足设计及规范要求 [工作内容] 1.接地极(板、桩)制作、安装 2.基础接地网安装 3.补刷(喷)油漆 | 块 | 4 |  | 0 |  | [项目特征] 1.名称:接地连接板 2.规格:满足设计及规范要求 3.其他:满足设计及规范要求 [工作内容] 1.接地极(板、桩)制作、安装 2.基础接地网安装 3.补刷(喷)油漆
246 | 030409001005 | 测试点 | [项目特征] 1.名称:测试点 2.其他:满足设计及规范要求 [工作内容] 1.本体安装 2.其他 | 个 | 2 |  | 0 |  | [项目特征] 1.名称:测试点 2.其他:满足设计及规范要求 [工作内容] 1.本体安装 2.其他
247 | 030409005006 | 金属门窗接地 | [项目特征] 1.名称:金属门窗接地 2.规格:≥Φ10热镀锌圆钢 3.其他:满足设计及规范要求 [工作内容] 1.金属门窗接地制作、安装 2.补刷(喷)油漆 | 处 | 52 |  | 0 |  | [项目特征] 1.名称:金属门窗接地 2.规格:≥Φ10热镀锌圆钢 3.其他:满足设计及规范要求 [工作内容] 1.金属门窗接地制作、安装 2.补刷(喷)油漆
248 | 030409001006 | 接地端子 | [项目特征] 1.名称:接地端子 2.其他:满足设计及规范要求 [工作内容] 1.本体安装 2.其他 | 个 | 13 |  | 0 |  | [项目特征] 1.名称:接地端子 2.其他:满足设计及规范要求 [工作内容] 1.本体安装 2.其他
249 | 030409004001 | 均压环 | 1.名称:均压环 2.备注:满足设计使用要求及验收要求 [工作内容] 1.均压环制作、安装 2.利用主钢筋焊接 3.补刷(喷)油漆 | m | 268.23 |  | 0 |  | 1.名称:均压环 2.备注:满足设计使用要求及验收要求 [工作内容] 1.均压环制作、安装 2.利用主钢筋焊接 3.补刷(喷)油漆
| 7 | 机电精装工程 |  |  |  |  | 0
| 7.1 | 电气工程 |  |  |  |  | 0
250 | 030412005012 | 单管荧光灯 | [项目特征] 1.名称:单管荧光灯 2.型号:单管 3.规格:T5/T8单管,三基色,28W/LED,15W 4.安装形式:吸顶 [工作内容] 1.本体安装 2.接线 | 套 | 160 |  | 0 |  | [项目特征] 1.名称:单管荧光灯 2.型号:单管 3.规格:T5/T8单管,三基色,28W/LED,15W 4.安装形式:吸顶 [工作内容] 1.本体安装 2.接线
251 | 030412005013 | 吸顶灯 | [项目特征] 1.名称:吸顶灯 2.型号:吸顶灯 3.规格:22W环形节能灯、LED 12W 4.安装形式:吸顶 [工作内容] 1.本体安装 2.接线 | 套 | 159 |  | 0 |  | [项目特征] 1.名称:吸顶灯 2.型号:吸顶灯 3.规格:22W环形节能灯、LED 12W 4.安装形式:吸顶 [工作内容] 1.本体安装 2.接线
252 | 030404034008 | 单联单控开关 | [项目特征] 1.名称:单联单控开关 2.材质:满足设计及规范要求 3.规格:250V,10A 4.安装方式:满足设计及规范要求 [工作内容] 1.本体安装 2.接线 | 个 | 79 |  | 0 |  | [项目特征] 1.名称:单联单控开关 2.材质:满足设计及规范要求 3.规格:250V,10A 4.安装方式:满足设计及规范要求 [工作内容] 1.本体安装 2.接线
253 | 030404034009 | 双联单控开关 | [项目特征] 1.名称:双联单控开关 2.材质:满足设计及规范要求 3.规格:250V,10A 4.安装方式:满足设计及规范要求 [工作内容] 1.本体安装 2.接线 | 个 | 160 |  | 0 |  | [项目特征] 1.名称:双联单控开关 2.材质:满足设计及规范要求 3.规格:250V,10A 4.安装方式:满足设计及规范要求 [工作内容] 1.本体安装 2.接线
254 | 030404035010 | 单相二、三孔插座 | [项目特征] 1.名称:单相二、三孔插座 2.材质:满足设计及规范要求 3.规格:250V,10A 4.安装方式:满足设计及规范要求 [工作内容] 1.本体安装 2.接线 | 个 | 478 |  | 0 |  | [项目特征] 1.名称:单相二、三孔插座 2.材质:满足设计及规范要求 3.规格:250V,10A 4.安装方式:满足设计及规范要求 [工作内容] 1.本体安装 2.接线
255 | 030404035011 | 单相带开关三孔插座（空调） | [项目特征] 1.名称:单相带开关三孔插座 2.材质:满足设计及规范要求 3.规格:250V,16A 4.安装方式:满足设计及规范要求 [工作内容] 1.本体安装 2.接线 | 个 | 80 |  | 0 |  | [项目特征] 1.名称:单相带开关三孔插座 2.材质:满足设计及规范要求 3.规格:250V,16A 4.安装方式:满足设计及规范要求 [工作内容] 1.本体安装 2.接线
256 | 030412004007 | 残疾人报警按钮 | [项目特征] 1.名称:残疾人报警按钮 2.型号:满足设计及规范要求 3.规格:满足设计及规范要求 4.安装形式:吸顶/吊装 [工作内容] 1.本体安装 2.接线 | 套 | 4 |  | 0 |  | [项目特征] 1.名称:残疾人报警按钮 2.型号:满足设计及规范要求 3.规格:满足设计及规范要求 4.安装形式:吸顶/吊装 [工作内容] 1.本体安装 2.接线
257 | 030411006007 | 塑料接线盒 | [项目特征] 1.名称:塑料接线盒 2.材质:满足设计及规范要求 3.规格:满足设计及规范要求 4.安装形式:满足设计及规范要求 [工作内容] 1.本体安装 2.其他 | 个 | 1120 |  | 0 |  | [项目特征] 1.名称:塑料接线盒 2.材质:满足设计及规范要求 3.规格:满足设计及规范要求 4.安装形式:满足设计及规范要求 [工作内容] 1.本体安装 2.其他
258 | 030409008003 | 等电位端子箱、测试板 | [项目特征] 1.名称:局部等电位端子箱 2.规格:满足设计及规范要求 3.材质：满足设计及规范要求 4.其他:满足设计及规范要求 [工作内容] 1.本体安装 2.其他 | 个 | 80 |  | 0 |  | [项目特征] 1.名称:局部等电位端子箱 2.规格:满足设计及规范要求 3.材质：满足设计及规范要求 4.其他:满足设计及规范要求 [工作内容] 1.本体安装 2.其他
259 | 030411001019 | 电气配管PC20 | [项目特征] 1.名称:电线管 2.材质:PVC 3.规格:PC20 4.敷设方式：明敷、暗敷综合考虑 5.其他:满足设计及规范要求 [工程内容] 1.电线管路敷设 2.钢索架设(拉紧装置安装) 3.预留沟槽 4.接地 | m | 3060.97 |  | 0 |  | [项目特征] 1.名称:电线管 2.材质:PVC 3.规格:PC20 4.敷设方式：明敷、暗敷综合考虑 5.其他:满足设计及规范要求 [工程内容] 1.电线管路敷设 2.钢索架设(拉紧装置安装) 3.预留沟槽 4.接地
260 | 030411001020 | 电气配管PC25 | [项目特征] 1.名称:电线管 2.材质:PVC 3.规格:PC25 4.敷设方式：明敷、暗敷综合考虑 5.其他:满足设计及规范要求 [工程内容] 1.电线管路敷设 2.钢索架设(拉紧装置安装) 3.预留沟槽 4.接地 | m | 926.81 |  | 0 |  | [项目特征] 1.名称:电线管 2.材质:PVC 3.规格:PC25 4.敷设方式：明敷、暗敷综合考虑 5.其他:满足设计及规范要求 [工程内容] 1.电线管路敷设 2.钢索架设(拉紧装置安装) 3.预留沟槽 4.接地
261 | 030411004007 | 电气配线WDZ-BYJ-2.5mm2 | [项目特征] 1.名称:电气配线 2.配线形式:照明线路 3.型号:WDZ-BYJ 4.规格:2.5mm2 5.材质:铜芯 6.配线部位:管内穿线 7.配线线制:满足设计及规范要求 8.钢索材质、规格:满足设计及规范要求 [工作内容] 1.配线 2.钢索架设(拉紧装置安装) 3.支持体(夹板、绝缘子、槽板等)安装 | m | 9768.19 |  | 0 |  | [项目特征] 1.名称:电气配线 2.配线形式:照明线路 3.型号:WDZ-BYJ 4.规格:2.5mm2 5.材质:铜芯 6.配线部位:管内穿线 7.配线线制:满足设计及规范要求 8.钢索材质、规格:满足设计及规范要求 [工作内容] 1.配线 2.钢索架设(拉紧装置安装) 3.支持体(夹板、绝缘子、槽板等)安装
262 | 030411004008 | 电气配线WDZ-BYJ-4mm2 | [项目特征] 1.名称:电气配线 2.配线形式:照明线路 3.型号:WDZ-BYJ 4.规格:4mm2 5.材质:铜芯 6.配线部位:管内穿线 7.配线线制:满足设计及规范要求 8.钢索材质、规格:满足设计及规范要求 [工作内容] 1.配线 2.钢索架设(拉紧装置安装) 3.支持体(夹板、绝缘子、槽板等)安装 | m | 3044.44 |  | 0 |  | [项目特征] 1.名称:电气配线 2.配线形式:照明线路 3.型号:WDZ-BYJ 4.规格:4mm2 5.材质:铜芯 6.配线部位:管内穿线 7.配线线制:满足设计及规范要求 8.钢索材质、规格:满足设计及规范要求 [工作内容] 1.配线 2.钢索架设(拉紧装置安装) 3.支持体(夹板、绝缘子、槽板等)安装
| 7.2 | 给排水工程 |  |  |  |  | 0
263 | 031001006009 | PVC-U排水管DN100 | [项目特征] 1.安装部位:室内 2.介质:排水 3.材质、规格:PVC-U DN100 4.连接形式:粘接 5.阻火圈设计要求:满足设计及规范要求 5.压力试验及吹、洗设计要求:满足设计及规范要求 6.警示带形式:满足设计及规范要求 [工作内容] 1.管道安装 2.管件安装 3.塑料卡固定 4.压力试验 5.吹扫、冲洗 6.警示带铺设 | m | 63.3 |  | 0 |  | [项目特征] 1.安装部位:室内 2.介质:排水 3.材质、规格:PVC-U DN100 4.连接形式:粘接 5.阻火圈设计要求:满足设计及规范要求 5.压力试验及吹、洗设计要求:满足设计及规范要求 6.警示带形式:满足设计及规范要求 [工作内容] 1.管道安装 2.管件安装 3.塑料卡固定 4.压力试验 5.吹扫、冲洗 6.警示带铺设
264 | 031001006010 | PVC-U排水管DN75 | [项目特征] 1.安装部位:室内 2.介质:排水 3.材质、规格:PVC-U DN75 4.连接形式:粘接 5.阻火圈设计要求:满足设计及规范要求 5.压力试验及吹、洗设计要求:满足设计及规范要求 6.警示带形式:满足设计及规范要求 [工作内容] 1.管道安装 2.管件安装 3.塑料卡固定 4.压力试验 5.吹扫、冲洗 6.警示带铺设 | m | 177.87 |  | 0 |  | [项目特征] 1.安装部位:室内 2.介质:排水 3.材质、规格:PVC-U DN75 4.连接形式:粘接 5.阻火圈设计要求:满足设计及规范要求 5.压力试验及吹、洗设计要求:满足设计及规范要求 6.警示带形式:满足设计及规范要求 [工作内容] 1.管道安装 2.管件安装 3.塑料卡固定 4.压力试验 5.吹扫、冲洗 6.警示带铺设
265 | 031001006011 | PVC-U排水管DN50 | [项目特征] 1.安装部位:室内 2.介质:排水 3.材质、规格:PVC-U DN50 4.连接形式:粘接 5.阻火圈设计要求:满足设计及规范要求 5.压力试验及吹、洗设计要求:满足设计及规范要求 6.警示带形式:满足设计及规范要求 [工作内容] 1.管道安装 2.管件安装 3.塑料卡固定 4.压力试验 5.吹扫、冲洗 6.警示带铺设 | m | 83.29 |  | 0 |  | [项目特征] 1.安装部位:室内 2.介质:排水 3.材质、规格:PVC-U DN50 4.连接形式:粘接 5.阻火圈设计要求:满足设计及规范要求 5.压力试验及吹、洗设计要求:满足设计及规范要求 6.警示带形式:满足设计及规范要求 [工作内容] 1.管道安装 2.管件安装 3.塑料卡固定 4.压力试验 5.吹扫、冲洗 6.警示带铺设
266 | 031001003013 | PP-R给水管 DN25 | [项目特征] 1.安装部位:室内 2.介质:热给水 3.材质、规格:PP-R给水管DN25 4.连接形式:满足设计及规范要求 5.阻火圈设计要求:满足设计及规范要求 5.压力试验及吹、洗设计要求:满足设计及规范要求 6.警示带形式:满足设计及规范要求 [工作内容] 1.管道安装 2.管件安装 3.塑料卡固定 4.压力试验 5.吹扫、冲洗 7.警示带铺设 | m | 326.57 |  | 0 |  | [项目特征] 1.安装部位:室内 2.介质:热给水 3.材质、规格:PP-R给水管DN25 4.连接形式:满足设计及规范要求 5.阻火圈设计要求:满足设计及规范要求 5.压力试验及吹、洗设计要求:满足设计及规范要求 6.警示带形式:满足设计及规范要求 [工作内容] 1.管道安装 2.管件安装 3.塑料卡固定 4.压力试验 5.吹扫、冲洗 7.警示带铺设
267 | 031001006012 | PP-R给水管 DN15 | [项目特征] 1.安装部位:室内 2.介质:热给水 3.材质、规格:PP-R给水管 DN15 4.连接形式:满足设计及规范要求 5.阻火圈设计要求:满足设计及规范要求 5.压力试验及吹、洗设计要求:满足设计及规范要求 6.警示带形式:满足设计及规范要求 [工作内容] 1.管道安装 2.管件安装 3.塑料卡固定 4.压力试验 5.吹扫、冲洗 8.警示带铺设 | m | 769.4 |  | 0 |  | [项目特征] 1.安装部位:室内 2.介质:热给水 3.材质、规格:PP-R给水管 DN15 4.连接形式:满足设计及规范要求 5.阻火圈设计要求:满足设计及规范要求 5.压力试验及吹、洗设计要求:满足设计及规范要求 6.警示带形式:满足设计及规范要求 [工作内容] 1.管道安装 2.管件安装 3.塑料卡固定 4.压力试验 5.吹扫、冲洗 8.警示带铺设
268 | 031004010001 | 洗衣机龙头DN15 | [项目特征] 1.类型:洗衣机龙头 2.材质:满足设计及规范要求 3.型号、规格:DN15 4.连接形式:满足设计及规范要求 [工作内容] 1.安装 2.电气接线 3.调试 4.其他 | 套 | 79 |  | 0 |  | [项目特征] 1.类型:洗衣机龙头 2.材质:满足设计及规范要求 3.型号、规格:DN15 4.连接形式:满足设计及规范要求 [工作内容] 1.安装 2.电气接线 3.调试 4.其他
269 | 031004006002 | 蹲便器 | [项目特征] 1.材质:蹲便器 2.规格类型:满足设计及规范要求 3.组装形式:满足设计及规范要求 4.附件名称、数量:满足设计及规范要求 [工作内容] 1.器具安装 2.附件安装 3.其他 | 组 | 79 |  | 0 |  | [项目特征] 1.材质:蹲便器 2.规格类型:满足设计及规范要求 3.组装形式:满足设计及规范要求 4.附件名称、数量:满足设计及规范要求 [工作内容] 1.器具安装 2.附件安装 3.其他
270 | 031004006003 | 座便器 | [项目特征] 1.材质:座便器 2.规格类型:满足设计及规范要求 3.组装形式:满足设计及规范要求 4.附件名称、数量:满足设计及规范要求 [工作内容] 1.器具安装 2.附件安装 3.其他 | 组 | 1 |  | 0 |  | [项目特征] 1.材质:座便器 2.规格类型:满足设计及规范要求 3.组装形式:满足设计及规范要求 4.附件名称、数量:满足设计及规范要求 [工作内容] 1.器具安装 2.附件安装 3.其他
271 | 031004010002 | 淋浴器 | [项目特征] 1.材质:淋浴器 2.规格类型:满足设计及规范要求 3.组装形式:满足设计及规范要求 4.附件名称、数量:满足设计及规范要求 [工作内容] 1.器具安装 2.附件安装 3.其他 | 套 | 80 |  | 0 |  | [项目特征] 1.材质:淋浴器 2.规格类型:满足设计及规范要求 3.组装形式:满足设计及规范要求 4.附件名称、数量:满足设计及规范要求 [工作内容] 1.器具安装 2.附件安装 3.其他
272 | 031004014010 | 防干涸地漏 DN75 | [项目特征] 1.名称：防干涸地漏 2.材质：塑料 3.型号、规格：DN75 4.安装方式：满足设计及规范要求 [工作内容] 1.安装 2.其他 | 个 | 80 |  | 0 |  | [项目特征] 1.名称：防干涸地漏 2.材质：塑料 3.型号、规格：DN75 4.安装方式：满足设计及规范要求 [工作内容] 1.安装 2.其他
273 | 031004014011 | 直通地漏 DN75 | [项目特征] 1.名称：直通地漏 2.材质：塑料 3.型号、规格：DN75 4.安装方式：满足设计及规范要求 [工作内容] 1.安装 2.其他 | 个 | 79 |  | 0 |  | [项目特征] 1.名称：直通地漏 2.材质：塑料 3.型号、规格：DN75 4.安装方式：满足设计及规范要求 [工作内容] 1.安装 2.其他
274 | 031004014012 | 洗衣机地漏 DN75 | [项目特征] 1.名称：洗衣机地漏 2.材质：塑料 3.型号、规格：DN75 4.安装方式：满足设计及规范要求 [工作内容] 1.安装 2.其他 | 个 | 79 |  | 0 |  | [项目特征] 1.名称：洗衣机地漏 2.材质：塑料 3.型号、规格：DN75 4.安装方式：满足设计及规范要求 [工作内容] 1.安装 2.其他
275 | 031004014013 | 沉箱排水地漏DN50 | [项目特征] 1.名称：沉箱排水地漏 2.材质：塑料 3.型号、规格：DN50 4.安装方式：满足设计及规范要求 [工作内容] 1.安装 2.其他 | 个 | 60 |  | 0 |  | [项目特征] 1.名称：沉箱排水地漏 2.材质：塑料 3.型号、规格：DN50 4.安装方式：满足设计及规范要求 [工作内容] 1.安装 2.其他
| 三 | 室外工程 |  |  |  |  | 0
| 1 | 室外电气 |  |  |  |  | 0
276 | 030411001021 | 电气配管1*PC160+2*PC100 | [项目特征] 1.名称:电线管 2.材质:PC 3.规格:1*PC160+2*PC100 4.敷设方式：埋地暗敷 5.穿引线：满足设计及规范要求 6.其他:满足设计及规范要求 [工程内容] 1.电线管路敷设 2.其他 | m | 8.05 |  | 0 |  | [项目特征] 1.名称:电线管 2.材质:PC 3.规格:1*PC160+2*PC100 4.敷设方式：埋地暗敷 5.穿引线：满足设计及规范要求 6.其他:满足设计及规范要求 [工程内容] 1.电线管路敷设 2.其他
277 | 030411001022 | 电气配管1*SC150+1*SC100+2*SC50 | [项目特征] 1.名称:电线管 2.材质:SC 3.规格:1*SC150+1*SC100+2*SC50 4.敷设方式：埋地暗敷 5.穿引线：满足设计及规范要求 6.其他:满足设计及规范要求 [工程内容] 1.电线管路敷设 2.其他 | m | 2.42 |  | 0 |  | [项目特征] 1.名称:电线管 2.材质:SC 3.规格:1*SC150+1*SC100+2*SC50 4.敷设方式：埋地暗敷 5.穿引线：满足设计及规范要求 6.其他:满足设计及规范要求 [工程内容] 1.电线管路敷设 2.其他
278 | 030411001023 | 电气配管2*PC160+1*PC100 | [项目特征] 1.名称:电线管 2.材质:PC 3.规格:2*PC160+1*PC100 4.敷设方式：埋地暗敷 5.穿引线：满足设计及规范要求 6.其他:满足设计及规范要求 [工程内容] 1.电线管路敷设 2.其他 | m | 35.57 |  | 0 |  | [项目特征] 1.名称:电线管 2.材质:PC 3.规格:2*PC160+1*PC100 4.敷设方式：埋地暗敷 5.穿引线：满足设计及规范要求 6.其他:满足设计及规范要求 [工程内容] 1.电线管路敷设 2.其他
279 | 030411001024 | 电气配管2*SC150 | [项目特征] 1.名称:电线管 2.材质:SC 3.规格:2*SC150 4.敷设方式：埋地暗敷 5.穿引线：满足设计及规范要求 6.其他:满足设计及规范要求 [工程内容] 1.电线管路敷设 2.其他 | m | 1.95 |  | 0 |  | [项目特征] 1.名称:电线管 2.材质:SC 3.规格:2*SC150 4.敷设方式：埋地暗敷 5.穿引线：满足设计及规范要求 6.其他:满足设计及规范要求 [工程内容] 1.电线管路敷设 2.其他
280 | 030411001025 | 电气配管3*PC160+2*PC100 | [项目特征] 1.名称:电线管 2.材质:PC 3.规格:3*PC160+2*PC100 4.敷设方式：埋地暗敷 5.穿引线：满足设计及规范要求 6.其他:满足设计及规范要求 [工程内容] 1.电线管路敷设 2.其他 | m | 11.41 |  | 0 |  | [项目特征] 1.名称:电线管 2.材质:PC 3.规格:3*PC160+2*PC100 4.敷设方式：埋地暗敷 5.穿引线：满足设计及规范要求 6.其他:满足设计及规范要求 [工程内容] 1.电线管路敷设 2.其他
281 | 030413005001 | 手孔井600*600*1000 | [项目特征] 1.名称:手孔井 2.规格:600*600*1000 3.类型:满足设计及规范要求 [工程内容] 1.砌筑 2.其他 | 座 | 7 |  | 0 |  | [项目特征] 1.名称:手孔井 2.规格:600*600*1000 3.类型:满足设计及规范要求 [工程内容] 1.砌筑 2.其他
282 | 010101007001 | 管沟土方 | [项目特征] 1.土壤类别:满足设计及规范要求 2.管外径:满足设计及规范要求 3.挖沟深度:满足设计及规范要求 [工作内容] 1.土方开挖 2.围护(挡土板）、支撑 3.场内运输 4.回填 5.其他 | m3 | 29.1 |  | 0 |  | [项目特征] 1.土壤类别:满足设计及规范要求 2.管外径:满足设计及规范要求 3.挖沟深度:满足设计及规范要求 [工作内容] 1.土方开挖 2.围护(挡土板）、支撑 3.场内运输 4.回填 5.其他
283 | 010103001001 | 原土回填方 | [项目特征] 1.土壤类别:满足设计及规范要求 2.管外径:满足设计及规范要求 3.回填要求:满足设计及规范要求 [工作内容] 1.回填 2.碾压、夯实 3.场内运输 4.其他 | m3 | 29.1 |  | 0 |  | [项目特征] 1.土壤类别:满足设计及规范要求 2.管外径:满足设计及规范要求 3.回填要求:满足设计及规范要求 [工作内容] 1.回填 2.碾压、夯实 3.场内运输 4.其他
| 2 | 室外给水 |  |  |  |  | 0
284 | 031001005002 | 球墨铸铁给水管DN100 | [项目特征] 1.安装部位:室外 2.介质:给水 3.材质、规格:球墨铸铁给水管DN1100 4.连接形式:满足设计及规范要求 5.阻火圈设计要求:满足设计及规范要求 5.压力试验及吹、洗设计要求:满足设计及规范要求 6.警示带形式:满足设计及规范要求 [工作内容] 1.管道安装 2.管件安装 3.塑料卡固定 4.压力试验 5.吹扫、冲洗 6.警示带铺设 | m | 155.16 |  | 0 |  | [项目特征] 1.安装部位:室外 2.介质:给水 3.材质、规格:球墨铸铁给水管DN1100 4.连接形式:满足设计及规范要求 5.阻火圈设计要求:满足设计及规范要求 5.压力试验及吹、洗设计要求:满足设计及规范要求 6.警示带形式:满足设计及规范要求 [工作内容] 1.管道安装 2.管件安装 3.塑料卡固定 4.压力试验 5.吹扫、冲洗 6.警示带铺设
285 | 031001003014 | S30408薄壁不锈钢管DN80 | [项目特征] 1.安装部位:室外 2.介质:热给水 3.材质、规格:S30408薄壁不锈钢管DN80 4.连接形式:满足设计及规范要求 5.阻火圈设计要求:满足设计及规范要求 5.压力试验及吹、洗设计要求:满足设计及规范要求 6.警示带形式:满足设计及规范要求 [工作内容] 1.管道安装 2.管件安装 3.塑料卡固定 4.压力试验 5.吹扫、冲洗 6.警示带铺设 | m | 4.62 |  | 0 |  | [项目特征] 1.安装部位:室外 2.介质:热给水 3.材质、规格:S30408薄壁不锈钢管DN80 4.连接形式:满足设计及规范要求 5.阻火圈设计要求:满足设计及规范要求 5.压力试验及吹、洗设计要求:满足设计及规范要求 6.警示带形式:满足设计及规范要求 [工作内容] 1.管道安装 2.管件安装 3.塑料卡固定 4.压力试验 5.吹扫、冲洗 6.警示带铺设
286 | 031001003015 | S30408薄壁不锈钢管DN65 | [项目特征] 1.安装部位:室外 2.介质:热给水 3.材质、规格:S30408薄壁不锈钢管DN65 4.连接形式:满足设计及规范要求 5.阻火圈设计要求:满足设计及规范要求 5.压力试验及吹、洗设计要求:满足设计及规范要求 6.警示带形式:满足设计及规范要求 [工作内容] 1.管道安装 2.管件安装 3.塑料卡固定 4.压力试验 5.吹扫、冲洗 6.警示带铺设 | m | 0.81 |  | 0 |  | [项目特征] 1.安装部位:室外 2.介质:热给水 3.材质、规格:S30408薄壁不锈钢管DN65 4.连接形式:满足设计及规范要求 5.阻火圈设计要求:满足设计及规范要求 5.压力试验及吹、洗设计要求:满足设计及规范要求 6.警示带形式:满足设计及规范要求 [工作内容] 1.管道安装 2.管件安装 3.塑料卡固定 4.压力试验 5.吹扫、冲洗 6.警示带铺设
287 | 031003003020 | 闸阀DN100 | [项目特征] 1.类型:闸阀 2.材质:满足设计及规范要求 3.规格、压力等级:DN100 4.连接形式:满足设计及规范要求 [工作内容] 1.安装 2.其他 | 个 | 2 |  | 0 |  | [项目特征] 1.类型:闸阀 2.材质:满足设计及规范要求 3.规格、压力等级:DN100 4.连接形式:满足设计及规范要求 [工作内容] 1.安装 2.其他
288 | 031003003021 | 止回阀DN100 | [项目特征] 1.类型:止回阀 2.材质:满足设计及规范要求 3.型号、规格:DN100 4.连接形式:满足设计及规范要求 [工作内容] 1.安装 2.电气接线 3.调试 4.其他 | 个 | 1 |  | 0 |  | [项目特征] 1.类型:止回阀 2.材质:满足设计及规范要求 3.型号、规格:DN100 4.连接形式:满足设计及规范要求 [工作内容] 1.安装 2.电气接线 3.调试 4.其他
289 | 031003003022 | 水表DN100 | [项目特征] 1.类型:水表 2.材质:满足设计及规范要求 3.型号、规格:DN100 4.连接形式:满足设计及规范要求 [工作内容] 1.安装 2.电气接线 3.调试 4.其他 | 个 | 1 |  | 0 |  | [项目特征] 1.类型:水表 2.材质:满足设计及规范要求 3.型号、规格:DN100 4.连接形式:满足设计及规范要求 [工作内容] 1.安装 2.电气接线 3.调试 4.其他
290 | 030413005002 | 阀门井 | [项目特征] 1.名称:阀门井 2.规格:满足设计及规范要求 3.类型:满足设计及规范要求 [工程内容] 1.砌筑 2.其他 | 座 | 2 |  | 0 |  | [项目特征] 1.名称:阀门井 2.规格:满足设计及规范要求 3.类型:满足设计及规范要求 [工程内容] 1.砌筑 2.其他
291 | 010101007002 | 管沟土方 | [项目特征] 1.土壤类别:满足设计及规范要求 2.管外径:满足设计及规范要求 3.挖沟深度:满足设计及规范要求 [工作内容] 1.土方开挖 2.围护(挡土板）、支撑 3.场内运输 4.回填 5.其他 | m3 | 79.77 |  | 0 |  | [项目特征] 1.土壤类别:满足设计及规范要求 2.管外径:满足设计及规范要求 3.挖沟深度:满足设计及规范要求 [工作内容] 1.土方开挖 2.围护(挡土板）、支撑 3.场内运输 4.回填 5.其他
292 | 010103001002 | 原土回填方 | [项目特征] 1.土壤类别:满足设计及规范要求 2.管外径:满足设计及规范要求 3.回填要求:满足设计及规范要求 [工作内容] 1.回填 2.碾压、夯实 3.场内运输 4.其他 | m3 | 78.78 |  | 0 |  | [项目特征] 1.土壤类别:满足设计及规范要求 2.管外径:满足设计及规范要求 3.回填要求:满足设计及规范要求 [工作内容] 1.回填 2.碾压、夯实 3.场内运输 4.其他
| 3 | 室外排水 |  |  |  |  | 0
293 | 031001006013 | HDPE双壁波纹排水管DN300(SN4级） | [项目特征] 1.安装部位:室外 2.介质:排水 3.材质、压力等级:HDPE双壁波纹排水管DN300（SN4级） 4.连接形式:满足设计及规范要求 5.压力试验及吹、洗设计要求：满足设计及规范要求 [工程内容] 1.管道安装 2.管件安装 3.塑料卡固定 4.压力试验 5.吹扫、冲洗 6.警示带铺设 | m | 126.57 |  | 0 |  | [项目特征] 1.安装部位:室外 2.介质:排水 3.材质、压力等级:HDPE双壁波纹排水管DN300（SN4级） 4.连接形式:满足设计及规范要求 5.压力试验及吹、洗设计要求：满足设计及规范要求 [工程内容] 1.管道安装 2.管件安装 3.塑料卡固定 4.压力试验 5.吹扫、冲洗 6.警示带铺设
294 | 031001006014 | PVC-U排水管DN250（S20) | [项目特征] 1.安装部位:室外 2.介质:排水 3.材质、压力等级:PVC-U排水管DN250（S20) 4.连接形式:满足设计及规范要求 5.压力试验及吹、洗设计要求：满足设计及规范要求 [工程内容] 1.管道安装 2.管件安装 3.塑料卡固定 4.压力试验 5.吹扫、冲洗 6.警示带铺设 | m | 67.37 |  | 0 |  | [项目特征] 1.安装部位:室外 2.介质:排水 3.材质、压力等级:PVC-U排水管DN250（S20) 4.连接形式:满足设计及规范要求 5.压力试验及吹、洗设计要求：满足设计及规范要求 [工程内容] 1.管道安装 2.管件安装 3.塑料卡固定 4.压力试验 5.吹扫、冲洗 6.警示带铺设
295 | 031001006015 | PVC-U排水管DN250（S16) | [项目特征] 1.安装部位:室外 2.介质:排水 3.材质、压力等级:PVC-U排水管DN250（S16) 4.连接形式:满足设计及规范要求 5.压力试验及吹、洗设计要求：满足设计及规范要求 [工程内容] 1.管道安装 2.管件安装 3.塑料卡固定 4.压力试验 5.吹扫、冲洗 6.警示带铺设 | m | 88.49 |  | 0 |  | [项目特征] 1.安装部位:室外 2.介质:排水 3.材质、压力等级:PVC-U排水管DN250（S16) 4.连接形式:满足设计及规范要求 5.压力试验及吹、洗设计要求：满足设计及规范要求 [工程内容] 1.管道安装 2.管件安装 3.塑料卡固定 4.压力试验 5.吹扫、冲洗 6.警示带铺设
296 | 031001006016 | PVC-U排水管DN100 | [项目特征] 1.安装部位:室外 2.介质:排水 3.材质、压力等级:PVC-U排水管DN250 4.连接形式:满足设计及规范要求 5.压力试验及吹、洗设计要求：满足设计及规范要求 [工程内容] 1.管道安装 2.管件安装 3.塑料卡固定 4.压力试验 5.吹扫、冲洗 6.警示带铺设 | m | 197.65 |  | 0 |  | [项目特征] 1.安装部位:室外 2.介质:排水 3.材质、压力等级:PVC-U排水管DN250 4.连接形式:满足设计及规范要求 5.压力试验及吹、洗设计要求：满足设计及规范要求 [工程内容] 1.管道安装 2.管件安装 3.塑料卡固定 4.压力试验 5.吹扫、冲洗 6.警示带铺设
297 | 031001005003 | 柔性接口铸铁排水管 DN150 | [项目特征] 1.安装部位:室外 2.介质:污废水排水 3.材质、规格:柔性接口铸铁排水管 DN150 4.连接形式:橡胶圈密封W型不锈钢卡箍连接 5.阻火圈设计要求:满足设计及规范要求 5.压力试验及吹、洗设计要求:满足设计及规范要求 6.警示带形式:满足设计及规范要求 [工作内容] 1.管道安装 2.管件安装 3.塑料卡固定 4.压力试验 5.吹扫、冲洗 6.警示带铺设 | m | 29.6 |  | 0 |  | [项目特征] 1.安装部位:室外 2.介质:污废水排水 3.材质、规格:柔性接口铸铁排水管 DN150 4.连接形式:橡胶圈密封W型不锈钢卡箍连接 5.阻火圈设计要求:满足设计及规范要求 5.压力试验及吹、洗设计要求:满足设计及规范要求 6.警示带形式:满足设计及规范要求 [工作内容] 1.管道安装 2.管件安装 3.塑料卡固定 4.压力试验 5.吹扫、冲洗 6.警示带铺设
298 | 040504003001 | 排水检查井 | [项目特征] 1.名称:排水检查井 2.做法：详《建筑小区塑料排水检查井》08SS523 3.井深、尺寸、连管数量:按设计要求综合考虑 4.井座:采用一次注塑成型的PPB材质塑料检查井座 5.井盖:当检查井设置在绿化带时，采用复合树脂井盖；设置在机动车车行道时，根据路面承载要求选择相配套的防护井盖或铸铁井盖 [工程内容] 1.管道安装 2.管件安装 3.塑料卡固定 4.压力试验 5.吹扫、冲洗 6.警示带铺设 | 座 | 13 |  | 0 |  | [项目特征] 1.名称:排水检查井 2.做法：详《建筑小区塑料排水检查井》08SS523 3.井深、尺寸、连管数量:按设计要求综合考虑 4.井座:采用一次注塑成型的PPB材质塑料检查井座 5.井盖:当检查井设置在绿化带时，采用复合树脂井盖；设置在机动车车行道时，根据路面承载要求选择相配套的防护井盖或铸铁井盖 [工程内容] 1.管道安装 2.管件安装 3.塑料卡固定 4.压力试验 5.吹扫、冲洗 6.警示带铺设
299 | 010101007003 | 管沟土方 | [项目特征] 1.土壤类别:满足设计及规范要求 2.管外径:满足设计及规范要求 3.挖沟深度:满足设计及规范要求 [工程内容] 1.混凝土垫层 2.成套雨水口安装 3.其它完成本项工程所需的一切工作 | m3 | 315.98 |  | 0 |  | [项目特征] 1.土壤类别:满足设计及规范要求 2.管外径:满足设计及规范要求 3.挖沟深度:满足设计及规范要求 [工程内容] 1.混凝土垫层 2.成套雨水口安装 3.其它完成本项工程所需的一切工作
300 | 010103001003 | 原土回填方 | [项目特征] 1.土壤类别:满足设计及规范要求 2.管外径:满足设计及规范要求 3.回填要求:满足设计及规范要求 [工作内容] 1.土方开挖 2.围护(挡土板）、支撑 3.场内运输 4.回填 5.其他 | m3 | 299.32 |  | 0 |  | [项目特征] 1.土壤类别:满足设计及规范要求 2.管外径:满足设计及规范要求 3.回填要求:满足设计及规范要求 [工作内容] 1.土方开挖 2.围护(挡土板）、支撑 3.场内运输 4.回填 5.其他
301 | 010103002001 | 余方弃置 | [项目特征] 1.废弃料品种:满足设计及规范要求 2.运距:满足设计及规范要求 [工作内容] 1.土方外运 2.淤泥外运 3.石方外运 | m3 | 16.66 |  | 0 |  | [项目特征] 1.废弃料品种:满足设计及规范要求 2.运距:满足设计及规范要求 [工作内容] 1.土方外运 2.淤泥外运 3.石方外运
| 4 | 室外消火栓 |  |  |  |  | 0
302 | 031001005004 | 钢丝网骨架(PE)塑料复合管DN65 | [项目特征] 1.安装部位:室外 2.介质:给水 3.材质、规格:钢丝网骨架(PE)塑料复合管DN65 4.连接形式:满足设计及规范要求 5.阻火圈设计要求:满足设计及规范要求 5.压力试验及吹、洗设计要求:满足设计及规范要求 6.警示带形式:满足设计及规范要求 [工作内容] 1.管道安装 2.管件安装 3.塑料卡固定 4.压力试验 5.吹扫、冲洗 6.警示带铺设 | m | 11.29 |  | 0 |  | [项目特征] 1.安装部位:室外 2.介质:给水 3.材质、规格:钢丝网骨架(PE)塑料复合管DN65 4.连接形式:满足设计及规范要求 5.阻火圈设计要求:满足设计及规范要求 5.压力试验及吹、洗设计要求:满足设计及规范要求 6.警示带形式:满足设计及规范要求 [工作内容] 1.管道安装 2.管件安装 3.塑料卡固定 4.压力试验 5.吹扫、冲洗 6.警示带铺设
303 | 031001005004 | 钢丝网骨架(PE)塑料复合管DN100 | [项目特征] 1.安装部位:室外 2.介质:给水 3.材质、规格:钢丝网骨架(PE)塑料复合管DN100 4.连接形式:满足设计及规范要求 5.阻火圈设计要求:满足设计及规范要求 5.压力试验及吹、洗设计要求:满足设计及规范要求 6.警示带形式:满足设计及规范要求 [工作内容] 1.管道安装 2.管件安装 3.塑料卡固定 4.压力试验 5.吹扫、冲洗 6.警示带铺设 | m | 398.07 |  | 0 |  | [项目特征] 1.安装部位:室外 2.介质:给水 3.材质、规格:钢丝网骨架(PE)塑料复合管DN100 4.连接形式:满足设计及规范要求 5.阻火圈设计要求:满足设计及规范要求 5.压力试验及吹、洗设计要求:满足设计及规范要求 6.警示带形式:满足设计及规范要求 [工作内容] 1.管道安装 2.管件安装 3.塑料卡固定 4.压力试验 5.吹扫、冲洗 6.警示带铺设
304 | 030901010003 | 室外地上式消火栓SS150/65型 | [项目特征] 1.安装方式:明装 2.型号、规格:SS150/65型 3.附件材质、规格:满足设计及使用要求 [工作内容] 1.安装 2.配件安装 | 套 | 2 |  | 0 |  | [项目特征] 1.安装方式:明装 2.型号、规格:SS150/65型 3.附件材质、规格:满足设计及使用要求 [工作内容] 1.安装 2.配件安装
305 | 031003003027 | 蝶阀DN100 | [项目特征] 1.类型:蝶阀 2.材质:满足设计及规范要求 3.规格、压力等级:DN100 4.连接形式:满足设计及规范要求 [工作内容] 1.安装 2.其他 | 个 | 3 |  | 0 |  | [项目特征] 1.类型:蝶阀 2.材质:满足设计及规范要求 3.规格、压力等级:DN100 4.连接形式:满足设计及规范要求 [工作内容] 1.安装 2.其他
306 | 030413005002 | 阀门井 | [项目特征] 1.名称:阀门井 2.规格:满足设计及规范要求 3.类型:满足设计及规范要求 [工程内容] 1.砌筑 2.其他 | 座 | 3 |  | 0 |  | [项目特征] 1.名称:阀门井 2.规格:满足设计及规范要求 3.类型:满足设计及规范要求 [工程内容] 1.砌筑 2.其他
307 | 031003003026 | 室内消火栓泵 | [项目特征] 1.名称:消火栓给水泵组（含控制柜）（一用一备，两台） 2.型号:Q1=15L/S,H=50m 3.参数: Q1=15L/S,H=50m/台；一用一备,机械密封,单出口水泵 4.附件:地脚螺栓，减震装置、台座、异径弯管、垫块及其它材料，水泵控制柜，从控制柜到电机、控制柜到液位装置的电缆、电线、电气管道、桥架线槽、机械应急启泵装置及配件。附件满足设计及规范要求 5.基础施工要求:设备基础尺寸满足设计及规范要求 6.型钢基础除锈、制作、安装、刷油满足设计及规范要求 7.本体及附件的接地连接满足设计及规范要求 8.电气接线前检查、配合\负责电机及控制柜接线满足设计及规范要求 9.单机试运转、调试满足设计及规范要求 [工程内容] 1.本体及附件的供应及安装 2.完成本项所需的一切工作 | 套 | 1 |  | 0 |  | [项目特征] 1.名称:消火栓给水泵组（含控制柜）（一用一备，两台） 2.型号:Q1=15L/S,H=50m 3.参数: Q1=15L/S,H=50m/台；一用一备,机械密封,单出口水泵 4.附件:地脚螺栓，减震装置、台座、异径弯管、垫块及其它材料，水泵控制柜，从控制柜到电机、控制柜到液位装置的电缆、电线、电气管道、桥架线槽、机械应急启泵装置及配件。附件满足设计及规范要求 5.基础施工要求:设备基础尺寸满足设计及规范要求 6.型钢基础除锈、制作、安装、刷油满足设计及规范要求 7.本体及附件的接地连接满足设计及规范要求 8.电气接线前检查、配合\负责电机及控制柜接线满足设计及规范要求 9.单机试运转、调试满足设计及规范要求 [工程内容] 1.本体及附件的供应及安装 2.完成本项所需的一切工作
308 | 010101007003 | 管沟土方 | [项目特征] 1.土壤类别:满足设计及规范要求 2.管外径:满足设计及规范要求 3.挖沟深度:满足设计及规范要求 [工程内容] 1.混凝土垫层 2.成套雨水口安装 3.其它完成本项工程所需的一切工作 | m3 | 257.9 |  | 0 |  | [项目特征] 1.土壤类别:满足设计及规范要求 2.管外径:满足设计及规范要求 3.挖沟深度:满足设计及规范要求 [工程内容] 1.混凝土垫层 2.成套雨水口安装 3.其它完成本项工程所需的一切工作
309 | 010103001003 | 原土回填方 | [项目特征] 1.土壤类别:满足设计及规范要求 2.管外径:满足设计及规范要求 3.回填要求:满足设计及规范要求 [工作内容] 1.土方开挖 2.围护(挡土板）、支撑 3.场内运输 4.回填 5.其他 | m3 | 256.25 |  | 0 |  | [项目特征] 1.土壤类别:满足设计及规范要求 2.管外径:满足设计及规范要求 3.回填要求:满足设计及规范要求 [工作内容] 1.土方开挖 2.围护(挡土板）、支撑 3.场内运输 4.回填 5.其他
310 | 010103002001 | 余方弃置 | [项目特征] 1.废弃料品种:满足设计及规范要求 2.运距:满足设计及规范要求 [工作内容] 1.土方外运 2.淤泥外运 3.石方外运 | m3 | 1.65 |  | 0 |  | [项目特征] 1.废弃料品种:满足设计及规范要求 2.运距:满足设计及规范要求 [工作内容] 1.土方外运 2.淤泥外运 3.石方外运
合计 | [6 empty] | 0
投标人：
法定代表人或委托代理人：（签字或盖章）
日期：

## 总价措施项目清单与计价表-机电
措施项目清单与计价表
工程名称：华美牧场员工宿舍和食堂工程-机电部分
序号 | 项目名称 | 单位 | 计算基数/工程量 | 不含税金额（元） |  | 备 注
|  |  |  | 费率(%)/综合单价（元） | 金额（元）
一 | 绿色施工安全防护措施费 |  |  |  | 0
1 | 按费率计算的绿色施工安全防护措施费 | 项 | 1 |  | 0
二 | 其他措施项目 |  |  |  | 0
1 | 垂直运输工程 | 项 | 1 |  | 0
2 | 施工抽排水、降水费 | 项 | 1 |  | 0
3 | 已完工程及设备设施保护费 | 项 | 1 |  | 0
4 | 材料进场检验及送检检测费 | 项 | 1 |  | 0
5 | 材料及小型构件二次水平运输 | 项 | 1 |  | 0
6 | 成品保护工程 | 项 | 1 |  | 0
7 | 大型机械设备安拆费用 | 项 | 1 |  | 0
8 | 脚手架搭拆费 | 项 | 1 |  | 0
9 | 其他（投标人自报） | 项 | 1 |  | 0
合计 |  |  |  |  | 0
投标人：
法定代表人或委托代理人：（签字或盖章）
日期：

## 其他项目清单与计价汇总表-机电
其他项目清单与计价汇总表
工程名称：华美牧场员工宿舍和食堂工程-机电部分
序号 | 项目名称 | 金额（元） | 备注
1 | 暂列金额
2 | 暂估价
2.1 | 材料暂估价
2.2 | 专业工程暂估价
3 | 计日工
4 | 总承包服务费
5 | 预算包干费
6 | 工程优质费
7 | 概算幅度差
8 | 现场签证费用
9 | 索赔费用
10 | 其他费用
| 合 计 | 0 | —
注：材料（工程设备）暂估单价进入清单项目综合单价，此处不汇总。
投标人：
法定代表人或委托代理人：（签字或盖章）
日期：

## 人工、机械、材料汇总表-机电
主要人工、材料价格及设备选用表
工程名称：华美牧场员工宿舍和食堂工程-机电部分
序号 | 材料名称 | 单位 | 数量 | 不含税报价（元） |  | 备注
|  |  |  | 单价 | 合价
1 | 人工费（如） | 元
投标人：
法定代表人或委托代理人：（签字或盖章）
日期：

## 单位工程汇总表-土建
单位工程汇总表
工程名称：华美牧场员工宿舍和食堂工程-土建部分
序号 | 汇总内容 | 金额:(元) | 其中：暂估价(元)
1 | 分部分项合计 | 0
1.1 | 员工宿舍 | 0
1.2 | 食堂 | 0
1.3 | 室外工程 | 0
2 | 措施合计 | 0
2.1 | 单价措施费 | 0
2.2 | 总价措施费 | 0
2.2.1 | 绿色施工安全防护措施费 | 0 | －
2.2.2 | 其他措施费 | 0
3 | 其他项目 | 0
3.1 | 暂列金额 | 0
3.2 | 暂估价 | 0
3.3 | 计日工 | 0
3.4 | 总承包服务费 | 0
3.5 | 预算包干费 | 0
3.6 | 工程优质费 | 0
3.7 | 概算幅度差 | 0
3.8 | 索赔费用 | 0
3.9 | 现场签证费用 | 0
3.10 | 其他费用 | 0 | －
4 | 税前工程造价 | 0
5 | 增值税销项税额 | 0
6 | 总造价 | 0

## 分部分项工程清单与计价表-土建
分部分项工程量清单与计价表
工程名称：华美牧场员工宿舍和食堂工程-土建部分
序号 | 项目编码 | 项目名称 | 项目特征描述 | 单位 | 工程量 | 综合单价 （元） | 综合合价（元） | 备注 | 项目特征描述
|  | 员工宿舍 |  |  |  |  | 0
拆除
1 | 041001001001 | 拆除路面 | [项目特征] 1.拆除部位:原有室外楼地面300mm 2.废料清运：旧料废渣清运到场外，运距综合考虑 [工作内容] 1.拆除 2.控制扬尘 3.清理 4.建渣场内、外运输 5.其他完成本项所需的一切工作 | m2 | 969.48 |  | 0 |  | [项目特征] 1.拆除部位:原有室外楼地面300mm 2.废料清运：旧料废渣清运到场外，运距综合考虑 [工作内容] 1.拆除 2.控制扬尘 3.清理 4.建渣场内、外运输 5.其他完成本项所需的一切工作
|  | 土石方工程 |  |  |  |  | 0
2 | 010101004002 | 挖基坑土方 | [项目特征] 1.土壤类别:根据岩土工程勘察报告及现场情况综合考虑 2.挖土深度:综合考虑 3.土方等垂直运输:结合现场情况自行考虑 4.场内运距:结合现场情况综合考虑 5.其他:综合单价中综合考虑桩间挖土增加费 [工作内容] 1.排地表水 2.土方开挖 3.基底钎探 4.场内运输及施工转堆 5.其他完成本项所需的一切工作 | m3 | 394.88 |  | 0 |  | [项目特征] 1.土壤类别:根据岩土工程勘察报告及现场情况综合考虑 2.挖土深度:综合考虑 3.土方等垂直运输:结合现场情况自行考虑 4.场内运距:结合现场情况综合考虑 5.其他:综合单价中综合考虑桩间挖土增加费 [工作内容] 1.排地表水 2.土方开挖 3.基底钎探 4.场内运输及施工转堆 5.其他完成本项所需的一切工作
3 | 010103001003 | 回填方 场内取土（槽、坑） | [项目特征] 1.密实度要求:满足设计和规范的要求 2.填方材料品种:土质满足设计和规范的要求 3.填方粒径要求:综合考虑 4.填方来源、运距:挖方预留土，场内运距综合考虑 [工作内容] 1.取土、运输、卸土 2.回填 3.分层碾压、夯实 4.其他完成本项所需的一切工作 | m3 | 207.33 |  | 0 |  | [项目特征] 1.密实度要求:满足设计和规范的要求 2.填方材料品种:土质满足设计和规范的要求 3.填方粒径要求:综合考虑 4.填方来源、运距:挖方预留土，场内运距综合考虑 [工作内容] 1.取土、运输、卸土 2.回填 3.分层碾压、夯实 4.其他完成本项所需的一切工作
4 | 010103002001 | 余方弃置 | [项目特征] 1.废弃料品种:包括土石方、淤泥、流砂、旧基础、余泥、废渣、凿桩外运等 2.弃置运距:结合现场情况综合考虑 [工作内容] 1.装卸、运输 2.余方点装料运输至弃置点 3.其他完成本项所需的一切工作 | m3 | 187.55 |  | 0 |  | [项目特征] 1.废弃料品种:包括土石方、淤泥、流砂、旧基础、余泥、废渣、凿桩外运等 2.弃置运距:结合现场情况综合考虑 [工作内容] 1.装卸、运输 2.余方点装料运输至弃置点 3.其他完成本项所需的一切工作
|  | 桩基工程 |  |  |  |  | 0
5 | 010301002001 | 预制钢筋混凝土管桩 静压（设计桩径500mm） | [项目特征] 1.地层情况:综合考虑 2.单桩长度、根数:综合考虑 3.桩型号:C80高强混凝土预应力管桩AB型，PHC-AB500-125型 4.桩截面:桩外径500mm、壁厚125mm 5.桩尖类型:综合考虑 6.桩倾斜度:满足设计及施工规范 7.防护材料种类:满足设计及施工规范 8.接桩:综合考虑 9.施打方式:静压 [工作内容] 1.工作平台搭拆 2.桩机竖拆、移位 3.沉桩 4.接桩 5.桩尖制作安装 6.刷防护材料 7.其他完成本项所需的一切工作 | m | 990 |  | 0 |  | [项目特征] 1.地层情况:综合考虑 2.单桩长度、根数:综合考虑 3.桩型号:C80高强混凝土预应力管桩AB型，PHC-AB500-125型 4.桩截面:桩外径500mm、壁厚125mm 5.桩尖类型:综合考虑 6.桩倾斜度:满足设计及施工规范 7.防护材料种类:满足设计及施工规范 8.接桩:综合考虑 9.施打方式:静压 [工作内容] 1.工作平台搭拆 2.桩机竖拆、移位 3.沉桩 4.接桩 5.桩尖制作安装 6.刷防护材料 7.其他完成本项所需的一切工作
6 | 010301002003 | 预制钢筋混凝土管桩 静压送桩（设计桩径500mm） | [项目特征] 1.地层情况:综合考虑 2.送桩深度:综合考虑 3.桩截面:桩外径500mm 3.沉桩方式:静压（送桩） [工作内容] 1.送桩 2.清理 3.其他完成本项所需的一切工作 | m | 38 |  | 0 |  | [项目特征] 1.地层情况:综合考虑 2.送桩深度:综合考虑 3.桩截面:桩外径500mm 3.沉桩方式:静压（送桩） [工作内容] 1.送桩 2.清理 3.其他完成本项所需的一切工作
7 | 010301002004 | 预制钢筋混凝土管桩 静压（设计桩径500mm） 试验桩 | [项目特征] 1.地层情况:综合考虑 2.单桩长度、根数:综合考虑 3.桩型号:C80高强混凝土预应力管桩B型，PHC-AB500-125型 4.桩截面:桩外径500mm、壁厚125mm 5.桩尖类型:综合考虑 6.桩倾斜度:满足设计及施工规范 7.防护材料种类:满足设计及施工规范 8.接桩:综合考虑 9.施打方式:静压 [工作内容] 1.工作平台搭拆 2.桩机竖拆、移位 3.沉桩 4.接桩 5.桩尖制作安装 6.刷防护材料 7.其他完成本项所需的一切工作 | m | 55 |  | 0 |  | [项目特征] 1.地层情况:综合考虑 2.单桩长度、根数:综合考虑 3.桩型号:C80高强混凝土预应力管桩B型，PHC-AB500-125型 4.桩截面:桩外径500mm、壁厚125mm 5.桩尖类型:综合考虑 6.桩倾斜度:满足设计及施工规范 7.防护材料种类:满足设计及施工规范 8.接桩:综合考虑 9.施打方式:静压 [工作内容] 1.工作平台搭拆 2.桩机竖拆、移位 3.沉桩 4.接桩 5.桩尖制作安装 6.刷防护材料 7.其他完成本项所需的一切工作
8 | 010301004001 | 截(凿)桩头 | [项目特征] 1.桩类型:管桩、方桩 2.凿桩头平均高度:综合考虑 [工作内容] 1.截（切割）桩头 2.桩头钢筋截断、整理 3.凿平 4.其他完成本项所需的一切工作 | 根 | 38 |  | 0 |  | [项目特征] 1.桩类型:管桩、方桩 2.凿桩头平均高度:综合考虑 [工作内容] 1.截（切割）桩头 2.桩头钢筋截断、整理 3.凿平 4.其他完成本项所需的一切工作
9 | 010507007001 | 管桩桩底填芯 | [项目特征] 1.管桩填芯材料种类:填充C30微膨细石混凝土，满足设计及施工规范 [工作内容] 1.填芯 2.混凝土制作、运输、灌注、振捣 3.其他完成本项所需的一切工作 | m3 | 3.73 |  | 0 |  | [项目特征] 1.管桩填芯材料种类:填充C30微膨细石混凝土，满足设计及施工规范 [工作内容] 1.填芯 2.混凝土制作、运输、灌注、振捣 3.其他完成本项所需的一切工作
10 | 010507007002 | 管桩桩顶填芯 | [项目特征] 1.管桩填芯材料种类:填充C35微膨混凝土，满足设计及施工规范 [工作内容] 1.填芯 2.混凝土制作、运输、灌注、振捣 3.其他完成本项所需的一切工作 | m3 | 2.8 |  | 0 |  | [项目特征] 1.管桩填芯材料种类:填充C35微膨混凝土，满足设计及施工规范 [工作内容] 1.填芯 2.混凝土制作、运输、灌注、振捣 3.其他完成本项所需的一切工作
11 | 010515001001 | 桩头插筋 Ф25内Ⅲ级钢 | [项目特征] 1.钢筋种类、规格:现浇构件Ф25Ⅲ级钢 [工作内容] 1.钢筋运输 2.钢筋制安 3.其它完成本项所需的一切工作 | t | 0.901 |  | 0 |  | [项目特征] 1.钢筋种类、规格:现浇构件Ф25Ⅲ级钢 [工作内容] 1.钢筋运输 2.钢筋制安 3.其它完成本项所需的一切工作
12 | 010515001002 | 桩头插筋 Ф10内Ⅰ级钢 | [项目特征] 1.钢筋种类、规格:现浇构件Ф10内Ⅰ级钢 2.钢板种类、规格:3厚圆钢板 [工作内容] 1.钢筋、钢板运输 2.钢筋、钢板制安 3.其它完成本项所需的一切工作 | t | 0.226 |  | 0 |  | [项目特征] 1.钢筋种类、规格:现浇构件Ф10内Ⅰ级钢 2.钢板种类、规格:3厚圆钢板 [工作内容] 1.钢筋、钢板运输 2.钢筋、钢板制安 3.其它完成本项所需的一切工作
|  | 砌筑工程 |  |  |  |  | 0
13 | 010401003001 | 砌块墙 普通砌块 内墙 100mm | [项目特征] 1.砌块品种、规格、强度等级:A5.0蒸压加气混凝土砌块（普通砌块） 2.墙体类型：内墙 100mm 3.砂浆强度等级:预拌砂浆（湿拌）M5砌筑砂浆 [工作内容] 1.砂浆制作、运输 2.砌砖、砌块 3.勾缝 4.材料运输 5.其他完成本项所需的一切工作 | m3 | 2.47 |  | 0 |  | [项目特征] 1.砌块品种、规格、强度等级:A5.0蒸压加气混凝土砌块（普通砌块） 2.墙体类型：内墙 100mm 3.砂浆强度等级:预拌砂浆（湿拌）M5砌筑砂浆 [工作内容] 1.砂浆制作、运输 2.砌砖、砌块 3.勾缝 4.材料运输 5.其他完成本项所需的一切工作
14 | 010401003003 | 砌块墙 普通砌块 内墙 200mm | [项目特征] 1.砌块品种、规格、强度等级:A5.0蒸压加气混凝土砌块（普通砌块） 2.墙体类型：内墙 200mm 3.砂浆强度等级:预拌砂浆（湿拌）M5砌筑砂浆 [工作内容] 1.砂浆制作、运输 2.砌砖、砌块 3.勾缝 4.材料运输 5.其他完成本项所需的一切工作 | m3 | 220.13 |  | 0 |  | [项目特征] 1.砌块品种、规格、强度等级:A5.0蒸压加气混凝土砌块（普通砌块） 2.墙体类型：内墙 200mm 3.砂浆强度等级:预拌砂浆（湿拌）M5砌筑砂浆 [工作内容] 1.砂浆制作、运输 2.砌砖、砌块 3.勾缝 4.材料运输 5.其他完成本项所需的一切工作
15 | 010402001006 | 砌块墙 普通砌块 外墙 100mm | [项目特征] 1.砌块品种、规格、强度等级:A5.0蒸压加气混凝土砌块（普通砌块） 2.墙体类型：外墙 100mm 3.砂浆强度等级:预拌砂浆（湿拌）M5砌筑砂浆 [工作内容] 1.砂浆制作、运输 2.砌砖、砌块 3.勾缝 4.材料运输 5.其他完成本项所需的一切工作 | m3 | 27.73 |  | 0 |  | [项目特征] 1.砌块品种、规格、强度等级:A5.0蒸压加气混凝土砌块（普通砌块） 2.墙体类型：外墙 100mm 3.砂浆强度等级:预拌砂浆（湿拌）M5砌筑砂浆 [工作内容] 1.砂浆制作、运输 2.砌砖、砌块 3.勾缝 4.材料运输 5.其他完成本项所需的一切工作
16 | 010402001004 | 砌块墙 普通砌块 外墙 200mm | [项目特征] 1.砌块品种、规格、强度等级:A5.0蒸压加气混凝土砌块（普通砌块） 2.墙体类型：外墙 200mm 3.砂浆强度等级:预拌砂浆（湿拌）M5砌筑砂浆 [工作内容] 1.砂浆制作、运输 2.砌砖、砌块 3.勾缝 4.材料运输 5.其他完成本项所需的一切工作 | m3 | 259.85 |  | 0 |  | [项目特征] 1.砌块品种、规格、强度等级:A5.0蒸压加气混凝土砌块（普通砌块） 2.墙体类型：外墙 200mm 3.砂浆强度等级:预拌砂浆（湿拌）M5砌筑砂浆 [工作内容] 1.砂浆制作、运输 2.砌砖、砌块 3.勾缝 4.材料运输 5.其他完成本项所需的一切工作
17 | 010402001007 | 砖砌栏板 | [项目特征] 1.砌块品种、规格、强度等级:A5.0蒸压加气混凝土砌块（普通砌块） 2.墙体类型：砖砌栏板 200mm 3.砂浆强度等级:预拌砂浆（湿拌）M5砌筑砂浆 4.压顶混凝土强度等级、配筋信息:商品混凝土C25，纵筋2C10,插筋C6@200 [工作内容] 1.砂浆制作、运输 2.砌砖、砌块 3.勾缝 4.混凝土制作、运输、泵送、浇筑、振捣、养护 5.材料运输 6.其他完成本项所需的一切工作 | m | 23.41 |  | 0 |  | [项目特征] 1.砌块品种、规格、强度等级:A5.0蒸压加气混凝土砌块（普通砌块） 2.墙体类型：砖砌栏板 200mm 3.砂浆强度等级:预拌砂浆（湿拌）M5砌筑砂浆 4.压顶混凝土强度等级、配筋信息:商品混凝土C25，纵筋2C10,插筋C6@200 [工作内容] 1.砂浆制作、运输 2.砌砖、砌块 3.勾缝 4.混凝土制作、运输、泵送、浇筑、振捣、养护 5.材料运输 6.其他完成本项所需的一切工作
|  | 混凝土及钢筋混凝土工程（基础工程） |  |  |  |  | 0
|  | 混凝土工程（基础工程） |  |  |  |  | 0
18 | 010501001001 | 垫层 C15 泵送高度50m内 | [项目特征] 1.混凝土种类:商品混凝土 2.混凝土强度等级:C15 [工作内容] 1.混凝土制作、运输、泵送、浇筑、振捣、养护 2.其他完成本项所需的一切工作 | m3 | 40.97 |  | 0 |  | [项目特征] 1.混凝土种类:商品混凝土 2.混凝土强度等级:C15 [工作内容] 1.混凝土制作、运输、泵送、浇筑、振捣、养护 2.其他完成本项所需的一切工作
19 | 010501005001 | 桩承台基础 C30 P8 泵送高度50m内 | [项目特征] 1.混凝土种类:商品混凝土 2.混凝土强度等级:C30 P8 [工作内容] 1.混凝土制作、运输、泵送、浇筑、振捣、养护 2.其他完成本项所需的一切工作 | m3 | 32.8 |  | 0 |  | [项目特征] 1.混凝土种类:商品混凝土 2.混凝土强度等级:C30 P8 [工作内容] 1.混凝土制作、运输、泵送、浇筑、振捣、养护 2.其他完成本项所需的一切工作
20 | 010503001001 | 基础梁 C30 泵送高度50m内 | [项目特征] 1.混凝土种类:商品混凝土 2.混凝土强度等级:C30 [工作内容] 1.混凝土制作、运输、泵送、浇筑、振捣、养护 2.其他完成本项所需的一切工作 | m3 | 43.13 |  | 0 |  | [项目特征] 1.混凝土种类:商品混凝土 2.混凝土强度等级:C30 [工作内容] 1.混凝土制作、运输、泵送、浇筑、振捣、养护 2.其他完成本项所需的一切工作
21 | 010501001002 | 填素混凝土（首层梁与承台） 泵送高度50m内 | [项目特征] 1.混凝土种类:素混凝土 2.混凝土强度等级:C30 [工作内容] 1.混凝土制作、运输、泵送、浇筑、振捣、养护 2.其他完成本项所需的一切工作 | m3 | 1.71 |  | 0 |  | [项目特征] 1.混凝土种类:素混凝土 2.混凝土强度等级:C30 [工作内容] 1.混凝土制作、运输、泵送、浇筑、振捣、养护 2.其他完成本项所需的一切工作
22 | 040201022001 | 排水沟、截水沟 | [项目特征] 1.混凝土排水沟尺寸:详见图纸综合考虑 2.混凝土垫层：100厚C15混凝土垫层 3.排水沟材质:MU7.5砂浆砌MU10砖 4.底板及侧壁砂浆强度等级、配合比:20厚1：2.5水泥砂浆，原浆压光 5.盖板、金属网种类、尺寸、规格:复合树脂排水沟篦子（尺寸详图纸） 6.模板类型：综合考虑 7.固定方式、技术要求:30x50X3厚镀锌角钢，通长Ф8鱼尾锚@400与角钢焊接，其他详图集16S518-62页，满足招标文件及相关规范要求 [工程内容] 1.盖板、金属网制作及安装 2.混凝土浇筑、抹灰等 3.基层夯实 4.模板制作、安装、拆除、整理堆放及场内外运输 5.清理模板粘结物及模内杂物、刷隔离剂等 6.其他完成本项目所需的一切工作内容 | m | 175.41 |  | 0 |  | [项目特征] 1.混凝土排水沟尺寸:详见图纸综合考虑 2.混凝土垫层：100厚C15混凝土垫层 3.排水沟材质:MU7.5砂浆砌MU10砖 4.底板及侧壁砂浆强度等级、配合比:20厚1：2.5水泥砂浆，原浆压光 5.盖板、金属网种类、尺寸、规格:复合树脂排水沟篦子（尺寸详图纸） 6.模板类型：综合考虑 7.固定方式、技术要求:30x50X3厚镀锌角钢，通长Ф8鱼尾锚@400与角钢焊接，其他详图集16S518-62页，满足招标文件及相关规范要求 [工程内容] 1.盖板、金属网制作及安装 2.混凝土浇筑、抹灰等 3.基层夯实 4.模板制作、安装、拆除、整理堆放及场内外运输 5.清理模板粘结物及模内杂物、刷隔离剂等 6.其他完成本项目所需的一切工作内容
|  | 钢筋工程（基础工程） |  |  |  |  | 0
23 | 010515001006 | 现浇混凝土钢筋 Ф10内 Ⅲ级钢 | [项目特征] 1.钢筋种类、规格:现浇构件 螺纹钢Ф10内 Ⅲ级钢 [工作内容] 1.钢筋制安 2.钢筋运输 3.焊接、绑扎 4.其他完成本项所需的一切工作 | t | 0.5 |  | 0 |  | [项目特征] 1.钢筋种类、规格:现浇构件 螺纹钢Ф10内 Ⅲ级钢 [工作内容] 1.钢筋制安 2.钢筋运输 3.焊接、绑扎 4.其他完成本项所需的一切工作
24 | 010515001009 | 现浇混凝土钢筋 Ф12-25内 Ⅲ级钢 | [项目特征] 1.钢筋种类、规格:现浇构件 螺纹钢Ф12-25内 Ⅲ级钢 [工作内容] 1.钢筋制安 2.钢筋运输 3.焊接、绑扎 4.其他完成本项所需的一切工作 | t | 5.59 |  | 0 |  | [项目特征] 1.钢筋种类、规格:现浇构件 螺纹钢Ф12-25内 Ⅲ级钢 [工作内容] 1.钢筋制安 2.钢筋运输 3.焊接、绑扎 4.其他完成本项所需的一切工作
25 | 010515001021 | 现浇混凝土钢筋 Ф10内 Ⅲ级钢 箍筋 | [项目特征] 1.钢筋种类、规格:现浇构件 螺纹钢Ф10内 Ⅲ级钢 箍筋 [工作内容] 1.钢筋制安 2.钢筋运输 3.焊接、绑扎 4.其他完成本项所需的一切工作 | t | 2.44 |  | 0 |  | [项目特征] 1.钢筋种类、规格:现浇构件 螺纹钢Ф10内 Ⅲ级钢 箍筋 [工作内容] 1.钢筋制安 2.钢筋运输 3.焊接、绑扎 4.其他完成本项所需的一切工作
26 | 010515001012 | 现浇混凝土钢筋 Ф10外 Ⅲ级钢 箍筋 | [项目特征] 1.钢筋种类、规格:现浇构件 螺纹钢Ф10外 Ⅲ级钢 箍筋 [工作内容] 1.钢筋制安 2.钢筋运输 3.焊接、绑扎 4.其他完成本项所需的一切工作 | t | 0.68 |  | 0 |  | [项目特征] 1.钢筋种类、规格:现浇构件 螺纹钢Ф10外 Ⅲ级钢 箍筋 [工作内容] 1.钢筋制安 2.钢筋运输 3.焊接、绑扎 4.其他完成本项所需的一切工作
27 | 010516003002 | 电渣压力焊接头 Φ18以内 | [项目特征] 1.连接方式:电渣压力焊 2.接头种类:电渣压力焊接头 3.接头规格:Φ18以内 [工作内容] 1.安装埋设、焊接固定 2.磨光、固定安装 3.清理 4.其他完成本项所需的一切工作 | 个 | 28 |  | 0 |  | [项目特征] 1.连接方式:电渣压力焊 2.接头种类:电渣压力焊接头 3.接头规格:Φ18以内 [工作内容] 1.安装埋设、焊接固定 2.磨光、固定安装 3.清理 4.其他完成本项所需的一切工作
|  | 混凝土及钢筋混凝土工程（地上部分） |  |  |  |  | 0
|  | 混凝土工程（地上部分） |  |  |  |  | 0
28 | 010502001001 | 混凝土柱 C30 泵送高度50m内 | [项目特征] 1.混凝土种类:商品混凝土 2.混凝土强度等级:C30 [工作内容] 1.混凝土制作、运输、泵送、浇筑、振捣、养护 2.其他完成本项所需的一切工作 | m3 | 46.31 |  | 0 |  | [项目特征] 1.混凝土种类:商品混凝土 2.混凝土强度等级:C30 [工作内容] 1.混凝土制作、运输、泵送、浇筑、振捣、养护 2.其他完成本项所需的一切工作
29 | 010502001005 | 混凝土柱 C35 泵送高度50m内 | [项目特征] 1.混凝土种类:商品混凝土 2.混凝土强度等级:C35 [工作内容] 1.混凝土制作、运输、泵送、浇筑、振捣、养护 2.其他完成本项所需的一切工作 | m3 | 19.23 |  | 0 |  | [项目特征] 1.混凝土种类:商品混凝土 2.混凝土强度等级:C35 [工作内容] 1.混凝土制作、运输、泵送、浇筑、振捣、养护 2.其他完成本项所需的一切工作
30 | 010505002001 | 有梁板/无梁板 C30 泵送高度50m内 | [项目特征] 1.混凝土种类:商品混凝土 2.混凝土强度等级:C30 [工作内容] 1.混凝土制作、运输、泵送、浇筑、振捣、养护 2.其他完成本项所需的一切工作 | m3 | 501.97 |  | 0 |  | [项目特征] 1.混凝土种类:商品混凝土 2.混凝土强度等级:C30 [工作内容] 1.混凝土制作、运输、泵送、浇筑、振捣、养护 2.其他完成本项所需的一切工作
31 | 010506001001 | 直形楼梯 C30 泵送高度50m内 | [项目特征] 1.混凝土种类:商品混凝土 2.混凝土强度等级:C30 [工作内容] 1.混凝土制作、运输、泵送、浇筑、振捣、养护 2.其他完成本项所需的一切工作 | m3 | 9.26 |  | 0 |  | [项目特征] 1.混凝土种类:商品混凝土 2.混凝土强度等级:C30 [工作内容] 1.混凝土制作、运输、泵送、浇筑、振捣、养护 2.其他完成本项所需的一切工作
32 | 010502001002 | 构造柱 C25 | [项目特征] 1.混凝土种类:商品混凝土 2.混凝土强度等级:C25 [工作内容] 1.混凝土制作、运输、泵送、浇筑、振捣、养护 2.其他完成本项所需的一切工作 | m3 | 23.82 |  | 0 |  | [项目特征] 1.混凝土种类:商品混凝土 2.混凝土强度等级:C25 [工作内容] 1.混凝土制作、运输、泵送、浇筑、振捣、养护 2.其他完成本项所需的一切工作
33 | 010503005001 | 圈、过梁 C25 | [项目特征] 1.混凝土种类:商品混凝土 2.混凝土强度等级:C25 [工作内容] 1.混凝土制作、运输、泵送、浇筑、振捣、养护 2.其他完成本项所需的一切工作 | m3 | 5.34 |  | 0 |  | [项目特征] 1.混凝土种类:商品混凝土 2.混凝土强度等级:C25 [工作内容] 1.混凝土制作、运输、泵送、浇筑、振捣、养护 2.其他完成本项所需的一切工作
34 | 010507001001 | 坡道 | [项目特征] 1.厚度:60厚 2.混凝土强度等级、种类:C15商品混凝土 [工作内容] 1.基层清理 2.混凝土制作、运输、浇筑、振捣、养护 3.其他完成本项目一切工作内容" | m2 | 10.96 |  | 0 |  | [项目特征] 1.厚度:60厚 2.混凝土强度等级、种类:C15商品混凝土 [工作内容] 1.基层清理 2.混凝土制作、运输、浇筑、振捣、养护 3.其他完成本项目一切工作内容"
35 | 010505006005 | 栏板、反檐 C20 泵送高度50m内 | [项目特征] 1.混凝土种类:商品混凝土 2.混凝土强度等级:C20 [工作内容] 1.混凝土制作、运输、泵送、浇筑、振捣、养护 2.其他完成本项所需的一切工作 | m3 | 17.44 |  | 0 |  | [项目特征] 1.混凝土种类:商品混凝土 2.混凝土强度等级:C20 [工作内容] 1.混凝土制作、运输、泵送、浇筑、振捣、养护 2.其他完成本项所需的一切工作
36 | 010508001001 | 后浇带 C35 | [项目特征] 1.混凝土种类:商品混凝土 2.混凝土强度等级:C35 [工作内容] 1.混凝土制作、运输、泵送、浇筑、振捣、养护 2.其他完成本项所需的一切工作 | m3 | 6.13 |  | 0 |  | [项目特征] 1.混凝土种类:商品混凝土 2.混凝土强度等级:C35 [工作内容] 1.混凝土制作、运输、泵送、浇筑、振捣、养护 2.其他完成本项所需的一切工作
37 | 010103001008 | 粗砂褥垫层 | [项目特征] 1.密实度要求:满足设计和规范的要求 2.填方材料品种:粗砂褥垫层 3.填方粒径要求:综合考虑 4.填方来源、运距:挖方预留土，场内运距综合考虑 [工作内容] 1.取土、运输、卸土 2.回填 3.分层碾压、夯实 4.其他完成本项所需的一切工作 | m3 | 122.91 |  | 0 |  | [项目特征] 1.密实度要求:满足设计和规范的要求 2.填方材料品种:粗砂褥垫层 3.填方粒径要求:综合考虑 4.填方来源、运距:挖方预留土，场内运距综合考虑 [工作内容] 1.取土、运输、卸土 2.回填 3.分层碾压、夯实 4.其他完成本项所需的一切工作
|  | 钢筋工程（地上部分） |  |  |  |  | 0
38 | 010515001013 | 现浇混凝土钢筋 Ф10内Ⅰ级钢 | [项目特征] 1.钢筋种类、规格:现浇构件 圆钢Ф10内Ⅰ级钢 [工作内容] 1.钢筋制安 2.钢筋运输 3.焊接、绑扎 4.其他完成本项所需的一切工作 | t | 0.288 |  | 0 |  | [项目特征] 1.钢筋种类、规格:现浇构件 圆钢Ф10内Ⅰ级钢 [工作内容] 1.钢筋制安 2.钢筋运输 3.焊接、绑扎 4.其他完成本项所需的一切工作
39 | 010515001015 | 现浇混凝土钢筋 Ф10内 Ⅲ级钢 | [项目特征] 1.钢筋种类、规格:现浇构件 螺纹钢Ф10内 Ⅲ级钢 [工作内容] 1.钢筋制安 2.钢筋运输 3.焊接、绑扎 4.其他完成本项所需的一切工作 | t | 27.26 |  | 0 |  | [项目特征] 1.钢筋种类、规格:现浇构件 螺纹钢Ф10内 Ⅲ级钢 [工作内容] 1.钢筋制安 2.钢筋运输 3.焊接、绑扎 4.其他完成本项所需的一切工作
40 | 010515001017 | 现浇混凝土钢筋 Ф12-25内 Ⅲ级钢 | [项目特征] 1.钢筋种类、规格:现浇构件 螺纹钢Ф12-25内 Ⅲ级钢 [工作内容] 1.钢筋制安 2.钢筋运输 3.焊接、绑扎 4.其他完成本项所需的一切工作 | t | 33.816 |  | 0 |  | [项目特征] 1.钢筋种类、规格:现浇构件 螺纹钢Ф12-25内 Ⅲ级钢 [工作内容] 1.钢筋制安 2.钢筋运输 3.焊接、绑扎 4.其他完成本项所需的一切工作
41 | 010515001022 | 现浇混凝土钢筋 Ф10内 Ⅲ级钢 箍筋 | [项目特征] 1.钢筋种类、规格:现浇构件 螺纹钢Ф10内 Ⅲ级钢 箍筋 [工作内容] 1.钢筋制安 2.钢筋运输 3.焊接、绑扎 4.其他完成本项所需的一切工作 | t | 14.377 |  | 0 |  | [项目特征] 1.钢筋种类、规格:现浇构件 螺纹钢Ф10内 Ⅲ级钢 箍筋 [工作内容] 1.钢筋制安 2.钢筋运输 3.焊接、绑扎 4.其他完成本项所需的一切工作
42 | 010516003004 | 电渣压力焊接头 Φ18以内 | [项目特征] 1.连接方式:电渣压力焊 2.接头种类:电渣压力焊接头 3.接头规格:Φ18以内 [工作内容] 1.安装埋设、焊接固定 2.磨光、固定安装 3.清理 4.其他完成本项所需的一切工作 | 个 | 1189 |  | 0 |  | [项目特征] 1.连接方式:电渣压力焊 2.接头种类:电渣压力焊接头 3.接头规格:Φ18以内 [工作内容] 1.安装埋设、焊接固定 2.磨光、固定安装 3.清理 4.其他完成本项所需的一切工作
|  | 金属结构工程 |  |  |  |  | 0
|  | 门窗工程 |  |  |  |  | 0
43 | 010802001001 | 玻璃门（单扇） | [项目特征] 1.门代号及材质:铝合金玻璃门（单扇）（M1022） 2.洞口尺寸:综合考虑 3.材质、规格:铝合金玻璃门 4.五金材料、品种、规格:门锁等配套优质五金等 5.其他:报价考虑门窗框与墙接触位及门窗框周边缝隙的填塞、修补费用，其他按设计或规范要求 [工程内容] 1.门运输、门及门套安装 2.门洞塞缝、灌浆 3.门锁及特殊五金安装 4.其他完成本项所需的一切工作 | m2 | 167.2 |  | 0 |  | [项目特征] 1.门代号及材质:铝合金玻璃门（单扇）（M1022） 2.洞口尺寸:综合考虑 3.材质、规格:铝合金玻璃门 4.五金材料、品种、规格:门锁等配套优质五金等 5.其他:报价考虑门窗框与墙接触位及门窗框周边缝隙的填塞、修补费用，其他按设计或规范要求 [工程内容] 1.门运输、门及门套安装 2.门洞塞缝、灌浆 3.门锁及特殊五金安装 4.其他完成本项所需的一切工作
44 | 010802001002 | 木质夹板平开门（单扇） | [项目特征] 1.门代号及材质:单扇木质夹板平开门（M0822、M0922、M1022a、M1122、M1522） 2.洞口尺寸:综合考虑 3.五金材料、品种、规格:门锁等配套优质五金等 4.其他:报价考虑门窗框与墙接触位及门窗框周边缝隙的填塞、修补费用，其他按设计或规范要求 [工程内容] 1.门运输、门及门套安装 2.门洞塞缝、灌浆 3.门锁及特殊五金安装 4.其他完成本项所需的一切工作 | m2 | 315.92 |  | 0 |  | [项目特征] 1.门代号及材质:单扇木质夹板平开门（M0822、M0922、M1022a、M1122、M1522） 2.洞口尺寸:综合考虑 3.五金材料、品种、规格:门锁等配套优质五金等 4.其他:报价考虑门窗框与墙接触位及门窗框周边缝隙的填塞、修补费用，其他按设计或规范要求 [工程内容] 1.门运输、门及门套安装 2.门洞塞缝、灌浆 3.门锁及特殊五金安装 4.其他完成本项所需的一切工作
45 | 010807001002 | 铝合金带亮平开窗（单扇）-宿舍 | [项目特征] 1.窗类型:铝合金带亮单扇平开窗（GC1204） 2.材质、规格:深灰色铝合金型材,铝材厚度不小于1.8mm 3.玻璃品种、厚度:6mm单层玻璃 4.五金材料、品种、规格:配套优质五金等 5.其他要求:报价考虑门窗框与墙接触位及门窗框周边缝隙的填塞、修补费用，其他按设计或规范要求 [工程内容] 1.窗运输、窗及窗套安装 2.窗洞塞缝、灌浆 3.特殊五金安装 4.其他完成本项所需的一切工作 | m2 | 100.8 |  | 0 |  | [项目特征] 1.窗类型:铝合金带亮单扇平开窗（GC1204） 2.材质、规格:深灰色铝合金型材,铝材厚度不小于1.8mm 3.玻璃品种、厚度:6mm单层玻璃 4.五金材料、品种、规格:配套优质五金等 5.其他要求:报价考虑门窗框与墙接触位及门窗框周边缝隙的填塞、修补费用，其他按设计或规范要求 [工程内容] 1.窗运输、窗及窗套安装 2.窗洞塞缝、灌浆 3.特殊五金安装 4.其他完成本项所需的一切工作
46 | 010807001014 | 铝合金平开窗（双扇） | [项目特征] 1.窗类型:铝合金双扇平开窗（C1210） 2.材质、规格:深灰色铝合金型材,铝材厚度不小于1.8mm 3.玻璃品种、厚度:6mm厚普通透明玻璃 4.五金材料、品种、规格:配套优质五金等 5.其他要求:报价考虑门窗框与墙接触位及门窗框周边缝隙的填塞、修补费用，其他按设计或规范要求 [工程内容] 1.窗运输、窗及窗套安装 2.窗洞塞缝、灌浆 3.特殊五金安装 4.其他完成本项所需的一切工作 | m2 | 7.2 |  | 0 |  | [项目特征] 1.窗类型:铝合金双扇平开窗（C1210） 2.材质、规格:深灰色铝合金型材,铝材厚度不小于1.8mm 3.玻璃品种、厚度:6mm厚普通透明玻璃 4.五金材料、品种、规格:配套优质五金等 5.其他要求:报价考虑门窗框与墙接触位及门窗框周边缝隙的填塞、修补费用，其他按设计或规范要求 [工程内容] 1.窗运输、窗及窗套安装 2.窗洞塞缝、灌浆 3.特殊五金安装 4.其他完成本项所需的一切工作
47 | 010802003012 | 乙级钢质防火门（单扇） | [项目特征] 1.门代号及材质:乙级钢质单扇防火门（FM乙0817） 2.洞口尺寸:综合考虑 3.五金材料、品种、规格:门锁、闭门器等配套优质五金等 4.其他:报价考虑门窗框与墙接触位及门窗框周边缝隙的填塞、修补费用，其他按设计或规范要求 [工程内容] 1.门运输、门及门套安装 2.门洞塞缝、灌浆 3.闭门器及特殊五金安装 4.其他完成本项所需的一切工作 | m2 | 5.44 |  | 0 |  | [项目特征] 1.门代号及材质:乙级钢质单扇防火门（FM乙0817） 2.洞口尺寸:综合考虑 3.五金材料、品种、规格:门锁、闭门器等配套优质五金等 4.其他:报价考虑门窗框与墙接触位及门窗框周边缝隙的填塞、修补费用，其他按设计或规范要求 [工程内容] 1.门运输、门及门套安装 2.门洞塞缝、灌浆 3.闭门器及特殊五金安装 4.其他完成本项所需的一切工作
48 | 010802003013 | 推拉门 | [项目特征] 1.门代号及材质:木质夹板推拉门（TLM1022） 2.洞口尺寸:综合考虑 3.五金材料、品种、规格:门锁、闭门器等配套优质五金等 4.其他:报价考虑门窗框与墙接触位及门窗框周边缝隙的填塞、修补费用，其他按设计或规范要求 [工程内容] 1.门运输、门及门套安装 2.门洞塞缝、灌浆 3.闭门器及特殊五金安装 4.其他完成本项所需的一切工作 | m2 | 8.8 |  | 0 |  | [项目特征] 1.门代号及材质:木质夹板推拉门（TLM1022） 2.洞口尺寸:综合考虑 3.五金材料、品种、规格:门锁、闭门器等配套优质五金等 4.其他:报价考虑门窗框与墙接触位及门窗框周边缝隙的填塞、修补费用，其他按设计或规范要求 [工程内容] 1.门运输、门及门套安装 2.门洞塞缝、灌浆 3.闭门器及特殊五金安装 4.其他完成本项所需的一切工作
|  | 屋面及防水工程 |  |  |  |  | 0
|  | 有隔热 上人面砖面平屋面、露台 |  |  |  |  | 0
49 | 011101006002 | 细石混凝土找坡层 | [项目特征] 1.找坡层厚度、混凝土强度等级：最薄处30厚C15细石混凝土找坡层，找坡2%，随捣随压实抹平 [工作内容] 1.基层清理 2.找坡层铺设 3.材料运输 4.其他完成本项所需的一切工作 | m2 | 664.87 |  | 0 |  | [项目特征] 1.找坡层厚度、混凝土强度等级：最薄处30厚C15细石混凝土找坡层，找坡2%，随捣随压实抹平 [工作内容] 1.基层清理 2.找坡层铺设 3.材料运输 4.其他完成本项所需的一切工作
50 | 011003001003 | 隔离层 | [项目特征] 1.隔离层材料品种：聚酯无纺布隔离层(200g/m2) [工作内容] 1.基层清理 2.隔离层铺设 3.其他完成本项所需的一切工作 | m2 | 640.15 |  | 0 |  | [项目特征] 1.隔离层材料品种：聚酯无纺布隔离层(200g/m2) [工作内容] 1.基层清理 2.隔离层铺设 3.其他完成本项所需的一切工作
51 | 010902003002 | 屋面保护层 | [项目特征] 1.保护层厚度：40mm 2.混凝土种类、强度等级：细石混凝土 C20 3.嵌缝材料：平面内不大于4m*4m分仓设缩缝，用切割机切缝深15mm，缝宽10mm，缝采用单组份聚氨酯密封胶密封，随捣随压实抹平 4.钢筋规格、型号：配Φ4@100双向 [工作内容] 1.基层清理 2.钢筋制作、运输、安装 3.混凝土制作、运输、铺筑、养护 4.设缩缝及填缝 5.其他完成本项所需的一切工作 | m2 | 640.15 |  | 0 |  | [项目特征] 1.保护层厚度：40mm 2.混凝土种类、强度等级：细石混凝土 C20 3.嵌缝材料：平面内不大于4m*4m分仓设缩缝，用切割机切缝深15mm，缝宽10mm，缝采用单组份聚氨酯密封胶密封，随捣随压实抹平 4.钢筋规格、型号：配Φ4@100双向 [工作内容] 1.基层清理 2.钢筋制作、运输、安装 3.混凝土制作、运输、铺筑、养护 4.设缩缝及填缝 5.其他完成本项所需的一切工作
|  | 防水及其他 |  |  |  |  | 0
|  | 屋面、露台 |  |  |  |  | 0
52 | 010902002004 | 屋面涂膜防水 | [项目特征] 1.防水膜品种：非固化橡胶沥青防水涂料 2.涂膜厚度：2厚 [工作内容] 1.基层处理 2.刷基层处理剂 3.铺布、喷涂防水层 4.其他完成本项所需的一切工作 | m2 | 1511.34 |  | 0 |  | [项目特征] 1.防水膜品种：非固化橡胶沥青防水涂料 2.涂膜厚度：2厚 [工作内容] 1.基层处理 2.刷基层处理剂 3.铺布、喷涂防水层 4.其他完成本项所需的一切工作
53 | 010902001001 | 屋面卷材防水 | [项目特征] 1.卷材品种、规格、厚度：3厚自粘聚合物改性沥青防水卷材（聚酯胎 Ⅰ型） [工作内容] 1.基层清理 2.刷粘接剂 3.铺防水卷材 4.接缝、嵌缝 5.其他完成本项所需的一切工作 | m2 | 755.67 |  | 0 |  | [项目特征] 1.卷材品种、规格、厚度：3厚自粘聚合物改性沥青防水卷材（聚酯胎 Ⅰ型） [工作内容] 1.基层清理 2.刷粘接剂 3.铺防水卷材 4.接缝、嵌缝 5.其他完成本项所需的一切工作
|  | 卫生间、厨房 |  |  |  |  | 0
54 | 010903002001 | 楼地面涂膜防水 | [项目特征] 1.防水膜品种：JSⅡ聚合物水泥防水涂料 2.涂膜厚度：1.5厚 [工作内容] 1.基层处理 2.刷基层处理剂 3.铺布、喷涂防水层 4.其他完成本项所需的一切工作 | m2 | 1205.88 |  | 0 |  | [项目特征] 1.防水膜品种：JSⅡ聚合物水泥防水涂料 2.涂膜厚度：1.5厚 [工作内容] 1.基层处理 2.刷基层处理剂 3.铺布、喷涂防水层 4.其他完成本项所需的一切工作
|  | 其他 |  |  |  |  | 0
55 | 010902002003 | 天棚面涂膜防水 | [项目特征] 1.界面剂遍数：刷Ⅰ型双组份界面剂一遍 2.防水膜品种：JSⅡ聚合物水泥防水涂料 3.涂膜厚度：1厚 [工作内容] 1.基层处理 2.刷基层处理剂 3.铺布、喷涂防水层 4.其他完成本项所需的一切工作 | m2 | 194.75 |  | 0 |  | [项目特征] 1.界面剂遍数：刷Ⅰ型双组份界面剂一遍 2.防水膜品种：JSⅡ聚合物水泥防水涂料 3.涂膜厚度：1厚 [工作内容] 1.基层处理 2.刷基层处理剂 3.铺布、喷涂防水层 4.其他完成本项所需的一切工作
56 | 010903002013 | 楼地面涂膜防水 | [项目特征] 1.防水膜品种：JSⅡ聚合物水泥防水涂料 2.涂膜厚度：1.5厚 [工作内容] 1.基层处理 2.刷基层处理剂 3.铺布、喷涂防水层 4.其他完成本项所需的一切工作 | m2 | 912.73 |  | 0 |  | [项目特征] 1.防水膜品种：JSⅡ聚合物水泥防水涂料 2.涂膜厚度：1.5厚 [工作内容] 1.基层处理 2.刷基层处理剂 3.铺布、喷涂防水层 4.其他完成本项所需的一切工作
|  | 保温、隔热、防腐工程 |  |  |  |  | 0
57 | 011001001001 | 保温隔热屋面 | [项目特征]： 1.保温隔热材料品种、规格:80厚挤塑聚苯板，燃烧性能等级≥B2级（导热系数λ=0.03W/m.k） [工作内容]： [工作内容] 1.基层清理 2.铺保温层 3.填缝 4.其他完成本项所需的一切工作 | m2 | 640.15 |  | 0 |  | [项目特征]： 1.保温隔热材料品种、规格:80厚挤塑聚苯板，燃烧性能等级≥B2级（导热系数λ=0.03W/m.k） [工作内容]： [工作内容] 1.基层清理 2.铺保温层 3.填缝 4.其他完成本项所需的一切工作
|  | 楼地面装饰工程 |  |  |  |  | 0
58 | 011101001037 | 块料楼地面 | [项目特征] 1.结合层厚度、砂浆配合比:10厚水泥膏掺108胶（水泥：水：胶配比1：1：0.1）） 2.面层材料品种、规格：8~12mm防滑陶瓷地砖，地砖铺实拍平，水泥浆擦缝 [工作内容] 1.基层清理 2.抹结合层 3.面层铺设、磨边 4.嵌缝 5.材料运输 6.其他完成本项所需的一切工作 | m2 | 1217.07 |  | 0 |  | [项目特征] 1.结合层厚度、砂浆配合比:10厚水泥膏掺108胶（水泥：水：胶配比1：1：0.1）） 2.面层材料品种、规格：8~12mm防滑陶瓷地砖，地砖铺实拍平，水泥浆擦缝 [工作内容] 1.基层清理 2.抹结合层 3.面层铺设、磨边 4.嵌缝 5.材料运输 6.其他完成本项所需的一切工作
59 | 011101001039 | 水泥砂浆楼地面 | [项目特征] 1.砂浆厚度、配合比：20厚预拌砂浆（湿拌）M20防水砂浆防水兼保护层 [工作内容] 1.基层清理 2.抹找平层 3.材料运输 4.其他完成本项所需的一切工作 | m2 | 193.43 |  | 0 |  | [项目特征] 1.砂浆厚度、配合比：20厚预拌砂浆（湿拌）M20防水砂浆防水兼保护层 [工作内容] 1.基层清理 2.抹找平层 3.材料运输 4.其他完成本项所需的一切工作
60 | 011101006014 | 平面砂浆找平层 | [项目特征] 1.砂浆厚度、配合比：最薄处20厚预拌砂浆（湿拌）M20水泥砂浆找平找坡,坡找i=2%,坡向泄水口 [工作内容] 1.基层清理 2.找坡层铺设 3.材料运输 4.其他完成本项所需的一切工作 | m2 | 193.43 |  | 0 |  | [项目特征] 1.砂浆厚度、配合比：最薄处20厚预拌砂浆（湿拌）M20水泥砂浆找平找坡,坡找i=2%,坡向泄水口 [工作内容] 1.基层清理 2.找坡层铺设 3.材料运输 4.其他完成本项所需的一切工作
61 | 011101006015 | 平面砂浆找平层 | [项目特征] 1.砂浆厚度、配合比：最薄处20厚预拌砂浆（湿拌）M20防水砂浆找平找坡层,坡找i=1%,坡向排水口 [工作内容] 1.基层清理 2.找坡层铺设 3.材料运输 4.其他完成本项所需的一切工作 | m2 | 783.15 |  | 0 |  | [项目特征] 1.砂浆厚度、配合比：最薄处20厚预拌砂浆（湿拌）M20防水砂浆找平找坡层,坡找i=1%,坡向排水口 [工作内容] 1.基层清理 2.找坡层铺设 3.材料运输 4.其他完成本项所需的一切工作
62 | 011101001009 | 水泥砂浆楼地面 | [项目特征] 1.砂浆厚度、配合比：30厚预拌砂浆（湿拌）M20水泥砂浆找平层 [工作内容] 1.基层清理 2.抹找平层 3.材料运输 4.其他完成本项所需的一切工作 | m2 | 783.15 |  | 0 |  | [项目特征] 1.砂浆厚度、配合比：30厚预拌砂浆（湿拌）M20水泥砂浆找平层 [工作内容] 1.基层清理 2.抹找平层 3.材料运输 4.其他完成本项所需的一切工作
63 | 011101001010 | 块料楼地面 | [项目特征] 1.结合层厚度、砂浆配合比:10厚预拌砂浆（湿拌）M20水泥砂浆结合层 2.面层材料品种、规格：8~12mm防滑陶瓷地砖，地砖铺实拍平，水泥浆擦缝 [工作内容] 1.基层清理 2.抹结合层 3.面层铺设、磨边 4.材料运输 5.其他完成本项所需的一切工作 | m2 | 783.15 |  | 0 |  | [项目特征] 1.结合层厚度、砂浆配合比:10厚预拌砂浆（湿拌）M20水泥砂浆结合层 2.面层材料品种、规格：8~12mm防滑陶瓷地砖，地砖铺实拍平，水泥浆擦缝 [工作内容] 1.基层清理 2.抹结合层 3.面层铺设、磨边 4.材料运输 5.其他完成本项所需的一切工作
64 | 011106004002 | 楼梯块料面层 | [项目特征] 1.找平层厚度、砂浆配合比：20厚预拌砂浆（湿拌）M20水泥砂浆 2.结合层厚度、砂浆配合比:10厚水泥膏掺108胶（水泥：水：胶配比1：1：0.1） 3.面层材料品种、规格：8~12厚防滑陶瓷地砖 1.基层清理 2.抹结合层 3.面层铺设、磨边 4.材料运输 5.其他完成本项所需的一切工作 | m2 | 255.41 |  | 0 |  | [项目特征] 1.找平层厚度、砂浆配合比：20厚预拌砂浆（湿拌）M20水泥砂浆 2.结合层厚度、砂浆配合比:10厚水泥膏掺108胶（水泥：水：胶配比1：1：0.1） 3.面层材料品种、规格：8~12厚防滑陶瓷地砖 1.基层清理 2.抹结合层 3.面层铺设、磨边 4.材料运输 5.其他完成本项所需的一切工作
65 | 011101001011 | 水泥砂浆楼地面 | [项目特征] 1.砂浆厚度、配合比：20mm厚水泥砂浆（30mm厚隔声砂浆优化） [工作内容] 1.基层清理 2.抹找平层 3.材料运输 4.其他完成本项所需的一切工作 | m2 | 1217.07 |  | 0 |  | [项目特征] 1.砂浆厚度、配合比：20mm厚水泥砂浆（30mm厚隔声砂浆优化） [工作内容] 1.基层清理 2.抹找平层 3.材料运输 4.其他完成本项所需的一切工作
66 | 011101001002 | 水泥砂浆楼地面 | [项目特征] 1.素水泥浆遍数：素水泥浆结合层一遍 2.砂浆厚度、配合比：20厚预拌砂浆（湿拌）M20水泥砂浆抹面压光 [工作内容] 1.基层清理 2.抹找平层 3.材料运输 4.其他完成本项所需的一切工作 | m2 | 19.8 |  | 0 |  | [项目特征] 1.素水泥浆遍数：素水泥浆结合层一遍 2.砂浆厚度、配合比：20厚预拌砂浆（湿拌）M20水泥砂浆抹面压光 [工作内容] 1.基层清理 2.抹找平层 3.材料运输 4.其他完成本项所需的一切工作
67 | 011105003001 | 块料踢脚线 | [项目特征] 1.结合层厚度、砂浆配合比:10厚水泥膏粘接层 2.面层材料品种、规格：60mm高陶瓷面砖脚线砖 [工作内容] 1.基层清理 2.抹结合层 3.面层铺设、磨边 4.材料运输 5.其他完成本项所需的一切工作 | m2 | 83.72 |  | 0 |  | [项目特征] 1.结合层厚度、砂浆配合比:10厚水泥膏粘接层 2.面层材料品种、规格：60mm高陶瓷面砖脚线砖 [工作内容] 1.基层清理 2.抹结合层 3.面层铺设、磨边 4.材料运输 5.其他完成本项所需的一切工作
68 | 011102001001 | 阳台石材楼地面 | [项目特征] 1.结合层厚度、砂浆配合比:5厚聚合物水泥防水砂浆 2.面层材料品种、规格：门槛石，直边切割、海棠角切割、拉槽、拉坑、倒边、磨角综合考虑 3.嵌缝材料种类:用接近石材颜色的填缝剂擦缝 4.防护层材料种类:刷石材养护液及保护液,抛光处理,六面防水、防腐、防锈背涂处理 5.酸洗、打蜡要求:按设计要求 6.其他技术要求:满足设计图纸及国家规范要求 [工程内容] 1.基层、找平层、结合层 2.面层铺设、磨边 3.刷防护材料 4.酸洗、打蜡 5.其他完成本项所需的一切工作 | m2 | 15.2 |  | 0 |  | [项目特征] 1.结合层厚度、砂浆配合比:5厚聚合物水泥防水砂浆 2.面层材料品种、规格：门槛石，直边切割、海棠角切割、拉槽、拉坑、倒边、磨角综合考虑 3.嵌缝材料种类:用接近石材颜色的填缝剂擦缝 4.防护层材料种类:刷石材养护液及保护液,抛光处理,六面防水、防腐、防锈背涂处理 5.酸洗、打蜡要求:按设计要求 6.其他技术要求:满足设计图纸及国家规范要求 [工程内容] 1.基层、找平层、结合层 2.面层铺设、磨边 3.刷防护材料 4.酸洗、打蜡 5.其他完成本项所需的一切工作
69 | 011101006023 | 细石混凝土找坡层 | [项目特征] 1.混凝土种类、强度等级：最薄处30厚C30细石混凝土找坡层，找坡i=1%，坡向地漏 2.钢筋规格、型号：配Φ4@200双向 [工作内容] 1.基层清理 2.钢筋制作、运输、安装 3.混凝土制作、运输、铺筑、养护 4.其他完成本项所需的一切工作 | m2 | 626.33 |  | 0 |  | [项目特征] 1.混凝土种类、强度等级：最薄处30厚C30细石混凝土找坡层，找坡i=1%，坡向地漏 2.钢筋规格、型号：配Φ4@200双向 [工作内容] 1.基层清理 2.钢筋制作、运输、安装 3.混凝土制作、运输、铺筑、养护 4.其他完成本项所需的一切工作
70 | 011001001004 | 陶粒混凝土回填 | [项目特征] 1.陶粒混凝土强度等级：CL10 2.回填厚度：350mm [工作内容] 1.陶粒混凝土回填 2.材料运输 3.其他完成本项所需一切工作 | m2 | 448.59 |  | 0 |  | [项目特征] 1.陶粒混凝土强度等级：CL10 2.回填厚度：350mm [工作内容] 1.陶粒混凝土回填 2.材料运输 3.其他完成本项所需一切工作
|  | 墙、柱面装饰与隔断、幕墙工程 |  |  |  |  | 0
|  | 内墙 |  |  |  |  | 0
71 | 010607005001 | 钉(贴)网片 内墙 | [项目特征] 1.钢(铁)网品种、材质:Ф0.7热镀锌电焊网，网孔12.7*12.7mm 2.加固方式:用金属片挂网钉（混凝土墙）或普通钢钉（砖墙） [工作内容] 1.钉(挂)钢(铁)网 2.其他完成本项所需的一切工作 | m2 | 804.63 |  | 0 |  | [项目特征] 1.钢(铁)网品种、材质:Ф0.7热镀锌电焊网，网孔12.7*12.7mm 2.加固方式:用金属片挂网钉（混凝土墙）或普通钢钉（砖墙） [工作内容] 1.钉(挂)钢(铁)网 2.其他完成本项所需的一切工作
72 | 011201001011 | 墙柱（梁）面一般抹灰 内墙 | [项目特征] 1.墙基：普通土砌块+非铝模混凝土 2.基层处理：刷素水泥浆一遍(内掺108胶:水=1:4) 3.底层厚度、砂浆配合比：15厚预拌砂浆（湿拌）M10水泥石灰砂浆,分层抹平 4.综合考虑挂网增加费 [工作内容] 1.基层处理 2.砂浆制作、运输 3.底层抹灰、面层抹灰 4.其他完成本项所需的一切工作 | m2 | 3324.77 |  | 0 |  | [项目特征] 1.墙基：普通土砌块+非铝模混凝土 2.基层处理：刷素水泥浆一遍(内掺108胶:水=1:4) 3.底层厚度、砂浆配合比：15厚预拌砂浆（湿拌）M10水泥石灰砂浆,分层抹平 4.综合考虑挂网增加费 [工作内容] 1.基层处理 2.砂浆制作、运输 3.底层抹灰、面层抹灰 4.其他完成本项所需的一切工作
73 | 011204003002 | 块料墙柱（梁）面 内墙 | [项目特征]： 1.结合层厚度、砂浆配合比：8厚水泥膏掺108胶（水泥：水：胶配比1：1：0.1） 2.面层材料品种、规格：8~12mm陶瓷面砖，填缝剂或美缝剂填缝 [工作内容] 1.基层清理 2.抹结合层 3.面层铺设、磨边 4.嵌缝 5.材料运输 6.其他完成本项所需的一切工作 | m2 | 831.62 |  | 0 |  | [项目特征]： 1.结合层厚度、砂浆配合比：8厚水泥膏掺108胶（水泥：水：胶配比1：1：0.1） 2.面层材料品种、规格：8~12mm陶瓷面砖，填缝剂或美缝剂填缝 [工作内容] 1.基层清理 2.抹结合层 3.面层铺设、磨边 4.嵌缝 5.材料运输 6.其他完成本项所需的一切工作
74 | 011201001006 | 卫生间抹灰 | [项目特征] 1.基层处理：刷素水泥浆一遍(内掺108胶:水=1:4) 2.底层厚度、砂浆配合比：15厚预拌砂浆（湿拌）M15水泥石灰砂浆,分层抹平 3.面层厚度、砂浆配合比：5厚涂刮型聚合物水泥防水砂浆 [工作内容] 1.底层抹灰 2.砂浆制作、运输 3.其他完成本项所需的一切工作 | m2 | 1218.73 |  | 0 |  | [项目特征] 1.基层处理：刷素水泥浆一遍(内掺108胶:水=1:4) 2.底层厚度、砂浆配合比：15厚预拌砂浆（湿拌）M15水泥石灰砂浆,分层抹平 3.面层厚度、砂浆配合比：5厚涂刮型聚合物水泥防水砂浆 [工作内容] 1.底层抹灰 2.砂浆制作、运输 3.其他完成本项所需的一切工作
|  | 外墙 |  |  |  |  | 0
75 | 010607005002 | 钉(贴)网片 外墙 | [项目特征] 1.钢(铁)网品种、材质:Ф0.9热镀锌电焊网，网孔12.7*12.7mm 2.加固方式:用金属片挂网钉（混凝土墙）或普通钢钉（砖墙），网钉中距400*400 [工作内容] 1.钉(挂)钢(铁)网 2.其他完成本项所需的一切工作 | m2 | 3673.54 |  | 0 |  | [项目特征] 1.钢(铁)网品种、材质:Ф0.9热镀锌电焊网，网孔12.7*12.7mm 2.加固方式:用金属片挂网钉（混凝土墙）或普通钢钉（砖墙），网钉中距400*400 [工作内容] 1.钉(挂)钢(铁)网 2.其他完成本项所需的一切工作
76 | 011201001009 | 墙柱（梁）面一般抹灰 外墙 | [项目特征] 1.墙基：普通土砌块+非铝模混凝土 2.基层处理：刷素水泥浆一遍(内掺108胶:水=1:4) 3.底层厚度、砂浆配合比：15厚预拌砂浆（湿拌）M20普通防水砂浆找平兼防水层,分层抹平 4.面层厚度、砂浆配合比：5厚预拌砂浆（湿拌）DWS M20涂刮型聚合物水泥防水砂浆 [工作内容] 1.基层处理 2.砂浆制作、运输 3.底层抹灰、面层抹灰 4.其他完成本项所需的一切工作 | m2 | 3673.54 |  | 0 |  | [项目特征] 1.墙基：普通土砌块+非铝模混凝土 2.基层处理：刷素水泥浆一遍(内掺108胶:水=1:4) 3.底层厚度、砂浆配合比：15厚预拌砂浆（湿拌）M20普通防水砂浆找平兼防水层,分层抹平 4.面层厚度、砂浆配合比：5厚预拌砂浆（湿拌）DWS M20涂刮型聚合物水泥防水砂浆 [工作内容] 1.基层处理 2.砂浆制作、运输 3.底层抹灰、面层抹灰 4.其他完成本项所需的一切工作
77 | 011201001010 | 墙柱（梁）面一般抹灰 外墙 | [项目特征] 1.找平层厚度、配合比：10厚预拌砂浆（湿拌）M20普通防水砂浆,分层抹平 2.超高增厚用量综合考虑 [工作内容] 1.基层清理 2.砂浆制作、运输 3.抹找平层 4.其他完成本项所需的一切工作 | m2 | 5.02 |  | 0 |  | [项目特征] 1.找平层厚度、配合比：10厚预拌砂浆（湿拌）M20普通防水砂浆,分层抹平 2.超高增厚用量综合考虑 [工作内容] 1.基层清理 2.砂浆制作、运输 3.抹找平层 4.其他完成本项所需的一切工作
78 | 011301001001 | 天棚抹灰 | [项目特征] 1.基层清理：钢筋混凝土板底面打磨平整，清理干净 2.基层处理：刷素水泥浆一遍(内掺108胶:水=1:4) 3.抹灰厚度、砂浆配合比：10厚预拌砂浆（湿拌）M20普通防水砂浆,分层抹平 [工作内容] 1.基层清理 2.砂浆制作、运输 3.抹找平层 4.其他完成本项所需的一切工作 | m2 | 6.75 |  | 0 |  | [项目特征] 1.基层清理：钢筋混凝土板底面打磨平整，清理干净 2.基层处理：刷素水泥浆一遍(内掺108胶:水=1:4) 3.抹灰厚度、砂浆配合比：10厚预拌砂浆（湿拌）M20普通防水砂浆,分层抹平 [工作内容] 1.基层清理 2.砂浆制作、运输 3.抹找平层 4.其他完成本项所需的一切工作
79 | 011101001016 | 水泥砂浆找平层 | [项目特征] 1.找平层厚度、砂浆配合比：20厚预拌砂浆（湿拌）M20普通防水砂浆找平兼找坡层,找坡i=6% [工作内容] 1.基层清理 2.抹找平层 3.其他完成本项所需的一切工作 | m2 | 46.98 |  | 0 |  | [项目特征] 1.找平层厚度、砂浆配合比：20厚预拌砂浆（湿拌）M20普通防水砂浆找平兼找坡层,找坡i=6% [工作内容] 1.基层清理 2.抹找平层 3.其他完成本项所需的一切工作
80 | 011101001033 | 水泥砂浆找平层 | [项目特征] 1.找平层厚度、砂浆配合比：20厚WW M20普通防水砂浆找平兼找坡层,找坡i=5%坡向室外 [工作内容] 1.基层清理 2.抹找平层 3.其他完成本项所需的一切工作 | m2 | 6.75 |  | 0 |  | [项目特征] 1.找平层厚度、砂浆配合比：20厚WW M20普通防水砂浆找平兼找坡层,找坡i=5%坡向室外 [工作内容] 1.基层清理 2.抹找平层 3.其他完成本项所需的一切工作
|  | 天棚工程 |  |  |  |  | 0
|  | 油漆、涂料、裱糊工程 |  |  |  |  | 0
|  | 油漆、涂料、裱糊工程（除外墙） |  |  |  |  | 0
81 | 011406001007 | 抹灰面油漆 内墙面 | [项目特征] 1.腻子种类、刮腻子遍数：2厚刮腻子2遍,砂纸磨平 2.油漆品种、刷漆遍数：乳胶漆一底两面(燃烧性能等级B1级) [工作内容] 1.基层清理 2.刮腻子 3.刷油漆 4.其他完成本项所需的一切工作 | m2 | 3222.02 |  | 0 |  | [项目特征] 1.腻子种类、刮腻子遍数：2厚刮腻子2遍,砂纸磨平 2.油漆品种、刷漆遍数：乳胶漆一底两面(燃烧性能等级B1级) [工作内容] 1.基层清理 2.刮腻子 3.刷油漆 4.其他完成本项所需的一切工作
82 | 011406001009 | 抹灰面油漆 内墙面 | [项目特征] 1.腻子种类、刮腻子遍数：防霉腻子2遍,砂纸磨平 2.油漆品种、刷漆遍数：面涂防霉耐水无机涂料，一底两面（燃烧性能等级A级） [工作内容] 1.基层清理 2.刮腻子 3.刷油漆 4.其他完成本项所需的一切工作 | m2 | 387.11 |  | 0 |  | [项目特征] 1.腻子种类、刮腻子遍数：防霉腻子2遍,砂纸磨平 2.油漆品种、刷漆遍数：面涂防霉耐水无机涂料，一底两面（燃烧性能等级A级） [工作内容] 1.基层清理 2.刮腻子 3.刷油漆 4.其他完成本项所需的一切工作
83 | 011406003003 | 满刮腻子 天棚面 | [项目特征] 1.腻子种类、刮腻子遍数：2厚面层防霉腻子,分二遍刮平 [工作内容] 1.基层清理 2.刮腻子 3.其他完成本项所需的一切工作 | m2 | 1498.81 |  | 0 |  | [项目特征] 1.腻子种类、刮腻子遍数：2厚面层防霉腻子,分二遍刮平 [工作内容] 1.基层清理 2.刮腻子 3.其他完成本项所需的一切工作
84 | 011406003004 | 满刮腻子 天棚面 | [项目特征] 1.腻子种类、刮腻子遍数：2厚耐水腻子,分二遍刮平 [工作内容] 1.基层清理 2.刮腻子 3.其他完成本项所需的一切工作 | m2 | 194.75 |  | 0 |  | [项目特征] 1.腻子种类、刮腻子遍数：2厚耐水腻子,分二遍刮平 [工作内容] 1.基层清理 2.刮腻子 3.其他完成本项所需的一切工作
85 | 011406001014 | 天棚喷刷涂料 | [项目特征] 1.基层处理：现浇钢筋混凝土板打磨平整,清理干净 2.腻子种类、刮腻子遍数：2厚腻子,分二遍刮平 3.油漆品种、刷漆遍数：防霉耐水无机涂料，一底两面（燃烧性能等级A级） [工作内容] 1.基层清理 2.刮腻子 3.刷油漆 4.其他完成本项所需的一切工作 | m2 | 1217.07 |  | 0 |  | [项目特征] 1.基层处理：现浇钢筋混凝土板打磨平整,清理干净 2.腻子种类、刮腻子遍数：2厚腻子,分二遍刮平 3.油漆品种、刷漆遍数：防霉耐水无机涂料，一底两面（燃烧性能等级A级） [工作内容] 1.基层清理 2.刮腻子 3.刷油漆 4.其他完成本项所需的一切工作
|  | 外墙油漆、涂料、裱糊工程 |  |  |  |  | 0
86 | 011407001001 | 墙面喷刷弹性涂料 外墙面 | [项目特征] 1.基层类型：外墙面 2.腻子种类：刮弹性外墙腻子,打磨平整 3.腻子遍数：2遍以内（含2遍） 4.涂料品种、喷刷遍数：外墙弹性涂料，底漆一遍，面漆两遍(腻子、底漆、中漆、面漆等工艺要求详厂家及设计效果满足业主要求) 5.喷刷方式：综合考虑 [工作内容] 1.基层清理 2.刮腻子 3.喷刷涂料 4.其他完成本项所需的一切工作 | m2 | 3673.54 |  | 0 |  | [项目特征] 1.基层类型：外墙面 2.腻子种类：刮弹性外墙腻子,打磨平整 3.腻子遍数：2遍以内（含2遍） 4.涂料品种、喷刷遍数：外墙弹性涂料，底漆一遍，面漆两遍(腻子、底漆、中漆、面漆等工艺要求详厂家及设计效果满足业主要求) 5.喷刷方式：综合考虑 [工作内容] 1.基层清理 2.刮腻子 3.喷刷涂料 4.其他完成本项所需的一切工作
|  | 其他装饰工程 |  |  |  |  | 0
87 | 011503001001 | 金属扶手、栏杆 | [项目特征] 1.栏杆材料种类、规格:40×40×1.5mm镀锌钢管；高度950mm 2.扶手材料种类、规格:60×60×3mm镀锌钢管 3.固定配件种类:综合考虑 4.防护材料:哑光黑色漆 [工作内容] 1.制作 2.运输 3.安装 4.刷防护材料 5.其他完成本项所需的一切工作 | m | 33.29 |  | 0 |  | [项目特征] 1.栏杆材料种类、规格:40×40×1.5mm镀锌钢管；高度950mm 2.扶手材料种类、规格:60×60×3mm镀锌钢管 3.固定配件种类:综合考虑 4.防护材料:哑光黑色漆 [工作内容] 1.制作 2.运输 3.安装 4.刷防护材料 5.其他完成本项所需的一切工作
88 | 011503001003 | 外廊栏杆 | [项目特征] 1.栏杆高度：1100mm 2.扶手材料规格：40×80×2mm腰圆锌钢面管 3.栏杆材料规格：40×40×3mm方管锌钢立柱，32×32×1.5mm方管钢横杆，19×19×1.2mm方管锌钢坚杆 4.管材及固定配件种类：综合考虑，详图纸A-T-N13通用大样二 5.管材及连接件涂装处理要求：有机富锌环氧粉末喷涂（涂层厚度不少于40μm），聚酯彩色粉末喷涂（涂层厚度不少于80μm） [工作内容] 1.制作 2.运输 3.安装 4.刷防护材料 5.其他完成本项所需的一切工作 | m | 234.9 |  | 0 |  | [项目特征] 1.栏杆高度：1100mm 2.扶手材料规格：40×80×2mm腰圆锌钢面管 3.栏杆材料规格：40×40×3mm方管锌钢立柱，32×32×1.5mm方管钢横杆，19×19×1.2mm方管锌钢坚杆 4.管材及固定配件种类：综合考虑，详图纸A-T-N13通用大样二 5.管材及连接件涂装处理要求：有机富锌环氧粉末喷涂（涂层厚度不少于40μm），聚酯彩色粉末喷涂（涂层厚度不少于80μm） [工作内容] 1.制作 2.运输 3.安装 4.刷防护材料 5.其他完成本项所需的一切工作
89 | 011505001001 | 洗漱台 | [项目特征] 1.构件类型：员工宿舍成品洗漱台 2.规格尺寸、材料种类：1700×600mm，大理石 3.配件、支架品种、规格：含洗手盆、水龙头、成品镜，L50*5镀锌角钢支架 4.嵌缝材料种类:用接近石材颜色的填缝剂擦缝 5.防护层材料种类:刷石材养护液及保护液,抛光处理,防水、防腐、防锈背涂处理 6.酸洗、打蜡要求:按设计要求 7.包含石材的切割、磨边、打磨、拉坑、加厚边等加工费及排版损耗、运费 8.其他技术要求:满足招标文件，设计图纸及国家规范要求 [工作内容] 1.制作 2.运输 3.安装 4.其他完成本项所需的一切工作 | 套 | 80 |  | 0 |  | [项目特征] 1.构件类型：员工宿舍成品洗漱台 2.规格尺寸、材料种类：1700×600mm，大理石 3.配件、支架品种、规格：含洗手盆、水龙头、成品镜，L50*5镀锌角钢支架 4.嵌缝材料种类:用接近石材颜色的填缝剂擦缝 5.防护层材料种类:刷石材养护液及保护液,抛光处理,防水、防腐、防锈背涂处理 6.酸洗、打蜡要求:按设计要求 7.包含石材的切割、磨边、打磨、拉坑、加厚边等加工费及排版损耗、运费 8.其他技术要求:满足招标文件，设计图纸及国家规范要求 [工作内容] 1.制作 2.运输 3.安装 4.其他完成本项所需的一切工作
|  | 食堂 |  |  |  |  | 0
|  | 土石方工程 |  |  |  |  | 0
89 | 010101004004 | 挖基坑土方 | [项目特征] 1.土壤类别:根据岩土工程勘察报告及现场情况综合考虑 2.挖土深度:综合考虑 3.土方等垂直运输:结合现场情况自行考虑 4.场内运距:结合现场情况综合考虑 5.其他:综合单价中综合考虑桩间挖土增加费 [工作内容] 1.排地表水 2.土方开挖 3.基底钎探 4.场内运输及施工转堆 5.其他完成本项所需的一切工作 | m3 | 335.03 |  | 0 |  | [项目特征] 1.土壤类别:根据岩土工程勘察报告及现场情况综合考虑 2.挖土深度:综合考虑 3.土方等垂直运输:结合现场情况自行考虑 4.场内运距:结合现场情况综合考虑 5.其他:综合单价中综合考虑桩间挖土增加费 [工作内容] 1.排地表水 2.土方开挖 3.基底钎探 4.场内运输及施工转堆 5.其他完成本项所需的一切工作
90 | 010103001011 | 回填方 场内取土（槽、坑） | [项目特征] 1.密实度要求:满足设计和规范的要求 2.填方材料品种:土质满足设计和规范的要求 3.填方粒径要求:综合考虑 4.填方来源、运距:挖方预留土，场内运距综合考虑 [工作内容] 1.取土、运输、卸土 2.回填 3.分层碾压、夯实 4.其他完成本项所需的一切工作 | m3 | 176.3 |  | 0 |  | [项目特征] 1.密实度要求:满足设计和规范的要求 2.填方材料品种:土质满足设计和规范的要求 3.填方粒径要求:综合考虑 4.填方来源、运距:挖方预留土，场内运距综合考虑 [工作内容] 1.取土、运输、卸土 2.回填 3.分层碾压、夯实 4.其他完成本项所需的一切工作
91 | 010103002003 | 余方弃置 | [项目特征] 1.废弃料品种:包括土石方、淤泥、流砂、旧基础、余泥、废渣、凿桩外运等 2.弃置运距:结合现场情况综合考虑 [工作内容] 1.装卸、运输 2.余方点装料运输至弃置点 3.其他完成本项所需的一切工作 | m3 | 158.73 |  | 0 |  | [项目特征] 1.废弃料品种:包括土石方、淤泥、流砂、旧基础、余泥、废渣、凿桩外运等 2.弃置运距:结合现场情况综合考虑 [工作内容] 1.装卸、运输 2.余方点装料运输至弃置点 3.其他完成本项所需的一切工作
|  | 桩基工程 |  |  |  |  | 0
|  | 砌筑工程 |  |  |  |  | 0
92 | 010401003005 | 砌块墙 普通砌块 内墙 100mm | [项目特征] 1.砌块品种、规格、强度等级:A5.0蒸压加气混凝土砌块（普通砌块） 2.墙体类型：内墙 100mm 3.砂浆强度等级:预拌砂浆（湿拌）M5砌筑砂浆 [工作内容] 1.砂浆制作、运输 2.砌砖、砌块 3.勾缝 4.材料运输 5.其他完成本项所需的一切工作 | m3 | 5.9 |  | 0 |  | [项目特征] 1.砌块品种、规格、强度等级:A5.0蒸压加气混凝土砌块（普通砌块） 2.墙体类型：内墙 100mm 3.砂浆强度等级:预拌砂浆（湿拌）M5砌筑砂浆 [工作内容] 1.砂浆制作、运输 2.砌砖、砌块 3.勾缝 4.材料运输 5.其他完成本项所需的一切工作
93 | 010401003006 | 砌块墙 普通砌块 内墙 200mm | [项目特征] 1.砌块品种、规格、强度等级:A5.0蒸压加气混凝土砌块（普通砌块） 2.墙体类型：内墙 200mm 3.砂浆强度等级:预拌砂浆（湿拌）M5砌筑砂浆 [工作内容] 1.砂浆制作、运输 2.砌砖、砌块 3.勾缝 4.材料运输 5.其他完成本项所需的一切工作 | m3 | 56.69 |  | 0 |  | [项目特征] 1.砌块品种、规格、强度等级:A5.0蒸压加气混凝土砌块（普通砌块） 2.墙体类型：内墙 200mm 3.砂浆强度等级:预拌砂浆（湿拌）M5砌筑砂浆 [工作内容] 1.砂浆制作、运输 2.砌砖、砌块 3.勾缝 4.材料运输 5.其他完成本项所需的一切工作
94 | 010402001010 | 砌块墙 普通砌块 外墙 200mm | [项目特征] 1.砌块品种、规格、强度等级:A5.0蒸压加气混凝土砌块（普通砌块） 2.墙体类型：外墙 200mm 3.砂浆强度等级:预拌砂浆（湿拌）M5砌筑砂浆 [工作内容] 1.砂浆制作、运输 2.砌砖、砌块 3.勾缝 4.材料运输 5.其他完成本项所需的一切工作 | m3 | 29.94 |  | 0 |  | [项目特征] 1.砌块品种、规格、强度等级:A5.0蒸压加气混凝土砌块（普通砌块） 2.墙体类型：外墙 200mm 3.砂浆强度等级:预拌砂浆（湿拌）M5砌筑砂浆 [工作内容] 1.砂浆制作、运输 2.砌砖、砌块 3.勾缝 4.材料运输 5.其他完成本项所需的一切工作
95 | 010401012003 | 砖砌台阶 | [项目特征] 1.砌砖部位:台阶 2.砖品种、规格、强度等级:MU10灰砂砖 3.砂浆强度等级、配合比:预拌砂浆（湿拌）M5砌筑砂浆 4.勾缝要求:综合考虑 [工作内容] 1.砂浆制作、运输 2.砌砖 3.刮缝 4.材料运输 5.其他完成本项所需的一切工作 | m2 | 10.8 |  | 0 |  | [项目特征] 1.砌砖部位:台阶 2.砖品种、规格、强度等级:MU10灰砂砖 3.砂浆强度等级、配合比:预拌砂浆（湿拌）M5砌筑砂浆 4.勾缝要求:综合考虑 [工作内容] 1.砂浆制作、运输 2.砌砖 3.刮缝 4.材料运输 5.其他完成本项所需的一切工作
|  | 混凝土及钢筋混凝土工程（基础工程） |  |  |  |  | 0
|  | 混凝土工程（基础工程） |  |  |  |  | 0
96 | 010501001004 | 垫层 C15 泵送高度50m内 | [项目特征] 1.混凝土种类:商品混凝土 2.混凝土强度等级:C15 [工作内容] 1.混凝土制作、运输、泵送、浇筑、振捣、养护 2.其他完成本项所需的一切工作 | m3 | 31.53 |  | 0 |  | [项目特征] 1.混凝土种类:商品混凝土 2.混凝土强度等级:C15 [工作内容] 1.混凝土制作、运输、泵送、浇筑、振捣、养护 2.其他完成本项所需的一切工作
97 | 010501005003 | 桩承台基础 C30 P8 泵送高度50m内 | [项目特征] 1.混凝土种类:商品混凝土 2.混凝土强度等级:C30 P8 [工作内容] 1.混凝土制作、运输、泵送、浇筑、振捣、养护 2.其他完成本项所需的一切工作 | m3 | 57.46 |  | 0 |  | [项目特征] 1.混凝土种类:商品混凝土 2.混凝土强度等级:C30 P8 [工作内容] 1.混凝土制作、运输、泵送、浇筑、振捣、养护 2.其他完成本项所需的一切工作
98 | 010503001003 | 基础梁 C30 泵送高度50m内 | [项目特征] 1.混凝土种类:商品混凝土 2.混凝土强度等级:C30 [工作内容] 1.混凝土制作、运输、泵送、浇筑、振捣、养护 2.其他完成本项所需的一切工作 | m3 | 24.84 |  | 0 |  | [项目特征] 1.混凝土种类:商品混凝土 2.混凝土强度等级:C30 [工作内容] 1.混凝土制作、运输、泵送、浇筑、振捣、养护 2.其他完成本项所需的一切工作
99 | 040201022003 | 排水沟、截水沟 | [项目特征] 1.混凝土排水沟尺寸:详见图纸综合考虑 2.混凝土垫层：100厚C15混凝土垫层 3.排水沟材质:MU7.5砂浆砌MU10砖 4.底板及侧壁砂浆强度等级、配合比:20厚1：2.5水泥砂浆，原浆压光 5.盖板、金属网种类、尺寸、规格:复合树脂排水沟篦子及（尺寸详图纸） 6.模板类型：综合考虑 7.固定方式、技术要求:30x50X3厚镀锌角钢，通长Ф8鱼尾锚@400与角钢焊接，其他详图集16S518-62页，满足招标文件及相关规范要求 [工程内容] 1.盖板、金属网制作及安装 2.混凝土浇筑、抹灰等 3.基层夯实 4.模板制作、安装、拆除、整理堆放及场内外运输 5.清理模板粘结物及模内杂物、刷隔离剂等 6.其他完成本项目所需的一切工作内容 | m | 114.5 |  | 0 |  | [项目特征] 1.混凝土排水沟尺寸:详见图纸综合考虑 2.混凝土垫层：100厚C15混凝土垫层 3.排水沟材质:MU7.5砂浆砌MU10砖 4.底板及侧壁砂浆强度等级、配合比:20厚1：2.5水泥砂浆，原浆压光 5.盖板、金属网种类、尺寸、规格:复合树脂排水沟篦子及（尺寸详图纸） 6.模板类型：综合考虑 7.固定方式、技术要求:30x50X3厚镀锌角钢，通长Ф8鱼尾锚@400与角钢焊接，其他详图集16S518-62页，满足招标文件及相关规范要求 [工程内容] 1.盖板、金属网制作及安装 2.混凝土浇筑、抹灰等 3.基层夯实 4.模板制作、安装、拆除、整理堆放及场内外运输 5.清理模板粘结物及模内杂物、刷隔离剂等 6.其他完成本项目所需的一切工作内容
|  | 钢筋工程（基础工程） |  |  |  |  | 0
100 | 010515001036 | 现浇混凝土钢筋 Ф10内 Ⅲ级钢 | [项目特征] 1.钢筋种类、规格:现浇构件 螺纹钢Ф10内 Ⅲ级钢 [工作内容] 1.钢筋制安 2.钢筋运输 3.焊接、绑扎 4.其他完成本项所需的一切工作 | t | 1.122 |  | 0 |  | [项目特征] 1.钢筋种类、规格:现浇构件 螺纹钢Ф10内 Ⅲ级钢 [工作内容] 1.钢筋制安 2.钢筋运输 3.焊接、绑扎 4.其他完成本项所需的一切工作
101 | 010515001037 | 现浇混凝土钢筋 Ф12-25内 Ⅲ级钢 | [项目特征] 1.钢筋种类、规格:现浇构件 螺纹钢Ф12-25内 Ⅲ级钢 [工作内容] 1.钢筋制安 2.钢筋运输 3.焊接、绑扎 4.其他完成本项所需的一切工作 | t | 2.272 |  | 0 |  | [项目特征] 1.钢筋种类、规格:现浇构件 螺纹钢Ф12-25内 Ⅲ级钢 [工作内容] 1.钢筋制安 2.钢筋运输 3.焊接、绑扎 4.其他完成本项所需的一切工作
102 | 010515001038 | 现浇混凝土钢筋 Ф10内 Ⅲ级钢 箍筋 | [项目特征] 1.钢筋种类、规格:现浇构件 螺纹钢Ф10内 Ⅲ级钢 箍筋 [工作内容] 1.钢筋制安 2.钢筋运输 3.焊接、绑扎 4.其他完成本项所需的一切工作 | t | 0.74 |  | 0 |  | [项目特征] 1.钢筋种类、规格:现浇构件 螺纹钢Ф10内 Ⅲ级钢 箍筋 [工作内容] 1.钢筋制安 2.钢筋运输 3.焊接、绑扎 4.其他完成本项所需的一切工作
103 | 010516003007 | 电渣压力焊接头 Φ18以内 | [项目特征] 1.连接方式:电渣压力焊 2.接头种类:电渣压力焊接头 3.接头规格:Φ18以内 [工作内容] 1.安装埋设、焊接固定 2.磨光、固定安装 3.清理 4.其他完成本项所需的一切工作 | 个 | 20 |  | 0 |  | [项目特征] 1.连接方式:电渣压力焊 2.接头种类:电渣压力焊接头 3.接头规格:Φ18以内 [工作内容] 1.安装埋设、焊接固定 2.磨光、固定安装 3.清理 4.其他完成本项所需的一切工作
|  | 混凝土及钢筋混凝土工程（地上部分） |  |  |  |  | 0
|  | 混凝土工程（地上部分） |  |  |  |  | 0
104 | 010502001007 | 混凝土柱 C30 泵送高度50m内 | [项目特征] 1.混凝土种类:商品混凝土 2.混凝土强度等级:C30 [工作内容] 1.混凝土制作、运输、泵送、浇筑、振捣、养护 2.其他完成本项所需的一切工作 | m3 | 0.22 |  | 0 |  | [项目特征] 1.混凝土种类:商品混凝土 2.混凝土强度等级:C30 [工作内容] 1.混凝土制作、运输、泵送、浇筑、振捣、养护 2.其他完成本项所需的一切工作
105 | 010502001008 | 混凝土柱 C35 泵送高度50m内 | [项目特征] 1.混凝土种类:商品混凝土 2.混凝土强度等级:C35 [工作内容] 1.混凝土制作、运输、泵送、浇筑、振捣、养护 2.其他完成本项所需的一切工作 | m3 | 12.52 |  | 0 |  | [项目特征] 1.混凝土种类:商品混凝土 2.混凝土强度等级:C35 [工作内容] 1.混凝土制作、运输、泵送、浇筑、振捣、养护 2.其他完成本项所需的一切工作
106 | 010505002003 | 有梁板/无梁板 C30 泵送高度50m内 | [项目特征] 1.混凝土种类:商品混凝土 2.混凝土强度等级:C30 [工作内容] 1.混凝土制作、运输、泵送、浇筑、振捣、养护 2.其他完成本项所需的一切工作 | m3 | 71.14 |  | 0 |  | [项目特征] 1.混凝土种类:商品混凝土 2.混凝土强度等级:C30 [工作内容] 1.混凝土制作、运输、泵送、浇筑、振捣、养护 2.其他完成本项所需的一切工作
107 | 010502001009 | 构造柱 C25 | [项目特征] 1.混凝土种类:商品混凝土 2.混凝土强度等级:C25 [工作内容] 1.混凝土制作、运输、泵送、浇筑、振捣、养护 2.其他完成本项所需的一切工作 | m3 | 3.85 |  | 0 |  | [项目特征] 1.混凝土种类:商品混凝土 2.混凝土强度等级:C25 [工作内容] 1.混凝土制作、运输、泵送、浇筑、振捣、养护 2.其他完成本项所需的一切工作
108 | 010503005003 | 圈、过梁 C25 | [项目特征] 1.混凝土种类:商品混凝土 2.混凝土强度等级:C25 [工作内容] 1.混凝土制作、运输、泵送、浇筑、振捣、养护 2.其他完成本项所需的一切工作 | m3 | 4.45 |  | 0 |  | [项目特征] 1.混凝土种类:商品混凝土 2.混凝土强度等级:C25 [工作内容] 1.混凝土制作、运输、泵送、浇筑、振捣、养护 2.其他完成本项所需的一切工作
109 | 010507001003 | 坡道 | [项目特征] 1.厚度:60厚 2.混凝土强度等级、种类:C15商品混凝土 [工作内容] 1.基层清理 2.混凝土制作、运输、浇筑、振捣、养护 3.其他完成本项目一切工作内容" | m2 | 21.67 |  | 0 |  | [项目特征] 1.厚度:60厚 2.混凝土强度等级、种类:C15商品混凝土 [工作内容] 1.基层清理 2.混凝土制作、运输、浇筑、振捣、养护 3.其他完成本项目一切工作内容"
110 | 010505006006 | 栏板、反檐 C20 泵送高度50m内 | [项目特征] 1.混凝土种类:商品混凝土 2.混凝土强度等级:C20 [工作内容] 1.混凝土制作、运输、泵送、浇筑、振捣、养护 2.其他完成本项所需的一切工作 | m3 | 3.71 |  | 0 |  | [项目特征] 1.混凝土种类:商品混凝土 2.混凝土强度等级:C20 [工作内容] 1.混凝土制作、运输、泵送、浇筑、振捣、养护 2.其他完成本项所需的一切工作
111 | 010103001012 | 粗砂褥垫层 | [项目特征] 1.密实度要求:满足设计和规范的要求 2.填方材料品种:粗砂褥垫层 3.填方粒径要求:综合考虑 4.填方来源、运距:挖方预留土，场内运距综合考虑 [工作内容] 1.取土、运输、卸土 2.回填 3.分层碾压、夯实 4.其他完成本项所需的一切工作 | m3 | 94.6 |  | 0 |  | [项目特征] 1.密实度要求:满足设计和规范的要求 2.填方材料品种:粗砂褥垫层 3.填方粒径要求:综合考虑 4.填方来源、运距:挖方预留土，场内运距综合考虑 [工作内容] 1.取土、运输、卸土 2.回填 3.分层碾压、夯实 4.其他完成本项所需的一切工作
112 | 010505002004 | 混凝土地面 C25 | [项目特征] 1.找平层厚度、混凝土强度等级：220厚C25细石混凝土分块捣制，随打随抹平，每块长度不大于6m，缝宽20，沥青沙子或沥青处理，松木条嵌缝 2.钢筋规格、型号：配Φ8@200双向 [工作内容] 1.基层清理 2.混凝土制作、运输、铺筑、养护 3.其他完成本项所需的一切工作 | m2 | 355.81 |  | 0 |  | [项目特征] 1.找平层厚度、混凝土强度等级：220厚C25细石混凝土分块捣制，随打随抹平，每块长度不大于6m，缝宽20，沥青沙子或沥青处理，松木条嵌缝 2.钢筋规格、型号：配Φ8@200双向 [工作内容] 1.基层清理 2.混凝土制作、运输、铺筑、养护 3.其他完成本项所需的一切工作
|  | 钢筋工程（地上部分） |  |  |  |  | 0
113 | 010515001039 | 现浇混凝土钢筋 Ф10内 Ⅲ级钢 | [项目特征] 1.钢筋种类、规格:现浇构件 螺纹钢Ф10内 Ⅲ级钢 [工作内容] 1.钢筋制安 2.钢筋运输 3.焊接、绑扎 4.其他完成本项所需的一切工作 | t | 3.067 |  | 0 |  | [项目特征] 1.钢筋种类、规格:现浇构件 螺纹钢Ф10内 Ⅲ级钢 [工作内容] 1.钢筋制安 2.钢筋运输 3.焊接、绑扎 4.其他完成本项所需的一切工作
114 | 010515001040 | 现浇混凝土钢筋 Ф12-25内 Ⅲ级钢 | [项目特征] 1.钢筋种类、规格:现浇构件 螺纹钢Ф12-25内 Ⅲ级钢 [工作内容] 1.钢筋制安 2.钢筋运输 3.焊接、绑扎 4.其他完成本项所需的一切工作 | t | 4.936 |  | 0 |  | [项目特征] 1.钢筋种类、规格:现浇构件 螺纹钢Ф12-25内 Ⅲ级钢 [工作内容] 1.钢筋制安 2.钢筋运输 3.焊接、绑扎 4.其他完成本项所需的一切工作
115 | 010515001041 | 现浇混凝土钢筋 Ф25外 Ⅲ级钢 | [项目特征] 1.钢筋种类、规格:现浇构件 螺纹钢Ф25外 Ⅲ级钢 [工作内容] 1.钢筋制安 2.钢筋运输 3.焊接、绑扎 4.其他完成本项所需的一切工作 | t | 0.679 |  | 0 |  | [项目特征] 1.钢筋种类、规格:现浇构件 螺纹钢Ф25外 Ⅲ级钢 [工作内容] 1.钢筋制安 2.钢筋运输 3.焊接、绑扎 4.其他完成本项所需的一切工作
116 | 010515001043 | 现浇混凝土钢筋 Ф10内 Ⅲ级钢 箍筋 | [项目特征] 1.钢筋种类、规格:现浇构件 螺纹钢Ф10内 Ⅲ级钢 箍筋 [工作内容] 1.钢筋制安 2.钢筋运输 3.焊接、绑扎 4.其他完成本项所需的一切工作 | t | 2.282 |  | 0 |  | [项目特征] 1.钢筋种类、规格:现浇构件 螺纹钢Ф10内 Ⅲ级钢 箍筋 [工作内容] 1.钢筋制安 2.钢筋运输 3.焊接、绑扎 4.其他完成本项所需的一切工作
117 | 010516003008 | 电渣压力焊接头 Φ18以内 | [项目特征] 1.连接方式:电渣压力焊 2.接头种类:电渣压力焊接头 3.接头规格:Φ18以内 [工作内容] 1.安装埋设、焊接固定 2.磨光、固定安装 3.清理 4.其他完成本项所需的一切工作 | 个 | 197 |  | 0 |  | [项目特征] 1.连接方式:电渣压力焊 2.接头种类:电渣压力焊接头 3.接头规格:Φ18以内 [工作内容] 1.安装埋设、焊接固定 2.磨光、固定安装 3.清理 4.其他完成本项所需的一切工作
|  | 金属结构工程 |  |  |  |  | 0
|  | 门窗工程 |  |  |  |  | 0
118 | 010802001008 | 木质夹板平开门（单扇） | [项目特征] 1.门代号及材质:单扇木质夹板平开门（M0822、M0922、M1122） 2.洞口尺寸:综合考虑 3.五金材料、品种、规格:门锁等配套优质五金等 4.其他:报价考虑门窗框与墙接触位及门窗框周边缝隙的填塞、修补费用，其他按设计或规范要求 [工程内容] 1.门运输、门及门套安装 2.门洞塞缝、灌浆 3.门锁及特殊五金安装 4.其他完成本项所需的一切工作 | m2 | 3.74 |  | 0 |  | [项目特征] 1.门代号及材质:单扇木质夹板平开门（M0822、M0922、M1122） 2.洞口尺寸:综合考虑 3.五金材料、品种、规格:门锁等配套优质五金等 4.其他:报价考虑门窗框与墙接触位及门窗框周边缝隙的填塞、修补费用，其他按设计或规范要求 [工程内容] 1.门运输、门及门套安装 2.门洞塞缝、灌浆 3.门锁及特殊五金安装 4.其他完成本项所需的一切工作
119 | 010802001010 | 铝合金门联窗 | [项目特征] 1.门、窗类型:铝合金门联窗（M1530,M10'30） 2.材质、规格:深灰色铝合金型材,铝材厚度不小于1.8mm 3.玻璃品种、厚度:6mm透光玻璃 4.五金材料、品种、规格:配套优质五金等 5.其他要求:报价考虑门窗框与墙接触位及门窗框周边缝隙的填塞、修补费用，其他按设计或规范要求 [工程内容] 1.门、窗运输、窗及窗套安装 2.门、窗洞塞缝、灌浆 3.特殊五金安装 4.其他完成本项所需的一切工作 | m2 | 21.15 |  | 0 |  | [项目特征] 1.门、窗类型:铝合金门联窗（M1530,M10'30） 2.材质、规格:深灰色铝合金型材,铝材厚度不小于1.8mm 3.玻璃品种、厚度:6mm透光玻璃 4.五金材料、品种、规格:配套优质五金等 5.其他要求:报价考虑门窗框与墙接触位及门窗框周边缝隙的填塞、修补费用，其他按设计或规范要求 [工程内容] 1.门、窗运输、窗及窗套安装 2.门、窗洞塞缝、灌浆 3.特殊五金安装 4.其他完成本项所需的一切工作
120 | 010802003017 | 乙级钢质防火门（单扇） | [项目特征] 1.门代号及材质:乙级钢质单扇防火门（FM乙0922、FM乙0822、FM乙0817） 2.洞口尺寸:综合考虑 3.五金材料、品种、规格:门锁、闭门器等配套优质五金等 4.其他:报价考虑门窗框与墙接触位及门窗框周边缝隙的填塞、修补费用，其他按设计或规范要求 [工程内容] 1.门运输、门及门套安装 2.门洞塞缝、灌浆 3.闭门器及特殊五金安装 4.其他完成本项所需的一切工作 | m2 | 23.14 |  | 0 |  | [项目特征] 1.门代号及材质:乙级钢质单扇防火门（FM乙0922、FM乙0822、FM乙0817） 2.洞口尺寸:综合考虑 3.五金材料、品种、规格:门锁、闭门器等配套优质五金等 4.其他:报价考虑门窗框与墙接触位及门窗框周边缝隙的填塞、修补费用，其他按设计或规范要求 [工程内容] 1.门运输、门及门套安装 2.门洞塞缝、灌浆 3.闭门器及特殊五金安装 4.其他完成本项所需的一切工作
121 | 010807001015 | 铝合金上悬窗（单扇） | [项目特征] 1.窗类型:铝合金单扇平开窗（GC0609） 2.材质、规格:深灰色铝合金型材,铝材厚度不小于1.8mm 3.玻璃品种、厚度:6mm单层玻璃 4.五金材料、品种、规格:配套优质五金等 5.其他要求:报价考虑门窗框与墙接触位及门窗框周边缝隙的填塞、修补费用，其他按设计或规范要求 [工程内容] 1.窗运输、窗及窗套安装 2.窗洞塞缝、灌浆 3.特殊五金安装 4.其他完成本项所需的一切工作 | m2 | 1.62 |  | 0 |  | [项目特征] 1.窗类型:铝合金单扇平开窗（GC0609） 2.材质、规格:深灰色铝合金型材,铝材厚度不小于1.8mm 3.玻璃品种、厚度:6mm单层玻璃 4.五金材料、品种、规格:配套优质五金等 5.其他要求:报价考虑门窗框与墙接触位及门窗框周边缝隙的填塞、修补费用，其他按设计或规范要求 [工程内容] 1.窗运输、窗及窗套安装 2.窗洞塞缝、灌浆 3.特殊五金安装 4.其他完成本项所需的一切工作
122 | 010807001016 | 铝合金上悬窗（双扇） | [项目特征] 1.窗类型:铝合金单扇上悬窗（GC1509） 2.材质、规格:深灰色铝合金型材,铝材厚度不小于1.8mm 3.玻璃品种、厚度:6mm单层玻璃 4.五金材料、品种、规格:配套优质五金等 5.其他要求:报价考虑门窗框与墙接触位及门窗框周边缝隙的填塞、修补费用，其他按设计或规范要求 [工程内容] 1.窗运输、窗及窗套安装 2.窗洞塞缝、灌浆 3.特殊五金安装 4.其他完成本项所需的一切工作 | m2 | 1.35 |  | 0 |  | [项目特征] 1.窗类型:铝合金单扇上悬窗（GC1509） 2.材质、规格:深灰色铝合金型材,铝材厚度不小于1.8mm 3.玻璃品种、厚度:6mm单层玻璃 4.五金材料、品种、规格:配套优质五金等 5.其他要求:报价考虑门窗框与墙接触位及门窗框周边缝隙的填塞、修补费用，其他按设计或规范要求 [工程内容] 1.窗运输、窗及窗套安装 2.窗洞塞缝、灌浆 3.特殊五金安装 4.其他完成本项所需的一切工作
123 | 010807001017 | 铝合金上悬窗（四扇） | [项目特征] 1.窗类型:铝合金四扇上悬窗（GC1518） 2.材质、规格:深灰色铝合金型材,铝材厚度不小于1.8mm 3.玻璃品种、厚度:6mm单层玻璃 4.五金材料、品种、规格:高位开启扇距地1.3m设置手动开启装置，配套优质五金等 5.其他要求:报价考虑门窗框与墙接触位及门窗框周边缝隙的填塞、修补费用，其他按设计或规范要求 [工程内容] 1.窗运输、窗及窗套安装 2.窗洞塞缝、灌浆 3.特殊五金安装 4.其他完成本项所需的一切工作 | m2 | 13.45 |  | 0 |  | [项目特征] 1.窗类型:铝合金四扇上悬窗（GC1518） 2.材质、规格:深灰色铝合金型材,铝材厚度不小于1.8mm 3.玻璃品种、厚度:6mm单层玻璃 4.五金材料、品种、规格:高位开启扇距地1.3m设置手动开启装置，配套优质五金等 5.其他要求:报价考虑门窗框与墙接触位及门窗框周边缝隙的填塞、修补费用，其他按设计或规范要求 [工程内容] 1.窗运输、窗及窗套安装 2.窗洞塞缝、灌浆 3.特殊五金安装 4.其他完成本项所需的一切工作
124 | 010807001018 | 铝合金组合窗(双扇平开） | [项目特征] 1.窗类型:铝合金组合窗（C3621） 2.材质、规格:深灰色铝合金型材,铝材厚度不小于1.8mm 3.玻璃品种、厚度:6mm单层玻璃 4.五金材料、品种、规格:高位开启扇距地1.3m设置手动开启装置，配套优质五金等 5.其他要求:报价考虑门窗框与墙接触位及门窗框周边缝隙的填塞、修补费用，其他按设计或规范要求 [工程内容] 1.窗运输、窗及窗套安装 2.窗洞塞缝、灌浆 3.特殊五金安装 4.其他完成本项所需的一切工作 | m2 | 15.12 |  | 0 |  | [项目特征] 1.窗类型:铝合金组合窗（C3621） 2.材质、规格:深灰色铝合金型材,铝材厚度不小于1.8mm 3.玻璃品种、厚度:6mm单层玻璃 4.五金材料、品种、规格:高位开启扇距地1.3m设置手动开启装置，配套优质五金等 5.其他要求:报价考虑门窗框与墙接触位及门窗框周边缝隙的填塞、修补费用，其他按设计或规范要求 [工程内容] 1.窗运输、窗及窗套安装 2.窗洞塞缝、灌浆 3.特殊五金安装 4.其他完成本项所需的一切工作
125 | 010807001019 | 铝合金推拉窗 | [项目特征] 1.窗类型:铝合金推拉窗（TLC2421、TLC2121） 2.材质、规格:深灰色铝合金型材,铝材厚度不小于1.8mm 3.玻璃品种、厚度:6mm单层玻璃 4.五金材料、品种、规格:高位开启扇距地1.3m设置手动开启装置，配套优质五金等 5.其他要求:报价考虑门窗框与墙接触位及门窗框周边缝隙的填塞、修补费用，其他按设计或规范要求 [工程内容] 1.窗运输、窗及窗套安装 2.窗洞塞缝、灌浆 3.特殊五金安装 4.其他完成本项所需的一切工作 | m2 | 24.57 |  | 0 |  | [项目特征] 1.窗类型:铝合金推拉窗（TLC2421、TLC2121） 2.材质、规格:深灰色铝合金型材,铝材厚度不小于1.8mm 3.玻璃品种、厚度:6mm单层玻璃 4.五金材料、品种、规格:高位开启扇距地1.3m设置手动开启装置，配套优质五金等 5.其他要求:报价考虑门窗框与墙接触位及门窗框周边缝隙的填塞、修补费用，其他按设计或规范要求 [工程内容] 1.窗运输、窗及窗套安装 2.窗洞塞缝、灌浆 3.特殊五金安装 4.其他完成本项所需的一切工作
126 | 010807001020 | 防火窗 | [项目特征] 1.窗类型:防火窗 FC乙1115 2.材质、规格:深灰色铝合金型材,铝材厚度不小于1.8mm 3.玻璃品种、厚度:6mm单层玻璃 4.五金材料、品种、规格:高位开启扇距地1.3m设置手动开启装置，配套优质五金等 5.其他要求:报价考虑门窗框与墙接触位及门窗框周边缝隙的填塞、修补费用，其他按设计或规范要求 [工程内容] 1.窗运输、窗及窗套安装 2.窗洞塞缝、灌浆 3.特殊五金安装 4.其他完成本项所需的一切工作 | m2 | 1.65 |  | 0 |  | [项目特征] 1.窗类型:防火窗 FC乙1115 2.材质、规格:深灰色铝合金型材,铝材厚度不小于1.8mm 3.玻璃品种、厚度:6mm单层玻璃 4.五金材料、品种、规格:高位开启扇距地1.3m设置手动开启装置，配套优质五金等 5.其他要求:报价考虑门窗框与墙接触位及门窗框周边缝隙的填塞、修补费用，其他按设计或规范要求 [工程内容] 1.窗运输、窗及窗套安装 2.窗洞塞缝、灌浆 3.特殊五金安装 4.其他完成本项所需的一切工作
127 | 010807003002 | 金属百叶窗 | [项目特征] 1.窗类型:铝合金百叶窗 2.材质、规格:深灰色铝合金型材,铝材厚度不小于1.8mm 3.五金材料、品种、规格:配套优质五金等 4.其他要求:报价考虑门窗框与墙接触位及门窗框周边缝隙的填塞、修补费用，其他按设计或规范要求 [工程内容] 1.窗运输、窗及窗套安装 2.窗洞塞缝、灌浆 3.特殊五金安装 4.其他完成本项所需的一切工作 | m2 | 0.96 |  | 0 |  | [项目特征] 1.窗类型:铝合金百叶窗 2.材质、规格:深灰色铝合金型材,铝材厚度不小于1.8mm 3.五金材料、品种、规格:配套优质五金等 4.其他要求:报价考虑门窗框与墙接触位及门窗框周边缝隙的填塞、修补费用，其他按设计或规范要求 [工程内容] 1.窗运输、窗及窗套安装 2.窗洞塞缝、灌浆 3.特殊五金安装 4.其他完成本项所需的一切工作
128 | 011502001001 | 不锈钢包边 | [项目特征] 1.线条材料品种、规格、颜色:50mm宽不锈钢包边 2.包含不锈钢的切割、折边等加工费 3.其他技术要求:满足招标文件，设计图纸及国家规范要求 | m | 20.8 |  | 0 |  | [项目特征] 1.线条材料品种、规格、颜色:50mm宽不锈钢包边 2.包含不锈钢的切割、折边等加工费 3.其他技术要求:满足招标文件，设计图纸及国家规范要求
|  | 屋面及防水工程 |  |  |  |  | 0
|  | 有隔热 不上人面砖面平屋面、露台 |  |  |  |  | 0
129 | 011101006027 | 细石混凝土找坡层 | [项目特征] 1.找坡层厚度、混凝土强度等级：最薄处30厚C15细石混凝土找坡层，找坡2%，随捣随压实抹平 [工作内容] 1.基层清理 2.找坡层铺设 3.材料运输 4.其他完成本项所需的一切工作 | m2 | 267.84 |  | 0 |  | [项目特征] 1.找坡层厚度、混凝土强度等级：最薄处30厚C15细石混凝土找坡层，找坡2%，随捣随压实抹平 [工作内容] 1.基层清理 2.找坡层铺设 3.材料运输 4.其他完成本项所需的一切工作
130 | 011003001009 | 隔离层 | [项目特征] 1.隔离层材料品种：聚酯无纺布隔离层(200g/m2) [工作内容] 1.基层清理 2.隔离层铺设 3.其他完成本项所需的一切工作 | m2 | 257.07 |  | 0 |  | [项目特征] 1.隔离层材料品种：聚酯无纺布隔离层(200g/m2) [工作内容] 1.基层清理 2.隔离层铺设 3.其他完成本项所需的一切工作
131 | 010902003005 | 屋面保护层 | [项目特征] 1.保护层厚度：40mm 2.混凝土种类、强度等级：细石混凝土 C20 3.嵌缝材料：平面内不大于4m*4m分仓设缩缝，用切割机切缝深15mm，缝宽10mm，缝采用单组份聚氨酯密封胶密封，随捣随压实抹平 4.钢筋规格、型号：配Φ4@100双向 [工作内容] 1.基层清理 2.钢筋制作、运输、安装 3.混凝土制作、运输、铺筑、养护 4.设缩缝及填缝 5.其他完成本项所需的一切工作 | m2 | 257.07 |  | 0 |  | [项目特征] 1.保护层厚度：40mm 2.混凝土种类、强度等级：细石混凝土 C20 3.嵌缝材料：平面内不大于4m*4m分仓设缩缝，用切割机切缝深15mm，缝宽10mm，缝采用单组份聚氨酯密封胶密封，随捣随压实抹平 4.钢筋规格、型号：配Φ4@100双向 [工作内容] 1.基层清理 2.钢筋制作、运输、安装 3.混凝土制作、运输、铺筑、养护 4.设缩缝及填缝 5.其他完成本项所需的一切工作
|  | 防水及其他 |  |  |  |  | 0
|  | 屋面、露台 |  |  |  |  | 0
132 | 010902002008 | 屋面涂膜防水 | [项目特征] 1.防水膜品种：非固化橡胶沥青防水涂料 2.涂膜厚度：2厚 [工作内容] 1.基层处理 2.刷基层处理剂 3.铺布、喷涂防水层 4.其他完成本项所需的一切工作 | m2 | 606.88 |  | 0 |  | [项目特征] 1.防水膜品种：非固化橡胶沥青防水涂料 2.涂膜厚度：2厚 [工作内容] 1.基层处理 2.刷基层处理剂 3.铺布、喷涂防水层 4.其他完成本项所需的一切工作
133 | 010902001003 | 屋面卷材防水 | [项目特征] 1.卷材品种、规格、厚度：3厚自粘聚合物改性沥青防水卷材（聚酯胎 Ⅰ型） [工作内容] 1.基层清理 2.刷粘接剂 3.铺防水卷材 4.接缝、嵌缝 5.其他完成本项所需的一切工作 | m2 | 303.44 |  | 0 |  | [项目特征] 1.卷材品种、规格、厚度：3厚自粘聚合物改性沥青防水卷材（聚酯胎 Ⅰ型） [工作内容] 1.基层清理 2.刷粘接剂 3.铺防水卷材 4.接缝、嵌缝 5.其他完成本项所需的一切工作
|  | 卫生间、厨房 |  |  |  |  | 0
134 | 010903002017 | 楼地面涂膜防水 | [项目特征] 1.防水膜品种：JSⅡ聚合物水泥防水涂料 2.涂膜厚度：1.5厚 [工作内容] 1.基层处理 2.刷基层处理剂 3.铺布、喷涂防水层 4.其他完成本项所需的一切工作 | m2 | 140.53 |  | 0 |  | [项目特征] 1.防水膜品种：JSⅡ聚合物水泥防水涂料 2.涂膜厚度：1.5厚 [工作内容] 1.基层处理 2.刷基层处理剂 3.铺布、喷涂防水层 4.其他完成本项所需的一切工作
|  | 其他 |  |  |  |  | 0
135 | 010902002007 | 天棚面涂膜防水 | [项目特征] 1.界面剂遍数：刷Ⅰ型双组份界面剂一遍 2.防水膜品种：JSⅡ聚合物水泥防水涂料 3.涂膜厚度：1厚 [工作内容] 1.基层处理 2.刷基层处理剂 3.铺布、喷涂防水层 4.其他完成本项所需的一切工作 | m2 | 165.17 |  | 0 |  | [项目特征] 1.界面剂遍数：刷Ⅰ型双组份界面剂一遍 2.防水膜品种：JSⅡ聚合物水泥防水涂料 3.涂膜厚度：1厚 [工作内容] 1.基层处理 2.刷基层处理剂 3.铺布、喷涂防水层 4.其他完成本项所需的一切工作
|  | 保温、隔热、防腐工程 |  |  |  |  | 0
136 | 011001001006 | 保温隔热屋面 | [项目特征]： 1.保温隔热材料品种、规格:80厚挤塑聚苯板，燃烧性能等级≥B2级（导热系数λ=0.03W/m.k） [工作内容]： [工作内容] 1.基层清理 2.铺保温层 3.填缝 4.其他完成本项所需的一切工作 | m2 | 257.07 |  | 0 |  | [项目特征]： 1.保温隔热材料品种、规格:80厚挤塑聚苯板，燃烧性能等级≥B2级（导热系数λ=0.03W/m.k） [工作内容]： [工作内容] 1.基层清理 2.铺保温层 3.填缝 4.其他完成本项所需的一切工作
|  | 楼地面装饰工程 |  |  |  |  | 0
137 | 011101006025 | 平面砂浆找平层 | [项目特征] 1.砂浆厚度、砂浆配合比：30~40厚M15干硬性水泥砂浆 [工作内容] 1.基层清理 2.抹找平层 3.材料运输 4.其他完成本项所需的一切工作 | m2 | 149.94 |  | 0 |  | [项目特征] 1.砂浆厚度、砂浆配合比：30~40厚M15干硬性水泥砂浆 [工作内容] 1.基层清理 2.抹找平层 3.材料运输 4.其他完成本项所需的一切工作
138 | 011101001049 | 块料楼地面 | [项目特征] 1.结合层厚度、砂浆配合比:10厚水泥膏掺108胶（水泥：水：胶配比1：1：0.1）） 2.面层材料品种、规格：8~12mm防滑陶瓷地砖，地砖铺实拍平，水泥浆擦缝 [工作内容] 1.基层清理 2.抹结合层 3.面层铺设、磨边 4.嵌缝 5.材料运输 6.其他完成本项所需的一切工作 | m2 | 247.12 |  | 0 |  | [项目特征] 1.结合层厚度、砂浆配合比:10厚水泥膏掺108胶（水泥：水：胶配比1：1：0.1）） 2.面层材料品种、规格：8~12mm防滑陶瓷地砖，地砖铺实拍平，水泥浆擦缝 [工作内容] 1.基层清理 2.抹结合层 3.面层铺设、磨边 4.嵌缝 5.材料运输 6.其他完成本项所需的一切工作
139 | 011101001055 | 水泥砂浆楼地面 | [项目特征] 1.砂浆厚度、配合比：20厚预拌砂浆（湿拌）M20防水砂浆防水兼找平层 [工作内容] 1.基层清理 2.抹找平层 3.材料运输 4.其他完成本项所需的一切工作 | m2 | 93.86 |  | 0 |  | [项目特征] 1.砂浆厚度、配合比：20厚预拌砂浆（湿拌）M20防水砂浆防水兼找平层 [工作内容] 1.基层清理 2.抹找平层 3.材料运输 4.其他完成本项所需的一切工作
140 | 011101003005 | 细石混凝土楼地面 | [项目特征] 1.混凝土种类、强度等级：最薄处30厚C30细石混凝土找坡层，找坡i=1%，坡向地漏 2.钢筋规格、型号：配Φ4@200双向 [工作内容] 1.基层清理 2.钢筋制作、运输、安装 3.混凝土制作、运输、铺筑、养护 4.其他完成本项所需的一切工作 | m2 | 93.86 |  | 0 |  | [项目特征] 1.混凝土种类、强度等级：最薄处30厚C30细石混凝土找坡层，找坡i=1%，坡向地漏 2.钢筋规格、型号：配Φ4@200双向 [工作内容] 1.基层清理 2.钢筋制作、运输、安装 3.混凝土制作、运输、铺筑、养护 4.其他完成本项所需的一切工作
141 | 011001001007 | 陶粒混凝土回填（食堂厨房） | [项目特征] 1.陶粒混凝土强度等级：CL10 2.回填厚度：20mm [工作内容] 1.陶粒混凝土回填 2.材料运输 3.其他完成本项所需一切工作 | m2 | 93.86 |  | 0 |  | [项目特征] 1.陶粒混凝土强度等级：CL10 2.回填厚度：20mm [工作内容] 1.陶粒混凝土回填 2.材料运输 3.其他完成本项所需一切工作
142 | 011003001010 | 隔离层 | [项目特征] 1.隔离层材料品种：空铺土工布隔离层(200g/m) [工作内容] 1.基层清理 2.隔离层铺设 3.其他完成本项所需的一切工作 | m2 | 93.86 |  | 0 |  | [项目特征] 1.隔离层材料品种：空铺土工布隔离层(200g/m) [工作内容] 1.基层清理 2.隔离层铺设 3.其他完成本项所需的一切工作
143 | 011101006026 | 水泥砂浆保护层 | [项目特征] 1.砂浆厚度、配合比：20厚WS M20水泥砂浆保护层 [工作内容] 1.基层清理 2.找坡层铺设 3.材料运输 4.其他完成本项所需的一切工作 | m2 | 93.86 |  | 0 |  | [项目特征] 1.砂浆厚度、配合比：20厚WS M20水泥砂浆保护层 [工作内容] 1.基层清理 2.找坡层铺设 3.材料运输 4.其他完成本项所需的一切工作
144 | 011101006028 | 平面砂浆找平层 | [项目特征] 1.砂浆厚度、配合比：最薄处20厚预拌砂浆（湿拌）M20防水砂浆找平找坡层,坡找i=2%,坡向排水口 [工作内容] 1.基层清理 2.找坡层铺设 3.材料运输 4.其他完成本项所需的一切工作 | m2 | 98.42 |  | 0 |  | [项目特征] 1.砂浆厚度、配合比：最薄处20厚预拌砂浆（湿拌）M20防水砂浆找平找坡层,坡找i=2%,坡向排水口 [工作内容] 1.基层清理 2.找坡层铺设 3.材料运输 4.其他完成本项所需的一切工作
145 | 011101003003 | 细石混凝土楼地面（地-1底板） | [项目特征] 1.混凝土种类、强度等级：100厚C25混凝土楼地面 2.钢筋规格、型号：配Φ6@200双向 [工作内容] 1.基层清理 2.钢筋制作、运输、安装 3.混凝土制作、运输、铺筑、养护 4.其他完成本项所需的一切工作 | m2 | 152.17 |  | 0 |  | [项目特征] 1.混凝土种类、强度等级：100厚C25混凝土楼地面 2.钢筋规格、型号：配Φ6@200双向 [工作内容] 1.基层清理 2.钢筋制作、运输、安装 3.混凝土制作、运输、铺筑、养护 4.其他完成本项所需的一切工作
146 | 011101003004 | 细石混凝土楼地面（地-3底板） | [项目特征] 1.混凝土种类、强度等级：80厚C25混凝土楼地面 2.钢筋规格、型号：配Φ6@200双向 [工作内容] 1.基层清理 2.钢筋制作、运输、安装 3.混凝土制作、运输、铺筑、养护 4.其他完成本项所需的一切工作 | m2 | 98.42 |  | 0 |  | [项目特征] 1.混凝土种类、强度等级：80厚C25混凝土楼地面 2.钢筋规格、型号：配Φ6@200双向 [工作内容] 1.基层清理 2.钢筋制作、运输、安装 3.混凝土制作、运输、铺筑、养护 4.其他完成本项所需的一切工作
147 | 011101001052 | 水泥砂浆楼地面 | [项目特征] 1.素水泥浆遍数：素水泥浆结合层一遍 2.砂浆厚度、配合比：20厚预拌砂浆（湿拌）M20水泥砂浆抹面压光 [工作内容] 1.基层清理 2.抹找平层 3.材料运输 4.其他完成本项所需的一切工作 | m2 | 2.23 |  | 0 |  | [项目特征] 1.素水泥浆遍数：素水泥浆结合层一遍 2.砂浆厚度、配合比：20厚预拌砂浆（湿拌）M20水泥砂浆抹面压光 [工作内容] 1.基层清理 2.抹找平层 3.材料运输 4.其他完成本项所需的一切工作
148 | 011105003005 | 块料踢脚线 | [项目特征] 1.结合层厚度、砂浆配合比:10厚水泥膏粘接层 2.面层材料品种、规格：60mm高陶瓷面砖脚线砖 [工作内容] 1.基层清理 2.抹结合层 3.面层铺设、磨边 4.材料运输 5.其他完成本项所需的一切工作 | m2 | 12.2 |  | 0 |  | [项目特征] 1.结合层厚度、砂浆配合比:10厚水泥膏粘接层 2.面层材料品种、规格：60mm高陶瓷面砖脚线砖 [工作内容] 1.基层清理 2.抹结合层 3.面层铺设、磨边 4.材料运输 5.其他完成本项所需的一切工作
149 | 011101001053 | 水泥砂浆楼地面（台阶面层） | [项目特征] 1.砂浆厚度、配合比：20厚预拌砂浆（湿拌）M20防水砂浆找平兼防水层 [工作内容] 1.基层清理 2.抹找平层 3.材料运输 4.其他完成本项所需的一切工作 | m2 | 10.8 |  | 0 |  | [项目特征] 1.砂浆厚度、配合比：20厚预拌砂浆（湿拌）M20防水砂浆找平兼防水层 [工作内容] 1.基层清理 2.抹找平层 3.材料运输 4.其他完成本项所需的一切工作
|  | 墙、柱面装饰与隔断、幕墙工程 |  |  |  |  | 0
|  | 内墙 |  |  |  |  | 0
150 | 010607005005 | 钉(贴)网片 内墙 | [项目特征] 1.钢(铁)网品种、材质:Ф0.7热镀锌电焊网，网孔12.7*12.7mm 2.加固方式:用金属片挂网钉（混凝土墙）或普通钢钉（砖墙） [工作内容] 1.钉(挂)钢(铁)网 2.其他完成本项所需的一切工作 | m2 | 161.67 |  | 0 |  | [项目特征] 1.钢(铁)网品种、材质:Ф0.7热镀锌电焊网，网孔12.7*12.7mm 2.加固方式:用金属片挂网钉（混凝土墙）或普通钢钉（砖墙） [工作内容] 1.钉(挂)钢(铁)网 2.其他完成本项所需的一切工作
151 | 011201001026 | 墙柱（梁）面一般抹灰 内墙 | [项目特征] 1.墙基：普通土砌块+非铝模混凝土 2.基层处理：刷素水泥浆一遍(内掺108胶:水=1:4) 3.底层厚度、砂浆配合比：15厚预拌砂浆（湿拌）M10水泥石灰砂浆,分层抹平 4.综合考虑挂网增加费 [工作内容] 1.基层处理 2.砂浆制作、运输 3.底层抹灰、面层抹灰 4.其他完成本项所需的一切工作 | m2 | 562.46 |  | 0 |  | [项目特征] 1.墙基：普通土砌块+非铝模混凝土 2.基层处理：刷素水泥浆一遍(内掺108胶:水=1:4) 3.底层厚度、砂浆配合比：15厚预拌砂浆（湿拌）M10水泥石灰砂浆,分层抹平 4.综合考虑挂网增加费 [工作内容] 1.基层处理 2.砂浆制作、运输 3.底层抹灰、面层抹灰 4.其他完成本项所需的一切工作
152 | 011204003004 | 块料墙柱（梁）面 内墙 | [项目特征]： 1.结合层厚度、砂浆配合比：8厚水泥膏掺108胶（水泥：水：胶配比1：1：0.1） 2.面层材料品种、规格：8~12mm陶瓷面砖，填缝剂或美缝剂填缝 [工作内容] 1.基层清理 2.抹结合层 3.面层铺设、磨边 4.嵌缝 5.材料运输 6.其他完成本项所需的一切工作 | m2 | 162.34 |  | 0 |  | [项目特征]： 1.结合层厚度、砂浆配合比：8厚水泥膏掺108胶（水泥：水：胶配比1：1：0.1） 2.面层材料品种、规格：8~12mm陶瓷面砖，填缝剂或美缝剂填缝 [工作内容] 1.基层清理 2.抹结合层 3.面层铺设、磨边 4.嵌缝 5.材料运输 6.其他完成本项所需的一切工作
153 | 011201001027 | 卫生间抹灰 | [项目特征] 1.基层处理：刷素水泥浆一遍(内掺108胶:水=1:4) 2.底层厚度、砂浆配合比：15厚预拌砂浆（湿拌）M15水泥石灰砂浆,分层抹平 3.面层厚度、砂浆配合比：5厚涂刮型聚合物水泥防水砂浆 [工作内容] 1.底层抹灰 2.砂浆制作、运输 3.其他完成本项所需的一切工作 | m2 | 55.87 |  | 0 |  | [项目特征] 1.基层处理：刷素水泥浆一遍(内掺108胶:水=1:4) 2.底层厚度、砂浆配合比：15厚预拌砂浆（湿拌）M15水泥石灰砂浆,分层抹平 3.面层厚度、砂浆配合比：5厚涂刮型聚合物水泥防水砂浆 [工作内容] 1.底层抹灰 2.砂浆制作、运输 3.其他完成本项所需的一切工作
154 | 011201001028 | 墙柱（梁）面一般抹灰 内墙 | [项目特征] 1.基层处理：刷素水泥浆一遍(内掺108胶:水=1:4) 2.底层厚度、砂浆配合比：15厚预拌砂浆（湿拌）M15水泥石灰砂浆,分层抹平 3.面层厚度、砂浆配合比：5厚涂刮型聚合物水泥防水砂浆 [工作内容] 1.底层抹灰 2.砂浆制作、运输 3.其他完成本项所需的一切工作 | m2 | 398.86 |  | 0 |  | [项目特征] 1.基层处理：刷素水泥浆一遍(内掺108胶:水=1:4) 2.底层厚度、砂浆配合比：15厚预拌砂浆（湿拌）M15水泥石灰砂浆,分层抹平 3.面层厚度、砂浆配合比：5厚涂刮型聚合物水泥防水砂浆 [工作内容] 1.底层抹灰 2.砂浆制作、运输 3.其他完成本项所需的一切工作
|  | 外墙 |  |  |  |  | 0
155 | 010607005006 | 钉(贴)网片 外墙 | [项目特征] 1.钢(铁)网品种、材质:Ф0.9热镀锌电焊网，网孔12.7*12.7mm 2.加固方式:用金属片挂网钉（混凝土墙）或普通钢钉（砖墙），网钉中距400*400 [工作内容] 1.钉(挂)钢(铁)网 2.其他完成本项所需的一切工作 | m2 | 389.52 |  | 0 |  | [项目特征] 1.钢(铁)网品种、材质:Ф0.9热镀锌电焊网，网孔12.7*12.7mm 2.加固方式:用金属片挂网钉（混凝土墙）或普通钢钉（砖墙），网钉中距400*400 [工作内容] 1.钉(挂)钢(铁)网 2.其他完成本项所需的一切工作
156 | 011201001029 | 墙柱（梁）面一般抹灰 外墙 | [项目特征] 1.墙基：普通土砌块+非铝模混凝土 2.基层处理：刷素水泥浆一遍(内掺108胶:水=1:4) 3.底层厚度、砂浆配合比：10厚预拌砂浆（湿拌）M20普通防水砂浆找平兼防水层,分层抹平 4.面层厚度、砂浆配合比：10厚预拌砂浆（湿拌）M20普通防水砂浆找平兼防水层,分层抹平 [工作内容] 1.基层处理 2.砂浆制作、运输 3.底层抹灰、面层抹灰 4.其他完成本项所需的一切工作 | m2 | 389.52 |  | 0 |  | [项目特征] 1.墙基：普通土砌块+非铝模混凝土 2.基层处理：刷素水泥浆一遍(内掺108胶:水=1:4) 3.底层厚度、砂浆配合比：10厚预拌砂浆（湿拌）M20普通防水砂浆找平兼防水层,分层抹平 4.面层厚度、砂浆配合比：10厚预拌砂浆（湿拌）M20普通防水砂浆找平兼防水层,分层抹平 [工作内容] 1.基层处理 2.砂浆制作、运输 3.底层抹灰、面层抹灰 4.其他完成本项所需的一切工作
157 | 011201001030 | 墙柱（梁）面一般抹灰 外墙 | [项目特征] 1.找平层厚度、配合比：10厚预拌砂浆（湿拌）M20普通防水砂浆,分层抹平 2.超高增厚用量综合考虑 [工作内容] 1.基层清理 2.砂浆制作、运输 3.抹找平层 4.其他完成本项所需的一切工作 | m2 | 6.12 |  | 0 |  | [项目特征] 1.找平层厚度、配合比：10厚预拌砂浆（湿拌）M20普通防水砂浆,分层抹平 2.超高增厚用量综合考虑 [工作内容] 1.基层清理 2.砂浆制作、运输 3.抹找平层 4.其他完成本项所需的一切工作
158 | 011301001003 | 天棚抹灰 | [项目特征] 1.基层清理：钢筋混凝土板底面打磨平整，清理干净 2.基层处理：刷素水泥浆一遍(内掺108胶:水=1:4) 3.抹灰厚度、砂浆配合比：10厚预拌砂浆（湿拌）M20普通防水砂浆,分层抹平 [工作内容] 1.基层清理 2.砂浆制作、运输 3.抹找平层 4.其他完成本项所需的一切工作 | m2 | 36.18 |  | 0 |  | [项目特征] 1.基层清理：钢筋混凝土板底面打磨平整，清理干净 2.基层处理：刷素水泥浆一遍(内掺108胶:水=1:4) 3.抹灰厚度、砂浆配合比：10厚预拌砂浆（湿拌）M20普通防水砂浆,分层抹平 [工作内容] 1.基层清理 2.砂浆制作、运输 3.抹找平层 4.其他完成本项所需的一切工作
159 | 011101001054 | 水泥砂浆找平层 | [项目特征] 1.找平层厚度、砂浆配合比：20厚WW M20普通防水砂浆找平兼找坡层,找坡i=5%坡向室外 [工作内容] 1.基层清理 2.抹找平层 3.其他完成本项所需的一切工作 | m2 | 36.18 |  | 0 |  | [项目特征] 1.找平层厚度、砂浆配合比：20厚WW M20普通防水砂浆找平兼找坡层,找坡i=5%坡向室外 [工作内容] 1.基层清理 2.抹找平层 3.其他完成本项所需的一切工作
|  | 天棚工程 |  |  |  |  | 0
|  | 油漆、涂料、裱糊工程 |  |  |  |  | 0
|  | 油漆、涂料、裱糊工程（除外墙） |  |  |  |  | 0
160 | 011406001018 | 抹灰面油漆 内墙面 | [项目特征] 1.腻子种类、刮腻子遍数：2厚刮腻子2遍,砂纸磨平 2.油漆品种、刷漆遍数：乳胶漆一底两面(燃烧性能等级B1级) [工作内容] 1.基层清理 2.刮腻子 3.刷油漆 4.其他完成本项所需的一切工作 | m2 | 533.8 |  | 0 |  | [项目特征] 1.腻子种类、刮腻子遍数：2厚刮腻子2遍,砂纸磨平 2.油漆品种、刷漆遍数：乳胶漆一底两面(燃烧性能等级B1级) [工作内容] 1.基层清理 2.刮腻子 3.刷油漆 4.其他完成本项所需的一切工作
161 | 011406001019 | 抹灰面油漆 内墙面 | [项目特征] 1.腻子种类、刮腻子遍数：防霉腻子2遍,砂纸磨平 2.油漆品种、刷漆遍数：面涂防霉耐水无机涂料，一底两面（燃烧性能等级A级） [工作内容] 1.基层清理 2.刮腻子 3.刷油漆 4.其他完成本项所需的一切工作 | m2 | 292.38 |  | 0 |  | [项目特征] 1.腻子种类、刮腻子遍数：防霉腻子2遍,砂纸磨平 2.油漆品种、刷漆遍数：面涂防霉耐水无机涂料，一底两面（燃烧性能等级A级） [工作内容] 1.基层清理 2.刮腻子 3.刷油漆 4.其他完成本项所需的一切工作
162 | 011406003006 | 满刮腻子 天棚面 | [项目特征] 1.腻子种类、刮腻子遍数：2厚面层防霉腻子,分二遍刮平 [工作内容] 1.基层清理 2.刮腻子 3.其他完成本项所需的一切工作 | m2 | 171.42 |  | 0 |  | [项目特征] 1.腻子种类、刮腻子遍数：2厚面层防霉腻子,分二遍刮平 [工作内容] 1.基层清理 2.刮腻子 3.其他完成本项所需的一切工作
163 | 011406003007 | 满刮腻子 天棚面 | [项目特征] 1.腻子种类、刮腻子遍数：2厚防水腻子,分二遍刮平 [工作内容] 1.基层清理 2.刮腻子 3.其他完成本项所需的一切工作 | m2 | 113.08 |  | 0 |  | [项目特征] 1.腻子种类、刮腻子遍数：2厚防水腻子,分二遍刮平 [工作内容] 1.基层清理 2.刮腻子 3.其他完成本项所需的一切工作
164 | 011406001020 | 抹灰面油漆 天棚面 | [项目特征] 1.腻子种类、刮腻子遍数：腻子2遍,砂纸磨平 2.油漆品种、刷漆遍数：面涂防霉耐水无机涂料，一底两面（燃烧性能等级A级） [工作内容] 1.基层清理 2.刮腻子 3.刷油漆 4.其他完成本项所需的一切工作 | m2 | 26.41 |  | 0 |  | [项目特征] 1.腻子种类、刮腻子遍数：腻子2遍,砂纸磨平 2.油漆品种、刷漆遍数：面涂防霉耐水无机涂料，一底两面（燃烧性能等级A级） [工作内容] 1.基层清理 2.刮腻子 3.刷油漆 4.其他完成本项所需的一切工作
|  | 外墙油漆、涂料、裱糊工程 |  |  |  |  | 0
165 | 011407001003 | 墙面喷刷弹性涂料 外墙面 | [项目特征] 1.基层类型：外墙面 2.腻子种类：刮弹性外墙腻子,打磨平整 3.腻子遍数：2遍以内（含2遍） 4.涂料品种、喷刷遍数：外墙弹性涂料，底漆一遍，面漆两遍(腻子、底漆、中漆、面漆等工艺要求详厂家及设计效果满足业主要求) 5.喷刷方式：综合考虑 [工作内容] 1.基层清理 2.刮腻子 3.喷刷涂料 4.其他完成本项所需的一切工作 | m2 | 396.13 |  | 0 |  | [项目特征] 1.基层类型：外墙面 2.腻子种类：刮弹性外墙腻子,打磨平整 3.腻子遍数：2遍以内（含2遍） 4.涂料品种、喷刷遍数：外墙弹性涂料，底漆一遍，面漆两遍(腻子、底漆、中漆、面漆等工艺要求详厂家及设计效果满足业主要求) 5.喷刷方式：综合考虑 [工作内容] 1.基层清理 2.刮腻子 3.喷刷涂料 4.其他完成本项所需的一切工作
|  | 其他装饰工程 |  |  |  |  | 0
166 | 011503001007 | 无障碍坡道栏杆 | [项目特征] 1.栏杆高度：750~900mm 2.扶手材料规格：40×2mm钢管 3.栏杆材料规格：40×3mm钢管立柱，20×2mm钢管，30×2mm钢管 4.管材及固定配件种类：综合考虑，详图集12j926大样H4 5.管材及连接件涂装处理要求：有机富锌环氧粉末喷涂（涂层厚度不少于40μm），聚酯彩色粉末喷涂（涂层厚度不少于80μm） [工作内容] 1.制作 2.运输 3.安装 4.刷防护材料 5.其他完成本项所需的一切工作 | m | 5.4 |  | 0 |  | [项目特征] 1.栏杆高度：750~900mm 2.扶手材料规格：40×2mm钢管 3.栏杆材料规格：40×3mm钢管立柱，20×2mm钢管，30×2mm钢管 4.管材及固定配件种类：综合考虑，详图集12j926大样H4 5.管材及连接件涂装处理要求：有机富锌环氧粉末喷涂（涂层厚度不少于40μm），聚酯彩色粉末喷涂（涂层厚度不少于80μm） [工作内容] 1.制作 2.运输 3.安装 4.刷防护材料 5.其他完成本项所需的一切工作
168 | 011505001002 | 洗手盆 | [项目特征] 1.构件类型：食堂成品洗手盆 2.规格尺寸、材料种类：750×400mm，不锈钢 3.配件、支架品种、规格：含洗手盆、水龙头，L50*5镀锌角钢支架 4.其他技术要求:满足招标文件，设计图纸及国家规范要求 [工作内容] 1.制作 2.运输 3.安装 4.其他完成本项所需的一切工作 | 套 | 2 |  | 0 |  | [项目特征] 1.构件类型：食堂成品洗手盆 2.规格尺寸、材料种类：750×400mm，不锈钢 3.配件、支架品种、规格：含洗手盆、水龙头，L50*5镀锌角钢支架 4.其他技术要求:满足招标文件，设计图纸及国家规范要求 [工作内容] 1.制作 2.运输 3.安装 4.其他完成本项所需的一切工作
|  | 室外工程 |  |  |  |  | 0
隔油池、化粪池
169 | 010507006003 | 隔油池 | [项目特征] 1.挖土深度、场内运距:综合考虑 2.垫层材料种类、厚度:C15混凝土垫层 3.钢筋种类、规格:综合考虑 4.隔油池材料种类:C25商品混凝土，模板综合考虑 5.隔油池尺寸L*B*H：3100×1600×2000mm 6.混凝土盖板、井圈：预制混凝土C25 7.铸铁盖板材料品种、规格:Φ800铸铁井盖及盖座 8.钢板盖板材料品种、规格:1100mm×420mm×4mm花纹Q235-B钢板（GB-2），底漆环氧富锌漆，中层云铁氯化橡胶，面漆氯化橡胶丙烯酸磁漆 9.隔板品种、规格:30mm厚聚苯板，外贴玻璃钢护面，三层玻璃布四层树脂，总厚度：36mm 10.池底及池壁砂浆厚度、配合比：20厚1：2水泥砂浆找平层 11.其他:详图集04S519型号GG-3SF，满足图集规范及设计要求 [工作内容] 1.原土夯实 2.铺设垫层 3.垫层混凝土制作、运输、浇筑、振捣、养护 4.砌砖 5.刮缝抹灰 6.盖板铺设 7.其他完成本项所需的一切工作 | 座 | 1 |  | 0 |  | [项目特征] 1.挖土深度、场内运距:综合考虑 2.垫层材料种类、厚度:C15混凝土垫层 3.钢筋种类、规格:综合考虑 4.隔油池材料种类:C25商品混凝土，模板综合考虑 5.隔油池尺寸L*B*H：3100×1600×2000mm 6.混凝土盖板、井圈：预制混凝土C25 7.铸铁盖板材料品种、规格:Φ800铸铁井盖及盖座 8.钢板盖板材料品种、规格:1100mm×420mm×4mm花纹Q235-B钢板（GB-2），底漆环氧富锌漆，中层云铁氯化橡胶，面漆氯化橡胶丙烯酸磁漆 9.隔板品种、规格:30mm厚聚苯板，外贴玻璃钢护面，三层玻璃布四层树脂，总厚度：36mm 10.池底及池壁砂浆厚度、配合比：20厚1：2水泥砂浆找平层 11.其他:详图集04S519型号GG-3SF，满足图集规范及设计要求 [工作内容] 1.原土夯实 2.铺设垫层 3.垫层混凝土制作、运输、浇筑、振捣、养护 4.砌砖 5.刮缝抹灰 6.盖板铺设 7.其他完成本项所需的一切工作
170 | 010507006004 | 化粪池 | [项目特征] 1.挖土深度、场内运距:综合考虑 2.垫层材料种类、厚度:C15混凝土垫层 3.钢筋种类、规格:综合考虑 4.化粪池材料种类:C25商品混凝土 5.化粪池尺寸L*B*H：7400×3100×2850mm 6.混凝土盖板、井圈：预制混凝土C30，模板综合考虑 7.铸铁盖板材料品种、规格:Φ700铸铁井盖及盖座 8.池底及池壁砂浆厚度、配合比：20厚1：2水泥砂浆找平层 9.其他：详图集03S702型号G10-40SQF，满足图集规范及设计要求 [工作内容] 1.原土夯实 2.铺设垫层 3.垫层混凝土制作、运输、浇筑、振捣、养护 4.砌砖 5.刮缝抹灰 6.盖板铺设 7.其他完成本项所需的一切工作 | 座 | 1 |  | 0 |  | [项目特征] 1.挖土深度、场内运距:综合考虑 2.垫层材料种类、厚度:C15混凝土垫层 3.钢筋种类、规格:综合考虑 4.化粪池材料种类:C25商品混凝土 5.化粪池尺寸L*B*H：7400×3100×2850mm 6.混凝土盖板、井圈：预制混凝土C30，模板综合考虑 7.铸铁盖板材料品种、规格:Φ700铸铁井盖及盖座 8.池底及池壁砂浆厚度、配合比：20厚1：2水泥砂浆找平层 9.其他：详图集03S702型号G10-40SQF，满足图集规范及设计要求 [工作内容] 1.原土夯实 2.铺设垫层 3.垫层混凝土制作、运输、浇筑、振捣、养护 4.砌砖 5.刮缝抹灰 6.盖板铺设 7.其他完成本项所需的一切工作
消防道路
171 | 010505002005 | 混凝土地面 C25 | [项目特征] 1.找平层厚度、混凝土强度等级：220厚C25细石混凝土分块捣制，随打随抹平，每块长度不大于6m，缝宽20，沥青沙子或沥青处理，松木条嵌缝 2.钢筋规格、型号：配Φ8@200双向 [工作内容] 1.基层清理 2.混凝土制作、运输、铺筑、养护 3.其他完成本项所需的一切工作 | m2 | 708.61 |  | 0 |  | [项目特征] 1.找平层厚度、混凝土强度等级：220厚C25细石混凝土分块捣制，随打随抹平，每块长度不大于6m，缝宽20，沥青沙子或沥青处理，松木条嵌缝 2.钢筋规格、型号：配Φ8@200双向 [工作内容] 1.基层清理 2.混凝土制作、运输、铺筑、养护 3.其他完成本项所需的一切工作
172 | 040202015002 | 7%水泥石粉垫层 | [项目特征] 1.垫层材料种类、配合比:200mm厚7%水泥石粉垫层 2.技术要求:满足招标文件及相关规范要求 [工程内容] 1.基层夯实、垫层铺筑 2.其他为完成本项工作所需一切工作内容内容 | m2 | 708.61 |  | 0 |  | [项目特征] 1.垫层材料种类、配合比:200mm厚7%水泥石粉垫层 2.技术要求:满足招标文件及相关规范要求 [工程内容] 1.基层夯实、垫层铺筑 2.其他为完成本项工作所需一切工作内容内容
合计 | [6 empty] | 0
投标人：
法定代表人或委托代理人：（签字或盖章）
日期：

## 单价措施项目清单与计价表-土建
分部分项工程量清单与计价表
工程名称：华美牧场员工宿舍和食堂工程-土建部分
序号 | 项目编码 | 项目名称 | 项目特征描述 | 单位 | 工程量 | 综合单价 （元） | 综合合价（元） | 备注
|  | 单价措施项目 |  |  |  |  | 0
综合脚手架（宿舍）
171 | 粤011701008001 | 综合钢脚手架（20.5m内）-宿舍 | [项目特征] 1.建筑结构形式:详图纸要求 2.檐口高度:20.5m [工程内容] 1.场内外材料运输 2.搭、拆脚手架、斜道、上料平台 3.安全网的铺设 4.选择附墙点与主体连接 5.测试电动装置、安全锁等 6.拆除脚手架后材料的堆放 | m2 | 2475.44 |  | 0
172 | 粤011701011003 | 里脚手架（3.6m内）-宿舍+食堂 | [项目特征] 1.搭设高度:3.6米以内 [工程内容] 1.场内外材料运输 2.搭、拆脚手架 3.拆除脚手架后材料的堆放 | m2 | 2475.44 |  | 0
173 | 粤011701009002 | 单排脚手架（10m内）-宿舍 | [项目特征] 1.搭设高度:10米以内 [工程内容] 1.场内外材料运输 2.搭、拆脚手架 3.拆除脚手架后材料的堆放 | m2 | 108.33 |  | 0
综合脚手架（食堂）
174 | 021001001001 | 综合钢脚手架（12.5m内）-食堂 | [项目特征] 1.建筑结构形式:详图纸要求 2.檐口高度:12.5m [工程内容] 1.场内外材料运输 2.搭、拆脚手架、斜道、上料平台 3.安全网的铺设 4.选择附墙点与主体连接 5.测试电动装置、安全锁等 6.拆除脚手架后材料的堆放 | m2 | 280.44 |  | 0
175 | 粤011701010001 | 满堂脚手架（5.2m内）-食堂 | [项目特征] 1.搭设高度:5.2米以内 [工程内容] 1.场内外材料运输 2.搭、拆脚手架 3.拆除脚手架后材料的堆放 | m2 | 280.44 |  | 0
176 | 粤011701011005 | 里脚手架（5.6m内）-食堂 | [项目特征] 1.搭设高度:3.6米以内 [工程内容] 1.场内外材料运输 2.搭、拆脚手架 3.拆除脚手架后材料的堆放 | m2 | 140.22 |  | 0
施工现场围挡和临时占地围挡
177 | 010606009001 | 彩钢板围蔽 | 1.名称:彩钢板围蔽 3.类型:标准化，符合业主及当地政府要求 | m2 | 567.22 |  | 0
模板及支架费
模板工程（宿舍）
178 | 010401001001 | 砖胎膜 | [项目特征] 1.模板类型:砖胎模 2.砖品种、规格：灰砂砖，规格、厚度综合考虑 3.砂浆强度等级、配合比:WM M10水泥砂浆 [工作内容] 1.砂浆制作、运输 2.砌砖、砌块 3.勾缝 4.材料运输 5.其他完成本项所需的一切工作 | m3 | 95.88 |  | 0
179 | 011201001024 | 砖胎膜抹灰 | [项目特征] 1.墙基：普通土砌块+非铝模混凝土 2.基层处理：刷素水泥浆一遍(内掺108胶:水=1:4) 3.底层厚度、砂浆配合比：20厚预拌砂浆（湿拌）M20水泥石灰砂浆,分层抹平 [工作内容] 1.基层处理 2.砂浆制作、运输 3.底层抹灰、面层抹灰 4.其他完成本项所需的一切工作 | m2 | 448.03 |  | 0
180 | 011702001001 | 基础垫层模板 | [项目特征] 1.模板类型:基础垫层模板 2.其他:综合单价已经考虑定额工程量，其他按国家规范中的相关规定 [工程内容] 1.模板制作 2.模板安装、拆除、整理堆放及场内外运输 3.清理模板粘结物及模内杂物、刷隔离剂等 4.其他完成本项所需的一切工作 | m2 | 61.69 |  | 0
181 | 011702006001 | 单梁、连续梁模板(梁宽cm) 25以内 支模高度3.6m | [项目特征] 1.模板类型:单梁、连续梁模板 2.实际高度:3.6m以内 25内 [工程内容] 1.模板制作 2.模板安装、拆除、整理堆放及场内外运输 3.清理模板粘结物及模内杂物、刷隔离剂等 4.其他完成本项所需的一切工作 | m2 | 2027.56 |  | 0
182 | 011702008001 | 圈过梁模板 | [项目特征] 1.模板类型:圈过梁模板 2.实际高度:3.6m以内 [工程内容] 1.模板制作 2.模板安装、拆除、整理堆放及场内外运输 3.清理模板粘结物及模内杂物、刷隔离剂等 4.其他完成本项所需的一切工作 | m2 | 53.19 |  | 0
183 | 011702014005 | 有梁板模板 支模高度3.6m | [项目特征] 1.模板类型:有梁板模板 2.实际高度:3.6m以内 [工程内容] 1.模板制作 2.模板安装、拆除、整理堆放及场内外运输 3.清理模板粘结物及模内杂物、刷隔离剂等 4.其他完成本项所需的一切工作 | m2 | 3144.26 |  | 0
184 | 011702024001 | 楼梯模板 | [项目特征] 1.模板类型：楼梯模板 2.实际高度:3.6m以内 [工程内容] 1.模板制作 2.模板安装、拆除、整理堆放及场内外运输 3.清理模板粘结物及模内杂物、刷隔离剂等 4.其他完成本项所需的一切工作 | m2 | 46.28 |  | 0
185 | 011702002005 | 构造柱模板(周长m) 支模高度3.6m内 1.2内 | [项目特征] 1.模板类型：构造柱模板 2.实际高度:3.6m以内 1.2内 [工程内容] 1.模板制作 2.模板安装、拆除、整理堆放及场内外运输 3.清理模板粘结物及模内杂物、刷隔离剂等 4.其他完成本项所需的一切工作 | m2 | 144.44 |  | 0
186 | 011702002015 | 矩形柱模板(周长m) 支模高度3.6m内 1.8内 | [项目特征] 1.模板类型:矩形柱模板 2.实际高度:3.6m以内 1.8内 [工程内容] 1.模板制作 2.模板安装、拆除、整理堆放及场内外运输 3.清理模板粘结物及模内杂物、刷隔离剂等 4.其他完成本项所需的一切工作 | m2 | 509.89 |  | 0
187 | 011702002016 | 矩形柱模板(周长m) 支模高度3.6m内 1.8外 | [项目特征] 1.模板类型:矩形柱模板 2.实际高度:3.6m以内 1.8内 [工程内容] 1.模板制作 2.模板安装、拆除、整理堆放及场内外运输 3.清理模板粘结物及模内杂物、刷隔离剂等 4.其他完成本项所需的一切工作 | m2 | 44.3 |  | 0
模板工程（食堂）
188 | 010401001002 | 砖胎膜 | [项目特征] 1.模板类型:砖胎模 2.砖品种、规格：灰砂砖，规格、厚度综合考虑 3.砂浆强度等级、配合比:WM M10水泥砂浆 [工作内容] 1.砂浆制作、运输 2.砌砖、砌块 3.勾缝 4.材料运输 5.其他完成本项所需的一切工作 | m3 | 53.87 |  | 0
189 | 011201001025 | 砖胎膜抹灰 | [项目特征] 1.墙基：普通土砌块+非铝模混凝土 2.基层处理：刷素水泥浆一遍(内掺108胶:水=1:4) 3.底层厚度、砂浆配合比：20厚预拌砂浆（湿拌）M20水泥石灰砂浆,分层抹平 [工作内容] 1.基层处理 2.砂浆制作、运输 3.底层抹灰、面层抹灰 4.其他完成本项所需的一切工作 | m2 | 255.2 |  | 0
190 | 011702001002 | 基础垫层模板 | [项目特征] 1.模板类型:基础垫层模板 2.其他:综合单价已经考虑定额工程量，其他按国家规范中的相关规定 [工程内容] 1.模板制作 2.模板安装、拆除、整理堆放及场内外运输 3.清理模板粘结物及模内杂物、刷隔离剂等 4.其他完成本项所需的一切工作 | m2 | 35.91 |  | 0
191 | 011702002021 | 矩形柱模板(周长m) 支模高度3.6m内 1.8内 | [项目特征] 1.模板类型:矩形柱模板 2.实际高度:3.6m以内 1.8内 [工程内容] 1.模板制作 2.模板安装、拆除、整理堆放及场内外运输 3.清理模板粘结物及模内杂物、刷隔离剂等 4.其他完成本项所需的一切工作 | m2 | 112.67 |  | 0
192 | 011702006022 | 单梁、连续梁模板(梁宽cm) 25以内 支模高度3.6m | [项目特征] 1.模板类型:单梁、连续梁模板 2.实际高度:3.6m以内 25内 [工程内容] 1.模板制作 2.模板安装、拆除、整理堆放及场内外运输 3.清理模板粘结物及模内杂物、刷隔离剂等 4.其他完成本项所需的一切工作 | m2 | 318.28 |  | 0
194 | 011702008002 | 圈过梁模板 | [项目特征] 1.模板类型:圈过梁模板 2.实际高度:3.6m以内 [工程内容] 1.模板制作 2.模板安装、拆除、整理堆放及场内外运输 3.清理模板粘结物及模内杂物、刷隔离剂等 4.其他完成本项所需的一切工作 | m2 | 47.91 |  | 0
195 | 011702014006 | 有梁板模板 支模高度3.6m | [项目特征] 1.模板类型:有梁板模板 2.实际高度:3.6m以内 [工程内容] 1.模板制作 2.模板安装、拆除、整理堆放及场内外运输 3.清理模板粘结物及模内杂物、刷隔离剂等 4.其他完成本项所需的一切工作 | m2 | 435.23 |  | 0
197 | 011702002018 | 构造柱模板(周长m) 支模高度3.6m内 1.2内 | [项目特征] 1.模板类型：构造柱模板 2.实际高度:3.6m以内 1.2内 [工程内容] 1.模板制作 2.模板安装、拆除、整理堆放及场内外运输 3.清理模板粘结物及模内杂物、刷隔离剂等 4.其他完成本项所需的一切工作 | m2 | 31.87 |  | 0
合计 | [6 empty] | 0
投标人：
法定代表人或委托代理人：（签字或盖章）
日期：

## 总价措施项目清单与计价表-土建
措施项目清单与计价表
工程名称：华美牧场员工宿舍和食堂工程-土建部分
序号 | 项目名称 | 单位 | 计算基数/工程量 | 不含税金额（元） |  | 备 注
|  |  |  | 费率(%)/综合单价（元） | 金额（元）
一 | 绿色施工安全防护措施费 |  |  |  | 0
1 | 按费率计算的绿色施工安全防护措施费 | 项 | 1 |  | 0 | 土建工程
2
3
4
5
6
7
8
9
二 | 其他措施项目 |  |  |  | 0
1 | 垂直运输工程 | 项 | 1 |  | 0
2
3
4
5
6
7
8
9 | 大型机械设备安拆费用 | 项 | 1 |  | 0
10 | 按招标人要求的现状板房拆卸及板房新建 | 项 | 1 |  | 0
11 | 其他（投标人自报） | 项 | 1 |  | 0
合计 |  |  |  |  | 0
投标人：
法定代表人或委托代理人：（签字或盖章）
日期：

## 其他项目清单与计价汇总表-土建
其他项目清单与计价汇总表
工程名称：华美牧场员工宿舍和食堂工程-土建部分
序号 | 项目名称 | 金额（元） | 备注
1 | 暂列金额
2 | 暂估价
2.1 | 材料暂估价
2.2 | 专业工程暂估价
3 | 计日工
4 | 总承包服务费
5 | 预算包干费
6 | 工程优质费
7 | 概算幅度差
8 | 现场签证费用
9 | 索赔费用
10 | 其他费用
| 合 计 |  | —
注：材料（工程设备）暂估单价进入清单项目综合单价，此处不汇总。
投标人：
法定代表人或委托代理人：（签字或盖章）
日期：

## 专业工程暂估价及结算价表-土建
专业工程暂估价及结算价表
工程名称：华美牧场员工宿舍和食堂工程-土建部分
序号 | 工程名称 | 工程内容 | 暂估金额 （元） | 备注
合 计 |  |  | 63400.00 | —
注：此表“暂估金额”由招标人填写，投标人应将“暂估金额”计入投标总价中。结算时按合同约定结算金额填写。
投标人：
法定代表人或委托代理人：（签字或盖章）
日期：

## 人工、机械、材料汇总表-土建
主要人工、材料价格及设备选用表
工程名称：华美牧场员工宿舍和食堂工程-土建部分
序号 | 材料名称 | 单位 | 数量 | 不含税报价（元） |  | 备注
|  |  |  | 单价 | 合价
1 | 人工费（如） | 元
投标人：
法定代表人或委托代理人：（签字或盖章）
日期：