## 表-04 单位工程招标控制价汇总表
单位工程造价汇总表
工程名称：茅岗小学运动场改造工程--装饰工程 |  |  | 标段： | 第 1 页 共 1 页
序号 | 汇总内容 | 金额:(元) |  |  | 其中：暂估价(元)
1 | 分部分项合计 | 3642545.97
1.1 | 1.室外拆除 | 105482.77
1.2 | 2.室外场地平整 | 103296.96
1.3 | 3.200米运动场 | 1352136.79
1.4 | 4.室外篮球场 | 322834.50
1.5 | 5.升旗台改造 | 15704.17
1.6 | 6.增设轻钢结构遮阳棚 | 114202.97
1.7 | 7.室外活动广场 | 89698.80
1.8 | 8.球场间及球场建筑交接处铺装 | 65808.38
1.9 | 9.首层卫生间改造 | 23341.09
1.10 | 10.教学楼首层外廊改造 | 405324.36
1.11 | 11.学生活动室 | 694819.61
1.12 | 12.体育活动室 | 349895.57
2 | 措施合计 | 106510.21
2.1 | 绿色施工安全防护措施费 | 97029.78
2.2 | 其他措施费 | 9480.43
3 | 其他项目 | 404215.13 |  |  | －
3.1 | 暂列金额 | 364254.60
3.2 | 暂估价
3.3 | 计日工
3.4 | 总承包服务费
3.5 | 预算包干费 | 39960.53
3.6 | 工程优质费
3.7 | 概算幅度差
3.8 | 索赔费用
3.9 | 现场签证费用
3.10 | 其他费用
4 | 税前工程造价 | 4153271.31
5 | 增值税销项税额 | 373794.42 |  |  | －
6 | 总造价 | 4527065.73
7 | 人工费 | 522816.77
招标控制价合计=1+2+3+5 |  | 4,527,065.73 |  |  | 0.00
注：本表适用于单位工程招标控制价或投标报价的汇总，如无单位工程划分，单项工程也使用本表汇总
表—04

## 表-08 分部分项工程和单价措施项目清单与计价表
分部分项工程和单价措施项目清单与计价表
工程名称：茅岗小学运动场改造工程--装饰工程 |  |  |  | 标段： |  |  |  | 第 1 页 共 21 页
序号 | 项目编码 | 项目名称 | 项目特征描述 |  | 计量单位 | 工程量 | 金额（元）
[7 empty] | 综合单价 |  | 综合合价 | 其中
暂估价
|  | 1.室外拆除 | [6 empty] | 105482.77
1 | 011605001003 | 跑道、球场、草坪面层拆除 | 1.饰面材料种类:运动胶、弹性丙稀酸、人造草皮等面层拆除 2.其它按设计及规范要求完成 |  | m2 | 4662.71 | 7.79 |  | 36322.51
2 | 011601001002 | 砖砌体拆除 | 1.砌体名称:花基、树池、花池、栏板拆除 2.砌体材质:砖 3.其它按设计及规范要求完成 |  | m3 | 37.71 | 117.28 |  | 4422.63
3 | 050101010001 | 原有花池植物拆除 | 1.原有花池植物拆除 2.其它按设计及规范要求完成 |  | m2 | 142.18 | 1.98 |  | 281.52
4 | 011602002001 | 混凝土构件拆除 | 1.构件名称:升旗台拆除 2.其它按设计及规范要求完成 |  | m3 | 7.5 | 331.26 |  | 2484.45
5 | 011605001004 | 广场砖拆除 | 1.广场砖拆除（含找平层） 2.其它按设计及规范要求完成 |  | m2 | 1113.1 | 21.17 |  | 23564.33
6 | 010103002002 | 余方弃置 | 1.废弃料品种:拆除废料外运 2.运距:20km 3.其它按设计及规范要求完成 |  | m3 | 314.5821 | 122.09 |  | 38407.33
|  | 2.室外场地平整 | [6 empty] | 103296.96
7 | 011101001001 | 场地找平抬高 | 1.找平层厚度、砂浆配合比:50厚C15碎石混凝土 2.其它按设计及规范要求完成 |  | m2 | 1675.44 | 48.68 |  | 81560.42
8 | 010401014001 | 砖地沟、明沟 | 1.部位:新增排水沟 2.砖品种、规格、强度等级:MU10标准砖 3.沟截面尺寸:300*500 4.土方挖、填、运 5.垫层材料种类、厚度:100厚石粉垫层加6%水泥 6.20厚素水泥抹光面 7.砂浆强度等级:水泥砂浆M5.0 8.其它按设计及规范要求完成 |  | m | 74.89 | 162.87 |  | 12197.33
9 | 010401014002 | 砖地沟、明沟 | 1.部位:原有排水沟 2.砖品种、规格、强度等级:MU10标准砖 3.沟截面尺寸:300*500 4.20厚素水泥抹光面 5.砂浆强度等级:水泥砂浆M5.0 6.其它按设计及规范要求完成 |  | m | 143 | 18.61 |  | 2661.23
本页小计 | [8 empty] | 201901.75
注：为计取规费等的使用，可在表中增设其中：“定额人工费”。
表—08
分部分项工程和单价措施项目清单与计价表
工程名称：茅岗小学运动场改造工程--装饰工程 |  |  |  | 标段： |  |  |  | 第 2 页 共 21 页
序号 | 项目编码 | 项目名称 | 项目特征描述 |  | 计量单位 | 工程量 | 金额（元）
[7 empty] | 综合单价 |  | 综合合价 | 其中
暂估价
10 | 010512008001 | 花岗石盖板 | 1.尺寸:600mm×300mm×50mm 2.材料品种:芝麻灰烧面 3.其它按设计及规范要求完成 |  | m | 18 | 382.11 |  | 6877.98
|  | 3.200米运动场 | [6 empty] | 1352136.79
11 | 050307016001 | 树池、花池 | 1.部位:树池、花池砌筑 2.池壁材料种类、规格:MU10砖 3.砂浆强度等级、配合比:M5 4.其它按设计及规范要求完成 |  | m3 | 19.42 | 559.5 |  | 10865.49
12 | 011102001001 | 树池、花池 | 1.部位:池壁贴饰面 2.结合层厚度、砂浆配合比:20厚1：2.5水泥砂浆 3.面层材料品种、规格、颜色:400*200*20芝麻灰花岗石烧面 4.其它按设计及规范要求完成 |  | m2 | 70.44 | 182.52 |  | 12856.71
13 | 011102001002 | 树池、花池 | 1.部位:池顶贴饰面 2.结合层厚度、砂浆配合比:20厚1：2.5水泥砂浆 3.面层材料品种、规格、颜色:300*600*50芝麻灰花岗石烧面(磨小圆角) 4.其它按设计及规范要求完成 |  | m2 | 52.83 | 319.92 |  | 16901.37
14 | 010904001001 | 树池、花池池壁防水 | 1.20厚1：2.5水泥砂浆 2.卷材品种、规格、厚度:4厚SBS改性沥青耐根穿刺防水卷材 3.20厚1：2.5水泥砂浆 4.土工布一层 200kg/m2 5.其它按设计及规范要求完成 |  | m2 | 135.69 | 202.68 |  | 27501.65
15 | 050102012001 | 人造草坪 | 1.40厚中粒式渗水沥青混凝土（粒径≤10） 2.10厚合成材料吸震垫 3.人造草坪（绒长50，内填石英砂20kg，环保橡胶颗粒6kg） 4.其它按设计及规范要求完成 |  | m2 | 1463.56 | 206.78 |  | 302634.94
本页小计 | [8 empty] | 377638.14
注：为计取规费等的使用，可在表中增设其中：“定额人工费”。
表—08
分部分项工程和单价措施项目清单与计价表
工程名称：茅岗小学运动场改造工程--装饰工程 |  |  |  | 标段： |  |  |  | 第 3 页 共 21 页
序号 | 项目编码 | 项目名称 | 项目特征描述 |  | 计量单位 | 工程量 | 金额（元）
[7 empty] | 综合单价 |  | 综合合价 | 其中
暂估价
16 | 011103001001 | 13厚预制环保橡胶跑道 | 1.部位:跑道区域 2.35厚AC-13细粒式改性沥青混凝土 3.面层材料品种、规格、颜色:13厚预制型环保橡胶跑道卷材（暗红色）（含画线） 4.其它按设计及规范要求完成 |  | m2 | 1398.77 | 434.03 |  | 607108.14
17 | 011103001002 | 弹性丙稀酸地面 | 1.部位:1区及部分跑道缓冲区 2.35厚AC-13细粒式改性沥青混凝土 3.面层材料品种、规格、颜色:5厚蓝色弹性丙稀酸（含画线） 4.其它按设计及规范要求完成 |  | m2 | 1245.81 | 183.79 |  | 228967.42
18 | 011103001003 | 5厚蓝色硅PU胶 | 1.部位:东区跑道缓冲区 2.35厚AC-13细粒式改性沥青混凝土 3.面层材料品种、规格、颜色:5厚蓝色硅PU胶（含画线） 4.其它按设计及规范要求完成 |  | m2 | 155.16 | 276.75 |  | 42940.53
19 | 050201003001 | 成品铝合金跑道道牙 | 1.路牙材料种类、规格:成品铝合金跑道道牙 2.其它按设计及规范要求完成 |  | m | 525 | 22.95 |  | 12048.75
20 | 010512008002 | 沟盖板、井盖板、井圈 | 1.板尺寸:600mm×500mm×100mm 2.混凝土强度等级:C20 3.构件模板:模板 4.场内运输:1KM 5.其它按设计及规范要求完成 |  | m3 | 30.44 | 1829.94 |  | 55703.37
21 | 010515002001 | 预制构件钢筋 | 1.钢筋种类、规格:I级、圆钢Φ8mm、Φ12mm 2.其它按设计及规范要求完成 |  | t | 4.445 | 6740.21 |  | 29960.23
22 | 050102002001 | 栽植灌木 | 1.种类:三角梅 2.冠丛高:35-40cm 3.养护期:6个月 4.单位面积株数:3株 5.其它按设计及规范要求完成 |  | m2 | 81.82 | 56.81 |  | 4648.19
|  | 4.室外篮球场 | [6 empty] | 322834.5
本页小计 | [8 empty] | 981376.63
注：为计取规费等的使用，可在表中增设其中：“定额人工费”。
表—08
分部分项工程和单价措施项目清单与计价表
工程名称：茅岗小学运动场改造工程--装饰工程 |  |  |  | 标段： |  |  |  | 第 4 页 共 21 页
序号 | 项目编码 | 项目名称 | 项目特征描述 |  | 计量单位 | 工程量 | 金额（元）
[7 empty] | 综合单价 |  | 综合合价 | 其中
暂估价
23 | 011103001004 | 8厚预制环保橡胶跑道 | 1.部位:篮球场 2.35厚AC-13细粒式改性沥青混凝土 3.面层材料品种、规格、颜色:8厚预制型环保橡胶跑道卷材（红色、暗绿色）（含画线） 4.其它按设计及规范要求完成 |  | m2 | 857.28 | 376.58 |  | 322834.5
|  | 5.升旗台改造 | [6 empty] | 15704.17
24 | 010101004001 | 挖基坑土方 | 1.土壤类别:综合考虑 2.挖土深度:2m 内 3.弃土运距:综合考虑 4.其它按设计及规范要求完成 |  | m3 | 17.25 | 7 |  | 120.75
25 | 010103001001 | 回填方 | 1.密实度要求:综合考虑 2.其它按设计及规范要求完成 |  | m3 | 4.74 | 35.92 |  | 170.26
26 | 010501001001 | 垫层 | 1.混凝土种类:预拌混凝土 2.混凝土强度等级:C15 3.其它按设计及规范要求完成 |  | m3 | 0.88 | 642.88 |  | 565.73
27 | 010501003001 | 基础 | 1.混凝土种类:预拌混凝土 2.混凝土强度等级:C30 3.其它按设计及规范要求完成 |  | m3 | 4.83 | 687 |  | 3318.21
28 | 010501003002 | 基础二次浇注 | 1.混凝土种类:预拌混凝土 2.混凝土强度等级:C15 3.其它按设计及规范要求完成 |  | m3 | 0.35 | 1054.8 |  | 369.18
29 | 010515001001 | 现浇构件钢筋 | 1.钢筋种类、规格:Φ10以内 三级钢 2.其它按设计及规范要求完成 |  | t | 0.15 | 6009.32 |  | 901.4
30 | 010515001002 | 现浇构件钢筋 | 1.钢筋种类、规格:Φ25以内 三级钢 2.其它按设计及规范要求完成 |  | t | 0.3 | 5676.21 |  | 1702.86
31 | 010516002001 | 预埋铁件 | 1.钢材种类:钢板 2.其它按设计及规范要求完成 |  | t | 0.155 | 11630.11 |  | 1802.67
32 | 010516001001 | 螺栓 | 1.规格:M24*8 2.其它按设计及规范要求完成 |  | t | 0.0859 | 10236.31 |  | 879.3
33 | 010501001002 | 混凝土垫层 | 1.部位:旗台 2.混凝土种类:预拌混凝土 3.混凝土强度等级:C20 4.其它按设计及规范要求完成 |  | m3 | 0.8 | 642.88 |  | 514.3
34 | 010501001003 | 碎石垫层 | 1.垫层种类:100-150厚碎石 2.其它按设计及规范要求完成 |  | m3 | 1.2 | 642.88 |  | 771.46
本页小计 | [8 empty] | 333950.62
注：为计取规费等的使用，可在表中增设其中：“定额人工费”。
表—08
分部分项工程和单价措施项目清单与计价表
工程名称：茅岗小学运动场改造工程--装饰工程 |  |  |  | 标段： |  |  |  | 第 5 页 共 21 页
序号 | 项目编码 | 项目名称 | 项目特征描述 |  | 计量单位 | 工程量 | 金额（元）
[7 empty] | 综合单价 |  | 综合合价 | 其中
暂估价
35 | 011102001003 | 石材楼地面 | 1.找平层厚度、砂浆配合比:30厚1：3水泥砂浆 2.面层材料品种、规格、颜色:300*300*20锗褐色花岗岩烧面 3.其它按设计及规范要求完成 |  | m2 | 2.34 | 257.53 |  | 602.62
36 | 011104002003 | 竹、木(复合)地板 | 1.找平层材料种类、规格:20厚1：2.5水泥砂浆 2.龙骨材料种类、规格、铺设间距:硬木龙骨50*50，见设计图 3.面层材料品种、规格、颜色:120*20防腐竹木浅棕色 4.其它按设计及规范要求完成 |  | m2 | 11.36 | 284.36 |  | 3230.33
37 | 010103002003 | 余方弃置 | 1.废弃料品种:土方 2.运距:20KM 3.其它按设计及规范要求完成 |  | m3 | 12.51 | 60.36 |  | 755.1
|  | 6.增设轻钢结构遮阳棚 | [6 empty] | 114202.97
38 | 011506003001 | 玻璃雨篷 | 1.龙骨材料种类、规格、中距:钢龙骨 2.玻璃材料品种、规格:6+12+6中空夹胶钢化玻璃（夹胶厚度0.76mm） 3.其它按设计及规范要求完成 |  | m2 | 107.52 | 804.12 |  | 86458.98
39 | 010902004001 | 排水管 | 1.排水管品种、规格:DN75 PVC排水管 2.其它按设计及规范要求完成 |  | m | 30 | 20.38 |  | 611.4
40 | 010516002002 | 预埋铁件 | 1.钢材种类:钢板 2.其它按设计及规范要求完成 |  | t | 0.086 | 11630.11 |  | 1000.19
41 | 011702022001 | 排水沟 | 1.构件类型:2.0厚不锈钢排水沟 2.其它按设计及规范要求完成 |  | m | 56 | 466.65 |  | 26132.4
|  | 7.室外活动广场 | [6 empty] | 89698.8
42 | 011102003003 | 室外活动广场地面 | 1.结合层厚度、砂浆配合比:30厚1：3干硬性水泥砂浆 2.面层材料品种、规格、颜色:仿石材陶瓷PC砖火烧面荔面200*600*18广场砖 3.其它按设计及规范要求完成 |  | m2 | 658.05 | 136.31 |  | 89698.8
本页小计 | [8 empty] | 208489.82
注：为计取规费等的使用，可在表中增设其中：“定额人工费”。
表—08
分部分项工程和单价措施项目清单与计价表
工程名称：茅岗小学运动场改造工程--装饰工程 |  |  |  | 标段： |  |  |  | 第 6 页 共 21 页
序号 | 项目编码 | 项目名称 | 项目特征描述 |  | 计量单位 | 工程量 | 金额（元）
[7 empty] | 综合单价 |  | 综合合价 | 其中
暂估价
|  | 8.球场间及球场建筑交接处铺装 | [6 empty] | 65808.38
43 | 011103001005 | 5厚蓝色硅PU胶 | 1.部位:球场与球场之间交接处 2.35厚AC-13细粒式改性沥青混凝土 3.面层材料品种、规格、颜色:5厚蓝色硅PU胶（含画线） 4.其它按设计及规范要求完成 |  | m2 | 237.79 | 276.75 |  | 65808.38
|  | 9.首层卫生间改造 | [6 empty] | 23341.09
44 | 010401003001 | 门洞口封堵 | 1.砖品种、规格、强度等级:标准砖 2.砂浆强度等级、配合比:水泥砂浆M10 3.其它按设计及规范要求完成 |  | m3 | 0.88 | 1120.07 |  | 985.66
45 | 010802001001 | 钢复合门 | 1.门框、扇材质:钢复合门制安（含五金、门锁等） 2.其它按设计及规范要求完成 |  | m2 | 4.4 | 592.95 |  | 2608.98
46 | 010401012001 | 零星砌砖 | 1.零星砌砖名称、部位:蹲位 2.砖品种、规格、强度等级:标准砖 3.砂浆强度等级、配合比:水泥砂浆M5.0 4.其它按设计及规范要求完成 |  | 个 | 5 | 607.27 |  | 3036.35
47 | 011102003002 | 块料楼地面 | 1.找平层厚度、砂浆配合比:20厚1：3水泥砂浆找平 2.素水泥浆一道（内掺建筑胶） 3.找坡层厚度、砂浆配合比:1：3水泥砂浆，最薄处20厚找坡，抹平压光 4.防水层材料种类、厚度:基层处理剂一遍，2厚聚合物水泥基防水涂膜，上翻完成面400 5.结合层厚度、砂浆配合比:30厚1：3水泥砂浆结合层，表面撒水泥粉 6.面层材料品种、规格、颜色:300*300彩色防滑砖，干水泥擦缝或1：1水泥砂浆勾缝 7.其它按设计及规范要求完成 |  | m2 | 6.58 | 225.51 |  | 1483.86
本页小计 | [8 empty] | 73923.23
注：为计取规费等的使用，可在表中增设其中：“定额人工费”。
表—08
分部分项工程和单价措施项目清单与计价表
工程名称：茅岗小学运动场改造工程--装饰工程 |  |  |  | 标段： |  |  |  | 第 7 页 共 21 页
序号 | 项目编码 | 项目名称 | 项目特征描述 |  | 计量单位 | 工程量 | 金额（元）
[7 empty] | 综合单价 |  | 综合合价 | 其中
暂估价
48 | 011102003001 | 块料楼地面 | 1.找平层厚度、砂浆配合比:20厚1：2.5水泥砂浆找平 2.防水层材料种类、厚度:1.5厚聚氨脂防水涂膜，上翻完成面400 3.找坡层厚度、砂浆配合比:15厚1：2水泥砂找平 4.垫层厚度:1：6水泥煤渣垫层 5.结合层厚度、砂浆配合比:40厚C0细石混凝土 6.面层材料品种、规格、颜色:300*300彩色防滑砖，干水泥擦缝或1：1水泥砂浆勾缝 7.其它按设计及规范要求完成 |  | m2 | 8.32 | 253.65 |  | 2110.37
49 | 011204003001 | 块料墙面 | 1.素水泥浆一遍，内掺水重5%的108建筑胶 2.水泥浆拉毛，满挂镀锌钢丝网 3.底层厚度、砂浆配合比:聚合物水泥砂浆找平层最薄10厚 4.聚合物水泥砂浆防水层8厚 5.贴结层厚度、材料种类:5mm厚1：2.5水泥砂浆(内掺建筑胶)、5厚专用粘贴剂粘贴 6.面层材料品种、规格、晶牌、颜色:深红色劈开砖240*60*8 7.其它按设计及规范要求完成 |  | m2 | 4.4 | 245.57 |  | 1080.51
50 | 011001003001 | 保温隔热墙面 | 1.保温隔热部位:外墙内面 2.保温隔热材料品种、规格及厚度:不小于20厚玻化微珠保温砂浆 3.增强网及抗裂防水砂浆种类:两道抗裂砂浆（加耐碱网格布）5厚 4.其它按设计及规范要求完成 |  | m2 | 4.4 | 106.24 |  | 467.46
51 | 011406001001 | 抹灰面油漆 | 1.部位:内墙面 2.基层厚度、砂浆等级:20厚1：3水泥砂浆 3.油漆品种、刷漆遍数:无机涂料三遍 4.其它按设计及规范要求完成 |  | m2 | 4.4 | 57.88 |  | 254.67
本页小计 | [8 empty] | 3913.01
注：为计取规费等的使用，可在表中增设其中：“定额人工费”。
表—08
分部分项工程和单价措施项目清单与计价表
工程名称：茅岗小学运动场改造工程--装饰工程 |  |  |  | 标段： |  |  |  | 第 8 页 共 21 页
序号 | 项目编码 | 项目名称 | 项目特征描述 |  | 计量单位 | 工程量 | 金额（元）
[7 empty] | 综合单价 |  | 综合合价 | 其中
暂估价
52 | 011210005001 | 成品隔断 | 1.隔断材料品种、规格、颜色:25厚抗贝特板成品隔断 2.其它按设计及规范要求完成 |  | m2 | 23.64 | 252.01 |  | 5957.52
53 | 011505001001 | 洗漱台 | 1.材料品种、规格、颜色:20厚大理石洗手台 2.支架、配件品种、规格:钢支架（含油漆） 3.其它按设计及规范要求完成 |  | m2 | 2.87 | 573.02 |  | 1644.57
54 | 011505010001 | 镜面玻璃 | 1.镜面玻璃品种、规格:5厚银光玻璃镜 2.基层材料种类:15厚胶合板 3.其它按设计及规范要求完成 |  | m2 | 4.2 | 171.81 |  | 721.6
55 | 011605001001 | 洗手台拆除 | 1.拆除的基层类型:原有洗手台拆除 2.其它按设计及规范要求完成 |  | m2 | 2.56 | 103.26 |  | 264.35
56 | 011609002001 | 隔断隔墙拆除 | 1.拆除隔墙的骨架种类:隔断拆除 2.其它按设计及规范要求完成 |  | m2 | 20.76 | 20.21 |  | 419.56
57 | 011610002001 | 金属门窗拆除 | 1.拆除原钢复合门 2.其它按设计及规范要求完成 |  | m2 | 4.4 | 33.97 |  | 149.47
58 | 011615001001 | 开门洞 | 1.部位:开门洞（含修边） 2.打洞部位材质:墙体 3.其它按设计及规范要求完成 |  | 个 | 2 | 173.62 |  | 347.24
59 | 011612002001 | 蹲位拆除 | 1.卫生洁具种类:蹲位拆除 2.其它按设计及规范要求完成 |  | 个 | 5 | 31.97 |  | 159.85
60 | 011601001001 | 砖砌体拆除 | 1.砌体名称:原有地台拆除 2.砌体表面的附着物种类:块料 3.其它按设计及规范要求完成 |  | m3 | 1 | 117.28 |  | 117.28
61 | 011605001002 | 地面开挖设蹲位 | 1.部位:地面开挖设蹲位 2.拆除的基层类型:块料地面拆除 3.开挖高度:600mm 4.其它按设计及规范要求完成 |  | m2 | 7.812 | 42.57 |  | 332.56
62 | 010103002001 | 余方弃置 | 1.废弃料品种:拆除废料外运 2.运距:20km 3.其它按设计及规范要求完成 |  | m3 | 8.137 | 147.38 |  | 1199.23
|  | 10.教学楼首层外廊改造 | [6 empty] | 405324.36
63 | 011605001005 | 原有地面拆除 | 1.拆除的基层类型:原有地面拆除、清理（含找平层） 2.其它按设计及规范要求完成 |  | m2 | 235.49 | 21.17 |  | 4985.32
本页小计 | [8 empty] | 16298.55
注：为计取规费等的使用，可在表中增设其中：“定额人工费”。
表—08
分部分项工程和单价措施项目清单与计价表
工程名称：茅岗小学运动场改造工程--装饰工程 |  |  |  | 标段： |  |  |  | 第 9 页 共 21 页
序号 | 项目编码 | 项目名称 | 项目特征描述 |  | 计量单位 | 工程量 | 金额（元）
[7 empty] | 综合单价 |  | 综合合价 | 其中
暂估价
64 | 011602001001 | 混凝土构件拆除 | 1.构件名称:混凝土柱墩拆除 2.其它按设计及规范要求完成 |  | m3 | 3.99 | 331.26 |  | 1321.73
65 | 011601001003 | 砖砌体拆除 | 1.砌体名称:台阶拆除 2.砌体材质:砖 3.其它按设计及规范要求完成 |  | m3 | 12.1 | 117.28 |  | 1419.09
66 | 011609001001 | 栏杆、栏板拆除 | 1.栏杆、栏板种类:不锈钢栏杆拆除 2.其它按设计及规范要求完成 |  | m | 13.09 | 28.84 |  | 377.52
67 | 010103001002 | 地坪抬高 | 1.C25陶粒混凝土填充 2.厚度:200mm 3.其它按设计及规范要求完成 |  | m3 | 23.76 | 577.12 |  | 13712.37
68 | 010401011001 | 检查井改造 | 1.井盖安装:5厚不锈钢板井盖 2.砂浆强度等级:30厚1：2.5水泥砂浆 3.其它按设计及规范要求完成 |  | 座 | 6 | 1752.99 |  | 10517.94
69 | 011104002004 | 防腐竹木地板 | 1.找平层材料种类、规格:20厚1：2.5水泥砂浆 2.龙骨材料种类、规格、铺设间距:硬木龙骨50*50，间距500，垫板、角钢，见设计图 3.面层材料品种、规格、颜色:120*20防腐竹木浅棕色 4.其它按设计及规范要求完成 |  | m2 | 377.68 | 284.36 |  | 107397.08
70 | 011102003004 | 块料楼地面 | 1.素水泥浆一遍 2.找平层厚度、砂浆配合比:30厚1：3水泥砂浆 3.结合层厚度、砂浆配合比:10厚素水泥粘结层 4.面层材料品种、规格、颜色:500*500*10灰色防滑砖 5.其它按设计及规范要求完成 |  | m2 | 92.53 | 99.81 |  | 9235.42
71 | 011302002001 | 天花吊顶 | 1.龙骨材料种类、规格、中距:轻钢龙骨 2.面层材料品种、规格:50*100*1.5厚原木色方通格栅 3.其它按设计及规范要求完成 |  | m2 | 291.62 | 374.16 |  | 109112.54
72 | 011302001001 | 梁下方通 | 1.面层材料品种、规格:240*200*12mm红木色矩形方通 2.其它按设计及规范要求完成 |  | m | 67.55 | 866.46 |  | 58529.37
本页小计 | [8 empty] | 311623.06
注：为计取规费等的使用，可在表中增设其中：“定额人工费”。
表—08
分部分项工程和单价措施项目清单与计价表
工程名称：茅岗小学运动场改造工程--装饰工程 |  |  |  | 标段： |  |  |  | 第 10 页 共 21 页
序号 | 项目编码 | 项目名称 | 项目特征描述 |  | 计量单位 | 工程量 | 金额（元）
[7 empty] | 综合单价 |  | 综合合价 | 其中
暂估价
73 | 020502003002 | 梁柱外包复合铝板 | 1.龙骨种类:型钢龙骨（见设计图） 2.4厚复合铝板 3.其它按设计及规范要求完成 |  | m2 | 289.13 | 206.83 |  | 59800.76
74 | 050307016002 | 砖砌花池 | 1.部位:花池砌筑 2.池壁材料种类、规格:MU10砖 3.砂浆强度等级、配合比:M5 4.其它按设计及规范要求完成 |  | m3 | 3.74 | 559.5 |  | 2092.53
75 | 011102001004 | 花池外侧饰面 | 1.部位:花池外侧饰面 2.结合层厚度、砂浆配合比:20厚1：2.5水泥砂浆 3.面层材料品种、规格、颜色:240*60*8白色劈开砖 4.其它按设计及规范要求完成 |  | m2 | 58.21 | 132.28 |  | 7700.02
76 | 010904001002 | 花池内侧防水 | 1.20厚1：2.5水泥砂浆 2.卷材品种、规格、厚度:4厚SBS改性沥青耐根穿刺防水卷材 3.20厚1：2.5水泥砂浆 4.土工布一层 200kg/m2 5.其它按设计及规范要求完成 |  | m2 | 16.19 | 202.68 |  | 3281.39
77 | 050102008001 | 栽植花卉 | 1.单位面积株数:25袋/m2 2.花卉种类:毛杜鹃 3.养护期:6个月 4.其它按设计及规范要求完成 |  | m2 | 13.67 | 198.35 |  | 2711.44
78 | 050101009001 | 种植土回填 | 1.回填厚度:300mm 2.回填土质要求:种植土 3.其它按设计及规范要求完成 |  | m3 | 4.101 | 56.61 |  | 232.16
79 | 010401012002 | 零星砌砖 | 1.零星砌砖名称、部位:砖砌墙基 2.砖品种、规格、强度等级:MU10水泥压制砖 3.砂浆强度等级、配合比:M5砌筑砂浆 4.其它按设计及规范要求完成 |  | m3 | 2.64 | 779.51 |  | 2057.91
本页小计 | [8 empty] | 77876.21
注：为计取规费等的使用，可在表中增设其中：“定额人工费”。
表—08
分部分项工程和单价措施项目清单与计价表
工程名称：茅岗小学运动场改造工程--装饰工程 |  |  |  | 标段： |  |  |  | 第 11 页 共 21 页
序号 | 项目编码 | 项目名称 | 项目特征描述 |  | 计量单位 | 工程量 | 金额（元）
[7 empty] | 综合单价 |  | 综合合价 | 其中
暂估价
80 | 011201001001 | 墙面一般抹灰 | 1.部位:墙基 2.底层厚度、砂浆配合比:20厚1：3水泥砂浆 3.两道抗裂砂浆（加耐碱网格布）5mm 4.面层厚度、砂浆配合比:深米黄色外墙漆两遍 5.其它按设计及规范要求完成 |  | m2 | 21.97 | 106.33 |  | 2336.07
81 | 010401012003 | 零星砌砖 | 1.零星砌砖名称、部位:台阶 2.砖品种、规格、强度等级:MU10水泥压制砖 3.砂浆强度等级、配合比:M5砌筑砂浆 4.其它按设计及规范要求完成 |  | m2 | 14.976 | 171.29 |  | 2565.24
82 | 010103002004 | 余方弃置 | 1.废弃料品种:拆除废料外运 2.运距:20km 3.其它按设计及规范要求完成 |  | m3 | 40.2935 | 147.38 |  | 5938.46
|  | 11.学生活动室 | [6 empty] | 694819.61
83 | 010402001001 | 砌块墙 | 1.砌块品种、规格、强度等级:加气混凝土砌块A3.5 2.墙体类型:200mm外墙 3.砂浆强度等级:M7.5 4.其它按设计及规范要求完成 |  | m3 | 18.98 | 547.07 |  | 10383.39
84 | 010503002001 | 矩形梁 | 1.混凝土种类:预拌混凝土 2.混凝土强度等级:C25 3.其它按设计及规范要求完成 |  | m3 | 4.67 | 683.81 |  | 3193.39
85 | 010515001003 | 现浇构件钢筋 | 1.钢筋种类、规格:箍筋Φ10以内 三级钢 2.其它按设计及规范要求完成 |  | t | 0.958 | 7268.2 |  | 6962.94
86 | 010515001004 | 现浇构件钢筋 | 1.钢筋种类、规格:Φ25以内 三级钢 2.其它按设计及规范要求完成 |  | t | 0.402 | 5676.21 |  | 2281.84
87 | 010802001002 | 铝合金门联窗 | 1.门代号及洞口尺寸:MLC7433（含五金、门锁、拉手等） 2.门框、扇材质:深灰色铝合金（壁厚2.2）门联窗 3.2mm防撞铝板 4.玻璃品种、厚度:10mm透明钢化玻璃 5.其它按设计及规范要求完成 |  | m2 | 24.16 | 919.64 |  | 22218.5
本页小计 | [8 empty] | 55879.83
注：为计取规费等的使用，可在表中增设其中：“定额人工费”。
表—08
分部分项工程和单价措施项目清单与计价表
工程名称：茅岗小学运动场改造工程--装饰工程 |  |  |  | 标段： |  |  |  | 第 12 页 共 21 页
序号 | 项目编码 | 项目名称 | 项目特征描述 |  | 计量单位 | 工程量 | 金额（元）
[7 empty] | 综合单价 |  | 综合合价 | 其中
暂估价
88 | 010802001003 | 铝合金门联窗 | 1.门代号及洞口尺寸:MLC6133（含五金、门锁、拉手等） 2.门框、扇材质:深灰色铝合金（壁厚2.2）门联窗 3.2mm防撞铝板 4.玻璃品种、厚度:10mm透明钢化玻璃 5.其它按设计及规范要求完成 |  | m2 | 18.786 | 814.99 |  | 15310.4
89 | 010802001004 | 铝合金门联窗 | 1.门代号及洞口尺寸:MLC4033（含五金、门锁、拉手等） 2.门框、扇材质:深灰色铝合金（壁厚2.2）门联窗 3.2mm防撞铝板 4.玻璃品种、厚度:10mm透明钢化玻璃 5.其它按设计及规范要求完成 |  | m2 | 12.738 | 852.27 |  | 10856.22
90 | 010807001001 | 铝合金窗 | 1.窗代号及洞口尺寸:C7433(含五金) 2.框、扇材质:灰黑色喷粉铝合金（壁厚1.8） 3.玻璃品种、厚度:10mm钢化玻璃 4.其它按设计及规范要求完成 |  | m2 | 32.24 | 736.46 |  | 23743.47
91 | 010807001002 | 铝合金窗 | 1.窗代号及洞口尺寸:C5933(含五金) 2.框、扇材质:灰黑色喷粉铝合金（壁厚1.8） 3.玻璃品种、厚度:10mm钢化玻璃 4.其它按设计及规范要求完成 |  | m2 | 37.76 | 744.68 |  | 28119.12
92 | 010807001003 | 铝合金窗 | 1.窗代号及洞口尺寸:C6033(含五金) 2.框、扇材质:灰黑色喷粉铝合金（壁厚1.8） 3.玻璃品种、厚度:10mm钢化玻璃 4.其它按设计及规范要求完成 |  | m2 | 38.4 | 756.69 |  | 29056.9
本页小计 | [8 empty] | 107086.11
注：为计取规费等的使用，可在表中增设其中：“定额人工费”。
表—08
分部分项工程和单价措施项目清单与计价表
工程名称：茅岗小学运动场改造工程--装饰工程 |  |  |  | 标段： |  |  |  | 第 13 页 共 21 页
序号 | 项目编码 | 项目名称 | 项目特征描述 |  | 计量单位 | 工程量 | 金额（元）
[7 empty] | 综合单价 |  | 综合合价 | 其中
暂估价
93 | 010807001004 | 铝合金窗 | 1.窗代号及洞口尺寸:C7633(含五金) 2.框、扇材质:灰黑色喷粉铝合金（壁厚1.8） 3.玻璃品种、厚度:10mm钢化玻璃 4.其它按设计及规范要求完成 |  | m2 | 24.32 | 756.69 |  | 18402.7
94 | 010807001005 | 铝合金窗 | 1.窗代号及洞口尺寸:C6133(含五金) 2.框、扇材质:灰黑色喷粉铝合金（壁厚1.8） 3.玻璃品种、厚度:10mm钢化玻璃 4.其它按设计及规范要求完成 |  | m2 | 19.52 | 756.69 |  | 14770.59
95 | 010807001006 | 铝合金窗 | 1.窗代号及洞口尺寸:C5933-1(含五金) 2.框、扇材质:灰黑色喷粉铝合金（壁厚1.8） 3.玻璃品种、厚度:10mm钢化玻璃 4.其它按设计及规范要求完成 |  | m2 | 18.88 | 756.69 |  | 14286.31
96 | 010807003001 | 金属百叶窗 | 1.窗代号及洞口尺寸:BYC1432 2.框、扇材质:灰色铝合金百叶（壁厚2.5）（百叶片壁厚1.4） 3.其它按设计及规范要求完成 |  | m2 | 17.92 | 541.1 |  | 9696.51
97 | 010810002001 | 木窗帘盒 | 1.窗帘盒材质、规格:10抗贝特防火板 2.防护材料种类:白色防霉防潮涂料三遍 3.其它按设计及规范要求完成 |  | m | 38.06 | 74.57 |  | 2838.13
98 | 011104002005 | 竹、木(复合)地板 | 1.界面剂一道 2.基层材料种类、规格:30厚1：3水泥砂浆找平 3.水泥基自流坪砂浆层 4.地板专用消音垫 5.面层材料品种、规格、颜色:12厚复合木地板面层 6.其它按设计及规范要求完成 |  | m2 | 391.56 | 180.73 |  | 70766.64
本页小计 | [8 empty] | 130760.88
注：为计取规费等的使用，可在表中增设其中：“定额人工费”。
表—08
分部分项工程和单价措施项目清单与计价表
工程名称：茅岗小学运动场改造工程--装饰工程 |  |  |  | 标段： |  |  |  | 第 14 页 共 21 页
序号 | 项目编码 | 项目名称 | 项目特征描述 |  | 计量单位 | 工程量 | 金额（元）
[7 empty] | 综合单价 |  | 综合合价 | 其中
暂估价
99 | 011104002006 | 竹、木(复合)地板 | 1.龙骨材料种类、规格、铺设间距:钢龙骨（口100*100*5*5，HW100*100*6*8） 2.基层材料种类、规格:50厚水泥压力板 3.地板专用消音垫 4.面层材料品种、规格、颜色:12厚复合木地板面层 5.其它按设计及规范要求完成 |  | m2 | 94.8 | 690.45 |  | 65454.66
100 | 011102001005 | 门槛石 | 1.面层材料品种、规格、颜色:600*200*10阿曼灰门槛石 2.其它按设计及规范要求完成 |  | m2 | 1.5 | 295.59 |  | 443.39
101 | 011105006001 | 金属踢脚线 | 1.踢脚线高度:50mm 2.基层材料种类、规格:12mm细木工板基层 3.面层材料品种、规格、颜色:3厚不锈钢板 4.其它按设计及规范要求完成 |  | m2 | 4.0625 | 312.22 |  | 1268.39
102 | 011204003002 | 块料墙面 | 1.部位:外墙 2.底层厚度、砂浆配合比:刷素水泥浆一遍，内掺水重5%的108建筑胶 3.水泥浆拉毛，满挂热镀锌钢丝网φ1.0@20mm*20mm 4.聚合物水泥砂浆找平层最薄10厚 5.聚合物水泥砂浆防水层8厚 6.贴结层厚度、材料种类:5mm厚1:2.5水泥砂浆(内掺建筑胶)、5厚专用粘结剂粘贴 7.面层材料品种、规格、晶牌、颜色:深红色劈开砖240mm×60mm×10mm 8.其它按设计及规范要求完成 |  | m2 | 117.98 | 245.57 |  | 28972.35
103 | 011201001002 | 墙面一般抹灰 | 1.墙体类型:砖内墙 2.界面剂一道 3.钢丝网挂网 4.底层厚度、砂浆配合比:15厚1：2.5水泥砂浆抹灰 5.面层厚度、砂浆配合比:10厚1：2.5水泥砂浆抹面 6.其它按设计及规范要求完成 |  | m2 | 291.14 | 60.82 |  | 17707.13
本页小计 | [8 empty] | 113845.92
注：为计取规费等的使用，可在表中增设其中：“定额人工费”。
表—08
分部分项工程和单价措施项目清单与计价表
工程名称：茅岗小学运动场改造工程--装饰工程 |  |  |  | 标段： |  |  |  | 第 15 页 共 21 页
序号 | 项目编码 | 项目名称 | 项目特征描述 |  | 计量单位 | 工程量 | 金额（元）
[7 empty] | 综合单价 |  | 综合合价 | 其中
暂估价
104 | 011210002001 | 方通背景墙 | 1.骨架、边框材料种类、规格:铝方通（间距100） 2.材料品种、规格、颜色:深木色100*200*2方通背景墙 3.其它按设计及规范要求完成 |  | m2 | 24.05 | 874 |  | 21019.7
105 | 011210002002 | 方通落地窗 | 1.骨架、边框材料种类、规格:铝方通（间距150） 2.材料品种、规格、颜色:深木色100*100*2方通落地窗 3.其它按设计及规范要求完成 |  | m2 | 31.88 | 621.05 |  | 19799.07
106 | 011210002003 | 造型树 | 1.骨架、边框材料种类、规格:铝方通 2.隔板材料品种、规格、颜色:枫木色50*100*1.5方通造型树 3.其它按设计及规范要求完成 |  | m2 | 20.72 | 401.54 |  | 8319.91
107 | 011210002004 | 造型树下坐凳 | 1.骨架、边框材料种类、规格:型钢 2.基层材料种类、规格:20厚防火板、10厚木纹防火板 3.面层材料品种、规格、颜色:50厚蓝色坐垫 4.其它按设计及规范要求完成 |  | m2 | 9.734 | 386.81 |  | 3765.21
108 | 011301001001 | 天棚抹灰 | 1.抹灰厚度、材料种类:20厚1：3水泥砂浆找平层 2.其它按设计及规范要求完成 |  | m2 | 529 | 37.45 |  | 19811.05
109 | 011302001002 | 吊顶天棚 | 1.吊顶形式、吊杆规格、高度:不上人 2.龙骨材料种类、规格、中距:C50轻钢龙骨（φ8丝杆，M8膨胀螺栓固定，50主龙骨@900，50副龙骨@300*300） 3.面层材料品种、规格:10抗贝特防火板 4.油漆品种、刷漆遍数:白色防霉防潮涂料三遍 5.其它按设计及规范要求完成 |  | m2 | 231.37 | 181.26 |  | 41938.13
本页小计 | [8 empty] | 114653.07
注：为计取规费等的使用，可在表中增设其中：“定额人工费”。
表—08
分部分项工程和单价措施项目清单与计价表
工程名称：茅岗小学运动场改造工程--装饰工程 |  |  |  | 标段： |  |  |  | 第 16 页 共 21 页
序号 | 项目编码 | 项目名称 | 项目特征描述 |  | 计量单位 | 工程量 | 金额（元）
[7 empty] | 综合单价 |  | 综合合价 | 其中
暂估价
110 | 011302002002 | 天花吊顶 | 1.龙骨材料种类、规格、中距:C50轻钢龙骨（φ8丝杆，M8膨胀螺栓固定，50主龙骨@900，50副龙骨@300*300） 2.面层材料品种、规格:50*100*1.5厚原木色方通格栅 3.其它按设计及规范要求完成 |  | m2 | 261.82 | 310.11 |  | 81193
111 | 011501006001 | 书柜 | 1.材料种类、规格:18厚木纹多层复合板 2.其它按设计及规范要求完成 |  | m2 | 34.16 | 1008.85 |  | 34462.32
112 | 011406001002 | 抹灰面油漆 | 1.部位:墙柱面 2.基层类型:墙面一般抹灰面 3.刮腻子要求:三遍专用耐水腻子 4.油漆品种、刷漆遍数:涂料/无机涂料三遍 5.其它按设计及规范要求完成 |  | m2 | 291.14 | 50.62 |  | 14737.51
113 | 011406001003 | 抹灰面油漆 | 1.部位:天棚面 2.基层类型:一般抹灰面 3.刮腻子遍数:10厚内墙腻子批嵌平整（粗骨料） 4.油漆品种、刷漆遍数:白色防霉防潮涂料三遍 5.其它按设计及规范要求完成 |  | m2 | 529 | 49.66 |  | 26270.14
114 | 011605001006 | 地面拆除 | 1.地面块料拆除（含找平层） 2.其它按设计及规范要求完成 |  | m2 | 529 | 21.17 |  | 11198.93
115 | 011604003001 | 天棚抹灰面拆除 | 1.拆除部位:天棚抹灰拆除 2.其它按设计及规范要求完成 |  | m2 | 608.35 | 14.56 |  | 8857.58
116 | 011604002001 | 墙面抹灰层拆除 | 1.拆除部位:墙面抹灰层拆除 2.其它按设计及规范要求完成 |  | m2 | 63.14 | 9.67 |  | 610.56
117 | 011606002001 | 墙柱面龙骨及饰面拆除 | 1.拆除的基层类型:铝塑板工具间墙、屋面 2.其它按设计及规范要求完成 |  | m2 | 80.81 | 13.57 |  | 1096.59
118 | 010103002005 | 余方弃置 | 1.废弃料品种:拆除废料外运 2.运距:20km 3.其它按设计及规范要求完成 |  | m3 | 33.973 | 147.38 |  | 5006.94
|  | 12.体育活动室 | [6 empty] | 349895.57
本页小计 | [8 empty] | 183433.57
注：为计取规费等的使用，可在表中增设其中：“定额人工费”。
表—08
分部分项工程和单价措施项目清单与计价表
工程名称：茅岗小学运动场改造工程--装饰工程 |  |  |  | 标段： |  |  |  | 第 17 页 共 21 页
序号 | 项目编码 | 项目名称 | 项目特征描述 |  | 计量单位 | 工程量 | 金额（元）
[7 empty] | 综合单价 |  | 综合合价 | 其中
暂估价
119 | 010402001002 | 砌块墙 | 1.砌块品种、规格、强度等级:加气混凝土砌块A3.5 2.墙体类型:200mm内墙 3.砂浆强度等级:M7.5 4.其它按设计及规范要求完成 |  | m3 | 18.98 | 533.85 |  | 10132.47
120 | 010401012004 | 零星砌砖 | 1.零星砌砖名称、部位:栏板 2.砖品种、规格、强度等级:标准砖 3.砂浆强度等级、配合比:水泥砂浆M7.5 |  | m3 | 0.22 | 1187.35 |  | 261.22
121 | 010501003003 | 基础 | 1.混凝土种类:预拌混凝土 2.混凝土强度等级:C20 3.其它按设计及规范要求完成 |  | m3 | 3.71 | 652.46 |  | 2420.63
122 | 010604001002 | 钢梁 | 1.梁类型:钢梁制安 2.钢材品种、规格:HN200*200*8*12 3.构件场内运输 4.其它按设计及规范要求完成 |  | t | 1.438 | 8096.05 |  | 11642.12
123 | 010605001001 | 钢板、混凝土楼板 | 1.钢材品种、规格:热镀锌压型钢板 2.钢板厚度:1.2mm YX-75-300-880 3.混凝土强度等级:C20 4.其它按设计及规范要求完成 |  | m2 | 20.17 | 300.02 |  | 6051.4
124 | 010515001005 | 现浇构件钢筋 | 1.钢筋种类、规格:Φ25以内 三级钢 2.其它按设计及规范要求完成 |  | t | 0.443 | 5676.21 |  | 2514.56
125 | 011104002007 | 竹、木(复合)地板 | 1.找平层材料种类、规格:20厚1：3水泥砂浆 2.防水材料种类:1.2厚聚合物乳液防水涂料防潮层 3.建筑胶水泥腻子刮平 4.5厚聚乙烯泡沫塑料衬垫 5.面层材料品种、规格、颜色:12厚复合木地板 6.其它按设计及规范要求完成 |  | m2 | 233.26 | 186.38 |  | 43475
本页小计 | [8 empty] | 76497.4
注：为计取规费等的使用，可在表中增设其中：“定额人工费”。
表—08
分部分项工程和单价措施项目清单与计价表
工程名称：茅岗小学运动场改造工程--装饰工程 |  |  |  | 标段： |  |  |  | 第 18 页 共 21 页
序号 | 项目编码 | 项目名称 | 项目特征描述 |  | 计量单位 | 工程量 | 金额（元）
[7 empty] | 综合单价 |  | 综合合价 | 其中
暂估价
126 | 011103001006 | 聚氯乙烯板地面 | 1.找平层材料种类、规格:20厚1：3水泥砂浆 2.防水材料种类:1.2厚聚合物乳液防水涂料防潮层 3.20厚1：2水泥砂浆抹平抹光 4.面层材料品种、规格、颜色:3.2厚聚氯乙烯板（含画线），专用粘贴剂粘贴 5.其它按设计及规范要求完成 |  | m2 | 124.74 | 256.93 |  | 32049.45
127 | 011107002001 | 块料台阶面 | 1.素水泥浆一遍 2.找平层厚度、砂浆配合比:20厚1：3水泥砂浆 3.防水材料种类:1.2厚聚合物乳液防水涂料防潮层 4.20厚1：3水泥砂浆 5.面层材料品种、规格、颜色:600*600*10防滑砖 6.其它按设计及规范要求完成 |  | m2 | 3.12 | 347.03 |  | 1082.73
128 | 011102003005 | 块料楼地面 | 1.素水泥浆一遍 2.找平层厚度、砂浆配合比:20厚1：3水泥砂浆 3.防水材料种类:1.2厚聚合物乳液防水涂料防潮层 4.结合层厚度、砂浆配合比:20厚1：3水泥砂浆 5.面层材料品种、规格、颜色:600*600*10防滑砖 6.其它按设计及规范要求完成 |  | m2 | 42.92 | 185.3 |  | 7953.08
129 | 011102001006 | 门槛石 | 1.面层材料品种、规格、颜色:20厚灰纹门槛石 2.其它按设计及规范要求完成 |  | m2 | 0.52 | 295.59 |  | 153.71
130 | 011207001001 | 墙面装饰板 | 1.基层材料种类、规格:12厚1：3水泥砂浆 2.6厚1：3水泥砂浆 3.面层材料品种、规格、颜色:蓝色软包吸音板 4.其它按设计及规范要求完成 |  | m2 | 123.88 | 188.79 |  | 23387.31
131 | 011207001002 | 墙面装饰板 | 1.龙骨材料种类、规格、中距:木龙骨 2.基层材料种类、规格:12mm防火板 3.面层材料品种、规格、颜色:3mm铝塑板 4.其它按设计及规范要求完成 |  | m2 | 38.1 | 209.48 |  | 7981.19
本页小计 | [8 empty] | 72607.47
注：为计取规费等的使用，可在表中增设其中：“定额人工费”。
表—08
分部分项工程和单价措施项目清单与计价表
工程名称：茅岗小学运动场改造工程--装饰工程 |  |  |  | 标段： |  |  |  | 第 19 页 共 21 页
序号 | 项目编码 | 项目名称 | 项目特征描述 |  | 计量单位 | 工程量 | 金额（元）
[7 empty] | 综合单价 |  | 综合合价 | 其中
暂估价
132 | 011207001003 | 墙面装饰板 | 1.龙骨材料种类、规格、中距:木龙骨 2.基层材料种类、规格:细木工板条基层 3.面层材料品种、规格、颜色:600*1200木质微孔吸音板 4.其它按设计及规范要求完成 |  | m2 | 130.96 | 285.99 |  | 37453.25
133 | 011406001005 | 抹灰面油漆 | 1.部位:储物间天棚 2.基层类型:12mm防火板 3.刮腻子遍数:成品腻子两遍 4.油漆品种、刷漆遍数:无机涂料两遍 5.其它按设计及规范要求完成 |  | m2 | 19.7 | 86.32 |  | 1700.5
134 | 011201001003 | 墙面一般抹灰 | 1.墙体类型:砖内墙 2.钢丝网挂网 3.底层厚度、砂浆配合比:15厚1：2.5水泥砂浆抹灰 4.面层厚度、砂浆配合比:10厚1：.25水泥砂浆抹面 5.其它按设计及规范要求完成 |  | m2 | 202.28 | 60.82 |  | 12302.67
135 | 011301001002 | 天棚抹灰 | 1.部位:控制室 2.抹灰厚度、材料种类:20厚1：3水泥砂浆找平层 3.其它按设计及规范要求完成 |  | m2 | 22.92 | 37.45 |  | 858.35
136 | 011302001003 | 吊顶天棚 | 1.吊顶形式、吊杆规格、高度:不上人，平面 2.龙骨材料种类、规格、中距:C50轻钢龙骨（φ8丝杆，M8膨胀螺栓固定，50主龙骨@900，50副龙骨@300*300） 3.基层材料种类、规格:12mm防火板 4.面层材料品种、规格:白色无机涂料三遍 5.其它按设计及规范要求完成 |  | m2 | 247.68 | 128.78 |  | 31896.23
137 | 011302001004 | 吊顶天棚 | 1.吊顶形式、吊杆规格、高度:天棚造型 2.龙骨材料种类、规格、中距:轻钢龙骨 3.基层材料种类、规格:9mm、12mm防火板 4.面层材料品种、规格:白色无机涂料二遍 5.其它按设计及规范要求完成 |  | m2 | 98.52 | 266.43 |  | 26248.68
本页小计 | [8 empty] | 110459.68
注：为计取规费等的使用，可在表中增设其中：“定额人工费”。
表—08
分部分项工程和单价措施项目清单与计价表
工程名称：茅岗小学运动场改造工程--装饰工程 |  |  |  | 标段： |  |  |  | 第 20 页 共 21 页
序号 | 项目编码 | 项目名称 | 项目特征描述 |  | 计量单位 | 工程量 | 金额（元）
[7 empty] | 综合单价 |  | 综合合价 | 其中
暂估价
138 | 011302001005 | 吊顶天棚 | 1.吊顶形式、吊杆规格、高度:天棚造型 2.龙骨材料种类、规格、中距:轻钢龙骨 3.面层材料品种、规格:浅木色铝合金方通（50*50*1.5） 4.其它按设计及规范要求完成 |  | m2 | 163.75 | 284.8 |  | 46636
139 | 011406001004 | 抹灰面油漆 | 1.部位:墙柱面 2.基层类型:墙面一般抹灰面 3.刮腻子要求:三遍专用耐水腻子 4.油漆品种、刷漆遍数:涂料/无机涂料三遍 5.其它按设计及规范要求完成 |  | m2 | 202.28 | 50.62 |  | 10239.41
140 | 011406001006 | 抹灰面油漆 | 1.部位:控制室天棚 2.基层类型:一般抹灰面 3.刮腻子遍数:10厚内墙腻子批嵌平整（粗骨料） 4.油漆品种、刷漆遍数:白色防霉防潮涂料三遍 5.其它按设计及规范要求完成 |  | m2 | 22.92 | 49.66 |  | 1138.21
141 | 011106007001 | 木制看台 | 1.龙骨材料种类、规格:型钢龙骨（L40*4） 2.基层材料种类、规格:双层9mm阻燃板 3.面层材料品种、规格、颜色:浅木色木饰面板 4.其它按设计及规范要求完成 |  | m2 | 15 | 537.65 |  | 8064.75
142 | 011501008001 | 壁柜 | 1.材料种类、规格:木纹防火板(见设计图纸) 2.其它按设计及规范要求完成 |  | m | 21.5 | 1128.03 |  | 24252.65
|  | 措施项目 | [6 empty] | 32297.79
143 | 粤011701012001 | 活动脚手架 | 1.搭设部位:墙面 2.其它按设计及规范要求完成 |  | m2 | 1112.48 | 2.18 |  | 2425.21
144 | 粤011701012002 | 活动脚手架 | 1.搭设部位:天面 2.其它按设计及规范要求完成 |  | m2 | 968.06 | 5.24 |  | 5072.63
145 | 粤011701009001 | 单排钢脚手架 | 1.搭设高度:10m内 2.其它按设计及规范要求完成 |  | m2 | 332.06 | 8.89 |  | 2952.01
146 | 粤011701011001 | 里脚手架 | 1.搭设高度:6m内 2.其它按设计及规范要求完成 |  | m2 | 346.4 | 26.66 |  | 9235.02
147 | 011702006001 | 矩形梁 | 1.支撑高度:梁模板 2.其它按设计及规范要求完成 |  | m2 | 45.79 | 68.41 |  | 3132.49
本页小计 | [8 empty] | 113148.38
注：为计取规费等的使用，可在表中增设其中：“定额人工费”。
表—08
分部分项工程和单价措施项目清单与计价表
工程名称：茅岗小学运动场改造工程--装饰工程 |  |  |  | 标段： |  |  |  | 第 21 页 共 21 页
序号 | 项目编码 | 项目名称 | 项目特征描述 |  | 计量单位 | 工程量 | 金额（元）
[7 empty] | 综合单价 |  | 综合合价 | 其中
暂估价
148 | 011702001002 | 基础 | 1.基础类型:垫层模板 2.其它按设计及规范要求完成 |  | m2 | 1.26 | 30.05 |  | 37.86
149 | 011702001001 | 基础 | 1.基础类型:基础模板 2.其它按设计及规范要求完成 |  | m2 | 11.68 | 50.97 |  | 595.33
150 | 011702015001 | 无梁板 | 1.板模板 2.其它按设计及规范要求完成 |  | m2 | 4.14 | 54.48 |  | 225.55
151 | 粤011703002001 | 单独装饰装修工程垂直运输 |  |  | 项 | 6.018 | 1432.65 |  | 8621.69
本页小计 | [8 empty] | 9480.43
合 计 | [8 empty] | 3674843.76
注：为计取规费等的使用，可在表中增设其中：“定额人工费”。
表—08

## 1.1.1综合单价计算表
综合单价计算表
工程名称：茅岗小学运动场改造工程--装饰工程 | [8 empty] | 第 1 页 共 29 页
序号 | 编码 | 名称 | 单位 | 工程量 | 其中：（元） | [6 empty] | 综合单价 （元）
[5 empty] | 人工费 | 材料费 | 机具费 | 管理费 |  | 利润 | 小计
1.室外拆除
1 | 011605001003 | 跑道、球场、草坪面层拆除 | m2 | 4662.71 | 5.66 |  |  | 1 |  | 1.13 | 7.79
| A1-12-124 换 | 人造草坪 人工*0.5,材料*0,机械*0.4 | 100m2 | 13.6431 | 2.57 |  |  | 0.46 |  | 0.51 | 3.54 | 7.79
| A1-12-116 换 | 弹性纯PU球场面层 5mm厚 人工*0.5,材料*0,机械*0.5 | 100m2 | 18.9955 | 1.69 |  |  | 0.3 |  | 0.34 | 2.33
| A1-12-114 换 | 聚氨酯球场面层 12mm厚 人工*0.5,材料*0,机械*0.5 | 100m2 | 13.9885 | 1.4 |  |  | 0.25 |  | 0.28 | 1.93
2 | 011601001002 | 砖砌体拆除 | m3 | 37.71 | 81.7 | 9 |  | 10.24 |  | 16.34 | 117.28
| 借R1-1-37 | 人工单项拆除 其他砌体 | m3 | 37.71 | 81.7 | 9 |  | 10.24 |  | 16.34 | 117.28 | 117.28
3 | 050101010001 | 原有花池植物拆除 | m2 | 142.18 | 1.46 | 0.04 |  | 0.19 |  | 0.29 | 1.98
| 借E1-1-1 | 绿化地铲除杂草 | 100m2 | 1.4218 | 1.46 | 0.04 |  | 0.19 |  | 0.29 | 1.98 | 1.98
4 | 011602002001 | 混凝土构件拆除 | m3 | 7.5 | 242.42 | 10 |  | 30.36 |  | 48.48 | 331.26
| 借R1-1-20 | 人工单项拆除 混凝土基础 无钢筋 | m3 | 7.5 | 242.42 | 10 |  | 30.36 |  | 48.48 | 331.26 | 331.26
5 | 011605001004 | 广场砖拆除 | m2 | 1113.1 | 15.79 |  |  | 2.22 |  | 3.16 | 21.17
| A1-19-27 R+200 | 平面块料拆除 块料面层 水泥砂浆结合层 铲除找平层 人工费+200 | 100m2 | 11.131 | 15.79 |  |  | 2.22 |  | 3.16 | 21.17 | 21.17
6 | 010103002002 | 余方弃置 | m3 | 314.5821 | 14.97 |  | 76.09 | 12.81 |  | 18.21 | 122.09
| A1-19-69 换 | 拆除废料外运 人工装自卸汽车运 3km内 实际运距(km):15 | 10m3 | 31.4582 | 14.97 |  | 76.09 | 12.81 |  | 18.21 | 122.09 | 122.09
2.室外场地平整
7 | 011101001001 | 场地找平抬高 | m2 | 1675.44 | 14.79 | 28.25 | 0.05 | 2.63 |  | 2.97 | 48.68
综合单价计算表
工程名称：茅岗小学运动场改造工程--装饰工程 | [8 empty] | 第 2 页 共 29 页
序号 | 编码 | 名称 | 单位 | 工程量 | 其中：（元） | [6 empty] | 综合单价 （元）
[5 empty] | 人工费 | 材料费 | 机具费 | 管理费 |  | 利润 | 小计
| A1-12-9 换 | 细石混凝土找平层 30mm 实际厚度(mm):50 合并制作子目 普通预拌混凝土 碎石粒径综合考虑 C15 | 100m2 | 16.7544 | 14.79 | 28.25 | 0.05 | 2.63 |  | 2.97 | 48.68 | 48.68
8 | 010401014001 | 砖地沟、明沟 | m | 74.89 | 51.43 | 77.93 | 11.34 | 9.62 |  | 12.55 | 162.87
| A1-1-42 | 挖掘机挖沟槽、基坑土方 三类土 | 1000m3 | 0.0322 | 0.28 |  | 1.94 | 0.34 |  | 0.44 | 3.01 | 162.87
| A1-4-84 换 | 砌砖地沟 合并制作子目 湿拌砌筑砂浆 砌筑灰缝≥5mm M5 | 10m3 | 1.024 | 25.83 | 47.67 |  | 3.91 |  | 5.17 | 82.58
| A1-4-127 换 | 垫层 填石屑 | 10m3 | 0.494 | 3.66 | 13.18 | 0.03 | 0.56 |  | 0.74 | 18.17
| A1-13-8 换 | 各种墙面15+5mm 水泥石灰砂浆底 水泥砂浆面 内墙 合并制作子目 湿拌抹灰砂浆 一次抹灰厚度≥5mm M20 合并制作子目 湿拌抹灰砂浆 一次抹灰厚度≥5mm M20 | 100m2 | 0.8537 | 15.47 | 17.08 |  | 2.4 |  | 3.09 | 38.04
| A1-1-127 | 回填土 人工夯实 | 100m3 | 0.1702 | 6.02 |  |  | 0.93 |  | 1.2 | 8.16
| A1-1-51 | 挖掘机装土方 | 1000m3 | 0.03038 | 0.16 |  | 0.81 | 0.15 |  | 0.19 | 1.32
| A1-1-53 换 | 自卸汽车运土方 运距1km内 实际运距(km):20 | 1000m3 | 0.01519 |  |  | 8.55 | 1.33 |  | 1.71 | 11.58
9 | 010401014002 | 砖地沟、明沟 | m | 143 | 6.89 | 9.29 |  | 1.06 |  | 1.38 | 18.61
| A1-4-84 换 | 砌砖地沟 合并制作子目 湿拌砌筑砂浆 砌筑灰缝≥5mm M5 | 10m3 | 0.172 | 2.27 | 4.19 |  | 0.34 |  | 0.45 | 7.26 | 18.61
| A1-13-8 换 | 各种墙面15+5mm 水泥石灰砂浆底 水泥砂浆面 内墙 合并制作子目 湿拌抹灰砂浆 一次抹灰厚度≥5mm M20 合并制作子目 湿拌抹灰砂浆 一次抹灰厚度≥5mm M20 | 100m2 | 0.4862 | 4.62 | 5.09 |  | 0.72 |  | 0.92 | 11.35
10 | 010512008001 | 花岗石盖板 | m | 18 | 8.37 | 370.8 |  | 1.27 |  | 1.67 | 382.11
综合单价计算表
工程名称：茅岗小学运动场改造工程--装饰工程 | [8 empty] | 第 3 页 共 29 页
序号 | 编码 | 名称 | 单位 | 工程量 | 其中：（元） | [6 empty] | 综合单价 （元）
[5 empty] | 人工费 | 材料费 | 机具费 | 管理费 |  | 利润 | 小计
| A1-4-108 | 花岗石盖板安装 32cm宽 | 100m | 0.18 | 8.37 | 370.8 |  | 1.27 |  | 1.67 | 382.11 | 382.11
3.200米运动场
11 | 050307016001 | 树池、花池 | m3 | 19.42 | 157.08 | 347.22 |  | 23.78 |  | 31.42 | 559.5
| A1-4-1 换 | 砖基础 合并制作子目 湿拌砌筑砂浆 砌筑灰缝≥5mm M5 | 10m3 | 1.942 | 157.08 | 347.22 |  | 23.78 |  | 31.42 | 559.5 | 559.5
12 | 011102001001 | 树池、花池 | m2 | 70.44 | 25.29 | 147.69 |  | 4.48 |  | 5.06 | 182.52
| A1-12-52 换 | 楼地面铺花岗岩(每块周长mm) 2400以内 合并制作子目 湿拌抹灰砂浆 一次抹灰厚度≥5mm M20 | 100m2 | 0.7044 | 25.29 | 147.69 |  | 4.48 |  | 5.06 | 182.52 | 182.52
13 | 011102001002 | 树池、花池 | m2 | 52.83 | 39.4 | 263.45 | 1.71 | 7.14 |  | 8.22 | 319.92
| A1-12-52 R*1.4641 | 楼地面铺花岗岩(每块周长mm) 2400以内 合并制作子目 湿拌抹灰砂浆 一次抹灰厚度≥5mm M20 实际石材厚度(mm):50 | 100m2 | 0.5283 | 37.02 | 262.9 |  | 6.56 |  | 7.4 | 313.89 | 319.92
| A1-16-198 *0.5 | 石材磨边 小圆边 只磨边不抛光 单价*0.5 | 100m | 1.2809 | 2.38 | 0.55 | 1.71 | 0.58 |  | 0.82 | 6.04
14 | 010904001001 | 树池、花池池壁防水 | m2 | 135.69 | 24.16 | 169.76 |  | 3.93 |  | 4.83 | 202.68
| A1-12-1 换 | 楼地面水泥砂浆找平层 混凝土或硬基层上 20mm 合并制作子目 湿拌地面砂浆 地面普通找平 M20 | 100m2 | 1.3569 | 7.11 | 13.23 |  | 1.26 |  | 1.42 | 23.02 | 202.68
| A1-10-117 换 | 改性沥青防水卷材(自粘、满铺) 平面 第一层 换为【耐根穿刺复合铜胎基 SBS改性沥青卷材】 | 100m2 | 1.3569 | 7.98 | 139.64 |  | 1.15 |  | 1.6 | 150.38
| A1-12-1 换 | 楼地面水泥砂浆找平层 混凝土或硬基层上 20mm 合并制作子目 湿拌地面砂浆 地面普通找平 M20 | 100m2 | 1.3569 | 7.11 | 13.23 |  | 1.26 |  | 1.42 | 23.02
| 借E1-4-5 | 屋顶花园滤水层 土工布 | 100m2 | 1.3569 | 1.96 | 3.66 |  | 0.25 |  | 0.39 | 6.26
综合单价计算表
工程名称：茅岗小学运动场改造工程--装饰工程 | [8 empty] | 第 4 页 共 29 页
序号 | 编码 | 名称 | 单位 | 工程量 | 其中：（元） | [6 empty] | 综合单价 （元）
[5 empty] | 人工费 | 材料费 | 机具费 | 管理费 |  | 利润 | 小计
15 | 050102012001 | 人造草坪 | m2 | 1463.56 | 19.68 | 177.23 | 1.88 | 3.67 |  | 4.31 | 206.78
| A1-12-124 | 人造草坪 | 100m2 | 14.6356 | 17.57 | 102.24 |  | 3.12 |  | 3.51 | 126.45 | 206.78
| 借D2-3-43 | 机械摊铺沥青混凝土路面 中粒式 | 100m3 | 0.58542 | 0.44 | 62.87 | 1.88 | 0.26 |  | 0.46 | 65.91
| A1-12-120 | W型聚丙烯三维多功能基层垫 渗水型(TRT) 12mm | 100m2 | 14.6356 | 1.67 | 12.12 |  | 0.3 |  | 0.33 | 14.42
16 | 011103001001 | 13厚预制环保橡胶跑道 | m2 | 1398.77 | 21.18 | 401.51 | 2.59 | 4 |  | 4.75 | 434.03
| 借D2-3-44 | 机械摊铺沥青混凝土路面 细粒式 | 100m3 | 0.48957 | 0.53 | 61.64 | 2.37 | 0.33 |  | 0.58 | 65.45 | 434.03
| A1-12-110 | 橡胶卷材 | 100m2 | 13.9877 | 20.34 | 338.8 |  | 3.61 |  | 4.07 | 366.81
| 借D2-5-42 | 球场画线 | 10m2 | 13.25 | 0.32 | 1.07 | 0.22 | 0.06 |  | 0.11 | 1.77
17 | 011103001002 | 弹性丙稀酸地面 | m2 | 1245.81 | 3.32 | 176.13 | 2.37 | 0.83 |  | 1.14 | 183.79
| 借D2-3-44 | 机械摊铺沥青混凝土路面 细粒式 | 100m3 | 0.43603 | 0.53 | 61.64 | 2.37 | 0.33 |  | 0.58 | 65.45 | 183.79
| A1-12-114 换 | 聚氨酯球场面层 12mm厚 实际厚度(mm):5 | 100m2 | 12.4581 | 2.79 | 114.49 |  | 0.5 |  | 0.56 | 118.33
18 | 011103001003 | 5厚蓝色硅PU胶 | m2 | 155.16 | 8.82 | 261.52 | 2.37 | 1.8 |  | 2.24 | 276.75
| 借D2-3-44 | 机械摊铺沥青混凝土路面 细粒式 | 100m3 | 0.054306 | 0.53 | 61.64 | 2.37 | 0.33 |  | 0.58 | 65.45 | 276.75
| A1-12-116 | 弹性纯PU球场面层 5mm厚 | 100m2 | 1.5516 | 8.29 | 199.88 |  | 1.47 |  | 1.66 | 211.3
19 | 050201003001 | 成品铝合金跑道道牙 | m | 525 | 1.64 | 20.76 |  | 0.23 |  | 0.33 | 22.95
| A1-16-85 | 压条 金属条 | 100m | 5.25 | 1.64 | 20.76 |  | 0.23 |  | 0.33 | 22.95 | 22.95
20 | 010512008002 | 沟盖板、井盖板、井圈 | m3 | 30.44 | 542.03 | 654.4 | 252.24 | 222.42 |  | 158.85 | 1829.94
| A1-5-39 换 | 现浇建筑物混凝土 小型构件预制 地沟盖板 合并制作子目 普通预拌混凝土 碎石粒径综合考虑 C20 | 10m3 | 3.044 | 111.59 | 585.05 | 1.95 | 32.64 |  | 22.71 | 753.93 | 1829.94
综合单价计算表
工程名称：茅岗小学运动场改造工程--装饰工程 | [8 empty] | 第 5 页 共 29 页
序号 | 编码 | 名称 | 单位 | 工程量 | 其中：（元） | [6 empty] | 综合单价 （元）
[5 empty] | 人工费 | 材料费 | 机具费 | 管理费 |  | 利润 | 小计
| A1-5-45 | 现浇建筑物混凝土 小型预制构件安装 过梁、花架条、架空隔热板、地沟盖板、空调板 | 10m3 | 3.044 | 135.12 | 38.76 | 70.99 | 59.26 |  | 41.22 | 345.34
| A1-20-150 | 预制混凝土构件模板制安 地沟盖板 | 10m3 | 3.044 | 246.92 | 27.21 | 0.31 | 65.14 |  | 49.45 | 389.03
| A1-5-49 | 现浇建筑物混凝土 小型预制构件运输 1km内 | 10m3 | 3.044 | 48.4 | 3.39 | 178.99 | 65.38 |  | 45.48 | 341.64
21 | 010515002001 | 预制构件钢筋 | t | 4.445 | 1043.82 | 5050.98 | 91.8 | 326.49 |  | 227.12 | 6740.21
| A1-5-102 R*2,J*2 | 现浇构件圆钢 φ10内 现浇或预制小型构件钢筋 人工*2,机械*2 | t | 1.202 | 387.97 | 1363.88 | 15.5 | 116 |  | 80.69 | 1964.03 | 6740.21
| A1-5-103 R*2,J*2 | 现浇构件圆钢 φ25内 现浇或预制小型构件钢筋 人工*2,机械*2 | t | 3.243 | 655.85 | 3687.1 | 76.3 | 210.49 |  | 146.43 | 4776.18
22 | 050102002001 | 栽植灌木 | m2 | 81.82 | 14.48 | 28.73 | 6.63 | 2.74 |  | 4.22 | 56.81
| 借E1-2-17 | 栽植灌木(冠径cm) 40以内 | 100丛 | 0.8182 | 4.13 | 26.44 | 0.36 | 0.58 |  | 0.9 | 32.4 | 56.81
| 借E1-3-13 *3 | 单株、单丛植物保养 灌木保养 机械灌溉 冠径(φcm) 80以内 3个月 单价*3 | 100丛·月 | 0.8182 | 8.87 | 1.96 | 5.38 | 1.85 |  | 2.85 | 20.92
| 借E1-3-13 *0.5 | 单株、单丛植物保养 灌木保养 机械灌溉 冠径(φcm) 80以内 第4~6月 单价*0.5 | 100丛·月 | 0.8182 | 1.48 | 0.33 | 0.9 | 0.31 |  | 0.48 | 3.49
4.室外篮球场
23 | 011103001004 | 8厚预制环保橡胶跑道 | m2 | 857.28 | 21.02 | 344.42 | 2.48 | 3.96 |  | 4.7 | 376.58
| 借D2-3-44 | 机械摊铺沥青混凝土路面 细粒式 | 100m3 | 0.30005 | 0.53 | 61.64 | 2.37 | 0.33 |  | 0.58 | 65.45 | 376.58
| A1-12-110 | 橡胶卷材 | 100m2 | 8.5728 | 20.34 | 282.26 |  | 3.61 |  | 4.07 | 310.27
| 借D2-5-42 | 球场画线 | 10m2 | 3.9171 | 0.15 | 0.51 | 0.1 | 0.03 |  | 0.05 | 0.85
综合单价计算表
工程名称：茅岗小学运动场改造工程--装饰工程 | [8 empty] | 第 6 页 共 29 页
序号 | 编码 | 名称 | 单位 | 工程量 | 其中：（元） | [6 empty] | 综合单价 （元）
[5 empty] | 人工费 | 材料费 | 机具费 | 管理费 |  | 利润 | 小计
5.升旗台改造
24 | 010101004001 | 挖基坑土方 | m3 | 17.25 | 0.65 |  | 4.52 | 0.8 |  | 1.03 | 7
| A1-1-42 | 挖掘机挖沟槽、基坑土方 三类土 | 1000m3 | 0.01725 | 0.65 |  | 4.52 | 0.8 |  | 1.03 | 7 | 7
25 | 010103001001 | 回填方 | m3 | 4.74 | 26.51 |  |  | 4.11 |  | 5.3 | 35.92
| A1-1-127 | 回填土 人工夯实 | 100m3 | 0.0474 | 26.51 |  |  | 4.11 |  | 5.3 | 35.92 | 35.92
26 | 010501001001 | 垫层 | m3 | 0.88 | 58.41 | 555.99 |  | 16.79 |  | 11.68 | 642.88
| A1-5-78 换 | 混凝土垫层 合并制作子目 普通预拌混凝土 碎石粒径综合考虑 C15 | 10m3 | 0.088 | 58.41 | 555.99 |  | 16.8 |  | 11.68 | 642.89 | 642.88
27 | 010501003001 | 基础 | m3 | 4.83 | 46.15 | 617.15 | 0.81 | 13.5 |  | 9.39 | 687
| A1-5-2 换 | 现浇建筑物混凝土 其他混凝土基础 合并制作子目 普通预拌混凝土 碎石粒径综合考虑 C30 | 10m3 | 0.483 | 46.15 | 617.15 | 0.81 | 13.5 |  | 9.39 | 687 | 687
28 | 010501003002 | 基础二次浇注 | m3 | 0.35 | 296.83 | 602.77 | 7.06 | 87.37 |  | 60.78 | 1054.8
| A1-5-76 换 | 二次灌浆 细石混凝土 合并制作子目 普通预拌混凝土 碎石粒径综合考虑 C15 | 10m3 | 0.035 | 296.83 | 602.77 | 7.06 | 87.37 |  | 60.77 | 1054.8 | 1054.8
29 | 010515001001 | 现浇构件钢筋 | t | 0.15 | 662.6 | 4980 | 29.4 | 198.94 |  | 138.4 | 6009.32
| A1-5-105 | 现浇构件带肋钢筋 φ10以内 | t | 0.15 | 662.6 | 4980 | 29.4 | 198.93 |  | 138.4 | 6009.33 | 6009.32
30 | 010515001002 | 现浇构件钢筋 | t | 0.3 | 482.93 | 4878.17 | 53.57 | 154.24 |  | 107.3 | 5676.21
| A1-5-106 | 现浇构件带肋钢筋 φ25以内 | t | 0.3 | 482.93 | 4878.17 | 53.57 | 154.23 |  | 107.3 | 5676.2 | 5676.21
31 | 010516002001 | 预埋铁件 | t | 0.155 | 2671.42 | 7233.03 | 284.58 | 849.86 |  | 591.21 | 11630.11
| A1-5-150 | 预埋铁件 | t | 0.155 | 2671.42 | 7233.03 | 284.58 | 849.87 |  | 591.23 | 11630.13 | 11630.11
32 | 010516001001 | 螺栓 | t | 0.0859 | 2671.48 | 5839.23 | 284.63 | 849.86 |  | 591.21 | 10236.31
综合单价计算表
工程名称：茅岗小学运动场改造工程--装饰工程 | [8 empty] | 第 7 页 共 29 页
序号 | 编码 | 名称 | 单位 | 工程量 | 其中：（元） | [6 empty] | 综合单价 （元）
[5 empty] | 人工费 | 材料费 | 机具费 | 管理费 |  | 利润 | 小计
| A1-5-149 | 预埋螺栓 | t | 0.0859 | 2671.48 | 5839.23 | 284.63 | 849.83 |  | 591.15 | 10236.32 | 10236.31
33 | 010501001002 | 混凝土垫层 | m3 | 0.8 | 58.41 | 555.99 |  | 16.79 |  | 11.68 | 642.88
| A1-5-78 换 | 混凝土垫层 合并制作子目 普通预拌混凝土 碎石粒径综合考虑 C15 | 10m3 | 0.08 | 58.41 | 555.99 |  | 16.8 |  | 11.69 | 642.89 | 642.88
34 | 010501001003 | 碎石垫层 | m3 | 1.2 | 58.42 | 555.99 |  | 16.79 |  | 11.68 | 642.88
| A1-5-78 换 | 混凝土垫层 合并制作子目 普通预拌混凝土 碎石粒径综合考虑 C15 | 10m3 | 0.12 | 58.42 | 555.99 |  | 16.79 |  | 11.68 | 642.88 | 642.88
35 | 011102001003 | 石材楼地面 | m2 | 2.34 | 27.74 | 219.32 |  | 4.92 |  | 5.55 | 257.53
| A1-12-52 换 | 楼地面铺花岗岩(每块周长mm) 2400以内 实际结合层厚度(mm):30 合并制作子目 湿拌地面砂浆 地面普通找平 M15 合并制作子目 湿拌地面砂浆 地面普通找平 M15 | 100m2 | 0.0234 | 27.74 | 219.32 |  | 4.92 |  | 5.55 | 257.53 | 257.53
36 | 011104002003 | 竹、木(复合)地板 | m2 | 11.36 | 46.55 | 219.87 | 0.28 | 8.3 |  | 9.36 | 284.36
| A1-12-136 | 地面龙骨 铺设木楞 | 100m2 | 0.1136 | 9.9 | 41.92 | 0.19 | 1.79 |  | 2.02 | 55.83 | 284.36
| A1-12-165 | 竹地板 | 100m2 | 0.1136 | 29.54 | 164.72 | 0.08 | 5.25 |  | 5.92 | 205.51
| A1-12-1 换 | 楼地面水泥砂浆找平层 混凝土或硬基层上 20mm 合并制作子目 湿拌地面砂浆 地面普通找平 M20 | 100m2 | 0.1136 | 7.11 | 13.23 |  | 1.26 |  | 1.42 | 23.02
37 | 010103002003 | 余方弃置 | m3 | 12.51 | 0.39 |  | 44.15 | 6.9 |  | 8.91 | 60.36
| A1-1-51 | 挖掘机装土方 | 1000m3 | 0.01251 | 0.39 |  | 2 | 0.37 |  | 0.48 | 3.24 | 60.36
| A1-1-53 换 | 自卸汽车运土方 运距1km内 实际运距(km):20 | 1000m3 | 0.01251 |  |  | 42.15 | 6.53 |  | 8.43 | 57.11
6.增设轻钢结构遮阳棚
38 | 011506003001 | 玻璃雨篷 | m2 | 107.52 | 96.33 | 664.7 | 7.65 | 14.63 |  | 20.8 | 804.12
综合单价计算表
工程名称：茅岗小学运动场改造工程--装饰工程 | [8 empty] | 第 8 页 共 29 页
序号 | 编码 | 名称 | 单位 | 工程量 | 其中：（元） | [6 empty] | 综合单价 （元）
[5 empty] | 人工费 | 材料费 | 机具费 | 管理费 |  | 利润 | 小计
| A1-16-212 换 | 雨篷 夹胶玻璃托架式 换为【夹胶玻璃6+0.76+6】 | 100m2 | 1.0752 | 96.33 | 664.7 | 7.65 | 14.63 |  | 20.8 | 804.12 | 804.12
39 | 010902004001 | 排水管 | m | 30 | 7.21 | 9.73 |  | 2 |  | 1.44 | 20.38
| 借C10-1-276 | 给排水管道 室外塑料排水管(粘接) 公称外径(mm以内) 75 | 10m | 3 | 7.21 | 9.73 |  | 2 |  | 1.44 | 20.38 | 20.38
40 | 010516002002 | 预埋铁件 | t | 0.086 | 2671.4 | 7233.02 | 284.65 | 849.86 |  | 591.21 | 11630.11
| A1-5-150 | 预埋铁件 | t | 0.086 | 2671.4 | 7233.02 | 284.65 | 849.88 |  | 591.16 | 11630.12 | 11630.11
41 | 011702022001 | 排水沟 | m | 56 | 172.44 | 140.95 | 46.24 | 63.29 |  | 43.74 | 466.65
| A1-7-107 | 天沟 不锈钢 | 100m2 | 0.3248 | 172.44 | 140.95 | 46.24 | 63.29 |  | 43.74 | 466.65 | 466.65
7.室外活动广场
42 | 011102003003 | 室外活动广场地面 | m2 | 658.05 | 36.29 | 86.33 |  | 6.43 |  | 7.26 | 136.31
| A1-12-103 换 | 楼地面 广场砖(凹缝宽8mm) 不拼图案 实际结合层厚度(mm):30 合并制作子目 湿拌地面砂浆 地面普通找平 M15 合并制作子目 湿拌地面砂浆 地面普通找平 M20 | 100m2 | 6.5805 | 36.29 | 86.33 |  | 6.43 |  | 7.26 | 136.31 | 136.31
8.球场间及球场建筑交接处铺装
43 | 011103001005 | 5厚蓝色硅PU胶 | m2 | 237.79 | 8.82 | 261.52 | 2.37 | 1.8 |  | 2.24 | 276.75
| 借D2-3-44 | 机械摊铺沥青混凝土路面 细粒式 | 100m3 | 0.083227 | 0.53 | 61.64 | 2.37 | 0.33 |  | 0.58 | 65.45 | 276.75
| A1-12-116 | 弹性纯PU球场面层 5mm厚 | 100m2 | 2.3779 | 8.29 | 199.88 |  | 1.47 |  | 1.66 | 211.3
9.首层卫生间改造
44 | 010401003001 | 门洞口封堵 | m3 | 0.88 | 515.69 | 428.68 |  | 72.56 |  | 103.14 | 1120.07
综合单价计算表
工程名称：茅岗小学运动场改造工程--装饰工程 | [8 empty] | 第 9 页 共 29 页
序号 | 编码 | 名称 | 单位 | 工程量 | 其中：（元） | [6 empty] | 综合单价 （元）
[5 empty] | 人工费 | 材料费 | 机具费 | 管理费 |  | 利润 | 小计
| A1-16-195 换 | 封洞 砖墙砌体 合并制作子目 湿拌抹灰砂浆 一次抹灰厚度≥5mm M10 合并制作子目 湿拌抹灰砂浆 一次抹灰厚度≥5mm M20 | 10m3 | 0.088 | 515.69 | 428.68 |  | 72.56 |  | 103.14 | 1120.07 | 1120.07
45 | 010802001001 | 钢复合门 | m2 | 4.4 | 44.02 | 533.67 |  | 6.45 |  | 8.8 | 592.95
| A1-9-180 | 钢复合门安装 平开 | 100m2 | 0.044 | 44.02 | 83.67 |  | 6.45 |  | 8.8 | 142.95 | 592.95
| MC1-60 | 钢复合门 平开 | m2 | 4.4 |  | 450 |  |  |  |  | 450
46 | 010401012001 | 零星砌砖 | 个 | 5 | 292.51 | 211.98 |  | 44.29 |  | 58.5 | 607.27
| A1-4-106 换 | 水厕(蹲位) 水泥砂浆面 合并制作子目 湿拌砌筑砂浆 砌筑灰缝≥5mm M5 合并制作子目 湿拌抹灰砂浆 一次抹灰厚度≥5mm M20 | 10个 | 0.5 | 292.51 | 211.98 |  | 44.29 |  | 58.5 | 607.27 | 607.27
47 | 011102003002 | 块料楼地面 | m2 | 6.58 | 59.53 | 143.97 |  | 10.1 |  | 11.91 | 225.51
| A1-12-1 换 | 楼地面水泥砂浆找平层 混凝土或硬基层上 20mm 合并制作子目 湿拌地面砂浆 地面普通找平 M15 | 100m2 | 0.0658 | 7.11 | 12.98 |  | 1.26 |  | 1.42 | 22.78 | 225.51
| A1-12-1 换 | 楼地面水泥砂浆找平层 混凝土或硬基层上 20mm 合并制作子目 湿拌地面砂浆 地面普通找平 M15 | 100m2 | 0.0658 | 7.11 | 12.98 |  | 1.26 |  | 1.42 | 22.78
| A1-10-93 换 | 聚合物水泥(JS)防水涂料 平面 1.5mm厚 实际厚度(mm):2 | 100m2 | 0.0658 | 8.72 | 46.51 |  | 1.26 |  | 1.74 | 58.24
| A1-10-95 换 | 聚合物水泥(JS)防水涂料 立面 1.5mm厚 实际厚度(mm):2 | 100m2 | 0.03048 | 5.03 | 22.72 |  | 0.73 |  | 1 | 29.48
| A1-12-72 换 | 楼地面陶瓷地砖(每块周长mm) 1300以内 水泥砂浆 实际结合层厚度(mm):30 合并制作子目 湿拌地面砂浆 地面普通找平 M15 合并制作子目 湿拌地面砂浆 地面普通找平 M15 | 100m2 | 0.0658 | 31.56 | 48.77 |  | 5.59 |  | 6.31 | 92.23
综合单价计算表
工程名称：茅岗小学运动场改造工程--装饰工程 | [8 empty] | 第 10 页 共 29 页
序号 | 编码 | 名称 | 单位 | 工程量 | 其中：（元） | [6 empty] | 综合单价 （元）
[5 empty] | 人工费 | 材料费 | 机具费 | 管理费 |  | 利润 | 小计
48 | 011102003001 | 块料楼地面 | m2 | 8.32 | 69.76 | 157.94 | 0.09 | 11.9 |  | 13.97 | 253.65
| A1-12-1 换 | 楼地面水泥砂浆找平层 混凝土或硬基层上 20mm 合并制作子目 湿拌地面砂浆 地面普通找平 M20 | 100m2 | 0.0832 | 7.11 | 13.23 |  | 1.26 |  | 1.42 | 23.02 | 253.65
| A1-10-91 | 双组份聚氨酯涂膜防水 平面 1.5mm厚 | 100m2 | 0.0832 | 6.55 | 34.98 |  | 0.95 |  | 1.31 | 43.78
| A1-10-91 R*1.25 | 双组份聚氨酯涂膜防水 平面 1.5mm厚 立面涂刷聚氨酯 人工*1.25 | 100m2 | 0.0386 | 3.8 | 16.23 |  | 0.55 |  | 0.76 | 21.33
| A1-12-1 换 | 楼地面水泥砂浆找平层 混凝土或硬基层上 20mm 合并制作子目 湿拌地面砂浆 地面普通找平 M20 实际厚度(mm):15 | 100m2 | 0.0832 | 5.88 | 13.19 |  | 1.04 |  | 1.18 | 21.29
| A1-4-123 换 | 垫层 填砂 换为【炉渣】 | 10m3 | 0.0832 | 5.56 | 8.19 | 0.05 | 0.85 |  | 1.12 | 15.77
| A1-12-9 换 | 细石混凝土找平层 30mm 实际厚度(mm):40 合并制作子目 普通预拌混凝土 碎石粒径综合考虑 C20 | 100m2 | 0.0832 | 11.76 | 23.44 | 0.04 | 2.09 |  | 2.36 | 39.69
| A1-12-72 换 | 楼地面陶瓷地砖(每块周长mm) 1300以内 水泥砂浆 合并制作子目 湿拌地面砂浆 地面普通找平 M15 合并制作子目 湿拌地面砂浆 地面普通找平 M15 | 100m2 | 0.0832 | 29.1 | 48.69 |  | 5.16 |  | 5.82 | 88.77
49 | 011204003001 | 块料墙面 | m2 | 4.4 | 84.79 | 129.69 | 0.73 | 13.26 |  | 17.1 | 245.57
| A1-13-50 换 | 抹灰层厚度每增减1mm 水泥砂浆 合并制作子目 湿拌抹灰砂浆 一次抹灰厚度≥5mm M20 | 100m2 | 0.044 | 0.41 | 0.77 |  | 0.06 |  | 0.08 | 1.33 | 245.57
| A1-13-161 | 镶贴陶瓷面砖密缝 墙面 建筑胶粘剂粘贴 块料周长600内 | 100m2 | 0.044 | 50.23 | 86.18 |  | 7.78 |  | 10.05 | 154.24
| A1-13-47 | 墙、柱面钉(挂)钢(铁)网 铁丝网 | 100m2 | 0.044 | 8.66 | 7.74 |  | 1.34 |  | 1.73 | 19.48
综合单价计算表
工程名称：茅岗小学运动场改造工程--装饰工程 | [8 empty] | 第 11 页 共 29 页
序号 | 编码 | 名称 | 单位 | 工程量 | 其中：（元） | [6 empty] | 综合单价 （元）
[5 empty] | 人工费 | 材料费 | 机具费 | 管理费 |  | 利润 | 小计
| A1-13-23 换 | 墙面 聚合物水泥砂浆 20mm 实际聚合物水泥砂浆厚度(mm):18 墙面设计钉(挂)网者，钉(挂)网部分的墙面 人工*1.2 | 100m2 | 0.044 | 25.49 | 34.99 | 0.73 | 4.06 |  | 5.24 | 70.52
50 | 011001003001 | 保温隔热墙面 | m2 | 4.4 | 36.17 | 56.64 | 0.72 | 5.33 |  | 7.38 | 106.24
| A1-11-108 换 | 无机轻集保温砂浆 30mm厚 实际厚度(mm):20 | 100m2 | 0.044 | 19.29 | 31.99 | 0.72 | 2.89 |  | 4 | 58.89 | 106.24
| A1-11-155 | 抗裂保护层 耐碱网格布抗裂砂浆 4mm厚 | 100m2 | 0.044 | 16.88 | 24.65 |  | 2.44 |  | 3.38 | 47.35
51 | 011406001001 | 抹灰面油漆 | m2 | 4.4 | 25.61 | 23.24 |  | 3.91 |  | 5.12 | 57.88
| A1-15-193 | 室内涂料三遍 天棚防霉涂料 | 100m2 | 0.044 | 13.81 | 8.59 |  | 2.08 |  | 2.76 | 27.25 | 57.88
| A1-13-1 换 | 底层抹灰15mm 各种墙面 内墙 实际水泥石灰砂浆厚度(mm):20 合并制作子目 湿拌抹灰砂浆 一次抹灰厚度≥5mm M15 | 100m2 | 0.044 | 11.8 | 14.65 |  | 1.83 |  | 2.36 | 30.64
52 | 011210005001 | 成品隔断 | m2 | 23.64 | 21.1 | 223.42 |  | 3.27 |  | 4.22 | 252.01
| A1-13-287 | 浴室厕隔断(包龙骨、基层) 成品隔断 | 100m2 | 0.2364 | 21.1 | 223.42 |  | 3.27 |  | 4.22 | 252.01 | 252.01
53 | 011505001001 | 洗漱台 | m2 | 2.87 | 141.93 | 366.51 | 12.1 | 21.67 |  | 30.81 | 573.02
| A1-16-174 换 | 洗漱台(洗手台) 石板材 合并制作子目 湿拌抹灰砂浆 一次抹灰厚度≥5mm M20 | 100m2 | 0.0287 | 141.93 | 366.51 | 12.1 | 21.67 |  | 30.8 | 573.02 | 573.02
54 | 011505010001 | 镜面玻璃 | m2 | 4.2 | 20.18 | 142.96 | 1.25 | 3.13 |  | 4.29 | 171.81
| A1-16-102 | 卫生间镜面玻璃 胶合板面 | 100m2 | 0.042 | 13.36 | 112.29 |  | 1.88 |  | 2.67 | 130.2 | 171.81
| A1-13-222 | 胶合板基层 9mm | 100m2 | 0.042 | 6.82 | 30.67 | 1.25 | 1.25 |  | 1.61 | 41.61
55 | 011605001001 | 洗手台拆除 | m2 | 2.56 | 70.96 |  | 6.05 | 10.84 |  | 15.4 | 103.26
综合单价计算表
工程名称：茅岗小学运动场改造工程--装饰工程 | [8 empty] | 第 12 页 共 29 页
序号 | 编码 | 名称 | 单位 | 工程量 | 其中：（元） | [6 empty] | 综合单价 （元）
[5 empty] | 人工费 | 材料费 | 机具费 | 管理费 |  | 利润 | 小计
| A1-16-174 换 | 洗漱台(洗手台) 石板材 合并制作子目 湿拌抹灰砂浆 一次抹灰厚度≥5mm M20 人工*0.5,材料*0,机械*0.5 | 100m2 | 0.0256 | 70.96 |  | 6.05 | 10.84 |  | 15.4 | 103.25 | 103.26
56 | 011609002001 | 隔断隔墙拆除 | m2 | 20.76 | 15.07 |  |  | 2.12 |  | 3.02 | 20.21
| A1-19-51 | 隔断隔墙拆除 金属龙骨 其他装饰面 | 100m2 | 0.2076 | 15.07 |  |  | 2.12 |  | 3.01 | 20.21 | 20.21
57 | 011610002001 | 金属门窗拆除 | m2 | 4.4 | 25.34 |  |  | 3.57 |  | 5.07 | 33.97
| A1-19-53 R*1.3 | 门窗拆除(整樘) 金属 4m2以内 人工*1.3 | 10樘 | 0.2 | 25.34 |  |  | 3.57 |  | 5.07 | 33.97 | 33.97
58 | 011615001001 | 开门洞 | 个 | 2 | 46.75 | 110.94 |  | 6.58 |  | 9.35 | 173.62
| A1-19-2 换 | 开门窗洞口 180墙 合并制作子目 湿拌砌筑砂浆 砌筑灰缝≥5mm M7.5 | 100m2 | 0.044 | 46.75 | 110.94 |  | 6.58 |  | 9.35 | 173.62 | 173.62
59 | 011612002001 | 蹲位拆除 | 个 | 5 | 21.64 |  |  | 6 |  | 4.33 | 31.97
| 借C10-4-35 换 | 蹲式大便器安装 手动开关 人工*0.4,材料*0,机械*0.4 | 10套 | 0.5 | 21.64 |  |  | 6 |  | 4.33 | 31.97 | 31.97
60 | 011601001001 | 砖砌体拆除 | m3 | 1 | 81.7 | 9 |  | 10.24 |  | 16.34 | 117.28
| 借R1-1-37 | 人工单项拆除 其他砌体 | m3 | 1 | 81.7 | 9 |  | 10.24 |  | 16.34 | 117.28 | 117.28
61 | 011605001002 | 地面开挖设蹲位 | m2 | 7.812 | 31.58 |  |  | 4.67 |  | 6.32 | 42.57
| A1-19-27 R+200 | 平面块料拆除 块料面层 水泥砂浆结合层 铲除找平层 人工费+200 | 100m2 | 0.07812 | 15.79 |  |  | 2.22 |  | 3.16 | 21.17 | 42.57
| A1-1-9 | 人工挖基坑土方 一、二类土 深度在2m内 | 100m3 | 0.03906 | 15.79 |  |  | 2.45 |  | 3.16 | 21.39
62 | 010103002001 | 余方弃置 | m3 | 8.137 | 14.97 |  | 94.96 | 15.47 |  | 21.99 | 147.38
| A1-19-69 换 | 拆除废料外运 人工装自卸汽车运 3km内 实际运距(km):20 | 10m3 | 0.8137 | 14.97 |  | 94.96 | 15.47 |  | 21.99 | 147.38 | 147.38
综合单价计算表
工程名称：茅岗小学运动场改造工程--装饰工程 | [8 empty] | 第 13 页 共 29 页
序号 | 编码 | 名称 | 单位 | 工程量 | 其中：（元） | [6 empty] | 综合单价 （元）
[5 empty] | 人工费 | 材料费 | 机具费 | 管理费 |  | 利润 | 小计
10.教学楼首层外廊改造
63 | 011605001005 | 原有地面拆除 | m2 | 235.49 | 15.79 |  |  | 2.22 |  | 3.16 | 21.17
| A1-19-27 R+200 | 平面块料拆除 块料面层 水泥砂浆结合层 铲除找平层 人工费+200 | 100m2 | 2.3549 | 15.79 |  |  | 2.22 |  | 3.16 | 21.17 | 21.17
64 | 011602001001 | 混凝土构件拆除 | m3 | 3.99 | 242.42 | 10 |  | 30.36 |  | 48.48 | 331.26
| 借R1-1-20 | 人工单项拆除 混凝土基础 无钢筋 | m3 | 3.99 | 242.42 | 10 |  | 30.36 |  | 48.48 | 331.26 | 331.26
65 | 011601001003 | 砖砌体拆除 | m3 | 12.1 | 81.7 | 9 |  | 10.24 |  | 16.34 | 117.28
| 借R1-1-37 | 人工单项拆除 其他砌体 | m3 | 12.1 | 81.7 | 9 |  | 10.24 |  | 16.34 | 117.28 | 117.28
66 | 011609001001 | 栏杆、栏板拆除 | m | 13.09 | 21.51 |  |  | 3.03 |  | 4.3 | 28.84
| A1-19-46 | 栏杆、栏板拆除 金属 | 10m | 1.309 | 21.51 |  |  | 3.03 |  | 4.3 | 28.84 | 28.84
67 | 010103001002 | 地坪抬高 | m3 | 23.76 | 67.15 | 460.47 | 11.26 | 22.55 |  | 15.68 | 577.12
| A1-5-79 换 | 轻质混凝土垫层 换为【陶粒混凝土 C25】 | 10m3 | 2.376 | 67.15 | 460.47 | 11.26 | 22.55 |  | 15.68 | 577.12 | 577.12
68 | 010401011001 | 检查井改造 | 座 | 6 | 61.02 | 1672.23 |  | 7.54 |  | 12.2 | 1752.99
| F-3-17 换 | 人行道装饰井盖安置 人行道装饰井盖(每个) 1.0m2内 合并制作子目 湿拌抹灰砂浆 一次抹灰厚度≥5mm M20 | m2 | 4.71 | 51.46 | 1652.49 |  | 5.85 |  | 10.29 | 1720.08 | 1752.99
| A1-12-1 换 | 楼地面水泥砂浆找平层 混凝土或硬基层上 20mm 实际厚度(mm):30 合并制作子目 湿拌地面砂浆 地面普通找平 M20 | 100m2 | 0.06 | 9.57 | 19.74 |  | 1.7 |  | 1.91 | 32.91
69 | 011104002004 | 防腐竹木地板 | m2 | 377.68 | 46.55 | 219.87 | 0.28 | 8.3 |  | 9.36 | 284.36
| A1-12-136 | 地面龙骨 铺设木楞 | 100m2 | 3.7768 | 9.9 | 41.92 | 0.19 | 1.79 |  | 2.02 | 55.83 | 284.36
| A1-12-165 | 竹地板 | 100m2 | 3.7768 | 29.54 | 164.72 | 0.08 | 5.25 |  | 5.92 | 205.51
综合单价计算表
工程名称：茅岗小学运动场改造工程--装饰工程 | [8 empty] | 第 14 页 共 29 页
序号 | 编码 | 名称 | 单位 | 工程量 | 其中：（元） | [6 empty] | 综合单价 （元）
[5 empty] | 人工费 | 材料费 | 机具费 | 管理费 |  | 利润 | 小计
| A1-12-1 换 | 楼地面水泥砂浆找平层 混凝土或硬基层上 20mm 合并制作子目 湿拌地面砂浆 地面普通找平 M20 | 100m2 | 3.7768 | 7.11 | 13.23 |  | 1.26 |  | 1.42 | 23.02
70 | 011102003004 | 块料楼地面 | m2 | 92.53 | 28.61 | 60.41 |  | 5.07 |  | 5.72 | 99.81
| A1-12-73 换 | 楼地面陶瓷地砖(每块周长mm) 2100以内 水泥砂浆 实际结合层厚度(mm):30 合并制作子目 湿拌地面砂浆 地面普通找平 M15 合并制作子目 湿拌地面砂浆 地面普通找平 M20 | 100m2 | 0.9253 | 28.61 | 60.41 |  | 5.07 |  | 5.72 | 99.81 | 99.81
71 | 011302002001 | 天花吊顶 | m2 | 291.62 | 22.06 | 344.23 | 0.09 | 3.34 |  | 4.43 | 374.16
| A1-14-41 | 装配式U型轻钢天棚龙骨(不上人型) 面层规格(mm) 600×600以上 平面 | 100m2 | 2.9162 | 13.99 | 21.47 | 0.09 | 2.12 |  | 2.82 | 40.5 | 374.16
| A1-14-134 换 | 铝合金挂片面层 条型间距(mm) 100 | 100m2 | 2.9162 | 3.89 | 303.12 |  | 0.59 |  | 0.78 | 308.37
| A1-14-139 | 铝扣板面层收边线 | 100m | 3.137 | 4.18 | 19.64 |  | 0.63 |  | 0.84 | 25.29
72 | 011302001001 | 梁下方通 | m | 67.55 | 169.61 | 503.37 | 98.35 | 41.53 |  | 53.59 | 866.46
| A1-13-340 | 钢骨架 | t | 5.2939 | 169.61 | 503.37 | 98.35 | 41.53 |  | 53.59 | 866.46 | 866.46
73 | 020502003002 | 梁柱外包复合铝板 | m2 | 289.13 | 44.35 | 139.93 | 5.02 | 7.65 |  | 9.88 | 206.83
| A1-13-214 | 轻钢龙骨 中距(mm) 竖603横1500 | 100m2 | 2.8913 | 7.28 | 20.23 | 5.02 | 1.91 |  | 2.46 | 36.9 | 206.83
| A1-13-237 | 铝塑板饰面层 安装在轻钢龙骨上 凹缝 | 100m2 | 2.8913 | 37.07 | 119.7 |  | 5.75 |  | 7.41 | 169.94
74 | 050307016002 | 砖砌花池 | m3 | 3.74 | 157.08 | 347.22 |  | 23.78 |  | 31.42 | 559.5
| A1-4-1 换 | 砖基础 合并制作子目 湿拌砌筑砂浆 砌筑灰缝≥5mm M5 | 10m3 | 0.374 | 157.08 | 347.22 |  | 23.78 |  | 31.41 | 559.5 | 559.5
75 | 011102001004 | 花池外侧饰面 | m2 | 58.21 | 30.97 | 89.63 |  | 5.49 |  | 6.19 | 132.28
综合单价计算表
工程名称：茅岗小学运动场改造工程--装饰工程 | [8 empty] | 第 15 页 共 29 页
序号 | 编码 | 名称 | 单位 | 工程量 | 其中：（元） | [6 empty] | 综合单价 （元）
[5 empty] | 人工费 | 材料费 | 机具费 | 管理费 |  | 利润 | 小计
| A1-12-97 换 | 楼地面 凹凸假麻石块 合并制作子目 湿拌地面砂浆 地面普通找平 M20 | 100m2 | 0.5821 | 30.97 | 89.63 |  | 5.49 |  | 6.19 | 132.28 | 132.28
76 | 010904001002 | 花池内侧防水 | m2 | 16.19 | 24.16 | 169.76 |  | 3.93 |  | 4.83 | 202.68
| A1-12-1 换 | 楼地面水泥砂浆找平层 混凝土或硬基层上 20mm 合并制作子目 湿拌地面砂浆 地面普通找平 M20 | 100m2 | 0.1619 | 7.11 | 13.23 |  | 1.26 |  | 1.42 | 23.02 | 202.68
| A1-10-117 换 | 改性沥青防水卷材(自粘、满铺) 平面 第一层 换为【耐根穿刺复合铜胎基 SBS改性沥青卷材】 | 100m2 | 0.1619 | 7.98 | 139.64 |  | 1.15 |  | 1.6 | 150.38
| A1-12-1 换 | 楼地面水泥砂浆找平层 混凝土或硬基层上 20mm 合并制作子目 湿拌地面砂浆 地面普通找平 M20 | 100m2 | 0.1619 | 7.11 | 13.23 |  | 1.26 |  | 1.42 | 23.02
| 借E1-4-5 | 屋顶花园滤水层 土工布 | 100m2 | 0.1619 | 1.96 | 3.66 |  | 0.25 |  | 0.39 | 6.26
77 | 050102008001 | 栽植花卉 | m2 | 13.67 | 30.27 | 157.46 | 0.48 | 4 |  | 6.15 | 198.35
| 借E1-2-69 | 露地花卉成片栽植 木本花卉(育苗袋φcm) 30以内 | 100m2 | 0.1367 | 7.4 | 154.42 | 0.36 | 1.01 |  | 1.55 | 164.74 | 198.35
| 借E1-3-77 *3 | 片植草本及球(块)根花卉保养 人工灌溉 3个月 单价*3 | 100m2·月 | 0.1367 | 19.6 | 2.61 | 0.1 | 2.56 |  | 3.94 | 28.81
| 借E1-3-77 *0.5 | 片植草本及球(块)根花卉保养 人工灌溉 第4~6月 单价*0.5 | 100m2·月 | 0.1367 | 3.27 | 0.43 | 0.02 | 0.43 |  | 0.66 | 4.8
78 | 050101009001 | 种植土回填 | m3 | 4.101 | 8.06 | 45.89 |  | 1.05 |  | 1.61 | 56.61
| 借E1-1-7 | 填耕植土 人工 | 100m3 | 0.04101 | 8.06 | 45.89 |  | 1.05 |  | 1.61 | 56.61 | 56.61
79 | 010401012002 | 零星砌砖 | m3 | 2.64 | 323.01 | 342.99 |  | 48.9 |  | 64.6 | 779.51
| A1-4-116 换 | 零星砌体 合并制作子目 湿拌砌筑砂浆 砌筑灰缝≥5mm M5 | 10m3 | 0.264 | 323.01 | 342.99 |  | 48.91 |  | 64.6 | 779.51 | 779.51
80 | 011201001001 | 墙面一般抹灰 | m2 | 21.97 | 40.23 | 49.95 | 1.53 | 6.27 |  | 8.35 | 106.33
综合单价计算表
工程名称：茅岗小学运动场改造工程--装饰工程 | [8 empty] | 第 16 页 共 29 页
序号 | 编码 | 名称 | 单位 | 工程量 | 其中：（元） | [6 empty] | 综合单价 （元）
[5 empty] | 人工费 | 材料费 | 机具费 | 管理费 |  | 利润 | 小计
| A1-13-2 换 | 底层抹灰15mm 各种墙面 外墙 实际水泥石灰砂浆厚度(mm):20 合并制作子目 湿拌抹灰砂浆 一次抹灰厚度≥5mm M15 | 100m2 | 0.2197 | 19.6 | 14.65 |  | 3.04 |  | 3.92 | 41.21 | 106.33
| A1-11-155 | 抗裂保护层 耐碱网格布抗裂砂浆 4mm厚 | 100m2 | 0.2197 | 16.89 | 24.65 |  | 2.44 |  | 3.38 | 47.36
| A1-15-173 | 外墙面乳胶漆底油一遍面油二遍 油性 墙、柱面 | 100m2 | 0.2197 | 3.75 | 10.65 | 1.53 | 0.79 |  | 1.05 | 17.77
81 | 010401012003 | 零星砌砖 | m2 | 14.976 | 67.69 | 79.81 |  | 10.25 |  | 13.54 | 171.29
| A1-4-115 换 | 砌零星构件 台阶 合并制作子目 湿拌砌筑砂浆 砌筑灰缝≥5mm M5 | 100m2 | 0.14976 | 67.69 | 79.81 |  | 10.25 |  | 13.54 | 171.29 | 171.29
82 | 010103002004 | 余方弃置 | m3 | 40.2935 | 14.97 |  | 94.96 | 15.47 |  | 21.99 | 147.38
| A1-19-69 换 | 拆除废料外运 人工装自卸汽车运 3km内 实际运距(km):20 | 10m3 | 4.0293 | 14.97 |  | 94.96 | 15.47 |  | 21.99 | 147.38 | 147.38
11.学生活动室
83 | 010402001001 | 砌块墙 | m3 | 18.98 | 163.39 | 326.26 |  | 24.74 |  | 32.68 | 547.07
| A1-4-48 换 | 蒸压加气混凝土砌块外墙 墙体厚度 20cm 合并制作子目 湿拌砌筑砂浆 砌筑灰缝≥5mm M7.5 | 10m3 | 1.898 | 163.39 | 326.26 |  | 24.74 |  | 32.68 | 547.07 | 547.07
84 | 010503002001 | 矩形梁 | m3 | 4.67 | 49.21 | 608.65 | 1.31 | 14.53 |  | 10.11 | 683.81
| A1-5-9 换 | 现浇建筑物混凝土 单梁、连续梁、异形梁 合并制作子目 普通预拌混凝土 碎石粒径综合考虑 C25 | 10m3 | 0.467 | 49.21 | 608.65 | 1.31 | 14.53 |  | 10.1 | 683.81 | 683.81
85 | 010515001003 | 现浇构件钢筋 | t | 0.958 | 1466.21 | 4997.99 | 59.98 | 438.78 |  | 305.24 | 7268.2
| A1-5-113 | 现浇构件箍筋 带肋钢筋(HRB400内) φ10以内 | t | 0.958 | 1466.21 | 4997.99 | 59.98 | 438.78 |  | 305.24 | 7268.2 | 7268.2
综合单价计算表
工程名称：茅岗小学运动场改造工程--装饰工程 | [8 empty] | 第 17 页 共 29 页
序号 | 编码 | 名称 | 单位 | 工程量 | 其中：（元） | [6 empty] | 综合单价 （元）
[5 empty] | 人工费 | 材料费 | 机具费 | 管理费 |  | 利润 | 小计
86 | 010515001004 | 现浇构件钢筋 | t | 0.402 | 482.94 | 4878.16 | 53.56 | 154.24 |  | 107.3 | 5676.21
| A1-5-106 | 现浇构件带肋钢筋 φ25以内 | t | 0.402 | 482.94 | 4878.16 | 53.56 | 154.23 |  | 107.29 | 5676.22 | 5676.21
87 | 010802001002 | 铝合金门联窗 | m2 | 24.16 | 39.88 | 865.86 | 0.04 | 5.87 |  | 7.98 | 919.64
| A1-9-199 | 地弹门安装 铝合金玻璃门 | 100m2 | 0.099 | 16.89 | 1.45 |  | 2.48 |  | 3.38 | 24.2 | 919.64
| MC1-90 | 成品全玻璃铝合金门 | m2 | 9.9 |  | 348.3 |  |  |  |  | 348.3
| A1-9-208 换 | 固定窗安装 矩形 换为【钢化玻璃10】 | 100m2 | 0.1426 | 9.78 | 105.74 |  | 1.43 |  | 1.96 | 118.91
| MC1-102 | 铝合金固定窗 矩形 | m2 | 14.26 |  | 315.77 |  |  |  |  | 315.77
| A1-9-217 | 特殊五金安装 地弹簧 | 100台 | 0.06 | 11.51 | 79.5 |  | 1.69 |  | 2.3 | 95
| A1-13-243 | 防撞铝板 | 100m2 | 0.0135 | 1.7 | 15.09 | 0.04 | 0.27 |  | 0.35 | 17.45
88 | 010802001003 | 铝合金门联窗 | m2 | 18.786 | 26.56 | 779.19 | 0.02 | 3.9 |  | 5.32 | 814.99
| A1-9-199 | 地弹门安装 铝合金玻璃门 | 100m2 | 0.033 | 7.24 | 0.62 |  | 1.06 |  | 1.45 | 10.38 | 814.99
| MC1-90 | 成品全玻璃铝合金门 | m2 | 3.3 |  | 149.31 |  |  |  |  | 149.31
| A1-9-208 换 | 固定窗安装 矩形 换为【钢化玻璃10】 | 100m2 | 0.15486 | 13.65 | 147.69 |  | 2 |  | 2.73 | 166.07
| MC1-102 | 铝合金固定窗 矩形 | m2 | 15.486 |  | 441.02 |  |  |  |  | 441.02
| A1-9-217 | 特殊五金安装 地弹簧 | 100台 | 0.02 | 4.94 | 34.08 |  | 0.72 |  | 0.99 | 40.73
| A1-13-243 | 防撞铝板 | 100m2 | 0.0045 | 0.73 | 6.47 | 0.02 | 0.12 |  | 0.15 | 7.48
89 | 010802001004 | 铝合金门联窗 | m2 | 12.738 | 31.31 | 810.07 | 0.02 | 4.6 |  | 6.27 | 852.27
| A1-9-199 | 地弹门安装 铝合金玻璃门 | 100m2 | 0.033 | 10.68 | 0.92 |  | 1.57 |  | 2.14 | 15.3 | 852.27
| MC1-90 | 成品全玻璃铝合金门 | m2 | 3.3 |  | 220.21 |  |  |  |  | 220.21
综合单价计算表
工程名称：茅岗小学运动场改造工程--装饰工程 | [8 empty] | 第 18 页 共 29 页
序号 | 编码 | 名称 | 单位 | 工程量 | 其中：（元） | [6 empty] | 综合单价 （元）
[5 empty] | 人工费 | 材料费 | 机具费 | 管理费 |  | 利润 | 小计
| A1-9-208 换 | 固定窗安装 矩形 换为【钢化玻璃10】 | 100m2 | 0.09438 | 12.27 | 132.74 |  | 1.8 |  | 2.45 | 149.27
| MC1-102 | 铝合金固定窗 矩形 | m2 | 9.438 |  | 396.4 |  |  |  |  | 396.4
| A1-9-217 | 特殊五金安装 地弹簧 | 100台 | 0.02 | 7.28 | 50.26 |  | 1.07 |  | 1.46 | 60.06
| A1-13-243 | 防撞铝板 | 100m2 | 0.0045 | 1.07 | 9.54 | 0.02 | 0.17 |  | 0.22 | 11.03
90 | 010807001001 | 铝合金窗 | m2 | 32.24 | 16.56 | 714.16 |  | 2.43 |  | 3.31 | 736.46
| A1-9-208 换 | 固定窗安装 矩形 换为【钢化玻璃10】 | 100m2 | 0.3224 | 16.56 | 179.16 |  | 2.43 |  | 3.31 | 201.46 | 736.46
| MC1-102 | 铝合金固定窗 矩形 | m2 | 32.24 |  | 535 |  |  |  |  | 535
91 | 010807001002 | 铝合金窗 | m2 | 37.76 | 17.65 | 720.91 |  | 2.59 |  | 3.53 | 744.68
| A1-9-208 换 | 固定窗安装 矩形 换为【钢化玻璃10】 | 100m2 | 0.3009 | 13.2 | 142.77 |  | 1.94 |  | 2.64 | 160.54 | 744.68
| MC1-102 | 铝合金固定窗 矩形 | m2 | 30.09 |  | 426.33 |  |  |  |  | 426.33
| A1-9-212 换 | 平开窗安装 换为【钢化玻璃10】 | 100m2 | 0.0767 | 4.45 | 37.05 |  | 0.65 |  | 0.89 | 43.05
| MC1-108 | 铝合金单扇平开窗70系列 | m2 | 7.67 |  | 114.77 |  |  |  |  | 114.77
92 | 010807001003 | 铝合金窗 | m2 | 38.4 | 19.24 | 730.79 |  | 2.82 |  | 3.85 | 756.69
| A1-9-208 换 | 固定窗安装 矩形 换为【钢化玻璃10】 | 100m2 | 0.192 | 8.28 | 89.58 |  | 1.21 |  | 1.66 | 100.73 | 756.69
| MC1-102 | 铝合金固定窗 矩形 | m2 | 19.2 |  | 267.5 |  |  |  |  | 267.5
| A1-9-212 换 | 平开窗安装 换为【钢化玻璃10】 | 100m2 | 0.192 | 10.96 | 91.21 |  | 1.61 |  | 2.19 | 105.96
| MC1-108 | 铝合金单扇平开窗70系列 | m2 | 19.2 |  | 282.5 |  |  |  |  | 282.5
93 | 010807001004 | 铝合金窗 | m2 | 24.32 | 19.24 | 730.79 |  | 2.82 |  | 3.85 | 756.69
| A1-9-208 换 | 固定窗安装 矩形 换为【钢化玻璃10】 | 100m2 | 0.1216 | 8.28 | 89.58 |  | 1.21 |  | 1.66 | 100.73 | 756.69
综合单价计算表
工程名称：茅岗小学运动场改造工程--装饰工程 | [8 empty] | 第 19 页 共 29 页
序号 | 编码 | 名称 | 单位 | 工程量 | 其中：（元） | [6 empty] | 综合单价 （元）
[5 empty] | 人工费 | 材料费 | 机具费 | 管理费 |  | 利润 | 小计
| MC1-102 | 铝合金固定窗 矩形 | m2 | 12.16 |  | 267.5 |  |  |  |  | 267.5
| A1-9-212 换 | 平开窗安装 换为【钢化玻璃10】 | 100m2 | 0.1216 | 10.96 | 91.21 |  | 1.61 |  | 2.19 | 105.96
| MC1-108 | 铝合金单扇平开窗70系列 | m2 | 12.16 |  | 282.5 |  |  |  |  | 282.5
94 | 010807001005 | 铝合金窗 | m2 | 19.52 | 19.24 | 730.79 |  | 2.82 |  | 3.85 | 756.69
| A1-9-208 换 | 固定窗安装 矩形 换为【钢化玻璃10】 | 100m2 | 0.0976 | 8.28 | 89.58 |  | 1.21 |  | 1.66 | 100.73 | 756.69
| MC1-102 | 铝合金固定窗 矩形 | m2 | 9.76 |  | 267.5 |  |  |  |  | 267.5
| A1-9-212 换 | 平开窗安装 换为【钢化玻璃10】 | 100m2 | 0.0976 | 10.96 | 91.21 |  | 1.61 |  | 2.19 | 105.96
| MC1-108 | 铝合金单扇平开窗70系列 | m2 | 9.76 |  | 282.5 |  |  |  |  | 282.5
95 | 010807001006 | 铝合金窗 | m2 | 18.88 | 19.24 | 730.79 |  | 2.82 |  | 3.85 | 756.69
| A1-9-208 换 | 固定窗安装 矩形 换为【钢化玻璃10】 | 100m2 | 0.0944 | 8.28 | 89.58 |  | 1.21 |  | 1.66 | 100.73 | 756.69
| MC1-102 | 铝合金固定窗 矩形 | m2 | 9.44 |  | 267.5 |  |  |  |  | 267.5
| A1-9-212 换 | 平开窗安装 换为【钢化玻璃10】 | 100m2 | 0.0944 | 10.96 | 91.21 |  | 1.61 |  | 2.19 | 105.96
| MC1-108 | 铝合金单扇平开窗70系列 | m2 | 9.44 |  | 282.5 |  |  |  |  | 282.5
96 | 010807003001 | 金属百叶窗 | m2 | 17.92 | 27.46 | 504.12 |  | 4.03 |  | 5.49 | 541.1
| A1-9-210 | 铝合金框百页窗 铝合金百页窗 | 100m2 | 0.1792 | 27.46 | 33.29 |  | 4.03 |  | 5.49 | 70.27 | 541.1
| MC1-106 | 全铝合金百页窗 | m2 | 17.92 |  | 470.83 |  |  |  |  | 470.83
97 | 010810002001 | 木窗帘盒 | m | 38.06 | 20.55 | 46.47 | 0.3 | 3.09 |  | 4.17 | 74.57
| A1-9-120 | 窗帘盒 硬木 单轨 | 100m | 0.3806 | 12.26 | 41.32 | 0.3 | 1.84 |  | 2.51 | 58.22 | 74.57
| A1-15-193 | 室内涂料三遍 天棚防霉涂料 | 100m2 | 0.22836 | 8.29 | 5.15 |  | 1.25 |  | 1.66 | 16.35
综合单价计算表
工程名称：茅岗小学运动场改造工程--装饰工程 | [8 empty] | 第 20 页 共 29 页
序号 | 编码 | 名称 | 单位 | 工程量 | 其中：（元） | [6 empty] | 综合单价 （元）
[5 empty] | 人工费 | 材料费 | 机具费 | 管理费 |  | 利润 | 小计
98 | 011104002005 | 竹、木(复合)地板 | m2 | 391.56 | 41.82 | 122.78 | 0.26 | 7.46 |  | 8.42 | 180.73
| A1-12-1 换 | 楼地面水泥砂浆找平层 混凝土或硬基层上 20mm 实际厚度(mm):30 合并制作子目 湿拌地面砂浆 地面普通找平 M15 | 100m2 | 3.9156 | 9.57 | 19.37 |  | 1.7 |  | 1.91 | 32.54 | 180.73
| A1-12-31 | 水泥自流平地面 厚度3-5mm 平地面 | 100m2 | 3.9156 | 4.07 | 4.78 | 0.18 | 0.75 |  | 0.85 | 10.63
| A1-12-143 | 防潮层 防潮纸 | 100m2 | 3.9156 | 0.77 | 2.16 |  | 0.14 |  | 0.15 | 3.21
| A1-12-149 | 普通实木地板 铺在水泥地面上 企口 | 100m2 | 3.9156 | 27.42 | 96.47 | 0.08 | 4.88 |  | 5.5 | 134.34
99 | 011104002006 | 竹、木(复合)地板 | m2 | 94.8 | 50 | 615.27 | 4.79 | 9.43 |  | 10.96 | 690.45
| A1-13-213 换 | 型钢龙骨 单向1500 换为【H型钢综合】 | 100m2 | 0.948 | 8.26 | 259.34 | 4.59 | 1.99 |  | 2.57 | 276.75 | 690.45
| A1-12-140 | 铺基层板 胶合板 | 100m2 | 1.1976 | 5.85 | 238.16 | 0.11 | 1.06 |  | 1.19 | 246.36
| A1-12-143 | 防潮层 防潮纸 | 100m2 | 1.1976 | 0.97 | 2.73 |  | 0.17 |  | 0.19 | 4.06
| A1-12-153 | 普通实木地板 铺在基层板上(单层) 企口 | 100m2 | 0.468 | 13.34 | 45.68 | 0.04 | 2.37 |  | 2.68 | 64.11
| A1-12-166 | 楼梯铺普通实木地板 铺在水泥地面上 | 100m2 | 0.48 | 21.58 | 69.35 | 0.06 | 3.84 |  | 4.33 | 99.16
100 | 011102001005 | 门槛石 | m2 | 1.5 | 31.07 | 252.79 |  | 5.51 |  | 6.21 | 295.59
| A1-12-61 换 | 花岗岩嵌边(波打线) 水泥砂浆 合并制作子目 湿拌地面砂浆 地面普通找平 M20 | 100m2 | 0.015 | 31.07 | 252.79 |  | 5.51 |  | 6.21 | 295.59 | 295.59
101 | 011105006001 | 金属踢脚线 | m2 | 4.0625 | 46.25 | 246.98 | 1.25 | 8.24 |  | 9.5 | 312.22
| A1-12-171 | 踢脚线 金属板 | 100m2 | 0.040625 | 39.43 | 198.4 |  | 6.99 |  | 7.88 | 252.7 | 312.22
| A1-13-222 | 胶合板基层 9mm | 100m2 | 0.040625 | 6.82 | 48.58 | 1.25 | 1.25 |  | 1.61 | 59.52
102 | 011204003002 | 块料墙面 | m2 | 117.98 | 84.79 | 129.69 | 0.73 | 13.26 |  | 17.1 | 245.57
综合单价计算表
工程名称：茅岗小学运动场改造工程--装饰工程 | [8 empty] | 第 21 页 共 29 页
序号 | 编码 | 名称 | 单位 | 工程量 | 其中：（元） | [6 empty] | 综合单价 （元）
[5 empty] | 人工费 | 材料费 | 机具费 | 管理费 |  | 利润 | 小计
| A1-13-50 换 | 抹灰层厚度每增减1mm 水泥砂浆 合并制作子目 湿拌抹灰砂浆 一次抹灰厚度≥5mm M20 | 100m2 | 1.1798 | 0.41 | 0.77 |  | 0.06 |  | 0.08 | 1.33 | 245.57
| A1-13-47 | 墙、柱面钉(挂)钢(铁)网 铁丝网 | 100m2 | 1.1798 | 8.66 | 7.74 |  | 1.34 |  | 1.73 | 19.48
| A1-13-23 换 | 墙面 聚合物水泥砂浆 20mm 实际聚合物水泥砂浆厚度(mm):18 墙面设计钉(挂)网者，钉(挂)网部分的墙面 人工*1.2 | 100m2 | 1.1798 | 25.49 | 34.99 | 0.73 | 4.06 |  | 5.24 | 70.52
| A1-13-161 | 镶贴陶瓷面砖密缝 墙面 建筑胶粘剂粘贴 块料周长600内 | 100m2 | 1.1798 | 50.23 | 86.19 |  | 7.79 |  | 10.05 | 154.24
103 | 011201001002 | 墙面一般抹灰 | m2 | 291.14 | 25.28 | 26.57 |  | 3.92 |  | 5.06 | 60.82
| A1-13-1 换 | 底层抹灰15mm 各种墙面 内墙 实际水泥石灰砂浆厚度(mm):25 墙面设计钉(挂)网者，钉(挂)网部分的墙面 人工*1.2 合并制作子目 湿拌抹灰砂浆 一次抹灰厚度≥5mm M20 | 100m2 | 2.9114 | 16.62 | 18.83 |  | 2.58 |  | 3.32 | 41.34 | 60.82
| A1-13-47 | 墙、柱面钉(挂)钢(铁)网 铁丝网 | 100m2 | 2.9114 | 8.66 | 7.74 |  | 1.34 |  | 1.73 | 19.48
104 | 011210002001 | 方通背景墙 | m2 | 24.05 | 8.24 | 852.63 | 7.54 | 2.44 |  | 3.15 | 874
| A1-13-215 换 | 铝合金龙骨 中距(mm) 单向500 | 100m2 | 0.2405 | 8.24 | 852.63 | 7.54 | 2.44 |  | 3.15 | 874 | 874
105 | 011210002002 | 方通落地窗 | m2 | 31.88 | 8.24 | 599.68 | 7.54 | 2.44 |  | 3.15 | 621.05
| A1-13-215 换 | 铝合金龙骨 中距(mm) | 100m2 | 0.3188 | 8.24 | 599.68 | 7.54 | 2.44 |  | 3.15 | 621.05 | 621.05
106 | 011210002003 | 造型树 | m2 | 20.72 | 16.5 | 362.75 | 12.12 | 4.44 |  | 5.72 | 401.54
| A1-13-215 换 | 铝合金龙骨 中距(mm) 单向500 | 100m2 | 0.2072 | 8.24 | 337.98 | 7.54 | 2.44 |  | 3.15 | 359.36 | 401.54
| A1-13-213 换 | 型钢龙骨 单向1500 | 100m2 | 0.2072 | 8.26 | 24.77 | 4.58 | 1.99 |  | 2.57 | 42.18
107 | 011210002004 | 造型树下坐凳 | m2 | 9.734 | 42.73 | 322.69 | 4.58 | 7.33 |  | 9.46 | 386.81
综合单价计算表
工程名称：茅岗小学运动场改造工程--装饰工程 | [8 empty] | 第 22 页 共 29 页
序号 | 编码 | 名称 | 单位 | 工程量 | 其中：（元） | [6 empty] | 综合单价 （元）
[5 empty] | 人工费 | 材料费 | 机具费 | 管理费 |  | 利润 | 小计
| A1-13-213 换 | 型钢龙骨 单向1500 | 100m2 | 0.09734 | 8.26 | 24.77 | 4.58 | 1.99 |  | 2.57 | 42.18 | 386.81
| A1-13-220 换 | 龙骨上钉胶合板基层 | 100m2 | 0.1256 | 5.8 | 74.91 |  | 0.9 |  | 1.16 | 82.77
| A1-13-228 | 饰面层 海棉软包 皮革面 | 100m2 | 0.09734 | 28.67 | 223 |  | 4.44 |  | 5.73 | 261.85
108 | 011301001001 | 天棚抹灰 | m2 | 529 | 18.85 | 12 |  | 2.84 |  | 3.77 | 37.45
| A1-14-4 换 | 水泥石灰砂浆底 水泥砂浆面 10+5mm 合并制作子目 湿拌抹灰砂浆 一次抹灰厚度≥5mm M15 合并制作子目 湿拌抹灰砂浆 一次抹灰厚度≥5mm M15 | 100m2 | 5.29 | 18.85 | 12 |  | 2.84 |  | 3.77 | 37.45 | 37.45
109 | 011302001002 | 吊顶天棚 | m2 | 231.37 | 37.13 | 130.98 | 0.09 | 5.61 |  | 7.45 | 181.26
| A1-14-41 | 装配式U型轻钢天棚龙骨(不上人型) 面层规格(mm) 600×600以上 平面 | 100m2 | 2.3137 | 13.99 | 21.47 | 0.09 | 2.12 |  | 2.82 | 40.5 | 181.26
| A1-14-96 | 埃特板面层 | 100m2 | 2.3137 | 9.33 | 100.91 |  | 1.41 |  | 1.87 | 113.51
| A1-15-193 | 室内涂料三遍 天棚防霉涂料 | 100m2 | 2.3137 | 13.81 | 8.59 |  | 2.08 |  | 2.76 | 27.25
110 | 011302002002 | 天花吊顶 | m2 | 261.82 | 21.76 | 280.59 | 0.09 | 3.29 |  | 4.37 | 310.11
| A1-14-41 | 装配式U型轻钢天棚龙骨(不上人型) 面层规格(mm) 600×600以上 平面 | 100m2 | 2.6182 | 13.99 | 21.47 | 0.09 | 2.12 |  | 2.82 | 40.5 | 310.11
| A1-14-135 换 | 铝合金挂片面层 条型间距(mm) 150 | 100m2 | 2.6182 | 3.11 | 237.24 |  | 0.47 |  | 0.62 | 241.44
| A1-14-139 | 铝扣板面层收边线 | 100m | 3.137 | 4.66 | 21.88 |  | 0.7 |  | 0.93 | 28.17
111 | 011501006001 | 书柜 | m2 | 34.16 | 140.53 | 801.72 | 21.04 | 13.25 |  | 32.31 | 1008.85
| 借A15-20 | 书柜3(高柜) 不带门 外饰面防火板 内饰面防火板 | m2 | 34.16 | 140.53 | 801.72 | 21.04 | 13.25 |  | 32.31 | 1008.85 | 1008.85
112 | 011406001002 | 抹灰面油漆 | m2 | 291.14 | 20.89 | 22.4 |  | 3.15 |  | 4.18 | 50.62
| A1-15-152 换 | 成品腻子粉(耐水型)N型 墙面 满刮一遍 实际腻子遍数(遍):3 | 100m2 | 2.9114 | 9.83 | 14.2 |  | 1.48 |  | 1.97 | 27.48 | 50.62
综合单价计算表
工程名称：茅岗小学运动场改造工程--装饰工程 | [8 empty] | 第 23 页 共 29 页
序号 | 编码 | 名称 | 单位 | 工程量 | 其中：（元） | [6 empty] | 综合单价 （元）
[5 empty] | 人工费 | 材料费 | 机具费 | 管理费 |  | 利润 | 小计
| A1-15-192 | 室内涂料三遍 内墙防霉涂料 | 100m2 | 2.9114 | 11.06 | 8.2 |  | 1.67 |  | 2.21 | 23.14
113 | 011406001003 | 抹灰面油漆 | m2 | 529 | 26.11 | 14.39 |  | 3.94 |  | 5.22 | 49.66
| A1-15-151 换 | 成品腻子粉(一般型)Y型 天棚面 满刮一遍 实际腻子遍数(遍):3 | 100m2 | 5.29 | 12.3 | 5.8 |  | 1.85 |  | 2.46 | 22.41 | 49.66
| A1-15-193 | 室内涂料三遍 天棚防霉涂料 | 100m2 | 5.29 | 13.81 | 8.59 |  | 2.08 |  | 2.76 | 27.25
114 | 011605001006 | 地面拆除 | m2 | 529 | 15.79 |  |  | 2.22 |  | 3.16 | 21.17
| A1-19-27 R+200 | 平面块料拆除 块料面层 水泥砂浆结合层 铲除找平层 人工费+200 | 100m2 | 5.29 | 15.79 |  |  | 2.22 |  | 3.16 | 21.17 | 21.17
115 | 011604003001 | 天棚抹灰面拆除 | m2 | 608.35 | 10.86 |  |  | 1.53 |  | 2.17 | 14.56
| A1-19-23 | 天棚面抹灰铲除 一般抹灰 | 100m2 | 6.0835 | 10.86 |  |  | 1.53 |  | 2.17 | 14.56 | 14.56
116 | 011604002001 | 墙面抹灰层拆除 | m2 | 63.14 | 7.21 |  |  | 1.01 |  | 1.44 | 9.67
| A1-19-21 | 立面抹灰铲除 一般抹灰 砖、混凝土面 | 100m2 | 0.6314 | 7.21 |  |  | 1.01 |  | 1.44 | 9.67 | 9.67
117 | 011606002001 | 墙柱面龙骨及饰面拆除 | m2 | 80.81 | 10.12 |  |  | 1.42 |  | 2.02 | 13.57
| A1-19-34 | 墙柱面拆除 金属龙骨 | 100m2 | 0.8081 | 10.12 |  |  | 1.42 |  | 2.02 | 13.57 | 13.57
118 | 010103002005 | 余方弃置 | m3 | 33.973 | 14.97 |  | 94.96 | 15.47 |  | 21.99 | 147.38
| A1-19-69 换 | 拆除废料外运 人工装自卸汽车运 3km内 实际运距(km):20 | 10m3 | 3.3973 | 14.97 |  | 94.96 | 15.47 |  | 21.99 | 147.38 | 147.38
12.体育活动室
119 | 010402001002 | 砌块墙 | m3 | 18.98 | 156.01 | 323.02 |  | 23.62 |  | 31.2 | 533.85
| A1-4-52 换 | 蒸压加气混凝土砌块内墙 墙体厚度 20cm 合并制作子目 湿拌砌筑砂浆 砌筑灰缝≥5mm M7.5 | 10m3 | 1.898 | 156.01 | 323.02 |  | 23.62 |  | 31.2 | 533.85 | 533.85
综合单价计算表
工程名称：茅岗小学运动场改造工程--装饰工程 | [8 empty] | 第 24 页 共 29 页
序号 | 编码 | 名称 | 单位 | 工程量 | 其中：（元） | [6 empty] | 综合单价 （元）
[5 empty] | 人工费 | 材料费 | 机具费 | 管理费 |  | 利润 | 小计
120 | 010401012004 | 零星砌砖 | m3 | 0.22 | 593 | 371.86 | 10.41 | 91.36 |  | 120.69 | 1187.35
| A1-4-113 换 | 砖砌栏板 厚度 1/2砖 实际高度(mm):1200 合并制作子目 普通预拌混凝土 碎石粒径综合考虑 C20 合并制作子目 湿拌砌筑砂浆 砌筑灰缝≥5mm M7.5 | 100m | 0.0155 | 593 | 371.86 | 10.41 | 91.36 |  | 120.68 | 1187.36 | 1187.35
121 | 010501003003 | 基础 | m3 | 3.71 | 46.15 | 582.61 | 0.81 | 13.5 |  | 9.39 | 652.46
| A1-5-2 换 | 现浇建筑物混凝土 其他混凝土基础 采用素混凝土 主材[80210180] 含量为10.15 合并制作子目 普通预拌混凝土 碎石粒径综合考虑 C20 | 10m3 | 0.371 | 46.15 | 582.61 | 0.81 | 13.5 |  | 9.39 | 652.46 | 652.46
122 | 010604001002 | 钢梁 | t | 1.438 | 461.5 | 7189.58 | 152.5 | 169.67 |  | 122.8 | 8096.05
| A1-7-20 | 住宅钢结构 钢梁安装 每根构件质量(t) ≤0.5 | t | 1.438 | 448.04 | 7189.42 | 110.48 | 161.64 |  | 111.7 | 8021.28 | 8096.05
| A1-7-126 | 金属结构件场内运输 | 10t | 0.1438 | 13.46 | 0.15 | 42.02 | 8.03 |  | 11.1 | 74.76
123 | 010605001001 | 钢板、混凝土楼板 | m2 | 20.17 | 17.61 | 269.58 | 2.84 | 5.9 |  | 4.09 | 300.02
| A1-7-88 | 压型钢板楼层板 | 100m2 | 0.2017 | 10.54 | 180.51 | 2.62 | 3.81 |  | 2.63 | 200.12 | 300.02
| A1-5-14 换 | 现浇建筑物混凝土 平板、有梁板、无梁板 合并制作子目 普通预拌混凝土 碎石粒径综合考虑 C20 | 10m3 | 0.30255 | 7.06 | 89.07 | 0.22 | 2.09 |  | 1.46 | 99.9
124 | 010515001005 | 现浇构件钢筋 | t | 0.443 | 482.93 | 4878.17 | 53.57 | 154.24 |  | 107.3 | 5676.21
| A1-5-106 | 现浇构件带肋钢筋 φ25以内 | t | 0.443 | 482.93 | 4878.17 | 53.57 | 154.24 |  | 107.29 | 5676.21 | 5676.21
125 | 011104002007 | 竹、木(复合)地板 | m2 | 233.26 | 36.58 | 136.12 | 0.08 | 6.26 |  | 7.33 | 186.38
| A1-12-1 换 | 楼地面水泥砂浆找平层 混凝土或硬基层上 20mm 合并制作子目 湿拌地面砂浆 地面普通找平 M15 | 100m2 | 2.3326 | 7.11 | 12.98 |  | 1.26 |  | 1.42 | 22.78 | 186.38
综合单价计算表
工程名称：茅岗小学运动场改造工程--装饰工程 | [8 empty] | 第 25 页 共 29 页
序号 | 编码 | 名称 | 单位 | 工程量 | 其中：（元） | [6 empty] | 综合单价 （元）
[5 empty] | 人工费 | 材料费 | 机具费 | 管理费 |  | 利润 | 小计
| A1-10-93 换 | 聚合物水泥(JS)防水涂料 平面 1.5mm厚 实际厚度(mm):1.2 | 100m2 | 2.3326 | 4.37 | 23.61 |  | 0.63 |  | 0.87 | 29.49
| A1-11-53 换 | 聚乙烯薄膜 0.5mm厚 换为【聚乙烯塑料泡沫垫】 | 100m2 | 2.3326 | 2.93 | 3.06 |  | 0.42 |  | 0.59 | 7
| A1-12-148 | 普通实木地板 铺在水泥地面上 平口 | 100m2 | 2.3326 | 22.17 | 96.47 | 0.08 | 3.95 |  | 4.45 | 127.11
126 | 011103001006 | 聚氯乙烯板地面 | m2 | 124.74 | 33.39 | 211.1 |  | 5.78 |  | 6.68 | 256.93
| A1-12-1 换 | 楼地面水泥砂浆找平层 混凝土或硬基层上 20mm 合并制作子目 湿拌地面砂浆 地面普通找平 M15 | 100m2 | 1.2474 | 7.11 | 12.98 |  | 1.26 |  | 1.42 | 22.78 | 256.93
| A1-10-93 换 | 聚合物水泥(JS)防水涂料 平面 1.5mm厚 实际厚度(mm):1.2 | 100m2 | 1.2474 | 4.37 | 23.61 |  | 0.63 |  | 0.87 | 29.49
| A1-12-1 换 | 楼地面水泥砂浆找平层 混凝土或硬基层上 20mm 合并制作子目 湿拌地面砂浆 地面普通找平 M20 | 100m2 | 1.2474 | 7.11 | 13.23 |  | 1.26 |  | 1.42 | 23.02
| A1-12-109 | 楼地面 橡胶板 | 100m2 | 1.2474 | 14.79 | 161.27 |  | 2.62 |  | 2.96 | 181.64
127 | 011107002001 | 块料台阶面 | m2 | 3.12 | 110.11 | 195.58 |  | 19.31 |  | 22.02 | 347.03
| A1-12-5 换 | 水泥砂浆找平层 台阶 20mm 合并制作子目 湿拌地面砂浆 地面普通找平 M15 | 100m2 | 0.0312 | 21.65 | 19.6 |  | 3.84 |  | 4.33 | 49.41 | 347.03
| A1-10-93 换 | 聚合物水泥(JS)防水涂料 平面 1.5mm厚 实际厚度(mm):1.2 | 100m2 | 0.0312 | 4.37 | 23.61 |  | 0.63 |  | 0.88 | 29.49
| A1-10-95 换 | 聚合物水泥(JS)防水涂料 立面 1.5mm厚 实际厚度(mm):1.2 | 100m2 | 0.0117 | 2.04 | 9.33 |  | 0.29 |  | 0.41 | 12.07
| A1-12-78 换 | 铺贴陶瓷地砖 台阶 水泥砂浆 合并制作子目 湿拌地面砂浆 地面普通找平 M15 | 100m2 | 0.0312 | 82.05 | 143.04 |  | 14.55 |  | 16.41 | 256.06
综合单价计算表
工程名称：茅岗小学运动场改造工程--装饰工程 | [8 empty] | 第 26 页 共 29 页
序号 | 编码 | 名称 | 单位 | 工程量 | 其中：（元） | [6 empty] | 综合单价 （元）
[5 empty] | 人工费 | 材料费 | 机具费 | 管理费 |  | 利润 | 小计
128 | 011102003005 | 块料楼地面 | m2 | 42.92 | 40.29 | 129.95 |  | 7 |  | 8.06 | 185.3
| A1-12-1 换 | 楼地面水泥砂浆找平层 混凝土或硬基层上 20mm 合并制作子目 湿拌地面砂浆 地面普通找平 M15 | 100m2 | 0.4292 | 7.11 | 12.98 |  | 1.26 |  | 1.42 | 22.78 | 185.3
| A1-10-93 换 | 聚合物水泥(JS)防水涂料 平面 1.5mm厚 实际厚度(mm):1.2 | 100m2 | 0.4292 | 4.37 | 23.61 |  | 0.63 |  | 0.87 | 29.49
| A1-12-74 换 | 楼地面陶瓷地砖(每块周长mm) 2400以内 水泥砂浆 合并制作子目 湿拌地面砂浆 地面普通找平 M15 | 100m2 | 0.4292 | 28.81 | 93.36 |  | 5.11 |  | 5.76 | 133.03
129 | 011102001006 | 门槛石 | m2 | 0.52 | 31.08 | 252.79 |  | 5.51 |  | 6.21 | 295.59
| A1-12-61 换 | 花岗岩嵌边(波打线) 水泥砂浆 合并制作子目 湿拌地面砂浆 地面普通找平 M20 | 100m2 | 0.0052 | 31.08 | 252.79 |  | 5.5 |  | 6.21 | 295.6 | 295.59
130 | 011207001001 | 墙面装饰板 | m2 | 123.88 | 34.75 | 141.71 |  | 5.39 |  | 6.95 | 188.79
| A1-13-1 换 | 底层抹灰15mm 各种墙面 内墙 实际水泥石灰砂浆厚度(mm):18 合并制作子目 湿拌抹灰砂浆 一次抹灰厚度≥5mm M15 | 100m2 | 1.2388 | 10.98 | 13.14 |  | 1.7 |  | 2.2 | 28.02 | 188.79
| A1-13-227 换 | 饰面层 海棉软包 织物面 换为【吸音胶合板】 | 100m2 | 1.2388 | 23.77 | 128.57 |  | 3.68 |  | 4.75 | 160.78
131 | 011207001002 | 墙面装饰板 | m2 | 38.1 | 40.77 | 152.44 | 1.32 | 6.53 |  | 8.42 | 209.48
| A1-13-197 | 木龙骨 断面7.5cm2 木龙骨平均中距(mm以内) 300 | 100m2 | 0.381 | 9.54 | 21.64 | 0.07 | 1.49 |  | 1.92 | 34.67 | 209.48
| A1-13-222 | 胶合板基层 9mm | 100m2 | 0.381 | 6.82 | 48.58 | 1.25 | 1.25 |  | 1.61 | 59.52
| A1-13-235 | 铝塑板饰面层 贴在胶合板基层上 墙柱面 | 100m2 | 0.381 | 24.41 | 82.22 |  | 3.78 |  | 4.88 | 115.3
132 | 011207001003 | 墙面装饰板 | m2 | 130.96 | 11.9 | 269.17 | 0.51 | 1.92 |  | 2.48 | 285.99
综合单价计算表
工程名称：茅岗小学运动场改造工程--装饰工程 | [8 empty] | 第 27 页 共 29 页
序号 | 编码 | 名称 | 单位 | 工程量 | 其中：（元） | [6 empty] | 综合单价 （元）
[5 empty] | 人工费 | 材料费 | 机具费 | 管理费 |  | 利润 | 小计
| A1-13-208 | 龙骨 断面30cm2内 木龙骨平均中距(mm以内) 500 | 100m2 | 1.3096 | 7.25 | 37.54 | 0.51 | 1.2 |  | 1.55 | 48.05 | 285.99
| A1-13-257 | 饰面层 岩棉吸音板 | 100m2 | 1.3096 | 4.65 | 231.63 |  | 0.72 |  | 0.93 | 237.93
| 011406001005 | 抹灰面油漆 | m2 | 19.7 | 21.88 | 56.77 |  | 3.3 |  | 4.38 | 86.32
| A1-14-88 | 胶合板 | 100m2 | 0.197 | 6.18 | 47.98 |  | 0.93 |  | 1.24 | 56.33 | 86.32
| A1-15-151 换 | 成品腻子粉(一般型)Y型 天棚面 满刮一遍 实际腻子遍数(遍):2 | 100m2 | 0.197 | 8.52 | 3.87 |  | 1.28 |  | 1.7 | 15.37
| A1-15-159 换 | 抹灰面乳胶漆 天棚面 面漆一遍 实际面漆遍数(遍):2 | 100m2 | 0.197 | 7.18 | 4.92 |  | 1.08 |  | 1.44 | 14.62
134 | 011201001003 | 墙面一般抹灰 | m2 | 202.28 | 25.28 | 26.57 |  | 3.92 |  | 5.06 | 60.82
| A1-13-1 换 | 底层抹灰15mm 各种墙面 内墙 实际水泥石灰砂浆厚度(mm):25 墙面设计钉(挂)网者，钉(挂)网部分的墙面 人工*1.2 合并制作子目 湿拌抹灰砂浆 一次抹灰厚度≥5mm M20 | 100m2 | 2.0228 | 16.62 | 18.83 |  | 2.58 |  | 3.32 | 41.34 | 60.82
| A1-13-47 | 墙、柱面钉(挂)钢(铁)网 铁丝网 | 100m2 | 2.0228 | 8.66 | 7.74 |  | 1.34 |  | 1.73 | 19.48
135 | 011301001002 | 天棚抹灰 | m2 | 22.92 | 18.85 | 12 |  | 2.84 |  | 3.77 | 37.45
| A1-14-4 换 | 水泥石灰砂浆底 水泥砂浆面 10+5mm 合并制作子目 湿拌抹灰砂浆 一次抹灰厚度≥5mm M15 合并制作子目 湿拌抹灰砂浆 一次抹灰厚度≥5mm M15 | 100m2 | 0.2292 | 18.85 | 12 |  | 2.84 |  | 3.77 | 37.45 | 37.45
136 | 011302001003 | 吊顶天棚 | m2 | 247.68 | 37.13 | 78.5 | 0.09 | 5.61 |  | 7.45 | 128.78
| A1-14-41 | 装配式U型轻钢天棚龙骨(不上人型) 面层规格(mm) 600×600以上 平面 | 100m2 | 2.4768 | 13.99 | 21.47 | 0.09 | 2.12 |  | 2.82 | 40.5 | 128.78
| A1-14-117 | 防火板面层 贴在木龙骨上 | 100m2 | 2.4768 | 9.33 | 48.44 |  | 1.41 |  | 1.87 | 61.04
综合单价计算表
工程名称：茅岗小学运动场改造工程--装饰工程 | [8 empty] | 第 28 页 共 29 页
序号 | 编码 | 名称 | 单位 | 工程量 | 其中：（元） | [6 empty] | 综合单价 （元）
[5 empty] | 人工费 | 材料费 | 机具费 | 管理费 |  | 利润 | 小计
| A1-15-193 | 室内涂料三遍 天棚防霉涂料 | 100m2 | 2.4768 | 13.81 | 8.59 |  | 2.08 |  | 2.76 | 27.25
137 | 011302001004 | 吊顶天棚 | m2 | 98.52 | 74.58 | 165.7 |  | 11.24 |  | 14.92 | 266.43
| A1-14-165 | 阶梯型天棚 | 100m2 | 0.9852 | 37.69 | 74 |  | 5.68 |  | 7.54 | 124.91 | 266.43
| A1-14-173 换 | 阶梯型天棚 胶合板 直线型 | 100m2 | 0.9852 | 21.76 | 60.29 |  | 3.28 |  | 4.35 | 89.68
| A1-14-173 R*0.8 | 阶梯型天棚 胶合板 直线型 天棚基层如做两层，第二层基层 人工*0.8 | 100m2 | 0.3532 | 6.24 | 25.32 |  | 0.94 |  | 1.25 | 33.75
| A1-15-159 换 | 抹灰面乳胶漆 天棚面 面漆一遍 实际面漆遍数(遍):2 | 100m2 | 1.2187 | 8.88 | 6.09 |  | 1.34 |  | 1.78 | 18.09
138 | 011302001005 | 吊顶天棚 | m2 | 163.75 | 37.51 | 234.13 |  | 5.65 |  | 7.5 | 284.8
| A1-14-164 | 吊挂式天棚 矩型 | 100m2 | 1.6375 | 17.1 | 69.33 |  | 2.58 |  | 3.42 | 92.43 | 284.8
| A1-14-191 换 | 吊挂式天棚 矩型 金属板 | 100m2 | 1.6375 | 20.41 | 164.8 |  | 3.08 |  | 4.08 | 192.37
139 | 011406001004 | 抹灰面油漆 | m2 | 202.28 | 20.89 | 22.4 |  | 3.15 |  | 4.18 | 50.62
| A1-15-152 换 | 成品腻子粉(耐水型)N型 墙面 满刮一遍 实际腻子遍数(遍):3 | 100m2 | 2.0228 | 9.83 | 14.2 |  | 1.48 |  | 1.97 | 27.48 | 50.62
| A1-15-192 | 室内涂料三遍 内墙防霉涂料 | 100m2 | 2.0228 | 11.06 | 8.2 |  | 1.67 |  | 2.21 | 23.14
140 | 011406001006 | 抹灰面油漆 | m2 | 22.92 | 26.11 | 14.39 |  | 3.94 |  | 5.22 | 49.66
| A1-15-151 换 | 成品腻子粉(一般型)Y型 天棚面 满刮一遍 实际腻子遍数(遍):3 | 100m2 | 0.2292 | 12.3 | 5.8 |  | 1.85 |  | 2.46 | 22.41 | 49.66
| A1-15-193 | 室内涂料三遍 天棚防霉涂料 | 100m2 | 0.2292 | 13.81 | 8.59 |  | 2.08 |  | 2.76 | 27.25
141 | 011106007001 | 木制看台 | m2 | 15 | 60.15 | 448.4 | 4.86 | 11.24 |  | 13 | 537.65
| A1-12-140 *2 | 铺基层板 胶合板 单价*2 | 100m2 | 0.15 | 9.25 | 92.9 | 0.17 | 1.67 |  | 1.88 | 105.88 | 537.65
| A1-12-166 | 楼梯铺普通实木地板 铺在水泥地面上 | 100m2 | 0.15 | 42.63 | 136.97 | 0.11 | 7.58 |  | 8.55 | 195.84
| A1-13-213 换 | 型钢龙骨 单向1500 | 100m2 | 0.15 | 8.26 | 218.52 | 4.59 | 1.99 |  | 2.57 | 235.93
综合单价计算表
工程名称：茅岗小学运动场改造工程--装饰工程 | [8 empty] | 第 29 页 共 29 页
序号 | 编码 | 名称 | 单位 | 工程量 | 其中：（元） | [6 empty] | 综合单价 （元）
[5 empty] | 人工费 | 材料费 | 机具费 | 管理费 |  | 利润 | 小计
142 | 011501008001 | 壁柜 | m | 21.5 | 218.17 | 844.14 | 3.53 | 17.86 |  | 44.34 | 1128.03
| 借A15-50 | 资料柜(低柜) 外饰面防火板 内饰面防火板 | m2 | 16.125 | 216.53 | 820.71 | 3.53 | 17.63 |  | 44.01 | 1102.41 | 1128.03
| A1-16-85 换 | 压条 金属条 换为【不锈钢压条2】 | 100m | 0.215 | 1.64 | 23.43 |  | 0.23 |  | 0.33 | 25.62
|  | 合计 |  |  | 21317.33 | 90419.32 | 2330.07 | 5733.39999999999 |  | 4729.47 | 124529.46 | 124529.46

## 表-11 总价措施项目清单与计价表
总价措施项目清单与计价表
工程名称：茅岗小学运动场改造工程--装饰工程 | [5 empty] | 标段： |  | 第 1 页 共 1 页
序号 | 项目编码 | 项目名称 | 计算基础 | 费率 (%) | 金额 (元) |  | 调整 费率(%) |  | 调整后 金额(元) | 备注
1 | LSSGCSF00001 | 绿色施工安全防护措施费 | 分部分项人工费+分部分项机具费 | 13 | 74212.42 |  |  |  |  | 以分部分项的人工费与施工机具费之和为计算基础，费率13%
2 | WMGDZJF00001 | 文明工地增加费 | 分部分项人工费+分部分项机具费 | 0 | [5 empty] | 以分部分项的人工费与施工机具费之和为计算基础，市级文明工地为0.6%；省级文明工地为1.2%
3 | 011707002001 | 夜间施工增加费 |  | 20 | [5 empty] | 以夜间施工项目人工费的20%计算
4 | GGCSF0000001 | 赶工措施费 | 分部分项人工费+分部分项机具费 | 0 | [5 empty] | 赶工措施费=（1-δ）*分部分项的（人工费+施工机具费）*0.3 （0.8≤δ＜1 式中：δ=合同工期/定额工期）
5 | QTFY00000001 | 其他费用 | [7 empty] | 按经批准的专项施工组织方案计算
合 计 |  |  |  |  | 74212.42
编制人（造价人员）： | [5 empty] | 复核人（造价工程师）：
表-11

## 表-12 其他项目清单与计价汇总表
其他项目清单与计价汇总表
工程名称：茅岗小学运动场改造工程--装饰工程 |  |  | 标段： |  | 第 1 页 共 1 页
序号 | 项目名称 | 金额（元） |  | 结算金额（元） |  | 备注
1 | 暂列金额 | 364254.60 |  |  |  | 明细详见表-12-1
2 | 暂估价
2.1 | 材料暂估价 | — |  |  |  | 明细详见表-12-2
2.2 | 专业工程暂估价 |  |  |  |  | 明细详见表-12-3
3 | 计日工 |  |  |  |  | 明细详见表-12-4
4 | 总承包服务费 |  |  |  |  | 明细详见表-12-5
5 | 预算包干费 | 39960.53
6 | 工程优质费
7 | 概算幅度差
8 | 现场签证费用
9 | 索赔费用
10 | 其他费用
| 合 计 | 404215.13 |  |  |  | —
注：材料（工程设备）暂估单价进入清单项目综合单价，此处不汇总。
表—12

## 表-12-1 暂列金额表
暂列金额明细表
工程名称：茅岗小学运动场改造工程--装饰工程 |  |  | 标段： |  | 第 1 页 共 1 页
序号 | 名称 | 计量单位 |  | 暂定金额（元） |  | 备注
1 |  |  |  | 364254.6
合 计 |  |  |  | 364254.6 |  | —
注：此表由招标人填写，如不能详列，也可只列暂列金额总额，投标人应将上述暂列金额计入投标总价中。
表—12—1

## 表-13 规费、税金项目清单与计价表
规费、税金项目清单与计价表
工程名称：茅岗小学运动场改造工程--装饰工程 |  |  | 标段： |  | 第 1 页 共 1 页
序号 | 项目名称 | 计算基础 |  | 计算基数 | 计算费率 (%) | 金额(元)
1 | 增值税销项税额 | 分部分项合计+措施合计+其他项目 |  | 4153271.31 | 9 | 373794.42
合 计 | [5 empty] | 373794.42
编制人（造价人员）： |  |  | 复核人（造价工程师）：
表—13

## 5.2-1单位工程人材机价差汇总表
单位工程人材机价差汇总表
工程名称：茅岗小学运动场改造工程--装饰工程 | [5 empty] | 第 1 页 共 5 页
序号 | 名称及规格 | 单位 | 数量 | 预算价 （元） | 市场价 （元） |  | 价差 （元） | 价差合计 （元）
1 | 综合工日 | 工日 | 147.6781 | 51 | 111 |  | 60 | 8860.69
2 | 人工费 | 元 | 497677.665 | 1 | 1.01 |  | 0.01 | 4976.78
3 | 型钢综合 | t | 5.7351 | 3365.23 | 4655.45 |  | 1290.22 | 7399.54
4 | 矩形方通综合 | t | 5.6115 | 4400 | 4700 |  | 300 | 1683.45
5 | 热轧圆盘条φ10以内 | t | 1.5978 | 3560.45 | 4880.83 |  | 1320.38 | 2109.7
6 | 热轧圆盘条φ12~25 | t | 3.3241 | 3616.56 | 4852 |  | 1235.44 | 4106.73
7 | 螺纹钢筋φ25以内 | t | 1.1737 | 3547.15 | 4680.63 |  | 1133.48 | 1330.37
8 | 螺纹钢筋φ10以内 | t | 1.1302 | 3738.53 | 4838.13 |  | 1099.6 | 1242.77
9 | 镀锌低碳钢丝φ4.0 | kg | 13.4309 | 5.38 | 5.89 |  | 0.51 | 6.85
10 | 镀锌低碳钢丝φ0.7~1.2 | kg | 38.4424 | 5.38 | 5.89 |  | 0.51 | 19.61
11 | 镀锌低碳钢丝φ2.5~4.0 | kg | 117.2178 | 5.38 | 5.89 |  | 0.51 | 59.78
12 | 圆钢综合 | kg | 0.4034 | 3.63 | 4.88 |  | 1.25 | 0.5
13 | 角钢综合 | kg | 903.4984 | 3.55 | 4.74 |  | 1.19 | 1075.16
14 | 型钢综合 | t | 5.74 | 3365.23 | 4270 |  | 904.77 | 5193.38
15 | 聚氯乙烯板地面3.2 | m2 | 127.2348 | 29.63 | 150 |  | 120.37 | 15315.25
16 | 黑橡胶颗粒 | kg | 7317.8 | 2.5 | 2.95 |  | 0.45 | 3293.01
17 | 10厚合成材料吸震垫 | m2 | 1478.1956 | 142.37 | 12 |  | -130.37 | -192712.36
18 | 坐垫50厚 | m2 | 10.7074 | 36.19 | 131.19 |  | 95 | 1017.2
19 | 铝合金窗轨L=1000 | 套 | 42.6272 | 12.87 | 13.71 |  | 0.84 | 35.81
20 | 地弹簧 | 台 | 10.1 | 255.13 | 313.07 |  | 57.94 | 585.19
21 | 二爪挂件 | 套 | 27 | 236.45 | 51.93 |  | -184.52 | -4982.04
22 | 四爪挂件 | 套 | 54 | 310 | 132.74 |  | -177.26 | -9572.04
23 | 低碳钢焊条综合 | kg | 393.9344 | 6.01 | 5.65 |  | -0.36 | -141.82
24 | 铁件综合 | kg | 1079.2181 | 4.84 | 6.96 |  | 2.12 | 2287.94
25 | 花岗石盖板600×300×50 | 十块 | 3.708 | 666.67 | 1800 |  | 1133.33 | 4202.39
26 | 普通硅酸盐水泥P.O 42.5 | kg | 0.5335 | 0.37 | 0.5 |  | 0.13 | 0.07
27 | 复合普通硅酸盐水泥P.C 32.5 | t | 7.9199 | 319.11 | 536.8 |  | 217.69 | 1724.08
28 | 白色硅酸盐水泥32.5 | t | 0.0891 | 564.84 | 800.54 |  | 235.7 | 21
29 | 细砂 | m3 | 0.0378 | 82.48 | 290.51 |  | 208.03 | 7.86
30 | 中砂 | m3 | 3.9279 | 78.68 | 276.39 |  | 197.71 | 776.59
31 | 石英砂 | kg | 40979.68 | 0.41 | 0.5 |  | 0.09 | 3688.17
32 | 碎石10 | m3 | 1.478 | 96.55 | 236.01 |  | 139.46 | 206.12
33 | 炉渣 | m3 | 1.0566 | 57.14 | 63.42 |  | 6.28 | 6.64
34 | 石屑 | m3 | 6.0738 | 66.15 | 161.83 |  | 95.68 | 581.14
35 | 生石灰 | t | 0.1258 | 303.17 | 409.99 |  | 106.82 | 13.44
单位工程人材机价差汇总表
工程名称：茅岗小学运动场改造工程--装饰工程 | [5 empty] | 第 2 页 共 5 页
序号 | 名称及规格 | 单位 | 数量 | 预算价 （元） | 市场价 （元） |  | 价差 （元） | 价差合计 （元）
36 | 通用种植土(松方) | m3 | 3.3013 | 34 | 38 |  | 4 | 13.21
37 | 标准砖240×115×53 | 千块 | 22.7515 | 310.92 | 390.01 |  | 79.09 | 1799.42
38 | 蒸压加气混凝土砌块600×200×200 | 千块 | 1.5032 | 5594.64 | 6899.04 |  | 1304.4 | 1960.77
39 | 松杂原木φ100~280 | m3 | 0.2861 | 787.69 | 933.59 |  | 145.9 | 41.74
40 | 松杂板枋材 | m3 | 0.547 | 1180.62 | 1348.1 |  | 167.48 | 91.61
41 | 杉木枋 | m3 | 8.4309 | 1603.2 | 1848.8 |  | 245.6 | 2070.63
42 | 防火板10mm | m2 | 16.3742 | 11.47 | 44.1 |  | 32.63 | 534.29
43 | 防火板20mm | m2 | 10.2207 | 13.52 | 61 |  | 47.48 | 485.28
44 | 防火板12mm | m2 | 20.685 | 13.52 | 45.35 |  | 31.83 | 658.4
45 | 胶合板2440×1220×9 | m2 | 31.5 | 19.61 | 39.69 |  | 20.08 | 632.52
46 | 胶合板2440×1220×15 | m2 | 4.41 | 19.61 | 28.29 |  | 8.68 | 38.28
47 | 水泥压力板50mm | m2 | 125.748 | 19.61 | 175 |  | 155.39 | 19539.98
48 | 胶合板2440×1220×12 | m2 | 4.2656 | 19.61 | 45.35 |  | 25.74 | 109.8
49 | 防火板12mm | m2 | 40.005 | 19.61 | 45.35 |  | 25.74 | 1029.73
50 | 胶合板5 | m2 | 48.7781 | 11.3 | 28.29 |  | 16.99 | 828.74
51 | 木纹防火板18 | m2 | 37.576 | 11.3 | 85.08 |  | 73.78 | 2772.36
52 | 防水胶合板模板用 18mm | m2 | 9.696 | 31.81 | 33.14 |  | 1.33 | 12.9
53 | 胶合板9 | m2 | 9.9814 | 16.61 | 39.69 |  | 23.08 | 230.37
54 | 胶合板15 | m2 | 52.0999 | 23.52 | 54.89 |  | 31.37 | 1634.37
55 | 木纹防火板18 | m2 | 86.049 | 23.52 | 85.08 |  | 61.56 | 5297.18
56 | 木纹防火板18 | m2 | 129.1613 | 18.88 | 85.08 |  | 66.2 | 8550.48
57 | 防火板18 | m2 | 186.7527 | 18.88 | 85.08 |  | 66.2 | 12363.03
58 | 木砖 | m3 | 0.7632 | 1637.22 | 964.86 |  | -672.36 | -513.15
59 | 钢化玻璃10 | m2 | 210.304 | 87 | 135.78 |  | 48.78 | 10258.63
60 | 夹胶玻璃6+0.76+6 | m2 | 110.7456 | 260 | 259.42 |  | -0.58 | -64.23
61 | 玻璃镜6 | m2 | 4.956 | 66.94 | 83.63 |  | 16.69 | 82.72
62 | 劈开砖240×60 | m2 | 4.554 | 26.9 | 75 |  | 48.1 | 219.05
63 | 劈开砖240×60 | m2 | 122.1093 | 26.9 | 75 |  | 48.1 | 5873.46
64 | 劈开砖240×60 | m2 | 59.0832 | 45.18 | 75 |  | 29.82 | 1761.86
65 | 防滑砖300×300 | m2 | 15.2725 | 43.17 | 28.41 |  | -14.76 | -225.42
66 | 防滑砖500×500 | m2 | 94.8433 | 47.99 | 33.38 |  | -14.61 | -1385.66
67 | 瓷质抛光砖600×600 | m2 | 43.993 | 75.37 | 78.14 |  | 2.77 | 121.86
68 | 瓷质梯级砖600×600 | m2 | 3.3072 | 26.09 | 78.14 |  | 52.05 | 172.14
69 | 瓷质梯级砖600×150 | m2 | 1.5875 | 22.83 | 78.14 |  | 55.31 | 87.8
单位工程人材机价差汇总表
工程名称：茅岗小学运动场改造工程--装饰工程 | [5 empty] | 第 3 页 共 5 页
序号 | 名称及规格 | 单位 | 数量 | 预算价 （元） | 市场价 （元） |  | 价差 （元） | 价差合计 （元）
70 | 复合木地板12mm | m2 | 244.923 | 71.61 | 85 |  | 13.39 | 3279.52
71 | 复合木地板12 | m2 | 22.44 | 80.56 | 85 |  | 4.44 | 99.63
72 | 复合木地板12mm | m2 | 532.086 | 80.56 | 85 |  | 4.44 | 2362.46
73 | 防腐竹木地板120*20 | m2 | 408.492 | 129.03 | 150 |  | 20.97 | 8566.08
74 | 人造草坪 | m2 | 1536.738 | 70 | 66.82 |  | -3.18 | -4886.83
75 | 大理石成品 | m2 | 3.0135 | 173.64 | 221.73 |  | 48.09 | 144.92
76 | 花岗岩石板300*600*50芝麻灰 | m2 | 53.6225 | 229.89 | 245 |  | 15.11 | 810.24
77 | 花岗岩石板400*200*20芝麻灰 | m2 | 71.4966 | 229.89 | 131.5 |  | -98.39 | -7034.55
78 | 花岗岩石板300*300*20锗褐色花岗岩烧面 | m2 | 2.3751 | 229.89 | 196.12 |  | -33.77 | -80.21
79 | 铝方通50×50×1.5 | m2 | 895.2501 | 61.26 | 30 |  | -31.26 | -27985.52
80 | 防撞铝板2 | m2 | 2.385 | 143 | 252.21 |  | 109.21 | 260.47
81 | 防火胶板12mm | m2 | 260.064 | 40 | 45.35 |  | 5.35 | 1391.34
82 | 铝塑板4 | m2 | 346.956 | 42.57 | 85 |  | 42.43 | 14721.34
83 | 铝塑板3 | m2 | 41.91 | 42.57 | 68.64 |  | 26.07 | 1092.59
84 | 抗贝特防火板10mm | m2 | 242.9385 | 8.77 | 95 |  | 86.23 | 20948.59
85 | 丝绒面料 | m2 | 138.7456 | 15.88 | 22.15 |  | 6.27 | 869.93
86 | 原木色方通50*100*1.5 | m | 1960.6505 | 72.65 | 45 |  | -27.65 | -54211.99
87 | 原木色方通50*100*1.5 | m | 1376.9999 | 70.09 | 45 |  | -25.09 | -34548.93
88 | 浴厕隔断成品 | m2 | 23.64 | 214.56 | 223.42 |  | 8.86 | 209.45
89 | 铝方通100*200*2 | m | 116.99 | 9.93 | 175 |  | 165.07 | 19311.54
90 | 铝方通100*100*2 | m | 155.0786 | 9.93 | 123 |  | 113.07 | 17534.74
91 | 铝方通50*100*1.5 | m | 155 | 9.93 | 45 |  | 35.07 | 5435.85
92 | 不锈钢板3mm | m2 | 4.1438 | 102.58 | 192.35 |  | 89.77 | 371.99
93 | 铝合金收边条 | m | 646.222 | 8.55 | 17.41 |  | 8.86 | 5725.53
94 | 成品铝合金道牙 | m | 540.75 | 7.73 | 20 |  | 12.27 | 6635
95 | 乳胶漆 | kg | 5.4805 | 10.51 | 17.65 |  | 7.14 | 39.13
96 | 防霉防潮涂料 | kg | 33.9042 | 10.51 | 17.65 |  | 7.14 | 242.08
97 | 油性乳胶漆 | kg | 4.8993 | 11.64 | 19.35 |  | 7.71 | 37.77
98 | 防霉涂料 | kg | 721.3535 | 13.73 | 17.65 |  | 3.92 | 2827.71
99 | 聚氨酯面层主剂 | kg | 2107.974 | 21.46 | 40 |  | 18.54 | 39081.84
100 | 酚醛红丹防锈漆 | kg | 11.6728 | 16.96 | 17.24 |  | 0.28 | 3.27
101 | 画线漆主剂 | kg | 16.3876 | 38.62 | 40.96 |  | 2.34 | 38.35
102 | 13厚预制环保橡胶跑道 | m2 | 1538.647 | 18.12 | 301.4 |  | 283.28 | 435867.92
103 | 8厚预制环保橡胶跑道 | m2 | 943.008 | 18.12 | 250 |  | 231.88 | 218664.7
单位工程人材机价差汇总表
工程名称：茅岗小学运动场改造工程--装饰工程 | [5 empty] | 第 4 页 共 5 页
序号 | 名称及规格 | 单位 | 数量 | 预算价 （元） | 市场价 （元） |  | 价差 （元） | 价差合计 （元）
104 | 耐根穿刺SBS改性沥青卷材4mm | m2 | 220.226 | 81.28 | 94.3 |  | 13.02 | 2867.34
105 | 底层硬化剂 | kg | 392.6461 | 11 | 40 |  | 29 | 11386.74
106 | 底层主剂 | kg | 1177.9381 | 11 | 40 |  | 29 | 34160.2
107 | 聚氨酯面层硬化剂 | kg | 1053.987 | 17.53 | 40 |  | 22.47 | 23683.09
108 | 弹性颗粒 | kg | 2616.201 | 2.39 | 3.38 |  | 0.99 | 2590.04
109 | 海绵δ20 阻燃 | m2 | 140.2947 | 8.85 | 10.08 |  | 1.23 | 172.56
110 | 吸音胶合板 | m2 | 130.074 | 52.87 | 85 |  | 32.13 | 4179.28
111 | 防火板9mm | m2 | 61.61 | 23.1 | 39.69 |  | 16.59 | 1022.11
112 | 防火板12 | m2 | 127.96 | 23.1 | 45.35 |  | 22.25 | 2847.11
113 | 木质微孔吸音板600*1200 | m2 | 137.508 | 14.53 | 220 |  | 205.47 | 28253.77
114 | 消音垫 | m2 | 552.2256 | 0.86 | 2 |  | 1.14 | 629.54
115 | 脚手架钢管φ51×3.5 | m | 16.7772 | 13.08 | 17.99 |  | 4.91 | 82.38
116 | 脚手架活动扣(含螺丝) | 套 | 1.1622 | 5.62 | 6.17 |  | 0.55 | 0.64
117 | 脚手架直角扣(含螺丝) | 套 | 12.8969 | 5.24 | 5.88 |  | 0.64 | 8.25
118 | 钢支撑 | kg | 46.3918 | 3.88 | 6.28 |  | 2.4 | 111.34
119 | 仿石材PC广场砖200*600*18 | m2 | 583.0323 | 28.21 | 75 |  | 46.79 | 27280.08
120 | 膨胀玻化微珠保温浆料 | m3 | 0.0898 | 3200 | 1561.95 |  | -1638.05 | -147.1
121 | 铝合金固定窗矩形 | m2 | 152.074 | 130 | 535 |  | 405 | 61589.97
122 | 全铝合金百页窗 | m2 | 17.92 | 414 | 470.83 |  | 56.83 | 1018.39
123 | 铝合金单扇平开窗90系列 | m2 | 58.23 | 305 | 565 |  | 260 | 15139.8
124 | 钢复合门平开 | m2 | 4.4 | 320 | 450 |  | 130 | 572
125 | 成品全玻璃铝合金门 | m2 | 16.5 | 320 | 850 |  | 530 | 8745
126 | 普通预拌混凝土碎石粒径综合考虑 C15 | m3 | 88.7311 | 310 | 547 |  | 237 | 21029.27
127 | 普通预拌混凝土碎石粒径综合考虑 C20 | m3 | 37.9243 | 322 | 566 |  | 244 | 9253.53
128 | 普通预拌混凝土碎石粒径综合考虑 C25 | m3 | 4.7167 | 331 | 586 |  | 255 | 1202.76
129 | 普通预拌混凝土碎石粒径综合考虑 C30 | m3 | 4.8783 | 340 | 603 |  | 263 | 1282.99
130 | 湿拌砌筑砂浆砌筑灰缝≥5mm M5 | m3 | 9.7383 | 271 | 596 |  | 325 | 3164.95
131 | 湿拌砌筑砂浆砌筑灰缝≥5mm M7.5 | m3 | 3.2811 | 290 | 599 |  | 309 | 1013.86
132 | 湿拌抹灰砂浆一次抹灰厚度≥5mm M10 | m3 | 0.1911 | 301 | 613 |  | 312 | 59.62
133 | 湿拌抹灰砂浆一次抹灰厚度≥5mm M15 | m3 | 13.3239 | 308 | 621 |  | 313 | 4170.38
单位工程人材机价差汇总表
工程名称：茅岗小学运动场改造工程--装饰工程 | [5 empty] | 第 5 页 共 5 页
序号 | 名称及规格 | 单位 | 数量 | 预算价 （元） | 市场价 （元） |  | 价差 （元） | 价差合计 （元）
134 | 湿拌抹灰砂浆一次抹灰厚度≥5mm M20 | m3 | 20.7877 | 312 | 635 |  | 323 | 6714.43
135 | 湿拌地面砂浆地面普通找平 M15 | m3 | 30.4469 | 306 | 618 |  | 312 | 9499.43
136 | 湿拌地面砂浆地面普通找平 M20 | m3 | 33.411 | 312 | 630 |  | 318 | 10624.7
137 | 机上人工 | 工日 | 88.1619 | 230 | 233 |  | 3 | 264.49
138 | 汽油(机械用)国Ⅲ93# | kg | 1713.2645 | 6.38 | 7.38 |  | 1 | 1713.26
139 | 柴油(机械用)0# | kg | 979.0366 | 5.65 | 7.13 |  | 1.48 | 1448.97
140 | 电(机械用) | kw·h | 251.6073 | 0.64 | 0.77 |  | 0.13 | 32.71
141 | 机上人工 | 工日 | 4.4408 | 51 | 111 |  | 60 | 266.45
| 合 计 | [6 empty] | 917263.38