## 表-04 单位工程招标控制价汇总表
单位工程招标控制价汇总表
工程名称：广州市黄埔区大沙地炮兵山大院自编1号综合改造-消防工程-安装部分 |  | 标段： |  | 第 1 页 共 2 页
序号 | 汇总内容 |  | 金额:(元) |  | 其中：暂估价(元)
1 | 分部分项合计
1.1 | 1#改造
1.2 | 2#改造
1.3 | 3#改造
1.4 | 4#改造
1.5 | 5#改造
1.6 | 6#改造
1.7 | 7#改造
1.8 | 8#改造
1.9 | 9#改造
1.10 | 10#改造
1.11 | 11#改造
1.12 | 12#改造
1.13 | 13~15#改造
1.14 | 16#改造
1.15 | 17#改造
2 | 措施合计
2.1 | 绿色施工安全防护措施费
2.2 | 其他措施费
3 | 其他项目
3.1 | 暂列金额
3.2 | 暂估价
3.3 | 计日工
3.4 | 总承包服务费
3.5 | 预算包干费
3.6 | 工程优质费
3.7 | 概算幅度差
3.8 | 索赔费用
3.9 | 现场签证费用
3.10 | 其他费用
4 | 税前工程造价
5 | 增值税销项税额
6 | 总造价
注：本表适用于单位工程招标控制价或投标报价的汇总，如无单位工程划分，单项工程也使用本表汇总
表—04
单位工程招标控制价汇总表
工程名称：广州市黄埔区大沙地炮兵山大院自编1号综合改造-消防工程-安装部分 |  | 标段： |  | 第 2 页 共 2 页
序号 | 汇总内容 |  | 金额:(元) |  | 其中：暂估价(元)
7 | 人工费
招标控制价合计=1+2+3+5
注：本表适用于单位工程招标控制价或投标报价的汇总，如无单位工程划分，单项工程也使用本表汇总
表—04

## 表-08 分部分项工程和单价措施项目清单与计价表
分部分项工程和单价措施项目清单与计价表
工程名称：广州市黄埔区大沙地炮兵山大院自编1号综合改造-消防工程-安装部分 |  |  |  | 标段： |  |  |  | 第 1 页 共 69 页
序号 | 项目编码 | 项目名称 | 项目特征描述 |  | 计量单位 | 工程量 | 金额（元）
[7 empty] | 综合单价 |  | 综合合价 | 其中
暂估价
1#改造
电气工程
电缆
1 | 030408001001 | 控制电缆 | 1.名称:电力电缆 2.规格:N-KVV-4*1.5 3.材质:铜芯 4.敷设方式、部位:综合考虑 5.满足设计图纸及规范要求 |  | m | 91.6
2 | 030411004001 | 配线 | 1.名称:电气配线 3.型号:WDZCN-BYJ-B2-2.5 4.材质:铜芯 5.敷设方式、部位:综合考虑 6.满足设计图纸及规范要求 |  | m | 585.06
3 | 030411004002 | 配线 | 1.名称:电气配线 2.型号:ZCN-BYJ-2.5 3.材质:铜芯 4.敷设方式、部位:综合考虑 5.满足设计图纸及规范要求 |  | m | 58.3
4 | 030411004003 | 配线 | 1.名称:电气配线 2.型号:WDZCN-RYJS-B2-1.5 3.材质:铜芯 4.敷设方式、部位:综合考虑 5.满足设计图纸及规范要求 |  | m | 215.52
5 | 030411004004 | 配线 | 1.名称:电气配线 2.型号:ZCN-RYYS-2*1.5 3.材质:铜芯 4.敷设方式、部位:综合考虑 5.满足设计图纸及规范要求 |  | m | 37.8
电缆合计
配管
6 | 030411001001 | 配管 | 1.名称:电气配管 2.材质:镀锌电线管 3.规格:JDG-20 4.配置形式:明配 5.接地要求:按图纸说明要求 6.满足设计图纸及规范要求 |  | m | 315.14
本页小计
注：为计取规费等的使用，可在表中增设其中：“定额人工费”。
表—08
分部分项工程和单价措施项目清单与计价表
工程名称：广州市黄埔区大沙地炮兵山大院自编1号综合改造-消防工程-安装部分 |  |  |  | 标段： |  |  |  | 第 2 页 共 69 页
序号 | 项目编码 | 项目名称 | 项目特征描述 |  | 计量单位 | 工程量 | 金额（元）
[7 empty] | 综合单价 |  | 综合合价 | 其中
暂估价
7 | 030411001002 | 配管 | 1.名称:预埋管 2.材质:刚性阻燃PVC管 3.规格:PVC-32 4.配置形式:埋地 5.接地要求:按图纸说明要求 6.满足设计图纸及规范要求 |  | m | 19.66
配管合计
灯具
8 | 030412004001 | 装饰灯 | 1.名称:应急照明灯(A型)36V,1X7W 2.规格:7W 3.安装形式:吸顶安装 4.满足设计图纸及规范要求 |  | 套 | 29
9 | 030412004002 | 装饰灯 | 1.名称:安全出口标志灯(A型)36V,1X1W 2.规格:1W 3.安装形式:墙壁式 4.满足设计图纸及规范要求 |  | 套 | 8
10 | 030412004003 | 装饰灯 | 1.名称:楼层标志灯(A型)36V,1X1W 2.规格:1W 3.安装形式:墙壁式 4.满足设计图纸及规范要求 |  | 套 | 8
11 | 030412004004 | 装饰灯 | 1.名称:双面标志灯(A型)36V,1X1W 2.规格:1W 3.安装形式:吊装 4.满足设计图纸及规范要求 |  | 套 | 3
12 | 030412004005 | 装饰灯 | 1.名称:方向标志灯(A型)36V,1X1W 2.规格:1W 3.安装形式:墙壁式 4.满足设计图纸及规范要求 |  | 套 | 4
13 | 030411006001 | 接线盒 | 1.名称:灯具接线盒 2.材质:PVC 3.安装形式:明装 4.满足设计图纸及规范要求 |  | 个 | 52
灯具合计
电缆头及套管
本页小计
注：为计取规费等的使用，可在表中增设其中：“定额人工费”。
表—08
分部分项工程和单价措施项目清单与计价表
工程名称：广州市黄埔区大沙地炮兵山大院自编1号综合改造-消防工程-安装部分 |  |  |  | 标段： |  |  |  | 第 3 页 共 69 页
序号 | 项目编码 | 项目名称 | 项目特征描述 |  | 计量单位 | 工程量 | 金额（元）
[7 empty] | 综合单价 |  | 综合合价 | 其中
暂估价
14 | 031002003001 | 套管 | 1.名称:防水套管PVCD32 2.型号:塑料套管 3.规格:DN32 4.安装部位:户内 5.满足设计图纸及规范要求 |  | 个 | 6
电缆头及套管合计
配电箱
15 | 030404017001 | 配电箱 | 1.名称:配电箱1AT-ALE 2.规格:半周长0.5m内 3.安装方式:嵌墙式安装 4.接地方式:按图纸说明要求 5.满足设计图纸及规范要求 |  | 台 | 1
16 | 030404017002 | 配电箱 | 1.名称:配电箱1ELP 2.规格:半周长1.5m内 3.安装方式:嵌墙式安装 4.接地方式:按图纸说明要求 5.满足设计图纸及规范要求 |  | 台 | 1
配电箱合计
其他
17 | 040101002001 | 挖沟槽土方 | 1.土壤类别:土方开挖一、二类土 2.挖土深度:2m以内 3.满足设计图纸及规范要求 |  | m3 | 12.58
18 | 040103001001 | 回填方 | 1.密实度要求:土方回填 2.填方材料品种:原土 3.满足设计图纸及规范要求 |  | m3 | 12.57
其他合计
防雷接地
19 | 030409008001 | 等电位端子箱、测试板 | 1.名称:总等电位端子箱MEB 2.满足设计图纸及规范要求 |  | 台 | 1
防雷接地合计
电气工程合计
给排水工程
给水管道
本页小计
注：为计取规费等的使用，可在表中增设其中：“定额人工费”。
表—08
分部分项工程和单价措施项目清单与计价表
工程名称：广州市黄埔区大沙地炮兵山大院自编1号综合改造-消防工程-安装部分 |  |  |  | 标段： |  |  |  | 第 4 页 共 69 页
序号 | 项目编码 | 项目名称 | 项目特征描述 |  | 计量单位 | 工程量 | 金额（元）
[7 empty] | 综合单价 |  | 综合合价 | 其中
暂估价
20 | 031001003001 | 薄壁不锈钢管 | 1.安装部位:室内 2.输送介质:给水 3.材质:薄壁不锈钢管 4.型号、规格:DN50 5.连接方式:电弧焊 6.管道消毒、冲洗、水压试验 7.满足设计图纸及规范要求 |  | m | 33.85
21 | 031001003002 | 薄壁不锈钢管 | 1.安装部位:室内 2.输送介质:给水 3.材质:薄壁不锈钢管 4.型号、规格:DN15 5.连接方式:电弧焊 6.管道消毒、冲洗、水压试验 7.满足设计图纸及规范要求 |  | m | 1.4
给水管道合计
管道附件
22 | 031003001001 | 浮球阀 | 1.名称:浮球阀 2.型号、规格:DN15 3.连接形式:螺纹连接 4.满足设计图纸及规范要求 |  | 个 | 1
23 | 031003003001 | 液位控制阀 | 1.名称:液位控制阀 2.型号、规格:DN15 3.连接形式:法兰连接 4.满足设计图纸及规范要求 |  | 个 | 1
24 | 031003003002 | 电动阀 | 1.名称:电动阀 2.型号、规格:DN50 3.连接形式:法兰连接 4.满足设计图纸及规范要求 |  | 个 | 1
25 | 031003008001 | Y型过滤器 | 1.名称:Y型过滤器 2.材质:铜 3.型号、规格:DN50 4.连接形式:法兰连接 5.满足设计图纸及规范要求 |  | 组 | 1
26 | 031003001002 | 闸阀 | 1.名称:闸阀 2.材质:铜 3.型号、规格:DN50 4.连接形式:法兰连接 5.满足设计图纸及规范要求 |  | 个 | 1
本页小计
注：为计取规费等的使用，可在表中增设其中：“定额人工费”。
表—08
分部分项工程和单价措施项目清单与计价表
工程名称：广州市黄埔区大沙地炮兵山大院自编1号综合改造-消防工程-安装部分 |  |  |  | 标段： |  |  |  | 第 5 页 共 69 页
序号 | 项目编码 | 项目名称 | 项目特征描述 |  | 计量单位 | 工程量 | 金额（元）
[7 empty] | 综合单价 |  | 综合合价 | 其中
暂估价
27 | 031003013001 | 水表 | 1.名称:水表 2.型号、规格:DN50 3.连接形式:螺纹连接 4.满足设计图纸及规范要求 |  | 个 | 1
管道附件合计
给排水工程合计
消防工程
消防电
电气设备
28 | 030904003001 | 按钮 | 1.名称:手动报警按钮 2.安装方式：壁装 3.满足设计图纸及规范要求 |  | 个 | 2
电气设备合计
消防电合计
消防水
管道
29 | 030901001001 | 水喷淋钢管 | 1.安装部位:室内 2.输送介质:给水 3.材质:热镀锌钢管 4.型号、规格:DN100 5.连接方式:电弧焊 6.管道刷油 7.满足设计图纸及规范要求 |  | m | 32.38
30 | 030901001002 | 水喷淋钢管 | 1.安装部位:室内 2.输送介质:给水 3.材质:热镀锌钢管 4.型号、规格:DN25 5.连接方式:丝扣连接 6.管道刷油 7.满足设计图纸及规范要求 |  | m | 0.75
31 | 030901001003 | 消火栓管 | 1.安装部位:室内 2.输送介质:给水 3.材质:热镀锌钢管 4.型号、规格:DN100 5.连接方式:电弧焊 6.管道刷油 7.满足设计图纸及规范要求 |  | m | 27.92
管道合计
本页小计
注：为计取规费等的使用，可在表中增设其中：“定额人工费”。
表—08
分部分项工程和单价措施项目清单与计价表
工程名称：广州市黄埔区大沙地炮兵山大院自编1号综合改造-消防工程-安装部分 |  |  |  | 标段： |  |  |  | 第 6 页 共 69 页
序号 | 项目编码 | 项目名称 | 项目特征描述 |  | 计量单位 | 工程量 | 金额（元）
[7 empty] | 综合单价 |  | 综合合价 | 其中
暂估价
阀部件
32 | 030601004001 | 流量开关 | 1.名称:流量开关 2.规格:DN100 3.满足设计图纸及规范要求 |  | 台 | 2
33 | 031003001003 | 闸阀 | 1.名称:闸阀 2.材质:铜 3.型号、规格:DN100 4.连接形式:法兰连接 5.满足设计图纸及规范要求 |  | 个 | 5
34 | 031003001004 | 截止阀 | 1.名称:截止阀 2.材质:铜 3.型号、规格:DN25 4.连接形式:螺纹连接 5.满足设计图纸及规范要求 |  | 个 | 1
35 | 031003003003 | 止回阀 | 1.名称:止回阀 2.材质:铜 3.型号、规格:DN100 4.连接形式:法兰连接 5.满足设计图纸及规范要求 |  | 个 | 2
36 | 031003003004 | 防止旋流器 | 1.名称:防止旋流器 2.型号、规格:DN100 3.连接形式:法兰连接 4.满足设计图纸及规范要求 |  | 个 | 2
37 | 030503006001 | 传感器 | 1.名称:液位信号装置 2.规格:DN100 3.满足设计图纸及规范要求 |  | 台 | 1
阀部件合计
消防设备
消防设备合计
消火栓及灭火器
38 | 030901013001 | 灭火器 | 1.形式：手提式放置式 2.规格、型号：磷酸铵盐干粉灭火器MF/ABC3 3.满足设计图纸及规范要求 |  | 具 | 4
消火栓及灭火器合计
消防水池
本页小计
注：为计取规费等的使用，可在表中增设其中：“定额人工费”。
表—08
分部分项工程和单价措施项目清单与计价表
工程名称：广州市黄埔区大沙地炮兵山大院自编1号综合改造-消防工程-安装部分 |  |  |  | 标段： |  |  |  | 第 7 页 共 69 页
序号 | 项目编码 | 项目名称 | 项目特征描述 |  | 计量单位 | 工程量 | 金额（元）
[7 empty] | 综合单价 |  | 综合合价 | 其中
暂估价
39 | 031006015001 | 消防水箱 | 1.名称:不锈钢高位消防水箱 2.材质、类型:不锈钢 3.有效容积18立方米，水箱高度1米 4.满足设计图纸及规范要求 |  | 台 | 1
40 | 030905002001 | 水灭火控制装置调试 | 1.名称:消火栓灭火系统调试 2.满足设计图纸及规范要求 |  | 点 | 2
消防水池合计
消防水合计
消防工程合计
通风空调
41 | 010803002001 | 防火卷帘(闸)门 | 1.名称：挡烟垂壁 2.材质：采用不燃无机复合板，其厚度不小于10mm 3.耐火极限≥0.5h，距地2.5m 4.满足设计图纸及规范要求 |  | m2 | 11.72
通风空调合计
1#改造合计
2#改造
消防工程
消防水
消火栓及灭火器
42 | 030901013002 | 灭火器 | 1.形式：手提式放置式 2.规格、型号：磷酸铵盐干粉灭火器MF/ABC3 3.满足设计图纸及规范要求 |  | 具 | 4
消火栓及灭火器合计
消防水合计
消防工程合计
2#改造合计
3#改造
消防水
消火栓及灭火器
本页小计
注：为计取规费等的使用，可在表中增设其中：“定额人工费”。
表—08
分部分项工程和单价措施项目清单与计价表
工程名称：广州市黄埔区大沙地炮兵山大院自编1号综合改造-消防工程-安装部分 |  |  |  | 标段： |  |  |  | 第 8 页 共 69 页
序号 | 项目编码 | 项目名称 | 项目特征描述 |  | 计量单位 | 工程量 | 金额（元）
[7 empty] | 综合单价 |  | 综合合价 | 其中
暂估价
43 | 030901013003 | 灭火器 | 1.形式：手提式放置式 2.规格、型号：磷酸铵盐干粉灭火器MF/ABC3 3.满足设计图纸及规范要求 |  | 具 | 4
消火栓及灭火器合计
消防水合计
3#改造合计
4#改造
电气工程
电缆
44 | 030408001002 | 电力电缆 | 1.名称:电力电缆 2.规格:WDZCN-YJY-B1-4*2.5 3.材质:铜芯 4.敷设方式、部位:综合考虑 5.满足设计图纸及规范要求 |  | m | 16.97
45 | 030408001003 | 控制电缆 | 1.名称:电力电缆 2.规格:WDZC-KYY-2*1.0 3.材质:铜芯 4.敷设方式、部位:综合考虑 5.满足设计图纸及规范要求 |  | m | 7.44
46 | 030408001004 | 控制电缆 | 1.名称:电力电缆 2.规格:WDZCN-KYY-2*1.0 3.材质:铜芯 4.敷设方式、部位:综合考虑 5.满足设计图纸及规范要求 |  | m | 30.88
47 | 030411004040 | 配线 | 1.名称:电气配线 2.型号:WDZCN-BYJ-B2-2.5 3.材质:铜芯 4.敷设方式、部位:综合考虑 5.满足设计图纸及规范要求 |  | m | 141.17
48 | 030411004041 | 配线 | 1.名称:电气配线 2.型号:WDZCN-RYJS-B2-2.5 3.材质:铜芯 4.敷设方式、部位:综合考虑 5.满足设计图纸及规范要求 |  | m | 42.01
本页小计
注：为计取规费等的使用，可在表中增设其中：“定额人工费”。
表—08
分部分项工程和单价措施项目清单与计价表
工程名称：广州市黄埔区大沙地炮兵山大院自编1号综合改造-消防工程-安装部分 |  |  |  | 标段： |  |  |  | 第 9 页 共 69 页
序号 | 项目编码 | 项目名称 | 项目特征描述 |  | 计量单位 | 工程量 | 金额（元）
[7 empty] | 综合单价 |  | 综合合价 | 其中
暂估价
49 | 030411004042 | 配线 | 1.名称:电气配线 2.型号:ZCN-BYJ-2.5 3.材质:铜芯 4.敷设方式、部位:综合考虑 5.满足设计图纸及规范要求 |  | m | 22.87
50 | 030411004043 | 配线 | 1.名称:电气配线 2.型号:ZCN-RYYS-2*1.5 3.材质:铜芯 4.敷设方式、部位:综合考虑 5.满足设计图纸及规范要求 |  | m | 90
电缆合计
配管
51 | 030411001022 | 配管 | 1.名称:电气配管 2.材质:镀锌电线管 3.规格:JDG-20 4.配置形式:明配 5.接地要求:按图纸说明要求 6.满足设计图纸及规范要求 |  | m | 10.33
52 | 030411001023 | 配管 | 1.名称:电气配管 2.材质:镀锌钢管 3.规格:SC-20 4.配置形式:明配 5.接地要求:按图纸说明要求 6.满足设计图纸及规范要求 |  | m | 107.83
53 | 030411001024 | 配管 | 1.名称:电气配管 2.材质:镀锌钢管 3.规格:SC-25 4.配置形式:明配 5.接地要求:按图纸说明要求 6.满足设计图纸及规范要求 |  | m | 1.24
54 | 030411001025 | 配管 | 1.名称:配管 2.材质:刚性阻燃PVC管 3.规格:PVC-110 4.配置形式:埋地 5.接地要求:按图纸说明要求 6.满足设计图纸及规范要求 |  | m | 4.21
本页小计
注：为计取规费等的使用，可在表中增设其中：“定额人工费”。
表—08
分部分项工程和单价措施项目清单与计价表
工程名称：广州市黄埔区大沙地炮兵山大院自编1号综合改造-消防工程-安装部分 |  |  |  | 标段： |  |  |  | 第 10 页 共 69 页
序号 | 项目编码 | 项目名称 | 项目特征描述 |  | 计量单位 | 工程量 | 金额（元）
[7 empty] | 综合单价 |  | 综合合价 | 其中
暂估价
55 | 030411001026 | 配管 | 1.名称:预埋管 2.材质:刚性阻燃PVC管 3.规格:PVC-32 4.配置形式:埋地 5.接地要求:按图纸说明要求 6.满足设计图纸及规范要求 |  | m | 43.38
配管合计
桥架
56 | 030411003006 | 桥架 | 1.名称:电力桥架 2.规格:100*100 3.材质:热浸镀锌钢制 4.类型:钢制梯式 5.接地方式:按图纸说明要求 6.包含桥架配件、穿楼板套管及防火封堵 7.满足设计图纸及规范要求 |  | m | 19.43
57 | 030413001003 | 铁构件 | 1.名称:电气桥架、管道支架 2.材质:热浸镀锌型钢 3.规格型号:综合考虑 4.满足设计图纸及规范要求 |  | kg | 37.65
桥架合计
灯具
58 | 030412005008 | 荧光灯 | 1.名称:防潮单管荧光灯 2.规格:1*18W LED灯源 3.安装形式:吸顶安装 4.满足设计图纸及规范要求 |  | 套 | 7
59 | 030412005009 | 荧光灯 | 1.名称:双管荧光灯 2.规格:2*18W LED灯源 3.安装形式:吸顶安装 4.满足设计图纸及规范要求 |  | 套 | 1
60 | 030412004047 | 装饰灯 | 1.名称:应急照明灯(A型)36V,1X7W 2.规格:7W 3.安装形式:吸顶安装 4.满足设计图纸及规范要求 |  | 套 | 6
61 | 030412004048 | 装饰灯 | 1.名称:应急照明灯(体育馆A型)36V,1X7W 2.规格:7W 3.安装形式:墙壁式 4.满足设计图纸及规范要求 |  | 套 | 3
本页小计
注：为计取规费等的使用，可在表中增设其中：“定额人工费”。
表—08
分部分项工程和单价措施项目清单与计价表
工程名称：广州市黄埔区大沙地炮兵山大院自编1号综合改造-消防工程-安装部分 |  |  |  | 标段： |  |  |  | 第 11 页 共 69 页
序号 | 项目编码 | 项目名称 | 项目特征描述 |  | 计量单位 | 工程量 | 金额（元）
[7 empty] | 综合单价 |  | 综合合价 | 其中
暂估价
62 | 030412004049 | 装饰灯 | 1.名称:安全出口标志灯(A型)36V,1X1W 2.规格:1W 3.安装形式:墙壁式 4.满足设计图纸及规范要求 |  | 套 | 3
63 | 030412004050 | 装饰灯 | 1.名称:疏散出口指示灯(A型)36V,1X1W 2.规格:1W 3.安装形式:墙壁式 4.满足设计图纸及规范要求 |  | 套 | 1
64 | 030411006014 | 接线盒 | 1.名称:灯具接线盒 2.材质:PVC 3.安装形式:明装 4.满足设计图纸及规范要求 |  | 个 | 13
灯具合计
开关插座
65 | 030404034007 | 照明开关 | 1.名称:单联单控暗开关 2.安装方式:暗装 3.满足设计图纸及规范要求 |  | 个 | 2
66 | 030404034008 | 照明开关 | 1.名称:双联单控暗开关 2.安装方式:暗装 3.满足设计图纸及规范要求 |  | 个 | 1
67 | 030411006015 | 接线盒 | 1.名称:开关插座接线盒 2.材质:PVC 3.安装形式:明装 4.满足设计图纸及规范要求 |  | 个 | 3
开关插座合计
电缆头及套管
68 | 030408006001 | 电力电缆头 | 1.名称:电力电缆头 2.型号:铜芯终端头 3.规格:截面16mm2以下 4.安装部位:户内 5.满足设计图纸及规范要求 |  | 个 | 6
69 | 031002003013 | 套管 | 1.名称:防水套管PVCD32 2.型号:塑料套管 3.规格:DN32 4.安装部位:户内 5.满足设计图纸及规范要求 |  | 个 | 4
本页小计
注：为计取规费等的使用，可在表中增设其中：“定额人工费”。
表—08
分部分项工程和单价措施项目清单与计价表
工程名称：广州市黄埔区大沙地炮兵山大院自编1号综合改造-消防工程-安装部分 |  |  |  | 标段： |  |  |  | 第 12 页 共 69 页
序号 | 项目编码 | 项目名称 | 项目特征描述 |  | 计量单位 | 工程量 | 金额（元）
[7 empty] | 综合单价 |  | 综合合价 | 其中
暂估价
70 | 031002003014 | 套管 | 1.名称:防水套管PVCD110 2.型号:塑料套管 3.规格:DN110 4.安装部位:户内 5.满足设计图纸及规范要求 |  | 个 | 2
电缆头及套管合计
配电箱
71 | 030404017020 | 配电箱 | 1.名称:配电箱4ELP 2.规格:半周长1.5m内 3.安装方式:嵌墙式安装 4.接地方式:按图纸说明要求 5.满足设计图纸及规范要求 |  | 台 | 1
72 | 030404017021 | 配电箱 | 1.名称:配电箱4AT-XB 2.规格:半周长2.5m内 3.安装方式:嵌墙式安装 4.接地方式:按图纸说明要求 5.满足设计图纸及规范要求 |  | 台 | 1
73 | 030404017022 | 配电箱 | 1.名称:配电箱4AT-XB1 2.规格:半周长2.5m内 3.安装方式:嵌墙式安装 4.接地方式:按图纸说明要求 5.满足设计图纸及规范要求 |  | 台 | 1
74 | 030404017023 | 配电箱 | 1.名称:配电箱4AT-XB2 2.规格:半周长2.5m内 3.安装方式:嵌墙式安装 4.接地方式:按图纸说明要求 5.满足设计图纸及规范要求 |  | 台 | 1
75 | 030404017024 | 配电箱 | 1.名称:配电箱4AT-XB3 2.规格:半周长2.5m内 3.安装方式:嵌墙式安装 4.接地方式:按图纸说明要求 5.满足设计图纸及规范要求 |  | 台 | 1
配电箱合计
其他
76 | 030414002001 | 送配电装置系统 | 1.名称:送配电装置系统 2.电压等级(kV):1KV 3.满足设计图纸及规范要求 |  | 系统 | 1
本页小计
注：为计取规费等的使用，可在表中增设其中：“定额人工费”。
表—08
分部分项工程和单价措施项目清单与计价表
工程名称：广州市黄埔区大沙地炮兵山大院自编1号综合改造-消防工程-安装部分 |  |  |  | 标段： |  |  |  | 第 13 页 共 69 页
序号 | 项目编码 | 项目名称 | 项目特征描述 |  | 计量单位 | 工程量 | 金额（元）
[7 empty] | 综合单价 |  | 综合合价 | 其中
暂估价
77 | 040101002008 | 挖沟槽土方 | 1.土壤类别:土方开挖一、二类土 2.挖土深度:2m以内 3.满足设计图纸及规范要求 |  | m3 | 30.45
78 | 040103001008 | 回填方 | 1.密实度要求:土方回填 2.填方材料品种:原土 3.满足设计图纸及规范要求 |  | m3 | 27.12
其他合计
防雷接地
79 | 030409008009 | 等电位端子箱、测试板 | 1.名称:总等电位端子箱MEB 2.满足设计图纸及规范要求 |  | 台 | 1
防雷接地合计
电气工程合计
给排水工程
给水管道
80 | 031001003009 | 薄壁不锈钢管 | 1.安装部位:室内 2.输送介质:给水 3.材质:薄壁不锈钢管 4.型号、规格:DN250 5.连接方式:电弧焊 6.管道消毒、冲洗、水压试验 7.满足设计图纸及规范要求 |  | m | 61.2
81 | 031001003004 | 薄壁不锈钢管 | 1.安装部位:室内 2.输送介质:给水 3.材质:薄壁不锈钢管 4.型号、规格:DN200 5.连接方式:电弧焊 6.管道消毒、冲洗、水压试验 7.满足设计图纸及规范要求 |  | m | 6.59
82 | 031001003005 | 薄壁不锈钢管 | 1.安装部位:室内 2.输送介质:给水 3.材质:薄壁不锈钢管 4.型号、规格:DN100 5.连接形式:电弧焊 6.管道消毒、冲洗、水压试验 7.满足设计图纸及规范要求 |  | m | 15.2
本页小计
注：为计取规费等的使用，可在表中增设其中：“定额人工费”。
表—08
分部分项工程和单价措施项目清单与计价表
工程名称：广州市黄埔区大沙地炮兵山大院自编1号综合改造-消防工程-安装部分 |  |  |  | 标段： |  |  |  | 第 14 页 共 69 页
序号 | 项目编码 | 项目名称 | 项目特征描述 |  | 计量单位 | 工程量 | 金额（元）
[7 empty] | 综合单价 |  | 综合合价 | 其中
暂估价
83 | 031001003006 | 薄壁不锈钢管 | 1.安装部位:室内 2.输送介质:给水 3.材质:薄壁不锈钢管 4.型号、规格:DN50 5.连接形式:电弧焊 6.管道消毒、冲洗、水压试验 7.满足设计图纸及规范要求 |  | m | 15.8
84 | 031001003007 | 薄壁不锈钢管 | 1.安装部位:室内 2.输送介质:给水 3.材质:薄壁不锈钢管 4.型号、规格:DN25 5.连接方式:电弧焊 6.管道消毒、冲洗、水压试验 7.满足设计图纸及规范要求 |  | m | 0.44
85 | 031001003008 | 薄壁不锈钢管 | 1.安装部位:室内 2.输送介质:给水 3.材质:薄壁不锈钢管 4.型号、规格:DN15 5.连接形式:电弧焊 6.管道消毒、冲洗、水压试验 7.满足设计图纸及规范要求 |  | m | 1.2
给水管道合计
排水管道
86 | 031001006002 | 塑料管 | 1.安装部位:室内 2.输送介质:污废水 3.材质:PVC-U 4.型号、规格:DN150 5.连接方式:粘接 6.满足设计图纸及规范要求 |  | m | 3.57
87 | 031001006003 | 塑料管 | 1.安装部位:室内 2.输送介质:污废水 3.材质:PVC-U 4.型号、规格:DN100 5.连接方式:粘接 6.满足设计图纸及规范要求 |  | m | 2.65
本页小计
注：为计取规费等的使用，可在表中增设其中：“定额人工费”。
表—08
分部分项工程和单价措施项目清单与计价表
工程名称：广州市黄埔区大沙地炮兵山大院自编1号综合改造-消防工程-安装部分 |  |  |  | 标段： |  |  |  | 第 15 页 共 69 页
序号 | 项目编码 | 项目名称 | 项目特征描述 |  | 计量单位 | 工程量 | 金额（元）
[7 empty] | 综合单价 |  | 综合合价 | 其中
暂估价
88 | 031001007001 | 复合管 | 1.安装部位:室内 2.输送介质:排水 3.材质:内外涂塑钢管 4.型号、规格:DN100 5.连接形式:电熔链接 6.管道冲洗、水压试验 7.满足设计图纸及规范要求 |  | m | 8.5
89 | 031001007002 | 复合管 | 1.安装部位:室内 2.输送介质:排水 3.材质:内外涂塑钢管 4.型号、规格:DN150 5.连接形式:电熔链接 6.管道冲洗、水压试验 7.满足设计图纸及规范要求 |  | m | 1.77
排水管道合计
管道附件
90 | 031003001022 | 截止阀 | 1.名称:截止阀 2.材质:不锈钢 3.型号、规格:DN25 4.连接形式:螺纹连接 5.满足设计图纸及规范要求 |  | 个 | 1
91 | 031003001023 | 闸阀 | 1.名称:闸阀 2.材质:不锈钢 3.型号、规格:DN250 4.连接形式:法兰连接 5.满足设计图纸及规范要求 |  | 个 | 2
92 | 031003001024 | 闸阀 | 1.名称:闸阀 2.材质:不锈钢 3.型号、规格:DN250 4.连接形式:法兰连接 5.满足设计图纸及规范要求 |  | 个 | 4
93 | 031003001025 | 闸阀 | 1.名称:闸阀 2.材质:不锈钢 3.型号、规格:DN100 4.连接形式:法兰连接 5.满足设计图纸及规范要求 |  | 个 | 2
94 | 031003001026 | 闸阀 | 1.名称:闸阀 2.材质:不锈钢 3.型号、规格:DN50 4.连接形式:法兰连接 5.满足设计图纸及规范要求 |  | 个 | 4
本页小计
注：为计取规费等的使用，可在表中增设其中：“定额人工费”。
表—08
分部分项工程和单价措施项目清单与计价表
工程名称：广州市黄埔区大沙地炮兵山大院自编1号综合改造-消防工程-安装部分 |  |  |  | 标段： |  |  |  | 第 16 页 共 69 页
序号 | 项目编码 | 项目名称 | 项目特征描述 |  | 计量单位 | 工程量 | 金额（元）
[7 empty] | 综合单价 |  | 综合合价 | 其中
暂估价
95 | 030804003001 | Y型过滤器 | 1.名称:Y型过滤器 2.材质:不锈钢 3.型号、规格:DN250 4.连接形式:法兰连接 5.满足设计图纸及规范要求 |  | 个 | 2
96 | 030804003002 | Y型过滤器 | 1.名称:Y型过滤器 2.材质:不锈钢 3.型号、规格:DN100 4.连接形式:法兰连接 5.满足设计图纸及规范要求 |  | 个 | 1
97 | 031003010001 | 软接头(软管) | 1.名称:可曲挠橡胶接头 2.型号、规格:DN250 3.连接形式:法兰连接 4.满足设计图纸及规范要求 |  | 个 | 4
98 | 031003010002 | 软接头(软管) | 1.名称:可曲挠橡胶接头 2.型号、规格:DN200 3.连接形式:法兰连接 4.满足设计图纸及规范要求 |  | 个 | 4
99 | 031003010003 | 软接头(软管) | 1.名称:可曲挠橡胶接头 2.型号、规格:DN100 3.满足设计图纸及规范要求 |  | 个 | 2
100 | 031003010004 | 软接头(软管) | 1.名称:可曲挠橡胶接头 2.型号、规格:DN50 3.满足设计图纸及规范要求 |  | 个 | 4
101 | 030611001004 | 压力表 | 1.名称：压力表 2.满足设计图纸及规范要求 |  | 个 | 10
102 | 040502011001 | 金属波纹管 | 1.名称:金属波纹管 2.规格:DN200 3.满足设计图纸及规范要求 |  | 个 | 4
103 | 030902003001 | 偏心异径管 | 1.名称:偏心异径管 2.材质:不锈钢 3.型号、规格:DN250 4.满足设计图纸及规范要求 |  | 个 | 4
104 | 030902003002 | 偏心异径管 | 1.名称:偏心异径管 2.材质:不锈钢 3.型号、规格:DN200 4.满足设计图纸及规范要求 |  | 个 | 6
本页小计
注：为计取规费等的使用，可在表中增设其中：“定额人工费”。
表—08
分部分项工程和单价措施项目清单与计价表
工程名称：广州市黄埔区大沙地炮兵山大院自编1号综合改造-消防工程-安装部分 |  |  |  | 标段： |  |  |  | 第 17 页 共 69 页
序号 | 项目编码 | 项目名称 | 项目特征描述 |  | 计量单位 | 工程量 | 金额（元）
[7 empty] | 综合单价 |  | 综合合价 | 其中
暂估价
105 | 031003003005 | 止回阀 | 1.名称:止回阀 2.材质:铜 3.型号、规格:DN100 4.连接形式:法兰连接 5.满足设计图纸及规范要求 |  | 个 | 2
106 | 031003001027 | 闸阀 | 1.名称:闸阀 2.材质:铜 3.型号、规格:DN100 4.连接形式:法兰连接 5.满足设计图纸及规范要求 |  | 个 | 2
107 | 031004014002 | 防虫网18目 | 1.名称:防虫网18目 2.满足设计图纸及规范要求 |  | 个 | 2
108 | 030902003003 | 同心异径管 | 1.名称:偏心异径管 2.材质:热镀锌钢管 3.型号、规格:DN50 4.满足设计图纸及规范要求 |  | 个 | 4
管道附件合计
设备
109 | 030109011001 | 潜污泵 | 1.名称:潜污泵 2.规格:Q=40m³/h，H=18m，N=5.5KW/台（一用一备） 3.含配套控制箱 4.满足设计图纸及规范要求 |  | 套 | 1
设备合计
套管
110 | 031002003015 | 套管 | 1.名称:柔性防水套管 2.规格:DN250 3.满足设计图纸及规范要求 |  | 个 | 2
111 | 031002003016 | 套管 | 1.名称:柔性防水套管 2.规格:DN100 3.满足设计图纸及规范要求 |  | 个 | 1
112 | 031002003017 | 套管 | 1.名称:刚性防水套管 2.规格:DN250 3.满足设计图纸及规范要求 |  | 个 | 4
113 | 031002003018 | 套管 | 1.名称:刚性防水套管 2.规格:DN150 3.满足设计图纸及规范要求 |  | 个 | 1
本页小计
注：为计取规费等的使用，可在表中增设其中：“定额人工费”。
表—08
分部分项工程和单价措施项目清单与计价表
工程名称：广州市黄埔区大沙地炮兵山大院自编1号综合改造-消防工程-安装部分 |  |  |  | 标段： |  |  |  | 第 18 页 共 69 页
序号 | 项目编码 | 项目名称 | 项目特征描述 |  | 计量单位 | 工程量 | 金额（元）
[7 empty] | 综合单价 |  | 综合合价 | 其中
暂估价
114 | 031002003019 | 套管 | 1.名称:刚性防水套管 2.规格:DN100 3.满足设计图纸及规范要求 |  | 个 | 2
套管合计
给排水工程合计
消防工程
消防水
管道
115 | 030609003001 | 钢骨架塑料复合管 | 1.安装部位:室外 2.输送介质:给水 3.材质:钢骨架塑料复合管 4.型号、规格:DN65 5.连接方式:热熔连接 6.管道除锈、防腐 7.满足设计图纸及规范要求 |  | m | 22.27
116 | 030609003002 | 钢骨架塑料复合管 | 1.安装部位:室外 2.输送介质:给水 3.材质:钢骨架塑料复合管 4.型号、规格:DN100 5.连接方式:热熔连接 6.管道除锈、防腐 7.满足设计图纸及规范要求 |  | m | 39.53
117 | 030609003003 | 钢骨架塑料复合管 | 1.安装部位:室外 2.输送介质:给水 3.材质:钢骨架塑料复合管 4.型号、规格:DN150 5.连接方式:热熔连接 6.管道除锈、防腐 7.满足设计图纸及规范要求 |  | m | 120.17
管道合计
阀部件
118 | 031003001028 | 闸阀 | 1.名称:闸阀 2.材质:铜 3.型号、规格:DN200 4.连接形式:法兰连接 5.满足设计图纸及规范要求 |  | 个 | 2
本页小计
注：为计取规费等的使用，可在表中增设其中：“定额人工费”。
表—08
分部分项工程和单价措施项目清单与计价表
工程名称：广州市黄埔区大沙地炮兵山大院自编1号综合改造-消防工程-安装部分 |  |  |  | 标段： |  |  |  | 第 19 页 共 69 页
序号 | 项目编码 | 项目名称 | 项目特征描述 |  | 计量单位 | 工程量 | 金额（元）
[7 empty] | 综合单价 |  | 综合合价 | 其中
暂估价
119 | 031003001029 | 闸阀 | 1.名称:闸阀 2.材质:铜 3.型号、规格:DN150 4.连接形式:法兰连接 5.满足设计图纸及规范要求 |  | 个 | 12
120 | 031003001030 | 闸阀 | 1.名称:闸阀 2.材质:铜 3.型号、规格:DN100 4.连接形式:法兰连接 5.满足设计图纸及规范要求 |  | 个 | 2
121 | 031003001031 | 闸阀 | 1.名称:闸阀 2.材质:铜 3.型号、规格:DN65 4.连接形式:法兰连接 5.满足设计图纸及规范要求 |  | 个 | 7
122 | 031003001032 | 闸阀 | 1.名称:闸阀 2.材质:铜 3.型号、规格:DN50 4.连接形式:法兰连接 5.满足设计图纸及规范要求 |  | 个 | 8
123 | 031003010005 | 软接头(软管) | 1.名称:可曲挠橡胶接头 2.型号、规格:DN200 3.满足设计图纸及规范要求 |  | 个 | 2
124 | 031003010006 | 软接头(软管) | 1.名称:可曲挠橡胶接头 2.型号、规格:DN150 3.满足设计图纸及规范要求 |  | 个 | 4
125 | 031003010007 | 软接头(软管) | 1.名称:可曲挠橡胶接头 2.型号、规格:DN100 3.满足设计图纸及规范要求 |  | 个 | 2
126 | 031003010008 | 软接头(软管) | 1.名称:可曲挠橡胶接头 2.型号、规格:DN50 3.满足设计图纸及规范要求 |  | 个 | 4
127 | 030611001005 | 压力表 | 1.名称：压力表 2.满足设计图纸及规范要求 |  | 个 | 8
128 | 031003008002 | Y型过滤器 | 1.名称:Y型过滤器 2.材质:铜 3.型号、规格:DN150 4.连接形式:法兰连接 5.满足设计图纸及规范要求 |  | 组 | 1
本页小计
注：为计取规费等的使用，可在表中增设其中：“定额人工费”。
表—08
分部分项工程和单价措施项目清单与计价表
工程名称：广州市黄埔区大沙地炮兵山大院自编1号综合改造-消防工程-安装部分 |  |  |  | 标段： |  |  |  | 第 20 页 共 69 页
序号 | 项目编码 | 项目名称 | 项目特征描述 |  | 计量单位 | 工程量 | 金额（元）
[7 empty] | 综合单价 |  | 综合合价 | 其中
暂估价
129 | 031003008003 | Y型过滤器 | 1.名称:Y型过滤器 2.材质:铜 3.型号、规格:DN100 4.连接形式:法兰连接 5.满足设计图纸及规范要求 |  | 组 | 1
130 | 031003010009 | 水锤消除器 | 1.名称:水锤消除器 2.型号、规格:DN150 3.满足设计图纸及规范要求 |  | 个 | 2
131 | 031003001033 | 泄压阀 | 1.名称:泄压阀 2.材质:铜 3.型号、规格:DN150 4.连接形式:法兰连接 5.满足设计图纸及规范要求 |  | 个 | 1
132 | 031003001034 | 泄压阀 | 1.名称:泄压阀 2.材质:铜 3.型号、规格:DN100 4.连接形式:法兰连接 5.满足设计图纸及规范要求 |  | 个 | 1
133 | 031003003006 | 止回阀 | 1.名称:止回阀 2.材质:铜 3.型号、规格:DN150 4.连接形式:法兰连接 5.满足设计图纸及规范要求 |  | 个 | 1
134 | 031003003007 | 止回阀 | 1.名称:止回阀 2.材质:铜 3.型号、规格:DN100 4.连接形式:法兰连接 5.满足设计图纸及规范要求 |  | 个 | 1
135 | 031003003008 | 消声止回阀 | 1.名称:消声止回阀 2.材质:铜 3.型号、规格:DN200 4.连接形式:法兰连接 5.满足设计图纸及规范要求 |  | 个 | 2
136 | 031003003009 | 消声止回阀 | 1.名称:消声止回阀 2.材质:铜 3.型号、规格:DN150 4.连接形式:法兰连接 5.满足设计图纸及规范要求 |  | 个 | 2
本页小计
注：为计取规费等的使用，可在表中增设其中：“定额人工费”。
表—08
分部分项工程和单价措施项目清单与计价表
工程名称：广州市黄埔区大沙地炮兵山大院自编1号综合改造-消防工程-安装部分 |  |  |  | 标段： |  |  |  | 第 21 页 共 69 页
序号 | 项目编码 | 项目名称 | 项目特征描述 |  | 计量单位 | 工程量 | 金额（元）
[7 empty] | 综合单价 |  | 综合合价 | 其中
暂估价
137 | 031003003010 | 消声止回阀 | 1.名称:消声止回阀 2.材质:铜 3.型号、规格:DN50 4.连接形式:法兰连接 5.满足设计图纸及规范要求 |  | 个 | 4
138 | 030503006002 | 流量计 | 1.名称:流量计 2.满足设计图纸及规范要求 |  | 支 | 2
139 | 030601004002 | 压力开关 | 1.名称:压力开关 2.规格:DN150 3.满足设计图纸及规范要求 |  | 台 | 4
140 | 031003003011 | 防止旋流器 | 1.名称:防止旋流器 2.型号、规格:DN250 3.连接形式:法兰连接 4.满足设计图纸及规范要求 |  | 个 | 2
141 | 031003003012 | 电动阀 | 1.名称:电动阀 2.型号、规格:DN100 3.连接形式:法兰连接 4.满足设计图纸及规范要求 |  | 个 | 1
142 | 031003003013 | 液位控制阀 | 1.名称:液位控制阀 2.型号、规格:DN100 3.连接形式:法兰连接 4.满足设计图纸及规范要求 |  | 个 | 1
143 | 031003001035 | 信号阀 | 1.名称:信号阀 2.材质:铜 3.型号、规格:DN150 4.连接形式:法兰连接 5.满足设计图纸及规范要求 |  | 个 | 2
144 | 031003001036 | 湿式报警阀 | 1.名称:湿式报警阀 2.材质:铜 3.型号、规格:DN150 4.连接形式:法兰连接 5.满足设计图纸及规范要求 |  | 个 | 1
145 | 030902003004 | 同心异径管 | 1.名称:偏心异径管 2.材质:热镀锌钢管 3.型号、规格:DN50 4.满足设计图纸及规范要求 |  | 个 | 4
阀部件合计
消防设备
本页小计
注：为计取规费等的使用，可在表中增设其中：“定额人工费”。
表—08
分部分项工程和单价措施项目清单与计价表
工程名称：广州市黄埔区大沙地炮兵山大院自编1号综合改造-消防工程-安装部分 |  |  |  | 标段： |  |  |  | 第 22 页 共 69 页
序号 | 项目编码 | 项目名称 | 项目特征描述 |  | 计量单位 | 工程量 | 金额（元）
[7 empty] | 综合单价 |  | 综合合价 | 其中
暂估价
146 | 030109001001 | 离心式泵 | 1.名称:室内消火栓供水泵(一用一备) 2.规格:Q=21L/s，H=60m，N=30KW 3.减震装置形式:含减震装置 4.满足设计图纸及规范要求 |  | 套 | 1
147 | 030109001002 | 稳压装置 | 1.名称:室内消火栓稳压装置 2.规格:Q=1.5L/s，H=35m，N=1.1KW 3.含控制柜及气压罐SNL1000 4.减震装置形式:含减震装置 5.满足设计图纸及规范要求 |  | 套 | 1
148 | 030109001003 | 离心式泵 | 1.名称:喷淋供水泵(一用一备) 2.规格:Q=30L/s，H=50m，N=30KW 3.减震装置形式:含减震装置 4.满足设计图纸及规范要求 |  | 套 | 1
149 | 030109001004 | 稳压装置 | 1.名称:喷淋稳压装置 2.规格:Q=1.5L/s，H=35m，N=1.1KW 3.含控制柜及气压罐SNL1000 4.减震装置形式:含减震装置 5.满足设计图纸及规范要求 |  | 套 | 1
消防设备合计
预埋套管
150 | 031002003020 | 套管 | 1.名称:刚性防水套管 2.规格:DN150 3.满足设计图纸及规范要求 |  | 个 | 2
151 | 031002003021 | 套管 | 1.名称:刚性防水套管 2.规格:DN100 3.满足设计图纸及规范要求 |  | 个 | 1
预埋套管合计
消火栓及灭火器
152 | 030901013015 | 灭火器 | 1.形式：手提式放置式 2.规格、型号：磷酸铵盐干粉灭火器MF/ABC3 3.满足设计图纸及规范要求 |  | 具 | 4
本页小计
注：为计取规费等的使用，可在表中增设其中：“定额人工费”。
表—08
分部分项工程和单价措施项目清单与计价表
工程名称：广州市黄埔区大沙地炮兵山大院自编1号综合改造-消防工程-安装部分 |  |  |  | 标段： |  |  |  | 第 23 页 共 69 页
序号 | 项目编码 | 项目名称 | 项目特征描述 |  | 计量单位 | 工程量 | 金额（元）
[7 empty] | 综合单价 |  | 综合合价 | 其中
暂估价
消火栓及灭火器合计
消防水池
153 | 031006015002 | 消防水箱 | 1.名称:消防水箱 2.材质、类型:不锈钢 3.有效容积300立方，水箱高度3米，面积143平米 4.满足设计图纸及规范要求 |  | 台 | 1
消防水池合计
消防水合计
消防工程合计
4#改造合计
5#改造
消防工程
消防水
消火栓及灭火器
154 | 030901013004 | 灭火器 | 1.形式：手提式放置式 2.规格、型号：磷酸铵盐干粉灭火器MF/ABC3 3.满足设计图纸及规范要求 |  | 具 | 2
消火栓及灭火器合计
消防水合计
消防工程合计
5#改造合计
6#改造
电气工程
电缆
155 | 030411004009 | 配线 | 1.名称:电气配线 2.型号:WDZCN-BYJ-B2-2.5 3.材质:铜芯 4.敷设方式、部位:综合考虑 5.满足设计图纸及规范要求 |  | m | 123.67
本页小计
注：为计取规费等的使用，可在表中增设其中：“定额人工费”。
表—08
分部分项工程和单价措施项目清单与计价表
工程名称：广州市黄埔区大沙地炮兵山大院自编1号综合改造-消防工程-安装部分 |  |  |  | 标段： |  |  |  | 第 24 页 共 69 页
序号 | 项目编码 | 项目名称 | 项目特征描述 |  | 计量单位 | 工程量 | 金额（元）
[7 empty] | 综合单价 |  | 综合合价 | 其中
暂估价
156 | 030411004010 | 配线 | 1.名称:电气配线 2.型号:WDZCN-RYJS-B2-2.5 3.材质:铜芯 4.敷设方式、部位:综合考虑 5.满足设计图纸及规范要求 |  | m | 427.51
157 | 030411004011 | 配线 | 1.名称:电气配线 2.型号:ZCN-BYJ-2.5 3.材质:铜芯 4.敷设方式、部位:综合考虑 5.满足设计图纸及规范要求 |  | m | 75.71
电缆合计
配管
158 | 030411001008 | 配管 | 1.名称:电气配管 2.材质:镀锌电线管 3.规格:JDG-20 4.配置形式:明配 5.接地要求:按图纸说明要求 6.满足设计图纸及规范要求 |  | m | 498.89
159 | 030411001009 | 配管 | 1.名称:预埋管 2.材质:刚性阻燃PVC管 3.规格:PVC-32 4.配置形式:埋地 5.接地要求:按图纸说明要求 6.满足设计图纸及规范要求 |  | m | 4.18
配管合计
灯具
160 | 030412005003 | 荧光灯 | 1.名称:双管荧光灯 2.规格:2*18W LED灯源 3.安装形式:吸顶安装 4.其他:满足施工图纸及招标技术要求;包括但不限于上述为完成该分项工程所发生的其他费用 |  | 套 | 2
161 | 030412004010 | 装饰灯 | 1.名称:应急照明灯(A型)36V,1X7W 2.规格:7W 3.安装形式:吸顶安装 4.满足设计图纸及规范要求 |  | 套 | 34
本页小计
注：为计取规费等的使用，可在表中增设其中：“定额人工费”。
表—08
分部分项工程和单价措施项目清单与计价表
工程名称：广州市黄埔区大沙地炮兵山大院自编1号综合改造-消防工程-安装部分 |  |  |  | 标段： |  |  |  | 第 25 页 共 69 页
序号 | 项目编码 | 项目名称 | 项目特征描述 |  | 计量单位 | 工程量 | 金额（元）
[7 empty] | 综合单价 |  | 综合合价 | 其中
暂估价
162 | 030412004011 | 装饰灯 | 1.名称:应急照明灯(体育馆A型)36V,1X7W 2.规格:7W 3.安装形式:墙壁式 4.满足设计图纸及规范要求 |  | 套 | 8
163 | 030412004012 | 装饰灯 | 1.名称:安全出口标志灯(A型)36V,1X1W 2.规格:1W 3.安装形式:墙壁式 4.满足设计图纸及规范要求 |  | 套 | 25
164 | 030412004013 | 装饰灯 | 1.名称:楼层标志灯(A型)36V,1X1W 2.规格:1W 3.安装形式:墙壁式 4.满足设计图纸及规范要求 |  | 套 | 4
165 | 030412004014 | 装饰灯 | 1.名称:单面多信息复合标志灯(带楼层标志A型)36V,1X1W 2.规格:1W 3.安装形式:吊装 4.满足设计图纸及规范要求 |  | 套 | 2
166 | 030412004015 | 装饰灯 | 1.名称:双面标志灯(A型)36V,1X1W 2.规格:1W 3.安装形式:吊装 4.满足设计图纸及规范要求 |  | 套 | 2
167 | 030412004016 | 装饰灯 | 1.名称:方向标志灯(A型)36V,1X1W 2.规格:1W 3.安装形式:墙壁式 4.满足设计图纸及规范要求 |  | 套 | 8
168 | 030411006004 | 接线盒 | 1.名称:灯具接线盒 2.材质:PVC 3.安装形式:明装 4.满足设计图纸及规范要求 |  | 个 | 83
灯具合计
开关插座
169 | 030404034003 | 照明开关 | 1.名称:双联单控暗开关 2.安装方式:暗装 3.满足设计图纸及规范要求 |  | 个 | 1
本页小计
注：为计取规费等的使用，可在表中增设其中：“定额人工费”。
表—08
分部分项工程和单价措施项目清单与计价表
工程名称：广州市黄埔区大沙地炮兵山大院自编1号综合改造-消防工程-安装部分 |  |  |  | 标段： |  |  |  | 第 26 页 共 69 页
序号 | 项目编码 | 项目名称 | 项目特征描述 |  | 计量单位 | 工程量 | 金额（元）
[7 empty] | 综合单价 |  | 综合合价 | 其中
暂估价
170 | 030904003002 | 应急照明手动控制按钮 | 1.名称:应急照明手动控制按钮 2.安装方式：壁装 3.满足设计图纸及规范要求 |  | 个 | 2
171 | 030411006005 | 接线盒 | 1.名称:开关插座接线盒 2.材质:PVC 3.安装形式:明装 4.满足设计图纸及规范要求 |  | 个 | 1
开关插座合计
电缆头及套管
172 | 031002003004 | 套管 | 1.名称:防水套管PVCD32 2.型号:塑料套管 3.规格:DN32 4.安装部位:户内 5.满足设计图纸及规范要求 |  | 个 | 2
电缆头及套管合计
配电箱
173 | 030404017008 | 配电箱 | 1.名称:配电箱6AT-ALE 2.规格:半周长0.5m内 3.安装方式:嵌墙式安装 4.接地方式:按图纸说明要求 5.满足设计图纸及规范要求 |  | 台 | 1
174 | 030404017009 | 配电箱 | 1.名称:配电箱6ELP 2.规格:半周长1.5m内 3.安装方式:嵌墙式安装 4.接地方式:按图纸说明要求 5.满足设计图纸及规范要求 |  | 台 | 1
配电箱合计
其他
175 | 040101002003 | 挖沟槽土方 | 1.土壤类别:土方开挖一、二类土 2.挖土深度:2m以内 3.满足设计图纸及规范要求 |  | m3 | 3.83
176 | 040103001003 | 回填方 | 1.密实度要求:土方回填 2.填方材料品种:原土 3.满足设计图纸及规范要求 |  | m3 | 3.82
其他合计
本页小计
注：为计取规费等的使用，可在表中增设其中：“定额人工费”。
表—08
分部分项工程和单价措施项目清单与计价表
工程名称：广州市黄埔区大沙地炮兵山大院自编1号综合改造-消防工程-安装部分 |  |  |  | 标段： |  |  |  | 第 27 页 共 69 页
序号 | 项目编码 | 项目名称 | 项目特征描述 |  | 计量单位 | 工程量 | 金额（元）
[7 empty] | 综合单价 |  | 综合合价 | 其中
暂估价
防雷接地
177 | 030409008003 | 等电位端子箱、测试板 | 1.名称:总等电位端子箱MEB 2.满足设计图纸及规范要求 |  | 台 | 1
防雷接地合计
电气工程合计
消防工程
消防电
配管
178 | 030411001010 | 配管 | 1.名称:电气配管 2.材质:镀锌电线管 3.规格:JDG-20 4.配置形式:明配 5.接地要求:按图纸说明要求 6.满足设计图纸及规范要求 |  | m | 442.96
配管合计
配线
179 | 030411004012 | 配线 | 1.名称:电气配线 2.型号:WDUZCN-BYJ-B2-2.5 3.材质:铜芯 4.敷设方式、部位:综合考虑 5.满足设计图纸及规范要求 |  | m | 28.4
180 | 030411004013 | 配线 | 1.名称:电气配线 2.型号:WDUZCN-BYJ-B2-4 3.材质:铜芯 4.敷设方式、部位:综合考虑 5.满足设计图纸及规范要求 |  | m | 9.04
181 | 030411004014 | 配线 | 1.名称:电气配线 2.型号:WDZCN-RYJS-B2-2.5 3.材质:铜芯 4.敷设方式、部位:综合考虑 5.满足设计图纸及规范要求 |  | m | 234.43
182 | 030411004015 | 配线 | 1.名称:电气配线 2.型号:WDUZCN-RYJS-B2-1.5 3.材质:铜芯 4.敷设方式、部位:综合考虑 5.满足设计图纸及规范要求 |  | m | 439.38
本页小计
注：为计取规费等的使用，可在表中增设其中：“定额人工费”。
表—08
分部分项工程和单价措施项目清单与计价表
工程名称：广州市黄埔区大沙地炮兵山大院自编1号综合改造-消防工程-安装部分 |  |  |  | 标段： |  |  |  | 第 28 页 共 69 页
序号 | 项目编码 | 项目名称 | 项目特征描述 |  | 计量单位 | 工程量 | 金额（元）
[7 empty] | 综合单价 |  | 综合合价 | 其中
暂估价
183 | 030411004016 | 配线 | 1.名称:电气配线 2.型号:WDU-RYJS-B2-1.5 3.材质:铜芯 4.敷设方式、部位:综合考虑 5.满足设计图纸及规范要求 |  | m | 463.88
配线合计
电气设备
184 | 030904001001 | 点型探测器 | 1.名称:智能型感烟探测器 2.安装方式：吸顶安装 3.满足设计图纸及规范要求 |  | 个 | 17
185 | 080609004001 | 模块 | 1.名称:消防广播模块 2.安装方式:模块箱内内安装 3.满足设计图纸及规范要求 |  | 台 | 1
186 | 080903017001 | 火灾显示板(层显) | 1.名称:火灾显示盘 2.安装方式:壁装 3.满足设计图纸及规范要求 |  | 台 | 1
187 | 080609004002 | 模块 | 1.名称:火灾自动报警输入模块 2.满足设计图纸及规范要求 |  | 台 | 2
188 | 030904003003 | 按钮 | 1.名称:消火栓按钮 2.安装方式:消火栓箱内安装 3.满足设计图纸及规范要求 |  | 个 | 5
189 | 030904005001 | 声光报警器 | 1.名称:火灾声光报警器 2.安装方式：壁装 3.满足设计图纸及规范要求 |  | 个 | 15
190 | 030904003004 | 按钮 | 1.名称:带火警电话插孔的手动报警按钮 2.安装方式：壁装 3.满足设计图纸及规范要求 |  | 个 | 15
191 | 030904007001 | 消防广播(扬声器) | 1.名称:火灾应急广播扬声器5W 2.安装方式：壁装 3.满足设计图纸及规范要求 |  | 个 | 15
192 | 030404022001 | 控制器 | 1.名称:消防广播报警控制器 2.规格:自带蓄电池，应急时间不小于120min 3.满足设计图纸及规范要求 |  | 台 | 1
本页小计
注：为计取规费等的使用，可在表中增设其中：“定额人工费”。
表—08
分部分项工程和单价措施项目清单与计价表
工程名称：广州市黄埔区大沙地炮兵山大院自编1号综合改造-消防工程-安装部分 |  |  |  | 标段： |  |  |  | 第 29 页 共 69 页
序号 | 项目编码 | 项目名称 | 项目特征描述 |  | 计量单位 | 工程量 | 金额（元）
[7 empty] | 综合单价 |  | 综合合价 | 其中
暂估价
193 | 030404022002 | 控制器 | 1.名称:区域型火灾报警控制器 2.规格:自带蓄电池，应急时间不小于120min 3.满足设计图纸及规范要求 |  | 台 | 1
194 | 080609004003 | 模块 | 1.名称:总线短路隔离器 2.安装方式:模块箱内安装 3.满足设计图纸及规范要求 |  | 台 | 1
电气设备合计
消防电合计
消防水
管道
195 | 030901001004 | 水喷淋钢管 | 1.安装部位:室内 2.输送介质:给水 3.材质:热镀锌钢管 4.型号、规格:DN150 5.连接方式:电弧焊 6.管道刷油 7.满足设计图纸及规范要求 |  | m | 43.21
196 | 030901001005 | 水喷淋钢管 | 1.安装部位:室内 2.输送介质:给水 3.材质:热镀锌钢管 4.型号、规格:DN100 5.连接方式:电弧焊 6.管道刷油 7.满足设计图纸及规范要求 |  | m | 61.65
197 | 030901001006 | 水喷淋钢管 | 1.安装部位:室内 2.输送介质:给水 3.材质:热镀锌钢管 4.型号、规格:DN80 5.连接方式:丝扣连接 6.管道刷油 7.满足设计图纸及规范要求 |  | m | 67.07
198 | 030901001007 | 水喷淋钢管 | 1.安装部位:室内 2.输送介质:给水 3.材质:热镀锌钢管 4.型号、规格:DN65 5.连接方式:丝扣连接 6.管道刷油 7.满足设计图纸及规范要求 |  | m | 10.54
本页小计
注：为计取规费等的使用，可在表中增设其中：“定额人工费”。
表—08
分部分项工程和单价措施项目清单与计价表
工程名称：广州市黄埔区大沙地炮兵山大院自编1号综合改造-消防工程-安装部分 |  |  |  | 标段： |  |  |  | 第 30 页 共 69 页
序号 | 项目编码 | 项目名称 | 项目特征描述 |  | 计量单位 | 工程量 | 金额（元）
[7 empty] | 综合单价 |  | 综合合价 | 其中
暂估价
199 | 030901001008 | 水喷淋钢管 | 1.安装部位:室内 2.输送介质:给水 3.材质:热镀锌钢管 4.型号、规格:DN50 5.连接方式:丝扣连接 6.管道刷油 7.满足设计图纸及规范要求 |  | m | 46.65
200 | 030901001009 | 水喷淋钢管 | 1.安装部位:室内 2.输送介质:给水 3.材质:热镀锌钢管 4.型号、规格:DN40 5.连接方式:丝扣连接 6.管道刷油 7.满足设计图纸及规范要求 |  | m | 54.62
201 | 030901001010 | 水喷淋钢管 | 1.安装部位:室内 2.输送介质:给水 3.材质:热镀锌钢管 4.型号、规格:DN32 5.连接方式:丝扣连接 6.管道刷油 7.满足设计图纸及规范要求 |  | m | 255.31
202 | 030901001011 | 水喷淋钢管 | 1.安装部位:室内 2.输送介质:给水 3.材质:热镀锌钢管 4.型号、规格:DN25 5.连接方式:丝扣连接 6.管道刷油 7.满足设计图纸及规范要求 |  | m | 588.83
203 | 030901001012 | 消火栓管 | 1.安装部位:室内 2.输送介质:给水 3.材质:热镀锌钢管 4.型号、规格:DN150 5.连接方式:电弧焊 6.管道刷油 7.满足设计图纸及规范要求 |  | m | 175.6
204 | 030901001013 | 消火栓管 | 1.安装部位:室内 2.输送介质:给水 3.材质:热镀锌钢管 4.型号、规格:DN100 5.连接方式:电弧焊 6.管道刷油 7.满足设计图纸及规范要求 |  | m | 28.84
本页小计
注：为计取规费等的使用，可在表中增设其中：“定额人工费”。
表—08
分部分项工程和单价措施项目清单与计价表
工程名称：广州市黄埔区大沙地炮兵山大院自编1号综合改造-消防工程-安装部分 |  |  |  | 标段： |  |  |  | 第 31 页 共 69 页
序号 | 项目编码 | 项目名称 | 项目特征描述 |  | 计量单位 | 工程量 | 金额（元）
[7 empty] | 综合单价 |  | 综合合价 | 其中
暂估价
205 | 030901001014 | 消火栓管 | 1.安装部位:室内 2.输送介质:给水 3.材质:热镀锌钢管 4.型号、规格:DN65 5.连接方式:丝扣连接 6.管道刷油 7.满足设计图纸及规范要求 |  | m | 17.65
管道合计
阀部件
206 | 030901003001 | 水喷淋(雾)喷头 | 1.名称:闭式自动喷洒头 2.类型:有吊顶型 3.满足设计图纸及规范要求 |  | 个 | 361
207 | 030901006001 | 水流指示器 | 1.名称:水流指示器 2.型号、规格:DN150 3.连接形式:法兰连接 4.满足设计图纸及规范要求 |  | 个 | 3
208 | 031003001005 | 信号阀 | 1.名称:信号阀 2.材质:铜 3.型号、规格:DN150 4.连接形式:法兰连接 5.满足设计图纸及规范要求 |  | 个 | 3
209 | 030901007001 | 减压孔板 | 1.名称:减压孔板 2.规格:DN150 3.满足设计图纸及规范要求 |  | 个 | 3
210 | 031003001006 | 闸阀 | 1.名称:闸阀 2.材质:铜 3.型号、规格:DN150 4.连接形式:法兰连接 5.满足设计图纸及规范要求 |  | 个 | 3
211 | 031003001007 | 蝶阀 | 1.名称:蝶阀 2.材质:铜 3.型号、规格:DN150 4.连接形式:法兰连接 5.满足设计图纸及规范要求 |  | 个 | 17
212 | 031003001008 | 自动排气阀 | 1.名称:自动排气阀 2.型号、规格:DN25 3.连接形式:螺纹连接 4.含自动排气阀1个、截止阀1个 5.满足设计图纸及规范要求 |  | 个 | 1
本页小计
注：为计取规费等的使用，可在表中增设其中：“定额人工费”。
表—08
分部分项工程和单价措施项目清单与计价表
工程名称：广州市黄埔区大沙地炮兵山大院自编1号综合改造-消防工程-安装部分 |  |  |  | 标段： |  |  |  | 第 32 页 共 69 页
序号 | 项目编码 | 项目名称 | 项目特征描述 |  | 计量单位 | 工程量 | 金额（元）
[7 empty] | 综合单价 |  | 综合合价 | 其中
暂估价
213 | 030901008001 | 末端试水装置 | 1.名称:末端试水装置 2.型号、规格:DN25 3.连接形式:螺纹连接 4.含试水阀1个、截止阀1个、压力表1个 5.满足设计图纸及规范要求 |  | 组 | 1
214 | 030901008002 | 末端试水阀 | 1.名称:末端试水阀 2.型号、规格:DN25 3.连接形式:螺纹连接 4.满足设计图纸及规范要求 |  | 个 | 3
215 | 031003001009 | 截止阀 | 1.名称:截止阀 2.材质:铜 3.型号、规格:DN25 4.连接形式:螺纹连接 5.满足设计图纸及规范要求 |  | 个 | 1
216 | 030611001001 | 压力表 | 1.名称：压力表 2.满足设计图纸及规范要求 |  | 个 | 1
阀部件合计
预埋套管
217 | 031002003005 | 套管 | 1.名称:刚性防水套管 2.规格:DN150 3.满足设计图纸及规范要求 |  | 个 | 3
预埋套管合计
消火栓及灭火器
218 | 030901010001 | 室内消火栓 | 1.名称：室内消火栓 2.型号、规格：薄型单栓带消防软管卷盘组合式室内消火栓箱(1800高x700宽x180厚mm) 3.附件材质、规格：箱体内配Ф65 栓口一个，Ф65 x19直流水枪一支，DN65衬胶水龙带一条 长25 米:消防软管卷盘一 套,配内径Φ19 消防软管,管长30米,喷嘴直径6mm. 4.满足设计图纸及规范要求 |  | 套 | 13
本页小计
注：为计取规费等的使用，可在表中增设其中：“定额人工费”。
表—08
分部分项工程和单价措施项目清单与计价表
工程名称：广州市黄埔区大沙地炮兵山大院自编1号综合改造-消防工程-安装部分 |  |  |  | 标段： |  |  |  | 第 33 页 共 69 页
序号 | 项目编码 | 项目名称 | 项目特征描述 |  | 计量单位 | 工程量 | 金额（元）
[7 empty] | 综合单价 |  | 综合合价 | 其中
暂估价
219 | 030901010002 | 室内兼试验消火栓 | 1.名称：室内兼试验消火栓 2.型号、规格：室内消火栓箱(800高x650宽x240厚mm) 3.附件材质、规格：箱体内Ф65x19直流水枪一支，DN65衬胶水龙带一条，压力表一套 4.满足设计图纸及规范要求 |  | 套 | 1
220 | 030901013005 | 灭火器 | 1.形式：手提式放置式 2.规格、型号：磷酸铵盐干粉灭火器MF/ABC3 3.满足设计图纸及规范要求 |  | 具 | 4
消火栓及灭火器合计
其他
221 | 030905002002 | 水灭火控制装置调试 | 1.名称:自动喷水灭火系统调试 2.满足设计图纸及规范要求 |  | 点 | 3
222 | 030905002003 | 水灭火控制装置调试 | 1.名称:消火栓灭火系统调试 2.满足设计图纸及规范要求 |  | 点 | 2
223 | 031002001001 | 管道支架 | 1.名称:管道支架 2.管架形式:按设计要求综合考虑 3.先除锈，后刷樟丹防锈漆两道，再刷醇酸磁漆两道 4.满足设计图纸及规范要求 |  | kg | 1089.85
224 | 031201003001 | 金属结构刷油 | 1.除锈级别:手工除锈 一般钢结构 轻锈 2.涂刷遍数、漆膜厚度:红丹二道，灰色调和漆二道 3.满足设计图纸及规范要求 |  | kg | 1089.85
其他合计
消防水合计
消防工程合计
通风空调
本页小计
注：为计取规费等的使用，可在表中增设其中：“定额人工费”。
表—08
分部分项工程和单价措施项目清单与计价表
工程名称：广州市黄埔区大沙地炮兵山大院自编1号综合改造-消防工程-安装部分 |  |  |  | 标段： |  |  |  | 第 34 页 共 69 页
序号 | 项目编码 | 项目名称 | 项目特征描述 |  | 计量单位 | 工程量 | 金额（元）
[7 empty] | 综合单价 |  | 综合合价 | 其中
暂估价
225 | 010803002002 | 防火卷帘(闸)门 | 1.名称：挡烟垂壁 2.材质：采用不燃无机复合板，其厚度不小于10mm 3.耐火极限≥0.5h，距地2.5m 4.满足设计图纸及规范要求 |  | m2 | 8.39
通风空调合计
6#改造合计
7#改造
电气工程
电缆
226 | 030411004017 | 配线 | 1.名称:电气配线 2.型号:WDZCN-BYJ-B2-2.5 3.材质:铜芯 4.敷设方式、部位:综合考虑 5.满足设计图纸及规范要求 |  | m | 144.51
227 | 030411004018 | 配线 | 1.名称:电气配线 2.型号:WDZCN-RYJS-B2-2.5 3.材质:铜芯 4.敷设方式、部位:综合考虑 5.满足设计图纸及规范要求 |  | m | 462.24
228 | 030411004019 | 配线 | 1.名称:电气配线 2.型号:ZCN-BYJ-B2-2.5 3.材质:铜芯 4.敷设方式、部位:综合考虑 5.满足设计图纸及规范要求 |  | m | 105.3
电缆合计
配管
229 | 030411001011 | 配管 | 1.名称:电气配管 2.材质:镀锌电线管 3.规格:JDG-20 4.配置形式:明配 5.接地要求:按图纸说明要求 6.满足设计图纸及规范要求 |  | m | 556.46
本页小计
注：为计取规费等的使用，可在表中增设其中：“定额人工费”。
表—08
分部分项工程和单价措施项目清单与计价表
工程名称：广州市黄埔区大沙地炮兵山大院自编1号综合改造-消防工程-安装部分 |  |  |  | 标段： |  |  |  | 第 35 页 共 69 页
序号 | 项目编码 | 项目名称 | 项目特征描述 |  | 计量单位 | 工程量 | 金额（元）
[7 empty] | 综合单价 |  | 综合合价 | 其中
暂估价
230 | 030411001012 | 配管 | 1.名称:预埋管 2.材质:刚性阻燃PVC管 3.规格:PVC-32 4.配置形式:埋地 5.接地要求:按图纸说明要求 6.满足设计图纸及规范要求 |  | m | 5.51
配管合计
灯具
231 | 030412005004 | 荧光灯 | 1.名称:防潮单管荧光灯 2.规格:1*18W LED灯源 3.安装形式:吸顶安装 4.满足设计图纸及规范要求 |  | 套 | 1
232 | 030412005005 | 荧光灯 | 1.名称:双管荧光灯 2.规格:2*18W LED灯源 3.安装形式:吸顶安装 4.满足设计图纸及规范要求 |  | 套 | 2
233 | 030412004017 | 装饰灯 | 1.名称:应急照明灯(A型)36V,1X7W 2.规格:7W 3.安装形式:吸顶安装 4.满足设计图纸及规范要求 |  | 套 | 37
234 | 030412004018 | 装饰灯 | 1.名称:应急照明灯(体育馆A型)36V,1X12W 2.规格:12W 3.安装形式:吊装 4.满足设计图纸及规范要求 |  | 套 | 1
235 | 030412004019 | 装饰灯 | 1.名称:应急照明灯(体育馆A型)36V,1X7W 2.规格:7W 3.安装形式:墙壁式 4.满足设计图纸及规范要求 |  | 套 | 8
236 | 030412004020 | 装饰灯 | 1.名称:安全出口标志灯(A型)36V,1X1W 2.规格:1W 3.安装形式:墙壁式 4.满足设计图纸及规范要求 |  | 套 | 14
本页小计
注：为计取规费等的使用，可在表中增设其中：“定额人工费”。
表—08
分部分项工程和单价措施项目清单与计价表
工程名称：广州市黄埔区大沙地炮兵山大院自编1号综合改造-消防工程-安装部分 |  |  |  | 标段： |  |  |  | 第 36 页 共 69 页
序号 | 项目编码 | 项目名称 | 项目特征描述 |  | 计量单位 | 工程量 | 金额（元）
[7 empty] | 综合单价 |  | 综合合价 | 其中
暂估价
237 | 030412004021 | 装饰灯 | 1.名称:楼层标志灯(A型)36V,1X1W 2.规格:1W 3.安装形式:墙壁式 4.满足设计图纸及规范要求 |  | 套 | 5
238 | 030412004022 | 装饰灯 | 1.名称:单面多信息复合标志灯(带楼层标志A型)36V,1X1W 2.规格:1W 3.安装形式:吊装 4.满足设计图纸及规范要求 |  | 套 | 1
239 | 030412004023 | 装饰灯 | 1.名称:双面多信息复合标志灯(带楼层标志A型)36V,1X1W 2.规格:1W 3.安装形式:吊装 4.满足设计图纸及规范要求 |  | 套 | 4
240 | 030412004024 | 装饰灯 | 1.名称:双面标志灯(A型)36V,1X1W 2.规格:1W 3.安装形式:吊装 4.满足设计图纸及规范要求 |  | 套 | 4
241 | 030412004025 | 装饰灯 | 1.名称:方向标志灯(A型)36V,1X1W 2.规格:1W 3.安装形式:墙壁式 4.满足设计图纸及规范要求 |  | 套 | 9
242 | 030412004026 | 装饰灯 | 1.名称:疏散出口指示灯(A型)36V,1X1W 2.规格:1W 3.安装形式:墙壁式 4.满足设计图纸及规范要求 |  | 套 | 3
243 | 030411006006 | 接线盒 | 1.名称:灯具接线盒 2.材质:PVC 3.安装形式:明装 4.满足设计图纸及规范要求 |  | 个 | 86
灯具合计
开关插座
244 | 030404034004 | 照明开关 | 1.名称:双联单控暗开关 2.安装方式:暗装 3.满足设计图纸及规范要求 |  | 个 | 1
本页小计
注：为计取规费等的使用，可在表中增设其中：“定额人工费”。
表—08
分部分项工程和单价措施项目清单与计价表
工程名称：广州市黄埔区大沙地炮兵山大院自编1号综合改造-消防工程-安装部分 |  |  |  | 标段： |  |  |  | 第 37 页 共 69 页
序号 | 项目编码 | 项目名称 | 项目特征描述 |  | 计量单位 | 工程量 | 金额（元）
[7 empty] | 综合单价 |  | 综合合价 | 其中
暂估价
245 | 030904003005 | 应急照明手动控制按钮 | 1.名称:应急照明手动控制按钮 2.安装方式：壁装 3.满足设计图纸及规范要求 |  | 个 | 2
246 | 030411006007 | 接线盒 | 1.名称:开关插座接线盒 2.材质:PVC 3.安装形式:明装 4.满足设计图纸及规范要求 |  | 个 | 1
开关插座合计
电缆头及套管
247 | 031002003006 | 套管 | 1.名称:防水套管PVCD32 2.型号:塑料套管 3.规格:DN32 4.安装部位:户内 5.满足设计图纸及规范要求 |  | 个 | 2
电缆头及套管合计
配电箱
248 | 030404017010 | 配电箱 | 1.名称:配电箱7AT-ALE 2.规格:半周长0.5m内 3.安装方式:嵌墙式安装 4.接地方式:按图纸说明要求 5.满足设计图纸及规范要求 |  | 台 | 1
249 | 030404017011 | 配电箱 | 1.名称:配电箱7ELP 2.规格:半周长1.5m内 3.安装方式:嵌墙式安装 4.接地方式:按图纸说明要求 5.满足设计图纸及规范要求 |  | 台 | 1
配电箱合计
其他
250 | 040101002004 | 挖沟槽土方 | 1.土壤类别:土方开挖一、二类土 2.挖土深度:2m以内 3.满足设计图纸及规范要求 |  | m3 | 3.53
251 | 040103001004 | 回填方 | 1.密实度要求:土方回填 2.填方材料品种:原土 3.满足设计图纸及规范要求 |  | m3 | 3.52
其他合计
本页小计
注：为计取规费等的使用，可在表中增设其中：“定额人工费”。
表—08
分部分项工程和单价措施项目清单与计价表
工程名称：广州市黄埔区大沙地炮兵山大院自编1号综合改造-消防工程-安装部分 |  |  |  | 标段： |  |  |  | 第 38 页 共 69 页
序号 | 项目编码 | 项目名称 | 项目特征描述 |  | 计量单位 | 工程量 | 金额（元）
[7 empty] | 综合单价 |  | 综合合价 | 其中
暂估价
防雷接地
252 | 030409008004 | 等电位端子箱、测试板 | 1.名称:总等电位端子箱MEB 2.满足设计图纸及规范要求 |  | 台 | 1
防雷接地合计
电气工程合计
给排水工程
排水管道
253 | 031001006001 | 塑料管 | 1.安装部位:室内 2.输送介质:污废水 3.材质:PVC-U 4.型号、规格:DN150 5.连接方式:粘接 6.满足设计图纸及规范要求 |  | m | 14.27
排水管道合计
卫生洁具
254 | 031004014001 | 排水漏斗 | 1.名称:排水漏斗 2.型号、规格:DN75 3.满足设计图纸及规范要求 |  | 个 | 3
卫生洁具合计
给排水工程合计
消防工程
消防电
配管
255 | 030411001013 | 配管 | 1.名称:电气配管 2.材质:镀锌电线管 3.规格:JDG-20 4.配置形式:明配 5.接地要求:按图纸说明要求 6.满足设计图纸及规范要求 |  | m | 752.06
配管合计
配线
256 | 030411004020 | 配线 | 1.名称:电气配线 2.型号:WDUZCN-BYJ-B2-4 3.材质:铜芯 4.敷设方式、部位:综合考虑 5.满足设计图纸及规范要求 |  | m | 21.7
本页小计
注：为计取规费等的使用，可在表中增设其中：“定额人工费”。
表—08
分部分项工程和单价措施项目清单与计价表
工程名称：广州市黄埔区大沙地炮兵山大院自编1号综合改造-消防工程-安装部分 |  |  |  | 标段： |  |  |  | 第 39 页 共 69 页
序号 | 项目编码 | 项目名称 | 项目特征描述 |  | 计量单位 | 工程量 | 金额（元）
[7 empty] | 综合单价 |  | 综合合价 | 其中
暂估价
257 | 030411004021 | 配线 | 1.名称:电气配线 2.型号:WDZCN-RYJS-B2-2.5 3.材质:铜芯 4.敷设方式、部位:综合考虑 5.满足设计图纸及规范要求 |  | m | 369.58
258 | 030411004022 | 配线 | 1.名称:电气配线 2.型号:WDUZCN-RYJS-B2-1.5 3.材质:铜芯 4.敷设方式、部位:综合考虑 5.满足设计图纸及规范要求 |  | m | 982.34
259 | 030411004023 | 配线 | 1.名称:电气配线 2.型号:WDU-RYJS-B2-1.5 3.材质:铜芯 4.敷设方式、部位:综合考虑 5.满足设计图纸及规范要求 |  | m | 576.07
配线合计
电气设备
260 | 030904001002 | 点型探测器 | 1.名称:智能型感烟探测器 2.安装方式：吸顶安装 3.满足设计图纸及规范要求 |  | 个 | 54
261 | 080609004004 | 模块 | 1.名称:消防广播模块 2.安装方式:模块箱内内安装 3.满足设计图纸及规范要求 |  | 台 | 1
262 | 080903017002 | 火灾显示板(层显) | 1.名称:火灾显示盘 2.安装方式:壁装 3.满足设计图纸及规范要求 |  | 台 | 1
263 | 080609004005 | 模块 | 1.名称:火灾自动报警输入模块 2.满足设计图纸及规范要求 |  | 台 | 6
264 | 030904003006 | 按钮 | 1.名称:消火栓按钮 2.安装方式:消火栓箱内安装 3.满足设计图纸及规范要求 |  | 个 | 10
265 | 030904005002 | 声光报警器 | 1.名称:火灾声光报警器 2.安装方式：壁装 3.满足设计图纸及规范要求 |  | 个 | 10
266 | 030904003007 | 按钮 | 1.名称:带火警电话插孔的手动报警按钮 2.安装方式：壁装 3.满足设计图纸及规范要求 |  | 个 | 12
本页小计
注：为计取规费等的使用，可在表中增设其中：“定额人工费”。
表—08
分部分项工程和单价措施项目清单与计价表
工程名称：广州市黄埔区大沙地炮兵山大院自编1号综合改造-消防工程-安装部分 |  |  |  | 标段： |  |  |  | 第 40 页 共 69 页
序号 | 项目编码 | 项目名称 | 项目特征描述 |  | 计量单位 | 工程量 | 金额（元）
[7 empty] | 综合单价 |  | 综合合价 | 其中
暂估价
267 | 030904007002 | 消防广播(扬声器) | 1.名称:火灾应急广播扬声器5W 2.安装方式：壁装 3.满足设计图纸及规范要求 |  | 个 | 11
268 | 030404022003 | 控制器 | 1.名称:消防广播报警控制器 2.规格:自带蓄电池，应急时间不小于120min |  | 台 | 1
269 | 030404022004 | 控制器 | 1.名称:区域型火灾报警控制器 2.规格:自带蓄电池，应急时间不小于120min 3.满足设计图纸及规范要求 |  | 台 | 1
270 | 080609004006 | 模块 | 1.名称:总线短路隔离器 2.安装方式:模块箱内安装 3.满足设计图纸及规范要求 |  | 台 | 1
电气设备合计
消防电合计
消防水
管道
271 | 030901001015 | 水喷淋钢管 | 1.安装部位:室内 2.输送介质:给水 3.材质:热镀锌钢管 4.型号、规格:DN150 5.连接方式:电弧焊 6.管道刷油 7.满足设计图纸及规范要求 |  | m | 43.65
272 | 030901001016 | 水喷淋钢管 | 1.安装部位:室内 2.输送介质:给水 3.材质:热镀锌钢管 4.型号、规格:DN100 5.连接方式:电弧焊 6.管道刷油 7.满足设计图纸及规范要求 |  | m | 20.1
273 | 030901001017 | 水喷淋钢管 | 1.安装部位:室内 2.输送介质:给水 3.材质:热镀锌钢管 4.型号、规格:DN80 5.连接方式:丝扣连接 6.管道刷油 7.满足设计图纸及规范要求 |  | m | 67.78
本页小计
注：为计取规费等的使用，可在表中增设其中：“定额人工费”。
表—08
分部分项工程和单价措施项目清单与计价表
工程名称：广州市黄埔区大沙地炮兵山大院自编1号综合改造-消防工程-安装部分 |  |  |  | 标段： |  |  |  | 第 41 页 共 69 页
序号 | 项目编码 | 项目名称 | 项目特征描述 |  | 计量单位 | 工程量 | 金额（元）
[7 empty] | 综合单价 |  | 综合合价 | 其中
暂估价
274 | 030901001018 | 水喷淋钢管 | 1.安装部位:室内 2.输送介质:给水 3.材质:热镀锌钢管 4.型号、规格:DN65 5.连接方式:丝扣连接 6.管道刷油 7.满足设计图纸及规范要求 |  | m | 33.23
275 | 030901001019 | 水喷淋钢管 | 1.安装部位:室内 2.输送介质:给水 3.材质:热镀锌钢管 4.型号、规格:DN50 5.连接方式:丝扣连接 6.管道刷油 7.满足设计图纸及规范要求 |  | m | 36.3
276 | 030901001020 | 水喷淋钢管 | 1.安装部位:室内 2.输送介质:给水 3.材质:热镀锌钢管 4.型号、规格:DN40 5.连接方式:丝扣连接 6.管道刷油 7.满足设计图纸及规范要求 |  | m | 21.07
277 | 030901001021 | 水喷淋钢管 | 1.安装部位:室内 2.输送介质:给水 3.材质:热镀锌钢管 4.型号、规格:DN32 5.连接方式:丝扣连接 6.管道刷油 7.满足设计图纸及规范要求 |  | m | 139.18
278 | 030901001022 | 水喷淋钢管 | 1.安装部位:室内 2.输送介质:给水 3.材质:热镀锌钢管 4.型号、规格:DN25 5.连接方式:丝扣连接 6.管道刷油 7.满足设计图纸及规范要求 |  | m | 409.75
279 | 030901001023 | 消火栓管 | 1.安装部位:室内 2.输送介质:给水 3.材质:热镀锌钢管 4.型号、规格:DN150 5.连接方式:电弧焊 6.管道刷油 7.满足设计图纸及规范要求 |  | m | 150.09
本页小计
注：为计取规费等的使用，可在表中增设其中：“定额人工费”。
表—08
分部分项工程和单价措施项目清单与计价表
工程名称：广州市黄埔区大沙地炮兵山大院自编1号综合改造-消防工程-安装部分 |  |  |  | 标段： |  |  |  | 第 42 页 共 69 页
序号 | 项目编码 | 项目名称 | 项目特征描述 |  | 计量单位 | 工程量 | 金额（元）
[7 empty] | 综合单价 |  | 综合合价 | 其中
暂估价
280 | 030901001024 | 消火栓管 | 1.安装部位:室内 2.输送介质:给水 3.材质:热镀锌钢管 4.型号、规格:DN65 5.连接方式:丝扣连接 6.管道刷油 7.满足设计图纸及规范要求 |  | m | 82.98
管道合计
阀部件
281 | 030901003002 | 水喷淋(雾)喷头 | 1.名称:闭式自动喷洒头 2.类型:无吊顶型 3.满足设计图纸及规范要求 |  | 个 | 225
282 | 030901006002 | 水流指示器 | 1.名称:水流指示器 2.型号、规格:DN150 3.连接形式:法兰连接 4.满足设计图纸及规范要求 |  | 个 | 2
283 | 030901006003 | 水流指示器 | 1.名称:水流指示器 2.型号、规格:DN80 3.连接形式:法兰连接 4.满足设计图纸及规范要求 |  | 个 | 1
284 | 031003001010 | 信号阀 | 1.名称:信号阀 2.材质:铜 3.型号、规格:DN150 4.连接形式:法兰连接 5.满足设计图纸及规范要求 |  | 个 | 2
285 | 031003001011 | 信号阀 | 1.名称:信号阀 2.材质:铜 3.型号、规格:DN80 4.连接形式:法兰连接 5.满足设计图纸及规范要求 |  | 个 | 1
286 | 030901007002 | 减压孔板 | 1.名称:减压孔板 2.规格:DN150 3.满足设计图纸及规范要求 |  | 个 | 2
287 | 030901007003 | 减压孔板 | 1.名称:减压孔板 2.规格:DN80 3.满足设计图纸及规范要求 |  | 个 | 2
本页小计
注：为计取规费等的使用，可在表中增设其中：“定额人工费”。
表—08
分部分项工程和单价措施项目清单与计价表
工程名称：广州市黄埔区大沙地炮兵山大院自编1号综合改造-消防工程-安装部分 |  |  |  | 标段： |  |  |  | 第 43 页 共 69 页
序号 | 项目编码 | 项目名称 | 项目特征描述 |  | 计量单位 | 工程量 | 金额（元）
[7 empty] | 综合单价 |  | 综合合价 | 其中
暂估价
288 | 031003001012 | 闸阀 | 1.名称:闸阀 2.材质:铜 3.型号、规格:DN150 4.连接形式:法兰连接 5.满足设计图纸及规范要求 |  | 个 | 2
289 | 031003001013 | 闸阀 | 1.名称:闸阀 2.材质:铜 3.型号、规格:DN80 4.连接形式:法兰连接 5.满足设计图纸及规范要求 |  | 个 | 1
290 | 031003001014 | 蝶阀 | 1.名称:蝶阀 2.材质:铜 3.型号、规格:DN150 4.连接形式:法兰连接 5.满足设计图纸及规范要求 |  | 个 | 10
291 | 031003001015 | 自动排气阀 | 1.名称:自动排气阀 2.型号、规格:DN25 3.连接形式:螺纹连接 4.含自动排气阀1个、截止阀1个 5.满足设计图纸及规范要求 |  | 个 | 1
292 | 030901008003 | 末端试水装置 | 1.名称:末端试水装置 2.型号、规格:DN25 3.连接形式:螺纹连接 4.含试水阀1个、截止阀1个、压力表1个 5.满足设计图纸及规范要求 |  | 组 | 1
293 | 030901008004 | 末端试水阀 | 1.名称:末端试水阀 2.型号、规格:DN25 3.连接形式:螺纹连接 4.满足设计图纸及规范要求 |  | 个 | 2
294 | 031003001016 | 截止阀 | 1.名称:截止阀 2.型号、规格:DN25 3.连接形式:螺纹连接 4.满足设计图纸及规范要求 |  | 个 | 1
295 | 030611001002 | 压力表 | 1.名称：压力表 2.满足设计图纸及规范要求 |  | 个 | 1
阀部件合计
预埋套管
本页小计
注：为计取规费等的使用，可在表中增设其中：“定额人工费”。
表—08
分部分项工程和单价措施项目清单与计价表
工程名称：广州市黄埔区大沙地炮兵山大院自编1号综合改造-消防工程-安装部分 |  |  |  | 标段： |  |  |  | 第 44 页 共 69 页
序号 | 项目编码 | 项目名称 | 项目特征描述 |  | 计量单位 | 工程量 | 金额（元）
[7 empty] | 综合单价 |  | 综合合价 | 其中
暂估价
296 | 031002003007 | 套管 | 1.名称:刚性防水套管 2.规格:DN80 3.满足设计图纸及规范要求 |  | 个 | 3
预埋套管合计
消火栓及灭火器
297 | 030901010003 | 室内消火栓 | 1.名称：室内消火栓 2.型号、规格：薄型单栓带消防软管卷盘组合式室内消火栓箱(1800高x700宽x180厚mm) 3.附件材质、规格：箱体内配Ф65 栓口一个，Ф65 x19直流水枪一支，DN65衬胶水龙带一条 长25 米:消防软管卷盘一 套,配内径Φ19 消防软管,管长30米,喷嘴直径6mm. 4.满足设计图纸及规范要求 |  | 套 | 14
298 | 030901010004 | 室内兼试验消火栓 | 1.名称：室内兼试验消火栓 2.型号、规格：室内消火栓箱(800高x650宽x240厚mm) 3.附件材质、规格：箱体内Ф65x19直流水枪一支，DN65衬胶水龙带一条，压力表一套 4.满足设计图纸及规范要求 |  | 套 | 1
299 | 030901013006 | 灭火器 | 1.形式：手提式放置式 2.规格、型号：磷酸铵盐干粉灭火器MF/ABC3 3.满足设计图纸及规范要求 |  | 具 | 28
消火栓及灭火器合计
其他
300 | 030905002004 | 水灭火控制装置调试 | 1.名称:自动喷水灭火系统调试 2.满足设计图纸及规范要求 |  | 点 | 3
301 | 031002001002 | 管道支架 | 1.名称:管道支架 2.管架形式:按设计要求综合考虑 3.先除锈，后刷樟丹防锈漆两道，再刷醇酸磁漆两道 4.满足设计图纸及规范要求 |  | kg | 817.15
本页小计
注：为计取规费等的使用，可在表中增设其中：“定额人工费”。
表—08
分部分项工程和单价措施项目清单与计价表
工程名称：广州市黄埔区大沙地炮兵山大院自编1号综合改造-消防工程-安装部分 |  |  |  | 标段： |  |  |  | 第 45 页 共 69 页
序号 | 项目编码 | 项目名称 | 项目特征描述 |  | 计量单位 | 工程量 | 金额（元）
[7 empty] | 综合单价 |  | 综合合价 | 其中
暂估价
302 | 031201003002 | 金属结构刷油 | 1.除锈级别:手工除锈 一般钢结构 轻锈 2.涂刷遍数、漆膜厚度:红丹二道，灰色调和漆二道 3.满足设计图纸及规范要求 |  | kg | 817.15
其他合计
消防水合计
消防工程合计
通风空调
303 | 010803002003 | 防火卷帘(闸)门 | 1.名称：挡烟垂壁 2.材质：采用不燃无机复合板，其厚度不小于10mm 3.耐火极限≥0.5h，距地2.5m 4.满足设计图纸及规范要求 |  | m2 | 1.31
通风空调合计
7#改造合计
8#改造
电气工程
电缆
304 | 030411004024 | 配线 | 1.名称:电气配线 2.型号:WDZCN-RYJS-B2-2.5 3.材质:铜芯 4.敷设方式、部位:综合考虑 5.满足设计图纸及规范要求 |  | m | 919.38
305 | 030411004025 | 配线 | 1.名称:电气配线 2.型号:ZCN-BYJ-B2-2.5 3.材质:铜芯 4.敷设方式、部位:综合考虑 5.满足设计图纸及规范要求 |  | m | 336.99
电缆合计
配管
本页小计
注：为计取规费等的使用，可在表中增设其中：“定额人工费”。
表—08
分部分项工程和单价措施项目清单与计价表
工程名称：广州市黄埔区大沙地炮兵山大院自编1号综合改造-消防工程-安装部分 |  |  |  | 标段： |  |  |  | 第 46 页 共 69 页
序号 | 项目编码 | 项目名称 | 项目特征描述 |  | 计量单位 | 工程量 | 金额（元）
[7 empty] | 综合单价 |  | 综合合价 | 其中
暂估价
306 | 030411001014 | 配管 | 1.名称:电气配管 2.材质:镀锌电线管 3.规格:JDG-20 4.配置形式:明配 5.接地要求:按图纸说明要求 6.满足设计图纸及规范要求 |  | m | 1082.73
307 | 030411001015 | 配管 | 1.名称:预埋管 2.材质:刚性阻燃PVC管 3.规格:PVC-32 4.配置形式:埋地 5.接地要求:按图纸说明要求 6.满足设计图纸及规范要求 |  | m | 5.98
配管合计
灯具
308 | 030412004027 | 装饰灯 | 1.名称:应急照明灯(A型)36V,1X7W 2.规格:7W 3.安装形式:吸顶安装 4.满足设计图纸及规范要求 |  | 套 | 35
309 | 030412004028 | 装饰灯 | 1.名称:应急照明灯(体育馆A型)36V,1X7W 2.规格:7W 3.安装形式:墙壁式 4.满足设计图纸及规范要求 |  | 套 | 4
310 | 030412004029 | 装饰灯 | 1.名称:安全出口标志灯(A型)36V,1X1W 2.规格:1W 3.安装形式:墙壁式 4.满足设计图纸及规范要求 |  | 套 | 4
311 | 030412004030 | 装饰灯 | 1.名称:楼层标志灯(A型)36V,1X1W 2.规格:1W 3.安装形式:墙壁式 4.满足设计图纸及规范要求 |  | 套 | 4
312 | 030412004031 | 装饰灯 | 1.名称:方向标志灯(A型)36V,1X1W 2.规格:1W 3.安装形式:墙壁式 4.满足设计图纸及规范要求 |  | 套 | 15
本页小计
注：为计取规费等的使用，可在表中增设其中：“定额人工费”。
表—08
分部分项工程和单价措施项目清单与计价表
工程名称：广州市黄埔区大沙地炮兵山大院自编1号综合改造-消防工程-安装部分 |  |  |  | 标段： |  |  |  | 第 47 页 共 69 页
序号 | 项目编码 | 项目名称 | 项目特征描述 |  | 计量单位 | 工程量 | 金额（元）
[7 empty] | 综合单价 |  | 综合合价 | 其中
暂估价
313 | 030411006008 | 接线盒 | 1.名称:灯具接线盒 2.材质:PVC 3.安装形式:明装 4.满足设计图纸及规范要求 |  | 个 | 62
灯具合计
电缆头及套管
314 | 031002003008 | 套管 | 1.名称:防水套管PVCD32 2.型号:塑料套管 3.规格:DN32 4.安装部位:户内 5.满足设计图纸及规范要求 |  | 个 | 2
电缆头及套管合计
配电箱
315 | 030404017012 | 配电箱 | 1.名称:配电箱7AT-ALE 2.规格:半周长0.5m内 3.安装方式:嵌墙式安装 4.接地方式:按图纸说明要求 5.满足设计图纸及规范要求 |  | 台 | 1
316 | 030404017013 | 配电箱 | 1.名称:配电箱7ELP 2.规格:半周长1.5m内 3.安装方式:嵌墙式安装 4.接地方式:按图纸说明要求 5.满足设计图纸及规范要求 |  | 台 | 1
配电箱合计
其他
317 | 040101002005 | 挖沟槽土方 | 1.土壤类别:土方开挖一、二类土 2.挖土深度:2m以内 3.满足设计图纸及规范要求 |  | m3 | 3.83
318 | 040103001005 | 回填方 | 1.密实度要求:土方回填 2.填方材料品种:原土 3.满足设计图纸及规范要求 |  | m3 | 3.82
其他合计
防雷接地
319 | 030409008005 | 等电位端子箱、测试板 | 1.名称:总等电位端子箱MEB 2.满足设计图纸及规范要求 |  | 台 | 1
防雷接地合计
本页小计
注：为计取规费等的使用，可在表中增设其中：“定额人工费”。
表—08
分部分项工程和单价措施项目清单与计价表
工程名称：广州市黄埔区大沙地炮兵山大院自编1号综合改造-消防工程-安装部分 |  |  |  | 标段： |  |  |  | 第 48 页 共 69 页
序号 | 项目编码 | 项目名称 | 项目特征描述 |  | 计量单位 | 工程量 | 金额（元）
[7 empty] | 综合单价 |  | 综合合价 | 其中
暂估价
电气工程合计
消防工程
消防电
电气设备
320 | 030904003008 | 按钮 | 1.名称:消火栓按钮 2.安装方式:消火栓箱内安装 3.满足设计图纸及规范要求 |  | 个 | 4
电气设备合计
消防电合计
消防水
管道
321 | 030901001025 | 消火栓管 | 1.安装部位:室内 2.输送介质:给水 3.材质:热镀锌钢管 4.型号、规格:DN100 5.连接方式:电弧焊 6.管道刷油 7.满足设计图纸及规范要求 |  | m | 199.39
322 | 030901001026 | 消火栓管 | 1.安装部位:室内 2.输送介质:给水 3.材质:热镀锌钢管 4.型号、规格:DN65 5.连接方式:丝扣连接 6.管道刷油 7.满足设计图纸及规范要求 |  | m | 51.64
管道合计
阀部件
323 | 031003001017 | 蝶阀 | 1.名称:蝶阀 2.材质:铜 3.型号、规格:DN100 4.连接形式:法兰连接 5.满足设计图纸及规范要求 |  | 个 | 12
324 | 031003001018 | 自动排气阀 | 1.名称:自动排气阀 2.型号、规格:DN25 3.连接形式:螺纹连接 4.含自动排气阀1个、截止阀1个 5.满足设计图纸及规范要求 |  | 个 | 1
本页小计
注：为计取规费等的使用，可在表中增设其中：“定额人工费”。
表—08
分部分项工程和单价措施项目清单与计价表
工程名称：广州市黄埔区大沙地炮兵山大院自编1号综合改造-消防工程-安装部分 |  |  |  | 标段： |  |  |  | 第 49 页 共 69 页
序号 | 项目编码 | 项目名称 | 项目特征描述 |  | 计量单位 | 工程量 | 金额（元）
[7 empty] | 综合单价 |  | 综合合价 | 其中
暂估价
阀部件合计
预埋套管
325 | 031002003009 | 套管 | 1.名称:刚性防水套管 2.规格:DN100 3.满足设计图纸及规范要求 |  | 个 | 2
预埋套管合计
消火栓及灭火器
326 | 030901010005 | 室内消火栓 | 1.名称：室内消火栓 2.型号、规格：薄型单栓带消防软管卷盘组合式室内消火栓箱(1800高x700宽x180厚mm) 3.附件材质、规格：箱体内配Ф65栓口一个，Ф65x19直流水枪一支，DN65衬胶水龙带一条 长25 米:消防软管卷盘一 套,配内径Φ19 消防软管,管长30米,喷嘴直径6mm. 4.满足设计图纸及规范要求 |  | 套 | 9
327 | 030901010006 | 室内消火栓 | 1.名称：室内兼试验消火栓 2.型号、规格：室内消火栓箱(800高x650宽x240厚mm) 3.附件材质、规格：箱体内Ф65x19直流水枪一支，DN65衬胶水龙带一条，压力表一套 4.满足设计图纸及规范要求 |  | 套 | 1
328 | 030901013007 | 灭火器 | 1.形式：手提式放置式 2.规格、型号：磷酸铵盐干粉灭火器MF/ABC3 3.满足设计图纸及规范要求 |  | 具 | 18
消火栓及灭火器合计
其他
329 | 030905002005 | 水灭火控制装置调试 | 1.名称:消火栓灭火系统调试 2.满足设计图纸及规范要求 |  | 点 | 4
其他合计
消防水合计
消防工程合计
本页小计
注：为计取规费等的使用，可在表中增设其中：“定额人工费”。
表—08
分部分项工程和单价措施项目清单与计价表
工程名称：广州市黄埔区大沙地炮兵山大院自编1号综合改造-消防工程-安装部分 |  |  |  | 标段： |  |  |  | 第 50 页 共 69 页
序号 | 项目编码 | 项目名称 | 项目特征描述 |  | 计量单位 | 工程量 | 金额（元）
[7 empty] | 综合单价 |  | 综合合价 | 其中
暂估价
8#改造合计
9#改造
电气工程
电缆
330 | 030411004026 | 配线 | 1.名称:电气配线 2.型号:WDZCN-RYJS-B2-2.5 3.材质:铜芯 4.敷设方式、部位:综合考虑 5.满足设计图纸及规范要求 |  | m | 53.5
331 | 030411004027 | 配线 | 1.名称:电气配线 2.型号:ZCN-BYJ-B2-2.5 3.材质:铜芯 4.敷设方式、部位:综合考虑 5.满足设计图纸及规范要求 |  | m | 15.2
电缆合计
配管
332 | 030411001016 | 配管 | 1.名称:电气配管 2.材质:镀锌电线管 3.规格:JDG-20 4.配置形式:明配 5.接地要求:按图纸说明要求 6.满足设计图纸及规范要求 |  | m | 58.9
333 | 030411001017 | 配管 | 1.名称:预埋管 2.材质:刚性阻燃PVC管 3.规格:PVC-32 4.配置形式:埋地 5.接地要求:按图纸说明要求 6.满足设计图纸及规范要求 |  | m | 6.33
配管合计
灯具
334 | 030412004032 | 装饰灯 | 1.名称:应急照明灯(A型)36V,1X7W 2.规格:7W 3.安装形式:吸顶安装 4.满足设计图纸及规范要求 |  | 套 | 5
本页小计
注：为计取规费等的使用，可在表中增设其中：“定额人工费”。
表—08
分部分项工程和单价措施项目清单与计价表
工程名称：广州市黄埔区大沙地炮兵山大院自编1号综合改造-消防工程-安装部分 |  |  |  | 标段： |  |  |  | 第 51 页 共 69 页
序号 | 项目编码 | 项目名称 | 项目特征描述 |  | 计量单位 | 工程量 | 金额（元）
[7 empty] | 综合单价 |  | 综合合价 | 其中
暂估价
335 | 030412004033 | 装饰灯 | 1.名称:应急照明灯(体育馆A型)36V,1X7W 2.规格:7W 3.安装形式:墙壁式 4.满足设计图纸及规范要求 |  | 套 | 2
336 | 030412004034 | 装饰灯 | 1.名称:安全出口标志灯(A型)36V,1X1W 2.规格:1W 3.安装形式:墙壁式 4.满足设计图纸及规范要求 |  | 套 | 1
337 | 030412004035 | 装饰灯 | 1.名称:楼层标志灯(A型)36V,1X1W 2.规格:1W 3.安装形式:墙壁式 4.满足设计图纸及规范要求 |  | 套 | 2
338 | 030412004036 | 装饰灯 | 1.名称:方向标志灯(A型)36V,1X1W 2.规格:1W 3.安装形式:墙壁式 4.满足设计图纸及规范要求 |  | 套 | 2
339 | 030412004037 | 装饰灯 | 1.名称:疏散出口指示灯(A型)36V,1X1W 2.规格:1W 3.安装形式:墙壁式 4.满足设计图纸及规范要求 |  | 套 | 1
340 | 030411006009 | 接线盒 | 1.名称:灯具接线盒 2.材质:PVC 3.安装形式:明装 4.满足设计图纸及规范要求 |  | 个 | 13
灯具合计
电缆头及套管
341 | 031002003010 | 套管 | 1.名称:防水套管PVCD32 2.型号:塑料套管 3.规格:DN32 4.安装部位:户内 5.满足设计图纸及规范要求 |  | 个 | 2
电缆头及套管合计
配电箱
本页小计
注：为计取规费等的使用，可在表中增设其中：“定额人工费”。
表—08
分部分项工程和单价措施项目清单与计价表
工程名称：广州市黄埔区大沙地炮兵山大院自编1号综合改造-消防工程-安装部分 |  |  |  | 标段： |  |  |  | 第 52 页 共 69 页
序号 | 项目编码 | 项目名称 | 项目特征描述 |  | 计量单位 | 工程量 | 金额（元）
[7 empty] | 综合单价 |  | 综合合价 | 其中
暂估价
342 | 030404017014 | 配电箱 | 1.名称:配电箱9AT-ALE 2.规格:半周长0.5m内 3.安装方式:嵌墙式安装 4.接地方式:按图纸说明要求 5.满足设计图纸及规范要求 |  | 台 | 1
343 | 030404017015 | 配电箱 | 1.名称:配电箱9ELP 2.规格:半周长1.5m内 3.安装方式:嵌墙式安装 4.接地方式:按图纸说明要求 5.满足设计图纸及规范要求 |  | 台 | 1
配电箱合计
其他
344 | 040101002006 | 挖沟槽土方 | 1.土壤类别:土方开挖一、二类土 2.挖土深度:2m以内 3.满足设计图纸及规范要求 |  | m3 | 4.05
345 | 040103001006 | 回填方 | 1.密实度要求:土方回填 2.填方材料品种:原土 3.满足设计图纸及规范要求 |  | m3 | 4.05
其他合计
防雷接地
346 | 030409008006 | 等电位端子箱、测试板 | 1.名称:总等电位端子箱MEB 2.满足设计图纸及规范要求 |  | 台 | 1
防雷接地合计
电气工程合计
消防工程
消防电
电气设备
347 | 030904003009 | 按钮 | 1.名称:消火栓按钮 2.安装方式:消火栓箱内安装 3.满足设计图纸及规范要求 |  | 个 | 1
电气设备合计
消防电合计
消防水
管道
本页小计
注：为计取规费等的使用，可在表中增设其中：“定额人工费”。
表—08
分部分项工程和单价措施项目清单与计价表
工程名称：广州市黄埔区大沙地炮兵山大院自编1号综合改造-消防工程-安装部分 |  |  |  | 标段： |  |  |  | 第 53 页 共 69 页
序号 | 项目编码 | 项目名称 | 项目特征描述 |  | 计量单位 | 工程量 | 金额（元）
[7 empty] | 综合单价 |  | 综合合价 | 其中
暂估价
348 | 030901001027 | 消火栓管 | 1.安装部位:室内 2.输送介质:给水 3.材质:热镀锌钢管 4.型号、规格:DN100 5.连接方式:电弧焊 6.管道刷油 7.满足设计图纸及规范要求 |  | m | 39.06
349 | 030901001028 | 消火栓管 | 1.安装部位:室内 2.输送介质:给水 3.材质:热镀锌钢管 4.型号、规格:DN65 5.连接方式:丝扣连接 6.管道刷油 7.满足设计图纸及规范要求 |  | m | 18.87
管道合计
阀部件
350 | 031003001019 | 自动排气阀 | 1.名称:自动排气阀 2.型号、规格:DN25 3.连接形式:螺纹连接 4.含自动排气阀1个、截止阀1个 5.满足设计图纸及规范要求 |  | 个 | 1
阀部件合计
消火栓及灭火器
351 | 030901010007 | 室内消火栓 | 1.名称：室内消火栓 2.型号、规格：薄型单栓带消防软管卷盘组合式室内消火栓箱(1800高x700宽x180厚mm) 3.附件材质、规格：箱体内配Ф65 栓口一个，Ф65 x19直流水枪一支，DN65衬胶水龙带一条 长25 米:消防软管卷盘一 套,配内径Φ19 消防软管,管长30米,喷嘴直径6mm. 4.满足设计图纸及规范要求 |  | 套 | 4
本页小计
注：为计取规费等的使用，可在表中增设其中：“定额人工费”。
表—08
分部分项工程和单价措施项目清单与计价表
工程名称：广州市黄埔区大沙地炮兵山大院自编1号综合改造-消防工程-安装部分 |  |  |  | 标段： |  |  |  | 第 54 页 共 69 页
序号 | 项目编码 | 项目名称 | 项目特征描述 |  | 计量单位 | 工程量 | 金额（元）
[7 empty] | 综合单价 |  | 综合合价 | 其中
暂估价
352 | 030901010008 | 室内兼试验消火栓 | 1.名称：室内兼试验消火栓 2.型号、规格：室内消火栓箱(800高x650宽x240厚mm) 3.附件材质、规格：箱体内Ф65x19直流水枪一支，DN65衬胶水龙带一条，压力表一套 4.满足设计图纸及规范要求 |  | 套 | 1
353 | 030901013008 | 灭火器 | 1.形式：手提式放置式 2.规格、型号：磷酸铵盐干粉灭火器MF/ABC3 3.满足设计图纸及规范要求 |  | 具 | 10
消火栓及灭火器合计
其他
354 | 030905002006 | 水灭火控制装置调试 | 1.名称:消火栓灭火系统调试 2.满足设计图纸及规范要求 |  | 点 | 1
其他合计
消防水合计
消防工程合计
通风空调
355 | 010803002004 | 防火卷帘(闸)门 | 1.名称：挡烟垂壁 2.材质：采用不燃无机复合板，其厚度不小于10mm 3.耐火极限≥0.5h，距地2.5m 4.满足设计图纸及规范要求 |  | m2 | 1.18
通风空调合计
9#改造合计
10#改造
消防工程
消防水
管道
本页小计
注：为计取规费等的使用，可在表中增设其中：“定额人工费”。
表—08
分部分项工程和单价措施项目清单与计价表
工程名称：广州市黄埔区大沙地炮兵山大院自编1号综合改造-消防工程-安装部分 |  |  |  | 标段： |  |  |  | 第 55 页 共 69 页
序号 | 项目编码 | 项目名称 | 项目特征描述 |  | 计量单位 | 工程量 | 金额（元）
[7 empty] | 综合单价 |  | 综合合价 | 其中
暂估价
356 | 030901001029 | 消火栓管 | 1.安装部位:室内 2.输送介质:给水 3.材质:热镀锌钢管 4.型号、规格:DN65 5.连接方式:丝扣连接 6.管道刷油 7.满足设计图纸及规范要求 |  | m | 12.7
管道合计
消火栓及灭火器
357 | 030901010009 | 室内消火栓 | 1.名称：室内消火栓 2.型号、规格：薄型单栓带消防软管卷盘组合式室内消火栓箱(1800高x700宽x180厚mm) 3.附件材质、规格：箱体内配Ф65 栓口一个，Ф65 x19直流水枪一支，DN65衬胶水龙带一条 长25 米:消防软管卷盘一 套,配内径Φ19 消防软管,管长30米,喷嘴直径6mm. 4.满足设计图纸及规范要求 |  | 套 | 2
358 | 030901013009 | 灭火器 | 1.形式：手提式放置式 2.规格、型号：磷酸铵盐干粉灭火器MF/ABC3 3.满足设计图纸及规范要求 |  | 具 | 4
消火栓及灭火器合计
消防水合计
消防工程合计
10#改造合计
11#改造
电气工程
电缆
359 | 030411004028 | 配线 | 1.名称:电气配线 2.型号:WDZCN-BYJ-B2-2.5 3.材质:铜芯 4.敷设方式、部位:综合考虑 5.满足设计图纸及规范要求 |  | m | 29.54
本页小计
注：为计取规费等的使用，可在表中增设其中：“定额人工费”。
表—08
分部分项工程和单价措施项目清单与计价表
工程名称：广州市黄埔区大沙地炮兵山大院自编1号综合改造-消防工程-安装部分 |  |  |  | 标段： |  |  |  | 第 56 页 共 69 页
序号 | 项目编码 | 项目名称 | 项目特征描述 |  | 计量单位 | 工程量 | 金额（元）
[7 empty] | 综合单价 |  | 综合合价 | 其中
暂估价
360 | 030411004029 | 配线 | 1.名称:电气配线 2.型号:WDZCN-RYJS-B2-2.5 3.材质:铜芯 4.敷设方式、部位:综合考虑 5.满足设计图纸及规范要求 |  | m | 39.35
361 | 030411004030 | 配线 | 1.名称:电气配线 2.型号:ZCN-BYJ-B2-2.5 3.材质:铜芯 4.敷设方式、部位:综合考虑 5.满足设计图纸及规范要求 |  | m | 49.01
电缆合计
配管
362 | 030411001018 | 配管 | 1.名称:电气配管 2.材质:镀锌电线管 3.规格:JDG-20 4.配置形式:明配 5.接地要求:按图纸说明要求 6.满足设计图纸及规范要求 |  | m | 68.2
363 | 030411001019 | 配管 | 1.名称:预埋管 2.材质:刚性阻燃PVC管 3.规格:PVC-32 4.配置形式:埋地 5.接地要求:按图纸说明要求 6.满足设计图纸及规范要求 |  | m | 2.36
配管合计
灯具
364 | 030412005006 | 荧光灯 | 1.名称:双管荧光灯 2.规格:2*18W LED灯源 3.安装形式:吸顶安装 4.满足设计图纸及规范要求 |  | 套 | 1
365 | 030412004038 | 装饰灯 | 1.名称:应急照明灯(体育馆A型)36V,1X7W 2.规格:7W 3.安装形式:墙壁式 4.满足设计图纸及规范要求 |  | 套 | 3
366 | 030412004039 | 装饰灯 | 1.名称:安全出口标志灯(A型)36V,1X1W 2.规格:1W 3.安装形式:墙壁式 4.满足设计图纸及规范要求 |  | 套 | 7
本页小计
注：为计取规费等的使用，可在表中增设其中：“定额人工费”。
表—08
分部分项工程和单价措施项目清单与计价表
工程名称：广州市黄埔区大沙地炮兵山大院自编1号综合改造-消防工程-安装部分 |  |  |  | 标段： |  |  |  | 第 57 页 共 69 页
序号 | 项目编码 | 项目名称 | 项目特征描述 |  | 计量单位 | 工程量 | 金额（元）
[7 empty] | 综合单价 |  | 综合合价 | 其中
暂估价
367 | 030411006010 | 接线盒 | 1.名称:灯具接线盒 2.材质:PVC 3.安装形式:明装 4.满足设计图纸及规范要求 |  | 个 | 11
灯具合计
开关插座
368 | 030404034005 | 照明开关 | 1.名称:单联单控暗开关 2.安装方式:暗装 3.满足设计图纸及规范要求 |  | 个 | 1
369 | 030904003010 | 应急照明手动控制按钮 | 1.名称:应急照明手动控制按钮 2.安装方式：壁装 3.满足设计图纸及规范要求 |  | 个 | 1
370 | 030411006011 | 接线盒 | 1.名称:开关插座接线盒 2.材质:PVC 3.安装形式:明装 4.满足设计图纸及规范要求 |  | 个 | 1
开关插座合计
电缆头及套管
371 | 031002003011 | 套管 | 1.名称:防水套管PVCD32 2.型号:塑料套管 3.规格:DN32 4.安装部位:户内 5.满足设计图纸及规范要求 |  | 个 | 2
电缆头及套管合计
配电箱
372 | 030404017016 | 配电箱 | 1.名称:配电箱11AT-ALE 2.规格:半周长0.5m内 3.安装方式:嵌墙式安装 4.接地方式:按图纸说明要求 5.满足设计图纸及规范要求 |  | 台 | 1
373 | 030404017017 | 配电箱 | 1.名称：配电箱11ELP 2.规格:半周长1.5m内 3.安装方式:嵌墙式安装 4.接地方式:按图纸说明要求 5.满足设计图纸及规范要求 |  | 台 | 1
配电箱合计
本页小计
注：为计取规费等的使用，可在表中增设其中：“定额人工费”。
表—08
分部分项工程和单价措施项目清单与计价表
工程名称：广州市黄埔区大沙地炮兵山大院自编1号综合改造-消防工程-安装部分 |  |  |  | 标段： |  |  |  | 第 58 页 共 69 页
序号 | 项目编码 | 项目名称 | 项目特征描述 |  | 计量单位 | 工程量 | 金额（元）
[7 empty] | 综合单价 |  | 综合合价 | 其中
暂估价
其他
374 | 040101002007 | 挖沟槽土方 | 1.土壤类别:土方开挖一、二类土 2.挖土深度:2m以内 3.满足设计图纸及规范要求 |  | m3 | 1.51
375 | 040103001007 | 回填方 | 1.密实度要求:土方回填 2.填方材料品种:原土 3.满足设计图纸及规范要求 |  | m3 | 1.49
其他合计
防雷接地
376 | 030409008007 | 等电位端子箱、测试板 | 1.名称:总等电位端子箱MEB 2.满足设计图纸及规范要求 |  | 台 | 1
防雷接地合计
电气工程合计
消防工程
消防电
配管
377 | 030411001020 | 配管 | 1.名称:电气配管 2.材质:镀锌电线管 3.规格:JDG-20 4.配置形式:明配 5.接地要求:按图纸说明要求 6.满足设计图纸及规范要求 |  | m | 92
配管合计
配线
378 | 030411004031 | 配线 | 1.名称:电气配线 2.型号:WDUZCN-BYJ-B2-2.5 3.材质:铜芯 4.敷设方式、部位:综合考虑 5.满足设计图纸及规范要求 |  | m | 40.77
379 | 030411004032 | 配线 | 1.名称:电气配线 2.型号:WDUZCN-BYJ-B2-4 3.材质:铜芯 4.敷设方式、部位:综合考虑 5.满足设计图纸及规范要求 |  | m | 7.44
本页小计
注：为计取规费等的使用，可在表中增设其中：“定额人工费”。
表—08
分部分项工程和单价措施项目清单与计价表
工程名称：广州市黄埔区大沙地炮兵山大院自编1号综合改造-消防工程-安装部分 |  |  |  | 标段： |  |  |  | 第 59 页 共 69 页
序号 | 项目编码 | 项目名称 | 项目特征描述 |  | 计量单位 | 工程量 | 金额（元）
[7 empty] | 综合单价 |  | 综合合价 | 其中
暂估价
380 | 030411004033 | 配线 | 1.名称:电气配线 2.型号:WDZCN-RYJS-B2-2.5 3.材质:铜芯 4.敷设方式、部位:综合考虑 5.满足设计图纸及规范要求 |  | m | 45
381 | 030411004034 | 配线 | 1.名称:电气配线 2.型号:WDUZCN-RYJS-B2-1.5 3.材质:铜芯 4.敷设方式、部位:综合考虑 5.满足设计图纸及规范要求 |  | m | 64.4
382 | 030411004035 | 配线 | 1.名称:电气配线 2.型号:WDU-RYJS-B2-1.5 3.材质:铜芯 4.敷设方式、部位:综合考虑 5.满足设计图纸及规范要求 |  | m | 79.79
配线合计
电气设备
383 | 030904001003 | 点型探测器 | 1.名称:智能型感烟探测器 2.安装方式：吸顶安装 3.满足设计图纸及规范要求 |  | 个 | 5
384 | 080609004007 | 模块 | 1.名称:消防广播模块 2.安装方式:模块箱内内安装 3.满足设计图纸及规范要求 |  | 台 | 1
385 | 080903017003 | 火灾显示板(层显) | 1.名称:火灾显示盘 2.安装方式:壁装 3.满足设计图纸及规范要求 |  | 台 | 1
386 | 080903017004 | 液位显示器 | 1.名称:液位显示器 2.安装方式:壁装 3.满足设计图纸及规范要求 |  | 台 | 1
387 | 030904005003 | 声光报警器 | 1.名称:火灾声光报警器 2.安装方式：壁装 3.满足设计图纸及规范要求 |  | 个 | 2
388 | 030904003011 | 按钮 | 1.名称:带火警电话插孔的手动报警按钮 2.安装方式：壁装 3.满足设计图纸及规范要求 |  | 个 | 2
本页小计
注：为计取规费等的使用，可在表中增设其中：“定额人工费”。
表—08
分部分项工程和单价措施项目清单与计价表
工程名称：广州市黄埔区大沙地炮兵山大院自编1号综合改造-消防工程-安装部分 |  |  |  | 标段： |  |  |  | 第 60 页 共 69 页
序号 | 项目编码 | 项目名称 | 项目特征描述 |  | 计量单位 | 工程量 | 金额（元）
[7 empty] | 综合单价 |  | 综合合价 | 其中
暂估价
389 | 030904007003 | 消防广播(扬声器) | 1.名称:火灾应急广播扬声器5W 2.安装方式：壁装 3.满足设计图纸及规范要求 |  | 个 | 2
390 | 030404022005 | 控制器 | 1.名称:消防广播报警控制器 2.规格:自带蓄电池，应急时间不小于120min |  | 台 | 1
391 | 030404022006 | 控制器 | 1.名称:区域型火灾报警控制器 2.规格:自带蓄电池，应急时间不小于120min 3.满足设计图纸及规范要求 |  | 台 | 1
392 | 080609004008 | 模块 | 1.名称:总线短路隔离器 2.安装方式:模块箱内安装 3.满足设计图纸及规范要求 |  | 台 | 1
电气设备合计
消防电合计
消防水
管道
393 | 030901001030 | 消火栓管 | 1.安装部位:室内 2.输送介质:给水 3.材质:热镀锌钢管 4.型号、规格:DN65 5.连接方式:丝扣连接 6.管道刷油 7.满足设计图纸及规范要求 |  | m | 11.54
管道合计
消火栓及灭火器
本页小计
注：为计取规费等的使用，可在表中增设其中：“定额人工费”。
表—08
分部分项工程和单价措施项目清单与计价表
工程名称：广州市黄埔区大沙地炮兵山大院自编1号综合改造-消防工程-安装部分 |  |  |  | 标段： |  |  |  | 第 61 页 共 69 页
序号 | 项目编码 | 项目名称 | 项目特征描述 |  | 计量单位 | 工程量 | 金额（元）
[7 empty] | 综合单价 |  | 综合合价 | 其中
暂估价
394 | 030901010010 | 室内消火栓 | 1.名称：室内消火栓 2.型号、规格：薄型单栓带消防软管卷盘组合式室内消火栓箱(1800高x700宽x180厚mm) 3.附件材质、规格：箱体内配Ф65 栓口一个，Ф65 x19直流水枪一支，DN65衬胶水龙带一条 长25 米:消防软管卷盘一 套,配内径Φ19 消防软管,管长30米,喷嘴直径6mm. 4.满足设计图纸及规范要求 |  | 套 | 2
395 | 030901013010 | 灭火器 | 1.形式：手提式放置式 2.规格、型号：磷酸铵盐干粉灭火器MF/ABC3 3.满足设计图纸及规范要求 |  | 具 | 4
消火栓及灭火器合计
消防水合计
消防工程合计
11#改造合计
12#改造
消防工程
消防水
消火栓及灭火器
396 | 030901013011 | 灭火器 | 1.形式：手提式放置式 2.规格、型号：磷酸铵盐干粉灭火器MF/ABC3 3.满足设计图纸及规范要求 |  | 具 | 2
消火栓及灭火器合计
消防水合计
消防工程合计
12#改造合计
13~15#改造
电气工程
本页小计
注：为计取规费等的使用，可在表中增设其中：“定额人工费”。
表—08
分部分项工程和单价措施项目清单与计价表
工程名称：广州市黄埔区大沙地炮兵山大院自编1号综合改造-消防工程-安装部分 |  |  |  | 标段： |  |  |  | 第 62 页 共 69 页
序号 | 项目编码 | 项目名称 | 项目特征描述 |  | 计量单位 | 工程量 | 金额（元）
[7 empty] | 综合单价 |  | 综合合价 | 其中
暂估价
电缆
397 | 030411004036 | 配线 | 1.名称:电气配线 2.型号:WDZCN-BYJ-B2-2.5 3.材质:铜芯 4.敷设方式、部位:综合考虑 5.满足设计图纸及规范要求 |  | m | 41.75
398 | 030411004037 | 配线 | 1.名称:电气配线 2.型号:WDZCN-RYJS-B2-2.5 3.材质:铜芯 4.敷设方式、部位:综合考虑 5.满足设计图纸及规范要求 |  | m | 2051.69
399 | 030411004038 | 配线 | 1.名称:电气配线 2.型号:ZCN-BYJ-B2-2.5 3.材质:铜芯 4.敷设方式、部位:综合考虑 5.满足设计图纸及规范要求 |  | m | 576.33
400 | 030411004039 | 配线 | 1.名称:电气配线 2.型号:WDZCN-BYJ-B2-2.5 3.材质:铜芯 4.敷设方式、部位:综合考虑 5.满足设计图纸及规范要求 |  | m | 580.21
电缆合计
配管
401 | 030411001021 | 配管 | 1.名称:电气配管 2.材质:镀锌电线管 3.规格:JDG-20 4.配置形式:明配 5.接地要求:按图纸说明要求 6.满足设计图纸及规范要求 |  | m | 2349.85
配管合计
桥架
402 | 030411003002 | 桥架 | 1.名称:电力桥架 2.规格:100*50 3.材质:热浸镀锌钢制 4.类型:钢制梯式 5.接地方式:按图纸说明要求 6.包含桥架配件、穿楼板套管及防火封堵 7.满足设计图纸及规范要求 |  | m | 3
本页小计
注：为计取规费等的使用，可在表中增设其中：“定额人工费”。
表—08
分部分项工程和单价措施项目清单与计价表
工程名称：广州市黄埔区大沙地炮兵山大院自编1号综合改造-消防工程-安装部分 |  |  |  | 标段： |  |  |  | 第 63 页 共 69 页
序号 | 项目编码 | 项目名称 | 项目特征描述 |  | 计量单位 | 工程量 | 金额（元）
[7 empty] | 综合单价 |  | 综合合价 | 其中
暂估价
403 | 030411003003 | 桥架 | 1.名称:电力桥架 2.规格:100*100 3.材质:热浸镀锌钢制 4.类型:钢制梯式 5.接地方式:按图纸说明要求 6.包含桥架配件、穿楼板套管及防火封堵 7.满足设计图纸及规范要求 |  | m | 19.64
404 | 030411003004 | 桥架 | 1.名称:电力桥架 2.规格:150*100 3.材质:热浸镀锌钢制 4.类型:封闭式电缆桥架(外涂防火涂料) 5.接地方式:按图纸说明要求 6.满足设计图纸及规范要求 |  | m | 3
405 | 030411003005 | 桥架 | 1.名称:电力桥架 2.规格:50*50 3.材质:热浸镀锌钢制 4.类型:封闭式电缆桥架(外涂防火涂料) 5.接地方式:按图纸说明要求 6.满足设计图纸及规范要求 |  | m | 18
406 | 030413001002 | 铁构件 | 1.名称:电气桥架、管道支架 2.材质:热浸镀锌型钢 3.规格型号:综合考虑 4.满足设计图纸及规范要求 |  | kg | 73.54
桥架合计
灯具
407 | 030412005007 | 荧光灯 | 1.名称:防潮单管荧光灯 2.规格:1*18W LED灯源 3.安装形式:吸顶安装 4.满足设计图纸及规范要求 |  | 套 | 48
408 | 030412004040 | 装饰灯 | 1.名称:应急照明灯(A型)36V,1X7W 2.规格:7W 3.安装形式:吸顶安装 4.满足设计图纸及规范要求 |  | 套 | 303
本页小计
注：为计取规费等的使用，可在表中增设其中：“定额人工费”。
表—08
分部分项工程和单价措施项目清单与计价表
工程名称：广州市黄埔区大沙地炮兵山大院自编1号综合改造-消防工程-安装部分 |  |  |  | 标段： |  |  |  | 第 64 页 共 69 页
序号 | 项目编码 | 项目名称 | 项目特征描述 |  | 计量单位 | 工程量 | 金额（元）
[7 empty] | 综合单价 |  | 综合合价 | 其中
暂估价
409 | 030412004041 | 装饰灯 | 1.名称:安全出口标志灯(A型)36V,1X1W 2.规格:1W 3.安装形式:墙壁式 4.满足设计图纸及规范要求 |  | 套 | 24
410 | 030412004042 | 装饰灯 | 1.名称:楼层标志灯(A型)36V,1X1W 2.规格:1W 3.安装形式:墙壁式 4.满足设计图纸及规范要求 |  | 套 | 12
411 | 030412004043 | 装饰灯 | 1.名称:单面多信息复合标志灯(带楼层标志A型)36V,1X1W 2.规格:1W 3.安装形式:吊装 4.满足设计图纸及规范要求 |  | 套 | 12
412 | 030412004044 | 装饰灯 | 1.名称:双面多信息复合标志灯(带楼层标志A型)36V,1X1W 2.规格:1W 3.安装形式:吊装 4.满足设计图纸及规范要求 |  | 套 | 24
413 | 030412004045 | 装饰灯 | 1.名称:双面标志灯(A型)36V,1X1W 2.规格:1W 3.安装形式:吊装 4.满足设计图纸及规范要求 |  | 套 | 12
414 | 030412004046 | 装饰灯 | 1.名称:方向标志灯(A型)36V,1X1W 2.规格:1W 3.安装形式:墙壁式 4.满足设计图纸及规范要求 |  | 套 | 57
415 | 030411006012 | 接线盒 | 1.名称:灯具接线盒 2.材质:PVC 3.安装形式:明装 4.满足设计图纸及规范要求 |  | 个 | 444
灯具合计
开关插座
416 | 030404034006 | 照明开关 | 1.名称:三联单控暗开关 2.安装方式:暗装 3.满足设计图纸及规范要求 |  | 个 | 9
本页小计
注：为计取规费等的使用，可在表中增设其中：“定额人工费”。
表—08
分部分项工程和单价措施项目清单与计价表
工程名称：广州市黄埔区大沙地炮兵山大院自编1号综合改造-消防工程-安装部分 |  |  |  | 标段： |  |  |  | 第 65 页 共 69 页
序号 | 项目编码 | 项目名称 | 项目特征描述 |  | 计量单位 | 工程量 | 金额（元）
[7 empty] | 综合单价 |  | 综合合价 | 其中
暂估价
417 | 030411006013 | 接线盒 | 1.名称:开关插座接线盒 2.材质:PVC 3.安装形式:明装 4.满足设计图纸及规范要求 |  | 个 | 9
开关插座合计
配电箱
418 | 030404017018 | 配电箱 | 1.名称:配电箱13~15AT-ALE 2.规格:半周长0.5m内 3.安装方式:嵌墙式安装 4.接地方式:按图纸说明要求 5.满足设计图纸及规范要求 |  | 台 | 3
419 | 030404017019 | 配电箱 | 1.名称:配电箱13~15ELP 2.规格:半周长1.5m内 3.安装方式:嵌墙式安装 4.接地方式:按图纸说明要求 5.满足设计图纸及规范要求 |  | 台 | 3
配电箱合计
防雷接地
420 | 030409008008 | 等电位端子箱、测试板 | 1.名称:总等电位端子箱MEB 2.满足设计图纸及规范要求 |  | 台 | 3
防雷接地合计
电气工程合计
消防工程
消防电
电气设备
421 | 030904003012 | 按钮 | 1.名称:手动报警按钮 2.安装方式：壁装 3.满足设计图纸及规范要求 |  | 个 | 3
电气设备合计
消防电合计
消防水
管道
本页小计
注：为计取规费等的使用，可在表中增设其中：“定额人工费”。
表—08
分部分项工程和单价措施项目清单与计价表
工程名称：广州市黄埔区大沙地炮兵山大院自编1号综合改造-消防工程-安装部分 |  |  |  | 标段： |  |  |  | 第 66 页 共 69 页
序号 | 项目编码 | 项目名称 | 项目特征描述 |  | 计量单位 | 工程量 | 金额（元）
[7 empty] | 综合单价 |  | 综合合价 | 其中
暂估价
422 | 030901001031 | 消火栓管 | 1.安装部位:室内 2.输送介质:给水 3.材质:热镀锌钢管 4.型号、规格:DN100 5.连接方式:电弧焊 6.管道刷油 7.满足设计图纸及规范要求 |  | m | 805.18
423 | 030901001032 | 消火栓管 | 1.安装部位:室内 2.输送介质:给水 3.材质:热镀锌钢管 4.型号、规格:DN65 5.连接方式:丝扣连接 6.管道刷油 7.满足设计图纸及规范要求 |  | m | 71.92
管道合计
阀部件
424 | 031003001020 | 蝶阀 | 1.名称:蝶阀 2.材质:铜 3.型号、规格:DN100 4.连接形式:法兰连接 5.满足设计图纸及规范要求 |  | 个 | 57
425 | 031003001021 | 自动排气阀 | 1.名称:自动排气阀 2.型号、规格:DN25 3.连接形式:螺纹连接 4.含自动排气阀1个、截止阀1个 5.满足设计图纸及规范要求 |  | 个 | 3
426 | 030611001003 | 压力表 | 1.名称：压力表 2.满足设计图纸及规范要求 |  | 个 | 3
阀部件合计
预埋套管
427 | 031002003012 | 套管 | 1.名称:刚性防水套管 2.规格:DN100 3.满足设计图纸及规范要求 |  | 个 | 54
预埋套管合计
消火栓及灭火器
本页小计
注：为计取规费等的使用，可在表中增设其中：“定额人工费”。
表—08
分部分项工程和单价措施项目清单与计价表
工程名称：广州市黄埔区大沙地炮兵山大院自编1号综合改造-消防工程-安装部分 |  |  |  | 标段： |  |  |  | 第 67 页 共 69 页
序号 | 项目编码 | 项目名称 | 项目特征描述 |  | 计量单位 | 工程量 | 金额（元）
[7 empty] | 综合单价 |  | 综合合价 | 其中
暂估价
428 | 030901010011 | 室内消火栓 | 1.名称：室内消火栓 2.型号、规格：薄型单栓带消防软管卷盘组合式室内消火栓箱(1800高x700宽x180厚mm) 3.附件材质、规格：箱体内配Ф65 栓口一个，Ф65 x19直流水枪一支，DN65衬胶水龙带一条 长25 米:消防软管卷盘一 套,配内径Φ19 消防软管,管长30米,喷嘴直径6mm. 4.满足设计图纸及规范要求 |  | 套 | 72
429 | 030901010012 | 室内兼试验消火栓 | 1.名称：室内兼试验消火栓 2.型号、规格：室内消火栓箱(800高x650宽x240厚mm) 3.附件材质、规格：箱体内Ф65x19直流水枪一支，DN65衬胶水龙带一条，压力表一套 4.满足设计图纸及规范要求 |  | 套 | 3
430 | 030901013012 | 灭火器 | 1.形式：手提式放置式 2.规格、型号：磷酸铵盐干粉灭火器MF/ABC3 3.满足设计图纸及规范要求 |  | 具 | 150
消火栓及灭火器合计
其他
431 | 030905002007 | 水灭火控制装置调试 | 1.名称:消火栓灭火系统调试 2.满足设计图纸及规范要求 |  | 点 | 9
其他合计
消防水合计
消防工程合计
通风空调
432 | 010803002005 | 防火卷帘(闸)门 | 1.名称：挡烟垂壁 2.材质：采用不燃无机复合板，其厚度不小于10mm 3.耐火极限≥0.5h，距地2.5m 4.满足设计图纸及规范要求 |  | m2 | 16.7
通风空调合计
本页小计
注：为计取规费等的使用，可在表中增设其中：“定额人工费”。
表—08
分部分项工程和单价措施项目清单与计价表
工程名称：广州市黄埔区大沙地炮兵山大院自编1号综合改造-消防工程-安装部分 |  |  |  | 标段： |  |  |  | 第 68 页 共 69 页
序号 | 项目编码 | 项目名称 | 项目特征描述 |  | 计量单位 | 工程量 | 金额（元）
[7 empty] | 综合单价 |  | 综合合价 | 其中
暂估价
13~15#改造合计
16#改造
消防工程
消防水
消火栓及灭火器
433 | 030901013013 | 灭火器 | 1.形式：手提式放置式 2.规格、型号：磷酸铵盐干粉灭火器MF/ABC3 3.满足设计图纸及规范要求 |  | 具 | 2
消火栓及灭火器合计
消防水合计
消防工程合计
16#改造合计
17#改造
消防工程
消防水
消火栓及灭火器
434 | 030901013014 | 灭火器 | 1.形式：手提式放置式 2.规格、型号：磷酸铵盐干粉灭火器MF/ABC3 3.满足设计图纸及规范要求 |  | 具 | 2
消火栓及灭火器合计
消防水合计
消防工程合计
17#改造合计
分部分项合计
措施项目
435 | 031302007001 | 高层施工增加 |  |  | 项 | 1
436 | 031301017001 | 脚手架搭拆费 |  |  | 项 | 1
单价措施合计
本页小计
注：为计取规费等的使用，可在表中增设其中：“定额人工费”。
表—08
分部分项工程和单价措施项目清单与计价表
工程名称：广州市黄埔区大沙地炮兵山大院自编1号综合改造-消防工程-安装部分 |  |  |  | 标段： |  |  |  | 第 69 页 共 69 页
合 计
注：为计取规费等的使用，可在表中增设其中：“定额人工费”。
表—08

## 表-09 综合单价分析表
综合单价分析表
工程名称： | [6 empty] | 标段： |  |  |  | 第 页 共 页
项目编码 |  |  |  | 项目名称 |  |  |  |  | 计量单位 |  |  | 工程量
清单综合单价组成明细
定额编号 | 定额项目名称 | 定额 单位 | 数量 | 单价 |  |  |  |  | 合价
|  |  |  | 人工费 | 材料费 | 机具费 |  | 管理费 和利润 | 人工费 | 材料费 |  | 机具费 | 管理费 和利润
人工单价 |  | 小计
元/工日 |  | 未计价材料费
清单项目综合单价
材 料 费 明 细 | 主要材料名称、规格、型号 |  |  |  |  | 单位 |  | 数量 | 单价（元） | 合价（元） |  | 暂估单价 （元） | 暂估合价 （元）
| 其他材料费 | [7 empty] | - |  |  | -
| 材料费小计 | [7 empty] | - |  |  | -
注：1.如不使用省级或行业建设主管部门发布的计价依据，可不填定额编码、名称等； 2.招标文件提供了暂估单价的材料，按暂估的单价填入表内“暂估单价”栏及“暂估合价”栏。
表-09

## 表-11 总价措施项目清单与计价表
总价措施项目清单与计价表
工程名称：广州市黄埔区大沙地炮兵山大院自编1号综合改造-消防工程-安装部分 |  |  |  |  | 标段： |  |  | 第 1 页 共 2 页
序号 | 项目编码 | 项目名称 | 计算基础 | 费率 (%) |  | 金额 (元) | 调整费率 (%) |  | 调整后金额 (元) | 备注
1 | LSSGCSF00001 | 绿色施工安全防护措施费 | 分部分项人工费+分部分项机具费 | 35.77 | [5 empty] | 以分部分项的人工费与施工机具费之和为计算基础，费率35.77%
2 | 031301010001 | 安装与生产同时进行增加费用 | 分部分项人工费 | 0 | [5 empty] | 按人工费的10%计算
3 | 031301011001 | 在有害身体健康环境中施工增加费 | 分部分项人工费 | 0 | [5 empty] | 按人工费的10%计算
4 | TSSGBWZJF001 | 在地下（暗）室、设备及大口径管道内等特殊施工部位进行施工增加费 |  | 30 | [5 empty] | 按该部分人工费的30%计算
5 | 粤031302008001 | 赶工措施费 | 分部分项人工费+分部分项机具费 | 0 | [5 empty] | 赶工措施费=（1-δ）*分部分项（人工费+施工机具费）*0.344 （0.8≤δ＜1 式中：δ=合同工期/定额工期）
6 | 031302002001 | 夜间施工增加费 |  | 20 | [5 empty] | 按其夜间施工项目人工费的20%计算
7 | JTGRSGZJF001 | 交通干扰工程施工增加费 |  | 10 | [5 empty] | 按在市政道路上施工项目人工费的10%计算
8 | 粤031302009001 | 文明工地增加费 | 分部分项人工费+分部分项机具费 | 0 | [5 empty] | 以分部分项的人工费与施工机具费之和为计算基础；市级文明工地1.00%；省级文明工地2.00%
9 | DXGXJCJXF001 | 地下管线交叉降效费 | [7 empty] | 按实际发生或经批准的施工方案计算
编制人（造价人员）： |  |  |  |  | 复核人（造价工程师）：
表-11
总价措施项目清单与计价表
工程名称：广州市黄埔区大沙地炮兵山大院自编1号综合改造-消防工程-安装部分 |  |  |  |  | 标段： |  |  | 第 2 页 共 2 页
序号 | 项目编码 | 项目名称 | 计算基础 | 费率 (%) |  | 金额 (元) | 调整费率 (%) |  | 调整后金额 (元) | 备注
10 | QTFY00000001 | 其他费用 | [7 empty] | 按实际发生或经批准的施工组织设计方案计算
合 计
编制人（造价人员）： |  |  |  |  | 复核人（造价工程师）：
表-11

## 表-12 其他项目清单与计价汇总表
其他项目清单与计价汇总表
工程名称：广州市黄埔区大沙地炮兵山大院自编1号综合改造-消防工程-安装部分 |  |  | 标段： |  | 第 1 页 共 1 页
序号 | 项目名称 | 金额（元） |  | 结算金额（元） |  | 备注
1 | 暂列金额 | 74606.72 |  |  |  | 明细详见表-12-1
2 | 暂估价 | 0.00
2.1 | 材料暂估价 | — |  |  |  | 明细详见表-12-2
2.2 | 专业工程暂估价 | 0.00 |  |  |  | 明细详见表-12-3
3 | 计日工 |  |  |  |  | 明细详见表-12-4
4 | 总承包服务费 |  |  |  |  | 明细详见表-12-5
5 | 预算包干费
6 | 工程优质费
7 | 概算幅度差
8 | 现场签证费用
9 | 索赔费用
10 | 其他费用
合 计 | [5 empty] | —
注：材料（工程设备）暂估单价进入清单项目综合单价，此处不汇总。
表—12

## 表-12-3 专业工程暂估价及结算价表
专业工程暂估价及结算价表
工程名称：广州市黄埔区大沙地炮兵山大院自编1号综合改造-消防工程-安装部分 |  |  |  | 标段： |  | 第 1 页 共 1 页
序号 | 工程名称 | 工程内容 | 暂估金额 （元） |  | 结算金额 (元) |  | 差额 ±(元) | 备注
1
合 计 |  |  | 0.00 |  |  |  |  | —
注：此表由招标人填写，投标人应将上述专业工程暂估价计入投标总价中。
表—12—3

## 表-13 规费、税金项目清单与计价表
规费、税金项目清单与计价表
工程名称：广州市黄埔区大沙地炮兵山大院自编1号综合改造-消防工程-安装部分 |  |  | 标段： |  | 第 1 页 共 1 页
序号 | 项目名称 | 计算基础 | 计算基数 | 计算费率 (%) |  | 金额(元)
1 | 增值税销项税额 | 分部分项合计+措施合计+其他项目 |  | 9
合 计
编制人（造价人员）： |  |  | 复核人（造价工程师）：
表—13