## 表-02-1 建设项目招标控制价汇总表(含单位工程)
建设项目招标控制价汇总表
工程名称：中新镇第一中学(崔与之纪念中学)新建工程(一期) |  |  |  |  | 第 1 页 共 1 页
序号 | 单项工程名称 | 金额（元） | 其中: （元）
|  |  | 暂估价 | 绿色施工安全防护措施费 |  | 规费
1 | 土建工程 | 13562564.65 | 500000 | 979217.45
1.1 | 教学楼 | 12920580.86 | 500000 | 929356.65
1.2 | 开关房 | 165295.72 |  | 13118.76
1.3 | 大门 | 476688.07 |  | 36742.04
2 | 绿化工程 | 1056559.44 |  | 22092.86
2.1 | 绿化工程 | 1056559.44 |  | 22092.86
3 | 园建工程 | 10247656.69 | 55000 | 293993.09
3.1 | 园建工程 | 10247656.69 | 55000 | 293993.09
4 | 安装工程 | 5393054.76 |  | 314065.66
4.1 | 1#教学楼-电气工程 | 856266.73 |  | 71521.65
4.2 | 1#教学楼-消防工程 | 385180.17 |  | 18177.62
4.3 | 1#教学楼-弱电工程 | 1002181.81 |  | 49005.55
4.4 | 1#教学楼-给排水工程 | 387538.26 |  | 23545.71
4.5 | 1#教学楼-通风工程 | 128047.55 |  | 9202.28
4.6 | 1#教学楼-太阳能光伏工程 | 696474.18 |  | 30556.9
4.7 | 室外附属工程-给排水工程 | 336459.75 |  | 22261.71
4.8 | 室外附属工程-电气工程 | 899999.6 |  | 72440.16
4.9 | 开关房-电气工程 | 25065.99 |  | 2442.25
4.10 | 开关房-给排水工程 | 959.3 |  | 95.18
4.11 | 门楼-给排水工程 | 10342.16 |  | 931.6
4.12 | 高低压供电工程 | 594996.86 |  | 7330.65
4.13 | 门楼-电气工程 | 29209.63 |  | 3332.13
4.14 | 门楼-弱电工程 | 9083.16 |  | 619.75
4.15 | 抗震支架工程 | 31249.61 |  | 2602.52
合计 |  | 30259835.54 | 555000 | 1609369.06
注：本表适用于工程项目招标控制价或投标报价的汇总。
表-02

## 表-03 单项工程招标控制价汇总表【土建工程】
单项工程招标控制价汇总表
工程名称：土建工程 |  |  |  | 第 1 页 共 1 页
序号 | 单位工程名称 | 金额（元） | 其中：（元）
|  |  | 暂估价 |  | 绿色施工安全防护措施费 | 规费
1 | 教学楼 | 12920580.86 | 500000 |  | 929356.65
2 | 开关房 | 165295.72 |  |  | 13118.76
3 | 大门 | 476688.07 |  |  | 36742.04
合计 |  | 13562564.65 | 500000 |  | 979217.45
注：本表适用于单项工程招标控制价或投标报价的汇总。暂估价包括分部分项工程中的暂估价和专业工程工程暂估价。
表—03

## 表-03 单项工程招标控制价汇总表【绿化工程】
单项工程招标控制价汇总表
工程名称：绿化工程 |  |  |  | 第 1 页 共 1 页
序号 | 单位工程名称 | 金额（元） | 其中：（元）
|  |  | 暂估价 |  | 绿色施工安全防护措施费 | 规费
1 | 绿化工程 | 1056559.44 |  |  | 22092.86
合计 |  | 1056559.44 |  |  | 22092.86
注：本表适用于单项工程招标控制价或投标报价的汇总。暂估价包括分部分项工程中的暂估价和专业工程工程暂估价。
表—03

## 表-03 单项工程招标控制价汇总表【园建工程】
单项工程招标控制价汇总表
工程名称：园建工程 |  |  |  | 第 1 页 共 1 页
序号 | 单位工程名称 | 金额（元） | 其中：（元）
|  |  | 暂估价 |  | 绿色施工安全防护措施费 | 规费
1 | 园建工程 | 10247656.69 | 55000 |  | 293993.09
合计 |  | 10247656.69 | 55000 |  | 293993.09
注：本表适用于单项工程招标控制价或投标报价的汇总。暂估价包括分部分项工程中的暂估价和专业工程工程暂估价。
表—03

## 表-03 单项工程招标控制价汇总表【安装工程】
单项工程招标控制价汇总表
工程名称：安装工程 |  |  |  | 第 1 页 共 1 页
序号 | 单位工程名称 | 金额（元） | 其中：（元）
|  |  | 暂估价 |  | 绿色施工安全防护措施费 | 规费
1 | 1#教学楼-电气工程 | 856266.73 |  |  | 71521.65
2 | 1#教学楼-消防工程 | 385180.17 |  |  | 18177.62
3 | 1#教学楼-弱电工程 | 1002181.81 |  |  | 49005.55
4 | 1#教学楼-给排水工程 | 387538.26 |  |  | 23545.71
5 | 1#教学楼-通风工程 | 128047.55 |  |  | 9202.28
6 | 1#教学楼-太阳能光伏工程 | 696474.18 |  |  | 30556.9
7 | 室外附属工程-给排水工程 | 336459.75 |  |  | 22261.71
8 | 室外附属工程-电气工程 | 899999.6 |  |  | 72440.16
9 | 开关房-电气工程 | 25065.99 |  |  | 2442.25
10 | 开关房-给排水工程 | 959.3 |  |  | 95.18
11 | 门楼-给排水工程 | 10342.16 |  |  | 931.6
12 | 高低压供电工程 | 594996.86 |  |  | 7330.65
13 | 门楼-电气工程 | 29209.63 |  |  | 3332.13
14 | 门楼-弱电工程 | 9083.16 |  |  | 619.75
15 | 抗震支架工程 | 31249.61 |  |  | 2602.52
合计 |  | 5393054.76 |  |  | 314065.66
注：本表适用于单项工程招标控制价或投标报价的汇总。暂估价包括分部分项工程中的暂估价和专业工程工程暂估价。
表—03

## 表-04 单位工程招标控制价汇总表【教学楼】
单位工程招标控制价汇总表
工程名称：教学楼 |  |  | 标段： | 第 1 页 共 1 页
序号 | 汇总内容 | 金额:(元) |  |  | 其中：暂估价(元)
1 | 分部分项合计 | 8871257.88
1.1 | 土石方工程 | 25795.90
1.2 | 桩基工程 | 1117554.55
1.3 | 砌筑工程 | 383304.71
1.4 | 混凝土及钢筋混凝土工程 | 2745962.00
1.5 | 门窗工程 | 648785.48
1.6 | 屋面及防水工程 | 544600.10
1.7 | 楼地面装饰工程 | 901666.69
1.8 | 墙、柱面装饰与隔断、幕墙工程 | 1886566.20
1.9 | 天棚工程 | 310537.81
1.10 | 油漆、涂料、裱糊工程 | 79048.71
1.11 | 其他装饰工程 | 227435.73
2 | 措施合计 | 2329361.69
2.1 | 绿色施工安全防护措施费 | 929356.65
2.2 | 其他措施费 | 1400005.04
3 | 其他项目 | 653124.34 |  |  | －
3.1 | 暂列金额
3.2 | 暂估价 | 500000.00
3.3 | 计日工
3.4 | 总承包服务费
3.5 | 预算包干费 | 153124.34
3.6 | 工程优质费
3.7 | 概算幅度差
3.8 | 索赔费用
3.9 | 现场签证费用
3.10 | 其他费用
4 | 税前工程造价 | 11853743.91
5 | 增值税销项税额 | 1066836.95 |  |  | －
6 | 总造价 | 12920580.86
7 | 人工费 | 2774537.63
招标控制价合计=1+2+3+5 |  | 12,920,580.86 |  |  | 0.00
注：本表适用于单位工程招标控制价或投标报价的汇总，如无单位工程划分，单项工程也使用本表汇总
表—04

## 表-08 分部分项工程和单价措施项目清单与计价表【教学楼】
分部分项工程和单价措施项目清单与计价表
工程名称：教学楼 |  |  |  | 标段： |  |  |  | 第 1 页 共 17 页
序号 | 项目编码 | 项目名称 | 项目特征描述 |  | 计量单位 | 工程量 | 金额（元）
[7 empty] | 综合单价 |  | 综合合价 | 其中
暂估价
|  | 土石方工程 | [6 empty] | 25795.9
1 | 010101004001 | 挖基坑土方 | 1.土壤类别:一二类土 2.挖土深度:2m内 3.人机结合挖基坑土方 |  | m3 | 1034.47 | 8.42 |  | 8710.24
2 | 010101003001 | 挖沟槽土方 | 1.土壤类别:一二类土 2.挖土深度:2m内 3.人机结合挖沟槽土方 |  | m3 | 212.36 | 8.31 |  | 1764.71
3 | 010103001001 | 回填方 | 1.密实度要求:满足设计要求 2.填方材料品种:原土回填 |  | m3 | 733.06 | 20.9 |  | 15320.95
|  | 桩基工程 | [6 empty] | 1117554.55
4 | 010301002001 | 预制钢筋混凝土管桩（试验桩） | 1.地层情况:详地质勘察报告 2.桩长:详见设计说明 3.桩外径、壁厚:Φ500预制AB型桩、壁厚125mm 4.沉桩方法:静压 5.填充材料种类:桩顶回填1.5-2m高C30微膨胀或细石混凝土、桩端回填1.5-2m高C30微膨胀或细石混凝土,详设计图纸 6.接驳方式:焊接 7.试验桩 8.计价包括：材料、材料运输、排障（孤石、清除废旧基础、管线、管井、树根等）、为桩机移动铺筑的临时道路和恢复等相关费用 9.满足设计图纸及国家和行业现行有关技术规范或标准的要求，完成本清单项目所需的一切相关工作 |  | m | 175 | 330.21 |  | 57786.75
5 | 010301002002 | 预制钢筋混凝土管桩 | 1.送桩深度、桩长:约33m 2.桩外径、壁厚:PHC-500AB-125 3.沉桩方法:静压 4.混凝土强度等级:最低C80 5.填充材料种类:桩顶、桩底回填C40无收缩细石混凝土 6.防护材料种类:结合设计图纸,满足设计要求 |  | m | 3960 | 250.07 |  | 990277.2
本页小计 | [8 empty] | 1073859.85
注：为计取规费等的使用，可在表中增设其中：“定额人工费”。
表—08
分部分项工程和单价措施项目清单与计价表
工程名称：教学楼 |  |  |  | 标段： |  |  |  | 第 2 页 共 17 页
序号 | 项目编码 | 项目名称 | 项目特征描述 |  | 计量单位 | 工程量 | 金额（元）
[7 empty] | 综合单价 |  | 综合合价 | 其中
暂估价
6 | 010301002003 | 预制钢筋混凝土管桩的送桩 | 1.类型:送桩 2.桩外径、壁厚:Φ500预制AB型桩、壁厚125mm 3.沉桩方法:静压 4.满足设计图纸及国家和行业现行有关技术规范或标准的要求，完成本清单项目所需的一切相关工作 |  | m | 120 | 70.34 |  | 8440.8
7 | 粤010301005001 | 桩尖 | 1.桩尖类型:十字钢桩尖,详设计图纸 2.满足设计图纸及国家和行业现行有关技术规范或标准的要求，完成本清单项目所需的一切相关工作 |  | 个 | 120 | 218.77 |  | 26252.4
8 | 010301004001 | 截(凿)桩头 | 1.桩类型:预制AB型PHC桩 2.桩头截面、高度:φ500 3.桩头钢筋:有 4.满足设计图纸及国家和行业现行有关技术规范或标准的要求，完成本清单项目所需的一切相关工作 |  | 根 | 120 | 85.85 |  | 10302
9 | 010103002001 | 余方弃置 | 1.废弃料品种:桩头废料 2.运距:10km |  | m3 | 23.55 | 68.34 |  | 1609.41
10 | 010103002002 | 余方弃置 | 1.废弃料品种:桩头废料 2.运距:每1公里 |  | m3 | 23.55 | 4.61 |  | 108.57
11 | 010903002001 | 桩头防水 | 1.名称:桩头防水 2.材料:水泥基渗透结晶防水涂料、遇水膨胀止水胶条 3.满足设计图纸及国家和行业现行有关技术规范或标准的要求，完成本清单项目所需的一切相关工作 |  | m2 | 240 | 26.86 |  | 6446.4
12 | 010515001001 | 现浇构件钢筋 | 1.钢筋种类、规格:Ⅲ级螺纹钢Ф8~Ф25内、圆形钢板等 2.工程部位:桩头插筋 3.满足设计图纸及国家和行业现行有关技术规范或标准的要求，完成本清单项目所需的一切相关工作 |  | t | 4.152 | 3933.29 |  | 16331.02
|  | 砌筑工程 | [6 empty] | 383304.71
本页小计 | [8 empty] | 69490.6
注：为计取规费等的使用，可在表中增设其中：“定额人工费”。
表—08
分部分项工程和单价措施项目清单与计价表
工程名称：教学楼 |  |  |  | 标段： |  |  |  | 第 3 页 共 17 页
序号 | 项目编码 | 项目名称 | 项目特征描述 |  | 计量单位 | 工程量 | 金额（元）
[7 empty] | 综合单价 |  | 综合合价 | 其中
暂估价
13 | 010402001001 | 砌块墙 | 1.砌块品种、规格、强度等级:A5.0蒸压加气混凝土砌块墙 2.墙体类型:内墙200mm 3.砂浆强度等级:M7.5砌筑砂浆 |  | m3 | 90.98 | 459.77 |  | 41829.87
14 | 010402001002 | 砌块墙 | 1.砌块品种、规格、强度等级:A5.0蒸压加气混凝土砌块墙 2.墙体类型:外墙200（100）mm 3.砂浆强度等级:M7.5砌筑砂浆 |  | m3 | 389.43 | 472.72 |  | 184091.35
15 | 穗010518004001 | 装配式内隔墙 | 1.构件类型:装配式内隔墙 2.材料:蒸压加气混凝土板A5.0 B06隔墙板 3.其他:结合设计图纸,满足设计要求 |  | m3 | 207.59 | 728.17 |  | 151160.81
16 | 010401012001 | 砖砌台阶 | 1.零星砌砖名称、部位:砖砌台阶 2.砖品种、规格、强度等级:标准砖 3.砂浆强度等级、配合比:M7.5水泥砂浆 4.其他:密封油膏嵌缝 |  | m2 | 39.07 | 159.27 |  | 6222.68
|  | 混凝土及钢筋混凝土工程 | [6 empty] | 2745962
17 | 010501001001 | 垫层 | 1.混凝土种类:商品混凝土 2.混凝土强度等级:C20（泵送） |  | m3 | 169.52 | 485.51 |  | 82303.66
18 | 010507001001 | 散水、坡道 | 1.素土夯实,压实系数≥93%,向外坡5% 2.150mm厚3:7灰土夯实,宽出面层100 3.80mm厚C20混凝土 4.250mm厚种植土 |  | m2 | 300.03 | 88.25 |  | 26477.65
19 | 010501004001 | 桩承台 | 1.混凝土种类:商品混凝土 2.混凝土强度等级:C35（泵送）、P8 |  | m3 | 135.33 | 516.61 |  | 69912.83
本页小计 | [8 empty] | 561998.85
注：为计取规费等的使用，可在表中增设其中：“定额人工费”。
表—08
分部分项工程和单价措施项目清单与计价表
工程名称：教学楼 |  |  |  | 标段： |  |  |  | 第 4 页 共 17 页
序号 | 项目编码 | 项目名称 | 项目特征描述 |  | 计量单位 | 工程量 | 金额（元）
[7 empty] | 综合单价 |  | 综合合价 | 其中
暂估价
20 | 010501004002 | 满堂基础 | 1.混凝土种类:商品混凝土 2.混凝土强度等级:C30（泵送）、P8 |  | m3 | 277.31 | 503.48 |  | 139620.04
21 | 010502001001 | 矩形柱 | 1.混凝土种类:商品混凝土 2.混凝土强度等级:C35（泵送） |  | m3 | 108.22 | 633.44 |  | 68550.88
22 | 010502001002 | 矩形柱 | 1.混凝土种类:商品混凝土 2.混凝土强度等级:C30（泵送） |  | m3 | 60.76 | 617.28 |  | 37505.93
23 | 穗010518001001 | 装配式混凝土柱 | 1.混凝土种类:商品混凝土 2.混凝土强度等级:C30 |  | m3 | 112.33 | 2710 |  | 304414.3
24 | 010502002001 | 构造柱 | 1.混凝土种类:商品混凝土 2.混凝土强度等级:C25（泵送） |  | m3 | 50.45 | 708.93 |  | 35765.52
25 | 010504001001 | 直形墙 | 1.混凝土种类:商品混凝土 2.混凝土强度等级:C30（泵送） |  | m3 | 124.05 | 534.68 |  | 66327.05
26 | 010505001001 | 平板、有梁板、无梁板 | 1.混凝土种类:商品混凝土 2.混凝土强度等级:C30（泵送） |  | m3 | 1051.48 | 505.77 |  | 531807.04
27 | 010503005001 | 圈梁、过梁、反坎、墙基 | 1.混凝土种类:商品混凝土 2.混凝土强度等级:C25（泵送） |  | m3 | 54.19 | 602.89 |  | 32670.61
28 | 010505008001 | 雨篷、悬挑板、阳台板 | 1.混凝土种类:商品混凝土 2.混凝土强度等级:C30（泵送） |  | m3 | 58.46 | 697.3 |  | 40764.16
29 | 010506001001 | 直形楼梯 | 1.混凝土种类:商品混凝土 2.混凝土强度等级:C30（泵送） |  | m3 | 46.31 | 568.51 |  | 26327.7
30 | 010501001002 | 陶粒混凝土 | 1.回填LC7.5陶粒混凝土兼找坡 2.结合设计图纸,满足设计要求 |  | m3 | 200.37 | 322.12 |  | 64543.18
31 | 010103001002 | 回填方 | 1.填方材料品种:种植土 2.填方来源、运距:综合考虑 |  | m3 | 56.84 | 46.78 |  | 2658.98
32 | 010515001002 | 现浇构件钢筋 | 1.现浇构件钢筋 2.箍筋,螺纹钢φ10以内 |  | t | 47.832 | 5655.21 |  | 270500
33 | 010515001003 | 现浇构件钢筋 | 1.现浇构件钢筋 2.箍筋,螺纹钢φ10以上 |  | t | 5.249 | 4286.48 |  | 22499.73
本页小计 | [8 empty] | 1643955.12
注：为计取规费等的使用，可在表中增设其中：“定额人工费”。
表—08
分部分项工程和单价措施项目清单与计价表
工程名称：教学楼 |  |  |  | 标段： |  |  |  | 第 5 页 共 17 页
序号 | 项目编码 | 项目名称 | 项目特征描述 |  | 计量单位 | 工程量 | 金额（元）
[7 empty] | 综合单价 |  | 综合合价 | 其中
暂估价
34 | 010515001004 | 现浇构件钢筋 | 1.现浇构件钢筋 2.螺纹钢φ10以内 |  | t | 78.38 | 4424.33 |  | 346778.99
35 | 010515001005 | 现浇构件钢筋 | 1.现浇构件钢筋 2.螺纹钢φ25以内 |  | t | 134.454 | 3972.78 |  | 534156.16
36 | 010516003001 | 机械连接 | 1.连接方式:直螺纹钢筋接头 2.规格:φ18以内 |  | 个 | 1494 | 13.64 |  | 20378.16
37 | 010516003002 | 机械连接 | 1.连接方式:直螺纹钢筋接头 2.规格:φ25以内 |  | 个 | 927 | 17.01 |  | 15768.27
38 | 010516003003 | 机械连接 | 1.连接方式:套筒冷挤压接头 2.规格:φ32以内 |  | 个 | 299 | 20.84 |  | 6231.16
|  | 门窗工程 | [6 empty] | 648785.48
39 | 010802003001 | 铝合金门 | 1.门代号及洞口尺寸:M0820 2.门框或扇外围尺寸:800×2000mm 3.门框、扇材质:2.2mm厚铝合金门（表面三涂层氟碳）,双扇平开 4.含门框、不锈钢门锁、合页、闭门器、塞缝、收边等所有五金件 5.其他:结合设计图纸,满足设计要求 |  | m2 | 6.4 | 701.45 |  | 4489.28
40 | 010802003002 | 钢质防火门 | 1.门代号及洞口尺寸:FM甲0820 2.门框或扇外围尺寸:800×2000mm 3.门框、扇材质:钢质甲级防火门,单扇平开 4.含门框、不锈钢门锁、合页、闭门器、塞缝、收边等所有五金件 5.其他:结合设计图纸,满足设计要求 |  | m2 | 16 | 513.82 |  | 8221.12
本页小计 | [8 empty] | 936023.14
注：为计取规费等的使用，可在表中增设其中：“定额人工费”。
表—08
分部分项工程和单价措施项目清单与计价表
工程名称：教学楼 |  |  |  | 标段： |  |  |  | 第 6 页 共 17 页
序号 | 项目编码 | 项目名称 | 项目特征描述 |  | 计量单位 | 工程量 | 金额（元）
[7 empty] | 综合单价 |  | 综合合价 | 其中
暂估价
41 | 010802003003 | 钢质防火门 | 1.门代号及洞口尺寸:FM甲1222 2.门框或扇外围尺寸:1200×2200mm 3.门框、扇材质:钢质甲级防火门,双扇平开 4.含门框、不锈钢门锁、合页、闭门器、塞缝、收边等所有五金件 5.其他:结合设计图纸,满足设计要求 |  | m2 | 2.64 | 537.89 |  | 1420.03
42 | 010802003004 | 钢质防火门 | 1.门代号及洞口尺寸:FM甲1522 2.门框或扇外围尺寸:1500×2200mm 3.门框、扇材质:钢质甲级防火门,双扇平开 4.含门框、不锈钢门锁、合页、闭门器、塞缝、收边等所有五金件 5.其他:结合设计图纸,满足设计要求 |  | m2 | 6.6 | 519.94 |  | 3431.6
43 | 010802003005 | 钢质防火门 | 1.门代号及洞口尺寸:FM甲1822 2.门框或扇外围尺寸:1800×2200mm 3.门框、扇材质:钢质甲级防火门,双扇平开 4.含门框、不锈钢门锁、合页、闭门器、塞缝、收边等所有五金件 5.其他:结合设计图纸,满足设计要求 |  | m2 | 11.88 | 507.97 |  | 6034.68
本页小计 | [8 empty] | 10886.31
注：为计取规费等的使用，可在表中增设其中：“定额人工费”。
表—08
分部分项工程和单价措施项目清单与计价表
工程名称：教学楼 |  |  |  | 标段： |  |  |  | 第 7 页 共 17 页
序号 | 项目编码 | 项目名称 | 项目特征描述 |  | 计量单位 | 工程量 | 金额（元）
[7 empty] | 综合单价 |  | 综合合价 | 其中
暂估价
44 | 010802003006 | 钢质防火门 | 1.门代号及洞口尺寸:FM甲2122 2.门框或扇外围尺寸:2100×2200mm 3.门框、扇材质:钢质甲级防火门,双扇平开 4.含门框、不锈钢门锁、合页、闭门器、塞缝、收边等所有五金件 5.其他:结合设计图纸,满足设计要求 |  | m2 | 4.62 | 499.43 |  | 2307.37
45 | 010802001001 | 钢制百叶门 | 1.门代号及洞口尺寸:GBM0922 2.门框或扇外围尺寸:900×2200mm 3.门框、扇材质:钢制百叶门,单扇平开 4.含门框、不锈钢门锁、合页、闭门器、塞缝、收边等所有五金件 5.其他:结合设计图纸,满足设计要求 |  | m2 | 1.98 | 507.65 |  | 1005.15
46 | 010802001002 | 钢制百叶门 | 1.门代号及洞口尺寸:GBM1522 2.门框或扇外围尺寸:1500×2200mm 3.门框、扇材质:钢制百叶门,双扇平开 4.含门框、不锈钢门锁、合页、闭门器、塞缝、收边等所有五金件 5.其他:结合设计图纸,满足设计要求 |  | m2 | 6.6 | 499.85 |  | 3299.01
47 | 010802001003 | 钢制百叶门 | 1.门代号及洞口尺寸:GBM1822 2.门框或扇外围尺寸:1800×2200mm 3.门框、扇材质:钢制百叶门,双扇平开 4.含门框、不锈钢门锁、合页、闭门器、塞缝、收边等所有五金件 5.其他:结合设计图纸,满足设计要求 |  | m2 | 3.96 | 492.9 |  | 1951.88
本页小计 | [8 empty] | 8563.41
注：为计取规费等的使用，可在表中增设其中：“定额人工费”。
表—08
分部分项工程和单价措施项目清单与计价表
工程名称：教学楼 |  |  |  | 标段： |  |  |  | 第 8 页 共 17 页
序号 | 项目编码 | 项目名称 | 项目特征描述 |  | 计量单位 | 工程量 | 金额（元）
[7 empty] | 综合单价 |  | 综合合价 | 其中
暂估价
48 | 010801001001 | 木纹漆钢板门 | 1.门代号及洞口尺寸:木纹烤漆钢门1022 2.门框、扇材质:单扇平开 3.含门框、不锈钢门锁、合页、闭门器、塞缝、收边等所有五金件 4.其他:结合设计图纸,满足设计要求 |  | m2 | 30.8 | 630.16 |  | 19408.93
49 | 010807001001 | 铝合金门 | 1.窗代号及洞口尺寸:木纹烤漆钢门M1122 2.框、扇材质:铝合金门,双扇平开 3.含门框、不锈钢门锁、合页、闭门器、塞缝、收边等所有五金件 4.其他:结合设计图纸,满足设计要求 |  | m2 | 24.2 | 630.16 |  | 15249.87
50 | 010807001002 | 木纹漆钢板门 | 1.窗代号及洞口尺寸:M1229 2.框、扇材质:木纹漆钢门,双扇平开,带上亮 3..含门框、不锈钢门锁、合页、闭门器、塞缝、收边等所有五金件 4.其他:结合设计图纸,满足设计要求 |  | m2 | 132.24 | 630.16 |  | 83332.36
51 | 010807001003 | 铝合金固定窗 | 1.窗代号及洞口尺寸:C1、C2 2.框、扇材质:90系列2.5mm厚铝合金型材（表面三涂层氟碳） 3.玻璃品种、厚度:6mm无色透明玻璃 4.含窗框、锁、合页、塞缝、收边等所有五金件 5.其他:结合设计图纸,满足设计要求 |  | m2 | 165.64 | 588.18 |  | 97426.14
本页小计 | [8 empty] | 215417.3
注：为计取规费等的使用，可在表中增设其中：“定额人工费”。
表—08
分部分项工程和单价措施项目清单与计价表
工程名称：教学楼 |  |  |  | 标段： |  |  |  | 第 9 页 共 17 页
序号 | 项目编码 | 项目名称 | 项目特征描述 |  | 计量单位 | 工程量 | 金额（元）
[7 empty] | 综合单价 |  | 综合合价 | 其中
暂估价
52 | 010807001004 | 铝合金平开窗 | 1.窗代号及洞口尺寸:铝合金平开窗 2.框、扇材质:90系列1.8mm厚铝合金型材（表面三涂层氟碳） 3.玻璃品种、厚度:6mm钢化LOW-E+12A+6mm钢化白玻 4.含窗框、锁、合页、塞缝、收边等所有五金件 5.其他:结合设计图纸,满足设计要求 |  | m2 | 2.88 | 603.74 |  | 1738.77
53 | 010807001005 | 铝合金推拉窗 | 1.窗代号及洞口尺寸:铝合金推拉窗 2.框、扇材质:90系列1.8mm厚铝合金型材（表面三涂层氟碳） 3.玻璃品种、厚度:6mm钢化LOW-E+12A+6mm钢化白玻 4.含窗框、锁、合页、防脱落装置、塞缝、收边等所有五金件 5.其他:结合设计图纸,满足设计要求 |  | m2 | 644.47 | 575.95 |  | 371182.5
54 | 010807001006 | 铝合金推拉窗 | 1.窗代号及洞口尺寸:铝合金推拉窗 2.框、扇材质:90系列1.8mm厚铝合金型材（表面三涂层氟碳） 3.玻璃品种、厚度:6mm透明玻璃 4.含窗框、锁、合页、塞缝、收边等所有五金件 5.其他:结合设计图纸,满足设计要求 |  | m2 | 46.53 | 531.71 |  | 24740.47
本页小计 | [8 empty] | 397661.74
注：为计取规费等的使用，可在表中增设其中：“定额人工费”。
表—08
分部分项工程和单价措施项目清单与计价表
工程名称：教学楼 |  |  |  | 标段： |  |  |  | 第 10 页 共 17 页
序号 | 项目编码 | 项目名称 | 项目特征描述 |  | 计量单位 | 工程量 | 金额（元）
[7 empty] | 综合单价 |  | 综合合价 | 其中
暂估价
55 | 010807003001 | 铝合金防雨百叶窗 | 1.窗代号及洞口尺寸:铝合金防雨百叶窗 2.框、扇材质:1.8mm厚铝合金窗框 3.含窗框、锁、合页、防鼠防虫网、塞缝、收边等所有五金件 4.其他:结合设计图纸,满足设计要求 |  | m2 | 6.75 | 525.38 |  | 3546.32
|  | 屋面及防水工程 | [6 empty] | 544600.1
56 | 010902002001 | 屋面涂膜防水 | 1.1.5mm厚高强水性橡胶沥青防水涂料,耐热度140°C,遇堵上反500 |  | m2 | 1607.81 | 37.11 |  | 59665.83
57 | 010902001001 | 屋面卷材防水 | 1.1.5mm厚双面防皱自粘聚合物改性沥青防水卷材,遇堵上反500 |  | m2 | 1607.81 | 35.49 |  | 57061.18
58 | 010902001002 | 屋面卷材防水 | 1.1.5mm厚纤维增强型高分子膜基自粘沥青防水卷材 |  | m2 | 1449.33 | 29.87 |  | 43291.49
59 | 011001001001 | 保温隔热屋面 | 1.最薄处30厚LC7.5轻骨料混凝土保护层,找坡2%,随打碎磨平。平均厚度66mm |  | m2 | 1449.33 | 21.26 |  | 30812.76
60 | 011001001002 | 保温隔热屋面 | 1.100mm厚挤塑聚苯乙烯泡沫塑料板 2.结合设计图纸,满足设计要求 |  | m2 | 1449.33 | 64.15 |  | 92974.52
61 | 010902002002 | 屋面保温 | 1.隔离层(200g/m2无纺布一层) |  | m2 | 2022.68 | 6 |  | 12136.08
62 | 010902003001 | 屋面刚性层 | 1.40mm厚C20细石混凝土保护层,表面压光,内配φ4@150双向钢筋 2.平面内间距3600mm设纵横分隔缝,缝宽15,缝内填硅酮密封膏 3.其他:综合考虑排水浅沟费用 |  | m2 | 1376.34 | 56.15 |  | 77281.49
63 | 010903002002 | 墙面涂膜防水 | 1.1.5mm厚聚合物水泥防水涂料 |  | m2 | 202.84 | 38.74 |  | 7858.02
64 | 010904002001 | 楼(地)面涂膜防水 | 1.1.5mm厚聚氨酯防水涂料（周边上翻300mm） |  | m2 | 2000.44 | 36.52 |  | 73056.07
本页小计 | [8 empty] | 457683.76
注：为计取规费等的使用，可在表中增设其中：“定额人工费”。
表—08
分部分项工程和单价措施项目清单与计价表
工程名称：教学楼 |  |  |  | 标段： |  |  |  | 第 11 页 共 17 页
序号 | 项目编码 | 项目名称 | 项目特征描述 |  | 计量单位 | 工程量 | 金额（元）
[7 empty] | 综合单价 |  | 综合合价 | 其中
暂估价
65 | 010904002002 | 楼(地)面涂膜防水 | 1.1.5mm厚聚合物水泥防水涂料 |  | m2 | 1818.81 | 35.06 |  | 63767.48
66 | 010904002003 | 楼(地)面涂膜防水 | 1.2mm厚聚合物水泥防水涂料 |  | m2 | 573.35 | 46.56 |  | 26695.18
|  | 楼地面装饰工程 | [6 empty] | 901666.69
67 | 011101001001 | 水泥砂浆楼地面 | 1.20mm厚M20水泥砂浆抹平 2.素水泥浆结合层一遍 |  | m2 | 405.74 | 27.64 |  | 11214.65
68 | 011101001002 | 水泥砂浆楼地面 | 1.50-150mm厚m20水泥砂浆找坡,平均厚度100mm厚 |  | m2 | 68.77 | 77.23 |  | 5311.11
69 | 011101003001 | 细石混凝土楼地面 | 1.50mm厚c30细石混凝土,内配φ4@150mm双向,表面找平压光 |  | m2 | 89.96 | 49.05 |  | 4412.54
70 | 011101003002 | 细石混凝土楼地面 | 1.50mm厚C20细石混凝土保护层随打随抹平 |  | m2 | 369.86 | 40.4 |  | 14942.34
71 | 011101001003 | 水泥砂浆楼地面 | 1.50mm厚M20水泥砂浆压光 |  | m2 | 42.57 | 40.3 |  | 1715.57
72 | 011101001004 | 水泥砂浆楼地面 | 1.15mm厚M20水泥砂浆找平 |  | m2 | 1877.42 | 14.44 |  | 27109.94
73 | 011406001001 | 楼地面隔声涂料 | 1.表面清扫干净,M15水泥砂浆补平孔洞,2mm厚水泥胶浆 2.5mm厚耐水隔声涂料 |  | m2 | 1809.49 | 31.19 |  | 56437.99
74 | 011101001005 | 水泥砂浆楼地面 | 1.素水泥浆结合层一遍 2.20mm厚M15水泥砂浆找平层 |  | m2 | 1483.54 | 18 |  | 26703.72
75 | 011106002001 | 块料楼梯面层 | 1.20mm厚M20水泥砂浆找平层 2.600×600×10mm厚防滑砖（成品防滑条） |  | m2 | 415.62 | 222.42 |  | 92442.2
76 | 011102003001 | 块料楼地面 | 1.20mm厚M20水泥砂浆找平层 2.800×800×10mm厚防滑砖 3.综合考虑排水浅沟费用 4.结合设计图纸,满足设计要求 |  | m2 | 2331.68 | 99.86 |  | 232841.56
77 | 011102003002 | 块料楼地面 | 1.10mm厚800×800mm防滑砖,铺实拍平 2.30mm厚M20水泥砂浆找平层 |  | m2 | 1806.97 | 107.25 |  | 193797.53
78 | 011102003003 | 块料楼地面 | 1.20mm厚M20水泥砂浆找平层 2.600×600×10mm厚防滑砖 |  | m2 | 1666.92 | 91.14 |  | 151923.09
本页小计 | [8 empty] | 909314.9
注：为计取规费等的使用，可在表中增设其中：“定额人工费”。
表—08
分部分项工程和单价措施项目清单与计价表
工程名称：教学楼 |  |  |  | 标段： |  |  |  | 第 12 页 共 17 页
序号 | 项目编码 | 项目名称 | 项目特征描述 |  | 计量单位 | 工程量 | 金额（元）
[7 empty] | 综合单价 |  | 综合合价 | 其中
暂估价
79 | 011104004001 | 防静电活动地板 | 1.150mm高全钢基陶瓷不锈钢支架防静电架空地板600×600×40mm |  | m2 | 42.52 | 405.64 |  | 17247.81
80 | 011105003001 | 块料踢脚线 | 1.5mm厚M20水泥砂浆加水重20%建筑胶镶贴 2.9mm厚100×800mm彩釉内墙砖,白水泥浆擦缝 |  | m2 | 24 | 137.22 |  | 3293.28
81 | 011105001001 | 涂料踢脚线 | 1.满刮耐水腻子二遍 2.100m高深灰色无机涂料两底两面 |  | m2 | 19.28 | 37.94 |  | 731.48
82 | 011102003004 | 空调机位楼板装修 | 1.20mm厚M20水泥砂浆,密封胶嵌缝 2.真石漆两遍 |  | m2 | 576.19 | 77.99 |  | 44937.06
83 | 010505001002 | 平板、有梁板、无梁板 | 1.100mm厚C30混凝土预制板 2.结合设计图纸,满足设计要求 |  | m3 | 89.96 | 184.58 |  | 16604.82
|  | 墙、柱面装饰与隔断、幕墙工程 | [6 empty] | 1886566.2
84 | 011201001001 | 墙面一般抹灰 | 1.15mm厚M20水泥石灰砂浆打底扫毛 2.5mm厚M20水泥砂浆抹面压光 |  | m2 | 2472.27 | 27.88 |  | 68926.89
85 | 011201001002 | 墙面一般抹灰 | 1.15mm厚M20水泥石灰砂浆打底扫毛 |  | m2 | 2143.44 | 20.53 |  | 44004.82
86 | 011201001003 | 墙面一般抹灰 | 1.15mm厚M20水泥砂浆找平（掺水泥用量8%聚丙烯抗裂纤维）,分两次抹灰 |  | m2 | 118.5 | 31.19 |  | 3696.02
87 | 011201001004 | 墙面一般抹灰 | 1.墙体不同材料处挂网眼20×20mm,φ1mm镀锌钢丝网 |  | m2 | 630.27 | 17.09 |  | 10771.31
88 | 011201001005 | 墙面一般抹灰 | 1.20mm厚M20水泥砂浆找平层，满挂网眼20×20mm,φ1mm镀锌钢丝网 |  | m2 | 2169.15 | 46.22 |  | 100258.11
89 | 011201001006 | 墙面一般抹灰 | 1.5mm厚双组份聚合物水泥防水砂浆（内掺抗裂纤维）,高度至结构板底 |  | m2 | 1276.06 | 17.74 |  | 22637.3
90 | 011204003001 | 块料墙面 | 1.4mm厚专用瓷砖胶镶贴8厚600×300mm墙面瓷砖,填缝剂擦缝 |  | m2 | 1276.06 | 126.74 |  | 161727.84
本页小计 | [8 empty] | 494836.74
注：为计取规费等的使用，可在表中增设其中：“定额人工费”。
表—08
分部分项工程和单价措施项目清单与计价表
工程名称：教学楼 |  |  |  | 标段： |  |  |  | 第 13 页 共 17 页
序号 | 项目编码 | 项目名称 | 项目特征描述 |  | 计量单位 | 工程量 | 金额（元）
[7 empty] | 综合单价 |  | 综合合价 | 其中
暂估价
91 | 011204003002 | 块料墙面 | 1.瓷砖胶镶贴9mm厚100×600mm彩釉内墙砖,白水泥浆擦缝 2.墙裙顶部采用20高PVC圆角收边条压顶 |  | m2 | 1563.58 | 129.13 |  | 201905.09
92 | 011201001007 | 墙面一般抹灰（外墙） | 1.满挂网眼20×20mm,φ1mm镀锌钢丝网 2.素水泥浆一道,15mm厚M15找平防水砂浆+5mm厚双组份聚合物水泥防水砂浆（内掺抗裂纤维） |  | m2 | 5190.38 | 71.81 |  | 372721.19
93 | 011201001008 | 真石漆墙面（外墙） | 1.满刮防水外墙成品腻子2遍 2.真石漆两遍 |  | m2 | 5190.38 | 59.85 |  | 310644.24
94 | 011201001009 | 真石漆墙面（楼梯间） | 1.满刮腻子2遍 2.涂饰主层涂料、底层涂料、主层涂料、涂饰面层涂料两遍（A级）白色 |  | m2 | 654.84 | 58.72 |  | 38452.2
95 | 011210002001 | 米白色铝合金格栅-外墙 | 1.米白色铝合金格栅-外墙 2.200×100mm@300mm铝合金格栅,3mm厚 3.结合设计图纸,满足设计要求 |  | m2 | 315.76 | 434.19 |  | 137099.83
96 | 011207001001 | 墙面装饰板 | 1.外墙面3.0mm厚氟碳铝单板（穿孔板） 2.结合设计图纸,满足设计要求 |  | m2 | 825.86 | 349.62 |  | 288737.17
97 | 011502001001 | 墙体圆角装饰线 | 1.线条材料品种、规格、颜色:1mm厚铝合金圆角装饰线（R30） 2.结合设计图纸,满足设计要求 |  | m | 1208.6 | 19.36 |  | 23398.5
98 | 011210005001 | 成品隔断 | 1.隔断材料品种、规格、颜色:成品酚醛树脂高密度板隔断 |  | m2 | 407.86 | 249.07 |  | 101585.69
|  | 天棚工程 | [6 empty] | 310537.81
本页小计 | [8 empty] | 1474543.91
注：为计取规费等的使用，可在表中增设其中：“定额人工费”。
表—08
分部分项工程和单价措施项目清单与计价表
工程名称：教学楼 |  |  |  | 标段： |  |  |  | 第 14 页 共 17 页
序号 | 项目编码 | 项目名称 | 项目特征描述 |  | 计量单位 | 工程量 | 金额（元）
[7 empty] | 综合单价 |  | 综合合价 | 其中
暂估价
99 | 011301001001 | 天棚油漆 | 1.钢筋混凝土底板清扫干净,M10聚合物水泥砂浆填平 2.素水泥浆一遍扫毛 3.满刮耐水腻子2遍 4.无机涂料一底两面 |  | m2 | 5717.57 | 39.15 |  | 223842.87
100 | 011301001002 | 天棚油漆 | 1.钢筋混凝土底板清扫干净,M10聚合物水泥砂浆填平 2.素水泥浆一遍扫毛 3.满刮耐水腻子2遍 4.白色涂料两底两面（防霉无机涂料） |  | m2 | 679.3 | 44.93 |  | 30520.95
101 | 011302001001 | 吊顶天棚 | 1.轻钢龙骨标准骨架:主龙骨中距1200mm,次龙骨中距600mm,横撑龙骨中距600mm 2.1mm厚600×600mm铝扣板 |  | m2 | 373.35 | 128.58 |  | 48005.34
102 | 011302002001 | 格栅吊顶 | 1.300×300×3mm@100mm铝合金格栅吊顶 2.结合设计图纸,满足设计要求 |  | m2 | 29.25 | 279.27 |  | 8168.65
|  | 油漆、涂料、裱糊工程 | [6 empty] | 79048.71
103 | 011406003001 | 满刮腻子 | 1.墙面刮腻子 2.专用界面剂一道,满刮腻子两道 |  | m2 | 3025.38 | 11.73 |  | 35487.71
104 | 011406001002 | 抹灰面油漆 | 1.墙面无机涂料一底两面（A级白色） |  | m2 | 2252.04 | 18.3 |  | 41212.33
105 | 011406001003 | 抹灰面油漆 | 1.防霉无机涂料一底两面（A级白色） |  | m2 | 118.5 | 19.82 |  | 2348.67
|  | 其他装饰工程 | [6 empty] | 227435.73
本页小计 | [8 empty] | 389586.52
注：为计取规费等的使用，可在表中增设其中：“定额人工费”。
表—08
分部分项工程和单价措施项目清单与计价表
工程名称：教学楼 |  |  |  | 标段： |  |  |  | 第 15 页 共 17 页
序号 | 项目编码 | 项目名称 | 项目特征描述 |  | 计量单位 | 工程量 | 金额（元）
[7 empty] | 综合单价 |  | 综合合价 | 其中
暂估价
106 | 011503001001 | 楼梯栏杆-1100 | 1.扶手材料种类、规格:φ60×3mm扶手 2.栏杆材料种类、规格:φ25×1mm不锈钢管立柱、φ60×3mm不锈钢管立柱、φ38×1.2mm不锈钢管 3.高度:1100mm 4.详参图集22j403-1（2-8/b4） 5.结合设计图纸,满足设计要求 |  | m | 75 | 413.13 |  | 30984.75
107 | 011503001002 | 护窗栏杆-1200 | 1.扶手材料种类、规格:φ60×3mm扶手 2.栏杆材料种类、规格:φ30×1.5mm不锈钢管立柱、φ60×3mm不锈钢管立柱 3.高度:1200mm 4.详参图集22j403-1（3-45/pb33） 5.结合设计图纸,满足设计要求 |  | m | 384.95 | 364.57 |  | 140341.22
108 | 011503001003 | 护窗栏杆-350 | 1.扶手材料种类、规格:φ60×3mm扶手 2.栏杆材料种类、规格:φ30×1.5mm不锈钢管立柱 3.高度:350mm 4.详参图集22j403-1（3-45/pb33） 5.结合设计图纸,满足设计要求 |  | m | 141.9 | 225.66 |  | 32021.15
109 | 010904004001 | 楼(地)面变形缝 | 1.1.2mm厚铝合金盖板变形缝 2.详参图集21zj111 3.结合设计图纸,满足设计要求 |  | m | 18.2 | 66.42 |  | 1208.84
110 | 010903004001 | 外墙变形缝 | 1.1.2mm厚铝合金盖板变形缝 2.详参图集21zj111 3.结合设计图纸,满足设计要求 |  | m | 77.5 | 73.23 |  | 5675.33
本页小计 | [8 empty] | 210231.29
注：为计取规费等的使用，可在表中增设其中：“定额人工费”。
表—08
分部分项工程和单价措施项目清单与计价表
工程名称：教学楼 |  |  |  | 标段： |  |  |  | 第 16 页 共 17 页
序号 | 项目编码 | 项目名称 | 项目特征描述 |  | 计量单位 | 工程量 | 金额（元）
[7 empty] | 综合单价 |  | 综合合价 | 其中
暂估价
111 | 010903004002 | 天棚变形缝 | 1.1.2mm厚铝合金盖板变形缝 2.详参图集21zj111 3.结合设计图纸,满足设计要求 |  | m | 8.8 | 66.66 |  | 586.61
112 | 010902008001 | 屋面变形缝 | 1.1.2mm厚铝合金盖板变形缝 2.详参图集21zj111 3.结合设计图纸,满足设计要求 |  | m | 12.3 | 65.79 |  | 809.22
113 | 011505010001 | 镜面玻璃 | 1.梳妆镜 2.结合设计图纸,满足设计要求 |  | m2 | 22.24 | 246.51 |  | 5482.38
114 | 011505001001 | 洗漱台 | 1.材料品种、规格、颜色:大理石洗手台 2.结合设计图纸,满足设计要求 |  | m2 | 20.72 | 498.37 |  | 10326.23
|  | 措施项目 | [6 empty] | 1913738.48
115 | 粤011701008001 | 综合钢脚手架 | 1.搭设高度:20.5m内 |  | m2 | 5172.59 | 49.15 |  | 254232.8
116 | 粤011701010001 | 满堂脚手架 | 1.搭设高度:5.2m内 |  | m2 | 5102.74 | 13.38 |  | 68274.66
117 | 粤011701010002 | 满堂脚手架 | 1.搭设高度:8.3m内 |  | m2 | 112.16 | 26.99 |  | 3027.2
118 | 粤011701011001 | 里脚手架 | 1.搭设高度:4m内 |  | m2 | 2551.37 | 16.92 |  | 43169.18
119 | 粤011701011002 | 里脚手架 | 1.搭设高度:8m内 |  | m2 | 56.08 | 39.7 |  | 2226.38
120 | 粤011701013001 | 靠脚手架安全板 | 靠脚手架安全板 |  | m2 | 1542 | 18.33 |  | 28264.86
121 | 粤011701018001 | 围尼龙编织布 | 围尼龙编织布 |  | m2 | 4928.98 | 8.25 |  | 40664.09
122 | 粤R1-11-6 | 方钢结构围蔽 | 方钢结构围蔽 |  | m2 | 643 | 114.89 |  | 73874.27
123 | 010401001001 | 砖胎膜 | 砖基础 合并制作子目 湿拌砌筑砂浆 砌筑灰缝≥5mm M7.5 |  | m3 | 147.68 | 495.27 |  | 73141.47
124 | 011702001001 | 基础垫层模板 | 基础垫层模板 |  | m2 | 165.7 | 30.6 |  | 5070.42
125 | 011702002001 | 矩形柱模板 | 矩形柱模板(周长m) 支模高度3.6m内 1.8内 实际支模高度(m):3.95 |  | m2 | 1070.56 | 64.51 |  | 69061.83
126 | 011702003001 | 构造柱模板 | 矩形柱模板(周长m) 支模高度3.6m内 1.2内 |  | m2 | 603.79 | 74.2 |  | 44801.22
本页小计 | [8 empty] | 723012.82
注：为计取规费等的使用，可在表中增设其中：“定额人工费”。
表—08
分部分项工程和单价措施项目清单与计价表
工程名称：教学楼 |  |  |  | 标段： |  |  |  | 第 17 页 共 17 页
序号 | 项目编码 | 项目名称 | 项目特征描述 |  | 计量单位 | 工程量 | 金额（元）
[7 empty] | 综合单价 |  | 综合合价 | 其中
暂估价
127 | 011702011001 | 直形墙模板 | 直形墙模板 墙厚(cm以内) 40 支模高度3.6m内 |  | m2 | 1411 | 48.48 |  | 68405.28
128 | 011702014001 | 有梁板模板 | 有梁板模板 支模高度3.6m 实际支模高度(m):4.5 |  | m2 | 9802.94 | 76.33 |  | 748258.41
129 | 011702008001 | 圈梁、过梁、压顶、墙基模板 | 圈梁模板 |  | m2 | 560.32 | 53.61 |  | 30038.76
130 | 011702024001 | 楼梯模板 | 楼梯模板 直形 |  | m2 | 411.9 | 184.9 |  | 76160.31
131 | 011703001001 | 垂直运输 | 建筑物20m以上的垂直运输 30m以内 |  | m2 | 5028.24 | 39.28 |  | 197509.27
132 | 011705001001 | 塔式起重机每次安拆费 起重力矩60(kN·m) | 塔式起重机每次安拆费 起重力矩60(kN·m) |  | 项 | 1 | 53968.29 |  | 53968.29
133 | 011705001002 | 静力压桩机每次安拆费 压力(4000kN) | 静力压桩机每次安拆费 压力(4000kN) |  | 项 | 1 | 18839.31 |  | 18839.31
134 | 011705001003 | 施工电梯每次安拆费 (梯高75m以内) | 施工电梯每次安拆费 (梯高75m以内) |  | 项 | 1 | 14750.47 |  | 14750.47
本页小计 | [8 empty] | 1207930.1
合 计 | [8 empty] | 10784996.36
注：为计取规费等的使用，可在表中增设其中：“定额人工费”。
表—08

## 表-11 总价措施项目清单与计价表【教学楼】
总价措施项目清单与计价表
工程名称：教学楼 | [5 empty] | 标段： |  | 第 1 页 共 1 页
序号 | 项目编码 | 项目名称 | 计算基础 | 费率 (%) | 金额 (元) |  | 调整 费率(%) |  | 调整后 金额(元) | 备注
1 | LSSGCSF00001 | 绿色施工安全防护措施费 | 分部分项人工费+分部分项机具费 | 19 | 415623.21 |  |  |  |  | 以分部分项的人工费与施工机具费之和为计算基础，费率19%
2 | WMGDZJF00001 | 文明工地增加费 | 分部分项人工费+分部分项机具费 | 0 | [5 empty] | 以分部分项的人工费与施工机具费之和为计算基础，市级文明工地为1.20%；省级文明工地为2.10%
3 | 011707002001 | 夜间施工增加费 |  | 20 | [5 empty] | 以夜间施工项目人工费的20%计算
4 | GGCSF0000001 | 赶工措施费 | 分部分项人工费+分部分项机具费 | 0 | [5 empty] | 赶工措施费=（1-δ）*分部分项的（人工费+施工机具费）*0.3 （0.8≤δ＜1 式中：δ=合同工期/定额工期）
5 | QTFY00000001 | 其他费用 | [7 empty] | 按经批准的专项施工组织方案计算
合 计 |  |  |  |  | 415623.21
编制人（造价人员）： | [5 empty] | 复核人（造价工程师）：
表-11

## 表-12 其他项目清单与计价汇总表【教学楼】
其他项目清单与计价汇总表
工程名称：教学楼 |  |  | 标段： |  | 第 1 页 共 1 页
序号 | 项目名称 | 金额（元） |  | 结算金额（元） |  | 备注
1 | 暂列金额 |  |  |  |  | 明细详见表-12-1
2 | 暂估价 | 500000.00
2.1 | 材料暂估价 | — |  |  |  | 明细详见表-12-2
2.2 | 专业工程暂估价 | 500000.00 |  |  |  | 明细详见表-12-3
3 | 计日工 |  |  |  |  | 明细详见表-12-4
4 | 总承包服务费 |  |  |  |  | 明细详见表-12-5
5 | 预算包干费 | 153124.34
6 | 工程优质费
7 | 概算幅度差
8 | 现场签证费用
9 | 索赔费用
10 | 其他费用
| 合 计 | 653124.34 |  |  |  | —
注：材料（工程设备）暂估单价进入清单项目综合单价，此处不汇总。
表—12

## 表-13 规费、税金项目清单与计价表【教学楼】
规费、税金项目清单与计价表
工程名称：教学楼 |  |  | 标段： |  |  | 第 1 页 共 1 页
序号 | 项目名称 | 计算基础 |  | 计算基数 | 计算费率 (%) |  | 金额(元)
1 | 增值税销项税额 | 分部分项合计+措施合计+其他项目 |  | 11853743.91 | 9 |  | 1066836.95
合 计 | [6 empty] | 1066836.95
编制人（造价人员）： |  |  | 复核人（造价工程师）：
表—13

## 表-04 单位工程招标控制价汇总表【开关房】
单位工程招标控制价汇总表
工程名称：开关房 |  |  | 标段： | 第 1 页 共 1 页
序号 | 汇总内容 | 金额:(元) |  |  | 其中：暂估价(元)
1 | 分部分项合计 | 117868.61
1.1 | 土石方工程 | 813.56
1.2 | 桩基工程 | 17661.83
1.3 | 砌筑工程 | 6644.99
1.4 | 混凝土及钢筋混凝土工程 | 36696.66
1.5 | 门窗工程 | 2425.92
1.6 | 屋面及防水工程 | 12365.64
1.7 | 楼地面装饰工程 | 4559.22
1.8 | 墙、柱面装饰与隔断、幕墙工程 | 23960.34
1.9 | 天棚工程 | 1691.28
1.10 | 其他装饰工程 | 11049.17
2 | 措施合计 | 31434.94
2.1 | 绿色施工安全防护措施费 | 13118.76
2.2 | 其他措施费 | 18316.18
3 | 其他项目 | 2343.90 |  |  | －
3.1 | 暂列金额
3.2 | 暂估价
3.3 | 计日工
3.4 | 总承包服务费
3.5 | 预算包干费 | 2343.90
3.6 | 工程优质费
3.7 | 概算幅度差
3.8 | 索赔费用
3.9 | 现场签证费用
3.10 | 其他费用
4 | 税前工程造价 | 151647.45
5 | 增值税销项税额 | 13648.27 |  |  | －
6 | 总造价 | 165295.72
7 | 人工费 | 41585.45
招标控制价合计=1+2+3+5 |  | 165,295.72 |  |  | 0.00
注：本表适用于单位工程招标控制价或投标报价的汇总，如无单位工程划分，单项工程也使用本表汇总
表—04

## 表-08 分部分项工程和单价措施项目清单与计价表【开关房】
分部分项工程和单价措施项目清单与计价表
工程名称：开关房 |  |  |  | 标段： |  |  |  | 第 1 页 共 6 页
序号 | 项目编码 | 项目名称 | 项目特征描述 |  | 计量单位 | 工程量 | 金额（元）
[7 empty] | 综合单价 |  | 综合合价 | 其中
暂估价
|  | 土石方工程 | [6 empty] | 813.56
1 | 010101004002 | 挖基坑土方 | 1.土壤类别:一二类土 2.挖土深度:2m内 3.人机结合挖基坑土方 |  | m3 | 20.78 | 8.42 |  | 174.97
2 | 010101003002 | 挖沟槽土方 | 1.土壤类别:一二类土 2.挖土深度:2m内 3.人机结合挖沟槽土方 |  | m3 | 15.68 | 8.31 |  | 130.3
3 | 010103001003 | 回填方 | 1.密实度要求:满足设计要求 2.填方材料品种:原土回填 |  | m3 | 24.32 | 20.9 |  | 508.29
|  | 桩基工程 | [6 empty] | 17661.83
4 | 010301002004 | 预制钢筋混凝土管桩 | 1.送桩深度、桩长:约33m 2.桩外径、壁厚:PHC-500AB-125 3.沉桩方法:静压 4.混凝土强度等级:最低C80 5.填充材料种类:桩顶、桩底回填C40无收缩细石混凝土 6.防护材料种类:结合设计图纸,满足设计要求 |  | m | 66 | 250.07 |  | 16504.62
5 | 010301002005 | 预制钢筋混凝土管桩的送桩 | 1.类型:送桩 2.桩外径、壁厚:Φ500预制AB型桩、壁厚125mm 3.沉桩方法:静压 4.满足设计图纸及国家和行业现行有关技术规范或标准的要求，完成本清单项目所需的一切相关工作 |  | m | 2 | 70.34 |  | 140.68
6 | 粤010301005002 | 桩尖 | 1.桩尖类型:十字钢桩尖,详设计图纸 2.满足设计图纸及国家和行业现行有关技术规范或标准的要求，完成本清单项目所需的一切相关工作 |  | 个 | 2 | 218.77 |  | 437.54
7 | 010301004002 | 截(凿)桩头 | 1.桩类型:预制AB型PHC桩 2.桩头截面、高度:φ500 3.桩头钢筋:有 4.满足设计图纸及国家和行业现行有关技术规范或标准的要求，完成本清单项目所需的一切相关工作 |  | 根 | 2 | 85.85 |  | 171.7
本页小计 | [8 empty] | 18068.1
注：为计取规费等的使用，可在表中增设其中：“定额人工费”。
表—08
分部分项工程和单价措施项目清单与计价表
工程名称：开关房 |  |  |  | 标段： |  |  |  | 第 2 页 共 6 页
序号 | 项目编码 | 项目名称 | 项目特征描述 |  | 计量单位 | 工程量 | 金额（元）
[7 empty] | 综合单价 |  | 综合合价 | 其中
暂估价
8 | 010103002003 | 余方弃置 | 1.废弃料品种:桩头废料 2.运距:10km |  | m3 | 0.39 | 68.34 |  | 26.65
9 | 010103002004 | 余方弃置 | 1.废弃料品种:桩头废料 2.运距:每1公里 |  | m3 | 0.39 | 4.61 |  | 1.8
10 | 010903002003 | 桩头防水 | 1.名称:桩头防水 2.材料:水泥基渗透结晶防水涂料、遇水膨胀止水胶条 3.满足设计图纸及国家和行业现行有关技术规范或标准的要求，完成本清单项目所需的一切相关工作 |  | m2 | 4 | 26.86 |  | 107.44
11 | 010515001006 | 现浇构件钢筋 | 1.钢筋种类、规格:Ⅲ级螺纹钢Ф8~Ф25内、圆形钢板 2.工程部位:桩头插筋 3.满足设计图纸及国家和行业现行有关技术规范或标准的要求，完成本清单项目所需的一切相关工作 |  | t | 0.069 | 3933.29 |  | 271.4
|  | 砌筑工程 | [6 empty] | 6644.99
12 | 010402001003 | 砌块墙 | 1.砌块品种、规格、强度等级:A5.0蒸压加气混凝土砌块墙 2.墙体类型:外墙200（100）mm 3.砂浆强度等级:M7.5砌筑砂浆 |  | m3 | 13.72 | 472.72 |  | 6485.72
13 | 010401012002 | 砖砌台阶 | 1.零星砌砖名称、部位:砖砌台阶 2.砖品种、规格、强度等级:标准砖 3.砂浆强度等级、配合比:M7.5水泥砂浆 4.其他:密封油膏嵌缝 |  | m2 | 1 | 159.27 |  | 159.27
|  | 混凝土及钢筋混凝土工程 | [6 empty] | 36696.66
14 | 010501001003 | 垫层 | 1.混凝土种类:商品混凝土 2.混凝土强度等级:C20（泵送） |  | m3 | 0.58 | 485.51 |  | 281.6
15 | 010501004003 | 桩承台 | 1.混凝土种类:商品混凝土 2.混凝土强度等级:C35（泵送）、P8 |  | m3 | 3.2 | 516.61 |  | 1653.15
本页小计 | [8 empty] | 8987.03
注：为计取规费等的使用，可在表中增设其中：“定额人工费”。
表—08
分部分项工程和单价措施项目清单与计价表
工程名称：开关房 |  |  |  | 标段： |  |  |  | 第 3 页 共 6 页
序号 | 项目编码 | 项目名称 | 项目特征描述 |  | 计量单位 | 工程量 | 金额（元）
[7 empty] | 综合单价 |  | 综合合价 | 其中
暂估价
16 | 010501004004 | 满堂基础 | 1.混凝土种类:商品混凝土 2.混凝土强度等级:C30（泵送） |  | m3 | 5.99 | 494.39 |  | 2961.4
17 | 010502001003 | 矩形柱 | 1.混凝土种类:商品混凝土 2.混凝土强度等级:C30（泵送） |  | m3 | 2.66 | 617.28 |  | 1641.96
18 | 010505001003 | 平板、有梁板、无梁板 | 1.混凝土种类:商品混凝土 2.混凝土强度等级:C30（泵送） |  | m3 | 19.57 | 505.77 |  | 9897.92
19 | 010503005002 | 圈梁、过梁、反坎、墙基 | 1.混凝土种类:商品混凝土 2.混凝土强度等级:C25（泵送） |  | m3 | 0.1 | 602.89 |  | 60.29
20 | 010505008002 | 雨篷、悬挑板、阳台板 | 1.混凝土种类:商品混凝土 2.混凝土强度等级:C30（泵送） |  | m3 | 0.2 | 697.3 |  | 139.46
21 | 010515001007 | 现浇构件钢筋 | 1.现浇构件钢筋 2.箍筋,螺纹钢φ10以内 |  | t | 0.734 | 5655.21 |  | 4150.92
22 | 010515001008 | 现浇构件钢筋 | 1.现浇构件钢筋 2.箍筋,螺纹钢φ10以外 |  | t | 0.444 | 4286.48 |  | 1903.2
23 | 010515001009 | 现浇构件钢筋 | 1.现浇构件钢筋 2.螺纹钢φ10以内 |  | t | 1.836 | 4424.33 |  | 8123.07
24 | 010515001010 | 现浇构件钢筋 | 1.现浇构件钢筋 2.螺纹钢φ25以内 |  | t | 1.481 | 3972.78 |  | 5883.69
|  | 门窗工程 | [6 empty] | 2425.92
25 | 010802001004 | 不锈钢百叶门 | 1.门代号及洞口尺寸:GBM1522 2.门框或扇外围尺寸:1500×2200mm 3.门框、扇材质:钢制百叶门,双扇平开 4.含门框、门锁、合页、闭门器、塞缝、收边等所有五金件 5.其他:结合设计图纸,满足设计要求 |  | m2 | 3.3 | 669.85 |  | 2210.51
本页小计 | [8 empty] | 36972.42
注：为计取规费等的使用，可在表中增设其中：“定额人工费”。
表—08
分部分项工程和单价措施项目清单与计价表
工程名称：开关房 |  |  |  | 标段： |  |  |  | 第 4 页 共 6 页
序号 | 项目编码 | 项目名称 | 项目特征描述 |  | 计量单位 | 工程量 | 金额（元）
[7 empty] | 综合单价 |  | 综合合价 | 其中
暂估价
26 | 010807003002 | 铝合金防雨百叶窗 | 1.窗代号及洞口尺寸:铝合金防雨百叶窗 2.框、扇材质:1.4mm厚铝合金窗框（内衬防虫网） 3.含窗框、锁、合页、塞缝、收边等所有五金件 4.其他:结合设计图纸,满足设计要求 |  | m2 | 0.41 | 525.38 |  | 215.41
|  | 屋面及防水工程 | [6 empty] | 12365.64
27 | 010902003002 | 屋面刚性层 | 1.40mm厚C20细石混凝土保护层,表面压光,内配φ4@150mm双向钢筋 2.平面内间距3600mm设纵横分隔缝,缝宽15mm,缝内填硅酮密封膏 |  | m2 | 35 | 39.46 |  | 1381.1
28 | 011001001003 | 保温隔热屋面 | 1.保温隔热材料品种、规格、厚度:80mm厚（施工厚度100mm）挤塑聚苯乙烯泡沫板 |  | m2 | 35 | 58.03 |  | 2031.05
29 | 011101006001 | 轻集料保护层 | 1.找平层厚度、砂浆配合比:30mm厚（最薄处）LC7.5轻集料混凝土保护层，找坡兼找平（坡度2%） |  | m2 | 35 | 70.07 |  | 2452.45
30 | 010904002004 | 楼(地)面涂膜防水 | 1.1.5mm厚纤维增强型高分子膜基自沾沥青防水卷材 |  | m2 | 47 | 37.69 |  | 1771.43
31 | 010904002005 | 楼(地)面涂膜防水 | 1.1.5mm厚双层防皱自粘聚合物改性沥青防水卷材，遇堵上返高出完成面不少于500mm |  | m2 | 47 | 65.36 |  | 3071.92
32 | 010904002006 | 楼(地)面涂膜防水 | 1.1.5mm厚高强水性橡胶沥青防水涂料，耐热度140℃，遇堵上返高出完成面不少于500mm |  | m2 | 47 | 35.27 |  | 1657.69
|  | 楼地面装饰工程 | [6 empty] | 4559.22
33 | 011101001006 | 水泥砂浆楼地面 | 1.50mm厚M20水泥砂浆压光 |  | m2 | 35 | 40.3 |  | 1410.5
34 | 010505001004 | 平板、有梁板、无梁板 | 1.混凝土种类:商品混凝土 2.混凝土强度等级:C30（泵送） |  | m3 | 3.5 | 505.77 |  | 1770.2
本页小计 | [8 empty] | 15761.75
注：为计取规费等的使用，可在表中增设其中：“定额人工费”。
表—08
分部分项工程和单价措施项目清单与计价表
工程名称：开关房 |  |  |  | 标段： |  |  |  | 第 5 页 共 6 页
序号 | 项目编码 | 项目名称 | 项目特征描述 |  | 计量单位 | 工程量 | 金额（元）
[7 empty] | 综合单价 |  | 综合合价 | 其中
暂估价
35 | 010904002007 | 楼(地)面涂膜防水 | 1.防水膜品种:聚合物防水涂料 2.涂膜厚度、遍数:1.5mm厚 |  | m2 | 35 | 36.52 |  | 1278.2
36 | 011105001002 | 涂料踢脚线 | 1.满刮耐水腻子三遍 2.100mm高深灰色无机涂料两底两面 |  | m2 | 2.26 | 44.39 |  | 100.32
|  | 墙、柱面装饰与隔断、幕墙工程 | [6 empty] | 23960.34
37 | 011201001010 | 内墙面一般抹灰 | 1.15mm厚M20水泥石灰砂浆打底扫毛 2.5mm厚M20水泥砂浆抹面压光 |  | m2 | 89.41 | 27.88 |  | 2492.75
38 | 011201001011 | 墙面一般抹灰挂网 | 1.墙体挂网眼20×20mm,φ1mm镀锌钢丝网 |  | m2 | 13.44 | 17.09 |  | 229.69
39 | 011201001012 | 无机涂料墙面 | 1.无机涂料（一底二面）米白色 2.满刮腻子二道 |  | m2 | 89.41 | 30.04 |  | 2685.88
40 | 011407001001 | 墙面喷刷真石漆涂料 | 1.真石漆两遍 2.满刮防水外墙成品腻子二遍 |  | m2 | 147.99 | 58.72 |  | 8689.97
41 | 011201001013 | 墙面一般抹灰 | 1.5mm厚双组份聚合物水泥防水砂浆(II型,内掺抗裂纤维） 2.15mm厚WP M15找平型防水砂浆,28d抗渗压力≥0.9 3.基层墙体挂满网眼20X20mm，φ1mm镀锌钢丝网 |  | m2 | 147.99 | 66.64 |  | 9862.05
|  | 天棚工程 | [6 empty] | 1691.28
42 | 011301001003 | 天棚油漆 | 1.钢筋混凝土底板清扫干净,M10聚合物水泥砂浆填平 2.素水泥浆一遍扫毛 3.满刮耐水腻子2遍 4.无机涂料一底两面 |  | m2 | 43.2 | 39.15 |  | 1691.28
|  | 其他装饰工程 | [6 empty] | 11049.17
本页小计 | [8 empty] | 27030.14
注：为计取规费等的使用，可在表中增设其中：“定额人工费”。
表—08
分部分项工程和单价措施项目清单与计价表
工程名称：开关房 |  |  |  | 标段： |  |  |  | 第 6 页 共 6 页
序号 | 项目编码 | 项目名称 | 项目特征描述 |  | 计量单位 | 工程量 | 金额（元）
[7 empty] | 综合单价 |  | 综合合价 | 其中
暂估价
43 | 011503001004 | 走廊栏杆-1100 | 1.扶手材料种类、规格:φ60×3mm扶手 2.栏杆材料种类、规格:φ30不锈钢管立柱、φ60×3mm不锈钢管立柱 3.高度:1100mm 4.详参图集22j403-1（3-45/pb33） 5.结合设计图纸,满足设计要求 |  | m | 6.15 | 330.05 |  | 2029.81
44 | 010103001004 | 房心回填 | 1.填方材料品种:C25陶粒 |  | m3 | 28 | 322.12 |  | 9019.36
|  | 措施项目 | [6 empty] | 25072.94
45 | 粤011701008002 | 综合钢脚手架 | 综合钢脚手架搭拆 高度(m以内) 12.5 |  | m2 | 147.99 | 32.27 |  | 4775.64
46 | 粤011701010003 | 满堂脚手架 | 满堂脚手架(钢管) 基本层3.6m |  | m2 | 35 | 13.38 |  | 468.3
47 | 粤011701011003 | 里脚手架 | 里脚手架(钢管) 民用建筑 基本层3.6m |  | m2 | 89.41 | 16.92 |  | 1512.82
48 | 011702001002 | 基础垫层模板 | 基础垫层模板 |  | m2 | 1.92 | 30.6 |  | 58.75
49 | 011702001003 | 基础模板 | 基础模板 |  | m2 | 15.88 | 30.6 |  | 485.93
50 | 011702002002 | 矩形柱模板 | 矩形柱模板(周长m) 支模高度3.6m内 1.8内 实际支模高度(m):4.5 |  | m2 | 24.88 | 64.51 |  | 1605.01
51 | 011702014002 | 有梁板模板 | 有梁板模板 支模高度3.6m 实际支模高度(m):4.5 |  | m2 | 188.36 | 76.33 |  | 14377.52
52 | 011702008002 | 圈梁、过梁、压顶、墙基模板 | 圈梁模板 |  | m2 | 1.49 | 53.61 |  | 79.88
53 | 011703001002 | 垂直运输 | 垂直运输 |  | m2 | 39.96 | 42.77 |  | 1709.09
本页小计 | [8 empty] | 36122.11
合 计 | [8 empty] | 142941.55
注：为计取规费等的使用，可在表中增设其中：“定额人工费”。
表—08

## 表-11 总价措施项目清单与计价表【开关房】
总价措施项目清单与计价表
工程名称：开关房 | [5 empty] | 标段： |  | 第 1 页 共 1 页
序号 | 项目编码 | 项目名称 | 计算基础 | 费率 (%) | 金额 (元) |  | 调整 费率(%) |  | 调整后 金额(元) | 备注
1 | LSSGCSF00002 | 绿色施工安全防护措施费 | 分部分项人工费+分部分项机具费 | 19 | 6362 |  |  |  |  | 以分部分项的人工费与施工机具费之和为计算基础，费率19%
2 | WMGDZJF00002 | 文明工地增加费 | 分部分项人工费+分部分项机具费 | 0 | [5 empty] | 以分部分项的人工费与施工机具费之和为计算基础，市级文明工地为1.20%；省级文明工地为2.10%
3 | 011707002002 | 夜间施工增加费 |  | 20 | [5 empty] | 以夜间施工项目人工费的20%计算
4 | GGCSF0000002 | 赶工措施费 | 分部分项人工费+分部分项机具费 | 0 | [5 empty] | 赶工措施费=（1-δ）*分部分项的（人工费+施工机具费）*0.3 （0.8≤δ＜1 式中：δ=合同工期/定额工期）
5 | QTFY00000002 | 其他费用 | [7 empty] | 按经批准的专项施工组织方案计算
合 计 |  |  |  |  | 6362
编制人（造价人员）： | [5 empty] | 复核人（造价工程师）：
表-11

## 表-12 其他项目清单与计价汇总表【开关房】
其他项目清单与计价汇总表
工程名称：开关房 |  |  | 标段： |  | 第 1 页 共 1 页
序号 | 项目名称 | 金额（元） |  | 结算金额（元） |  | 备注
1 | 暂列金额 |  |  |  |  | 明细详见表-12-1
2 | 暂估价
2.1 | 材料暂估价 | — |  |  |  | 明细详见表-12-2
2.2 | 专业工程暂估价 |  |  |  |  | 明细详见表-12-3
3 | 计日工 |  |  |  |  | 明细详见表-12-4
4 | 总承包服务费 |  |  |  |  | 明细详见表-12-5
5 | 预算包干费 | 2343.90
6 | 工程优质费
7 | 概算幅度差
8 | 现场签证费用
9 | 索赔费用
10 | 其他费用
| 合 计 | 2343.90 |  |  |  | —
注：材料（工程设备）暂估单价进入清单项目综合单价，此处不汇总。
表—12

## 表-13 规费、税金项目清单与计价表【开关房】
规费、税金项目清单与计价表
工程名称：开关房 |  |  | 标段： |  |  | 第 1 页 共 1 页
序号 | 项目名称 | 计算基础 |  | 计算基数 | 计算费率 (%) |  | 金额(元)
1 | 增值税销项税额 | 分部分项合计+措施合计+其他项目 |  | 151647.45 | 9 |  | 13648.27
合 计 | [6 empty] | 13648.27
编制人（造价人员）： |  |  | 复核人（造价工程师）：
表—13

## 表-04 单位工程招标控制价汇总表【大门】
单位工程招标控制价汇总表
工程名称：大门 |  |  | 标段： | 第 1 页 共 1 页
序号 | 汇总内容 | 金额:(元) |  |  | 其中：暂估价(元)
1 | 分部分项合计 | 359432.17
1.1 | 土石方工程 | 2078.70
1.2 | 桩基工程 | 88313.81
1.3 | 砌筑工程 | 12534.92
1.4 | 混凝土及钢筋混凝土工程 | 77796.15
1.5 | 门窗工程 | 36722.43
1.6 | 屋面及防水工程 | 36397.77
1.7 | 楼地面装饰工程 | 3504.25
1.8 | 墙、柱面装饰与隔断、幕墙工程 | 91525.21
1.9 | 天棚工程 | 10490.44
1.10 | 其他装饰工程 | 68.49
2 | 措施合计 | 71482.91
2.1 | 绿色施工安全防护措施费 | 36742.04
2.2 | 其他措施费 | 34740.87
3 | 其他项目 | 6413.42 |  |  | －
3.1 | 暂列金额
3.2 | 暂估价
3.3 | 计日工
3.4 | 总承包服务费
3.5 | 预算包干费 | 6413.42
3.6 | 工程优质费
3.7 | 概算幅度差
3.8 | 索赔费用
3.9 | 现场签证费用
3.10 | 其他费用
4 | 税前工程造价 | 437328.50
5 | 增值税销项税额 | 39359.57 |  |  | －
6 | 总造价 | 476688.07
7 | 人工费 | 104547.58
招标控制价合计=1+2+3+5 |  | 476,688.07 |  |  | 0.00
注：本表适用于单位工程招标控制价或投标报价的汇总，如无单位工程划分，单项工程也使用本表汇总
表—04

## 表-08 分部分项工程和单价措施项目清单与计价表【大门】
分部分项工程和单价措施项目清单与计价表
工程名称：大门 |  |  |  | 标段： |  |  |  | 第 1 页 共 7 页
序号 | 项目编码 | 项目名称 | 项目特征描述 |  | 计量单位 | 工程量 | 金额（元）
[7 empty] | 综合单价 |  | 综合合价 | 其中
暂估价
|  | 土石方工程 | [6 empty] | 2078.7
1 | 010101004003 | 挖基坑土方 | 1.土壤类别:一二类土 2.挖土深度:2m内 3.人机结合挖基坑土方 |  | m3 | 62.34 | 8.42 |  | 524.9
2 | 010101003003 | 挖沟槽土方 | 1.土壤类别:一二类土 2.挖土深度:2m内 3.人机结合挖沟槽土方 |  | m3 | 23.1 | 8.31 |  | 191.96
3 | 010103001005 | 回填方 | 1.密实度要求:满足设计要求 2.填方材料品种:原土回填 |  | m3 | 65.16 | 20.9 |  | 1361.84
|  | 桩基工程 | [6 empty] | 88313.81
4 | 010301002006 | 预制钢筋混凝土管桩 | 1.送桩深度、桩长:约33m 2.桩外径、壁厚:PHC-500AB-125 3.沉桩方法:静压 4.混凝土强度等级:最低C80 5.填充材料种类:桩顶、桩底回填C40无收缩细石混凝土 6.防护材料种类:结合设计图纸,满足设计要求 |  | m | 330 | 250.07 |  | 82523.1
5 | 010301002007 | 预制钢筋混凝土管桩的送桩 | 1.类型:送桩 2.桩外径、壁厚:Φ500预制AB型桩、壁厚125mm 3.沉桩方法:静压 4.满足设计图纸及国家和行业现行有关技术规范或标准的要求，完成本清单项目所需的一切相关工作 |  | m | 10 | 70.34 |  | 703.4
6 | 粤010301005003 | 桩尖 | 1.桩尖类型:十字钢桩尖,详设计图纸 2.满足设计图纸及国家和行业现行有关技术规范或标准的要求，完成本清单项目所需的一切相关工作 |  | 个 | 10 | 218.77 |  | 2187.7
7 | 010301004003 | 截(凿)桩头 | 1.桩类型:预制AB型PHC桩 2.桩头截面、高度:φ500 3.桩头钢筋:有 4.满足设计图纸及国家和行业现行有关技术规范或标准的要求，完成本清单项目所需的一切相关工作 |  | 根 | 10 | 85.85 |  | 858.5
本页小计 | [8 empty] | 88351.4
注：为计取规费等的使用，可在表中增设其中：“定额人工费”。
表—08
分部分项工程和单价措施项目清单与计价表
工程名称：大门 |  |  |  | 标段： |  |  |  | 第 2 页 共 7 页
序号 | 项目编码 | 项目名称 | 项目特征描述 |  | 计量单位 | 工程量 | 金额（元）
[7 empty] | 综合单价 |  | 综合合价 | 其中
暂估价
8 | 010903002004 | 桩头防水 | 1.名称:桩头防水 2.材料:水泥基渗透结晶防水涂料、遇水膨胀止水胶条 3.满足设计图纸及国家和行业现行有关技术规范或标准的要求，完成本清单项目所需的一切相关工作 |  | m2 | 20 | 26.86 |  | 537.2
9 | 010103002005 | 余方弃置 | 1.废弃料品种:桩头废料 2.运距:10km |  | m3 | 1.96 | 68.34 |  | 133.95
10 | 010103002006 | 余方弃置 | 1.废弃料品种:桩头废料 2.运距:每1公里 |  | m3 | 1.96 | 4.61 |  | 9.04
11 | 010515001011 | 现浇构件钢筋 | 1.钢筋种类、规格:Ⅲ级螺纹钢Ф8~Ф25内、圆形钢板 2.工程部位:桩头插筋 3.满足设计图纸及国家和行业现行有关技术规范或标准的要求，完成本清单项目所需的一切相关工作 |  | t | 0.346 | 3933.29 |  | 1360.92
|  | 砌筑工程 | [6 empty] | 12534.92
12 | 010402001004 | 砌块墙 | 1.砌块品种、规格、强度等级:A5.0蒸压加气混凝土砌块墙 2.墙体类型:内墙200mm 3.砂浆强度等级:M7.5砌筑砂浆 |  | m3 | 4.87 | 459.77 |  | 2239.08
13 | 010402001005 | 砌块墙 | 1.砌块品种、规格、强度等级:A5.0蒸压加气混凝土砌块墙 2.墙体类型:外墙200（100）mm 3.砂浆强度等级:M7.5砌筑砂浆 |  | m3 | 21.78 | 472.72 |  | 10295.84
|  | 混凝土及钢筋混凝土工程 | [6 empty] | 77796.15
14 | 010501001004 | 垫层 | 1.混凝土种类:商品混凝土 2.混凝土强度等级:C20（泵送） |  | m3 | 1.73 | 485.51 |  | 839.93
15 | 010501004005 | 桩承台 | 1.混凝土种类:商品混凝土 2.混凝土强度等级:C35（泵送）、P8 |  | m3 | 9.51 | 516.61 |  | 4912.96
本页小计 | [8 empty] | 20328.92
注：为计取规费等的使用，可在表中增设其中：“定额人工费”。
表—08
分部分项工程和单价措施项目清单与计价表
工程名称：大门 |  |  |  | 标段： |  |  |  | 第 3 页 共 7 页
序号 | 项目编码 | 项目名称 | 项目特征描述 |  | 计量单位 | 工程量 | 金额（元）
[7 empty] | 综合单价 |  | 综合合价 | 其中
暂估价
16 | 010501004006 | 满堂基础 | 1.混凝土种类:商品混凝土 2.混凝土强度等级:C30（泵送） |  | m3 | 2.8 | 494.39 |  | 1384.29
17 | 010502001004 | 矩形柱 | 1.混凝土种类:商品混凝土 2.混凝土强度等级:C30（泵送） |  | m3 | 30.75 | 617.28 |  | 18981.36
18 | 010505001005 | 平板、有梁板、无梁板 | 1.混凝土种类:商品混凝土 2.混凝土强度等级:C30（泵送） |  | m3 | 39.96 | 505.77 |  | 20210.57
19 | 010503005003 | 圈梁、过梁、反坎、墙基 | 1.混凝土种类:商品混凝土 2.混凝土强度等级:C25（泵送） |  | m3 | 0.44 | 602.89 |  | 265.27
20 | 010505008003 | 雨篷、悬挑板、阳台板 | 1.混凝土种类:商品混凝土 2.混凝土强度等级:C30（泵送） |  | m3 | 0.24 | 697.3 |  | 167.35
21 | 010515001012 | 现浇构件钢筋 | 1.现浇构件钢筋 2.箍筋,螺纹钢φ10以内 |  | t | 2.4 | 5655.21 |  | 13572.5
22 | 010515001013 | 现浇构件钢筋 | 1.现浇构件钢筋 2.箍筋,螺纹钢φ10以外 |  | t | 1.374 | 4286.48 |  | 5889.62
23 | 010515001014 | 现浇构件钢筋 | 1.现浇构件钢筋 2.螺纹钢φ10以内 |  | t | 1.442 | 4424.33 |  | 6379.88
24 | 010515001015 | 现浇构件钢筋 | 1.现浇构件钢筋 2.螺纹钢φ25以内 |  | t | 1.307 | 3972.78 |  | 5192.42
|  | 门窗工程 | [6 empty] | 36722.43
25 | 010807001007 | 铝合金平开窗 | 1.窗代号及洞口尺寸:铝合金平开窗 2.框、扇材质:90系列1.4mm厚铝合金型材（表面三涂层氟碳） 3.玻璃品种、厚度:6mm钢化LOW-E+12A+6mm钢化白玻 4.含窗框、锁、合页、塞缝、收边等所有五金件 5.其他:结合设计图纸,满足设计要求 |  | m2 | 15.36 | 603.74 |  | 9273.45
本页小计 | [8 empty] | 81316.71
注：为计取规费等的使用，可在表中增设其中：“定额人工费”。
表—08
分部分项工程和单价措施项目清单与计价表
工程名称：大门 |  |  |  | 标段： |  |  |  | 第 4 页 共 7 页
序号 | 项目编码 | 项目名称 | 项目特征描述 |  | 计量单位 | 工程量 | 金额（元）
[7 empty] | 综合单价 |  | 综合合价 | 其中
暂估价
26 | 010807003003 | 铝合金防雨百叶窗 | 1.窗代号及洞口尺寸:铝合金防雨百叶窗 2.框、扇材质:1.4mm厚铝合金窗框 3.含窗框、锁、合页、塞缝、收边等所有五金件 4.其他:结合设计图纸,满足设计要求 |  | m2 | 8 | 525.38 |  | 4203.04
27 | 010807001008 | 铝合金门 | 1.窗代号及洞口尺寸:M1022、M0822 2.框、扇材质:铝合金门,单扇平开 3.铝合金材质:90系列2.2mm厚铝合金（表面三涂层氟碳） 4.含门框、门锁、合页、闭门器、塞缝、收边等所有五金件 5.其他:结合设计图纸,满足设计要求 |  | m2 | 6.16 | 682.47 |  | 4204.02
28 | 010805004001 | 电动伸缩门 | 1.门代号及洞口尺寸:不锈钢电动伸缩门 |  | m | 16 | 1190.12 |  | 19041.92
|  | 屋面及防水工程 | [6 empty] | 36397.77
29 | 010902003003 | 屋面刚性层 | 1.40mm厚C20细石混凝土保护层,表面压光,内配φ4@150mm双向钢筋 2.平面内间距3600mm设纵横分隔缝,缝宽15mm,缝内填硅酮密封膏 |  | m2 | 123.12 | 39.46 |  | 4858.32
30 | 011001001004 | 保温隔热屋面 | 1.保温隔热材料品种、规格、厚度:80mm厚（施工厚度100mm）挤塑聚苯乙烯泡沫板 |  | m2 | 123.12 | 58.03 |  | 7144.65
31 | 011101006002 | 轻集料保护层 | 1.找平层厚度、砂浆配合比:30mm厚（最薄处）LC7.5轻集料混凝土保护层，找坡兼找平（坡度2%） 2.平均厚度66mm |  | m2 | 123.12 | 27.71 |  | 3411.66
32 | 010904002008 | 楼(地)面涂膜防水 | 1.1.5mm厚纤维增强型高分子膜基自沾沥青防水卷材 |  | m2 | 151.7 | 37.69 |  | 5717.57
33 | 010904002009 | 楼(地)面涂膜防水 | 1.1.5mm厚双层防皱自粘聚合物改性沥青防水卷材，遇堵上返高出完成面不少于500mm |  | m2 | 151.7 | 65.36 |  | 9915.11
本页小计 | [8 empty] | 58496.29
注：为计取规费等的使用，可在表中增设其中：“定额人工费”。
表—08
分部分项工程和单价措施项目清单与计价表
工程名称：大门 |  |  |  | 标段： |  |  |  | 第 5 页 共 7 页
序号 | 项目编码 | 项目名称 | 项目特征描述 |  | 计量单位 | 工程量 | 金额（元）
[7 empty] | 综合单价 |  | 综合合价 | 其中
暂估价
34 | 010904002010 | 楼(地)面涂膜防水 | 1.1.5mm厚高强水性橡胶沥青防水涂料，耐热度140℃，遇堵上返高出完成面不少于500mm |  | m2 | 151.7 | 35.27 |  | 5350.46
|  | 楼地面装饰工程 | [6 empty] | 3504.25
35 | 011102003005 | 块料楼地面 | 1.20mm厚M20干硬性水泥砂浆找平层 2.600×600×10mm厚防滑砖 |  | m2 | 3.9 | 91.14 |  | 355.45
36 | 010904002011 | 楼(地)面涂膜防水 | 1.1.5mm聚合物水泥防水涂料 |  | m2 | 3.9 | 35.06 |  | 136.73
37 | 011101001007 | 混凝土找平层 | 1.50mm厚C20细石混凝土保护层 |  | m2 | 3.9 | 47.75 |  | 186.23
38 | 010103001006 | 房心回填 | 1.填方材料品种:LC7.5陶粒混凝土 |  | m3 | 1.95 | 210.19 |  | 409.87
39 | 010904002012 | 楼(地)面涂膜防水 | 1.防水膜品种:聚氨酯防水涂料 2.涂膜厚度、遍数:1.5mm厚 |  | m2 | 10.87 | 36.52 |  | 396.97
40 | 011101001008 | 水泥砂浆楼地面 | 1.20mm厚M20水泥砂浆抹平 2.素水泥浆结合层一遍 |  | m2 | 3.9 | 27.64 |  | 107.8
41 | 011102003006 | 块料楼地面 | 1.10mm厚800×800防滑砖,铺实拍平 2.30mm厚M20水泥砂浆找平层 |  | m2 | 17.82 | 107.25 |  | 1911.2
|  | 墙、柱面装饰与隔断、幕墙工程 | [6 empty] | 91525.21
42 | 011204003003 | 块料墙面 | 1.4mm厚专用瓷砖胶镶贴8mm厚600×300mm墙面瓷砖,填缝剂擦缝 |  | m2 | 52.3 | 126.74 |  | 6628.5
43 | 011201001014 | 墙面一般抹灰 | 1.5mm厚DP M20水泥砂浆 2.刷素水泥浆一道 2.5mm厚双组份聚合物水泥防水砂浆(II型,内掺抗裂纤维），高至结构底板 2.10mm厚WP M15找平型防水砂浆,28d抗渗压力≥0.9 3.基层墙体挂满网眼20X20mm，φ1mm镀锌钢丝网 |  | m2 | 52.3 | 37.2 |  | 1945.56
44 | 011407001002 | 墙面喷刷真石漆涂料 | 1.真石漆两遍 2.满刮防水外墙成品腻子二遍 |  | m2 | 518.52 | 58.72 |  | 30447.49
本页小计 | [8 empty] | 47876.26
注：为计取规费等的使用，可在表中增设其中：“定额人工费”。
表—08
分部分项工程和单价措施项目清单与计价表
工程名称：大门 |  |  |  | 标段： |  |  |  | 第 6 页 共 7 页
序号 | 项目编码 | 项目名称 | 项目特征描述 |  | 计量单位 | 工程量 | 金额（元）
[7 empty] | 综合单价 |  | 综合合价 | 其中
暂估价
45 | 011201001015 | 墙面一般抹灰 | 1.5mm厚双组份聚合物水泥防水砂浆(II型,内掺抗裂纤维） 2.15mm厚WP M15找平型防水砂浆,28d抗渗压力≥0.9 3.基层墙体挂满网眼20X20mm，φ1mm镀锌钢丝网 |  | m2 | 518.52 | 66.64 |  | 34554.17
46 | 011207001002 | 墙面装饰板 | 1.外墙面3.0mm厚氟碳铝单板（穿孔板） 2.结合设计图纸,满足设计要求 |  | m2 | 51.34 | 349.62 |  | 17949.49
|  | 天棚工程 | [6 empty] | 10490.44
47 | 011302001002 | 吊顶天棚 | 1.轻钢龙骨标准骨架:主龙骨中距1200mm,次龙骨中距600mm,横撑龙骨中距600mm 2.1mm厚600×600mm铝扣板 |  | m2 | 21.58 | 128.58 |  | 2774.76
48 | 011301001004 | 天棚油漆 | 1.钢筋混凝土底板清扫干净,M10聚合物水泥砂浆填平 2.素水泥浆一遍扫毛 3.满刮耐水腻子2遍 4.无机涂料一底两面 |  | m2 | 197.08 | 39.15 |  | 7715.68
|  | 其他装饰工程 | [6 empty] | 68.49
49 | 010401012003 | 砖砌台阶 | 1.零星砌砖名称、部位:砖砌台阶 2.砖品种、规格、强度等级:标准砖 3.砂浆强度等级、配合比:M7.5水泥砂浆 4.其他:密封油膏嵌缝 |  | m2 | 0.43 | 159.27 |  | 68.49
|  | 措施项目 | [6 empty] | 54075.04
50 | 粤011701008003 | 综合钢脚手架 | 综合钢脚手架 |  | m2 | 502.49 | 32.27 |  | 16215.35
51 | 粤011701010004 | 满堂脚手架 | 满堂脚手架 |  | m2 | 115.92 | 13.38 |  | 1551.01
52 | 粤011701011004 | 里脚手架 | 里脚手架 |  | m2 | 92.66 | 16.92 |  | 1567.81
53 | 011702001004 | 基础垫层模板 | 基础垫层模板 |  | m2 | 5.76 | 30.6 |  | 176.26
54 | 011702001005 | 基础模板 | 基础模板 |  | m2 | 37.42 | 30.6 |  | 1145.05
55 | 011702002003 | 矩形柱模板 | 矩形柱模板 |  | m2 | 111.39 | 64.51 |  | 7185.77
56 | 011702014003 | 有梁板模板 | 有梁板模板 |  | m2 | 322.86 | 76.33 |  | 24643.9
本页小计 | [8 empty] | 115547.74
注：为计取规费等的使用，可在表中增设其中：“定额人工费”。
表—08
分部分项工程和单价措施项目清单与计价表
工程名称：大门 |  |  |  | 标段： |  |  |  | 第 7 页 共 7 页
序号 | 项目编码 | 项目名称 | 项目特征描述 |  | 计量单位 | 工程量 | 金额（元）
[7 empty] | 综合单价 |  | 综合合价 | 其中
暂估价
57 | 011702008003 | 圈梁、过梁、压顶、墙基模板 | 圈梁、过梁、压顶、墙基模板 |  | m2 | 6.68 | 53.61 |  | 358.11
58 | 011703001003 | 垂直运输 | 垂直运输 |  | m2 | 28.8 | 42.77 |  | 1231.78
本页小计 | [8 empty] | 1589.89
合 计 | [8 empty] | 413507.21
注：为计取规费等的使用，可在表中增设其中：“定额人工费”。
表—08

## 表-11 总价措施项目清单与计价表【大门】
总价措施项目清单与计价表
工程名称：大门 | [5 empty] | 标段： |  | 第 1 页 共 1 页
序号 | 项目编码 | 项目名称 | 计算基础 | 费率 (%) | 金额 (元) |  | 调整 费率(%) |  | 调整后 金额(元) | 备注
1 | LSSGCSF00003 | 绿色施工安全防护措施费 | 分部分项人工费+分部分项机具费 | 19 | 17407.87 |  |  |  |  | 以分部分项的人工费与施工机具费之和为计算基础，费率19%
2 | WMGDZJF00003 | 文明工地增加费 | 分部分项人工费+分部分项机具费 | 0 | [5 empty] | 以分部分项的人工费与施工机具费之和为计算基础，市级文明工地为1.20%；省级文明工地为2.10%
3 | 011707002003 | 夜间施工增加费 |  | 20 | [5 empty] | 以夜间施工项目人工费的20%计算
4 | GGCSF0000003 | 赶工措施费 | 分部分项人工费+分部分项机具费 | 0 | [5 empty] | 赶工措施费=（1-δ）*分部分项的（人工费+施工机具费）*0.3 （0.8≤δ＜1 式中：δ=合同工期/定额工期）
5 | QTFY00000003 | 其他费用 | [7 empty] | 按经批准的专项施工组织方案计算
合 计 |  |  |  |  | 17407.87
编制人（造价人员）： | [5 empty] | 复核人（造价工程师）：
表-11

## 表-12 其他项目清单与计价汇总表【大门】
其他项目清单与计价汇总表
工程名称：大门 |  |  | 标段： |  | 第 1 页 共 1 页
序号 | 项目名称 | 金额（元） |  | 结算金额（元） |  | 备注
1 | 暂列金额 |  |  |  |  | 明细详见表-12-1
2 | 暂估价
2.1 | 材料暂估价 | — |  |  |  | 明细详见表-12-2
2.2 | 专业工程暂估价 |  |  |  |  | 明细详见表-12-3
3 | 计日工 |  |  |  |  | 明细详见表-12-4
4 | 总承包服务费 |  |  |  |  | 明细详见表-12-5
5 | 预算包干费 | 6413.42
6 | 工程优质费
7 | 概算幅度差
8 | 现场签证费用
9 | 索赔费用
10 | 其他费用
| 合 计 | 6413.42 |  |  |  | —
注：材料（工程设备）暂估单价进入清单项目综合单价，此处不汇总。
表—12

## 表-13 规费、税金项目清单与计价表【大门】
规费、税金项目清单与计价表
工程名称：大门 |  |  | 标段： |  |  | 第 1 页 共 1 页
序号 | 项目名称 | 计算基础 |  | 计算基数 | 计算费率 (%) |  | 金额(元)
1 | 增值税销项税额 | 分部分项合计+措施合计+其他项目 |  | 437328.5 | 9 |  | 39359.57
合 计 | [6 empty] | 39359.57
编制人（造价人员）： |  |  | 复核人（造价工程师）：
表—13

## 表-04 单位工程招标控制价汇总表【绿化工程】
单位工程招标控制价汇总表
工程名称：绿化工程 |  |  | 标段： | 第 1 页 共 1 页
序号 | 汇总内容 | 金额:(元) |  |  | 其中：暂估价(元)
1 | 分部分项合计 | 933972.01
1.1 | 乔木工程 | 306315.28
1.2 | 灌木工程 | 38450.58
1.3 | 地被工程 | 589206.15
2 | 措施合计 | 22092.86
2.1 | 绿色施工安全防护措施费 | 22092.86
2.2 | 其他措施费
3 | 其他项目 | 13255.72 |  |  | －
3.1 | 暂列金额
3.2 | 暂估价
3.3 | 计日工
3.4 | 总承包服务费
3.5 | 预算包干费 | 13255.72
3.6 | 工程优质费
3.7 | 概算幅度差
3.8 | 索赔费用
3.9 | 现场签证费用
3.10 | 其他费用
4 | 税前工程造价 | 969320.59
5 | 增值税销项税额 | 87238.85 |  |  | －
6 | 总造价 | 1056559.44
7 | 人工费 | 137745.87
招标控制价合计=1+2+3+5 |  | 1,056,559.44 |  |  | 0.00
注：本表适用于单位工程招标控制价或投标报价的汇总，如无单位工程划分，单项工程也使用本表汇总
表—04

## 表-08 分部分项工程和单价措施项目清单与计价表【绿化工程】
分部分项工程和单价措施项目清单与计价表
工程名称：绿化工程 |  |  |  | 标段： |  |  |  | 第 1 页 共 4 页
序号 | 项目编码 | 项目名称 | 项目特征描述 |  | 计量单位 | 工程量 | 金额（元）
[7 empty] | 综合单价 |  | 综合合价 | 其中
暂估价
|  | 乔木工程 | [6 empty] | 306315.28
1 | 粤050101015001 | 假植 | 1.苗木种类:香樟 2.苗木规格:胸径15~16cm 3.养护期:12个月 4.成品镀锌钢管护树桩(四脚桩) |  | 株 | 15 | 1703.74 |  | 25556.1
2 | 粤050101015002 | 假植 | 1.苗木种类:丛生朴树 2.苗木规格:地径＞30cm 3.养护期:12个月 4.成品镀锌钢管护树桩(四脚桩) |  | 株 | 10 | 3555.51 |  | 35555.1
3 | 粤050101015003 | 假植 | 1.苗木种类:宫粉紫荆 2.苗木规格:胸径10~12cm 3.养护期:12个月 4.成品镀锌钢管护树桩(四脚桩) |  | 株 | 42 | 1657.52 |  | 69615.84
4 | 粤050101015004 | 假植 | 1.苗木种类:人面子 2.苗木规格:胸径13~15cm 3.养护期:12个月 4.成品镀锌钢管护树桩(四脚桩) |  | 株 | 49 | 2008.02 |  | 98392.98
5 | 粤050101015005 | 假植 | 1.苗木种类:凤凰木 2.苗木规格:胸径16~22cm 3.养护期:12个月 4.成品镀锌钢管护树桩(四脚桩) |  | 株 | 14 | 3659.39 |  | 51231.46
6 | 粤050101015006 | 假植 | 1.苗木种类:黄金熊猫 2.苗木规格:胸径7~8cm 3.养护期:12个月 4.成品镀锌钢管护树桩(四脚桩) |  | 株 | 20 | 1298.19 |  | 25963.8
|  | 灌木工程 | [6 empty] | 38450.58
7 | 粤050101015007 | 假植 | 1.苗木种类:花叶假连翘 2.苗高×冠径:80-100cm×80-100cm 3.养护期:12个月 |  | 株 | 12 | 132.57 |  | 1590.84
8 | 粤050101015008 | 假植 | 1.苗木种类:四季桂 2.苗高×冠径:180-200cm×140-150cm 3.养护期:12个月 |  | 株 | 26 | 220.91 |  | 5743.66
本页小计 | [8 empty] | 313649.78
注：为计取规费等的使用，可在表中增设其中：“定额人工费”。
表—08
分部分项工程和单价措施项目清单与计价表
工程名称：绿化工程 |  |  |  | 标段： |  |  |  | 第 2 页 共 4 页
序号 | 项目编码 | 项目名称 | 项目特征描述 |  | 计量单位 | 工程量 | 金额（元）
[7 empty] | 综合单价 |  | 综合合价 | 其中
暂估价
9 | 粤050101015009 | 假植 | 1.苗木种类:红粉扑花 2.苗高×冠径:80-100cm×80-100cm 3.养护期:12个月 |  | 株 | 27 | 148.17 |  | 4000.59
10 | 粤050101015010 | 假植 | 1.苗木种类:红叶石楠 2.苗高×冠径:130-150cm×100-120cm 3.养护期:12个月 |  | 株 | 35 | 197.74 |  | 6920.9
11 | 粤050101015011 | 假植 | 1.苗木种类:花叶海桐 2.苗高×冠径:100-120cm×100-120cm 3.养护期:12个月 |  | 株 | 32 | 180.06 |  | 5761.92
12 | 粤050101015012 | 假植 | 1.苗木种类:小叶紫薇 2.苗高×冠径:180-200cm×120-150cm 3.养护期:12个月 |  | 株 | 33 | 215.71 |  | 7118.43
13 | 粤050101015013 | 假植 | 1.苗木种类:灰莉球 2.苗高×冠径:80-100cm×80-100cm 3.养护期:12个月 |  | 株 | 18 | 142.97 |  | 2573.46
14 | 粤050101015014 | 假植 | 1.苗木种类:金凤花 2.苗高×冠径:100-120cm×100-120cm 3.养护期:12个月 |  | 株 | 33 | 143.66 |  | 4740.78
|  | 地被工程 | [6 empty] | 589206.15
15 | 050102008001 | 栽植花卉 | 1.花卉种类:亮叶朱蕉 2.单位面积株数:16株/㎡ 3.株高或蓬径:40-45cm 4.养护期:12个月 |  | m2 | 247.1 | 115.93 |  | 28646.3
16 | 050102008002 | 栽植花卉 | 1.花卉种类:清香木 2.单位面积株数:25株/㎡ 3.株高或蓬径:30-35cm 4.养护期:12个月 |  | m2 | 183.6 | 146 |  | 26805.6
17 | 050102008003 | 栽植花卉 | 1.花卉种类:千屈菜 2.单位面积株数:16株/㎡ 3.株高或蓬径:50-55cm 4.养护期:12个月 |  | m2 | 291.2 | 189.31 |  | 55127.07
本页小计 | [8 empty] | 141695.05
注：为计取规费等的使用，可在表中增设其中：“定额人工费”。
表—08
分部分项工程和单价措施项目清单与计价表
工程名称：绿化工程 |  |  |  | 标段： |  |  |  | 第 3 页 共 4 页
序号 | 项目编码 | 项目名称 | 项目特征描述 |  | 计量单位 | 工程量 | 金额（元）
[7 empty] | 综合单价 |  | 综合合价 | 其中
暂估价
18 | 050102008004 | 栽植花卉 | 1.花卉种类:大花萱草 2.单位面积株数:25株/㎡ 3.株高或蓬径:30-35cm 4.养护期:12个月 |  | m2 | 219.6 | 113.41 |  | 24904.84
19 | 050102008005 | 栽植花卉 | 1.花卉种类:蓝霸鼠尾草 2.单位面积株数:25株/㎡ 3.株高或蓬径:30-35cm 4.养护期:12个月 |  | m2 | 147.5 | 135.5 |  | 19986.25
20 | 050102008006 | 栽植花卉 | 1.花卉种类:紫娇花 2.单位面积株数:36株/㎡ 3.株高或蓬径:20-25cm 4.养护期:12个月 |  | m2 | 151.9 | 103 |  | 15645.7
21 | 050102008007 | 栽植花卉 | 1.花卉种类:金叶石菖蒲 2.单位面积株数:64株/㎡ 3.株高或蓬径:15-20cm 4.养护期:12个月 |  | m2 | 138.4 | 138.58 |  | 19179.47
22 | 050102008008 | 栽植花卉 | 1.花卉种类:大王龙船花 2.单位面积株数:25株/㎡ 3.株高或蓬径:30-35cm 4.养护期:12个月 |  | m2 | 127.4 | 130.25 |  | 16593.85
23 | 050102008009 | 栽植花卉 | 1.花卉种类:狐尾天门冬 2.单位面积株数:25株/㎡ 3.株高或蓬径:30-35cm 4.养护期:12个月 |  | m2 | 107.7 | 143.38 |  | 15442.03
24 | 050102008010 | 栽植花卉 | 1.花卉种类:金叶满天星 2.单位面积株数:64株/㎡ 3.株高或蓬径:15-20cm 4.养护期:12个月 |  | m2 | 307.2 | 125.14 |  | 38443.01
25 | 050102008011 | 栽植花卉 | 1.花卉种类:红继木 2.单位面积株数:25株/㎡ 3.株高或蓬径:35-40cm 4.养护期:12个月 |  | m2 | 388.5 | 109.25 |  | 42443.63
26 | 050102008012 | 栽植花卉 | 1.花卉种类:变叶木 2.单位面积株数:25株/㎡ 3.株高或蓬径:35-40cm 4.养护期:12个月 |  | m2 | 266.1 | 153.88 |  | 40947.47
27 | 050102008013 | 栽植花卉 | 1.花卉种类:美人蕉 2.单位面积株数:16株/㎡ 3.株高或蓬径:60-70cm 4.养护期:12个月 |  | m2 | 121 | 151.71 |  | 18356.91
本页小计 | [8 empty] | 251943.16
注：为计取规费等的使用，可在表中增设其中：“定额人工费”。
表—08
分部分项工程和单价措施项目清单与计价表
工程名称：绿化工程 |  |  |  | 标段： |  |  |  | 第 4 页 共 4 页
序号 | 项目编码 | 项目名称 | 项目特征描述 |  | 计量单位 | 工程量 | 金额（元）
[7 empty] | 综合单价 |  | 综合合价 | 其中
暂估价
28 | 050102008014 | 栽植花卉 | 1.花卉种类:紫花鸢尾 2.单位面积株数:25株/㎡ 3.株高或蓬径:35-40cm 4.养护期:12个月 |  | m2 | 230 | 148.63 |  | 34184.9
29 | 050102012001 | 铺种草皮 | 1.草皮种类:台湾草 2.铺种方式:密植不留缝 3.养护期:12个月 |  | m2 | 900.4 | 49.72 |  | 44767.89
30 | 050102013001 | 喷播植草(灌木)籽 | 1.草(灌木)籽种类:马尼拉草籽 2.每平方米10-15克草籽 3.养护期:12个月 |  | m2 | 2273.6 | 22.58 |  | 51337.89
31 | 050101009001 | 种植土回(换)填 | 1.回填厚度:约60cm 2.回填土质要求:综合考虑 3.取土运距:综合考虑 |  | m3 | 2439.72 | 39.51 |  | 96393.34
措施项目
本页小计 | [8 empty] | 226684.02
合 计 | [8 empty] | 933972.01
注：为计取规费等的使用，可在表中增设其中：“定额人工费”。
表—08

## 表-11 总价措施项目清单与计价表【绿化工程】
总价措施项目清单与计价表
工程名称：绿化工程 | [5 empty] | 标段： |  | 第 1 页 共 1 页
序号 | 项目编码 | 项目名称 | 计算基础 | 费率 (%) | 金额 (元) |  | 调整 费率(%) |  | 调整后 金额(元) | 备注
1 | LSSGCSF00004 | 绿色施工安全防护措施费 | 分部分项人工费+分部分项机具费 | 10 | 22092.86 |  |  |  |  | 以分部分项的人工费与施工机具费之和为计算基础，按10%计算
2 | 粤050405010001 | 文明工地增加费 | 分部分项人工费+分部分项机具费 | 0 | [5 empty] | 以分部分项的人工费与施工机具费之和为计算基础；市级文明工地0.61%；省级文明工地1.20%
3 | 050405002001 | 夜间施工增加费 |  | 20 | [5 empty] | 以夜间施工项目人工费的20%计算
4 | 粤050405009001 | 赶工措施费 | 分部分项人工费+分部分项机具费 | 0 | [5 empty] | 赶工措施费=（1-δ）*分部分项的（人工费+施工机具费）*0.58 （0.8≤δ＜1 式中：δ=合同工期/定额工期）
5 | 050405006001 | 反季节栽植影响措施 | [7 empty] | 按实际发生或经批准的施工方案计算
6 | QTFY00000004 | 其他费用 | [7 empty] | 按经批准的专项施工组织方案计算
合 计 |  |  |  |  | 22092.86
编制人（造价人员）： | [5 empty] | 复核人（造价工程师）：
表-11

## 表-12 其他项目清单与计价汇总表【绿化工程】
其他项目清单与计价汇总表
工程名称：绿化工程 |  |  | 标段： |  | 第 1 页 共 1 页
序号 | 项目名称 | 金额（元） |  | 结算金额（元） |  | 备注
1 | 暂列金额 |  |  |  |  | 明细详见表-12-1
2 | 暂估价
2.1 | 材料暂估价 | — |  |  |  | 明细详见表-12-2
2.2 | 专业工程暂估价 |  |  |  |  | 明细详见表-12-3
3 | 计日工 |  |  |  |  | 明细详见表-12-4
4 | 总承包服务费 |  |  |  |  | 明细详见表-12-5
5 | 预算包干费 | 13255.72
6 | 工程优质费
7 | 概算幅度差
8 | 现场签证费用
9 | 索赔费用
10 | 其他费用
| 合 计 | 13255.72 |  |  |  | —
注：材料（工程设备）暂估单价进入清单项目综合单价，此处不汇总。
表—12

## 表-13 规费、税金项目清单与计价表【绿化工程】
规费、税金项目清单与计价表
工程名称：绿化工程 |  |  | 标段： |  |  | 第 1 页 共 1 页
序号 | 项目名称 | 计算基础 |  | 计算基数 | 计算费率 (%) |  | 金额(元)
1 | 增值税销项税额 | 分部分项合计+措施合计+其他项目 |  | 969320.59 | 9 |  | 87238.85
合 计 | [6 empty] | 87238.85
编制人（造价人员）： |  |  | 复核人（造价工程师）：
表—13

## 表-04 单位工程招标控制价汇总表【园建工程】
单位工程招标控制价汇总表
工程名称：园建工程 |  |  | 标段： | 第 1 页 共 2 页
序号 | 汇总内容 | 金额:(元) |  |  | 其中：暂估价(元)
1 | 分部分项合计 | 8535429.99
1.1 | 土石方工程 | 1607.00
1.2 | 行车路面 | 544064.92
1.3 | 行人路面 | 80184.04
1.4 | 透水路面 | 372770.56
1.5 | 沥青道路 | 554004.44
1.6 | 村道 | 52394.84
1.7 | 足球场 | 2825714.26
1.8 | 篮球场 | 213745.57
1.9 | 停车场 | 214812.68
1.10 | 汀步 | 5626.19
1.11 | 台阶 | 21833.89
1.12 | 条石坐凳 | 31038.18
1.13 | 花池 | 10762.14
1.14 | 树池 | 25942.85
1.15 | 挡土墙 | 2190807.34
1.16 | 箱涵 | 435344.78
1.17 | 特色廊架 | 32847.91
1.18 | 路侧石 | 83623.92
1.19 | 升旗台 | 34657.48
1.20 | 围墙 | 538686.84
1.21 | 临时围网 | 104718.46
1.22 | 景石 | 4258.82
1.23 | 宣传栏 | 15619.58
1.24 | 候车长廊 | 140363.30
2 | 措施合计 | 708124.88
2.1 | 绿色施工安全防护措施费 | 293993.09
2.2 | 其他措施费 | 414131.79
3 | 其他项目 | 157965.03 |  |  | －
3.1 | 暂列金额
3.2 | 暂估价 | 55000.00
3.3 | 计日工
3.4 | 总承包服务费
注：本表适用于单位工程招标控制价或投标报价的汇总，如无单位工程划分，单项工程也使用本表汇总
表—04
单位工程招标控制价汇总表
工程名称：园建工程 |  |  | 标段： | 第 2 页 共 2 页
序号 | 汇总内容 | 金额:(元) |  |  | 其中：暂估价(元)
3.5 | 预算包干费 | 102965.03
3.6 | 工程优质费
3.7 | 概算幅度差
3.8 | 索赔费用
3.9 | 现场签证费用
3.10 | 其他费用
4 | 税前工程造价 | 9401519.90
5 | 增值税销项税额 | 846136.79 |  |  | －
6 | 总造价 | 10247656.69
7 | 人工费 | 1242135.52
招标控制价合计=1+2+3+5 |  | 10,247,656.69 |  |  | 0.00
注：本表适用于单位工程招标控制价或投标报价的汇总，如无单位工程划分，单项工程也使用本表汇总
表—04

## 表-08 分部分项工程和单价措施项目清单与计价表【园建工程】
分部分项工程和单价措施项目清单与计价表
工程名称：园建工程 |  |  |  | 标段： |  |  |  | 第 1 页 共 14 页
序号 | 项目编码 | 项目名称 | 项目特征描述 |  | 计量单位 | 工程量 | 金额（元）
[7 empty] | 综合单价 |  | 综合合价 | 其中
暂估价
|  | 土石方工程 | [6 empty] | 1607
1 | 010103001007 | 回填方 | 1.密实度要求:满足设计要求 2.填方材料品种:土方 3.填方来源、运距:综合考虑 |  | m3 | 100 | 16.07 |  | 1607
|  | 行车路面 | [6 empty] | 544064.92
2 | 011102001001 | 石材楼地面 | 1.找平层厚度、砂浆配合比:30mm厚DS M15预拌砂浆 2.面层材料品种、规格、颜色:500×500×50mm仿烧面芝麻PC砖 |  | m2 | 1555.85 | 118.74 |  | 184741.63
3 | 011102001002 | 石材楼地面 | 1.找平层厚度、砂浆配合比:30mm厚DS M15预拌砂浆 2.面层材料品种、规格、颜色:500×500×50mm仿烧面芝麻PC砖 波打线 |  | m2 | 254.9 | 118.74 |  | 30266.83
4 | 011102001003 | 石材楼地面 | 1.找平层厚度、砂浆配合比:30mm厚DS M15预拌砂浆 2.面层材料品种、规格、颜色:200×200×50mm仿烧面中国黑 波打线 |  | m2 | 63.04 | 118.74 |  | 7485.37
5 | 粤040202017001 | 水泥混凝土 | 1.混凝土强度等级:C30商品混凝土 2.厚度:200mm |  | m2 | 1810.75 | 108.4 |  | 196285.3
6 | 040202011001 | 碎石 | 1.石料规格:级配碎石 2.厚度:250mm |  | m2 | 1810.75 | 69.19 |  | 125285.79
|  | 行人路面 | [6 empty] | 80184.04
7 | 011102001004 | 石材楼地面 | 1.找平层厚度、砂浆配合比:30mm厚DS M15预拌砂浆 2.面层材料品种、规格、颜色:500×500×50mm仿烧面芝麻PC砖 |  | m2 | 346.85 | 118.74 |  | 41184.97
8 | 011102001005 | 石材楼地面 | 1.找平层厚度、砂浆配合比:30mm厚DS M15预拌砂浆 2.面层材料品种、规格、颜色:200×200×50mm仿烧面中国黑波打线 |  | m2 | 44.12 | 118.74 |  | 5238.81
9 | 粤040202017002 | 水泥混凝土 | 1.混凝土强度等级:C25 2.厚度:100mm |  | m2 | 390.97 | 55.81 |  | 21820.04
本页小计 | [8 empty] | 613915.74
注：为计取规费等的使用，可在表中增设其中：“定额人工费”。
表—08
分部分项工程和单价措施项目清单与计价表
工程名称：园建工程 |  |  |  | 标段： |  |  |  | 第 2 页 共 14 页
序号 | 项目编码 | 项目名称 | 项目特征描述 |  | 计量单位 | 工程量 | 金额（元）
[7 empty] | 综合单价 |  | 综合合价 | 其中
暂估价
10 | 040202015001 | 水泥稳定碎(砾)石 | 1.水泥含量:6% 2.石料规格:石屑 3.厚度:100mm |  | m2 | 390.97 | 30.54 |  | 11940.22
|  | 透水路面 | [6 empty] | 372770.56
11 | 040203007001 | 水泥混凝土 | 1.混凝土强度等级:6MMC25彩色强固透水混凝土 2.厚度:80mm |  | m2 | 1167.67 | 110.37 |  | 128875.74
12 | 粤040202017003 | 水泥混凝土 | 1.混凝土强度等级:C30透水混凝土 2.厚度:200mm |  | m2 | 1167.67 | 105.1 |  | 122722.12
13 | 040202011002 | 碎石 | 1.石料规格:级配碎石 2.厚度:300mm |  | m2 | 1167.67 | 87.05 |  | 101645.67
14 | 040103001001 | 回填方 | 1.填方材料品种:砂 2.厚度:30mm |  | m3 | 35.03 | 245.77 |  | 8609.32
15 | 040201021001 | 土工合成材料 | 1.材料品种:土工布 2.规格:200g/㎡ |  | m2 | 1167.67 | 9.35 |  | 10917.71
|  | 沥青道路 | [6 empty] | 554004.44
16 | 040203006001 | 沥青混凝土 | 1.沥青品种:SMA-10改性沥青混凝土 2.厚度:40mm厚 |  | m2 | 1517.28 | 67.51 |  | 102431.57
17 | 040203006002 | 沥青混凝土 | 1.沥青品种:AC-16改性沥青混凝土 2.厚度:60mm厚 |  | m2 | 1517.28 | 98.31 |  | 149163.8
18 | 040203003001 | 透层、粘层 | 1.材料品种:乳化沥青 2.喷油量:1kg/m2 |  | m2 | 1517.28 | 4.35 |  | 6600.17
19 | 粤040202017004 | 水泥混凝土 | 1.混凝土强度等级:C20混凝土 2.厚度:200mm |  | m2 | 1517.28 | 103.3 |  | 156735.02
20 | 040202015002 | 水泥稳定碎(砾)石 | 1.水泥含量:6% 2.石料规格:石屑 3.厚度:300mm |  | m2 | 1517.28 | 91.66 |  | 139073.88
|  | 村道 | [6 empty] | 52394.84
21 | 040203007002 | 水泥混凝土 | 1.混凝土强度等级:C35 2.厚度:230mm |  | m2 | 210.21 | 145.49 |  | 30583.45
22 | 040202015003 | 水泥稳定碎(砾)石 | 1.水泥含量:5% 2.石料规格:碎石 3.厚度:160mm |  | m2 | 210.21 | 56.39 |  | 11853.74
本页小计 | [8 empty] | 981152.41
注：为计取规费等的使用，可在表中增设其中：“定额人工费”。
表—08
分部分项工程和单价措施项目清单与计价表
工程名称：园建工程 |  |  |  | 标段： |  |  |  | 第 3 页 共 14 页
序号 | 项目编码 | 项目名称 | 项目特征描述 |  | 计量单位 | 工程量 | 金额（元）
[7 empty] | 综合单价 |  | 综合合价 | 其中
暂估价
23 | 040202015004 | 水泥稳定碎(砾)石 | 1.水泥含量:4% 2.石料规格:石屑 3.厚度:160mm |  | m2 | 210.21 | 47.37 |  | 9957.65
|  | 足球场 | [6 empty] | 2825714.26
24 | 040201022001 | 排水沟、截水沟 | 1.断面尺寸:300×300mm 2.基础、材料品种、厚度:100mm厚C25混凝土 3.砌体材料:180mm厚MU15砖 4.砂浆强度等级:DM20水泥砂浆 5.盖板材质、规格:60mm厚水沟盖板 6.20mm厚DPM20防水砂浆批灰 |  | m | 688.05 | 168.76 |  | 116115.32
25 | 011103004001 | 塑料卷材楼地面 | 1.面层材料品种、颜色:混合型喷颗粒塑胶面层 2.厚度:13mm |  | m2 | 4528.93 | 141.74 |  | 641930.54
26 | 040203006003 | 沥青混凝土 | 1.沥青品种:细粒式沥青 2.厚度:30mm厚 |  | m2 | 4184.91 | 47 |  | 196690.77
27 | 040203003002 | 透层、粘层 | 1.材料品种:乳化沥青 2.喷油量:1kg/m2 |  | m2 | 4184.91 | 4.35 |  | 18204.36
28 | 040203006004 | 沥青混凝土 | 1.沥青品种:中粒式沥青砼 2.厚度:50mm厚 |  | m2 | 4184.91 | 71.28 |  | 298300.38
29 | 040202015005 | 水泥稳定碎(砾)石 | 1.水泥含量:6% 2.石料规格:石屑 3.厚度:150mm |  | m2 | 4109.24 | 45.83 |  | 188326.47
30 | 011103001001 | 橡胶板楼地面 | 1.面层材料品种、规格、颜色:50mm厚人造草面层 2.填充28kg/平方石英砂+6kg/平方环保颗粒 3.10mm厚W型三维复合结构吸震垫(非海棉或泡沫垫) |  | m2 | 3702.24 | 257.58 |  | 953622.98
31 | 040202015006 | 水泥稳定碎(砾)石 | 1.水泥含量:10% 2.石料规格:石屑 3.厚度:300mm |  | m2 | 3702.24 | 97.35 |  | 360413.06
本页小计 | [8 empty] | 2783561.53
注：为计取规费等的使用，可在表中增设其中：“定额人工费”。
表—08
分部分项工程和单价措施项目清单与计价表
工程名称：园建工程 |  |  |  | 标段： |  |  |  | 第 4 页 共 14 页
序号 | 项目编码 | 项目名称 | 项目特征描述 |  | 计量单位 | 工程量 | 金额（元）
[7 empty] | 综合单价 |  | 综合合价 | 其中
暂估价
32 | 040501004001 | 塑料管 | 1.安装部位:室外 2.介质:雨水 3.材质、规格:UPVC雨水管DN150mm 4.连接形式:粘接 5.压力试验及吹、洗设计要求:综合考虑 |  | m | 571.15 | 55.44 |  | 31664.56
33 | 040103001002 | 回填方 | 1.填方材料品种:碎石 2.填方粒径要求:综合考虑 |  | m3 | 32.75 | 230.28 |  | 7541.67
34 | 010501001005 | 垫层 | 1.混凝土种类:商品混凝土 2.混凝土强度等级:C20 |  | m3 | 2.11 | 459.01 |  | 968.51
35 | 010401001002 | 砖基础 | 1.砖品种、规格、强度等级:标准砖 2.基础类型:跳远区 3.砂浆强度等级:水泥砂浆M7.5 |  | m3 | 6.61 | 495.27 |  | 3273.73
36 | 011201001016 | 墙面一般抹灰 | 1.墙体类型:跳远区 2.面层厚度、砂浆配合比:20mmDP M20水泥砂浆 |  | m2 | 26.4 | 37 |  | 976.8
37 | 040103001003 | 回填方 | 1.填方材料品种:细河沙 2.密实度要求:综合考虑 |  | m3 | 22.4 | 274.12 |  | 6140.29
38 | 040103001004 | 回填方 | 1.填方材料品种:砂砾石 2.密实度要求:综合考虑 |  | m3 | 11.2 | 137.93 |  | 1544.82
|  | 篮球场 | [6 empty] | 213745.57
39 | 011103004002 | 塑料卷材楼地面 | 1.面层材料品种、颜色:硅PU塑胶面层 2.厚度:8mm |  | m2 | 667.32 | 137.67 |  | 91869.94
40 | 040203006005 | 沥青混凝土 | 1.沥青品种:细粒式沥青 2.厚度:30mm厚 |  | m2 | 605.606 | 47 |  | 28463.48
41 | 040203003003 | 透层、粘层 | 1.材料品种:乳化沥青 2.喷油量:1kg/m2 |  | m2 | 1211.212 | 4.35 |  | 5268.77
42 | 040203006006 | 沥青混凝土 | 1.沥青品种:中粒式沥青砼 2.厚度:50mm厚 |  | m2 | 605.606 | 71.28 |  | 43167.6
43 | 040202015007 | 水泥稳定碎(砾)石 | 1.水泥含量:6% 2.石料规格:石屑 3.厚度:150mm |  | m2 | 596.192 | 45.83 |  | 27323.48
本页小计 | [8 empty] | 248203.65
注：为计取规费等的使用，可在表中增设其中：“定额人工费”。
表—08
分部分项工程和单价措施项目清单与计价表
工程名称：园建工程 |  |  |  | 标段： |  |  |  | 第 5 页 共 14 页
序号 | 项目编码 | 项目名称 | 项目特征描述 |  | 计量单位 | 工程量 | 金额（元）
[7 empty] | 综合单价 |  | 综合合价 | 其中
暂估价
44 | 040201022002 | 排水沟、截水沟 | 1.断面尺寸:300×300mm 2.基础、材料品种、厚度:100mm厚C25混凝土 3.砌体材料:180mm厚MU15砖 4.砂浆强度等级:DM20水泥砂浆 5.盖板材质、规格:60mm厚水沟盖板 6.20mm厚DPM20防水砂浆批灰 |  | m | 104.6 | 168.76 |  | 17652.3
|  | 停车场 | [6 empty] | 214812.68
45 | 050201005001 | 嵌草砖(格)铺装 | 1.嵌草砖(格)品种、规格、颜色:250×190×80mm厚井字植草砖绿色 2.漏空部分填土要求:格内填种植土,上铺草皮 3.垫层厚度:30mm中砂 |  | m2 | 435.69 | 107.8 |  | 46967.38
46 | 011102003007 | 块料楼地面 | 1.找平层厚度、砂浆配合比:80mmDS M15预拌砂浆 2.面层材料品种、规格、颜色:240×120×60mm深灰色透水砖 |  | m2 | 8.55 | 143.56 |  | 1227.44
47 | 040203007003 | 水泥混凝土 | 1.混凝土强度等级:C35商品混凝土 2.厚度:200mm |  | m2 | 340.61 | 130.43 |  | 44425.76
48 | 040202011003 | 碎石 | 1.石料规格:级配碎石 2.厚度:200mm |  | m2 | 340.61 | 56.36 |  | 19196.78
49 | 粤040202017005 | 水泥混凝土 | 1.混凝土强度等级:C30商品混凝土 2.厚度:200mm |  | m2 | 435.69 | 108.4 |  | 47228.8
50 | 040202011004 | 碎石 | 1.石料规格:级配碎石 2.厚度:250mm |  | m2 | 435.69 | 69.19 |  | 30145.39
51 | 040205019001 | 减速垄 | 1.材料品种:成品减速带 2.规格、型号:综合考虑 |  | m | 15.7 | 61.85 |  | 971.05
52 | 080505003001 | 车挡 | 1.类型:仿烧面芝麻灰车档石 |  | 处 | 60 | 75.22 |  | 4513.2
53 | 040205017001 | 防撞筒(墩) | 1.材料品种:芝麻灰球形车档石 2.规格、型号:φ600mm |  | 个 | 44 | 420.22 |  | 18489.68
本页小计 | [8 empty] | 230817.78
注：为计取规费等的使用，可在表中增设其中：“定额人工费”。
表—08
分部分项工程和单价措施项目清单与计价表
工程名称：园建工程 |  |  |  | 标段： |  |  |  | 第 6 页 共 14 页
序号 | 项目编码 | 项目名称 | 项目特征描述 |  | 计量单位 | 工程量 | 金额（元）
[7 empty] | 综合单价 |  | 综合合价 | 其中
暂估价
54 | 040205012001 | 隔离护栏 | 1.类型:移动拒马护栏路障 2.规格、型号:4m |  | m | 8 | 205.9 |  | 1647.2
|  | 汀步 | [6 empty] | 5626.19
55 | 011102001006 | 石材楼地面 | 1.找平层厚度、砂浆配合比:20mm厚WS M15预拌砂浆 2.面层材料品种、规格、颜色:600×300×50mm仿烧面芝麻PC砖 |  | m2 | 32.48 | 118.74 |  | 3856.68
56 | 粤040202017006 | 水泥混凝土 | 1.混凝土强度等级:C20 2.厚度:100mm |  | m2 | 32.48 | 54.48 |  | 1769.51
|  | 台阶 | [6 empty] | 21833.89
57 | 011107001001 | 石材台阶面 | 1.600×340×30mm厚仿荔枝面芝麻黑PC砖 2.20mm厚WS M20预拌砂浆 3.100mm厚C20素砼结构层 4.100mm厚石屑(掺6%水泥)压实 |  | m2 | 62.18 | 351.14 |  | 21833.89
|  | 条石坐凳 | [6 empty] | 31038.18
58 | 010501001006 | 垫层 | 1.混凝土种类:商品混凝土 2.混凝土强度等级:C20 |  | m3 | 4.03 | 459.01 |  | 1849.81
59 | 010401001003 | 砖基础 | 1.砖品种、规格、强度等级:MU10砖 2.砂浆强度等级:水泥砂浆M7.5 3.砌筑圆弧形基础和墙(含砖石混合砌体) |  | m3 | 16.87 | 537.03 |  | 9059.7
60 | 011102001007 | 石材楼地面 | 1.找平层厚度、砂浆配合比:20mmWS M20预拌砂浆 2.面层材料品种、规格、颜色:400×400×50mm光面芝麻白花岗岩 |  | m2 | 23.73 | 214.46 |  | 5089.14
61 | 011204001001 | 石材墙面 | 1.20mmWS M20预拌砂浆 2.面层材料品种、规格、颜色:20mm光面芝麻白花岗岩 |  | m2 | 57.9 | 259.75 |  | 15039.53
|  | 花池 | [6 empty] | 10762.14
62 | 010501001007 | 垫层 | 1.混凝土种类:商品混凝土 2.混凝土强度等级:C20 |  | m3 | 1.73 | 459.01 |  | 794.09
本页小计 | [8 empty] | 60939.55
注：为计取规费等的使用，可在表中增设其中：“定额人工费”。
表—08
分部分项工程和单价措施项目清单与计价表
工程名称：园建工程 |  |  |  | 标段： |  |  |  | 第 7 页 共 14 页
序号 | 项目编码 | 项目名称 | 项目特征描述 |  | 计量单位 | 工程量 | 金额（元）
[7 empty] | 综合单价 |  | 综合合价 | 其中
暂估价
63 | 010401001004 | 砖基础 | 1.砖品种、规格、强度等级:MU10砖 2.砂浆强度等级:水泥砂浆M7.5 |  | m3 | 6.72 | 495.27 |  | 3328.21
64 | 011201001017 | 墙面一般抹灰 | 1.面层厚度、砂浆配合比:20mmWS M20预拌砂浆 |  | m2 | 38.73 | 37 |  | 1433.01
65 | 011101002001 | 现浇水磨石楼地面 | 1.面层厚度、水泥石子浆配合比:30mm白色水磨石 |  | m2 | 25.33 | 205.56 |  | 5206.83
|  | 树池 | [6 empty] | 25942.85
66 | 010501001008 | 垫层 | 1.混凝土种类:商品混凝土 2.混凝土强度等级:C20 |  | m3 | 3.12 | 459.01 |  | 1432.11
67 | 040202015008 | 水泥稳定碎(砾)石 | 1.水泥含量:6% 2.石料规格:石屑 3.厚度:100mm |  | m2 | 31.25 | 30.54 |  | 954.38
68 | 010401001005 | 砖基础 | 1.砖品种、规格、强度等级:MU10砖 2.砂浆强度等级:水泥砂浆M5.0 |  | m3 | 14.92 | 493.85 |  | 7368.24
69 | 011102001008 | 石材楼地面 | 1.找平层厚度、砂浆配合比:20mmWS M20预拌砂浆 2.面层材料品种、规格、颜色:600×120×30mm光面芝麻黑花岗岩 |  | m2 | 50.4 | 182.76 |  | 9211.1
70 | 011204001002 | 石材墙面 | 1.20mmWS M20预拌砂浆 2.面层材料品种、规格、颜色:30mm荔枝面芝麻黑花岗岩 |  | m2 | 22.2 | 314.28 |  | 6977.02
|  | 挡土墙 | [6 empty] | 2190807.34
71 | 010201009001 | 深层搅拌桩 | 1.地层情况:综合考虑 2.空桩长度、桩长:实桩长6m 3.桩截面尺寸:φ500mm 4.水泥强度等级、掺量:P.O 42.5R,水泥掺量不少于63kg/m |  | m | 7980.6 | 70.48 |  | 562472.69
72 | 040202011005 | 碎石 | 1.石料规格:级配碎石 2.厚度:300mm |  | m2 | 353.88 | 87.05 |  | 30805.25
73 | 010501001009 | 垫层 | 1.混凝土种类:商品混凝土 2.混凝土强度等级:C15 |  | m3 | 98.59 | 444.8 |  | 43852.83
本页小计 | [8 empty] | 673041.67
注：为计取规费等的使用，可在表中增设其中：“定额人工费”。
表—08
分部分项工程和单价措施项目清单与计价表
工程名称：园建工程 |  |  |  | 标段： |  |  |  | 第 8 页 共 14 页
序号 | 项目编码 | 项目名称 | 项目特征描述 |  | 计量单位 | 工程量 | 金额（元）
[7 empty] | 综合单价 |  | 综合合价 | 其中
暂估价
74 | 010501002001 | 带形基础 | 1.混凝土种类:商品混凝土 2.混凝土强度等级:C35 |  | m3 | 350.17 | 484.05 |  | 169499.79
75 | 010504004001 | 挡土墙 | 1.混凝土种类:商品混凝土 2.混凝土强度等级:C35 |  | m3 | 1329.56 | 524.21 |  | 696968.65
76 | 040305005001 | 护坡 | 1.材料品种:片石 2.结构形式:浆砌 3.厚度:15cm 4.砂浆强度等级:水泥砂浆M7.5 |  | m2 | 357.6 | 62.35 |  | 22296.36
77 | 011503001005 | 金属扶手、栏杆、栏板 | 1.钢栏杆 2.高度H=1.2m 3.材质及做法详设计图纸 |  | m | 266.02 | 245.74 |  | 65371.75
78 | 010401014001 | 植草沟 | 1.类型:植草沟 2.沟截面尺寸:1500×400mm |  | m | 744 | 25.9 |  | 19269.6
79 | 010515001016 | 现浇构件钢筋 | 1.钢筋种类、规格:现浇构件带肋钢筋 φ10以内 |  | t | 10.997 | 4315.64 |  | 47459.09
80 | 010515001017 | 现浇构件钢筋 | 1.钢筋种类、规格:现浇构件带肋钢筋 φ25以内 |  | t | 135.462 | 3933.29 |  | 532811.33
|  | 箱涵 | [6 empty] | 435344.78
81 | 010103001008 | 回填方 | 1.填方材料品种:石屑 2.密实度要求:综合考虑 |  | m3 | 125 | 243.61 |  | 30451.25
82 | 010501001010 | 垫层 | 1.混凝土种类:商品混凝土 2.混凝土强度等级:C15 |  | m3 | 60 | 444.8 |  | 26688
83 | 010201009002 | 深层搅拌桩 | 1.地层情况:综合考虑 2.空桩长度、桩长:实桩长15m 3.桩截面尺寸:φ500mm 4.水泥强度等级、掺量:P.O 42.5R,水泥掺量不少于63kg/m |  | m | 795 | 70.48 |  | 56031.6
84 | 040202011006 | 碎石 | 1.石料规格:级配碎石 2.厚度:300mm |  | m2 | 60 | 87.05 |  | 5223
85 | 040501019001 | 混凝土渠道 | 1.断面规格:200×400cm 2.混凝土强度等级:S6~S8防水混凝土C30 |  | m | 50 | 3193.96 |  | 159698
86 | 010515001018 | 现浇构件钢筋 | 1.钢筋种类、规格:现浇构件带肋钢筋 φ25以内 |  | t | 39.98 | 3933.29 |  | 157252.93
|  | 特色廊架 | [6 empty] | 32847.91
本页小计 | [8 empty] | 1989021.35
注：为计取规费等的使用，可在表中增设其中：“定额人工费”。
表—08
分部分项工程和单价措施项目清单与计价表
工程名称：园建工程 |  |  |  | 标段： |  |  |  | 第 9 页 共 14 页
序号 | 项目编码 | 项目名称 | 项目特征描述 |  | 计量单位 | 工程量 | 金额（元）
[7 empty] | 综合单价 |  | 综合合价 | 其中
暂估价
87 | 011506003001 | 玻璃雨篷 | 1.玻璃材料品种、规格:6+1.14+6双层夹胶钢化玻璃(按形切割) |  | m2 | 29.46 | 411.2 |  | 12113.95
88 | 010603002001 | 空腹钢柱 | 1.钢材品种、规格:DN150×8mm镀锌钢管 2.油漆:深灰色氟碳漆 |  | t | 0.448 | 8228.82 |  | 3686.51
89 | 010604001001 | 钢梁 | 1.钢材品种、规格:200×200×5mm镀锌钢方通 2.油漆:深灰色氟碳漆 |  | t | 0.627 | 7991.32 |  | 5010.56
90 | 010604001002 | 钢梁 | 1.钢材品种、规格:150×150×5mm镀锌钢方通 2.油漆:深灰色氟碳漆 |  | t | 0.349 | 8000.26 |  | 2792.09
91 | 010604001003 | 钢梁 | 1.钢材品种、规格:80×80×3mm镀锌钢方通 2.油漆:深灰色氟碳漆 |  | t | 0.847 | 8711.42 |  | 7378.57
92 | 010515001019 | 现浇构件钢筋 | 1.钢筋种类、规格:现浇构件带肋钢筋 φ25以内 |  | t | 0.312 | 3933.29 |  | 1227.19
93 | 010515001020 | 现浇构件钢筋 | 1.现浇构件箍筋 带肋钢筋(HRB400内) φ10以内 |  | t | 0.113 | 5655.21 |  | 639.04
|  | 路侧石 | [6 empty] | 83623.92
94 | 040204004001 | 安砌侧(平、缘)石 | 1.材料品种:仿烧面芝麻灰PC路侧石 2.规格:600×300×150mm 3.基础、材料品种:C20素混凝土 |  | m | 666.874 | 104.64 |  | 69781.7
95 | 040202011007 | 碎石 | 1.石料规格:级配碎石 2.厚度:250mm |  | m2 | 200.061 | 69.19 |  | 13842.22
|  | 升旗台 | [6 empty] | 34657.48
96 | 040303001001 | C15混凝土垫层（旗杆基础） | 1.混凝土强度等级:C15 2、厚度：100mm |  | m3 | 0.63 | 545.99 |  | 343.97
97 | 040303003001 | 混凝土承台（旗杆基础） | 1.混凝土强度等级:C30 |  | m3 | 2.7 | 590.58 |  | 1594.57
98 | 010515001021 | 现浇构件钢筋（旗杆基础） | 1.钢筋种类、规格:Φ10以内 |  | t | 0.8 | 4749.93 |  | 3799.94
99 | 010515004001 | 钢筋笼（旗杆预埋件） | 1.钢筋种类、规格:20内 |  | t | 0.5 | 4613.2 |  | 2306.6
本页小计 | [8 empty] | 124516.91
注：为计取规费等的使用，可在表中增设其中：“定额人工费”。
表—08
分部分项工程和单价措施项目清单与计价表
工程名称：园建工程 |  |  |  | 标段： |  |  |  | 第 10 页 共 14 页
序号 | 项目编码 | 项目名称 | 项目特征描述 |  | 计量单位 | 工程量 | 金额（元）
[7 empty] | 综合单价 |  | 综合合价 | 其中
暂估价
100 | 040303001002 | C15混凝土垫层（旗台基础） | 1.混凝土强度等级:C15 |  | m3 | 4.66 | 545.99 |  | 2544.31
101 | 040303001003 | C20混凝土垫层（旗台基础） | 1.混凝土强度等级:C20 |  | m3 | 4.42 | 556.53 |  | 2459.86
102 | 010404001001 | 碎石垫层 | 1.150mm厚碎石垫层 |  | m3 | 8.28 | 306.64 |  | 2538.98
103 | 011101001009 | 水泥砂浆楼地面 | 1.找平层厚度、砂浆配合比:厚20mm 2.面层厚度、砂浆配合比:水泥砂浆1:2 |  | m2 | 16.32 | 18.26 |  | 298
104 | 011102001009 | 20mm厚花岗石铺面 | 1.面层材料品种、规格、颜色:花岗岩 2.酸洗、打蜡要求:酸洗 |  | m2 | 16.32 | 129.22 |  | 2108.87
105 | 011506002001 | 金属旗杆 | 1.旗杆材料、种类、规格:不锈钢 2.旗杆高度:12m 3.基础材料种类:钢筋混凝土 |  | 根 | 2 | 5293.47 |  | 10586.94
106 | 011506002002 | 金属旗杆 | 1.旗杆材料、种类、规格:不锈钢 2.旗杆高度:13m 3.基础材料种类:钢筋混凝土 |  | 根 | 1 | 6075.44 |  | 6075.44
|  | 围墙 | [6 empty] | 538686.84
107 | 040202015009 | 水泥稳定碎(砾)石 | 1.水泥含量:6% 2.石料规格:石屑 3.厚度:100mm |  | m2 | 499.01 | 30.54 |  | 15239.77
108 | 010501001011 | 垫层 | 1.混凝土种类:商品混凝土 2.混凝土强度等级:C20 |  | m3 | 49.9 | 459.01 |  | 22904.6
109 | 010501002002 | 带形基础 | 1.混凝土种类:商品混凝土 2.混凝土强度等级:C25 |  | m3 | 172.16 | 455.77 |  | 78465.36
110 | 010502001005 | 矩形柱 | 1.混凝土种类:商品混凝土 2.混凝土强度等级:C25 |  | m3 | 29.61 | 578.66 |  | 17134.12
本页小计 | [8 empty] | 160356.25
注：为计取规费等的使用，可在表中增设其中：“定额人工费”。
表—08
分部分项工程和单价措施项目清单与计价表
工程名称：园建工程 |  |  |  | 标段： |  |  |  | 第 11 页 共 14 页
序号 | 项目编码 | 项目名称 | 项目特征描述 |  | 计量单位 | 工程量 | 金额（元）
[7 empty] | 综合单价 |  | 综合合价 | 其中
暂估价
111 | 011204001003 | 石材墙面 | 1.贴15mm厚薄型石材,石材背面涂5mm厚胶粘剂 2.6mm厚1:2.5水泥砂桨结合层,内掺水重5%的建筑胶 3.刷聚合物水泥浆一道 4.5mm厚1:3水泥砂桨打底扫毛或划出纹道 |  | m2 | 842.99 | 185 |  | 155953.15
112 | 011503001006 | 金属扶手、栏杆、栏板 | 1.扶手材料种类、规格:5mm厚镀锌钢管 2.栏杆材料种类、规格:3mm厚镀锌钢管H=1.75m 3.栏板材料种类、规格、颜色:面喷深灰色漆 |  | m | 436.01 | 558.13 |  | 243350.26
113 | 010101003004 | 挖沟槽土方 | 1.土壤类别:一、二类土 2.挖土深度:2m 内 |  | m3 | 678.65 | 8.31 |  | 5639.58
|  | 临时围网 | [6 empty] | 104718.46
114 | 010501003001 | 独立基础 | 1.混凝土种类:商品混凝土 2.混凝土强度等级:C25 |  | m3 | 36 | 455.77 |  | 16407.72
115 | 010603002002 | 空腹钢柱 | 1.钢材品种、规格:DN76×2.5mm镀锌钢管 2.油漆:深灰色氟碳漆 |  | t | 1.149 | 9033.92 |  | 10379.97
116 | 010604001004 | 钢梁 | 1.钢材品种、规格:DN60×2mm镀锌钢方通 2.扁铝压条20×4mm 3.油漆:深灰色氟碳漆 |  | t | 2.6 | 13225.19 |  | 34385.49
117 | 010607004001 | 金属网栏 | 1.材料品种、规格:PE包塑围网 2.边框及立柱型钢品种、规格:φ2.1/φ3.6/50mm网孔 |  | m2 | 665.83 | 65.4 |  | 43545.28
|  | 景石 | [6 empty] | 4258.82
118 | 010501001012 | 垫层 | 1.混凝土种类:商品混凝土 2.混凝土强度等级:C20 |  | m3 | 1.38 | 459.01 |  | 633.43
119 | 010501003002 | 独立基础 | 1.混凝土种类:商品混凝土 2.混凝土强度等级:C30 |  | m3 | 6.21 | 467.89 |  | 2905.6
120 | 010515001022 | 现浇构件钢筋 | 1.钢筋种类、规格:现浇构件带肋钢筋 φ25以内 |  | t | 0.183 | 3933.29 |  | 719.79
|  | 宣传栏 | [6 empty] | 15619.58
本页小计 | [8 empty] | 513920.27
注：为计取规费等的使用，可在表中增设其中：“定额人工费”。
表—08
分部分项工程和单价措施项目清单与计价表
工程名称：园建工程 |  |  |  | 标段： |  |  |  | 第 12 页 共 14 页
序号 | 项目编码 | 项目名称 | 项目特征描述 |  | 计量单位 | 工程量 | 金额（元）
[7 empty] | 综合单价 |  | 综合合价 | 其中
暂估价
121 | 010501001013 | 垫层 | 1.混凝土种类:商品混凝土 2.混凝土强度等级:C15 |  | m3 | 1.27 | 444.8 |  | 564.9
122 | 010501002003 | 带形基础 | 1.混凝土种类:商品混凝土 2.混凝土强度等级:C30 |  | m3 | 2.58 | 467.89 |  | 1207.16
123 | 010603002003 | 空腹钢柱 | 1.钢材品种、规格:150×150×5mm镀锌钢方钢管 2.油漆:氟碳漆 |  | t | 0.323 | 7974.81 |  | 2575.86
124 | 010603002004 | 空腹钢柱 | 1.钢材品种、规格:100×100×5mm镀锌钢方钢管 2.油漆:氟碳漆 |  | t | 0.146 | 7993.17 |  | 1167
125 | 010604001005 | 钢梁 | 1.钢材品种、规格:100×100×5mm镀锌钢方钢管 2.油漆:氟碳漆 |  | t | 0.28 | 8018.62 |  | 2245.21
126 | 010604001006 | 钢梁 | 1.钢材品种、规格:250×50×3mm热镀锌钢方钢管 2.油漆:氟碳漆 |  | t | 0.18 | 8678.76 |  | 1562.18
127 | 010604001007 | 钢梁 | 1.钢材品种、规格:150×30×3mm热镀锌钢方钢管 2.油漆:氟碳漆 |  | t | 0.105 | 8702.02 |  | 913.71
128 | 010604001008 | 钢梁 | 1.钢材品种、规格:60×60×5mm热镀锌钢方钢管 2.油漆:氟碳漆 |  | t | 0.089 | 8057.32 |  | 717.1
129 | 010604001009 | 钢梁 | 1.钢材品种、规格:50×50×3mm热镀锌钢方钢管 |  | t | 0.357 | 6946.76 |  | 2479.99
130 | 011207001003 | 墙面装饰板 | 1.面层材料品种、规格、颜色:5mm镀锌方钢板（丝印图案） |  | m2 | 8.92 | 245.12 |  | 2186.47
|  | 候车长廊 | [6 empty] | 140363.3
131 | 010501001014 | 垫层 | 1.混凝土种类:商品混凝土 2.混凝土强度等级:C15 |  | m3 | 1.88 | 444.8 |  | 836.22
132 | 010501003003 | 独立基础 | 1.混凝土种类:商品混凝土 2.混凝土强度等级:C30 |  | m3 | 3.97 | 467.89 |  | 1857.52
133 | 010502001006 | 矩形柱 | 1.混凝土种类:商品混凝土 2.混凝土强度等级:C30 |  | m3 | 1.52 | 590.78 |  | 897.99
134 | 010503001001 | 基础梁 | 1.混凝土种类:商品混凝土 2.混凝土强度等级:C30 |  | m3 | 3.83 | 460.5 |  | 1763.72
本页小计 | [8 empty] | 20975.03
注：为计取规费等的使用，可在表中增设其中：“定额人工费”。
表—08
分部分项工程和单价措施项目清单与计价表
工程名称：园建工程 |  |  |  | 标段： |  |  |  | 第 13 页 共 14 页
序号 | 项目编码 | 项目名称 | 项目特征描述 |  | 计量单位 | 工程量 | 金额（元）
[7 empty] | 综合单价 |  | 综合合价 | 其中
暂估价
135 | 010501003004 | 独立基础 | 1.混凝土种类:商品混凝土 2.混凝土强度等级:C30 3.二次浇筑 |  | m3 | 0.67 | 917.15 |  | 614.49
136 | 010603002005 | 空腹钢柱 | 1.钢材品种、规格:200×200×6mm热镀锌钢方钢管 2.油漆:白色氟碳漆 |  | t | 1.663 | 7796.4 |  | 12965.41
137 | 010603002006 | 空腹钢柱 | 1.钢材品种、规格:70×70×3mm热镀锌钢方钢管 2.油漆:白色氟碳漆 |  | t | 1.148 | 8695.41 |  | 9982.33
138 | 010604001010 | 钢梁 | 1.钢材品种、规格:250×150×6mm热镀锌钢方钢管 |  | t | 1.362 | 6946.76 |  | 9461.49
139 | 010604001011 | 钢梁 | 1.钢材品种、规格:250×100×4mm热镀锌钢方钢管 |  | t | 0.96 | 6946.76 |  | 6668.89
140 | 010604001012 | 钢梁 | 1.钢材品种、规格:50×50×3mm热镀锌钢方钢管 |  | t | 0.357 | 6946.76 |  | 2479.99
141 | 010606013001 | 零星钢构件 | 1.零星钢构件 |  | t | 0.505 | 6962.15 |  | 3515.89
142 | 040901010001 | 螺栓 | 1.螺栓种类:高强螺栓 2.规格:M16 |  | 套 | 56 | 10.48 |  | 586.88
143 | 010515001023 | 现浇构件钢筋 | 1.钢筋种类、规格:现浇构件带肋钢筋 φ25以内 |  | t | 1.127 | 3933.29 |  | 4432.82
144 | 010515001024 | 现浇构件钢筋 | 1.现浇构件箍筋 带肋钢筋(HRB400内) φ10以内 |  | t | 0.113 | 5655.21 |  | 639.04
145 | 011107001002 | 石材台阶面 | 1.找平层厚度、砂浆配合比:30mm水泥砂浆1:2.5 2.面层材料品种、规格、颜色:600×300×50mm厚荔枝面中国黑 |  | m2 | 12.06 | 664.36 |  | 8012.18
146 | 粤040202017007 | 水泥混凝土 | 1.混凝土强度等级:C25商品混凝土 2.厚度:100mm |  | m2 | 61.56 | 60.09 |  | 3699.14
147 | 040202011008 | 碎石 | 1.石料规格:级配碎石 2.厚度:150mm |  | m2 | 61.56 | 43.53 |  | 2679.71
148 | 011102001010 | 石材楼地面 | 1.找平层厚度、砂浆配合比:30厚DS M15预拌砂浆 2.面层材料品种、规格、颜色:500×500×50mm仿烧面芝麻PC砖 |  | m2 | 49.5 | 118.74 |  | 5877.63
149 | 050305006001 | 石桌石凳 | 1.石质坐凳，长3m 2.做法详设计图纸 |  | 个 | 2 | 4500 |  | 9000
本页小计 | [8 empty] | 80615.89
注：为计取规费等的使用，可在表中增设其中：“定额人工费”。
表—08
分部分项工程和单价措施项目清单与计价表
工程名称：园建工程 |  |  |  | 标段： |  |  |  | 第 14 页 共 14 页
序号 | 项目编码 | 项目名称 | 项目特征描述 |  | 计量单位 | 工程量 | 金额（元）
[7 empty] | 综合单价 |  | 综合合价 | 其中
暂估价
150 | 011302001003 | 吊顶天棚 | 1.面层材料品种、规格:3mm浅灰色装饰铝板 |  | m2 | 137.68 | 323.45 |  | 44532.6
151 | 011507001001 | 平面、箱式招牌 | 1.箱体规格:1400×800mm 2.详见专业厂家二次深化设计 |  | m2 | 11.2 | 880.3 |  | 9859.36
|  | 措施项目 | [6 empty] | 428648.37
152 | 粤011701009001 | 单排钢脚手架 |  |  | m2 | 1547.61 | 9.38 |  | 14516.58
153 | 041102001001 | 垫层模板 | 混凝土基础垫层 木模 |  | m2 | 6 | 41.2 |  | 247.2
154 | 041102002001 | 基础模板 | 带形基础模板 （无筋） |  | m2 | 879.8 | 49.41 |  | 43470.92
155 | 041102002002 | 基础模板 | 带形基础模板 |  | m2 | 222.25 | 54.88 |  | 12197.08
156 | 011702001006 | 基础 | 独立基础模板 |  | m2 | 261.06 | 51.88 |  | 13543.79
157 | 011702002004 | 矩形柱 | 矩形柱模板(周长m) 支模高度3.6m内 1.8内 |  | m2 | 375.4 | 59.79 |  | 22445.17
158 | 011702005001 | 基础梁 | 基础梁模板 |  | m2 | 35.11 | 60.48 |  | 2123.45
159 | 041102017001 | 挡墙模板 | 现浇混凝土模板制作、安装 挡墙 |  | m2 | 4059.31 | 66.41 |  | 269578.78
160 | 041102023001 | 箱涵侧墙模板 | 箱涵模板制作、安装 侧墙 |  | m2 | 490 | 78.96 |  | 38690.4
161 | 041102024001 | 箱涵顶板模板 | 箱涵模板制作、安装 顶板 |  | m2 | 150 | 78.9 |  | 11835
本页小计 | [8 empty] | 483040.33
合 计 | [8 empty] | 8964078.36
注：为计取规费等的使用，可在表中增设其中：“定额人工费”。
表—08

## 表-11 总价措施项目清单与计价表【园建工程】
总价措施项目清单与计价表
工程名称：园建工程 | [5 empty] | 标段： |  | 第 1 页 共 1 页
序号 | 项目编码 | 项目名称 | 计算基础 | 费率 (%) | 金额 (元) |  | 调整 费率(%) |  | 调整后 金额(元) | 备注
1 | LSSGCSF00005 | 绿色施工安全防护措施费 | 分部分项人工费+分部分项机具费 | 19 | 279476.51 |  |  |  |  | 以分部分项的人工费与施工机具费之和为计算基础，费率19%
2 | WMGDZJF00004 | 文明工地增加费 | 分部分项人工费+分部分项机具费 | 0 | [5 empty] | 以分部分项的人工费与施工机具费之和为计算基础，市级文明工地为1.20%；省级文明工地为2.10%
3 | 011707002004 | 夜间施工增加费 |  | 20 | [5 empty] | 以夜间施工项目人工费的20%计算
4 | GGCSF0000004 | 赶工措施费 | 分部分项人工费+分部分项机具费 | 0 | [5 empty] | 赶工措施费=（1-δ）*分部分项的（人工费+施工机具费）*0.3 （0.8≤δ＜1 式中：δ=合同工期/定额工期）
5 | QTFY00000005 | 其他费用 | [7 empty] | 按经批准的专项施工组织方案计算
合 计 |  |  |  |  | 279476.51
编制人（造价人员）： | [5 empty] | 复核人（造价工程师）：
表-11

## 表-12 其他项目清单与计价汇总表【园建工程】
其他项目清单与计价汇总表
工程名称：园建工程 |  |  | 标段： |  | 第 1 页 共 1 页
序号 | 项目名称 | 金额（元） |  | 结算金额（元） |  | 备注
1 | 暂列金额 |  |  |  |  | 明细详见表-12-1
2 | 暂估价 | 55000.00
2.1 | 材料暂估价 | — |  |  |  | 明细详见表-12-2
2.2 | 专业工程暂估价 | 55000.00 |  |  |  | 明细详见表-12-3
3 | 计日工 |  |  |  |  | 明细详见表-12-4
4 | 总承包服务费 |  |  |  |  | 明细详见表-12-5
5 | 预算包干费 | 102965.03
6 | 工程优质费
7 | 概算幅度差
8 | 现场签证费用
9 | 索赔费用
10 | 其他费用
| 合 计 | 157965.03 |  |  |  | —
注：材料（工程设备）暂估单价进入清单项目综合单价，此处不汇总。
表—12

## 表-13 规费、税金项目清单与计价表【园建工程】
规费、税金项目清单与计价表
工程名称：园建工程 |  |  | 标段： |  |  | 第 1 页 共 1 页
序号 | 项目名称 | 计算基础 |  | 计算基数 | 计算费率 (%) |  | 金额(元)
1 | 增值税销项税额 | 分部分项合计+措施合计+其他项目 |  | 9401519.9 | 9 |  | 846136.79
合 计 | [6 empty] | 846136.79
编制人（造价人员）： |  |  | 复核人（造价工程师）：
表—13

## 表-04 单位工程招标控制价汇总表【1#教学楼-电气工程】
单位工程招标控制价汇总表
工程名称：1#教学楼-电气工程 |  |  | 标段： | 第 1 页 共 1 页
序号 | 汇总内容 | 金额:(元) |  |  | 其中：暂估价(元)
1 | 分部分项合计 | 686272.40
1.1 | C.4.4控制设备及低压电器安装 | 145124.50
1.2 | C.4.8电缆安装 | 63400.32
1.3 | C.4.9防雷及接地装置 | 67890.97
1.4 | C.4.11配管、配线 | 281390.50
1.5 | C.4.12照明器具安装 | 80586.82
1.6 | C.4.13其他项目 | 43373.09
1.7 | C.4.14电气调整试验 | 2819.21
1.8 | C.12.1刷油工程 | 1686.99
2 | 措施合计 | 79298.54
2.1 | 绿色施工安全防护措施费 | 71521.65
2.2 | 其他措施费 | 7776.89
3 | 其他项目 | 19994.87 |  |  | －
3.1 | 暂列金额
3.2 | 暂估价
3.3 | 计日工
3.4 | 总承包服务费
3.5 | 预算包干费 | 19994.87
3.6 | 工程优质费
3.7 | 概算幅度差
3.8 | 索赔费用
3.9 | 现场签证费用
3.10 | 其他费用
4 | 税前工程造价 | 785565.81
5 | 增值税销项税额 | 70700.92 |  |  | －
6 | 总造价 | 856266.73
7 | 人工费 | 200970.29
招标控制价合计=1+2+3+5 |  | 856,266.73 |  |  | 0.00
注：本表适用于单位工程招标控制价或投标报价的汇总，如无单位工程划分，单项工程也使用本表汇总
表—04

## 表-08 分部分项工程和单价措施项目清单与计价表【1#教学
分部分项工程和单价措施项目清单与计价表
工程名称：1#教学楼-电气工程 |  |  |  | 标段： |  |  |  | 第 1 页 共 17 页
序号 | 项目编码 | 项目名称 | 项目特征描述 |  | 计量单位 | 工程量 | 金额（元）
[7 empty] | 综合单价 |  | 综合合价 | 其中
暂估价
| C.4.4 | 控制设备及低压电器安装 | [6 empty] | 145124.5
1 | 030404017001 | 配电箱 | 1.名称:配电箱1ALDF1 2.规格:以实际生产为准 3.安装方式:明装 4.其他:含配电箱系统图中的所有元件，包括根据图纸及规范要求完成该清单项目所需要的其他附属工作内容，并综合考虑其他完成本工作涉及的所有费用 |  | 台 | 1 | 2134.7 |  | 2134.7
2 | 030404017002 | 配电箱 | 1.名称:配电箱1ALE1 2.规格:以实际生产为准 3.安装方式:明装 4.其他:含配电箱系统图中的所有元件，包括根据图纸及规范要求完成该清单项目所需要的其他附属工作内容，并综合考虑其他完成本工作涉及的所有费用 |  | 台 | 1 | 2028.7 |  | 2028.7
3 | 030404017003 | 配电箱 | 1.名称:配电箱1ALG 2.规格:以实际生产为准 3.安装方式:明装 4.其他:含配电箱系统图中的所有元件，包括根据图纸及规范要求完成该清单项目所需要的其他附属工作内容，并综合考虑其他完成本工作涉及的所有费用 |  | 台 | 1 | 5544.7 |  | 5544.7
4 | 030404017004 | 配电箱 | 1.名称:配电箱1ALIT 2.规格:以实际生产为准 3.安装方式:明装 4.其他:含配电箱系统图中的所有元件，包括根据图纸及规范要求完成该清单项目所需要的其他附属工作内容，并综合考虑其他完成本工作涉及的所有费用 |  | 台 | 1 | 2250.7 |  | 2250.7
本页小计 | [8 empty] | 11958.8
注：为计取规费等的使用，可在表中增设其中：“定额人工费”。
表—08
分部分项工程和单价措施项目清单与计价表
工程名称：1#教学楼-电气工程 |  |  |  | 标段： |  |  |  | 第 2 页 共 17 页
序号 | 项目编码 | 项目名称 | 项目特征描述 |  | 计量单位 | 工程量 | 金额（元）
[7 empty] | 综合单价 |  | 综合合价 | 其中
暂估价
5 | 030404017005 | 配电箱 | 1.名称:配电箱1APEEPS 2.规格:以实际生产为准 3.安装方式:明装 4.其他:含配电箱系统图中的所有元件，包括根据图纸及规范要求完成该清单项目所需要的其他附属工作内容，并综合考虑其他完成本工作涉及的所有费用 |  | 台 | 1 | 6021.24 |  | 6021.24
6 | 030404017006 | 配电箱 | 1.名称:配电箱1XAPE 2.规格:以实际生产为准 3.安装方式:明装 4.其他:含配电箱系统图中的所有元件，包括根据图纸及规范要求完成该清单项目所需要的其他附属工作内容，并综合考虑其他完成本工作涉及的所有费用 |  | 台 | 1 | 3671.24 |  | 3671.24
7 | 030404017007 | 配电箱 | 1.名称:配电箱2AL1 2.规格:以实际生产为准 3.安装方式:暗装 4.其他:含配电箱系统图中的所有元件，包括根据图纸及规范要求完成该清单项目所需要的其他附属工作内容，并综合考虑其他完成本工作涉及的所有费用 |  | 台 | 1 | 1637.9 |  | 1637.9
8 | 030404017008 | 配电箱 | 1.名称:配电箱2ALE1 2.规格:以实际生产为准 3.安装方式:暗装 4.其他:含配电箱系统图中的所有元件，包括根据图纸及规范要求完成该清单项目所需要的其他附属工作内容，并综合考虑其他完成本工作涉及的所有费用 |  | 台 | 1 | 1954.47 |  | 1954.47
本页小计 | [8 empty] | 13284.85
注：为计取规费等的使用，可在表中增设其中：“定额人工费”。
表—08
分部分项工程和单价措施项目清单与计价表
工程名称：1#教学楼-电气工程 |  |  |  | 标段： |  |  |  | 第 3 页 共 17 页
序号 | 项目编码 | 项目名称 | 项目特征描述 |  | 计量单位 | 工程量 | 金额（元）
[7 empty] | 综合单价 |  | 综合合价 | 其中
暂估价
9 | 030404017009 | 配电箱 | 1.名称:配电箱2AP1 2.规格:以实际生产为准 3.安装方式:暗装 4.其他:含配电箱系统图中的所有元件，包括根据图纸及规范要求完成该清单项目所需要的其他附属工作内容，并综合考虑其他完成本工作涉及的所有费用 |  | 台 | 1 | 2522.86 |  | 2522.86
10 | 030404017010 | 配电箱 | 1.名称:配电箱2XAPE 2.规格:以实际生产为准 3.安装方式:暗装 4.其他:含配电箱系统图中的所有元件，包括根据图纸及规范要求完成该清单项目所需要的其他附属工作内容，并综合考虑其他完成本工作涉及的所有费用 |  | 台 | 1 | 2522.86 |  | 2522.86
11 | 030404017011 | 配电箱 | 1.名称:配电箱3AL1 2.规格:以实际生产为准 3.安装方式:暗装 4.其他:含配电箱系统图中的所有元件，包括根据图纸及规范要求完成该清单项目所需要的其他附属工作内容，并综合考虑其他完成本工作涉及的所有费用 |  | 台 | 1 | 1637.9 |  | 1637.9
12 | 030404017012 | 配电箱 | 1.名称:配电箱3ALE1 2.规格:以实际生产为准 3.安装方式:暗装 4.其他:含配电箱系统图中的所有元件，包括根据图纸及规范要求完成该清单项目所需要的其他附属工作内容，并综合考虑其他完成本工作涉及的所有费用 |  | 台 | 1 | 1954.47 |  | 1954.47
本页小计 | [8 empty] | 8638.09
注：为计取规费等的使用，可在表中增设其中：“定额人工费”。
表—08
分部分项工程和单价措施项目清单与计价表
工程名称：1#教学楼-电气工程 |  |  |  | 标段： |  |  |  | 第 4 页 共 17 页
序号 | 项目编码 | 项目名称 | 项目特征描述 |  | 计量单位 | 工程量 | 金额（元）
[7 empty] | 综合单价 |  | 综合合价 | 其中
暂估价
13 | 030404017013 | 配电箱 | 1.名称:配电箱3AP1 2.规格:以实际生产为准 3.安装方式:暗装 4.其他:含配电箱系统图中的所有元件，包括根据图纸及规范要求完成该清单项目所需要的其他附属工作内容，并综合考虑其他完成本工作涉及的所有费用 |  | 台 | 1 | 2522.86 |  | 2522.86
14 | 030404017014 | 配电箱 | 1.名称:配电箱3XAPE 2.规格:以实际生产为准 3.安装方式:暗装 4.其他:含配电箱系统图中的所有元件，包括根据图纸及规范要求完成该清单项目所需要的其他附属工作内容，并综合考虑其他完成本工作涉及的所有费用 |  | 台 | 1 | 2522.86 |  | 2522.86
15 | 030404017015 | 配电箱 | 1.名称:配电箱4AL1 2.规格:以实际生产为准 3.安装方式:暗装 4.其他:含配电箱系统图中的所有元件，包括根据图纸及规范要求完成该清单项目所需要的其他附属工作内容，并综合考虑其他完成本工作涉及的所有费用 |  | 台 | 1 | 1637.9 |  | 1637.9
16 | 030404017016 | 配电箱 | 1.名称:配电箱4ALE1 2.规格:以实际生产为准 3.安装方式:暗装 4.其他:含配电箱系统图中的所有元件，包括根据图纸及规范要求完成该清单项目所需要的其他附属工作内容，并综合考虑其他完成本工作涉及的所有费用 |  | 台 | 1 | 1954.47 |  | 1954.47
本页小计 | [8 empty] | 8638.09
注：为计取规费等的使用，可在表中增设其中：“定额人工费”。
表—08
分部分项工程和单价措施项目清单与计价表
工程名称：1#教学楼-电气工程 |  |  |  | 标段： |  |  |  | 第 5 页 共 17 页
序号 | 项目编码 | 项目名称 | 项目特征描述 |  | 计量单位 | 工程量 | 金额（元）
[7 empty] | 综合单价 |  | 综合合价 | 其中
暂估价
17 | 030404017017 | 配电箱 | 1.名称:配电箱4AP1 2.规格:以实际生产为准 3.安装方式:暗装 4.其他:含配电箱系统图中的所有元件，包括根据图纸及规范要求完成该清单项目所需要的其他附属工作内容，并综合考虑其他完成本工作涉及的所有费用 |  | 台 | 1 | 2522.86 |  | 2522.86
18 | 030404017018 | 配电箱 | 1.名称:配电箱4XAPE 2.规格:以实际生产为准 3.安装方式:暗装 4.其他:含配电箱系统图中的所有元件，包括根据图纸及规范要求完成该清单项目所需要的其他附属工作内容，并综合考虑其他完成本工作涉及的所有费用 |  | 台 | 1 | 2522.86 |  | 2522.86
19 | 030404017019 | 配电箱 | 1.名称:配电箱AC1~AC4 2.规格:以实际生产为准 3.安装方式:暗装 4.其他:含配电箱系统图中的所有元件，包括根据图纸及规范要求完成该清单项目所需要的其他附属工作内容，并综合考虑其他完成本工作涉及的所有费用 |  | 台 | 13 | 1131.64 |  | 14711.32
20 | 030404017020 | 配电箱 | 1.名称:配电箱AL1 2.规格:以实际生产为准 3.安装方式:暗装 4.其他:含配电箱系统图中的所有元件，包括根据图纸及规范要求完成该清单项目所需要的其他附属工作内容，并综合考虑其他完成本工作涉及的所有费用 |  | 台 | 12 | 954.64 |  | 11455.68
本页小计 | [8 empty] | 31212.72
注：为计取规费等的使用，可在表中增设其中：“定额人工费”。
表—08
分部分项工程和单价措施项目清单与计价表
工程名称：1#教学楼-电气工程 |  |  |  | 标段： |  |  |  | 第 6 页 共 17 页
序号 | 项目编码 | 项目名称 | 项目特征描述 |  | 计量单位 | 工程量 | 金额（元）
[7 empty] | 综合单价 |  | 综合合价 | 其中
暂估价
21 | 030404017021 | 配电箱 | 1.名称:配电箱AL2 2.规格:以实际生产为准 3.安装方式:暗装 4.其他:含配电箱系统图中的所有元件，包括根据图纸及规范要求完成该清单项目所需要的其他附属工作内容，并综合考虑其他完成本工作涉及的所有费用 |  | 台 | 4 | 954.64 |  | 3818.56
22 | 030404017022 | 配电箱 | 1.名称:配电箱AL3 2.规格:以实际生产为准 3.安装方式:暗装 4.其他:含配电箱系统图中的所有元件，包括根据图纸及规范要求完成该清单项目所需要的其他附属工作内容，并综合考虑其他完成本工作涉及的所有费用 |  | 台 | 2 | 954.64 |  | 1909.28
23 | 030404017023 | 配电箱 | 1.名称:配电箱AL4 2.规格:以实际生产为准 3.安装方式:暗装 4.其他:含配电箱系统图中的所有元件，包括根据图纸及规范要求完成该清单项目所需要的其他附属工作内容，并综合考虑其他完成本工作涉及的所有费用 |  | 台 | 2 | 954.64 |  | 1909.28
24 | 030404017024 | 配电箱 | 1.名称:配电箱KTAC 2.规格:以实际生产为准 3.安装方式:暗装 4.其他:含配电箱系统图中的所有元件，包括根据图纸及规范要求完成该清单项目所需要的其他附属工作内容，并综合考虑其他完成本工作涉及的所有费用 |  | 台 | 1 | 777.65 |  | 777.65
本页小计 | [8 empty] | 8414.77
注：为计取规费等的使用，可在表中增设其中：“定额人工费”。
表—08
分部分项工程和单价措施项目清单与计价表
工程名称：1#教学楼-电气工程 |  |  |  | 标段： |  |  |  | 第 7 页 共 17 页
序号 | 项目编码 | 项目名称 | 项目特征描述 |  | 计量单位 | 工程量 | 金额（元）
[7 empty] | 综合单价 |  | 综合合价 | 其中
暂估价
25 | 030404017025 | 配电箱 | 1.名称:配电箱RFALFG 2.规格:以实际生产为准 3.安装方式:暗装 4.其他:含配电箱系统图中的所有元件，包括根据图纸及规范要求完成该清单项目所需要的其他附属工作内容，并综合考虑其他完成本工作涉及的所有费用 |  | 台 | 1 | 2080.38 |  | 2080.38
26 | 030404017026 | 配电箱 | 1.名称:配电箱RFAPESSB1 2.规格:以实际生产为准 3.安装方式:明装 4.其他:含配电箱系统图中的所有元件，包括根据图纸及规范要求完成该清单项目所需要的其他附属工作内容，并综合考虑其他完成本工作涉及的所有费用 |  | 台 | 1 | 3709.7 |  | 3709.7
27 | 030404017027 | 配电箱 | 1.名称:配电箱RFAPESSB2 2.规格:以实际生产为准 3.安装方式:明装 4.其他:含配电箱系统图中的所有元件，包括根据图纸及规范要求完成该清单项目所需要的其他附属工作内容，并综合考虑其他完成本工作涉及的所有费用 |  | 台 | 1 | 3709.7 |  | 3709.7
28 | 030404017028 | 配电箱 | 1.名称:配电箱RFAPEXSB1 2.规格:以实际生产为准 3.安装方式:明装 4.其他:含配电箱系统图中的所有元件，包括根据图纸及规范要求完成该清单项目所需要的其他附属工作内容，并综合考虑其他完成本工作涉及的所有费用 |  | 台 | 1 | 4004.7 |  | 4004.7
本页小计 | [8 empty] | 13504.48
注：为计取规费等的使用，可在表中增设其中：“定额人工费”。
表—08
分部分项工程和单价措施项目清单与计价表
工程名称：1#教学楼-电气工程 |  |  |  | 标段： |  |  |  | 第 8 页 共 17 页
序号 | 项目编码 | 项目名称 | 项目特征描述 |  | 计量单位 | 工程量 | 金额（元）
[7 empty] | 综合单价 |  | 综合合价 | 其中
暂估价
29 | 030404017029 | 配电箱 | 1.名称:配电箱RFAPEXSB2 2.规格:以实际生产为准 3.安装方式:明装 4.其他:含配电箱系统图中的所有元件，包括根据图纸及规范要求完成该清单项目所需要的其他附属工作内容，并综合考虑其他完成本工作涉及的所有费用 |  | 台 | 1 | 4004.7 |  | 4004.7
30 | 030403007001 | 始端箱、分线箱 | 1.电缆T接箱 2.安装方式：悬挂式 |  | 台 | 8 | 406.61 |  | 3252.88
31 | 030404033001 | 风扇 | 1.名称: 吊风扇带调速开关 2.规格:60W 3.安装方式:吸顶安装 |  | 台 | 120 | 204.35 |  | 24522
32 | 030404033002 | 风扇 | 1.名称:排风机 2.规格:0.75KW 3.安装方式:吸顶安装 |  | 台 | 8 | 271.31 |  | 2170.48
33 | 030404034001 | 照明开关 | 1.名称:单联单控开关 2.规格:220V 10A 3.安装方式:暗装 H=1.4m |  | 个 | 23 | 20.58 |  | 473.34
34 | 030404034002 | 照明开关 | 1.名称：双联单控开关 2.规格:220V 10A 3.安装方式:暗装 H=1.4m |  | 个 | 14 | 22.71 |  | 317.94
35 | 030404034003 | 照明开关 | 1.名称：三联单控开关 2.规格:220V 10A 3.安装方式:暗装 H=1.4m |  | 个 | 43 | 24.39 |  | 1048.77
36 | 030404034004 | 照明开关 | 1.名称：四联单控开关 2.规格:220V 10A 3.安装方式:暗装 H=1.4m |  | 个 | 24 | 31.36 |  | 752.64
37 | 030404034005 | 照明开关 | 1.名称：声光控制延时开关 2.规格:220V 10A 3.安装方式:暗装 H=1.4m |  | 个 | 23 | 44.77 |  | 1029.71
38 | 030404036001 | 其他电器 | 1.名称：风扇调速开关 2.规格:220V 10A 3.安装方式:暗装 H=1.4m |  | 套 | 48 | 58.46 |  | 2806.08
39 | 030404035001 | 插座 | 1.名称:单相二、三极插座 2.材质:塑料 3.规格:200V 10A,面板86mm×86mm 4.安装方式:暗装 H=0.3m |  | 个 | 266 | 20.36 |  | 5415.76
本页小计 | [8 empty] | 45794.3
注：为计取规费等的使用，可在表中增设其中：“定额人工费”。
表—08
分部分项工程和单价措施项目清单与计价表
工程名称：1#教学楼-电气工程 |  |  |  | 标段： |  |  |  | 第 9 页 共 17 页
序号 | 项目编码 | 项目名称 | 项目特征描述 |  | 计量单位 | 工程量 | 金额（元）
[7 empty] | 综合单价 |  | 综合合价 | 其中
暂估价
40 | 030404035002 | 插座 | 1.名称:感应龙头、小便斗电源接线盒 2.材质:塑料 3.规格:200V 10A,面板86mm×86mm 4.安装方式:暗装 H=0.3m |  | 个 | 75 | 20.36 |  | 1527
41 | 030404035003 | 插座 | 1.名称:单相三极壁挂式空调插座 2.材质:塑料 3.规格:200V 16A,面板86mm×86mm 4.安装方式:暗装 H=0.3m |  | 个 | 56 | 36.01 |  | 2016.56
42 | 030904003001 | 按钮 | 1.名称：残卫救助按钮 |  | 个 | 1 | 134.84 |  | 134.84
| C.4.8 | 电缆安装 | [6 empty] | 63400.32
43 | 030408001001 | 电力电缆 | 1.名称:电力电缆 2.型号:WDZANS-YJY-B1 3.规格:5×16mm² 4.材质:铜芯 5.敷设方式、部位:室内敷设(管、槽、沟) 6.电压等级(kV):1kV |  | m | 17.64 | 82.47 |  | 1454.77
44 | 030408001002 | 电力电缆 | 1.名称:电力电缆 2.型号:WDZA-YJY-B1 3.规格:4×35+1×16mm² 4.材质:铜芯 5.敷设方式、部位:室内敷设(管、槽、沟) 6.电压等级(kV):1kV |  | m | 100.14 | 135.49 |  | 13567.97
45 | 030408001003 | 电力电缆 | 1.名称:电力电缆 2.型号:WDZA-YJY-B1 3.规格:5×10mm² 4.材质:铜芯 5.敷设方式、部位:室内敷设(管、槽、沟) 6.电压等级(kV):1kV |  | m | 157.23 | 52.25 |  | 8215.27
本页小计 | [8 empty] | 26916.41
注：为计取规费等的使用，可在表中增设其中：“定额人工费”。
表—08
分部分项工程和单价措施项目清单与计价表
工程名称：1#教学楼-电气工程 |  |  |  | 标段： |  |  |  | 第 10 页 共 17 页
序号 | 项目编码 | 项目名称 | 项目特征描述 |  | 计量单位 | 工程量 | 金额（元）
[7 empty] | 综合单价 |  | 综合合价 | 其中
暂估价
46 | 030408001004 | 电力电缆 | 1.名称:电力电缆 2.型号:NW-BTLY-B1 3.规格:5×10mm² 4.材质:铜芯 5.敷设方式、部位:室内敷设(管、槽、沟) 6.电压等级(kV):1kV |  | m | 11.41 | 94.87 |  | 1082.47
47 | 030408001005 | 电力电缆 | 1.名称:电力电缆 2.型号:NW-BTLY-B1 3.规格:5×6mm² 4.材质:铜芯 5.敷设方式、部位:室内敷设(管、槽、沟) 6.电压等级(kV):1kV |  | m | 63.65 | 53.83 |  | 3426.28
48 | 030408001006 | 电力电缆 | 1.名称:电力电缆 2.型号:NW-BTLY-B1 3.规格:3×6mm² 4.材质:铜芯 5.敷设方式、部位:室内敷设(管、槽、沟) 6.电压等级(kV):1kV |  | m | 822.9 | 37.28 |  | 30677.71
49 | 030408006001 | 电力电缆头 | 1.名称:干包式电力电缆头 2.规格:16mm²以下 3.材质、类型:干包式 4.安装部位:户内 5.电压等级(kV):1kV |  | 个 | 19 | 102.95 |  | 1956.05
50 | 030408006002 | 电力电缆头 | 1.名称:干包式电力电缆头 2.规格:35mm²以下 3.材质、类型:干包式 4.安装部位:户内 5.电压等级(kV):1kV |  | 个 | 12 | 161.92 |  | 1943.04
51 | 030408006003 | 电力电缆头 | 1.名称:干包式电力电缆头 2.规格:120mm²以下 3.材质、类型:干包式 4.安装部位:户内 5.电压等级(kV):1kV |  | 个 | 4 | 269.19 |  | 1076.76
| C.4.9 | 防雷及接地装置 | [6 empty] | 67890.97
本页小计 | [8 empty] | 40162.31
注：为计取规费等的使用，可在表中增设其中：“定额人工费”。
表—08
分部分项工程和单价措施项目清单与计价表
工程名称：1#教学楼-电气工程 |  |  |  | 标段： |  |  |  | 第 11 页 共 17 页
序号 | 项目编码 | 项目名称 | 项目特征描述 |  | 计量单位 | 工程量 | 金额（元）
[7 empty] | 综合单价 |  | 综合合价 | 其中
暂估价
52 | 030409002001 | 接地母线 | 1.名称:接地干线 2.材质:热镀锌扁钢 3.规格:-40×4 4.安装部位:基础 |  | m | 534.03 | 15.7 |  | 8384.27
53 | 030409003001 | 避雷引下线 | 1.名称:接闪带引下线 2.材质:利用建筑物主筋引下 3.规格:利用柱内两根Φ16及以上（钢筋小于16大于等于10时采用四根））主筋 4.安装部位:柱内 5.安装形式:暗装 |  | m | 375.34 | 19.73 |  | 7405.46
54 | 030409005001 | 避雷网 | 1.名称:接闪带（沿支架敷设） 2.材质:热镀锌圆钢 3.规格:Φ10 4.安装形式:沿女儿墙（天面）明敷 |  | m | 384.29 | 51.65 |  | 19848.58
55 | 030409005002 | 避雷网 | 1.名称:接闪带连接线 2.材质:热镀锌圆钢 3.安装形式:利用梁内钢筋≥Φ10(或两条Φ8)的主筋做不大于10米10米或12m8m的接闪网格 |  | m | 254.42 | 8.5 |  | 2162.57
56 | 030409006001 | 避雷针 | 1.名称:接闪短杆 2.材质:热镀锌圆钢 3.规格:Φ12×500mm 4.安装形式、高度:明装，屋顶 |  | 根 | 11 | 77.1 |  | 848.1
57 | 030409001001 | 接地极 | 1.名称：接地极 |  | 根 | 3 | 57.59 |  | 172.77
58 | 030409008001 | 等电位端子箱、测试板 | 1.名称:接地电阻测量端子 2.说明:高出地面0.5米,同时备用做外引线,与接地网牢固焊通,加接线盒保护 3.暗转形式:暗装 |  | 块 | 35 | 123.21 |  | 4312.35
59 | 030409008002 | 等电位端子箱、测试板 | 1.名称:局部等电位端子箱 2.安装形式:离地0.3m，做法详见《等电位联结安装》 15D502第10~17页 |  | 台 | 22 | 210.85 |  | 4638.7
60 | 粤030409012001 | 桩承台接地 | 桩承台接地线安装二连桩 |  | 基 | 27 | 340.81 |  | 9201.87
61 | 粤030409012002 | 桩承台接地 | 桩承台接地线安装三连桩 |  | 基 | 18 | 508.68 |  | 9156.24
本页小计 | [8 empty] | 66130.91
注：为计取规费等的使用，可在表中增设其中：“定额人工费”。
表—08
分部分项工程和单价措施项目清单与计价表
工程名称：1#教学楼-电气工程 |  |  |  | 标段： |  |  |  | 第 12 页 共 17 页
序号 | 项目编码 | 项目名称 | 项目特征描述 |  | 计量单位 | 工程量 | 金额（元）
[7 empty] | 综合单价 |  | 综合合价 | 其中
暂估价
62 | 粤030409012003 | 桩承台接地 | 桩承台接地线安装四连桩 |  | 基 | 2 | 676.55 |  | 1353.1
63 | 粤030409012004 | 桩承台接地 | 桩承台接地线安装 单桩 |  | 基 | 2 | 203.48 |  | 406.96
| C.4.11 | 配管、配线 | [6 empty] | 281390.5
64 | 030411001001 | 配管 | 1.名称:钢制保护管 2.材质:SC 3.规格:150mm 4.配置形式:地面敷设 |  | m | 20.73 | 135.4 |  | 2806.84
65 | 030411001002 | 配管 | 1.名称:电线管 2.材质:镀锌钢管 3.规格:SC65 4.配置形式:暗配 5.接地要求:符合设计及施工规范要求 |  | m | 24.42 | 65.01 |  | 1587.54
66 | 030411001003 | 配管 | 1.名称:电线管 2.材质:镀锌钢管 3.规格:SC50 4.配置形式:暗配 5.接地要求:符合设计及施工规范要求 |  | m | 2.45 | 42.69 |  | 104.59
67 | 030411001004 | 配管 | 1.名称:电线管 2.材质:镀锌钢管 3.规格:SC25 4.配置形式:暗配 5.接地要求:符合设计及施工规范要求 |  | m | 776.49 | 24.71 |  | 19187.07
68 | 030411001005 | 配管 | 1.名称:电线管 2.材质:镀锌钢管 3.规格:SC20 4.配置形式:暗配 5.接地要求:符合设计及施工规范要求 |  | m | 483.46 | 20.14 |  | 9736.88
69 | 030411001006 | 配管 | 1.名称:电线管 2.材质:塑料管 3.规格:PC20 4.配置形式:暗配 5.接地要求:符合设计及施工规范要求 |  | m | 5566.56 | 9.38 |  | 52214.33
本页小计 | [8 empty] | 87397.31
注：为计取规费等的使用，可在表中增设其中：“定额人工费”。
表—08
分部分项工程和单价措施项目清单与计价表
工程名称：1#教学楼-电气工程 |  |  |  | 标段： |  |  |  | 第 13 页 共 17 页
序号 | 项目编码 | 项目名称 | 项目特征描述 |  | 计量单位 | 工程量 | 金额（元）
[7 empty] | 综合单价 |  | 综合合价 | 其中
暂估价
70 | 030411001007 | 配管 | 1.名称:电线管 2.材质:塑料管 3.规格:PC25 4.配置形式:暗配 5.接地要求:符合设计及施工规范要求 |  | m | 1005.83 | 13.37 |  | 13447.95
71 | 030411001008 | 配管 | 1.名称:电线管 2.材质:塑料管 3.规格:PC32 4.配置形式:暗配 5.接地要求:符合设计及施工规范要求 |  | m | 59.09 | 15.86 |  | 937.17
72 | 030411001009 | 配管 | 1.名称:电线管 2.材质:塑料管 3.规格:PC50 4.配置形式:暗配 5.接地要求:符合设计及施工规范要求 |  | m | 14.82 | 21.41 |  | 317.3
73 | 030411003001 | 桥架 | 1.名称:金属线槽 2.规格:400×200mm 3.材质:钢制 4.类型:槽式 5.接地方式:符合设计及施工规范要求 |  | m | 77.57 | 136.11 |  | 10558.05
74 | 030411003002 | 桥架 | 1.名称:金属线槽 2.规格:300×150mm 3.材质:钢制 4.类型:槽式 5.接地方式:符合设计及施工规范要求 |  | m | 5 | 99.15 |  | 495.75
75 | 030411003003 | 桥架 | 1.名称:金属线槽 2.规格:100×100mm 3.材质:钢制 4.类型:槽式 5.接地方式:符合设计及施工规范要求 |  | m | 75.72 | 58.28 |  | 4412.96
76 | 030411003004 | 桥架 | 1.名称:金属线槽 2.规格:100×50mm 3.材质:钢制 4.类型:槽式 5.接地方式:符合设计及施工规范要求 |  | m | 428.68 | 53.56 |  | 22960.1
本页小计 | [8 empty] | 53129.28
注：为计取规费等的使用，可在表中增设其中：“定额人工费”。
表—08
分部分项工程和单价措施项目清单与计价表
工程名称：1#教学楼-电气工程 |  |  |  | 标段： |  |  |  | 第 14 页 共 17 页
序号 | 项目编码 | 项目名称 | 项目特征描述 |  | 计量单位 | 工程量 | 金额（元）
[7 empty] | 综合单价 |  | 综合合价 | 其中
暂估价
77 | 030411003005 | 桥架 | 1.名称:金属线槽 2.规格:50×25mm 3.材质:钢制 4.类型:槽式 5.接地方式:符合设计及施工规范要求 |  | m | 12.69 | 25.99 |  | 329.81
78 | 030411003006 | 桥架 | 1.名称:金属桥架-防水型 2.规格:100×50mm 3.材质:钢制 4.类型:盒式 5.接地方式:符合设计及施工规范要求 |  | m | 10 | 79.51 |  | 795.1
79 | 030411003007 | 桥架 | 1.名称:金属桥架-防水型 2.规格:300×100mm 3.材质:钢制 4.类型:盒式 5.接地方式:符合设计及施工规范要求 |  | m | 102.12 | 200.04 |  | 20428.08
80 | 030411004001 | 配线 | 1.名称:管内穿线 2.配线形式:照明线路 3.型号:WDZC-BYJ-B1 4.规格:2.5mm² 5.材质:铜芯 6.配线部位:室内 7.配线线制:单相 |  | m | 19123.83 | 3.47 |  | 66359.69
81 | 030411004002 | 配线 | 1.名称:管内穿线 2.配线形式:照明线路 3.型号:WDZC-BYJ-B1 4.规格:4mm² 5.材质:铜芯 6.配线部位:室内 7.配线线制:单相 |  | m | 5000.23 | 4.53 |  | 22651.04
82 | 030411004003 | 配线 | 1.名称:管内穿线 2.配线形式:照明线路 3.型号:WDZC-BYJ-B1 4.规格:6mm² 5.材质:铜芯 6.配线部位:室内 7.配线线制:单相 |  | m | 3908.36 | 4.64 |  | 18134.79
本页小计 | [8 empty] | 128698.51
注：为计取规费等的使用，可在表中增设其中：“定额人工费”。
表—08
分部分项工程和单价措施项目清单与计价表
工程名称：1#教学楼-电气工程 |  |  |  | 标段： |  |  |  | 第 15 页 共 17 页
序号 | 项目编码 | 项目名称 | 项目特征描述 |  | 计量单位 | 工程量 | 金额（元）
[7 empty] | 综合单价 |  | 综合合价 | 其中
暂估价
83 | 030411004004 | 配线 | 1.名称:管内穿线 2.配线形式:动力线路 3.型号:WDZC-BYJ 4.规格:16mm² 5.材质:铜芯 6.配线部位:室内 7.配线线制:单相 |  | m | 124.22 | 14.47 |  | 1797.46
84 | 030411006001 | 接线盒 | 1.名称:接线盒（开关、插座盒） 2.材质:镀锌铁盒 3.规格:86mm×86mm 4.安装形式:暗装 |  | 个 | 524 | 9.28 |  | 4862.72
85 | 030411006002 | 接线盒 | 1.名称:接线盒 2.规格:86型 3.安装形式:暗装 |  | 个 | 768 | 9.46 |  | 7265.28
| C.4.12 | 照明器具安装 | [6 empty] | 80586.82
86 | 030412001001 | 普通灯具 | 1.名称:吸顶灯(带红外节能自熄型) 2.规格:1×12W 3.安装方式:吸顶安装 |  | 套 | 23 | 143.1 |  | 3291.3
87 | 030412004001 | 装饰灯 | 1.名称:A型消防应急安全出口指示灯 2.规格:DC36V 1W 3.安装形式:壁装 门顶0.2m |  | 套 | 4 | 111.31 |  | 445.24
88 | 030412004002 | 装饰灯 | 1.名称:A型消防应急单面单向疏散指示灯 2.规格:DC36V 1W 3.安装形式:壁装 门顶0.2m |  | 套 | 37 | 111.31 |  | 4118.47
89 | 030412004003 | 装饰灯 | 1.名称:A型消防应急楼层标志灯 2.规格:DC36V 1W 3.安装形式:壁装 门顶0.2m |  | 套 | 12 | 111.31 |  | 1335.72
90 | 030412004004 | 装饰灯 | 1.名称:A型消防应急疏散出口指示灯 2.规格:DC36V 1W 3.安装形式:壁装 门顶0.2m |  | 套 | 15 | 111.31 |  | 1669.65
91 | 030412004005 | 装饰灯 | 1.名称:A型消防应急双面单向疏散指示灯 2.规格:DC36V 1W 3.安装形式:壁装 门顶0.2m |  | 套 | 12 | 111.31 |  | 1335.72
本页小计 | [8 empty] | 26121.56
注：为计取规费等的使用，可在表中增设其中：“定额人工费”。
表—08
分部分项工程和单价措施项目清单与计价表
工程名称：1#教学楼-电气工程 |  |  |  | 标段： |  |  |  | 第 16 页 共 17 页
序号 | 项目编码 | 项目名称 | 项目特征描述 |  | 计量单位 | 工程量 | 金额（元）
[7 empty] | 综合单价 |  | 综合合价 | 其中
暂估价
92 | 030412004006 | 装饰灯 | 1.名称:A型消防应急照明灯 2.规格:DC36V 1W 3.安装形式:壁装 门顶0.2m |  | 套 | 75 | 133.02 |  | 9976.5
93 | 030412004007 | 装饰灯 | 1.名称:1200×600mmLED平板灯 2.规格:64W 3.安装形式:吸顶安装 |  | 套 | 30 | 282.71 |  | 8481.3
94 | 030412004008 | 装饰灯 | 1.名称:300×300mmLED平板灯 2.规格:16W 3.安装形式:吸顶安装 |  | 套 | 55 | 141.31 |  | 7772.05
95 | 030412004009 | 装饰灯 | 1.名称:600×600mmLED平板灯 2.规格:36W 3.安装形式:吸顶安装 |  | 套 | 21 | 164.92 |  | 3463.32
96 | 030412004010 | 装饰灯 | 1.名称:T8 LED双管灯 2.规格:36W 3.安装形式:吸顶安装 |  | 套 | 13 | 167.44 |  | 2176.72
97 | 030412004011 | 装饰灯 | 1.名称:T8 LED双管灯 2.规格:2×15W 3.安装形式:壁挂安装 |  | 套 | 48 | 148.71 |  | 7138.08
98 | 030412004012 | 装饰灯 | 1.名称:T8 LED直管灯 2.规格:15W 3.安装形式:壁挂安装 |  | 套 | 265 | 108.51 |  | 28755.15
99 | 030412001002 | 普通灯具 | 1.名称:墙上灯座 2.规格:15W 3.安装形式:壁挂安装 |  | 套 | 10 | 62.76 |  | 627.6
| C.4.13 | 其他项目 | [6 empty] | 43373.09
100 | 030413001001 | 铁构件 | 1.名称:一般铁构件 2.材质:型钢 3.规格:综合 |  | kg | 268.01 | 27.53 |  | 7378.32
101 | 030413002001 | 凿(压)槽 | 1.名称:墙面刨槽及恢复 2.类型:砌体墙面 3.填充(恢复)方式:水泥砂浆 |  | m | 908.5 | 39.62 |  | 35994.77
| C.4.14 | 电气调整试验 | [6 empty] | 2819.21
102 | 030414011001 | 接地装置 | 1.名称:接地装置调试 2.类别:接地网 |  | 系统 | 1 | 1846.82 |  | 1846.82
本页小计 | [8 empty] | 113610.63
注：为计取规费等的使用，可在表中增设其中：“定额人工费”。
表—08
分部分项工程和单价措施项目清单与计价表
工程名称：1#教学楼-电气工程 |  |  |  | 标段： |  |  |  | 第 17 页 共 17 页
序号 | 项目编码 | 项目名称 | 项目特征描述 |  | 计量单位 | 工程量 | 金额（元）
[7 empty] | 综合单价 |  | 综合合价 | 其中
暂估价
103 | 030414002001 | 送配电装置系统 | 1.名称:送配电装置系统调试 2.电压等级(kV):1kV以下交流供电 (综合) |  | 系统 | 1 | 972.39 |  | 972.39
| C.12.1 | 刷油工程 | [6 empty] | 1686.99
104 | 031201003001 | 金属结构刷油 | 1.名称:金属结构刷油 2.除锈级别:轻锈 3.油漆品种:红丹防锈漆、调和漆 4.结构类型:一般钢结构 5.涂刷遍数、漆膜厚度:各两遍 |  | kg | 568.01 | 2.97 |  | 1686.99
|  | 措施项目 | [6 empty] | 7776.89
105 | 031301017001 | 脚手架搭拆费（1#教学楼-电气工程） |  |  | 项 | 1 | 7776.89 |  | 7776.89
106 | 031302007001 | 高层施工增加 |  |  | 项 | 1
本页小计 | [8 empty] | 10436.27
合 计 | [8 empty] | 694049.29
注：为计取规费等的使用，可在表中增设其中：“定额人工费”。
表—08

## 表-11 总价措施项目清单与计价表【1#教学楼-电气工程】
总价措施项目清单与计价表
工程名称：1#教学楼-电气工程 | [5 empty] | 标段： |  | 第 1 页 共 2 页
序号 | 项目编码 | 项目名称 | 计算基础 | 费率 (%) | 金额 (元) |  | 调整 费率(%) |  | 调整后 金额(元) | 备注
1 | LSSGCSF00006 | 绿色施工安全防护措施费 | 分部分项人工费+分部分项机具费 | 35.77 | 71521.65 |  |  |  |  | 以分部分项的人工费与施工机具费之和为计算基础，费率35.77%
2 | 031301010001 | 安装与生产同时进行增加费用 | 分部分项人工费 | 0 | [5 empty] | 按人工费的10%计算
3 | 031301011001 | 在有害身体健康环境中施工增加费 | 分部分项人工费 | 0 | [5 empty] | 按人工费的10%计算
4 | 031302002001 | 夜间施工增加费 |  | 20 | [5 empty] | 按其夜间施工项目人工费的20%计算
5 | 粤031302008001 | 赶工措施费（压缩定额工期20%） | (1-0.8/1)*(分部分项人工费+分部分项机具费)*0.344 | 0 | [5 empty] | 赶工措施费=（1-δ）*分部分项（人工费+施工机具费）*0.344 （0.8≤δ＜1 式中：δ=合同工期/定额工期）
6 | 粤031302009001 | 文明工地增加费 | 分部分项人工费+分部分项机具费 | 0 | [5 empty] | 以分部分项的人工费与施工机具费之和为计算基础；市级文明工地1.00%；省级文明工地2.00%
7 | DXGXJCJXF001 | 地下管线交叉降效费 | [7 empty] | 按实际发生或经批准的施工方案计算
8 | JTGRSGZJF001 | 交通干扰工程施工增加费 |  | 10 | [5 empty] | 按在市政道路上施工项目人工费的10%计算
9 | QTFY00000006 | 其他费用 | [7 empty] | 按实际发生或经批准的施工组织设
编制人（造价人员）： | [5 empty] | 复核人（造价工程师）：
表-11
总价措施项目清单与计价表
工程名称：1#教学楼-电气工程 | [5 empty] | 标段： |  | 第 2 页 共 2 页
序号 | 项目编码 | 项目名称 | 计算基础 | 费率 (%) | 金额 (元) |  | 调整 费率(%) |  | 调整后 金额(元) | 备注
计方案计算
10 | TSSGBWZJF001 | 在地下（暗）室、设备及大口径管道内等特殊施工部位进行施工增加费 |  | 30 | [5 empty] | 按该部分人工费的30%计算
合 计 |  |  |  |  | 71521.65
编制人（造价人员）： | [5 empty] | 复核人（造价工程师）：
表-11

## 表-12 其他项目清单与计价汇总表【1#教学楼-电气工程】
其他项目清单与计价汇总表
工程名称：1#教学楼-电气工程 |  |  | 标段： |  | 第 1 页 共 1 页
序号 | 项目名称 | 金额（元） |  | 结算金额（元） |  | 备注
1 | 暂列金额 |  |  |  |  | 明细详见表-12-1
2 | 暂估价
2.1 | 材料暂估价 | — |  |  |  | 明细详见表-12-2
2.2 | 专业工程暂估价 |  |  |  |  | 明细详见表-12-3
3 | 计日工 |  |  |  |  | 明细详见表-12-4
4 | 总承包服务费 |  |  |  |  | 明细详见表-12-5
5 | 预算包干费 | 19994.87
6 | 工程优质费
7 | 概算幅度差
8 | 现场签证费用
9 | 索赔费用
10 | 其他费用
| 合 计 | 19994.87 |  |  |  | —
注：材料（工程设备）暂估单价进入清单项目综合单价，此处不汇总。
表—12

## 表-13 规费、税金项目清单与计价表【1#教学楼-电气工程】
规费、税金项目清单与计价表
工程名称：1#教学楼-电气工程 |  |  | 标段： |  |  | 第 1 页 共 1 页
序号 | 项目名称 | 计算基础 |  | 计算基数 | 计算费率 (%) |  | 金额(元)
1 | 增值税销项税额 | 分部分项合计+措施合计+其他项目 |  | 785565.81 | 9 |  | 70700.92
合 计 | [6 empty] | 70700.92
编制人（造价人员）： |  |  | 复核人（造价工程师）：
表—13

## 表-04 单位工程招标控制价汇总表【1#教学楼-消防工程】
单位工程招标控制价汇总表
工程名称：1#教学楼-消防工程 |  |  | 标段： | 第 1 页 共 1 页
序号 | 汇总内容 | 金额:(元) |  |  | 其中：暂估价(元)
1 | 分部分项合计 | 327784.38
1.1 | 火灾自动报警系统 | 48167.33
1.2 | 消火栓系统 | 279617.05
2 | 措施合计 | 20510.11
2.1 | 绿色施工安全防护措施费 | 18177.62
2.2 | 其他措施费 | 2332.49
3 | 其他项目 | 5081.81 |  |  | －
3.1 | 暂列金额
3.2 | 暂估价
3.3 | 计日工
3.4 | 总承包服务费
3.5 | 预算包干费 | 5081.81
3.6 | 工程优质费
3.7 | 概算幅度差
3.8 | 索赔费用
3.9 | 现场签证费用
3.10 | 其他费用
4 | 税前工程造价 | 353376.30
5 | 增值税销项税额 | 31803.87 |  |  | －
6 | 总造价 | 385180.17
7 | 人工费 | 48625.51
招标控制价合计=1+2+3+5 |  | 385,180.17 |  |  | 0.00
注：本表适用于单位工程招标控制价或投标报价的汇总，如无单位工程划分，单项工程也使用本表汇总
表—04

## 表-08 分部分项工程和单价措施项目清单与计价表【1#教学_1
分部分项工程和单价措施项目清单与计价表
工程名称：1#教学楼-消防工程 |  |  |  | 标段： |  |  |  | 第 1 页 共 5 页
序号 | 项目编码 | 项目名称 | 项目特征描述 |  | 计量单位 | 工程量 | 金额（元）
[7 empty] | 综合单价 |  | 综合合价 | 其中
暂估价
|  | 火灾自动报警系统 | [6 empty] | 48167.33
1 | 030904003002 | 按钮 | 1.名称：消火栓按钮 |  | 个 | 24 | 136.75 |  | 3282
2 | 030904005001 | 声光报警器 | 1.名称：声光报警器 |  | 个 | 24 | 269.16 |  | 6459.84
3 | 030904009001 | 区域报警控制箱 | 1.名称：区域报警控制箱 |  | 台 | 1 | 3126.43 |  | 3126.43
4 | 030411004005 | 配线 | 1.名称:管内穿线 2.型号:信号线 3.材质:铜芯 |  | m | 200 | 3.56 |  | 712
5 | 030411001010 | 配管 | 1.名称:电线管 2.材质:镀锌钢管 3.规格:SC25 4.配置形式:暗配 5.接地要求:符合设计及施工规范要求 |  | m | 200 | 24.71 |  | 4942
6 | 030413002002 | 凿(压)槽 | 1.名称:墙面刨槽及恢复 2.类型:砌体墙面 3.填充(恢复)方式:水泥砂浆 |  | m | 200 | 39.62 |  | 7924
7 | 030904016001 | 备用电源及电池主机(柜) | 1.名称：UPS消防电源柜 |  | 套 | 1 | 13327.65 |  | 13327.65
8 | 030414007001 | 不间断电源 | 1.名称：UPS消防电源柜 |  | 套 | 1 | 6245.79 |  | 6245.79
9 | 030413001002 | 铁构件 | 1.名称:一般铁构件 2.材质:型钢 3.规格:综合 |  | kg | 78.01 | 27.53 |  | 2147.62
|  | 消火栓系统 | [6 empty] | 279617.05
10 | 030901002001 | 消火栓钢管 | 1.安装部位:室内 2.材质、规格:热浸镀锌钢管DN65 3.连接形式:卡箍连接 4.钢管镀锌设计要求:内外热镀锌 5.压力试验及冲洗设计要求:水压试验,水冲洗 6.管件 7.涂油漆品种、遍数:刷樟丹二道,红色调和漆二道 |  | m | 118.26 | 88.79 |  | 10500.31
本页小计 | [8 empty] | 58667.64
注：为计取规费等的使用，可在表中增设其中：“定额人工费”。
表—08
分部分项工程和单价措施项目清单与计价表
工程名称：1#教学楼-消防工程 |  |  |  | 标段： |  |  |  | 第 2 页 共 5 页
序号 | 项目编码 | 项目名称 | 项目特征描述 |  | 计量单位 | 工程量 | 金额（元）
[7 empty] | 综合单价 |  | 综合合价 | 其中
暂估价
11 | 030901002002 | 消火栓钢管 | 1.安装部位:室内 2.材质、规格:热浸镀锌钢管DN100 3.连接形式:卡箍连接 4.钢管镀锌设计要求:内外热镀锌 5.压力试验及冲洗设计要求:水压试验,水冲洗 6.管件 7.涂油漆品种、遍数:刷樟丹二道,红色调和漆二道 |  | m | 546.09 | 117.24 |  | 64023.59
12 | 030901013001 | 灭火器 | 1.名称:灭火器 2.安装方式:手提式 3.规格、型号:ABC干粉灭火器 4kg |  | 具 | 120 | 43.73 |  | 5247.6
13 | 030901010001 | 室内消火栓 | 1.名称：室内消火栓 2.附件：含消防栓箱、消防水带、水枪等附件 |  | 套 | 33 | 848.72 |  | 28007.76
14 | 030901010002 | 室内消火栓 | 1.名称：试验消火栓 2.附件：含消防栓箱、消防水带、水枪等附件 |  | 套 | 1 | 423.94 |  | 423.94
15 | 031003003001 | 焊接法兰阀门 | 1.类型:蝶阀 2.材质:球墨铸铁 3.规格、压力等级:DN100,1.6MPa 4.连接形式:法兰连接 |  | 个 | 8 | 490.6 |  | 3924.8
16 | 031003003002 | 焊接法兰阀门 | 1.类型:Y型过滤器 2.材质:球墨铸铁 3.规格、压力等级:DN100,1.6MPa 4.连接形式:法兰连接 |  | 个 | 4 | 655.47 |  | 2621.88
17 | 031003003003 | 焊接法兰阀门 | 1.类型:安全阀 2.材质:球墨铸铁 3.规格、压力等级:DN100,1.6MPa 4.连接形式:法兰连接 |  | 个 | 1 | 1629.7 |  | 1629.7
18 | 031003003004 | 焊接法兰阀门 | 1.类型:水锤消除器 2.材质:球墨铸铁 3.规格、压力等级:DN100,1.6MPa 4.连接形式:法兰连接 |  | 个 | 1 | 1312.99 |  | 1312.99
本页小计 | [8 empty] | 107192.26
注：为计取规费等的使用，可在表中增设其中：“定额人工费”。
表—08
分部分项工程和单价措施项目清单与计价表
工程名称：1#教学楼-消防工程 |  |  |  | 标段： |  |  |  | 第 3 页 共 5 页
序号 | 项目编码 | 项目名称 | 项目特征描述 |  | 计量单位 | 工程量 | 金额（元）
[7 empty] | 综合单价 |  | 综合合价 | 其中
暂估价
19 | 031003003005 | 焊接法兰阀门 | 1.类型:泄压阀 2.材质:球墨铸铁 3.规格、压力等级:DN100,1.6MPa 4.连接形式:法兰连接 |  | 个 | 1 | 1203.6 |  | 1203.6
20 | 031003003006 | 焊接法兰阀门 | 1.类型:闸阀 2.材质:球墨铸铁 3.规格、压力等级:DN100,1.6MPa 4.连接形式:法兰连接 |  | 个 | 16 | 453.26 |  | 7252.16
21 | 031003003007 | 焊接法兰阀门 | 1.类型:止回阀 2.材质:球墨铸铁 3.规格、压力等级:DN100,1.6MPa 4.连接形式:法兰连接 |  | 个 | 1 | 646.12 |  | 646.12
22 | 031003003008 | 焊接法兰阀门 | 1.类型:Y型过滤器 2.材质:球墨铸铁 3.规格、压力等级:DN100,1.6MPa 4.连接形式:法兰连接 |  | 个 | 2 | 655.47 |  | 1310.94
23 | 031003003009 | 焊接法兰阀门 | 1.类型:闸阀 2.材质:球墨铸铁 3.规格、压力等级:DN65,1.6MPa 4.连接形式:法兰连接 |  | 个 | 3 | 327.38 |  | 982.14
24 | 031003003010 | 焊接法兰阀门 | 1.类型:变径管 2.材质:球墨铸铁 3.规格、压力等级:DN65,1.6MPa 4.连接形式:法兰连接 |  | 个 | 2 | 353.06 |  | 706.12
25 | 031003010001 | 软接头(软管) | 1.类型:可曲挠橡胶接头 2.材质:塑料 3.规格、压力等级:DN65,1.6MPa 4.连接形式:法兰连接 |  | 个 | 2 | 252.15 |  | 504.3
26 | 030601004001 | 流量仪表 | 1.名称：流量测试装置 |  | 台 | 1 | 1304.58 |  | 1304.58
本页小计 | [8 empty] | 13909.96
注：为计取规费等的使用，可在表中增设其中：“定额人工费”。
表—08
分部分项工程和单价措施项目清单与计价表
工程名称：1#教学楼-消防工程 |  |  |  | 标段： |  |  |  | 第 4 页 共 5 页
序号 | 项目编码 | 项目名称 | 项目特征描述 |  | 计量单位 | 工程量 | 金额（元）
[7 empty] | 综合单价 |  | 综合合价 | 其中
暂估价
27 | 031003001001 | 螺纹阀门 | 1.类型:自动排气阀（含截止阀） 2.材质:全铜 3.规格、压力等级:DN25,1.6MPa 4.连接形式:螺纹连接 |  | 个 | 3 | 107.88 |  | 323.64
28 | 030109001001 | 离心式泵 | 1.名称：室内消火栓泵Q=15L/s，H=30m，N=15KW，一用一备,单级立式泵 |  | 台 | 2 | 7599.29 |  | 15198.58
29 | 031006015001 | 水箱 | 1.名称：消防水箱总有效容积为126m3，H为水箱高度,H=2.0m;h0为有效水深,h0=1.2m |  | 台 | 1 | 118481.33 |  | 118481.33
30 | 031002003001 | 套管 | 1.名称、类型:穿楼板塑料套管 2.材质:UPVC 3.规格:穿管管径DN100,套管管径DN200mm，L=100mm 4.填料材质:按图纸及规范要求 |  | 个 | 6 | 107.1 |  | 642.6
31 | 031002003002 | 套管 | 1.名称、类型:穿屋面刚性防水套管 2.材质:焊接钢管 3.规格:穿管管径DN100,套管管径DN200mm×6mm，L=100mm 4.填料材质:按图纸及规范要求 |  | 个 | 2 | 297.57 |  | 595.14
32 | 030413001003 | 铁构件 | 1.名称:一般铁构件 2.材质:型钢 3.规格:综合 |  | kg | 168.01 | 27.53 |  | 4625.32
33 | 031201003002 | 金属结构刷油 | 1.名称:金属结构刷油 2.除锈级别:轻锈 3.油漆品种:红丹防锈漆、调和漆 4.结构类型:一般钢结构 5.涂刷遍数、漆膜厚度:各两遍 |  | kg | 68.01 | 2.97 |  | 201.99
34 | 030905002001 | 水灭火控制装置调试 | 1.系统形式:消火栓系统装置调试 2.点数:200点 |  | 点 | 32 | 248.31 |  | 7945.92
本页小计 | [8 empty] | 148014.52
注：为计取规费等的使用，可在表中增设其中：“定额人工费”。
表—08
分部分项工程和单价措施项目清单与计价表
工程名称：1#教学楼-消防工程 |  |  |  | 标段： |  |  |  | 第 5 页 共 5 页
序号 | 项目编码 | 项目名称 | 项目特征描述 |  | 计量单位 | 工程量 | 金额（元）
[7 empty] | 综合单价 |  | 综合合价 | 其中
暂估价
|  | 措施项目 | [6 empty] | 2332.49
35 | 031302007002 | 高层施工增加 |  |  | 项 | 1
36 | 031301017002 | 脚手架搭拆费（1#教学楼-消防工程） |  |  | 项 | 1 | 2332.49 |  | 2332.49
本页小计 | [8 empty] | 2332.49
合 计 | [8 empty] | 330116.87
注：为计取规费等的使用，可在表中增设其中：“定额人工费”。
表—08

## 表-11 总价措施项目清单与计价表【1#教学楼-消防工程】
总价措施项目清单与计价表
工程名称：1#教学楼-消防工程 | [5 empty] | 标段： |  | 第 1 页 共 2 页
序号 | 项目编码 | 项目名称 | 计算基础 | 费率 (%) | 金额 (元) |  | 调整 费率(%) |  | 调整后 金额(元) | 备注
1 | LSSGCSF00007 | 绿色施工安全防护措施费 | 分部分项人工费+分部分项机具费 | 35.77 | 18177.62 |  |  |  |  | 以分部分项的人工费与施工机具费之和为计算基础，费率35.77%
2 | 031301010002 | 安装与生产同时进行增加费用 | 分部分项人工费 | 0 | [5 empty] | 按人工费的10%计算
3 | 031301011002 | 在有害身体健康环境中施工增加费 | 分部分项人工费 | 0 | [5 empty] | 按人工费的10%计算
4 | TSSGBWZJF002 | 在地下（暗）室、设备及大口径管道内等特殊施工部位进行施工增加费 |  | 30 | [5 empty] | 按该部分人工费的30%计算
5 | 粤031302008002 | 赶工措施费（压缩定额工期20%） | (1-0.8/1)*(分部分项人工费+分部分项机具费)*0.344 | 0 | [5 empty] | 赶工措施费=（1-δ）*分部分项（人工费+施工机具费）*0.344 （0.8≤δ＜1 式中：δ=合同工期/定额工期）
6 | 031302002002 | 夜间施工增加费 |  | 20 | [5 empty] | 按其夜间施工项目人工费的20%计算
7 | JTGRSGZJF002 | 交通干扰工程施工增加费 |  | 10 | [5 empty] | 按在市政道路上施工项目人工费的10%计算
8 | 粤031302009002 | 文明工地增加费 | 分部分项人工费+分部分项机具费 | 0 | [5 empty] | 以分部分项的人工费与施工机具费之和为计算基础；市级文明工地1.00%；省级文明工地2.00%
9 | DXGXJCJXF002 | 地下管线交叉降效费 | [7 empty] | 按实际发生或经批准的施工方案计
编制人（造价人员）： | [5 empty] | 复核人（造价工程师）：
表-11
总价措施项目清单与计价表
工程名称：1#教学楼-消防工程 | [5 empty] | 标段： |  | 第 2 页 共 2 页
序号 | 项目编码 | 项目名称 | 计算基础 | 费率 (%) | 金额 (元) |  | 调整 费率(%) |  | 调整后 金额(元) | 备注
算
10 | QTFY00000007 | 其他费用 | [7 empty] | 按实际发生或经批准的施工组织设计方案计算
合 计 |  |  |  |  | 18177.62
编制人（造价人员）： | [5 empty] | 复核人（造价工程师）：
表-11

## 表-12 其他项目清单与计价汇总表【1#教学楼-消防工程】
其他项目清单与计价汇总表
工程名称：1#教学楼-消防工程 |  |  | 标段： |  | 第 1 页 共 1 页
序号 | 项目名称 | 金额（元） |  | 结算金额（元） |  | 备注
1 | 暂列金额 |  |  |  |  | 明细详见表-12-1
2 | 暂估价
2.1 | 材料暂估价 | — |  |  |  | 明细详见表-12-2
2.2 | 专业工程暂估价 |  |  |  |  | 明细详见表-12-3
3 | 计日工 |  |  |  |  | 明细详见表-12-4
4 | 总承包服务费 |  |  |  |  | 明细详见表-12-5
5 | 预算包干费 | 5081.81
6 | 工程优质费
7 | 概算幅度差
8 | 现场签证费用
9 | 索赔费用
10 | 其他费用
| 合 计 | 5081.81 |  |  |  | —
注：材料（工程设备）暂估单价进入清单项目综合单价，此处不汇总。
表—12

## 表-13 规费、税金项目清单与计价表【1#教学楼-消防工程】
规费、税金项目清单与计价表
工程名称：1#教学楼-消防工程 |  |  | 标段： |  |  | 第 1 页 共 1 页
序号 | 项目名称 | 计算基础 |  | 计算基数 | 计算费率 (%) |  | 金额(元)
1 | 增值税销项税额 | 分部分项合计+措施合计+其他项目 |  | 353376.3 | 9 |  | 31803.87
合 计 | [6 empty] | 31803.87
编制人（造价人员）： |  |  | 复核人（造价工程师）：
表—13

## 表-04 单位工程招标控制价汇总表【1#教学楼-弱电工程】
单位工程招标控制价汇总表
工程名称：1#教学楼-弱电工程 |  |  | 标段： | 第 1 页 共 1 页
序号 | 汇总内容 | 金额:(元) |  |  | 其中：暂估价(元)
1 | 分部分项合计 | 851482.48
1.1 | 三网合一系统 | 219986.57
1.2 | 智能化专网系统 | 53081.71
1.3 | 视频监控系统 | 176089.01
1.4 | 公共广播及背景音乐系统 | 150272.35
1.5 | 出入口控制系统 | 100941.71
1.6 | 电子巡查系统 | 22011.29
1.7 | 智能照明控制系统 | 22004.04
1.8 | 智能化集成管理系统 | 107095.80
2 | 措施合计 | 54250.19
2.1 | 绿色施工安全防护措施费 | 49005.55
2.2 | 其他措施费 | 5244.64
3 | 其他项目 | 13700.18 |  |  | －
3.1 | 暂列金额
3.2 | 暂估价
3.3 | 计日工
3.4 | 总承包服务费
3.5 | 预算包干费 | 13700.18
3.6 | 工程优质费
3.7 | 概算幅度差
3.8 | 索赔费用
3.9 | 现场签证费用
3.10 | 其他费用
4 | 税前工程造价 | 919432.85
5 | 增值税销项税额 | 82748.96 |  |  | －
6 | 总造价 | 1002181.81
7 | 人工费 | 136190.70
招标控制价合计=1+2+3+5 |  | 1,002,181.81 |  |  | 0.00
注：本表适用于单位工程招标控制价或投标报价的汇总，如无单位工程划分，单项工程也使用本表汇总
表—04

## 表-08 分部分项工程和单价措施项目清单与计价表【1#教学_2
分部分项工程和单价措施项目清单与计价表
工程名称：1#教学楼-弱电工程 |  |  |  | 标段： |  |  |  | 第 1 页 共 8 页
序号 | 项目编码 | 项目名称 | 项目特征描述 |  | 计量单位 | 工程量 | 金额（元）
[7 empty] | 综合单价 |  | 综合合价 | 其中
暂估价
|  | 三网合一系统 | [6 empty] | 219986.57
1 | 030502001001 | 机柜、机架 | 1.名称：壁挂机柜 |  | 台 | 6 | 1984.42 |  | 11906.52
2 | 030502001002 | 机柜、机架 | 1.名称：智能化机箱 |  | 台 | 21 | 990.31 |  | 20796.51
3 | 030502003001 | 分线接线箱(盒) | 1.名称：32口分光器 |  | 个 | 4 | 1989.13 |  | 7956.52
4 | 030502013001 | 光纤盒 | 1.名称：4口ONU |  | 个 | 16 | 188.64 |  | 3018.24
5 | 030502013002 | 光纤盒 | 1.名称：8口ONU |  | 个 | 3 | 188.64 |  | 565.92
6 | 030502013003 | 光纤盒 | 1.名称：64口ONU |  | 个 | 2 | 1642.93 |  | 3285.86
7 | 030501009001 | 路由器 | 1.名称：路由器 |  | 套 | 1 | 926.19 |  | 926.19
8 | 030501011001 | 防火墙 | 1.名称：防火墙 |  | 台 | 1 | 1540.54 |  | 1540.54
9 | 030501013001 | 网络服务器 | 1.名称：网关 |  | 台 | 1 | 2134.57 |  | 2134.57
10 | 030501012001 | 交换机 | 1.名称：IP程控交换机 |  | 台 | 1 | 12683.9 |  | 12683.9
11 | 030501012002 | 交换机 | 1.名称：语音记录及计费服务器 |  | 台 | 1 | 4822.9 |  | 4822.9
12 | 030502010001 | 配线架 | 1.名称：12口光纤配线架 |  | 个 | 4 | 484.08 |  | 1936.32
13 | 030502010002 | 配线架 | 1.名称：24口数据配线架（含24个数据模块） |  | 个 | 1 | 852.71 |  | 852.71
14 | 030502010003 | 配线架 | 1.名称：72口机架式光纤配线架 |  | 个 | 1 | 4134.52 |  | 4134.52
15 | 030501012003 | 交换机 | 1.名称：服务器交换机 |  | 台 | 1 | 13222.9 |  | 13222.9
16 | 030501012004 | 交换机 | 1.名称：万兆核心层交换机 |  | 台 | 2 | 13653 |  | 27306
17 | 030404022001 | 控制器 | 1.名称：AC控制器 |  | 台 | 1 | 2051.68 |  | 2051.68
18 | 030501012005 | 交换机 | 1.名称：汇聚交换机-A(主板插槽式) |  | 台 | 1 | 6154 |  | 6154
19 | 030501012006 | 交换机 | 1.名称：汇聚交换机-B(备用板插槽式) |  | 台 | 1 | 6154 |  | 6154
20 | 030502004001 | 电视、电话插座 | 1.名称：电话插座 |  | 个 | 2 | 29.38 |  | 58.76
21 | 030502012001 | 信息插座 | 1.名称：网络插座 |  | 个 | 152 | 37.88 |  | 5757.76
22 | 030502007001 | 光缆 | 1.名称：12芯光缆 |  | m | 425.74 | 11.89 |  | 5062.05
23 | 030502007002 | 光缆 | 1.名称：2芯光缆 |  | m | 885.04 | 4.7 |  | 4159.69
24 | 030502005001 | 双绞线缆 | 1.名称：UTP6网络线 |  | m | 1629.28 | 4.13 |  | 6728.93
本页小计 | [8 empty] | 153216.99
注：为计取规费等的使用，可在表中增设其中：“定额人工费”。
表—08
分部分项工程和单价措施项目清单与计价表
工程名称：1#教学楼-弱电工程 |  |  |  | 标段： |  |  |  | 第 2 页 共 8 页
序号 | 项目编码 | 项目名称 | 项目特征描述 |  | 计量单位 | 工程量 | 金额（元）
[7 empty] | 综合单价 |  | 综合合价 | 其中
暂估价
25 | 030411001011 | 配管 | 1.名称:电线管（半硬质难燃管） 2.材质:塑料管 3.规格:PC20 4.配置形式:暗配 5.接地要求:符合设计及施工规范要求 |  | m | 574.23 | 7.88 |  | 4524.93
26 | 030411001012 | 配管 | 1.名称:电线管 2.材质:镀锌钢管 3.规格:SC20 4.配置形式:暗配 5.接地要求:符合设计及施工规范要求 |  | m | 483.46 | 20.14 |  | 9736.88
27 | 030411003008 | 桥架 | 1.名称:金属桥架 2.规格:100×50mm 3.材质:钢制 4.类型:梯式 5.接地方式:符合设计及施工规范要求 |  | m | 339.01 | 79.51 |  | 26954.69
28 | 030411003009 | 桥架 | 1.名称:金属桥架 2.规格:150×50mm 3.材质:钢制 4.类型:梯式 5.接地方式:符合设计及施工规范要求 |  | m | 52.88 | 107.17 |  | 5667.15
29 | 030411003010 | 桥架 | 1.名称:金属桥架 2.规格:250×50mm 3.材质:钢制 4.类型:梯式 5.接地方式:符合设计及施工规范要求 |  | m | 17.71 | 130.91 |  | 2318.42
30 | 030411003011 | 桥架 | 1.名称:金属桥架 2.规格:300×100mm 3.材质:钢制 4.类型:梯式 5.接地方式:符合设计及施工规范要求 |  | m | 87.82 | 200.04 |  | 17567.51
|  | 智能化专网系统 | [6 empty] | 53081.71
31 | 030502007003 | 光缆 | 1.名称：12芯光缆 |  | m | 425.74 | 11.89 |  | 5062.05
32 | 030502007004 | 光缆 | 1.名称：2芯光缆 |  | m | 885.04 | 4.7 |  | 4159.69
本页小计 | [8 empty] | 75991.32
注：为计取规费等的使用，可在表中增设其中：“定额人工费”。
表—08
分部分项工程和单价措施项目清单与计价表
工程名称：1#教学楼-弱电工程 |  |  |  | 标段： |  |  |  | 第 3 页 共 8 页
序号 | 项目编码 | 项目名称 | 项目特征描述 |  | 计量单位 | 工程量 | 金额（元）
[7 empty] | 综合单价 |  | 综合合价 | 其中
暂估价
33 | 030502005002 | 双绞线缆 | 1.名称：UTP6网络线 |  | m | 1629.28 | 4.13 |  | 6728.93
34 | 030411001013 | 配管 | 1.名称:电线管 2.材质:塑料管 3.规格:PC20 4.配置形式:暗配 5.接地要求:符合设计及施工规范要求 |  | m | 574.23 | 9.38 |  | 5386.28
35 | 030413002003 | 凿(压)槽 | 1.名称:墙面刨槽及恢复 2.类型:砌体墙面 3.填充(恢复)方式:水泥砂浆 |  | m | 312.9 | 39.62 |  | 12397.1
36 | 030411001014 | 配管 | 1.名称:电线管 2.材质:镀锌钢管 3.规格:SC20 4.配置形式:暗配 5.接地要求:符合设计及施工规范要求 |  | m | 483.46 | 20.14 |  | 9736.88
37 | 030502003002 | 分线接线箱(盒) | 1.名称：12口分光器 |  | 个 | 5 | 315.13 |  | 1575.65
38 | 030502009001 | 跳线 | 1.名称：光纤跳线 |  | 条 | 12 | 46.23 |  | 554.76
39 | 030502009002 | 跳线 | 1.名称：RJ45-RJ45线 |  | 条 | 5 | 18.85 |  | 94.25
40 | 030502013004 | 光纤盒 | 1.名称：12口ONU |  | 个 | 4 | 318.69 |  | 1274.76
41 | 030502013005 | 光纤盒 | 1.名称：12口ONU-POE |  | 个 | 2 | 349.29 |  | 698.58
42 | 030502013006 | 光纤盒 | 1.名称：24口ONU |  | 个 | 2 | 687.83 |  | 1375.66
43 | 030502013007 | 光纤盒 | 1.名称：24口ONU-POE |  | 个 | 2 | 810.23 |  | 1620.46
44 | 030502013008 | 光纤盒 | 1.名称：48口ONU |  | 个 | 2 | 1208.33 |  | 2416.66
|  | 视频监控系统 | [6 empty] | 176089.01
45 | 030507008001 | 监控摄像设备 | 1.名称：红外枪型摄像机[400万] |  | 台 | 60 | 463.17 |  | 27790.2
46 | 031101069001 | 网管小型机、网管工作站 | 1.名称：工作站 |  | 套 | 1 | 7498.1 |  | 7498.1
47 | 030404022002 | 控制器 | 1.名称：网络控制键盘 |  | 台 | 1 | 1621.66 |  | 1621.66
48 | 030506007001 | 视频系统设备 | 1.名称：4路高清解码器 |  | 台 | 1 | 2805.97 |  | 2805.97
49 | 030506007002 | 视频系统设备 | 1.名称：9路高清解码器 |  | 台 | 1 | 4687.77 |  | 4687.77
50 | 030501013002 | 网络服务器 | 1.名称：服务器(含平台软件) |  | 台 | 1 | 18503.87 |  | 18503.87
本页小计 | [8 empty] | 106767.54
注：为计取规费等的使用，可在表中增设其中：“定额人工费”。
表—08
分部分项工程和单价措施项目清单与计价表
工程名称：1#教学楼-弱电工程 |  |  |  | 标段： |  |  |  | 第 4 页 共 8 页
序号 | 项目编码 | 项目名称 | 项目特征描述 |  | 计量单位 | 工程量 | 金额（元）
[7 empty] | 综合单价 |  | 综合合价 | 其中
暂估价
51 | 030506007003 | 视频系统设备 | 1.名称：硬盘总容量:3×24盘位(每块硬盘8T) 硬盘数量:54×8T 摄像机支持H.265编码方式, 以1080P格式进行存储,按2Mbps进行计算 |  | 台 | 1 | 35129.68 |  | 35129.68
52 | 030504002001 | 服务器显示设备 | 1.名称：46寸显示器×6 |  | 台 | 1 | 16777.27 |  | 16777.27
53 | 030504002002 | 服务器显示设备 | 1.名称：46寸显示器×3 |  | 台 | 1 | 8680.27 |  | 8680.27
54 | 030502013009 | 光纤盒 | 1.名称：32口光纤盒 |  | 个 | 1 | 2095.73 |  | 2095.73
55 | 030501010001 | 收发器 | 1.名称：光纤收发器 |  | 台 | 26 | 637.06 |  | 16563.56
56 | 030502013010 | 光纤盒 | 1.名称：2口光纤盒 |  | 个 | 2 | 164.68 |  | 329.36
57 | 030501010002 | 收发器 | 1.名称：2口收发器 |  | 台 | 2 | 243.79 |  | 487.58
58 | 030501012007 | 交换机 | 1.名称：4口交换机 |  | 台 | 2 | 479.21 |  | 958.42
59 | 粤030501018001 | 电子设备避雷器 | 1.名称：防雷器 |  | 个 | 38 | 325.03 |  | 12351.14
60 | 081103004001 | 电源及充电器 | 1.名称：12V电源 |  | 个 | 2 | 94.64 |  | 189.28
61 | 030502007005 | 光缆 | 1.名称：2芯铠装室外光缆 |  | m | 885.04 | 4.91 |  | 4345.55
62 | 030502005003 | 双绞线缆 | 1.名称：UTP6网络线 |  | m | 2467.382 | 4.13 |  | 10190.29
63 | 030411001015 | 配管 | 1.名称:电线管（半硬质难燃管） 2.材质:塑料管 3.规格:PC20 4.配置形式:暗配 5.接地要求:符合设计及施工规范要求 |  | m | 645.09 | 7.88 |  | 5083.31
|  | 公共广播及背景音乐系统 | [6 empty] | 150272.35
64 | 030506001001 | 扩声系统设备 | 1.名称：16路电源时序器 |  | 台 | 1 | 909.68 |  | 909.68
65 | 030506001002 | 扩声系统设备 | 1.名称：数码播放器 |  | 台 | 1 | 1158.05 |  | 1158.05
66 | 030506001003 | 扩声系统设备 | 1.名称：数字调谐器 |  | 台 | 1 | 1123.32 |  | 1123.32
67 | 030506001004 | 扩声系统设备 | 1.名称：前置放大器 |  | 台 | 3 | 1154.71 |  | 3464.13
68 | 030506001005 | 扩声系统设备 | 1.名称：四通道天线放大器 |  | 台 | 1 | 655.27 |  | 655.27
本页小计 | [8 empty] | 120491.89
注：为计取规费等的使用，可在表中增设其中：“定额人工费”。
表—08
分部分项工程和单价措施项目清单与计价表
工程名称：1#教学楼-弱电工程 |  |  |  | 标段： |  |  |  | 第 5 页 共 8 页
序号 | 项目编码 | 项目名称 | 项目特征描述 |  | 计量单位 | 工程量 | 金额（元）
[7 empty] | 综合单价 |  | 综合合价 | 其中
暂估价
69 | 030506001006 | 扩声系统设备 | 1.名称：五主一备切换器 |  | 台 | 1 | 8345.45 |  | 8345.45
70 | 030506001007 | 扩声系统设备 | 1.名称：纯后级广播功放(1200W) |  | 台 | 5 | 2244.47 |  | 11222.35
71 | 030506001008 | 扩声系统设备 | 1.名称：纯后级广播功放(1200W) |  | 台 | 1 | 2244.47 |  | 2244.47
72 | 030506001009 | 扩声系统设备 | 1.名称：智慧云平台广播系统寻呼话筒 |  | 台 | 1 | 288.6 |  | 288.6
73 | 030506001010 | 扩声系统设备 | 1.名称：一拖二无线手持话筒 |  | 台 | 2 | 439.37 |  | 878.74
74 | 030506001011 | 扩声系统设备 | 1.名称：网络音箱(主辅箱) |  | 台 | 37 | 278.56 |  | 10306.72
75 | 030501013003 | 网络服务器 | 1.名称：5"智慧云平台广播系统管理主机 |  | 台 | 1 | 45104.73 |  | 45104.73
76 | 030501013004 | 网络服务器 | 1.名称：CL-F1000 智慧云平台32路消防接口单元 |  | 台 | 1 | 5314.73 |  | 5314.73
77 | 030506001012 | 扩声系统设备 | 1.名称：CL-DT10 智慧云平台音频采集终端 |  | 台 | 1 | 4619.61 |  | 4619.61
78 | 030506001013 | 扩声系统设备 | 1.名称：智慧云广播解码终端 |  | 台 | 2 | 2520.05 |  | 5040.1
79 | 030506001014 | 扩声系统设备 | 1.名称：吸顶扬声器 |  | 台 | 50 | 136.95 |  | 6847.5
80 | 030506001015 | 扩声系统设备 | 1.名称：壁挂喇叭10W |  | 台 | 36 | 141.64 |  | 5099.04
81 | 030506001016 | 扩声系统设备 | 1.名称：室外防水音柱 |  | 台 | 8 | 516.22 |  | 4129.76
82 | 030411001016 | 配管 | 1.名称:电线管（半硬质难燃管） 2.材质:塑料管 3.规格:PC20 4.配置形式:暗配 5.接地要求:符合设计及施工规范要求 |  | m | 737.21 | 7.88 |  | 5809.21
83 | 030411004006 | 配线 | 1.名称：电气配线 2.型号：WDZC-RYS-B1-2×2.5 3.敷设方式：管内穿线 |  | m | 4129.79 | 6.71 |  | 27710.89
|  | 出入口控制系统 | [6 empty] | 100941.71
84 | 030501013005 | 网络服务器 | 1.名称：服务器(含平台软件) |  | 台 | 1 | 18503.87 |  | 18503.87
85 | 030501013006 | 网络服务器 | 1.名称：授权管理工作站 |  | 台 | 1 | 6851.57 |  | 6851.57
86 | 030501013007 | 网络服务器 | 1.名称：工作站 |  | 台 | 1 | 6551.21 |  | 6551.21
本页小计 | [8 empty] | 174868.55
注：为计取规费等的使用，可在表中增设其中：“定额人工费”。
表—08
分部分项工程和单价措施项目清单与计价表
工程名称：1#教学楼-弱电工程 |  |  |  | 标段： |  |  |  | 第 6 页 共 8 页
序号 | 项目编码 | 项目名称 | 项目特征描述 |  | 计量单位 | 工程量 | 金额（元）
[7 empty] | 综合单价 |  | 综合合价 | 其中
暂估价
87 | 030507007001 | 出入口执行机构设备 | 1.名称：发卡器 |  | 台 | 1 | 487.95 |  | 487.95
88 | 030507007002 | 出入口执行机构设备 | 1.名称：IC卡 |  | 台 | 10000 | 4.99 |  | 49900
89 | 030507007003 | 出入口执行机构设备 | 1.名称：双门电磁吸力锁 |  | 台 | 2 | 633.94 |  | 1267.88
90 | 030507005001 | 出入口目标识别设备 | 1.名称：读卡器 |  | 台 | 2 | 344.77 |  | 689.54
91 | 030507007004 | 出入口执行机构设备 | 1.名称：出门按钮 |  | 台 | 2 | 102.25 |  | 204.5
92 | 030501013008 | 网络服务器 | 1.名称：身份证访客管理一体机 |  | 台 | 1 | 2582.57 |  | 2582.57
93 | 030501002001 | 输出设备 | 1.名称：条码打印机 |  | 台 | 1 | 302.3 |  | 302.3
94 | 030501002002 | 输出设备 | 1.名称：证卡打印机 |  | 台 | 1 | 669.33 |  | 669.33
95 | 030404016001 | 控制箱 | 1.名称：控制箱 |  | 台 | 1 | 725.52 |  | 725.52
96 | 030404016002 | 控制箱 | 1.名称：控制箱手动控制台 |  | 台 | 1 | 1709.94 |  | 1709.94
97 | 030404016003 | 控制箱 | 1.名称：门禁控制箱 |  | 台 | 2 | 652.18 |  | 1304.36
98 | 030904008001 | 模块(模块箱) | 1.名称：电源模块 |  | 个 | 1 | 268.16 |  | 268.16
99 | 030507006001 | 出入口控制设备 | 1.名称：四门门禁控制器 |  | 台 | 1 | 1472.83 |  | 1472.83
100 | 030507006002 | 出入口控制设备 | 1.名称：八门门禁控制器 |  | 台 | 1 | 1925.55 |  | 1925.55
101 | 030507016001 | 停车场管理设备 | 1.名称：出入口控制机 人脸识别+红外测温摄像机，二维码+IC卡读卡器 |  | 台 | 1 | 3031.13 |  | 3031.13
102 | 030411001017 | 配管 | 1.名称:电线管（半硬质难燃管） 2.材质:塑料管 3.规格:PC20 4.配置形式:暗配 5.接地要求:符合设计及施工规范要求 |  | m | 30.38 | 7.88 |  | 239.39
本页小计 | [8 empty] | 66780.95
注：为计取规费等的使用，可在表中增设其中：“定额人工费”。
表—08
分部分项工程和单价措施项目清单与计价表
工程名称：1#教学楼-弱电工程 |  |  |  | 标段： |  |  |  | 第 7 页 共 8 页
序号 | 项目编码 | 项目名称 | 项目特征描述 |  | 计量单位 | 工程量 | 金额（元）
[7 empty] | 综合单价 |  | 综合合价 | 其中
暂估价
103 | 030411001018 | 配管 | 1.名称:电线管（半硬质难燃管） 2.材质:塑料管 3.规格:PC25 4.配置形式:暗配 5.接地要求:符合设计及施工规范要求 |  | m | 31.41 | 13.57 |  | 426.23
104 | 030411004007 | 配线 | 1.名称：电气配线 2.型号：RVV2*1.0 3.敷设方式：管内穿线 |  | m | 64.32 | 3.39 |  | 218.04
105 | 030411004008 | 配线 | 1.名称：电气配线 2.型号：RVV4*1.0 3.敷设方式：管内穿线 |  | m | 77.35 | 5.77 |  | 446.31
106 | 030411004009 | 配线 | 1.名称：电气配线 2.型号：RVV8*1.0 3.敷设方式：管内穿线 |  | m | 87.88 | 13.24 |  | 1163.53
|  | 电子巡查系统 | [6 empty] | 22011.29
107 | 030501013009 | 网络服务器 | 1.名称：巡更管理主机 |  | 台 | 1 | 18871.57 |  | 18871.57
108 | 030507007005 | 出入口执行机构设备 | 1.名称：电子巡更信息钮 |  | 台 | 14 | 146.12 |  | 2045.68
109 | 030507007006 | 出入口执行机构设备 | 1.名称：通讯器 |  | 台 | 1 | 1094.04 |  | 1094.04
|  | 智能照明控制系统 | [6 empty] | 22004.04
110 | 030501013010 | 网络服务器 | 1.名称：智能照明系统工作站 |  | 台 | 1 | 9650.57 |  | 9650.57
111 | 080903004001 | 模块(接口) | 1.名称：泛光照明控制接口 |  | 只 | 1 | 130.14 |  | 130.14
112 | 080903004002 | 模块(接口) | 1.名称：景观照明控制接口 |  | 只 | 1 | 167.45 |  | 167.45
113 | 030501013011 | 网络服务器 | 1.名称：系统网关 |  | 台 | 1 | 1379.45 |  | 1379.45
114 | 030904008002 | 模块(模块箱) | 1.名称：系统电源 |  | 个 | 1 | 264.79 |  | 264.79
115 | 030904008003 | 模块(模块箱) | 1.名称：时钟模块 |  | 个 | 1 | 940.16 |  | 940.16
116 | 030904008004 | 模块(模块箱) | 1.名称：12路开关控制模块 |  | 个 | 2 | 702.16 |  | 1404.32
117 | 030904008005 | 模块(模块箱) | 1.名称：4路开关控制模块 |  | 个 | 1 | 1547.16 |  | 1547.16
118 | 030411004010 | 配线 | 1.名称：电源线 2.型号：WDZC-RYS-B1-4*0.75 |  | m | 200 | 5.22 |  | 1044
本页小计 | [8 empty] | 40793.44
注：为计取规费等的使用，可在表中增设其中：“定额人工费”。
表—08
分部分项工程和单价措施项目清单与计价表
工程名称：1#教学楼-弱电工程 |  |  |  | 标段： |  |  |  | 第 8 页 共 8 页
序号 | 项目编码 | 项目名称 | 项目特征描述 |  | 计量单位 | 工程量 | 金额（元）
[7 empty] | 综合单价 |  | 综合合价 | 其中
暂估价
119 | 030411001019 | 配管 | 1.名称:电线管 2.材质:镀锌钢管 3.规格:SC32 4.配置形式:暗配 5.接地要求:符合设计及施工规范要求 |  | m | 200 | 27.38 |  | 5476
|  | 智能化集成管理系统 | [6 empty] | 107095.8
120 | 030501013012 | 网络服务器 | 1.名称：管理工作站 |  | 台 | 1 | 12250.57 |  | 12250.57
121 | 030501013013 | 网络服务器 | 1.名称：系统服务器 |  | 台 | 1 | 12731.57 |  | 12731.57
122 | 030501013014 | 网络服务器 | 1.名称：智能照明服务器 |  | 台 | 1 | 15221.57 |  | 15221.57
123 | 030506001017 | 扩声系统设备 | 1.名称：IP网络广播控制中心 |  | 台 | 1 | 5335.28 |  | 5335.28
124 | 030501013015 | 网络服务器 | 1.名称：计算机网络系统 |  | 台 | 1 | 18651.57 |  | 18651.57
125 | 030501013016 | 网络服务器 | 1.名称：视频安防监控系统 |  | 台 | 1 | 29372.1 |  | 29372.1
126 | 030501013017 | 网络服务器 | 1.名称：通道闸访客管理系统 |  | 台 | 1 | 6931.57 |  | 6931.57
127 | 030501013018 | 网络服务器 | 1.名称：出入口控制系统 |  | 台 | 1 | 6601.57 |  | 6601.57
|  | 措施项目 | [6 empty] | 5244.64
128 | 031302007003 | 高层施工增加 |  |  | 项 | 1
129 | 031301017003 | 脚手架搭拆费（1#教学楼-弱电工程） |  |  | 项 | 1 | 5244.64 |  | 5244.64
本页小计 | [8 empty] | 117816.44
合 计 | [8 empty] | 856727.12
注：为计取规费等的使用，可在表中增设其中：“定额人工费”。
表—08

## 表-11 总价措施项目清单与计价表【1#教学楼-弱电工程】
总价措施项目清单与计价表
工程名称：1#教学楼-弱电工程 | [5 empty] | 标段： |  | 第 1 页 共 2 页
序号 | 项目编码 | 项目名称 | 计算基础 | 费率 (%) | 金额 (元) |  | 调整 费率(%) |  | 调整后 金额(元) | 备注
1 | LSSGCSF00008 | 绿色施工安全防护措施费 | 分部分项人工费+分部分项机具费 | 35.77 | 49005.55 |  |  |  |  | 以分部分项的人工费与施工机具费之和为计算基础，费率35.77%
2 | 031301010003 | 安装与生产同时进行增加费用 | 分部分项人工费 | 0 | [5 empty] | 按人工费的10%计算
3 | 031301011003 | 在有害身体健康环境中施工增加费 | 分部分项人工费 | 0 | [5 empty] | 按人工费的10%计算
4 | TSSGBWZJF003 | 在地下（暗）室、设备及大口径管道内等特殊施工部位进行施工增加费 |  | 30 | [5 empty] | 按该部分人工费的30%计算
5 | 粤031302008003 | 赶工措施费 | 分部分项人工费+分部分项机具费 | 0 | [5 empty] | 赶工措施费=（1-δ）*分部分项（人工费+施工机具费）*0.344 （0.8≤δ＜1 式中：δ=合同工期/定额工期）
6 | 031302002003 | 夜间施工增加费 |  | 20 | [5 empty] | 按其夜间施工项目人工费的20%计算
7 | JTGRSGZJF003 | 交通干扰工程施工增加费 |  | 10 | [5 empty] | 按在市政道路上施工项目人工费的10%计算
8 | 粤031302009003 | 文明工地增加费 | 分部分项人工费+分部分项机具费 | 0 | [5 empty] | 以分部分项的人工费与施工机具费之和为计算基础；市级文明工地1.00%；省级文明工地2.00%
9 | DXGXJCJXF003 | 地下管线交叉降效费 | [7 empty] | 按实际发生或经批准的施工方案计
编制人（造价人员）： | [5 empty] | 复核人（造价工程师）：
表-11
总价措施项目清单与计价表
工程名称：1#教学楼-弱电工程 | [5 empty] | 标段： |  | 第 2 页 共 2 页
序号 | 项目编码 | 项目名称 | 计算基础 | 费率 (%) | 金额 (元) |  | 调整 费率(%) |  | 调整后 金额(元) | 备注
算
10 | QTFY00000008 | 其他费用 | [7 empty] | 按实际发生或经批准的施工组织设计方案计算
合 计 |  |  |  |  | 49005.55
编制人（造价人员）： | [5 empty] | 复核人（造价工程师）：
表-11

## 表-12 其他项目清单与计价汇总表【1#教学楼-弱电工程】
其他项目清单与计价汇总表
工程名称：1#教学楼-弱电工程 |  |  | 标段： |  | 第 1 页 共 1 页
序号 | 项目名称 | 金额（元） |  | 结算金额（元） |  | 备注
1 | 暂列金额 |  |  |  |  | 明细详见表-12-1
2 | 暂估价
2.1 | 材料暂估价 | — |  |  |  | 明细详见表-12-2
2.2 | 专业工程暂估价 |  |  |  |  | 明细详见表-12-3
3 | 计日工 |  |  |  |  | 明细详见表-12-4
4 | 总承包服务费 |  |  |  |  | 明细详见表-12-5
5 | 预算包干费 | 13700.18
6 | 工程优质费
7 | 概算幅度差
8 | 现场签证费用
9 | 索赔费用
10 | 其他费用
| 合 计 | 13700.18 |  |  |  | —
注：材料（工程设备）暂估单价进入清单项目综合单价，此处不汇总。
表—12

## 表-13 规费、税金项目清单与计价表【1#教学楼-弱电工程】
规费、税金项目清单与计价表
工程名称：1#教学楼-弱电工程 |  |  | 标段： |  |  | 第 1 页 共 1 页
序号 | 项目名称 | 计算基础 |  | 计算基数 | 计算费率 (%) |  | 金额(元)
1 | 增值税销项税额 | 分部分项合计+措施合计+其他项目 |  | 919432.85 | 9 |  | 82748.96
合 计 | [6 empty] | 82748.96
编制人（造价人员）： |  |  | 复核人（造价工程师）：
表—13

## 表-04 单位工程招标控制价汇总表【1#教学楼-给排水工程】
单位工程招标控制价汇总表
工程名称：1#教学楼-给排水工程 |  |  | 标段： | 第 1 页 共 1 页
序号 | 汇总内容 | 金额:(元) |  |  | 其中：暂估价(元)
1 | 分部分项合计 | 322384.83
1.1 | 给水系统 | 111928.53
1.2 | 雨水系统 | 45757.21
1.3 | 排水系统 | 158788.98
1.4 | 冷凝水系统 | 4224.71
1.5 | 土方工程 | 1685.40
2 | 措施合计 | 26572.33
2.1 | 绿色施工安全防护措施费 | 23545.71
2.2 | 其他措施费 | 3026.62
3 | 其他项目 | 6582.53 |  |  | －
3.1 | 暂列金额
3.2 | 暂估价
3.3 | 计日工
3.4 | 总承包服务费
3.5 | 预算包干费 | 6582.53
3.6 | 工程优质费
3.7 | 概算幅度差
3.8 | 索赔费用
3.9 | 现场签证费用
3.10 | 其他费用
4 | 税前工程造价 | 355539.69
5 | 增值税销项税额 | 31998.57 |  |  | －
6 | 总造价 | 387538.26
7 | 人工费 | 65173.62
招标控制价合计=1+2+3+5 |  | 387,538.26 |  |  | 0.00
注：本表适用于单位工程招标控制价或投标报价的汇总，如无单位工程划分，单项工程也使用本表汇总
表—04

## 表-08 分部分项工程和单价措施项目清单与计价表【1#教学_3
分部分项工程和单价措施项目清单与计价表
工程名称：1#教学楼-给排水工程 |  |  |  | 标段： |  |  |  | 第 1 页 共 7 页
序号 | 项目编码 | 项目名称 | 项目特征描述 |  | 计量单位 | 工程量 | 金额（元）
[7 empty] | 综合单价 |  | 综合合价 | 其中
暂估价
|  | 给水系统 | [6 empty] | 111928.53
1 | 031001003001 | 不锈钢管 | 1.安装部位:室内 2.介质:生活给水 3.材质:不锈钢管 4.规格、压力等级:DN150 5.连接形式:对接电弧焊 6.压力试验及吹、洗设计要求:水压试验、消毒冲洗 |  | m | 26.18 | 371.62 |  | 9729.01
2 | 031001003002 | 不锈钢管 | 1.安装部位:室内 2.介质:生活给水 3.材质:不锈钢管 4.规格、压力等级:DN100 5.连接形式:卡压连接 6.压力试验及吹、洗设计要求:水压试验、消毒冲洗 |  | m | 14.66 | 210.27 |  | 3082.56
3 | 031001003003 | 不锈钢管 | 1.安装部位:室内 2.介质:生活给水 3.材质:不锈钢管 4.规格、压力等级:DN65 5.连接形式:卡压连接 6.压力试验及吹、洗设计要求:水压试验、消毒冲洗 |  | m | 12.67 | 140.68 |  | 1782.42
4 | 031001003004 | 不锈钢管 | 1.安装部位:室内 2.介质:生活给水 3.材质:不锈钢管 4.规格、压力等级:DN50 5.连接形式:卡压连接 6.压力试验及吹、洗设计要求:水压试验、消毒冲洗 |  | m | 7.2 | 101.22 |  | 728.78
5 | 031001006001 | PPR管 | 1.安装部位:室内 2.介质:生活给水 3.材质、规格:PPR管，DN40，1.25MPa 4.连接形式:热熔连接 5.压力试验及吹、洗设计要求:水压试验、消毒冲洗 |  | m | 36.14 | 38.21 |  | 1380.91
本页小计 | [8 empty] | 16703.68
注：为计取规费等的使用，可在表中增设其中：“定额人工费”。
表—08
分部分项工程和单价措施项目清单与计价表
工程名称：1#教学楼-给排水工程 |  |  |  | 标段： |  |  |  | 第 2 页 共 7 页
序号 | 项目编码 | 项目名称 | 项目特征描述 |  | 计量单位 | 工程量 | 金额（元）
[7 empty] | 综合单价 |  | 综合合价 | 其中
暂估价
6 | 031001006002 | PPR管 | 1.安装部位:室内 2.介质:生活给水 3.材质、规格:PPR管，DN32，1.25MPa 4.连接形式:热熔连接 5.压力试验及吹、洗设计要求:水压试验、消毒冲洗 |  | m | 40.32 | 30.16 |  | 1216.05
7 | 031001006003 | PPR管 | 1.安装部位:室内 2.介质:生活给水 3.材质、规格:PPR管，DN25，1.25MPa 4.连接形式:热熔连接 5.压力试验及吹、洗设计要求:水压试验、消毒冲洗 |  | m | 105.97 | 25.94 |  | 2748.86
8 | 031001006004 | PPR管 | 1.安装部位:室内 2.介质:生活给水 3.材质、规格:PPR管，DN20，1.25MPa 4.连接形式:热熔连接 5.压力试验及吹、洗设计要求:水压试验、消毒冲洗 |  | m | 324.29 | 22.42 |  | 7270.58
9 | 031001006005 | PPR管 | 1.安装部位:室内 2.介质:生活给水 3.材质、规格:PPR管，DN15，1.25MPa 4.连接形式:热熔连接 5.压力试验及吹、洗设计要求:水压试验、消毒冲洗 |  | m | 39.88 | 20.49 |  | 817.14
10 | 031002003003 | 套管 | 1.名称、类型:穿楼板钢套管 2.材质:焊接钢管 3.规格:穿管管径DN100,套管管径DN150mm×4mm，L=100mm 4.填料材质:按图纸及规范要求 |  | 个 | 10 | 105.16 |  | 1051.6
11 | 031002003004 | 套管 | 1.名称、类型:穿楼板钢套管 2.材质:焊接钢管 3.规格:穿管管径DN75,套管管径DN125mm×4mm，L=100mm 4.填料材质:按图纸及规范要求 |  | 个 | 6 | 83.26 |  | 499.56
本页小计 | [8 empty] | 13603.79
注：为计取规费等的使用，可在表中增设其中：“定额人工费”。
表—08
分部分项工程和单价措施项目清单与计价表
工程名称：1#教学楼-给排水工程 |  |  |  | 标段： |  |  |  | 第 3 页 共 7 页
序号 | 项目编码 | 项目名称 | 项目特征描述 |  | 计量单位 | 工程量 | 金额（元）
[7 empty] | 综合单价 |  | 综合合价 | 其中
暂估价
12 | 031003001002 | 螺纹阀门 | 1.类型:截止阀 2.材质:全铜 3.规格、压力等级:DN50mm 4.连接形式:螺纹连接 |  | 个 | 1 | 190.98 |  | 190.98
13 | 031003003011 | 止回阀 | 1.名称:闸阀 2.型号、规格:DN40 |  | 个 | 2 | 131.92 |  | 263.84
14 | 031003003012 | 止回阀 | 1.名称:闸阀 2.型号、规格:DN65 |  | 个 | 4 | 368.36 |  | 1473.44
15 | 031003003013 | 止回阀 | 1.名称:止回阀 2.型号、规格:DN100 |  | 个 | 1 | 646.12 |  | 646.12
16 | 031003003014 | 止回阀 | 1.名称:Y型过滤器 2.型号、规格:DN100 |  | 个 | 1 | 655.47 |  | 655.47
17 | 031003003015 | 止回阀 | 1.名称:Y型过滤器 2.型号、规格:DN65 |  | 个 | 2 | 379.47 |  | 758.94
18 | 031003003016 | 止回阀 | 1.名称:减压阀 2.型号、规格:DN25 |  | 个 | 4 | 159.36 |  | 637.44
19 | 031003013001 | 水表 | 1.名称:水表（含闸阀） 2.安装部位(室内外):室内 3.型号、规格:DN65,1.6MPa 4.连接形式:法兰连接 5.附件配置:含1个铜芯球墨铸铁外壳闸阀,1个软接头 |  | 组 | 2 | 997.53 |  | 1995.06
20 | 031003013002 | 水表 | 1.名称:水表（含闸阀） 2.安装部位(室内外):室内 3.型号、规格:DN100,1.6MPa 4.连接形式:法兰连接 5.附件配置:含1个铜芯球墨铸铁外壳闸阀,1个软接头,1个Y型过滤器 , |  | 组 | 2 | 2737.07 |  | 5474.14
21 | 031003001003 | 螺纹阀门 | 1.类型:自动排气阀（含截止阀） 2.材质:全铜 3.规格、压力等级:DN20 4.连接形式:螺纹连接 |  | 个 | 2 | 86.04 |  | 172.08
22 | 031006015002 | 水箱 | 1.名称：不锈钢水箱总有效容积为30m3，H为水箱高度,H=2.0m;h0为有效水深,h0=1.5m |  | 台 | 1 | 33525.58 |  | 33525.58
本页小计 | [8 empty] | 45793.09
注：为计取规费等的使用，可在表中增设其中：“定额人工费”。
表—08
分部分项工程和单价措施项目清单与计价表
工程名称：1#教学楼-给排水工程 |  |  |  | 标段： |  |  |  | 第 4 页 共 7 页
序号 | 项目编码 | 项目名称 | 项目特征描述 |  | 计量单位 | 工程量 | 金额（元）
[7 empty] | 综合单价 |  | 综合合价 | 其中
暂估价
23 | 030109001002 | 离心式泵 | 1.名称：主泵一用一备,全变频。304不锈钢泵,机械密封长×宽×高:1730×691×1455mm 2.流量Q(m3/h)8，扬程H(m)28，功率2KW 3.其他:结合设计图纸,满足设计要求 |  | 台 | 2 | 7599.29 |  | 15198.58
24 | 031006001001 | 变频给水设备 | 1.名称：变频给水设备 2.设计系数：Q=12m3/h，H=20M，含配电控制柜 |  | 套 | 1 | 16239.68 |  | 16239.68
25 | 031006004001 | 气压罐 | 1.名称：气压罐有效容积(L)600 |  | 台 | 1 | 4389.71 |  | 4389.71
|  | 雨水系统 | [6 empty] | 45757.21
26 | 031001006006 | 塑料管 | 1.安装部位:室内 2.介质:雨水 3.材质、规格:PVC-U排水管，DN100 4.连接形式:粘接 5.压力试验及吹、洗设计要求:灌水试验 |  | m | 618.51 | 53.5 |  | 33090.29
27 | 031001006007 | 塑料管 | 1.安装部位:室内 2.介质:排水 3.材质、规格:PVC-U排水管，DN75 4.连接形式:粘接 5.压力试验及吹、洗设计要求:灌水试验 |  | m | 11.2 | 38.77 |  | 434.22
28 | 031002003005 | 套管 | 1.名称、类型:穿楼板塑料套管 2.材质:UPVC 3.规格:穿管管径DN100,套管管径DN200，L=100mm 4.填料材质:按图纸及规范要求 |  | 个 | 60 | 107.1 |  | 6426
29 | 031004014001 | 给、排水附(配)件 | 1.名称:侧排地漏 2.材质:铸铁 3.型号、规格:DN75 |  | 个 | 1 | 84.23 |  | 84.23
30 | 031004014002 | 给、排水附(配)件 | 1.名称:地漏 2.材质:铸铁 3.型号、规格:DN75 |  | 个 | 11 | 81.74 |  | 899.14
本页小计 | [8 empty] | 76761.85
注：为计取规费等的使用，可在表中增设其中：“定额人工费”。
表—08
分部分项工程和单价措施项目清单与计价表
工程名称：1#教学楼-给排水工程 |  |  |  | 标段： |  |  |  | 第 5 页 共 7 页
序号 | 项目编码 | 项目名称 | 项目特征描述 |  | 计量单位 | 工程量 | 金额（元）
[7 empty] | 综合单价 |  | 综合合价 | 其中
暂估价
31 | 031004014003 | 给、排水附(配)件 | 1.名称:侧排地漏-带防虫网罩 2.材质:铸铁 3.型号、规格:DN100 |  | 个 | 1 | 109.07 |  | 109.07
32 | 031004014004 | 给、排水附(配)件 | 1.名称:侧排雨水斗 2.材质:铸铁 3.型号、规格:DN100 |  | 个 | 26 | 115.7 |  | 3008.2
33 | 031004014005 | 给、排水附(配)件 | 1.名称:侧排雨水斗 2.材质:铸铁 3.型号、规格:DN75 |  | 个 | 1 | 115.7 |  | 115.7
34 | 031004014006 | 给、排水附(配)件 | 1.名称:雨水斗 2.材质:铸铁 3.型号、规格:DN75 |  | 个 | 13 | 64.34 |  | 836.42
35 | 031004014007 | 给、排水附(配)件 | 1.名称:清扫口 2.材质:不锈钢 3.型号、规格:DN100 4.安装方式: |  | 个 | 23 | 32.78 |  | 753.94
|  | 排水系统 | [6 empty] | 158788.98
36 | 031001006008 | 塑料管 | 1.安装部位:室内 2.介质:排水 3.材质、规格:PVC-U排水管，DN150 4.连接形式:粘接 5.压力试验及吹、洗设计要求:灌水试验 |  | m | 68.94 | 91.49 |  | 6307.32
37 | 031001006009 | 塑料管 | 1.安装部位:室内 2.介质:排水 3.材质、规格:PVC-U排水管，DN100 4.连接形式:粘接 5.压力试验及吹、洗设计要求:灌水试验 |  | m | 353 | 60.72 |  | 21434.16
38 | 031001006010 | 塑料管 | 1.安装部位:室内 2.介质:排水 3.材质、规格:PVC-U排水管，DN75 4.连接形式:粘接 5.压力试验及吹、洗设计要求:灌水试验 |  | m | 22.13 | 38.77 |  | 857.98
本页小计 | [8 empty] | 33422.79
注：为计取规费等的使用，可在表中增设其中：“定额人工费”。
表—08
分部分项工程和单价措施项目清单与计价表
工程名称：1#教学楼-给排水工程 |  |  |  | 标段： |  |  |  | 第 6 页 共 7 页
序号 | 项目编码 | 项目名称 | 项目特征描述 |  | 计量单位 | 工程量 | 金额（元）
[7 empty] | 综合单价 |  | 综合合价 | 其中
暂估价
39 | 031001006011 | 塑料管 | 1.安装部位:室内 2.介质:排水 3.材质、规格:PVC-U排水管，DN50 4.连接形式:粘接 5.压力试验及吹、洗设计要求:灌水试验 |  | m | 61.41 | 29.13 |  | 1788.87
40 | 031004014008 | 给、排水附(配)件 | 1.名称:地漏 2.材质:不锈钢 3.型号、规格:DN75 4.安装方式:承插 |  | 个 | 6 | 85.39 |  | 512.34
41 | 031004014009 | 给、排水附(配)件 | 1.名称:清扫口 2.材质:不锈钢 3.型号、规格:DN100 4.安装方式: |  | 个 | 6 | 32.78 |  | 196.68
42 | 031004006001 | 大便器 | 1.名称:坐式大便器 2.材质:陶瓷 3.附件：含存水弯、连接配件 |  | 组 | 1 | 922.83 |  | 922.83
43 | 031004006002 | 大便器 | 1.名称:蹲式大便器 2.材质:陶瓷 3.附件：含存水弯、连接配件 |  | 组 | 91 | 574.9 |  | 52315.9
44 | 031004003001 | 洗脸盆 | 1.名称:柜式洗脸盆 2.材质:陶瓷 3.附件：含存水弯、连接配件支架等 |  | 组 | 1 | 467.33 |  | 467.33
45 | 031004003002 | 洗脸盆 | 1.名称:台式洗脸盆 2.材质:陶瓷 3.附件：含存水弯、连接配件支架等 |  | 组 | 41 | 895.93 |  | 36733.13
46 | 031004007001 | 小便器 | 1.名称:挂式小便器-感应式 2.材质:陶瓷 3.附件：含存水弯、连接配件 |  | 组 | 48 | 727.6 |  | 34924.8
47 | 031004008001 | 其他成品卫生器具 | 1.名称:成品拖布池 |  | 组 | 6 | 387.94 |  | 2327.64
|  | 冷凝水系统 | [6 empty] | 4224.71
本页小计 | [8 empty] | 130189.52
注：为计取规费等的使用，可在表中增设其中：“定额人工费”。
表—08
分部分项工程和单价措施项目清单与计价表
工程名称：1#教学楼-给排水工程 |  |  |  | 标段： |  |  |  | 第 7 页 共 7 页
序号 | 项目编码 | 项目名称 | 项目特征描述 |  | 计量单位 | 工程量 | 金额（元）
[7 empty] | 综合单价 |  | 综合合价 | 其中
暂估价
48 | 031001006012 | 塑料管 | 1.安装部位:室内空调凝结水 2.介质:排水 3.材质、规格:PVC-U排水管，DN50 4.连接形式:粘接 5.压力试验及吹、洗设计要求:灌水试验 |  | m | 175.81 | 24.03 |  | 4224.71
|  | 土方工程 | [6 empty] | 1685.4
49 | 040101002001 | 挖沟槽土方 | 1.土壤类别:综合 2.挖土深度:综合 |  | m3 | 50 | 10.02 |  | 501
50 | 040103001005 | 回填方 | 1.密实度要求:按设计及规范要求 2.填方材料品种:土方 3.填方粒径要求:按设计及规范要求 4.填方来源、运距:原土 |  | m3 | 40 | 20.84 |  | 833.6
51 | 040103002001 | 余方弃置 | 1.废弃料品种:土方 2.运距:综合考虑 3.弃置费:排放费 |  | m3 | 10 | 35.08 |  | 350.8
|  | 措施项目 | [6 empty] | 3026.62
52 | 031302007004 | 高层施工增加 |  |  | 项 | 1
53 | 031301017004 | 脚手架搭拆（1#教学楼-给排水工程） |  |  | 项 | 1 | 3026.62 |  | 3026.62
本页小计 | [8 empty] | 8936.73
合 计 | [8 empty] | 325411.45
注：为计取规费等的使用，可在表中增设其中：“定额人工费”。
表—08

## 表-11 总价措施项目清单与计价表【1#教学楼-给排水工程】
总价措施项目清单与计价表
工程名称：1#教学楼-给排水工程 | [5 empty] | 标段： |  | 第 1 页 共 2 页
序号 | 项目编码 | 项目名称 | 计算基础 | 费率 (%) | 金额 (元) |  | 调整 费率(%) |  | 调整后 金额(元) | 备注
1 | LSSGCSF00009 | 绿色施工安全防护措施费 | 分部分项人工费+分部分项机具费 | 35.77 | 23545.71 |  |  |  |  | 以分部分项的人工费与施工机具费之和为计算基础，费率35.77%
2 | 031301010004 | 安装与生产同时进行增加费用 | 分部分项人工费 | 0 | [5 empty] | 按人工费的10%计算
3 | 031301011004 | 在有害身体健康环境中施工增加费 | 分部分项人工费 | 0 | [5 empty] | 按人工费的10%计算
4 | TSSGBWZJF004 | 在地下（暗）室、设备及大口径管道内等特殊施工部位进行施工增加费 |  | 30 | [5 empty] | 按该部分人工费的30%计算
5 | 粤031302008004 | 赶工措施费（压缩定额工期20%） | (1-0.8/1)*(分部分项人工费+分部分项机具费)*0.344 | 0 | [5 empty] | 赶工措施费=（1-δ）*分部分项（人工费+施工机具费）*0.344 （0.8≤δ＜1 式中：δ=合同工期/定额工期）
6 | 031302002004 | 夜间施工增加费 |  | 20 | [5 empty] | 按其夜间施工项目人工费的20%计算
7 | JTGRSGZJF004 | 交通干扰工程施工增加费 |  | 10 | [5 empty] | 按在市政道路上施工项目人工费的10%计算
8 | 粤031302009004 | 文明工地增加费 | 分部分项人工费+分部分项机具费 | 0 | [5 empty] | 以分部分项的人工费与施工机具费之和为计算基础；市级文明工地1.00%；省级文明工地2.00%
9 | DXGXJCJXF004 | 地下管线交叉降效费 | [7 empty] | 按实际发生或经批准的施工方案计
编制人（造价人员）： | [5 empty] | 复核人（造价工程师）：
表-11
总价措施项目清单与计价表
工程名称：1#教学楼-给排水工程 | [5 empty] | 标段： |  | 第 2 页 共 2 页
序号 | 项目编码 | 项目名称 | 计算基础 | 费率 (%) | 金额 (元) |  | 调整 费率(%) |  | 调整后 金额(元) | 备注
算
10 | QTFY00000009 | 其他费用 | [7 empty] | 按实际发生或经批准的施工组织设计方案计算
合 计 |  |  |  |  | 23545.71
编制人（造价人员）： | [5 empty] | 复核人（造价工程师）：
表-11

## 表-12 其他项目清单与计价汇总表【1#教学楼-给排水工程】
其他项目清单与计价汇总表
工程名称：1#教学楼-给排水工程 |  |  | 标段： |  | 第 1 页 共 1 页
序号 | 项目名称 | 金额（元） |  | 结算金额（元） |  | 备注
1 | 暂列金额 |  |  |  |  | 明细详见表-12-1
2 | 暂估价
2.1 | 材料暂估价 | — |  |  |  | 明细详见表-12-2
2.2 | 专业工程暂估价 |  |  |  |  | 明细详见表-12-3
3 | 计日工 |  |  |  |  | 明细详见表-12-4
4 | 总承包服务费 |  |  |  |  | 明细详见表-12-5
5 | 预算包干费 | 6582.53
6 | 工程优质费
7 | 概算幅度差
8 | 现场签证费用
9 | 索赔费用
10 | 其他费用
| 合 计 | 6582.53 |  |  |  | —
注：材料（工程设备）暂估单价进入清单项目综合单价，此处不汇总。
表—12

## 表-13 规费、税金项目清单与计价表【1#教学楼-给排水工
规费、税金项目清单与计价表
工程名称：1#教学楼-给排水工程 |  |  | 标段： |  |  | 第 1 页 共 1 页
序号 | 项目名称 | 计算基础 |  | 计算基数 | 计算费率 (%) |  | 金额(元)
1 | 增值税销项税额 | 分部分项合计+措施合计+其他项目 |  | 355539.69 | 9 |  | 31998.57
合 计 | [6 empty] | 31998.57
编制人（造价人员）： |  |  | 复核人（造价工程师）：
表—13

## 表-04 单位工程招标控制价汇总表【1#教学楼-通风工程】
单位工程招标控制价汇总表
工程名称：1#教学楼-通风工程 |  |  | 标段： | 第 1 页 共 1 页
序号 | 汇总内容 | 金额:(元) |  |  | 其中：暂估价(元)
1 | 分部分项合计 | 105092.30
2 | 措施合计 | 9809.90
2.1 | 绿色施工安全防护措施费 | 9202.28
2.2 | 其他措施费 | 607.62
3 | 其他项目 | 2572.62 |  |  | －
3.1 | 暂列金额
3.2 | 暂估价
3.3 | 计日工
3.4 | 总承包服务费
3.5 | 预算包干费 | 2572.62
3.6 | 工程优质费
3.7 | 概算幅度差
3.8 | 索赔费用
3.9 | 现场签证费用
3.10 | 其他费用
4 | 税前工程造价 | 117474.82
5 | 增值税销项税额 | 10572.73 |  |  | －
6 | 总造价 | 128047.55
7 | 人工费 | 25126.15
招标控制价合计=1+2+3+5 |  | 128,047.55 |  |  | 0.00
注：本表适用于单位工程招标控制价或投标报价的汇总，如无单位工程划分，单项工程也使用本表汇总
表—04

## 表-08 分部分项工程和单价措施项目清单与计价表【1#教学_4
分部分项工程和单价措施项目清单与计价表
工程名称：1#教学楼-通风工程 |  |  |  | 标段： |  |  |  | 第 1 页 共 3 页
序号 | 项目编码 | 项目名称 | 项目特征描述 |  | 计量单位 | 工程量 | 金额（元）
[7 empty] | 综合单价 |  | 综合合价 | 其中
暂估价
|  | 整个项目 | [6 empty] | 105092.3
1 | 030108003001 | 柜式离心风机 | 1.名称：柜式离心风机PF-1-1 2.型号：L=2000m3/h,P=220Pa,N=0.75kW/380V |  | 台 | 1 | 3014.74 |  | 3014.74
2 | 030108003002 | 柜式离心风机 | 1.名称：柜式离心风机PF-1-2 2.型号：L=2500m3/h,P=230Pa,N=0.75kW/380V |  | 台 | 1 | 3574.74 |  | 3574.74
3 | 030108003003 | 低噪声壁式轴流风机 | 1.名称：低噪声壁式轴流风机PF-1-3、4 2.型号：L=2500m3/h,P=76Pa,N=0.12kW/380V |  | 台 | 2 | 3574.74 |  | 7149.48
4 | 030108003004 | 低噪声壁式轴流风机 | 1.名称：低噪声壁式轴流风机PF-1-5 2.型号：L=2000m3/h,P=73Pa,N=0.09kW/380V |  | 台 | 1 | 3014.74 |  | 3014.74
5 | 030108003005 | 低噪声壁式轴流风机 | 1.名称：低噪声壁式轴流风机PF-1-6 2.型号：L=3000m3/h,P=89Pa,N=0.18kW/380V |  | 台 | 1 | 3864.74 |  | 3864.74
6 | 030701003001 | 空调器 | 1.名称：机房专用空调 2.型号：75LW 制冷量7.5kW,风量2050m3/h,380V/2.5kW,下部回风、顶部侧出风,制冷剂R410A,自带初效过滤器,1级能效,AEER≥4.0 |  | 台 | 1 | 12813.2 |  | 12813.2
7 | 030108003006 | 柜式离心风机 | 1.名称：柜式离心风机PF-2-1 2.型号：L=2000m3/h,P=220Pa,N=0.75kW/380V |  | 台 | 1 | 3014.74 |  | 3014.74
8 | 030108003007 | 柜式离心风机 | 1.名称：柜式离心风机PF-2-2 2.型号：L=2500m3/h,P=230Pa,N=0.75kW/380V |  | 台 | 1 | 3574.74 |  | 3574.74
本页小计 | [8 empty] | 40021.12
注：为计取规费等的使用，可在表中增设其中：“定额人工费”。
表—08
分部分项工程和单价措施项目清单与计价表
工程名称：1#教学楼-通风工程 |  |  |  | 标段： |  |  |  | 第 2 页 共 3 页
序号 | 项目编码 | 项目名称 | 项目特征描述 |  | 计量单位 | 工程量 | 金额（元）
[7 empty] | 综合单价 |  | 综合合价 | 其中
暂估价
9 | 030108003008 | 柜式离心风机 | 1.名称：柜式离心风机PF-3-1 2.型号：L=2000m3/h,P=220Pa,N=0.75kW/380V |  | 台 | 1 | 3014.74 |  | 3014.74
10 | 030108003009 | 柜式离心风机 | 1.名称：柜式离心风机PF-3-2 2.型号：L=2500m3/h,P=230Pa,N=0.75kW/380V |  | 台 | 1 | 3574.74 |  | 3574.74
11 | 030108003010 | 柜式离心风机 | 1.名称：柜式离心风机PF-4-1 2.型号：L=2000m3/h,P=220Pa,N=0.75kW/380V |  | 台 | 1 | 3014.74 |  | 3014.74
12 | 030108003011 | 柜式离心风机 | 1.名称：柜式离心风机PF-4-2 2.型号：L=2500m3/h,P=230Pa,N=0.75kW/380V |  | 台 | 1 | 3574.74 |  | 3574.74
13 | 030108003012 | 低噪声壁式轴流风机 | 1.名称：低噪声壁式轴流风机PF-RF-1 2.型号：L=1500m3/h,P=58Pa,N=0.09kW/380V |  | 台 | 1 | 2394.74 |  | 2394.74
14 | 030108003013 | 低噪声壁式轴流风机 | 1.名称：低噪声壁式轴流风机PF-RF-1-开关房 2.型号：L=1500m3/h,P=58Pa,N=0.09kW/380V |  | 台 | 1 | 2394.74 |  | 2394.74
15 | 030404033003 | 风扇 | 1.名称：侧壁式排气扇 2.型号：风量200m3/h,风压45Pa,0.04kW/220V |  | 台 | 1 | 355.63 |  | 355.63
16 | 030404033004 | 风扇 | 1.名称：侧壁式排气扇-门楼 2.型号：风量200m3/h,风压45Pa,0.04kW/220V |  | 台 | 1 | 355.63 |  | 355.63
17 | 030404033005 | 风扇 | 1.名称：侧壁式排气扇 2.型号：风量500m3/h,风压50Pa,0.05kW/220V |  | 台 | 1 | 675.63 |  | 675.63
本页小计 | [8 empty] | 19355.33
注：为计取规费等的使用，可在表中增设其中：“定额人工费”。
表—08
分部分项工程和单价措施项目清单与计价表
工程名称：1#教学楼-通风工程 |  |  |  | 标段： |  |  |  | 第 3 页 共 3 页
序号 | 项目编码 | 项目名称 | 项目特征描述 |  | 计量单位 | 工程量 | 金额（元）
[7 empty] | 综合单价 |  | 综合合价 | 其中
暂估价
18 | 030702001001 | 碳钢通风管道 | 1.名称:通风管道 2.材质:镀锌钢板 3.形状:矩形 4.规格:周长≤1200mm 5.板材厚度:0.75mm 6.其他:管件、法兰等附件及支架设计要求 |  | m2 | 98.005 | 128.02 |  | 12546.6
19 | 030702001002 | 碳钢通风管道 | 1.名称:通风管道 2.材质:镀锌钢板 3.形状:矩形 4.规格:周长≤2000mm 5.板材厚度:1mm 6.其他:管件、法兰等附件及支架设计要求 |  | m2 | 52.247 | 149.9 |  | 7831.83
20 | 030703019001 | 柔性接口 | 1.名称：固定式挡烟垂壁 2.制作安装 |  | m2 | 45.45 | 401.66 |  | 18255.45
21 | 030703007001 | 碳钢风口、散流器、百叶窗 | 1.名称：单层百叶风口 2.型号：300×200mm 3.制作安装 |  | 个 | 60 | 65.15 |  | 3909
22 | 030703007002 | 碳钢风口、散流器、百叶窗 | 1.名称：防雨百叶风口（内衬防鼠防虫网） 2.型号：500×500mm 3.制作安装 |  | 个 | 1 | 178.64 |  | 178.64
23 | 030703007003 | 碳钢风口、散流器、百叶窗 | 1.名称：防雨百叶 2.型号：800×500mm 3.制作安装 |  | 个 | 4 | 201.71 |  | 806.84
24 | 030703007004 | 碳钢风口、散流器、百叶窗 | 1.名称：防雨百叶 2.型号：1000×400mm 3.制作安装 |  | 个 | 8 | 239.55 |  | 1916.4
25 | 030703007005 | 碳钢风口、散流器、百叶窗 | 1.名称：防雨百叶 2.型号：1000×600mm 3.制作安装 |  | 个 | 1 | 271.09 |  | 271.09
|  | 措施项目 | [6 empty] | 607.62
26 | 031302007005 | 高层施工增加 |  |  | 项 | 1
27 | 031301017005 | 脚手架搭拆费（1#教学楼-通风工程） |  |  | 项 | 1 | 607.62 |  | 607.62
本页小计 | [8 empty] | 46323.47
合 计 | [8 empty] | 105699.92
注：为计取规费等的使用，可在表中增设其中：“定额人工费”。
表—08

## 表-11 总价措施项目清单与计价表【1#教学楼-通风工程】
总价措施项目清单与计价表
工程名称：1#教学楼-通风工程 | [5 empty] | 标段： |  | 第 1 页 共 2 页
序号 | 项目编码 | 项目名称 | 计算基础 | 费率 (%) | 金额 (元) |  | 调整 费率(%) |  | 调整后 金额(元) | 备注
1 | LSSGCSF00010 | 绿色施工安全防护措施费 | 分部分项人工费+分部分项机具费 | 35.77 | 9202.28 |  |  |  |  | 以分部分项的人工费与施工机具费之和为计算基础，费率35.77%
2 | 031301010005 | 安装与生产同时进行增加费用 | 分部分项人工费 | 0 | [5 empty] | 按人工费的10%计算
3 | 031301011005 | 在有害身体健康环境中施工增加费 | 分部分项人工费 | 0 | [5 empty] | 按人工费的10%计算
4 | TSSGBWZJF005 | 在地下（暗）室、设备及大口径管道内等特殊施工部位进行施工增加费 |  | 30 | [5 empty] | 按该部分人工费的30%计算
5 | 粤031302008005 | 赶工措施费 | 分部分项人工费+分部分项机具费 | 0 | [5 empty] | 赶工措施费=（1-δ）*分部分项（人工费+施工机具费）*0.344 （0.8≤δ＜1 式中：δ=合同工期/定额工期）
6 | 031302002005 | 夜间施工增加费 |  | 20 | [5 empty] | 按其夜间施工项目人工费的20%计算
7 | JTGRSGZJF005 | 交通干扰工程施工增加费 |  | 10 | [5 empty] | 按在市政道路上施工项目人工费的10%计算
8 | 粤031302009005 | 文明工地增加费 | 分部分项人工费+分部分项机具费 | 0 | [5 empty] | 以分部分项的人工费与施工机具费之和为计算基础；市级文明工地1.00%；省级文明工地2.00%
9 | DXGXJCJXF005 | 地下管线交叉降效费 | [7 empty] | 按实际发生或经批准的施工方案计
编制人（造价人员）： | [5 empty] | 复核人（造价工程师）：
表-11
总价措施项目清单与计价表
工程名称：1#教学楼-通风工程 | [5 empty] | 标段： |  | 第 2 页 共 2 页
序号 | 项目编码 | 项目名称 | 计算基础 | 费率 (%) | 金额 (元) |  | 调整 费率(%) |  | 调整后 金额(元) | 备注
算
10 | QTFY00000010 | 其他费用 | [7 empty] | 按实际发生或经批准的施工组织设计方案计算
合 计 |  |  |  |  | 9202.28
编制人（造价人员）： | [5 empty] | 复核人（造价工程师）：
表-11

## 表-12 其他项目清单与计价汇总表【1#教学楼-通风工程】
其他项目清单与计价汇总表
工程名称：1#教学楼-通风工程 |  |  | 标段： |  | 第 1 页 共 1 页
序号 | 项目名称 | 金额（元） |  | 结算金额（元） |  | 备注
1 | 暂列金额 |  |  |  |  | 明细详见表-12-1
2 | 暂估价
2.1 | 材料暂估价 | — |  |  |  | 明细详见表-12-2
2.2 | 专业工程暂估价 |  |  |  |  | 明细详见表-12-3
3 | 计日工 |  |  |  |  | 明细详见表-12-4
4 | 总承包服务费 |  |  |  |  | 明细详见表-12-5
5 | 预算包干费 | 2572.62
6 | 工程优质费
7 | 概算幅度差
8 | 现场签证费用
9 | 索赔费用
10 | 其他费用
| 合 计 | 2572.62 |  |  |  | —
注：材料（工程设备）暂估单价进入清单项目综合单价，此处不汇总。
表—12

## 表-13 规费、税金项目清单与计价表【1#教学楼-通风工程】
规费、税金项目清单与计价表
工程名称：1#教学楼-通风工程 |  |  | 标段： |  |  | 第 1 页 共 1 页
序号 | 项目名称 | 计算基础 |  | 计算基数 | 计算费率 (%) |  | 金额(元)
1 | 增值税销项税额 | 分部分项合计+措施合计+其他项目 |  | 117474.82 | 9 |  | 10572.73
合 计 | [6 empty] | 10572.73
编制人（造价人员）： |  |  | 复核人（造价工程师）：
表—13

## 表-04 单位工程招标控制价汇总表【1#教学楼-太阳能光伏
单位工程招标控制价汇总表
工程名称：1#教学楼-太阳能光伏工程 |  |  | 标段： | 第 1 页 共 1 页
序号 | 汇总内容 | 金额:(元) |  |  | 其中：暂估价(元)
1 | 分部分项合计 | 597336.74
2 | 措施合计 | 33087.79
2.1 | 绿色施工安全防护措施费 | 30556.90
2.2 | 其他措施费 | 2530.89
3 | 其他项目 | 8542.61 |  |  | －
3.1 | 暂列金额
3.2 | 暂估价
3.3 | 计日工
3.4 | 总承包服务费
3.5 | 预算包干费 | 8542.61
3.6 | 工程优质费
3.7 | 概算幅度差
3.8 | 索赔费用
3.9 | 现场签证费用
3.10 | 其他费用
4 | 税前工程造价 | 638967.14
5 | 增值税销项税额 | 57507.04 |  |  | －
6 | 总造价 | 696474.18
7 | 人工费 | 66588.84
招标控制价合计=1+2+3+5 |  | 696,474.18 |  |  | 0.00
注：本表适用于单位工程招标控制价或投标报价的汇总，如无单位工程划分，单项工程也使用本表汇总
表—04

## 表-08 分部分项工程和单价措施项目清单与计价表【1#教学_5
分部分项工程和单价措施项目清单与计价表
工程名称：1#教学楼-太阳能光伏工程 |  |  |  | 标段： |  |  |  | 第 1 页 共 2 页
序号 | 项目编码 | 项目名称 | 项目特征描述 |  | 计量单位 | 工程量 | 金额（元）
[7 empty] | 综合单价 |  | 综合合价 | 其中
暂估价
|  | 整个项目 | [6 empty] | 597336.74
1 | 030408001007 | 电力电缆 | 1.名称:电力电缆 2.型号:WDZA-YJY-B1 3.规格:4×120+1×70mm² 4.材质:铜芯 5.敷设方式、部位:室内敷设(管、槽、沟) 6.电压等级(kV):1kV |  | m | 692.92 | 442.07 |  | 306319.14
2 | 030402017001 | 并网柜 | 1.名称:并网柜 2.规格:以实际生产为准 3.安装方式:明装 4.其他:含配电箱系统图中的所有元件，包括根据图纸及规范要求完成该清单项目所需要的其他附属工作内容，并综合考虑其他完成本工作涉及的所有费用 |  | 台 | 1 | 27648.54 |  | 27648.54
3 | 030405002001 | 太阳能电池板 | 1.名称：光伏板 2.尺寸：光伏组件尺寸暂定为2384×1303×35mm,安装倾角为3% 3.上人屋面每个光伏阵列均采用长3000mm,规格U41x72x2.5mm热镀锌角钢作支架背拉加固，混凝土基础要求现场浇筑,混凝土强度不低于C30,现场通过混凝土高度来调节光伏组件倾角(可通过双螺母微调,底板与混凝土面之间的间隙采用素混凝土填实,前后立柱底板与U形螺栓连接外露部分采用混凝土灌浆密封。 4.其他:包括根据图纸及规范要求完成该清单项目所需要的其他附属工作内容，并综合考虑其他完成本工作涉及的所有费用 |  | m2 | 591.95 | 372.03 |  | 220223.16
4 | 030405002002 | 光伏逆变器 | 1.名称：光伏逆变器 2.型号：80kW逆变器带防孤岛装置 |  | 组 | 4 | 5477.12 |  | 21908.48
本页小计 | [8 empty] | 576099.32
注：为计取规费等的使用，可在表中增设其中：“定额人工费”。
表—08
分部分项工程和单价措施项目清单与计价表
工程名称：1#教学楼-太阳能光伏工程 |  |  |  | 标段： |  |  |  | 第 2 页 共 2 页
序号 | 项目编码 | 项目名称 | 项目特征描述 |  | 计量单位 | 工程量 | 金额（元）
[7 empty] | 综合单价 |  | 综合合价 | 其中
暂估价
5 | 030405002003 | 太阳能电池 | 1.名称：光伏逆功率检测器 |  | 组 | 1 | 2736.71 |  | 2736.71
6 | 030501013019 | 监控计算机 | 1.名称：监控计算机 |  | 台 | 1 | 4851.57 |  | 4851.57
7 | 030501002003 | 外部显示装置 | 1.名称：外部显示装置 |  | 台 | 1 | 2412.07 |  | 2412.07
8 | 030607006001 | 数据采集及巡回检测报警装置 | 1.名称：数据采集器 |  | 套 | 1 | 1554.68 |  | 1554.68
9 | 030605005001 | 气象环保检测仪表 | 1.名称：环境监测仪 |  | 套 | 1 | 1323.87 |  | 1323.87
10 | 030503006001 | 传感器 | 1.名称：环境温度传感器 |  | 台 | 1 | 279.88 |  | 279.88
11 | 030503006002 | 传感器 | 1.名称：组件温度传感器 |  | 台 | 1 | 229.88 |  | 229.88
12 | 030503006003 | 传感器 | 1.名称：日照辐射传感器 |  | 台 | 1 | 1909.88 |  | 1909.88
13 | 030411004011 | 配线 | 1.名称：电气配线 2.型号：PV1-F-1x4 |  | m | 268 | 3.81 |  | 1021.08
14 | 030411001020 | 配管 | 1.名称:电线管 2.材质:塑料管 3.规格:PC20 4.配置形式:明配 5.接地要求:符合设计及施工规范要求 |  | m | 268 | 18.35 |  | 4917.8
|  | 措施项目 | [6 empty] | 2530.89
15 | 031301017006 | 脚手架搭拆费（1#教学楼-太阳能光伏工程） |  |  | 项 | 1 | 2530.89 |  | 2530.89
16 | 031302007006 | 高层施工增加 |  |  | 项 | 1
本页小计 | [8 empty] | 23768.31
合 计 | [8 empty] | 599867.63
注：为计取规费等的使用，可在表中增设其中：“定额人工费”。
表—08

## 表-11 总价措施项目清单与计价表【1#教学楼-太阳能光伏
总价措施项目清单与计价表
工程名称：1#教学楼-太阳能光伏工程 | [5 empty] | 标段： |  | 第 1 页 共 2 页
序号 | 项目编码 | 项目名称 | 计算基础 | 费率 (%) | 金额 (元) |  | 调整 费率(%) |  | 调整后 金额(元) | 备注
1 | LSSGCSF00011 | 绿色施工安全防护措施费 | 分部分项人工费+分部分项机具费 | 35.77 | 30556.9 |  |  |  |  | 以分部分项的人工费与施工机具费之和为计算基础，费率35.77%
2 | 031301010006 | 安装与生产同时进行增加费用 | 分部分项人工费 | 0 | [5 empty] | 按人工费的10%计算
3 | 031301011006 | 在有害身体健康环境中施工增加费 | 分部分项人工费 | 0 | [5 empty] | 按人工费的10%计算
4 | 031302002006 | 夜间施工增加费 |  | 20 | [5 empty] | 按其夜间施工项目人工费的20%计算
5 | 粤031302008006 | 赶工措施费（压缩定额工期20%） | (1-0.8/1)*(分部分项人工费+分部分项机具费)*0.344 | 0 | [5 empty] | 赶工措施费=（1-δ）*分部分项（人工费+施工机具费）*0.344 （0.8≤δ＜1 式中：δ=合同工期/定额工期）
6 | 粤031302009006 | 文明工地增加费 | 分部分项人工费+分部分项机具费 | 0 | [5 empty] | 以分部分项的人工费与施工机具费之和为计算基础；市级文明工地1.00%；省级文明工地2.00%
7 | DXGXJCJXF006 | 地下管线交叉降效费 | [7 empty] | 按实际发生或经批准的施工方案计算
8 | JTGRSGZJF006 | 交通干扰工程施工增加费 |  | 10 | [5 empty] | 按在市政道路上施工项目人工费的10%计算
9 | QTFY00000011 | 其他费用 | [7 empty] | 按实际发生或经批准的施工组织设
编制人（造价人员）： | [5 empty] | 复核人（造价工程师）：
表-11
总价措施项目清单与计价表
工程名称：1#教学楼-太阳能光伏工程 | [5 empty] | 标段： |  | 第 2 页 共 2 页
序号 | 项目编码 | 项目名称 | 计算基础 | 费率 (%) | 金额 (元) |  | 调整 费率(%) |  | 调整后 金额(元) | 备注
计方案计算
10 | TSSGBWZJF006 | 在地下（暗）室、设备及大口径管道内等特殊施工部位进行施工增加费 |  | 30 | [5 empty] | 按该部分人工费的30%计算
合 计 |  |  |  |  | 30556.9
编制人（造价人员）： | [5 empty] | 复核人（造价工程师）：
表-11

## 表-12 其他项目清单与计价汇总表【1#教学楼-太阳能光伏
其他项目清单与计价汇总表
工程名称：1#教学楼-太阳能光伏工程 |  |  | 标段： |  | 第 1 页 共 1 页
序号 | 项目名称 | 金额（元） |  | 结算金额（元） |  | 备注
1 | 暂列金额 |  |  |  |  | 明细详见表-12-1
2 | 暂估价
2.1 | 材料暂估价 | — |  |  |  | 明细详见表-12-2
2.2 | 专业工程暂估价 |  |  |  |  | 明细详见表-12-3
3 | 计日工 |  |  |  |  | 明细详见表-12-4
4 | 总承包服务费 |  |  |  |  | 明细详见表-12-5
5 | 预算包干费 | 8542.61
6 | 工程优质费
7 | 概算幅度差
8 | 现场签证费用
9 | 索赔费用
10 | 其他费用
| 合 计 | 8542.61 |  |  |  | —
注：材料（工程设备）暂估单价进入清单项目综合单价，此处不汇总。
表—12

## 表-13 规费、税金项目清单与计价表【1#教学楼-太阳能光
规费、税金项目清单与计价表
工程名称：1#教学楼-太阳能光伏工程 |  |  | 标段： |  |  | 第 1 页 共 1 页
序号 | 项目名称 | 计算基础 |  | 计算基数 | 计算费率 (%) |  | 金额(元)
1 | 增值税销项税额 | 分部分项合计+措施合计+其他项目 |  | 638967.14 | 9 |  | 57507.04
合 计 | [6 empty] | 57507.04
编制人（造价人员）： |  |  | 复核人（造价工程师）：
表—13

## 表-04 单位工程招标控制价汇总表【室外附属工程-给排水工
单位工程招标控制价汇总表
工程名称：室外附属工程-给排水工程 |  |  | 标段： | 第 1 页 共 1 页
序号 | 汇总内容 | 金额:(元) |  |  | 其中：暂估价(元)
1 | 分部分项合计 | 279403.74
1.1 | 给水系统 | 22371.76
1.2 | 消防给水系统 | 22897.10
1.3 | 雨水系统 | 151602.69
1.4 | 排水系统 | 52748.15
1.5 | 土方工程 | 29784.04
2 | 措施合计 | 23051.36
2.1 | 绿色施工安全防护措施费 | 22261.71
2.2 | 其他措施费 | 789.65
3 | 其他项目 | 6223.57 |  |  | －
3.1 | 暂列金额
3.2 | 暂估价
3.3 | 计日工
3.4 | 总承包服务费
3.5 | 预算包干费 | 6223.57
3.6 | 工程优质费
3.7 | 概算幅度差
3.8 | 索赔费用
3.9 | 现场签证费用
3.10 | 其他费用
4 | 税前工程造价 | 308678.67
5 | 增值税销项税额 | 27781.08 |  |  | －
6 | 总造价 | 336459.75
7 | 人工费 | 40606.87
招标控制价合计=1+2+3+5 |  | 336,459.75 |  |  | 0.00
注：本表适用于单位工程招标控制价或投标报价的汇总，如无单位工程划分，单项工程也使用本表汇总
表—04

## 表-08 分部分项工程和单价措施项目清单与计价表【室外附属
分部分项工程和单价措施项目清单与计价表
工程名称：室外附属工程-给排水工程 |  |  |  | 标段： |  |  |  | 第 1 页 共 4 页
序号 | 项目编码 | 项目名称 | 项目特征描述 |  | 计量单位 | 工程量 | 金额（元）
[7 empty] | 综合单价 |  | 综合合价 | 其中
暂估价
|  | 给水系统 | [6 empty] | 22371.76
1 | 031001007001 | 复合管 | 1.安装部位:室内 2.介质:消防给水 3.材质:钢丝网骨架PE(100)复合管 4.规格、压力等级:DN150 5.连接形式:热熔连接 6.压力试验及吹、洗设计要求:水压试验、消毒冲洗 |  | m | 49.383 | 200.76 |  | 9914.13
2 | 031001007002 | 复合管 | 1.安装部位:室内 2.介质:生活给水 3.材质:钢骨架塑料复合管 4.规格、压力等级:DN50 5.连接形式:热熔连接 6.压力试验及吹、洗设计要求:水压试验、消毒冲洗 |  | m | 4.257 | 38.95 |  | 165.81
3 | 031003013003 | 水表 | 1.名称:水表（含闸阀） 2.安装部位(室内外):室内 3.型号、规格:DN50,1.6MPa 4.连接形式:法兰连接 5.附件配置:含1个铜芯球墨铸铁外壳闸阀，1个减压阀及1个水表 |  | 组 | 1 | 1109.6 |  | 1109.6
4 | 031003013004 | 水表 | 1.名称:水表（含闸阀） 2.安装部位(室内外):室内 3.型号、规格:DN50,1.6MPa 4.连接形式:法兰连接 5.附件配置:含1个闸阀，1个止回，1个Y型过滤器阀及1个水表 |  | 组 | 2 | 5591.11 |  | 11182.22
|  | 消防给水系统 | [6 empty] | 22897.1
5 | 031001007003 | 复合管 | 1.安装部位:室内 2.介质:消防给水 3.材质:钢丝网骨架PE(100)复合管 4.规格、压力等级:DN150 5.连接形式:热熔连接 6.压力试验及吹、洗设计要求:水压试验、消毒冲洗 |  | m | 30.77 | 200.76 |  | 6177.39
本页小计 | [8 empty] | 28549.15
注：为计取规费等的使用，可在表中增设其中：“定额人工费”。
表—08
分部分项工程和单价措施项目清单与计价表
工程名称：室外附属工程-给排水工程 |  |  |  | 标段： |  |  |  | 第 2 页 共 4 页
序号 | 项目编码 | 项目名称 | 项目特征描述 |  | 计量单位 | 工程量 | 金额（元）
[7 empty] | 综合单价 |  | 综合合价 | 其中
暂估价
6 | 031003001004 | 螺纹阀门 | 1.类型:减压阀组（锁控闸阀1个，水表1个，倒流防止器1个;20目过滤器1个，闸阀1个） 2.规格、压力等级:DN150mm、1.6MPa 3.连接形式:螺纹连接 |  | 个 | 3 | 2028.3 |  | 6084.9
7 | 030901011001 | 室外消火栓 | 1.类型:室外消火栓 2.规格、压力等级:DN150mm、1.6MPa 3.连接形式:法兰连接 |  | 套 | 2 | 1971.37 |  | 3942.74
8 | 031003013005 | 水表 | 1.名称:水表 2.型号、规格:DN150 |  | 个 | 3 | 2230.69 |  | 6692.07
|  | 雨水系统 | [6 empty] | 151602.69
9 | 031001006013 | 塑料管 | 1.安装部位:室外 2.介质:雨水 3.材质、规格:PVC-U排水管，DN150 4.连接形式:粘接 5.压力试验及吹、洗设计要求:灌水试验 |  | m | 268.58 | 55.44 |  | 14890.08
10 | 031001006014 | 塑料管 | 1.安装部位:室外 2.介质:雨水 3.材质、规格:PVC-U排水管，DN300（雨水系统） 4.连接形式:粘接 5.压力试验及吹、洗设计要求:灌水试验 |  | m | 377.43 | 169.81 |  | 64091.39
11 | 031001006015 | 塑料管 | 1.安装部位:室外 2.介质:雨水 3.材质、规格:PVC-U排水管，DN400 4.连接形式:胶圈接口 5.压力试验及吹、洗设计要求:灌水试验 |  | m | 10.25 | 251.53 |  | 2578.18
12 | 040504002001 | 混凝土井 | 1.名称：预制式混凝土检查井 2.井径1m 3.做法详设计图纸 |  | 座 | 15 | 3616.32 |  | 54244.8
本页小计 | [8 empty] | 152524.16
注：为计取规费等的使用，可在表中增设其中：“定额人工费”。
表—08
分部分项工程和单价措施项目清单与计价表
工程名称：室外附属工程-给排水工程 |  |  |  | 标段： |  |  |  | 第 3 页 共 4 页
序号 | 项目编码 | 项目名称 | 项目特征描述 |  | 计量单位 | 工程量 | 金额（元）
[7 empty] | 综合单价 |  | 综合合价 | 其中
暂估价
13 | 040504009001 | 雨水口 | 1.类型:雨水口 2.结构及做法:详见设计说明及相应图集 3.井盖、井圈材质及规格铸铁平篦 4.其它详见设计图纸及相关规范要求 |  | 座 | 16 | 987.39 |  | 15798.24
|  | 排水系统 | [6 empty] | 52748.15
14 | 031001006016 | 塑料管 | 1.安装部位:室外 2.介质:雨水 3.材质、规格:PVC-U排水管，DN300 4.连接形式:粘接 5.压力试验及吹、洗设计要求:灌水试验 |  | m | 123.03 | 171.61 |  | 21113.18
15 | 040504002002 | 混凝土井 | 1.名称：预制式混凝土检查井 2.井径1m 3.做法详设计图纸 |  | 座 | 5 | 3616.32 |  | 18081.6
16 | 010507006001 | 化粪池、检查井 | 1.类型:成品化粪池 40m³ 2.结构及做法:详见设计说明及相应图集 |  | 座 | 1 | 13553.37 |  | 13553.37
|  | 土方工程 | [6 empty] | 29784.04
17 | 040101002002 | 挖沟槽土方 | 1.土壤类别:综合 2.挖土深度:综合 |  | m3 | 944.96 | 10.02 |  | 9468.5
18 | 040103001006 | 回填方 | 1.密实度要求:按设计及规范要求 2.填方材料品种:土方 3.填方粒径要求:按设计及规范要求 4.填方来源、运距:原土 |  | m3 | 901.24 | 20.84 |  | 18781.84
19 | 040103002002 | 余方弃置 | 1.废弃料品种:土方 2.运距:综合考虑 3.弃置费:排放费 |  | m3 | 43.72 | 35.08 |  | 1533.7
|  | 措施项目 | [6 empty] | 789.65
20 | 031302007007 | 高层施工增加 |  |  | 项 | 1
21 | 031301017007 | 脚手架搭拆费（室外附属工程-给排水工程） |  |  | 项 | 1 | 789.65 |  | 789.65
本页小计 | [8 empty] | 99120.08
注：为计取规费等的使用，可在表中增设其中：“定额人工费”。
表—08
分部分项工程和单价措施项目清单与计价表
工程名称：室外附属工程-给排水工程 |  |  |  | 标段： |  |  |  | 第 4 页 共 4 页
合 计 | [8 empty] | 280193.39
注：为计取规费等的使用，可在表中增设其中：“定额人工费”。
表—08

## 表-11 总价措施项目清单与计价表【室外附属工程-给排水工
总价措施项目清单与计价表
工程名称：室外附属工程-给排水工程 | [5 empty] | 标段： |  | 第 1 页 共 2 页
序号 | 项目编码 | 项目名称 | 计算基础 | 费率 (%) | 金额 (元) |  | 调整 费率(%) |  | 调整后 金额(元) | 备注
1 | LSSGCSF00012 | 绿色施工安全防护措施费 | 分部分项人工费+分部分项机具费 | 35.77 | 22261.71 |  |  |  |  | 以分部分项的人工费与施工机具费之和为计算基础，费率35.77%
2 | 031301010007 | 安装与生产同时进行增加费用 | 分部分项人工费 | 0 | [5 empty] | 按人工费的10%计算
3 | 031301011007 | 在有害身体健康环境中施工增加费 | 分部分项人工费 | 0 | [5 empty] | 按人工费的10%计算
4 | TSSGBWZJF007 | 在地下（暗）室、设备及大口径管道内等特殊施工部位进行施工增加费 |  | 30 | [5 empty] | 按该部分人工费的30%计算
5 | 粤031302008007 | 赶工措施费 | 分部分项人工费+分部分项机具费 | 0 | [5 empty] | 赶工措施费=（1-δ）*分部分项（人工费+施工机具费）*0.344 （0.8≤δ＜1 式中：δ=合同工期/定额工期）
6 | 031302002007 | 夜间施工增加费 |  | 20 | [5 empty] | 按其夜间施工项目人工费的20%计算
7 | JTGRSGZJF007 | 交通干扰工程施工增加费 |  | 10 | [5 empty] | 按在市政道路上施工项目人工费的10%计算
8 | 粤031302009007 | 文明工地增加费 | 分部分项人工费+分部分项机具费 | 0 | [5 empty] | 以分部分项的人工费与施工机具费之和为计算基础；市级文明工地1.00%；省级文明工地2.00%
9 | DXGXJCJXF007 | 地下管线交叉降效费 | [7 empty] | 按实际发生或经批准的施工方案计
编制人（造价人员）： | [5 empty] | 复核人（造价工程师）：
表-11
总价措施项目清单与计价表
工程名称：室外附属工程-给排水工程 | [5 empty] | 标段： |  | 第 2 页 共 2 页
序号 | 项目编码 | 项目名称 | 计算基础 | 费率 (%) | 金额 (元) |  | 调整 费率(%) |  | 调整后 金额(元) | 备注
算
10 | QTFY00000012 | 其他费用 | [7 empty] | 按实际发生或经批准的施工组织设计方案计算
合 计 |  |  |  |  | 22261.71
编制人（造价人员）： | [5 empty] | 复核人（造价工程师）：
表-11

## 表-12 其他项目清单与计价汇总表【室外附属工程-给排水工
其他项目清单与计价汇总表
工程名称：室外附属工程-给排水工程 |  |  | 标段： |  | 第 1 页 共 1 页
序号 | 项目名称 | 金额（元） |  | 结算金额（元） |  | 备注
1 | 暂列金额 |  |  |  |  | 明细详见表-12-1
2 | 暂估价
2.1 | 材料暂估价 | — |  |  |  | 明细详见表-12-2
2.2 | 专业工程暂估价 |  |  |  |  | 明细详见表-12-3
3 | 计日工 |  |  |  |  | 明细详见表-12-4
4 | 总承包服务费 |  |  |  |  | 明细详见表-12-5
5 | 预算包干费 | 6223.57
6 | 工程优质费
7 | 概算幅度差
8 | 现场签证费用
9 | 索赔费用
10 | 其他费用
| 合 计 | 6223.57 |  |  |  | —
注：材料（工程设备）暂估单价进入清单项目综合单价，此处不汇总。
表—12

## 表-13 规费、税金项目清单与计价表【室外附属工程-给排水
规费、税金项目清单与计价表
工程名称：室外附属工程-给排水工程 |  |  | 标段： |  |  | 第 1 页 共 1 页
序号 | 项目名称 | 计算基础 |  | 计算基数 | 计算费率 (%) |  | 金额(元)
1 | 增值税销项税额 | 分部分项合计+措施合计+其他项目 |  | 308678.67 | 9 |  | 27781.08
合 计 | [6 empty] | 27781.08
编制人（造价人员）： |  |  | 复核人（造价工程师）：
表—13

## 表-04 单位工程招标控制价汇总表【室外附属工程-电气工程】
单位工程招标控制价汇总表
工程名称：室外附属工程-电气工程 |  |  | 标段： | 第 1 页 共 1 页
序号 | 汇总内容 | 金额:(元) |  |  | 其中：暂估价(元)
1 | 分部分项合计 | 726984.48
1.1 | 电气工程 | 406575.45
1.2 | 弱电工程 | 298330.94
1.3 | 土方工程 | 22078.09
2 | 措施合计 | 78451.58
2.1 | 绿色施工安全防护措施费 | 72440.16
2.2 | 其他措施费 | 6011.42
3 | 其他项目 | 20251.65 |  |  | －
3.1 | 暂列金额
3.2 | 暂估价
3.3 | 计日工
3.4 | 总承包服务费
3.5 | 预算包干费 | 20251.65
3.6 | 工程优质费
3.7 | 概算幅度差
3.8 | 索赔费用
3.9 | 现场签证费用
3.10 | 其他费用
4 | 税前工程造价 | 825687.71
5 | 增值税销项税额 | 74311.89 |  |  | －
6 | 总造价 | 899999.60
7 | 人工费 | 192353.35
招标控制价合计=1+2+3+5 |  | 899,999.60 |  |  | 0.00
注：本表适用于单位工程招标控制价或投标报价的汇总，如无单位工程划分，单项工程也使用本表汇总
表—04

## 表-08 分部分项工程和单价措施项目清单与计价表【室外附属_1
分部分项工程和单价措施项目清单与计价表
工程名称：室外附属工程-电气工程 |  |  |  | 标段： |  |  |  | 第 1 页 共 4 页
序号 | 项目编码 | 项目名称 | 项目特征描述 |  | 计量单位 | 工程量 | 金额（元）
[7 empty] | 综合单价 |  | 综合合价 | 其中
暂估价
|  | 电气工程 | [6 empty] | 406575.45
1 | 030404017030 | 配电箱 | 1.名称:配电箱SWALQC 2.规格:以实际生产为准 3.安装方式:明装 4.其他:含配电箱系统图中的所有元件，包括根据图纸及规范要求完成该清单项目所需要的其他附属工作内容，并综合考虑其他完成本工作涉及的所有费用 |  | 台 | 1 | 2244.7 |  | 2244.7
2 | 030408003001 | 电缆保护管 | 1.名称:电缆保护管 2.材质:PVC 3.规格:65 4.配置形式:地面敷设 |  | m | 334.18 | 20.08 |  | 6710.33
3 | 030408003002 | 电缆保护管 | 1.名称:电缆保护管 2.材质:PVC 3.规格:32 4.配置形式:地面敷设 |  | m | 1133.8 | 17.78 |  | 20158.96
4 | 030411001021 | 配管 | 1.名称:钢制保护管 2.材质:SC 3.规格:150 4.配置形式:地面敷设 |  | m | 1104.72 | 135.4 |  | 149579.09
5 | 030411001022 | 配管 | 1.名称:电线管 2.材质:镀锌钢管 3.规格:SC65 4.配置形式:地面敷设 5.接地要求:符合设计及施工规范要求 |  | m | 471.26 | 58.57 |  | 27601.7
6 | 030411001023 | 配管 | 1.名称:电线管 2.材质:镀锌钢管 3.规格:SC50 4.配置形式:地面敷设 5.接地要求:符合设计及施工规范要求 |  | m | 251.12 | 39.22 |  | 9848.93
7 | 030411001024 | 配管 | 1.名称:电线管 2.材质:镀锌钢管 3.规格:SC32 4.配置形式:地面敷设 5.接地要求:符合设计及施工规范要求 |  | m | 604.75 | 25.23 |  | 15257.84
本页小计 | [8 empty] | 231401.55
注：为计取规费等的使用，可在表中增设其中：“定额人工费”。
表—08
分部分项工程和单价措施项目清单与计价表
工程名称：室外附属工程-电气工程 |  |  |  | 标段： |  |  |  | 第 2 页 共 4 页
序号 | 项目编码 | 项目名称 | 项目特征描述 |  | 计量单位 | 工程量 | 金额（元）
[7 empty] | 综合单价 |  | 综合合价 | 其中
暂估价
8 | 030408001008 | 电力电缆 | 1.名称:电力电缆 2.材质:WDZA-YJY-B1 3.规格:-3×16 4.配置形式:地面敷设 |  | m | 625.07 | 50.63 |  | 31647.29
9 | 030408001009 | 电力电缆 | 1.名称:电力电缆 2.材质:ZA-YJY-B1 3.规格:-3×4 4.配置形式:地面敷设 |  | m | 1162.14 | 15.24 |  | 17711.01
10 | 040504001001 | 砌筑井 | 1.类型:电缆井 2.结构及做法:详见设计说明及相应图集 3.井盖、井圈材质及规格:钢纤维砼井盖φ700 4.其它详见设计图纸及相关规范要求 |  | 座 | 17 | 2139.54 |  | 36372.18
11 | 040805004001 | 景观照明灯 | 1.名称：庭院灯-220V 40W |  | 套 | 23 | 943.25 |  | 21694.75
12 | 040805002001 | 中杆照明灯 | 1.名称：投光灯 2.型号： 2*160W 6m，含灯基础 |  | 套 | 7 | 3944.69 |  | 27612.83
13 | 040805002002 | 中杆照明灯 | 1.名称：投光灯 2.型号： 8*480W 12m，含灯基础 |  | 套 | 8 | 5016.98 |  | 40135.84
|  | 弱电工程 | [6 empty] | 298330.94
14 | 030411001025 | 电缆保护管 | 1.名称:钢制保护管 2.材质:SC 3.规格:100 4.配置形式:地面敷设 |  | m | 268.3 | 102.08 |  | 27388.06
15 | 030411001026 | 配管 | 1.名称:电线管 2.材质:镀锌钢管 3.规格:SC32 4.配置形式:地面敷设 5.接地要求:符合设计及施工规范要求 |  | m | 5094.7 | 25.23 |  | 128539.28
本页小计 | [8 empty] | 331101.24
注：为计取规费等的使用，可在表中增设其中：“定额人工费”。
表—08
分部分项工程和单价措施项目清单与计价表
工程名称：室外附属工程-电气工程 |  |  |  | 标段： |  |  |  | 第 3 页 共 4 页
序号 | 项目编码 | 项目名称 | 项目特征描述 |  | 计量单位 | 工程量 | 金额（元）
[7 empty] | 综合单价 |  | 综合合价 | 其中
暂估价
16 | 030411001027 | 配管 | 1.名称:电线管（半硬质难燃管） 2.材质:塑料管 3.规格:PC20 4.配置形式:暗配 5.接地要求:符合设计及施工规范要求 |  | m | 495 | 7.88 |  | 3900.6
17 | 030411004012 | 配线 | 1.名称:监控电源线 2.材质:铜芯 3.规格:RVV4×1 4.配置形式:暗配 5.接地要求:符合设计及施工规范要求 |  | m | 5917.9 | 5.77 |  | 34146.28
18 | 030411004013 | 配线 | 1.名称:广播信号线 2.材质:铜芯 3.规格:RVV2×1.5 4.配置形式:暗配 5.接地要求:符合设计及施工规范要求 |  | m | 1637.78 | 3.74 |  | 6125.3
19 | 030502005004 | 双绞线缆 | 1.名称：UTP6网络线 |  | m | 5917.9 | 4.13 |  | 24440.93
20 | 030507008002 | 监控摄像设备 | 1.名称：360°快球网络高清摄像机 |  | 台 | 9 | 568.17 |  | 5113.53
21 | 030507008003 | 监控摄像设备 | 1.名称：室外400万红外枪式智能警戒摄像机 |  | 台 | 31 | 678.16 |  | 21022.96
22 | 030506001018 | 扩声系统设备 | 1.名称：室外防水音柱 120W |  | 台 | 8 | 516.22 |  | 4129.76
23 | 030506001019 | 扩声系统设备 | 1.名称：室外防水音柱 40W |  | 台 | 9 | 319.22 |  | 2872.98
24 | 040504001002 | 砌筑井 | 1.类型:弱电井 2.结构及做法:详见设计说明及相应图集 3.井盖、井圈材质及规格:钢纤维砼井盖φ700 4.其它详见设计图纸及相关规范要求 |  | 座 | 19 | 2139.54 |  | 40651.26
|  | 土方工程 | [6 empty] | 22078.09
25 | 040101002003 | 挖沟槽土方 | 1.土壤类别:综合 2.挖土深度:综合 |  | m3 | 705.82 | 10.02 |  | 7072.32
本页小计 | [8 empty] | 149475.92
注：为计取规费等的使用，可在表中增设其中：“定额人工费”。
表—08
分部分项工程和单价措施项目清单与计价表
工程名称：室外附属工程-电气工程 |  |  |  | 标段： |  |  |  | 第 4 页 共 4 页
序号 | 项目编码 | 项目名称 | 项目特征描述 |  | 计量单位 | 工程量 | 金额（元）
[7 empty] | 综合单价 |  | 综合合价 | 其中
暂估价
26 | 040103001007 | 回填方 | 1.密实度要求:按设计及规范要求 2.填方材料品种:土方 3.填方粒径要求:按设计及规范要求 4.填方来源、运距:原土 |  | m3 | 685 | 20.84 |  | 14275.4
27 | 040103002003 | 余方弃置 | 1.废弃料品种:土方 2.运距:综合考虑 3.弃置费:排放费 |  | m3 | 20.82 | 35.08 |  | 730.37
|  | 措施项目 | [6 empty] | 6011.42
28 | 031301017008 | 脚手架搭拆费（室外附属工程-电气工程） |  |  | 项 | 1 | 6011.42 |  | 6011.42
29 | 031302007008 | 高层施工增加 |  |  | 项 | 1
本页小计 | [8 empty] | 21017.19
合 计 | [8 empty] | 732995.9
注：为计取规费等的使用，可在表中增设其中：“定额人工费”。
表—08

## 表-11 总价措施项目清单与计价表【室外附属工程-电气工程】
总价措施项目清单与计价表
工程名称：室外附属工程-电气工程 | [5 empty] | 标段： |  | 第 1 页 共 2 页
序号 | 项目编码 | 项目名称 | 计算基础 | 费率 (%) | 金额 (元) |  | 调整 费率(%) |  | 调整后 金额(元) | 备注
1 | LSSGCSF00013 | 绿色施工安全防护措施费 | 分部分项人工费+分部分项机具费 | 35.77 | 72440.16 |  |  |  |  | 以分部分项的人工费与施工机具费之和为计算基础，费率35.77%
2 | 031301010008 | 安装与生产同时进行增加费用 | 分部分项人工费 | 0 | [5 empty] | 按人工费的10%计算
3 | 031301011008 | 在有害身体健康环境中施工增加费 | 分部分项人工费 | 0 | [5 empty] | 按人工费的10%计算
4 | 031302002008 | 夜间施工增加费 |  | 20 | [5 empty] | 按其夜间施工项目人工费的20%计算
5 | 粤031302008008 | 赶工措施费（压缩定额工期20%） | (1-0.8/1)*(分部分项人工费+分部分项机具费)*0.344 | 0 | [5 empty] | 赶工措施费=（1-δ）*分部分项（人工费+施工机具费）*0.344 （0.8≤δ＜1 式中：δ=合同工期/定额工期）
6 | 粤031302009008 | 文明工地增加费 | 分部分项人工费+分部分项机具费 | 0 | [5 empty] | 以分部分项的人工费与施工机具费之和为计算基础；市级文明工地1.00%；省级文明工地2.00%
7 | DXGXJCJXF008 | 地下管线交叉降效费 | [7 empty] | 按实际发生或经批准的施工方案计算
8 | JTGRSGZJF008 | 交通干扰工程施工增加费 |  | 10 | [5 empty] | 按在市政道路上施工项目人工费的10%计算
9 | QTFY00000013 | 其他费用 | [7 empty] | 按实际发生或经批准的施工组织设
编制人（造价人员）： | [5 empty] | 复核人（造价工程师）：
表-11
总价措施项目清单与计价表
工程名称：室外附属工程-电气工程 | [5 empty] | 标段： |  | 第 2 页 共 2 页
序号 | 项目编码 | 项目名称 | 计算基础 | 费率 (%) | 金额 (元) |  | 调整 费率(%) |  | 调整后 金额(元) | 备注
计方案计算
10 | TSSGBWZJF008 | 在地下（暗）室、设备及大口径管道内等特殊施工部位进行施工增加费 |  | 30 | [5 empty] | 按该部分人工费的30%计算
合 计 |  |  |  |  | 72440.16
编制人（造价人员）： | [5 empty] | 复核人（造价工程师）：
表-11

## 表-12 其他项目清单与计价汇总表【室外附属工程-电气工程】
其他项目清单与计价汇总表
工程名称：室外附属工程-电气工程 |  |  | 标段： |  | 第 1 页 共 1 页
序号 | 项目名称 | 金额（元） |  | 结算金额（元） |  | 备注
1 | 暂列金额 |  |  |  |  | 明细详见表-12-1
2 | 暂估价
2.1 | 材料暂估价 | — |  |  |  | 明细详见表-12-2
2.2 | 专业工程暂估价 |  |  |  |  | 明细详见表-12-3
3 | 计日工 |  |  |  |  | 明细详见表-12-4
4 | 总承包服务费 |  |  |  |  | 明细详见表-12-5
5 | 预算包干费 | 20251.65
6 | 工程优质费
7 | 概算幅度差
8 | 现场签证费用
9 | 索赔费用
10 | 其他费用
| 合 计 | 20251.65 |  |  |  | —
注：材料（工程设备）暂估单价进入清单项目综合单价，此处不汇总。
表—12

## 表-13 规费、税金项目清单与计价表【室外附属工程-电气工
规费、税金项目清单与计价表
工程名称：室外附属工程-电气工程 |  |  | 标段： |  |  | 第 1 页 共 1 页
序号 | 项目名称 | 计算基础 |  | 计算基数 | 计算费率 (%) |  | 金额(元)
1 | 增值税销项税额 | 分部分项合计+措施合计+其他项目 |  | 825687.71 | 9 |  | 74311.89
合 计 | [6 empty] | 74311.89
编制人（造价人员）： |  |  | 复核人（造价工程师）：
表—13

## 表-04 单位工程招标控制价汇总表【开关房-电气工程】
单位工程招标控制价汇总表
工程名称：开关房-电气工程 |  |  | 标段： | 第 1 页 共 1 页
序号 | 汇总内容 | 金额:(元) |  |  | 其中：暂估价(元)
1 | 分部分项合计 | 19616.92
1.1 | C.4.4控制设备及低压电器安装 | 4107.61
1.2 | C.4.9防雷及接地装置 | 2064.64
1.3 | C.4.11配管、配线 | 7297.73
1.4 | C.4.12照明器具安装 | 1253.42
1.5 | C.4.13其他项目 | 1872.32
1.6 | C.4.14电气调整试验 | 2819.21
1.7 | C.12.1刷油工程 | 201.99
2 | 措施合计 | 2696.64
2.1 | 绿色施工安全防护措施费 | 2442.25
2.2 | 其他措施费 | 254.39
3 | 其他项目 | 682.76 |  |  | －
3.1 | 暂列金额
3.2 | 暂估价
3.3 | 计日工
3.4 | 总承包服务费
3.5 | 预算包干费 | 682.76
3.6 | 工程优质费
3.7 | 概算幅度差
3.8 | 索赔费用
3.9 | 现场签证费用
3.10 | 其他费用
4 | 税前工程造价 | 22996.32
5 | 增值税销项税额 | 2069.67 |  |  | －
6 | 总造价 | 25065.99
7 | 人工费 | 6468.25
招标控制价合计=1+2+3+5 |  | 25,065.99 |  |  | 0.00
注：本表适用于单位工程招标控制价或投标报价的汇总，如无单位工程划分，单项工程也使用本表汇总
表—04

## 表-08 分部分项工程和单价措施项目清单与计价表【开关房-
分部分项工程和单价措施项目清单与计价表
工程名称：开关房-电气工程 |  |  |  | 标段： |  |  |  | 第 1 页 共 4 页
序号 | 项目编码 | 项目名称 | 项目特征描述 |  | 计量单位 | 工程量 | 金额（元）
[7 empty] | 综合单价 |  | 综合合价 | 其中
暂估价
| C.4.4 | 控制设备及低压电器安装 | [6 empty] | 4107.61
1 | 030404017031 | 配电箱 | 1.名称:配电箱1ALEKG 2.规格:以实际生产为准 3.安装方式:明装 4.其他:含配电箱系统图中的所有元件，包括根据图纸及规范要求完成该清单项目所需要的其他附属工作内容，并综合考虑其他完成本工作涉及的所有费用 |  | 台 | 1 | 1712.13 |  | 1712.13
2 | 030404017032 | 配电箱 | 1.名称:配电箱1ALKG1 2.规格:以实际生产为准 3.安装方式:明装 4.其他:含配电箱系统图中的所有元件，包括根据图纸及规范要求完成该清单项目所需要的其他附属工作内容，并综合考虑其他完成本工作涉及的所有费用 |  | 台 | 1 | 1977.62 |  | 1977.62
3 | 030404033006 | 风扇 | 1.名称:排风扇 2.规格:0.05KW 3.安装方式:吸顶安装 |  | 台 | 1 | 271.31 |  | 271.31
4 | 030404034006 | 照明开关 | 1.名称：三联单控开关 2.规格:220V 10A 3.安装方式:暗装 H=1.4m |  | 个 | 1 | 24.39 |  | 24.39
5 | 030404035004 | 插座 | 1.名称:单相二、三极插座 2.材质:塑料 3.规格:200V 10A,面板86mm×86mm 4.安装方式:暗装 H=0.3m |  | 个 | 6 | 20.36 |  | 122.16
| C.4.9 | 防雷及接地装置 | [6 empty] | 2064.64
6 | 030409002002 | 接地母线 | 1.名称:接地干线 2.材质:热镀锌扁钢 3.规格:-40×4 4.安装部位:基础 |  | m | 26.77 | 15.7 |  | 420.29
本页小计 | [8 empty] | 4527.9
注：为计取规费等的使用，可在表中增设其中：“定额人工费”。
表—08
分部分项工程和单价措施项目清单与计价表
工程名称：开关房-电气工程 |  |  |  | 标段： |  |  |  | 第 2 页 共 4 页
序号 | 项目编码 | 项目名称 | 项目特征描述 |  | 计量单位 | 工程量 | 金额（元）
[7 empty] | 综合单价 |  | 综合合价 | 其中
暂估价
7 | 030409003002 | 避雷引下线 | 1.名称:接闪带引下线 2.材质:利用建筑物主筋引下 3.规格:利用柱内两根Φ16及以上（钢筋小于16大于等于10时采用四根））主筋 4.安装部位:柱内 5.安装形式:暗装 |  | m | 18.64 | 19.73 |  | 367.77
8 | 030409005003 | 避雷网 | 1.名称:接闪带 2.材质:热镀锌圆钢 3.规格:Φ10 4.安装形式:沿女儿墙（天面）明敷 |  | m | 24.22 | 21.21 |  | 513.71
9 | 030409005004 | 避雷网 | 1.名称:接闪带连接线 2.材质:热镀锌圆钢 3.安装形式:利用屋面混凝土楼板内≥Φ10(或两条Φ8)的主筋做不大于10米10米或12m8m的接闪网格 |  | m | 4 | 21.21 |  | 84.84
10 | 030409006002 | 避雷针 | 1.名称:接闪短杆 2.材质:热镀锌圆钢 3.规格:Φ12×500 4.安装形式、高度:明装，屋顶 |  | 根 | 4 | 77.1 |  | 308.4
11 | 030409008003 | 等电位端子箱、测试板 | 1.名称:接地电阻测量端子 2.说明:高出地面0.5米,同时备用做外引线,与接地网牢固焊通,加接线盒保护 3.暗转形式:暗装 |  | 块 | 3 | 123.21 |  | 369.63
| C.4.11 | 配管、配线 | [6 empty] | 7297.73
12 | 030411001028 | 配管 | 1.名称:钢制保护管 2.材质:SC 3.规格:150 4.配置形式:地面敷设 |  | m | 27.21 | 135.4 |  | 3684.23
13 | 030411001029 | 配管 | 1.名称:电线管 2.材质:镀锌钢管 3.规格:SC25 4.配置形式:暗配 5.接地要求:符合设计及施工规范要求 |  | m | 64.97 | 24.71 |  | 1605.41
本页小计 | [8 empty] | 6933.99
注：为计取规费等的使用，可在表中增设其中：“定额人工费”。
表—08
分部分项工程和单价措施项目清单与计价表
工程名称：开关房-电气工程 |  |  |  | 标段： |  |  |  | 第 3 页 共 4 页
序号 | 项目编码 | 项目名称 | 项目特征描述 |  | 计量单位 | 工程量 | 金额（元）
[7 empty] | 综合单价 |  | 综合合价 | 其中
暂估价
14 | 030411001030 | 配管 | 1.名称:电线管 2.材质:镀锌钢管 3.规格:SC20 4.配置形式:暗配 5.接地要求:符合设计及施工规范要求 |  | m | 18.89 | 20.14 |  | 380.44
15 | 030411004014 | 配线 | 1.名称:管内穿线 2.配线形式:照明线路 3.型号:WDZCNS-BYJ 4.规格:2.5mm² 5.材质:铜芯 6.配线部位:室内 7.配线线制:单相 |  | m | 39.99 | 3.47 |  | 138.77
16 | 030411004015 | 配线 | 1.名称:管内穿线 2.配线形式:照明线路 3.型号:WDZCNS-BYJ 4.规格:6mm² 5.材质:铜芯 6.配线部位:室内 7.配线线制:单相 |  | m | 214.36 | 5.95 |  | 1275.44
17 | 030411006003 | 接线盒 | 1.名称:接线盒 2.材质:镀锌铁盒 3.规格:86mm×86mm 4.安装形式:暗装 |  | 个 | 23 | 9.28 |  | 213.44
| C.4.12 | 照明器具安装 | [6 empty] | 1253.42
18 | 030412004013 | 装饰灯 | 1.名称:安全出口标志灯 2.规格:DC36V 1W 3.安装形式:壁装 门顶0.2m |  | 套 | 1 | 111.31 |  | 111.31
19 | 030412004014 | 装饰灯 | 1.名称:T8 LED双管灯 2.规格:36W 3.安装形式:吸顶安装 |  | 套 | 4 | 167.44 |  | 669.76
20 | 030412001003 | 普通灯具 | 1.名称：消防应急照明灯具 2.规格:DC36V 1W LED光源 3.安装形式:吸顶安装 |  | 套 | 3 | 157.45 |  | 472.35
| C.4.13 | 其他项目 | [6 empty] | 1872.32
21 | 030413001004 | 铁构件 | 1.名称:一般铁构件 2.材质:型钢 3.规格:综合 |  | kg | 68.01 | 27.53 |  | 1872.32
| C.4.14 | 电气调整试验 | [6 empty] | 2819.21
本页小计 | [8 empty] | 5133.83
注：为计取规费等的使用，可在表中增设其中：“定额人工费”。
表—08
分部分项工程和单价措施项目清单与计价表
工程名称：开关房-电气工程 |  |  |  | 标段： |  |  |  | 第 4 页 共 4 页
序号 | 项目编码 | 项目名称 | 项目特征描述 |  | 计量单位 | 工程量 | 金额（元）
[7 empty] | 综合单价 |  | 综合合价 | 其中
暂估价
22 | 030414011002 | 接地装置 | 1.名称:接地装置调试 2.类别:接地网 |  | 系统 | 1 | 1846.82 |  | 1846.82
23 | 030414002002 | 送配电装置系统 | 1.名称:送配电装置系统调试 2.电压等级(kV):1kV以下交流供电 (综合) |  | 系统 | 1 | 972.39 |  | 972.39
| C.12.1 | 刷油工程 | [6 empty] | 201.99
24 | 031201003003 | 金属结构刷油 | 1.名称:金属结构刷油 2.除锈级别:轻锈 3.油漆品种:红丹防锈漆、调和漆 4.结构类型:一般钢结构 5.涂刷遍数、漆膜厚度:各两遍 |  | kg | 68.01 | 2.97 |  | 201.99
|  | 措施项目 | [6 empty] | 254.39
25 | 031301017009 | 脚手架搭拆费（开关房-电气工程） |  |  | 项 | 1 | 254.39 |  | 254.39
26 | 031302007009 | 高层施工增加 |  |  | 项 | 1
本页小计 | [8 empty] | 3275.59
合 计 | [8 empty] | 19871.31
注：为计取规费等的使用，可在表中增设其中：“定额人工费”。
表—08

## 表-11 总价措施项目清单与计价表【开关房-电气工程】
总价措施项目清单与计价表
工程名称：开关房-电气工程 | [5 empty] | 标段： |  | 第 1 页 共 2 页
序号 | 项目编码 | 项目名称 | 计算基础 | 费率 (%) | 金额 (元) |  | 调整 费率(%) |  | 调整后 金额(元) | 备注
1 | LSSGCSF00014 | 绿色施工安全防护措施费 | 分部分项人工费+分部分项机具费 | 35.77 | 2442.25 |  |  |  |  | 以分部分项的人工费与施工机具费之和为计算基础，费率35.77%
2 | 031301010009 | 安装与生产同时进行增加费用 | 分部分项人工费 | 0 | [5 empty] | 按人工费的10%计算
3 | 031301011009 | 在有害身体健康环境中施工增加费 | 分部分项人工费 | 0 | [5 empty] | 按人工费的10%计算
4 | 031302002009 | 夜间施工增加费 |  | 20 | [5 empty] | 按其夜间施工项目人工费的20%计算
5 | 粤031302008009 | 赶工措施费（压缩定额工期20%） | (1-0.8/1)*(分部分项人工费+分部分项机具费)*0.344 | 0 | [5 empty] | 赶工措施费=（1-δ）*分部分项（人工费+施工机具费）*0.344 （0.8≤δ＜1 式中：δ=合同工期/定额工期）
6 | 粤031302009009 | 文明工地增加费 | 分部分项人工费+分部分项机具费 | 0 | [5 empty] | 以分部分项的人工费与施工机具费之和为计算基础；市级文明工地1.00%；省级文明工地2.00%
7 | DXGXJCJXF009 | 地下管线交叉降效费 | [7 empty] | 按实际发生或经批准的施工方案计算
8 | JTGRSGZJF009 | 交通干扰工程施工增加费 |  | 10 | [5 empty] | 按在市政道路上施工项目人工费的10%计算
9 | QTFY00000014 | 其他费用 | [7 empty] | 按实际发生或经批准的施工组织设
编制人（造价人员）： | [5 empty] | 复核人（造价工程师）：
表-11
总价措施项目清单与计价表
工程名称：开关房-电气工程 | [5 empty] | 标段： |  | 第 2 页 共 2 页
序号 | 项目编码 | 项目名称 | 计算基础 | 费率 (%) | 金额 (元) |  | 调整 费率(%) |  | 调整后 金额(元) | 备注
计方案计算
10 | TSSGBWZJF009 | 在地下（暗）室、设备及大口径管道内等特殊施工部位进行施工增加费 |  | 30 | [5 empty] | 按该部分人工费的30%计算
合 计 |  |  |  |  | 2442.25
编制人（造价人员）： | [5 empty] | 复核人（造价工程师）：
表-11

## 表-12 其他项目清单与计价汇总表【开关房-电气工程】
其他项目清单与计价汇总表
工程名称：开关房-电气工程 |  |  | 标段： |  | 第 1 页 共 1 页
序号 | 项目名称 | 金额（元） |  | 结算金额（元） |  | 备注
1 | 暂列金额 |  |  |  |  | 明细详见表-12-1
2 | 暂估价
2.1 | 材料暂估价 | — |  |  |  | 明细详见表-12-2
2.2 | 专业工程暂估价 |  |  |  |  | 明细详见表-12-3
3 | 计日工 |  |  |  |  | 明细详见表-12-4
4 | 总承包服务费 |  |  |  |  | 明细详见表-12-5
5 | 预算包干费 | 682.76
6 | 工程优质费
7 | 概算幅度差
8 | 现场签证费用
9 | 索赔费用
10 | 其他费用
| 合 计 | 682.76 |  |  |  | —
注：材料（工程设备）暂估单价进入清单项目综合单价，此处不汇总。
表—12

## 表-13 规费、税金项目清单与计价表【开关房-电气工程】
规费、税金项目清单与计价表
工程名称：开关房-电气工程 |  |  | 标段： |  |  | 第 1 页 共 1 页
序号 | 项目名称 | 计算基础 |  | 计算基数 | 计算费率 (%) |  | 金额(元)
1 | 增值税销项税额 | 分部分项合计+措施合计+其他项目 |  | 22996.32 | 9 |  | 2069.67
合 计 | [6 empty] | 2069.67
编制人（造价人员）： |  |  | 复核人（造价工程师）：
表—13

## 表-04 单位工程招标控制价汇总表【开关房-给排水工程】
单位工程招标控制价汇总表
工程名称：开关房-给排水工程 |  |  | 标段： | 第 1 页 共 1 页
序号 | 汇总内容 | 金额:(元) |  |  | 其中：暂估价(元)
1 | 分部分项合计 | 745.00
1.1 | 雨水系统 | 745.00
2 | 措施合计 | 108.48
2.1 | 绿色施工安全防护措施费 | 95.18
2.2 | 其他措施费 | 13.30
3 | 其他项目 | 26.61 |  |  | －
3.1 | 暂列金额
3.2 | 暂估价
3.3 | 计日工
3.4 | 总承包服务费
3.5 | 预算包干费 | 26.61
3.6 | 工程优质费
3.7 | 概算幅度差
3.8 | 索赔费用
3.9 | 现场签证费用
3.10 | 其他费用
4 | 税前工程造价 | 880.09
5 | 增值税销项税额 | 79.21 |  |  | －
6 | 总造价 | 959.30
7 | 人工费 | 279.31
招标控制价合计=1+2+3+5 |  | 959.30 |  |  | 0.00
注：本表适用于单位工程招标控制价或投标报价的汇总，如无单位工程划分，单项工程也使用本表汇总
表—04

## 表-08 分部分项工程和单价措施项目清单与计价表【开关房-_1
分部分项工程和单价措施项目清单与计价表
工程名称：开关房-给排水工程 |  |  |  | 标段： |  |  |  | 第 1 页 共 1 页
序号 | 项目编码 | 项目名称 | 项目特征描述 |  | 计量单位 | 工程量 | 金额（元）
[7 empty] | 综合单价 |  | 综合合价 | 其中
暂估价
|  | 雨水系统 | [6 empty] | 745
1 | 031001006017 | 塑料管 | 1.安装部位:室内 2.介质:雨水 3.材质、规格:PVC-U排水管，DN100 4.连接形式:粘接 5.压力试验及吹、洗设计要求:灌水试验 |  | m | 9.6 | 53.5 |  | 513.6
2 | 031004014010 | 给、排水附(配)件 | 1.名称:侧排雨水斗 2.材质:铸铁 3.型号、规格:DN100 |  | 个 | 2 | 115.7 |  | 231.4
|  | 措施项目 | [6 empty] | 13.3
3 | 031302007010 | 高层施工增加 |  |  | 项 | 1
4 | 031301017010 | 脚手架搭拆（开关房-给排水工程） |  |  | 项 | 1 | 13.3 |  | 13.3
本页小计 | [8 empty] | 758.3
合 计 | [8 empty] | 758.3
注：为计取规费等的使用，可在表中增设其中：“定额人工费”。
表—08

## 表-11 总价措施项目清单与计价表【开关房-给排水工程】
总价措施项目清单与计价表
工程名称：开关房-给排水工程 | [5 empty] | 标段： |  | 第 1 页 共 2 页
序号 | 项目编码 | 项目名称 | 计算基础 | 费率 (%) | 金额 (元) |  | 调整 费率(%) |  | 调整后 金额(元) | 备注
1 | LSSGCSF00015 | 绿色施工安全防护措施费 | 分部分项人工费+分部分项机具费 | 35.77 | 95.18 |  |  |  |  | 以分部分项的人工费与施工机具费之和为计算基础，费率35.77%
2 | 031301010010 | 安装与生产同时进行增加费用 | 分部分项人工费 | 0 | [5 empty] | 按人工费的10%计算
3 | 031301011010 | 在有害身体健康环境中施工增加费 | 分部分项人工费 | 0 | [5 empty] | 按人工费的10%计算
4 | TSSGBWZJF010 | 在地下（暗）室、设备及大口径管道内等特殊施工部位进行施工增加费 |  | 30 | [5 empty] | 按该部分人工费的30%计算
5 | 粤031302008010 | 赶工措施费（压缩定额工期20%） | (1-0.8/1)*(分部分项人工费+分部分项机具费)*0.344 | 0 | [5 empty] | 赶工措施费=（1-δ）*分部分项（人工费+施工机具费）*0.344 （0.8≤δ＜1 式中：δ=合同工期/定额工期）
6 | 031302002010 | 夜间施工增加费 |  | 20 | [5 empty] | 按其夜间施工项目人工费的20%计算
7 | JTGRSGZJF010 | 交通干扰工程施工增加费 |  | 10 | [5 empty] | 按在市政道路上施工项目人工费的10%计算
8 | 粤031302009010 | 文明工地增加费 | 分部分项人工费+分部分项机具费 | 0 | [5 empty] | 以分部分项的人工费与施工机具费之和为计算基础；市级文明工地1.00%；省级文明工地2.00%
9 | DXGXJCJXF010 | 地下管线交叉降效费 | [7 empty] | 按实际发生或经批准的施工方案计
编制人（造价人员）： | [5 empty] | 复核人（造价工程师）：
表-11
总价措施项目清单与计价表
工程名称：开关房-给排水工程 | [5 empty] | 标段： |  | 第 2 页 共 2 页
序号 | 项目编码 | 项目名称 | 计算基础 | 费率 (%) | 金额 (元) |  | 调整 费率(%) |  | 调整后 金额(元) | 备注
算
10 | QTFY00000015 | 其他费用 | [7 empty] | 按实际发生或经批准的施工组织设计方案计算
合 计 |  |  |  |  | 95.18
编制人（造价人员）： | [5 empty] | 复核人（造价工程师）：
表-11

## 表-12 其他项目清单与计价汇总表【开关房-给排水工程】
其他项目清单与计价汇总表
工程名称：开关房-给排水工程 |  |  | 标段： |  | 第 1 页 共 1 页
序号 | 项目名称 | 金额（元） |  | 结算金额（元） |  | 备注
1 | 暂列金额 |  |  |  |  | 明细详见表-12-1
2 | 暂估价
2.1 | 材料暂估价 | — |  |  |  | 明细详见表-12-2
2.2 | 专业工程暂估价 |  |  |  |  | 明细详见表-12-3
3 | 计日工 |  |  |  |  | 明细详见表-12-4
4 | 总承包服务费 |  |  |  |  | 明细详见表-12-5
5 | 预算包干费 | 26.61
6 | 工程优质费
7 | 概算幅度差
8 | 现场签证费用
9 | 索赔费用
10 | 其他费用
| 合 计 | 26.61 |  |  |  | —
注：材料（工程设备）暂估单价进入清单项目综合单价，此处不汇总。
表—12

## 表-13 规费、税金项目清单与计价表【开关房-给排水工程】
规费、税金项目清单与计价表
工程名称：开关房-给排水工程 |  |  | 标段： |  |  | 第 1 页 共 1 页
序号 | 项目名称 | 计算基础 |  | 计算基数 | 计算费率 (%) |  | 金额(元)
1 | 增值税销项税额 | 分部分项合计+措施合计+其他项目 |  | 880.09 | 9 |  | 79.21
合 计 | [6 empty] | 79.21
编制人（造价人员）： |  |  | 复核人（造价工程师）：
表—13

## 表-04 单位工程招标控制价汇总表【门楼-给排水工程】
单位工程招标控制价汇总表
工程名称：门楼-给排水工程 |  |  | 标段： | 第 1 页 共 1 页
序号 | 汇总内容 | 金额:(元) |  |  | 其中：暂估价(元)
1 | 分部分项合计 | 8176.75
1.1 | 给水系统 | 4974.91
1.2 | 雨水系统 | 904.02
1.3 | 排水系统 | 1976.34
1.4 | 冷凝水系统 | 321.48
2 | 措施合计 | 1051.03
2.1 | 绿色施工安全防护措施费 | 931.60
2.2 | 其他措施费 | 119.43
3 | 其他项目 | 260.44 |  |  | －
3.1 | 暂列金额
3.2 | 暂估价
3.3 | 计日工
3.4 | 总承包服务费
3.5 | 预算包干费 | 260.44
3.6 | 工程优质费
3.7 | 概算幅度差
3.8 | 索赔费用
3.9 | 现场签证费用
3.10 | 其他费用
4 | 税前工程造价 | 9488.22
5 | 增值税销项税额 | 853.94 |  |  | －
6 | 总造价 | 10342.16
7 | 人工费 | 2508.01
招标控制价合计=1+2+3+5 |  | 10,342.16 |  |  | 0.00
注：本表适用于单位工程招标控制价或投标报价的汇总，如无单位工程划分，单项工程也使用本表汇总
表—04

## 表-08 分部分项工程和单价措施项目清单与计价表【门楼-给
分部分项工程和单价措施项目清单与计价表
工程名称：门楼-给排水工程 |  |  |  | 标段： |  |  |  | 第 1 页 共 3 页
序号 | 项目编码 | 项目名称 | 项目特征描述 |  | 计量单位 | 工程量 | 金额（元）
[7 empty] | 综合单价 |  | 综合合价 | 其中
暂估价
|  | 给水系统 | [6 empty] | 4974.91
1 | 031001006018 | PPR管 | 1.安装部位:室内 2.介质:生活给水 3.材质、规格:PPR管，DN20，1.25MPa 4.连接形式:热熔连接 5.压力试验及吹、洗设计要求:水压试验、消毒冲洗 |  | m | 5.5 | 22.42 |  | 123.31
2 | 031001006019 | PPR管 | 1.安装部位:室内 2.介质:生活给水 3.材质、规格:PPR管，DN15，1.25MPa 4.连接形式:热熔连接 5.压力试验及吹、洗设计要求:水压试验、消毒冲洗 |  | m | 3.5 | 20.49 |  | 71.72
3 | 031002003006 | 套管 | 1.名称、类型:穿楼板钢套管 2.材质:焊接钢管 3.规格:穿管管径DN100,套管管径DN150mm×4，L=100mm 4.填料材质:按图纸及规范要求 |  | 个 | 16 | 105.16 |  | 1682.56
4 | 031003001005 | 螺纹阀门 | 1.类型:截止阀 2.材质:全铜 3.规格、压力等级:DN50mm 4.连接形式:螺纹连接 |  | 个 | 1 | 190.98 |  | 190.98
5 | 031003003017 | 止回阀 | 1.名称:闸阀 2.型号、规格:DN40 |  | 个 | 2 | 131.92 |  | 263.84
6 | 031003003018 | 止回阀 | 1.名称:减压阀 2.型号、规格:DN25 |  | 个 | 4 | 159.36 |  | 637.44
7 | 031003013006 | 水表 | 1.名称:水表（含闸阀） 2.安装部位(室内外):室内 3.型号、规格:DN65,1.6MPa 4.连接形式:法兰连接 5.附件配置:含1个铜芯球墨铸铁外壳闸阀 |  | 组 | 2 | 916.49 |  | 1832.98
8 | 031003001006 | 螺纹阀门 | 1.类型:自动排气阀（含截止阀） 2.材质:全铜 3.规格、压力等级:DN20 4.连接形式:螺纹连接 |  | 个 | 2 | 86.04 |  | 172.08
|  | 雨水系统 | [6 empty] | 904.02
本页小计 | [8 empty] | 4974.91
注：为计取规费等的使用，可在表中增设其中：“定额人工费”。
表—08
分部分项工程和单价措施项目清单与计价表
工程名称：门楼-给排水工程 |  |  |  | 标段： |  |  |  | 第 2 页 共 3 页
序号 | 项目编码 | 项目名称 | 项目特征描述 |  | 计量单位 | 工程量 | 金额（元）
[7 empty] | 综合单价 |  | 综合合价 | 其中
暂估价
9 | 031001006020 | 塑料管 | 1.安装部位:室内 2.介质:雨水 3.材质、规格:PVC-U排水管，DN100 4.连接形式:粘接 5.压力试验及吹、洗设计要求:灌水试验 |  | m | 14 | 53.5 |  | 749
10 | 031004014011 | 给、排水附(配)件 | 1.名称:雨水斗 2.材质:铸铁 3.型号、规格:DN100 |  | 个 | 2 | 77.51 |  | 155.02
|  | 排水系统 | [6 empty] | 1976.34
11 | 031001006021 | 塑料管 | 1.安装部位:室内 2.介质:排水 3.材质、规格:PVC-U排水管，DN100 4.连接形式:粘接 5.压力试验及吹、洗设计要求:灌水试验 |  | m | 5 | 60.72 |  | 303.6
12 | 031001006022 | 塑料管 | 1.安装部位:室内 2.介质:排水 3.材质、规格:PVC-U排水管，DN50 4.连接形式:粘接 5.压力试验及吹、洗设计要求:灌水试验 |  | m | 4 | 29.13 |  | 116.52
13 | 031004006003 | 大便器 | 1.名称:蹲式大便器 2.材质:陶瓷 3.附件：含存水弯、连接配件 |  | 组 | 1 | 574.9 |  | 574.9
14 | 031004003003 | 洗脸盆 | 1.名称:洗脸盆 2.材质:陶瓷 3.附件：含存水弯、连接配件支架等 |  | 组 | 1 | 895.93 |  | 895.93
15 | 031004014012 | 给、排水附(配)件 | 1.名称:地漏 2.材质:不锈钢 3.型号、规格:DN75 4.安装方式:承插 |  | 个 | 1 | 85.39 |  | 85.39
|  | 冷凝水系统 | [6 empty] | 321.48
本页小计 | [8 empty] | 2880.36
注：为计取规费等的使用，可在表中增设其中：“定额人工费”。
表—08
分部分项工程和单价措施项目清单与计价表
工程名称：门楼-给排水工程 |  |  |  | 标段： |  |  |  | 第 3 页 共 3 页
序号 | 项目编码 | 项目名称 | 项目特征描述 |  | 计量单位 | 工程量 | 金额（元）
[7 empty] | 综合单价 |  | 综合合价 | 其中
暂估价
16 | 031001006023 | 塑料管 | 1.安装部位:室内 2.介质:排水 3.材质、规格:PVC-U排水管，DN32 4.连接形式:粘接 5.压力试验及吹、洗设计要求:灌水试验 |  | m | 12 | 26.79 |  | 321.48
|  | 措施项目 | [6 empty] | 119.43
17 | 031302007011 | 高层施工增加 |  |  | 项 | 1
18 | 031301017011 | 脚手架搭拆（门楼-给排水工程） |  |  | 项 | 1 | 119.43 |  | 119.43
本页小计 | [8 empty] | 440.91
合 计 | [8 empty] | 8296.18
注：为计取规费等的使用，可在表中增设其中：“定额人工费”。
表—08

## 表-11 总价措施项目清单与计价表【门楼-给排水工程】
总价措施项目清单与计价表
工程名称：门楼-给排水工程 | [5 empty] | 标段： |  | 第 1 页 共 2 页
序号 | 项目编码 | 项目名称 | 计算基础 | 费率 (%) | 金额 (元) |  | 调整 费率(%) |  | 调整后 金额(元) | 备注
1 | LSSGCSF00016 | 绿色施工安全防护措施费 | 分部分项人工费+分部分项机具费 | 35.77 | 931.6 |  |  |  |  | 以分部分项的人工费与施工机具费之和为计算基础，费率35.77%
2 | 031301010011 | 安装与生产同时进行增加费用 | 分部分项人工费 | 0 | [5 empty] | 按人工费的10%计算
3 | 031301011011 | 在有害身体健康环境中施工增加费 | 分部分项人工费 | 0 | [5 empty] | 按人工费的10%计算
4 | TSSGBWZJF011 | 在地下（暗）室、设备及大口径管道内等特殊施工部位进行施工增加费 |  | 30 | [5 empty] | 按该部分人工费的30%计算
5 | 粤031302008011 | 赶工措施费（压缩定额工期20%） | (1-0.8/1)*(分部分项人工费+分部分项机具费)*0.344 | 0 | [5 empty] | 赶工措施费=（1-δ）*分部分项（人工费+施工机具费）*0.344 （0.8≤δ＜1 式中：δ=合同工期/定额工期）
6 | 031302002011 | 夜间施工增加费 |  | 20 | [5 empty] | 按其夜间施工项目人工费的20%计算
7 | JTGRSGZJF011 | 交通干扰工程施工增加费 |  | 10 | [5 empty] | 按在市政道路上施工项目人工费的10%计算
8 | 粤031302009011 | 文明工地增加费 | 分部分项人工费+分部分项机具费 | 0 | [5 empty] | 以分部分项的人工费与施工机具费之和为计算基础；市级文明工地1.00%；省级文明工地2.00%
9 | DXGXJCJXF011 | 地下管线交叉降效费 | [7 empty] | 按实际发生或经批准的施工方案计
编制人（造价人员）： | [5 empty] | 复核人（造价工程师）：
表-11
总价措施项目清单与计价表
工程名称：门楼-给排水工程 | [5 empty] | 标段： |  | 第 2 页 共 2 页
序号 | 项目编码 | 项目名称 | 计算基础 | 费率 (%) | 金额 (元) |  | 调整 费率(%) |  | 调整后 金额(元) | 备注
算
10 | QTFY00000016 | 其他费用 | [7 empty] | 按实际发生或经批准的施工组织设计方案计算
合 计 |  |  |  |  | 931.6
编制人（造价人员）： | [5 empty] | 复核人（造价工程师）：
表-11

## 表-12 其他项目清单与计价汇总表【门楼-给排水工程】
其他项目清单与计价汇总表
工程名称：门楼-给排水工程 |  |  | 标段： |  | 第 1 页 共 1 页
序号 | 项目名称 | 金额（元） |  | 结算金额（元） |  | 备注
1 | 暂列金额 |  |  |  |  | 明细详见表-12-1
2 | 暂估价
2.1 | 材料暂估价 | — |  |  |  | 明细详见表-12-2
2.2 | 专业工程暂估价 |  |  |  |  | 明细详见表-12-3
3 | 计日工 |  |  |  |  | 明细详见表-12-4
4 | 总承包服务费 |  |  |  |  | 明细详见表-12-5
5 | 预算包干费 | 260.44
6 | 工程优质费
7 | 概算幅度差
8 | 现场签证费用
9 | 索赔费用
10 | 其他费用
| 合 计 | 260.44 |  |  |  | —
注：材料（工程设备）暂估单价进入清单项目综合单价，此处不汇总。
表—12

## 表-13 规费、税金项目清单与计价表【门楼-给排水工程】
规费、税金项目清单与计价表
工程名称：门楼-给排水工程 |  |  | 标段： |  |  | 第 1 页 共 1 页
序号 | 项目名称 | 计算基础 |  | 计算基数 | 计算费率 (%) |  | 金额(元)
1 | 增值税销项税额 | 分部分项合计+措施合计+其他项目 |  | 9488.22 | 9 |  | 853.94
合 计 | [6 empty] | 853.94
编制人（造价人员）： |  |  | 复核人（造价工程师）：
表—13

## 表-04 单位工程招标控制价汇总表【高低压供电工程】
单位工程招标控制价汇总表
工程名称：高低压供电工程 |  |  | 标段： | 第 1 页 共 1 页
序号 | 汇总内容 | 金额:(元) |  |  | 其中：暂估价(元)
1 | 分部分项合计 | 535769.40
2 | 措施合计 | 8049.89
2.1 | 绿色施工安全防护措施费 | 7330.65
2.2 | 其他措施费 | 719.24
3 | 其他项目 | 2049.39 |  |  | －
3.1 | 暂列金额
3.2 | 暂估价
3.3 | 计日工
3.4 | 总承包服务费
3.5 | 预算包干费 | 2049.39
3.6 | 工程优质费
3.7 | 概算幅度差
3.8 | 索赔费用
3.9 | 现场签证费用
3.10 | 其他费用
4 | 税前工程造价 | 545868.68
5 | 增值税销项税额 | 49128.18 |  |  | －
6 | 总造价 | 594996.86
7 | 人工费 | 18700.19
招标控制价合计=1+2+3+5 |  | 594,996.86 |  |  | 0.00
注：本表适用于单位工程招标控制价或投标报价的汇总，如无单位工程划分，单项工程也使用本表汇总
表—04

## 表-08 分部分项工程和单价措施项目清单与计价表【高低压供
分部分项工程和单价措施项目清单与计价表
工程名称：高低压供电工程 |  |  |  | 标段： |  |  |  | 第 1 页 共 5 页
序号 | 项目编码 | 项目名称 | 项目特征描述 |  | 计量单位 | 工程量 | 金额（元）
[7 empty] | 综合单价 |  | 综合合价 | 其中
暂估价
|  | 整个项目 | [6 empty] | 535769.4
1 | 030401002001 | 干式变压器 | 1.名称：干式变压器 2.型号：SCB14-630kVA(带保护外壳) |  | 台 | 1 | 79047.06 |  | 79047.06
2 | 030402017002 | 高压成套配电柜 | 1.名称：1AH1 高压进线柜 2.规格:以实际生产为准 3.安装方式:明装 4.其他:含配电箱系统图中的所有元件，包括根据图纸及规范要求完成该清单项目所需要的其他附属工作内容，并综合考虑其他完成本工作涉及的所有费用 |  | 台 | 1 | 37432.71 |  | 37432.71
3 | 030402017003 | 高压成套配电柜 | 1.名称：1AH2 高压计量柜 2.规格:以实际生产为准 3.安装方式:明装 4.其他:含配电箱系统图中的所有元件，包括根据图纸及规范要求完成该清单项目所需要的其他附属工作内容，并综合考虑其他完成本工作涉及的所有费用 |  | 台 | 1 | 57241.9 |  | 57241.9
4 | 030402017004 | 高压成套配电柜 | 1.名称：1AH3 高压出线柜 2.规格:以实际生产为准 3.安装方式:明装 4.其他:含配电箱系统图中的所有元件，包括根据图纸及规范要求完成该清单项目所需要的其他附属工作内容，并综合考虑其他完成本工作涉及的所有费用 |  | 台 | 1 | 33871.54 |  | 33871.54
5 | 030404013001 | 直流馈电屏 | 1.名称：直流馈电屏 2.规格:以实际生产为准 3.安装方式:明装 4.其他:含配电箱系统图中的所有元件，包括根据图纸及规范要求完成该清单项目所需要的其他附属工作内容，并综合考虑其他完成本工作涉及的所有费用 |  | 台 | 1 | 24538.84 |  | 24538.84
本页小计 | [8 empty] | 232132.05
注：为计取规费等的使用，可在表中增设其中：“定额人工费”。
表—08
分部分项工程和单价措施项目清单与计价表
工程名称：高低压供电工程 |  |  |  | 标段： |  |  |  | 第 2 页 共 5 页
序号 | 项目编码 | 项目名称 | 项目特征描述 |  | 计量单位 | 工程量 | 金额（元）
[7 empty] | 综合单价 |  | 综合合价 | 其中
暂估价
6 | 030404004001 | 低压开关柜(屏) | 1.名称：1AN1 低压配电柜 2.规格:以实际生产为准 3.安装方式:明装 4.其他:含配电箱系统图中的所有元件，包括根据图纸及规范要求完成该清单项目所需要的其他附属工作内容，并综合考虑其他完成本工作涉及的所有费用 |  | 台 | 1 | 21021.92 |  | 21021.92
7 | 030404004002 | 低压开关柜(屏) | 1.名称：1AN2 低压配电柜 2.规格:以实际生产为准 3.安装方式:明装 4.其他:含配电箱系统图中的所有元件，包括根据图纸及规范要求完成该清单项目所需要的其他附属工作内容，并综合考虑其他完成本工作涉及的所有费用 |  | 台 | 1 | 21949.92 |  | 21949.92
8 | 030404004003 | 低压开关柜(屏) | 1.名称：1AN3 低压配电柜 2.规格:以实际生产为准 3.安装方式:明装 4.其他:含配电箱系统图中的所有元件，包括根据图纸及规范要求完成该清单项目所需要的其他附属工作内容，并综合考虑其他完成本工作涉及的所有费用 |  | 台 | 1 | 24451.92 |  | 24451.92
9 | 030404004004 | 低压开关柜(屏) | 1.名称：1AN4 低压配电柜 2.规格:以实际生产为准 3.安装方式:明装 4.其他:含配电箱系统图中的所有元件，包括根据图纸及规范要求完成该清单项目所需要的其他附属工作内容，并综合考虑其他完成本工作涉及的所有费用 |  | 台 | 1 | 27403.92 |  | 27403.92
本页小计 | [8 empty] | 94827.68
注：为计取规费等的使用，可在表中增设其中：“定额人工费”。
表—08
分部分项工程和单价措施项目清单与计价表
工程名称：高低压供电工程 |  |  |  | 标段： |  |  |  | 第 3 页 共 5 页
序号 | 项目编码 | 项目名称 | 项目特征描述 |  | 计量单位 | 工程量 | 金额（元）
[7 empty] | 综合单价 |  | 综合合价 | 其中
暂估价
10 | 030408001010 | 电力电缆 | 1.名称:电力电缆 2.型号:WDZA-YJY-B1 3.规格:4*150+1*70mm² 4.材质:铜芯 5.敷设方式、部位:室内敷设(管、槽、沟) 6.电压等级(kV):1kV |  | m | 86.53 | 537.23 |  | 46486.51
11 | 030408001011 | 电力电缆 | 1.名称:电力电缆 2.型号:WDZA-YJY-B1 3.规格:4×70+1×35mm² 4.材质:铜芯 5.敷设方式、部位:室内敷设(管、槽、沟) 6.电压等级(kV):1kV |  | m | 84.23 | 257.02 |  | 21648.79
12 | 030408001012 | 电力电缆 | 1.名称:电力电缆 2.型号:WDZA-YJY-B1 3.规格:4×50+1×25mm² 4.材质:铜芯 5.敷设方式、部位:室内敷设(管、槽、沟) 6.电压等级(kV):1kV |  | m | 68.2 | 187.33 |  | 12775.91
13 | 030408001013 | 电力电缆 | 1.名称:电力电缆 2.型号:WDZA-YJY-B1 3.规格:4×35+1×16mm² 4.材质:铜芯 5.敷设方式、部位:室内敷设(管、槽、沟) 6.电压等级(kV):1kV |  | m | 101.23 | 135.49 |  | 13715.65
14 | 030408001014 | 电力电缆 | 1.名称:电力电缆 2.型号:WDZA-YJY-B1 3.规格:5×16mm² 4.材质:铜芯 5.敷设方式、部位:室内敷设(管、槽、沟) 6.电压等级(kV):1kV |  | m | 146.11 | 79.53 |  | 11620.13
本页小计 | [8 empty] | 106246.99
注：为计取规费等的使用，可在表中增设其中：“定额人工费”。
表—08
分部分项工程和单价措施项目清单与计价表
工程名称：高低压供电工程 |  |  |  | 标段： |  |  |  | 第 4 页 共 5 页
序号 | 项目编码 | 项目名称 | 项目特征描述 |  | 计量单位 | 工程量 | 金额（元）
[7 empty] | 综合单价 |  | 综合合价 | 其中
暂估价
15 | 030408001015 | 电力电缆 | 1.名称:电力电缆 2.型号:NW-BTLY-B1 3.规格:4*70+1*35mm² 4.材质:铜芯 5.敷设方式、部位:室内敷设(管、槽、沟) 6.电压等级(kV):1kV |  | m | 36.35 | 267.56 |  | 9725.81
16 | 030408001016 | 电力电缆 | 1.名称:电力电缆 2.型号:NW-BTLY-B1 3.规格:4×25+1×16mm² 4.材质:铜芯 5.敷设方式、部位:室内敷设(管、槽、沟) 6.电压等级(kV):1kV |  | m | 48.6 | 184.81 |  | 8981.77
17 | 030408001017 | 电力电缆 | 1.名称:电力电缆 2.型号:NW-BTLY-B1 3.规格:5×16mm² 4.材质:铜芯 5.敷设方式、部位:室内敷设(管、槽、沟) 6.电压等级(kV):1kV |  | m | 181.59 | 114.05 |  | 20710.34
18 | 030408001018 | 电力电缆 | 1.名称:高压电力电缆 2.型号:ZRYJV-8.7/15 3.规格:3×240mm² 4.材质:铜芯 5.敷设方式、部位:室内敷设(管、槽、沟) 6.电压等级(kV):1kV |  | m | 50 | 600.28 |  | 30014
19 | 030408001019 | 电力电缆 | 1.名称:高压电力电缆 2.型号:ZRYJV-8.7/15 3.规格:3×70mm² 4.材质:铜芯 5.敷设方式、部位:室内敷设(管、槽、沟) 6.电压等级(kV):1kV |  | m | 25 | 184.08 |  | 4602
20 | 030403006001 | 低压封闭式插接母线槽 | 1.名称：低压封闭式插接母线槽 2.型号：1250A/4P |  | m | 8 | 2644.6 |  | 21156.8
本页小计 | [8 empty] | 95190.72
注：为计取规费等的使用，可在表中增设其中：“定额人工费”。
表—08
分部分项工程和单价措施项目清单与计价表
工程名称：高低压供电工程 |  |  |  | 标段： |  |  |  | 第 5 页 共 5 页
序号 | 项目编码 | 项目名称 | 项目特征描述 |  | 计量单位 | 工程量 | 金额（元）
[7 empty] | 综合单价 |  | 综合合价 | 其中
暂估价
21 | 030408006004 | 电力电缆头 | 1.名称:干包式电力电缆头 2.规格:16mm²以下 3.材质、类型:干包式 4.安装部位:户内 5.电压等级(kV):1kV |  | 个 | 24 | 102.95 |  | 2470.8
22 | 030408006005 | 电力电缆头 | 1.名称:干包式电力电缆头 2.规格:35mm²以下 3.材质、类型:干包式 4.安装部位:户内 5.电压等级(kV):1kV |  | 个 | 12 | 161.92 |  | 1943.04
23 | 030408006006 | 电力电缆头 | 1.名称:干包式电力电缆头 2.规格:70mm²以下 3.材质、类型:干包式 4.安装部位:户内 5.电压等级(kV):1kV |  | 个 | 8 | 209.88 |  | 1679.04
24 | 030408006007 | 电力电缆头 | 1.名称:干包式电力电缆头 2.规格:150mm²以下 3.材质、类型:干包式 4.安装部位:户内 5.电压等级(kV):1kV |  | 个 | 4 | 319.77 |  | 1279.08
|  | 措施项目 | [6 empty] | 719.24
25 | 031302007012 | 高层施工增加 |  |  | 项 | 1
26 | 031301017012 | 脚手架搭拆费（高低压供电工程） |  |  | 项 | 1 | 719.24 |  | 719.24
本页小计 | [8 empty] | 8091.2
合 计 | [8 empty] | 536488.64
注：为计取规费等的使用，可在表中增设其中：“定额人工费”。
表—08

## 表-11 总价措施项目清单与计价表【高低压供电工程】
总价措施项目清单与计价表
工程名称：高低压供电工程 | [5 empty] | 标段： |  | 第 1 页 共 2 页
序号 | 项目编码 | 项目名称 | 计算基础 | 费率 (%) | 金额 (元) |  | 调整 费率(%) |  | 调整后 金额(元) | 备注
1 | LSSGCSF00017 | 绿色施工安全防护措施费 | 分部分项人工费+分部分项机具费 | 35.77 | 7330.65 |  |  |  |  | 以分部分项的人工费与施工机具费之和为计算基础，费率35.77%
2 | 031301010012 | 安装与生产同时进行增加费用 | 分部分项人工费 | 0 | [5 empty] | 按人工费的10%计算
3 | 031301011012 | 在有害身体健康环境中施工增加费 | 分部分项人工费 | 0 | [5 empty] | 按人工费的10%计算
4 | TSSGBWZJF012 | 在地下（暗）室、设备及大口径管道内等特殊施工部位进行施工增加费 |  | 30 | [5 empty] | 按该部分人工费的30%计算
5 | 粤031302008012 | 赶工措施费 | 分部分项人工费+分部分项机具费 | 0 | [5 empty] | 赶工措施费=（1-δ）*分部分项（人工费+施工机具费）*0.344 （0.8≤δ＜1 式中：δ=合同工期/定额工期）
6 | 031302002012 | 夜间施工增加费 |  | 20 | [5 empty] | 按其夜间施工项目人工费的20%计算
7 | JTGRSGZJF012 | 交通干扰工程施工增加费 |  | 10 | [5 empty] | 按在市政道路上施工项目人工费的10%计算
8 | 粤031302009012 | 文明工地增加费 | 分部分项人工费+分部分项机具费 | 0 | [5 empty] | 以分部分项的人工费与施工机具费之和为计算基础；市级文明工地1.00%；省级文明工地2.00%
9 | DXGXJCJXF012 | 地下管线交叉降效费 | [7 empty] | 按实际发生或经批准的施工方案计
编制人（造价人员）： | [5 empty] | 复核人（造价工程师）：
表-11
总价措施项目清单与计价表
工程名称：高低压供电工程 | [5 empty] | 标段： |  | 第 2 页 共 2 页
序号 | 项目编码 | 项目名称 | 计算基础 | 费率 (%) | 金额 (元) |  | 调整 费率(%) |  | 调整后 金额(元) | 备注
算
10 | QTFY00000017 | 其他费用 | [7 empty] | 按实际发生或经批准的施工组织设计方案计算
合 计 |  |  |  |  | 7330.65
编制人（造价人员）： | [5 empty] | 复核人（造价工程师）：
表-11

## 表-12 其他项目清单与计价汇总表【高低压供电工程】
其他项目清单与计价汇总表
工程名称：高低压供电工程 |  |  | 标段： |  | 第 1 页 共 1 页
序号 | 项目名称 | 金额（元） |  | 结算金额（元） |  | 备注
1 | 暂列金额 |  |  |  |  | 明细详见表-12-1
2 | 暂估价
2.1 | 材料暂估价 | — |  |  |  | 明细详见表-12-2
2.2 | 专业工程暂估价 |  |  |  |  | 明细详见表-12-3
3 | 计日工 |  |  |  |  | 明细详见表-12-4
4 | 总承包服务费 |  |  |  |  | 明细详见表-12-5
5 | 预算包干费 | 2049.39
6 | 工程优质费
7 | 概算幅度差
8 | 现场签证费用
9 | 索赔费用
10 | 其他费用
| 合 计 | 2049.39 |  |  |  | —
注：材料（工程设备）暂估单价进入清单项目综合单价，此处不汇总。
表—12

## 表-13 规费、税金项目清单与计价表【高低压供电工程】
规费、税金项目清单与计价表
工程名称：高低压供电工程 |  |  | 标段： |  |  | 第 1 页 共 1 页
序号 | 项目名称 | 计算基础 |  | 计算基数 | 计算费率 (%) |  | 金额(元)
1 | 增值税销项税额 | 分部分项合计+措施合计+其他项目 |  | 545868.68 | 9 |  | 49128.18
合 计 | [6 empty] | 49128.18
编制人（造价人员）： |  |  | 复核人（造价工程师）：
表—13

## 表-04 单位工程招标控制价汇总表【门楼-电气工程】
单位工程招标控制价汇总表
工程名称：门楼-电气工程 |  |  | 标段： | 第 1 页 共 1 页
序号 | 汇总内容 | 金额:(元) |  |  | 其中：暂估价(元)
1 | 分部分项合计 | 22188.95
1.1 | C.4.4控制设备及低压电器安装 | 3451.27
1.2 | C.4.9防雷及接地装置 | 5813.47
1.3 | C.4.11配管、配线 | 7705.16
1.4 | C.4.12照明器具安装 | 325.53
1.5 | C.4.13其他项目 | 1872.32
1.6 | C.4.14电气调整试验 | 2819.21
1.7 | C.12.1刷油工程 | 201.99
2 | 措施合计 | 3677.34
2.1 | 绿色施工安全防护措施费 | 3332.13
2.2 | 其他措施费 | 345.21
3 | 其他项目 | 931.54 |  |  | －
3.1 | 暂列金额
3.2 | 暂估价
3.3 | 计日工
3.4 | 总承包服务费
3.5 | 预算包干费 | 931.54
3.6 | 工程优质费
3.7 | 概算幅度差
3.8 | 索赔费用
3.9 | 现场签证费用
3.10 | 其他费用
4 | 税前工程造价 | 26797.83
5 | 增值税销项税额 | 2411.80 |  |  | －
6 | 总造价 | 29209.63
7 | 人工费 | 8829.77
招标控制价合计=1+2+3+5 |  | 29,209.63 |  |  | 0.00
注：本表适用于单位工程招标控制价或投标报价的汇总，如无单位工程划分，单项工程也使用本表汇总
表—04

## 表-08 分部分项工程和单价措施项目清单与计价表【门楼-电
分部分项工程和单价措施项目清单与计价表
工程名称：门楼-电气工程 |  |  |  | 标段： |  |  |  | 第 1 页 共 4 页
序号 | 项目编码 | 项目名称 | 项目特征描述 |  | 计量单位 | 工程量 | 金额（元）
[7 empty] | 综合单价 |  | 综合合价 | 其中
暂估价
| C.4.4 | 控制设备及低压电器安装 | [6 empty] | 3451.27
1 | 030404017033 | 配电箱 | 1.名称:配电箱1ALMW 2.规格:以实际生产为准 3.安装方式:明装 4.其他:含配电箱系统图中的所有元件，包括根据图纸及规范要求完成该清单项目所需要的其他附属工作内容，并综合考虑其他完成本工作涉及的所有费用 |  | 台 | 1 | 1269.66 |  | 1269.66
2 | 030404033007 | 风扇 | 1.名称:天花吊扇 2.规格:30W 3.安装方式:吸顶安装 |  | 台 | 6 | 271.31 |  | 1627.86
3 | 030404033008 | 风扇 | 1.名称:壁挂排气扇 2.规格:0.05KW 3.安装方式:吸顶安装 |  | 台 | 1 | 271.31 |  | 271.31
4 | 030404034007 | 照明开关 | 1.名称:单联单控开关 2.规格:220V 10A 3.安装方式:暗装 H=1.4m |  | 个 | 2 | 20.58 |  | 41.16
5 | 030404034008 | 照明开关 | 1.名称：双联单控开关 2.规格:220V 10A 3.安装方式:暗装 H=1.4m |  | 个 | 1 | 22.71 |  | 22.71
6 | 030404034009 | 照明开关 | 1.名称：三联单控开关 2.规格:220V 10A 3.安装方式:暗装 H=1.4m |  | 个 | 1 | 24.39 |  | 24.39
7 | 030404035005 | 插座 | 1.名称:单相二、三极插座 2.材质:塑料 3.规格:200V 10A,面板86mm×86mm 4.安装方式:暗装 H=0.3m |  | 个 | 6 | 20.36 |  | 122.16
8 | 030404035006 | 插座 | 1.名称:单相三极壁挂式空调插座 2.材质:塑料 3.规格:200V 16A,面板86mm×86mm 4.安装方式:暗装 H=0.3m |  | 个 | 2 | 36.01 |  | 72.02
| C.4.9 | 防雷及接地装置 | [6 empty] | 5813.47
本页小计 | [8 empty] | 3451.27
注：为计取规费等的使用，可在表中增设其中：“定额人工费”。
表—08
分部分项工程和单价措施项目清单与计价表
工程名称：门楼-电气工程 |  |  |  | 标段： |  |  |  | 第 2 页 共 4 页
序号 | 项目编码 | 项目名称 | 项目特征描述 |  | 计量单位 | 工程量 | 金额（元）
[7 empty] | 综合单价 |  | 综合合价 | 其中
暂估价
9 | 030409002003 | 接地母线 | 1.名称:接地干线 2.材质:热镀锌扁钢 3.规格:-40×4 4.安装部位:基础 |  | m | 85.09 | 15.7 |  | 1335.91
10 | 030409003003 | 避雷引下线 | 1.名称:接闪带引下线 2.材质:利用建筑物主筋引下 3.规格:利用柱内两根Φ16及以上（钢筋小于16大于等于10时采用四根））主筋 4.安装部位:柱内 5.安装形式:暗装 |  | m | 51.53 | 19.73 |  | 1016.69
11 | 030409005005 | 避雷网 | 1.名称:接闪带 2.材质:热镀锌圆钢 3.规格:Φ10 4.安装形式:沿女儿墙（天面）明敷 |  | m | 87.44 | 21.21 |  | 1854.6
12 | 030409005006 | 避雷网 | 1.名称:接闪带连接线 2.材质:热镀锌圆钢 3.安装形式:利用屋面混凝土楼板内≥Φ10(或两条Φ8)的主筋做不大于10米10米或12m8m的接闪网格 |  | m | 4 | 21.21 |  | 84.84
13 | 030409006003 | 避雷针 | 1.名称:接闪短杆 2.材质:热镀锌圆钢 3.规格:Φ12×500 4.安装形式、高度:明装，屋顶 |  | 根 | 4 | 77.1 |  | 308.4
14 | 030409008004 | 等电位端子箱、测试板 | 1.名称:接地电阻测量端子 2.说明:高出地面0.5米,同时备用做外引线,与接地网牢固焊通,加接线盒保护 3.暗转形式:暗装 |  | 块 | 3 | 123.21 |  | 369.63
15 | 030409008005 | 等电位端子箱、测试板 | 1.名称:局部等电位端子箱 2.安装形式:离地0.3m，做法详见《等电位联结安装》 15D502第10~17页 |  | 台 | 4 | 210.85 |  | 843.4
| C.4.11 | 配管、配线 | [6 empty] | 7705.16
本页小计 | [8 empty] | 5813.47
注：为计取规费等的使用，可在表中增设其中：“定额人工费”。
表—08
分部分项工程和单价措施项目清单与计价表
工程名称：门楼-电气工程 |  |  |  | 标段： |  |  |  | 第 3 页 共 4 页
序号 | 项目编码 | 项目名称 | 项目特征描述 |  | 计量单位 | 工程量 | 金额（元）
[7 empty] | 综合单价 |  | 综合合价 | 其中
暂估价
16 | 030411001031 | 配管 | 1.名称:电线管 2.材质:镀锌钢管 3.规格:SC65 4.配置形式:暗配 5.接地要求:符合设计及施工规范要求 |  | m | 3.3 | 65.01 |  | 214.53
17 | 030411001032 | 配管 | 1.名称:电线管 2.材质:镀锌钢管 3.规格:SC50 4.配置形式:暗配 5.接地要求:符合设计及施工规范要求 |  | m | 16.42 | 42.69 |  | 700.97
18 | 030411001033 | 配管 | 1.名称:电线管 2.材质:镀锌钢管 3.规格:SC20 4.配置形式:暗配 5.接地要求:符合设计及施工规范要求 |  | m | 212.68 | 20.14 |  | 4283.38
19 | 030411004016 | 配线 | 1.名称:管内穿线 2.配线形式:照明线路 3.型号:WDZCNS-BYJ 4.规格:2.5mm² 5.材质:铜芯 6.配线部位:室内 7.配线线制:单相 |  | m | 660.76 | 3.47 |  | 2292.84
20 | 030411006004 | 接线盒 | 1.名称:接线盒 2.材质:镀锌铁盒 3.规格:86mm×86mm 4.安装形式:暗装 |  | 个 | 23 | 9.28 |  | 213.44
| C.4.12 | 照明器具安装 | [6 empty] | 325.53
21 | 030412004015 | 装饰灯 | 1.名称:T8 LED直管灯 2.规格:15W 3.安装形式:壁挂安装 |  | 套 | 3 | 108.51 |  | 325.53
| C.4.13 | 其他项目 | [6 empty] | 1872.32
22 | 030413001005 | 铁构件 | 1.名称:一般铁构件 2.材质:型钢 3.规格:综合 |  | kg | 68.01 | 27.53 |  | 1872.32
| C.4.14 | 电气调整试验 | [6 empty] | 2819.21
23 | 030414011003 | 接地装置 | 1.名称:接地装置调试 2.类别:接地网 |  | 系统 | 1 | 1846.82 |  | 1846.82
本页小计 | [8 empty] | 11749.83
注：为计取规费等的使用，可在表中增设其中：“定额人工费”。
表—08
分部分项工程和单价措施项目清单与计价表
工程名称：门楼-电气工程 |  |  |  | 标段： |  |  |  | 第 4 页 共 4 页
序号 | 项目编码 | 项目名称 | 项目特征描述 |  | 计量单位 | 工程量 | 金额（元）
[7 empty] | 综合单价 |  | 综合合价 | 其中
暂估价
24 | 030414002003 | 送配电装置系统 | 1.名称:送配电装置系统调试 2.电压等级(kV):1kV以下交流供电 (综合) |  | 系统 | 1 | 972.39 |  | 972.39
| C.12.1 | 刷油工程 | [6 empty] | 201.99
25 | 031201003004 | 金属结构刷油 | 1.名称:金属结构刷油 2.除锈级别:轻锈 3.油漆品种:红丹防锈漆、调和漆 4.结构类型:一般钢结构 5.涂刷遍数、漆膜厚度:各两遍 |  | kg | 68.01 | 2.97 |  | 201.99
|  | 措施项目 | [6 empty] | 345.21
26 | 031301017013 | 脚手架搭拆费（门楼-电气工程） |  |  | 项 | 1 | 345.21 |  | 345.21
27 | 031302007013 | 高层施工增加 |  |  | 项 | 1
本页小计 | [8 empty] | 1519.59
合 计 | [8 empty] | 22534.16
注：为计取规费等的使用，可在表中增设其中：“定额人工费”。
表—08

## 表-11 总价措施项目清单与计价表【门楼-电气工程】
总价措施项目清单与计价表
工程名称：门楼-电气工程 | [5 empty] | 标段： |  | 第 1 页 共 2 页
序号 | 项目编码 | 项目名称 | 计算基础 | 费率 (%) | 金额 (元) |  | 调整 费率(%) |  | 调整后 金额(元) | 备注
1 | LSSGCSF00018 | 绿色施工安全防护措施费 | 分部分项人工费+分部分项机具费 | 35.77 | 3332.13 |  |  |  |  | 以分部分项的人工费与施工机具费之和为计算基础，费率35.77%
2 | 031301010013 | 安装与生产同时进行增加费用 | 分部分项人工费 | 0 | [5 empty] | 按人工费的10%计算
3 | 031301011013 | 在有害身体健康环境中施工增加费 | 分部分项人工费 | 0 | [5 empty] | 按人工费的10%计算
4 | 031302002013 | 夜间施工增加费 |  | 20 | [5 empty] | 按其夜间施工项目人工费的20%计算
5 | 粤031302008013 | 赶工措施费（压缩定额工期20%） | (1-0.8/1)*(分部分项人工费+分部分项机具费)*0.344 | 0 | [5 empty] | 赶工措施费=（1-δ）*分部分项（人工费+施工机具费）*0.344 （0.8≤δ＜1 式中：δ=合同工期/定额工期）
6 | 粤031302009013 | 文明工地增加费 | 分部分项人工费+分部分项机具费 | 0 | [5 empty] | 以分部分项的人工费与施工机具费之和为计算基础；市级文明工地1.00%；省级文明工地2.00%
7 | DXGXJCJXF013 | 地下管线交叉降效费 | [7 empty] | 按实际发生或经批准的施工方案计算
8 | JTGRSGZJF013 | 交通干扰工程施工增加费 |  | 10 | [5 empty] | 按在市政道路上施工项目人工费的10%计算
9 | QTFY00000018 | 其他费用 | [7 empty] | 按实际发生或经批准的施工组织设
编制人（造价人员）： | [5 empty] | 复核人（造价工程师）：
表-11
总价措施项目清单与计价表
工程名称：门楼-电气工程 | [5 empty] | 标段： |  | 第 2 页 共 2 页
序号 | 项目编码 | 项目名称 | 计算基础 | 费率 (%) | 金额 (元) |  | 调整 费率(%) |  | 调整后 金额(元) | 备注
计方案计算
10 | TSSGBWZJF013 | 在地下（暗）室、设备及大口径管道内等特殊施工部位进行施工增加费 |  | 30 | [5 empty] | 按该部分人工费的30%计算
合 计 |  |  |  |  | 3332.13
编制人（造价人员）： | [5 empty] | 复核人（造价工程师）：
表-11

## 表-12 其他项目清单与计价汇总表【门楼-电气工程】
其他项目清单与计价汇总表
工程名称：门楼-电气工程 |  |  | 标段： |  | 第 1 页 共 1 页
序号 | 项目名称 | 金额（元） |  | 结算金额（元） |  | 备注
1 | 暂列金额 |  |  |  |  | 明细详见表-12-1
2 | 暂估价
2.1 | 材料暂估价 | — |  |  |  | 明细详见表-12-2
2.2 | 专业工程暂估价 |  |  |  |  | 明细详见表-12-3
3 | 计日工 |  |  |  |  | 明细详见表-12-4
4 | 总承包服务费 |  |  |  |  | 明细详见表-12-5
5 | 预算包干费 | 931.54
6 | 工程优质费
7 | 概算幅度差
8 | 现场签证费用
9 | 索赔费用
10 | 其他费用
| 合 计 | 931.54 |  |  |  | —
注：材料（工程设备）暂估单价进入清单项目综合单价，此处不汇总。
表—12

## 表-13 规费、税金项目清单与计价表【门楼-电气工程】
规费、税金项目清单与计价表
工程名称：门楼-电气工程 |  |  | 标段： |  |  | 第 1 页 共 1 页
序号 | 项目名称 | 计算基础 |  | 计算基数 | 计算费率 (%) |  | 金额(元)
1 | 增值税销项税额 | 分部分项合计+措施合计+其他项目 |  | 26797.83 | 9 |  | 2411.8
合 计 | [6 empty] | 2411.8
编制人（造价人员）： |  |  | 复核人（造价工程师）：
表—13

## 表-04 单位工程招标控制价汇总表【门楼-弱电工程】
单位工程招标控制价汇总表
工程名称：门楼-弱电工程 |  |  | 标段： | 第 1 页 共 1 页
序号 | 汇总内容 | 金额:(元) |  |  | 其中：暂估价(元)
1 | 分部分项合计 | 7470.15
1.1 | 综合布线及门禁系统 | 7470.15
2 | 措施合计 | 689.76
2.1 | 绿色施工安全防护措施费 | 619.75
2.2 | 其他措施费 | 70.01
3 | 其他项目 | 173.26 |  |  | －
3.1 | 暂列金额
3.2 | 暂估价
3.3 | 计日工
3.4 | 总承包服务费
3.5 | 预算包干费 | 173.26
3.6 | 工程优质费
3.7 | 概算幅度差
3.8 | 索赔费用
3.9 | 现场签证费用
3.10 | 其他费用
4 | 税前工程造价 | 8333.17
5 | 增值税销项税额 | 749.99 |  |  | －
6 | 总造价 | 9083.16
7 | 人工费 | 1792.09
招标控制价合计=1+2+3+5 |  | 9,083.16 |  |  | 0.00
注：本表适用于单位工程招标控制价或投标报价的汇总，如无单位工程划分，单项工程也使用本表汇总
表—04

## 表-08 分部分项工程和单价措施项目清单与计价表【门楼-弱
分部分项工程和单价措施项目清单与计价表
工程名称：门楼-弱电工程 |  |  |  | 标段： |  |  |  | 第 1 页 共 1 页
序号 | 项目编码 | 项目名称 | 项目特征描述 |  | 计量单位 | 工程量 | 金额（元）
[7 empty] | 综合单价 |  | 综合合价 | 其中
暂估价
|  | 综合布线及门禁系统 | [6 empty] | 7470.15
1 | 030404016004 | 控制箱 | 1.名称：门禁控制箱 |  | 台 | 2 | 652.18 |  | 1304.36
2 | 030904008006 | 模块(模块箱) | 1.名称：电源模块 |  | 个 | 1 | 268.16 |  | 268.16
3 | 030507006003 | 出入口控制设备 | 1.名称：八门门禁控制器 |  | 台 | 1 | 1925.55 |  | 1925.55
4 | 030507016002 | 停车场管理设备 | 1.名称：出入口控制机 人脸识别+红外测温摄像机，二维码+IC卡读卡器 |  | 台 | 1 | 3031.13 |  | 3031.13
5 | 030411001034 | 配管 | 1.名称:电线管 2.材质:塑料管 3.规格:PC20 4.配置形式:暗配 5.接地要求:符合设计及施工规范要求 |  | m | 34.85 | 9.38 |  | 326.89
6 | 030411004017 | 配线 | 1.名称:电线 2.材质:铜芯 3.规格:RVV4×1 4.配置形式:暗配 5.接地要求:符合设计及施工规范要求 |  | m | 37.05 | 5.77 |  | 213.78
7 | 030502004002 | 电视、电话插座 | 1.名称：电话插座 |  | 个 | 2 | 29.38 |  | 58.76
8 | 030502012002 | 信息插座 | 1.名称：网络插座 |  | 个 | 1 | 37.88 |  | 37.88
9 | 030502005005 | 双绞线缆 | 1.名称：UTP6网络线 |  | m | 73.52 | 4.13 |  | 303.64
|  | 措施项目 | [6 empty] | 70.01
10 | 031302007014 | 高层施工增加 |  |  | 项 | 1
11 | 031301017014 | 脚手架搭拆费（门楼-弱电工程） |  |  | 项 | 1 | 70.01 |  | 70.01
本页小计 | [8 empty] | 7540.16
合 计 | [8 empty] | 7540.16
注：为计取规费等的使用，可在表中增设其中：“定额人工费”。
表—08

## 表-11 总价措施项目清单与计价表【门楼-弱电工程】
总价措施项目清单与计价表
工程名称：门楼-弱电工程 | [5 empty] | 标段： |  | 第 1 页 共 2 页
序号 | 项目编码 | 项目名称 | 计算基础 | 费率 (%) | 金额 (元) |  | 调整 费率(%) |  | 调整后 金额(元) | 备注
1 | LSSGCSF00019 | 绿色施工安全防护措施费 | 分部分项人工费+分部分项机具费 | 35.77 | 619.75 |  |  |  |  | 以分部分项的人工费与施工机具费之和为计算基础，费率35.77%
2 | 031301010014 | 安装与生产同时进行增加费用 | 分部分项人工费 | 0 | [5 empty] | 按人工费的10%计算
3 | 031301011014 | 在有害身体健康环境中施工增加费 | 分部分项人工费 | 0 | [5 empty] | 按人工费的10%计算
4 | TSSGBWZJF014 | 在地下（暗）室、设备及大口径管道内等特殊施工部位进行施工增加费 |  | 30 | [5 empty] | 按该部分人工费的30%计算
5 | 粤031302008014 | 赶工措施费 | 分部分项人工费+分部分项机具费 | 0 | [5 empty] | 赶工措施费=（1-δ）*分部分项（人工费+施工机具费）*0.344 （0.8≤δ＜1 式中：δ=合同工期/定额工期）
6 | 031302002014 | 夜间施工增加费 |  | 20 | [5 empty] | 按其夜间施工项目人工费的20%计算
7 | JTGRSGZJF014 | 交通干扰工程施工增加费 |  | 10 | [5 empty] | 按在市政道路上施工项目人工费的10%计算
8 | 粤031302009014 | 文明工地增加费 | 分部分项人工费+分部分项机具费 | 0 | [5 empty] | 以分部分项的人工费与施工机具费之和为计算基础；市级文明工地1.00%；省级文明工地2.00%
9 | DXGXJCJXF014 | 地下管线交叉降效费 | [7 empty] | 按实际发生或经批准的施工方案计
编制人（造价人员）： | [5 empty] | 复核人（造价工程师）：
表-11
总价措施项目清单与计价表
工程名称：门楼-弱电工程 | [5 empty] | 标段： |  | 第 2 页 共 2 页
序号 | 项目编码 | 项目名称 | 计算基础 | 费率 (%) | 金额 (元) |  | 调整 费率(%) |  | 调整后 金额(元) | 备注
算
10 | QTFY00000019 | 其他费用 | [7 empty] | 按实际发生或经批准的施工组织设计方案计算
合 计 |  |  |  |  | 619.75
编制人（造价人员）： | [5 empty] | 复核人（造价工程师）：
表-11

## 表-12 其他项目清单与计价汇总表【门楼-弱电工程】
其他项目清单与计价汇总表
工程名称：门楼-弱电工程 |  |  | 标段： |  | 第 1 页 共 1 页
序号 | 项目名称 | 金额（元） |  | 结算金额（元） |  | 备注
1 | 暂列金额 |  |  |  |  | 明细详见表-12-1
2 | 暂估价
2.1 | 材料暂估价 | — |  |  |  | 明细详见表-12-2
2.2 | 专业工程暂估价 |  |  |  |  | 明细详见表-12-3
3 | 计日工 |  |  |  |  | 明细详见表-12-4
4 | 总承包服务费 |  |  |  |  | 明细详见表-12-5
5 | 预算包干费 | 173.26
6 | 工程优质费
7 | 概算幅度差
8 | 现场签证费用
9 | 索赔费用
10 | 其他费用
| 合 计 | 173.26 |  |  |  | —
注：材料（工程设备）暂估单价进入清单项目综合单价，此处不汇总。
表—12

## 表-13 规费、税金项目清单与计价表【门楼-弱电工程】
规费、税金项目清单与计价表
工程名称：门楼-弱电工程 |  |  | 标段： |  |  | 第 1 页 共 1 页
序号 | 项目名称 | 计算基础 |  | 计算基数 | 计算费率 (%) |  | 金额(元)
1 | 增值税销项税额 | 分部分项合计+措施合计+其他项目 |  | 8333.17 | 9 |  | 749.99
合 计 | [6 empty] | 749.99
编制人（造价人员）： |  |  | 复核人（造价工程师）：
表—13

## 表-04 单位工程招标控制价汇总表【抗震支架工程】
单位工程招标控制价汇总表
工程名称：抗震支架工程 |  |  | 标段： | 第 1 页 共 1 页
序号 | 汇总内容 | 金额:(元) |  |  | 其中：暂估价(元)
1 | 分部分项合计 | 25339.28
1.1 | 电气工程 | 4517.28
1.2 | 给排水工程 | 20822.00
2 | 措施合计 | 2602.52
2.1 | 绿色施工安全防护措施费 | 2602.52
2.2 | 其他措施费
3 | 其他项目 | 727.57 |  |  | －
3.1 | 暂列金额
3.2 | 暂估价
3.3 | 计日工
3.4 | 总承包服务费
3.5 | 预算包干费 | 727.57
3.6 | 工程优质费
3.7 | 概算幅度差
3.8 | 索赔费用
3.9 | 现场签证费用
3.10 | 其他费用
4 | 税前工程造价 | 28669.37
5 | 增值税销项税额 | 2580.24 |  |  | －
6 | 总造价 | 31249.61
7 | 人工费 | 5882.56
招标控制价合计=1+2+3+5 |  | 31,249.61 |  |  | 0.00
注：本表适用于单位工程招标控制价或投标报价的汇总，如无单位工程划分，单项工程也使用本表汇总
表—04

## 表-08 分部分项工程和单价措施项目清单与计价表【抗震支架
分部分项工程和单价措施项目清单与计价表
工程名称：抗震支架工程 |  |  |  | 标段： |  |  |  | 第 1 页 共 1 页
序号 | 项目编码 | 项目名称 | 项目特征描述 |  | 计量单位 | 工程量 | 金额（元）
[7 empty] | 综合单价 |  | 综合合价 | 其中
暂估价
|  | 电气工程 | [6 empty] | 4517.28
1 | 031002001001 | 管道支架 | 电气工程抗震支架制作安装 |  | 套 | 12 | 376.44 |  | 4517.28
|  | 给排水工程 | [6 empty] | 20822
2 | 031002001002 | 管道支架 | 给排水工程抗震支架制作安装 |  | 套 | 50 | 416.44 |  | 20822
措施项目
3 | 031302007015 | 高层施工增加 |  |  | 项 | 1
本页小计 | [8 empty] | 25339.28
合 计 | [8 empty] | 25339.28
注：为计取规费等的使用，可在表中增设其中：“定额人工费”。
表—08

## 表-11 总价措施项目清单与计价表【抗震支架工程】
总价措施项目清单与计价表
工程名称：抗震支架工程 | [5 empty] | 标段： |  | 第 1 页 共 2 页
序号 | 项目编码 | 项目名称 | 计算基础 | 费率 (%) | 金额 (元) |  | 调整 费率(%) |  | 调整后 金额(元) | 备注
1 | LSSGCSF00020 | 绿色施工安全防护措施费 | 分部分项人工费+分部分项机具费 | 35.77 | 2602.52 |  |  |  |  | 以分部分项的人工费与施工机具费之和为计算基础，费率35.77%
2 | 031301010015 | 安装与生产同时进行增加费用 | 分部分项人工费 | 0 | [5 empty] | 按人工费的10%计算
3 | 031301011015 | 在有害身体健康环境中施工增加费 | 分部分项人工费 | 0 | [5 empty] | 按人工费的10%计算
4 | TSSGBWZJF015 | 在地下（暗）室、设备及大口径管道内等特殊施工部位进行施工增加费 |  | 30 | [5 empty] | 按该部分人工费的30%计算
5 | 粤031302008015 | 赶工措施费 | 分部分项人工费+分部分项机具费 | 0 | [5 empty] | 赶工措施费=（1-δ）*分部分项（人工费+施工机具费）*0.344 （0.8≤δ＜1 式中：δ=合同工期/定额工期）
6 | 031302002015 | 夜间施工增加费 |  | 20 | [5 empty] | 按其夜间施工项目人工费的20%计算
7 | JTGRSGZJF015 | 交通干扰工程施工增加费 |  | 10 | [5 empty] | 按在市政道路上施工项目人工费的10%计算
8 | 粤031302009015 | 文明工地增加费 | 分部分项人工费+分部分项机具费 | 0 | [5 empty] | 以分部分项的人工费与施工机具费之和为计算基础；市级文明工地1.00%；省级文明工地2.00%
9 | DXGXJCJXF015 | 地下管线交叉降效费 | [7 empty] | 按实际发生或经批准的施工方案计
编制人（造价人员）： | [5 empty] | 复核人（造价工程师）：
表-11
总价措施项目清单与计价表
工程名称：抗震支架工程 | [5 empty] | 标段： |  | 第 2 页 共 2 页
序号 | 项目编码 | 项目名称 | 计算基础 | 费率 (%) | 金额 (元) |  | 调整 费率(%) |  | 调整后 金额(元) | 备注
算
10 | QTFY00000020 | 其他费用 | [7 empty] | 按实际发生或经批准的施工组织设计方案计算
合 计 |  |  |  |  | 2602.52
编制人（造价人员）： | [5 empty] | 复核人（造价工程师）：
表-11

## 表-12 其他项目清单与计价汇总表【抗震支架工程】
其他项目清单与计价汇总表
工程名称：抗震支架工程 |  |  | 标段： |  | 第 1 页 共 1 页
序号 | 项目名称 | 金额（元） |  | 结算金额（元） |  | 备注
1 | 暂列金额 |  |  |  |  | 明细详见表-12-1
2 | 暂估价
2.1 | 材料暂估价 | — |  |  |  | 明细详见表-12-2
2.2 | 专业工程暂估价 |  |  |  |  | 明细详见表-12-3
3 | 计日工 |  |  |  |  | 明细详见表-12-4
4 | 总承包服务费 |  |  |  |  | 明细详见表-12-5
5 | 预算包干费 | 727.57
6 | 工程优质费
7 | 概算幅度差
8 | 现场签证费用
9 | 索赔费用
10 | 其他费用
| 合 计 | 727.57 |  |  |  | —
注：材料（工程设备）暂估单价进入清单项目综合单价，此处不汇总。
表—12

## 表-13 规费、税金项目清单与计价表【抗震支架工程】
规费、税金项目清单与计价表
工程名称：抗震支架工程 |  |  | 标段： |  |  | 第 1 页 共 1 页
序号 | 项目名称 | 计算基础 |  | 计算基数 | 计算费率 (%) |  | 金额(元)
1 | 增值税销项税额 | 分部分项合计+措施合计+其他项目 |  | 28669.37 | 9 |  | 2580.24
合 计 | [6 empty] | 2580.24
编制人（造价人员）： |  |  | 复核人（造价工程师）：
表—13