## 表-04 单位工程招标控制价汇总表【道路工程】
单位工程招标控制价汇总表
工程名称：道路工程 |  | 标段： |  | 第 1 页 共 1 页
序号 | 汇总内容 |  | 金额:(元) |  | 其中：暂估价(元)
1 | 分部分项合计
1.1 | 土石方工程
1.2 | 桥头台背处理
1.3 | 机动车与非机动车道
1.4 | 人行道及侧(平、缘)石
1.5 | 新旧沥青路面搭接、混凝土与沥青路面搭接
1.6 | 桥台搭接
1.7 | 路基边坡防护
1.8 | 拆除工程
1.9 | 施工便道
1.10 | 余泥渣土运输与排放费用
2 | 措施合计
2.1 | 绿色施工安全防护措施费
2.2 | 其他措施费
3 | 其他项目
3.1 | 暂列金额
3.2 | 暂估价
3.3 | 计日工
3.4 | 总承包服务费
3.5 | 预算包干费
3.6 | 工程优质费
3.7 | 概算幅度差
3.8 | 索赔费用
3.9 | 现场签证费用
3.10 | 其他费用
4 | 税前工程造价
5 | 增值税销项税额
6 | 总造价
7 | 人工费
招标控制价合计=1+2+3+5
注：本表适用于单位工程招标控制价或投标报价的汇总，如无单位工程划分，单项工程也使用本表汇总
表—04

## 表-08 分部分项工程和单价措施项目清单与计价表(含措施标
分部分项工程和单价措施项目清单与计价表
工程名称：道路工程 |  |  |  | 标段： |  |  |  | 第 1 页 共 13 页
序号 | 项目编码 | 项目名称 | 项目特征描述 |  | 计量单位 | 工程量 | 金额（元）
[7 empty] | 综合单价 |  | 综合合价 | 其中
暂估价
土石方工程
一般路基
1 | 040101001001 | 挖一般土方（用于本桩利用回填） | 1.土壤类别:一、二类土 |  | m3 | 13952.31
2 | 040101001002 | 挖装一般土方 | 1.土壤类别:一、二类土 |  | m3 | 43582.23
3 | 040102001001 | 挖一般石方 | 1.岩石类别:软石 2.开挖方式:按勘察报告综合考虑 |  | m3 | 21777.24
4 | 040103001001 | 回填方 | 1.密实度要求:按设计要求 2.填方材料品种:本桩利用土方 |  | m3 | 12132.44
5 | 040103001002 | 回填方 | 1.密实度要求:按设计要求 2.填方材料品种:远运利用土方 3.填方来源、运距:1km |  | m3 | 37897.59
6 | 040103001003 | 回填方 | 1.密实度要求:按设计要求 2.填方材料品种:远运利用石方 3.填方来源、运距:1km |  | m3 | 21803.6
7 | 040103001004 | 回填方 | 1.密实度要求:按设计要求 2.填方材料品种:路基工程余方 |  | m3 | 8745.15
8 | 040103001005 | 回填方 | 1.密实度要求:按设计要求 2.填方材料品种:利用管线工程余土 |  | m3 | 50651.94
9 | 040103001006 | 回填方 | 1.密实度要求:按设计要求 2.填方材料品种:借方 3.填方来源、运距:10km |  | m3 | 201900.03
一般路基合计
底填浅挖
10 | 040101001003 | 路基超挖 | 1、土壤类别:综合考虑 2、挖土深度:按设计图纸要求 |  | m3 | 1056
11 | 040103001007 | 回填未筛分碎石 | 1、填方材料品种:未筛分碎石 |  | m3 | 1056
12 | 040201021001 | 土工格栅 | 1、材料品种、规格:TGDG120单向聚乙烯土工格栅，技术参数详图纸说明 2、搭接方式:按设计图纸要求 |  | m2 | 1080
本页小计
注：为计取规费等的使用，可在表中增设其中：“定额人工费”。
表—08
分部分项工程和单价措施项目清单与计价表
工程名称：道路工程 |  |  |  | 标段： |  |  |  | 第 2 页 共 13 页
序号 | 项目编码 | 项目名称 | 项目特征描述 |  | 计量单位 | 工程量 | 金额（元）
[7 empty] | 综合单价 |  | 综合合价 | 其中
暂估价
底填浅挖合计
特殊路基处理
13 | 040101001004 | 挖一般土方 | 1.土壤类别:详勘察报告，综合考虑 2.挖土深度:综合考虑 |  | m3 | 63037.8
14 | 040201021002 | 钢塑土工格栅 | 1、材料品种、规格:钢塑土工格栅， 2、规格：具体参数按图纸综合考虑 3、其他:未尽事项,详见招标图纸、招标文件及国家相关规范 |  | m2 | 70252.32
15 | 040103001008 | 回填碎石 | 1、填方材料品种:碎石 2、厚度：按图纸综合考虑 3、其他:未尽事项,详见招标图纸、招标文件及国家相关规范 |  | m3 | 19165.9
16 | 040201007001 | 回填片石 | 1、材料品种、规格:片石 2、综合考虑石方二次破碎回填 3、运距：按场内运输综合考虑 |  | m3 | 10420.17
17 | 040103001009 | 回填方 | 1.密实度要求:按设计要求 2.填方材料品种:黏土包边 3.填方粒径要求:按设计要求 4.压路机碾压土方 |  | m3 | 520.44
18 | 040201020001 | 50cm碎石垫层 | 1、材料品种及厚度:50cm碎石垫层 |  | m3 | 867.4
19 | 040201013001 | 深层水泥搅拌桩 | 1.桩截面尺寸:DN500mm 2.水泥强度等级、掺量:42.5水泥，水泥掺入量55kg/m |  | m | 6500
20 | 040103001010 | 回填方(外购土) | 1.密实度要求:按设计要求 2.填方材料品种:压路机碾压土方 3.填方来源、运距:10km |  | m3 | 56052.31
特殊路基处理合计
土石方工程合计
桥头台背处理
本页小计
注：为计取规费等的使用，可在表中增设其中：“定额人工费”。
表—08
分部分项工程和单价措施项目清单与计价表
工程名称：道路工程 |  |  |  | 标段： |  |  |  | 第 3 页 共 13 页
序号 | 项目编码 | 项目名称 | 项目特征描述 |  | 计量单位 | 工程量 | 金额（元）
[7 empty] | 综合单价 |  | 综合合价 | 其中
暂估价
21 | 040103001011 | 回填石屑 | 1、填方材料品种:石屑，压实度按图纸要求 |  | m3 | 13473.5
22 | 040103001012 | 回填方 | 1、填方材料品种:回填黏土，密实度按设计要求 2、运距：综合考虑 3、其他:未尽事项,详见招标图纸、招标文件及国家相关规范 |  | m3 | 1961.7
23 | 040309009001 | 排(泄)水管 | 1.材料品种:无纺布包裹PVC排水管 2.管径:φ80 |  | m | 80
桥头台背处理合计
机动车与非机动车道
24 | 040202001001 | 路床(槽)整形 | 1.部位:土方路基 2.范围:机动车道、非机动车道 |  | m2 | 41155.1
25 | 040202011001 | 级配碎石底基层 | 1.石料规格:级配碎石 2.厚度:15cm |  | m2 | 5017.5
26 | 040202015001 | 水泥稳定碎石基层 | 1.水泥含量:4% 2.石料规格:碎石 3.厚度:20cm 4、运距：综合考虑 |  | m2 | 39283.5
27 | 040202015002 | 水泥稳定碎石基层 | 1.水泥含量:5% 2.石料规格:碎石 3.厚度:36cm 4.运距：综合考虑 |  | m2 | 37687.6
28 | 040203003001 | 粘层 | 1.材料品种:乳化沥青粘层油（PC-3） 2.喷油量:0.5L/m2 |  | m2 | 71095.2
29 | 040203003002 | 透层 | 1.材料品种:乳化沥青透层油（PC-2） 2.喷油量:1L/m2 |  | m2 | 35547.6
30 | 040203004001 | 下封层 | 1、材料品种:下封层1cm(SBS改性热沥青同步瓜米石) 2、喷油量:1.5kg/m2 |  | m2 | 35547.6
31 | 040203004002 | 滑动封层 | 1、材料品种:滑动封层:70#热沥青 +撒布瓜米石 |  | m2 | 1615.8
本页小计
注：为计取规费等的使用，可在表中增设其中：“定额人工费”。
表—08
分部分项工程和单价措施项目清单与计价表
工程名称：道路工程 |  |  |  | 标段： |  |  |  | 第 4 页 共 13 页
序号 | 项目编码 | 项目名称 | 项目特征描述 |  | 计量单位 | 工程量 | 金额（元）
[7 empty] | 综合单价 |  | 综合合价 | 其中
暂估价
32 | 040201021003 | 防渗膜 | 1.材料品种、规格:防渗膜(两布一膜) |  | m2 | 1147.2
33 | 040202015003 | 水泥稳定碎(砾)石 | 1.水泥含量:4% 2.石料规格:碎石 3.厚度:18cm |  | m2 | 1719.2
34 | 040202015004 | 水泥稳定石屑 | 1.水泥含量:4% 2.石料规格:石屑 3.厚度:18cm |  | m2 | 1671.6
35 | 040203007001 | 水泥混凝土路面 | 1.混凝土强度等级:C35 2.厚度:24cm 3.综合考虑混凝土路面养生 4、综合考虑缩缝、按图纸要求灌缝 |  | m2 | 1715.8
36 | 040203006001 | 沥青混凝土 | 1.沥青混凝土种类:细粒式改性沥青砼 2.石料粒径:AC-13C 3.厚度:4cm |  | m2 | 35547.6
37 | 040203006002 | 沥青混凝土 | 1.沥青混凝土种类:中粒式改性沥青砼 2.石料粒径:AC-20C 3.厚度:6cm |  | m2 | 35547.6
38 | 040203006003 | 沥青混凝土 | 1.沥青混凝土种类:粗粒式普通沥青砼 2.石料粒径:AC-25C 3.厚度:8cm |  | m2 | 35547.6
39 | 040901008001 | 植筋 | 1.螺纹钢直径14mm拉杆（L=70cm）制作、安装 2.植筋胶植筋 3、其他:未尽事项,详见招标图纸、招标文件及国家相关规范 |  | 根 | 580
机动车与非机动车道合计
人行道及侧(平、缘)石
40 | 040204001001 | 人行道整形碾压 | 1.部位:土方路基 2.范围:人行道 |  | m2 | 4451.9
本页小计
注：为计取规费等的使用，可在表中增设其中：“定额人工费”。
表—08
分部分项工程和单价措施项目清单与计价表
工程名称：道路工程 |  |  |  | 标段： |  |  |  | 第 5 页 共 13 页
序号 | 项目编码 | 项目名称 | 项目特征描述 |  | 计量单位 | 工程量 | 金额（元）
[7 empty] | 综合单价 |  | 综合合价 | 其中
暂估价
41 | 040204002001 | 人行道块料铺设 | 1.块料品种、规格:300*600*60mm 仿花岗岩砂基人行道透水砖 2.结合层砂浆:2cm厚干硬性透水水泥砂浆 |  | m2 | 3868.2
42 | 040204002002 | 人行道块料铺设 | 1.块料品种、规格:300*600*60mm 仿花岗岩砂基人行道透水盲道砖 2.结合层砂浆:2cm厚干硬性透水水泥砂浆 |  | m2 | 583.7
43 | 粤040202017001 | 透水混凝土基层 | 1.混凝土强度等级:C20素色透水混凝土 2.厚度:15cm |  | m2 | 4451.9
44 | 040202011002 | 级配碎石底基层 | 1.类型:级配碎石 2.厚度:15cm |  | m2 | 4451.9
45 | 040204004001 | 安砌侧(平、缘)石 | 1.材料品种、规格:仿花岗岩高侧石 100*20*60cm，强度综合考虑 |  | m | 2064.4
46 | 040204004002 | 安砌侧(平、缘)石 | 1.材料品种、规格:仿花岗岩低侧石 100*15*30cm，强度综合考虑 |  | m | 1950.4
47 | 040204004003 | 安砌侧(平、缘)石 | 1.材料品种、规格:仿花岗岩压条 100*15*16cm，强度综合考虑 |  | m | 1946
48 | 040204004004 | 安砌侧(平、缘)石 | 1.材料品种、规格:仿花岗岩压条 110*10*20cm ，强度综合考虑 |  | m | 1460
49 | 040205018001 | 车止石 | 1.类型:5mm拉丝不锈钢包C30混凝土 2.规格、型号:∅200*810 3.基础材质:C15混凝土 4.其他:内设5mmΦ30，380mm长镀锌钢管 5.其他:具体做法及施工要求详见设计图纸和规范要求 |  | 根 | 60
50 | 010501002001 | 侧石、平石后座 | 1.名称:现浇侧石、平石后座 2.混凝土强度等级:C20 |  | m3 | 206.9
人行道及侧(平、缘)石合计
本页小计
注：为计取规费等的使用，可在表中增设其中：“定额人工费”。
表—08
分部分项工程和单价措施项目清单与计价表
工程名称：道路工程 |  |  |  | 标段： |  |  |  | 第 6 页 共 13 页
序号 | 项目编码 | 项目名称 | 项目特征描述 |  | 计量单位 | 工程量 | 金额（元）
[7 empty] | 综合单价 |  | 综合合价 | 其中
暂估价
新旧沥青路面搭接、混凝土与沥青路面搭接
51 | 040203006004 | 沥青混凝土 | 1.沥青混凝土种类:细粒式改性沥青砼 2.石料粒径:AC-13C 3.厚度:4cm |  | m2 | 200
52 | 040203006005 | 沥青混凝土 | 1.沥青混凝土种类:中粒式改性沥青砼 2.石料粒径:AC-20C 3.厚度:6cm |  | m2 | 100
53 | 040203006006 | 沥青混凝土 | 1.沥青混凝土种类:粗粒式普通沥青砼 2.石料粒径:AC-25C 3.厚度:8cm |  | m2 | 82
54 | 040202015005 | 水泥稳定碎石基层 | 1.水泥含量:4% 2.石料规格:碎石 3.厚度:20cm |  | m2 | 34
55 | 040202015006 | 水泥稳定碎石基层 | 1.水泥含量:5% 2.石料规格:碎石 3.厚度:23cm |  | m2 | 29.57
56 | 060105006001 | 玻纤格栅铺设 | 1、玻纤格栅铺设 |  | m2 | 528
57 | 040203007002 | 水泥混凝土路面 | 1.混凝土强度等级:C40 2.厚度:21cm 3.综合考虑混凝土路面养生 4、综合考虑缩缝、按图纸要求灌缝 |  | m2 | 38.1
58 | 040203003003 | 粘层 | 1.材料品种:乳化沥青粘层油（PC-3） 2.喷油量:0.5L/m2 |  | m2 | 300
59 | 040901008002 | 植筋 | 1.螺纹钢直径32mm拉杆（L=50cm）制作、安装 2.植筋胶植筋 3、其他:未尽事项,详见招标图纸、招标文件及国家相关规范 |  | 根 | 235
本页小计
注：为计取规费等的使用，可在表中增设其中：“定额人工费”。
表—08
分部分项工程和单价措施项目清单与计价表
工程名称：道路工程 |  |  |  | 标段： |  |  |  | 第 7 页 共 13 页
序号 | 项目编码 | 项目名称 | 项目特征描述 |  | 计量单位 | 工程量 | 金额（元）
[7 empty] | 综合单价 |  | 综合合价 | 其中
暂估价
60 | 040901008003 | 植筋 | 1.螺纹钢直径16mm拉杆（L=80cm）制作、安装 2.植筋胶植筋 3、其他:未尽事项,详见招标图纸、招标文件及国家相关规范 |  | 根 | 45
61 | 041001001001 | 拆除路面 | 1、材质:沥青混凝土 2、厚度:22cm 3、其他:未尽事项,详见招标图纸、招标文件及国家相关规范 |  | m2 | 82
62 | 040103002001 | 余方弃置 | 1.废弃料品种:石方 2.运距:10km |  | m3 | 18.04
新旧沥青路面搭接、混凝土与沥青路面搭接合计
桥台搭接
63 | 040203006007 | 沥青混凝土 | 1.沥青混凝土种类:细粒式改性沥青砼 2.石料粒径:AC-13C 3.厚度:4cm |  | m2 | 643
64 | 040203006008 | 沥青混凝土 | 1.沥青混凝土种类:中粒式改性沥青砼 2.石料粒径:AC-20C 3.厚度:6cm |  | m2 | 643
65 | 040203006009 | 沥青混凝土 | 1.沥青混凝土种类:粗粒式普通沥青砼 2.石料粒径:AC-25C 3.厚度:8cm |  | m2 | 96.5
66 | 040202015007 | 水泥稳定碎石基层 | 1.水泥含量:4% 2.石料规格:碎石 3.厚度:34.5cm |  | m2 | 128.6
67 | 040202015008 | 水泥稳定碎石基层 | 1.水泥含量:4% 2.石料规格:碎石 3.厚度:40cm |  | m2 | 514.4
68 | 040203007003 | 混凝土桥头搭板 | 1.部位:搭板 2.混凝土强度等级:C40混凝土 |  | m3 | 90.02
本页小计
注：为计取规费等的使用，可在表中增设其中：“定额人工费”。
表—08
分部分项工程和单价措施项目清单与计价表
工程名称：道路工程 |  |  |  | 标段： |  |  |  | 第 8 页 共 13 页
序号 | 项目编码 | 项目名称 | 项目特征描述 |  | 计量单位 | 工程量 | 金额（元）
[7 empty] | 综合单价 |  | 综合合价 | 其中
暂估价
69 | 040203003004 | 粘层 | 1.材料品种:乳化沥青粘层油（PC-3） 2.喷油量:0.5L/m2 |  | m2 | 739.45
70 | 040203004003 | 下封层 | 1、材料品种:下封层1cm(SBS改性热沥青同步瓜米石) 2、喷油量:1.5kg/m2 |  | m2 | 257.2
71 | 040901001001 | 现浇构件钢筋 | 1.材料种类:Φ25内螺纹钢筋 2.钢筋规格:综合 |  | t | 0.544
桥台搭接合计
路基边坡防护
边坡防护
72 | 040101003001 | 挖基坑土方 | 1.土壤类别:综合 2.挖土深度:综合 |  | m3 | 922.8
73 | 050102013001 | 喷播植草 | 1.养护期:1个月 2.草(灌木)籽种类:草籽 |  | m2 | 20041.7
74 | 040201021004 | 土工合成材料 | 1.材料品种、规格:三维网 2.固定方式：Φ8 U型钢钉、钢钉 |  | m2 | 12094.5
75 | 050101009001 | 种植土回填 | 1.回填厚度:综合 2.回填土质要求:种植土 |  | m3 | 1250.2
76 | 040303024001 | 混凝土其他构件 | 1.名称、部位:护脚 2.混凝土强度等级:C25 |  | m3 | 439.5
77 | 040305003001 | 浆砌块料 | 1.部位:骨架 2.材料品种、规格:M7.5浆砌片石 |  | m3 | 617.8
78 | 040204002003 | 块料铺设六棱块 | 1.块料品种、规格:C25预制砼空心六棱块，规格详图纸 2.基础、垫层:材料品种、厚度:M7.5砂浆勾缝 |  | m2 | 948.67
79 | 050102012001 | 铺种草皮 | 1.养护期: 1个月 2.铺种方式:平台植草 |  | m2 | 1455.9
80 | 040304005001 | 预制混凝土其他构件 | 1.名称、部位:C20砼预制块 |  | m3 | 39.8
81 | 040305003002 | 浆砌块料 | 1、部位:边沟、截水沟、急流槽、检查踏步 2、材料品种、规格:片石 3、砂浆强度等级:M7.5水泥砂浆 |  | m3 | 54.3
本页小计
注：为计取规费等的使用，可在表中增设其中：“定额人工费”。
表—08
分部分项工程和单价措施项目清单与计价表
工程名称：道路工程 |  |  |  | 标段： |  |  |  | 第 9 页 共 13 页
序号 | 项目编码 | 项目名称 | 项目特征描述 |  | 计量单位 | 工程量 | 金额（元）
[7 empty] | 综合单价 |  | 综合合价 | 其中
暂估价
82 | 040305003003 | 浆砌块料 | 1、部位:护脚 2、材料品种、规格:M7.5浆砌片石 3、其他:未尽事项,详见招标图纸、招标文件及国家相关规范 |  | m3 | 60.5
83 | 040305003004 | 抛石护脚 | 1、部位:抛石护脚 2、材料品种、规格:毛石，规格综合考虑 3、其他:未尽事项,详见招标图纸、招标文件及国家相关规范 |  | m3 | 283.3
84 | 040201020002 | 300厚碎石垫层 | 1、材料品种及厚度:砂碎石 |  | m3 | 211.1
85 | 040303001001 | 混凝土垫层 | 1、混凝土强度等级:C20混凝土 2、厚度:10cm 3、其他:未尽事项详见招标图纸、招标文件、国家相关规范 |  | m3 | 35.6
86 | 040201006001 | 格宾石笼(充填片石) | 1、按图纸设计要求制作、安装 |  | m3 | 395.4
边坡防护合计
重力式挡土墙
87 | 040101002001 | 挖沟槽土方 | 1.土壤类别:一、二类土 2.挖土深度:综合考虑 3.含装车 |  | m3 | 4694
88 | 040101002002 | 挖沟槽土方（利用方） | 1.土壤类别:一、二类土 2.挖土深度:综合考虑 |  | m3 | 2419.7
89 | 040103001013 | 回填方 | 1.密实度要求:按设计要求 2.填方材料品种:粘性土 3.填方来源、运距:综合考虑 |  | m3 | 2419.7
90 | 040103001014 | 未筛分碎石 | 1、填方材料品种:未筛分碎石 |  | m3 | 1024.5
91 | 040303015001 | 混凝土挡墙墙身 | 1、混凝土强度等级:C25混凝土 2、沉降缝：沥青麻絮填塞 3、其他:未尽事项详见招标图纸、招标文件、国家相关规范 |  | m3 | 4807.1
92 | 060105006002 | 土工布铺设 | 1、防渗土工布铺设 |  | m2 | 976.7
93 | 040601025001 | 反滤层 | 1.里层滤料规格：30cm碎石 |  | m3 | 407.58
本页小计
注：为计取规费等的使用，可在表中增设其中：“定额人工费”。
表—08
分部分项工程和单价措施项目清单与计价表
工程名称：道路工程 |  |  |  | 标段： |  |  |  | 第 10 页 共 13 页
序号 | 项目编码 | 项目名称 | 项目特征描述 |  | 计量单位 | 工程量 | 金额（元）
[7 empty] | 综合单价 |  | 综合合价 | 其中
暂估价
94 | 040103001015 | 回填中粗砂 | 1、填方材料品种:中粗砂，密实度按设计要求 2、其他:未尽事项,详见招标图纸、招标文件及国家相关规范 |  | m3 | 1846.4
95 | 040309009002 | 排(泄)水管 | 1.材料品种:PVC排水管 2.管径:φ100 |  | m | 731.8
重力式挡土墙合计
悬臂式挡土墙
96 | 040101002003 | 挖沟槽土方 | 1.土壤类别:一、二类土 2.挖土深度:综合考虑 3.含装车 |  | m3 | 2037.2
97 | 040101002004 | 挖沟槽土方（利用方） | 1.土壤类别:一、二类土 2.挖土深度:综合考虑 |  | m3 | 1282.9
98 | 040103001016 | 回填方 | 1.密实度要求:按设计要求 2.填方材料品种:粘性土 3.填方来源、运距:综合考虑 |  | m3 | 1282.9
99 | 040303001002 | 混凝土垫层 | 1.混凝土种类:普通预拌混凝土 2.混凝土强度等级:C20 |  | m3 | 87.8
100 | 040103001017 | 回填中粗砂 | 1、填方材料品种:中粗砂，密实度按设计要求 2、其他:未尽事项,详见招标图纸、招标文件及国家相关规范 |  | m3 | 433.3
101 | 040303015002 | 混凝土挡墙墙身 | 1.混凝土强度等级:C30普通预拌混凝土 2.伸缩缝:沥青麻筋 |  | m3 | 1222.1
102 | 040601025002 | 反滤层 | 1.里层滤料规格：30cm碎石 2.土工布规格：300~400g/m |  | m3 | 0.9
103 | 040309009003 | 排(泄)水管 | 1.材料品种:PVC排水管 2.管径:φ100 |  | m | 59.4
104 | 040901001002 | 现浇构件钢筋 | 1.材料种类:HRB400带肋钢筋 2.钢筋规格:φ10～25 |  | t | 130.86
本页小计
注：为计取规费等的使用，可在表中增设其中：“定额人工费”。
表—08
分部分项工程和单价措施项目清单与计价表
工程名称：道路工程 |  |  |  | 标段： |  |  |  | 第 11 页 共 13 页
序号 | 项目编码 | 项目名称 | 项目特征描述 |  | 计量单位 | 工程量 | 金额（元）
[7 empty] | 综合单价 |  | 综合合价 | 其中
暂估价
105 | 粤040101006001 | 打拔钢板桩 | 1、支护形式:拉森Ⅳ型钢板桩 2、桩长:9m 3、其他:未尽事项,详见招标图纸、招标文件及国家相关规范 |  | t | 4.566
悬臂式挡土墙合计
路基排水
106 | 040101002005 | 挖沟槽土方 | 1.土壤类别:综合考虑 2.挖土深度:综合考虑 |  | m3 | 2798.26
107 | 040101002006 | 挖沟槽土方（用于回填） | 1.土壤类别:综合 2.挖土深度:综合 3.其它:未尽事项,详见招标图纸、招标文件及国家相关规范综合考虑 |  | m3 | 3218
108 | 040201022001 | 排水沟 | 1、断面尺寸:现浇混凝土排水沟，按图纸大样尺寸综合考虑 2、混凝土强度等级:C25商品混凝土 |  | m3 | 1515.1
109 | 040402016001 | 沟道盖板 | 1、材质:C30砼预制盖板制安 2、模板制安 |  | m3 | 4.39
110 | 040901001003 | 现浇构件钢筋 | 1.钢筋制作、安装带肋钢筋φ10-25mm |  | t | 1.132
111 | 040201022002 | 截水沟 | 1.材料品种:混凝土 2.断面:按图纸大样考虑 3.混凝土强度等级:沟体C25砼预制块 |  | m3 | 78.6
112 | 040201022003 | 急流槽 | 1.混凝土强度等级:C25商品混凝土 |  | m3 | 15.04
路基排水合计
中央绿化带排水
113 | 040101002007 | 挖沟槽土方 | 1.土壤类别:综合考虑 2.挖土深度:综合考虑 |  | m3 | 410.1
114 | 040201023001 | 盲沟 | 1.材料品种、规格:碎石盲沟 |  | m | 943
115 | 060105006003 | 土工布铺设 | 1、防渗土工布铺设，材料参数按图纸要求 |  | m2 | 18883.5
116 | 060105006004 | 土工布铺设 | 1、反滤土工布铺设，材料参数按图纸要求 |  | m2 | 1961.4
本页小计
注：为计取规费等的使用，可在表中增设其中：“定额人工费”。
表—08
分部分项工程和单价措施项目清单与计价表
工程名称：道路工程 |  |  |  | 标段： |  |  |  | 第 12 页 共 13 页
序号 | 项目编码 | 项目名称 | 项目特征描述 |  | 计量单位 | 工程量 | 金额（元）
[7 empty] | 综合单价 |  | 综合合价 | 其中
暂估价
117 | 040309009004 | 排(泄)水管 | 1.材料品种:PVC排水管 2.管径:φ150mm 3、C25砼包封 |  | m | 1050
118 | 040309009005 | 排(泄)水管 | 1.材料品种:软式透水管 2.管径:φ150 |  | m | 943
119 | 040803004001 | 管道包封 | 1.混凝土强度等级:C25砼 |  | m3 | 110.3
中央绿化带排水合计
路基边坡防护合计
拆除工程
120 | 041001001002 | 拆除路面 | 1.材质:混凝土类（无筋） 2.厚度:24cm 3、挖装石方 |  | m2 | 2865.27
121 | 040103002002 | 余方弃置 | 1.运输种类:破碎砼、石、砖渣 2.运距:10km |  | m3 | 687.66
拆除工程合计
施工便道
122 | 040202011003 | 级配碎石底基层 | 1.石料规格:级配碎石 2.厚度:15cm |  | m2 | 2189.5
123 | 040203007004 | 水泥混凝土路面 | 1.混凝土强度等级:C30 2.厚度:20cm 3.综合考虑混凝土路面养生 4、综合考虑缩缝、按图纸要求灌缝 |  | m2 | 2088
124 | 041001001003 | 拆除路面 | 1.材质:混凝土类（无筋） 2.厚度:20cm 3、挖装石方 |  | m2 | 2088
125 | 041001003001 | 拆除基层 | 1.材质:级配碎石（利用） 2.厚度:15cm 3、挖装石方 |  | m2 | 2189.5
126 | 040103002003 | 余方弃置 | 1.运输种类:破碎砼、石、砖渣 2.运距:10km |  | m3 | 417.6
施工便道合计
余泥渣土运输与排放费用
本页小计
注：为计取规费等的使用，可在表中增设其中：“定额人工费”。
表—08
分部分项工程和单价措施项目清单与计价表
工程名称：道路工程 |  |  |  | 标段： |  |  |  | 第 13 页 共 13 页
序号 | 项目编码 | 项目名称 | 项目特征描述 |  | 计量单位 | 工程量 | 金额（元）
[7 empty] | 综合单价 |  | 综合合价 | 其中
暂估价
127 | 040103002004 | 余方弃置 | 1.废弃料品种:素填土 2.运距:10km |  | m3 | 63055.84
余泥渣土运输与排放费用合计
分部分项合计
措施项目
| 2 | 措施其他项目
128 | 041103001001 | 围堰 | 1、草袋围堰高度2.5m~3m |  | m3 | 1400
129 | 041107002001 | 排水、降水 | 1.排水 |  | m3 | 12109.74
130 | 041101001001 | 墙面脚手架 | 1.脚手架类型:综合脚手架(钢管) 高度( 12.5m以内) |  | m2 | 1567.4
131 | 041101001002 | 墙面脚手架 | 1.脚手架类型:综合脚手架(钢管) 高度( 4.5m以内) |  | m2 | 1572.7
132 | 041101001003 | 墙面脚手架 | 1.脚手架类型:单排脚手架(钢管) 高度(10m以内) |  | m2 | 16136.41
133 | 041102001001 | 垫层模板 | 1.构件类型:垫层 |  | m2 | 75.64
134 | 041102017001 | 挡墙模板 | 1.构件类型:挡土墙 2.支模高度:综合考虑 |  | m2 | 6677.2
135 | 041102037001 | 后座模板 | 1.构件类型:侧石后座 |  | m2 | 2419.09
136 | 041102037002 | 其他现浇构件模板 | 1.构件类型:其他构件 |  | m2 | 1565.4
137 | 041102037003 | 排水沟、截水沟 | 1.构件类型:水沟 |  | m2 | 3889.54
单价措施合计
本页小计
合 计
注：为计取规费等的使用，可在表中增设其中：“定额人工费”。
表—08

## 表-11 总价措施项目清单与计价表【道路工程】
总价措施项目清单与计价表
工程名称：道路工程 |  |  |  |  | 标段： |  |  | 第 1 页 共 2 页
序号 | 项目编码 | 项目名称 | 计算基础 | 费率 (%) |  | 金额 (元) | 调整费率 (%) |  | 调整后金额 (元) | 备注
1 | LSSGCSF00001 | 绿色施工安全防护措施费 | 分部分项人工费+分部分项机具费 | 16.5 | [5 empty] | 以分部分项的人工费与施工机具费之和为计算基础；以专业工程类型 区分不同费率计算； 单独场地平整工程费率为4.35%； 道路、管网工程费率为16.50%； 桥涵、隧道、水处理构筑物工程费率为14.50%； 分部分项工程总费用在300 万元以内（含300 万元）的项目按基本费率乘以1.20；
2 | 041108001001 | 地下管线交叉降效费 |  | 0 | [5 empty] | 按实际发生或经批准的施工方案计算
3 | 041109002001 | 夜间施工增加费 |  | 20 | [5 empty] | 以夜间施工项目人工费的20%计算
4 | 041109005001 | 交通疏解员增加费 |  | 15 | [5 empty] | 按照项目分部分项人工费的15%计算（有方案的按照方案计算）， 结算时据实结算。
5 | 粤041109008001 | 赶工措施费 | 分部分项人工费+分部分项机具费 | 0 | [5 empty] | 赶工措施费=（1-δ）*分部分项的（
编制人（造价人员）： |  |  |  |  | 复核人（造价工程师）：
表-11
总价措施项目清单与计价表
工程名称：道路工程 |  |  |  |  | 标段： |  |  | 第 2 页 共 2 页
序号 | 项目编码 | 项目名称 | 计算基础 | 费率 (%) |  | 金额 (元) | 调整费率 (%) |  | 调整后金额 (元) | 备注
人工费+施工机具费）*0.30 （0.8≤δ＜1 式中：δ=合同工期/定额工期）
6 | 粤041109009001 | 文明工地增加费 | 分部分项人工费+分部分项机具费 | 0 | [5 empty] | 以分部分项的人工费与施工机具费之和为计算基础；市级文明工地0.60%；省级文明工地1.20%
7 | QTFY00000001 | 其他费用 | [7 empty] | 按实际发生或经批准的施工组织设计方案计算
合 计
编制人（造价人员）： |  |  |  |  | 复核人（造价工程师）：
表-11

## 表-12 其他项目清单与计价汇总表【道路工程】
其他项目清单与计价汇总表
工程名称：道路工程 |  |  | 标段： |  | 第 1 页 共 1 页
序号 | 项目名称 | 金额（元） |  | 结算金额（元） |  | 备注
1 | 暂列金额 | 0.00 |  |  |  | 明细详见表-12-1
2 | 暂估价 | 0.00
2.1 | 材料暂估价 | — |  |  |  | 明细详见表-12-2
2.2 | 专业工程暂估价 | 0.00 |  |  |  | 明细详见表-12-3
3 | 计日工 |  |  |  |  | 明细详见表-12-4
4 | 总承包服务费 |  |  |  |  | 明细详见表-12-5
5 | 预算包干费
6 | 工程优质费
7 | 概算幅度差
8 | 现场签证费用
9 | 索赔费用
10 | 其他费用
合 计 | [5 empty] | —
注：材料（工程设备）暂估单价进入清单项目综合单价，此处不汇总。
表—12

## 表-13 规费、税金项目清单与计价表【道路工程】
规费、税金项目清单与计价表
工程名称：道路工程 |  |  | 标段： |  | 第 1 页 共 1 页
序号 | 项目名称 | 计算基础 | 计算基数 | 计算费率 (%) |  | 金额(元)
1 | 增值税销项税额 | 分部分项合计+措施合计+其他项目 |  | 9
合 计
编制人（造价人员）： |  |  | 复核人（造价工程师）：
表—13

## 表-21 承包人提供主要材料和工程设备一览表【道路工程】
承包人提供主要材料和工程设备一览表
(适用于造价信息差额调整法)
工程名称：道路工程 | [5 empty] | 标段： |  | 第 1 页 共 1 页
序号 | 名称、规格、型号 | 单位 | 数量 | 风险系数 (%) | 基准单价 （元） |  | 投标单价 （元） |  | 发承包人 确认单价 (元) | 备注
注：1.此表由招标人填写除“投标单价”栏的内容，投标人在投标时自主确定投标单价。 2.基准单价应优先采用工程造价管理机构发布的单价，未发布的，通过市场调查确定其基准单价。
表-21

## 表-04 单位工程招标控制价汇总表【给水工程】
单位工程招标控制价汇总表
工程名称：给水工程 |  | 标段： |  | 第 1 页 共 1 页
序号 | 汇总内容 |  | 金额:(元) |  | 其中：暂估价(元)
1 | 分部分项合计
1.1 | 土石方工程
1.2 | 输水管
1.3 | 配水管
2 | 措施合计
2.1 | 绿色施工安全防护措施费
2.2 | 其他措施费
3 | 其他项目
3.1 | 暂列金额
3.2 | 暂估价
3.3 | 计日工
3.4 | 总承包服务费
3.5 | 预算包干费
3.6 | 工程优质费
3.7 | 概算幅度差
3.8 | 索赔费用
3.9 | 现场签证费用
3.10 | 其他费用
4 | 税前工程造价
5 | 增值税销项税额
6 | 总造价
7 | 人工费
招标控制价合计=1+2+3+5
注：本表适用于单位工程招标控制价或投标报价的汇总，如无单位工程划分，单项工程也使用本表汇总
表—04

## 表-08 分部分项工程和单价措施项目清单与计价表(含措施标_1
分部分项工程和单价措施项目清单与计价表
工程名称：给水工程 |  |  |  | 标段： |  |  |  | 第 1 页 共 13 页
序号 | 项目编码 | 项目名称 | 项目特征描述 |  | 计量单位 | 工程量 | 金额（元）
[7 empty] | 综合单价 |  | 综合合价 | 其中
暂估价
土石方工程
1 | 040101002008 | 挖装沟槽土方 | 1.土壤类别:综合 2.挖土深度:综合 3.其它:未尽事项,详见招标图纸、招标文件及国家相关规范综合考虑 |  | m3 | 9184.38
2 | 040101002009 | 挖沟槽土方（用于回填） | 1.土壤类别:综合 2.挖土深度:综合 3.其它:未尽事项,详见招标图纸、招标文件及国家相关规范综合考虑 |  | m3 | 1825.53
3 | 040103001018 | 回填方 | 1.密实度要求:按设计要求 2.填方材料品种:原土 3.其它:未尽事项,详见招标图纸、招标文件及国家相关规范综合考虑 |  | m3 | 1587.42
4 | 040103001019 | 回填方 | 1.密实度要求:按设计要求 2.填方材料品种:石屑 3.其它:未尽事项,详见招标图纸、招标文件及国家相关规范综合考虑 |  | m3 | 4861.39
5 | 粤040101007001 | 挡土板 | 1.材质:支密板挡土板 双面 2.其它:未尽事项,详见招标图纸、招标文件及国家相关规范综合考虑 |  | m2 | 1012.08
6 | 粤040101006002 | 打拔钢板桩 | 1.桩长:12m拉森Ⅲ型钢板桩 2.其它:未尽事项,详见招标图纸、招标文件及国家相关规范综合考虑 |  | t | 400.5
7 | 010202011001 | 钢支撑 | 1.部位:钢板桩支撑安、拆 宽度4m内 2.其它:未尽事项,详见招标图纸、招标文件及国家相关规范综合考虑 |  | m | 111
8 | 040103001020 | 回填方 | 1.密实度要求:压实度按设计要求 2.填方材料品种:砂 3.其它:未尽事项,详见招标图纸、招标文件及国家相关规范综合考虑 |  | m3 | 1205.27
9 | 040305001001 | 垫层 | 1.材料品种、规格:砂 |  | m3 | 899.59
本页小计
注：为计取规费等的使用，可在表中增设其中：“定额人工费”。
表—08
分部分项工程和单价措施项目清单与计价表
工程名称：给水工程 |  |  |  | 标段： |  |  |  | 第 2 页 共 13 页
序号 | 项目编码 | 项目名称 | 项目特征描述 |  | 计量单位 | 工程量 | 金额（元）
[7 empty] | 综合单价 |  | 综合合价 | 其中
暂估价
10 | 粤050405011001 | 警示带 | 1.材料种类、规格:警示带 2.其它:未尽事项,详见招标图纸、招标文件及国家相关规范 |  | m | 3389
土石方工程合计
输水管
11 | 040501002001 | 钢管 | 1.材质及规格:D1020X10 2.接口方式:焊接接口 3.管道检验及试验要求:试压,消毒 4.钢管及钢管件防腐：外壁采用四油三布防腐，焊口内外均需防腐，内壁离心涂水泥砂浆防腐 5.其它:未尽事项,详见招标图纸、招标文件及国家相关规范综合考虑 |  | m | 1055
12 | 040501002002 | 钢管 | 1.材质及规格:D1020X12 2.接口方式:焊接接口 3.管道检验及试验要求:试压,消毒 4.钢管及钢管件防腐：外壁采用四油三布防腐，焊口内外均需防腐，内壁离心涂水泥砂浆防腐 5.其它:未尽事项,详见招标图纸、招标文件及国家相关规范综合考虑 |  | m | 111
13 | 040501002003 | 钢管 | 1.材质及规格:D426X10 2.接口方式:焊接接口 3.管道检验及试验要求:试压,消毒 4.钢管及钢管件防腐：外壁采用四油三布防腐，焊口内外均需防腐，内壁离心涂水泥砂浆防腐 5.其它:未尽事项,详见招标图纸、招标文件及国家相关规范综合考虑 |  | m | 65
本页小计
注：为计取规费等的使用，可在表中增设其中：“定额人工费”。
表—08
分部分项工程和单价措施项目清单与计价表
工程名称：给水工程 |  |  |  | 标段： |  |  |  | 第 3 页 共 13 页
序号 | 项目编码 | 项目名称 | 项目特征描述 |  | 计量单位 | 工程量 | 金额（元）
[7 empty] | 综合单价 |  | 综合合价 | 其中
暂估价
14 | 040502005001 | 阀门 | 1.种类:排气阀 2.材质及规格:铸铁;DN80,1.0MPa 3.其它:未尽事项,详见招标图纸、招标文件及国家相关规范综合考虑 |  | 个 | 3
15 | 040502005002 | 阀门 | 1.种类:排泥阀 2.材质及规格:铸铁;DN300,1.0MPa 3.其它:未尽事项,详见招标图纸、招标文件及国家相关规范综合考虑 |  | 个 | 2
16 | 040502005003 | 阀门 | 1.种类:蝶阀 2.材质及规格:铸铁;DN1000,1.0MPa 3.其它:未尽事项,详见招标图纸、招标文件及国家相关规范综合考虑 |  | 个 | 3
17 | 040502005004 | 阀门 | 1.种类:蝶阀 2.材质及规格:铸铁;DN400,1.0MPa 3.其它:未尽事项,详见招标图纸、招标文件及国家相关规范综合考虑 |  | 个 | 2
18 | 040504001001 | 砌筑井 | 1.垫层、基础材质及厚度:C10砼垫层 2.砌筑材料品种、规格、强度等级:Mu10砖 3.砂浆强度等级、配合比:M10水泥砂浆 4.混凝土强度等级:C25 5.盖板材质、规格:C25钢筋砼 6.井盖、井圈材质及规格:Φ700重型铸铁井盖 7.规格:∅1800蝶阀井 8.参考07MS101-2图集 9.其它:未尽事项,详见招标图纸、招标文件及国家相关规范综合考虑 |  | 座 | 2
本页小计
注：为计取规费等的使用，可在表中增设其中：“定额人工费”。
表—08
分部分项工程和单价措施项目清单与计价表
工程名称：给水工程 |  |  |  | 标段： |  |  |  | 第 4 页 共 13 页
序号 | 项目编码 | 项目名称 | 项目特征描述 |  | 计量单位 | 工程量 | 金额（元）
[7 empty] | 综合单价 |  | 综合合价 | 其中
暂估价
19 | 040504002001 | 钢筋混凝土井1400X1600 | 1.垫层、基础材质及厚度:C15砼垫层 2.混凝土强度等级:C25钢筋砼 3.盖板材质、规格:20cm C25钢筋砼盖板 4.井盖、井圈材质及规格:Ø700铸铁井盖 C25 钢筋砼井圈 5.平均井深:2.27m 6.其他:钢筋制安 7.参考07MS101-2图集 8.其它:未尽事项,详见招标图纸、招标文件及国家相关规范综合考虑 |  | 座 | 3
20 | 040504002002 | 钢筋混凝土井1800X2600 | 1.垫层、基础材质及厚度:C15砼垫层 2.混凝土强度等级:C25钢筋砼 3.盖板材质、规格:20cm C25钢筋砼盖板 4.井盖、井圈材质及规格:Ø700铸铁井盖 C25 钢筋砼井圈 5.平均井深:2.27m 6.其他:钢筋制安 7.参考07MS101-2图集 8.其它:未尽事项,详见招标图纸、招标文件及国家相关规范综合考虑 |  | 座 | 5
21 | 040502001001 | 铸铁管管件 | 1.种类:铸铁四通 2.材质及规格:DN1000 3.接口形式:胶圈接口 4.其它:未尽事项,详见招标图纸、招标文件及国家相关规范综合考虑 |  | 个 | 2
22 | 040502001002 | 铸铁管管件 | 1.种类:铸铁三通 2.材质及规格:DN1000 3.接口形式:胶圈接口 4.其它:未尽事项,详见招标图纸、招标文件及国家相关规范综合考虑 |  | 个 | 7
本页小计
注：为计取规费等的使用，可在表中增设其中：“定额人工费”。
表—08
分部分项工程和单价措施项目清单与计价表
工程名称：给水工程 |  |  |  | 标段： |  |  |  | 第 5 页 共 13 页
序号 | 项目编码 | 项目名称 | 项目特征描述 |  | 计量单位 | 工程量 | 金额（元）
[7 empty] | 综合单价 |  | 综合合价 | 其中
暂估价
23 | 040502001003 | 铸铁管管件 | 1.种类:铸铁伸缩节 2.材质及规格:DN1000 3.接口形式:胶圈接口 4.其它:未尽事项,详见招标图纸、招标文件及国家相关规范综合考虑 |  | 个 | 3
24 | 040502001004 | 铸铁管管件 | 1.种类:铸铁伸缩节 2.材质及规格:DN400 3.接口形式:胶圈接口 4.其它:未尽事项,详见招标图纸、招标文件及国家相关规范综合考虑 |  | 个 | 2
25 | 040502001005 | 铸铁管管件 | 1.种类:铸铁弯头 2.材质及规格:DN1000 3.接口形式:胶圈接口 4.其它:未尽事项,详见招标图纸、招标文件及国家相关规范综合考虑 |  | 个 | 14
26 | 040502001006 | 铸铁管管件 | 1.种类:铸铁双盘短管 2.材质及规格:DN1000 3.接口形式:胶圈接口 4.其它:未尽事项,详见招标图纸、招标文件及国家相关规范综合考虑 |  | 个 | 6
27 | 040503002001 | 混凝土支墩 | 1.混凝土强度等级:C20 无筋每处(m3以内) 1 2.其它:未尽事项,详见招标图纸、招标文件及国家相关规范综合考虑 |  | m3 | 1.08
28 | 040503002002 | 混凝土支墩 | 1.混凝土强度等级:C20 无筋每处(m3以内) 3 2.其它:未尽事项,详见招标图纸、招标文件及国家相关规范综合考虑 |  | m3 | 4.46
29 | 040503002003 | 混凝土支墩 | 1.混凝土强度等级:C20 无筋每处(m3以内) 5以外 2.其它:未尽事项,详见招标图纸、招标文件及国家相关规范综合考虑 |  | m3 | 289.6
本页小计
注：为计取规费等的使用，可在表中增设其中：“定额人工费”。
表—08
分部分项工程和单价措施项目清单与计价表
工程名称：给水工程 |  |  |  | 标段： |  |  |  | 第 6 页 共 13 页
序号 | 项目编码 | 项目名称 | 项目特征描述 |  | 计量单位 | 工程量 | 金额（元）
[7 empty] | 综合单价 |  | 综合合价 | 其中
暂估价
30 | 040501014001 | 新旧管连接 | 1.新旧管连接DN1000 2.其它:未尽事项,详见招标图纸、招标文件及国家相关规范综合考虑 |  | 处 | 2
输水管合计
配水管
31 | 040501003001 | 铸铁管 | 1.材质及规格:球墨铸铁Φ300 2.接口方式:胶圈接口 3.管道检验及试验要求:管道试压、消毒冲洗 4.防腐要求：成品防腐管，内衬水泥砂浆执行《压力管线和无压力管线用球墨铸铁管及管件——水泥砂浆内衬》(IS04179：2005)标准。外喷锌执行《球墨铸铁管外部镀锌第1部分：终饰层用金属锌》(IS08179-1：2004)标准并涂沥青。 5.其它:未尽事项,详见招标图纸、招标文件及国家相关规范综合考虑 |  | m | 940
32 | 040501002004 | 钢管 | 1.材质及规格:DN325x10 2.接口方式:焊接接口 3.管道检验及试验要求:试压,消毒 4.钢管及钢管件防腐：外壁采用四油三布防腐，焊口内外均需防腐，内壁离心涂水泥砂浆防腐 5.其它:未尽事项,详见招标图纸、招标文件及国家相关规范综合考虑 |  | m | 1214
本页小计
注：为计取规费等的使用，可在表中增设其中：“定额人工费”。
表—08
分部分项工程和单价措施项目清单与计价表
工程名称：给水工程 |  |  |  | 标段： |  |  |  | 第 7 页 共 13 页
序号 | 项目编码 | 项目名称 | 项目特征描述 |  | 计量单位 | 工程量 | 金额（元）
[7 empty] | 综合单价 |  | 综合合价 | 其中
暂估价
33 | 040501002005 | 钢管 | 1.材质及规格:DN219x6 2.接口方式:焊接接口 3.管道检验及试验要求:试压,消毒 4.钢管及钢管件防腐：外壁采用四油三布防腐，焊口内外均需防腐，内壁离心涂水泥砂浆防腐 5.其它:未尽事项,详见招标图纸、招标文件及国家相关规范综合考虑 |  | m | 4
34 | 030901011001 | 室外消火栓 | 1.安装方式:明装 2.型号、规格:SSF150/65-1.0 3.附件材质、规格:弯管底座,双盘短管DN150,双法兰鸭掌弯管DN150 4.闸阀:铸铁DN150 5.弯管底座基础:C25 6.砌筑支墩:水泥砂浆M7.5 7.其它:未尽事项,详见招标图纸、招标文件及国家相关规范综合考虑 |  | 套 | 19
35 | 040502005005 | 阀门 | 1.种类:排气阀 2.材质及规格:铸铁;DN80,1.0MPa 3.其它:未尽事项,详见招标图纸、招标文件及国家相关规范综合考虑 |  | 个 | 8
36 | 040502005006 | 阀门 | 1.种类:排泥阀 2.材质及规格:铸铁;DN75,1.0MPa 3.其它:未尽事项,详见招标图纸、招标文件及国家相关规范综合考虑 |  | 个 | 4
37 | 040502005007 | 阀门 | 1.种类:闸阀 2.材质及规格:铸铁;DN80,1.0MPa 3.其它:未尽事项,详见招标图纸、招标文件及国家相关规范综合考虑 |  | 个 | 11
本页小计
注：为计取规费等的使用，可在表中增设其中：“定额人工费”。
表—08
分部分项工程和单价措施项目清单与计价表
工程名称：给水工程 |  |  |  | 标段： |  |  |  | 第 8 页 共 13 页
序号 | 项目编码 | 项目名称 | 项目特征描述 |  | 计量单位 | 工程量 | 金额（元）
[7 empty] | 综合单价 |  | 综合合价 | 其中
暂估价
38 | 040502005008 | 阀门 | 1.种类:闸阀 2.材质及规格:铸铁;DN300,1.0MPa 3.其它:未尽事项,详见招标图纸、招标文件及国家相关规范综合考虑 |  | 个 | 8
39 | 040502005009 | 阀门 | 1.种类:闸阀 2.材质及规格:钢制;DN200,1.0MPa 3.其它:未尽事项,详见招标图纸、招标文件及国家相关规范综合考虑 |  | 个 | 1
40 | 040504001002 | 砌筑井 | 1.垫层、基础材质及厚度:C10砼垫层 2.砌筑材料品种、规格、强度等级:Mu10砖 3.砂浆强度等级、配合比:M10水泥砂浆 4.混凝土强度等级:C25 5.盖板材质、规格:C25钢筋砼 6.井盖、井圈材质及规格:Φ700重型铸铁井盖 7.规格:∅1200闸阀井 8.参考07MS101-2图集 9.其它:未尽事项,详见招标图纸、招标文件及国家相关规范综合考虑 |  | 座 | 20
本页小计
注：为计取规费等的使用，可在表中增设其中：“定额人工费”。
表—08
分部分项工程和单价措施项目清单与计价表
工程名称：给水工程 |  |  |  | 标段： |  |  |  | 第 9 页 共 13 页
序号 | 项目编码 | 项目名称 | 项目特征描述 |  | 计量单位 | 工程量 | 金额（元）
[7 empty] | 综合单价 |  | 综合合价 | 其中
暂估价
41 | 040504001003 | 砌筑井 | 1.垫层、基础材质及厚度:C10砼垫层 2.砌筑材料品种、规格、强度等级:Mu10砖 3.砂浆强度等级、配合比:M10水泥砂浆 4.混凝土强度等级:C25 5.盖板材质、规格:C25钢筋砼 6.井盖、井圈材质及规格:Φ700重型铸铁井盖 7.规格:∅1400闸阀井 8.参考07MS101-2图集 9.其它:未尽事项,详见招标图纸、招标文件及国家相关规范综合考虑 |  | 座 | 2
42 | 040504001004 | 砌筑井 | 1.垫层、基础材质及厚度:C10砼垫层 2.砌筑材料品种、规格、强度等级:Mu10砖 3.砂浆强度等级、配合比:M10水泥砂浆 4.混凝土强度等级:C25 5.盖板材质、规格:C25钢筋砼 6.井盖、井圈材质及规格:Φ700重型铸铁井盖 7.规格:∅1200排气阀井 8.参考07MS101-2图集 9.其它:未尽事项,详见招标图纸、招标文件及国家相关规范综合考虑 |  | 座 | 3
本页小计
注：为计取规费等的使用，可在表中增设其中：“定额人工费”。
表—08
分部分项工程和单价措施项目清单与计价表
工程名称：给水工程 |  |  |  | 标段： |  |  |  | 第 10 页 共 13 页
序号 | 项目编码 | 项目名称 | 项目特征描述 |  | 计量单位 | 工程量 | 金额（元）
[7 empty] | 综合单价 |  | 综合合价 | 其中
暂估价
43 | 040504001005 | 砌筑井 | 1.垫层、基础材质及厚度:C10砼垫层 2.砌筑材料品种、规格、强度等级:Mu10砖 3.砂浆强度等级、配合比:M10水泥砂浆 4.混凝土强度等级:C25 5.盖板材质、规格:C25钢筋砼 6.井盖、井圈材质及规格:Φ700重型铸铁井盖 7.规格:∅1400排泥阀井 8.参考07MS101-2图集 9.其它:未尽事项,详见招标图纸、招标文件及国家相关规范综合考虑 |  | 座 | 2
44 | 040504002003 | 排泥阀井 1100x1100 | 1.垫层、基础材质及厚度:C15砼垫层 2.混凝土强度等级:C25钢筋砼 3.盖板材质、规格:20cm C25钢筋砼盖板 4.井盖、井圈材质及规格:Ø700铸铁井盖 C25 钢筋砼井圈 5.平均井深:2.22m 6.其他:钢筋制安 7.参考07MS101-2图集 8.其它:未尽事项,详见招标图纸、招标文件及国家相关规范综合考虑 |  | 座 | 2
本页小计
注：为计取规费等的使用，可在表中增设其中：“定额人工费”。
表—08
分部分项工程和单价措施项目清单与计价表
工程名称：给水工程 |  |  |  | 标段： |  |  |  | 第 11 页 共 13 页
序号 | 项目编码 | 项目名称 | 项目特征描述 |  | 计量单位 | 工程量 | 金额（元）
[7 empty] | 综合单价 |  | 综合合价 | 其中
暂估价
45 | 040504002004 | 钢筋混凝土排气阀1200x1200 | 1.垫层、基础材质及厚度:C15砼垫层 2.混凝土强度等级:C25钢筋砼 3.盖板材质、规格:20cm C25钢筋砼盖板 4.井盖、井圈材质及规格:Ø700铸铁井盖 C25 钢筋砼井圈 5.平均井深:2.2m 6.其他:钢筋制安 7.参考07MS101-2图集 8.其它:未尽事项,详见招标图纸、招标文件及国家相关规范综合考虑 |  | 座 | 5
46 | 040504002005 | 钢筋混凝土井1300x1300 | 1.垫层、基础材质及厚度:C15砼垫层 2.混凝土强度等级:C25钢筋砼 3.盖板材质、规格:20cm C25钢筋砼盖板 4.井盖、井圈材质及规格:Ø700铸铁井盖 C25 钢筋砼井圈 5.平均井深:2.27m 6.其他:钢筋制安 7.参考07MS101-2图集 8.其它:未尽事项,详见招标图纸、招标文件及国家相关规范综合考虑 |  | 座 | 6
47 | 040502001007 | 铸铁管管件 | 1.种类:铸铁三通 2.材质及规格:DN300 3.接口形式:胶圈接口 4.其它:未尽事项,详见招标图纸、招标文件及国家相关规范综合考虑 |  | 个 | 37
48 | 040502001008 | 铸铁管管件 | 1.种类:铸铁弯头 2.材质及规格:DN300 3.接口形式:胶圈接口 4.其它:未尽事项,详见招标图纸、招标文件及国家相关规范综合考虑 |  | 个 | 34
本页小计
注：为计取规费等的使用，可在表中增设其中：“定额人工费”。
表—08
分部分项工程和单价措施项目清单与计价表
工程名称：给水工程 |  |  |  | 标段： |  |  |  | 第 12 页 共 13 页
序号 | 项目编码 | 项目名称 | 项目特征描述 |  | 计量单位 | 工程量 | 金额（元）
[7 empty] | 综合单价 |  | 综合合价 | 其中
暂估价
49 | 040502001009 | 铸铁管管件 | 1.种类:铸铁双盘短管 2.材质及规格:DN300 3.接口形式:胶圈接口 4.其它:未尽事项,详见招标图纸、招标文件及国家相关规范综合考虑 |  | 个 | 2
50 | 040502001010 | 铸铁管管件 | 1.种类:铸铁盘插短管 2.材质及规格:DN300 3.接口形式:胶圈接口 4.其它:未尽事项,详见招标图纸、招标文件及国家相关规范综合考虑 |  | 个 | 2
51 | 040502001011 | 铸铁管管件 | 1.种类:铸铁双盘短管 2.材质及规格:DN75 3.接口形式:胶圈接口 4.其它:未尽事项,详见招标图纸、招标文件及国家相关规范综合考虑 |  | 个 | 4
52 | 040502001012 | 铸铁管管件 | 1.种类:铸铁盘插短管 2.材质及规格:DN75 3.接口形式:胶圈接口 4.其它:未尽事项,详见招标图纸、招标文件及国家相关规范综合考虑 |  | 个 | 4
53 | 040503002004 | 混凝土支墩 | 1.混凝土强度等级:C20 无筋每处(m3以内) 1 2.其它:未尽事项,详见招标图纸、招标文件及国家相关规范综合考虑 |  | m3 | 13.14
54 | 040503002005 | 混凝土支墩 | 1.混凝土强度等级:C20 无筋每处(m3以内) 3 2.其它:未尽事项,详见招标图纸、招标文件及国家相关规范综合考虑 |  | m3 | 2.23
55 | 040503002006 | 混凝土支墩 | 1.混凝土强度等级:C20 无筋每处(m3以内) 5 2.其它:未尽事项,详见招标图纸、招标文件及国家相关规范综合考虑 |  | m3 | 22.74
本页小计
注：为计取规费等的使用，可在表中增设其中：“定额人工费”。
表—08
分部分项工程和单价措施项目清单与计价表
工程名称：给水工程 |  |  |  | 标段： |  |  |  | 第 13 页 共 13 页
序号 | 项目编码 | 项目名称 | 项目特征描述 |  | 计量单位 | 工程量 | 金额（元）
[7 empty] | 综合单价 |  | 综合合价 | 其中
暂估价
56 | 040501014002 | 新旧管连接 | 1.新旧管连接DN300 2.其它:未尽事项,详见招标图纸、招标文件及国家相关规范综合考虑 |  | 处 | 2
配水管合计
分部分项合计
措施项目
| 2 | 措施其他项目
57 | 041101005001 | 井字架 | 1.井支架 井深4m内 2.其它:未尽事项,详见招标图纸、招标文件及国家相关规范 |  | 座 | 50
58 | 041102002001 | 基础模板 | 1.构件类型:支墩 2.其它:未尽事项,详见招标图纸、招标文件及国家相关规范 |  | m2 | 763.39
59 | 041102034001 | 池底模板 | 1.构件类型:底板 2.其它:未尽事项,详见招标图纸、招标文件及国家相关规范 |  | m2 | 33.48
60 | 041102035001 | 池壁(隔墙)模板 | 1.构件类型:池壁 2.其它:未尽事项,详见招标图纸、招标文件及国家相关规范 |  | m2 | 624.4
61 | 041102036001 | 池盖模板 | 1.构件类型:池盖 2.其它:未尽事项,详见招标图纸、招标文件及国家相关规范 |  | m2 | 74.33
单价措施合计
本页小计
合 计
注：为计取规费等的使用，可在表中增设其中：“定额人工费”。
表—08

## 表-11 总价措施项目清单与计价表【给水工程】
总价措施项目清单与计价表
工程名称：给水工程 |  |  |  |  | 标段： |  |  | 第 1 页 共 2 页
序号 | 项目编码 | 项目名称 | 计算基础 | 费率 (%) |  | 金额 (元) | 调整费率 (%) |  | 调整后金额 (元) | 备注
1 | LSSGCSF00002 | 绿色施工安全防护措施费 | 分部分项人工费+分部分项机具费 | 16.5 | [5 empty] | 以分部分项的人工费与施工机具费之和为计算基础；以专业工程类型 区分不同费率计算； 单独场地平整工程费率为4.35%； 道路、管网工程费率为16.50%； 桥涵、隧道、水处理构筑物工程费率为14.50%； 分部分项工程总费用在300 万元以内（含300 万元）的项目按基本费率乘以1.20；
2 | 粤041109009002 | 文明工地增加费 | 分部分项人工费+分部分项机具费 | 0 | [5 empty] | 以分部分项的人工费与施工机具费之和为计算基础；市级文明工地0.60%；省级文明工地1.20%
3 | 041109002002 | 夜间施工增加费 |  | 20 | [5 empty] | 以夜间施工项目人工费的20%计算
4 | 041109005002 | 交通疏解员增加费 |  | 15 | [5 empty] | 按照项目分部分项人工费的15%计算（有方案的按照方案计算），
编制人（造价人员）： |  |  |  |  | 复核人（造价工程师）：
表-11
总价措施项目清单与计价表
工程名称：给水工程 |  |  |  |  | 标段： |  |  | 第 2 页 共 2 页
序号 | 项目编码 | 项目名称 | 计算基础 | 费率 (%) |  | 金额 (元) | 调整费率 (%) |  | 调整后金额 (元) | 备注
结算时据实结算。
5 | 041108001002 | 地下管线交叉降效费 |  | 0 | [5 empty] | 按实际发生或经批准的施工方案计算
6 | 粤041109008002 | 赶工措施费 | 分部分项人工费+分部分项机具费 | 0 | [5 empty] | 赶工措施费=（1-δ）*分部分项的（人工费+施工机具费）*0.30 （0.8≤δ＜1 式中：δ=合同工期/定额工期）
7 | QTFY00000002 | 其他费用 | [7 empty] | 按实际发生或经批准的施工组织设计方案计算
合 计
编制人（造价人员）： |  |  |  |  | 复核人（造价工程师）：
表-11

## 表-12 其他项目清单与计价汇总表【给水工程】
其他项目清单与计价汇总表
工程名称：给水工程 |  |  | 标段： |  | 第 1 页 共 1 页
序号 | 项目名称 | 金额（元） |  | 结算金额（元） |  | 备注
1 | 暂列金额 | 0.00 |  |  |  | 明细详见表-12-1
2 | 暂估价 | 44000.00
2.1 | 材料暂估价 | — |  |  |  | 明细详见表-12-2
2.2 | 专业工程暂估价 | 44000.00 |  |  |  | 明细详见表-12-3
3 | 计日工 |  |  |  |  | 明细详见表-12-4
4 | 总承包服务费 |  |  |  |  | 明细详见表-12-5
5 | 预算包干费
6 | 工程优质费
7 | 概算幅度差
8 | 现场签证费用
9 | 索赔费用
10 | 其他费用
合 计 | [5 empty] | —
注：材料（工程设备）暂估单价进入清单项目综合单价，此处不汇总。
表—12

## 表-13 规费、税金项目清单与计价表【给水工程】
规费、税金项目清单与计价表
工程名称：给水工程 |  |  | 标段： |  | 第 1 页 共 1 页
序号 | 项目名称 | 计算基础 | 计算基数 | 计算费率 (%) |  | 金额(元)
1 | 增值税销项税额 | 分部分项合计+措施合计+其他项目 |  | 9
合 计
编制人（造价人员）： |  |  | 复核人（造价工程师）：
表—13

## 表-21 承包人提供主要材料和工程设备一览表【给水工程】
承包人提供主要材料和工程设备一览表
(适用于造价信息差额调整法)
工程名称：给水工程 | [5 empty] | 标段： |  | 第 1 页 共 1 页
序号 | 名称、规格、型号 | 单位 | 数量 | 风险系数 (%) | 基准单价 （元） |  | 投标单价 （元） |  | 发承包人 确认单价 (元) | 备注
注：1.此表由招标人填写除“投标单价”栏的内容，投标人在投标时自主确定投标单价。 2.基准单价应优先采用工程造价管理机构发布的单价，未发布的，通过市场调查确定其基准单价。
表-21

## 表-04 单位工程招标控制价汇总表【排水工程】
单位工程招标控制价汇总表
工程名称：排水工程 |  | 标段： |  | 第 1 页 共 1 页
序号 | 汇总内容 |  | 金额:(元) |  | 其中：暂估价(元)
1 | 分部分项合计
1.1 | 土石方工程
1.2 | 雨水工程
1.3 | 污水工程
1.4 | 海绵城市
2 | 措施合计
2.1 | 绿色施工安全防护措施费
2.2 | 其他措施费
3 | 其他项目
3.1 | 暂列金额
3.2 | 暂估价
3.3 | 计日工
3.4 | 总承包服务费
3.5 | 预算包干费
3.6 | 工程优质费
3.7 | 概算幅度差
3.8 | 索赔费用
3.9 | 现场签证费用
3.10 | 其他费用
4 | 税前工程造价
5 | 增值税销项税额
6 | 总造价
7 | 人工费
招标控制价合计=1+2+3+5
注：本表适用于单位工程招标控制价或投标报价的汇总，如无单位工程划分，单项工程也使用本表汇总
表—04

## 表-08 分部分项工程和单价措施项目清单与计价表(含措施标_2
分部分项工程和单价措施项目清单与计价表
工程名称：排水工程 |  |  |  | 标段： |  |  |  | 第 1 页 共 15 页
序号 | 项目编码 | 项目名称 | 项目特征描述 |  | 计量单位 | 工程量 | 金额（元）
[7 empty] | 综合单价 |  | 综合合价 | 其中
暂估价
土石方工程
1 | 040101002010 | 挖装沟槽土方 | 1.土壤类别:综合考虑 2.挖土深度:综合考虑 3.未尽事项,详见招标图纸、招标文件及国家相关规范综合考虑 |  | m3 | 39821.19
2 | 040101002011 | 挖沟槽土方（用于回填） | 1.土壤类别:综合考虑 2.挖土深度:综合考虑 3.未尽事项,详见招标图纸、招标文件及国家相关规范综合考虑 |  | m3 | 8056.7
3 | 040103001021 | 回填方 | 1.填方材料品种:石屑 2.密实度:按设计要求 3.综合考虑运距 4.未尽事项,详见招标图纸、招标文件及国家相关规范综合考虑 |  | m3 | 22922.62
4 | 040103001022 | 回填方 | 1.填方材料品种:原土 2.压实系数按图纸、规范要求 3.未尽事项,详见招标图纸、招标文件及国家相关规范综合考虑 |  | m3 | 7005.83
5 | 粤040101006003 | 打拔钢板桩 | 1.支护形式:拉森Ⅲ型钢板桩(含支撑) 2.桩长:15m 3.其它:未尽事项,详见招标图纸、招标文件及国家相关规范 |  | t | 265.5
6 | 080601002001 | 管道基础 | 1.名称:砼管基 2.混凝土强度等级:C25 3.其它:未尽事项,详见招标图纸、招标文件及国家相关规范 |  | m3 | 1805.36
7 | 040305001002 | 垫层 | 1.材料品种、规格:C20混凝土 2.其它:未尽事项,详见招标图纸、招标文件及国家相关规范 |  | m3 | 2326.85
8 | 040305001003 | 垫层 | 1.填方材料品种:中砂 2.密实度:按规范要求 3.综合考虑运距 4.未尽事项,详见招标图纸、招标文件及国家相关规范综合考虑 |  | m3 | 1467.45
本页小计
注：为计取规费等的使用，可在表中增设其中：“定额人工费”。
表—08
分部分项工程和单价措施项目清单与计价表
工程名称：排水工程 |  |  |  | 标段： |  |  |  | 第 2 页 共 15 页
序号 | 项目编码 | 项目名称 | 项目特征描述 |  | 计量单位 | 工程量 | 金额（元）
[7 empty] | 综合单价 |  | 综合合价 | 其中
暂估价
9 | 030413004001 | 管道包封 | 1.名称:混凝土包封 2.规格:详见图纸 3.混凝土强度等级:C25 4.其它:未尽事项,详见招标图纸、招标文件及国家相关规范 |  | m | 308.4
土石方工程合计
雨水工程
箱涵（145米）
10 | 040501019001 | 混凝土渠道 | 1.材料品种:C35（P6）混凝土渠箱主体 2.其它:未尽事项,详见招标图纸、招标文件及国家相关规范 |  | m3 | 118.9
11 | 040501019002 | 混凝土渠道 | 1.材料品种:C35（P6）混凝土渠箱底板 2.其它:未尽事项,详见招标图纸、招标文件及国家相关规范 |  | m3 | 95.7
12 | 040501019003 | 混凝土渠道 | 1.材料品种:C35（P6）混凝土渠箱顶板 2.其它:未尽事项,详见招标图纸、招标文件及国家相关规范 |  | m3 | 95.7
13 | 010501001001 | 垫层 | 1.混凝土种类:C20混凝土垫层 2.其它:未尽事项,详见招标图纸、招标文件及国家相关规范 |  | m3 | 34.8
14 | 040404004001 | 安装止水框、连系梁 | 1.材质:3mm厚止水钢板 2.其它:未尽事项,详见招标图纸、招标文件及国家相关规范 |  | t | 1.943
15 | 040901001004 | 现浇构件钢筋 | 1.材料种类:综合考虑 2.钢筋规格:综合考虑 3.其它:未尽事项,详见招标图纸、招标文件及国家相关规范 |  | t | 51.632
16 | 040504002006 | 渠箱开孔检查井 | 1.混凝土强度等级:C35 2.井盖、井圈材质及规格:QT500－7球墨铸铁新型防沉降、防盗井盖 3.规格：1600*1000mm 4.钢筋制安 5.平均深度：1.5m 6.其它:未尽事项,详见招标图纸、招标文件及国家相关规范 |  | 座 | 4
本页小计
注：为计取规费等的使用，可在表中增设其中：“定额人工费”。
表—08
分部分项工程和单价措施项目清单与计价表
工程名称：排水工程 |  |  |  | 标段： |  |  |  | 第 3 页 共 15 页
序号 | 项目编码 | 项目名称 | 项目特征描述 |  | 计量单位 | 工程量 | 金额（元）
[7 empty] | 综合单价 |  | 综合合价 | 其中
暂估价
箱涵（145米）合计
管道及配套水工结构
17 | 040501001001 | 混凝土管 | 1.名称:II级钢筋混凝土管 2.规格:Dn300mm 3.埋设深度:综合考虑 4.接口形式:承插式橡胶圈接口 5.闭水试验 6.未尽事项,详见招标图纸、招标文件及国家相关规范综合考虑 |  | m | 864
18 | 040501001002 | 混凝土管 | 1.名称:II级钢筋混凝土管 2.规格:Dn500mm 3.埋设深度:综合考虑 4.接口形式:承插式橡胶圈接口 5.闭水试验 6.未尽事项,详见招标图纸、招标文件及国家相关规范综合考虑 |  | m | 75
19 | 040501001003 | 混凝土管 | 1.名称:II级钢筋混凝土管 2.规格:Dn600mm 3.埋设深度:综合考虑 4.接口形式:承插式橡胶圈接口 5.闭水试验 6.未尽事项,详见招标图纸、招标文件及国家相关规范综合考虑 |  | m | 619
20 | 040501001004 | 混凝土管 | 1.名称:II级钢筋混凝土管 2.规格:Dn800mm 3.埋设深度:综合考虑 4.接口形式:承插式橡胶圈接口 5.闭水试验 6.未尽事项,详见招标图纸、招标文件及国家相关规范综合考虑 |  | m | 732
本页小计
注：为计取规费等的使用，可在表中增设其中：“定额人工费”。
表—08
分部分项工程和单价措施项目清单与计价表
工程名称：排水工程 |  |  |  | 标段： |  |  |  | 第 4 页 共 15 页
序号 | 项目编码 | 项目名称 | 项目特征描述 |  | 计量单位 | 工程量 | 金额（元）
[7 empty] | 综合单价 |  | 综合合价 | 其中
暂估价
21 | 040501001005 | 混凝土管 | 1.名称:II级钢筋混凝土管 2.规格:Dn1000mm 3.埋设深度:综合考虑 4.接口形式:承插式橡胶圈接口 5.闭水试验 6.未尽事项,详见招标图纸、招标文件及国家相关规范综合考虑 |  | m | 341
22 | 040501001006 | 混凝土管 | 1.名称:II级钢筋混凝土管 2.规格:Dn1200mm 3.埋设深度:综合考虑 4.接口形式:承插式橡胶圈接口 5.闭水试验 6.未尽事项,详见招标图纸、招标文件及国家相关规范综合考虑 |  | m | 395
23 | 040501001007 | 混凝土管 | 1.名称:II级钢筋混凝土管 2.规格:Dn1500mm 3.埋设深度:综合考虑 4.接口形式:承插式橡胶圈接口 5.闭水试验 6.未尽事项,详见招标图纸、招标文件及国家相关规范综合考虑 |  | m | 77
24 | 040501001008 | 混凝土管 | 1.名称:II级钢筋混凝土管 2.规格:Dn1650mm 3.埋设深度:综合考虑 4.接口形式:承插式橡胶圈接口 5.闭水试验 6.未尽事项,详见招标图纸、招标文件及国家相关规范综合考虑 |  | m | 45
本页小计
注：为计取规费等的使用，可在表中增设其中：“定额人工费”。
表—08
分部分项工程和单价措施项目清单与计价表
工程名称：排水工程 |  |  |  | 标段： |  |  |  | 第 5 页 共 15 页
序号 | 项目编码 | 项目名称 | 项目特征描述 |  | 计量单位 | 工程量 | 金额（元）
[7 empty] | 综合单价 |  | 综合合价 | 其中
暂估价
25 | 040504002007 | 装配式混凝土井 | 1、井类型、规格:预制装配式钢筋混凝土沉泥井∅1200mm 2、平均井深 H=3m 3、垫层、基础材质及厚度:100mmC20素砼、100mm1:1碎石砂 4、混凝土强度等级:C35、P6 5、井盖、井圈材质及规格:球墨铸铁新型防沉降、防盗井盖φ700(含井标识铭牌、球墨铸铁防坠网 ) 6、结构及做法:详见广州市预制装配式钢筋混凝土排水检查井标准图集-15 7、未尽事项,详见招标图纸、招标文件及国家相关规范综合考虑 |  | 座 | 3
26 | 040504002008 | 装配式混凝土井 | 1、井类型、规格:预制装配式钢筋混凝土沉泥井∅1600mm 2、平均井深 H=3m 3、垫层、基础材质及厚度:100mmC20素砼、100mm1:1碎石砂 4、混凝土强度等级:C35、P6 5、井盖、井圈材质及规格:球墨铸铁新型防沉降、防盗井盖φ700(含井标识铭牌、球墨铸铁防坠网 ) 6、结构及做法:详见广州市预制装配式钢筋混凝土排水检查井标准图集-22 7、未尽事项,详见招标图纸、招标文件及国家相关规范综合考虑 |  | 座 | 11
本页小计
注：为计取规费等的使用，可在表中增设其中：“定额人工费”。
表—08
分部分项工程和单价措施项目清单与计价表
工程名称：排水工程 |  |  |  | 标段： |  |  |  | 第 6 页 共 15 页
序号 | 项目编码 | 项目名称 | 项目特征描述 |  | 计量单位 | 工程量 | 金额（元）
[7 empty] | 综合单价 |  | 综合合价 | 其中
暂估价
27 | 040504002009 | 装配式混凝土井 | 1、井类型、规格:预制装配式钢筋混凝土沉泥井1600*1600mm 2、平均井深 H=2.6m 3、垫层、基础材质及厚度:100mmC20素砼、100mm1:1碎石砂 4、混凝土强度等级:C35、P6 5、井盖、井圈材质及规格:球墨铸铁新型防沉降、防盗井盖φ700(含井标识铭牌、球墨铸铁防坠网 ) 6、结构及做法:详见广州市预制装配式钢筋混凝土排水检查井标准图集-29 7、未尽事项,详见招标图纸、招标文件及国家相关规范综合考虑 |  | 座 | 3
28 | 040504002010 | 装配式混凝土井 | 1、井类型、规格:预制装配式钢筋混凝土检查井∅1000mm 2、平均井深 H=2.4m 3、垫层、基础材质及厚度:100mmC20素砼、100mm1:1碎石砂 4、混凝土强度等级:C35、P6 5、井盖、井圈材质及规格:球墨铸铁新型防沉降、防盗井盖φ700(含井标识铭牌、球墨铸铁防坠网 ) 6、结构及做法:详见广州市预制装配式钢筋混凝土排水检查井标准图集-08 7、未尽事项,详见招标图纸、招标文件及国家相关规范综合考虑 |  | 座 | 2
本页小计
注：为计取规费等的使用，可在表中增设其中：“定额人工费”。
表—08
分部分项工程和单价措施项目清单与计价表
工程名称：排水工程 |  |  |  | 标段： |  |  |  | 第 7 页 共 15 页
序号 | 项目编码 | 项目名称 | 项目特征描述 |  | 计量单位 | 工程量 | 金额（元）
[7 empty] | 综合单价 |  | 综合合价 | 其中
暂估价
29 | 040504002011 | 装配式混凝土井 | 1、井类型、规格:预制装配式钢筋混凝土检查井∅1200mm 2、平均井深 H=3m 3、垫层、基础材质及厚度:100mmC20素砼、100mm1:1碎石砂 4、混凝土强度等级:C35、P6 5、井盖、井圈材质及规格:球墨铸铁新型防沉降、防盗井盖φ700(含井标识铭牌、球墨铸铁防坠网 ) 6、结构及做法:详见广州市预制装配式钢筋混凝土排水检查井标准图集-15 7、未尽事项,详见招标图纸、招标文件及国家相关规范综合考虑 |  | 座 | 17
30 | 040504002012 | 装配式混凝土井 | 1、井类型、规格:预制装配式钢筋混凝土检查井∅1600mm 2、平均井深 H=3m 3、垫层、基础材质及厚度:100mmC20素砼、100mm1:1碎石砂 4、混凝土强度等级:C35、P6 5、井盖、井圈材质及规格:球墨铸铁新型防沉降、防盗井盖φ700(含井标识铭牌、球墨铸铁防坠网 ) 6、结构及做法:详见广州市预制装配式钢筋混凝土排水检查井标准图集-22 7、未尽事项,详见招标图纸、招标文件及国家相关规范综合考虑 |  | 座 | 24
本页小计
注：为计取规费等的使用，可在表中增设其中：“定额人工费”。
表—08
分部分项工程和单价措施项目清单与计价表
工程名称：排水工程 |  |  |  | 标段： |  |  |  | 第 8 页 共 15 页
序号 | 项目编码 | 项目名称 | 项目特征描述 |  | 计量单位 | 工程量 | 金额（元）
[7 empty] | 综合单价 |  | 综合合价 | 其中
暂估价
31 | 040504002013 | 装配式混凝土井 | 1、井类型、规格:预制装配式钢筋混凝土检查井1600*1600mm 2、平均井深 H=2.6m 3、垫层、基础材质及厚度:100mmC20素砼、100mm1:1碎石砂 4、混凝土强度等级:C35、P6 5、井盖、井圈材质及规格:球墨铸铁新型防沉降、防盗井盖φ700(含井标识铭牌、球墨铸铁防坠网 ) 6、结构及做法:详见广州市预制装配式钢筋混凝土排水检查井标准图集-29 7、未尽事项,详见招标图纸、招标文件及国家相关规范综合考虑 |  | 座 | 12
32 | 040504002014 | 混凝土井 | 1、井类型、规格:2200*2200mm 2、平均井深 H=3.8m 3、垫层、基础材质及厚度:100mmC20素砼、300mm1:1碎石砂 4、混凝土强度等级:C35、P6 5、钢筋制安 6、井盖、井圈材质及规格:球墨铸铁新型防沉降、防盗井盖φ700(含井标识铭牌、球墨铸铁防坠网 ) 7、结构及做法:详见图纸SS-SG-12 8、未尽事项,详见招标图纸、招标文件及国家相关规范综合考虑 |  | 座 | 4
本页小计
注：为计取规费等的使用，可在表中增设其中：“定额人工费”。
表—08
分部分项工程和单价措施项目清单与计价表
工程名称：排水工程 |  |  |  | 标段： |  |  |  | 第 9 页 共 15 页
序号 | 项目编码 | 项目名称 | 项目特征描述 |  | 计量单位 | 工程量 | 金额（元）
[7 empty] | 综合单价 |  | 综合合价 | 其中
暂估价
33 | 040504002015 | 混凝土井 | 1、井类型、规格:2600*2600mm 2、平均井深 H=2.6m 3、垫层、基础材质及厚度:100mmC20素砼、300mm1:1碎石砂 4、混凝土强度等级:C35、P6 5、钢筋制安 6、井盖、井圈材质及规格:球墨铸铁新型防沉降、防盗井盖φ700(含井标识铭牌、球墨铸铁防坠网 ) 7、结构及做法:详见图纸SS-SG-12 8、未尽事项,详见招标图纸、招标文件及国家相关规范综合考虑 |  | 座 | 2
34 | 040504007001 | 混凝土出水口 | 1.混凝土强度等级:C30 2.规格:D=1500 3.未尽事项,详见招标图纸、招标文件及国家相关规范综合考虑 |  | 座 | 1
35 | 040504007002 | 混凝土出水口 | 1.混凝土强度等级:C30 2.规格:1600*1000 3.未尽事项,详见招标图纸、招标文件及国家相关规范综合考虑 |  | 座 | 1
36 | 040504009001 | 雨水口 | 1.双篦偏沟式雨水 2.规格:600x400x170cm 3.预制装配式钢筋混凝土雨水口标准图集,页9 4.未尽事项,详见招标图纸、招标文件及国家相关规范综合考虑 |  | 座 | 28
管道及配套水工结构合计
雨水工程合计
污水工程
本页小计
注：为计取规费等的使用，可在表中增设其中：“定额人工费”。
表—08
分部分项工程和单价措施项目清单与计价表
工程名称：排水工程 |  |  |  | 标段： |  |  |  | 第 10 页 共 15 页
序号 | 项目编码 | 项目名称 | 项目特征描述 |  | 计量单位 | 工程量 | 金额（元）
[7 empty] | 综合单价 |  | 综合合价 | 其中
暂估价
37 | 040501001009 | 混凝土管 | 1.名称:II级钢筋混凝土管 2.规格:Dn500mm 3.埋设深度:综合考虑 4.接口形式:承插式橡胶圈接口 5.闭水试验 6.未尽事项,详见招标图纸、招标文件及国家相关规范综合考虑 |  | m | 18
38 | 040501001010 | 混凝土管 | 1.名称:II级钢筋混凝土管 2.规格:Dn600mm 3.埋设深度:综合考虑 4.接口形式:承插式橡胶圈接口 5.闭水试验 6.未尽事项,详见招标图纸、招标文件及国家相关规范综合考虑 |  | m | 1930
39 | 040501004001 | 塑料管 | 1.材质及规格:UPVC管 DN200 2.管道检验及试验要求:闭水实验 3.未尽事项,详见招标图纸、招标文件及国家相关规范综合考虑 |  | m | 76
40 | 040501003002 | 铸铁管 | 1.材质及规格:球墨铸铁Φ600 2.接口方式:胶圈接口 3.管道检验及试验要求:闭水试验 4.未尽事项,详见招标图纸、招标文件及国家相关规范综合考虑 |  | m | 296
本页小计
注：为计取规费等的使用，可在表中增设其中：“定额人工费”。
表—08
分部分项工程和单价措施项目清单与计价表
工程名称：排水工程 |  |  |  | 标段： |  |  |  | 第 11 页 共 15 页
序号 | 项目编码 | 项目名称 | 项目特征描述 |  | 计量单位 | 工程量 | 金额（元）
[7 empty] | 综合单价 |  | 综合合价 | 其中
暂估价
41 | 040504002016 | 装配式混凝土井 | 1、井类型、规格:预制装配式钢筋混凝土沉泥井∅1200mm 2、平均井深 H=3m 3、垫层、基础材质及厚度:100mmC20素砼、100mm1:1碎石砂 4、混凝土强度等级:C35、P6 5、井盖、井圈材质及规格:球墨铸铁新型防沉降、防盗井盖φ700(含井标识铭牌、球墨铸铁防坠网 ) 6、结构及做法:详见广州市预制装配式钢筋混凝土排水检查井标准图集-15 7、未尽事项,详见招标图纸、招标文件及国家相关规范综合考虑 |  | 座 | 1
42 | 040504002017 | 装配式混凝土井 | 1、井类型、规格:预制装配式钢筋混凝土检查井∅1000mm 2、平均井深 H=2.4m 3、垫层、基础材质及厚度:100mmC20素砼、100mm1:1碎石砂 4、混凝土强度等级:C35、P6 5、井盖、井圈材质及规格:球墨铸铁新型防沉降、防盗井盖φ700(含井标识铭牌、球墨铸铁防坠网 ) 6、结构及做法:详见广州市预制装配式钢筋混凝土排水检查井标准图集-08 7、未尽事项,详见招标图纸、招标文件及国家相关规范综合考虑 |  | 座 | 2
本页小计
注：为计取规费等的使用，可在表中增设其中：“定额人工费”。
表—08
分部分项工程和单价措施项目清单与计价表
工程名称：排水工程 |  |  |  | 标段： |  |  |  | 第 12 页 共 15 页
序号 | 项目编码 | 项目名称 | 项目特征描述 |  | 计量单位 | 工程量 | 金额（元）
[7 empty] | 综合单价 |  | 综合合价 | 其中
暂估价
43 | 040504002018 | 装配式混凝土井 | 1、井类型、规格:预制装配式钢筋混凝土检查井∅1200mm 2、平均井深 H=3m 3、垫层、基础材质及厚度:100mmC20素砼、100mm1:1碎石砂 4、混凝土强度等级:C35、P6 5、井盖、井圈材质及规格:球墨铸铁新型防沉降、防盗井盖φ700(含井标识铭牌、球墨铸铁防坠网 ) 6、结构及做法:详见广州市预制装配式钢筋混凝土排水检查井标准图集-15 7、未尽事项,详见招标图纸、招标文件及国家相关规范综合考虑 |  | 座 | 45
44 | 040504002019 | 装配式混凝土井 | 1、井类型、规格:预制装配式钢筋混凝土检查井∅1600mm 2、平均井深 H=3m 3、垫层、基础材质及厚度:100mmC20素砼、100mm1:1碎石砂 4、混凝土强度等级:C35、P6 5、井盖、井圈材质及规格:球墨铸铁新型防沉降、防盗井盖φ700(含井标识铭牌、球墨铸铁防坠网 ) 6、结构及做法:详见广州市预制装配式钢筋混凝土排水检查井标准图集-22 7、未尽事项,详见招标图纸、招标文件及国家相关规范综合考虑 |  | 座 | 5
本页小计
注：为计取规费等的使用，可在表中增设其中：“定额人工费”。
表—08
分部分项工程和单价措施项目清单与计价表
工程名称：排水工程 |  |  |  | 标段： |  |  |  | 第 13 页 共 15 页
序号 | 项目编码 | 项目名称 | 项目特征描述 |  | 计量单位 | 工程量 | 金额（元）
[7 empty] | 综合单价 |  | 综合合价 | 其中
暂估价
45 | 040504002020 | 混凝土井 | 1、井类型、规格:2600*2600mm 2、平均井深 H=2.6m 3、垫层、基础材质及厚度:100mmC20素砼、300mm1:1碎石砂 4、混凝土强度等级:C35、P6 5、钢筋制安 6、井盖、井圈材质及规格:球墨铸铁新型防沉降、防盗井盖φ700(含井标识铭牌、球墨铸铁防坠网 ) 7、结构及做法:详见图纸SS-SG-12 8、未尽事项,详见招标图纸、招标文件及国家相关规范综合考虑 |  | 座 | 1
46 | 040504002021 | 倒虹井 | 1、井类型、规格:2850X2650mm 2、平均井深 H=2.6m 3、垫层、基础材质及厚度:100mmC20素砼、300mm1:1碎石砂 4、混凝土强度等级:C35、P6 5、钢筋制安 6、井盖、井圈材质及规格:球墨铸铁新型防沉降、防盗井盖φ700(含井标识铭牌、球墨铸铁防坠网 ) 7、结构及做法:详见图纸CS-PS-11 8、未尽事项,详见招标图纸、招标文件及国家相关规范综合考虑 |  | 座 | 2
本页小计
注：为计取规费等的使用，可在表中增设其中：“定额人工费”。
表—08
分部分项工程和单价措施项目清单与计价表
工程名称：排水工程 |  |  |  | 标段： |  |  |  | 第 14 页 共 15 页
序号 | 项目编码 | 项目名称 | 项目特征描述 |  | 计量单位 | 工程量 | 金额（元）
[7 empty] | 综合单价 |  | 综合合价 | 其中
暂估价
47 | 040504002022 | 混凝土井 | 1.混凝土强度等级:C35 2.井盖、井圈材质及规格:QT500－7球墨铸铁新型防沉降、防盗井盖 3.规格：600*600mm 4.钢筋制安 5.平均深度：1.2m 6.其它:未尽事项,详见招标图纸、招标文件及国家相关规范（参考图集20S515） |  | 座 | 4
污水工程合计
海绵城市
48 | 040501004002 | 塑料管 | 1.材质及规格:DN150PVC-U管 2.连接形式:黏接接口 3.未尽事项,详见招标图纸、招标文件及国家相关规范综合考虑 |  | m | 1875
49 | 040504001006 | 单篦方形溢流型雨水口 | 1.垫层、基础材质及厚度:C15砼垫层 2.砌筑材料品种、规格、强度等级:Mu10砖 3.勾缝、抹面要求:内壁M7.5水泥砂浆批荡20mm 4.砂浆强度等级、配合比:M10水泥砂浆砌 5.井盖、井圈材质及规格:方形型铸铁溢流口 6.未尽事项,详见招标图纸、招标文件及国家相关规范综合考虑 |  | 座 | 65
50 | 080205001001 | 垫层 | 1.材料种类: 碎石 2.密实度:按规范要求 3.未尽事项,详见招标图纸、招标文件及国家相关规范综合考虑 |  | m3 | 213.75
51 | 080205001002 | 垫层 | 1.材料种类:砾石 2.密实度:按规范要求 3.未尽事项,详见招标图纸、招标文件及国家相关规范综合考虑 |  | m3 | 580.5
本页小计
注：为计取规费等的使用，可在表中增设其中：“定额人工费”。
表—08
分部分项工程和单价措施项目清单与计价表
工程名称：排水工程 |  |  |  | 标段： |  |  |  | 第 15 页 共 15 页
序号 | 项目编码 | 项目名称 | 项目特征描述 |  | 计量单位 | 工程量 | 金额（元）
[7 empty] | 综合单价 |  | 综合合价 | 其中
暂估价
52 | 040201021005 | 土工合成材料 | 1.材料品种:土工布 2.未尽事项,详见招标图纸、招标文件及国家相关规范综合考虑 |  | m2 | 5828.75
53 | 040201021006 | 土工合成材料 | 1.材料品种、规格:复合防渗膜 2.未尽事项,详见招标图纸、招标文件及国家相关规范综合考虑 |  | m2 | 3491.25
海绵城市合计
分部分项合计
措施项目
| 2 | 措施其他项目
54 | 粤011701010001 | 井支架 | 1.井支架 井深4m内 |  | 座 | 151
55 | 041102002002 | 砼基础模板 | 1.构件类型:管道基础 |  | m2 | 3207.26
56 | 041102001002 | 垫层模板 | 1、构件类型:垫层 2、其它:未尽事项,详见招标图纸、招标文件及国家相关规范 |  | m2 | 376.92
57 | 041102034002 | 箱涵模板 | 1、箱涵模板 2、其它:未尽事项,详见招标图纸、招标文件及国家相关规范 |  | m2 | 841
58 | 041102021001 | 小型构件模板 | 1.构件类型:井圈 |  | m3 | 3.78
59 | 041102037004 | 其他现浇构件模板 | 1.构件类型:过梁 |  | m2 | 1.15
60 | 041102035002 | 池壁(隔墙)模板 | 1.构件类型:排水井池壁 |  | m2 | 259.84
61 | 041102036002 | 池盖模板 | 1.构件类型:排水井池盖 |  | m2 | 15.36
62 | 041102021002 | 小型构件模板 | 1.构件类型:井圈 |  | m3 | 1.26
单价措施合计
本页小计
合 计
注：为计取规费等的使用，可在表中增设其中：“定额人工费”。
表—08

## 表-11 总价措施项目清单与计价表【排水工程】
总价措施项目清单与计价表
工程名称：排水工程 |  |  |  |  | 标段： |  |  | 第 1 页 共 1 页
序号 | 项目编码 | 项目名称 | 计算基础 | 费率 (%) |  | 金额 (元) | 调整费率 (%) |  | 调整后金额 (元) | 备注
1 | LSSGCSF00003 | 绿色施工安全防护措施费 | 分部分项人工费+分部分项机具费 | 16.5 | [5 empty] | 以分部分项的人工费与施工机具费之和为计算基础；以专业工程类型 区分不同费率计算； 单独场地平整工程费率为4.35%； 道路、管网工程费率为16.50%； 桥涵、隧道、水处理构筑物工程费率为14.50%； 分部分项工程总费用在300 万元以内（含300 万元）的项目按基本费率乘以1.20；
合 计
编制人（造价人员）： |  |  |  |  | 复核人（造价工程师）：
表-11

## 表-12 其他项目清单与计价汇总表【排水工程】
其他项目清单与计价汇总表
工程名称：排水工程 |  |  | 标段： |  | 第 1 页 共 1 页
序号 | 项目名称 | 金额（元） |  | 结算金额（元） |  | 备注
1 | 暂列金额 | 0.00 |  |  |  | 明细详见表-12-1
2 | 暂估价 | 0.00
2.1 | 材料暂估价 | — |  |  |  | 明细详见表-12-2
2.2 | 专业工程暂估价 | 0.00 |  |  |  | 明细详见表-12-3
3 | 计日工 |  |  |  |  | 明细详见表-12-4
4 | 总承包服务费 |  |  |  |  | 明细详见表-12-5
5 | 预算包干费
6 | 工程优质费
7 | 概算幅度差
8 | 现场签证费用
9 | 索赔费用
10 | 其他费用
合 计 | [5 empty] | —
注：材料（工程设备）暂估单价进入清单项目综合单价，此处不汇总。
表—12

## 表-13 规费、税金项目清单与计价表【排水工程】
规费、税金项目清单与计价表
工程名称：排水工程 |  |  | 标段： |  | 第 1 页 共 1 页
序号 | 项目名称 | 计算基础 | 计算基数 | 计算费率 (%) |  | 金额(元)
1 | 增值税销项税额 | 分部分项合计+措施合计+其他项目 |  | 9
合 计
编制人（造价人员）： |  |  | 复核人（造价工程师）：
表—13

## 表-21 承包人提供主要材料和工程设备一览表【排水工程】
承包人提供主要材料和工程设备一览表
(适用于造价信息差额调整法)
工程名称：排水工程 | [5 empty] | 标段： |  | 第 1 页 共 1 页
序号 | 名称、规格、型号 | 单位 | 数量 | 风险系数 (%) | 基准单价 （元） |  | 投标单价 （元） |  | 发承包人 确认单价 (元) | 备注
注：1.此表由招标人填写除“投标单价”栏的内容，投标人在投标时自主确定投标单价。 2.基准单价应优先采用工程造价管理机构发布的单价，未发布的，通过市场调查确定其基准单价。
表-21

## 表-04 单位工程招标控制价汇总表【桥梁工程】
单位工程招标控制价汇总表
工程名称：桥梁工程 |  | 标段： |  | 第 1 页 共 1 页
序号 | 汇总内容 |  | 金额:(元) |  | 其中：暂估价(元)
1 | 分部分项合计
1.1 | 基础工程
1.2 | 下部结构
1.3 | 上部结构
1.4 | 附属工程
1.5 | 余泥渣土场外运输
2 | 措施合计
2.1 | 绿色施工安全防护措施费
2.2 | 其他措施费
3 | 其他项目
3.1 | 暂列金额
3.2 | 暂估价
3.3 | 计日工
3.4 | 总承包服务费
3.5 | 预算包干费
3.6 | 工程优质费
3.7 | 概算幅度差
3.8 | 索赔费用
3.9 | 现场签证费用
3.10 | 其他费用
4 | 税前工程造价
5 | 增值税销项税额
6 | 总造价
7 | 人工费
招标控制价合计=1+2+3+5
注：本表适用于单位工程招标控制价或投标报价的汇总，如无单位工程划分，单项工程也使用本表汇总
表—04

## 表-08 分部分项工程和单价措施项目清单与计价表(含措施标_3
分部分项工程和单价措施项目清单与计价表
工程名称：桥梁工程 |  |  |  | 标段： |  |  |  | 第 1 页 共 7 页
序号 | 项目编码 | 项目名称 | 项目特征描述 |  | 计量单位 | 工程量 | 金额（元）
[7 empty] | 综合单价 |  | 综合合价 | 其中
暂估价
基础工程
1 | 040301004001 | φ1800钻孔灌注桩 | 1.地层情况:按地址勘察报告 2.桩径:φ1800mm 3.成孔方法:钻孔 4.混凝土种类、强度等级:水下C30砼 |  | m | 270.3
2 | 040301004002 | φ2000钻孔灌注桩 | 1.地层情况:按地址勘察报告 2.桩径:φ2000mm 3.成孔方法:钻孔 4.混凝土种类、强度等级:水下C30砼 |  | m | 110.1
3 | 040301004003 | φ1200钻孔灌注桩 | 1.地层情况:按地址勘察报告 2.桩径:φ1200mm 3.成孔方法:钻孔 4.混凝土种类、强度等级:水下C30砼 |  | m | 1100.8
4 | 粤040301016001 | 入岩增加费 | 1.地层情况:中风化 2.桩径:φ1800mm 3.成孔方式:钻孔 |  | m3 | 87.82
5 | 粤040301016002 | 入岩增加费 | 1.地层情况:中风化 2.桩径:φ2000mm 3.成孔方式:钻孔 |  | m3 | 27.69
6 | 粤040301016003 | 入岩增加费 | 1.地层情况:中风化 2.桩径:φ1200mm 3.成孔方式:钻孔 |  | m3 | 87.13
7 | 040301011001 | 截桩头 | 1.桩类型:钻孔灌注桩 2.桩头高度:0.1m 3.混凝土强度等级:C35水下混凝土 4.有无钢筋:有 |  | 根 | 44
8 | 040901004001 | 桩钢筋笼制安 HPB300 | 1.钢筋种类:HPB300 2.钢筋规格:φ10mm以内 |  | t | 21.446
9 | 040901004002 | 桩钢筋笼制安 HRB400 | 1.钢筋种类:HRB400 2.钢筋规格:φ12～25mm |  | t | 95.736
10 | 040901004003 | 钢筋笼 | 1、钢筋种类:HRB400 2、钢筋规格:螺纹钢筋φ25以外 |  | t | 72.37
11 | 040301012001 | 声测管 | 1.材质:Q235B钢管 2.规格型号:按设计图纸要求 |  | t | 9.747
12 | 040901009001 | 预埋铁件 | 1、材料种类:Q235B钢板 2、材料规格：D74*10钢板 |  | t | 0.06
本页小计
注：为计取规费等的使用，可在表中增设其中：“定额人工费”。
表—08
分部分项工程和单价措施项目清单与计价表
工程名称：桥梁工程 |  |  |  | 标段： |  |  |  | 第 2 页 共 7 页
序号 | 项目编码 | 项目名称 | 项目特征描述 |  | 计量单位 | 工程量 | 金额（元）
[7 empty] | 综合单价 |  | 综合合价 | 其中
暂估价
基础工程合计
下部结构
13 | 040101003002 | 挖基坑土方 | 1.土壤类别:一、二类土 2.挖土深度:4m 内 |  | m3 | 353.6
14 | 040103001023 | 回填方 | 1.密实度要求:按规范要求 2.填方材料品种:原土 |  | m3 | 265.2
15 | 040303001003 | 混凝土垫层 | 1、部位：垫层 2、混凝土强度等级:C20 |  | m3 | 49.1
16 | 040303003001 | 混凝土承台 | 1、部位:桥台承台、桥墩承台 2、混凝土强度等级:水下C30砼 |  | m3 | 753.5
17 | 040303006001 | 混凝土支撑梁及横梁 | 1、部位:桥墩系梁 2、混凝土强度等级:C30 |  | m3 | 83.2
18 | 040303005001 | 混凝土墩(台)身 | 1、部位:圆柱墩 2、混凝土强度等级:C40 |  | m3 | 170.4
19 | 040303005002 | 混凝土墩(台)身 | 1、部位:桥台台身、耳背、背墙及挡块 2、混凝土强度等级:C40 |  | m3 | 641.31
20 | 040303007001 | 混凝土墩(台)盖梁 | 1、部位:桥墩盖梁 2、混凝土强度等级:C40 |  | m3 | 312.4
21 | 040901001005 | 现浇构件钢筋 | 1.材料种类:HRB400钢筋 2.钢筋规格:φ10-25mm |  | t | 112.592
22 | 040901001006 | 现浇构件钢筋 | 1、部位：耳背墙、台身、承台、系梁、墩柱钢筋 2、钢筋种类:HRB400 3、钢筋规格:螺纹钢筋φ25以外 |  | t | 120.15
23 | 040901001007 | 现浇构件钢筋 | 1.材料种类:HPB300钢筋 2.钢筋规格:φ10-25mm |  | t | 1.614
下部结构合计
上部结构
24 | 040304001001 | 预制混凝土梁 | 1.部位:预应力小箱梁 2.混凝土强度等级:C50 3.运距:综合考虑 |  | m3 | 1551.7
25 | 040307001001 | 钢箱梁 | 1.材料品种、规格:Q355qc 2.部位:箱梁 3.运距:综合考虑 4.钢箱梁预拼装 |  | t | 728.601
本页小计
注：为计取规费等的使用，可在表中增设其中：“定额人工费”。
表—08
分部分项工程和单价措施项目清单与计价表
工程名称：桥梁工程 |  |  |  | 标段： |  |  |  | 第 3 页 共 7 页
序号 | 项目编码 | 项目名称 | 项目特征描述 |  | 计量单位 | 工程量 | 金额（元）
[7 empty] | 综合单价 |  | 综合合价 | 其中
暂估价
26 | 031209002001 | 钢箱梁外表面涂装 | 1.除锈级别:Sa3级 喷砂除锈至钢材表面洁净 2.材料:环氧富锌底漆1道;环氧云铁中间漆2道;丙烯酸脂肪族聚氨酯面漆1道;氟碳面漆1道 |  | m2 | 1462.7
27 | 031209002002 | 钢箱梁内表面涂装 | 1.除锈级别:Sa3级 喷砂除锈至钢材表面洁净 2.材料:环氧富锌底漆1道;环氧(厚浆)漆(浅色)2-3道 |  | m2 | 8962.8
28 | 040901006001 | 后张法预应力钢筋(钢丝束、钢绞线) | 1.部位:预应力小箱梁 2.预应力筋种类:钢绞线 3.预应力筋规格:Фs15.2预应力钢绞线 4.锚具种类、规格:15孔 5.砂浆强度等级:M30 6.压浆管材质、规格:金属波纹管 |  | t | 72.816
29 | 040303019001 | 桥面铺装 | 1、名称、部位:钢箱梁调平层 2、混凝土强度等级:C50钢纤维混凝土 |  | m3 | 135
30 | 040303019002 | 桥面铺装 | 1、名称、部位:箱梁调平层 2、混凝土强度等级:C40 |  | m2 | 3198
31 | 040303024002 | 混凝土防撞墙 | 1.名称、部位:防撞墙 2.混凝土强度等级:C30 |  | m3 | 113.55
32 | 040303024003 | 混凝土其他构件 | 1.名称、部位:桥台支座垫石 2.混凝土强度等级:C50 |  | m3 | 13.45
33 | 040303024004 | 混凝土其他构件 | 1.名称、部位:钢箱梁支座垫石 2.混凝土强度等级:C40 |  | m3 | 0.52
34 | 040304003001 | 预制混凝土板 | 1.部位:人行道板 2.混凝土强度等级:C30 |  | m3 | 65.86
35 | 040309007001 | 桥梁伸缩装置 | 1.规格、型号:D-80型伸缩缝 2.混凝土种类:C50钢纤维混凝土 |  | m | 99.69
36 | 040309004001 | 橡胶支座 | 1.材质:橡胶 2.规格、型号:GJZ350x550x99 |  | 个 | 12
本页小计
注：为计取规费等的使用，可在表中增设其中：“定额人工费”。
表—08
分部分项工程和单价措施项目清单与计价表
工程名称：桥梁工程 |  |  |  | 标段： |  |  |  | 第 4 页 共 7 页
序号 | 项目编码 | 项目名称 | 项目特征描述 |  | 计量单位 | 工程量 | 金额（元）
[7 empty] | 综合单价 |  | 综合合价 | 其中
暂估价
37 | 040309004002 | 橡胶支座 | 1.材质:橡胶 2.规格、型号:GJZ350x600x99 |  | 个 | 24
38 | 040309004003 | 橡胶支座 | 1.材质:橡胶 2.规格、型号:GYZ550x110 |  | 个 | 24
39 | 040309006001 | 盆式支座 | 1.材质:GPZ(2019)6 2.承载力:6000kN |  | 个 | 6
40 | 040309001001 | 金属栏杆 | 1.栏杆材质、规格:Q345C 2.防锈:钢材喷涂油漆之前需要进行除锈 3.喷涂乳白色油漆。 |  | t | 15.303
41 | 040309001002 | 金属栏杆 | 1.栏杆材质、规格:Q235B 2.防锈:钢材喷涂油漆之前需要进行除锈 3.喷涂乳白色油漆。 |  | t | 13.892
42 | 040901001008 | 钢筋 HRB400 | 1.部位:综合考虑 2.材料种类:HRB400 3.钢筋规格:φ10～25mm |  | t | 430.149
43 | 040203006010 | 4cm 细粒式改性沥青混凝（AC-13C） | 1.沥青混凝土种类:4cm 细粒式改性沥青混凝土（AC-13C） 2.掺和料:按设计要求 3.厚度:4cm |  | m2 | 3713
44 | 040203006011 | 6cm 中粒式沥青混凝土（AC-20C） | 1.沥青混凝土种类:6cm 中粒式沥青混凝土（AC-20C） 2.掺和料:按设计要求 3.厚度:6cm |  | m2 | 3713
45 | 040203003005 | 乳化沥青粘层 | 1、材料品种:P-C粘层油 2、喷油量:(0.5L/m2) |  | m2 | 3713
46 | 040309010001 | 1.5mm聚氨酯防水涂料 | 1.部位:桥面 2.材料品种、规格:1.5mm聚氨酯防水涂料 |  | m2 | 4671.4
47 | 040204002004 | 人行道块料铺设 | 1、块料品种、规格:3cm仿花岗岩砖 2、基础、垫层：材料品种、厚度:2cmM15水泥砂浆 |  | m2 | 665.98
48 | 040309004004 | 橡胶垫片 | 1、材质:橡胶垫片 |  | cm3 | 9638
本页小计
注：为计取规费等的使用，可在表中增设其中：“定额人工费”。
表—08
分部分项工程和单价措施项目清单与计价表
工程名称：桥梁工程 |  |  |  | 标段： |  |  |  | 第 5 页 共 7 页
序号 | 项目编码 | 项目名称 | 项目特征描述 |  | 计量单位 | 工程量 | 金额（元）
[7 empty] | 综合单价 |  | 综合合价 | 其中
暂估价
49 | 040901010001 | 高强螺栓 | 1、材质:高强度螺栓M10-10.9S 2、其它:未尽事项,详见招标图纸、招标文件及国家相关规范 |  | 套 | 64
50 | 040901009002 | 剪力钉 | 1、材料种类:剪力钉 2、材料规格:16×100mm |  | 个 | 11656
51 | 040901009003 | 剪力钉 | 1、材料种类:剪力钉 2、材料规格:22×200mm |  | 个 | 752
上部结构合计
附属工程
52 | 040303020001 | 混凝土桥头搭板 | 1.部位:搭板及枕梁 2.混凝土强度等级:C30混凝土 |  | m3 | 173.6
53 | 040901001009 | 现浇搭板钢筋 HRB400 | 1.部位:桥头搭板 2.材料种类:HRB400 3.钢筋规格:φ10～25mm |  | t | 26.018
54 | 040201021007 | 土工合成材料 | 1.铺设位置:桥头搭板 2.材料品种、规格:玻璃格栅 |  | m2 | 186
55 | 040303024005 | 混凝土其他构件 | 1、部位:人行道侧石、枕梁A 2、混凝土强度等级:C30混凝土 |  | m3 | 60.09
56 | 040303018001 | 栏杆基座 | 1、名称、部位:栏杆基座 2、混凝土强度等级:C30预拌混凝土 |  | m3 | 62.31
57 | 040303001004 | 混凝土垫层 | 1、部位：桥墩防撞墙、搭板垫层 2、混凝土强度等级:C20 |  | m3 | 30.6
58 | 040303015003 | 混凝土挡土板 | 1、部位:防震挡块 2、混凝土强度等级:C35 |  | m3 | 5.4
59 | 040303024006 | 混凝土其他构件 | 1.名称、部位:梁底混凝土楔形块、跨中横隔板 2.混凝土强度等级:C50 |  | m3 | 6.47
60 | 040303006002 | 混凝土支撑梁及横梁 | 1.部位:箱梁端横梁 2.混凝土强度等级:C40 |  | m3 | 9
61 | 040304005002 | 预制混凝土其他构件 | 1.名称、部位:箱梁预制堵头板 2.混凝土强度等级:C50 |  | m3 | 4.7
本页小计
注：为计取规费等的使用，可在表中增设其中：“定额人工费”。
表—08
分部分项工程和单价措施项目清单与计价表
工程名称：桥梁工程 |  |  |  | 标段： |  |  |  | 第 6 页 共 7 页
序号 | 项目编码 | 项目名称 | 项目特征描述 |  | 计量单位 | 工程量 | 金额（元）
[7 empty] | 综合单价 |  | 综合合价 | 其中
暂估价
62 | 040601029001 | 沉降(施工)缝 | 1.材料品种:沥青玛蹄脂 2.沉降缝部位:搭板与耳墙之间 |  | m | 64.28
63 | 040309006002 | 油毛毡支座 | 1.材质:垫层四层油毛毡 2.位置:搭板牛腿上 |  | m2 | 14.14
64 | 040309009006 | 桥面排(泄)水管 | 1、材料品种:UPVC管 2、管径:Φ200 |  | m | 305
65 | 040309009007 | 桥面排(泄)水管 | 1、材料品种:UPVC管 2、管径:Φ100 |  | m | 31.5
66 | 031001006001 | 塑料管 | 1.安装部位:桥台锥坡 2.介质:泄水管 3.材质、规格:Φ100 |  | m | 119
67 | 040502003001 | 异径三通 | 1、管件类型:塑料三通 2、材质:UPVC 3、规格:DN15cm-D20cm |  | 个 | 45
68 | 040502003002 | 塑料管管件 | 1.种类:泄水管盖 2.材质及规格:22*7.5*1cm |  | 个 | 45
69 | 040103001024 | 回填方 | 1.密实度要求:按规范要求 2.填方材料品种:原土 |  | m3 | 48.62
70 | 040103001025 | 回填方 | 1.密实度要求:按规范要求 2.填方材料品种:借方 3.填方来源、运距:10km |  | m3 | 12137.78
71 | 040305001004 | 垫层 | 1.材料品种、规格:砂砾 |  | m3 | 105.7
72 | 040103001026 | 回填方 | 1.密实度要求:按规范要求 2.填方材料品种:石屑 |  | m3 | 773.44
73 | 040305003005 | 浆砌块料 | 1.部位:锥坡 2.材料品种、规格:片石 3.砂浆强度等级:水泥砂浆M7.5 |  | m3 | 354.9
74 | 031001006002 | 塑料管 | 1.安装部位:桥台锥坡 2.介质:泄水管 3.材质、规格:Φ100 |  | m | 119
附属工程合计
余泥渣土场外运输
75 | 040103002005 | 余方弃置 | 1.废弃料品种:泥浆外运 2.运距:10km |  | m3 | 2277.54
本页小计
注：为计取规费等的使用，可在表中增设其中：“定额人工费”。
表—08
分部分项工程和单价措施项目清单与计价表
工程名称：桥梁工程 |  |  |  | 标段： |  |  |  | 第 7 页 共 7 页
序号 | 项目编码 | 项目名称 | 项目特征描述 |  | 计量单位 | 工程量 | 金额（元）
[7 empty] | 综合单价 |  | 综合合价 | 其中
暂估价
76 | 040103002006 | 余方弃置 | 1.废弃料品种:石方 2.运距:10km |  | m3 | 6.85
余泥渣土场外运输合计
分部分项合计
措施项目
| 2 | 措施其他项目
77 | 041102040001 | 桥涵支架 | 1.部位:钢箱梁及盖梁 2.支架类型:满堂 3.支架高度:6m内 4.其它：未尽事项,详见招标图纸、招标文件及国家相关规范 |  | m3 | 3784
78 | 041102040002 | 桥涵支架 | 1.部位:钢箱梁及盖梁 2.支架类型:满堂 3.支架高度:10m内 4.其它：未尽事项,详见招标图纸、招标文件及国家相关规范 |  | m3 | 538.47
79 | 041102003001 | 承台模板 | 1.构件类型:承台 |  | m2 | 182.34
80 | 041102005001 | 墩(台)身模板 | 1.构件类型:桥墩 |  | m2 | 415.99
81 | 041102005002 | 墩(台)身模板 | 1.构件类型:桥台 |  | m2 | 864.43
82 | 041102006001 | 支撑梁及横梁模板 | 1.构件类型:系梁 |  | m2 | 190.68
83 | 041102007001 | 墩(台)盖梁模板 | 1.构件类型:盖梁 |  | m2 | 478.4
84 | 041102011001 | 箱梁模板 | 1.构件类型:预应力小箱梁 |  | m2 | 10103.4
85 | 041102014001 | 板模板 | 1.构件类型:搭板 |  | m2 | 65.8
86 | 041102019001 | 防撞护栏模板 | 1.构件类型:防撞护栏 |  | m2 | 639.63
单价措施合计
本页小计
合 计
注：为计取规费等的使用，可在表中增设其中：“定额人工费”。
表—08

## 表-11 总价措施项目清单与计价表【桥梁工程】
总价措施项目清单与计价表
工程名称：桥梁工程 |  |  |  |  | 标段： |  |  | 第 1 页 共 2 页
序号 | 项目编码 | 项目名称 | 计算基础 | 费率 (%) |  | 金额 (元) | 调整费率 (%) |  | 调整后金额 (元) | 备注
1 | LSSGCSF00004 | 绿色施工安全防护措施费 | 分部分项人工费+分部分项机具费 | 14.5 | [5 empty] | 以分部分项的人工费与施工机具费之和为计算基础；以专业工程类型 区分不同费率计算； 单独场地平整工程费率为4.35%； 道路、管网工程费率为16.50%； 桥涵、隧道、水处理构筑物工程费率为14.50%； 分部分项工程总费用在300 万元以内（含300 万元）的项目按基本费率乘以1.20；
2 | 粤041109009003 | 文明工地增加费 | 分部分项人工费+分部分项机具费 | 0 | [5 empty] | 以分部分项的人工费与施工机具费之和为计算基础；市级文明工地0.60%；省级文明工地1.20%
3 | 041109002003 | 夜间施工增加费 |  | 20 | [5 empty] | 以夜间施工项目人工费的20%计算
4 | 041109005003 | 交通疏解员增加费 |  | 15 | [5 empty] | 按照项目分部分项人工费的15%计算（有方案的按照方案计算），
编制人（造价人员）： |  |  |  |  | 复核人（造价工程师）：
表-11
总价措施项目清单与计价表
工程名称：桥梁工程 |  |  |  |  | 标段： |  |  | 第 2 页 共 2 页
序号 | 项目编码 | 项目名称 | 计算基础 | 费率 (%) |  | 金额 (元) | 调整费率 (%) |  | 调整后金额 (元) | 备注
结算时据实结算。
5 | 041108001003 | 地下管线交叉降效费 |  | 0 | [5 empty] | 按实际发生或经批准的施工方案计算
6 | 粤041109008003 | 赶工措施费 | 分部分项人工费+分部分项机具费 | 0 | [5 empty] | 赶工措施费=（1-δ）*分部分项的（人工费+施工机具费）*0.30 （0.8≤δ＜1 式中：δ=合同工期/定额工期）
7 | QTFY00000003 | 其他费用 | [7 empty] | 按实际发生或经批准的施工组织设计方案计算
合 计
编制人（造价人员）： |  |  |  |  | 复核人（造价工程师）：
表-11

## 表-12 其他项目清单与计价汇总表【桥梁工程】
其他项目清单与计价汇总表
工程名称：桥梁工程 |  |  | 标段： |  | 第 1 页 共 1 页
序号 | 项目名称 | 金额（元） |  | 结算金额（元） |  | 备注
1 | 暂列金额 | 0.00 |  |  |  | 明细详见表-12-1
2 | 暂估价 | 0.00
2.1 | 材料暂估价 | — |  |  |  | 明细详见表-12-2
2.2 | 专业工程暂估价 | 0.00 |  |  |  | 明细详见表-12-3
3 | 计日工 |  |  |  |  | 明细详见表-12-4
4 | 总承包服务费 |  |  |  |  | 明细详见表-12-5
5 | 预算包干费
6 | 工程优质费
7 | 概算幅度差
8 | 现场签证费用
9 | 索赔费用
10 | 其他费用
合 计 | [5 empty] | —
注：材料（工程设备）暂估单价进入清单项目综合单价，此处不汇总。
表—12

## 表-13 规费、税金项目清单与计价表【桥梁工程】
规费、税金项目清单与计价表
工程名称：桥梁工程 |  |  | 标段： |  | 第 1 页 共 1 页
序号 | 项目名称 | 计算基础 | 计算基数 | 计算费率 (%) |  | 金额(元)
1 | 增值税销项税额 | 分部分项合计+措施合计+其他项目 |  | 9
合 计
编制人（造价人员）： |  |  | 复核人（造价工程师）：
表—13

## 表-21 承包人提供主要材料和工程设备一览表【桥梁工程】
承包人提供主要材料和工程设备一览表
(适用于造价信息差额调整法)
工程名称：桥梁工程 | [5 empty] | 标段： |  | 第 1 页 共 1 页
序号 | 名称、规格、型号 | 单位 | 数量 | 风险系数 (%) | 基准单价 （元） |  | 投标单价 （元） |  | 发承包人 确认单价 (元) | 备注
注：1.此表由招标人填写除“投标单价”栏的内容，投标人在投标时自主确定投标单价。 2.基准单价应优先采用工程造价管理机构发布的单价，未发布的，通过市场调查确定其基准单价。
表-21

## 表-04 单位工程招标控制价汇总表【涵洞工程】
单位工程招标控制价汇总表
工程名称：涵洞工程 |  | 标段： |  | 第 1 页 共 1 页
序号 | 汇总内容 |  | 金额:(元) |  | 其中：暂估价(元)
1 | 分部分项合计
2 | 措施合计
2.1 | 绿色施工安全防护措施费
2.2 | 其他措施费
3 | 其他项目
3.1 | 暂列金额
3.2 | 暂估价
3.3 | 计日工
3.4 | 总承包服务费
3.5 | 预算包干费
3.6 | 工程优质费
3.7 | 概算幅度差
3.8 | 索赔费用
3.9 | 现场签证费用
3.10 | 其他费用
4 | 税前工程造价
5 | 增值税销项税额
6 | 总造价
7 | 人工费
招标控制价合计=1+2+3+5
注：本表适用于单位工程招标控制价或投标报价的汇总，如无单位工程划分，单项工程也使用本表汇总
表—04

## 表-08 分部分项工程和单价措施项目清单与计价表(含措施标_4
分部分项工程和单价措施项目清单与计价表
工程名称：涵洞工程 |  |  |  | 标段： |  |  |  | 第 1 页 共 1 页
序号 | 项目编码 | 项目名称 | 项目特征描述 |  | 计量单位 | 工程量 | 金额（元）
[7 empty] | 综合单价 |  | 综合合价 | 其中
暂估价
整个项目
1 | 040101002012 | 挖装沟槽土方 | 1.土壤类别:一、二类土 2.挖土深度:2m 内 |  | m3 | 627.2
2 | 040103001027 | 回填方 | 1.密实度要求:按规范要求 2.填方材料品种:石屑 |  | m3 | 296.42
3 | 040305001005 | 垫层 | 1.材料品种、规格:砂砾垫层 |  | m3 | 74.25
4 | 040501001011 | 混凝土管 | 1.名称:C40钢筋混凝土圆管涵 2.规格:Φ1500 3.种类:II级钢筋混凝土排水管 4.接口方式:综合考虑 |  | m | 45.5
5 | 040303002001 | 混凝土基础 | 1.混凝土强度等级:C20砼 2.其他:钢筋混凝土管180°混凝土基础 管径(mm) 1500以内 |  | m3 | 126.95
6 | 040308001001 | 水泥砂浆抹面 | 1.砂浆配合比:M20水泥砂浆 2.部位:八字墙 |  | m2 | 10.8
7 | 040303015004 | 混凝土挡墙墙身 | 1.混凝土强度等级:C20 |  | m3 | 15.1
8 | 040303002002 | 混凝土基础 | 1.混凝土强度等级:C20 |  | m3 | 14.9
9 | 040303016001 | 混凝土挡墙压顶 | 1.混凝土强度等级:C20 |  | m3 | 0.2
10 | 031202002001 | 管道防腐蚀 | 1.涂刷(喷)品种:防腐沥青 |  | m2 | 271.59
11 | 040601029002 | 沉降(施工)缝 | 1.沉降缝规格:沥青麻絮 |  | m2 | 32.78
分部分项合计
措施项目
| 2 | 措施其他项目
12 | 041102017002 | 挡墙模板 | 1.构件类型:八字墙 |  | m2 | 24.28
13 | 041102002003 | 基础模板 | 1.构件类型:涵洞基础 |  | m2 | 20.12
单价措施合计
本页小计
合 计
注：为计取规费等的使用，可在表中增设其中：“定额人工费”。
表—08

## 表-11 总价措施项目清单与计价表【涵洞工程】
总价措施项目清单与计价表
工程名称：涵洞工程 |  |  |  |  | 标段： |  |  | 第 1 页 共 2 页
序号 | 项目编码 | 项目名称 | 计算基础 | 费率 (%) |  | 金额 (元) | 调整费率 (%) |  | 调整后金额 (元) | 备注
1 | LSSGCSF00005 | 绿色施工安全防护措施费 | 分部分项人工费+分部分项机具费 | 14.5 | [5 empty] | 以分部分项的人工费与施工机具费之和为计算基础；以专业工程类型 区分不同费率计算； 单独场地平整工程费率为4.35%； 道路、管网工程费率为16.50%； 桥涵、隧道、水处理构筑物工程费率为14.50%； 分部分项工程总费用在300 万元以内（含300 万元）的项目按基本费率乘以1.20；
2 | 粤041109009004 | 文明工地增加费 | 分部分项人工费+分部分项机具费 | 0 | [5 empty] | 以分部分项的人工费与施工机具费之和为计算基础；市级文明工地0.60%；省级文明工地1.20%
3 | 041109002004 | 夜间施工增加费 |  | 20 | [5 empty] | 以夜间施工项目人工费的20%计算
4 | 041109005004 | 交通疏解员增加费 |  | 15 | [5 empty] | 按照项目分部分项人工费的15%计算（有方案的按照方案计算），
编制人（造价人员）： |  |  |  |  | 复核人（造价工程师）：
表-11
总价措施项目清单与计价表
工程名称：涵洞工程 |  |  |  |  | 标段： |  |  | 第 2 页 共 2 页
序号 | 项目编码 | 项目名称 | 计算基础 | 费率 (%) |  | 金额 (元) | 调整费率 (%) |  | 调整后金额 (元) | 备注
结算时据实结算。
5 | 041108001004 | 地下管线交叉降效费 |  | 0 | [5 empty] | 按实际发生或经批准的施工方案计算
6 | 粤041109008004 | 赶工措施费 | 分部分项人工费+分部分项机具费 | 0 | [5 empty] | 赶工措施费=（1-δ）*分部分项的（人工费+施工机具费）*0.30 （0.8≤δ＜1 式中：δ=合同工期/定额工期）
7 | QTFY00000004 | 其他费用 | [7 empty] | 按实际发生或经批准的施工组织设计方案计算
合 计
编制人（造价人员）： |  |  |  |  | 复核人（造价工程师）：
表-11

## 表-12 其他项目清单与计价汇总表【涵洞工程】
其他项目清单与计价汇总表
工程名称：涵洞工程 |  |  | 标段： |  | 第 1 页 共 1 页
序号 | 项目名称 | 金额（元） |  | 结算金额（元） |  | 备注
1 | 暂列金额 | 0.00 |  |  |  | 明细详见表-12-1
2 | 暂估价 | 0.00
2.1 | 材料暂估价 | — |  |  |  | 明细详见表-12-2
2.2 | 专业工程暂估价 | 0.00 |  |  |  | 明细详见表-12-3
3 | 计日工 |  |  |  |  | 明细详见表-12-4
4 | 总承包服务费 |  |  |  |  | 明细详见表-12-5
5 | 预算包干费
6 | 工程优质费
7 | 概算幅度差
8 | 现场签证费用
9 | 索赔费用
10 | 其他费用
合 计 | [5 empty] | —
注：材料（工程设备）暂估单价进入清单项目综合单价，此处不汇总。
表—12

## 表-13 规费、税金项目清单与计价表【涵洞工程】
规费、税金项目清单与计价表
工程名称：涵洞工程 |  |  | 标段： |  | 第 1 页 共 1 页
序号 | 项目名称 | 计算基础 | 计算基数 | 计算费率 (%) |  | 金额(元)
1 | 增值税销项税额 | 分部分项合计+措施合计+其他项目 |  | 9
合 计
编制人（造价人员）： |  |  | 复核人（造价工程师）：
表—13

## 表-21 承包人提供主要材料和工程设备一览表【涵洞工程】
承包人提供主要材料和工程设备一览表
(适用于造价信息差额调整法)
工程名称：涵洞工程 | [5 empty] | 标段： |  | 第 1 页 共 1 页
序号 | 名称、规格、型号 | 单位 | 数量 | 风险系数 (%) | 基准单价 （元） |  | 投标单价 （元） |  | 发承包人 确认单价 (元) | 备注
注：1.此表由招标人填写除“投标单价”栏的内容，投标人在投标时自主确定投标单价。 2.基准单价应优先采用工程造价管理机构发布的单价，未发布的，通过市场调查确定其基准单价。
表-21

## 表-04 单位工程招标控制价汇总表【电力工程】
单位工程招标控制价汇总表
工程名称：电力工程 |  | 标段： |  | 第 1 页 共 1 页
序号 | 汇总内容 |  | 金额:(元) |  | 其中：暂估价(元)
1 | 分部分项合计
1.1 | L24电力排管
1.2 | L28电力排管
1.3 | L12电力排管
1.4 | 单排110kV3回电缆沟
1.5 | 110kV电力电缆过路保护管
1.6 | 110kV电力电缆过河保护管
1.7 | 接地装置调试
2 | 措施合计
2.1 | 绿色施工安全防护措施费
2.2 | 其他措施费
3 | 其他项目
3.1 | 暂列金额
3.2 | 暂估价
3.3 | 计日工
3.4 | 总承包服务费
3.5 | 预算包干费
3.6 | 工程优质费
3.7 | 概算幅度差
3.8 | 索赔费用
3.9 | 现场签证费用
3.10 | 其他费用
4 | 税前工程造价
5 | 增值税销项税额
6 | 总造价
7 | 人工费
招标控制价合计=1+2+3+5
注：本表适用于单位工程招标控制价或投标报价的汇总，如无单位工程划分，单项工程也使用本表汇总
表—04

## 表-08 分部分项工程和单价措施项目清单与计价表(含措施标_5
分部分项工程和单价措施项目清单与计价表
工程名称：电力工程 |  |  |  | 标段： |  |  |  | 第 1 页 共 6 页
序号 | 项目编码 | 项目名称 | 项目特征描述 |  | 计量单位 | 工程量 | 金额（元）
[7 empty] | 综合单价 |  | 综合合价 | 其中
暂估价
L24电力排管
1 | 040101002013 | 挖沟槽土方 | 1.土壤类别:一、二类土 2.挖土深度:2m 内 |  | m3 | 2633.26
2 | 040303001005 | 混凝土垫层 | 1.混凝土强度等级:C15 |  | m3 | 148.54
3 | 040502003003 | 管枕 | 1.种类:复合材料管枕 2.规格:1620*1040*100mm |  | 个 | 305
4 | 040803004002 | 管道包封 | 1.名称:管座 2.规格:1620*1040*400mm 3.混凝土强度等级:C25 |  | m3 | 56.92
5 | 040103001028 | 回填方 | 1.密实度要求:按规范要求 2.填方材料品种:石屑 |  | m3 | 1708.41
6 | 030408003001 | 电缆保护管 | 1.名称:L24电力排管 2.材质:HDPE管 3.规格:24根Φ200X10mm 4.敷设方式:埋地 |  | m | 916.92
7 | 040504001007 | 砌筑井(L24电缆直线长井) | 1.垫层、基础材质及厚度:C20 2.砌筑材料品种、规格、强度等级:M10水泥砂浆砌Mu15砖 3.勾缝、抹面要求:井壁内侧批1:2水泥砂浆15厚,外壁20mm厚 4.砂浆强度等级、配合比:M10 5.混凝土强度等级:C30过梁 6.盖板材质、规格:C30预制钢筋砼盖板 7.电缆支架:样式、数量详见大样图 8.其他:装饰井盖 |  | 座 | 18
本页小计
注：为计取规费等的使用，可在表中增设其中：“定额人工费”。
表—08
分部分项工程和单价措施项目清单与计价表
工程名称：电力工程 |  |  |  | 标段： |  |  |  | 第 2 页 共 6 页
序号 | 项目编码 | 项目名称 | 项目特征描述 |  | 计量单位 | 工程量 | 金额（元）
[7 empty] | 综合单价 |  | 综合合价 | 其中
暂估价
8 | 040504001008 | 砌筑井(L24电缆三通井) | 1.垫层、基础材质及厚度:C20 2.砌筑材料品种、规格、强度等级:M10水泥砂浆砌Mu15砖 3.勾缝、抹面要求:井壁内侧批1:2水泥砂浆15厚,外壁20mm厚 4.砂浆强度等级、配合比:M10 5.混凝土强度等级:C30过梁 6.盖板材质、规格:C30预制钢筋砼盖板 7.电缆支架:样式、数量详见大样图 8.其他:装饰井盖 |  | 座 | 14
9 | 040504001009 | 砌筑井(L24光缆盘井) | 1.垫层、基础材质及厚度:C20 2.砌筑材料品种、规格、强度等级:M10水泥砂浆砌Mu15砖 3.勾缝、抹面要求:井壁内侧批1:2水泥砂浆15厚,外壁20mm厚 4.砂浆强度等级、配合比:M10 5.混凝土强度等级:C30过梁 6.盖板材质、规格:C30预制钢筋砼盖板 |  | 座 | 5
10 | 040806002001 | 接地母线 | 1.名称:接地干线 2.材质:镀锌圆钢 3.规格:Φ16 |  | m | 587.52
11 | 040806001001 | 接地极 | 1.名称:人工接地极 2.规格:热镀锌角钢L25×4 L=2500mm 3.土质:普通土 |  | 根 | 37
12 | 080802013001 | 标识牌 | 1.名称:电缆标志牌 |  | 块 | 37
13 | 040309009008 | 排(泄)水管 | 1.材料品种:PVC 2.管径:Φ200δ=5mm |  | m | 11
L24电力排管合计
L28电力排管
本页小计
注：为计取规费等的使用，可在表中增设其中：“定额人工费”。
表—08
分部分项工程和单价措施项目清单与计价表
工程名称：电力工程 |  |  |  | 标段： |  |  |  | 第 3 页 共 6 页
序号 | 项目编码 | 项目名称 | 项目特征描述 |  | 计量单位 | 工程量 | 金额（元）
[7 empty] | 综合单价 |  | 综合合价 | 其中
暂估价
14 | 040101002014 | 挖沟槽土方 | 1.土壤类别:一、二类土 2.挖土深度:2m 内 |  | m3 | 318.3
15 | 040303001006 | 混凝土垫层 | 1.混凝土强度等级:C15 |  | m3 | 26.64
16 | 030408003002 | 电缆保护管 | 1.名称:L28电力排管 2.材质:玻璃钢管 3.规格:28根(DBW-R-Φ175X10) 4.敷设方式:混凝土包管 5.钢筋种类、规格:HPB300、HRB400 |  | m | 142.44
L28电力排管合计
L12电力排管
17 | 040101002015 | 挖沟槽土方 | 1.土壤类别:一、二类土 2.挖土深度:2m 内 |  | m3 | 135.3
18 | 040303001007 | 混凝土垫层 | 1.混凝土强度等级:C15 |  | m3 | 14.32
19 | 030408003003 | 电缆保护管 | 1.名称:L12电力排管 2.材质:玻璃钢管 3.规格:12根(DBW-R-Φ175X10) 4.敷设方式:混凝土包管 5.钢筋种类、规格:HPB300、HRB400 |  | m | 127.83
L12电力排管合计
单排110kV3回电缆沟
20 | 040101002016 | 挖沟槽土方 | 1.土壤类别:一、二类土 2.挖土深度:2m 内 |  | m3 | 3422.03
21 | 粤040101007002 | 挡土板 | 1.材质:支密板挡土板 双面 |  | m2 | 2715.9
22 | 040103001029 | 回填方 | 1.密实度要求:按规范要求 2.填方材料品种:石粉 |  | m3 | 859.46
23 | 040103001030 | 回填方 | 1.密实度要求:按规范要求 2.填方材料品种:机制砂 |  | m3 | 1389.75
本页小计
注：为计取规费等的使用，可在表中增设其中：“定额人工费”。
表—08
分部分项工程和单价措施项目清单与计价表
工程名称：电力工程 |  |  |  | 标段： |  |  |  | 第 4 页 共 6 页
序号 | 项目编码 | 项目名称 | 项目特征描述 |  | 计量单位 | 工程量 | 金额（元）
[7 empty] | 综合单价 |  | 综合合价 | 其中
暂估价
24 | 010507003001 | 电缆沟、地沟 | 1.沟截面净空尺寸:1420*1350mm 2.垫层材料种类、厚度:C15 3.混凝土种类:现浇混凝土 4.混凝土强度等级:C30 5.盖板:预制C30砼 |  | m | 714.71
25 | 040901001010 | 现浇构件钢筋 | 1.材料种类:HPB300、HP400钢筋 2.钢筋规格:综合考虑 |  | t | 182.658
26 | 040901009004 | 预埋铁件 | 1.材料种类:钢板 |  | t | 55.343
27 | 031002001001 | 电缆沟支架 | 1.材质:不锈钢 2.管架形式:电缆管支架L63*6角钢托架 |  | 套 | 1786
28 | 040504002023 | 电力电缆工作井(单排110kV3回) | 1.垫层、基础材质及厚度:砼垫层C15 2.混凝土强度等级:C30 3.盖板材质、规格:20cm C30钢筋砼盖板 4.工作井底：批1:2水泥砂浆20厚 5.复合支架 6.具体做法见图纸 |  | 座 | 10
29 | 040504002024 | 电力电缆三通井(单排110kV3回) | 1.垫层、基础材质及厚度:砼垫层C10 2.混凝土强度等级:C30 3.盖板材质、规格:20cm C30钢筋砼盖板 4.具体做法见图纸 |  | 座 | 2
30 | 040504002025 | 电力电缆附井(单排110kV3回) | 1.垫层、基础材质及厚度:砼垫层C15 2.混凝土强度等级:C30 3.盖板材质、规格:球墨铸铁盖板 4.具体做法见图纸 |  | 座 | 6
31 | 040806002002 | 接地母线 | 1.名称:接地母线 2.材质:镀锌接地扁钢 3.规格: -5X50 |  | m | 1518.52
32 | 080802013002 | 标识牌 | 1.名称:电缆标志牌 |  | 块 | 71
33 | 040309009009 | 排(泄)水管 | 1.材料品种:PVC 2.管径:Φ200δ=5mm |  | m | 7.2
本页小计
注：为计取规费等的使用，可在表中增设其中：“定额人工费”。
表—08
分部分项工程和单价措施项目清单与计价表
工程名称：电力工程 |  |  |  | 标段： |  |  |  | 第 5 页 共 6 页
序号 | 项目编码 | 项目名称 | 项目特征描述 |  | 计量单位 | 工程量 | 金额（元）
[7 empty] | 综合单价 |  | 综合合价 | 其中
暂估价
单排110kV3回电缆沟合计
110kV电力电缆过路保护管
34 | 040101002017 | 挖沟槽土方 | 1.土壤类别:一、二类土 2.挖土深度:2m 内 |  | m3 | 379.78
35 | 040303001008 | 混凝土垫层 | 1.混凝土强度等级:C15 |  | m3 | 22.61
36 | 040103001031 | 回填方 | 1.密实度要求:按规范要求 2.填方材料品种:石屑 |  | m3 | 160.75
37 | 030408003004 | 电缆保护管 | 1.名称:L18电力排管 2.材质:12管MPPΦ225×12+6管MPPΦ110×8 3.敷设方式:C30钢筋混凝土包管 4.其他:铺设保护钢板-10X1400 |  | m | 167.45
110kV电力电缆过路保护管合计
110kV电力电缆过河保护管
38 | 040101002018 | 挖沟槽土方 | 1.土壤类别:一、二类土 2.挖土深度:2m 内 |  | m3 | 531.9
39 | 040303001009 | 混凝土垫层 | 1.混凝土强度等级:C15 |  | m3 | 30.31
40 | 040103001032 | 回填方 | 1.密实度要求:按规范要求 2.填方材料品种:石屑 |  | m3 | 238.05
41 | 030408003005 | 电缆保护管 | 1.名称:L18电力排管 2.材质:12管MPPΦ250×17+6管MPPΦ110×12 3.敷设方式:C30钢筋混凝土包管 4.其他:铺设保护钢板-10X1400 |  | m | 224.5
110kV电力电缆过河保护管合计
接地装置调试
42 | 040807003001 | 接地装置调试 | 1.名称:接地装置调试 接地网 |  | 系统 | 1
接地装置调试合计
本页小计
注：为计取规费等的使用，可在表中增设其中：“定额人工费”。
表—08
分部分项工程和单价措施项目清单与计价表
工程名称：电力工程 |  |  |  | 标段： |  |  |  | 第 6 页 共 6 页
序号 | 项目编码 | 项目名称 | 项目特征描述 |  | 计量单位 | 工程量 | 金额（元）
[7 empty] | 综合单价 |  | 综合合价 | 其中
暂估价
分部分项合计
措施项目
| 2 | 措施其他项目
模板
43 | 041102002004 | 基础模板 | 1.构件类型:管座,包封 |  | m2 | 1452.08
44 | 011702026001 | 电缆沟、地沟 | 1.沟类型:110kv电缆沟 2.沟截面:1420*1350mm |  | m2 | 4788.56
45 | 041102033001 | 井顶(盖)板模板 | 1.构件类型:井盖板 |  | m3 | 70.82
46 | 041102037005 | 其他现浇构件模板 | 1.构件类型:过梁 |  | m2 | 281.96
47 | 041102036003 | 池盖模板 | 1.构件类型:池盖 |  | m2 | 34.52
单价措施合计
本页小计
合 计
注：为计取规费等的使用，可在表中增设其中：“定额人工费”。
表—08

## 表-11 总价措施项目清单与计价表【电力工程】
总价措施项目清单与计价表
工程名称：电力工程 |  |  |  |  | 标段： |  |  | 第 1 页 共 1 页
序号 | 项目编码 | 项目名称 | 计算基础 | 费率 (%) |  | 金额 (元) | 调整费率 (%) |  | 调整后金额 (元) | 备注
1 | LSSGCSF00006 | 绿色施工安全防护措施费 | 分部分项人工费+分部分项机具费 | 16.5 | [5 empty] | 以分部分项的人工费与施工机具费之和为计算基础；以专业工程类型 区分不同费率计算； 单独场地平整工程费率为4.35%； 道路、管网工程费率为16.50%； 桥涵、隧道、水处理构筑物工程费率为14.50%； 分部分项工程总费用在300 万元以内（含300 万元）的项目按基本费率乘以1.20；
合 计
编制人（造价人员）： |  |  |  |  | 复核人（造价工程师）：
表-11

## 表-12 其他项目清单与计价汇总表【电力工程】
其他项目清单与计价汇总表
工程名称：电力工程 |  |  | 标段： |  | 第 1 页 共 1 页
序号 | 项目名称 | 金额（元） |  | 结算金额（元） |  | 备注
1 | 暂列金额 | 0.00 |  |  |  | 明细详见表-12-1
2 | 暂估价 | 0.00
2.1 | 材料暂估价 | — |  |  |  | 明细详见表-12-2
2.2 | 专业工程暂估价 | 0.00 |  |  |  | 明细详见表-12-3
3 | 计日工 |  |  |  |  | 明细详见表-12-4
4 | 总承包服务费 |  |  |  |  | 明细详见表-12-5
5 | 预算包干费
6 | 工程优质费
7 | 概算幅度差
8 | 现场签证费用
9 | 索赔费用
10 | 其他费用
合 计 | [5 empty] | —
注：材料（工程设备）暂估单价进入清单项目综合单价，此处不汇总。
表—12

## 表-13 规费、税金项目清单与计价表【电力工程】
规费、税金项目清单与计价表
工程名称：电力工程 |  |  | 标段： |  | 第 1 页 共 1 页
序号 | 项目名称 | 计算基础 | 计算基数 | 计算费率 (%) |  | 金额(元)
1 | 增值税销项税额 | 分部分项合计+措施合计+其他项目 |  | 9
合 计
编制人（造价人员）： |  |  | 复核人（造价工程师）：
表—13

## 表-21 承包人提供主要材料和工程设备一览表【电力工程】
承包人提供主要材料和工程设备一览表
(适用于造价信息差额调整法)
工程名称：电力工程 | [5 empty] | 标段： |  | 第 1 页 共 1 页
序号 | 名称、规格、型号 | 单位 | 数量 | 风险系数 (%) | 基准单价 （元） |  | 投标单价 （元） |  | 发承包人 确认单价 (元) | 备注
注：1.此表由招标人填写除“投标单价”栏的内容，投标人在投标时自主确定投标单价。 2.基准单价应优先采用工程造价管理机构发布的单价，未发布的，通过市场调查确定其基准单价。
表-21

## 表-04 单位工程招标控制价汇总表【照明工程】
单位工程招标控制价汇总表
工程名称：照明工程 |  | 标段： |  | 第 1 页 共 1 页
序号 | 汇总内容 |  | 金额:(元) |  | 其中：暂估价(元)
1 | 分部分项合计
1.1 | 土石方工程
1.2 | 照明工程
1.3 | 照明迁改部分
2 | 措施合计
2.1 | 绿色施工安全防护措施费
2.2 | 其他措施费
3 | 其他项目
3.1 | 暂列金额
3.2 | 暂估价
3.3 | 计日工
3.4 | 总承包服务费
3.5 | 预算包干费
3.6 | 工程优质费
3.7 | 概算幅度差
3.8 | 索赔费用
3.9 | 现场签证费用
3.10 | 其他费用
4 | 税前工程造价
5 | 增值税销项税额
6 | 总造价
7 | 人工费
招标控制价合计=1+2+3+5
注：本表适用于单位工程招标控制价或投标报价的汇总，如无单位工程划分，单项工程也使用本表汇总
表—04

## 表-08 分部分项工程和单价措施项目清单与计价表(含措施标_6
分部分项工程和单价措施项目清单与计价表
工程名称：照明工程 |  |  |  | 标段： |  |  |  | 第 1 页 共 9 页
序号 | 项目编码 | 项目名称 | 项目特征描述 |  | 计量单位 | 工程量 | 金额（元）
[7 empty] | 综合单价 |  | 综合合价 | 其中
暂估价
土石方工程
1 | 040101002019 | 挖装沟槽土方 | 1.土壤类别:一、二类土 2.挖土深度:综合考虑 |  | m3 | 397.79
2 | 040101003003 | 挖装基坑土方 | 1.土壤类别:一、二类土 2.挖土深度:综合考虑 |  | m3 | 444.38
3 | 040103001033 | 回填方 | 1.填方材料品种:石屑 2.密实度:符合设计图纸及规范要求 |  | m3 | 394.38
土石方工程合计
照明工程
4 | 040801010001 | 落地式配电箱 | 1.名称:路灯配电箱 2.接线端子材质、规格:按图纸及规范要求配置 3.垫层、基础规格::C20混凝土垫层,M7.5水泥砂浆砌Mu15灰砂砖,外批1:2防水砂浆20mm厚 4.含热镀锌接地角钢50x5*2500mm、预埋等 5.其他:具体做法及施工要求详见设计图纸和规范要求 |  | 台 | 1
5 | 040801006001 | 路灯远程监控装置 | 1、名称:路灯远程监控装置 2、型号:WJ3005H型 3、本体及附件安装 4、其他:未尽事项,详见招标图纸、招标文件及国家相关规范综合考虑 |  | 台 | 1
6 | 030404022001 | 单灯控制器 | 1、名称:单灯控制器 2、型号:应满足路灯管理所要求,安装于灯具本体中 3、本体及附件安装 4、其他:未尽事项,详见招标图纸、招标文件及国家相关规范综合考虑 |  | 台 | 73
7 | 030404016001 | 控制箱 | 1、名称:单灯控制柜 2、型号:4G和5G系统 3、本体及附件安装 4、其他:未尽事项,详见招标图纸、招标文件及国家相关规范综合考虑 |  | 台 | 1
本页小计
注：为计取规费等的使用，可在表中增设其中：“定额人工费”。
表—08
分部分项工程和单价措施项目清单与计价表
工程名称：照明工程 |  |  |  | 标段： |  |  |  | 第 2 页 共 9 页
序号 | 项目编码 | 项目名称 | 项目特征描述 |  | 计量单位 | 工程量 | 金额（元）
[7 empty] | 综合单价 |  | 综合合价 | 其中
暂估价
8 | 030412007001 | 单挑臂马路灯(灯具安装高度为8米) | 1.名称:单挑臂马路灯 2.规格:LED光源、截光型，光源功率55W 3.灯杆材质、规格:灯杆高8米)，臂长2.5m 4.附件配置要求:包括灯杆、RCD及AC220V/DC24V直流电源驱动模块等 5.基础:100mm厚C15混凝土垫层,C30现浇钢筋混凝土基础2200mm高,现浇C20混凝土保护帽200mm厚,M24*1200mm地脚螺栓,400*400*20mm金属法兰灯座横板制作安装,φ12mm镀锌圆钢及接地端子,预埋保护管HDPE75 |  | 套 | 9
9 | 030412007002 | 双挑臂马路灯(灯具安装高度为14.5米/8米) | 1.名称:双挑臂马路灯 2.规格:LED光源、截光型，光源功率2×225W/55W 3.灯杆材质、规格:灯杆高14.5米/8米)，臂长2.5m 4.附件配置要求:包括灯杆、RCD及AC220V/DC24V直流电源驱动模块等 5.基础:100mm厚C15混凝土垫层,C30现浇钢筋混凝土基础2200mm高,现浇C20混凝土保护帽200mm厚,M24*1200mm地脚螺栓,400*400*20mm金属法兰灯座横板制作安装,φ12mm镀锌圆钢及接地端子,预埋保护管HDPE75 |  | 套 | 33
本页小计
注：为计取规费等的使用，可在表中增设其中：“定额人工费”。
表—08
分部分项工程和单价措施项目清单与计价表
工程名称：照明工程 |  |  |  | 标段： |  |  |  | 第 3 页 共 9 页
序号 | 项目编码 | 项目名称 | 项目特征描述 |  | 计量单位 | 工程量 | 金额（元）
[7 empty] | 综合单价 |  | 综合合价 | 其中
暂估价
10 | 030412007003 | 双挑臂马路灯(灯具安装高度为14.5米/8米) | 1.名称:双挑臂马路灯 2.规格:LED光源、截光型，光源功率2×320W/55W 3.灯杆材质、规格:灯杆高14.5米/8米)，臂长2.5m 4.附件配置要求:包括灯杆、RCD及AC220V/DC24V直流电源驱动模块等 5.基础:100mm厚C15混凝土垫层,C30现浇钢筋混凝土基础2200mm高,现浇C20混凝土保护帽200mm厚,M24*1200mm地脚螺栓,400*400*20mm金属法兰灯座横板制作安装,φ12mm镀锌圆钢及接地端子,预埋保护管HDPE75 |  | 套 | 18
11 | 030412007004 | 三头路灯(灯具安装高度为14.5米) | 1.名称:三头路灯 2.规格:LED光源、截光型，光源功率3x225W 3.灯杆材质、规格:灯杆高14.5米)，臂长2.5m 4.附件配置要求:包括灯杆、RCD及AC220V/DC24V直流电源驱动模块等 5.基础:100mm厚C15混凝土垫层,C30现浇钢筋混凝土基础2200mm高,现浇C20混凝土保护帽200mm厚,M24*1200mm地脚螺栓,400*400*20mm金属法兰灯座横板制作安装,φ12mm镀锌圆钢及接地端子,预埋保护管HDPE75 |  | 套 | 2
本页小计
注：为计取规费等的使用，可在表中增设其中：“定额人工费”。
表—08
分部分项工程和单价措施项目清单与计价表
工程名称：照明工程 |  |  |  | 标段： |  |  |  | 第 4 页 共 9 页
序号 | 项目编码 | 项目名称 | 项目特征描述 |  | 计量单位 | 工程量 | 金额（元）
[7 empty] | 综合单价 |  | 综合合价 | 其中
暂估价
12 | 030412007005 | 三头路灯(灯具安装高度为14.5米) | 1.名称:三头路灯 2.规格:LED光源、截光型，光源功率3x320W 3.灯杆材质、规格:灯杆高14.5米)，臂长2.5m 4.附件配置要求:包括灯杆、RCD及AC220V/DC24V直流电源驱动模块等 5.基础:100mm厚C15混凝土垫层,C20现浇钢筋混凝土基础2200mm高,现浇C20混凝土保护帽200mm厚,M24*1200mm地脚螺栓,400*400*20mm金属法兰灯座横板制作安装,φ12mm镀锌圆钢及接地端子,预埋保护管HDPE75 |  | 套 | 6
13 | 030413005001 | 电缆拉线井 | 1.规格尺寸:1160*960*1200mm 2.基础、垫层铺筑:渗水沙层200mm、C20砼垫层200mm 3.井身砌筑:砌MU25砖WM MB10水泥砂浆,预制C30钢筋混凝土井环 4.勾缝(抹面):井内批内壁 15mm 1:2水泥砂浆 5.盖板材质、规格:专用工具开启闭锁防盗装置,球磨铸铁井盖920*670*60mm |  | 个 | 24
14 | 030413005002 | 电缆过路工作井 | 1.规格尺寸:1160*960*1500mm 2.基础、垫层铺筑:渗水沙层200mm、C20砼垫层200mm 3.井身砌筑:砌MU25砖WM MB10水泥砂浆,预制C30钢筋混凝土井环 4.勾缝(抹面):井内批内壁 15mm 1:2水泥砂浆 5.盖板材质、规格:专用工具开启闭锁防盗装置,球磨铸铁井盖920*670*60mm |  | 个 | 14
15 | 030409008001 | 防水接线头 | 1.名称：防水接线头 2.规格：25mm2 转2.5mm2 3.制作安装 |  | 个 | 192
本页小计
注：为计取规费等的使用，可在表中增设其中：“定额人工费”。
表—08
分部分项工程和单价措施项目清单与计价表
工程名称：照明工程 |  |  |  | 标段： |  |  |  | 第 5 页 共 9 页
序号 | 项目编码 | 项目名称 | 项目特征描述 |  | 计量单位 | 工程量 | 金额（元）
[7 empty] | 综合单价 |  | 综合合价 | 其中
暂估价
16 | 030408001001 | 电力电缆 | 1.型号:铜芯电缆 2.规格:YJV-0.6/1kV-1*25mm2 3.电缆敷设 4.其他:未尽事项,详见招标图纸、招标文件及国家相关规范 |  | m | 11302.49
17 | 030408001002 | 电力电缆 | 1.名称:铜芯电缆 2.规格:YJV-0.6/1kV 4x50mm2 3.电缆敷设 4.其他:未尽事项,详见招标图纸、招标文件及国家相关规范 |  | m | 442.88
18 | 030408006001 | 电力电缆头 | 1.名称:铜芯电力电缆头 2.型号:35mm2以内 3.制作安装 |  | 个 | 46
19 | 030408006002 | 电力电缆头 | 1.名称:铜芯电力电缆头 2.型号:50mm2 3.其他:具体做法及施工要求详见设计图纸和规范要求 |  | 个 | 2
20 | 030411004001 | 配线 | 1.型号:配线 2.规格:RVV-450/750V-3x*2.5mm2 3.其他:未尽事项,详见招标图纸、招标文件及国家相关规范 |  | m | 1214
21 | 030409002001 | 接地母线 | 1、名称：接地干线 2、材质规格:不锈钢圆钢Φ12 3、其他:未尽事项,详见招标图纸、招标文件及国家相关规范 |  | m | 2741.69
22 | 030408003006 | 电缆保护管4*φ100*4mm，行车 | 1.名称:电缆保护管 2.规格:4*φ100镀锌钢管 3.垫层、基础:C15混凝土垫层100mm厚 4.C20砼包封 |  | m | 192
23 | 030408003007 | 电缆保护管1*HDPE75，绿化带或人行道下敷设 | 1.名称:电缆保护管,绿化带或人行道下敷设 2.规格:HDPE75管,壁厚3.5mm 3.垫层、基础:C15混凝土垫层100mm厚 |  | m | 2547.29
本页小计
注：为计取规费等的使用，可在表中增设其中：“定额人工费”。
表—08
分部分项工程和单价措施项目清单与计价表
工程名称：照明工程 |  |  |  | 标段： |  |  |  | 第 6 页 共 9 页
序号 | 项目编码 | 项目名称 | 项目特征描述 |  | 计量单位 | 工程量 | 金额（元）
[7 empty] | 综合单价 |  | 综合合价 | 其中
暂估价
24 | 030408003008 | 电缆保护管3*HDPE75，桥梁人行道下 | 1.名称:电缆保护管,桥梁人行道下 2.规格:HDPE75管,壁厚3.5mm |  | m | 714
25 | 040807003002 | 接地装置调试 | 1.名称:接地装置调试 2.规格:按设计图纸要求 3.包含施工图纸、技术规范所需全部工作内容 |  | 系统 | 1
26 | 040807002001 | 送配电装置系统调试 | 1.名称:送配电装置系统 2.电压等级(kV) 1kV 2.包含施工图纸、技术规范所需全部工作内容 |  | 系统 | 1
照明工程合计
照明迁改部分
27 | 030408001003 | 拆除0.22kV电力架空线YJV-0.6/1kV 2x120mm2 | 1、名称:拆除0.22kV电力架空线 2、规格:YJV-0.6/1kV 2x120mm2 3、电缆敷设 4、其他:未尽事项,详见招标图纸、招标文件及国家相关规范 |  | m | 560
28 | 030408001004 | 拆除0.38kV电力架空线YJV-0.6/1kV 4x240mm2 | 1、名称:拆除0.22kV电力架空线 2、规格:YJV-0.6/1kV 2x120mm2 3、电缆敷设 4、其他:未尽事项,详见招标图纸、招标文件及国家相关规范 |  | m | 470
29 | 030408001005 | 拆除路灯架空线 | 1、名称:拆除路灯架空线 2、规格:YJV-0.6/1kV 4(1x25)mm2 3、电缆敷设 4、其他:未尽事项,详见招标图纸、招标文件及国家相关规范 |  | m | 452
本页小计
注：为计取规费等的使用，可在表中增设其中：“定额人工费”。
表—08
分部分项工程和单价措施项目清单与计价表
工程名称：照明工程 |  |  |  | 标段： |  |  |  | 第 7 页 共 9 页
序号 | 项目编码 | 项目名称 | 项目特征描述 |  | 计量单位 | 工程量 | 金额（元）
[7 empty] | 综合单价 |  | 综合合价 | 其中
暂估价
30 | 040805001001 | 迁移路灯 | 1、名称:迁移路灯 2、灯杆材质、高度:8m 3、光源数量:按原路灯迁移，新建基础 4、垫层、基础：厚度、材料品种、强度等级:100mmC15砼垫层、C20砼护帽、 C30钢筋砼基础、预埋螺栓M24及灯座横板、RCD及AC220V/DC24V直流电源驱动模块、接地端子及引线制作安装等按图纸要求 5、其他:未尽事项,详见招标图纸、招标文件及国家相关规范综合考虑 |  | 套 | 9
31 | 040803002001 | 2层2列BWFRP 纤维编绕拉挤管 100*3mm | 1、名称:2层2列电缆过路保护管 2、部位:车行道下 3、规格:BWFRP 纤维编绕拉挤管 100*3mm 4、垫层:混凝土C20 5、管道敷设 6、其他:未尽事项,详见招标图纸、招标文件及国家相关规范 |  | m | 2528.52
32 | 030409002002 | 接地干线 | 1、名称：接地干线 2、材质规格:不锈钢圆钢Φ12 3、其他:未尽事项,详见招标图纸、招标文件及国家相关规范 |  | m | 656.78
本页小计
注：为计取规费等的使用，可在表中增设其中：“定额人工费”。
表—08
分部分项工程和单价措施项目清单与计价表
工程名称：照明工程 |  |  |  | 标段： |  |  |  | 第 8 页 共 9 页
序号 | 项目编码 | 项目名称 | 项目特征描述 |  | 计量单位 | 工程量 | 金额（元）
[7 empty] | 综合单价 |  | 综合合价 | 其中
暂估价
33 | 040504001010 | 路灯过路工作井 | 1、路灯过路工作井 2、规格:1160x900x1500mm(长x宽x深) 3、渗水砂层:200mm厚 4、基础:C20混凝土垫层、C30混凝土基础 5、墙身:MU25砼砖、M10预拌湿拌砌筑水泥砂浆 6、抹灰:井内壁批15mm厚1:2预拌湿拌抹灰水泥砂浆 7、井盖材质:金属防盗型球磨铸铁井盖920*670*60mm 8、装饰井盖：8mm厚镀锌钢板1012*812mm，侧边不锈钢外包 9、具体做法按图纸大样图，未尽事项,详见招标图纸、招标文件及国家相关规范 |  | 座 | 16
34 | 030408001006 | 0.22kV电力电缆YJV-0.6/1kV 2x120mm2 | 1、名称:电力电缆 2、规格:YJV-0.6/1kV 2x120mm2 3、电缆敷设（利旧） 4、其他:未尽事项,详见招标图纸、招标文件及国家相关规范 |  | m | 394.8
35 | 030408001007 | 0.38kV电力电缆YJV-0.6/1kV 4x240mm2 | 1、名称:电力电缆 2、规格:YJV-0.6/1kV 4x240mm2 3、电缆敷设（利旧） 4、其他:未尽事项,详见招标图纸、招标文件及国家相关规范 |  | m | 469.4
36 | 030408001008 | 电力电缆 | 1.型号:铜芯电缆 2.规格:YJV-0.6/1kV-1*25mm2 3.电缆敷设 4.其他:未尽事项,详见招标图纸、招标文件及国家相关规范 |  | m | 1853.2
37 | 030408006003 | 电力电缆头35mm2内 | 1.名称：电力电缆头 2.规格：35mm2内 3.制作安装 |  | 个 | 6
本页小计
注：为计取规费等的使用，可在表中增设其中：“定额人工费”。
表—08
分部分项工程和单价措施项目清单与计价表
工程名称：照明工程 |  |  |  | 标段： |  |  |  | 第 9 页 共 9 页
序号 | 项目编码 | 项目名称 | 项目特征描述 |  | 计量单位 | 工程量 | 金额（元）
[7 empty] | 综合单价 |  | 综合合价 | 其中
暂估价
38 | 030408006004 | 防水接线头 | 1.名称：防水接线头 2.规格：25mm2 转2.5mm2 3.制作安装 |  | 个 | 27
照明迁改部分合计
分部分项合计
措施项目
| 2 | 措施其他项目
39 | 041102002005 | 基础模板 | 1.构件类型:路灯基础 |  | m2 | 591.36
40 | 041102002006 | 接线井基础模板 | 1、名称：接线井基础模板 2、模板制作、安装 |  | m2 | 167.9
41 | 041102002007 | 配电箱基础模板 | 1、名称：箱变及配电箱基础模板 2、模板制作、安装 |  | m2 | 4.71
42 | 041101005002 | 井字架 | 1、井深:电缆工作井，拉线井 2、其它:未尽事项,详见招标图纸、招标文件及国家相关规范 |  | 座 | 53
43 | 031302007001 | 高层施工增加 |  |  | 项 | 1
44 | 031301017001 | 脚手架搭拆费 |  |  | 项 | 1
单价措施合计
本页小计
合 计
注：为计取规费等的使用，可在表中增设其中：“定额人工费”。
表—08

## 表-11 总价措施项目清单与计价表【照明工程】
总价措施项目清单与计价表
工程名称：照明工程 |  |  |  |  | 标段： |  |  | 第 1 页 共 2 页
序号 | 项目编码 | 项目名称 | 计算基础 | 费率 (%) |  | 金额 (元) | 调整费率 (%) |  | 调整后金额 (元) | 备注
1 | LSSGCSF00007 | 绿色施工安全防护措施费 | 分部分项人工费+分部分项机具费 | 35.77 | [5 empty] | 以分部分项的人工费与施工机具费之和为计算基础，费率35.77%
2 | 031301010001 | 安装与生产同时进行增加费用 | 分部分项人工费 | 0 | [5 empty] | 按人工费的10%计算
3 | 031301011001 | 在有害身体健康环境中施工增加费 | 分部分项人工费 | 0 | [5 empty] | 按人工费的10%计算
4 | TSSGBWZJF001 | 在地下（暗）室、设备及大口径管道内等特殊施工部位进行施工增加费 |  | 30 | [5 empty] | 按该部分人工费的30%计算
5 | 粤031302008001 | 赶工措施费 | 分部分项人工费+分部分项机具费 | 0 | [5 empty] | 赶工措施费=（1-δ）*分部分项（人工费+施工机具费）*0.344 （0.8≤δ＜1 式中：δ=合同工期/定额工期）
6 | 031302002001 | 夜间施工增加费 |  | 20 | [5 empty] | 按其夜间施工项目人工费的20%计算
7 | JTGRSGZJF001 | 交通干扰工程施工增加费 |  | 10 | [5 empty] | 按在市政道路上施工项目人工费的10%计算
8 | 粤031302009001 | 文明工地增加费 | 分部分项人工费+分部分项机具费 | 0 | [5 empty] | 以分部分项的人工费与施工机具费之和为计算基础；市级文明工地1.00%；省级文明工地2.00%
9 | DXGXJCJXF001 | 地下管线交叉降效费 | [7 empty] | 按实际发生或经批准的施工方案计算
编制人（造价人员）： |  |  |  |  | 复核人（造价工程师）：
表-11
总价措施项目清单与计价表
工程名称：照明工程 |  |  |  |  | 标段： |  |  | 第 2 页 共 2 页
序号 | 项目编码 | 项目名称 | 计算基础 | 费率 (%) |  | 金额 (元) | 调整费率 (%) |  | 调整后金额 (元) | 备注
10 | QTFY00000005 | 其他费用 | [7 empty] | 按实际发生或经批准的施工组织设计方案计算
合 计
编制人（造价人员）： |  |  |  |  | 复核人（造价工程师）：
表-11

## 表-12 其他项目清单与计价汇总表【照明工程】
其他项目清单与计价汇总表
工程名称：照明工程 |  |  | 标段： |  | 第 1 页 共 1 页
序号 | 项目名称 | 金额（元） |  | 结算金额（元） |  | 备注
1 | 暂列金额 | 0.00 |  |  |  | 明细详见表-12-1
2 | 暂估价 | 0.00
2.1 | 材料暂估价 | — |  |  |  | 明细详见表-12-2
2.2 | 专业工程暂估价 | 0.00 |  |  |  | 明细详见表-12-3
3 | 计日工 |  |  |  |  | 明细详见表-12-4
4 | 总承包服务费 |  |  |  |  | 明细详见表-12-5
5 | 预算包干费
6 | 工程优质费
7 | 概算幅度差
8 | 现场签证费用
9 | 索赔费用
10 | 其他费用
合 计 | [5 empty] | —
注：材料（工程设备）暂估单价进入清单项目综合单价，此处不汇总。
表—12

## 表-13 规费、税金项目清单与计价表【照明工程】
规费、税金项目清单与计价表
工程名称：照明工程 |  |  | 标段： |  | 第 1 页 共 1 页
序号 | 项目名称 | 计算基础 | 计算基数 | 计算费率 (%) |  | 金额(元)
1 | 增值税销项税额 | 分部分项合计+措施合计+其他项目 |  | 9
合 计
编制人（造价人员）： |  |  | 复核人（造价工程师）：
表—13

## 表-21 承包人提供主要材料和工程设备一览表【照明工程】
承包人提供主要材料和工程设备一览表
(适用于造价信息差额调整法)
工程名称：照明工程 | [5 empty] | 标段： |  | 第 1 页 共 1 页
序号 | 名称、规格、型号 | 单位 | 数量 | 风险系数 (%) | 基准单价 （元） |  | 投标单价 （元） |  | 发承包人 确认单价 (元) | 备注
注：1.此表由招标人填写除“投标单价”栏的内容，投标人在投标时自主确定投标单价。 2.基准单价应优先采用工程造价管理机构发布的单价，未发布的，通过市场调查确定其基准单价。
表-21

## 表-04 单位工程招标控制价汇总表【通信工程】
单位工程招标控制价汇总表
工程名称：通信工程 |  | 标段： |  | 第 1 页 共 1 页
序号 | 汇总内容 |  | 金额:(元) |  | 其中：暂估价(元)
1 | 分部分项合计
1.1 | 土石方工程
1.2 | 通信工程
1.3 | 拆除工程
2 | 措施合计
2.1 | 绿色施工安全防护措施费
2.2 | 其他措施费
3 | 其他项目
3.1 | 暂列金额
3.2 | 暂估价
3.3 | 计日工
3.4 | 总承包服务费
3.5 | 预算包干费
3.6 | 工程优质费
3.7 | 概算幅度差
3.8 | 索赔费用
3.9 | 现场签证费用
3.10 | 其他费用
4 | 税前工程造价
5 | 增值税销项税额
6 | 总造价
7 | 人工费
招标控制价合计=1+2+3+5
注：本表适用于单位工程招标控制价或投标报价的汇总，如无单位工程划分，单项工程也使用本表汇总
表—04

## 表-08 分部分项工程和单价措施项目清单与计价表(含措施标_7
分部分项工程和单价措施项目清单与计价表
工程名称：通信工程 |  |  |  | 标段： |  |  |  | 第 1 页 共 2 页
序号 | 项目编码 | 项目名称 | 项目特征描述 |  | 计量单位 | 工程量 | 金额（元）
[7 empty] | 综合单价 |  | 综合合价 | 其中
暂估价
土石方工程
1 | 040101002020 | 挖沟槽土方 | 1.土壤类别:综合考虑 2.挖土深度:综合考虑 3.其他:挖装 |  | m3 | 313.51
2 | 040305001006 | 垫层 | 1.材料品种、规格:C15混凝土 2.厚度:100mm |  | m3 | 25.9
3 | 040803004003 | 管道包封 | 1.名称:管座 2.规格:655*490*300mm 3.混凝土强度等级:C20 |  | m3 | 3.2
4 | 040103001034 | 回填方 | 1.填方材料品种:石屑 2.密实度:符合设计图纸及规范要求 |  | m3 | 153.12
土石方工程合计
通信工程
5 | 030408003009 | 电缆保护管(埋地) | 1.名称:通信管道 2.材质:BWFRP 纤维编绕拉挤管 100δ=3mm 3.敷设方式:埋地敷设 |  | m | 283.07
6 | 030408003010 | 电缆保护管(墙上) | 1.名称:通信管道 2.材质:镀锌钢管Φ100 厚度4mm 3.敷设方式:上墙 |  | m | 36
7 | 040504001011 | 通信中号直通型人孔井 | 1.垫层、基础材质及厚度:C15砼基础 2.强度等级:C30 3.盖板材质、规格:钢筋砼 4.井盖、井圈材质及规格:Φ700铸铁井盖 5.其他:装饰井盖 |  | 座 | 4
8 | 040504001012 | 通信中号三通型人孔井 | 1.垫层、基础材质及厚度:C15砼基础 2.强度等级:C20 3.盖板材质、规格:钢筋砼 4.井盖、井圈材质及规格:Φ700铸铁井盖 5.其他:装饰井盖 |  | 座 | 3
9 | 040309009010 | 排(泄)水管 | 1.材料品种:PVC管 2.管径:Φ160 3.其他:具体做法及施工要求详见设计图纸和规范要求 |  | m | 2.1
本页小计
注：为计取规费等的使用，可在表中增设其中：“定额人工费”。
表—08
分部分项工程和单价措施项目清单与计价表
工程名称：通信工程 |  |  |  | 标段： |  |  |  | 第 2 页 共 2 页
序号 | 项目编码 | 项目名称 | 项目特征描述 |  | 计量单位 | 工程量 | 金额（元）
[7 empty] | 综合单价 |  | 综合合价 | 其中
暂估价
10 | 040802001001 | 电杆组立 | 1.名称:水泥电杆（8米高） |  | 根 | 4
11 | 040802001002 | 街码 | 1.名称:街码 |  | 根 | 72
通信工程合计
拆除工程
12 | 030502007001 | 光缆 | 1.名称:通信架空线拆除 2.规格:20条 |  | m | 4320
13 | 030502007002 | 光缆 | 1.名称:通信架空线拆除 2.规格:5条 |  | m | 1115
14 | 030502007003 | 光缆 | 1.名称:通信架空线拆除 2.规格:10条 |  | m | 1520
15 | 030502003001 | 分线接线箱(盒) | 1.名称:拆除分接箱 |  | 个 | 2
拆除工程合计
分部分项合计
措施项目
| 2 | 措施其他项目
16 | 041102036004 | 池盖模板 | 1.构件类型:井盖 2.其他:具体做法及施工要求详见设计图纸和规范要求 |  | m2 | 28.16
17 | 041102034003 | 池底模板 | 1.构件类型:底板 |  | m2 | 20.13
18 | 041102035003 | 池壁(隔墙)模板 | 1.构件类型:侧墙 |  | m2 | 263.61
19 | 041102002008 | 基础模板 | 1.构件类型:管座,包封 |  | m2 | 17.93
20 | 041101005003 | 井字架 | 1.井深:2m内 2.其他:具体做法及施工要求详见设计图纸和规范要求 |  | 座 | 8
单价措施合计
本页小计
合 计
注：为计取规费等的使用，可在表中增设其中：“定额人工费”。
表—08

## 表-11 总价措施项目清单与计价表【通信工程】
总价措施项目清单与计价表
工程名称：通信工程 |  |  |  |  | 标段： |  |  | 第 1 页 共 2 页
序号 | 项目编码 | 项目名称 | 计算基础 | 费率 (%) |  | 金额 (元) | 调整费率 (%) |  | 调整后金额 (元) | 备注
1 | LSSGCSF00008 | 绿色施工安全防护措施费 | 分部分项人工费+分部分项机具费 | 16.5 | [5 empty] | 以分部分项的人工费与施工机具费之和为计算基础；以专业工程类型 区分不同费率计算； 单独场地平整工程费率为4.35%； 道路、管网工程费率为16.50%； 桥涵、隧道、水处理构筑物工程费率为14.50%； 分部分项工程总费用在300 万元以内（含300 万元）的项目按基本费率乘以1.20；
2 | 粤041109009005 | 文明工地增加费 | 分部分项人工费+分部分项机具费 | 0 | [5 empty] | 以分部分项的人工费与施工机具费之和为计算基础；市级文明工地0.60%；省级文明工地1.20%
3 | 041109002005 | 夜间施工增加费 |  | 20 | [5 empty] | 以夜间施工项目人工费的20%计算
4 | 041109005005 | 交通疏解员增加费 |  | 15 | [5 empty] | 按照项目分部分项人工费的15%计算（有方案的按照方案计算），
编制人（造价人员）： |  |  |  |  | 复核人（造价工程师）：
表-11
总价措施项目清单与计价表
工程名称：通信工程 |  |  |  |  | 标段： |  |  | 第 2 页 共 2 页
序号 | 项目编码 | 项目名称 | 计算基础 | 费率 (%) |  | 金额 (元) | 调整费率 (%) |  | 调整后金额 (元) | 备注
结算时据实结算。
5 | 041108001005 | 地下管线交叉降效费 |  | 0 | [5 empty] | 按实际发生或经批准的施工方案计算
6 | 粤041109008005 | 赶工措施费 | 分部分项人工费+分部分项机具费 | 0 | [5 empty] | 赶工措施费=（1-δ）*分部分项的（人工费+施工机具费）*0.30 （0.8≤δ＜1 式中：δ=合同工期/定额工期）
7 | QTFY00000006 | 其他费用 | [7 empty] | 按实际发生或经批准的施工组织设计方案计算
合 计
编制人（造价人员）： |  |  |  |  | 复核人（造价工程师）：
表-11

## 表-12 其他项目清单与计价汇总表【通信工程】
其他项目清单与计价汇总表
工程名称：通信工程 |  |  | 标段： |  | 第 1 页 共 1 页
序号 | 项目名称 | 金额（元） |  | 结算金额（元） |  | 备注
1 | 暂列金额 | 0.00 |  |  |  | 明细详见表-12-1
2 | 暂估价 | 1380000.00
2.1 | 材料暂估价 | — |  |  |  | 明细详见表-12-2
2.2 | 专业工程暂估价 | 1380000.00 |  |  |  | 明细详见表-12-3
3 | 计日工 |  |  |  |  | 明细详见表-12-4
4 | 总承包服务费 |  |  |  |  | 明细详见表-12-5
5 | 预算包干费
6 | 工程优质费
7 | 概算幅度差
8 | 现场签证费用
9 | 索赔费用
10 | 其他费用
合 计 | [5 empty] | —
注：材料（工程设备）暂估单价进入清单项目综合单价，此处不汇总。
表—12

## 表-13 规费、税金项目清单与计价表【通信工程】
规费、税金项目清单与计价表
工程名称：通信工程 |  |  | 标段： |  | 第 1 页 共 1 页
序号 | 项目名称 | 计算基础 | 计算基数 | 计算费率 (%) |  | 金额(元)
1 | 增值税销项税额 | 分部分项合计+措施合计+其他项目 |  | 9
合 计
编制人（造价人员）： |  |  | 复核人（造价工程师）：
表—13

## 表-21 承包人提供主要材料和工程设备一览表【通信工程】
承包人提供主要材料和工程设备一览表
(适用于造价信息差额调整法)
工程名称：通信工程 | [5 empty] | 标段： |  | 第 1 页 共 1 页
序号 | 名称、规格、型号 | 单位 | 数量 | 风险系数 (%) | 基准单价 （元） |  | 投标单价 （元） |  | 发承包人 确认单价 (元) | 备注
注：1.此表由招标人填写除“投标单价”栏的内容，投标人在投标时自主确定投标单价。 2.基准单价应优先采用工程造价管理机构发布的单价，未发布的，通过市场调查确定其基准单价。
表-21

## 表-04 单位工程招标控制价汇总表【交通工程】
单位工程招标控制价汇总表
工程名称：交通工程 |  | 标段： |  | 第 1 页 共 1 页
序号 | 汇总内容 |  | 金额:(元) |  | 其中：暂估价(元)
1 | 分部分项合计
1.1 | 土方工程
1.2 | 交通标线
1.3 | 交通标志
1.4 | 交安设施
1.5 | 信号灯
1.6 | 视频监控
1.7 | 电子警察
1.8 | 公交站亭
2 | 措施合计
2.1 | 绿色施工安全防护措施费
2.2 | 其他措施费
3 | 其他项目
3.1 | 暂列金额
3.2 | 暂估价
3.3 | 计日工
3.4 | 总承包服务费
3.5 | 预算包干费
3.6 | 工程优质费
3.7 | 概算幅度差
3.8 | 索赔费用
3.9 | 现场签证费用
3.10 | 其他费用
4 | 税前工程造价
5 | 增值税销项税额
6 | 总造价
7 | 人工费
招标控制价合计=1+2+3+5
注：本表适用于单位工程招标控制价或投标报价的汇总，如无单位工程划分，单项工程也使用本表汇总
表—04

## 表-08 分部分项工程和单价措施项目清单与计价表(含措施标_8
分部分项工程和单价措施项目清单与计价表
工程名称：交通工程 |  |  |  | 标段： |  |  |  | 第 1 页 共 16 页
序号 | 项目编码 | 项目名称 | 项目特征描述 |  | 计量单位 | 工程量 | 金额（元）
[7 empty] | 综合单价 |  | 综合合价 | 其中
暂估价
土方工程
1 | 040101003004 | 挖基坑土方 | 1.土壤类别:一、二类土 2.挖土深度:2m 内 3.其他:具体做法及施工要求详见设计图纸和规范要求 |  | m3 | 273.8
2 | 粤040101007003 | 挡土板 | 1.材质:支密挡土板 双面 2.挡土深度:综合考虑 3.其他:具体做法及施工要求详见设计图纸和规范要求 |  | m2 | 403.08
3 | 040103001035 | 回填方 | 1.密实度要求:按设计要求 2.填方材料品种:原土 3.其他:具体做法及施工要求详见设计图纸和规范要求 |  | m3 | 126.06
土方工程合计
交通标线
4 | 040205006001 | 地面标线 线厚2mm | 1.材料品种:采用热熔型反光环保涂料（玻璃珠掺量>30%） 2.类型:地面标线 3.线型:厚2.0mm 4.其他:具体做法及施工要求详见设计图纸和规范要求 |  | m2 | 1679
5 | 040205006002 | 人行横道标线 | 1.材料品种:采用热熔型反光环保涂料（玻璃珠掺量>30%） 2.类型:人行横道标线 3.线型:厚2mm 4.其他:具体做法及施工要求详见设计图纸和规范要求 |  | m2 | 167
6 | 040203009001 | 彩色薄层抗滑面层 | 1、材料品种:0.5cm薄层抗滑材料（颜色由业主确定）+高分子聚合物透明罩面 2、其它:未尽事项,详见招标图纸、招标文件及国家相关规范 |  | m2 | 565
7 | 040205007001 | 地面非机动车标识 | 1.材料品种:采用热熔型反光环保涂料（玻璃珠掺量>30%） 2.类型:地面非机动车标识 3.规格尺寸:长2m、宽1.5m 4.其他:具体做法及施工要求详见设计图纸和规范要求 |  | 个 | 44
本页小计
注：为计取规费等的使用，可在表中增设其中：“定额人工费”。
表—08
分部分项工程和单价措施项目清单与计价表
工程名称：交通工程 |  |  |  | 标段： |  |  |  | 第 2 页 共 16 页
序号 | 项目编码 | 项目名称 | 项目特征描述 |  | 计量单位 | 工程量 | 金额（元）
[7 empty] | 综合单价 |  | 综合合价 | 其中
暂估价
8 | 040205007002 | 导向箭头 | 1.材料品种:采用热熔型反光环保涂料（玻璃珠掺量>30%） 2.类型:直行箭头、直行或左右转箭头、左/右转箭头、左转或掉头箭头 3.规格尺寸:厚2mm 4.其他:具体做法及施工要求详见设计图纸和规范要求 |  | m2 | 159.84
9 | 040205007003 | 减速让行标线(倒三角) | 1.材料品种:采用热熔型反光环保涂料（玻璃珠掺量>30%） 2.类型:减速让行标线(倒三角) 3.规格尺寸：3.0m*1.2m 4.其他:具体做法及施工要求详见设计图纸和规范要求 |  | 个 | 3
10 | 040205007004 | 路面文字“停” | 1.材料品种:采用热熔型反光环保涂料（玻璃珠掺量>30%） 2.类型:地面文字标记 3.规格尺寸:2.5m*1m 4.其他:具体做法及施工要求详见设计图纸和规范要求 |  | 个 | 2
11 | 040205007005 | 路面文字“非机动车道” | 1.材料品种:采用热熔型反光环保涂料（玻璃珠掺量>30%） 2.类型:地面文字标记 3.规格尺寸:2.5m*1m 4.其他:具体做法及施工要求详见设计图纸和规范要求 |  | 个 | 20
12 | 040205007006 | 限速车速标记 | 1.材料品种:采用热熔型反光环保涂料（玻璃珠掺量>30%） 2.类型:地面文字标记 3.规格尺寸:6*2M 4.其他:具体做法及施工要求详见设计图纸和规范要求 |  | 个 | 15
13 | 040205007007 | 非机动车道导流标志“<<<<” | 1.材料品种:采用热熔型反光环保涂料（玻璃珠掺量>30%） 2.类型:地面文字标记 3.规格尺寸:4.6m*1.2m 4.其他:具体做法及施工要求详见设计图纸和规范要求 |  | 个 | 20
本页小计
注：为计取规费等的使用，可在表中增设其中：“定额人工费”。
表—08
分部分项工程和单价措施项目清单与计价表
工程名称：交通工程 |  |  |  | 标段： |  |  |  | 第 3 页 共 16 页
序号 | 项目编码 | 项目名称 | 项目特征描述 |  | 计量单位 | 工程量 | 金额（元）
[7 empty] | 综合单价 |  | 综合合价 | 其中
暂估价
14 | 040205007008 | 公交车文字标记 | 1.材料品种:采用热熔型反光环保涂料（玻璃珠掺量>30%） 2.类型:公交车文字标记 3.规格尺寸:高2.5m、宽1m 4.其他:具体做法及施工要求详见设计图纸和规范要求 |  | m2 | 60
交通标线合计
交通标志
15 | 040205003001 | 标志单杆∅89x4.5x3450mm | 1.类型:标志单杆 2.材质:Q235钢 3.规格尺寸:∅89x4.5x3450mm 4.预埋件:螺母、垫圈及其他 5.基础材料品种、厚度:1*0.8*0.8m、C25砼基础 6.基座保护层：1*0.8*0.15m C20砼 7.油漆品种:热浸镀锌处理,镀锌量600g/m2 8.其他:具体做法及施工要求详见设计图纸和规范要求 |  | 套 | 4
16 | 040205003002 | 标志单杆∅89x4.5x2950mm | 1.类型:标志单杆 2.材质:Q235钢 3.规格尺寸:∅89x4.5x2950mm 4.预埋件:螺母、垫圈及其他 5.基础材料品种、厚度:1*0.8*0.8m、C25砼基础 6.基座保护层：1*0.8*0.15m C20砼 7.油漆品种:热浸镀锌处理,镀锌量600g/m2 8.其他:具体做法及施工要求详见设计图纸和规范要求 |  | 套 | 2
本页小计
注：为计取规费等的使用，可在表中增设其中：“定额人工费”。
表—08
分部分项工程和单价措施项目清单与计价表
工程名称：交通工程 |  |  |  | 标段： |  |  |  | 第 4 页 共 16 页
序号 | 项目编码 | 项目名称 | 项目特征描述 |  | 计量单位 | 工程量 | 金额（元）
[7 empty] | 综合单价 |  | 综合合价 | 其中
暂估价
17 | 040205003003 | 单悬臂(悬臂长8m) | 1.类型:标志单杆 2.材质:Q235钢 3.规格尺寸:悬臂长8m 4.预埋件:螺母、垫圈及其他 5.基础材料品种、厚度:1.5*2.4*2m、C30砼基础 6.基座保护层：1.5*2.4*0.35m M10砂浆 7.油漆品种:热浸镀锌处理,镀锌量600g/m2 8.其他:具体做法及施工要求详见设计图纸和规范要求 |  | 套 | 6
18 | 040205003004 | 单悬臂(悬臂长10m) | 1.类型:标志单杆 2.材质:Q235钢 3.规格尺寸:悬臂长10m 4.预埋件:螺母、垫圈及其他 5.基础材料品种、厚度:1.5*2.4*2m、C30砼基础 6.基座保护层：1.5*2.4*0.35m M10砂浆 7.油漆品种:热浸镀锌处理,镀锌量600g/m2 8.其他:具体做法及施工要求详见设计图纸和规范要求 |  | 套 | 6
19 | 040205004001 | 反光标志牌(D=80cm，V类反光膜) | 1.用途:标志牌（限速、禁止停车、会车让行） 2.材质、规格尺寸:D=80cm 3.板面反光膜等级:V类 4.其他:具体做法及施工要求详见设计图纸和规范要求 |  | 块 | 8
20 | 040205004002 | 反光标志牌(80cmx64cm，V类反光膜) | 1.用途:标志牌（非机动车道标志） 2.材质、规格尺寸:80cmx64cm 3.板面反光膜等级:V类 4.其他:具体做法及施工要求详见设计图纸和规范要求 |  | 块 | 8
21 | 040205004003 | 反光标志牌(80*80cm，V类反光膜) | 1.用途:标志牌（允许掉头） 2.材质、规格尺寸:80x80cm 3.板面反光膜等级:V类 4.其他:具体做法及施工要求详见设计图纸和规范要求 |  | 块 | 2
本页小计
注：为计取规费等的使用，可在表中增设其中：“定额人工费”。
表—08
分部分项工程和单价措施项目清单与计价表
工程名称：交通工程 |  |  |  | 标段： |  |  |  | 第 5 页 共 16 页
序号 | 项目编码 | 项目名称 | 项目特征描述 |  | 计量单位 | 工程量 | 金额（元）
[7 empty] | 综合单价 |  | 综合合价 | 其中
暂估价
22 | 040205004004 | 反光标志牌(L=249mm，V类反光膜) | 1.用途:标志牌（停车让行） 2.材质、规格尺寸:L=249mm 3.板面反光膜等级:V类 4.其他:具体做法及施工要求详见设计图纸和规范要求 |  | 块 | 2
23 | 040205004005 | 反光标志牌(A=90cm，V类反光膜) | 1.用途:标志牌（注意行人、交叉口警示） 2.材质、规格尺寸:A=90cm 3.板面反光膜等级:V类 4.其他:具体做法及施工要求详见设计图纸和规范要求 |  | 块 | 2
24 | 040205004006 | 反光标志牌(5mx2.4m，V类反光膜) | 1.用途:标志牌（注意行人、交叉口警示） 2.材质、规格尺寸:5mx2.4m 3.板面反光膜等级:V类 4.其他:具体做法及施工要求详见设计图纸和规范要求 |  | 块 | 12
交通标志合计
交安设施
25 | 040205018002 | 警示柱 | 1.类型:警示桩 |  | 根 | 9
26 | 040205012001 | 机非分隔护栏 | 1.类型:隔离护栏 2.规格、型号:1.2m高钢护栏，热渗镀锌处理 3.材料品种:钢管 4.基础、垫层:材料品种、厚度:C20 5.其他:未尽事项详见招标图纸、招标文件、国家相关规范 |  | m | 1991.99
27 | 040205012002 | 人行道护栏 | 1.类型:人行道护栏 2.规格、型号:2m钢护栏，热渗镀锌处理 3.材料品种:钢管 4.基础、垫层:材料品种、厚度:C20 5.其他:未尽事项详见招标图纸、招标文件、国家相关规范 |  | m | 1794
本页小计
注：为计取规费等的使用，可在表中增设其中：“定额人工费”。
表—08
分部分项工程和单价措施项目清单与计价表
工程名称：交通工程 |  |  |  | 标段： |  |  |  | 第 6 页 共 16 页
序号 | 项目编码 | 项目名称 | 项目特征描述 |  | 计量单位 | 工程量 | 金额（元）
[7 empty] | 综合单价 |  | 综合合价 | 其中
暂估价
28 | 040205012003 | 绝缘护栏 | 1.类型:绝缘护栏 2.规格、型号:2m钢护栏，热渗镀锌处理 3.材料品种:钢管 4.基础、垫层:材料品种、厚度:C20 5.其他:未尽事项详见招标图纸、招标文件、国家相关规范 |  | m | 45
29 | 040303018002 | 混凝土防撞护栏 | 1.混凝土强度等级:C25 |  | m | 25
30 | 040901001011 | 现浇构件钢筋 | 1.材料种类:HPB300钢筋 2.钢筋规格:φ10mm以外 |  | t | 1.609
31 | 040205012004 | 防攀爬网 | 1.类型:防攀爬网 2.基础、垫层:材料品种、厚度:C25基础 |  | m | 726
32 | 040205019001 | 减速垄 | 1.材料品种:地面减速带 |  | m | 15
交安设施合计
信号灯
33 | 030413005003 | 人(手)孔砌筑 | 1.名称:管线连接大井（2号井） 2.规格: 116cm×96cm×130cm 3.配不锈钢装饰井盖 4.其他:具体做法及施工要求详见设计图纸和规范要求 |  | 个 | 9
34 | 030413005004 | 人(手)孔砌筑 | 1.名称:管线连接小井（4号井） 2.规格: 76cm×76cm×60cm 3.配不锈钢装饰井盖 4.其他:具体做法及施工要求详见设计图纸和规范要求 |  | 个 | 49
35 | 030408003011 | 电缆保护管 | 1.材质:钢管 2.规格:5*Φ90mm，其中2条内套Φ60mmPVC管 3.C20混凝土包封,石粉垫层 4.其他:具体做法及施工要求详见设计图纸和规范要求 |  | m | 144
本页小计
注：为计取规费等的使用，可在表中增设其中：“定额人工费”。
表—08
分部分项工程和单价措施项目清单与计价表
工程名称：交通工程 |  |  |  | 标段： |  |  |  | 第 7 页 共 16 页
序号 | 项目编码 | 项目名称 | 项目特征描述 |  | 计量单位 | 工程量 | 金额（元）
[7 empty] | 综合单价 |  | 综合合价 | 其中
暂估价
36 | 030408003012 | 电缆保护管 | 1.材质:HDPE管 2.规格:2*Φ90mm 3.C20混凝土包封 4.其他:具体做法及施工要求详见设计图纸和规范要求 |  | m | 1708
37 | 040205014001 | 信号灯 | 1.名称:立柱式人行及非机动车道信号灯，350*700mm 2.类型:LED 3.其他:具体做法及施工要求详见设计图纸和规范要求 |  | 套 | 18
38 | 040205014002 | 信号灯 | 1.名称:三灯人行道/机动车信号灯具1200*480mm 2.类型:LED 3.其他:具体做法及施工要求详见设计图纸和规范要求 |  | 套 | 12
39 | 040205003005 | 人行信号灯杆∅89mmx4mmx4250mm | 1.类型:人行信号灯杆 2.材质:Q235钢 3.规格尺寸:∅89mmx4mmx4250mm 4.预埋件:螺母、垫圈及其他 5.基础材料品种、厚度:1*0.6*0.6m、C25砼基础 6.基座保护层:C25砼 7.油漆品种:杆件结构均采用热镀锌防腐处理,其表面各喷涂二遍环氧富锌底漆和银色调和漆,镀锌量600g/m 8.其他:具体做法及施工要求详见设计图纸和规范要求 |  | 套 | 6
本页小计
注：为计取规费等的使用，可在表中增设其中：“定额人工费”。
表—08
分部分项工程和单价措施项目清单与计价表
工程名称：交通工程 |  |  |  | 标段： |  |  |  | 第 8 页 共 16 页
序号 | 项目编码 | 项目名称 | 项目特征描述 |  | 计量单位 | 工程量 | 金额（元）
[7 empty] | 综合单价 |  | 综合合价 | 其中
暂估价
40 | 040205003006 | 机动车信号灯杆∅114mmx4mmx5000mm | 1.类型:机动车信号灯杆 2.材质:Q235钢 3.规格尺寸:∅114mmx4mmx5000mm 4.预埋件:螺母、垫圈及其他 5.基础材料品种、厚度:0.6*0.6*1.2m、C25砼基础 6.基座保护层：0.6*0.6*0.25m M10砂浆 7.油漆品种:热浸镀锌处理,镀锌量600g/m2 8.其他:具体做法及施工要求详见设计图纸和规范要求 |  | 套 | 2
41 | 040205003007 | 悬臂式信号灯杆 | 1.类型:悬臂式信号灯杆 2.材质:Q235钢 3.规格尺寸:悬臂长8m 4.预埋件:螺母、垫圈及其他 5.基础材料品种、厚度:C30砼基础 6.基座保护层：水泥砂浆M10 7.油漆品种:热浸镀锌处理,镀锌量600g/m2 8.其他:具体做法及施工要求详见设计图纸和规范要求 |  | 套 | 3
42 | 030411004002 | 配线 | 1.名称:配线 2.规格:RVV-5×1.5mm2 3.敷设方式:综合考虑 4.其他:具体做法及施工要求详见设计图纸和规范要求 |  | m | 293
43 | 030411004003 | 配线 | 1.名称:配线 2.规格:RVV-4×1.5mm2 3.敷设方式:综合考虑 4.其他:具体做法及施工要求详见设计图纸和规范要求 |  | m | 806
44 | 030404016002 | 控制箱 | 1.名称:交通控制信号机 2.规格:含机箱、控制仪、电缆、光端机等，详见弱电系统图、配电系统图 3.C20混凝土基础 4.其他:具体做法及施工要求详见设计图纸和规范要求 |  | 台 | 1
本页小计
注：为计取规费等的使用，可在表中增设其中：“定额人工费”。
表—08
分部分项工程和单价措施项目清单与计价表
工程名称：交通工程 |  |  |  | 标段： |  |  |  | 第 9 页 共 16 页
序号 | 项目编码 | 项目名称 | 项目特征描述 |  | 计量单位 | 工程量 | 金额（元）
[7 empty] | 综合单价 |  | 综合合价 | 其中
暂估价
45 | 080702009001 | 地面电子单元 | 1.名称:雷视一体机 2.规格:适用于信号控制系统、交通信息服务系统、道路交通车流量监测 3.其他:具体做法及施工要求详见设计图纸和规范要求 |  | 个 | 3
信号灯合计
视频监控
46 | 040205020001 | 监控摄像机 | 1.类型:900万高清网络球型摄像机 2.规格、型号:详见设计图纸 3.其他:具体做法及施工要求详见设计图纸和规范要求 |  | 台 | 15
47 | 031002002001 | 球机支架 | 1.名称:球机支架 2.其他:具体做法及施工要求详见设计图纸和规范要求 |  | 套 | 15
48 | 030507013001 | 录像设备 | 1.名称:硬盘录像机 2.规格:支持WEB、本地GUI界面操作可接驳支持ONVIF、PSIA、RTSP协议的第三方摄像机和主流品牌摄像机 3.其他:具体做法及施工要求详见设计图纸和规范要求 |  | 台 | 15
49 | 030507013002 | 录像设备 | 1.名称:硬盘 2.存储容量、格式:4000G;7200RPM;128M;SATA 3.其他:具体做法及施工要求详见设计图纸和规范要求 |  | 台 | 15
视频监控合计
电子警察
50 | 030404016003 | 前端背挂箱 | 1.名称:电子警察背箱 2.规格:包含柜体、温控模块、漏电开关、熔纤盒、光纤收发器、插座、防雷器等，详见弱电系统图、配电系统图 3.基础制作 3.其他:具体做法及施工要求详见设计图纸和规范要求 |  | 台 | 3
本页小计
注：为计取规费等的使用，可在表中增设其中：“定额人工费”。
表—08
分部分项工程和单价措施项目清单与计价表
工程名称：交通工程 |  |  |  | 标段： |  |  |  | 第 10 页 共 16 页
序号 | 项目编码 | 项目名称 | 项目特征描述 |  | 计量单位 | 工程量 | 金额（元）
[7 empty] | 综合单价 |  | 综合合价 | 其中
暂估价
51 | 030501004001 | 存储设备 | 1.名称:存储硬盘 2.存储容量、格式:6T硬盘 3.其他:具体做法及施工要求详见设计图纸和规范要求 |  | 台 | 24
52 | 030501013001 | 网络服务器 | 1.名称:云存储服务器 2.规格:4U机架式24盘位;双控制器;冗余电源;支持SAS硬盘;支持网络RAID;含24盘6T硬盘 3.安装、调试 4.其他:具体做法及施工要求详见设计图纸和规范要求 |  | 套 | 1
53 | 040205020002 | 监控摄像机 | 1.类型:900万电警抓拍单元 2.规格、型号:含控制线、抓拍软件、12毫米镜头等 3.其他:具体做法及施工要求详见设计图纸和规范要求 |  | 台 | 8
54 | 040205014003 | 信号灯 | 1.名称:生态环境爆闪灯：四合一 2.安装、调试 3.其他:具体做法及施工要求详见设计图纸和规范要求 |  | 台 | 7
55 | 040205014004 | 信号灯 | 1.名称:频闪补光灯 2.安装、调试 3.其他:具体做法及施工要求详见设计图纸和规范要求 |  | 台 | 14
56 | 040205020003 | 监控摄像机 | 1.类型:900万反向生态卡口抓拍单元 2.规格、型号:含控制线、抓拍软件、25毫米镜头等 3.其他:具体做法及施工要求详见设计图纸和规范要求 |  | 台 | 2
57 | 030507013003 | 录像设备 | 1.名称:硬盘录像机 2.规格:硬盘录像控制软件(支持外接USB 存储设备本地图片存储、自动覆盖、自动上传，支持接入前端存储单元) 3.其他:具体做法及施工要求详见设计图纸和规范要求 |  | 台 | 2
本页小计
注：为计取规费等的使用，可在表中增设其中：“定额人工费”。
表—08
分部分项工程和单价措施项目清单与计价表
工程名称：交通工程 |  |  |  | 标段： |  |  |  | 第 11 页 共 16 页
序号 | 项目编码 | 项目名称 | 项目特征描述 |  | 计量单位 | 工程量 | 金额（元）
[7 empty] | 综合单价 |  | 综合合价 | 其中
暂估价
58 | 080605006001 | 检测器 | 1.名称:智能交通红绿灯信号检测器 2.其他详见设计图纸综合考虑 3.其他:具体做法及施工要求详见设计图纸和规范要求 |  | 个 | 1
59 | 031101043001 | 本地维护终端设备 | 1.名称:智能交通终端管理设备 2.规格:12路IPC接入、新国标电警、内含16T硬盘 3.其他:具体做法及施工要求详见设计图纸和规范要求 |  | 套 | 1
60 | 040205003008 | 悬臂电子警察监控杆 | 1.类型:新建悬臂电子警察监控杆 2.规格尺寸:悬臂14m长 3.基础、垫层:材料品种、厚度:2000*1500*2180mm 混凝土C25 水泥砂浆保护层 2000*1500*350mm 4.其他:具体做法及施工要求详见设计图纸和规范要求 |  | 根 | 2
61 | 040205004007 | 标志牌0.8m*0.4m | 1.类型:标志牌 2.用途:抓拍标志牌 3.材质、规格尺寸:0.4*0.8m 4.板面反光膜等级:V类 5.其他:具体做法及施工要求详见设计图纸和规范要求 |  | 块 | 2
62 | 040205004008 | 标志牌0.8m*0.6m | 1.类型:标志牌 2.用途:抓拍标志牌 3.材质、规格尺寸:0.8*0.6m 4.板面反光膜等级:V类 5.其他:具体做法及施工要求详见设计图纸和规范要求 |  | 块 | 2
63 | 030411004004 | 配线 | 1.型号:配线 2.规格:RVV-3x2.5mm2 3.其他:具体做法及施工要求详见设计图纸和规范要求 |  | m | 1080
64 | 030411004005 | 配线 | 1.型号:配线 2.规格:RVVP-6x1.0mm2 3.其他:具体做法及施工要求详见设计图纸和规范要求 |  | m | 40
本页小计
注：为计取规费等的使用，可在表中增设其中：“定额人工费”。
表—08
分部分项工程和单价措施项目清单与计价表
工程名称：交通工程 |  |  |  | 标段： |  |  |  | 第 12 页 共 16 页
序号 | 项目编码 | 项目名称 | 项目特征描述 |  | 计量单位 | 工程量 | 金额（元）
[7 empty] | 综合单价 |  | 综合合价 | 其中
暂估价
65 | 030411004006 | 配线 | 1.型号:配线 2.规格:RVVP-2x1.0mm2 3.其他:具体做法及施工要求详见设计图纸和规范要求 |  | m | 60
66 | 030411004007 | 配线 | 1.型号:配线 2.规格:控制线(RS485) 3.其他:具体做法及施工要求详见设计图纸和规范要求 |  | m | 1170
67 | 030502007004 | 光缆 | 1.名称:单模光纤 2.规格:4芯 3.其他:具体做法及施工要求详见设计图纸和规范要求 |  | m | 2270
68 | 030502008001 | 光纤束、光缆外护套 | 1.名称:六类线网线 2.安装、调试 3.其他:具体做法及施工要求详见设计图纸和规范要求 |  | m | 298
69 | 030408001009 | 电力电缆 | 1.型号:铜芯电缆 2.规格:YJV-1kV-3x10mm2 3.其他:具体做法及施工要求详见设计图纸和规范要求 |  | m | 564
70 | 030408001010 | 电力电缆 | 1.型号:铜芯电缆 2.规格:YJV-1kV 4x16mm2 3.其他:具体做法及施工要求详见设计图纸和规范要求 |  | m | 20
71 | 030408006005 | 电力电缆头 | 1.名称:铜芯电力电缆头 2.型号:35mm2以内 |  | 个 | 4
72 | 04B001 | 光纤租赁 | 1.光纤租赁3年 |  | 年 | 3
电子警察合计
公交站亭
8米土建
| A.1 | 土石方工程
73 | 010101001001 | 平整场地 | 1.土壤类别:综合考虑 2.其他:按设计图纸及规范要求 |  | m2 | 52.8
本页小计
注：为计取规费等的使用，可在表中增设其中：“定额人工费”。
表—08
分部分项工程和单价措施项目清单与计价表
工程名称：交通工程 |  |  |  | 标段： |  |  |  | 第 13 页 共 16 页
序号 | 项目编码 | 项目名称 | 项目特征描述 |  | 计量单位 | 工程量 | 金额（元）
[7 empty] | 综合单价 |  | 综合合价 | 其中
暂估价
74 | 010101003001 | 挖沟槽土方 | 1.土壤类别:综合考虑 2.挖土深度:按图纸综合考虑 3.开挖方式:机械为主、人工为辅 4.其他:按设计图纸及规范要求 |  | m3 | 5.34
75 | 010101004001 | 挖基坑土方 | 1.土壤类别:综合考虑 2.挖土深度:按图纸综合考虑 3.开挖方式:机械为主、人工为辅 4.其他:按设计图纸及规范要求 |  | m3 | 129.86
76 | 010103001001 | 回填方 | 1.密实度要求:夯填0.94 2.填方材料品种:素土 3.其他:按设计图纸及规范要求 |  | m3 | 110.94
土石方工程合计
| A.5 | 混凝土及钢筋混凝土工程
77 | 010501001002 | 垫层 | 1.工程部位:垫层 2.混凝土种类:商品混凝土 3.混凝土强度等级:C20 4.其他:按设计图纸及规范要求 |  | m3 | 4.28
78 | 010501003001 | 独立基础 | 1.现浇建筑物混凝土 其他混凝土基础 合并制作子目 普通预拌混凝土 碎石粒径综合考虑 C30 |  | m3 | 12.71
79 | 010502001001 | 矩形柱 | 1.现浇建筑物混凝土 矩形、多边形、异形、圆形柱、钢管柱 2.普通预拌混凝土 碎石粒径综合考虑 C30 |  | m3 | 4.2
80 | 010503001001 | 基础梁 | 1.现浇建筑物混凝土 基础梁 2.普通预拌混凝土 碎石粒径综合考虑 C30 |  | m3 | 2.77
81 | 010507007001 | C40无收缩混凝土 | 1.现浇混凝土其他构件 小型构件 2.普通预拌混凝土 碎石粒径综合考虑 C40 |  | m3 | 0.26
本页小计
注：为计取规费等的使用，可在表中增设其中：“定额人工费”。
表—08
分部分项工程和单价措施项目清单与计价表
工程名称：交通工程 |  |  |  | 标段： |  |  |  | 第 14 页 共 16 页
序号 | 项目编码 | 项目名称 | 项目特征描述 |  | 计量单位 | 工程量 | 金额（元）
[7 empty] | 综合单价 |  | 综合合价 | 其中
暂估价
82 | 010507007002 | C30素混凝土包裹 | 1.现浇混凝土其他构件 小型构件 2.普通预拌混凝土 碎石粒径综合考虑 C30 |  | m3 | 0.67
83 | 010515001001 | 现浇构件钢筋 | 1.钢筋种类、规格:φ25以内三级钢 2.其他:按设计图纸及规范要求 |  | t | 0.91
84 | 010515001002 | 现浇构件钢筋 | 1.钢筋种类、规格:Φ10以内带肋箍筋 2.其他:按设计图纸及规范要求 |  | t | 0.39
85 | 010516002001 | 预埋铁件 | 1.钢材种类:铁件综合考虑 2.其他:按设计图纸及规范要求 |  | t | 0.62
86 | 010516002002 | M24螺栓 | 1.高强度螺栓安装 |  | 套 | 168
混凝土及钢筋混凝土工程合计
| A.6 | 金属结构工程
87 | 010603002001 | 空腹钢柱 | 1.金属结构件场内运输 2.钢结构构件 钢柱安装 每根构件质量(t) ≤3 |  | t | 1.34
88 | 010604001001 | 钢梁 | 1.金属结构件场内运输 2.钢结构构件 钢梁安装 每根构件质量(t) ≤1.5 |  | t | 1.305
89 | 050305002001 | 1300*250*600不锈钢座椅(成品选购) | 1.1300*250*600不锈钢座椅(成品选购) |  | 个 | 6
90 | 011507001001 | 广告牌（具体做法详图纸） | 1.广告牌（成品）3.2*1.64 |  | 套 | 3
91 | 011507001002 | 站牌（具体做法详图纸） | 1.站牌（成品）1.08*2 |  | 套 | 3
92 | 011302001001 | 吊顶天棚 | 1.屋面板 山墙外包镀锌钢板 |  | m2 | 123.28
93 | 011207001001 | 5mm厚亚克力板（金黄色） | 1.铝塑板面层 贴在龙骨底 |  | m2 | 8.51
94 | 011207001002 | 1.5厚镀锌钢板收边 | 1.饰面层 镀锌薄钢板墙面 |  | m2 | 20.08
本页小计
注：为计取规费等的使用，可在表中增设其中：“定额人工费”。
表—08
分部分项工程和单价措施项目清单与计价表
工程名称：交通工程 |  |  |  | 标段： |  |  |  | 第 15 页 共 16 页
序号 | 项目编码 | 项目名称 | 项目特征描述 |  | 计量单位 | 工程量 | 金额（元）
[7 empty] | 综合单价 |  | 综合合价 | 其中
暂估价
金属结构工程合计
8米土建合计
8m电气
95 | 030411004008 | 配线 | 1.名称:配线 2.型号:ZR-VV 2.5 |  | m | 115.8
96 | 030411004009 | 配线 | 1.名称:配线 2.型号:ZR-VV-6 |  | m | 64.8
97 | 030411001001 | 配管 | 1.名称:配管 2.规格:PC25 3.配置形式:暗配 |  | m | 81.3
98 | 030412005001 | T5 13瓦LED灯管,嵌装 | 1.普通成套型荧光灯具安装 吸顶式 单管 其他LED灯具安装（除嵌入式LED射灯和筒灯外） 人工*0.9 |  | 套 | 45
99 | 030404017001 | 1AL电箱 | 1.成套配电箱安装 悬挂式(半周长m以内) 0.5 |  | 台 | 3
100 | 030405002001 | 36V/300W光合硅能大阳能电池板 |  |  | 组 | 3
8m电气合计
8m防雷
101 | 030409002003 | 接地母线40x4热镀锌扁钢 | 1.接地母线敷设 户外接地母线敷设 |  | m | 106.2
102 | 030409003001 | 避雷引下线 | 1.名称:避雷引下线 2.利用建筑物主筋引下 |  | m | 36
103 | 030409008002 | N板(一类连接板) | 1.接地测试板制作、安装 |  | 台 | 3
8m防雷合计
公交站亭合计
分部分项合计
措施项目
| 2 | 措施其他项目
104 | 041102002009 | 基础模板 | 1.构件类型:标杆基础 2.其他:具体做法及施工要求详见设计图纸和规范要求 |  | m2 | 349.8
本页小计
注：为计取规费等的使用，可在表中增设其中：“定额人工费”。
表—08
分部分项工程和单价措施项目清单与计价表
工程名称：交通工程 |  |  |  | 标段： |  |  |  | 第 16 页 共 16 页
序号 | 项目编码 | 项目名称 | 项目特征描述 |  | 计量单位 | 工程量 | 金额（元）
[7 empty] | 综合单价 |  | 综合合价 | 其中
暂估价
105 | 041102019002 | 防撞护栏模板 | 1.构件类型:混凝土防撞护栏 |  | m2 | 67.5
106 | 011702001001 | 基础 | 1.公交站亭基础垫层模板 |  | m2 | 12.7
107 | 011702001002 | 基础 | 1.公交站亭独立基础模板 |  | m2 | 46.2
108 | 011702002001 | 矩形柱 | 1.公交站亭矩形柱模板(周长m) 支模高度3.6m内 1.8外 |  | m2 | 33.6
109 | 011702005001 | 基础梁 | 1.公交站亭基础梁模板 |  | m2 | 22.14
110 | 粤050405011002 | 绿化工程施工围栏 | 1.材料种类、规格:施工围蔽A5型 2.工期:半年 |  | m | 2840
单价措施合计
本页小计
合 计
注：为计取规费等的使用，可在表中增设其中：“定额人工费”。
表—08

## 表-11 总价措施项目清单与计价表【交通工程】
总价措施项目清单与计价表
工程名称：交通工程 |  |  |  |  | 标段： |  |  | 第 1 页 共 2 页
序号 | 项目编码 | 项目名称 | 计算基础 | 费率 (%) |  | 金额 (元) | 调整费率 (%) |  | 调整后金额 (元) | 备注
1 | LSSGCSF00009 | 绿色施工安全防护措施费 | 分部分项人工费+分部分项机具费 | 16.5 | [5 empty] | 以分部分项的人工费与施工机具费之和为计算基础；以专业工程类型 区分不同费率计算； 单独场地平整工程费率为4.35%； 道路、管网工程费率为16.50%； 桥涵、隧道、水处理构筑物工程费率为14.50%； 分部分项工程总费用在300 万元以内（含300 万元）的项目按基本费率乘以1.20；
2 | 粤041109009006 | 文明工地增加费 | 分部分项人工费+分部分项机具费 | 0 | [5 empty] | 以分部分项的人工费与施工机具费之和为计算基础；市级文明工地0.60%；省级文明工地1.20%
3 | 041109002006 | 夜间施工增加费 |  | 20 | [5 empty] | 以夜间施工项目人工费的20%计算
4 | 041109005006 | 交通疏解员增加费 |  | 15 | [5 empty] | 按照项目分部分项人工费的15%计算（有方案的按照方案计算），
编制人（造价人员）： |  |  |  |  | 复核人（造价工程师）：
表-11
总价措施项目清单与计价表
工程名称：交通工程 |  |  |  |  | 标段： |  |  | 第 2 页 共 2 页
序号 | 项目编码 | 项目名称 | 计算基础 | 费率 (%) |  | 金额 (元) | 调整费率 (%) |  | 调整后金额 (元) | 备注
结算时据实结算。
5 | 041108001006 | 地下管线交叉降效费 |  | 0 | [5 empty] | 按实际发生或经批准的施工方案计算
6 | 粤041109008006 | 赶工措施费 | 分部分项人工费+分部分项机具费 | 0 | [5 empty] | 赶工措施费=（1-δ）*分部分项的（人工费+施工机具费）*0.30 （0.8≤δ＜1 式中：δ=合同工期/定额工期）
7 | QTFY00000007 | 其他费用 | [7 empty] | 按实际发生或经批准的施工组织设计方案计算
8 |  | 交通疏解
合 计
编制人（造价人员）： |  |  |  |  | 复核人（造价工程师）：
表-11

## 表-12 其他项目清单与计价汇总表【交通工程】
其他项目清单与计价汇总表
工程名称：交通工程 |  |  | 标段： |  | 第 1 页 共 1 页
序号 | 项目名称 | 金额（元） |  | 结算金额（元） |  | 备注
1 | 暂列金额 | 0.00 |  |  |  | 明细详见表-12-1
2 | 暂估价 | 10000.00
2.1 | 材料暂估价 | — |  |  |  | 明细详见表-12-2
2.2 | 专业工程暂估价 | 10000.00 |  |  |  | 明细详见表-12-3
3 | 计日工 |  |  |  |  | 明细详见表-12-4
4 | 总承包服务费 |  |  |  |  | 明细详见表-12-5
5 | 预算包干费
6 | 工程优质费
7 | 概算幅度差
8 | 现场签证费用
9 | 索赔费用
10 | 其他费用
合 计 | [5 empty] | —
注：材料（工程设备）暂估单价进入清单项目综合单价，此处不汇总。
表—12

## 表-13 规费、税金项目清单与计价表【交通工程】
规费、税金项目清单与计价表
工程名称：交通工程 |  |  | 标段： |  | 第 1 页 共 1 页
序号 | 项目名称 | 计算基础 | 计算基数 | 计算费率 (%) |  | 金额(元)
1 | 增值税销项税额 | 分部分项合计+措施合计+其他项目 |  | 9
合 计
编制人（造价人员）： |  |  | 复核人（造价工程师）：
表—13

## 表-21 承包人提供主要材料和工程设备一览表【交通工程】
承包人提供主要材料和工程设备一览表
(适用于造价信息差额调整法)
工程名称：交通工程 | [5 empty] | 标段： |  | 第 1 页 共 1 页
序号 | 名称、规格、型号 | 单位 | 数量 | 风险系数 (%) | 基准单价 （元） |  | 投标单价 （元） |  | 发承包人 确认单价 (元) | 备注
注：1.此表由招标人填写除“投标单价”栏的内容，投标人在投标时自主确定投标单价。 2.基准单价应优先采用工程造价管理机构发布的单价，未发布的，通过市场调查确定其基准单价。
表-21

## 表-04 单位工程招标控制价汇总表【绿化工程】
单位工程招标控制价汇总表
工程名称：绿化工程 |  | 标段： |  | 第 1 页 共 1 页
序号 | 汇总内容 |  | 金额:(元) |  | 其中：暂估价(元)
1 | 分部分项合计
1.1 | 苗木种植
1.2 | 地被
1.3 | 其他
2 | 措施合计
2.1 | 绿色施工安全防护措施费
2.2 | 其他措施费
3 | 其他项目
3.1 | 暂列金额
3.2 | 暂估价
3.3 | 计日工
3.4 | 总承包服务费
3.5 | 预算包干费
3.6 | 工程优质费
3.7 | 概算幅度差
3.8 | 索赔费用
3.9 | 现场签证费用
3.10 | 其他费用
4 | 税前工程造价
5 | 增值税销项税额
6 | 总造价
7 | 人工费
招标控制价合计=1+2+3+5
注：本表适用于单位工程招标控制价或投标报价的汇总，如无单位工程划分，单项工程也使用本表汇总
表—04

## 表-08 分部分项工程和单价措施项目清单与计价表(含措施标_9
分部分项工程和单价措施项目清单与计价表
工程名称：绿化工程 |  |  |  | 标段： |  |  |  | 第 1 页 共 1 页
序号 | 项目编码 | 项目名称 | 项目特征描述 |  | 计量单位 | 工程量 | 金额（元）
[7 empty] | 综合单价 |  | 综合合价 | 其中
暂估价
苗木种植
1 | 050102001001 | 栽植乔木 | 1.胸径:13cm 2.株高、冠径:500-550cm、280-300cm 3.种类:秋枫 4.起挖方式:假植苗 5.养护期:12个月 |  | 株 | 141
苗木种植合计
地被
2 | 050102012002 | 铺种草皮 | 1.养护期:12个月 2.草皮种类:大叶油草 3.铺种方式:满铺 |  | m2 | 2120.5
3 | 050102013002 | 喷播植草(灌木)籽 | 1.养护期:12个月 2.草(灌木)籽种类:大叶油草草籽 |  | m2 | 18166.4
地被合计
其他
4 | 050101009002 | 种植土回填 | 1.回填厚度:1.5m 2.回填土质要求:种植土掺20%细砂 |  | m3 | 3180.75
5 | 050101009003 | 种植土回填 | 1.回填厚度:0.3m 2.回填土质要求:种植土 |  | m3 | 5449.92
其他合计
分部分项合计
措施项目
| 2 | 措施其他项目
6 | 050403001001 | 树木支撑架 | 1.支撑材料规格:成品镀锌钢管护树桩支撑安装 四脚桩 |  | 株 | 141
单价措施合计
本页小计
合 计
注：为计取规费等的使用，可在表中增设其中：“定额人工费”。
表—08

## 表-11 总价措施项目清单与计价表【绿化工程】
总价措施项目清单与计价表
工程名称：绿化工程 |  |  |  |  | 标段： |  |  | 第 1 页 共 1 页
序号 | 项目编码 | 项目名称 | 计算基础 | 费率 (%) |  | 金额 (元) | 调整费率 (%) |  | 调整后金额 (元) | 备注
1 | LSSGCSF00010 | 绿色施工安全防护措施费 | 分部分项人工费+分部分项机具费 | 10 | [5 empty] | 以分部分项的人工费与施工机具费之和为计算基础，按10%计算
2 | 粤050405010001 | 文明工地增加费 | 分部分项人工费+分部分项机具费 | 0 | [5 empty] | 以分部分项的人工费与施工机具费之和为计算基础；市级文明工地0.61%；省级文明工地1.20%
3 | 050405002001 | 夜间施工增加费 |  | 20 | [5 empty] | 以夜间施工项目人工费的20%计算
4 | 粤050405009001 | 赶工措施费 | 分部分项人工费+分部分项机具费 | 0 | [5 empty] | 赶工措施费=（1-δ）*分部分项的（人工费+施工机具费）*0.58 （0.8≤δ＜1 式中：δ=合同工期/定额工期）
5 | 050405006001 | 反季节栽植影响措施 | [7 empty] | 按实际发生或经批准的施工方案计算
6 | QTFY00000008 | 其他费用 | [7 empty] | 按经批准的专项施工组织方案计算
合 计
编制人（造价人员）： |  |  |  |  | 复核人（造价工程师）：
表-11

## 表-12 其他项目清单与计价汇总表【绿化工程】
其他项目清单与计价汇总表
工程名称：绿化工程 |  |  | 标段： |  | 第 1 页 共 1 页
序号 | 项目名称 | 金额（元） |  | 结算金额（元） |  | 备注
1 | 暂列金额 | 0.00 |  |  |  | 明细详见表-12-1
2 | 暂估价 | 0.00
2.1 | 材料暂估价 | — |  |  |  | 明细详见表-12-2
2.2 | 专业工程暂估价 | 0.00 |  |  |  | 明细详见表-12-3
3 | 计日工 |  |  |  |  | 明细详见表-12-4
4 | 总承包服务费 |  |  |  |  | 明细详见表-12-5
5 | 预算包干费
6 | 工程优质费
7 | 概算幅度差
8 | 现场签证费用
9 | 索赔费用
10 | 其他费用
合 计 | [5 empty] | —
注：材料（工程设备）暂估单价进入清单项目综合单价，此处不汇总。
表—12

## 表-13 规费、税金项目清单与计价表【绿化工程】
规费、税金项目清单与计价表
工程名称：绿化工程 |  |  | 标段： |  | 第 1 页 共 1 页
序号 | 项目名称 | 计算基础 | 计算基数 | 计算费率 (%) |  | 金额(元)
1 | 增值税销项税额 | 分部分项合计+措施合计+其他项目 |  | 9
合 计
编制人（造价人员）： |  |  | 复核人（造价工程师）：
表—13

## 表-21 承包人提供主要材料和工程设备一览表【绿化工程】
承包人提供主要材料和工程设备一览表
(适用于造价信息差额调整法)
工程名称：绿化工程 | [5 empty] | 标段： |  | 第 1 页 共 1 页
序号 | 名称、规格、型号 | 单位 | 数量 | 风险系数 (%) | 基准单价 （元） |  | 投标单价 （元） |  | 发承包人 确认单价 (元) | 备注
注：1.此表由招标人填写除“投标单价”栏的内容，投标人在投标时自主确定投标单价。 2.基准单价应优先采用工程造价管理机构发布的单价，未发布的，通过市场调查确定其基准单价。
表-21