## 表-04 单位工程招标控制价汇总表
单位工程招标控制价汇总表
工程名称：报告厅设备购置 |  |  | 标段： | 第 1 页 共 1 页
序号 | 汇总内容 | 金额:(元) |  |  | 其中：暂估价(元)
1 | 分部分项合计 | 348485.53
1.1 | 音响配套支架及辅材 | 83000.28
1.2 | 舞台机械设备 | 49657.86
1.3 | 舞台灯光 | 97710.10
1.4 | LED主屏 | 58532.71
1.5 | 会标屏 | 4724.23
1.6 | 音频扩声（舞台） | 54860.35
2 | 措施合计 | 54841.18
2.1 | 绿色施工安全防护措施费 | 51230.37
2.2 | 其他措施费 | 3610.81
3 | 其他项目 |  |  |  | －
3.1 | 暂列金额
3.2 | 暂估价
3.3 | 计日工
3.4 | 总承包服务费
3.5 | 预算包干费
3.6 | 工程优质费
3.7 | 概算幅度差
3.8 | 索赔费用
3.9 | 现场签证费用
3.10 | 其他费用
4 | 税前工程造价 | 403326.71
5 | 增值税销项税额 | 36299.40 |  |  | －
6 | 总造价 | 439626.11
7 | 人工费 | 115657.66
招标控制价合计=1+2+3+5 |  | 439,626.11 |  |  | 0.00
注：本表适用于单位工程招标控制价或投标报价的汇总，如无单位工程划分，单项工程也使用本表汇总
表—04

## 表-08 分部分项工程和单价措施项目清单与计价表
分部分项工程和单价措施项目清单与计价表
工程名称：报告厅设备购置 |  |  |  | 标段： |  |  |  | 第 1 页 共 16 页
序号 | 项目编码 | 项目名称 | 项目特征描述 |  | 计量单位 | 工程量 | 金额（元）
[7 empty] | 综合单价 |  | 综合合价 | 其中
暂估价
|  | 音响配套支架及辅材 | [6 empty] | 83000.28
1 | 030502005001 | 网线 | 1.线槽配线 2.超五类网线 3.其他:包括根据图纸及规范要求完成该清单项目所需要的其他附属工作内容，并综合考虑其他完成本工作涉及的所有费用 |  | m | 1006.52 | 3.38 |  | 3402.04
2 | 030502005002 | 二芯音箱线 | 1.线槽配线 2.二芯音箱线 3.EVJV2×2.5㎜² 4.其他:包括根据图纸及规范要求完成该清单项目所需要的其他附属工作内容，并综合考虑其他完成本工作涉及的所有费用 |  | m | 958.09 | 7.22 |  | 6917.41
3 | 030502005003 | 四芯音箱线 | 1.线槽配线 2.四芯音箱线 3.EVJV4×2.5㎜² 4.其他:包括根据图纸及规范要求完成该清单项目所需要的其他附属工作内容，并综合考虑其他完成本工作涉及的所有费用 |  | m | 535.11 | 13.88 |  | 7427.33
4 | 030502005004 | 屏蔽音频信号线 | 1.线槽配线 2.屏蔽音频信号线 3.RVPE2×0.5㎜² 4.其他:包括根据图纸及规范要求完成该清单项目所需要的其他附属工作内容，并综合考虑其他完成本工作涉及的所有费用 |  | m | 1676.59 | 4.66 |  | 7812.91
5 | 030502005005 | HDMI高清视频线 | 1.线槽配线 2.HDMI高清视频线 3.其他:包括根据图纸及规范要求完成该清单项目所需要的其他附属工作内容，并综合考虑其他完成本工作涉及的所有费用 |  | m | 135.6 | 10.79 |  | 1463.12
本页小计 | [8 empty] | 27022.81
注：为计取规费等的使用，可在表中增设其中：“定额人工费”。
表—08
分部分项工程和单价措施项目清单与计价表
工程名称：报告厅设备购置 |  |  |  | 标段： |  |  |  | 第 2 页 共 16 页
序号 | 项目编码 | 项目名称 | 项目特征描述 |  | 计量单位 | 工程量 | 金额（元）
[7 empty] | 综合单价 |  | 综合合价 | 其中
暂估价
6 | 030411002001 | 镀锌线槽 | 1.镀锌线槽 2.200*100*1.5 3.其他:包括根据图纸及规范要求完成该清单项目所需要的其他附属工作内容，并综合考虑其他完成本工作涉及的所有费用 |  | m | 23 | 72.11 |  | 1658.53
7 | 030411002002 | 镀锌线槽 | 1.镀锌线槽 2.150*100*1.5mm 3.其他:包括根据图纸及规范要求完成该清单项目所需要的其他附属工作内容，并综合考虑其他完成本工作涉及的所有费用 |  | m | 80.32 | 61.64 |  | 4950.92
8 | 030411002003 | 镀锌线槽 | 1.镀锌线槽 2.100*50*1.5mm 3.其他:包括根据图纸及规范要求完成该清单项目所需要的其他附属工作内容，并综合考虑其他完成本工作涉及的所有费用 |  | m | 52 | 52.46 |  | 2727.92
9 | 030411001001 | 配管 | 1.材质:JDG管 2.规格:DN25 3.配置形式:暗配 4.其他:包括根据图纸及规范要求完成该清单项目所需要的其他附属工作内容，并综合考虑其他完成本工作涉及的所有费用 |  | m | 85 | 16.34 |  | 1388.9
10 | 030411002004 | PVC线槽 | 1.PVC线槽 2.30*25mm 3.其他:包括根据图纸及规范要求完成该清单项目所需要的其他附属工作内容，并综合考虑其他完成本工作涉及的所有费用 |  | m | 40 | 19.35 |  | 774
本页小计 | [8 empty] | 11500.27
注：为计取规费等的使用，可在表中增设其中：“定额人工费”。
表—08
分部分项工程和单价措施项目清单与计价表
工程名称：报告厅设备购置 |  |  |  | 标段： |  |  |  | 第 3 页 共 16 页
序号 | 项目编码 | 项目名称 | 项目特征描述 |  | 计量单位 | 工程量 | 金额（元）
[7 empty] | 综合单价 |  | 综合合价 | 其中
暂估价
11 | 030413001001 | 线槽支吊架制作安装 | 1.线槽支吊架制作安装 2.油漆：防锈漆2遍、 调和漆2遍 3.其他:包括根据图纸及规范要求完成该清单项目所需要的其他附属工作内容，并综合考虑其他完成本工作涉及的所有费用 |  | kg | 120.39 | 29.6 |  | 3563.54
12 | 030505006001 | 音箱插头 | 1.音箱插头 2.4芯音箱插头 3.其他:包括根据图纸及规范要求完成该清单项目所需要的其他附属工作内容，并综合考虑其他完成本工作涉及的所有费用 |  | 个 | 76 | 43.96 |  | 3340.96
13 | 030404035003 | 6.35大三芯直插 | 1.6.35大三芯直插 2.其他:包括根据图纸及规范要求完成该清单项目所需要的其他附属工作内容，并综合考虑其他完成本工作涉及的所有费用 |  | 个 | 10 | 20.48 |  | 204.8
14 | 030404035004 | 舞台地面信号铜地插 | 1.舞台地面信号铜地插 2.2路卡侬母+1路6.3直插+2路两芯音箱插座+二三插+HDMI 3.其他:包括根据图纸及规范要求完成该清单项目所需要的其他附属工作内容，并综合考虑其他完成本工作涉及的所有费用 |  | 个 | 12 | 213.95 |  | 2567.4
15 | 030404035005 | 舞台侧墙信号插座 | 1.舞台侧墙信号插座 2.2路卡侬母+1路6.3直插+3路两芯音箱插座+二三插+HDMI 3.其他:包括根据图纸及规范要求完成该清单项目所需要的其他附属工作内容，并综合考虑其他完成本工作涉及的所有费用 |  | 个 | 8 | 213.95 |  | 1711.6
本页小计 | [8 empty] | 11388.3
注：为计取规费等的使用，可在表中增设其中：“定额人工费”。
表—08
分部分项工程和单价措施项目清单与计价表
工程名称：报告厅设备购置 |  |  |  | 标段： |  |  |  | 第 4 页 共 16 页
序号 | 项目编码 | 项目名称 | 项目特征描述 |  | 计量单位 | 工程量 | 金额（元）
[7 empty] | 综合单价 |  | 综合合价 | 其中
暂估价
16 | 03B001 | 手动辘轳 | 1.2吨12m型手动辘轳(线性通用) 2.其他详见图纸 3.其他:包括根据图纸及规范要求完成该清单项目所需要的其他附属工作内容，并综合考虑其他完成本工作涉及的所有费用 |  | 个 | 2 | 613.76 |  | 1227.52
17 | 03B002 | 线阵吊挂棚架 | 1.定制14号槽钢焊制 2.其他详见图纸 3.其他:包括根据图纸及规范要求完成该清单项目所需要的其他附属工作内容，并综合考虑其他完成本工作涉及的所有费用 |  | 个 | 2 | 663.72 |  | 1327.44
18 | 030703018001 | 线阵音箱面罩 | 1.角钢框架，面罩音箱专用透声布，尺寸2950*1300mm 2.其他详见图纸 3.其他:包括根据图纸及规范要求完成该清单项目所需要的其他附属工作内容，并综合考虑其他完成本工作涉及的所有费用 |  | 个 | 2 | 314.68 |  | 629.36
19 | 030703018002 | 台唇音箱面罩 | 1.角钢框架，面罩音箱专用透声布，尺寸480*380mm 2.其他详见图纸 3.其他:包括根据图纸及规范要求完成该清单项目所需要的其他附属工作内容，并综合考虑其他完成本工作涉及的所有费用 |  | 个 | 4 | 314.68 |  | 1258.72
20 | 030703018003 | 超低音箱面罩 | 1.角钢框架，面罩音箱专用透声布，尺寸700×1300×870mm 2.其他详见图纸 3.其他:包括根据图纸及规范要求完成该清单项目所需要的其他附属工作内容，并综合考虑其他完成本工作涉及的所有费用 |  | 个 | 4 | 314.68 |  | 1258.72
本页小计 | [8 empty] | 5701.76
注：为计取规费等的使用，可在表中增设其中：“定额人工费”。
表—08
分部分项工程和单价措施项目清单与计价表
工程名称：报告厅设备购置 |  |  |  | 标段： |  |  |  | 第 5 页 共 16 页
序号 | 项目编码 | 项目名称 | 项目特征描述 |  | 计量单位 | 工程量 | 金额（元）
[7 empty] | 综合单价 |  | 综合合价 | 其中
暂估价
21 | 011615001001 | 舞台地面信号插座开孔 | 1.混泥土地面，开孔尺寸：340*100*100 2.其他:包括根据图纸及规范要求完成该清单项目所需要的其他附属工作内容，并综合考虑其他完成本工作涉及的所有费用 |  | 个 | 4 | 126.98 |  | 507.92
22 | 011302001001 | 补声音箱天花布线平台搭建 | 1.吊顶转换层平台搭建 2.轻钢天棚龙骨(上人型) 3.胶合板面层 4.陶铝条形穿孔吸音板面层，燃烧等级A级 5.其他:包括根据图纸及规范要求完成该清单项目所需要的其他附属工作内容，并综合考虑其他完成本工作涉及的所有费用 |  | m2 | 80 | 203.15 |  | 16252
23 | 031302006001 | 观众区补声音安装地面成品保护 | 1.12厘多层板，保护垫，座椅拆、装 2.其他:包括根据图纸及规范要求完成该清单项目所需要的其他附属工作内容，并综合考虑其他完成本工作涉及的所有费用 |  | m2 | 50 | 115.46 |  | 5773
24 | 030413001002 | 音箱支架 | 1.通用壁挂架配件(不带音箱固定板) 2.油漆：防锈漆2遍、 调和漆2遍 3.其他:包括根据图纸及规范要求完成该清单项目所需要的其他附属工作内容，并综合考虑其他完成本工作涉及的所有费用 |  | kg | 30 | 29.27 |  | 878.1
本页小计 | [8 empty] | 23411.02
注：为计取规费等的使用，可在表中增设其中：“定额人工费”。
表—08
分部分项工程和单价措施项目清单与计价表
工程名称：报告厅设备购置 |  |  |  | 标段： |  |  |  | 第 6 页 共 16 页
序号 | 项目编码 | 项目名称 | 项目特征描述 |  | 计量单位 | 工程量 | 金额（元）
[7 empty] | 综合单价 |  | 综合合价 | 其中
暂估价
25 | 030502001001 | 专业钢制机柜 | 1.金属网络专业机柜。前面带一扇有机玻璃门,可以直接观测机柜内设备工作情况,玻璃门可上锁,避免无关人员误操作设备；机柜后部金属板覆盖；机柜顶部带风扇,利于设备散热；底部带4只3" 加强轮,其中2个带定位锁(刹车),方便机箱做短距离移动；坚固耐用,保护设备 2.其他:包括根据图纸及规范要求完成该清单项目所需要的其他附属工作内容，并综合考虑其他完成本工作涉及的所有费用 |  | 台 | 2 | 1988.06 |  | 3976.12
|  | 舞台机械设备 | [6 empty] | 49657.86
26 | 030105001001 | 大幕轨道 | 1.定制三角形管桁架结构钢结构轨道长度22米，43kg/m 2.其他详见图纸 3.其他:包括根据图纸及规范要求完成该清单项目所需要的其他附属工作内容，并综合考虑其他完成本工作涉及的所有费用 |  | m | 66 | 387.1 |  | 25548.6
27 | 030404022001 | 控制系统 | 1.采用品牌电器、功率3KW及以下、按钮+遥控控制，通路指示灯、电锁、断相与相序保护，防止进电错误引致安全问题、冲顶断电保护、紧急制动，对开3路 2.其他详见图纸 3.其他:包括根据图纸及规范要求完成该清单项目所需要的其他附属工作内容，并综合考虑其他完成本工作涉及的所有费用 |  | 台 | 1 | 2449.39 |  | 2449.39
本页小计 | [8 empty] | 31974.11
注：为计取规费等的使用，可在表中增设其中：“定额人工费”。
表—08
分部分项工程和单价措施项目清单与计价表
工程名称：报告厅设备购置 |  |  |  | 标段： |  |  |  | 第 7 页 共 16 页
序号 | 项目编码 | 项目名称 | 项目特征描述 |  | 计量单位 | 工程量 | 金额（元）
[7 empty] | 综合单价 |  | 综合合价 | 其中
暂估价
28 | 030502002001 | 限位器固定座 | 1.限位器的固定支座（重型轨道配件） 2.其他详见图纸 3.其他:包括根据图纸及规范要求完成该清单项目所需要的其他附属工作内容，并综合考虑其他完成本工作涉及的所有费用 |  | 个 | 12 | 332.32 |  | 3987.84
29 | 03B003 | 转角滑轮 | 1.采用直径125滑轮用于钢丝绳转角（重型轨道配件） 2.其他详见图纸 3.其他:包括根据图纸及规范要求完成该清单项目所需要的其他附属工作内容，并综合考虑其他完成本工作涉及的所有费用 |  | 个 | 15 | 70.09 |  | 1051.35
30 | 03B004 | 头车 | 1.PH系列幕布牵引机构 2.其他详见图纸 3.其他:包括根据图纸及规范要求完成该清单项目所需要的其他附属工作内容，并综合考虑其他完成本工作涉及的所有费用 |  | 个 | 3 | 62.11 |  | 186.33
31 | 03B005 | 减噪带 | 1.耐磨材质，贴在轨道上，减少噪音 2.其他详见图纸 3.其他:包括根据图纸及规范要求完成该清单项目所需要的其他附属工作内容，并综合考虑其他完成本工作涉及的所有费用 |  | m | 138 | 23.38 |  | 3226.44
32 | 030411004001 | 对开钢丝绳 | 1.国标4MM航空钢丝绳 2.其他:包括根据图纸及规范要求完成该清单项目所需要的其他附属工作内容，并综合考虑其他完成本工作涉及的所有费用 |  | m | 138 | 8.41 |  | 1160.58
本页小计 | [8 empty] | 9612.54
注：为计取规费等的使用，可在表中增设其中：“定额人工费”。
表—08
分部分项工程和单价措施项目清单与计价表
工程名称：报告厅设备购置 |  |  |  | 标段： |  |  |  | 第 8 页 共 16 页
序号 | 项目编码 | 项目名称 | 项目特征描述 |  | 计量单位 | 工程量 | 金额（元）
[7 empty] | 综合单价 |  | 综合合价 | 其中
暂估价
33 | 030204021001 | 对开限位开关 | 1.限制幕布对开停泊位置（重型轨道配件） 2.其他详见图纸 3.其他:包括根据图纸及规范要求完成该清单项目所需要的其他附属工作内容，并综合考虑其他完成本工作涉及的所有费用 |  | 个 | 12 | 127.11 |  | 1525.32
34 | 030411004002 | 电源线 | 1.电源线 2.ZC-RVV4*2.5 ㎜² 3.其他:包括根据图纸及规范要求完成该清单项目所需要的其他附属工作内容，并综合考虑其他完成本工作涉及的所有费用 |  | m | 176.85 | 10.42 |  | 1842.78
35 | 030411004003 | 限位开关线 | 1.限位开关线 2.ZC-RVV3*0.75 ㎜² 3.其他:包括根据图纸及规范要求完成该清单项目所需要的其他附属工作内容，并综合考虑其他完成本工作涉及的所有费用 |  | m | 272.97 | 2.85 |  | 777.96
36 | 030411001002 | 金属软管 | 1.名称:金属软管 2.材质:金属 3.规格:DN20mm 4.配置形式:明配 5.其他:包括根据图纸及规范要求完成该清单项目所需要的其他附属工作内容，并综合考虑其他完成本工作涉及的所有费用 |  | m | 100 | 33.52 |  | 3352
37 | 010606013001 | 吊筋 | 1.重型轨道安装吊筋50*50*5角铁，100*100*10钢板 2.其他详见图纸 3.其他:包括根据图纸及规范要求完成该清单项目所需要的其他附属工作内容，并综合考虑其他完成本工作涉及的所有费用 |  | t | 0.265 | 17167.04 |  | 4549.27
|  | 舞台灯光 | [6 empty] | 97710.1
本页小计 | [8 empty] | 12047.33
注：为计取规费等的使用，可在表中增设其中：“定额人工费”。
表—08
分部分项工程和单价措施项目清单与计价表
工程名称：报告厅设备购置 |  |  |  | 标段： |  |  |  | 第 9 页 共 16 页
序号 | 项目编码 | 项目名称 | 项目特征描述 |  | 计量单位 | 工程量 | 金额（元）
[7 empty] | 综合单价 |  | 综合合价 | 其中
暂估价
38 | 030413001003 | 顶光吊杆 | 1.灯光吊杆 2.吊杆长：18m；数量：5道；Φ50片式双管桁架结构，重量260kg/道，分上、下两层，中间采用40*20方管连接，防锈底漆、黑色面漆；每个连接处配2组螺栓组件，每组外六角头螺栓M12*70一个，平垫圈12二个，弹簧垫圈12一个，六角头螺母12一个 3.其他详见图纸 4.其他:包括根据图纸及规范要求完成该清单项目所需要的其他附属工作内容，并综合考虑其他完成本工作涉及的所有费用 |  | kg | 1300 | 29.29 |  | 38077
39 | 030413001004 | 侧光吊杆 | 1.灯光吊杆 2.吊杆长：6m；数量：4道；Φ50片式双管桁架结构，重量120kg/道，分上、下两层，中间采用40*20方管连接，防锈底漆、黑色面漆；每个连接处配2组螺栓组件，每组外六角头螺栓M12*70一个，平垫圈12二个，弹簧垫圈12一个，六角头螺母12一个 3.其他详见图纸 4.其他:包括根据图纸及规范要求完成该清单项目所需要的其他附属工作内容，并综合考虑其他完成本工作涉及的所有费用 |  | kg | 480 | 29.29 |  | 14059.2
40 | 010606013002 | 吊筋 | 1.重型轨道安装吊筋50*50*5角铁，100*100*10钢板 2.其他详见图纸 3.其他:包括根据图纸及规范要求完成该清单项目所需要的其他附属工作内容，并综合考虑其他完成本工作涉及的所有费用 |  | t | 0.72 | 17167.04 |  | 12360.27
本页小计 | [8 empty] | 64496.47
注：为计取规费等的使用，可在表中增设其中：“定额人工费”。
表—08
分部分项工程和单价措施项目清单与计价表
工程名称：报告厅设备购置 |  |  |  | 标段： |  |  |  | 第 10 页 共 16 页
序号 | 项目编码 | 项目名称 | 项目特征描述 |  | 计量单位 | 工程量 | 金额（元）
[7 empty] | 综合单价 |  | 综合合价 | 其中
暂估价
41 | 03B006 | 保险绳 | 1.铝质承重50KG 2.其他详见图纸 3.其他:包括根据图纸及规范要求完成该清单项目所需要的其他附属工作内容，并综合考虑其他完成本工作涉及的所有费用 |  | 条 | 188 | 10.92 |  | 2052.96
42 | 030411004004 | 灯光电缆 | 1.灯光电缆 2.ZC-RVV3*2.5㎜² 3.其他:包括根据图纸及规范要求完成该清单项目所需要的其他附属工作内容，并综合考虑其他完成本工作涉及的所有费用 |  | m | 304 | 8.36 |  | 2541.44
43 | 030411004005 | 灯光电缆 | 1.灯光电缆 2.ZC-RVV3*4㎜² 3.其他:包括根据图纸及规范要求完成该清单项目所需要的其他附属工作内容，并综合考虑其他完成本工作涉及的所有费用 |  | m | 1341.06 | 12.04 |  | 16146.36
44 | 030411004006 | 灯光电缆 | 1.灯光电缆 2.ZC-RVV4*16+1*10㎜² 3.其他:包括根据图纸及规范要求完成该清单项目所需要的其他附属工作内容，并综合考虑其他完成本工作涉及的所有费用 |  | m | 11.43 | 53.95 |  | 616.65
45 | 030411004007 | 信号线 | 1.信号线 2.ZC-RVVP2*0.5㎜² 3.其他:包括根据图纸及规范要求完成该清单项目所需要的其他附属工作内容，并综合考虑其他完成本工作涉及的所有费用 |  | m | 1649.83 | 3.25 |  | 5361.95
本页小计 | [8 empty] | 26719.36
注：为计取规费等的使用，可在表中增设其中：“定额人工费”。
表—08
分部分项工程和单价措施项目清单与计价表
工程名称：报告厅设备购置 |  |  |  | 标段： |  |  |  | 第 11 页 共 16 页
序号 | 项目编码 | 项目名称 | 项目特征描述 |  | 计量单位 | 工程量 | 金额（元）
[7 empty] | 综合单价 |  | 综合合价 | 其中
暂估价
46 | 030404035006 | 16A防尘插座 | 1.名称:16A防尘插座 2.规格:16A 3.安装方式:明装 4.接线盒安装 开关(插座)盒，暗装 5.其他:包括根据图纸及规范要求完成该清单项目所需要的其他附属工作内容，并综合考虑其他完成本工作涉及的所有费用 |  | 个 | 38 | 37.13 |  | 1410.94
47 | 030404017004 | 电源直通柜 | 1.电源直通柜 2.电源直通箱：(1) 供电：三相五线制AC380V±10％，频率50Hz±5％.(2) 额定功率：48路×3KW; (3) A.B.C三相工作电流电压指示 3.其他详见图纸 4.其他:包括根据图纸及规范要求完成该清单项目所需要的其他附属工作内容，并综合考虑其他完成本工作涉及的所有费用 |  | 台 | 1 | 4111.77 |  | 4111.77
48 | 030414002001 | 送配电装置系统调试 | 1.送配电装置系统调试 2.电压等级(kV):1 KV以下 3.其他:包括根据图纸及规范要求完成该清单项目所需要的其他附属工作内容，并综合考虑其他完成本工作涉及的所有费用 |  | 系统 | 1 | 971.56 |  | 971.56
|  | LED主屏 | [6 empty] | 58532.71
本页小计 | [8 empty] | 6494.27
注：为计取规费等的使用，可在表中增设其中：“定额人工费”。
表—08
分部分项工程和单价措施项目清单与计价表
工程名称：报告厅设备购置 |  |  |  | 标段： |  |  |  | 第 12 页 共 16 页
序号 | 项目编码 | 项目名称 | 项目特征描述 |  | 计量单位 | 工程量 | 金额（元）
[7 empty] | 综合单价 |  | 综合合价 | 其中
暂估价
49 | 030404017005 | 配电柜 | 一、功能特性： 1.控制方式：手动+时控+选控三位一体 2.手动状态：一键启停，分步上电、断电 3.时控状态：设置 4 组控制时间段 4.选控控制：多功能卡、PLC、干接点 5.级联控制：多台联动 二、保护内容： 1.零线电缆高温保护 2.高温断电保护 3.短路保护 三、其他:包括根据图纸及规范要求完成该清单项目所需要的其他附属工作内容，并综合考虑其他完成本工作涉及的所有费用 |  | 台 | 1 | 4032.31 |  | 4032.31
50 | 030408001001 | 电力电缆 | 1.名称:电力电缆 2.型号、规格：ZC-YJV-3x4mm2 3.配线形式:明装 4.其他:包括根据图纸及规范要求完成该清单项目所需要的其他附属工作内容，并综合考虑其他完成本工作涉及的所有费用 |  | m | 213.22 | 16.41 |  | 3498.94
51 | 030502005006 | 网线 | 1.名称：超五类网线 2.敷设方式：线槽布线 3.其他:包括根据图纸及规范要求完成该清单项目所需要的其他附属工作内容，并综合考虑其他完成本工作涉及的所有费用 |  | m | 1477.26 | 3.7 |  | 5465.86
52 | 030411001003 | 配管 | 1.材质:PC管 2.规格:DN32 3.配置形式:明配 4.其他:包括根据图纸及规范要求完成该清单项目所需要的其他附属工作内容，并综合考虑其他完成本工作涉及的所有费用 |  | m | 1507.5 | 18.67 |  | 28145.03
本页小计 | [8 empty] | 41142.14
注：为计取规费等的使用，可在表中增设其中：“定额人工费”。
表—08
分部分项工程和单价措施项目清单与计价表
工程名称：报告厅设备购置 |  |  |  | 标段： |  |  |  | 第 13 页 共 16 页
序号 | 项目编码 | 项目名称 | 项目特征描述 |  | 计量单位 | 工程量 | 金额（元）
[7 empty] | 综合单价 |  | 综合合价 | 其中
暂估价
53 | 030408001002 | 电力电缆 | 1.名称:电力电缆 2.型号、规格：WDZB-YJY-4*25+1*10mm2 3.配线形式:明装 4.其他:包括根据图纸及规范要求完成该清单项目所需要的其他附属工作内容，并综合考虑其他完成本工作涉及的所有费用 |  | m | 10 | 21.34 |  | 213.4
54 | 030408006001 | 电力电缆头 | 1.名称:电缆头 2.规格:35mm2以下 3.安装部位:户内 4.电压等级(kV):1kV 5.其他:包括根据图纸及规范要求完成该清单项目所需要的其他附属工作内容，并综合考虑其他完成本工作涉及的所有费用 |  | 个 | 2 | 93.66 |  | 187.32
55 | 030411002005 | 镀锌线槽 | 1.镀锌线槽 2.200*100*1.5 3.其他:包括根据图纸及规范要求完成该清单项目所需要的其他附属工作内容，并综合考虑其他完成本工作涉及的所有费用 |  | m | 38.51 | 72.11 |  | 2776.96
56 | 030413001005 | 线槽支吊架制作安装 | 1.线槽支吊架制作安装 2.油漆：防锈漆2遍、 调和漆2遍 3.其他:包括根据图纸及规范要求完成该清单项目所需要的其他附属工作内容，并综合考虑其他完成本工作涉及的所有费用 |  | kg | 37.75 | 29.6 |  | 1117.4
57 | 03B007 | 显示屏钢结构 | 1.采用Q235B国标材料 2.四周拉丝不锈钢外包边装饰 3.其他详见图纸 4.其他:包括根据图纸及规范要求完成该清单项目所需要的其他附属工作内容，并综合考虑其他完成本工作涉及的所有费用 |  | m2 | 64.82 | 187.04 |  | 12123.93
本页小计 | [8 empty] | 16419.01
注：为计取规费等的使用，可在表中增设其中：“定额人工费”。
表—08
分部分项工程和单价措施项目清单与计价表
工程名称：报告厅设备购置 |  |  |  | 标段： |  |  |  | 第 14 页 共 16 页
序号 | 项目编码 | 项目名称 | 项目特征描述 |  | 计量单位 | 工程量 | 金额（元）
[7 empty] | 综合单价 |  | 综合合价 | 其中
暂估价
58 | 030414002002 | 送配电装置系统调试 | 1.送配电装置系统调试 2.电压等级(kV):1 KV以下 3.其他:包括根据图纸及规范要求完成该清单项目所需要的其他附属工作内容，并综合考虑其他完成本工作涉及的所有费用 |  | 系统 | 1 | 971.56 |  | 971.56
|  | 会标屏 | [6 empty] | 4724.23
59 | 030408001003 | 电力电缆 | 1.电力电缆 2.型号、规格：ZC-YJV-3x6mm2 3.配线形式:明装 4.其他:包括根据图纸及规范要求完成该清单项目所需要的其他附属工作内容，并综合考虑其他完成本工作涉及的所有费用 |  | m | 32.64 | 22.3 |  | 727.87
60 | 030502005007 | 网线 | 1.名称：超五类网线 2.敷设方式：管内穿放 3.其他:包括根据图纸及规范要求完成该清单项目所需要的其他附属工作内容，并综合考虑其他完成本工作涉及的所有费用 |  | m | 53.72 | 3.38 |  | 181.57
61 | 030502007001 | 单模十二芯光纤 | 1.名称：单模十二芯光纤 2.敷设方式：管、暗槽内穿放 3.其他:包括根据图纸及规范要求完成该清单项目所需要的其他附属工作内容，并综合考虑其他完成本工作涉及的所有费用 |  | m | 95.68 | 10.93 |  | 1045.78
62 | 03B008 | 显示屏钢结构 | 1.采用Q235B国标材料 2.四周拉丝不锈钢外包边装饰 3.其他详见图纸 4.其他:包括根据图纸及规范要求完成该清单项目所需要的其他附属工作内容，并综合考虑其他完成本工作涉及的所有费用 |  | m2 | 9.61 | 187.04 |  | 1797.45
本页小计 | [8 empty] | 4724.23
注：为计取规费等的使用，可在表中增设其中：“定额人工费”。
表—08
分部分项工程和单价措施项目清单与计价表
工程名称：报告厅设备购置 |  |  |  | 标段： |  |  |  | 第 15 页 共 16 页
序号 | 项目编码 | 项目名称 | 项目特征描述 |  | 计量单位 | 工程量 | 金额（元）
[7 empty] | 综合单价 |  | 综合合价 | 其中
暂估价
63 | 030414002003 | 送配电装置系统调试 | 1.送配电装置系统调试 2.电压等级(kV):1 KV以下 3.其他:包括根据图纸及规范要求完成该清单项目所需要的其他附属工作内容，并综合考虑其他完成本工作涉及的所有费用 |  | 系统 | 1 | 971.56 |  | 971.56
|  | 音频扩声（舞台） | [6 empty] | 54860.35
64 | 030411002006 | 镀锌线槽 | 1.镀锌线槽 2.200*200*1.5 3.其他:包括根据图纸及规范要求完成该清单项目所需要的其他附属工作内容，并综合考虑其他完成本工作涉及的所有费用 |  | m | 45.42 | 74.72 |  | 3393.78
65 | 030411002007 | 镀锌线槽 | 1.镀锌线槽 2.100*100*1.5mm 3.其他:包括根据图纸及规范要求完成该清单项目所需要的其他附属工作内容，并综合考虑其他完成本工作涉及的所有费用 |  | m | 114 | 57.12 |  | 6511.68
66 | 030411002008 | 镀锌线槽 | 1.镀锌线槽 2.100*50*1.5mm 3.其他:包括根据图纸及规范要求完成该清单项目所需要的其他附属工作内容，并综合考虑其他完成本工作涉及的所有费用 |  | m | 9.14 | 52.46 |  | 479.48
67 | 030413001006 | 线槽支吊架制作安装 | 1.线槽支吊架制作安装 2.油漆：防锈漆2遍、 调和漆2遍 3.其他:包括根据图纸及规范要求完成该清单项目所需要的其他附属工作内容，并综合考虑其他完成本工作涉及的所有费用 |  | kg | 139.65 | 29.6 |  | 4133.64
本页小计 | [8 empty] | 15490.14
注：为计取规费等的使用，可在表中增设其中：“定额人工费”。
表—08
分部分项工程和单价措施项目清单与计价表
工程名称：报告厅设备购置 |  |  |  | 标段： |  |  |  | 第 16 页 共 16 页
序号 | 项目编码 | 项目名称 | 项目特征描述 |  | 计量单位 | 工程量 | 金额（元）
[7 empty] | 综合单价 |  | 综合合价 | 其中
暂估价
68 | 031302006002 | 舞台地面保护 | 1.12厘多层板，保护垫 2.其他:包括根据图纸及规范要求完成该清单项目所需要的其他附属工作内容，并综合考虑其他完成本工作涉及的所有费用 |  | m2 | 321.53 | 115.46 |  | 37123.85
69 | 030411001004 | 金属软管 | 1.名称:金属软管 2.材质:金属 3.规格:DN25mm 4.配置形式:明配 5.其他:包括根据图纸及规范要求完成该清单项目所需要的其他附属工作内容，并综合考虑其他完成本工作涉及的所有费用 |  | m | 96 | 33.52 |  | 3217.92
|  | 措施项目 | [6 empty] | 15514.46
70 | 粤011701008003 | 补声音箱天花布线平台搭建 |  |  | m2 | 63 | 22.48 |  | 1416.24
71 | 粤011701008004 | 观众区面光桥脚手架 |  |  | m2 | 52 | 22.48 |  | 1168.96
72 | 粤011701008005 | 舞台区脚手架 |  |  | m2 | 345 | 27.01 |  | 9318.45
73 | 031302007001 | 高层施工增加 |  |  | 项 | 1
74 | 031301017001 | 脚手架搭拆费 | 1.脚手架搭拆费 2.其他:包括根据图纸及规范要求完成该清单项目所需要的其他附属工作内容，并综合考虑其他完成本工作涉及的所有费用 |  | 项 | 1 | 3610.81 |  | 3610.81
本页小计 | [8 empty] | 55856.23
合 计 | [8 empty] | 363999.99
注：为计取规费等的使用，可在表中增设其中：“定额人工费”。
表—08

## 表-09 综合单价分析表
综合单价分析表
工程名称：报告厅设备购置 | [7 empty] | 标段： |  | 第 1 页 共 80 页
项目编码 |  | 030502005001 |  | 项目名称 | 网线 |  |  |  | 计量单位 |  | m | 工程量 | 1006.52
清单综合单价组成明细
定额编号 | 定额项目名称 | 定额 单位 | 数量 | 单价 |  |  |  |  | 合价
|  |  |  | 人工费 | 材料费 | 机具费 | 管理费 和利润 |  | 人工费 |  | 材料费 | 机具费 | 管理费 和利润
C5-2-26 | 敷设双绞线缆或电话线 管、暗槽内穿放(对以内) 4 | 100m | 0.01 | 106.72 | 172.9 | 3.16 | 55.67 |  | 1.07 |  | 1.73 | 0.03 | 0.56
人工单价 |  | 小计 | [6 empty] | 1.07 |  | 1.73 | 0.03 | 0.56
|  | 未计价材料费 | [6 empty] | 1.7
清单项目综合单价 | [8 empty] | 3.38
材 料 费 明 细 | 主要材料名称、规格、型号 |  |  |  |  | 单位 | 数量 |  | 单价（元） |  | 合价（元） | 暂估单价 （元） | 暂估合价 （元）
| 超五类网线 |  |  |  |  | m | 1.02 |  | 1.67 |  | 1.7
| 其他材料费 | [7 empty] | - |  | 0.02 | -
| 材料费小计 | [7 empty] | - |  | 1.72 | -
注：1.如不使用省级或行业建设主管部门发布的计价依据，可不填定额编码、名称等； 2.招标文件提供了暂估单价的材料，按暂估的单价填入表内“暂估单价”栏及“暂估合价”栏。
表-09
综合单价分析表
工程名称：报告厅设备购置 | [7 empty] | 标段： |  | 第 2 页 共 80 页
项目编码 |  | 030502005002 |  | 项目名称 | 二芯音箱线 |  |  |  | 计量单位 |  | m | 工程量 | 958.09
清单综合单价组成明细
定额编号 | 定额项目名称 | 定额 单位 | 数量 | 单价 |  |  |  |  | 合价
|  |  |  | 人工费 | 材料费 | 机具费 | 管理费 和利润 |  | 人工费 |  | 材料费 | 机具费 | 管理费 和利润
C4-11-226 | 多芯软导线管内穿线(芯以内) 二芯 导线截面(mm2以内) 2.5 | 100m/束 | 0.01 | 86.67 | 593.44 |  | 42.24 |  | 0.87 |  | 5.93 |  | 0.42
人工单价 |  | 小计 | [6 empty] | 0.87 |  | 5.93 |  | 0.42
|  | 未计价材料费 | [6 empty] | 5.77
清单项目综合单价 | [8 empty] | 7.22
材 料 费 明 细 | 主要材料名称、规格、型号 |  |  |  |  | 单位 | 数量 |  | 单价（元） |  | 合价（元） | 暂估单价 （元） | 暂估合价 （元）
| 二芯音箱线 EVJV2×2.5㎜² |  |  |  |  | m | 1.08 |  | 5.34 |  | 5.77
| 其他材料费 | [7 empty] | - |  | 0.17 | -
| 材料费小计 | [7 empty] | - |  | 5.94 | -
注：1.如不使用省级或行业建设主管部门发布的计价依据，可不填定额编码、名称等； 2.招标文件提供了暂估单价的材料，按暂估的单价填入表内“暂估单价”栏及“暂估合价”栏。
表-09
综合单价分析表
工程名称：报告厅设备购置 | [7 empty] | 标段： |  | 第 3 页 共 80 页
项目编码 |  | 030502005003 |  | 项目名称 | 四芯音箱线 |  |  |  | 计量单位 |  | m | 工程量 | 535.11
清单综合单价组成明细
定额编号 | 定额项目名称 | 定额 单位 | 数量 | 单价 |  |  |  |  | 合价
|  |  |  | 人工费 | 材料费 | 机具费 | 管理费 和利润 |  | 人工费 |  | 材料费 | 机具费 | 管理费 和利润
C4-11-230 | 多芯软导线管内穿线(芯以内) 四芯 导线截面(mm2以内) 2.5 | 100m/束 | 0.01 | 104.23 | 1233.24 |  | 50.81 |  | 1.04 |  | 12.33 |  | 0.51
人工单价 |  | 小计 | [6 empty] | 1.04 |  | 12.33 |  | 0.51
|  | 未计价材料费 | [6 empty] | 12.13
清单项目综合单价 | [8 empty] | 13.88
材 料 费 明 细 | 主要材料名称、规格、型号 |  |  |  |  | 单位 | 数量 |  | 单价（元） |  | 合价（元） | 暂估单价 （元） | 暂估合价 （元）
| 四芯音箱线 EVJV4×2.5㎜² |  |  |  |  | m | 1.08 |  | 11.23 |  | 12.13
| 其他材料费 | [7 empty] | - |  | 0.21 | -
| 材料费小计 | [7 empty] | - |  | 12.34 | -
注：1.如不使用省级或行业建设主管部门发布的计价依据，可不填定额编码、名称等； 2.招标文件提供了暂估单价的材料，按暂估的单价填入表内“暂估单价”栏及“暂估合价”栏。
表-09
综合单价分析表
工程名称：报告厅设备购置 | [7 empty] | 标段： |  | 第 4 页 共 80 页
项目编码 |  | 030502005004 |  | 项目名称 | 屏蔽音频信号线 |  |  |  | 计量单位 |  | m | 工程量 | 1676.59
清单综合单价组成明细
定额编号 | 定额项目名称 | 定额 单位 | 数量 | 单价 |  |  |  |  | 合价
|  |  |  | 人工费 | 材料费 | 机具费 | 管理费 和利润 |  | 人工费 |  | 材料费 | 机具费 | 管理费 和利润
C4-11-223 | 多芯软导线管内穿线(芯以内) 二芯 导线截面(mm2以内) 0.75 | 100m/束 | 0.01 | 81.67 | 344.31 |  | 39.8 |  | 0.82 |  | 3.44 |  | 0.4
人工单价 |  | 小计 | [6 empty] | 0.82 |  | 3.44 |  | 0.4
|  | 未计价材料费 | [6 empty] | 3.3
清单项目综合单价 | [8 empty] | 4.66
材 料 费 明 细 | 主要材料名称、规格、型号 |  |  |  |  | 单位 | 数量 |  | 单价（元） |  | 合价（元） | 暂估单价 （元） | 暂估合价 （元）
| 屏蔽音频信号线 RVPE2×0.5㎜² |  |  |  |  | m | 1.08 |  | 3.06 |  | 3.3
| 其他材料费 | [7 empty] | - |  | 0.13 | -
| 材料费小计 | [7 empty] | - |  | 3.43 | -
注：1.如不使用省级或行业建设主管部门发布的计价依据，可不填定额编码、名称等； 2.招标文件提供了暂估单价的材料，按暂估的单价填入表内“暂估单价”栏及“暂估合价”栏。
表-09
综合单价分析表
工程名称：报告厅设备购置 | [7 empty] | 标段： |  | 第 5 页 共 80 页
项目编码 |  | 030502005005 |  | 项目名称 | HDMI高清视频线 |  |  |  | 计量单位 |  | m | 工程量 | 135.6
清单综合单价组成明细
定额编号 | 定额项目名称 | 定额 单位 | 数量 | 单价 |  |  |  |  | 合价
|  |  |  | 人工费 | 材料费 | 机具费 | 管理费 和利润 |  | 人工费 |  | 材料费 | 机具费 | 管理费 和利润
C5-4-23 | 室内穿放、布放射频传输电缆 管、暗槽内穿放 φ9mm以内 | 100m | 0.01 | 106.72 | 918.5 |  | 54.06 |  | 1.07 |  | 9.19 |  | 0.54
人工单价 |  | 小计 | [6 empty] | 1.07 |  | 9.19 |  | 0.54
|  | 未计价材料费 | [6 empty] | 9.18
清单项目综合单价 | [8 empty] | 10.79
材 料 费 明 细 | 主要材料名称、规格、型号 |  |  |  |  | 单位 | 数量 |  | 单价（元） |  | 合价（元） | 暂估单价 （元） | 暂估合价 （元）
| HDMI线 |  |  |  |  | m | 1.02 |  | 9 |  | 9.18
| 其他材料费 | [7 empty] | - |  | 0.01 | -
| 材料费小计 | [7 empty] | - |  | 9.19 | -
注：1.如不使用省级或行业建设主管部门发布的计价依据，可不填定额编码、名称等； 2.招标文件提供了暂估单价的材料，按暂估的单价填入表内“暂估单价”栏及“暂估合价”栏。
表-09
综合单价分析表
工程名称：报告厅设备购置 | [7 empty] | 标段： |  | 第 6 页 共 80 页
项目编码 |  | 030411002001 |  | 项目名称 | 镀锌线槽 |  |  |  | 计量单位 |  | m | 工程量 | 23
清单综合单价组成明细
定额编号 | 定额项目名称 | 定额 单位 | 数量 | 单价 |  |  |  |  | 合价
|  |  |  | 人工费 | 材料费 | 机具费 | 管理费 和利润 |  | 人工费 |  | 材料费 | 机具费 | 管理费 和利润
C4-11-151 | 金属线槽安装 宽+高(mm以内) 300 | 10m | 0.1 | 239 | 365.61 |  | 116.49 |  | 23.9 |  | 36.56 |  | 11.65
人工单价 |  | 小计 | [6 empty] | 23.9 |  | 36.56 |  | 11.65
|  | 未计价材料费 | [6 empty] | 34.91
清单项目综合单价 | [8 empty] | 72.11
材 料 费 明 细 | 主要材料名称、规格、型号 |  |  |  |  | 单位 | 数量 |  | 单价（元） |  | 合价（元） | 暂估单价 （元） | 暂估合价 （元）
| 镀锌金属线槽 100×200 壁厚1.2mm 单面0.66m2/m 双面1.32m2/m |  |  |  |  | m | 1.03 |  | 33.89 |  | 34.91
| 其他材料费 | [7 empty] | - |  | 1.65 | -
| 材料费小计 | [7 empty] | - |  | 36.56 | -
注：1.如不使用省级或行业建设主管部门发布的计价依据，可不填定额编码、名称等； 2.招标文件提供了暂估单价的材料，按暂估的单价填入表内“暂估单价”栏及“暂估合价”栏。
表-09
综合单价分析表
工程名称：报告厅设备购置 | [7 empty] | 标段： |  | 第 7 页 共 80 页
项目编码 |  | 030411002002 |  | 项目名称 | 镀锌线槽 |  |  |  | 计量单位 |  | m | 工程量 | 80.32
清单综合单价组成明细
定额编号 | 定额项目名称 | 定额 单位 | 数量 | 单价 |  |  |  |  | 合价
|  |  |  | 人工费 | 材料费 | 机具费 | 管理费 和利润 |  | 人工费 |  | 材料费 | 机具费 | 管理费 和利润
C4-11-151 | 金属线槽安装 宽+高(mm以内) 300 | 10m | 0.1 | 239 | 260.86 |  | 116.49 |  | 23.9 |  | 26.09 |  | 11.65
人工单价 |  | 小计 | [6 empty] | 23.9 |  | 26.09 |  | 11.65
|  | 未计价材料费 | [6 empty] | 24.43
清单项目综合单价 | [8 empty] | 61.64
材 料 费 明 细 | 主要材料名称、规格、型号 |  |  |  |  | 单位 | 数量 |  | 单价（元） |  | 合价（元） | 暂估单价 （元） | 暂估合价 （元）
| 镀锌线槽150*100 |  |  |  |  | m | 1.03 |  | 23.72 |  | 24.43
| 其他材料费 | [7 empty] | - |  | 1.65 | -
| 材料费小计 | [7 empty] | - |  | 26.08 | -
注：1.如不使用省级或行业建设主管部门发布的计价依据，可不填定额编码、名称等； 2.招标文件提供了暂估单价的材料，按暂估的单价填入表内“暂估单价”栏及“暂估合价”栏。
表-09
综合单价分析表
工程名称：报告厅设备购置 | [7 empty] | 标段： |  | 第 8 页 共 80 页
项目编码 |  | 030411002003 |  | 项目名称 | 镀锌线槽 |  |  |  | 计量单位 |  | m | 工程量 | 52
清单综合单价组成明细
定额编号 | 定额项目名称 | 定额 单位 | 数量 | 单价 |  |  |  |  | 合价
|  |  |  | 人工费 | 材料费 | 机具费 | 管理费 和利润 |  | 人工费 |  | 材料费 | 机具费 | 管理费 和利润
C4-11-151 | 金属线槽安装 宽+高(mm以内) 300 | 10m | 0.1 | 239 | 169.08 |  | 116.49 |  | 23.9 |  | 16.91 |  | 11.65
人工单价 |  | 小计 | [6 empty] | 23.9 |  | 16.91 |  | 11.65
|  | 未计价材料费 | [6 empty] | 15.25
清单项目综合单价 | [8 empty] | 52.46
材 料 费 明 细 | 主要材料名称、规格、型号 |  |  |  |  | 单位 | 数量 |  | 单价（元） |  | 合价（元） | 暂估单价 （元） | 暂估合价 （元）
| 镀锌线槽100*50 |  |  |  |  | m | 1.03 |  | 14.81 |  | 15.25
| 其他材料费 | [7 empty] | - |  | 1.65 | -
| 材料费小计 | [7 empty] | - |  | 16.9 | -
注：1.如不使用省级或行业建设主管部门发布的计价依据，可不填定额编码、名称等； 2.招标文件提供了暂估单价的材料，按暂估的单价填入表内“暂估单价”栏及“暂估合价”栏。
表-09
综合单价分析表
工程名称：报告厅设备购置 | [7 empty] | 标段： |  | 第 9 页 共 80 页
项目编码 |  | 030411001001 |  | 项目名称 | 配管 |  |  |  | 计量单位 |  | m | 工程量 | 85
清单综合单价组成明细
定额编号 | 定额项目名称 | 定额 单位 | 数量 | 单价 |  |  |  |  | 合价
|  |  |  | 人工费 | 材料费 | 机具费 | 管理费 和利润 |  | 人工费 |  | 材料费 | 机具费 | 管理费 和利润
C4-11-9 | 镀锌电线管砖、混凝土结构暗配 公称直径(mm以内) 25 | 100m | 0.01 | 772.7 | 479.77 | 3.5 | 378.32 |  | 7.73 |  | 4.8 | 0.04 | 3.78
人工单价 |  | 小计 | [6 empty] | 7.73 |  | 4.8 | 0.04 | 3.78
|  | 未计价材料费 | [6 empty] | 2.75
清单项目综合单价 | [8 empty] | 16.34
材 料 费 明 细 | 主要材料名称、规格、型号 |  |  |  |  | 单位 | 数量 |  | 单价（元） |  | 合价（元） | 暂估单价 （元） | 暂估合价 （元）
| 热镀锌板电线套管 Ф25×1.0 |  |  |  |  | m | 1.03 |  | 2.67 |  | 2.75
| 其他材料费 | [7 empty] | - |  | 2.04 | -
| 材料费小计 | [7 empty] | - |  | 4.79 | -
注：1.如不使用省级或行业建设主管部门发布的计价依据，可不填定额编码、名称等； 2.招标文件提供了暂估单价的材料，按暂估的单价填入表内“暂估单价”栏及“暂估合价”栏。
表-09
综合单价分析表
工程名称：报告厅设备购置 | [7 empty] | 标段： |  | 第 10 页 共 80 页
项目编码 |  | 030411002004 |  | 项目名称 | PVC线槽 |  |  |  | 计量单位 |  | m | 工程量 | 40
清单综合单价组成明细
定额编号 | 定额项目名称 | 定额 单位 | 数量 | 单价 |  |  |  |  | 合价
|  |  |  | 人工费 | 材料费 | 机具费 | 管理费 和利润 |  | 人工费 |  | 材料费 | 机具费 | 管理费 和利润
C4-11-153 | 难燃线槽安装 线槽断面周长(mm以内) 120 | 10m | 0.1 | 110.85 | 28.64 |  | 54.03 |  | 11.09 |  | 2.86 |  | 5.4
人工单价 |  | 小计 | [6 empty] | 11.09 |  | 2.86 |  | 5.4
|  | 未计价材料费 | [6 empty] | 2.65
清单项目综合单价 | [8 empty] | 19.35
材 料 费 明 细 | 主要材料名称、规格、型号 |  |  |  |  | 单位 | 数量 |  | 单价（元） |  | 合价（元） | 暂估单价 （元） | 暂估合价 （元）
| PVC线槽30*25 |  |  |  |  | m | 1.05 |  | 2.52 |  | 2.65
| 其他材料费 | [7 empty] | - |  | 0.22 | -
| 材料费小计 | [7 empty] | - |  | 2.87 | -
注：1.如不使用省级或行业建设主管部门发布的计价依据，可不填定额编码、名称等； 2.招标文件提供了暂估单价的材料，按暂估的单价填入表内“暂估单价”栏及“暂估合价”栏。
表-09
综合单价分析表
工程名称：报告厅设备购置 | [7 empty] | 标段： |  | 第 11 页 共 80 页
项目编码 |  | 030413001001 |  | 项目名称 | 线槽支吊架制作安装 |  |  |  | 计量单位 |  | kg | 工程量 | 120.39
清单综合单价组成明细
定额编号 | 定额项目名称 | 定额 单位 | 数量 | 单价 |  |  |  |  | 合价
|  |  |  | 人工费 | 材料费 | 机具费 | 管理费 和利润 |  | 人工费 |  | 材料费 | 机具费 | 管理费 和利润
C4-13-1 | 铁构件制作、安装 一般铁构件 制作 | 100kg | 0.01 | 848.39 | 365.56 | 61.5 | 443.48 |  | 8.48 |  | 3.66 | 0.62 | 4.43
C4-13-2 | 铁构件制作、安装 一般铁构件 安装 | 100kg | 0.01 | 616.62 | 21.54 | 45.63 | 322.78 |  | 6.17 |  | 0.22 | 0.46 | 3.23
C12-2-49 换 | 一般钢结构 红丹防锈漆 第一遍 实际遍数(遍):2 | 100kg | 0.01 | 39.69 | 34.7 | 24.39 | 25.99 |  | 0.4 |  | 0.35 | 0.24 | 0.26
C12-2-56 换 | 一般钢结构 调和漆 第一遍 实际遍数(遍):2 | 100kg | 0.01 | 38.52 | 21.4 | 24.39 | 25.51 |  | 0.39 |  | 0.21 | 0.24 | 0.26
人工单价 |  | 小计 | [6 empty] | 15.44 |  | 4.44 | 1.56 | 8.18
|  | 未计价材料费 | [6 empty] | 3.77
清单项目综合单价 | [8 empty] | 29.6
材 料 费 明 细 | 主要材料名称、规格、型号 |  |  |  |  | 单位 | 数量 |  | 单价（元） |  | 合价（元） | 暂估单价 （元） | 暂估合价 （元）
| 圆钢 HPB235,Φ10 |  |  |  |  | kg | 0.08 |  | 3.13 |  | 0.25
| 扁钢 -30×4 |  |  |  |  | kg | 0.22 |  | 3.42 |  | 0.75
| 镀锌角钢 Q235 L100×100×10 |  |  |  |  | kg | 0.75 |  | 3.06 |  | 2.3
| 醇酸防锈漆 |  |  |  |  | kg | 0.0095 |  | 13.35 |  | 0.13
注：1.如不使用省级或行业建设主管部门发布的计价依据，可不填定额编码、名称等； 2.招标文件提供了暂估单价的材料，按暂估的单价填入表内“暂估单价”栏及“暂估合价”栏。
表-09
综合单价分析表
工程名称：报告厅设备购置 | [7 empty] | 标段： |  | 第 12 页 共 80 页
| 醇酸调和漆 |  |  |  |  | kg | 0.007 |  | 12.48 |  | 0.09
| 醇酸防锈漆 C53-1 |  |  |  |  | kg | 0.0116 |  | 13.35 |  | 0.15
| 醇酸调和漆 |  |  |  |  | kg | 0.008 |  | 12.48 |  | 0.1
| 其他材料费 | [7 empty] | - |  | 0.67 | -
| 材料费小计 | [7 empty] | - |  | 4.44 | -
注：1.如不使用省级或行业建设主管部门发布的计价依据，可不填定额编码、名称等； 2.招标文件提供了暂估单价的材料，按暂估的单价填入表内“暂估单价”栏及“暂估合价”栏。
表-09
综合单价分析表
工程名称：报告厅设备购置 | [7 empty] | 标段： |  | 第 13 页 共 80 页
项目编码 |  | 030505006001 |  | 项目名称 | 音箱插头 |  |  |  | 计量单位 |  | 个 | 工程量 | 76
清单综合单价组成明细
定额编号 | 定额项目名称 | 定额 单位 | 数量 | 单价 |  |  |  |  | 合价
|  |  |  | 人工费 | 材料费 | 机具费 | 管理费 和利润 |  | 人工费 |  | 材料费 | 机具费 | 管理费 和利润
C5-4-32 | 同轴射频电缆接头(综合) 地面 | 10个 | 0.1 | 125.22 | 250.93 |  | 63.43 |  | 12.52 |  | 25.09 |  | 6.34
人工单价 |  | 小计 | [6 empty] | 12.52 |  | 25.09 |  | 6.34
|  | 未计价材料费 | [6 empty] | 23.39
清单项目综合单价 | [8 empty] | 43.96
材 料 费 明 细 | 主要材料名称、规格、型号 |  |  |  |  | 单位 | 数量 |  | 单价（元） |  | 合价（元） | 暂估单价 （元） | 暂估合价 （元）
| 音箱插头 |  |  |  |  | 个 | 1 |  | 23.39 |  | 23.39
| 其他材料费 | [7 empty] | - |  | 1.71 | -
| 材料费小计 | [7 empty] | - |  | 25.1 | -
注：1.如不使用省级或行业建设主管部门发布的计价依据，可不填定额编码、名称等； 2.招标文件提供了暂估单价的材料，按暂估的单价填入表内“暂估单价”栏及“暂估合价”栏。
表-09
综合单价分析表
工程名称：报告厅设备购置 | [7 empty] | 标段： |  | 第 14 页 共 80 页
项目编码 |  | 030404035003 |  | 项目名称 | 6.35大三芯直插 |  |  |  | 计量单位 |  | 个 | 工程量 | 10
清单综合单价组成明细
定额编号 | 定额项目名称 | 定额 单位 | 数量 | 单价 |  |  |  |  | 合价
|  |  |  | 人工费 | 材料费 | 机具费 | 管理费 和利润 |  | 人工费 |  | 材料费 | 机具费 | 管理费 和利润
补子目5 | 6.35大三芯直插 | 个 | 1 |  | 20.48 | [5 empty] | 20.48
人工单价 |  | 小计 | [8 empty] | 20.48
|  | 未计价材料费 | [6 empty] | 20.48
清单项目综合单价 | [8 empty] | 20.48
材 料 费 明 细 | 主要材料名称、规格、型号 |  |  |  |  | 单位 | 数量 |  | 单价（元） |  | 合价（元） | 暂估单价 （元） | 暂估合价 （元）
| 6.35大三芯直插 |  |  |  |  | 个 | 1 |  | 20.48 |  | 20.48
| 材料费小计 | [7 empty] | - |  | 20.48 | -
注：1.如不使用省级或行业建设主管部门发布的计价依据，可不填定额编码、名称等； 2.招标文件提供了暂估单价的材料，按暂估的单价填入表内“暂估单价”栏及“暂估合价”栏。
表-09
综合单价分析表
工程名称：报告厅设备购置 | [7 empty] | 标段： |  | 第 15 页 共 80 页
项目编码 |  | 030404035004 |  | 项目名称 | 舞台地面信号铜地插 |  |  |  | 计量单位 |  | 个 | 工程量 | 12
清单综合单价组成明细
定额编号 | 定额项目名称 | 定额 单位 | 数量 | 单价 |  |  |  |  | 合价
|  |  |  | 人工费 | 材料费 | 机具费 | 管理费 和利润 |  | 人工费 |  | 材料费 | 机具费 | 管理费 和利润
C4-4-137 | 单相暗插座安装 单相(A以下) 16 | 10个 | 0.1 | 85.72 | 2012.03 |  | 41.78 |  | 8.57 |  | 201.2 |  | 4.18
人工单价 |  | 小计 | [6 empty] | 8.57 |  | 201.2 |  | 4.18
|  | 未计价材料费 | [6 empty] | 200.51
清单项目综合单价 | [8 empty] | 213.95
材 料 费 明 细 | 主要材料名称、规格、型号 |  |  |  |  | 单位 | 数量 |  | 单价（元） |  | 合价（元） | 暂估单价 （元） | 暂估合价 （元）
| 舞台地面信号铜地插 |  |  |  |  | 个 | 1.02 |  | 196.58 |  | 200.51
| 其他材料费 | [7 empty] | - |  | 0.69 | -
| 材料费小计 | [7 empty] | - |  | 201.2 | -
注：1.如不使用省级或行业建设主管部门发布的计价依据，可不填定额编码、名称等； 2.招标文件提供了暂估单价的材料，按暂估的单价填入表内“暂估单价”栏及“暂估合价”栏。
表-09
综合单价分析表
工程名称：报告厅设备购置 | [7 empty] | 标段： |  | 第 16 页 共 80 页
项目编码 |  | 030404035005 |  | 项目名称 | 舞台侧墙信号插座 |  |  |  | 计量单位 |  | 个 | 工程量 | 8
清单综合单价组成明细
定额编号 | 定额项目名称 | 定额 单位 | 数量 | 单价 |  |  |  |  | 合价
|  |  |  | 人工费 | 材料费 | 机具费 | 管理费 和利润 |  | 人工费 |  | 材料费 | 机具费 | 管理费 和利润
C4-4-137 | 单相暗插座安装 单相(A以下) 16 | 10个 | 0.1 | 85.72 | 2012.03 |  | 41.78 |  | 8.57 |  | 201.2 |  | 4.18
人工单价 |  | 小计 | [6 empty] | 8.57 |  | 201.2 |  | 4.18
|  | 未计价材料费 | [6 empty] | 200.51
清单项目综合单价 | [8 empty] | 213.95
材 料 费 明 细 | 主要材料名称、规格、型号 |  |  |  |  | 单位 | 数量 |  | 单价（元） |  | 合价（元） | 暂估单价 （元） | 暂估合价 （元）
| 舞台侧墙信号插座 |  |  |  |  | 个 | 1.02 |  | 196.58 |  | 200.51
| 其他材料费 | [7 empty] | - |  | 0.69 | -
| 材料费小计 | [7 empty] | - |  | 201.2 | -
注：1.如不使用省级或行业建设主管部门发布的计价依据，可不填定额编码、名称等； 2.招标文件提供了暂估单价的材料，按暂估的单价填入表内“暂估单价”栏及“暂估合价”栏。
表-09
综合单价分析表
工程名称：报告厅设备购置 | [7 empty] | 标段： |  | 第 17 页 共 80 页
项目编码 |  | 03B001 |  | 项目名称 | 手动辘轳 |  |  |  | 计量单位 |  | 个 | 工程量 | 2
清单综合单价组成明细
定额编号 | 定额项目名称 | 定额 单位 | 数量 | 单价 |  |  |  |  | 合价
|  |  |  | 人工费 | 材料费 | 机具费 | 管理费 和利润 |  | 人工费 |  | 材料费 | 机具费 | 管理费 和利润
补子目3 | 手动辘轳 | 个 | 1 |  | 613.76 | [5 empty] | 613.76
人工单价 |  | 小计 | [8 empty] | 613.76
|  | 未计价材料费 | [6 empty] | 613.76
清单项目综合单价 | [8 empty] | 613.76
材 料 费 明 细 | 主要材料名称、规格、型号 |  |  |  |  | 单位 | 数量 |  | 单价（元） |  | 合价（元） | 暂估单价 （元） | 暂估合价 （元）
| 手动辘轳 |  |  |  |  | 个 | 1 |  | 613.76 |  | 613.76
| 材料费小计 | [7 empty] | - |  | 613.76 | -
注：1.如不使用省级或行业建设主管部门发布的计价依据，可不填定额编码、名称等； 2.招标文件提供了暂估单价的材料，按暂估的单价填入表内“暂估单价”栏及“暂估合价”栏。
表-09
综合单价分析表
工程名称：报告厅设备购置 | [7 empty] | 标段： |  | 第 18 页 共 80 页
项目编码 |  | 03B002 |  | 项目名称 | 线阵吊挂棚架 |  |  |  | 计量单位 |  | 个 | 工程量 | 2
清单综合单价组成明细
定额编号 | 定额项目名称 | 定额 单位 | 数量 | 单价 |  |  |  |  | 合价
|  |  |  | 人工费 | 材料费 | 机具费 | 管理费 和利润 |  | 人工费 |  | 材料费 | 机具费 | 管理费 和利润
补子目4 | 线阵吊挂棚架 | 个 | 1 |  | 663.72 | [5 empty] | 663.72
人工单价 |  | 小计 | [8 empty] | 663.72
|  | 未计价材料费 | [6 empty] | 663.72
清单项目综合单价 | [8 empty] | 663.72
材 料 费 明 细 | 主要材料名称、规格、型号 |  |  |  |  | 单位 | 数量 |  | 单价（元） |  | 合价（元） | 暂估单价 （元） | 暂估合价 （元）
| 线阵吊挂棚架 |  |  |  |  | 个 | 1 |  | 663.72 |  | 663.72
| 材料费小计 | [7 empty] | - |  | 663.72 | -
注：1.如不使用省级或行业建设主管部门发布的计价依据，可不填定额编码、名称等； 2.招标文件提供了暂估单价的材料，按暂估的单价填入表内“暂估单价”栏及“暂估合价”栏。
表-09
综合单价分析表
工程名称：报告厅设备购置 | [7 empty] | 标段： |  | 第 19 页 共 80 页
项目编码 |  | 030703018001 |  | 项目名称 | 线阵音箱面罩 |  |  |  | 计量单位 |  | 个 | 工程量 | 2
清单综合单价组成明细
定额编号 | 定额项目名称 | 定额 单位 | 数量 | 单价 |  |  |  |  | 合价
|  |  |  | 人工费 | 材料费 | 机具费 | 管理费 和利润 |  | 人工费 |  | 材料费 | 机具费 | 管理费 和利润
C5-6-96 | 防护罩 普通防护罩 | 套 | 1 | 35.12 | 261.77 |  | 17.79 |  | 35.12 |  | 261.77 |  | 17.79
人工单价 |  | 小计 | [6 empty] | 35.12 |  | 261.77 |  | 17.79
|  | 未计价材料费 | [6 empty] | 259.63
清单项目综合单价 | [8 empty] | 314.68
材 料 费 明 细 | 主要材料名称、规格、型号 |  |  |  |  | 单位 | 数量 |  | 单价（元） |  | 合价（元） | 暂估单价 （元） | 暂估合价 （元）
| 线阵音箱面罩 |  |  |  |  | 套 | 1 |  | 259.63 |  | 259.63
| 其他材料费 | [7 empty] | - |  | 2.14 | -
| 材料费小计 | [7 empty] | - |  | 261.77 | -
注：1.如不使用省级或行业建设主管部门发布的计价依据，可不填定额编码、名称等； 2.招标文件提供了暂估单价的材料，按暂估的单价填入表内“暂估单价”栏及“暂估合价”栏。
表-09
综合单价分析表
工程名称：报告厅设备购置 | [7 empty] | 标段： |  | 第 20 页 共 80 页
项目编码 |  | 030703018002 |  | 项目名称 | 台唇音箱面罩 |  |  |  | 计量单位 |  | 个 | 工程量 | 4
清单综合单价组成明细
定额编号 | 定额项目名称 | 定额 单位 | 数量 | 单价 |  |  |  |  | 合价
|  |  |  | 人工费 | 材料费 | 机具费 | 管理费 和利润 |  | 人工费 |  | 材料费 | 机具费 | 管理费 和利润
C5-6-96 | 防护罩 普通防护罩 | 套 | 1 | 35.12 | 261.77 |  | 17.79 |  | 35.12 |  | 261.77 |  | 17.79
人工单价 |  | 小计 | [6 empty] | 35.12 |  | 261.77 |  | 17.79
|  | 未计价材料费 | [6 empty] | 259.63
清单项目综合单价 | [8 empty] | 314.68
材 料 费 明 细 | 主要材料名称、规格、型号 |  |  |  |  | 单位 | 数量 |  | 单价（元） |  | 合价（元） | 暂估单价 （元） | 暂估合价 （元）
| 台唇音箱面罩 |  |  |  |  | 套 | 1 |  | 259.63 |  | 259.63
| 其他材料费 | [7 empty] | - |  | 2.14 | -
| 材料费小计 | [7 empty] | - |  | 261.77 | -
注：1.如不使用省级或行业建设主管部门发布的计价依据，可不填定额编码、名称等； 2.招标文件提供了暂估单价的材料，按暂估的单价填入表内“暂估单价”栏及“暂估合价”栏。
表-09
综合单价分析表
工程名称：报告厅设备购置 | [7 empty] | 标段： |  | 第 21 页 共 80 页
项目编码 |  | 030703018003 |  | 项目名称 | 超低音箱面罩 |  |  |  | 计量单位 |  | 个 | 工程量 | 4
清单综合单价组成明细
定额编号 | 定额项目名称 | 定额 单位 | 数量 | 单价 |  |  |  |  | 合价
|  |  |  | 人工费 | 材料费 | 机具费 | 管理费 和利润 |  | 人工费 |  | 材料费 | 机具费 | 管理费 和利润
C5-6-96 | 防护罩 普通防护罩 | 套 | 1 | 35.12 | 261.77 |  | 17.79 |  | 35.12 |  | 261.77 |  | 17.79
人工单价 |  | 小计 | [6 empty] | 35.12 |  | 261.77 |  | 17.79
|  | 未计价材料费 | [6 empty] | 259.63
清单项目综合单价 | [8 empty] | 314.68
材 料 费 明 细 | 主要材料名称、规格、型号 |  |  |  |  | 单位 | 数量 |  | 单价（元） |  | 合价（元） | 暂估单价 （元） | 暂估合价 （元）
| 超低音箱面罩 700×1300×870mm |  |  |  |  | 套 | 1 |  | 259.63 |  | 259.63
| 其他材料费 | [7 empty] | - |  | 2.14 | -
| 材料费小计 | [7 empty] | - |  | 261.77 | -
注：1.如不使用省级或行业建设主管部门发布的计价依据，可不填定额编码、名称等； 2.招标文件提供了暂估单价的材料，按暂估的单价填入表内“暂估单价”栏及“暂估合价”栏。
表-09
综合单价分析表
工程名称：报告厅设备购置 | [7 empty] | 标段： |  | 第 22 页 共 80 页
项目编码 |  | 011615001001 |  | 项目名称 | 舞台地面信号插座开孔 |  |  |  | 计量单位 |  | 个 | 工程量 | 4
清单综合单价组成明细
定额编号 | 定额项目名称 | 定额 单位 | 数量 | 单价 |  |  |  |  | 合价
|  |  |  | 人工费 | 材料费 | 机具费 | 管理费 和利润 |  | 人工费 |  | 材料费 | 机具费 | 管理费 和利润
C4-13-28 | 机械钻孔(洞) 混凝土(孔径mm以内) φ200 | 个 | 1 | 77.08 |  | 8.29 | 41.61 |  | 77.08 |  |  | 8.29 | 41.61
人工单价 |  | 小计 | [6 empty] | 77.08 |  |  | 8.29 | 41.61
未计价材料费
清单项目综合单价 | [8 empty] | 126.98
材 料 费 明 细 | 主要材料名称、规格、型号 |  |  |  |  | 单位 | 数量 |  | 单价（元） |  | 合价（元） | 暂估单价 （元） | 暂估合价 （元）
注：1.如不使用省级或行业建设主管部门发布的计价依据，可不填定额编码、名称等； 2.招标文件提供了暂估单价的材料，按暂估的单价填入表内“暂估单价”栏及“暂估合价”栏。
表-09
综合单价分析表
工程名称：报告厅设备购置 | [7 empty] | 标段： |  | 第 23 页 共 80 页
项目编码 |  | 011302001001 |  | 项目名称 | 补声音箱天花布线平台搭建 |  |  |  | 计量单位 |  | m2 | 工程量 | 80
清单综合单价组成明细
定额编号 | 定额项目名称 | 定额 单位 | 数量 | 单价 |  |  |  |  | 合价
|  |  |  | 人工费 | 材料费 | 机具费 | 管理费 和利润 |  | 人工费 |  | 材料费 | 机具费 | 管理费 和利润
借A1-14-43 | 装配式U型轻钢天棚龙骨(上人型) 面层规格(mm) 300×300 平面 | 100m2 | 0.01 | 1907.83 | 4533.81 | 9.76 | 672.5 |  | 19.08 |  | 45.34 | 0.1 | 6.73
借A1-14-88 | 胶合板 | 100m2 | 0.01 | 659.9 | 4267.34 |  | 231.43 |  | 6.6 |  | 42.67 |  | 2.31
借A1-14-123 | 吸音板面层 胶合板穿孔面板 | 100m2 | 0.01 | 2378.06 | 4820.22 |  | 833.98 |  | 23.78 |  | 48.2 |  | 8.34
人工单价 |  | 小计 | [6 empty] | 49.46 |  | 136.21 | 0.1 | 17.38
未计价材料费
清单项目综合单价 | [8 empty] | 203.15
材 料 费 明 细 | 主要材料名称、规格、型号 |  |  |  |  | 单位 | 数量 |  | 单价（元） |  | 合价（元） | 暂估单价 （元） | 暂估合价 （元）
| 其他材料费 | [7 empty] | - |  | 136.4 | -
| 材料费小计 | [7 empty] | - |  | 136.4 | -
注：1.如不使用省级或行业建设主管部门发布的计价依据，可不填定额编码、名称等； 2.招标文件提供了暂估单价的材料，按暂估的单价填入表内“暂估单价”栏及“暂估合价”栏。
表-09
综合单价分析表
工程名称：报告厅设备购置 | [7 empty] | 标段： |  | 第 24 页 共 80 页
项目编码 |  | 031302006001 |  | 项目名称 | 观众区补声音安装地面成品保护 |  |  |  | 计量单位 |  | m2 | 工程量 | 50
清单综合单价组成明细
定额编号 | 定额项目名称 | 定额 单位 | 数量 | 单价 |  |  |  |  | 合价
|  |  |  | 人工费 | 材料费 | 机具费 | 管理费 和利润 |  | 人工费 |  | 材料费 | 机具费 | 管理费 和利润
借A1-12-152 | 普通实木地板 铺在基层板上(单层) 平口 | 100m2 | 0.01 | 2497.76 | 8094.54 | 8.38 | 945.57 |  | 24.98 |  | 80.95 | 0.08 | 9.46
人工单价 |  | 小计 | [6 empty] | 24.98 |  | 80.95 | 0.08 | 9.46
未计价材料费
清单项目综合单价 | [8 empty] | 115.46
材 料 费 明 细 | 主要材料名称、规格、型号 |  |  |  |  | 单位 | 数量 |  | 单价（元） |  | 合价（元） | 暂估单价 （元） | 暂估合价 （元）
| 其他材料费 | [7 empty] | - |  | 80.95 | -
| 材料费小计 | [7 empty] | - |  | 80.95 | -
注：1.如不使用省级或行业建设主管部门发布的计价依据，可不填定额编码、名称等； 2.招标文件提供了暂估单价的材料，按暂估的单价填入表内“暂估单价”栏及“暂估合价”栏。
表-09
综合单价分析表
工程名称：报告厅设备购置 | [7 empty] | 标段： |  | 第 25 页 共 80 页
项目编码 |  | 030413001002 |  | 项目名称 | 音箱支架 |  |  |  | 计量单位 |  | kg | 工程量 | 30
清单综合单价组成明细
定额编号 | 定额项目名称 | 定额 单位 | 数量 | 单价 |  |  |  |  | 合价
|  |  |  | 人工费 | 材料费 | 机具费 | 管理费 和利润 |  | 人工费 |  | 材料费 | 机具费 | 管理费 和利润
C4-13-1 | 铁构件制作、安装 一般铁构件 制作 | 100kg | 0.01 | 848.39 | 365.56 | 61.5 | 443.48 |  | 8.48 |  | 3.66 | 0.62 | 4.43
C4-13-2 | 铁构件制作、安装 一般铁构件 安装 | 100kg | 0.01 | 616.62 | 21.54 | 45.63 | 322.78 |  | 6.17 |  | 0.22 | 0.46 | 3.23
C12-2-49 换 | 一般钢结构 红丹防锈漆 第一遍 实际遍数(遍):2 安装前管道集中刷油 人工*0.7 | 100kg | 0.01 | 27.79 | 34.72 | 24.39 | 21.17 |  | 0.28 |  | 0.35 | 0.24 | 0.21
C12-2-56 换 | 一般钢结构 调和漆 第一遍 实际遍数(遍):2 安装前管道集中刷油 人工*0.7 | 100kg | 0.01 | 26.97 | 21.4 | 24.39 | 20.83 |  | 0.27 |  | 0.21 | 0.24 | 0.21
人工单价 |  | 小计 | [6 empty] | 15.2 |  | 4.44 | 1.56 | 8.08
|  | 未计价材料费 | [6 empty] | 3.77
清单项目综合单价 | [8 empty] | 29.27
材 料 费 明 细 | 主要材料名称、规格、型号 |  |  |  |  | 单位 | 数量 |  | 单价（元） |  | 合价（元） | 暂估单价 （元） | 暂估合价 （元）
注：1.如不使用省级或行业建设主管部门发布的计价依据，可不填定额编码、名称等； 2.招标文件提供了暂估单价的材料，按暂估的单价填入表内“暂估单价”栏及“暂估合价”栏。
表-09
综合单价分析表
工程名称：报告厅设备购置 | [7 empty] | 标段： |  | 第 26 页 共 80 页
| 主材费调整 |  |  |  |  | 元 | 0.0001 |  | 1
| 圆钢 HPB235,Φ10 |  |  |  |  | kg | 0.08 |  | 3.13 |  | 0.25
| 扁钢 -30×4 |  |  |  |  | kg | 0.22 |  | 3.42 |  | 0.75
| 镀锌角钢 Q235 L100×100×10 |  |  |  |  | kg | 0.75 |  | 3.06 |  | 2.3
| 醇酸防锈漆 |  |  |  |  | kg | 0.0095 |  | 13.35 |  | 0.13
| 醇酸调和漆 |  |  |  |  | kg | 0.007 |  | 12.48 |  | 0.09
| 醇酸防锈漆 C53-1 |  |  |  |  | kg | 0.0116 |  | 13.35 |  | 0.15
| 醇酸调和漆 |  |  |  |  | kg | 0.008 |  | 12.48 |  | 0.1
| 其他材料费 | [7 empty] | - |  | 0.67 | -
| 材料费小计 | [7 empty] | - |  | 4.44 | -
注：1.如不使用省级或行业建设主管部门发布的计价依据，可不填定额编码、名称等； 2.招标文件提供了暂估单价的材料，按暂估的单价填入表内“暂估单价”栏及“暂估合价”栏。
表-09
综合单价分析表
工程名称：报告厅设备购置 | [7 empty] | 标段： |  | 第 27 页 共 80 页
项目编码 |  | 030502001001 |  | 项目名称 | 专业钢制机柜 |  |  |  | 计量单位 |  | 台 | 工程量 | 2
清单综合单价组成明细
定额编号 | 定额项目名称 | 定额 单位 | 数量 | 单价 |  |  |  |  | 合价
|  |  |  | 人工费 | 材料费 | 机具费 | 管理费 和利润 |  | 人工费 |  | 材料费 | 机具费 | 管理费 和利润
C5-2-6 | 机柜、机架安装 落地式 | 台 | 1 | 305.19 | 1436.63 | 60.82 | 185.42 |  | 305.19 |  | 1436.63 | 60.82 | 185.42
人工单价 |  | 小计 | [6 empty] | 305.19 |  | 1436.63 | 60.82 | 185.42
|  | 未计价材料费 | [6 empty] | 1415.93
清单项目综合单价 | [8 empty] | 1988.06
材 料 费 明 细 | 主要材料名称、规格、型号 |  |  |  |  | 单位 | 数量 |  | 单价（元） |  | 合价（元） | 暂估单价 （元） | 暂估合价 （元）
| 专业钢制机柜 42U |  |  |  |  | 个 | 1 |  | 1415.93 |  | 1415.93
| 其他材料费 | [7 empty] | - |  | 20.7 | -
| 材料费小计 | [7 empty] | - |  | 1436.63 | -
注：1.如不使用省级或行业建设主管部门发布的计价依据，可不填定额编码、名称等； 2.招标文件提供了暂估单价的材料，按暂估的单价填入表内“暂估单价”栏及“暂估合价”栏。
表-09
综合单价分析表
工程名称：报告厅设备购置 | [7 empty] | 标段： |  | 第 28 页 共 80 页
项目编码 |  | 030105001001 |  | 项目名称 | 大幕轨道 |  |  |  | 计量单位 |  | m | 工程量 | 66
清单综合单价组成明细
定额编号 | 定额项目名称 | 定额 单位 | 数量 | 单价 |  |  |  |  | 合价
|  |  |  | 人工费 | 材料费 | 机具费 | 管理费 和利润 |  | 人工费 |  | 材料费 | 机具费 | 管理费 和利润
C1-2-57 | 电动葫芦及单轨小车工字钢轨道安装 轨道型号 Ⅰ12.6 | 10m | 0.1 | 619.89 | 2718.43 | 101.08 | 431.57 |  | 61.99 |  | 271.84 | 10.11 | 43.16
人工单价 |  | 小计 | [6 empty] | 61.99 |  | 271.84 | 10.11 | 43.16
|  | 未计价材料费 | [6 empty] | 256.64
清单项目综合单价 | [8 empty] | 387.1
材 料 费 明 细 | 主要材料名称、规格、型号 |  |  |  |  | 单位 | 数量 |  | 单价（元） |  | 合价（元） | 暂估单价 （元） | 暂估合价 （元）
| 大幕轨道 |  |  |  |  | m | 1 |  | 256.64 |  | 256.64
| 其他材料费 | [7 empty] | - |  | 15.21 | -
| 材料费小计 | [7 empty] | - |  | 271.85 | -
注：1.如不使用省级或行业建设主管部门发布的计价依据，可不填定额编码、名称等； 2.招标文件提供了暂估单价的材料，按暂估的单价填入表内“暂估单价”栏及“暂估合价”栏。
表-09
综合单价分析表
工程名称：报告厅设备购置 | [7 empty] | 标段： |  | 第 29 页 共 80 页
项目编码 |  | 030404022001 |  | 项目名称 | 控制系统 |  |  |  | 计量单位 |  | 台 | 工程量 | 1
清单综合单价组成明细
定额编号 | 定额项目名称 | 定额 单位 | 数量 | 单价 |  |  |  |  | 合价
|  |  |  | 人工费 | 材料费 | 机具费 | 管理费 和利润 |  | 人工费 |  | 材料费 | 机具费 | 管理费 和利润
C4-4-74 | 控制器安装 主令 | 台 | 1 | 202.51 | 2144.2 | 2.67 | 100.01 |  | 202.51 |  | 2144.2 | 2.67 | 100.01
人工单价 |  | 小计 | [6 empty] | 202.51 |  | 2144.2 | 2.67 | 100.01
|  | 未计价材料费 | [6 empty] | 2123.89
清单项目综合单价 | [8 empty] | 2449.39
材 料 费 明 细 | 主要材料名称、规格、型号 |  |  |  |  | 单位 | 数量 |  | 单价（元） |  | 合价（元） | 暂估单价 （元） | 暂估合价 （元）
| 大幕机控制系统箱 |  |  |  |  | 个 | 1 |  | 2123.89 |  | 2123.89
| 其他材料费 | [7 empty] | - |  | 20.32 | -
| 材料费小计 | [7 empty] | - |  | 2144.21 | -
注：1.如不使用省级或行业建设主管部门发布的计价依据，可不填定额编码、名称等； 2.招标文件提供了暂估单价的材料，按暂估的单价填入表内“暂估单价”栏及“暂估合价”栏。
表-09
综合单价分析表
工程名称：报告厅设备购置 | [7 empty] | 标段： |  | 第 30 页 共 80 页
项目编码 |  | 030502002001 |  | 项目名称 | 限位器固定座 |  |  |  | 计量单位 |  | 个 | 工程量 | 12
清单综合单价组成明细
定额编号 | 定额项目名称 | 定额 单位 | 数量 | 单价 |  |  |  |  | 合价
|  |  |  | 人工费 | 材料费 | 机具费 | 管理费 和利润 |  | 人工费 |  | 材料费 | 机具费 | 管理费 和利润
C5-2-12 | 抗震底座安装 | 个 | 1 | 176.12 | 66.76 | 0.15 | 89.29 |  | 176.12 |  | 66.76 | 0.15 | 89.29
人工单价 |  | 小计 | [6 empty] | 176.12 |  | 66.76 | 0.15 | 89.29
|  | 未计价材料费 | [6 empty] | 50.19
清单项目综合单价 | [8 empty] | 332.32
材 料 费 明 细 | 主要材料名称、规格、型号 |  |  |  |  | 单位 | 数量 |  | 单价（元） |  | 合价（元） | 暂估单价 （元） | 暂估合价 （元）
| 限位器固定座 |  |  |  |  | 个 | 1 |  | 50.19 |  | 50.19
| 其他材料费 | [7 empty] | - |  | 16.58 | -
| 材料费小计 | [7 empty] | - |  | 66.77 | -
注：1.如不使用省级或行业建设主管部门发布的计价依据，可不填定额编码、名称等； 2.招标文件提供了暂估单价的材料，按暂估的单价填入表内“暂估单价”栏及“暂估合价”栏。
表-09
综合单价分析表
工程名称：报告厅设备购置 | [7 empty] | 标段： |  | 第 31 页 共 80 页
项目编码 |  | 03B003 |  | 项目名称 | 转角滑轮 |  |  |  | 计量单位 |  | 个 | 工程量 | 15
清单综合单价组成明细
定额编号 | 定额项目名称 | 定额 单位 | 数量 | 单价 |  |  |  |  | 合价
|  |  |  | 人工费 | 材料费 | 机具费 | 管理费 和利润 |  | 人工费 |  | 材料费 | 机具费 | 管理费 和利润
补子目7 | 转角滑轮 | 个 | 1 |  | 70.09 | [5 empty] | 70.09
人工单价 |  | 小计 | [8 empty] | 70.09
|  | 未计价材料费 | [6 empty] | 70.09
清单项目综合单价 | [8 empty] | 70.09
材 料 费 明 细 | 主要材料名称、规格、型号 |  |  |  |  | 单位 | 数量 |  | 单价（元） |  | 合价（元） | 暂估单价 （元） | 暂估合价 （元）
| 转角滑轮 |  |  |  |  | 个 | 1 |  | 70.09 |  | 70.09
| 材料费小计 | [7 empty] | - |  | 70.09 | -
注：1.如不使用省级或行业建设主管部门发布的计价依据，可不填定额编码、名称等； 2.招标文件提供了暂估单价的材料，按暂估的单价填入表内“暂估单价”栏及“暂估合价”栏。
表-09
综合单价分析表
工程名称：报告厅设备购置 | [7 empty] | 标段： |  | 第 32 页 共 80 页
项目编码 |  | 03B004 |  | 项目名称 | 头车 |  |  |  | 计量单位 |  | 个 | 工程量 | 3
清单综合单价组成明细
定额编号 | 定额项目名称 | 定额 单位 | 数量 | 单价 |  |  |  |  | 合价
|  |  |  | 人工费 | 材料费 | 机具费 | 管理费 和利润 |  | 人工费 |  | 材料费 | 机具费 | 管理费 和利润
补子目8 | 头车 | 个 | 1 |  | 62.11 | [5 empty] | 62.11
人工单价 |  | 小计 | [8 empty] | 62.11
|  | 未计价材料费 | [6 empty] | 62.11
清单项目综合单价 | [8 empty] | 62.11
材 料 费 明 细 | 主要材料名称、规格、型号 |  |  |  |  | 单位 | 数量 |  | 单价（元） |  | 合价（元） | 暂估单价 （元） | 暂估合价 （元）
| 头车 |  |  |  |  | 个 | 1 |  | 62.11 |  | 62.11
| 材料费小计 | [7 empty] | - |  | 62.11 | -
注：1.如不使用省级或行业建设主管部门发布的计价依据，可不填定额编码、名称等； 2.招标文件提供了暂估单价的材料，按暂估的单价填入表内“暂估单价”栏及“暂估合价”栏。
表-09
综合单价分析表
工程名称：报告厅设备购置 | [7 empty] | 标段： |  | 第 33 页 共 80 页
项目编码 |  | 03B005 |  | 项目名称 | 减噪带 |  |  |  | 计量单位 |  | m | 工程量 | 138
清单综合单价组成明细
定额编号 | 定额项目名称 | 定额 单位 | 数量 | 单价 |  |  |  |  | 合价
|  |  |  | 人工费 | 材料费 | 机具费 | 管理费 和利润 |  | 人工费 |  | 材料费 | 机具费 | 管理费 和利润
补子目9 | 减噪带 | m | 1 |  | 23.38 | [5 empty] | 23.38
人工单价 |  | 小计 | [8 empty] | 23.38
|  | 未计价材料费 | [6 empty] | 23.38
清单项目综合单价 | [8 empty] | 23.38
材 料 费 明 细 | 主要材料名称、规格、型号 |  |  |  |  | 单位 | 数量 |  | 单价（元） |  | 合价（元） | 暂估单价 （元） | 暂估合价 （元）
| 减噪带 |  |  |  |  | m | 1 |  | 23.38 |  | 23.38
| 材料费小计 | [7 empty] | - |  | 23.38 | -
注：1.如不使用省级或行业建设主管部门发布的计价依据，可不填定额编码、名称等； 2.招标文件提供了暂估单价的材料，按暂估的单价填入表内“暂估单价”栏及“暂估合价”栏。
表-09
综合单价分析表
工程名称：报告厅设备购置 | [7 empty] | 标段： |  | 第 34 页 共 80 页
项目编码 |  | 030411004001 |  | 项目名称 | 对开钢丝绳 |  |  |  | 计量单位 |  | m | 工程量 | 138
清单综合单价组成明细
定额编号 | 定额项目名称 | 定额 单位 | 数量 | 单价 |  |  |  |  | 合价
|  |  |  | 人工费 | 材料费 | 机具费 | 管理费 和利润 |  | 人工费 |  | 材料费 | 机具费 | 管理费 和利润
C4-11-288 | 钢索架设 钢丝绳 直径(mm以内) 6 | 100m | 0.01 | 170.47 | 587.76 |  | 83.08 |  | 1.7 |  | 5.88 |  | 0.83
人工单价 |  | 小计 | [6 empty] | 1.7 |  | 5.88 |  | 0.83
|  | 未计价材料费 | [6 empty] | 5.38
清单项目综合单价 | [8 empty] | 8.41
材 料 费 明 细 | 主要材料名称、规格、型号 |  |  |  |  | 单位 | 数量 |  | 单价（元） |  | 合价（元） | 暂估单价 （元） | 暂估合价 （元）
| 国标4MM航空钢丝绳 |  |  |  |  | m | 1.05 |  | 5.12 |  | 5.38
| 其他材料费 | [7 empty] | - |  | 0.49 | -
| 材料费小计 | [7 empty] | - |  | 5.87 | -
注：1.如不使用省级或行业建设主管部门发布的计价依据，可不填定额编码、名称等； 2.招标文件提供了暂估单价的材料，按暂估的单价填入表内“暂估单价”栏及“暂估合价”栏。
表-09
综合单价分析表
工程名称：报告厅设备购置 | [7 empty] | 标段： |  | 第 35 页 共 80 页
项目编码 |  | 030204021001 |  | 项目名称 | 对开限位开关 |  |  |  | 计量单位 |  | 个 | 工程量 | 12
清单综合单价组成明细
定额编号 | 定额项目名称 | 定额 单位 | 数量 | 单价 |  |  |  |  | 合价
|  |  |  | 人工费 | 材料费 | 机具费 | 管理费 和利润 |  | 人工费 |  | 材料费 | 机具费 | 管理费 和利润
C4-4-72 | 限位开关安装 普通式 | 个 | 1 | 60.93 | 31.53 | 3.33 | 31.32 |  | 60.93 |  | 31.53 | 3.33 | 31.32
人工单价 |  | 小计 | [6 empty] | 60.93 |  | 31.53 | 3.33 | 31.32
|  | 未计价材料费 | [6 empty] | 17.31
清单项目综合单价 | [8 empty] | 127.11
材 料 费 明 细 | 主要材料名称、规格、型号 |  |  |  |  | 单位 | 数量 |  | 单价（元） |  | 合价（元） | 暂估单价 （元） | 暂估合价 （元）
| 限位开关 |  |  |  |  | 个 | 1 |  | 17.31 |  | 17.31
| 其他材料费 | [7 empty] | - |  | 14.22 | -
| 材料费小计 | [7 empty] | - |  | 31.53 | -
注：1.如不使用省级或行业建设主管部门发布的计价依据，可不填定额编码、名称等； 2.招标文件提供了暂估单价的材料，按暂估的单价填入表内“暂估单价”栏及“暂估合价”栏。
表-09
综合单价分析表
工程名称：报告厅设备购置 | [7 empty] | 标段： |  | 第 36 页 共 80 页
项目编码 |  | 030411004002 |  | 项目名称 | 电源线 |  |  |  | 计量单位 |  | m | 工程量 | 176.85
清单综合单价组成明细
定额编号 | 定额项目名称 | 定额 单位 | 数量 | 单价 |  |  |  |  | 合价
|  |  |  | 人工费 | 材料费 | 机具费 | 管理费 和利润 |  | 人工费 |  | 材料费 | 机具费 | 管理费 和利润
C4-11-230 | 多芯软导线管内穿线(芯以内) 四芯 导线截面(mm2以内) 2.5 | 100m/束 | 0.01 | 104.23 | 886.56 |  | 50.81 |  | 1.04 |  | 8.87 |  | 0.51
人工单价 |  | 小计 | [6 empty] | 1.04 |  | 8.87 |  | 0.51
|  | 未计价材料费 | [6 empty] | 8.66
清单项目综合单价 | [8 empty] | 10.42
材 料 费 明 细 | 主要材料名称、规格、型号 |  |  |  |  | 单位 | 数量 |  | 单价（元） |  | 合价（元） | 暂估单价 （元） | 暂估合价 （元）
| 电源线 ZC-RVV4*2.5 ㎜² |  |  |  |  | m | 1.08 |  | 8.02 |  | 8.66
| 其他材料费 | [7 empty] | - |  | 0.21 | -
| 材料费小计 | [7 empty] | - |  | 8.87 | -
注：1.如不使用省级或行业建设主管部门发布的计价依据，可不填定额编码、名称等； 2.招标文件提供了暂估单价的材料，按暂估的单价填入表内“暂估单价”栏及“暂估合价”栏。
表-09
综合单价分析表
工程名称：报告厅设备购置 | [7 empty] | 标段： |  | 第 37 页 共 80 页
项目编码 |  | 030411004003 |  | 项目名称 | 限位开关线 |  |  |  | 计量单位 |  | m | 工程量 | 272.97
清单综合单价组成明细
定额编号 | 定额项目名称 | 定额 单位 | 数量 | 单价 |  |  |  |  | 合价
|  |  |  | 人工费 | 材料费 | 机具费 | 管理费 和利润 |  | 人工费 |  | 材料费 | 机具费 | 管理费 和利润
C4-11-227 | 多芯软导线管内穿线(芯以内) 四芯 导线截面(mm2以内) 0.75 | 100m/束 | 0.01 | 98.29 | 138.81 |  | 47.91 |  | 0.98 |  | 1.39 |  | 0.48
人工单价 |  | 小计 | [6 empty] | 0.98 |  | 1.39 |  | 0.48
|  | 未计价材料费 | [6 empty] | 1.22
清单项目综合单价 | [8 empty] | 2.85
材 料 费 明 细 | 主要材料名称、规格、型号 |  |  |  |  | 单位 | 数量 |  | 单价（元） |  | 合价（元） | 暂估单价 （元） | 暂估合价 （元）
| 限位开关线ZC-RVV3*0.75 ㎜² ZC-RVV3*0.75 ㎜² |  |  |  |  | m | 1.08 |  | 1.13 |  | 1.22
| 其他材料费 | [7 empty] | - |  | 0.16 | -
| 材料费小计 | [7 empty] | - |  | 1.38 | -
注：1.如不使用省级或行业建设主管部门发布的计价依据，可不填定额编码、名称等； 2.招标文件提供了暂估单价的材料，按暂估的单价填入表内“暂估单价”栏及“暂估合价”栏。
表-09
综合单价分析表
工程名称：报告厅设备购置 | [7 empty] | 标段： |  | 第 38 页 共 80 页
项目编码 |  | 030411001002 |  | 项目名称 | 金属软管 |  |  |  | 计量单位 |  | m | 工程量 | 100
清单综合单价组成明细
定额编号 | 定额项目名称 | 定额 单位 | 数量 | 单价 |  |  |  |  | 合价
|  |  |  | 人工费 | 材料费 | 机具费 | 管理费 和利润 |  | 人工费 |  | 材料费 | 机具费 | 管理费 和利润
C4-11-138 | 金属软管敷设公称管径(mm以内) 25 每根管长(mm) ≤1000 | 10m | 0.1 | 110.4 | 171.01 |  | 53.81 |  | 11.04 |  | 17.1 |  | 5.38
人工单价 |  | 小计 | [6 empty] | 11.04 |  | 17.1 |  | 5.38
|  | 未计价材料费 | [6 empty] | 6.96
清单项目综合单价 | [8 empty] | 33.52
材 料 费 明 细 | 主要材料名称、规格、型号 |  |  |  |  | 单位 | 数量 |  | 单价（元） |  | 合价（元） | 暂估单价 （元） | 暂估合价 （元）
| 金属软管 DN25 |  |  |  |  | m | 1.03 |  | 6.76 |  | 6.96
| 其他材料费 | [7 empty] | - |  | 10.13 | -
| 材料费小计 | [7 empty] | - |  | 17.09 | -
注：1.如不使用省级或行业建设主管部门发布的计价依据，可不填定额编码、名称等； 2.招标文件提供了暂估单价的材料，按暂估的单价填入表内“暂估单价”栏及“暂估合价”栏。
表-09
综合单价分析表
工程名称：报告厅设备购置 | [7 empty] | 标段： |  | 第 39 页 共 80 页
项目编码 |  | 010606013001 |  | 项目名称 | 吊筋 |  |  |  | 计量单位 |  | t | 工程量 | 0.265
清单综合单价组成明细
定额编号 | 定额项目名称 | 定额 单位 | 数量 | 单价 |  |  |  |  | 合价
|  |  |  | 人工费 | 材料费 | 机具费 | 管理费 和利润 |  | 人工费 |  | 材料费 | 机具费 | 管理费 和利润
借A1-7-164 | 金属零星小品(构件) 制作 | t | 1 | 5087.15 | 4150.3 | 736.24 | 2849.97 |  | 5087.15 |  | 4150.3 | 736.24 | 2849.97
借A1-7-165 | 金属零星小品(构件) 安装 | t | 1 | 2694.85 | 104.39 | 151.26 | 1392.88 |  | 2694.85 |  | 104.39 | 151.26 | 1392.88
人工单价 |  | 小计 | [6 empty] | 7782 |  | 4254.69 | 887.5 | 4242.85
未计价材料费
清单项目综合单价 | [8 empty] | 17167.04
材 料 费 明 细 | 主要材料名称、规格、型号 |  |  |  |  | 单位 | 数量 |  | 单价（元） |  | 合价（元） | 暂估单价 （元） | 暂估合价 （元）
| 其他材料费 | [7 empty] | - |  | 4253.96 | -
| 材料费小计 | [7 empty] | - |  | 4253.96 | -
注：1.如不使用省级或行业建设主管部门发布的计价依据，可不填定额编码、名称等； 2.招标文件提供了暂估单价的材料，按暂估的单价填入表内“暂估单价”栏及“暂估合价”栏。
表-09
综合单价分析表
工程名称：报告厅设备购置 | [7 empty] | 标段： |  | 第 40 页 共 80 页
项目编码 |  | 030413001003 |  | 项目名称 | 顶光吊杆 |  |  |  | 计量单位 |  | kg | 工程量 | 1300
清单综合单价组成明细
定额编号 | 定额项目名称 | 定额 单位 | 数量 | 单价 |  |  |  |  | 合价
|  |  |  | 人工费 | 材料费 | 机具费 | 管理费 和利润 |  | 人工费 |  | 材料费 | 机具费 | 管理费 和利润
C4-13-1 | 铁构件制作、安装 一般铁构件 制作 | 100kg | 0.01 | 848.39 | 367.65 | 61.5 | 443.48 |  | 8.48 |  | 3.68 | 0.62 | 4.43
C4-13-2 | 铁构件制作、安装 一般铁构件 安装 | 100kg | 0.01 | 616.62 | 21.54 | 45.63 | 322.78 |  | 6.17 |  | 0.22 | 0.46 | 3.23
C12-2-49 换 | 一般钢结构 红丹防锈漆 第一遍 实际遍数(遍):2 安装前管道集中刷油 人工*0.7 | 100kg | 0.01 | 27.79 | 34.72 | 24.39 | 21.17 |  | 0.28 |  | 0.35 | 0.24 | 0.21
C12-2-56 换 | 一般钢结构 调和漆 第一遍 实际遍数(遍):2 安装前管道集中刷油 人工*0.7 | 100kg | 0.01 | 26.97 | 21.4 | 24.39 | 20.83 |  | 0.27 |  | 0.21 | 0.24 | 0.21
人工单价 |  | 小计 | [6 empty] | 15.2 |  | 4.46 | 1.56 | 8.08
|  | 未计价材料费 | [6 empty] | 3.79
清单项目综合单价 | [8 empty] | 29.29
材 料 费 明 细 | 主要材料名称、规格、型号 |  |  |  |  | 单位 | 数量 |  | 单价（元） |  | 合价（元） | 暂估单价 （元） | 暂估合价 （元）
注：1.如不使用省级或行业建设主管部门发布的计价依据，可不填定额编码、名称等； 2.招标文件提供了暂估单价的材料，按暂估的单价填入表内“暂估单价”栏及“暂估合价”栏。
表-09
综合单价分析表
工程名称：报告厅设备购置 | [7 empty] | 标段： |  | 第 41 页 共 80 页
| 主材费调整 |  |  |  |  | 元 | 0.0001 |  | 1
| 角钢 |  |  |  |  | kg | 0.75 |  | 2.93 |  | 2.2
| 醇酸防锈漆 |  |  |  |  | kg | 0.0095 |  | 13.35 |  | 0.13
| 醇酸调和漆 |  |  |  |  | kg | 0.007 |  | 12.48 |  | 0.09
| 醇酸调和漆 |  |  |  |  | kg | 0.008 |  | 12.48 |  | 0.1
| 40*20方管 |  |  |  |  | kg | 0.22 |  | 3.42 |  | 0.75
| Φ50片式双管 |  |  |  |  | kg | 0.08 |  | 4.61 |  | 0.37
| 醇酸防锈漆 C53-1 |  |  |  |  | kg | 0.0116 |  | 13.35 |  | 0.15
| 其他材料费 | [7 empty] | - |  | 0.67 | -
| 材料费小计 | [7 empty] | - |  | 4.46 | -
注：1.如不使用省级或行业建设主管部门发布的计价依据，可不填定额编码、名称等； 2.招标文件提供了暂估单价的材料，按暂估的单价填入表内“暂估单价”栏及“暂估合价”栏。
表-09
综合单价分析表
工程名称：报告厅设备购置 | [7 empty] | 标段： |  | 第 42 页 共 80 页
项目编码 |  | 030413001004 |  | 项目名称 | 侧光吊杆 |  |  |  | 计量单位 |  | kg | 工程量 | 480
清单综合单价组成明细
定额编号 | 定额项目名称 | 定额 单位 | 数量 | 单价 |  |  |  |  | 合价
|  |  |  | 人工费 | 材料费 | 机具费 | 管理费 和利润 |  | 人工费 |  | 材料费 | 机具费 | 管理费 和利润
C4-13-1 | 铁构件制作、安装 一般铁构件 制作 | 100kg | 0.01 | 848.39 | 367.65 | 61.5 | 443.48 |  | 8.48 |  | 3.68 | 0.62 | 4.43
C4-13-2 | 铁构件制作、安装 一般铁构件 安装 | 100kg | 0.01 | 616.62 | 21.54 | 45.63 | 322.78 |  | 6.17 |  | 0.22 | 0.46 | 3.23
C12-2-49 换 | 一般钢结构 红丹防锈漆 第一遍 实际遍数(遍):2 安装前管道集中刷油 人工*0.7 | 100kg | 0.01 | 27.79 | 34.72 | 24.39 | 21.17 |  | 0.28 |  | 0.35 | 0.24 | 0.21
C12-2-56 换 | 一般钢结构 调和漆 第一遍 实际遍数(遍):2 安装前管道集中刷油 人工*0.7 | 100kg | 0.01 | 26.97 | 21.4 | 24.39 | 20.83 |  | 0.27 |  | 0.21 | 0.24 | 0.21
人工单价 |  | 小计 | [6 empty] | 15.2 |  | 4.46 | 1.56 | 8.08
|  | 未计价材料费 | [6 empty] | 3.79
清单项目综合单价 | [8 empty] | 29.29
材 料 费 明 细 | 主要材料名称、规格、型号 |  |  |  |  | 单位 | 数量 |  | 单价（元） |  | 合价（元） | 暂估单价 （元） | 暂估合价 （元）
注：1.如不使用省级或行业建设主管部门发布的计价依据，可不填定额编码、名称等； 2.招标文件提供了暂估单价的材料，按暂估的单价填入表内“暂估单价”栏及“暂估合价”栏。
表-09
综合单价分析表
工程名称：报告厅设备购置 | [7 empty] | 标段： |  | 第 43 页 共 80 页
| 主材费调整 |  |  |  |  | 元 | 0.0001 |  | 1
| 角钢 |  |  |  |  | kg | 0.75 |  | 2.93 |  | 2.2
| 醇酸防锈漆 |  |  |  |  | kg | 0.0095 |  | 13.35 |  | 0.13
| 醇酸调和漆 |  |  |  |  | kg | 0.007 |  | 12.48 |  | 0.09
| 醇酸防锈漆 C53-1 |  |  |  |  | kg | 0.0116 |  | 13.35 |  | 0.15
| 醇酸调和漆 |  |  |  |  | kg | 0.008 |  | 12.48 |  | 0.1
| 40*20方管 |  |  |  |  | kg | 0.22 |  | 3.42 |  | 0.75
| Φ50片式双管 |  |  |  |  | kg | 0.08 |  | 4.61 |  | 0.37
| 其他材料费 | [7 empty] | - |  | 0.67 | -
| 材料费小计 | [7 empty] | - |  | 4.46 | -
注：1.如不使用省级或行业建设主管部门发布的计价依据，可不填定额编码、名称等； 2.招标文件提供了暂估单价的材料，按暂估的单价填入表内“暂估单价”栏及“暂估合价”栏。
表-09
综合单价分析表
工程名称：报告厅设备购置 | [7 empty] | 标段： |  | 第 44 页 共 80 页
项目编码 |  | 010606013002 |  | 项目名称 | 吊筋 |  |  |  | 计量单位 |  | t | 工程量 | 0.72
清单综合单价组成明细
定额编号 | 定额项目名称 | 定额 单位 | 数量 | 单价 |  |  |  |  | 合价
|  |  |  | 人工费 | 材料费 | 机具费 | 管理费 和利润 |  | 人工费 |  | 材料费 | 机具费 | 管理费 和利润
借A1-7-164 | 金属零星小品(构件) 制作 | t | 1 | 5087.15 | 4150.3 | 736.24 | 2849.97 |  | 5087.15 |  | 4150.3 | 736.24 | 2849.97
借A1-7-165 | 金属零星小品(构件) 安装 | t | 1 | 2694.85 | 104.39 | 151.26 | 1392.88 |  | 2694.85 |  | 104.39 | 151.26 | 1392.88
人工单价 |  | 小计 | [6 empty] | 7782 |  | 4254.69 | 887.5 | 4242.85
未计价材料费
清单项目综合单价 | [8 empty] | 17167.04
材 料 费 明 细 | 主要材料名称、规格、型号 |  |  |  |  | 单位 | 数量 |  | 单价（元） |  | 合价（元） | 暂估单价 （元） | 暂估合价 （元）
| 其他材料费 | [7 empty] | - |  | 4254.69 | -
| 材料费小计 | [7 empty] | - |  | 4254.69 | -
注：1.如不使用省级或行业建设主管部门发布的计价依据，可不填定额编码、名称等； 2.招标文件提供了暂估单价的材料，按暂估的单价填入表内“暂估单价”栏及“暂估合价”栏。
表-09
综合单价分析表
工程名称：报告厅设备购置 | [7 empty] | 标段： |  | 第 45 页 共 80 页
项目编码 |  | 03B006 |  | 项目名称 | 保险绳 |  |  |  | 计量单位 |  | 条 | 工程量 | 188
清单综合单价组成明细
定额编号 | 定额项目名称 | 定额 单位 | 数量 | 单价 |  |  |  |  | 合价
|  |  |  | 人工费 | 材料费 | 机具费 | 管理费 和利润 |  | 人工费 |  | 材料费 | 机具费 | 管理费 和利润
补子目15 | 保险绳 | 条 | 1 |  | 10.92 | [5 empty] | 10.92
人工单价 |  | 小计 | [8 empty] | 10.92
|  | 未计价材料费 | [6 empty] | 10.92
清单项目综合单价 | [8 empty] | 10.92
材 料 费 明 细 | 主要材料名称、规格、型号 |  |  |  |  | 单位 | 数量 |  | 单价（元） |  | 合价（元） | 暂估单价 （元） | 暂估合价 （元）
| 保险绳 |  |  |  |  | 条 | 1 |  | 10.92 |  | 10.92
| 材料费小计 | [7 empty] | - |  | 10.92 | -
注：1.如不使用省级或行业建设主管部门发布的计价依据，可不填定额编码、名称等； 2.招标文件提供了暂估单价的材料，按暂估的单价填入表内“暂估单价”栏及“暂估合价”栏。
表-09
综合单价分析表
工程名称：报告厅设备购置 | [7 empty] | 标段： |  | 第 46 页 共 80 页
项目编码 |  | 030411004004 |  | 项目名称 | 灯光电缆 |  |  |  | 计量单位 |  | m | 工程量 | 304
清单综合单价组成明细
定额编号 | 定额项目名称 | 定额 单位 | 数量 | 单价 |  |  |  |  | 合价
|  |  |  | 人工费 | 材料费 | 机具费 | 管理费 和利润 |  | 人工费 |  | 材料费 | 机具费 | 管理费 和利润
C4-11-230 | 多芯软导线管内穿线(芯以内) 四芯 导线截面(mm2以内) 2.5 | 100m/束 | 0.01 | 104.23 | 681.36 |  | 50.81 |  | 1.04 |  | 6.81 |  | 0.51
人工单价 |  | 小计 | [6 empty] | 1.04 |  | 6.81 |  | 0.51
|  | 未计价材料费 | [6 empty] | 6.61
清单项目综合单价 | [8 empty] | 8.36
材 料 费 明 细 | 主要材料名称、规格、型号 |  |  |  |  | 单位 | 数量 |  | 单价（元） |  | 合价（元） | 暂估单价 （元） | 暂估合价 （元）
| 灯光电缆 ZC-RVV3*2.5㎜² |  |  |  |  | m | 1.08 |  | 6.12 |  | 6.61
| 其他材料费 | [7 empty] | - |  | 0.21 | -
| 材料费小计 | [7 empty] | - |  | 6.82 | -
注：1.如不使用省级或行业建设主管部门发布的计价依据，可不填定额编码、名称等； 2.招标文件提供了暂估单价的材料，按暂估的单价填入表内“暂估单价”栏及“暂估合价”栏。
表-09
综合单价分析表
工程名称：报告厅设备购置 | [7 empty] | 标段： |  | 第 47 页 共 80 页
项目编码 |  | 030411004005 |  | 项目名称 | 灯光电缆 |  |  |  | 计量单位 |  | m | 工程量 | 1341.06
清单综合单价组成明细
定额编号 | 定额项目名称 | 定额 单位 | 数量 | 单价 |  |  |  |  | 合价
|  |  |  | 人工费 | 材料费 | 机具费 | 管理费 和利润 |  | 人工费 |  | 材料费 | 机具费 | 管理费 和利润
C4-11-230 | 多芯软导线管内穿线(芯以内) 四芯 导线截面(mm2以内) 2.5 | 100m/束 | 0.01 | 104.23 | 1048.56 |  | 50.81 |  | 1.04 |  | 10.49 |  | 0.51
人工单价 |  | 小计 | [6 empty] | 1.04 |  | 10.49 |  | 0.51
|  | 未计价材料费 | [6 empty] | 10.28
清单项目综合单价 | [8 empty] | 12.04
材 料 费 明 细 | 主要材料名称、规格、型号 |  |  |  |  | 单位 | 数量 |  | 单价（元） |  | 合价（元） | 暂估单价 （元） | 暂估合价 （元）
| 灯光电缆 ZC-RVV3*4㎜² |  |  |  |  | m | 1.08 |  | 9.52 |  | 10.28
| 其他材料费 | [7 empty] | - |  | 0.21 | -
| 材料费小计 | [7 empty] | - |  | 10.49 | -
注：1.如不使用省级或行业建设主管部门发布的计价依据，可不填定额编码、名称等； 2.招标文件提供了暂估单价的材料，按暂估的单价填入表内“暂估单价”栏及“暂估合价”栏。
表-09
综合单价分析表
工程名称：报告厅设备购置 | [7 empty] | 标段： |  | 第 48 页 共 80 页
项目编码 |  | 030411004006 |  | 项目名称 | 灯光电缆 |  |  |  | 计量单位 |  | m | 工程量 | 11.43
清单综合单价组成明细
定额编号 | 定额项目名称 | 定额 单位 | 数量 | 单价 |  |  |  |  | 合价
|  |  |  | 人工费 | 材料费 | 机具费 | 管理费 和利润 |  | 人工费 |  | 材料费 | 机具费 | 管理费 和利润
C4-11-230-10 | 多芯软导线管内穿线(芯以内) 六芯 导线截面(mm2以内) 16 | 100m/束 | 0.01 | 162.37 | 5153.42 |  | 79.14 |  | 1.62 |  | 51.53 |  | 0.79
人工单价 |  | 小计 | [6 empty] | 1.62 |  | 51.53 |  | 0.79
|  | 未计价材料费 | [6 empty] | 51.29
清单项目综合单价 | [8 empty] | 53.95
材 料 费 明 细 | 主要材料名称、规格、型号 |  |  |  |  | 单位 | 数量 |  | 单价（元） |  | 合价（元） | 暂估单价 （元） | 暂估合价 （元）
| 灯光电缆 ZC-RVV4*16+1*10㎜² |  |  |  |  | m | 1.08 |  | 47.49 |  | 51.29
| 其他材料费 | [7 empty] | - |  | 0.25 | -
| 材料费小计 | [7 empty] | - |  | 51.54 | -
注：1.如不使用省级或行业建设主管部门发布的计价依据，可不填定额编码、名称等； 2.招标文件提供了暂估单价的材料，按暂估的单价填入表内“暂估单价”栏及“暂估合价”栏。
表-09
综合单价分析表
工程名称：报告厅设备购置 | [7 empty] | 标段： |  | 第 49 页 共 80 页
项目编码 |  | 030411004007 |  | 项目名称 | 信号线 |  |  |  | 计量单位 |  | m | 工程量 | 1649.83
清单综合单价组成明细
定额编号 | 定额项目名称 | 定额 单位 | 数量 | 单价 |  |  |  |  | 合价
|  |  |  | 人工费 | 材料费 | 机具费 | 管理费 和利润 |  | 人工费 |  | 材料费 | 机具费 | 管理费 和利润
C4-11-223 | 多芯软导线管内穿线(芯以内) 二芯 导线截面(mm2以内) 0.75 | 100m/束 | 0.01 | 81.67 | 203.91 |  | 39.8 |  | 0.82 |  | 2.04 |  | 0.4
人工单价 |  | 小计 | [6 empty] | 0.82 |  | 2.04 |  | 0.4
|  | 未计价材料费 | [6 empty] | 1.9
清单项目综合单价 | [8 empty] | 3.25
材 料 费 明 细 | 主要材料名称、规格、型号 |  |  |  |  | 单位 | 数量 |  | 单价（元） |  | 合价（元） | 暂估单价 （元） | 暂估合价 （元）
| 信号线 ZC-RVVP2*0.5㎜² |  |  |  |  | m | 1.08 |  | 1.76 |  | 1.9
| 其他材料费 | [7 empty] | - |  | 0.13 | -
| 材料费小计 | [7 empty] | - |  | 2.03 | -
注：1.如不使用省级或行业建设主管部门发布的计价依据，可不填定额编码、名称等； 2.招标文件提供了暂估单价的材料，按暂估的单价填入表内“暂估单价”栏及“暂估合价”栏。
表-09
综合单价分析表
工程名称：报告厅设备购置 | [7 empty] | 标段： |  | 第 50 页 共 80 页
项目编码 |  | 030404035006 |  | 项目名称 | 16A防尘插座 |  |  |  | 计量单位 |  | 个 | 工程量 | 38
清单综合单价组成明细
定额编号 | 定额项目名称 | 定额 单位 | 数量 | 单价 |  |  |  |  | 合价
|  |  |  | 人工费 | 材料费 | 机具费 | 管理费 和利润 |  | 人工费 |  | 材料费 | 机具费 | 管理费 和利润
C4-4-133 | 单相明插座安装 单相带接地(A以下) 16 | 10个 | 0.1 | 126.78 | 182.72 |  | 61.8 |  | 12.68 |  | 18.27 |  | 6.18
人工单价 |  | 小计 | [6 empty] | 12.68 |  | 18.27 |  | 6.18
|  | 未计价材料费 | [6 empty] | 17.17
清单项目综合单价 | [8 empty] | 37.13
材 料 费 明 细 | 主要材料名称、规格、型号 |  |  |  |  | 单位 | 数量 |  | 单价（元） |  | 合价（元） | 暂估单价 （元） | 暂估合价 （元）
| 配电板 |  |  |  |  | 块 | 1.05 |  | 4.92 |  | 5.17
| 16A防尘插座 |  |  |  |  | 个 | 1.02 |  | 11.77 |  | 12.01
| 其他材料费 | [7 empty] | - |  | 1.1 | -
| 材料费小计 | [7 empty] | - |  | 18.28 | -
注：1.如不使用省级或行业建设主管部门发布的计价依据，可不填定额编码、名称等； 2.招标文件提供了暂估单价的材料，按暂估的单价填入表内“暂估单价”栏及“暂估合价”栏。
表-09
综合单价分析表
工程名称：报告厅设备购置 | [7 empty] | 标段： |  | 第 51 页 共 80 页
项目编码 |  | 030404017004 |  | 项目名称 | 电源直通柜 |  |  |  | 计量单位 |  | 台 | 工程量 | 1
清单综合单价组成明细
定额编号 | 定额项目名称 | 定额 单位 | 数量 | 单价 |  |  |  |  | 合价
|  |  |  | 人工费 | 材料费 | 机具费 | 管理费 和利润 |  | 人工费 |  | 材料费 | 机具费 | 管理费 和利润
C4-4-32 | 成套配电箱安装 悬挂式(半周长m以内) 1.5 | 台 | 1 | 237.76 | 3758.13 |  | 115.88 |  | 237.76 |  | 3758.13 |  | 115.88
人工单价 |  | 小计 | [6 empty] | 237.76 |  | 3758.13 |  | 115.88
|  | 未计价材料费 | [6 empty] | 3670.82
清单项目综合单价 | [8 empty] | 4111.77
材 料 费 明 细 | 主要材料名称、规格、型号 |  |  |  |  | 单位 | 数量 |  | 单价（元） |  | 合价（元） | 暂估单价 （元） | 暂估合价 （元）
| 电源直通柜 |  |  |  |  | 台 | 1 |  | 3670.82 |  | 3670.82
| 其他材料费 | [7 empty] | - |  | 87.31 | -
| 材料费小计 | [7 empty] | - |  | 3758.13 | -
注：1.如不使用省级或行业建设主管部门发布的计价依据，可不填定额编码、名称等； 2.招标文件提供了暂估单价的材料，按暂估的单价填入表内“暂估单价”栏及“暂估合价”栏。
表-09
综合单价分析表
工程名称：报告厅设备购置 | [7 empty] | 标段： |  | 第 52 页 共 80 页
项目编码 |  | 030414002001 |  | 项目名称 | 送配电装置系统调试 |  |  |  | 计量单位 |  | 系统 | 工程量 | 1
清单综合单价组成明细
定额编号 | 定额项目名称 | 定额 单位 | 数量 | 单价 |  |  |  |  | 合价
|  |  |  | 人工费 | 材料费 | 机具费 | 管理费 和利润 |  | 人工费 |  | 材料费 | 机具费 | 管理费 和利润
C4-14-12 | 送配电装置系统调试 (综合) 1kV以下交流供电 | 系统 | 1 | 604.33 |  | 48.86 | 318.37 |  | 604.33 |  |  | 48.86 | 318.37
人工单价 |  | 小计 | [6 empty] | 604.33 |  |  | 48.86 | 318.37
未计价材料费
清单项目综合单价 | [8 empty] | 971.56
材 料 费 明 细 | 主要材料名称、规格、型号 |  |  |  |  | 单位 | 数量 |  | 单价（元） |  | 合价（元） | 暂估单价 （元） | 暂估合价 （元）
注：1.如不使用省级或行业建设主管部门发布的计价依据，可不填定额编码、名称等； 2.招标文件提供了暂估单价的材料，按暂估的单价填入表内“暂估单价”栏及“暂估合价”栏。
表-09
综合单价分析表
工程名称：报告厅设备购置 | [7 empty] | 标段： |  | 第 53 页 共 80 页
项目编码 |  | 030404017005 |  | 项目名称 | 配电柜 |  |  |  | 计量单位 |  | 台 | 工程量 | 1
清单综合单价组成明细
定额编号 | 定额项目名称 | 定额 单位 | 数量 | 单价 |  |  |  |  | 合价
|  |  |  | 人工费 | 材料费 | 机具费 | 管理费 和利润 |  | 人工费 |  | 材料费 | 机具费 | 管理费 和利润
C4-4-31 | 成套配电箱安装 悬挂式(半周长m以内) 1 | 台 | 1 | 186.17 | 3755.4 |  | 90.74 |  | 186.17 |  | 3755.4 |  | 90.74
人工单价 |  | 小计 | [6 empty] | 186.17 |  | 3755.4 |  | 90.74
|  | 未计价材料费 | [6 empty] | 3670.82
清单项目综合单价 | [8 empty] | 4032.31
材 料 费 明 细 | 主要材料名称、规格、型号 |  |  |  |  | 单位 | 数量 |  | 单价（元） |  | 合价（元） | 暂估单价 （元） | 暂估合价 （元）
| 配电箱 |  |  |  |  | 台 | 1 |  | 3670.82 |  | 3670.82
| 其他材料费 | [7 empty] | - |  | 84.58 | -
| 材料费小计 | [7 empty] | - |  | 3755.4 | -
注：1.如不使用省级或行业建设主管部门发布的计价依据，可不填定额编码、名称等； 2.招标文件提供了暂估单价的材料，按暂估的单价填入表内“暂估单价”栏及“暂估合价”栏。
表-09
综合单价分析表
工程名称：报告厅设备购置 | [7 empty] | 标段： |  | 第 54 页 共 80 页
项目编码 |  | 030408001001 |  | 项目名称 | 电力电缆 |  |  |  | 计量单位 |  | m | 工程量 | 213.22
清单综合单价组成明细
定额编号 | 定额项目名称 | 定额 单位 | 数量 | 单价 |  |  |  |  | 合价
|  |  |  | 人工费 | 材料费 | 机具费 | 管理费 和利润 |  | 人工费 |  | 材料费 | 机具费 | 管理费 和利润
C4-8-1 *0.6 | 铜芯电力电缆敷设 电缆(截面mm2以下) 10 6mm2以下电力电缆敷设 单价*0.6 | 100m | 0.01 | 209.21 | 1323.01 | 4.67 | 104.25 |  | 2.09 |  | 13.23 | 0.05 | 1.04
人工单价 |  | 小计 | [6 empty] | 2.09 |  | 13.23 | 0.05 | 1.04
|  | 未计价材料费 | [6 empty] | 13.03
清单项目综合单价 | [8 empty] | 16.41
材 料 费 明 细 | 主要材料名称、规格、型号 |  |  |  |  | 单位 | 数量 |  | 单价（元） |  | 合价（元） | 暂估单价 （元） | 暂估合价 （元）
| 铜芯电缆 ZC-YJV-3x4mm2 |  |  |  |  | m | 1.01 |  | 12.9 |  | 13.03
| 其他材料费 | [7 empty] | - |  | 0.19 | -
| 材料费小计 | [7 empty] | - |  | 13.22 | -
注：1.如不使用省级或行业建设主管部门发布的计价依据，可不填定额编码、名称等； 2.招标文件提供了暂估单价的材料，按暂估的单价填入表内“暂估单价”栏及“暂估合价”栏。
表-09
综合单价分析表
工程名称：报告厅设备购置 | [7 empty] | 标段： |  | 第 55 页 共 80 页
项目编码 |  | 030502005006 |  | 项目名称 | 网线 |  |  |  | 计量单位 |  | m | 工程量 | 1477.26
清单综合单价组成明细
定额编号 | 定额项目名称 | 定额 单位 | 数量 | 单价 |  |  |  |  | 合价
|  |  |  | 人工费 | 材料费 | 机具费 | 管理费 和利润 |  | 人工费 |  | 材料费 | 机具费 | 管理费 和利润
C5-2-30 | 敷设双绞线缆或电话线 线槽、桥架、活动地板内明布放(对以内) 4 | 100m | 0.01 | 123.16 | 179.81 | 3.16 | 63.99 |  | 1.23 |  | 1.8 | 0.03 | 0.64
人工单价 |  | 小计 | [6 empty] | 1.23 |  | 1.8 | 0.03 | 0.64
|  | 未计价材料费 | [6 empty] | 1.7
清单项目综合单价 | [8 empty] | 3.7
材 料 费 明 细 | 主要材料名称、规格、型号 |  |  |  |  | 单位 | 数量 |  | 单价（元） |  | 合价（元） | 暂估单价 （元） | 暂估合价 （元）
| 超五类网线 |  |  |  |  | m | 1.02 |  | 1.67 |  | 1.7
| 其他材料费 | [7 empty] | - |  | 0.09 | -
| 材料费小计 | [7 empty] | - |  | 1.79 | -
注：1.如不使用省级或行业建设主管部门发布的计价依据，可不填定额编码、名称等； 2.招标文件提供了暂估单价的材料，按暂估的单价填入表内“暂估单价”栏及“暂估合价”栏。
表-09
综合单价分析表
工程名称：报告厅设备购置 | [7 empty] | 标段： |  | 第 56 页 共 80 页
项目编码 |  | 030411001003 |  | 项目名称 | 配管 |  |  |  | 计量单位 |  | m | 工程量 | 1507.5
清单综合单价组成明细
定额编号 | 定额项目名称 | 定额 单位 | 数量 | 单价 |  |  |  |  | 合价
|  |  |  | 人工费 | 材料费 | 机具费 | 管理费 和利润 |  | 人工费 |  | 材料费 | 机具费 | 管理费 和利润
C4-11-84 | 刚性难燃线管砖、混凝土结构明配 公称直径(mm以内) 32 | 100m | 0.01 | 1107.5 | 219.75 |  | 539.8 |  | 11.08 |  | 2.2 |  | 5.4
人工单价 |  | 小计 | [6 empty] | 11.08 |  | 2.2 |  | 5.4
|  | 未计价材料费 | [6 empty] | 1.05
清单项目综合单价 | [8 empty] | 18.67
材 料 费 明 细 | 主要材料名称、规格、型号 |  |  |  |  | 单位 | 数量 |  | 单价（元） |  | 合价（元） | 暂估单价 （元） | 暂估合价 （元）
| 刚性难燃管PC32 DN32 |  |  |  |  | m | 1.1 |  | 0.95 |  | 1.05
| 其他材料费 | [7 empty] | - |  | 1.14 | -
| 材料费小计 | [7 empty] | - |  | 2.19 | -
注：1.如不使用省级或行业建设主管部门发布的计价依据，可不填定额编码、名称等； 2.招标文件提供了暂估单价的材料，按暂估的单价填入表内“暂估单价”栏及“暂估合价”栏。
表-09
综合单价分析表
工程名称：报告厅设备购置 | [7 empty] | 标段： |  | 第 57 页 共 80 页
项目编码 |  | 030408001002 |  | 项目名称 | 电力电缆 |  |  |  | 计量单位 |  | m | 工程量 | 10
清单综合单价组成明细
定额编号 | 定额项目名称 | 定额 单位 | 数量 | 单价 |  |  |  |  | 合价
|  |  |  | 人工费 | 材料费 | 机具费 | 管理费 和利润 |  | 人工费 |  | 材料费 | 机具费 | 管理费 和利润
C4-8-2 *1.3 | 铜芯电力电缆敷设 电缆(截面mm2以下) 35 实际电缆芯数(芯):5 | 100m | 0.01 | 867.49 | 813.18 | 20.22 | 432.67 |  | 8.67 |  | 8.13 | 0.2 | 4.33
人工单价 |  | 小计 | [6 empty] | 8.67 |  | 8.13 | 0.2 | 4.33
|  | 未计价材料费 | [6 empty] | 7.42
清单项目综合单价 | [8 empty] | 21.34
材 料 费 明 细 | 主要材料名称、规格、型号 |  |  |  |  | 单位 | 数量 |  | 单价（元） |  | 合价（元） | 暂估单价 （元） | 暂估合价 （元）
| 铜芯电缆 WDZB-YJY-4*25+1*10mm2 |  |  |  |  | m | 1.01 |  | 7.35 |  | 7.42
| 其他材料费 | [7 empty] | - |  | 0.71 | -
| 材料费小计 | [7 empty] | - |  | 8.13 | -
注：1.如不使用省级或行业建设主管部门发布的计价依据，可不填定额编码、名称等； 2.招标文件提供了暂估单价的材料，按暂估的单价填入表内“暂估单价”栏及“暂估合价”栏。
表-09
综合单价分析表
工程名称：报告厅设备购置 | [7 empty] | 标段： |  | 第 58 页 共 80 页
项目编码 |  | 030408006001 |  | 项目名称 | 电力电缆头 |  |  |  | 计量单位 |  | 个 | 工程量 | 2
清单综合单价组成明细
定额编号 | 定额项目名称 | 定额 单位 | 数量 | 单价 |  |  |  |  | 合价
|  |  |  | 人工费 | 材料费 | 机具费 | 管理费 和利润 |  | 人工费 |  | 材料费 | 机具费 | 管理费 和利润
C4-8-82 | 1kV以下户内干包式铜芯电力电缆终端头制作、安装 铜芯干包终端头(截面mm2以下) 16 | 个 | 1 | 37.01 | 38.61 |  | 18.04 |  | 37.01 |  | 38.61 |  | 18.04
人工单价 |  | 小计 | [6 empty] | 37.01 |  | 38.61 |  | 18.04
未计价材料费
清单项目综合单价 | [8 empty] | 93.66
材 料 费 明 细 | 主要材料名称、规格、型号 |  |  |  |  | 单位 | 数量 |  | 单价（元） |  | 合价（元） | 暂估单价 （元） | 暂估合价 （元）
| 其他材料费 | [7 empty] | - |  | 38.62 | -
| 材料费小计 | [7 empty] | - |  | 38.62 | -
注：1.如不使用省级或行业建设主管部门发布的计价依据，可不填定额编码、名称等； 2.招标文件提供了暂估单价的材料，按暂估的单价填入表内“暂估单价”栏及“暂估合价”栏。
表-09
综合单价分析表
工程名称：报告厅设备购置 | [7 empty] | 标段： |  | 第 59 页 共 80 页
项目编码 |  | 030411002005 |  | 项目名称 | 镀锌线槽 |  |  |  | 计量单位 |  | m | 工程量 | 38.51
清单综合单价组成明细
定额编号 | 定额项目名称 | 定额 单位 | 数量 | 单价 |  |  |  |  | 合价
|  |  |  | 人工费 | 材料费 | 机具费 | 管理费 和利润 |  | 人工费 |  | 材料费 | 机具费 | 管理费 和利润
C4-11-151 | 金属线槽安装 宽+高(mm以内) 300 | 10m | 0.1 | 239 | 365.61 |  | 116.49 |  | 23.9 |  | 36.56 |  | 11.65
人工单价 |  | 小计 | [6 empty] | 23.9 |  | 36.56 |  | 11.65
|  | 未计价材料费 | [6 empty] | 34.91
清单项目综合单价 | [8 empty] | 72.11
材 料 费 明 细 | 主要材料名称、规格、型号 |  |  |  |  | 单位 | 数量 |  | 单价（元） |  | 合价（元） | 暂估单价 （元） | 暂估合价 （元）
| 镀锌金属线槽 100×200 壁厚1.2mm 单面0.66m2/m 双面1.32m2/m |  |  |  |  | m | 1.03 |  | 33.89 |  | 34.91
| 其他材料费 | [7 empty] | - |  | 1.65 | -
| 材料费小计 | [7 empty] | - |  | 36.56 | -
注：1.如不使用省级或行业建设主管部门发布的计价依据，可不填定额编码、名称等； 2.招标文件提供了暂估单价的材料，按暂估的单价填入表内“暂估单价”栏及“暂估合价”栏。
表-09
综合单价分析表
工程名称：报告厅设备购置 | [7 empty] | 标段： |  | 第 60 页 共 80 页
项目编码 |  | 030413001005 |  | 项目名称 | 线槽支吊架制作安装 |  |  |  | 计量单位 |  | kg | 工程量 | 37.75
清单综合单价组成明细
定额编号 | 定额项目名称 | 定额 单位 | 数量 | 单价 |  |  |  |  | 合价
|  |  |  | 人工费 | 材料费 | 机具费 | 管理费 和利润 |  | 人工费 |  | 材料费 | 机具费 | 管理费 和利润
C4-13-1 | 铁构件制作、安装 一般铁构件 制作 | 100kg | 0.01 | 848.39 | 365.56 | 61.5 | 443.48 |  | 8.48 |  | 3.66 | 0.62 | 4.43
C4-13-2 | 铁构件制作、安装 一般铁构件 安装 | 100kg | 0.01 | 616.62 | 21.54 | 45.63 | 322.78 |  | 6.17 |  | 0.22 | 0.46 | 3.23
C12-2-49 换 | 一般钢结构 红丹防锈漆 第一遍 实际遍数(遍):2 | 100kg | 0.01 | 39.71 | 34.71 | 24.4 | 26 |  | 0.4 |  | 0.35 | 0.24 | 0.26
C12-2-56 换 | 一般钢结构 调和漆 第一遍 实际遍数(遍):2 | 100kg | 0.01 | 38.54 | 21.4 | 24.4 | 25.53 |  | 0.39 |  | 0.21 | 0.24 | 0.26
人工单价 |  | 小计 | [6 empty] | 15.44 |  | 4.44 | 1.56 | 8.18
|  | 未计价材料费 | [6 empty] | 3.77
清单项目综合单价 | [8 empty] | 29.6
材 料 费 明 细 | 主要材料名称、规格、型号 |  |  |  |  | 单位 | 数量 |  | 单价（元） |  | 合价（元） | 暂估单价 （元） | 暂估合价 （元）
| 圆钢 HPB235,Φ10 |  |  |  |  | kg | 0.08 |  | 3.13 |  | 0.25
| 扁钢 -30×4 |  |  |  |  | kg | 0.22 |  | 3.42 |  | 0.75
| 镀锌角钢 Q235 L100×100×10 |  |  |  |  | kg | 0.75 |  | 3.06 |  | 2.3
| 醇酸防锈漆 |  |  |  |  | kg | 0.0095 |  | 13.35 |  | 0.13
注：1.如不使用省级或行业建设主管部门发布的计价依据，可不填定额编码、名称等； 2.招标文件提供了暂估单价的材料，按暂估的单价填入表内“暂估单价”栏及“暂估合价”栏。
表-09
综合单价分析表
工程名称：报告厅设备购置 | [7 empty] | 标段： |  | 第 61 页 共 80 页
| 醇酸调和漆 |  |  |  |  | kg | 0.007 |  | 12.48 |  | 0.09
| 醇酸防锈漆 C53-1 |  |  |  |  | kg | 0.0116 |  | 13.35 |  | 0.15
| 醇酸调和漆 |  |  |  |  | kg | 0.008 |  | 12.48 |  | 0.1
| 其他材料费 | [7 empty] | - |  | 0.67 | -
| 材料费小计 | [7 empty] | - |  | 4.44 | -
注：1.如不使用省级或行业建设主管部门发布的计价依据，可不填定额编码、名称等； 2.招标文件提供了暂估单价的材料，按暂估的单价填入表内“暂估单价”栏及“暂估合价”栏。
表-09
综合单价分析表
工程名称：报告厅设备购置 | [7 empty] | 标段： |  | 第 62 页 共 80 页
项目编码 |  | 03B007 |  | 项目名称 | 显示屏钢结构 |  |  |  | 计量单位 |  | m2 | 工程量 | 64.82
清单综合单价组成明细
定额编号 | 定额项目名称 | 定额 单位 | 数量 | 单价 |  |  |  |  | 合价
|  |  |  | 人工费 | 材料费 | 机具费 | 管理费 和利润 |  | 人工费 |  | 材料费 | 机具费 | 管理费 和利润
补子目16 | 显示屏钢结构 | m2 | 1 |  | 187.04 | [5 empty] | 187.04
人工单价 |  | 小计 | [8 empty] | 187.04
|  | 未计价材料费 | [6 empty] | 187.04
清单项目综合单价 | [8 empty] | 187.04
材 料 费 明 细 | 主要材料名称、规格、型号 |  |  |  |  | 单位 | 数量 |  | 单价（元） |  | 合价（元） | 暂估单价 （元） | 暂估合价 （元）
| 显示屏钢结构 |  |  |  |  | m2 | 1 |  | 187.04 |  | 187.04
| 材料费小计 | [7 empty] | - |  | 187.04 | -
注：1.如不使用省级或行业建设主管部门发布的计价依据，可不填定额编码、名称等； 2.招标文件提供了暂估单价的材料，按暂估的单价填入表内“暂估单价”栏及“暂估合价”栏。
表-09
综合单价分析表
工程名称：报告厅设备购置 | [7 empty] | 标段： |  | 第 63 页 共 80 页
项目编码 |  | 030414002002 |  | 项目名称 | 送配电装置系统调试 |  |  |  | 计量单位 |  | 系统 | 工程量 | 1
清单综合单价组成明细
定额编号 | 定额项目名称 | 定额 单位 | 数量 | 单价 |  |  |  |  | 合价
|  |  |  | 人工费 | 材料费 | 机具费 | 管理费 和利润 |  | 人工费 |  | 材料费 | 机具费 | 管理费 和利润
C4-14-12 | 送配电装置系统调试 (综合) 1kV以下交流供电 | 系统 | 1 | 604.33 |  | 48.86 | 318.37 |  | 604.33 |  |  | 48.86 | 318.37
人工单价 |  | 小计 | [6 empty] | 604.33 |  |  | 48.86 | 318.37
未计价材料费
清单项目综合单价 | [8 empty] | 971.56
材 料 费 明 细 | 主要材料名称、规格、型号 |  |  |  |  | 单位 | 数量 |  | 单价（元） |  | 合价（元） | 暂估单价 （元） | 暂估合价 （元）
注：1.如不使用省级或行业建设主管部门发布的计价依据，可不填定额编码、名称等； 2.招标文件提供了暂估单价的材料，按暂估的单价填入表内“暂估单价”栏及“暂估合价”栏。
表-09
综合单价分析表
工程名称：报告厅设备购置 | [7 empty] | 标段： |  | 第 64 页 共 80 页
项目编码 |  | 030408001003 |  | 项目名称 | 电力电缆 |  |  |  | 计量单位 |  | m | 工程量 | 32.64
清单综合单价组成明细
定额编号 | 定额项目名称 | 定额 单位 | 数量 | 单价 |  |  |  |  | 合价
|  |  |  | 人工费 | 材料费 | 机具费 | 管理费 和利润 |  | 人工费 |  | 材料费 | 机具费 | 管理费 和利润
C4-8-1 *0.6 | 铜芯电力电缆敷设 电缆(截面mm2以下) 10 6mm2以下电力电缆敷设 单价*0.6 | 100m | 0.01 | 209.21 | 1911.84 | 4.67 | 104.25 |  | 2.09 |  | 19.12 | 0.05 | 1.04
人工单价 |  | 小计 | [6 empty] | 2.09 |  | 19.12 | 0.05 | 1.04
|  | 未计价材料费 | [6 empty] | 18.92
清单项目综合单价 | [8 empty] | 22.3
材 料 费 明 细 | 主要材料名称、规格、型号 |  |  |  |  | 单位 | 数量 |  | 单价（元） |  | 合价（元） | 暂估单价 （元） | 暂估合价 （元）
| 铜芯电缆 ZC-YJV-3x6mm2 |  |  |  |  | m | 1.01 |  | 18.73 |  | 18.92
| 其他材料费 | [7 empty] | - |  | 0.19 | -
| 材料费小计 | [7 empty] | - |  | 19.11 | -
注：1.如不使用省级或行业建设主管部门发布的计价依据，可不填定额编码、名称等； 2.招标文件提供了暂估单价的材料，按暂估的单价填入表内“暂估单价”栏及“暂估合价”栏。
表-09
综合单价分析表
工程名称：报告厅设备购置 | [7 empty] | 标段： |  | 第 65 页 共 80 页
项目编码 |  | 030502005007 |  | 项目名称 | 网线 |  |  |  | 计量单位 |  | m | 工程量 | 53.72
清单综合单价组成明细
定额编号 | 定额项目名称 | 定额 单位 | 数量 | 单价 |  |  |  |  | 合价
|  |  |  | 人工费 | 材料费 | 机具费 | 管理费 和利润 |  | 人工费 |  | 材料费 | 机具费 | 管理费 和利润
C5-2-26 | 敷设双绞线缆或电话线 管、暗槽内穿放(对以内) 4 | 100m | 0.01 | 106.72 | 172.9 | 3.16 | 55.67 |  | 1.07 |  | 1.73 | 0.03 | 0.56
人工单价 |  | 小计 | [6 empty] | 1.07 |  | 1.73 | 0.03 | 0.56
|  | 未计价材料费 | [6 empty] | 1.7
清单项目综合单价 | [8 empty] | 3.38
材 料 费 明 细 | 主要材料名称、规格、型号 |  |  |  |  | 单位 | 数量 |  | 单价（元） |  | 合价（元） | 暂估单价 （元） | 暂估合价 （元）
| 超五类网线 |  |  |  |  | m | 1.02 |  | 1.67 |  | 1.7
| 其他材料费 | [7 empty] | - |  | 0.02 | -
| 材料费小计 | [7 empty] | - |  | 1.72 | -
注：1.如不使用省级或行业建设主管部门发布的计价依据，可不填定额编码、名称等； 2.招标文件提供了暂估单价的材料，按暂估的单价填入表内“暂估单价”栏及“暂估合价”栏。
表-09
综合单价分析表
工程名称：报告厅设备购置 | [7 empty] | 标段： |  | 第 66 页 共 80 页
项目编码 |  | 030502007001 |  | 项目名称 | 单模十二芯光纤 |  |  |  | 计量单位 |  | m | 工程量 | 95.68
清单综合单价组成明细
定额编号 | 定额项目名称 | 定额 单位 | 数量 | 单价 |  |  |  |  | 合价
|  |  |  | 人工费 | 材料费 | 机具费 | 管理费 和利润 |  | 人工费 |  | 材料费 | 机具费 | 管理费 和利润
C5-2-53 | 室内敷设光缆 线槽桥架支架活动地板内明布放 12芯以下 | 100m | 0.01 | 211.2 | 771.98 | 1.59 | 107.8 |  | 2.11 |  | 7.72 | 0.02 | 1.08
人工单价 |  | 小计 | [6 empty] | 2.11 |  | 7.72 | 0.02 | 1.08
|  | 未计价材料费 | [6 empty] | 7.58
清单项目综合单价 | [8 empty] | 10.93
材 料 费 明 细 | 主要材料名称、规格、型号 |  |  |  |  | 单位 | 数量 |  | 单价（元） |  | 合价（元） | 暂估单价 （元） | 暂估合价 （元）
| 单模十二芯光纤 |  |  |  |  | m | 1.02 |  | 7.43 |  | 7.58
| 其他材料费 | [7 empty] | - |  | 0.14 | -
| 材料费小计 | [7 empty] | - |  | 7.72 | -
注：1.如不使用省级或行业建设主管部门发布的计价依据，可不填定额编码、名称等； 2.招标文件提供了暂估单价的材料，按暂估的单价填入表内“暂估单价”栏及“暂估合价”栏。
表-09
综合单价分析表
工程名称：报告厅设备购置 | [7 empty] | 标段： |  | 第 67 页 共 80 页
项目编码 |  | 03B008 |  | 项目名称 | 显示屏钢结构 |  |  |  | 计量单位 |  | m2 | 工程量 | 9.61
清单综合单价组成明细
定额编号 | 定额项目名称 | 定额 单位 | 数量 | 单价 |  |  |  |  | 合价
|  |  |  | 人工费 | 材料费 | 机具费 | 管理费 和利润 |  | 人工费 |  | 材料费 | 机具费 | 管理费 和利润
补子目16 | 显示屏钢结构 | m2 | 1 |  | 187.04 | [5 empty] | 187.04
人工单价 |  | 小计 | [8 empty] | 187.04
|  | 未计价材料费 | [6 empty] | 187.04
清单项目综合单价 | [8 empty] | 187.04
材 料 费 明 细 | 主要材料名称、规格、型号 |  |  |  |  | 单位 | 数量 |  | 单价（元） |  | 合价（元） | 暂估单价 （元） | 暂估合价 （元）
| 显示屏钢结构 |  |  |  |  | m2 | 1 |  | 187.04 |  | 187.04
| 材料费小计 | [7 empty] | - |  | 187.04 | -
注：1.如不使用省级或行业建设主管部门发布的计价依据，可不填定额编码、名称等； 2.招标文件提供了暂估单价的材料，按暂估的单价填入表内“暂估单价”栏及“暂估合价”栏。
表-09
综合单价分析表
工程名称：报告厅设备购置 | [7 empty] | 标段： |  | 第 68 页 共 80 页
项目编码 |  | 030414002003 |  | 项目名称 | 送配电装置系统调试 |  |  |  | 计量单位 |  | 系统 | 工程量 | 1
清单综合单价组成明细
定额编号 | 定额项目名称 | 定额 单位 | 数量 | 单价 |  |  |  |  | 合价
|  |  |  | 人工费 | 材料费 | 机具费 | 管理费 和利润 |  | 人工费 |  | 材料费 | 机具费 | 管理费 和利润
C4-14-12 | 送配电装置系统调试 (综合) 1kV以下交流供电 | 系统 | 1 | 604.33 |  | 48.86 | 318.37 |  | 604.33 |  |  | 48.86 | 318.37
人工单价 |  | 小计 | [6 empty] | 604.33 |  |  | 48.86 | 318.37
未计价材料费
清单项目综合单价 | [8 empty] | 971.56
材 料 费 明 细 | 主要材料名称、规格、型号 |  |  |  |  | 单位 | 数量 |  | 单价（元） |  | 合价（元） | 暂估单价 （元） | 暂估合价 （元）
注：1.如不使用省级或行业建设主管部门发布的计价依据，可不填定额编码、名称等； 2.招标文件提供了暂估单价的材料，按暂估的单价填入表内“暂估单价”栏及“暂估合价”栏。
表-09
综合单价分析表
工程名称：报告厅设备购置 | [7 empty] | 标段： |  | 第 69 页 共 80 页
项目编码 |  | 030411002006 |  | 项目名称 | 镀锌线槽 |  |  |  | 计量单位 |  | m | 工程量 | 45.42
清单综合单价组成明细
定额编号 | 定额项目名称 | 定额 单位 | 数量 | 单价 |  |  |  |  | 合价
|  |  |  | 人工费 | 材料费 | 机具费 | 管理费 和利润 |  | 人工费 |  | 材料费 | 机具费 | 管理费 和利润
C4-11-152 | 金属线槽安装 宽+高(mm以内) 600 | 10m | 0.1 | 295.81 | 307.21 |  | 144.18 |  | 29.58 |  | 30.72 |  | 14.42
人工单价 |  | 小计 | [6 empty] | 29.58 |  | 30.72 |  | 14.42
|  | 未计价材料费 | [6 empty] | 29.07
清单项目综合单价 | [8 empty] | 74.72
材 料 费 明 细 | 主要材料名称、规格、型号 |  |  |  |  | 单位 | 数量 |  | 单价（元） |  | 合价（元） | 暂估单价 （元） | 暂估合价 （元）
| 镀锌线槽200*200 |  |  |  |  | m | 1.03 |  | 28.22 |  | 29.07
| 其他材料费 | [7 empty] | - |  | 1.65 | -
| 材料费小计 | [7 empty] | - |  | 30.72 | -
注：1.如不使用省级或行业建设主管部门发布的计价依据，可不填定额编码、名称等； 2.招标文件提供了暂估单价的材料，按暂估的单价填入表内“暂估单价”栏及“暂估合价”栏。
表-09
综合单价分析表
工程名称：报告厅设备购置 | [7 empty] | 标段： |  | 第 70 页 共 80 页
项目编码 |  | 030411002007 |  | 项目名称 | 镀锌线槽 |  |  |  | 计量单位 |  | m | 工程量 | 114
清单综合单价组成明细
定额编号 | 定额项目名称 | 定额 单位 | 数量 | 单价 |  |  |  |  | 合价
|  |  |  | 人工费 | 材料费 | 机具费 | 管理费 和利润 |  | 人工费 |  | 材料费 | 机具费 | 管理费 和利润
C4-11-151 | 金属线槽安装 宽+高(mm以内) 300 | 10m | 0.1 | 239 | 215.74 |  | 116.49 |  | 23.9 |  | 21.57 |  | 11.65
人工单价 |  | 小计 | [6 empty] | 23.9 |  | 21.57 |  | 11.65
|  | 未计价材料费 | [6 empty] | 19.92
清单项目综合单价 | [8 empty] | 57.12
材 料 费 明 细 | 主要材料名称、规格、型号 |  |  |  |  | 单位 | 数量 |  | 单价（元） |  | 合价（元） | 暂估单价 （元） | 暂估合价 （元）
| 镀锌金属线槽 100×100 壁厚1.0mm 单面0.46m2/m 双面0.92m2/m |  |  |  |  | m | 1.03 |  | 19.34 |  | 19.92
| 其他材料费 | [7 empty] | - |  | 1.65 | -
| 材料费小计 | [7 empty] | - |  | 21.57 | -
注：1.如不使用省级或行业建设主管部门发布的计价依据，可不填定额编码、名称等； 2.招标文件提供了暂估单价的材料，按暂估的单价填入表内“暂估单价”栏及“暂估合价”栏。
表-09
综合单价分析表
工程名称：报告厅设备购置 | [7 empty] | 标段： |  | 第 71 页 共 80 页
项目编码 |  | 030411002008 |  | 项目名称 | 镀锌线槽 |  |  |  | 计量单位 |  | m | 工程量 | 9.14
清单综合单价组成明细
定额编号 | 定额项目名称 | 定额 单位 | 数量 | 单价 |  |  |  |  | 合价
|  |  |  | 人工费 | 材料费 | 机具费 | 管理费 和利润 |  | 人工费 |  | 材料费 | 机具费 | 管理费 和利润
C4-11-151 | 金属线槽安装 宽+高(mm以内) 300 | 10m | 0.1 | 239 | 169.08 |  | 116.49 |  | 23.9 |  | 16.91 |  | 11.65
人工单价 |  | 小计 | [6 empty] | 23.9 |  | 16.91 |  | 11.65
|  | 未计价材料费 | [6 empty] | 15.25
清单项目综合单价 | [8 empty] | 52.46
材 料 费 明 细 | 主要材料名称、规格、型号 |  |  |  |  | 单位 | 数量 |  | 单价（元） |  | 合价（元） | 暂估单价 （元） | 暂估合价 （元）
| 镀锌金属线槽 50×100 壁厚1.0mm 单面0.36m2/m 双面0.72m2/m |  |  |  |  | m | 1.03 |  | 14.81 |  | 15.25
| 其他材料费 | [7 empty] | - |  | 1.65 | -
| 材料费小计 | [7 empty] | - |  | 16.9 | -
注：1.如不使用省级或行业建设主管部门发布的计价依据，可不填定额编码、名称等； 2.招标文件提供了暂估单价的材料，按暂估的单价填入表内“暂估单价”栏及“暂估合价”栏。
表-09
综合单价分析表
工程名称：报告厅设备购置 | [7 empty] | 标段： |  | 第 72 页 共 80 页
项目编码 |  | 030413001006 |  | 项目名称 | 线槽支吊架制作安装 |  |  |  | 计量单位 |  | kg | 工程量 | 139.65
清单综合单价组成明细
定额编号 | 定额项目名称 | 定额 单位 | 数量 | 单价 |  |  |  |  | 合价
|  |  |  | 人工费 | 材料费 | 机具费 | 管理费 和利润 |  | 人工费 |  | 材料费 | 机具费 | 管理费 和利润
C4-13-1 | 铁构件制作、安装 一般铁构件 制作 | 100kg | 0.01 | 848.39 | 365.56 | 61.5 | 443.48 |  | 8.48 |  | 3.66 | 0.62 | 4.43
C4-13-2 | 铁构件制作、安装 一般铁构件 安装 | 100kg | 0.01 | 616.62 | 21.54 | 45.63 | 322.78 |  | 6.17 |  | 0.22 | 0.46 | 3.23
C12-2-49 换 | 一般钢结构 红丹防锈漆 第一遍 实际遍数(遍):2 | 100kg | 0.01 | 39.69 | 34.7 | 24.39 | 25.99 |  | 0.4 |  | 0.35 | 0.24 | 0.26
C12-2-56 换 | 一般钢结构 调和漆 第一遍 实际遍数(遍):2 | 100kg | 0.01 | 38.52 | 21.4 | 24.39 | 25.51 |  | 0.39 |  | 0.21 | 0.24 | 0.26
人工单价 |  | 小计 | [6 empty] | 15.44 |  | 4.44 | 1.56 | 8.18
|  | 未计价材料费 | [6 empty] | 3.77
清单项目综合单价 | [8 empty] | 29.6
材 料 费 明 细 | 主要材料名称、规格、型号 |  |  |  |  | 单位 | 数量 |  | 单价（元） |  | 合价（元） | 暂估单价 （元） | 暂估合价 （元）
| 圆钢 HPB235,Φ10 |  |  |  |  | kg | 0.08 |  | 3.13 |  | 0.25
| 扁钢 -30×4 |  |  |  |  | kg | 0.22 |  | 3.42 |  | 0.75
| 镀锌角钢 Q235 L100×100×10 |  |  |  |  | kg | 0.75 |  | 3.06 |  | 2.3
| 醇酸防锈漆 |  |  |  |  | kg | 0.0095 |  | 13.35 |  | 0.13
注：1.如不使用省级或行业建设主管部门发布的计价依据，可不填定额编码、名称等； 2.招标文件提供了暂估单价的材料，按暂估的单价填入表内“暂估单价”栏及“暂估合价”栏。
表-09
综合单价分析表
工程名称：报告厅设备购置 | [7 empty] | 标段： |  | 第 73 页 共 80 页
| 醇酸调和漆 |  |  |  |  | kg | 0.007 |  | 12.48 |  | 0.09
| 醇酸防锈漆 C53-1 |  |  |  |  | kg | 0.0116 |  | 13.35 |  | 0.15
| 醇酸调和漆 |  |  |  |  | kg | 0.008 |  | 12.48 |  | 0.1
| 其他材料费 | [7 empty] | - |  | 0.67 | -
| 材料费小计 | [7 empty] | - |  | 4.44 | -
注：1.如不使用省级或行业建设主管部门发布的计价依据，可不填定额编码、名称等； 2.招标文件提供了暂估单价的材料，按暂估的单价填入表内“暂估单价”栏及“暂估合价”栏。
表-09
综合单价分析表
工程名称：报告厅设备购置 | [7 empty] | 标段： |  | 第 74 页 共 80 页
项目编码 |  | 031302006002 |  | 项目名称 | 舞台地面保护 |  |  |  | 计量单位 |  | m2 | 工程量 | 321.53
清单综合单价组成明细
定额编号 | 定额项目名称 | 定额 单位 | 数量 | 单价 |  |  |  |  | 合价
|  |  |  | 人工费 | 材料费 | 机具费 | 管理费 和利润 |  | 人工费 |  | 材料费 | 机具费 | 管理费 和利润
借A1-12-152 | 普通实木地板 铺在基层板上(单层) 平口 | 100m2 | 0.01 | 2497.76 | 8094.54 | 8.38 | 945.57 |  | 24.98 |  | 80.95 | 0.08 | 9.46
人工单价 |  | 小计 | [6 empty] | 24.98 |  | 80.95 | 0.08 | 9.46
未计价材料费
清单项目综合单价 | [8 empty] | 115.46
材 料 费 明 细 | 主要材料名称、规格、型号 |  |  |  |  | 单位 | 数量 |  | 单价（元） |  | 合价（元） | 暂估单价 （元） | 暂估合价 （元）
| 其他材料费 | [7 empty] | - |  | 80.95 | -
| 材料费小计 | [7 empty] | - |  | 80.95 | -
注：1.如不使用省级或行业建设主管部门发布的计价依据，可不填定额编码、名称等； 2.招标文件提供了暂估单价的材料，按暂估的单价填入表内“暂估单价”栏及“暂估合价”栏。
表-09
综合单价分析表
工程名称：报告厅设备购置 | [7 empty] | 标段： |  | 第 75 页 共 80 页
项目编码 |  | 030411001004 |  | 项目名称 | 金属软管 |  |  |  | 计量单位 |  | m | 工程量 | 96
清单综合单价组成明细
定额编号 | 定额项目名称 | 定额 单位 | 数量 | 单价 |  |  |  |  | 合价
|  |  |  | 人工费 | 材料费 | 机具费 | 管理费 和利润 |  | 人工费 |  | 材料费 | 机具费 | 管理费 和利润
C4-11-138 | 金属软管敷设公称管径(mm以内) 25 每根管长(mm) ≤1000 | 10m | 0.1 | 110.4 | 171.01 |  | 53.81 |  | 11.04 |  | 17.1 |  | 5.38
人工单价 |  | 小计 | [6 empty] | 11.04 |  | 17.1 |  | 5.38
|  | 未计价材料费 | [6 empty] | 6.96
清单项目综合单价 | [8 empty] | 33.52
材 料 费 明 细 | 主要材料名称、规格、型号 |  |  |  |  | 单位 | 数量 |  | 单价（元） |  | 合价（元） | 暂估单价 （元） | 暂估合价 （元）
| 金属软管 DN25 |  |  |  |  | m | 1.03 |  | 6.76 |  | 6.96
| 其他材料费 | [7 empty] | - |  | 10.13 | -
| 材料费小计 | [7 empty] | - |  | 17.09 | -
注：1.如不使用省级或行业建设主管部门发布的计价依据，可不填定额编码、名称等； 2.招标文件提供了暂估单价的材料，按暂估的单价填入表内“暂估单价”栏及“暂估合价”栏。
表-09
综合单价分析表
工程名称：报告厅设备购置 | [7 empty] | 标段： |  | 第 76 页 共 80 页
项目编码 |  | 粤011701008003 |  | 项目名称 | 补声音箱天花布线平台搭建 |  |  |  | 计量单位 |  | m2 | 工程量 | 63
清单综合单价组成明细
定额编号 | 定额项目名称 | 定额 单位 | 数量 | 单价 |  |  |  |  | 合价
|  |  |  | 人工费 | 材料费 | 机具费 | 管理费 和利润 |  | 人工费 |  | 材料费 | 机具费 | 管理费 和利润
借A1-21-29 换 | 满堂脚手架(钢管) 基本层3.6m 实际高度(m):7 | 100m2 | 0.01 | 1387.28 | 310.97 | 42.76 | 506.52 |  | 13.87 |  | 3.11 | 0.43 | 5.07
人工单价 |  | 小计 | [6 empty] | 13.87 |  | 3.11 | 0.43 | 5.07
未计价材料费
清单项目综合单价 | [8 empty] | 22.48
材 料 费 明 细 | 主要材料名称、规格、型号 |  |  |  |  | 单位 | 数量 |  | 单价（元） |  | 合价（元） | 暂估单价 （元） | 暂估合价 （元）
| 其他材料费 | [7 empty] | - |  | 3.11 | -
| 材料费小计 | [7 empty] | - |  | 3.11 | -
注：1.如不使用省级或行业建设主管部门发布的计价依据，可不填定额编码、名称等； 2.招标文件提供了暂估单价的材料，按暂估的单价填入表内“暂估单价”栏及“暂估合价”栏。
表-09
综合单价分析表
工程名称：报告厅设备购置 | [7 empty] | 标段： |  | 第 77 页 共 80 页
项目编码 |  | 粤011701008004 |  | 项目名称 | 观众区面光桥脚手架 |  |  |  | 计量单位 |  | m2 | 工程量 | 52
清单综合单价组成明细
定额编号 | 定额项目名称 | 定额 单位 | 数量 | 单价 |  |  |  |  | 合价
|  |  |  | 人工费 | 材料费 | 机具费 | 管理费 和利润 |  | 人工费 |  | 材料费 | 机具费 | 管理费 和利润
借A1-21-29 换 | 满堂脚手架(钢管) 基本层3.6m 实际高度(m):7.5 | 100m2 | 0.01 | 1387.28 | 310.97 | 42.76 | 506.52 |  | 13.87 |  | 3.11 | 0.43 | 5.07
人工单价 |  | 小计 | [6 empty] | 13.87 |  | 3.11 | 0.43 | 5.07
未计价材料费
清单项目综合单价 | [8 empty] | 22.48
材 料 费 明 细 | 主要材料名称、规格、型号 |  |  |  |  | 单位 | 数量 |  | 单价（元） |  | 合价（元） | 暂估单价 （元） | 暂估合价 （元）
| 其他材料费 | [7 empty] | - |  | 3.11 | -
| 材料费小计 | [7 empty] | - |  | 3.11 | -
注：1.如不使用省级或行业建设主管部门发布的计价依据，可不填定额编码、名称等； 2.招标文件提供了暂估单价的材料，按暂估的单价填入表内“暂估单价”栏及“暂估合价”栏。
表-09
综合单价分析表
工程名称：报告厅设备购置 | [7 empty] | 标段： |  | 第 78 页 共 80 页
项目编码 |  | 粤011701008005 |  | 项目名称 | 舞台区脚手架 |  |  |  | 计量单位 |  | m2 | 工程量 | 345
清单综合单价组成明细
定额编号 | 定额项目名称 | 定额 单位 | 数量 | 单价 |  |  |  |  | 合价
|  |  |  | 人工费 | 材料费 | 机具费 | 管理费 和利润 |  | 人工费 |  | 材料费 | 机具费 | 管理费 和利润
借A1-21-29 换 | 满堂脚手架(钢管) 基本层3.6m 实际高度(m):9 | 100m2 | 0.01 | 1686.57 | 350.71 | 48.87 | 614.69 |  | 16.87 |  | 3.51 | 0.49 | 6.15
人工单价 |  | 小计 | [6 empty] | 16.87 |  | 3.51 | 0.49 | 6.15
未计价材料费
清单项目综合单价 | [8 empty] | 27.01
材 料 费 明 细 | 主要材料名称、规格、型号 |  |  |  |  | 单位 | 数量 |  | 单价（元） |  | 合价（元） | 暂估单价 （元） | 暂估合价 （元）
| 其他材料费 | [7 empty] | - |  | 3.51 | -
| 材料费小计 | [7 empty] | - |  | 3.51 | -
注：1.如不使用省级或行业建设主管部门发布的计价依据，可不填定额编码、名称等； 2.招标文件提供了暂估单价的材料，按暂估的单价填入表内“暂估单价”栏及“暂估合价”栏。
表-09
综合单价分析表
工程名称：报告厅设备购置 | [7 empty] | 标段： |  | 第 79 页 共 80 页
项目编码 |  | 031302007001 |  | 项目名称 | 高层施工增加 |  |  |  | 计量单位 |  | 项 | 工程量 | 1
清单综合单价组成明细
定额编号 | 定额项目名称 | 定额 单位 | 数量 | 单价 |  |  |  |  | 合价
|  |  |  | 人工费 | 材料费 | 机具费 | 管理费 和利润 |  | 人工费 |  | 材料费 | 机具费 | 管理费 和利润
未计价材料费
清单项目综合单价
材 料 费 明 细 | 主要材料名称、规格、型号 |  |  |  |  | 单位 | 数量 |  | 单价（元） |  | 合价（元） | 暂估单价 （元） | 暂估合价 （元）
注：1.如不使用省级或行业建设主管部门发布的计价依据，可不填定额编码、名称等； 2.招标文件提供了暂估单价的材料，按暂估的单价填入表内“暂估单价”栏及“暂估合价”栏。
表-09
综合单价分析表
工程名称：报告厅设备购置 | [7 empty] | 标段： |  | 第 80 页 共 80 页
项目编码 |  | 031301017001 |  | 项目名称 | 脚手架搭拆费 |  |  |  | 计量单位 |  | 项 | 工程量 | 1
清单综合单价组成明细
定额编号 | 定额项目名称 | 定额 单位 | 数量 | 单价 |  |  |  |  | 合价
|  |  |  | 人工费 | 材料费 | 机具费 | 管理费 和利润 |  | 人工费 |  | 材料费 | 机具费 | 管理费 和利润
BM277 | 脚手架搭拆费(建筑智能化工程) | 元 | 1 | 292.97 |  |  |  |  | 292.97
BM248 | 脚手架搭拆费(单独承担埋地或沟槽敷设线缆工程除外)(电气设备安装工程，除10章) | 元 | 1 | 2843.65 |  |  |  |  | 2843.65
BM434 | 脚手架搭拆费(刷油、防腐蚀、绝热工程) | 元 | 1 | 146.89 |  |  |  |  | 146.89
BM230 | 脚手架搭拆费(机械设备安装工程) | 元 | 1 | 327.3 |  |  |  |  | 327.3
人工单价 |  | 小计 | [6 empty] | 3610.81
未计价材料费
清单项目综合单价 | [8 empty] | 3610.81
材 料 费 明 细 | 主要材料名称、规格、型号 |  |  |  |  | 单位 | 数量 |  | 单价（元） |  | 合价（元） | 暂估单价 （元） | 暂估合价 （元）
| 其他材料费 | [7 empty] | - |  |  | -
| 材料费小计 | [7 empty] | - |  |  | -
注：1.如不使用省级或行业建设主管部门发布的计价依据，可不填定额编码、名称等； 2.招标文件提供了暂估单价的材料，按暂估的单价填入表内“暂估单价”栏及“暂估合价”栏。
表-09

## 表-11 总价措施项目清单与计价表
总价措施项目清单与计价表
工程名称：报告厅设备购置 | [5 empty] | 标段： |  | 第 1 页 共 2 页
序号 | 项目编码 | 项目名称 | 计算基础 | 费率 (%) | 金额 (元) |  | 调整 费率(%) |  | 调整后 金额(元) | 备注
1 | LSSGCSF00003 | 绿色施工安全防护措施费 | 分部分项人工费+分部分项机具费 | 35.77 | 39326.72 |  |  |  |  | 以分部分项的人工费与施工机具费之和为计算基础，费率35.77%
2 | 031301010001 | 安装与生产同时进行增加费用 | 分部分项人工费 | 0 | [5 empty] | 按人工费的10%计算
3 | 031301011001 | 在有害身体健康环境中施工增加费 | 分部分项人工费 | 0 | [5 empty] | 按人工费的10%计算
4 | TSSGBWZJF001 | 在地下（暗）室、设备及大口径管道内等特殊施工部位进行施工增加费 |  | 30 | [5 empty] | 按该部分人工费的30%计算
5 | 粤031302008001 | 赶工措施费 | 分部分项人工费+分部分项机具费 | 0 | [5 empty] | 赶工措施费=（1-δ）*分部分项（人工费+施工机具费）*0.344 （0.8≤δ＜1 式中：δ=合同工期/定额工期）
6 | 031302002001 | 夜间施工增加费 |  | 20 | [5 empty] | 按其夜间施工项目人工费的20%计算
7 | JTGRSGZJF001 | 交通干扰工程施工增加费 |  | 10 | [5 empty] | 按在市政道路上施工项目人工费的10%计算
8 | 粤031302009001 | 文明工地增加费 | 分部分项人工费+分部分项机具费 | 0 | [5 empty] | 以分部分项的人工费与施工机具费之和为计算基础；市级文明工地1.00%；省级文明工地2.00%
9 | DXGXJCJXF001 | 地下管线交叉降效费 | [7 empty] | 按实际发生或经批准的施工方案计
编制人（造价人员）： | [5 empty] | 复核人（造价工程师）：
表-11
总价措施项目清单与计价表
工程名称：报告厅设备购置 | [5 empty] | 标段： |  | 第 2 页 共 2 页
序号 | 项目编码 | 项目名称 | 计算基础 | 费率 (%) | 金额 (元) |  | 调整 费率(%) |  | 调整后 金额(元) | 备注
算
10 | QTFY00000003 | 其他费用 | [7 empty] | 按实际发生或经批准的施工组织设计方案计算
合 计 |  |  |  |  | 39326.72
编制人（造价人员）： | [5 empty] | 复核人（造价工程师）：
表-11

## 表-12 其他项目清单与计价汇总表
其他项目清单与计价汇总表
工程名称：报告厅设备购置 |  |  | 标段： |  | 第 1 页 共 1 页
序号 | 项目名称 | 金额（元） |  | 结算金额（元） |  | 备注
1 | 暂列金额 |  |  |  |  | 明细详见表-12-1
2 | 暂估价
2.1 | 材料暂估价 | — |  |  |  | 明细详见表-12-2
2.2 | 专业工程暂估价 |  |  |  |  | 明细详见表-12-3
3 | 计日工 |  |  |  |  | 明细详见表-12-4
4 | 总承包服务费 |  |  |  |  | 明细详见表-12-5
5 | 预算包干费
6 | 工程优质费
7 | 概算幅度差
8 | 现场签证费用
9 | 索赔费用
10 | 其他费用
| 合 计 | 0.00 |  |  |  | —
注：材料（工程设备）暂估单价进入清单项目综合单价，此处不汇总。
表—12

## 表-12-1 暂列金额表
暂列金额明细表
工程名称：报告厅设备购置 |  |  | 标段： |  | 第 1 页 共 1 页
序号 | 名称 | 计量单位 |  | 暂定金额（元） |  | 备注
1 | 暂列金额
合 计 |  |  |  | 0 |  | —
注：此表由招标人填写，如不能详列，也可只列暂列金额总额，投标人应将上述暂列金额计入投标总价中。
表—12—1

## 表-12-3 专业工程暂估价及结算价表
专业工程暂估价及结算价表
工程名称：报告厅设备购置 |  |  |  | 标段： |  | 第 1 页 共 1 页
序号 | 工程名称 | 工程内容 | 暂估金额 （元） |  | 结算金额 (元) |  | 差额 ±(元) | 备注
1 | 专业工程暂估价
合 计 |  |  | 0.00 |  |  |  |  | —
注：此表“暂估金额”由招标人填写，投标人应将“暂估金额”计入投标总价中。结算时按合同约定结算金额填写。
表—12—3

## 表-12-4 计日工表
计日工表
工程名称：报告厅设备购置 |  |  |  |  | 标段： |  | 第 1 页 共 1 页
编号 | 项目名称 | 单位 | 暂定数量 | 实际数量 |  | 综合单价 (元) |  | 合价（元）
[8 empty] | 暂定 | 实际
1 | 人工
1.1 | 人工 | 工日
人工小计
2 | 材料
2.1 | 材料 | 宗
材料小计
3 | 施工机具
3.1 | 机械 | 台班
施工机具小计
4.企业管理费和利润
总 计
注：此表项目名称、暂定数量由招标人填写，编制招标控制价时，单价由招标人按有关计价规定确定；投标时，单价由投标人自主报价，按暂定数量计算合价计入投标总价中。结算时，按发承包双方确认的实际数量计算合价。
表—12—4

## 表-12-5 总承包服务费计价表
总承包服务费计价表
工程名称：报告厅设备购置 |  |  |  | 标段： |  | 第 1 页 共 1 页
序号 | 项目名称 | 项目价值（元） | 服务内容 |  | 计算基础 |  | 费率(%) | 金额
1 | 总承包服务费
合 计 | [7 empty] | 0.00
注：此表项目名称、服务内容由招标人填写，编制招标控制价时，费率及金额由招标人按有关计价规定确定；投标时，费率及金额由投标人自主报价，计入投标总价中。
表—12—5

## 表-13 规费、税金项目清单与计价表
规费、税金项目清单与计价表
工程名称：报告厅设备购置 |  |  | 标段： |  |  | 第 1 页 共 1 页
序号 | 项目名称 | 计算基础 |  | 计算基数 | 计算费率 (%) |  | 金额(元)
1 | 增值税销项税额 | 分部分项合计+措施合计+其他项目 |  | 403326.71 | 9 |  | 36299.4
合 计 | [6 empty] | 36299.4
编制人（造价人员）： |  |  | 复核人（造价工程师）：
表—13