## 封-2 招标控制价封面
|  | 地下室电气工程 |  | 工程
招 标 控 制 价
| 招 标 人： |  | 广州从投城市更新有限公司
(单位盖章)
造价咨询人：
(单位盖章)
年 月 日
封-2

## 扉-2 招标控制价扉页
| 地下室电气工程 |  |  |  |  | 工程
招 标 控 制 价
招标控制价 |  | （小写）： | 5,464,710.81
|  | （大写）： | 伍佰肆拾陆万肆仟柒佰壹拾元捌角壹分
招 标 人： |  | 广州从投城市更新有限公司 |  | 造价咨询人：
|  | （单位盖章） |  |  | (单位资质专用章)
法定代表人 或其授权人： |  |  |  | 法定代表人 或其授权人：
|  | (签字或盖章) |  |  | (签字或盖章)
编 制 人： |  |  |  | 复 核 人：
|  | (造价人员签字盖专用章) |  |  | (造价工程师签字盖专用章)
编 制 时 间： |  |  |  | 复 核 时 间：
扉-2

## 表-01 总说明
总 说 明
工程名称：地下室电气工程 | 第 1 页 共 1 页
表-01

## 表-04 单位工程招标控制价汇总表
单位工程招标控制价汇总表
工程名称：地下室电气工程 |  |  | 标段： | 第 1 页 共 1 页
序号 | 汇总内容 | 金额:(元) |  |  | 其中：暂估价(元)
1 | 分部分项合计 | 4562697.03
1.1 | 发电机组 | 573410.92
1.2 | 动力系统 | 3307643.97
1.3 | 照明插座系统 | 441628.19
1.4 | 应急照明系统 | 173010.96
1.5 | 防雷系统 | 67002.99
2 | 措施合计 | 392457.08
2.1 | 绿色施工安全防护措施费 | 208689.50
2.2 | 其他措施费 | 183767.58
3 | 其他项目 | 58342.05 |  |  | －
3.1 | 暂列金额
3.2 | 暂估价
3.3 | 计日工
3.4 | 总承包服务费
3.5 | 预算包干费 | 58342.05
3.6 | 工程优质费
3.7 | 概算幅度差
3.8 | 索赔费用
3.9 | 现场签证费用
3.10 | 其他费用
4 | 税前工程造价 | 5013496.16
5 | 增值税销项税额 | 451214.65 |  |  | －
6 | 总造价 | 5464710.81
7 | 人工费 | 562363.51
招标控制价合计=1+2+3+5 |  | 5,464,710.81 |  |  | 0.00
注：本表适用于单位工程招标控制价或投标报价的汇总，如无单位工程划分，单项工程也使用本表汇总
表—04

## 表-08 分部分项工程和单价措施项目清单与计价表
分部分项工程和单价措施项目清单与计价表
工程名称：地下室电气工程 |  |  |  | 标段： |  |  |  | 第 1 页 共 47 页
序号 | 项目编码 | 项目名称 | 项目特征描述 |  | 计量单位 | 工程量 | 金额（元）
[7 empty] | 综合单价 |  | 综合合价 | 其中
暂估价
|  | 发电机组 | [6 empty] | 573410.92
1 | 030113008001 | 柴油发电机组 | 1.名称:应急自起动柴油发电机组（沃尔奔达品牌） 2.规格型号:常用功率：800KW 重7.6t 3.外形尺寸： 4500x1900x2300mm 4.机组基础尺寸：4900x2300x200 5.含发电机控制屏、消声器、尾气净化器、储油箱、发电机配套配件安装 6.施工准备、场内搬运、设备开箱、配合基础验收、定位、吊装、组装、固定、单机试运转 7.其他:综合考虑 |  | 台 | 1 | 397924.12 |  | 397924.12
2 | 030406001001 | 发电机环保工程 | 1.名称:发电机环保工程 |  | 项 | 1 | 150000 |  | 150000
3 | 030406001002 | 发电机调试 | 1.名称:发电机系统调试 2.容量(kW): 1500kW以下 |  | 系统 | 1 | 25486.8 |  | 25486.8
|  | 动力系统 | [6 empty] | 3307643.97
4 | 030404017001 | 配电箱 | 1.名称：地下车库正常照明配电箱 2.编号：B1AL0 3.安装方式：明装 4.箱内安装：开箱、检查、箱体开孔、箱内接线、查校线，接地保护 5.其他工作内容：调试、清洁、箱体保护 |  | 台 | 1 | 5384.37 |  | 5384.37
5 | 030404017002 | 配电箱 | 1.名称：地下车库正常照明配电箱 2.编号：B2AL0 3.安装方式：明装 4.箱内安装：开箱、检查、箱体开孔、箱内接线、查校线，接地保护 5.其他工作内容：调试、清洁、箱体保护 |  | 台 | 1 | 5384.37 |  | 5384.37
本页小计 | [8 empty] | 584179.66
注：为计取规费等的使用，可在表中增设其中：“定额人工费”。
表—08
分部分项工程和单价措施项目清单与计价表
工程名称：地下室电气工程 |  |  |  | 标段： |  |  |  | 第 2 页 共 47 页
序号 | 项目编码 | 项目名称 | 项目特征描述 |  | 计量单位 | 工程量 | 金额（元）
[7 empty] | 综合单价 |  | 综合合价 | 其中
暂估价
6 | 030404017003 | 配电箱 | 1.名称：地下车库正常照明配电箱 2.编号：B101AL 3.安装方式：明装 4.箱内安装：开箱、检查、箱体开孔、箱内接线、查校线，接地保护 5.其他工作内容：调试、清洁、箱体保护 |  | 台 | 1 | 4384.37 |  | 4384.37
7 | 030404017004 | 配电箱 | 1.名称：地下车库正常照明配电箱 2.编号：B102AL 3.安装方式：明装 4.箱内安装：开箱、检查、箱体开孔、箱内接线、查校线，接地保护 5.其他工作内容：调试、清洁、箱体保护 |  | 台 | 1 | 4384.37 |  | 4384.37
8 | 030404017005 | 配电箱 | 1.名称：地下车库正常照明配电箱 2.编号：B103AL 3.安装方式：明装 4.箱内安装：开箱、检查、箱体开孔、箱内接线、查校线，接地保护 5.其他工作内容：调试、清洁、箱体保护 |  | 台 | 1 | 4384.37 |  | 4384.37
9 | 030404017006 | 配电箱 | 1.名称：地下车库正常照明配电箱 2.编号：B104AL 3.安装方式：明装 4.箱内安装：开箱、检查、箱体开孔、箱内接线、查校线，接地保护 5.其他工作内容：调试、清洁、箱体保护 |  | 台 | 1 | 4384.37 |  | 4384.37
本页小计 | [8 empty] | 17537.48
注：为计取规费等的使用，可在表中增设其中：“定额人工费”。
表—08
分部分项工程和单价措施项目清单与计价表
工程名称：地下室电气工程 |  |  |  | 标段： |  |  |  | 第 3 页 共 47 页
序号 | 项目编码 | 项目名称 | 项目特征描述 |  | 计量单位 | 工程量 | 金额（元）
[7 empty] | 综合单价 |  | 综合合价 | 其中
暂估价
10 | 030404017007 | 配电箱 | 1.名称：地下车库正常照明配电箱 2.编号：B105AL 3.安装方式：明装 4.箱内安装：开箱、检查、箱体开孔、箱内接线、查校线，接地保护 5.其他工作内容：调试、清洁、箱体保护 |  | 台 | 1 | 4384.37 |  | 4384.37
11 | 030404017008 | 配电箱 | 1.名称：地下车库正常照明配电箱 2.编号：B201AL1 3.安装方式：明装 4.箱内安装：开箱、检查、箱体开孔、箱内接线、查校线，接地保护 5.其他工作内容：调试、清洁、箱体保护 |  | 台 | 1 | 4384.37 |  | 4384.37
12 | 030404017009 | 配电箱 | 1.名称：地下车库正常照明配电箱 2.编号：B201AL2 3.安装方式：明装 4.箱内安装：开箱、检查、箱体开孔、箱内接线、查校线，接地保护 5.其他工作内容：调试、清洁、箱体保护 |  | 台 | 1 | 4384.37 |  | 4384.37
13 | 030404017010 | 配电箱 | 1.名称：地下车库正常照明配电箱 2.编号：B202AL 3.安装方式：明装 4.箱内安装：开箱、检查、箱体开孔、箱内接线、查校线，接地保护 5.其他工作内容：调试、清洁、箱体保护 |  | 台 | 1 | 4384.37 |  | 4384.37
本页小计 | [8 empty] | 17537.48
注：为计取规费等的使用，可在表中增设其中：“定额人工费”。
表—08
分部分项工程和单价措施项目清单与计价表
工程名称：地下室电气工程 |  |  |  | 标段： |  |  |  | 第 4 页 共 47 页
序号 | 项目编码 | 项目名称 | 项目特征描述 |  | 计量单位 | 工程量 | 金额（元）
[7 empty] | 综合单价 |  | 综合合价 | 其中
暂估价
14 | 030404017011 | 配电箱 | 1.名称：地下车库正常照明配电箱 2.编号：B203AL 3.安装方式：明装 4.箱内安装：开箱、检查、箱体开孔、箱内接线、查校线，接地保护 5.其他工作内容：调试、清洁、箱体保护 |  | 台 | 1 | 4384.37 |  | 4384.37
15 | 030404017012 | 配电箱 | 1.名称：地下一层发电机房配电箱 2.编号：B1APFD 3.安装方式：明装 4.箱内安装：开箱、检查、箱体开孔、箱内接线、查校线，接地保护 5.其他工作内容：调试、清洁、箱体保护 |  | 台 | 1 | 3384.37 |  | 3384.37
16 | 030404017013 | 配电箱 | 1.名称：地下一层变电所配电箱 2.编号：B1APBD 3.安装方式：明装 4.箱内安装：开箱、检查、箱体开孔、箱内接线、查校线，接地保护 5.其他工作内容：调试、清洁、箱体保护 |  | 台 | 1 | 3384.37 |  | 3384.37
17 | 030404017014 | 配电箱 | 1.名称：地下一层电信机房用电配电箱 2.编号：B1APTX 3.安装方式：明装 4.箱内安装：开箱、检查、箱体开孔、箱内接线、查校线，接地保护 5.其他工作内容：调试、清洁、箱体保护 |  | 台 | 1 | 3384.37 |  | 3384.37
本页小计 | [8 empty] | 14537.48
注：为计取规费等的使用，可在表中增设其中：“定额人工费”。
表—08
分部分项工程和单价措施项目清单与计价表
工程名称：地下室电气工程 |  |  |  | 标段： |  |  |  | 第 5 页 共 47 页
序号 | 项目编码 | 项目名称 | 项目特征描述 |  | 计量单位 | 工程量 | 金额（元）
[7 empty] | 综合单价 |  | 综合合价 | 其中
暂估价
18 | 030404004001 | 消防水泵配电柜 | 1.名称：消防水泵配电柜 2.编号：B2APEXFB02 3.型号：XL-21 4.规格：600x400 5.安装方式：落地安装 6.箱内安装：开箱、检查、箱体开孔、箱内接线、查校线，接地保护 7.其他工作内容：调试、清洁、箱体保护 |  | 台 | 1 | 16366.9 |  | 16366.9
19 | 030404004002 | 消防水泵配电柜 | 1.名称：消防水泵配电柜 2.编号：B2APEXFB02-1 3.型号：XL-21 4.规格：600x400 5.安装方式：落地安装 6.箱内安装：开箱、检查、箱体开孔、箱内接线、查校线，接地保护 7.其他工作内容：调试、清洁、箱体保护 |  | 台 | 1 | 16366.9 |  | 16366.9
20 | 030404016001 | 控制箱 | 1.名称：消火栓稳压设备控制箱 2.编号：B2APEXFB02-2 3.安装方式：落地安装 4.箱内安装：开箱、检查、箱体开孔、箱内接线、查校线，接地保护 5.其他工作内容：调试、清洁、箱体保护 |  | 台 | 1 | 6237.7 |  | 6237.7
21 | 030404004003 | 消防水泵配电柜 | 1.名称：消防水泵配电柜 2.编号：B2APEXFB01 3.型号：XL-21 4.规格：600x400 5.安装方式：落地安装 6.箱内安装：开箱、检查、箱体开孔、箱内接线、查校线，接地保护 7.其他工作内容：调试、清洁、箱体保护 |  | 台 | 1 | 16366.9 |  | 16366.9
本页小计 | [8 empty] | 55338.4
注：为计取规费等的使用，可在表中增设其中：“定额人工费”。
表—08
分部分项工程和单价措施项目清单与计价表
工程名称：地下室电气工程 |  |  |  | 标段： |  |  |  | 第 6 页 共 47 页
序号 | 项目编码 | 项目名称 | 项目特征描述 |  | 计量单位 | 工程量 | 金额（元）
[7 empty] | 综合单价 |  | 综合合价 | 其中
暂估价
22 | 030404004004 | 消防水泵配电柜 | 1.名称：消防水泵配电柜 2.编号：B2APEXFB01-1 3.型号：XL-21 4.规格：600x400 5.安装方式：落地安装 6.箱内安装：开箱、检查、箱体开孔、箱内接线、查校线，接地保护 7.其他工作内容：调试、清洁、箱体保护 |  | 台 | 1 | 16366.9 |  | 16366.9
23 | 030404004005 | 消防水泵配电柜 | 1.名称：消防水泵配电柜 2.编号：B2APEXFB01-2 3.型号：XL-21 4.规格：600x400 5.安装方式：落地安装 6.箱内安装：开箱、检查、箱体开孔、箱内接线、查校线，接地保护 7.其他工作内容：调试、清洁、箱体保护 |  | 台 | 1 | 16366.9 |  | 16366.9
24 | 030404004006 | 消防水泵配电柜 | 1.名称：消防水泵配电柜 2.编号：B2APEXFB01-3 3.型号：XL-21 4.规格：600x400 5.安装方式：落地安装 6.箱内安装：开箱、检查、箱体开孔、箱内接线、查校线，接地保护 7.其他工作内容：调试、清洁、箱体保护 |  | 台 | 1 | 16366.9 |  | 16366.9
25 | 030404016002 | 控制箱 | 1.名称：消火栓稳压设备控制箱 2.编号：B2APEXFB01-4 3.安装方式：落地安装 4.箱内安装：开箱、检查、箱体开孔、箱内接线、查校线，接地保护 5.其他工作内容：调试、清洁、箱体保护 |  | 台 | 1 | 6237.7 |  | 6237.7
本页小计 | [8 empty] | 55338.4
注：为计取规费等的使用，可在表中增设其中：“定额人工费”。
表—08
分部分项工程和单价措施项目清单与计价表
工程名称：地下室电气工程 |  |  |  | 标段： |  |  |  | 第 7 页 共 47 页
序号 | 项目编码 | 项目名称 | 项目特征描述 |  | 计量单位 | 工程量 | 金额（元）
[7 empty] | 综合单价 |  | 综合合价 | 其中
暂估价
26 | 030404016003 | 控制箱 | 1.名称：喷淋稳压设备控制箱 2.编号：B2APEXFB01-5 3.安装方式：落地安装 4.箱内安装：开箱、检查、箱体开孔、箱内接线、查校线，接地保护 5.其他工作内容：调试、清洁、箱体保护 |  | 台 | 1 | 13712.04 |  | 13712.04
27 | 030404017015 | 配电箱 | 1.名称：地下二层消防泵房潜水泵配电箱 2.编号：B2APXFBQS 3.安装方式：明装 4.箱内安装：开箱、检查、箱体开孔、箱内接线、查校线，接地保护 5.其他工作内容：调试、清洁、箱体保护 |  | 台 | 1 | 2805.62 |  | 2805.62
28 | 030404017016 | 配电箱 | 1.名称：地下二层消防泵房配套设施配电箱 2.编号：B2APXFBPT 3.安装方式：明装 4.箱内安装：开箱、检查、箱体开孔、箱内接线、查校线，接地保护 5.其他工作内容：调试、清洁、箱体保护 |  | 台 | 1 | 5384.37 |  | 5384.37
29 | 030404017017 | 配电箱 | 1.名称：地下二层商业生活水泵配电箱 2.编号：B2APSHSB1 3.安装方式：明装 4.箱内安装：开箱、检查、箱体开孔、箱内接线、查校线，接地保护 5.其他工作内容：调试、清洁、箱体保护 |  | 台 | 1 | 5384.37 |  | 5384.37
本页小计 | [8 empty] | 27286.4
注：为计取规费等的使用，可在表中增设其中：“定额人工费”。
表—08
分部分项工程和单价措施项目清单与计价表
工程名称：地下室电气工程 |  |  |  | 标段： |  |  |  | 第 8 页 共 47 页
序号 | 项目编码 | 项目名称 | 项目特征描述 |  | 计量单位 | 工程量 | 金额（元）
[7 empty] | 综合单价 |  | 综合合价 | 其中
暂估价
30 | 030404016004 | 控制箱 | 1.名称：低区给水泵变频水泵组变频恒压供水控制柜 2.编号：SHBKZG1 3.安装方式：落地安装 4.箱内安装：开箱、检查、箱体开孔、箱内接线、查校线，接地保护 5.其他工作内容：调试、清洁、箱体保护 |  | 台 | 1 | 16366.9 |  | 16366.9
31 | 030404017018 | 配电箱 | 1.名称：地下二层办公生活水泵配电箱 2.编号：B2APSHSB2 3.安装方式：明装 4.箱内安装：开箱、检查、箱体开孔、箱内接线、查校线，接地保护 5.其他工作内容：调试、清洁、箱体保护 |  | 台 | 1 | 5384.37 |  | 5384.37
32 | 030404016005 | 控制箱 | 1.名称：中区给水泵变频水泵组变频恒压供水控制柜 2.编号：SHBKZG2 3.安装方式：落地安装 4.箱内安装：开箱、检查、箱体开孔、箱内接线、查校线，接地保护 5.其他工作内容：调试、清洁、箱体保护 |  | 台 | 1 | 16366.9 |  | 16366.9
33 | 030404016006 | 控制箱 | 1.名称：高区给水泵变频水泵组变频恒压供水控制柜 2.编号：SHBKZG3 3.安装方式：落地安装 4.箱内安装：开箱、检查、箱体开孔、箱内接线、查校线，接地保护 5.其他工作内容：调试、清洁、箱体保护 |  | 台 | 1 | 16366.9 |  | 16366.9
本页小计 | [8 empty] | 54485.07
注：为计取规费等的使用，可在表中增设其中：“定额人工费”。
表—08
分部分项工程和单价措施项目清单与计价表
工程名称：地下室电气工程 |  |  |  | 标段： |  |  |  | 第 9 页 共 47 页
序号 | 项目编码 | 项目名称 | 项目特征描述 |  | 计量单位 | 工程量 | 金额（元）
[7 empty] | 综合单价 |  | 综合合价 | 其中
暂估价
34 | 030404017019 | 配电箱 | 1.名称：地下室生活泵房排风机配电箱 2.编号：B2APSHBPF 3.安装方式：明装 4.箱内安装：开箱、检查、箱体开孔、箱内接线、查校线，接地保护 5.其他工作内容：调试、清洁、箱体保护 |  | 台 | 1 | 4184.37 |  | 4184.37
35 | 030404017020 | 配电箱 | 1.名称：地下一层01防火分区消防设备配电箱 2.编号：B101APE 3.安装方式：明装 4.箱内安装：开箱、检查、箱体开孔、箱内接线、查校线，接地保护 5.其他工作内容：调试、清洁、箱体保护 |  | 台 | 1 | 4384.37 |  | 4384.37
36 | 030404017021 | 配电箱 | 1.名称：地下一层02防火分区消防设备配电箱 2.编号：B102APE 3.安装方式：明装 4.箱内安装：开箱、检查、箱体开孔、箱内接线、查校线，接地保护 5.其他工作内容：调试、清洁、箱体保护 |  | 台 | 1 | 4384.37 |  | 4384.37
37 | 030404017022 | 配电箱 | 1.名称：地下一层03防火分区消防设备配电箱 2.编号：B103APE 3.安装方式：明装 4.箱内安装：开箱、检查、箱体开孔、箱内接线、查校线，接地保护 5.其他工作内容：调试、清洁、箱体保护 |  | 台 | 1 | 4384.37 |  | 4384.37
本页小计 | [8 empty] | 17337.48
注：为计取规费等的使用，可在表中增设其中：“定额人工费”。
表—08
分部分项工程和单价措施项目清单与计价表
工程名称：地下室电气工程 |  |  |  | 标段： |  |  |  | 第 10 页 共 47 页
序号 | 项目编码 | 项目名称 | 项目特征描述 |  | 计量单位 | 工程量 | 金额（元）
[7 empty] | 综合单价 |  | 综合合价 | 其中
暂估价
38 | 030404017023 | 配电箱 | 1.名称：地下一层04防火分区消防设备配电箱 2.编号：B104APE 3.安装方式：明装 4.箱内安装：开箱、检查、箱体开孔、箱内接线、查校线，接地保护 5.其他工作内容：调试、清洁、箱体保护 |  | 台 | 1 | 4384.37 |  | 4384.37
39 | 030404017024 | 配电箱 | 1.名称：地下一层04防火分区消防设备配电箱 2.编号：B105APE 3.安装方式：明装 4.箱内安装：开箱、检查、箱体开孔、箱内接线、查校线，接地保护 5.其他工作内容：调试、清洁、箱体保护 |  | 台 | 1 | 4384.37 |  | 4384.37
40 | 030404017025 | 配电箱 | 1.名称：地下一层04防火分区消防设备配电箱 2.编号：B105APE1 3.安装方式：明装 4.箱内安装：开箱、检查、箱体开孔、箱内接线、查校线，接地保护 5.其他工作内容：调试、清洁、箱体保护 |  | 台 | 1 | 4384.37 |  | 4384.37
41 | 030404017026 | 配电箱 | 1.名称：地下一层04防火分区消防设备配电箱 2.编号：B105APE2 3.安装方式：明装 4.箱内安装：开箱、检查、箱体开孔、箱内接线、查校线，接地保护 5.其他工作内容：调试、清洁、箱体保护 |  | 台 | 1 | 4384.37 |  | 4384.37
本页小计 | [8 empty] | 17537.48
注：为计取规费等的使用，可在表中增设其中：“定额人工费”。
表—08
分部分项工程和单价措施项目清单与计价表
工程名称：地下室电气工程 |  |  |  | 标段： |  |  |  | 第 11 页 共 47 页
序号 | 项目编码 | 项目名称 | 项目特征描述 |  | 计量单位 | 工程量 | 金额（元）
[7 empty] | 综合单价 |  | 综合合价 | 其中
暂估价
42 | 030404017027 | 配电箱 | 1.名称：地下二层02防火分区消防设备配电箱 2.编号：B202APE 3.安装方式：明装 4.箱内安装：开箱、检查、箱体开孔、箱内接线、查校线，接地保护 5.其他工作内容：调试、清洁、箱体保护 |  | 台 | 1 | 4384.37 |  | 4384.37
43 | 030404017028 | 配电箱 | 1.名称：地下二层03防火分区消防设备配电箱 2.编号：B203APE 3.安装方式：明装 4.箱内安装：开箱、检查、箱体开孔、箱内接线、查校线，接地保护 5.其他工作内容：调试、清洁、箱体保护 |  | 台 | 1 | 4384.37 |  | 4384.37
44 | 030404017029 | 配电箱 | 1.名称：地下室消防风机配电箱 2.编号：B101APE1 3.安装方式：明装 4.箱内安装：开箱、检查、箱体开孔、箱内接线、查校线，接地保护 5.其他工作内容：调试、清洁、箱体保护 |  | 台 | 1 | 4184.37 |  | 4184.37
45 | 030404017030 | 配电箱 | 1.名称：地下室消防风机配电箱 2.编号：B102APE1 3.安装方式：明装 4.箱内安装：开箱、检查、箱体开孔、箱内接线、查校线，接地保护 5.其他工作内容：调试、清洁、箱体保护 |  | 台 | 1 | 4184.37 |  | 4184.37
本页小计 | [8 empty] | 17137.48
注：为计取规费等的使用，可在表中增设其中：“定额人工费”。
表—08
分部分项工程和单价措施项目清单与计价表
工程名称：地下室电气工程 |  |  |  | 标段： |  |  |  | 第 12 页 共 47 页
序号 | 项目编码 | 项目名称 | 项目特征描述 |  | 计量单位 | 工程量 | 金额（元）
[7 empty] | 综合单价 |  | 综合合价 | 其中
暂估价
46 | 030404017031 | 配电箱 | 1.名称：地下室消防风机配电箱 2.编号：B102APE2 3.安装方式：明装 4.箱内安装：开箱、检查、箱体开孔、箱内接线、查校线，接地保护 5.其他工作内容：调试、清洁、箱体保护 |  | 台 | 1 | 4184.37 |  | 4184.37
47 | 030404017032 | 配电箱 | 1.名称：地下室消防风机配电箱 2.编号：B103APE1 3.安装方式：明装 4.箱内安装：开箱、检查、箱体开孔、箱内接线、查校线，接地保护 5.其他工作内容：调试、清洁、箱体保护 |  | 台 | 1 | 4184.37 |  | 4184.37
48 | 030404017033 | 配电箱 | 1.名称：地下室消防风机配电箱 2.编号：B104APE1 3.安装方式：明装 4.箱内安装：开箱、检查、箱体开孔、箱内接线、查校线，接地保护 5.其他工作内容：调试、清洁、箱体保护 |  | 台 | 1 | 4184.37 |  | 4184.37
49 | 030404017034 | 配电箱 | 1.名称：地下室消防风机配电箱 2.编号：B104APE2 3.安装方式：明装 4.箱内安装：开箱、检查、箱体开孔、箱内接线、查校线，接地保护 5.其他工作内容：调试、清洁、箱体保护 |  | 台 | 1 | 4184.37 |  | 4184.37
本页小计 | [8 empty] | 16737.48
注：为计取规费等的使用，可在表中增设其中：“定额人工费”。
表—08
分部分项工程和单价措施项目清单与计价表
工程名称：地下室电气工程 |  |  |  | 标段： |  |  |  | 第 13 页 共 47 页
序号 | 项目编码 | 项目名称 | 项目特征描述 |  | 计量单位 | 工程量 | 金额（元）
[7 empty] | 综合单价 |  | 综合合价 | 其中
暂估价
50 | 030404017035 | 配电箱 | 1.名称：地下室消防风机配电箱 2.编号：B105APE1 3.安装方式：明装 4.箱内安装：开箱、检查、箱体开孔、箱内接线、查校线，接地保护 5.其他工作内容：调试、清洁、箱体保护 |  | 台 | 1 | 4184.37 |  | 4184.37
51 | 030404017036 | 配电箱 | 1.名称：地下室消防风机配电箱 2.编号：B105APE2 3.安装方式：明装 4.箱内安装：开箱、检查、箱体开孔、箱内接线、查校线，接地保护 5.其他工作内容：调试、清洁、箱体保护 |  | 台 | 1 | 4184.37 |  | 4184.37
52 | 030404017068 | 配电箱 | 1.名称：地下室消防风机配电箱 2.编号：B201APE 3.安装方式：明装 4.箱内安装：开箱、检查、箱体开孔、箱内接线、查校线，接地保护 5.其他工作内容：调试、清洁、箱体保护 |  | 台 | 1 | 4184.37 |  | 4184.37
53 | 030404017037 | 配电箱 | 1.名称：地下室消防风机配电箱 2.编号：B201APE1 3.安装方式：明装 4.箱内安装：开箱、检查、箱体开孔、箱内接线、查校线，接地保护 5.其他工作内容：调试、清洁、箱体保护 |  | 台 | 1 | 4184.37 |  | 4184.37
本页小计 | [8 empty] | 16737.48
注：为计取规费等的使用，可在表中增设其中：“定额人工费”。
表—08
分部分项工程和单价措施项目清单与计价表
工程名称：地下室电气工程 |  |  |  | 标段： |  |  |  | 第 14 页 共 47 页
序号 | 项目编码 | 项目名称 | 项目特征描述 |  | 计量单位 | 工程量 | 金额（元）
[7 empty] | 综合单价 |  | 综合合价 | 其中
暂估价
54 | 030404017038 | 配电箱 | 1.名称：地下室消防风机配电箱 2.编号：B201APE2 3.安装方式：明装 4.箱内安装：开箱、检查、箱体开孔、箱内接线、查校线，接地保护 5.其他工作内容：调试、清洁、箱体保护 |  | 台 | 1 | 4184.37 |  | 4184.37
55 | 030404017039 | 配电箱 | 1.名称：地下室消防风机配电箱 2.编号：B201APE3 3.安装方式：明装 4.箱内安装：开箱、检查、箱体开孔、箱内接线、查校线，接地保护 5.其他工作内容：调试、清洁、箱体保护 |  | 台 | 1 | 4184.37 |  | 4184.37
56 | 030404017040 | 配电箱 | 1.名称：地下室消防风机配电箱 2.编号：B202APE1 3.安装方式：明装 4.箱内安装：开箱、检查、箱体开孔、箱内接线、查校线，接地保护 5.其他工作内容：调试、清洁、箱体保护 |  | 台 | 1 | 4184.37 |  | 4184.37
57 | 030404017041 | 配电箱 | 1.名称：地下室消防风机配电箱 2.编号：B202APE2 3.安装方式：明装 4.箱内安装：开箱、检查、箱体开孔、箱内接线、查校线，接地保护 5.其他工作内容：调试、清洁、箱体保护 |  | 台 | 1 | 4184.37 |  | 4184.37
本页小计 | [8 empty] | 16737.48
注：为计取规费等的使用，可在表中增设其中：“定额人工费”。
表—08
分部分项工程和单价措施项目清单与计价表
工程名称：地下室电气工程 |  |  |  | 标段： |  |  |  | 第 15 页 共 47 页
序号 | 项目编码 | 项目名称 | 项目特征描述 |  | 计量单位 | 工程量 | 金额（元）
[7 empty] | 综合单价 |  | 综合合价 | 其中
暂估价
58 | 030404017042 | 配电箱 | 1.名称：地下室消防风机配电箱 2.编号：B202APE3 3.安装方式：明装 4.箱内安装：开箱、检查、箱体开孔、箱内接线、查校线，接地保护 5.其他工作内容：调试、清洁、箱体保护 |  | 台 | 1 | 4184.37 |  | 4184.37
59 | 030404017043 | 配电箱 | 1.名称：地下室消防风机配电箱 2.编号：B202APE4 3.安装方式：明装 4.箱内安装：开箱、检查、箱体开孔、箱内接线、查校线，接地保护 5.其他工作内容：调试、清洁、箱体保护 |  | 台 | 1 | 4184.37 |  | 4184.37
60 | 030404017044 | 配电箱 | 1.名称：地下室消防风机配电箱 2.编号：B203APE1 3.安装方式：明装 4.箱内安装：开箱、检查、箱体开孔、箱内接线、查校线，接地保护 5.其他工作内容：调试、清洁、箱体保护 |  | 台 | 1 | 4184.37 |  | 4184.37
61 | 030404017069 | 配电箱 | 1.名称：地下室消防风机配电箱 2.编号：B203APE2 3.安装方式：明装 4.箱内安装：开箱、检查、箱体开孔、箱内接线、查校线，接地保护 5.其他工作内容：调试、清洁、箱体保护 |  | 台 | 1 | 4184.37 |  | 4184.37
本页小计 | [8 empty] | 16737.48
注：为计取规费等的使用，可在表中增设其中：“定额人工费”。
表—08
分部分项工程和单价措施项目清单与计价表
工程名称：地下室电气工程 |  |  |  | 标段： |  |  |  | 第 16 页 共 47 页
序号 | 项目编码 | 项目名称 | 项目特征描述 |  | 计量单位 | 工程量 | 金额（元）
[7 empty] | 综合单价 |  | 综合合价 | 其中
暂估价
62 | 030404017045 | 配电箱 | 1.名称：地下室消防泵房排风机配电箱 2.编号：B2APXFPF 3.安装方式：明装 4.箱内安装：开箱、检查、箱体开孔、箱内接线、查校线，接地保护 5.其他工作内容：调试、清洁、箱体保护 |  | 台 | 1 | 4184.37 |  | 4184.37
63 | 030404017046 | 配电箱 | 1.名称：车库潜污泵配电箱 2.编号：B101APQS1~5、B102APQS1~3、B103APQS1、 3~4、B104APQS1~2、B105APQS1 3.安装方式：明装 4.箱内安装：开箱、检查、箱体开孔、箱内接线、查校线，接地保护 5.其他工作内容：调试、清洁、箱体保护 |  | 台 | 14 | 2805.62 |  | 39278.68
64 | 030404017047 | 配电箱 | 1.名称：车库潜污泵配电箱 2.编号：B201APQS1~10、B202APQS1~6、B203APQS2~6、B103APQS2、B101APQS6 3.安装方式：明装 4.箱内安装：开箱、检查、箱体开孔、箱内接线、查校线，接地保护 5.其他工作内容：调试、清洁、箱体保护 |  | 台 | 23 | 2805.62 |  | 64529.26
65 | 030404017048 | 配电箱 | 1.名称：车库潜污泵配电箱 2.编号：B201APEQS1、B201APQS11、B202APEQS1~2、B202APQS7、B203APQS1、B203APQS7 3.安装方式：明装 4.箱内安装：开箱、检查、箱体开孔、箱内接线、查校线，接地保护 5.其他工作内容：调试、清洁、箱体保护 |  | 台 | 7 | 2805.62 |  | 19639.34
本页小计 | [8 empty] | 127631.65
注：为计取规费等的使用，可在表中增设其中：“定额人工费”。
表—08
分部分项工程和单价措施项目清单与计价表
工程名称：地下室电气工程 |  |  |  | 标段： |  |  |  | 第 17 页 共 47 页
序号 | 项目编码 | 项目名称 | 项目特征描述 |  | 计量单位 | 工程量 | 金额（元）
[7 empty] | 综合单价 |  | 综合合价 | 其中
暂估价
66 | 030404017050 | 配电箱 | 1.名称：车库潜污泵配电箱 2.编号：B1APYS-QS 3.安装方式：明装 4.箱内安装：开箱、检查、箱体开孔、箱内接线、查校线，接地保护 5.其他工作内容：调试、清洁、箱体保护 |  | 台 | 1 | 2805.62 |  | 2805.62
67 | 030404017051 | 配电箱 | 1.名称：地下一层雨水回收泵房设备配电箱 2.编号：B1APYS 3.安装方式：明装 4.箱内安装：开箱、检查、箱体开孔、箱内接线、查校线，接地保护 5.其他工作内容：调试、清洁、箱体保护 |  | 台 | 1 | 4884.37 |  | 4884.37
68 | 030404017064 | 配电箱 | 1.名称：地下一层雨水回收泵房设备配电箱 2.编号：B1APYS-PS1 3.安装方式：明装 4.箱内安装：开箱、检查、箱体开孔、箱内接线、查校线，接地保护 5.其他工作内容：调试、清洁、箱体保护 |  | 台 | 1 | 2884.37 |  | 2884.37
69 | 030404017065 | 配电箱 | 1.名称：地下一层雨水回收泵房设备配电箱 2.编号：B1APYS-PS2 3.安装方式：明装 4.箱内安装：开箱、检查、箱体开孔、箱内接线、查校线，接地保护 5.其他工作内容：调试、清洁、箱体保护 |  | 台 | 1 | 2884.37 |  | 2884.37
本页小计 | [8 empty] | 13458.73
注：为计取规费等的使用，可在表中增设其中：“定额人工费”。
表—08
分部分项工程和单价措施项目清单与计价表
工程名称：地下室电气工程 |  |  |  | 标段： |  |  |  | 第 18 页 共 47 页
序号 | 项目编码 | 项目名称 | 项目特征描述 |  | 计量单位 | 工程量 | 金额（元）
[7 empty] | 综合单价 |  | 综合合价 | 其中
暂估价
70 | 030404017066 | 配电箱 | 1.名称：地下一层雨水回收泵房设备配电箱 2.编号：B1APYS-PS3 3.安装方式：明装 4.箱内安装：开箱、检查、箱体开孔、箱内接线、查校线，接地保护 5.其他工作内容：调试、清洁、箱体保护 |  | 台 | 1 | 2884.37 |  | 2884.37
71 | 030404017052 | T接箱 | 1.名称：T接箱 2.箱内安装：开箱、检查、箱体开孔、箱内接线、查校线，接地保护 3.其他工作内容：调试、清洁、箱体保护 |  | 台 | 2 | 594.6 |  | 1189.2
72 | 030404017053 | 防火卷帘控制箱 | 1.名称：防火卷帘控制箱（FJK1/2） 2.箱内安装：开箱、检查、箱体开孔、箱内接线、查校线，接地保护 3.其他工作内容：调试、清洁、箱体保护 |  | 台 | 11 | 1370.39 |  | 15074.29
73 | 030403004001 | 密集型封闭铜母线 | 1.名称:密集型封闭铜母线 2.型号规格:MX/5P-500A 3.防火堵洞、母线槽防护 4.接地 |  | m | 81.004 | 1396.76 |  | 113143.15
74 | 030403004002 | 密集型封闭铜母线 | 1.名称:密集型封闭铜母线 2.型号规格:MX/5P-800A 3.防火堵洞、母线槽防护 4.接地 |  | m | 19.588 | 1986.76 |  | 38916.65
75 | 030403004003 | 密集型封闭铜母线 | 1.名称:密集型封闭铜母线 2.型号规格:MX/5P-1000A 3.防火堵洞、母线槽防护 4.接地 |  | m | 80.292 | 2486.15 |  | 199617.96
76 | 030403004004 | 密集型封闭铜母线 | 1.名称:密集型封闭铜母线 2.型号规格:MX/5P-1600A 3.防火堵洞、母线槽防护 4.接地 |  | m | 19.516 | 3956.33 |  | 77211.74
本页小计 | [8 empty] | 448037.36
注：为计取规费等的使用，可在表中增设其中：“定额人工费”。
表—08
分部分项工程和单价措施项目清单与计价表
工程名称：地下室电气工程 |  |  |  | 标段： |  |  |  | 第 19 页 共 47 页
序号 | 项目编码 | 项目名称 | 项目特征描述 |  | 计量单位 | 工程量 | 金额（元）
[7 empty] | 综合单价 |  | 综合合价 | 其中
暂估价
77 | 030403004005 | 密集型封闭铜母线 | 1.名称:密集型封闭铜母线 2.型号规格:MX/5P-2000A 3.防火堵洞、母线槽防护 4.接地 |  | m | 21.424 | 4893.58 |  | 104840.06
78 | 030403007001 | 母线始端箱 | 1.名称:母线始端箱 2.型号规格:500A/5P 3.本体及配件制作、安装 |  | 台 | 2 | 1790.92 |  | 3581.84
79 | 030403007002 | 母线始端箱 | 1.名称:母线始端箱 2.型号规格:800A/5P 3.本体及配件制作、安装 |  | 台 | 1 | 1802.92 |  | 1802.92
80 | 030403007003 | 母线始端箱 | 1.名称:母线始端箱 2.型号规格:1000A/5P 3.本体及配件制作、安装 |  | 台 | 2 | 1864.55 |  | 3729.1
81 | 030403007004 | 母线始端箱 | 1.名称:母线始端箱 2.型号规格:1600A/5P 3.本体及配件制作、安装 |  | 台 | 1 | 1949.76 |  | 1949.76
82 | 030403007005 | 母线始端箱 | 1.名称:母线始端箱 2.型号规格:2000A/5P 3.本体及配件制作、安装 |  | 台 | 1 | 1956.76 |  | 1956.76
83 | 030411003001 | 普通桥架 | 1.名称:普通桥架 2.型号规格：CT-50x50x1.2mm 3.材质：钢制、镀锌 4.安装：本体运输、固定安装、接口修整、隔板、盖板安装、附件安装 |  | m | 56.361 | 54.87 |  | 3092.53
84 | 030411003002 | 普通桥架 | 1.名称:普通桥架 2.型号规格：CT-100x50x1.2mm 3.材质：钢制、镀锌 4.安装：本体运输、固定安装、接口修整、隔板、盖板安装、附件安装 |  | m | 20.15 | 63.79 |  | 1285.37
85 | 030411003003 | 普通桥架 | 1.名称:普通桥架 2.型号规格：CT-100x100x1.2mm 3.材质：钢制、镀锌 4.安装：本体运输、固定安装、接口修整、隔板、盖板安装、附件安装 |  | m | 100.47 | 93.4 |  | 9383.9
本页小计 | [8 empty] | 131622.24
注：为计取规费等的使用，可在表中增设其中：“定额人工费”。
表—08
分部分项工程和单价措施项目清单与计价表
工程名称：地下室电气工程 |  |  |  | 标段： |  |  |  | 第 20 页 共 47 页
序号 | 项目编码 | 项目名称 | 项目特征描述 |  | 计量单位 | 工程量 | 金额（元）
[7 empty] | 综合单价 |  | 综合合价 | 其中
暂估价
86 | 030411003004 | 普通桥架 | 1.名称:普通桥架 2.型号规格：CT-150x100x1.2mm 3.材质：钢制、镀锌 4.安装：本体运输、固定安装、接口修整、隔板、盖板安装、附件安装 |  | m | 95.78 | 102.95 |  | 9860.55
87 | 030411003005 | 普通桥架 | 1.名称:普通桥架 2.型号规格：CT-200x100x1.2mm 3.材质：钢制、镀锌 4.安装：本体运输、固定安装、接口修整、隔板、盖板安装、附件安装 |  | m | 25.74 | 111.44 |  | 2868.47
88 | 030411003006 | 普通桥架 | 1.名称:普通桥架 2.型号规格：CT-300x200x1.5mm 3.材质：钢制、镀锌 4.安装：本体运输、固定安装、接口修整、隔板、盖板安装、附件安装 |  | m | 39.032 | 183.46 |  | 7160.81
89 | 030411003007 | 普通桥架 | 1.名称:普通桥架 2.型号规格：CT-500x200x2mm 3.材质：钢制、镀锌 4.安装：本体运输、固定安装、接口修整、隔板、盖板安装、附件安装 |  | m | 19.31 | 338.35 |  | 6533.54
90 | 030411003008 | 普通桥架 | 1.名称:普通桥架 2.型号规格：CT-600x200x2mm 3.材质：钢制、镀锌 4.安装：本体运输、固定安装、接口修整、隔板、盖板安装、附件安装 |  | m | 154.228 | 370.99 |  | 57217.05
91 | 030411003009 | 普通桥架 | 1.名称:普通桥架 2.型号规格：CT-（50+50）x50x1.2mm 3.材质：钢制、镀锌 4.安装：本体运输、固定安装、接口修整、隔板、盖板安装、附件安装 |  | m | 146.347 | 81.77 |  | 11966.79
本页小计 | [8 empty] | 95607.21
注：为计取规费等的使用，可在表中增设其中：“定额人工费”。
表—08
分部分项工程和单价措施项目清单与计价表
工程名称：地下室电气工程 |  |  |  | 标段： |  |  |  | 第 21 页 共 47 页
序号 | 项目编码 | 项目名称 | 项目特征描述 |  | 计量单位 | 工程量 | 金额（元）
[7 empty] | 综合单价 |  | 综合合价 | 其中
暂估价
92 | 030411003010 | 普通桥架 | 1.名称:普通桥架 2.型号规格：CT-（100+100）x50x1.2mm 3.材质：钢制、镀锌 4.安装：本体运输、固定安装、接口修整、隔板、盖板安装、附件安装 |  | m | 100.986 | 120.26 |  | 12144.58
93 | 030411003011 | 普通桥架 | 1.名称:普通桥架 2.型号规格：CT-（100+100）x100x1.2mm 3.材质：钢制、镀锌 4.安装：本体运输、固定安装、接口修整、隔板、盖板安装、附件安装 |  | m | 357.963 | 120.26 |  | 43048.63
94 | 030411003012 | 普通桥架 | 1.名称:普通桥架 2.型号规格：CT-（150+50）x100x1.2mm 3.材质：钢制、镀锌 4.安装：本体运输、固定安装、接口修整、隔板、盖板安装、附件安装 |  | m | 120.15 | 129.42 |  | 15549.81
95 | 030411003013 | 普通桥架 | 1.名称:普通桥架 2.型号规格：CT-（150+150）x100x1.5mm 3.材质：钢制、镀锌 4.安装：本体运输、固定安装、接口修整、隔板、盖板安装、附件安装 |  | m | 205.46 | 166.21 |  | 34149.51
96 | 030411003014 | 普通桥架 | 1.名称:普通桥架 2.型号规格：CT-（150+150）x150x1.5mm 3.材质：钢制、镀锌 4.安装：本体运输、固定安装、接口修整、隔板、盖板安装、附件安装 |  | m | 77.805 | 194.24 |  | 15112.84
本页小计 | [8 empty] | 120005.37
注：为计取规费等的使用，可在表中增设其中：“定额人工费”。
表—08
分部分项工程和单价措施项目清单与计价表
工程名称：地下室电气工程 |  |  |  | 标段： |  |  |  | 第 22 页 共 47 页
序号 | 项目编码 | 项目名称 | 项目特征描述 |  | 计量单位 | 工程量 | 金额（元）
[7 empty] | 综合单价 |  | 综合合价 | 其中
暂估价
97 | 030411003015 | 普通桥架 | 1.名称:普通桥架 2.型号规格：CT-（200+100）x100x1.5mm 3.材质：钢制、镀锌 4.安装：本体运输、固定安装、接口修整、隔板、盖板安装、附件安装 |  | m | 44.33 | 166.21 |  | 7368.09
98 | 030411003016 | 普通桥架 | 1.名称:普通桥架 2.型号规格：CT-（200+100）x150x1.5mm 3.材质：钢制、镀锌 4.安装：本体运输、固定安装、接口修整、隔板、盖板安装、附件安装 |  | m | 37.94 | 194.24 |  | 7369.47
99 | 030411003017 | 普通桥架 | 1.名称:普通桥架 2.型号规格：CT-（200+200）x100x1.5mm 3.材质：钢制、镀锌 4.安装：本体运输、固定安装、接口修整、隔板、盖板安装、附件安装 |  | m | 99.9 | 206.71 |  | 20650.33
100 | 030411003018 | 普通桥架 | 1.名称:普通桥架 2.型号规格：CT-（200+200）x150x1.5mm 3.材质：钢制、镀锌 4.安装：本体运输、固定安装、接口修整、隔板、盖板安装、附件安装 |  | m | 23.74 | 218.4 |  | 5184.82
101 | 030411003019 | 普通桥架 | 1.名称:普通桥架 2.型号规格：CT-（300+300）x150x2mm 3.材质：钢制、镀锌 4.安装：本体运输、固定安装、接口修整、隔板、盖板安装、附件安装 |  | m | 85.52 | 372.56 |  | 31861.33
102 | 030411003020 | 普通桥架 | 1.名称:普通桥架 2.型号规格：CT-（300+300）x200x2mm 3.材质：钢制、镀锌 4.安装：本体运输、固定安装、接口修整、隔板、盖板安装、附件安装 |  | m | 67.886 | 388.96 |  | 26404.94
本页小计 | [8 empty] | 98838.98
注：为计取规费等的使用，可在表中增设其中：“定额人工费”。
表—08
分部分项工程和单价措施项目清单与计价表
工程名称：地下室电气工程 |  |  |  | 标段： |  |  |  | 第 23 页 共 47 页
序号 | 项目编码 | 项目名称 | 项目特征描述 |  | 计量单位 | 工程量 | 金额（元）
[7 empty] | 综合单价 |  | 综合合价 | 其中
暂估价
103 | 030411003021 | 普通桥架 | 1.名称:普通桥架 2.型号规格：CT-（400+400）x150x2.5mm 3.材质：钢制、镀锌 4.安装：本体运输、固定安装、接口修整、隔板、盖板安装、附件安装 |  | m | 26.06 | 544.67 |  | 14194.1
104 | 030411003022 | 普通桥架 | 1.名称:普通桥架 2.型号规格：CT-（400+400）x200x2.5mm 3.材质：钢制、镀锌 4.安装：本体运输、固定安装、接口修整、隔板、盖板安装、附件安装 |  | m | 13.8 | 557.92 |  | 7699.3
105 | 030413001001 | 桥架支架 | 1.名称:桥架支架 2.工作内容：桥架支架的制作安装、除锈、刷油 3.刷油类型次数：防锈漆两道、调和漆两道 |  | kg | 1006.57 | 29.87 |  | 30066.25
106 | 030408001001 | 柔性矿物绝缘电缆 | 1.名称：柔性矿物绝缘电缆 2.型号规格：NW-BTLY-B1-5x16 3.材质：铜芯 4.敷设方式：桥架/线槽内敷设 5.安装：揭盖盖板、电缆敷设、电缆防护 6.电压等级：0.6/1KV |  | m | 295.258 | 100.36 |  | 29632.09
107 | 030408001002 | 柔性矿物绝缘电缆 | 1.名称：柔性矿物绝缘电缆 2.型号规格：NW-BTLY-B1-4x25+1x16 3.材质：铜芯 4.敷设方式：桥架/线槽内敷设 5.安装：揭盖盖板、电缆敷设、电缆防护 6.电压等级：0.6/1KV |  | m | 243.276 | 121.3 |  | 29509.38
本页小计 | [8 empty] | 111101.12
注：为计取规费等的使用，可在表中增设其中：“定额人工费”。
表—08
分部分项工程和单价措施项目清单与计价表
工程名称：地下室电气工程 |  |  |  | 标段： |  |  |  | 第 24 页 共 47 页
序号 | 项目编码 | 项目名称 | 项目特征描述 |  | 计量单位 | 工程量 | 金额（元）
[7 empty] | 综合单价 |  | 综合合价 | 其中
暂估价
108 | 030408001003 | 柔性矿物绝缘电缆 | 1.名称：柔性矿物绝缘电缆 2.型号规格：NW-BTLY-B1-4x35+1x16 3.材质：铜芯 4.敷设方式：桥架/线槽内敷设 5.安装：揭盖盖板、电缆敷设、电缆防护 6.电压等级：0.6/1KV |  | m | 581.515 | 152.41 |  | 88628.7
109 | 030408001004 | 柔性矿物绝缘电缆 | 1.名称：柔性矿物绝缘电缆 2.型号规格：NW-BTLY-B1-4x50+1x25 3.材质：铜芯 4.敷设方式：桥架/线槽内敷设 5.安装：揭盖盖板、电缆敷设、电缆防护 6.电压等级：0.6/1KV |  | m | 148.619 | 212.99 |  | 31654.36
110 | 030408001005 | 柔性矿物绝缘电缆 | 1.名称：柔性矿物绝缘电缆 2.型号规格：NW-BTLY-B1-4x70+1x35 3.材质：铜芯 4.敷设方式：桥架/线槽内敷设 5.安装：揭盖盖板、电缆敷设、电缆防护 6.电压等级：0.6/1KV |  | m | 189.389 | 319.62 |  | 60532.51
111 | 030408001006 | 柔性矿物绝缘电缆 | 1.名称：柔性矿物绝缘电缆 2.型号规格：NW-BTLY-B1-4x95+1x50 3.材质：铜芯 4.敷设方式：桥架/线槽内敷设 5.安装：揭盖盖板、电缆敷设、电缆防护 6.电压等级：0.6/1KV |  | m | 102.265 | 392.3 |  | 40118.56
本页小计 | [8 empty] | 220934.13
注：为计取规费等的使用，可在表中增设其中：“定额人工费”。
表—08
分部分项工程和单价措施项目清单与计价表
工程名称：地下室电气工程 |  |  |  | 标段： |  |  |  | 第 25 页 共 47 页
序号 | 项目编码 | 项目名称 | 项目特征描述 |  | 计量单位 | 工程量 | 金额（元）
[7 empty] | 综合单价 |  | 综合合价 | 其中
暂估价
112 | 030408001007 | 柔性矿物绝缘电缆 | 1.名称：柔性矿物绝缘电缆 2.型号规格：NW-BTLY-B1-4x120+1x70 3.材质：铜芯 4.敷设方式：桥架/线槽内敷设 5.安装：揭盖盖板、电缆敷设、电缆防护 6.电压等级：0.6/1KV |  | m | 73.482 | 484.1 |  | 35572.64
113 | 030408001008 | 柔性矿物绝缘电缆 | 1.名称：柔性矿物绝缘电缆 2.型号规格：NW-BTLY-B1-4x150+1x70 3.材质：铜芯 4.敷设方式：桥架/线槽内敷设 5.安装：揭盖盖板、电缆敷设、电缆防护 6.电压等级：0.6/1KV |  | m | 151.014 | 560.49 |  | 84641.84
114 | 030408001009 | 柔性矿物绝缘电缆 | 1.名称：柔性矿物绝缘电缆 2.型号规格：NW-BTLY-B1-4x185+1x95 3.材质：铜芯 4.敷设方式：桥架/线槽内敷设 5.安装：揭盖盖板、电缆敷设、电缆防护 6.电压等级：0.6/1KV |  | m | 86.31 | 706 |  | 60934.86
115 | 030408001010 | 柔性矿物绝缘电缆 | 1.名称：柔性矿物绝缘电缆 2.型号规格：NW-BTLY-B1-4x240+1x120 3.材质：铜芯 4.敷设方式：桥架/线槽内敷设 5.安装：揭盖盖板、电缆敷设、电缆防护 6.电压等级：0.6/1KV |  | m | 36.742 | 913.75 |  | 33573
116 | 030408006001 | 柔性矿物绝缘电缆头 | 1.名称:柔性矿物绝缘电缆头 2.规格:截面面积35mm²及以下 3.类型:多芯 4.电压等级(kV):1kV |  | 个 | 28 | 152.74 |  | 4276.72
本页小计 | [8 empty] | 218999.06
注：为计取规费等的使用，可在表中增设其中：“定额人工费”。
表—08
分部分项工程和单价措施项目清单与计价表
工程名称：地下室电气工程 |  |  |  | 标段： |  |  |  | 第 26 页 共 47 页
序号 | 项目编码 | 项目名称 | 项目特征描述 |  | 计量单位 | 工程量 | 金额（元）
[7 empty] | 综合单价 |  | 综合合价 | 其中
暂估价
117 | 030408006002 | 柔性矿物绝缘电缆头 | 1.名称:柔性矿物绝缘电缆头 2.规格:截面面积70mm²及以下 3.类型:多芯 4.电压等级(kV):1kV |  | 个 | 12 | 209.3 |  | 2511.6
118 | 030408006003 | 柔性矿物绝缘电缆头 | 1.名称:柔性矿物绝缘电缆头 2.规格:截面面积120mm²及以下 3.类型:多芯 4.电压等级(kV):1kV |  | 个 | 6 | 283.94 |  | 1703.64
119 | 030408006004 | 柔性矿物绝缘电缆头 | 1.名称:柔性矿物绝缘电缆头 2.规格:截面面积150mm²及以下 3.类型:多芯 4.电压等级(kV):1kV |  | 个 | 6 | 310.48 |  | 1862.88
120 | 030408006005 | 柔性矿物绝缘电缆头 | 1.名称:柔性矿物绝缘电缆头 2.规格:截面面积185mm²及以下 3.类型:多芯 4.电压等级(kV):1kV |  | 个 | 4 | 345.88 |  | 1383.52
121 | 030408006006 | 柔性矿物绝缘电缆头 | 1.名称:柔性矿物绝缘电缆头 2.规格:截面面积240mm²及以下 3.类型:多芯 4.电压等级(kV):1kV |  | 个 | 4 | 393.24 |  | 1572.96
122 | 030408001011 | 电力电缆 | 1.名称：电力电缆 2.型号规格：WDZAN-YJY-B1-3x2.5 3.材质：铜芯 4.敷设方式：桥架/线槽内敷设 5.安装：揭盖盖板、电缆敷设、电缆防护 6.电压等级：0.6/1KV |  | m | 116.413 | 12.13 |  | 1412.09
123 | 030408001012 | 电力电缆 | 1.名称：电力电缆 2.型号规格：WDZAN-YJY-B1-3x10 3.材质：铜芯 4.敷设方式：桥架/线槽内敷设 5.安装：揭盖盖板、电缆敷设、电缆防护 6.电压等级：0.6/1KV |  | m | 74.48 | 31.74 |  | 2364
本页小计 | [8 empty] | 12810.69
注：为计取规费等的使用，可在表中增设其中：“定额人工费”。
表—08
分部分项工程和单价措施项目清单与计价表
工程名称：地下室电气工程 |  |  |  | 标段： |  |  |  | 第 27 页 共 47 页
序号 | 项目编码 | 项目名称 | 项目特征描述 |  | 计量单位 | 工程量 | 金额（元）
[7 empty] | 综合单价 |  | 综合合价 | 其中
暂估价
124 | 030408001013 | 电力电缆 | 1.名称：电力电缆 2.型号规格：WDZAN-YJY-B1-3x16 3.材质：铜芯 4.敷设方式：桥架/线槽内敷设 5.安装：揭盖盖板、电缆敷设、电缆防护 6.电压等级：0.6/1KV |  | m | 63.29 | 54.33 |  | 3438.55
125 | 030408001014 | 电力电缆 | 1.名称：电力电缆 2.型号规格：WDZAN-YJY-B1-3x95 3.材质：铜芯 4.敷设方式：桥架/线槽内敷设 5.安装：揭盖盖板、电缆敷设、电缆防护 6.电压等级：0.6/1KV |  | m | 98.64 | 256.83 |  | 25333.71
126 | 030408001015 | 电力电缆 | 1.名称：电力电缆 2.型号规格：WDZA-YJY-B1-4x2.5 3.材质：铜芯 4.敷设方式：桥架/线槽内敷设 5.安装：揭盖盖板、电缆敷设、电缆防护 6.电压等级：0.6/1KV |  | m | 89.07 | 14.2 |  | 1264.79
127 | 030408001016 | 电力电缆 | 1.名称：电力电缆 2.型号规格：WDZAN-YJY-B1-4x2.5 3.材质：铜芯 4.敷设方式：桥架/线槽内敷设 5.安装：揭盖盖板、电缆敷设、电缆防护 6.电压等级：0.6/1KV |  | m | 144.08 | 15.18 |  | 2187.13
本页小计 | [8 empty] | 32224.18
注：为计取规费等的使用，可在表中增设其中：“定额人工费”。
表—08
分部分项工程和单价措施项目清单与计价表
工程名称：地下室电气工程 |  |  |  | 标段： |  |  |  | 第 28 页 共 47 页
序号 | 项目编码 | 项目名称 | 项目特征描述 |  | 计量单位 | 工程量 | 金额（元）
[7 empty] | 综合单价 |  | 综合合价 | 其中
暂估价
128 | 030408001017 | 电力电缆 | 1.名称：电力电缆 2.型号规格：WDZA-YJY-B1-4x4 3.材质：铜芯 4.敷设方式：桥架/线槽内敷设 5.安装：揭盖盖板、电缆敷设、电缆防护 6.电压等级：0.6/1KV |  | m | 185.39 | 19.37 |  | 3591
129 | 030408001018 | 电力电缆 | 1.名称：电力电缆 2.型号规格：WDZAN-YJY-B1-4x6 3.材质：铜芯 4.敷设方式：桥架/线槽内敷设 5.安装：揭盖盖板、电缆敷设、电缆防护 6.电压等级：0.6/1KV |  | m | 11.36 | 28.38 |  | 322.4
130 | 030408001019 | 电力电缆 | 1.名称：电力电缆 2.型号规格：WDZAN-YJY-B1-4x16 3.材质：铜芯 4.敷设方式：桥架/线槽内敷设 5.安装：揭盖盖板、电缆敷设、电缆防护 6.电压等级：0.6/1KV |  | m | 155.17 | 69.07 |  | 10717.59
131 | 030408001020 | 电力电缆 | 1.名称：电力电缆 2.型号规格：WDZA-YJY-B1-4x25+1x16 3.材质：铜芯 4.敷设方式：桥架/线槽内敷设 5.安装：揭盖盖板、电缆敷设、电缆防护 6.电压等级：0.6/1KV |  | m | 166.678 | 108.79 |  | 18132.9
本页小计 | [8 empty] | 32763.89
注：为计取规费等的使用，可在表中增设其中：“定额人工费”。
表—08
分部分项工程和单价措施项目清单与计价表
工程名称：地下室电气工程 |  |  |  | 标段： |  |  |  | 第 29 页 共 47 页
序号 | 项目编码 | 项目名称 | 项目特征描述 |  | 计量单位 | 工程量 | 金额（元）
[7 empty] | 综合单价 |  | 综合合价 | 其中
暂估价
132 | 030408001021 | 电力电缆 | 1.名称：电力电缆 2.型号规格：WDZA-YJY-B1-4x35+1x16 3.材质：铜芯 4.敷设方式：桥架/线槽内敷设 5.安装：揭盖盖板、电缆敷设、电缆防护 6.电压等级：0.6/1KV |  | m | 179.904 | 135.66 |  | 24405.78
133 | 030408001022 | 电力电缆 | 1.名称：电力电缆 2.型号规格：WDZA-YJY-B1-4x50+1x25 3.材质：铜芯 4.敷设方式：桥架/线槽内敷设 5.安装：揭盖盖板、电缆敷设、电缆防护 6.电压等级：0.6/1KV |  | m | 288.992 | 187.54 |  | 54197.56
134 | 030408001023 | 电力电缆 | 1.名称：电力电缆 2.型号规格：WDZA-YJY-B1-4x70+1x35 3.材质：铜芯 4.敷设方式：桥架/线槽内敷设 5.安装：揭盖盖板、电缆敷设、电缆防护 6.电压等级：0.6/1KV |  | m | 168.499 | 257.34 |  | 43361.53
135 | 030408001024 | 电力电缆 | 1.名称：电力电缆 2.型号规格：WDZA-YJY-B1-4x95+1x50 3.材质：铜芯 4.敷设方式：桥架/线槽内敷设 5.安装：揭盖盖板、电缆敷设、电缆防护 6.电压等级：0.6/1KV |  | m | 146.921 | 352.05 |  | 51723.54
本页小计 | [8 empty] | 173688.41
注：为计取规费等的使用，可在表中增设其中：“定额人工费”。
表—08
分部分项工程和单价措施项目清单与计价表
工程名称：地下室电气工程 |  |  |  | 标段： |  |  |  | 第 30 页 共 47 页
序号 | 项目编码 | 项目名称 | 项目特征描述 |  | 计量单位 | 工程量 | 金额（元）
[7 empty] | 综合单价 |  | 综合合价 | 其中
暂估价
136 | 030408001025 | 电力电缆 | 1.名称：电力电缆 2.型号规格：WDZAN-YJY-B1-4x95 3.材质：铜芯 4.敷设方式：桥架/线槽内敷设 5.安装：揭盖盖板、电缆敷设、电缆防护 6.电压等级：0.6/1KV |  | m | 98.64 | 338.8 |  | 33419.23
137 | 030408001026 | 电力电缆 | 1.名称：电力电缆 2.型号规格：WDZA-YJY-B1-4x150+1x70 3.材质：铜芯 4.敷设方式：桥架/线槽内敷设 5.安装：揭盖盖板、电缆敷设、电缆防护 6.电压等级：0.6/1KV |  | m | 290.269 | 537.89 |  | 156132.79
138 | 030408001027 | 电力电缆 | 1.名称：电力电缆 2.型号规格：WDZA-YJY-B1-4x240+1x120 3.材质：铜芯 4.敷设方式：桥架/线槽内敷设 5.安装：揭盖盖板、电缆敷设、电缆防护 6.电压等级：0.6/1KV |  | m | 426.863 | 863.62 |  | 368647.42
139 | 030408001028 | 电力电缆 | 1.名称：电力电缆 2.型号规格：WDZA-YJY-B1-5x2.5 3.材质：铜芯 4.敷设方式：桥架/线槽内敷设 5.安装：揭盖盖板、电缆敷设、电缆防护 6.电压等级：0.6/1KV |  | m | 16.81 | 17.42 |  | 292.83
本页小计 | [8 empty] | 558492.27
注：为计取规费等的使用，可在表中增设其中：“定额人工费”。
表—08
分部分项工程和单价措施项目清单与计价表
工程名称：地下室电气工程 |  |  |  | 标段： |  |  |  | 第 31 页 共 47 页
序号 | 项目编码 | 项目名称 | 项目特征描述 |  | 计量单位 | 工程量 | 金额（元）
[7 empty] | 综合单价 |  | 综合合价 | 其中
暂估价
140 | 030408001029 | 电力电缆 | 1.名称：电力电缆 2.型号规格：WDZAN-YJY-B1-5x2.5 3.材质：铜芯 4.敷设方式：桥架/线槽内敷设 5.安装：揭盖盖板、电缆敷设、电缆防护 6.电压等级：0.6/1KV |  | m | 371.522 | 18.6 |  | 6910.31
141 | 030408001030 | 电力电缆 | 1.名称：电力电缆 2.型号规格：WDZAN-YJY-B1-5x4 3.材质：铜芯 4.敷设方式：桥架/线槽内敷设 5.安装：揭盖盖板、电缆敷设、电缆防护 6.电压等级：0.6/1KV |  | m | 1064.379 | 25.66 |  | 27311.97
142 | 030408001031 | 电力电缆 | 1.名称：电力电缆 2.型号规格：WDZA-YJY-B1-5x6 3.材质：铜芯 4.敷设方式：桥架/线槽内敷设 5.安装：揭盖盖板、电缆敷设、电缆防护 6.电压等级：0.6/1KV |  | m | 181.93 | 32.38 |  | 5890.89
143 | 030408001032 | 电力电缆 | 1.名称：电力电缆 2.型号规格：WDZAN-YJY-B1-5x6 3.材质：铜芯 4.敷设方式：桥架/线槽内敷设 5.安装：揭盖盖板、电缆敷设、电缆防护 6.电压等级：0.6/1KV |  | m | 1606.191 | 34.64 |  | 55638.46
本页小计 | [8 empty] | 95751.63
注：为计取规费等的使用，可在表中增设其中：“定额人工费”。
表—08
分部分项工程和单价措施项目清单与计价表
工程名称：地下室电气工程 |  |  |  | 标段： |  |  |  | 第 32 页 共 47 页
序号 | 项目编码 | 项目名称 | 项目特征描述 |  | 计量单位 | 工程量 | 金额（元）
[7 empty] | 综合单价 |  | 综合合价 | 其中
暂估价
144 | 030408001033 | 电力电缆 | 1.名称：电力电缆 2.型号规格：WDZA-YJY-B1-5x10 3.材质：铜芯 4.敷设方式：桥架/线槽内敷设 5.安装：揭盖盖板、电缆敷设、电缆防护 6.电压等级：0.6/1KV |  | m | 1341.61 | 58.92 |  | 79047.66
145 | 030408001034 | 电力电缆 | 1.名称：电力电缆 2.型号规格：WDZAN-YJY-B1-5x10 3.材质：铜芯 4.敷设方式：桥架/线槽内敷设 5.安装：揭盖盖板、电缆敷设、电缆防护 6.电压等级：0.6/1KV |  | m | 136.02 | 54.29 |  | 7384.53
146 | 030408001035 | 电力电缆 | 1.名称：电力电缆 2.型号规格：WDZA-YJY-B1-5x16 3.材质：铜芯 4.敷设方式：桥架/线槽内敷设 5.安装：揭盖盖板、电缆敷设、电缆防护 6.电压等级：0.6/1KV |  | m | 912.432 | 79.59 |  | 72620.46
147 | 030408001036 | 电力电缆 | 1.名称：电力电缆 2.型号规格：WDZAN-YJY-B1-5x16 3.材质：铜芯 4.敷设方式：桥架/线槽内敷设 5.安装：揭盖盖板、电缆敷设、电缆防护 6.电压等级：0.6/1KV |  | m | 994.304 | 85.58 |  | 85092.54
148 | 030408006007 | 电力电缆头 | 1.名称:电力电缆头 2.规格:截面面积16mm²及以下 3.类型:干包式 4.电压等级(kV):1kV |  | 个 | 200 | 103.01 |  | 20602
本页小计 | [8 empty] | 264747.19
注：为计取规费等的使用，可在表中增设其中：“定额人工费”。
表—08
分部分项工程和单价措施项目清单与计价表
工程名称：地下室电气工程 |  |  |  | 标段： |  |  |  | 第 33 页 共 47 页
序号 | 项目编码 | 项目名称 | 项目特征描述 |  | 计量单位 | 工程量 | 金额（元）
[7 empty] | 综合单价 |  | 综合合价 | 其中
暂估价
149 | 030408006008 | 电力电缆头 | 1.名称:电力电缆头 2.规格:截面面积35mm²及以下 3.类型:干包式 4.电压等级(kV):1kV |  | 个 | 19 | 161.93 |  | 3076.67
150 | 030408006009 | 电力电缆头 | 1.名称:电力电缆头 2.规格:截面面积70mm²及以下 3.类型:干包式 4.电压等级(kV):1kV |  | 个 | 29 | 209.91 |  | 6087.39
151 | 030408006010 | 电力电缆头 | 1.名称:电力电缆头 2.规格:截面面积120mm²及以下 3.类型:干包式 4.电压等级(kV):1kV |  | 个 | 31 | 269.22 |  | 8345.82
152 | 030408006011 | 电力电缆头 | 1.名称:电力电缆头 2.规格:截面面积185mm²及以下 3.类型:干包式 4.电压等级(kV):1kV |  | 个 | 13 | 319.72 |  | 4156.36
153 | 030408006012 | 电力电缆头 | 1.名称:电力电缆头 2.规格:截面面积240mm²及以下 3.类型:干包式 4.电压等级(kV):1kV |  | 个 | 15 | 394.9 |  | 5923.5
154 | 030408002001 | 控制电缆 | 1.名称：控制电缆 2.型号规格：WDZC-KVV-4x1.5 3.材质：铜芯 4.敷设方式：桥架/线槽内敷设 5.安装：揭盖盖板、电缆敷设、电缆防护 6.电压等级：0.6/1KV |  | m | 26.68 | 15.86 |  | 423.14
155 | 030408007001 | 控制电缆头 | 1.名称:控制电缆头 2.规格:6芯及以下 3.类型:干包式 4.电压等级(kV):1kV |  | 个 | 2 | 82.04 |  | 164.08
本页小计 | [8 empty] | 28176.96
注：为计取规费等的使用，可在表中增设其中：“定额人工费”。
表—08
分部分项工程和单价措施项目清单与计价表
工程名称：地下室电气工程 |  |  |  | 标段： |  |  |  | 第 34 页 共 47 页
序号 | 项目编码 | 项目名称 | 项目特征描述 |  | 计量单位 | 工程量 | 金额（元）
[7 empty] | 综合单价 |  | 综合合价 | 其中
暂估价
156 | 030411004001 | 电气配线 | 1.名称：电气配线 2.型号规格：WDZC-BYJ-B1-1.5 3.材质：铜芯 4.配线形式：管内穿线 5.压力等级：0.45/0.75KV |  | m | 127.19 | 2.81 |  | 357.4
157 | 030411004002 | 电气配线 | 1.名称：电气配线 2.型号规格：WDZC-BYJ-B1-2.5 3.材质：铜芯 4.配线形式：管内穿线 5.压力等级：0.45/0.75KV |  | m | 460.05 | 3.57 |  | 1642.38
158 | 030411004003 | 电气配线 | 1.名称：电气配线 2.型号规格：WDZCN-BYJ-B1-2.5 3.材质：铜芯 4.配线形式：管内穿线 5.压力等级：0.45/0.75KV |  | m | 972.853 | 3.77 |  | 3667.66
159 | 030411004004 | 电气配线 | 1.名称：电气配线 2.型号规格：WDZC-BYJ-B1-6 3.材质：铜芯 4.配线形式：管内穿线 5.压力等级：0.45/0.75KV |  | m | 13.932 | 6.39 |  | 89.03
160 | 030411004005 | 电气配线 | 1.名称：电气配线 2.型号规格：ZC-RVS-2*1.0 3.材质：铜芯 4.配线形式：管内穿线 5.压力等级：0.45/0.75KV |  | m | 760.428 | 3.13 |  | 2380.14
161 | 030411001001 | 电气配管 | 1.名称:电气配管 2.材质:镀锌电线管 3.规格:JDG20厚度2.0 4.配置形式:综合考虑 5.其他工作内容：弯位线盒安装、管内穿铁线 |  | m | 9.27 | 12.71 |  | 117.82
162 | 030411001002 | 电气配管 | 1.名称:电气配管 2.材质:镀锌钢管 3.规格:SC20厚度2.0 4.配置形式:综合考虑 5.其他工作内容：弯位线盒安装、管内穿铁线 |  | m | 173.904 | 15.8 |  | 2747.68
本页小计 | [8 empty] | 11002.11
注：为计取规费等的使用，可在表中增设其中：“定额人工费”。
表—08
分部分项工程和单价措施项目清单与计价表
工程名称：地下室电气工程 |  |  |  | 标段： |  |  |  | 第 35 页 共 47 页
序号 | 项目编码 | 项目名称 | 项目特征描述 |  | 计量单位 | 工程量 | 金额（元）
[7 empty] | 综合单价 |  | 综合合价 | 其中
暂估价
163 | 030411001003 | 电气配管 | 1.名称:电气配管 2.材质:镀锌钢管 3.规格:SC25厚度2.0 4.配置形式:综合考虑 5.其他工作内容：弯位线盒安装、管内穿铁线 |  | m | 1189.599 | 21.9 |  | 26052.22
164 | 030411001004 | 电气配管 | 1.名称:电气配管 2.材质:镀锌钢管 3.规格:SC32厚度2.0 4.配置形式:综合考虑 5.其他工作内容：弯位线盒安装、管内穿铁线 |  | m | 426.273 | 25.4 |  | 10827.33
165 | 030411001005 | 电气配管 | 1.名称:电气配管 2.材质:镀锌钢管 3.规格:SC40厚度2.0 4.配置形式:综合考虑 5.其他工作内容：弯位线盒安装、管内穿铁线 |  | m | 196.585 | 32.34 |  | 6357.56
166 | 031002003001 | 防水套管 | 1.名称:防水套管 2.制作套管材质:焊接钢管 3.套管所穿管规格:SC100 4.本体及配件安装 |  | 个 | 6 | 298.49 |  | 1790.94
167 | 031002003002 | 人防套管 | 1.名称:人防套管 2.制作套管材质:焊接钢管 3.套管所穿管规格:SC50 4.本体及配件安装 |  | 个 | 26 | 209.3 |  | 5441.8
168 | 031002003003 | 人防套管 | 1.名称:人防套管 2.制作套管材质:焊接钢管 3.套管所穿管规格:SC80 4.本体及配件安装 |  | 个 | 2 | 255.68 |  | 511.36
169 | 031002003004 | 人防套管 | 1.名称:人防套管 2.制作套管材质:焊接钢管 3.套管所穿管规格:SC100 4.本体及配件安装 |  | 个 | 6 | 298.49 |  | 1790.94
170 | 030414008001 | 母线调试 | 1.名称:母线调试 2.母线系统(kV以下) 1调试 |  | 段 | 7 | 658.84 |  | 4611.88
171 | 030414002001 | 送配电装置系统调试 | 1.名称:送配电装置系统调试 2.电压等级(kV):1kV以下交流供电 (综合) |  | 系统 | 85 | 971.47 |  | 82574.95
本页小计 | [8 empty] | 139958.98
注：为计取规费等的使用，可在表中增设其中：“定额人工费”。
表—08
分部分项工程和单价措施项目清单与计价表
工程名称：地下室电气工程 |  |  |  | 标段： |  |  |  | 第 36 页 共 47 页
序号 | 项目编码 | 项目名称 | 项目特征描述 |  | 计量单位 | 工程量 | 金额（元）
[7 empty] | 综合单价 |  | 综合合价 | 其中
暂估价
|  | 照明插座系统 | [6 empty] | 441628.19
172 | 030411001006 | 电气配管 | 1.名称:电气配管 2.材质:镀锌钢管 3.规格:SC20厚度2.0 4.配置形式:综合考虑 5.其他工作内容：弯位线盒安装、管内穿铁线 |  | m | 3666.041 | 15.8 |  | 57923.45
173 | 030411001008 | 电气配管 | 1.名称:电气配管 2.材质:镀锌电线管 3.规格:JDG20厚度2.0 4.配置形式:综合考虑 5.其他工作内容：弯位线盒安装、管内穿铁线 |  | m | 97.617 | 12.71 |  | 1240.71
174 | 030411004006 | 电气配线 | 1.名称：电气配线 2.型号规格：WDZC-BYJ-B1-2.5 3.材质：铜芯 4.配线形式：管内穿线 5.压力等级：0.45/0.75KV |  | m | 53537.487 | 3.57 |  | 191128.83
175 | 030411004007 | 电气配线 | 1.名称：电气配线 2.型号规格：WDZCN-BYJ-B1-2.5 3.材质：铜芯 4.配线形式：管内穿线 5.压力等级：0.45/0.75KV |  | m | 1521.148 | 3.77 |  | 5734.73
176 | 030413002001 | 凿槽及修补 | 1.名称:凿槽及修补 2.规格:70mmx70mm 3.类型:砖、混凝土结构 4.填充(恢复)方式:水泥砂浆修补 |  | m | 135.1 | 25.99 |  | 3511.25
177 | 030412005001 | 单支LED灯 | 1.名称：单支LED灯 2.型号规格：0.6M，T8直管LED灯，9W光通量≥900LM，4000K 3.安装方式：壁装 4.安装：灯具组装、灯内接线、配件安装 |  | 套 | 2 | 56 |  | 112
本页小计 | [8 empty] | 259650.97
注：为计取规费等的使用，可在表中增设其中：“定额人工费”。
表—08
分部分项工程和单价措施项目清单与计价表
工程名称：地下室电气工程 |  |  |  | 标段： |  |  |  | 第 37 页 共 47 页
序号 | 项目编码 | 项目名称 | 项目特征描述 |  | 计量单位 | 工程量 | 金额（元）
[7 empty] | 综合单价 |  | 综合合价 | 其中
暂估价
178 | 030412005002 | 单支LED灯 | 1.名称：单支LED灯 2.型号规格：1.2M，T8直管LED灯，15W光通量≥1500LM，4000K 3.安装方式：壁装 4.安装：灯具组装、灯内接线、配件安装 |  | 套 | 41 | 73.65 |  | 3019.65
179 | 030412005003 | 单支LED灯 | 1.名称：单支LED灯 2.型号规格：1.2M，T8直管LED灯，15W光通量≥1500LM，4000K 3.安装方式：吸顶 4.安装：灯具组装、灯内接线、配件安装 |  | 套 | 127 | 73.65 |  | 9353.55
180 | 030412005004 | 单支LED灯 | 1.名称：单支LED灯 2.型号规格：1.2M，T8直管LED灯，15W光通量≥1500LM，4000K 3.安装方式：人防吊链安装 4.安装：灯具组装、灯内接线、配件安装 |  | 套 | 295 | 85.17 |  | 25125.15
181 | 030412005005 | 双支LED灯 | 1.名称：双支LED灯 2.型号规格：1.2M，T8直管LED灯，2x15W光通量≥1500LM，4000K 3.安装方式：吸顶 4.安装：灯具组装、灯内接线、配件安装 |  | 套 | 8 | 126.53 |  | 1012.24
182 | 030412005006 | 三支LED灯 | 1.名称：三支LED灯 2.型号规格：1.2M，T8直管LED灯，3x15W，光通量≥4500LM，4000K 3.安装方式：吸顶 4.安装：灯具组装、灯内接线、配件安装 |  | 套 | 3 | 159.59 |  | 478.77
183 | 030412005007 | 防水型单支LED灯 | 1.名称：防水型单支LED灯 2.型号规格：0.6M，T8直管LED灯，9W光通量≥900LM，4000K 3.安装方式：壁装 4.安装：灯具组装、灯内接线、配件安装 |  | 套 | 4 | 124.14 |  | 496.56
本页小计 | [8 empty] | 39485.92
注：为计取规费等的使用，可在表中增设其中：“定额人工费”。
表—08
分部分项工程和单价措施项目清单与计价表
工程名称：地下室电气工程 |  |  |  | 标段： |  |  |  | 第 38 页 共 47 页
序号 | 项目编码 | 项目名称 | 项目特征描述 |  | 计量单位 | 工程量 | 金额（元）
[7 empty] | 综合单价 |  | 综合合价 | 其中
暂估价
184 | 030412005008 | 防水型单支LED灯 | 1.名称：防水型单支LED灯 2.型号规格：1.2M，T8直管LED灯，15W光通量≥1500LM，4000K 3.安装方式：壁装 4.安装：灯具组装、灯内接线、配件安装 |  | 套 | 14 | 124.14 |  | 1737.96
185 | 030412005009 | 防水型单支LED灯 | 1.名称：防水型单支LED灯 2.型号规格：1.2M，T8直管LED灯，15W光通量≥1500LM，4000K 3.安装方式：吸顶 4.安装：灯具组装、灯内接线、配件安装 |  | 套 | 14 | 124.14 |  | 1737.96
186 | 030412005010 | 防水型双支LED灯 | 1.名称：防水型双支LED灯 2.型号规格：1.2M，T8直管LED灯，2x15W光通量≥1500LM，4000K 3.安装方式：吸顶 4.安装：灯具组装、灯内接线、配件安装 |  | 套 | 29 | 177.46 |  | 5146.34
187 | 030412005011 | 防爆型单支LED灯 | 1.名称：防爆型单支LED灯 2.型号规格：1.2M，T8直管LED灯，15W光通量≥1500LM，4000K 3.安装方式：壁装 4.安装：灯具组装、灯内接线、配件安装 |  | 套 | 2 | 124.14 |  | 248.28
188 | 030412005012 | 防爆型双支LED灯 | 1.名称：防爆型双支LED灯 2.型号规格：1.2M，T8直管LED灯，2x15W光通量≥1500LM，4000K 3.安装方式：吸顶 4.安装：灯具组装、灯内接线、配件安装 |  | 套 | 5 | 177.46 |  | 887.3
189 | 030412004001 | R4-明装下照灯 | 1.名称：R4-明装下照灯 2.型号规格：12W 1260LM 4000K 24光束角 RA≥90 3.安装方式：嵌入式安装 4.安装：灯具组装、灯内接线、配件安装 |  | 套 | 36 | 103.84 |  | 3738.24
本页小计 | [8 empty] | 13496.08
注：为计取规费等的使用，可在表中增设其中：“定额人工费”。
表—08
分部分项工程和单价措施项目清单与计价表
工程名称：地下室电气工程 |  |  |  | 标段： |  |  |  | 第 39 页 共 47 页
序号 | 项目编码 | 项目名称 | 项目特征描述 |  | 计量单位 | 工程量 | 金额（元）
[7 empty] | 综合单价 |  | 综合合价 | 其中
暂估价
190 | 030412001001 | 红外感应吸顶灯（带罩）1号 | 1.名称：红外感应吸顶灯（带罩）1号 2.型号规格:LED吸顶灯 12W，光通量1100LM，5700K 3.安装方式：吸顶安装 4.安装：灯具组装、灯内接线、配件安装 |  | 套 | 29 | 114.54 |  | 3321.66
191 | 030412001002 | 红外感应吸顶灯（带罩）2号 | 1.名称：红外感应吸顶灯（带罩）2号 2.型号规格:LED吸顶灯 18W，光通量1650LM，5700K 3.安装方式：吸顶安装 4.安装：灯具组装、灯内接线、配件安装 |  | 套 | 7 | 119.59 |  | 837.13
192 | 030404034001 | 单联开关 | 1.类型：单联开关 2.型号规格:10A,250V 3.安装方式：墙上暗装，距地1.3m 4.安装：本体安装、接线、配件安装 |  | 个 | 12 | 20.53 |  | 246.36
193 | 030404034002 | 双联开关 | 1.类型：双联开关 2.型号规格:10A,250V 3.安装方式：墙上暗装，距地1.3m 4.安装：本体安装、接线、配件安装 |  | 个 | 42 | 22.64 |  | 950.88
194 | 030404034003 | 三联开关 | 1.类型：三联开关 2.型号规格:10A,250V 3.安装方式：墙上暗装，距地1.3m 4.安装：本体安装、接线、配件安装 |  | 个 | 2 | 25.96 |  | 51.92
195 | 030404034004 | 双联双控开关 | 1.类型：双联双控开关 2.型号规格:10A,250V 3.安装方式：墙上暗装，距地1.3m 4.安装：本体安装、接线、配件安装 |  | 个 | 4 | 31.12 |  | 124.48
本页小计 | [8 empty] | 5532.43
注：为计取规费等的使用，可在表中增设其中：“定额人工费”。
表—08
分部分项工程和单价措施项目清单与计价表
工程名称：地下室电气工程 |  |  |  | 标段： |  |  |  | 第 40 页 共 47 页
序号 | 项目编码 | 项目名称 | 项目特征描述 |  | 计量单位 | 工程量 | 金额（元）
[7 empty] | 综合单价 |  | 综合合价 | 其中
暂估价
196 | 030404034005 | 防爆单联开关 | 1.类型：防爆单联开关 2.型号规格:10A,250V 3.安装方式：墙上暗装，距地1.3m 4.安装：本体安装、接线、配件安装 |  | 个 | 6 | 64.16 |  | 384.96
197 | 030404034006 | 防水密闭单联开关 | 1.类型：防水密闭单联开关 2.型号规格:10A,250V 3.安装方式：墙上暗装，距地1.3m 4.安装：本体安装、接线、配件安装 |  | 个 | 1 | 30.5 |  | 30.5
198 | 030404034007 | 防水密闭双联开关 | 1.类型：防水密闭双联开关 2.型号规格:10A,250V 3.安装方式：墙上暗装，距地1.3m 4.安装：本体安装、接线、配件安装 |  | 个 | 1 | 34.41 |  | 34.41
199 | 030404035001 | 单相二三孔插座 | 1.类型：单相二三孔插座 2.型号规格:10A,250V 3.安装方式：底边距地0.3m 4.安装：本体安装、接线、配件安装 |  | 个 | 82 | 21.33 |  | 1749.06
200 | 030404035002 | （防溅型）单相二三孔插座 | 1.类型：（防溅型）单相二三孔插座 2.型号规格:10A,250V 3.安装方式：底边距地0.3m 4.安装：本体安装、接线、配件安装 |  | 个 | 10 | 26.46 |  | 264.6
201 | 030411006001 | 金属接线盒 | 1.名称：接线盒 2.材质：金属 3.安装方式：暗装 4.安装：本体安装、接线、固定、修孔、加高圈、其他配件安装 |  | 个 | 1056 | 9.69 |  | 10232.64
202 | 030411006002 | 塑料接线盒 | 1.名称：接线盒 2.材质：塑料 3.安装方式：暗装 4.安装：本体安装、接线、固定、修孔、加高圈、其他配件安装 |  | 个 | 15 | 9.69 |  | 145.35
本页小计 | [8 empty] | 12841.52
注：为计取规费等的使用，可在表中增设其中：“定额人工费”。
表—08
分部分项工程和单价措施项目清单与计价表
工程名称：地下室电气工程 |  |  |  | 标段： |  |  |  | 第 41 页 共 47 页
序号 | 项目编码 | 项目名称 | 项目特征描述 |  | 计量单位 | 工程量 | 金额（元）
[7 empty] | 综合单价 |  | 综合合价 | 其中
暂估价
203 | 030411002001 | 金属线槽 | 1.名称:金属线槽 2.型号规格：MR-100x50x1.2mm 3.材质：钢制、镀锌 4.安装：本体运输、固定安装、接口修整、隔板、盖板安装、附件安装 |  | m | 1723.032 | 56.35 |  | 97092.85
204 | 030413001002 | 线槽支架 | 1.名称:线槽支架 2.工作内容：桥架支架的制作安装、除锈、刷油 3.刷油类型次数：防锈漆两道、调和漆两道 |  | kg | 452.91 | 29.87 |  | 13528.42
|  | 应急照明系统 | [6 empty] | 173010.96
205 | 030404017054 | 配电箱 | 1.名称：A型应急照明集中电源 2.编号：B101ALEA 3.安装方式：明装 4.箱内安装：开箱、检查、箱体开孔、箱内接线、查校线，接地保护 5.其他工作内容：调试、清洁、箱体保护 |  | 台 | 1 | 3795.25 |  | 3795.25
206 | 030404017055 | 配电箱 | 1.名称：A型应急照明集中电源 2.编号：B102ALEA 3.安装方式：明装 4.箱内安装：开箱、检查、箱体开孔、箱内接线、查校线，接地保护 5.其他工作内容：调试、清洁、箱体保护 |  | 台 | 1 | 3795.25 |  | 3795.25
207 | 030404017056 | 配电箱 | 1.名称：A型应急照明集中电源 2.编号：B103ALEA 3.安装方式：明装 4.箱内安装：开箱、检查、箱体开孔、箱内接线、查校线，接地保护 5.其他工作内容：调试、清洁、箱体保护 |  | 台 | 1 | 3795.25 |  | 3795.25
本页小计 | [8 empty] | 122007.02
注：为计取规费等的使用，可在表中增设其中：“定额人工费”。
表—08
分部分项工程和单价措施项目清单与计价表
工程名称：地下室电气工程 |  |  |  | 标段： |  |  |  | 第 42 页 共 47 页
序号 | 项目编码 | 项目名称 | 项目特征描述 |  | 计量单位 | 工程量 | 金额（元）
[7 empty] | 综合单价 |  | 综合合价 | 其中
暂估价
208 | 030404017057 | 配电箱 | 1.名称：A型应急照明集中电源 2.编号：B104ALEA 3.安装方式：明装 4.箱内安装：开箱、检查、箱体开孔、箱内接线、查校线，接地保护 5.其他工作内容：调试、清洁、箱体保护 |  | 台 | 1 | 3795.25 |  | 3795.25
209 | 030404017058 | 配电箱 | 1.名称：A型应急照明集中电源 2.编号：B105ALEA 3.安装方式：明装 4.箱内安装：开箱、检查、箱体开孔、箱内接线、查校线，接地保护 5.其他工作内容：调试、清洁、箱体保护 |  | 台 | 1 | 3795.25 |  | 3795.25
210 | 030404017059 | 配电箱 | 1.名称：A型应急照明集中电源 2.编号：B201ALEA 3.安装方式：明装 4.箱内安装：开箱、检查、箱体开孔、箱内接线、查校线，接地保护 5.其他工作内容：调试、清洁、箱体保护 |  | 台 | 1 | 3795.25 |  | 3795.25
211 | 030404017067 | 配电箱 | 1.名称：A型应急照明集中电源 2.编号：B201ALEA2 3.安装方式：明装 4.箱内安装：开箱、检查、箱体开孔、箱内接线、查校线，接地保护 5.其他工作内容：调试、清洁、箱体保护 |  | 台 | 1 | 3795.25 |  | 3795.25
本页小计 | [8 empty] | 15181
注：为计取规费等的使用，可在表中增设其中：“定额人工费”。
表—08
分部分项工程和单价措施项目清单与计价表
工程名称：地下室电气工程 |  |  |  | 标段： |  |  |  | 第 43 页 共 47 页
序号 | 项目编码 | 项目名称 | 项目特征描述 |  | 计量单位 | 工程量 | 金额（元）
[7 empty] | 综合单价 |  | 综合合价 | 其中
暂估价
212 | 030404017060 | 配电箱 | 1.名称：A型应急照明集中电源 2.编号：B202ALEA 3.安装方式：明装 4.箱内安装：开箱、检查、箱体开孔、箱内接线、查校线，接地保护 5.其他工作内容：调试、清洁、箱体保护 |  | 台 | 1 | 3795.25 |  | 3795.25
213 | 030404017061 | 配电箱 | 1.名称：A型应急照明集中电源 2.编号：B203ALEA 3.安装方式：明装 4.箱内安装：开箱、检查、箱体开孔、箱内接线、查校线，接地保护 5.其他工作内容：调试、清洁、箱体保护 |  | 台 | 1 | 3795.25 |  | 3795.25
214 | 030404017062 | 配电箱 | 1.名称：A型应急照明集中电源 2.编号：B1APBDA 3.安装方式：明装 4.箱内安装：开箱、检查、箱体开孔、箱内接线、查校线，接地保护 5.其他工作内容：调试、清洁、箱体保护 |  | 台 | 1 | 3795.25 |  | 3795.25
215 | 030404017063 | 配电箱 | 1.名称：A型应急照明集中电源 2.编号：B1APFDA 3.安装方式：明装 4.箱内安装：开箱、检查、箱体开孔、箱内接线、查校线，接地保护 5.其他工作内容：调试、清洁、箱体保护 |  | 台 | 1 | 3795.25 |  | 3795.25
216 | 030411004008 | 电气配线 | 1.名称：电气配线 2.型号规格：WDZCN-BYJ-B1-2.5 3.材质：铜芯 4.配线形式：管内穿线 5.压力等级：0.45/0.75KV |  | m | 6105.23 | 3.77 |  | 23016.72
本页小计 | [8 empty] | 38197.72
注：为计取规费等的使用，可在表中增设其中：“定额人工费”。
表—08
分部分项工程和单价措施项目清单与计价表
工程名称：地下室电气工程 |  |  |  | 标段： |  |  |  | 第 44 页 共 47 页
序号 | 项目编码 | 项目名称 | 项目特征描述 |  | 计量单位 | 工程量 | 金额（元）
[7 empty] | 综合单价 |  | 综合合价 | 其中
暂估价
217 | 030411001009 | 电气配管 | 1.名称:电气配管 2.材质:镀锌钢管 3.规格:SC20厚度2.0 4.配置形式:综合考虑 5.其他工作内容：弯位线盒安装、管内穿铁线 |  | m | 3019.615 | 15.8 |  | 47709.92
218 | 030411006003 | 金属接线盒 | 1.名称：接线盒 2.材质：金属 3.安装方式：暗装 4.安装：本体安装、接线、固定、修孔、加高圈、其他配件安装 |  | 个 | 384 | 9.69 |  | 3720.96
219 | 030413002002 | 凿槽及修补 | 1.名称:凿槽及修补 2.规格:70mmx70mm 3.类型:砖、混凝土结构 4.填充(恢复)方式:水泥砂浆修补 |  | m | 119.2 | 25.99 |  | 3098.01
220 | 030412004002 | A型应急照明吸顶灯 | 1.名称：A型应急照明吸顶灯 2.型号规格:10W，DC36V，光通量＞1000LM，IP30 3.安装：灯具组装、灯内接线、配件安装 |  | 套 | 121 | 168.4 |  | 20376.4
221 | 030412004003 | A型应急照明灯 | 1.名称：A型应急照明灯 2.型号规格:6W，DC36V，光通量＞600LM，IP30 3.安装：灯具组装、灯内接线、配件安装 |  | 套 | 72 | 168.4 |  | 12124.8
222 | 030412004004 | A型防水防尘应急照明灯 | 1.名称：A型防水防尘应急照明灯 2.型号规格:6W，DC36V，光通量＞600LM，IP67 3.安装：灯具组装、灯内接线、配件安装 |  | 套 | 7 | 168.4 |  | 1178.8
223 | 030412004006 | A型疏散出口标志灯 | 1.名称：A型疏散出口标志灯 2.型号规格:1W，DC36V，IP30 3.安装：灯具组装、灯内接线、配件安装 |  | 套 | 46 | 108.9 |  | 5009.4
本页小计 | [8 empty] | 93218.29
注：为计取规费等的使用，可在表中增设其中：“定额人工费”。
表—08
分部分项工程和单价措施项目清单与计价表
工程名称：地下室电气工程 |  |  |  | 标段： |  |  |  | 第 45 页 共 47 页
序号 | 项目编码 | 项目名称 | 项目特征描述 |  | 计量单位 | 工程量 | 金额（元）
[7 empty] | 综合单价 |  | 综合合价 | 其中
暂估价
224 | 030412004007 | A型楼层标志灯 | 1.名称：A型楼层标志灯 2.型号规格:1W，DC36V，IP30 3.安装：灯具组装、灯内接线、配件安装 |  | 套 | 11 | 108.9 |  | 1197.9
225 | 030412004008 | A型疏散指示灯（单面单向） | 1.名称：A型疏散指示灯（单面单向） 2.型号规格:1W，DC36V，IP30 3.安装：灯具组装、灯内接线、配件安装 |  | 套 | 87 | 108.9 |  | 9474.3
226 | 030412004009 | A型疏散指示灯（双面单向） | 1.名称：A型疏散指示灯（双面单向） 2.型号规格:1W，DC36V，IP30 3.安装：灯具组装、灯内接线、配件安装 |  | 套 | 30 | 108.9 |  | 3267
227 | 030412004010 | A型单面方向标志灯（向前） | 1.名称：A型单面方向标志灯（向前） 2.型号规格:1W，DC36V，IP30 3.安装：灯具组装、灯内接线、配件安装 |  | 套 | 8 | 108.9 |  | 871.2
228 | 030412004011 | A型防水防尘疏散指示灯（单面单向） | 1.名称：A型防水防尘疏散指示灯（单面单向） 2.型号规格:1W，DC36V，IP67 3.安装：灯具组装、灯内接线、配件安装 |  | 套 | 2 | 108.9 |  | 217.8
|  | 防雷系统 | [6 empty] | 67002.99
229 | 030409004001 | 均压环 | 1.名称:均压环 2.材质:利用底板或外侧圈梁两根钢筋 3.规格:利用底板或外侧圈梁两根不小于Φ12的钢筋 4.安装形式:暗装 |  | m | 412.68 | 8.36 |  | 3450
本页小计 | [8 empty] | 18478.2
注：为计取规费等的使用，可在表中增设其中：“定额人工费”。
表—08
分部分项工程和单价措施项目清单与计价表
工程名称：地下室电气工程 |  |  |  | 标段： |  |  |  | 第 46 页 共 47 页
序号 | 项目编码 | 项目名称 | 项目特征描述 |  | 计量单位 | 工程量 | 金额（元）
[7 empty] | 综合单价 |  | 综合合价 | 其中
暂估价
230 | 030409004002 | 水平接地体 | 1.名称:水平接地体 2.材质:利用剪力墙、底板或梁内两根钢筋 3.规格:利用剪力墙、底板或梁内两根不小于Φ12的钢筋 4.安装形式:暗装 |  | m | 2582.35 | 8.36 |  | 21588.45
231 | 030409003001 | 防雷引下线 | 1.名称:防雷引下线 2.材质:利用立柱或剪力墙对角两条主钢筋引下 3.规格:利用柱内两根不小于Φ16钢筋或4条不小于Φ10钢筋（或钢柱），引下凡接驳出均应焊接连通 4.安装部位:柱内 5.安装形式:暗装 |  | m | 293 | 19.46 |  | 5701.78
232 | 030409002001 | 等电位联结干线 | 1.名称:等电位联结干线 2.材质:热镀锌扁钢 3.规格:40x4mm 4.安装形式:暗敷 |  | m | 267.65 | 31.57 |  | 8449.71
233 | 030409003002 | 专设引下线 | 1.名称:专设引下线 2.材质:热镀锌圆钢 3.规格:Φ10 4.安装部位:沿墙明敷，并与屋面接闪带、接闪网及引下线焊接连通 5.安装形式:明装 |  | m | 29.3 | 20.78 |  | 608.85
234 | 030409008001 | 总等电位连接箱 | 1.名称:总等电位连接箱 2.本体安装 3.接线、调试 4.其他：做法见标准图集15D502第28,29、30页 |  | 台 | 2 | 73.13 |  | 146.26
235 | 030409008002 | 局部等电位连接箱 | 1.名称:局部等电位连接箱 2.本体安装 3.接线、调试 4.其他：做法见标准图集15D502第31,34页 |  | 台 | 9 | 80.74 |  | 726.66
236 | 030409004003 | 接地点、等电位联结点 | 1.名称:接地点、等电位联结点 2.材质:由就近的剪力墙、柱内钢筋或楼板钢筋焊出，引出点标高均为离地300mm 3.安装形式:暗装 |  | m | 54.3 | 8.36 |  | 453.95
本页小计 | [8 empty] | 37675.66
注：为计取规费等的使用，可在表中增设其中：“定额人工费”。
表—08
分部分项工程和单价措施项目清单与计价表
工程名称：地下室电气工程 |  |  |  | 标段： |  |  |  | 第 47 页 共 47 页
序号 | 项目编码 | 项目名称 | 项目特征描述 |  | 计量单位 | 工程量 | 金额（元）
[7 empty] | 综合单价 |  | 综合合价 | 其中
暂估价
237 | 030409008003 | 地下室侧壁接地点 | 1.名称:地下室侧壁接地点 2.其他：做法见详见图纸 |  | 块 | 14 | 123.12 |  | 1723.68
238 | 030409001001 | 接地跨接 | 1.名称:接地跨接 |  | 处 | 90 | 23.54 |  | 2118.6
239 | 粤030409012001 | 桩承台接地 | 1.名称:桩承台接地 2.规格：三连桩 |  | 基 | 5 | 506.97 |  | 2534.85
240 | 粤030409012002 | 桩承台接地 | 1.名称:桩承台接地 2.规格：七连桩 |  | 基 | 5 | 716.37 |  | 3581.85
241 | 粤030409012003 | 桩承台接地 | 1.名称:桩承台接地 2.规格：十连桩 |  | 基 | 11 | 716.37 |  | 7880.07
242 | 粤030409012004 | 桩承台接地 | 1.名称:桩承台接地 2.规格：十六连桩 |  | 基 | 4 | 1548.21 |  | 6192.84
243 | 030414002002 | 接地装置调试 | 1.名称:接地装置调试 |  | 系统 | 1 | 1845.44 |  | 1845.44
|  | 措施项目 | [6 empty] | 21512.18
244 | 031301017001 | 脚手架搭拆费 |  |  | 项 | 1 | 21512.18 |  | 21512.18
本页小计 | [8 empty] | 47389.51
合 计 | [8 empty] | 4584209.21
注：为计取规费等的使用，可在表中增设其中：“定额人工费”。
表—08

## 表-08 分部分项工程和单价措施项目清单与计价表(含措施标题)
分部分项工程和单价措施项目清单与计价表
工程名称：地下室电气工程 |  |  |  | 标段： |  |  |  | 第 1 页 共 47 页
序号 | 项目编码 | 项目名称 | 项目特征描述 |  | 计量单位 | 工程量 | 金额（元）
[7 empty] | 综合单价 |  | 综合合价 | 其中
暂估价
|  | 发电机组 | [6 empty] | 573410.92
1 | 030113008001 | 柴油发电机组 | 1.名称:应急自起动柴油发电机组（沃尔奔达品牌） 2.规格型号:常用功率：800KW 重7.6t 3.外形尺寸： 4500x1900x2300mm 4.机组基础尺寸：4900x2300x200 5.含发电机控制屏、消声器、尾气净化器、储油箱、发电机配套配件安装 6.施工准备、场内搬运、设备开箱、配合基础验收、定位、吊装、组装、固定、单机试运转 7.其他:综合考虑 |  | 台 | 1 | 397924.12 |  | 397924.12
2 | 030406001001 | 发电机环保工程 | 1.名称:发电机环保工程 |  | 项 | 1 | 150000 |  | 150000
3 | 030406001002 | 发电机调试 | 1.名称:发电机系统调试 2.容量(kW): 1500kW以下 |  | 系统 | 1 | 25486.8 |  | 25486.8
|  | 动力系统 | [6 empty] | 3307643.97
4 | 030404017001 | 配电箱 | 1.名称：地下车库正常照明配电箱 2.编号：B1AL0 3.安装方式：明装 4.箱内安装：开箱、检查、箱体开孔、箱内接线、查校线，接地保护 5.其他工作内容：调试、清洁、箱体保护 |  | 台 | 1 | 5384.37 |  | 5384.37
5 | 030404017002 | 配电箱 | 1.名称：地下车库正常照明配电箱 2.编号：B2AL0 3.安装方式：明装 4.箱内安装：开箱、检查、箱体开孔、箱内接线、查校线，接地保护 5.其他工作内容：调试、清洁、箱体保护 |  | 台 | 1 | 5384.37 |  | 5384.37
本页小计 | [8 empty] | 584179.66
注：为计取规费等的使用，可在表中增设其中：“定额人工费”。
表—08
分部分项工程和单价措施项目清单与计价表
工程名称：地下室电气工程 |  |  |  | 标段： |  |  |  | 第 2 页 共 47 页
序号 | 项目编码 | 项目名称 | 项目特征描述 |  | 计量单位 | 工程量 | 金额（元）
[7 empty] | 综合单价 |  | 综合合价 | 其中
暂估价
6 | 030404017003 | 配电箱 | 1.名称：地下车库正常照明配电箱 2.编号：B101AL 3.安装方式：明装 4.箱内安装：开箱、检查、箱体开孔、箱内接线、查校线，接地保护 5.其他工作内容：调试、清洁、箱体保护 |  | 台 | 1 | 4384.37 |  | 4384.37
7 | 030404017004 | 配电箱 | 1.名称：地下车库正常照明配电箱 2.编号：B102AL 3.安装方式：明装 4.箱内安装：开箱、检查、箱体开孔、箱内接线、查校线，接地保护 5.其他工作内容：调试、清洁、箱体保护 |  | 台 | 1 | 4384.37 |  | 4384.37
8 | 030404017005 | 配电箱 | 1.名称：地下车库正常照明配电箱 2.编号：B103AL 3.安装方式：明装 4.箱内安装：开箱、检查、箱体开孔、箱内接线、查校线，接地保护 5.其他工作内容：调试、清洁、箱体保护 |  | 台 | 1 | 4384.37 |  | 4384.37
9 | 030404017006 | 配电箱 | 1.名称：地下车库正常照明配电箱 2.编号：B104AL 3.安装方式：明装 4.箱内安装：开箱、检查、箱体开孔、箱内接线、查校线，接地保护 5.其他工作内容：调试、清洁、箱体保护 |  | 台 | 1 | 4384.37 |  | 4384.37
本页小计 | [8 empty] | 17537.48
注：为计取规费等的使用，可在表中增设其中：“定额人工费”。
表—08
分部分项工程和单价措施项目清单与计价表
工程名称：地下室电气工程 |  |  |  | 标段： |  |  |  | 第 3 页 共 47 页
序号 | 项目编码 | 项目名称 | 项目特征描述 |  | 计量单位 | 工程量 | 金额（元）
[7 empty] | 综合单价 |  | 综合合价 | 其中
暂估价
10 | 030404017007 | 配电箱 | 1.名称：地下车库正常照明配电箱 2.编号：B105AL 3.安装方式：明装 4.箱内安装：开箱、检查、箱体开孔、箱内接线、查校线，接地保护 5.其他工作内容：调试、清洁、箱体保护 |  | 台 | 1 | 4384.37 |  | 4384.37
11 | 030404017008 | 配电箱 | 1.名称：地下车库正常照明配电箱 2.编号：B201AL1 3.安装方式：明装 4.箱内安装：开箱、检查、箱体开孔、箱内接线、查校线，接地保护 5.其他工作内容：调试、清洁、箱体保护 |  | 台 | 1 | 4384.37 |  | 4384.37
12 | 030404017009 | 配电箱 | 1.名称：地下车库正常照明配电箱 2.编号：B201AL2 3.安装方式：明装 4.箱内安装：开箱、检查、箱体开孔、箱内接线、查校线，接地保护 5.其他工作内容：调试、清洁、箱体保护 |  | 台 | 1 | 4384.37 |  | 4384.37
13 | 030404017010 | 配电箱 | 1.名称：地下车库正常照明配电箱 2.编号：B202AL 3.安装方式：明装 4.箱内安装：开箱、检查、箱体开孔、箱内接线、查校线，接地保护 5.其他工作内容：调试、清洁、箱体保护 |  | 台 | 1 | 4384.37 |  | 4384.37
本页小计 | [8 empty] | 17537.48
注：为计取规费等的使用，可在表中增设其中：“定额人工费”。
表—08
分部分项工程和单价措施项目清单与计价表
工程名称：地下室电气工程 |  |  |  | 标段： |  |  |  | 第 4 页 共 47 页
序号 | 项目编码 | 项目名称 | 项目特征描述 |  | 计量单位 | 工程量 | 金额（元）
[7 empty] | 综合单价 |  | 综合合价 | 其中
暂估价
14 | 030404017011 | 配电箱 | 1.名称：地下车库正常照明配电箱 2.编号：B203AL 3.安装方式：明装 4.箱内安装：开箱、检查、箱体开孔、箱内接线、查校线，接地保护 5.其他工作内容：调试、清洁、箱体保护 |  | 台 | 1 | 4384.37 |  | 4384.37
15 | 030404017012 | 配电箱 | 1.名称：地下一层发电机房配电箱 2.编号：B1APFD 3.安装方式：明装 4.箱内安装：开箱、检查、箱体开孔、箱内接线、查校线，接地保护 5.其他工作内容：调试、清洁、箱体保护 |  | 台 | 1 | 3384.37 |  | 3384.37
16 | 030404017013 | 配电箱 | 1.名称：地下一层变电所配电箱 2.编号：B1APBD 3.安装方式：明装 4.箱内安装：开箱、检查、箱体开孔、箱内接线、查校线，接地保护 5.其他工作内容：调试、清洁、箱体保护 |  | 台 | 1 | 3384.37 |  | 3384.37
17 | 030404017014 | 配电箱 | 1.名称：地下一层电信机房用电配电箱 2.编号：B1APTX 3.安装方式：明装 4.箱内安装：开箱、检查、箱体开孔、箱内接线、查校线，接地保护 5.其他工作内容：调试、清洁、箱体保护 |  | 台 | 1 | 3384.37 |  | 3384.37
本页小计 | [8 empty] | 14537.48
注：为计取规费等的使用，可在表中增设其中：“定额人工费”。
表—08
分部分项工程和单价措施项目清单与计价表
工程名称：地下室电气工程 |  |  |  | 标段： |  |  |  | 第 5 页 共 47 页
序号 | 项目编码 | 项目名称 | 项目特征描述 |  | 计量单位 | 工程量 | 金额（元）
[7 empty] | 综合单价 |  | 综合合价 | 其中
暂估价
18 | 030404004001 | 消防水泵配电柜 | 1.名称：消防水泵配电柜 2.编号：B2APEXFB02 3.型号：XL-21 4.规格：600x400 5.安装方式：落地安装 6.箱内安装：开箱、检查、箱体开孔、箱内接线、查校线，接地保护 7.其他工作内容：调试、清洁、箱体保护 |  | 台 | 1 | 16366.9 |  | 16366.9
19 | 030404004002 | 消防水泵配电柜 | 1.名称：消防水泵配电柜 2.编号：B2APEXFB02-1 3.型号：XL-21 4.规格：600x400 5.安装方式：落地安装 6.箱内安装：开箱、检查、箱体开孔、箱内接线、查校线，接地保护 7.其他工作内容：调试、清洁、箱体保护 |  | 台 | 1 | 16366.9 |  | 16366.9
20 | 030404016001 | 控制箱 | 1.名称：消火栓稳压设备控制箱 2.编号：B2APEXFB02-2 3.安装方式：落地安装 4.箱内安装：开箱、检查、箱体开孔、箱内接线、查校线，接地保护 5.其他工作内容：调试、清洁、箱体保护 |  | 台 | 1 | 6237.7 |  | 6237.7
21 | 030404004003 | 消防水泵配电柜 | 1.名称：消防水泵配电柜 2.编号：B2APEXFB01 3.型号：XL-21 4.规格：600x400 5.安装方式：落地安装 6.箱内安装：开箱、检查、箱体开孔、箱内接线、查校线，接地保护 7.其他工作内容：调试、清洁、箱体保护 |  | 台 | 1 | 16366.9 |  | 16366.9
本页小计 | [8 empty] | 55338.4
注：为计取规费等的使用，可在表中增设其中：“定额人工费”。
表—08
分部分项工程和单价措施项目清单与计价表
工程名称：地下室电气工程 |  |  |  | 标段： |  |  |  | 第 6 页 共 47 页
序号 | 项目编码 | 项目名称 | 项目特征描述 |  | 计量单位 | 工程量 | 金额（元）
[7 empty] | 综合单价 |  | 综合合价 | 其中
暂估价
22 | 030404004004 | 消防水泵配电柜 | 1.名称：消防水泵配电柜 2.编号：B2APEXFB01-1 3.型号：XL-21 4.规格：600x400 5.安装方式：落地安装 6.箱内安装：开箱、检查、箱体开孔、箱内接线、查校线，接地保护 7.其他工作内容：调试、清洁、箱体保护 |  | 台 | 1 | 16366.9 |  | 16366.9
23 | 030404004005 | 消防水泵配电柜 | 1.名称：消防水泵配电柜 2.编号：B2APEXFB01-2 3.型号：XL-21 4.规格：600x400 5.安装方式：落地安装 6.箱内安装：开箱、检查、箱体开孔、箱内接线、查校线，接地保护 7.其他工作内容：调试、清洁、箱体保护 |  | 台 | 1 | 16366.9 |  | 16366.9
24 | 030404004006 | 消防水泵配电柜 | 1.名称：消防水泵配电柜 2.编号：B2APEXFB01-3 3.型号：XL-21 4.规格：600x400 5.安装方式：落地安装 6.箱内安装：开箱、检查、箱体开孔、箱内接线、查校线，接地保护 7.其他工作内容：调试、清洁、箱体保护 |  | 台 | 1 | 16366.9 |  | 16366.9
25 | 030404016002 | 控制箱 | 1.名称：消火栓稳压设备控制箱 2.编号：B2APEXFB01-4 3.安装方式：落地安装 4.箱内安装：开箱、检查、箱体开孔、箱内接线、查校线，接地保护 5.其他工作内容：调试、清洁、箱体保护 |  | 台 | 1 | 6237.7 |  | 6237.7
本页小计 | [8 empty] | 55338.4
注：为计取规费等的使用，可在表中增设其中：“定额人工费”。
表—08
分部分项工程和单价措施项目清单与计价表
工程名称：地下室电气工程 |  |  |  | 标段： |  |  |  | 第 7 页 共 47 页
序号 | 项目编码 | 项目名称 | 项目特征描述 |  | 计量单位 | 工程量 | 金额（元）
[7 empty] | 综合单价 |  | 综合合价 | 其中
暂估价
26 | 030404016003 | 控制箱 | 1.名称：喷淋稳压设备控制箱 2.编号：B2APEXFB01-5 3.安装方式：落地安装 4.箱内安装：开箱、检查、箱体开孔、箱内接线、查校线，接地保护 5.其他工作内容：调试、清洁、箱体保护 |  | 台 | 1 | 13712.04 |  | 13712.04
27 | 030404017015 | 配电箱 | 1.名称：地下二层消防泵房潜水泵配电箱 2.编号：B2APXFBQS 3.安装方式：明装 4.箱内安装：开箱、检查、箱体开孔、箱内接线、查校线，接地保护 5.其他工作内容：调试、清洁、箱体保护 |  | 台 | 1 | 2805.62 |  | 2805.62
28 | 030404017016 | 配电箱 | 1.名称：地下二层消防泵房配套设施配电箱 2.编号：B2APXFBPT 3.安装方式：明装 4.箱内安装：开箱、检查、箱体开孔、箱内接线、查校线，接地保护 5.其他工作内容：调试、清洁、箱体保护 |  | 台 | 1 | 5384.37 |  | 5384.37
29 | 030404017017 | 配电箱 | 1.名称：地下二层商业生活水泵配电箱 2.编号：B2APSHSB1 3.安装方式：明装 4.箱内安装：开箱、检查、箱体开孔、箱内接线、查校线，接地保护 5.其他工作内容：调试、清洁、箱体保护 |  | 台 | 1 | 5384.37 |  | 5384.37
本页小计 | [8 empty] | 27286.4
注：为计取规费等的使用，可在表中增设其中：“定额人工费”。
表—08
分部分项工程和单价措施项目清单与计价表
工程名称：地下室电气工程 |  |  |  | 标段： |  |  |  | 第 8 页 共 47 页
序号 | 项目编码 | 项目名称 | 项目特征描述 |  | 计量单位 | 工程量 | 金额（元）
[7 empty] | 综合单价 |  | 综合合价 | 其中
暂估价
30 | 030404016004 | 控制箱 | 1.名称：低区给水泵变频水泵组变频恒压供水控制柜 2.编号：SHBKZG1 3.安装方式：落地安装 4.箱内安装：开箱、检查、箱体开孔、箱内接线、查校线，接地保护 5.其他工作内容：调试、清洁、箱体保护 |  | 台 | 1 | 16366.9 |  | 16366.9
31 | 030404017018 | 配电箱 | 1.名称：地下二层办公生活水泵配电箱 2.编号：B2APSHSB2 3.安装方式：明装 4.箱内安装：开箱、检查、箱体开孔、箱内接线、查校线，接地保护 5.其他工作内容：调试、清洁、箱体保护 |  | 台 | 1 | 5384.37 |  | 5384.37
32 | 030404016005 | 控制箱 | 1.名称：中区给水泵变频水泵组变频恒压供水控制柜 2.编号：SHBKZG2 3.安装方式：落地安装 4.箱内安装：开箱、检查、箱体开孔、箱内接线、查校线，接地保护 5.其他工作内容：调试、清洁、箱体保护 |  | 台 | 1 | 16366.9 |  | 16366.9
33 | 030404016006 | 控制箱 | 1.名称：高区给水泵变频水泵组变频恒压供水控制柜 2.编号：SHBKZG3 3.安装方式：落地安装 4.箱内安装：开箱、检查、箱体开孔、箱内接线、查校线，接地保护 5.其他工作内容：调试、清洁、箱体保护 |  | 台 | 1 | 16366.9 |  | 16366.9
本页小计 | [8 empty] | 54485.07
注：为计取规费等的使用，可在表中增设其中：“定额人工费”。
表—08
分部分项工程和单价措施项目清单与计价表
工程名称：地下室电气工程 |  |  |  | 标段： |  |  |  | 第 9 页 共 47 页
序号 | 项目编码 | 项目名称 | 项目特征描述 |  | 计量单位 | 工程量 | 金额（元）
[7 empty] | 综合单价 |  | 综合合价 | 其中
暂估价
34 | 030404017019 | 配电箱 | 1.名称：地下室生活泵房排风机配电箱 2.编号：B2APSHBPF 3.安装方式：明装 4.箱内安装：开箱、检查、箱体开孔、箱内接线、查校线，接地保护 5.其他工作内容：调试、清洁、箱体保护 |  | 台 | 1 | 4184.37 |  | 4184.37
35 | 030404017020 | 配电箱 | 1.名称：地下一层01防火分区消防设备配电箱 2.编号：B101APE 3.安装方式：明装 4.箱内安装：开箱、检查、箱体开孔、箱内接线、查校线，接地保护 5.其他工作内容：调试、清洁、箱体保护 |  | 台 | 1 | 4384.37 |  | 4384.37
36 | 030404017021 | 配电箱 | 1.名称：地下一层02防火分区消防设备配电箱 2.编号：B102APE 3.安装方式：明装 4.箱内安装：开箱、检查、箱体开孔、箱内接线、查校线，接地保护 5.其他工作内容：调试、清洁、箱体保护 |  | 台 | 1 | 4384.37 |  | 4384.37
37 | 030404017022 | 配电箱 | 1.名称：地下一层03防火分区消防设备配电箱 2.编号：B103APE 3.安装方式：明装 4.箱内安装：开箱、检查、箱体开孔、箱内接线、查校线，接地保护 5.其他工作内容：调试、清洁、箱体保护 |  | 台 | 1 | 4384.37 |  | 4384.37
本页小计 | [8 empty] | 17337.48
注：为计取规费等的使用，可在表中增设其中：“定额人工费”。
表—08
分部分项工程和单价措施项目清单与计价表
工程名称：地下室电气工程 |  |  |  | 标段： |  |  |  | 第 10 页 共 47 页
序号 | 项目编码 | 项目名称 | 项目特征描述 |  | 计量单位 | 工程量 | 金额（元）
[7 empty] | 综合单价 |  | 综合合价 | 其中
暂估价
38 | 030404017023 | 配电箱 | 1.名称：地下一层04防火分区消防设备配电箱 2.编号：B104APE 3.安装方式：明装 4.箱内安装：开箱、检查、箱体开孔、箱内接线、查校线，接地保护 5.其他工作内容：调试、清洁、箱体保护 |  | 台 | 1 | 4384.37 |  | 4384.37
39 | 030404017024 | 配电箱 | 1.名称：地下一层04防火分区消防设备配电箱 2.编号：B105APE 3.安装方式：明装 4.箱内安装：开箱、检查、箱体开孔、箱内接线、查校线，接地保护 5.其他工作内容：调试、清洁、箱体保护 |  | 台 | 1 | 4384.37 |  | 4384.37
40 | 030404017025 | 配电箱 | 1.名称：地下一层04防火分区消防设备配电箱 2.编号：B105APE1 3.安装方式：明装 4.箱内安装：开箱、检查、箱体开孔、箱内接线、查校线，接地保护 5.其他工作内容：调试、清洁、箱体保护 |  | 台 | 1 | 4384.37 |  | 4384.37
41 | 030404017026 | 配电箱 | 1.名称：地下一层04防火分区消防设备配电箱 2.编号：B105APE2 3.安装方式：明装 4.箱内安装：开箱、检查、箱体开孔、箱内接线、查校线，接地保护 5.其他工作内容：调试、清洁、箱体保护 |  | 台 | 1 | 4384.37 |  | 4384.37
本页小计 | [8 empty] | 17537.48
注：为计取规费等的使用，可在表中增设其中：“定额人工费”。
表—08
分部分项工程和单价措施项目清单与计价表
工程名称：地下室电气工程 |  |  |  | 标段： |  |  |  | 第 11 页 共 47 页
序号 | 项目编码 | 项目名称 | 项目特征描述 |  | 计量单位 | 工程量 | 金额（元）
[7 empty] | 综合单价 |  | 综合合价 | 其中
暂估价
42 | 030404017027 | 配电箱 | 1.名称：地下二层02防火分区消防设备配电箱 2.编号：B202APE 3.安装方式：明装 4.箱内安装：开箱、检查、箱体开孔、箱内接线、查校线，接地保护 5.其他工作内容：调试、清洁、箱体保护 |  | 台 | 1 | 4384.37 |  | 4384.37
43 | 030404017028 | 配电箱 | 1.名称：地下二层03防火分区消防设备配电箱 2.编号：B203APE 3.安装方式：明装 4.箱内安装：开箱、检查、箱体开孔、箱内接线、查校线，接地保护 5.其他工作内容：调试、清洁、箱体保护 |  | 台 | 1 | 4384.37 |  | 4384.37
44 | 030404017029 | 配电箱 | 1.名称：地下室消防风机配电箱 2.编号：B101APE1 3.安装方式：明装 4.箱内安装：开箱、检查、箱体开孔、箱内接线、查校线，接地保护 5.其他工作内容：调试、清洁、箱体保护 |  | 台 | 1 | 4184.37 |  | 4184.37
45 | 030404017030 | 配电箱 | 1.名称：地下室消防风机配电箱 2.编号：B102APE1 3.安装方式：明装 4.箱内安装：开箱、检查、箱体开孔、箱内接线、查校线，接地保护 5.其他工作内容：调试、清洁、箱体保护 |  | 台 | 1 | 4184.37 |  | 4184.37
本页小计 | [8 empty] | 17137.48
注：为计取规费等的使用，可在表中增设其中：“定额人工费”。
表—08
分部分项工程和单价措施项目清单与计价表
工程名称：地下室电气工程 |  |  |  | 标段： |  |  |  | 第 12 页 共 47 页
序号 | 项目编码 | 项目名称 | 项目特征描述 |  | 计量单位 | 工程量 | 金额（元）
[7 empty] | 综合单价 |  | 综合合价 | 其中
暂估价
46 | 030404017031 | 配电箱 | 1.名称：地下室消防风机配电箱 2.编号：B102APE2 3.安装方式：明装 4.箱内安装：开箱、检查、箱体开孔、箱内接线、查校线，接地保护 5.其他工作内容：调试、清洁、箱体保护 |  | 台 | 1 | 4184.37 |  | 4184.37
47 | 030404017032 | 配电箱 | 1.名称：地下室消防风机配电箱 2.编号：B103APE1 3.安装方式：明装 4.箱内安装：开箱、检查、箱体开孔、箱内接线、查校线，接地保护 5.其他工作内容：调试、清洁、箱体保护 |  | 台 | 1 | 4184.37 |  | 4184.37
48 | 030404017033 | 配电箱 | 1.名称：地下室消防风机配电箱 2.编号：B104APE1 3.安装方式：明装 4.箱内安装：开箱、检查、箱体开孔、箱内接线、查校线，接地保护 5.其他工作内容：调试、清洁、箱体保护 |  | 台 | 1 | 4184.37 |  | 4184.37
49 | 030404017034 | 配电箱 | 1.名称：地下室消防风机配电箱 2.编号：B104APE2 3.安装方式：明装 4.箱内安装：开箱、检查、箱体开孔、箱内接线、查校线，接地保护 5.其他工作内容：调试、清洁、箱体保护 |  | 台 | 1 | 4184.37 |  | 4184.37
本页小计 | [8 empty] | 16737.48
注：为计取规费等的使用，可在表中增设其中：“定额人工费”。
表—08
分部分项工程和单价措施项目清单与计价表
工程名称：地下室电气工程 |  |  |  | 标段： |  |  |  | 第 13 页 共 47 页
序号 | 项目编码 | 项目名称 | 项目特征描述 |  | 计量单位 | 工程量 | 金额（元）
[7 empty] | 综合单价 |  | 综合合价 | 其中
暂估价
50 | 030404017035 | 配电箱 | 1.名称：地下室消防风机配电箱 2.编号：B105APE1 3.安装方式：明装 4.箱内安装：开箱、检查、箱体开孔、箱内接线、查校线，接地保护 5.其他工作内容：调试、清洁、箱体保护 |  | 台 | 1 | 4184.37 |  | 4184.37
51 | 030404017036 | 配电箱 | 1.名称：地下室消防风机配电箱 2.编号：B105APE2 3.安装方式：明装 4.箱内安装：开箱、检查、箱体开孔、箱内接线、查校线，接地保护 5.其他工作内容：调试、清洁、箱体保护 |  | 台 | 1 | 4184.37 |  | 4184.37
52 | 030404017068 | 配电箱 | 1.名称：地下室消防风机配电箱 2.编号：B201APE 3.安装方式：明装 4.箱内安装：开箱、检查、箱体开孔、箱内接线、查校线，接地保护 5.其他工作内容：调试、清洁、箱体保护 |  | 台 | 1 | 4184.37 |  | 4184.37
53 | 030404017037 | 配电箱 | 1.名称：地下室消防风机配电箱 2.编号：B201APE1 3.安装方式：明装 4.箱内安装：开箱、检查、箱体开孔、箱内接线、查校线，接地保护 5.其他工作内容：调试、清洁、箱体保护 |  | 台 | 1 | 4184.37 |  | 4184.37
本页小计 | [8 empty] | 16737.48
注：为计取规费等的使用，可在表中增设其中：“定额人工费”。
表—08
分部分项工程和单价措施项目清单与计价表
工程名称：地下室电气工程 |  |  |  | 标段： |  |  |  | 第 14 页 共 47 页
序号 | 项目编码 | 项目名称 | 项目特征描述 |  | 计量单位 | 工程量 | 金额（元）
[7 empty] | 综合单价 |  | 综合合价 | 其中
暂估价
54 | 030404017038 | 配电箱 | 1.名称：地下室消防风机配电箱 2.编号：B201APE2 3.安装方式：明装 4.箱内安装：开箱、检查、箱体开孔、箱内接线、查校线，接地保护 5.其他工作内容：调试、清洁、箱体保护 |  | 台 | 1 | 4184.37 |  | 4184.37
55 | 030404017039 | 配电箱 | 1.名称：地下室消防风机配电箱 2.编号：B201APE3 3.安装方式：明装 4.箱内安装：开箱、检查、箱体开孔、箱内接线、查校线，接地保护 5.其他工作内容：调试、清洁、箱体保护 |  | 台 | 1 | 4184.37 |  | 4184.37
56 | 030404017040 | 配电箱 | 1.名称：地下室消防风机配电箱 2.编号：B202APE1 3.安装方式：明装 4.箱内安装：开箱、检查、箱体开孔、箱内接线、查校线，接地保护 5.其他工作内容：调试、清洁、箱体保护 |  | 台 | 1 | 4184.37 |  | 4184.37
57 | 030404017041 | 配电箱 | 1.名称：地下室消防风机配电箱 2.编号：B202APE2 3.安装方式：明装 4.箱内安装：开箱、检查、箱体开孔、箱内接线、查校线，接地保护 5.其他工作内容：调试、清洁、箱体保护 |  | 台 | 1 | 4184.37 |  | 4184.37
本页小计 | [8 empty] | 16737.48
注：为计取规费等的使用，可在表中增设其中：“定额人工费”。
表—08
分部分项工程和单价措施项目清单与计价表
工程名称：地下室电气工程 |  |  |  | 标段： |  |  |  | 第 15 页 共 47 页
序号 | 项目编码 | 项目名称 | 项目特征描述 |  | 计量单位 | 工程量 | 金额（元）
[7 empty] | 综合单价 |  | 综合合价 | 其中
暂估价
58 | 030404017042 | 配电箱 | 1.名称：地下室消防风机配电箱 2.编号：B202APE3 3.安装方式：明装 4.箱内安装：开箱、检查、箱体开孔、箱内接线、查校线，接地保护 5.其他工作内容：调试、清洁、箱体保护 |  | 台 | 1 | 4184.37 |  | 4184.37
59 | 030404017043 | 配电箱 | 1.名称：地下室消防风机配电箱 2.编号：B202APE4 3.安装方式：明装 4.箱内安装：开箱、检查、箱体开孔、箱内接线、查校线，接地保护 5.其他工作内容：调试、清洁、箱体保护 |  | 台 | 1 | 4184.37 |  | 4184.37
60 | 030404017044 | 配电箱 | 1.名称：地下室消防风机配电箱 2.编号：B203APE1 3.安装方式：明装 4.箱内安装：开箱、检查、箱体开孔、箱内接线、查校线，接地保护 5.其他工作内容：调试、清洁、箱体保护 |  | 台 | 1 | 4184.37 |  | 4184.37
61 | 030404017069 | 配电箱 | 1.名称：地下室消防风机配电箱 2.编号：B203APE2 3.安装方式：明装 4.箱内安装：开箱、检查、箱体开孔、箱内接线、查校线，接地保护 5.其他工作内容：调试、清洁、箱体保护 |  | 台 | 1 | 4184.37 |  | 4184.37
本页小计 | [8 empty] | 16737.48
注：为计取规费等的使用，可在表中增设其中：“定额人工费”。
表—08
分部分项工程和单价措施项目清单与计价表
工程名称：地下室电气工程 |  |  |  | 标段： |  |  |  | 第 16 页 共 47 页
序号 | 项目编码 | 项目名称 | 项目特征描述 |  | 计量单位 | 工程量 | 金额（元）
[7 empty] | 综合单价 |  | 综合合价 | 其中
暂估价
62 | 030404017045 | 配电箱 | 1.名称：地下室消防泵房排风机配电箱 2.编号：B2APXFPF 3.安装方式：明装 4.箱内安装：开箱、检查、箱体开孔、箱内接线、查校线，接地保护 5.其他工作内容：调试、清洁、箱体保护 |  | 台 | 1 | 4184.37 |  | 4184.37
63 | 030404017046 | 配电箱 | 1.名称：车库潜污泵配电箱 2.编号：B101APQS1~5、B102APQS1~3、B103APQS1、 3~4、B104APQS1~2、B105APQS1 3.安装方式：明装 4.箱内安装：开箱、检查、箱体开孔、箱内接线、查校线，接地保护 5.其他工作内容：调试、清洁、箱体保护 |  | 台 | 14 | 2805.62 |  | 39278.68
64 | 030404017047 | 配电箱 | 1.名称：车库潜污泵配电箱 2.编号：B201APQS1~10、B202APQS1~6、B203APQS2~6、B103APQS2、B101APQS6 3.安装方式：明装 4.箱内安装：开箱、检查、箱体开孔、箱内接线、查校线，接地保护 5.其他工作内容：调试、清洁、箱体保护 |  | 台 | 23 | 2805.62 |  | 64529.26
65 | 030404017048 | 配电箱 | 1.名称：车库潜污泵配电箱 2.编号：B201APEQS1、B201APQS11、B202APEQS1~2、B202APQS7、B203APQS1、B203APQS7 3.安装方式：明装 4.箱内安装：开箱、检查、箱体开孔、箱内接线、查校线，接地保护 5.其他工作内容：调试、清洁、箱体保护 |  | 台 | 7 | 2805.62 |  | 19639.34
本页小计 | [8 empty] | 127631.65
注：为计取规费等的使用，可在表中增设其中：“定额人工费”。
表—08
分部分项工程和单价措施项目清单与计价表
工程名称：地下室电气工程 |  |  |  | 标段： |  |  |  | 第 17 页 共 47 页
序号 | 项目编码 | 项目名称 | 项目特征描述 |  | 计量单位 | 工程量 | 金额（元）
[7 empty] | 综合单价 |  | 综合合价 | 其中
暂估价
66 | 030404017050 | 配电箱 | 1.名称：车库潜污泵配电箱 2.编号：B1APYS-QS 3.安装方式：明装 4.箱内安装：开箱、检查、箱体开孔、箱内接线、查校线，接地保护 5.其他工作内容：调试、清洁、箱体保护 |  | 台 | 1 | 2805.62 |  | 2805.62
67 | 030404017051 | 配电箱 | 1.名称：地下一层雨水回收泵房设备配电箱 2.编号：B1APYS 3.安装方式：明装 4.箱内安装：开箱、检查、箱体开孔、箱内接线、查校线，接地保护 5.其他工作内容：调试、清洁、箱体保护 |  | 台 | 1 | 4884.37 |  | 4884.37
68 | 030404017064 | 配电箱 | 1.名称：地下一层雨水回收泵房设备配电箱 2.编号：B1APYS-PS1 3.安装方式：明装 4.箱内安装：开箱、检查、箱体开孔、箱内接线、查校线，接地保护 5.其他工作内容：调试、清洁、箱体保护 |  | 台 | 1 | 2884.37 |  | 2884.37
69 | 030404017065 | 配电箱 | 1.名称：地下一层雨水回收泵房设备配电箱 2.编号：B1APYS-PS2 3.安装方式：明装 4.箱内安装：开箱、检查、箱体开孔、箱内接线、查校线，接地保护 5.其他工作内容：调试、清洁、箱体保护 |  | 台 | 1 | 2884.37 |  | 2884.37
本页小计 | [8 empty] | 13458.73
注：为计取规费等的使用，可在表中增设其中：“定额人工费”。
表—08
分部分项工程和单价措施项目清单与计价表
工程名称：地下室电气工程 |  |  |  | 标段： |  |  |  | 第 18 页 共 47 页
序号 | 项目编码 | 项目名称 | 项目特征描述 |  | 计量单位 | 工程量 | 金额（元）
[7 empty] | 综合单价 |  | 综合合价 | 其中
暂估价
70 | 030404017066 | 配电箱 | 1.名称：地下一层雨水回收泵房设备配电箱 2.编号：B1APYS-PS3 3.安装方式：明装 4.箱内安装：开箱、检查、箱体开孔、箱内接线、查校线，接地保护 5.其他工作内容：调试、清洁、箱体保护 |  | 台 | 1 | 2884.37 |  | 2884.37
71 | 030404017052 | T接箱 | 1.名称：T接箱 2.箱内安装：开箱、检查、箱体开孔、箱内接线、查校线，接地保护 3.其他工作内容：调试、清洁、箱体保护 |  | 台 | 2 | 594.6 |  | 1189.2
72 | 030404017053 | 防火卷帘控制箱 | 1.名称：防火卷帘控制箱（FJK1/2） 2.箱内安装：开箱、检查、箱体开孔、箱内接线、查校线，接地保护 3.其他工作内容：调试、清洁、箱体保护 |  | 台 | 11 | 1370.39 |  | 15074.29
73 | 030403004001 | 密集型封闭铜母线 | 1.名称:密集型封闭铜母线 2.型号规格:MX/5P-500A 3.防火堵洞、母线槽防护 4.接地 |  | m | 81.004 | 1396.76 |  | 113143.15
74 | 030403004002 | 密集型封闭铜母线 | 1.名称:密集型封闭铜母线 2.型号规格:MX/5P-800A 3.防火堵洞、母线槽防护 4.接地 |  | m | 19.588 | 1986.76 |  | 38916.65
75 | 030403004003 | 密集型封闭铜母线 | 1.名称:密集型封闭铜母线 2.型号规格:MX/5P-1000A 3.防火堵洞、母线槽防护 4.接地 |  | m | 80.292 | 2486.15 |  | 199617.96
76 | 030403004004 | 密集型封闭铜母线 | 1.名称:密集型封闭铜母线 2.型号规格:MX/5P-1600A 3.防火堵洞、母线槽防护 4.接地 |  | m | 19.516 | 3956.33 |  | 77211.74
本页小计 | [8 empty] | 448037.36
注：为计取规费等的使用，可在表中增设其中：“定额人工费”。
表—08
分部分项工程和单价措施项目清单与计价表
工程名称：地下室电气工程 |  |  |  | 标段： |  |  |  | 第 19 页 共 47 页
序号 | 项目编码 | 项目名称 | 项目特征描述 |  | 计量单位 | 工程量 | 金额（元）
[7 empty] | 综合单价 |  | 综合合价 | 其中
暂估价
77 | 030403004005 | 密集型封闭铜母线 | 1.名称:密集型封闭铜母线 2.型号规格:MX/5P-2000A 3.防火堵洞、母线槽防护 4.接地 |  | m | 21.424 | 4893.58 |  | 104840.06
78 | 030403007001 | 母线始端箱 | 1.名称:母线始端箱 2.型号规格:500A/5P 3.本体及配件制作、安装 |  | 台 | 2 | 1790.92 |  | 3581.84
79 | 030403007002 | 母线始端箱 | 1.名称:母线始端箱 2.型号规格:800A/5P 3.本体及配件制作、安装 |  | 台 | 1 | 1802.92 |  | 1802.92
80 | 030403007003 | 母线始端箱 | 1.名称:母线始端箱 2.型号规格:1000A/5P 3.本体及配件制作、安装 |  | 台 | 2 | 1864.55 |  | 3729.1
81 | 030403007004 | 母线始端箱 | 1.名称:母线始端箱 2.型号规格:1600A/5P 3.本体及配件制作、安装 |  | 台 | 1 | 1949.76 |  | 1949.76
82 | 030403007005 | 母线始端箱 | 1.名称:母线始端箱 2.型号规格:2000A/5P 3.本体及配件制作、安装 |  | 台 | 1 | 1956.76 |  | 1956.76
83 | 030411003001 | 普通桥架 | 1.名称:普通桥架 2.型号规格：CT-50x50x1.2mm 3.材质：钢制、镀锌 4.安装：本体运输、固定安装、接口修整、隔板、盖板安装、附件安装 |  | m | 56.361 | 54.87 |  | 3092.53
84 | 030411003002 | 普通桥架 | 1.名称:普通桥架 2.型号规格：CT-100x50x1.2mm 3.材质：钢制、镀锌 4.安装：本体运输、固定安装、接口修整、隔板、盖板安装、附件安装 |  | m | 20.15 | 63.79 |  | 1285.37
85 | 030411003003 | 普通桥架 | 1.名称:普通桥架 2.型号规格：CT-100x100x1.2mm 3.材质：钢制、镀锌 4.安装：本体运输、固定安装、接口修整、隔板、盖板安装、附件安装 |  | m | 100.47 | 93.4 |  | 9383.9
本页小计 | [8 empty] | 131622.24
注：为计取规费等的使用，可在表中增设其中：“定额人工费”。
表—08
分部分项工程和单价措施项目清单与计价表
工程名称：地下室电气工程 |  |  |  | 标段： |  |  |  | 第 20 页 共 47 页
序号 | 项目编码 | 项目名称 | 项目特征描述 |  | 计量单位 | 工程量 | 金额（元）
[7 empty] | 综合单价 |  | 综合合价 | 其中
暂估价
86 | 030411003004 | 普通桥架 | 1.名称:普通桥架 2.型号规格：CT-150x100x1.2mm 3.材质：钢制、镀锌 4.安装：本体运输、固定安装、接口修整、隔板、盖板安装、附件安装 |  | m | 95.78 | 102.95 |  | 9860.55
87 | 030411003005 | 普通桥架 | 1.名称:普通桥架 2.型号规格：CT-200x100x1.2mm 3.材质：钢制、镀锌 4.安装：本体运输、固定安装、接口修整、隔板、盖板安装、附件安装 |  | m | 25.74 | 111.44 |  | 2868.47
88 | 030411003006 | 普通桥架 | 1.名称:普通桥架 2.型号规格：CT-300x200x1.5mm 3.材质：钢制、镀锌 4.安装：本体运输、固定安装、接口修整、隔板、盖板安装、附件安装 |  | m | 39.032 | 183.46 |  | 7160.81
89 | 030411003007 | 普通桥架 | 1.名称:普通桥架 2.型号规格：CT-500x200x2mm 3.材质：钢制、镀锌 4.安装：本体运输、固定安装、接口修整、隔板、盖板安装、附件安装 |  | m | 19.31 | 338.35 |  | 6533.54
90 | 030411003008 | 普通桥架 | 1.名称:普通桥架 2.型号规格：CT-600x200x2mm 3.材质：钢制、镀锌 4.安装：本体运输、固定安装、接口修整、隔板、盖板安装、附件安装 |  | m | 154.228 | 370.99 |  | 57217.05
91 | 030411003009 | 普通桥架 | 1.名称:普通桥架 2.型号规格：CT-（50+50）x50x1.2mm 3.材质：钢制、镀锌 4.安装：本体运输、固定安装、接口修整、隔板、盖板安装、附件安装 |  | m | 146.347 | 81.77 |  | 11966.79
本页小计 | [8 empty] | 95607.21
注：为计取规费等的使用，可在表中增设其中：“定额人工费”。
表—08
分部分项工程和单价措施项目清单与计价表
工程名称：地下室电气工程 |  |  |  | 标段： |  |  |  | 第 21 页 共 47 页
序号 | 项目编码 | 项目名称 | 项目特征描述 |  | 计量单位 | 工程量 | 金额（元）
[7 empty] | 综合单价 |  | 综合合价 | 其中
暂估价
92 | 030411003010 | 普通桥架 | 1.名称:普通桥架 2.型号规格：CT-（100+100）x50x1.2mm 3.材质：钢制、镀锌 4.安装：本体运输、固定安装、接口修整、隔板、盖板安装、附件安装 |  | m | 100.986 | 120.26 |  | 12144.58
93 | 030411003011 | 普通桥架 | 1.名称:普通桥架 2.型号规格：CT-（100+100）x100x1.2mm 3.材质：钢制、镀锌 4.安装：本体运输、固定安装、接口修整、隔板、盖板安装、附件安装 |  | m | 357.963 | 120.26 |  | 43048.63
94 | 030411003012 | 普通桥架 | 1.名称:普通桥架 2.型号规格：CT-（150+50）x100x1.2mm 3.材质：钢制、镀锌 4.安装：本体运输、固定安装、接口修整、隔板、盖板安装、附件安装 |  | m | 120.15 | 129.42 |  | 15549.81
95 | 030411003013 | 普通桥架 | 1.名称:普通桥架 2.型号规格：CT-（150+150）x100x1.5mm 3.材质：钢制、镀锌 4.安装：本体运输、固定安装、接口修整、隔板、盖板安装、附件安装 |  | m | 205.46 | 166.21 |  | 34149.51
96 | 030411003014 | 普通桥架 | 1.名称:普通桥架 2.型号规格：CT-（150+150）x150x1.5mm 3.材质：钢制、镀锌 4.安装：本体运输、固定安装、接口修整、隔板、盖板安装、附件安装 |  | m | 77.805 | 194.24 |  | 15112.84
本页小计 | [8 empty] | 120005.37
注：为计取规费等的使用，可在表中增设其中：“定额人工费”。
表—08
分部分项工程和单价措施项目清单与计价表
工程名称：地下室电气工程 |  |  |  | 标段： |  |  |  | 第 22 页 共 47 页
序号 | 项目编码 | 项目名称 | 项目特征描述 |  | 计量单位 | 工程量 | 金额（元）
[7 empty] | 综合单价 |  | 综合合价 | 其中
暂估价
97 | 030411003015 | 普通桥架 | 1.名称:普通桥架 2.型号规格：CT-（200+100）x100x1.5mm 3.材质：钢制、镀锌 4.安装：本体运输、固定安装、接口修整、隔板、盖板安装、附件安装 |  | m | 44.33 | 166.21 |  | 7368.09
98 | 030411003016 | 普通桥架 | 1.名称:普通桥架 2.型号规格：CT-（200+100）x150x1.5mm 3.材质：钢制、镀锌 4.安装：本体运输、固定安装、接口修整、隔板、盖板安装、附件安装 |  | m | 37.94 | 194.24 |  | 7369.47
99 | 030411003017 | 普通桥架 | 1.名称:普通桥架 2.型号规格：CT-（200+200）x100x1.5mm 3.材质：钢制、镀锌 4.安装：本体运输、固定安装、接口修整、隔板、盖板安装、附件安装 |  | m | 99.9 | 206.71 |  | 20650.33
100 | 030411003018 | 普通桥架 | 1.名称:普通桥架 2.型号规格：CT-（200+200）x150x1.5mm 3.材质：钢制、镀锌 4.安装：本体运输、固定安装、接口修整、隔板、盖板安装、附件安装 |  | m | 23.74 | 218.4 |  | 5184.82
101 | 030411003019 | 普通桥架 | 1.名称:普通桥架 2.型号规格：CT-（300+300）x150x2mm 3.材质：钢制、镀锌 4.安装：本体运输、固定安装、接口修整、隔板、盖板安装、附件安装 |  | m | 85.52 | 372.56 |  | 31861.33
102 | 030411003020 | 普通桥架 | 1.名称:普通桥架 2.型号规格：CT-（300+300）x200x2mm 3.材质：钢制、镀锌 4.安装：本体运输、固定安装、接口修整、隔板、盖板安装、附件安装 |  | m | 67.886 | 388.96 |  | 26404.94
本页小计 | [8 empty] | 98838.98
注：为计取规费等的使用，可在表中增设其中：“定额人工费”。
表—08
分部分项工程和单价措施项目清单与计价表
工程名称：地下室电气工程 |  |  |  | 标段： |  |  |  | 第 23 页 共 47 页
序号 | 项目编码 | 项目名称 | 项目特征描述 |  | 计量单位 | 工程量 | 金额（元）
[7 empty] | 综合单价 |  | 综合合价 | 其中
暂估价
103 | 030411003021 | 普通桥架 | 1.名称:普通桥架 2.型号规格：CT-（400+400）x150x2.5mm 3.材质：钢制、镀锌 4.安装：本体运输、固定安装、接口修整、隔板、盖板安装、附件安装 |  | m | 26.06 | 544.67 |  | 14194.1
104 | 030411003022 | 普通桥架 | 1.名称:普通桥架 2.型号规格：CT-（400+400）x200x2.5mm 3.材质：钢制、镀锌 4.安装：本体运输、固定安装、接口修整、隔板、盖板安装、附件安装 |  | m | 13.8 | 557.92 |  | 7699.3
105 | 030413001001 | 桥架支架 | 1.名称:桥架支架 2.工作内容：桥架支架的制作安装、除锈、刷油 3.刷油类型次数：防锈漆两道、调和漆两道 |  | kg | 1006.57 | 29.87 |  | 30066.25
106 | 030408001001 | 柔性矿物绝缘电缆 | 1.名称：柔性矿物绝缘电缆 2.型号规格：NW-BTLY-B1-5x16 3.材质：铜芯 4.敷设方式：桥架/线槽内敷设 5.安装：揭盖盖板、电缆敷设、电缆防护 6.电压等级：0.6/1KV |  | m | 295.258 | 100.36 |  | 29632.09
107 | 030408001002 | 柔性矿物绝缘电缆 | 1.名称：柔性矿物绝缘电缆 2.型号规格：NW-BTLY-B1-4x25+1x16 3.材质：铜芯 4.敷设方式：桥架/线槽内敷设 5.安装：揭盖盖板、电缆敷设、电缆防护 6.电压等级：0.6/1KV |  | m | 243.276 | 121.3 |  | 29509.38
本页小计 | [8 empty] | 111101.12
注：为计取规费等的使用，可在表中增设其中：“定额人工费”。
表—08
分部分项工程和单价措施项目清单与计价表
工程名称：地下室电气工程 |  |  |  | 标段： |  |  |  | 第 24 页 共 47 页
序号 | 项目编码 | 项目名称 | 项目特征描述 |  | 计量单位 | 工程量 | 金额（元）
[7 empty] | 综合单价 |  | 综合合价 | 其中
暂估价
108 | 030408001003 | 柔性矿物绝缘电缆 | 1.名称：柔性矿物绝缘电缆 2.型号规格：NW-BTLY-B1-4x35+1x16 3.材质：铜芯 4.敷设方式：桥架/线槽内敷设 5.安装：揭盖盖板、电缆敷设、电缆防护 6.电压等级：0.6/1KV |  | m | 581.515 | 152.41 |  | 88628.7
109 | 030408001004 | 柔性矿物绝缘电缆 | 1.名称：柔性矿物绝缘电缆 2.型号规格：NW-BTLY-B1-4x50+1x25 3.材质：铜芯 4.敷设方式：桥架/线槽内敷设 5.安装：揭盖盖板、电缆敷设、电缆防护 6.电压等级：0.6/1KV |  | m | 148.619 | 212.99 |  | 31654.36
110 | 030408001005 | 柔性矿物绝缘电缆 | 1.名称：柔性矿物绝缘电缆 2.型号规格：NW-BTLY-B1-4x70+1x35 3.材质：铜芯 4.敷设方式：桥架/线槽内敷设 5.安装：揭盖盖板、电缆敷设、电缆防护 6.电压等级：0.6/1KV |  | m | 189.389 | 319.62 |  | 60532.51
111 | 030408001006 | 柔性矿物绝缘电缆 | 1.名称：柔性矿物绝缘电缆 2.型号规格：NW-BTLY-B1-4x95+1x50 3.材质：铜芯 4.敷设方式：桥架/线槽内敷设 5.安装：揭盖盖板、电缆敷设、电缆防护 6.电压等级：0.6/1KV |  | m | 102.265 | 392.3 |  | 40118.56
本页小计 | [8 empty] | 220934.13
注：为计取规费等的使用，可在表中增设其中：“定额人工费”。
表—08
分部分项工程和单价措施项目清单与计价表
工程名称：地下室电气工程 |  |  |  | 标段： |  |  |  | 第 25 页 共 47 页
序号 | 项目编码 | 项目名称 | 项目特征描述 |  | 计量单位 | 工程量 | 金额（元）
[7 empty] | 综合单价 |  | 综合合价 | 其中
暂估价
112 | 030408001007 | 柔性矿物绝缘电缆 | 1.名称：柔性矿物绝缘电缆 2.型号规格：NW-BTLY-B1-4x120+1x70 3.材质：铜芯 4.敷设方式：桥架/线槽内敷设 5.安装：揭盖盖板、电缆敷设、电缆防护 6.电压等级：0.6/1KV |  | m | 73.482 | 484.1 |  | 35572.64
113 | 030408001008 | 柔性矿物绝缘电缆 | 1.名称：柔性矿物绝缘电缆 2.型号规格：NW-BTLY-B1-4x150+1x70 3.材质：铜芯 4.敷设方式：桥架/线槽内敷设 5.安装：揭盖盖板、电缆敷设、电缆防护 6.电压等级：0.6/1KV |  | m | 151.014 | 560.49 |  | 84641.84
114 | 030408001009 | 柔性矿物绝缘电缆 | 1.名称：柔性矿物绝缘电缆 2.型号规格：NW-BTLY-B1-4x185+1x95 3.材质：铜芯 4.敷设方式：桥架/线槽内敷设 5.安装：揭盖盖板、电缆敷设、电缆防护 6.电压等级：0.6/1KV |  | m | 86.31 | 706 |  | 60934.86
115 | 030408001010 | 柔性矿物绝缘电缆 | 1.名称：柔性矿物绝缘电缆 2.型号规格：NW-BTLY-B1-4x240+1x120 3.材质：铜芯 4.敷设方式：桥架/线槽内敷设 5.安装：揭盖盖板、电缆敷设、电缆防护 6.电压等级：0.6/1KV |  | m | 36.742 | 913.75 |  | 33573
116 | 030408006001 | 柔性矿物绝缘电缆头 | 1.名称:柔性矿物绝缘电缆头 2.规格:截面面积35mm²及以下 3.类型:多芯 4.电压等级(kV):1kV |  | 个 | 28 | 152.74 |  | 4276.72
本页小计 | [8 empty] | 218999.06
注：为计取规费等的使用，可在表中增设其中：“定额人工费”。
表—08
分部分项工程和单价措施项目清单与计价表
工程名称：地下室电气工程 |  |  |  | 标段： |  |  |  | 第 26 页 共 47 页
序号 | 项目编码 | 项目名称 | 项目特征描述 |  | 计量单位 | 工程量 | 金额（元）
[7 empty] | 综合单价 |  | 综合合价 | 其中
暂估价
117 | 030408006002 | 柔性矿物绝缘电缆头 | 1.名称:柔性矿物绝缘电缆头 2.规格:截面面积70mm²及以下 3.类型:多芯 4.电压等级(kV):1kV |  | 个 | 12 | 209.3 |  | 2511.6
118 | 030408006003 | 柔性矿物绝缘电缆头 | 1.名称:柔性矿物绝缘电缆头 2.规格:截面面积120mm²及以下 3.类型:多芯 4.电压等级(kV):1kV |  | 个 | 6 | 283.94 |  | 1703.64
119 | 030408006004 | 柔性矿物绝缘电缆头 | 1.名称:柔性矿物绝缘电缆头 2.规格:截面面积150mm²及以下 3.类型:多芯 4.电压等级(kV):1kV |  | 个 | 6 | 310.48 |  | 1862.88
120 | 030408006005 | 柔性矿物绝缘电缆头 | 1.名称:柔性矿物绝缘电缆头 2.规格:截面面积185mm²及以下 3.类型:多芯 4.电压等级(kV):1kV |  | 个 | 4 | 345.88 |  | 1383.52
121 | 030408006006 | 柔性矿物绝缘电缆头 | 1.名称:柔性矿物绝缘电缆头 2.规格:截面面积240mm²及以下 3.类型:多芯 4.电压等级(kV):1kV |  | 个 | 4 | 393.24 |  | 1572.96
122 | 030408001011 | 电力电缆 | 1.名称：电力电缆 2.型号规格：WDZAN-YJY-B1-3x2.5 3.材质：铜芯 4.敷设方式：桥架/线槽内敷设 5.安装：揭盖盖板、电缆敷设、电缆防护 6.电压等级：0.6/1KV |  | m | 116.413 | 12.13 |  | 1412.09
123 | 030408001012 | 电力电缆 | 1.名称：电力电缆 2.型号规格：WDZAN-YJY-B1-3x10 3.材质：铜芯 4.敷设方式：桥架/线槽内敷设 5.安装：揭盖盖板、电缆敷设、电缆防护 6.电压等级：0.6/1KV |  | m | 74.48 | 31.74 |  | 2364
本页小计 | [8 empty] | 12810.69
注：为计取规费等的使用，可在表中增设其中：“定额人工费”。
表—08
分部分项工程和单价措施项目清单与计价表
工程名称：地下室电气工程 |  |  |  | 标段： |  |  |  | 第 27 页 共 47 页
序号 | 项目编码 | 项目名称 | 项目特征描述 |  | 计量单位 | 工程量 | 金额（元）
[7 empty] | 综合单价 |  | 综合合价 | 其中
暂估价
124 | 030408001013 | 电力电缆 | 1.名称：电力电缆 2.型号规格：WDZAN-YJY-B1-3x16 3.材质：铜芯 4.敷设方式：桥架/线槽内敷设 5.安装：揭盖盖板、电缆敷设、电缆防护 6.电压等级：0.6/1KV |  | m | 63.29 | 54.33 |  | 3438.55
125 | 030408001014 | 电力电缆 | 1.名称：电力电缆 2.型号规格：WDZAN-YJY-B1-3x95 3.材质：铜芯 4.敷设方式：桥架/线槽内敷设 5.安装：揭盖盖板、电缆敷设、电缆防护 6.电压等级：0.6/1KV |  | m | 98.64 | 256.83 |  | 25333.71
126 | 030408001015 | 电力电缆 | 1.名称：电力电缆 2.型号规格：WDZA-YJY-B1-4x2.5 3.材质：铜芯 4.敷设方式：桥架/线槽内敷设 5.安装：揭盖盖板、电缆敷设、电缆防护 6.电压等级：0.6/1KV |  | m | 89.07 | 14.2 |  | 1264.79
127 | 030408001016 | 电力电缆 | 1.名称：电力电缆 2.型号规格：WDZAN-YJY-B1-4x2.5 3.材质：铜芯 4.敷设方式：桥架/线槽内敷设 5.安装：揭盖盖板、电缆敷设、电缆防护 6.电压等级：0.6/1KV |  | m | 144.08 | 15.18 |  | 2187.13
本页小计 | [8 empty] | 32224.18
注：为计取规费等的使用，可在表中增设其中：“定额人工费”。
表—08
分部分项工程和单价措施项目清单与计价表
工程名称：地下室电气工程 |  |  |  | 标段： |  |  |  | 第 28 页 共 47 页
序号 | 项目编码 | 项目名称 | 项目特征描述 |  | 计量单位 | 工程量 | 金额（元）
[7 empty] | 综合单价 |  | 综合合价 | 其中
暂估价
128 | 030408001017 | 电力电缆 | 1.名称：电力电缆 2.型号规格：WDZA-YJY-B1-4x4 3.材质：铜芯 4.敷设方式：桥架/线槽内敷设 5.安装：揭盖盖板、电缆敷设、电缆防护 6.电压等级：0.6/1KV |  | m | 185.39 | 19.37 |  | 3591
129 | 030408001018 | 电力电缆 | 1.名称：电力电缆 2.型号规格：WDZAN-YJY-B1-4x6 3.材质：铜芯 4.敷设方式：桥架/线槽内敷设 5.安装：揭盖盖板、电缆敷设、电缆防护 6.电压等级：0.6/1KV |  | m | 11.36 | 28.38 |  | 322.4
130 | 030408001019 | 电力电缆 | 1.名称：电力电缆 2.型号规格：WDZAN-YJY-B1-4x16 3.材质：铜芯 4.敷设方式：桥架/线槽内敷设 5.安装：揭盖盖板、电缆敷设、电缆防护 6.电压等级：0.6/1KV |  | m | 155.17 | 69.07 |  | 10717.59
131 | 030408001020 | 电力电缆 | 1.名称：电力电缆 2.型号规格：WDZA-YJY-B1-4x25+1x16 3.材质：铜芯 4.敷设方式：桥架/线槽内敷设 5.安装：揭盖盖板、电缆敷设、电缆防护 6.电压等级：0.6/1KV |  | m | 166.678 | 108.79 |  | 18132.9
本页小计 | [8 empty] | 32763.89
注：为计取规费等的使用，可在表中增设其中：“定额人工费”。
表—08
分部分项工程和单价措施项目清单与计价表
工程名称：地下室电气工程 |  |  |  | 标段： |  |  |  | 第 29 页 共 47 页
序号 | 项目编码 | 项目名称 | 项目特征描述 |  | 计量单位 | 工程量 | 金额（元）
[7 empty] | 综合单价 |  | 综合合价 | 其中
暂估价
132 | 030408001021 | 电力电缆 | 1.名称：电力电缆 2.型号规格：WDZA-YJY-B1-4x35+1x16 3.材质：铜芯 4.敷设方式：桥架/线槽内敷设 5.安装：揭盖盖板、电缆敷设、电缆防护 6.电压等级：0.6/1KV |  | m | 179.904 | 135.66 |  | 24405.78
133 | 030408001022 | 电力电缆 | 1.名称：电力电缆 2.型号规格：WDZA-YJY-B1-4x50+1x25 3.材质：铜芯 4.敷设方式：桥架/线槽内敷设 5.安装：揭盖盖板、电缆敷设、电缆防护 6.电压等级：0.6/1KV |  | m | 288.992 | 187.54 |  | 54197.56
134 | 030408001023 | 电力电缆 | 1.名称：电力电缆 2.型号规格：WDZA-YJY-B1-4x70+1x35 3.材质：铜芯 4.敷设方式：桥架/线槽内敷设 5.安装：揭盖盖板、电缆敷设、电缆防护 6.电压等级：0.6/1KV |  | m | 168.499 | 257.34 |  | 43361.53
135 | 030408001024 | 电力电缆 | 1.名称：电力电缆 2.型号规格：WDZA-YJY-B1-4x95+1x50 3.材质：铜芯 4.敷设方式：桥架/线槽内敷设 5.安装：揭盖盖板、电缆敷设、电缆防护 6.电压等级：0.6/1KV |  | m | 146.921 | 352.05 |  | 51723.54
本页小计 | [8 empty] | 173688.41
注：为计取规费等的使用，可在表中增设其中：“定额人工费”。
表—08
分部分项工程和单价措施项目清单与计价表
工程名称：地下室电气工程 |  |  |  | 标段： |  |  |  | 第 30 页 共 47 页
序号 | 项目编码 | 项目名称 | 项目特征描述 |  | 计量单位 | 工程量 | 金额（元）
[7 empty] | 综合单价 |  | 综合合价 | 其中
暂估价
136 | 030408001025 | 电力电缆 | 1.名称：电力电缆 2.型号规格：WDZAN-YJY-B1-4x95 3.材质：铜芯 4.敷设方式：桥架/线槽内敷设 5.安装：揭盖盖板、电缆敷设、电缆防护 6.电压等级：0.6/1KV |  | m | 98.64 | 338.8 |  | 33419.23
137 | 030408001026 | 电力电缆 | 1.名称：电力电缆 2.型号规格：WDZA-YJY-B1-4x150+1x70 3.材质：铜芯 4.敷设方式：桥架/线槽内敷设 5.安装：揭盖盖板、电缆敷设、电缆防护 6.电压等级：0.6/1KV |  | m | 290.269 | 537.89 |  | 156132.79
138 | 030408001027 | 电力电缆 | 1.名称：电力电缆 2.型号规格：WDZA-YJY-B1-4x240+1x120 3.材质：铜芯 4.敷设方式：桥架/线槽内敷设 5.安装：揭盖盖板、电缆敷设、电缆防护 6.电压等级：0.6/1KV |  | m | 426.863 | 863.62 |  | 368647.42
139 | 030408001028 | 电力电缆 | 1.名称：电力电缆 2.型号规格：WDZA-YJY-B1-5x2.5 3.材质：铜芯 4.敷设方式：桥架/线槽内敷设 5.安装：揭盖盖板、电缆敷设、电缆防护 6.电压等级：0.6/1KV |  | m | 16.81 | 17.42 |  | 292.83
本页小计 | [8 empty] | 558492.27
注：为计取规费等的使用，可在表中增设其中：“定额人工费”。
表—08
分部分项工程和单价措施项目清单与计价表
工程名称：地下室电气工程 |  |  |  | 标段： |  |  |  | 第 31 页 共 47 页
序号 | 项目编码 | 项目名称 | 项目特征描述 |  | 计量单位 | 工程量 | 金额（元）
[7 empty] | 综合单价 |  | 综合合价 | 其中
暂估价
140 | 030408001029 | 电力电缆 | 1.名称：电力电缆 2.型号规格：WDZAN-YJY-B1-5x2.5 3.材质：铜芯 4.敷设方式：桥架/线槽内敷设 5.安装：揭盖盖板、电缆敷设、电缆防护 6.电压等级：0.6/1KV |  | m | 371.522 | 18.6 |  | 6910.31
141 | 030408001030 | 电力电缆 | 1.名称：电力电缆 2.型号规格：WDZAN-YJY-B1-5x4 3.材质：铜芯 4.敷设方式：桥架/线槽内敷设 5.安装：揭盖盖板、电缆敷设、电缆防护 6.电压等级：0.6/1KV |  | m | 1064.379 | 25.66 |  | 27311.97
142 | 030408001031 | 电力电缆 | 1.名称：电力电缆 2.型号规格：WDZA-YJY-B1-5x6 3.材质：铜芯 4.敷设方式：桥架/线槽内敷设 5.安装：揭盖盖板、电缆敷设、电缆防护 6.电压等级：0.6/1KV |  | m | 181.93 | 32.38 |  | 5890.89
143 | 030408001032 | 电力电缆 | 1.名称：电力电缆 2.型号规格：WDZAN-YJY-B1-5x6 3.材质：铜芯 4.敷设方式：桥架/线槽内敷设 5.安装：揭盖盖板、电缆敷设、电缆防护 6.电压等级：0.6/1KV |  | m | 1606.191 | 34.64 |  | 55638.46
本页小计 | [8 empty] | 95751.63
注：为计取规费等的使用，可在表中增设其中：“定额人工费”。
表—08
分部分项工程和单价措施项目清单与计价表
工程名称：地下室电气工程 |  |  |  | 标段： |  |  |  | 第 32 页 共 47 页
序号 | 项目编码 | 项目名称 | 项目特征描述 |  | 计量单位 | 工程量 | 金额（元）
[7 empty] | 综合单价 |  | 综合合价 | 其中
暂估价
144 | 030408001033 | 电力电缆 | 1.名称：电力电缆 2.型号规格：WDZA-YJY-B1-5x10 3.材质：铜芯 4.敷设方式：桥架/线槽内敷设 5.安装：揭盖盖板、电缆敷设、电缆防护 6.电压等级：0.6/1KV |  | m | 1341.61 | 58.92 |  | 79047.66
145 | 030408001034 | 电力电缆 | 1.名称：电力电缆 2.型号规格：WDZAN-YJY-B1-5x10 3.材质：铜芯 4.敷设方式：桥架/线槽内敷设 5.安装：揭盖盖板、电缆敷设、电缆防护 6.电压等级：0.6/1KV |  | m | 136.02 | 54.29 |  | 7384.53
146 | 030408001035 | 电力电缆 | 1.名称：电力电缆 2.型号规格：WDZA-YJY-B1-5x16 3.材质：铜芯 4.敷设方式：桥架/线槽内敷设 5.安装：揭盖盖板、电缆敷设、电缆防护 6.电压等级：0.6/1KV |  | m | 912.432 | 79.59 |  | 72620.46
147 | 030408001036 | 电力电缆 | 1.名称：电力电缆 2.型号规格：WDZAN-YJY-B1-5x16 3.材质：铜芯 4.敷设方式：桥架/线槽内敷设 5.安装：揭盖盖板、电缆敷设、电缆防护 6.电压等级：0.6/1KV |  | m | 994.304 | 85.58 |  | 85092.54
148 | 030408006007 | 电力电缆头 | 1.名称:电力电缆头 2.规格:截面面积16mm²及以下 3.类型:干包式 4.电压等级(kV):1kV |  | 个 | 200 | 103.01 |  | 20602
本页小计 | [8 empty] | 264747.19
注：为计取规费等的使用，可在表中增设其中：“定额人工费”。
表—08
分部分项工程和单价措施项目清单与计价表
工程名称：地下室电气工程 |  |  |  | 标段： |  |  |  | 第 33 页 共 47 页
序号 | 项目编码 | 项目名称 | 项目特征描述 |  | 计量单位 | 工程量 | 金额（元）
[7 empty] | 综合单价 |  | 综合合价 | 其中
暂估价
149 | 030408006008 | 电力电缆头 | 1.名称:电力电缆头 2.规格:截面面积35mm²及以下 3.类型:干包式 4.电压等级(kV):1kV |  | 个 | 19 | 161.93 |  | 3076.67
150 | 030408006009 | 电力电缆头 | 1.名称:电力电缆头 2.规格:截面面积70mm²及以下 3.类型:干包式 4.电压等级(kV):1kV |  | 个 | 29 | 209.91 |  | 6087.39
151 | 030408006010 | 电力电缆头 | 1.名称:电力电缆头 2.规格:截面面积120mm²及以下 3.类型:干包式 4.电压等级(kV):1kV |  | 个 | 31 | 269.22 |  | 8345.82
152 | 030408006011 | 电力电缆头 | 1.名称:电力电缆头 2.规格:截面面积185mm²及以下 3.类型:干包式 4.电压等级(kV):1kV |  | 个 | 13 | 319.72 |  | 4156.36
153 | 030408006012 | 电力电缆头 | 1.名称:电力电缆头 2.规格:截面面积240mm²及以下 3.类型:干包式 4.电压等级(kV):1kV |  | 个 | 15 | 394.9 |  | 5923.5
154 | 030408002001 | 控制电缆 | 1.名称：控制电缆 2.型号规格：WDZC-KVV-4x1.5 3.材质：铜芯 4.敷设方式：桥架/线槽内敷设 5.安装：揭盖盖板、电缆敷设、电缆防护 6.电压等级：0.6/1KV |  | m | 26.68 | 15.86 |  | 423.14
155 | 030408007001 | 控制电缆头 | 1.名称:控制电缆头 2.规格:6芯及以下 3.类型:干包式 4.电压等级(kV):1kV |  | 个 | 2 | 82.04 |  | 164.08
本页小计 | [8 empty] | 28176.96
注：为计取规费等的使用，可在表中增设其中：“定额人工费”。
表—08
分部分项工程和单价措施项目清单与计价表
工程名称：地下室电气工程 |  |  |  | 标段： |  |  |  | 第 34 页 共 47 页
序号 | 项目编码 | 项目名称 | 项目特征描述 |  | 计量单位 | 工程量 | 金额（元）
[7 empty] | 综合单价 |  | 综合合价 | 其中
暂估价
156 | 030411004001 | 电气配线 | 1.名称：电气配线 2.型号规格：WDZC-BYJ-B1-1.5 3.材质：铜芯 4.配线形式：管内穿线 5.压力等级：0.45/0.75KV |  | m | 127.19 | 2.81 |  | 357.4
157 | 030411004002 | 电气配线 | 1.名称：电气配线 2.型号规格：WDZC-BYJ-B1-2.5 3.材质：铜芯 4.配线形式：管内穿线 5.压力等级：0.45/0.75KV |  | m | 460.05 | 3.57 |  | 1642.38
158 | 030411004003 | 电气配线 | 1.名称：电气配线 2.型号规格：WDZCN-BYJ-B1-2.5 3.材质：铜芯 4.配线形式：管内穿线 5.压力等级：0.45/0.75KV |  | m | 972.853 | 3.77 |  | 3667.66
159 | 030411004004 | 电气配线 | 1.名称：电气配线 2.型号规格：WDZC-BYJ-B1-6 3.材质：铜芯 4.配线形式：管内穿线 5.压力等级：0.45/0.75KV |  | m | 13.932 | 6.39 |  | 89.03
160 | 030411004005 | 电气配线 | 1.名称：电气配线 2.型号规格：ZC-RVS-2*1.0 3.材质：铜芯 4.配线形式：管内穿线 5.压力等级：0.45/0.75KV |  | m | 760.428 | 3.13 |  | 2380.14
161 | 030411001001 | 电气配管 | 1.名称:电气配管 2.材质:镀锌电线管 3.规格:JDG20厚度2.0 4.配置形式:综合考虑 5.其他工作内容：弯位线盒安装、管内穿铁线 |  | m | 9.27 | 12.71 |  | 117.82
162 | 030411001002 | 电气配管 | 1.名称:电气配管 2.材质:镀锌钢管 3.规格:SC20厚度2.0 4.配置形式:综合考虑 5.其他工作内容：弯位线盒安装、管内穿铁线 |  | m | 173.904 | 15.8 |  | 2747.68
本页小计 | [8 empty] | 11002.11
注：为计取规费等的使用，可在表中增设其中：“定额人工费”。
表—08
分部分项工程和单价措施项目清单与计价表
工程名称：地下室电气工程 |  |  |  | 标段： |  |  |  | 第 35 页 共 47 页
序号 | 项目编码 | 项目名称 | 项目特征描述 |  | 计量单位 | 工程量 | 金额（元）
[7 empty] | 综合单价 |  | 综合合价 | 其中
暂估价
163 | 030411001003 | 电气配管 | 1.名称:电气配管 2.材质:镀锌钢管 3.规格:SC25厚度2.0 4.配置形式:综合考虑 5.其他工作内容：弯位线盒安装、管内穿铁线 |  | m | 1189.599 | 21.9 |  | 26052.22
164 | 030411001004 | 电气配管 | 1.名称:电气配管 2.材质:镀锌钢管 3.规格:SC32厚度2.0 4.配置形式:综合考虑 5.其他工作内容：弯位线盒安装、管内穿铁线 |  | m | 426.273 | 25.4 |  | 10827.33
165 | 030411001005 | 电气配管 | 1.名称:电气配管 2.材质:镀锌钢管 3.规格:SC40厚度2.0 4.配置形式:综合考虑 5.其他工作内容：弯位线盒安装、管内穿铁线 |  | m | 196.585 | 32.34 |  | 6357.56
166 | 031002003001 | 防水套管 | 1.名称:防水套管 2.制作套管材质:焊接钢管 3.套管所穿管规格:SC100 4.本体及配件安装 |  | 个 | 6 | 298.49 |  | 1790.94
167 | 031002003002 | 人防套管 | 1.名称:人防套管 2.制作套管材质:焊接钢管 3.套管所穿管规格:SC50 4.本体及配件安装 |  | 个 | 26 | 209.3 |  | 5441.8
168 | 031002003003 | 人防套管 | 1.名称:人防套管 2.制作套管材质:焊接钢管 3.套管所穿管规格:SC80 4.本体及配件安装 |  | 个 | 2 | 255.68 |  | 511.36
169 | 031002003004 | 人防套管 | 1.名称:人防套管 2.制作套管材质:焊接钢管 3.套管所穿管规格:SC100 4.本体及配件安装 |  | 个 | 6 | 298.49 |  | 1790.94
170 | 030414008001 | 母线调试 | 1.名称:母线调试 2.母线系统(kV以下) 1调试 |  | 段 | 7 | 658.84 |  | 4611.88
171 | 030414002001 | 送配电装置系统调试 | 1.名称:送配电装置系统调试 2.电压等级(kV):1kV以下交流供电 (综合) |  | 系统 | 85 | 971.47 |  | 82574.95
本页小计 | [8 empty] | 139958.98
注：为计取规费等的使用，可在表中增设其中：“定额人工费”。
表—08
分部分项工程和单价措施项目清单与计价表
工程名称：地下室电气工程 |  |  |  | 标段： |  |  |  | 第 36 页 共 47 页
序号 | 项目编码 | 项目名称 | 项目特征描述 |  | 计量单位 | 工程量 | 金额（元）
[7 empty] | 综合单价 |  | 综合合价 | 其中
暂估价
|  | 照明插座系统 | [6 empty] | 441628.19
172 | 030411001006 | 电气配管 | 1.名称:电气配管 2.材质:镀锌钢管 3.规格:SC20厚度2.0 4.配置形式:综合考虑 5.其他工作内容：弯位线盒安装、管内穿铁线 |  | m | 3666.041 | 15.8 |  | 57923.45
173 | 030411001008 | 电气配管 | 1.名称:电气配管 2.材质:镀锌电线管 3.规格:JDG20厚度2.0 4.配置形式:综合考虑 5.其他工作内容：弯位线盒安装、管内穿铁线 |  | m | 97.617 | 12.71 |  | 1240.71
174 | 030411004006 | 电气配线 | 1.名称：电气配线 2.型号规格：WDZC-BYJ-B1-2.5 3.材质：铜芯 4.配线形式：管内穿线 5.压力等级：0.45/0.75KV |  | m | 53537.487 | 3.57 |  | 191128.83
175 | 030411004007 | 电气配线 | 1.名称：电气配线 2.型号规格：WDZCN-BYJ-B1-2.5 3.材质：铜芯 4.配线形式：管内穿线 5.压力等级：0.45/0.75KV |  | m | 1521.148 | 3.77 |  | 5734.73
176 | 030413002001 | 凿槽及修补 | 1.名称:凿槽及修补 2.规格:70mmx70mm 3.类型:砖、混凝土结构 4.填充(恢复)方式:水泥砂浆修补 |  | m | 135.1 | 25.99 |  | 3511.25
177 | 030412005001 | 单支LED灯 | 1.名称：单支LED灯 2.型号规格：0.6M，T8直管LED灯，9W光通量≥900LM，4000K 3.安装方式：壁装 4.安装：灯具组装、灯内接线、配件安装 |  | 套 | 2 | 56 |  | 112
本页小计 | [8 empty] | 259650.97
注：为计取规费等的使用，可在表中增设其中：“定额人工费”。
表—08
分部分项工程和单价措施项目清单与计价表
工程名称：地下室电气工程 |  |  |  | 标段： |  |  |  | 第 37 页 共 47 页
序号 | 项目编码 | 项目名称 | 项目特征描述 |  | 计量单位 | 工程量 | 金额（元）
[7 empty] | 综合单价 |  | 综合合价 | 其中
暂估价
178 | 030412005002 | 单支LED灯 | 1.名称：单支LED灯 2.型号规格：1.2M，T8直管LED灯，15W光通量≥1500LM，4000K 3.安装方式：壁装 4.安装：灯具组装、灯内接线、配件安装 |  | 套 | 41 | 73.65 |  | 3019.65
179 | 030412005003 | 单支LED灯 | 1.名称：单支LED灯 2.型号规格：1.2M，T8直管LED灯，15W光通量≥1500LM，4000K 3.安装方式：吸顶 4.安装：灯具组装、灯内接线、配件安装 |  | 套 | 127 | 73.65 |  | 9353.55
180 | 030412005004 | 单支LED灯 | 1.名称：单支LED灯 2.型号规格：1.2M，T8直管LED灯，15W光通量≥1500LM，4000K 3.安装方式：人防吊链安装 4.安装：灯具组装、灯内接线、配件安装 |  | 套 | 295 | 85.17 |  | 25125.15
181 | 030412005005 | 双支LED灯 | 1.名称：双支LED灯 2.型号规格：1.2M，T8直管LED灯，2x15W光通量≥1500LM，4000K 3.安装方式：吸顶 4.安装：灯具组装、灯内接线、配件安装 |  | 套 | 8 | 126.53 |  | 1012.24
182 | 030412005006 | 三支LED灯 | 1.名称：三支LED灯 2.型号规格：1.2M，T8直管LED灯，3x15W，光通量≥4500LM，4000K 3.安装方式：吸顶 4.安装：灯具组装、灯内接线、配件安装 |  | 套 | 3 | 159.59 |  | 478.77
183 | 030412005007 | 防水型单支LED灯 | 1.名称：防水型单支LED灯 2.型号规格：0.6M，T8直管LED灯，9W光通量≥900LM，4000K 3.安装方式：壁装 4.安装：灯具组装、灯内接线、配件安装 |  | 套 | 4 | 124.14 |  | 496.56
本页小计 | [8 empty] | 39485.92
注：为计取规费等的使用，可在表中增设其中：“定额人工费”。
表—08
分部分项工程和单价措施项目清单与计价表
工程名称：地下室电气工程 |  |  |  | 标段： |  |  |  | 第 38 页 共 47 页
序号 | 项目编码 | 项目名称 | 项目特征描述 |  | 计量单位 | 工程量 | 金额（元）
[7 empty] | 综合单价 |  | 综合合价 | 其中
暂估价
184 | 030412005008 | 防水型单支LED灯 | 1.名称：防水型单支LED灯 2.型号规格：1.2M，T8直管LED灯，15W光通量≥1500LM，4000K 3.安装方式：壁装 4.安装：灯具组装、灯内接线、配件安装 |  | 套 | 14 | 124.14 |  | 1737.96
185 | 030412005009 | 防水型单支LED灯 | 1.名称：防水型单支LED灯 2.型号规格：1.2M，T8直管LED灯，15W光通量≥1500LM，4000K 3.安装方式：吸顶 4.安装：灯具组装、灯内接线、配件安装 |  | 套 | 14 | 124.14 |  | 1737.96
186 | 030412005010 | 防水型双支LED灯 | 1.名称：防水型双支LED灯 2.型号规格：1.2M，T8直管LED灯，2x15W光通量≥1500LM，4000K 3.安装方式：吸顶 4.安装：灯具组装、灯内接线、配件安装 |  | 套 | 29 | 177.46 |  | 5146.34
187 | 030412005011 | 防爆型单支LED灯 | 1.名称：防爆型单支LED灯 2.型号规格：1.2M，T8直管LED灯，15W光通量≥1500LM，4000K 3.安装方式：壁装 4.安装：灯具组装、灯内接线、配件安装 |  | 套 | 2 | 124.14 |  | 248.28
188 | 030412005012 | 防爆型双支LED灯 | 1.名称：防爆型双支LED灯 2.型号规格：1.2M，T8直管LED灯，2x15W光通量≥1500LM，4000K 3.安装方式：吸顶 4.安装：灯具组装、灯内接线、配件安装 |  | 套 | 5 | 177.46 |  | 887.3
189 | 030412004001 | R4-明装下照灯 | 1.名称：R4-明装下照灯 2.型号规格：12W 1260LM 4000K 24光束角 RA≥90 3.安装方式：嵌入式安装 4.安装：灯具组装、灯内接线、配件安装 |  | 套 | 36 | 103.84 |  | 3738.24
本页小计 | [8 empty] | 13496.08
注：为计取规费等的使用，可在表中增设其中：“定额人工费”。
表—08
分部分项工程和单价措施项目清单与计价表
工程名称：地下室电气工程 |  |  |  | 标段： |  |  |  | 第 39 页 共 47 页
序号 | 项目编码 | 项目名称 | 项目特征描述 |  | 计量单位 | 工程量 | 金额（元）
[7 empty] | 综合单价 |  | 综合合价 | 其中
暂估价
190 | 030412001001 | 红外感应吸顶灯（带罩）1号 | 1.名称：红外感应吸顶灯（带罩）1号 2.型号规格:LED吸顶灯 12W，光通量1100LM，5700K 3.安装方式：吸顶安装 4.安装：灯具组装、灯内接线、配件安装 |  | 套 | 29 | 114.54 |  | 3321.66
191 | 030412001002 | 红外感应吸顶灯（带罩）2号 | 1.名称：红外感应吸顶灯（带罩）2号 2.型号规格:LED吸顶灯 18W，光通量1650LM，5700K 3.安装方式：吸顶安装 4.安装：灯具组装、灯内接线、配件安装 |  | 套 | 7 | 119.59 |  | 837.13
192 | 030404034001 | 单联开关 | 1.类型：单联开关 2.型号规格:10A,250V 3.安装方式：墙上暗装，距地1.3m 4.安装：本体安装、接线、配件安装 |  | 个 | 12 | 20.53 |  | 246.36
193 | 030404034002 | 双联开关 | 1.类型：双联开关 2.型号规格:10A,250V 3.安装方式：墙上暗装，距地1.3m 4.安装：本体安装、接线、配件安装 |  | 个 | 42 | 22.64 |  | 950.88
194 | 030404034003 | 三联开关 | 1.类型：三联开关 2.型号规格:10A,250V 3.安装方式：墙上暗装，距地1.3m 4.安装：本体安装、接线、配件安装 |  | 个 | 2 | 25.96 |  | 51.92
195 | 030404034004 | 双联双控开关 | 1.类型：双联双控开关 2.型号规格:10A,250V 3.安装方式：墙上暗装，距地1.3m 4.安装：本体安装、接线、配件安装 |  | 个 | 4 | 31.12 |  | 124.48
本页小计 | [8 empty] | 5532.43
注：为计取规费等的使用，可在表中增设其中：“定额人工费”。
表—08
分部分项工程和单价措施项目清单与计价表
工程名称：地下室电气工程 |  |  |  | 标段： |  |  |  | 第 40 页 共 47 页
序号 | 项目编码 | 项目名称 | 项目特征描述 |  | 计量单位 | 工程量 | 金额（元）
[7 empty] | 综合单价 |  | 综合合价 | 其中
暂估价
196 | 030404034005 | 防爆单联开关 | 1.类型：防爆单联开关 2.型号规格:10A,250V 3.安装方式：墙上暗装，距地1.3m 4.安装：本体安装、接线、配件安装 |  | 个 | 6 | 64.16 |  | 384.96
197 | 030404034006 | 防水密闭单联开关 | 1.类型：防水密闭单联开关 2.型号规格:10A,250V 3.安装方式：墙上暗装，距地1.3m 4.安装：本体安装、接线、配件安装 |  | 个 | 1 | 30.5 |  | 30.5
198 | 030404034007 | 防水密闭双联开关 | 1.类型：防水密闭双联开关 2.型号规格:10A,250V 3.安装方式：墙上暗装，距地1.3m 4.安装：本体安装、接线、配件安装 |  | 个 | 1 | 34.41 |  | 34.41
199 | 030404035001 | 单相二三孔插座 | 1.类型：单相二三孔插座 2.型号规格:10A,250V 3.安装方式：底边距地0.3m 4.安装：本体安装、接线、配件安装 |  | 个 | 82 | 21.33 |  | 1749.06
200 | 030404035002 | （防溅型）单相二三孔插座 | 1.类型：（防溅型）单相二三孔插座 2.型号规格:10A,250V 3.安装方式：底边距地0.3m 4.安装：本体安装、接线、配件安装 |  | 个 | 10 | 26.46 |  | 264.6
201 | 030411006001 | 金属接线盒 | 1.名称：接线盒 2.材质：金属 3.安装方式：暗装 4.安装：本体安装、接线、固定、修孔、加高圈、其他配件安装 |  | 个 | 1056 | 9.69 |  | 10232.64
202 | 030411006002 | 塑料接线盒 | 1.名称：接线盒 2.材质：塑料 3.安装方式：暗装 4.安装：本体安装、接线、固定、修孔、加高圈、其他配件安装 |  | 个 | 15 | 9.69 |  | 145.35
本页小计 | [8 empty] | 12841.52
注：为计取规费等的使用，可在表中增设其中：“定额人工费”。
表—08
分部分项工程和单价措施项目清单与计价表
工程名称：地下室电气工程 |  |  |  | 标段： |  |  |  | 第 41 页 共 47 页
序号 | 项目编码 | 项目名称 | 项目特征描述 |  | 计量单位 | 工程量 | 金额（元）
[7 empty] | 综合单价 |  | 综合合价 | 其中
暂估价
203 | 030411002001 | 金属线槽 | 1.名称:金属线槽 2.型号规格：MR-100x50x1.2mm 3.材质：钢制、镀锌 4.安装：本体运输、固定安装、接口修整、隔板、盖板安装、附件安装 |  | m | 1723.032 | 56.35 |  | 97092.85
204 | 030413001002 | 线槽支架 | 1.名称:线槽支架 2.工作内容：桥架支架的制作安装、除锈、刷油 3.刷油类型次数：防锈漆两道、调和漆两道 |  | kg | 452.91 | 29.87 |  | 13528.42
|  | 应急照明系统 | [6 empty] | 173010.96
205 | 030404017054 | 配电箱 | 1.名称：A型应急照明集中电源 2.编号：B101ALEA 3.安装方式：明装 4.箱内安装：开箱、检查、箱体开孔、箱内接线、查校线，接地保护 5.其他工作内容：调试、清洁、箱体保护 |  | 台 | 1 | 3795.25 |  | 3795.25
206 | 030404017055 | 配电箱 | 1.名称：A型应急照明集中电源 2.编号：B102ALEA 3.安装方式：明装 4.箱内安装：开箱、检查、箱体开孔、箱内接线、查校线，接地保护 5.其他工作内容：调试、清洁、箱体保护 |  | 台 | 1 | 3795.25 |  | 3795.25
207 | 030404017056 | 配电箱 | 1.名称：A型应急照明集中电源 2.编号：B103ALEA 3.安装方式：明装 4.箱内安装：开箱、检查、箱体开孔、箱内接线、查校线，接地保护 5.其他工作内容：调试、清洁、箱体保护 |  | 台 | 1 | 3795.25 |  | 3795.25
本页小计 | [8 empty] | 122007.02
注：为计取规费等的使用，可在表中增设其中：“定额人工费”。
表—08
分部分项工程和单价措施项目清单与计价表
工程名称：地下室电气工程 |  |  |  | 标段： |  |  |  | 第 42 页 共 47 页
序号 | 项目编码 | 项目名称 | 项目特征描述 |  | 计量单位 | 工程量 | 金额（元）
[7 empty] | 综合单价 |  | 综合合价 | 其中
暂估价
208 | 030404017057 | 配电箱 | 1.名称：A型应急照明集中电源 2.编号：B104ALEA 3.安装方式：明装 4.箱内安装：开箱、检查、箱体开孔、箱内接线、查校线，接地保护 5.其他工作内容：调试、清洁、箱体保护 |  | 台 | 1 | 3795.25 |  | 3795.25
209 | 030404017058 | 配电箱 | 1.名称：A型应急照明集中电源 2.编号：B105ALEA 3.安装方式：明装 4.箱内安装：开箱、检查、箱体开孔、箱内接线、查校线，接地保护 5.其他工作内容：调试、清洁、箱体保护 |  | 台 | 1 | 3795.25 |  | 3795.25
210 | 030404017059 | 配电箱 | 1.名称：A型应急照明集中电源 2.编号：B201ALEA 3.安装方式：明装 4.箱内安装：开箱、检查、箱体开孔、箱内接线、查校线，接地保护 5.其他工作内容：调试、清洁、箱体保护 |  | 台 | 1 | 3795.25 |  | 3795.25
211 | 030404017067 | 配电箱 | 1.名称：A型应急照明集中电源 2.编号：B201ALEA2 3.安装方式：明装 4.箱内安装：开箱、检查、箱体开孔、箱内接线、查校线，接地保护 5.其他工作内容：调试、清洁、箱体保护 |  | 台 | 1 | 3795.25 |  | 3795.25
本页小计 | [8 empty] | 15181
注：为计取规费等的使用，可在表中增设其中：“定额人工费”。
表—08
分部分项工程和单价措施项目清单与计价表
工程名称：地下室电气工程 |  |  |  | 标段： |  |  |  | 第 43 页 共 47 页
序号 | 项目编码 | 项目名称 | 项目特征描述 |  | 计量单位 | 工程量 | 金额（元）
[7 empty] | 综合单价 |  | 综合合价 | 其中
暂估价
212 | 030404017060 | 配电箱 | 1.名称：A型应急照明集中电源 2.编号：B202ALEA 3.安装方式：明装 4.箱内安装：开箱、检查、箱体开孔、箱内接线、查校线，接地保护 5.其他工作内容：调试、清洁、箱体保护 |  | 台 | 1 | 3795.25 |  | 3795.25
213 | 030404017061 | 配电箱 | 1.名称：A型应急照明集中电源 2.编号：B203ALEA 3.安装方式：明装 4.箱内安装：开箱、检查、箱体开孔、箱内接线、查校线，接地保护 5.其他工作内容：调试、清洁、箱体保护 |  | 台 | 1 | 3795.25 |  | 3795.25
214 | 030404017062 | 配电箱 | 1.名称：A型应急照明集中电源 2.编号：B1APBDA 3.安装方式：明装 4.箱内安装：开箱、检查、箱体开孔、箱内接线、查校线，接地保护 5.其他工作内容：调试、清洁、箱体保护 |  | 台 | 1 | 3795.25 |  | 3795.25
215 | 030404017063 | 配电箱 | 1.名称：A型应急照明集中电源 2.编号：B1APFDA 3.安装方式：明装 4.箱内安装：开箱、检查、箱体开孔、箱内接线、查校线，接地保护 5.其他工作内容：调试、清洁、箱体保护 |  | 台 | 1 | 3795.25 |  | 3795.25
216 | 030411004008 | 电气配线 | 1.名称：电气配线 2.型号规格：WDZCN-BYJ-B1-2.5 3.材质：铜芯 4.配线形式：管内穿线 5.压力等级：0.45/0.75KV |  | m | 6105.23 | 3.77 |  | 23016.72
本页小计 | [8 empty] | 38197.72
注：为计取规费等的使用，可在表中增设其中：“定额人工费”。
表—08
分部分项工程和单价措施项目清单与计价表
工程名称：地下室电气工程 |  |  |  | 标段： |  |  |  | 第 44 页 共 47 页
序号 | 项目编码 | 项目名称 | 项目特征描述 |  | 计量单位 | 工程量 | 金额（元）
[7 empty] | 综合单价 |  | 综合合价 | 其中
暂估价
217 | 030411001009 | 电气配管 | 1.名称:电气配管 2.材质:镀锌钢管 3.规格:SC20厚度2.0 4.配置形式:综合考虑 5.其他工作内容：弯位线盒安装、管内穿铁线 |  | m | 3019.615 | 15.8 |  | 47709.92
218 | 030411006003 | 金属接线盒 | 1.名称：接线盒 2.材质：金属 3.安装方式：暗装 4.安装：本体安装、接线、固定、修孔、加高圈、其他配件安装 |  | 个 | 384 | 9.69 |  | 3720.96
219 | 030413002002 | 凿槽及修补 | 1.名称:凿槽及修补 2.规格:70mmx70mm 3.类型:砖、混凝土结构 4.填充(恢复)方式:水泥砂浆修补 |  | m | 119.2 | 25.99 |  | 3098.01
220 | 030412004002 | A型应急照明吸顶灯 | 1.名称：A型应急照明吸顶灯 2.型号规格:10W，DC36V，光通量＞1000LM，IP30 3.安装：灯具组装、灯内接线、配件安装 |  | 套 | 121 | 168.4 |  | 20376.4
221 | 030412004003 | A型应急照明灯 | 1.名称：A型应急照明灯 2.型号规格:6W，DC36V，光通量＞600LM，IP30 3.安装：灯具组装、灯内接线、配件安装 |  | 套 | 72 | 168.4 |  | 12124.8
222 | 030412004004 | A型防水防尘应急照明灯 | 1.名称：A型防水防尘应急照明灯 2.型号规格:6W，DC36V，光通量＞600LM，IP67 3.安装：灯具组装、灯内接线、配件安装 |  | 套 | 7 | 168.4 |  | 1178.8
223 | 030412004006 | A型疏散出口标志灯 | 1.名称：A型疏散出口标志灯 2.型号规格:1W，DC36V，IP30 3.安装：灯具组装、灯内接线、配件安装 |  | 套 | 46 | 108.9 |  | 5009.4
本页小计 | [8 empty] | 93218.29
注：为计取规费等的使用，可在表中增设其中：“定额人工费”。
表—08
分部分项工程和单价措施项目清单与计价表
工程名称：地下室电气工程 |  |  |  | 标段： |  |  |  | 第 45 页 共 47 页
序号 | 项目编码 | 项目名称 | 项目特征描述 |  | 计量单位 | 工程量 | 金额（元）
[7 empty] | 综合单价 |  | 综合合价 | 其中
暂估价
224 | 030412004007 | A型楼层标志灯 | 1.名称：A型楼层标志灯 2.型号规格:1W，DC36V，IP30 3.安装：灯具组装、灯内接线、配件安装 |  | 套 | 11 | 108.9 |  | 1197.9
225 | 030412004008 | A型疏散指示灯（单面单向） | 1.名称：A型疏散指示灯（单面单向） 2.型号规格:1W，DC36V，IP30 3.安装：灯具组装、灯内接线、配件安装 |  | 套 | 87 | 108.9 |  | 9474.3
226 | 030412004009 | A型疏散指示灯（双面单向） | 1.名称：A型疏散指示灯（双面单向） 2.型号规格:1W，DC36V，IP30 3.安装：灯具组装、灯内接线、配件安装 |  | 套 | 30 | 108.9 |  | 3267
227 | 030412004010 | A型单面方向标志灯（向前） | 1.名称：A型单面方向标志灯（向前） 2.型号规格:1W，DC36V，IP30 3.安装：灯具组装、灯内接线、配件安装 |  | 套 | 8 | 108.9 |  | 871.2
228 | 030412004011 | A型防水防尘疏散指示灯（单面单向） | 1.名称：A型防水防尘疏散指示灯（单面单向） 2.型号规格:1W，DC36V，IP67 3.安装：灯具组装、灯内接线、配件安装 |  | 套 | 2 | 108.9 |  | 217.8
|  | 防雷系统 | [6 empty] | 67002.99
229 | 030409004001 | 均压环 | 1.名称:均压环 2.材质:利用底板或外侧圈梁两根钢筋 3.规格:利用底板或外侧圈梁两根不小于Φ12的钢筋 4.安装形式:暗装 |  | m | 412.68 | 8.36 |  | 3450
本页小计 | [8 empty] | 18478.2
注：为计取规费等的使用，可在表中增设其中：“定额人工费”。
表—08
分部分项工程和单价措施项目清单与计价表
工程名称：地下室电气工程 |  |  |  | 标段： |  |  |  | 第 46 页 共 47 页
序号 | 项目编码 | 项目名称 | 项目特征描述 |  | 计量单位 | 工程量 | 金额（元）
[7 empty] | 综合单价 |  | 综合合价 | 其中
暂估价
230 | 030409004002 | 水平接地体 | 1.名称:水平接地体 2.材质:利用剪力墙、底板或梁内两根钢筋 3.规格:利用剪力墙、底板或梁内两根不小于Φ12的钢筋 4.安装形式:暗装 |  | m | 2582.35 | 8.36 |  | 21588.45
231 | 030409003001 | 防雷引下线 | 1.名称:防雷引下线 2.材质:利用立柱或剪力墙对角两条主钢筋引下 3.规格:利用柱内两根不小于Φ16钢筋或4条不小于Φ10钢筋（或钢柱），引下凡接驳出均应焊接连通 4.安装部位:柱内 5.安装形式:暗装 |  | m | 293 | 19.46 |  | 5701.78
232 | 030409002001 | 等电位联结干线 | 1.名称:等电位联结干线 2.材质:热镀锌扁钢 3.规格:40x4mm 4.安装形式:暗敷 |  | m | 267.65 | 31.57 |  | 8449.71
233 | 030409003002 | 专设引下线 | 1.名称:专设引下线 2.材质:热镀锌圆钢 3.规格:Φ10 4.安装部位:沿墙明敷，并与屋面接闪带、接闪网及引下线焊接连通 5.安装形式:明装 |  | m | 29.3 | 20.78 |  | 608.85
234 | 030409008001 | 总等电位连接箱 | 1.名称:总等电位连接箱 2.本体安装 3.接线、调试 4.其他：做法见标准图集15D502第28,29、30页 |  | 台 | 2 | 73.13 |  | 146.26
235 | 030409008002 | 局部等电位连接箱 | 1.名称:局部等电位连接箱 2.本体安装 3.接线、调试 4.其他：做法见标准图集15D502第31,34页 |  | 台 | 9 | 80.74 |  | 726.66
236 | 030409004003 | 接地点、等电位联结点 | 1.名称:接地点、等电位联结点 2.材质:由就近的剪力墙、柱内钢筋或楼板钢筋焊出，引出点标高均为离地300mm 3.安装形式:暗装 |  | m | 54.3 | 8.36 |  | 453.95
本页小计 | [8 empty] | 37675.66
注：为计取规费等的使用，可在表中增设其中：“定额人工费”。
表—08
分部分项工程和单价措施项目清单与计价表
工程名称：地下室电气工程 |  |  |  | 标段： |  |  |  | 第 47 页 共 47 页
序号 | 项目编码 | 项目名称 | 项目特征描述 |  | 计量单位 | 工程量 | 金额（元）
[7 empty] | 综合单价 |  | 综合合价 | 其中
暂估价
237 | 030409008003 | 地下室侧壁接地点 | 1.名称:地下室侧壁接地点 2.其他：做法见详见图纸 |  | 块 | 14 | 123.12 |  | 1723.68
238 | 030409001001 | 接地跨接 | 1.名称:接地跨接 |  | 处 | 90 | 23.54 |  | 2118.6
239 | 粤030409012001 | 桩承台接地 | 1.名称:桩承台接地 2.规格：三连桩 |  | 基 | 5 | 506.97 |  | 2534.85
240 | 粤030409012002 | 桩承台接地 | 1.名称:桩承台接地 2.规格：七连桩 |  | 基 | 5 | 716.37 |  | 3581.85
241 | 粤030409012003 | 桩承台接地 | 1.名称:桩承台接地 2.规格：十连桩 |  | 基 | 11 | 716.37 |  | 7880.07
242 | 粤030409012004 | 桩承台接地 | 1.名称:桩承台接地 2.规格：十六连桩 |  | 基 | 4 | 1548.21 |  | 6192.84
243 | 030414002002 | 接地装置调试 | 1.名称:接地装置调试 |  | 系统 | 1 | 1845.44 |  | 1845.44
|  | 措施项目 | [6 empty] | 21512.18
| 2 | 措施其他项目 | [6 empty] | 21512.18
244 | 031301017001 | 脚手架搭拆费 |  |  | 项 | 1 | 21512.18 |  | 21512.18
本页小计 | [8 empty] | 47389.51
合 计 | [8 empty] | 4584209.21
注：为计取规费等的使用，可在表中增设其中：“定额人工费”。
表—08

## 表-08 分部分项工程和单价措施项目清单与计价表(含分部小计)
分部分项工程和单价措施项目清单与计价表
工程名称：地下室电气工程 |  |  |  | 标段： |  |  |  | 第 1 页 共 48 页
序号 | 项目编码 | 项目名称 | 项目特征描述 |  | 计量单位 | 工程量 | 金额（元）
[7 empty] | 综合单价 |  | 综合合价 | 其中
暂估价
发电机组
1 | 030113008001 | 柴油发电机组 | 1.名称:应急自起动柴油发电机组（沃尔奔达品牌） 2.规格型号:常用功率：800KW 重7.6t 3.外形尺寸： 4500x1900x2300mm 4.机组基础尺寸：4900x2300x200 5.含发电机控制屏、消声器、尾气净化器、储油箱、发电机配套配件安装 6.施工准备、场内搬运、设备开箱、配合基础验收、定位、吊装、组装、固定、单机试运转 7.其他:综合考虑 |  | 台 | 1 | 397924.12 |  | 397924.12
2 | 030406001001 | 发电机环保工程 | 1.名称:发电机环保工程 |  | 项 | 1 | 150000 |  | 150000
3 | 030406001002 | 发电机调试 | 1.名称:发电机系统调试 2.容量(kW): 1500kW以下 |  | 系统 | 1 | 25486.8 |  | 25486.8
|  | 发电机组合计 | [6 empty] | 573410.92
动力系统
4 | 030404017001 | 配电箱 | 1.名称：地下车库正常照明配电箱 2.编号：B1AL0 3.安装方式：明装 4.箱内安装：开箱、检查、箱体开孔、箱内接线、查校线，接地保护 5.其他工作内容：调试、清洁、箱体保护 |  | 台 | 1 | 5384.37 |  | 5384.37
本页小计 | [8 empty] | 578795.29
注：为计取规费等的使用，可在表中增设其中：“定额人工费”。
表—08
分部分项工程和单价措施项目清单与计价表
工程名称：地下室电气工程 |  |  |  | 标段： |  |  |  | 第 2 页 共 48 页
序号 | 项目编码 | 项目名称 | 项目特征描述 |  | 计量单位 | 工程量 | 金额（元）
[7 empty] | 综合单价 |  | 综合合价 | 其中
暂估价
5 | 030404017002 | 配电箱 | 1.名称：地下车库正常照明配电箱 2.编号：B2AL0 3.安装方式：明装 4.箱内安装：开箱、检查、箱体开孔、箱内接线、查校线，接地保护 5.其他工作内容：调试、清洁、箱体保护 |  | 台 | 1 | 5384.37 |  | 5384.37
6 | 030404017003 | 配电箱 | 1.名称：地下车库正常照明配电箱 2.编号：B101AL 3.安装方式：明装 4.箱内安装：开箱、检查、箱体开孔、箱内接线、查校线，接地保护 5.其他工作内容：调试、清洁、箱体保护 |  | 台 | 1 | 4384.37 |  | 4384.37
7 | 030404017004 | 配电箱 | 1.名称：地下车库正常照明配电箱 2.编号：B102AL 3.安装方式：明装 4.箱内安装：开箱、检查、箱体开孔、箱内接线、查校线，接地保护 5.其他工作内容：调试、清洁、箱体保护 |  | 台 | 1 | 4384.37 |  | 4384.37
8 | 030404017005 | 配电箱 | 1.名称：地下车库正常照明配电箱 2.编号：B103AL 3.安装方式：明装 4.箱内安装：开箱、检查、箱体开孔、箱内接线、查校线，接地保护 5.其他工作内容：调试、清洁、箱体保护 |  | 台 | 1 | 4384.37 |  | 4384.37
本页小计 | [8 empty] | 18537.48
注：为计取规费等的使用，可在表中增设其中：“定额人工费”。
表—08
分部分项工程和单价措施项目清单与计价表
工程名称：地下室电气工程 |  |  |  | 标段： |  |  |  | 第 3 页 共 48 页
序号 | 项目编码 | 项目名称 | 项目特征描述 |  | 计量单位 | 工程量 | 金额（元）
[7 empty] | 综合单价 |  | 综合合价 | 其中
暂估价
9 | 030404017006 | 配电箱 | 1.名称：地下车库正常照明配电箱 2.编号：B104AL 3.安装方式：明装 4.箱内安装：开箱、检查、箱体开孔、箱内接线、查校线，接地保护 5.其他工作内容：调试、清洁、箱体保护 |  | 台 | 1 | 4384.37 |  | 4384.37
10 | 030404017007 | 配电箱 | 1.名称：地下车库正常照明配电箱 2.编号：B105AL 3.安装方式：明装 4.箱内安装：开箱、检查、箱体开孔、箱内接线、查校线，接地保护 5.其他工作内容：调试、清洁、箱体保护 |  | 台 | 1 | 4384.37 |  | 4384.37
11 | 030404017008 | 配电箱 | 1.名称：地下车库正常照明配电箱 2.编号：B201AL1 3.安装方式：明装 4.箱内安装：开箱、检查、箱体开孔、箱内接线、查校线，接地保护 5.其他工作内容：调试、清洁、箱体保护 |  | 台 | 1 | 4384.37 |  | 4384.37
12 | 030404017009 | 配电箱 | 1.名称：地下车库正常照明配电箱 2.编号：B201AL2 3.安装方式：明装 4.箱内安装：开箱、检查、箱体开孔、箱内接线、查校线，接地保护 5.其他工作内容：调试、清洁、箱体保护 |  | 台 | 1 | 4384.37 |  | 4384.37
本页小计 | [8 empty] | 17537.48
注：为计取规费等的使用，可在表中增设其中：“定额人工费”。
表—08
分部分项工程和单价措施项目清单与计价表
工程名称：地下室电气工程 |  |  |  | 标段： |  |  |  | 第 4 页 共 48 页
序号 | 项目编码 | 项目名称 | 项目特征描述 |  | 计量单位 | 工程量 | 金额（元）
[7 empty] | 综合单价 |  | 综合合价 | 其中
暂估价
13 | 030404017010 | 配电箱 | 1.名称：地下车库正常照明配电箱 2.编号：B202AL 3.安装方式：明装 4.箱内安装：开箱、检查、箱体开孔、箱内接线、查校线，接地保护 5.其他工作内容：调试、清洁、箱体保护 |  | 台 | 1 | 4384.37 |  | 4384.37
14 | 030404017011 | 配电箱 | 1.名称：地下车库正常照明配电箱 2.编号：B203AL 3.安装方式：明装 4.箱内安装：开箱、检查、箱体开孔、箱内接线、查校线，接地保护 5.其他工作内容：调试、清洁、箱体保护 |  | 台 | 1 | 4384.37 |  | 4384.37
15 | 030404017012 | 配电箱 | 1.名称：地下一层发电机房配电箱 2.编号：B1APFD 3.安装方式：明装 4.箱内安装：开箱、检查、箱体开孔、箱内接线、查校线，接地保护 5.其他工作内容：调试、清洁、箱体保护 |  | 台 | 1 | 3384.37 |  | 3384.37
16 | 030404017013 | 配电箱 | 1.名称：地下一层变电所配电箱 2.编号：B1APBD 3.安装方式：明装 4.箱内安装：开箱、检查、箱体开孔、箱内接线、查校线，接地保护 5.其他工作内容：调试、清洁、箱体保护 |  | 台 | 1 | 3384.37 |  | 3384.37
本页小计 | [8 empty] | 15537.48
注：为计取规费等的使用，可在表中增设其中：“定额人工费”。
表—08
分部分项工程和单价措施项目清单与计价表
工程名称：地下室电气工程 |  |  |  | 标段： |  |  |  | 第 5 页 共 48 页
序号 | 项目编码 | 项目名称 | 项目特征描述 |  | 计量单位 | 工程量 | 金额（元）
[7 empty] | 综合单价 |  | 综合合价 | 其中
暂估价
17 | 030404017014 | 配电箱 | 1.名称：地下一层电信机房用电配电箱 2.编号：B1APTX 3.安装方式：明装 4.箱内安装：开箱、检查、箱体开孔、箱内接线、查校线，接地保护 5.其他工作内容：调试、清洁、箱体保护 |  | 台 | 1 | 3384.37 |  | 3384.37
18 | 030404004001 | 消防水泵配电柜 | 1.名称：消防水泵配电柜 2.编号：B2APEXFB02 3.型号：XL-21 4.规格：600x400 5.安装方式：落地安装 6.箱内安装：开箱、检查、箱体开孔、箱内接线、查校线，接地保护 7.其他工作内容：调试、清洁、箱体保护 |  | 台 | 1 | 16366.9 |  | 16366.9
19 | 030404004002 | 消防水泵配电柜 | 1.名称：消防水泵配电柜 2.编号：B2APEXFB02-1 3.型号：XL-21 4.规格：600x400 5.安装方式：落地安装 6.箱内安装：开箱、检查、箱体开孔、箱内接线、查校线，接地保护 7.其他工作内容：调试、清洁、箱体保护 |  | 台 | 1 | 16366.9 |  | 16366.9
20 | 030404016001 | 控制箱 | 1.名称：消火栓稳压设备控制箱 2.编号：B2APEXFB02-2 3.安装方式：落地安装 4.箱内安装：开箱、检查、箱体开孔、箱内接线、查校线，接地保护 5.其他工作内容：调试、清洁、箱体保护 |  | 台 | 1 | 6237.7 |  | 6237.7
本页小计 | [8 empty] | 42355.87
注：为计取规费等的使用，可在表中增设其中：“定额人工费”。
表—08
分部分项工程和单价措施项目清单与计价表
工程名称：地下室电气工程 |  |  |  | 标段： |  |  |  | 第 6 页 共 48 页
序号 | 项目编码 | 项目名称 | 项目特征描述 |  | 计量单位 | 工程量 | 金额（元）
[7 empty] | 综合单价 |  | 综合合价 | 其中
暂估价
21 | 030404004003 | 消防水泵配电柜 | 1.名称：消防水泵配电柜 2.编号：B2APEXFB01 3.型号：XL-21 4.规格：600x400 5.安装方式：落地安装 6.箱内安装：开箱、检查、箱体开孔、箱内接线、查校线，接地保护 7.其他工作内容：调试、清洁、箱体保护 |  | 台 | 1 | 16366.9 |  | 16366.9
22 | 030404004004 | 消防水泵配电柜 | 1.名称：消防水泵配电柜 2.编号：B2APEXFB01-1 3.型号：XL-21 4.规格：600x400 5.安装方式：落地安装 6.箱内安装：开箱、检查、箱体开孔、箱内接线、查校线，接地保护 7.其他工作内容：调试、清洁、箱体保护 |  | 台 | 1 | 16366.9 |  | 16366.9
23 | 030404004005 | 消防水泵配电柜 | 1.名称：消防水泵配电柜 2.编号：B2APEXFB01-2 3.型号：XL-21 4.规格：600x400 5.安装方式：落地安装 6.箱内安装：开箱、检查、箱体开孔、箱内接线、查校线，接地保护 7.其他工作内容：调试、清洁、箱体保护 |  | 台 | 1 | 16366.9 |  | 16366.9
24 | 030404004006 | 消防水泵配电柜 | 1.名称：消防水泵配电柜 2.编号：B2APEXFB01-3 3.型号：XL-21 4.规格：600x400 5.安装方式：落地安装 6.箱内安装：开箱、检查、箱体开孔、箱内接线、查校线，接地保护 7.其他工作内容：调试、清洁、箱体保护 |  | 台 | 1 | 16366.9 |  | 16366.9
本页小计 | [8 empty] | 65467.6
注：为计取规费等的使用，可在表中增设其中：“定额人工费”。
表—08
分部分项工程和单价措施项目清单与计价表
工程名称：地下室电气工程 |  |  |  | 标段： |  |  |  | 第 7 页 共 48 页
序号 | 项目编码 | 项目名称 | 项目特征描述 |  | 计量单位 | 工程量 | 金额（元）
[7 empty] | 综合单价 |  | 综合合价 | 其中
暂估价
25 | 030404016002 | 控制箱 | 1.名称：消火栓稳压设备控制箱 2.编号：B2APEXFB01-4 3.安装方式：落地安装 4.箱内安装：开箱、检查、箱体开孔、箱内接线、查校线，接地保护 5.其他工作内容：调试、清洁、箱体保护 |  | 台 | 1 | 6237.7 |  | 6237.7
26 | 030404016003 | 控制箱 | 1.名称：喷淋稳压设备控制箱 2.编号：B2APEXFB01-5 3.安装方式：落地安装 4.箱内安装：开箱、检查、箱体开孔、箱内接线、查校线，接地保护 5.其他工作内容：调试、清洁、箱体保护 |  | 台 | 1 | 13712.04 |  | 13712.04
27 | 030404017015 | 配电箱 | 1.名称：地下二层消防泵房潜水泵配电箱 2.编号：B2APXFBQS 3.安装方式：明装 4.箱内安装：开箱、检查、箱体开孔、箱内接线、查校线，接地保护 5.其他工作内容：调试、清洁、箱体保护 |  | 台 | 1 | 2805.62 |  | 2805.62
28 | 030404017016 | 配电箱 | 1.名称：地下二层消防泵房配套设施配电箱 2.编号：B2APXFBPT 3.安装方式：明装 4.箱内安装：开箱、检查、箱体开孔、箱内接线、查校线，接地保护 5.其他工作内容：调试、清洁、箱体保护 |  | 台 | 1 | 5384.37 |  | 5384.37
本页小计 | [8 empty] | 28139.73
注：为计取规费等的使用，可在表中增设其中：“定额人工费”。
表—08
分部分项工程和单价措施项目清单与计价表
工程名称：地下室电气工程 |  |  |  | 标段： |  |  |  | 第 8 页 共 48 页
序号 | 项目编码 | 项目名称 | 项目特征描述 |  | 计量单位 | 工程量 | 金额（元）
[7 empty] | 综合单价 |  | 综合合价 | 其中
暂估价
29 | 030404017017 | 配电箱 | 1.名称：地下二层商业生活水泵配电箱 2.编号：B2APSHSB1 3.安装方式：明装 4.箱内安装：开箱、检查、箱体开孔、箱内接线、查校线，接地保护 5.其他工作内容：调试、清洁、箱体保护 |  | 台 | 1 | 5384.37 |  | 5384.37
30 | 030404016004 | 控制箱 | 1.名称：低区给水泵变频水泵组变频恒压供水控制柜 2.编号：SHBKZG1 3.安装方式：落地安装 4.箱内安装：开箱、检查、箱体开孔、箱内接线、查校线，接地保护 5.其他工作内容：调试、清洁、箱体保护 |  | 台 | 1 | 16366.9 |  | 16366.9
31 | 030404017018 | 配电箱 | 1.名称：地下二层办公生活水泵配电箱 2.编号：B2APSHSB2 3.安装方式：明装 4.箱内安装：开箱、检查、箱体开孔、箱内接线、查校线，接地保护 5.其他工作内容：调试、清洁、箱体保护 |  | 台 | 1 | 5384.37 |  | 5384.37
32 | 030404016005 | 控制箱 | 1.名称：中区给水泵变频水泵组变频恒压供水控制柜 2.编号：SHBKZG2 3.安装方式：落地安装 4.箱内安装：开箱、检查、箱体开孔、箱内接线、查校线，接地保护 5.其他工作内容：调试、清洁、箱体保护 |  | 台 | 1 | 16366.9 |  | 16366.9
本页小计 | [8 empty] | 43502.54
注：为计取规费等的使用，可在表中增设其中：“定额人工费”。
表—08
分部分项工程和单价措施项目清单与计价表
工程名称：地下室电气工程 |  |  |  | 标段： |  |  |  | 第 9 页 共 48 页
序号 | 项目编码 | 项目名称 | 项目特征描述 |  | 计量单位 | 工程量 | 金额（元）
[7 empty] | 综合单价 |  | 综合合价 | 其中
暂估价
33 | 030404016006 | 控制箱 | 1.名称：高区给水泵变频水泵组变频恒压供水控制柜 2.编号：SHBKZG3 3.安装方式：落地安装 4.箱内安装：开箱、检查、箱体开孔、箱内接线、查校线，接地保护 5.其他工作内容：调试、清洁、箱体保护 |  | 台 | 1 | 16366.9 |  | 16366.9
34 | 030404017019 | 配电箱 | 1.名称：地下室生活泵房排风机配电箱 2.编号：B2APSHBPF 3.安装方式：明装 4.箱内安装：开箱、检查、箱体开孔、箱内接线、查校线，接地保护 5.其他工作内容：调试、清洁、箱体保护 |  | 台 | 1 | 4184.37 |  | 4184.37
35 | 030404017020 | 配电箱 | 1.名称：地下一层01防火分区消防设备配电箱 2.编号：B101APE 3.安装方式：明装 4.箱内安装：开箱、检查、箱体开孔、箱内接线、查校线，接地保护 5.其他工作内容：调试、清洁、箱体保护 |  | 台 | 1 | 4384.37 |  | 4384.37
36 | 030404017021 | 配电箱 | 1.名称：地下一层02防火分区消防设备配电箱 2.编号：B102APE 3.安装方式：明装 4.箱内安装：开箱、检查、箱体开孔、箱内接线、查校线，接地保护 5.其他工作内容：调试、清洁、箱体保护 |  | 台 | 1 | 4384.37 |  | 4384.37
本页小计 | [8 empty] | 29320.01
注：为计取规费等的使用，可在表中增设其中：“定额人工费”。
表—08
分部分项工程和单价措施项目清单与计价表
工程名称：地下室电气工程 |  |  |  | 标段： |  |  |  | 第 10 页 共 48 页
序号 | 项目编码 | 项目名称 | 项目特征描述 |  | 计量单位 | 工程量 | 金额（元）
[7 empty] | 综合单价 |  | 综合合价 | 其中
暂估价
37 | 030404017022 | 配电箱 | 1.名称：地下一层03防火分区消防设备配电箱 2.编号：B103APE 3.安装方式：明装 4.箱内安装：开箱、检查、箱体开孔、箱内接线、查校线，接地保护 5.其他工作内容：调试、清洁、箱体保护 |  | 台 | 1 | 4384.37 |  | 4384.37
38 | 030404017023 | 配电箱 | 1.名称：地下一层04防火分区消防设备配电箱 2.编号：B104APE 3.安装方式：明装 4.箱内安装：开箱、检查、箱体开孔、箱内接线、查校线，接地保护 5.其他工作内容：调试、清洁、箱体保护 |  | 台 | 1 | 4384.37 |  | 4384.37
39 | 030404017024 | 配电箱 | 1.名称：地下一层04防火分区消防设备配电箱 2.编号：B105APE 3.安装方式：明装 4.箱内安装：开箱、检查、箱体开孔、箱内接线、查校线，接地保护 5.其他工作内容：调试、清洁、箱体保护 |  | 台 | 1 | 4384.37 |  | 4384.37
40 | 030404017025 | 配电箱 | 1.名称：地下一层04防火分区消防设备配电箱 2.编号：B105APE1 3.安装方式：明装 4.箱内安装：开箱、检查、箱体开孔、箱内接线、查校线，接地保护 5.其他工作内容：调试、清洁、箱体保护 |  | 台 | 1 | 4384.37 |  | 4384.37
本页小计 | [8 empty] | 17537.48
注：为计取规费等的使用，可在表中增设其中：“定额人工费”。
表—08
分部分项工程和单价措施项目清单与计价表
工程名称：地下室电气工程 |  |  |  | 标段： |  |  |  | 第 11 页 共 48 页
序号 | 项目编码 | 项目名称 | 项目特征描述 |  | 计量单位 | 工程量 | 金额（元）
[7 empty] | 综合单价 |  | 综合合价 | 其中
暂估价
41 | 030404017026 | 配电箱 | 1.名称：地下一层04防火分区消防设备配电箱 2.编号：B105APE2 3.安装方式：明装 4.箱内安装：开箱、检查、箱体开孔、箱内接线、查校线，接地保护 5.其他工作内容：调试、清洁、箱体保护 |  | 台 | 1 | 4384.37 |  | 4384.37
42 | 030404017027 | 配电箱 | 1.名称：地下二层02防火分区消防设备配电箱 2.编号：B202APE 3.安装方式：明装 4.箱内安装：开箱、检查、箱体开孔、箱内接线、查校线，接地保护 5.其他工作内容：调试、清洁、箱体保护 |  | 台 | 1 | 4384.37 |  | 4384.37
43 | 030404017028 | 配电箱 | 1.名称：地下二层03防火分区消防设备配电箱 2.编号：B203APE 3.安装方式：明装 4.箱内安装：开箱、检查、箱体开孔、箱内接线、查校线，接地保护 5.其他工作内容：调试、清洁、箱体保护 |  | 台 | 1 | 4384.37 |  | 4384.37
44 | 030404017029 | 配电箱 | 1.名称：地下室消防风机配电箱 2.编号：B101APE1 3.安装方式：明装 4.箱内安装：开箱、检查、箱体开孔、箱内接线、查校线，接地保护 5.其他工作内容：调试、清洁、箱体保护 |  | 台 | 1 | 4184.37 |  | 4184.37
本页小计 | [8 empty] | 17337.48
注：为计取规费等的使用，可在表中增设其中：“定额人工费”。
表—08
分部分项工程和单价措施项目清单与计价表
工程名称：地下室电气工程 |  |  |  | 标段： |  |  |  | 第 12 页 共 48 页
序号 | 项目编码 | 项目名称 | 项目特征描述 |  | 计量单位 | 工程量 | 金额（元）
[7 empty] | 综合单价 |  | 综合合价 | 其中
暂估价
45 | 030404017030 | 配电箱 | 1.名称：地下室消防风机配电箱 2.编号：B102APE1 3.安装方式：明装 4.箱内安装：开箱、检查、箱体开孔、箱内接线、查校线，接地保护 5.其他工作内容：调试、清洁、箱体保护 |  | 台 | 1 | 4184.37 |  | 4184.37
46 | 030404017031 | 配电箱 | 1.名称：地下室消防风机配电箱 2.编号：B102APE2 3.安装方式：明装 4.箱内安装：开箱、检查、箱体开孔、箱内接线、查校线，接地保护 5.其他工作内容：调试、清洁、箱体保护 |  | 台 | 1 | 4184.37 |  | 4184.37
47 | 030404017032 | 配电箱 | 1.名称：地下室消防风机配电箱 2.编号：B103APE1 3.安装方式：明装 4.箱内安装：开箱、检查、箱体开孔、箱内接线、查校线，接地保护 5.其他工作内容：调试、清洁、箱体保护 |  | 台 | 1 | 4184.37 |  | 4184.37
48 | 030404017033 | 配电箱 | 1.名称：地下室消防风机配电箱 2.编号：B104APE1 3.安装方式：明装 4.箱内安装：开箱、检查、箱体开孔、箱内接线、查校线，接地保护 5.其他工作内容：调试、清洁、箱体保护 |  | 台 | 1 | 4184.37 |  | 4184.37
本页小计 | [8 empty] | 16737.48
注：为计取规费等的使用，可在表中增设其中：“定额人工费”。
表—08
分部分项工程和单价措施项目清单与计价表
工程名称：地下室电气工程 |  |  |  | 标段： |  |  |  | 第 13 页 共 48 页
序号 | 项目编码 | 项目名称 | 项目特征描述 |  | 计量单位 | 工程量 | 金额（元）
[7 empty] | 综合单价 |  | 综合合价 | 其中
暂估价
49 | 030404017034 | 配电箱 | 1.名称：地下室消防风机配电箱 2.编号：B104APE2 3.安装方式：明装 4.箱内安装：开箱、检查、箱体开孔、箱内接线、查校线，接地保护 5.其他工作内容：调试、清洁、箱体保护 |  | 台 | 1 | 4184.37 |  | 4184.37
50 | 030404017035 | 配电箱 | 1.名称：地下室消防风机配电箱 2.编号：B105APE1 3.安装方式：明装 4.箱内安装：开箱、检查、箱体开孔、箱内接线、查校线，接地保护 5.其他工作内容：调试、清洁、箱体保护 |  | 台 | 1 | 4184.37 |  | 4184.37
51 | 030404017036 | 配电箱 | 1.名称：地下室消防风机配电箱 2.编号：B105APE2 3.安装方式：明装 4.箱内安装：开箱、检查、箱体开孔、箱内接线、查校线，接地保护 5.其他工作内容：调试、清洁、箱体保护 |  | 台 | 1 | 4184.37 |  | 4184.37
52 | 030404017068 | 配电箱 | 1.名称：地下室消防风机配电箱 2.编号：B201APE 3.安装方式：明装 4.箱内安装：开箱、检查、箱体开孔、箱内接线、查校线，接地保护 5.其他工作内容：调试、清洁、箱体保护 |  | 台 | 1 | 4184.37 |  | 4184.37
本页小计 | [8 empty] | 16737.48
注：为计取规费等的使用，可在表中增设其中：“定额人工费”。
表—08
分部分项工程和单价措施项目清单与计价表
工程名称：地下室电气工程 |  |  |  | 标段： |  |  |  | 第 14 页 共 48 页
序号 | 项目编码 | 项目名称 | 项目特征描述 |  | 计量单位 | 工程量 | 金额（元）
[7 empty] | 综合单价 |  | 综合合价 | 其中
暂估价
53 | 030404017037 | 配电箱 | 1.名称：地下室消防风机配电箱 2.编号：B201APE1 3.安装方式：明装 4.箱内安装：开箱、检查、箱体开孔、箱内接线、查校线，接地保护 5.其他工作内容：调试、清洁、箱体保护 |  | 台 | 1 | 4184.37 |  | 4184.37
54 | 030404017038 | 配电箱 | 1.名称：地下室消防风机配电箱 2.编号：B201APE2 3.安装方式：明装 4.箱内安装：开箱、检查、箱体开孔、箱内接线、查校线，接地保护 5.其他工作内容：调试、清洁、箱体保护 |  | 台 | 1 | 4184.37 |  | 4184.37
55 | 030404017039 | 配电箱 | 1.名称：地下室消防风机配电箱 2.编号：B201APE3 3.安装方式：明装 4.箱内安装：开箱、检查、箱体开孔、箱内接线、查校线，接地保护 5.其他工作内容：调试、清洁、箱体保护 |  | 台 | 1 | 4184.37 |  | 4184.37
56 | 030404017040 | 配电箱 | 1.名称：地下室消防风机配电箱 2.编号：B202APE1 3.安装方式：明装 4.箱内安装：开箱、检查、箱体开孔、箱内接线、查校线，接地保护 5.其他工作内容：调试、清洁、箱体保护 |  | 台 | 1 | 4184.37 |  | 4184.37
本页小计 | [8 empty] | 16737.48
注：为计取规费等的使用，可在表中增设其中：“定额人工费”。
表—08
分部分项工程和单价措施项目清单与计价表
工程名称：地下室电气工程 |  |  |  | 标段： |  |  |  | 第 15 页 共 48 页
序号 | 项目编码 | 项目名称 | 项目特征描述 |  | 计量单位 | 工程量 | 金额（元）
[7 empty] | 综合单价 |  | 综合合价 | 其中
暂估价
57 | 030404017041 | 配电箱 | 1.名称：地下室消防风机配电箱 2.编号：B202APE2 3.安装方式：明装 4.箱内安装：开箱、检查、箱体开孔、箱内接线、查校线，接地保护 5.其他工作内容：调试、清洁、箱体保护 |  | 台 | 1 | 4184.37 |  | 4184.37
58 | 030404017042 | 配电箱 | 1.名称：地下室消防风机配电箱 2.编号：B202APE3 3.安装方式：明装 4.箱内安装：开箱、检查、箱体开孔、箱内接线、查校线，接地保护 5.其他工作内容：调试、清洁、箱体保护 |  | 台 | 1 | 4184.37 |  | 4184.37
59 | 030404017043 | 配电箱 | 1.名称：地下室消防风机配电箱 2.编号：B202APE4 3.安装方式：明装 4.箱内安装：开箱、检查、箱体开孔、箱内接线、查校线，接地保护 5.其他工作内容：调试、清洁、箱体保护 |  | 台 | 1 | 4184.37 |  | 4184.37
60 | 030404017044 | 配电箱 | 1.名称：地下室消防风机配电箱 2.编号：B203APE1 3.安装方式：明装 4.箱内安装：开箱、检查、箱体开孔、箱内接线、查校线，接地保护 5.其他工作内容：调试、清洁、箱体保护 |  | 台 | 1 | 4184.37 |  | 4184.37
本页小计 | [8 empty] | 16737.48
注：为计取规费等的使用，可在表中增设其中：“定额人工费”。
表—08
分部分项工程和单价措施项目清单与计价表
工程名称：地下室电气工程 |  |  |  | 标段： |  |  |  | 第 16 页 共 48 页
序号 | 项目编码 | 项目名称 | 项目特征描述 |  | 计量单位 | 工程量 | 金额（元）
[7 empty] | 综合单价 |  | 综合合价 | 其中
暂估价
61 | 030404017069 | 配电箱 | 1.名称：地下室消防风机配电箱 2.编号：B203APE2 3.安装方式：明装 4.箱内安装：开箱、检查、箱体开孔、箱内接线、查校线，接地保护 5.其他工作内容：调试、清洁、箱体保护 |  | 台 | 1 | 4184.37 |  | 4184.37
62 | 030404017045 | 配电箱 | 1.名称：地下室消防泵房排风机配电箱 2.编号：B2APXFPF 3.安装方式：明装 4.箱内安装：开箱、检查、箱体开孔、箱内接线、查校线，接地保护 5.其他工作内容：调试、清洁、箱体保护 |  | 台 | 1 | 4184.37 |  | 4184.37
63 | 030404017046 | 配电箱 | 1.名称：车库潜污泵配电箱 2.编号：B101APQS1~5、B102APQS1~3、B103APQS1、 3~4、B104APQS1~2、B105APQS1 3.安装方式：明装 4.箱内安装：开箱、检查、箱体开孔、箱内接线、查校线，接地保护 5.其他工作内容：调试、清洁、箱体保护 |  | 台 | 14 | 2805.62 |  | 39278.68
64 | 030404017047 | 配电箱 | 1.名称：车库潜污泵配电箱 2.编号：B201APQS1~10、B202APQS1~6、B203APQS2~6、B103APQS2、B101APQS6 3.安装方式：明装 4.箱内安装：开箱、检查、箱体开孔、箱内接线、查校线，接地保护 5.其他工作内容：调试、清洁、箱体保护 |  | 台 | 23 | 2805.62 |  | 64529.26
本页小计 | [8 empty] | 112176.68
注：为计取规费等的使用，可在表中增设其中：“定额人工费”。
表—08
分部分项工程和单价措施项目清单与计价表
工程名称：地下室电气工程 |  |  |  | 标段： |  |  |  | 第 17 页 共 48 页
序号 | 项目编码 | 项目名称 | 项目特征描述 |  | 计量单位 | 工程量 | 金额（元）
[7 empty] | 综合单价 |  | 综合合价 | 其中
暂估价
65 | 030404017048 | 配电箱 | 1.名称：车库潜污泵配电箱 2.编号：B201APEQS1、B201APQS11、B202APEQS1~2、B202APQS7、B203APQS1、B203APQS7 3.安装方式：明装 4.箱内安装：开箱、检查、箱体开孔、箱内接线、查校线，接地保护 5.其他工作内容：调试、清洁、箱体保护 |  | 台 | 7 | 2805.62 |  | 19639.34
66 | 030404017050 | 配电箱 | 1.名称：车库潜污泵配电箱 2.编号：B1APYS-QS 3.安装方式：明装 4.箱内安装：开箱、检查、箱体开孔、箱内接线、查校线，接地保护 5.其他工作内容：调试、清洁、箱体保护 |  | 台 | 1 | 2805.62 |  | 2805.62
67 | 030404017051 | 配电箱 | 1.名称：地下一层雨水回收泵房设备配电箱 2.编号：B1APYS 3.安装方式：明装 4.箱内安装：开箱、检查、箱体开孔、箱内接线、查校线，接地保护 5.其他工作内容：调试、清洁、箱体保护 |  | 台 | 1 | 4884.37 |  | 4884.37
68 | 030404017064 | 配电箱 | 1.名称：地下一层雨水回收泵房设备配电箱 2.编号：B1APYS-PS1 3.安装方式：明装 4.箱内安装：开箱、检查、箱体开孔、箱内接线、查校线，接地保护 5.其他工作内容：调试、清洁、箱体保护 |  | 台 | 1 | 2884.37 |  | 2884.37
本页小计 | [8 empty] | 30213.7
注：为计取规费等的使用，可在表中增设其中：“定额人工费”。
表—08
分部分项工程和单价措施项目清单与计价表
工程名称：地下室电气工程 |  |  |  | 标段： |  |  |  | 第 18 页 共 48 页
序号 | 项目编码 | 项目名称 | 项目特征描述 |  | 计量单位 | 工程量 | 金额（元）
[7 empty] | 综合单价 |  | 综合合价 | 其中
暂估价
69 | 030404017065 | 配电箱 | 1.名称：地下一层雨水回收泵房设备配电箱 2.编号：B1APYS-PS2 3.安装方式：明装 4.箱内安装：开箱、检查、箱体开孔、箱内接线、查校线，接地保护 5.其他工作内容：调试、清洁、箱体保护 |  | 台 | 1 | 2884.37 |  | 2884.37
70 | 030404017066 | 配电箱 | 1.名称：地下一层雨水回收泵房设备配电箱 2.编号：B1APYS-PS3 3.安装方式：明装 4.箱内安装：开箱、检查、箱体开孔、箱内接线、查校线，接地保护 5.其他工作内容：调试、清洁、箱体保护 |  | 台 | 1 | 2884.37 |  | 2884.37
71 | 030404017052 | T接箱 | 1.名称：T接箱 2.箱内安装：开箱、检查、箱体开孔、箱内接线、查校线，接地保护 3.其他工作内容：调试、清洁、箱体保护 |  | 台 | 2 | 594.6 |  | 1189.2
72 | 030404017053 | 防火卷帘控制箱 | 1.名称：防火卷帘控制箱（FJK1/2） 2.箱内安装：开箱、检查、箱体开孔、箱内接线、查校线，接地保护 3.其他工作内容：调试、清洁、箱体保护 |  | 台 | 11 | 1370.39 |  | 15074.29
73 | 030403004001 | 密集型封闭铜母线 | 1.名称:密集型封闭铜母线 2.型号规格:MX/5P-500A 3.防火堵洞、母线槽防护 4.接地 |  | m | 81.004 | 1396.76 |  | 113143.15
74 | 030403004002 | 密集型封闭铜母线 | 1.名称:密集型封闭铜母线 2.型号规格:MX/5P-800A 3.防火堵洞、母线槽防护 4.接地 |  | m | 19.588 | 1986.76 |  | 38916.65
本页小计 | [8 empty] | 174092.03
注：为计取规费等的使用，可在表中增设其中：“定额人工费”。
表—08
分部分项工程和单价措施项目清单与计价表
工程名称：地下室电气工程 |  |  |  | 标段： |  |  |  | 第 19 页 共 48 页
序号 | 项目编码 | 项目名称 | 项目特征描述 |  | 计量单位 | 工程量 | 金额（元）
[7 empty] | 综合单价 |  | 综合合价 | 其中
暂估价
75 | 030403004003 | 密集型封闭铜母线 | 1.名称:密集型封闭铜母线 2.型号规格:MX/5P-1000A 3.防火堵洞、母线槽防护 4.接地 |  | m | 80.292 | 2486.15 |  | 199617.96
76 | 030403004004 | 密集型封闭铜母线 | 1.名称:密集型封闭铜母线 2.型号规格:MX/5P-1600A 3.防火堵洞、母线槽防护 4.接地 |  | m | 19.516 | 3956.33 |  | 77211.74
77 | 030403004005 | 密集型封闭铜母线 | 1.名称:密集型封闭铜母线 2.型号规格:MX/5P-2000A 3.防火堵洞、母线槽防护 4.接地 |  | m | 21.424 | 4893.58 |  | 104840.06
78 | 030403007001 | 母线始端箱 | 1.名称:母线始端箱 2.型号规格:500A/5P 3.本体及配件制作、安装 |  | 台 | 2 | 1790.92 |  | 3581.84
79 | 030403007002 | 母线始端箱 | 1.名称:母线始端箱 2.型号规格:800A/5P 3.本体及配件制作、安装 |  | 台 | 1 | 1802.92 |  | 1802.92
80 | 030403007003 | 母线始端箱 | 1.名称:母线始端箱 2.型号规格:1000A/5P 3.本体及配件制作、安装 |  | 台 | 2 | 1864.55 |  | 3729.1
81 | 030403007004 | 母线始端箱 | 1.名称:母线始端箱 2.型号规格:1600A/5P 3.本体及配件制作、安装 |  | 台 | 1 | 1949.76 |  | 1949.76
82 | 030403007005 | 母线始端箱 | 1.名称:母线始端箱 2.型号规格:2000A/5P 3.本体及配件制作、安装 |  | 台 | 1 | 1956.76 |  | 1956.76
83 | 030411003001 | 普通桥架 | 1.名称:普通桥架 2.型号规格：CT-50x50x1.2mm 3.材质：钢制、镀锌 4.安装：本体运输、固定安装、接口修整、隔板、盖板安装、附件安装 |  | m | 56.361 | 54.87 |  | 3092.53
本页小计 | [8 empty] | 397782.67
注：为计取规费等的使用，可在表中增设其中：“定额人工费”。
表—08
分部分项工程和单价措施项目清单与计价表
工程名称：地下室电气工程 |  |  |  | 标段： |  |  |  | 第 20 页 共 48 页
序号 | 项目编码 | 项目名称 | 项目特征描述 |  | 计量单位 | 工程量 | 金额（元）
[7 empty] | 综合单价 |  | 综合合价 | 其中
暂估价
84 | 030411003002 | 普通桥架 | 1.名称:普通桥架 2.型号规格：CT-100x50x1.2mm 3.材质：钢制、镀锌 4.安装：本体运输、固定安装、接口修整、隔板、盖板安装、附件安装 |  | m | 20.15 | 63.79 |  | 1285.37
85 | 030411003003 | 普通桥架 | 1.名称:普通桥架 2.型号规格：CT-100x100x1.2mm 3.材质：钢制、镀锌 4.安装：本体运输、固定安装、接口修整、隔板、盖板安装、附件安装 |  | m | 100.47 | 93.4 |  | 9383.9
86 | 030411003004 | 普通桥架 | 1.名称:普通桥架 2.型号规格：CT-150x100x1.2mm 3.材质：钢制、镀锌 4.安装：本体运输、固定安装、接口修整、隔板、盖板安装、附件安装 |  | m | 95.78 | 102.95 |  | 9860.55
87 | 030411003005 | 普通桥架 | 1.名称:普通桥架 2.型号规格：CT-200x100x1.2mm 3.材质：钢制、镀锌 4.安装：本体运输、固定安装、接口修整、隔板、盖板安装、附件安装 |  | m | 25.74 | 111.44 |  | 2868.47
88 | 030411003006 | 普通桥架 | 1.名称:普通桥架 2.型号规格：CT-300x200x1.5mm 3.材质：钢制、镀锌 4.安装：本体运输、固定安装、接口修整、隔板、盖板安装、附件安装 |  | m | 39.032 | 183.46 |  | 7160.81
89 | 030411003007 | 普通桥架 | 1.名称:普通桥架 2.型号规格：CT-500x200x2mm 3.材质：钢制、镀锌 4.安装：本体运输、固定安装、接口修整、隔板、盖板安装、附件安装 |  | m | 19.31 | 338.35 |  | 6533.54
本页小计 | [8 empty] | 37092.64
注：为计取规费等的使用，可在表中增设其中：“定额人工费”。
表—08
分部分项工程和单价措施项目清单与计价表
工程名称：地下室电气工程 |  |  |  | 标段： |  |  |  | 第 21 页 共 48 页
序号 | 项目编码 | 项目名称 | 项目特征描述 |  | 计量单位 | 工程量 | 金额（元）
[7 empty] | 综合单价 |  | 综合合价 | 其中
暂估价
90 | 030411003008 | 普通桥架 | 1.名称:普通桥架 2.型号规格：CT-600x200x2mm 3.材质：钢制、镀锌 4.安装：本体运输、固定安装、接口修整、隔板、盖板安装、附件安装 |  | m | 154.228 | 370.99 |  | 57217.05
91 | 030411003009 | 普通桥架 | 1.名称:普通桥架 2.型号规格：CT-（50+50）x50x1.2mm 3.材质：钢制、镀锌 4.安装：本体运输、固定安装、接口修整、隔板、盖板安装、附件安装 |  | m | 146.347 | 81.77 |  | 11966.79
92 | 030411003010 | 普通桥架 | 1.名称:普通桥架 2.型号规格：CT-（100+100）x50x1.2mm 3.材质：钢制、镀锌 4.安装：本体运输、固定安装、接口修整、隔板、盖板安装、附件安装 |  | m | 100.986 | 120.26 |  | 12144.58
93 | 030411003011 | 普通桥架 | 1.名称:普通桥架 2.型号规格：CT-（100+100）x100x1.2mm 3.材质：钢制、镀锌 4.安装：本体运输、固定安装、接口修整、隔板、盖板安装、附件安装 |  | m | 357.963 | 120.26 |  | 43048.63
94 | 030411003012 | 普通桥架 | 1.名称:普通桥架 2.型号规格：CT-（150+50）x100x1.2mm 3.材质：钢制、镀锌 4.安装：本体运输、固定安装、接口修整、隔板、盖板安装、附件安装 |  | m | 120.15 | 129.42 |  | 15549.81
本页小计 | [8 empty] | 139926.86
注：为计取规费等的使用，可在表中增设其中：“定额人工费”。
表—08
分部分项工程和单价措施项目清单与计价表
工程名称：地下室电气工程 |  |  |  | 标段： |  |  |  | 第 22 页 共 48 页
序号 | 项目编码 | 项目名称 | 项目特征描述 |  | 计量单位 | 工程量 | 金额（元）
[7 empty] | 综合单价 |  | 综合合价 | 其中
暂估价
95 | 030411003013 | 普通桥架 | 1.名称:普通桥架 2.型号规格：CT-（150+150）x100x1.5mm 3.材质：钢制、镀锌 4.安装：本体运输、固定安装、接口修整、隔板、盖板安装、附件安装 |  | m | 205.46 | 166.21 |  | 34149.51
96 | 030411003014 | 普通桥架 | 1.名称:普通桥架 2.型号规格：CT-（150+150）x150x1.5mm 3.材质：钢制、镀锌 4.安装：本体运输、固定安装、接口修整、隔板、盖板安装、附件安装 |  | m | 77.805 | 194.24 |  | 15112.84
97 | 030411003015 | 普通桥架 | 1.名称:普通桥架 2.型号规格：CT-（200+100）x100x1.5mm 3.材质：钢制、镀锌 4.安装：本体运输、固定安装、接口修整、隔板、盖板安装、附件安装 |  | m | 44.33 | 166.21 |  | 7368.09
98 | 030411003016 | 普通桥架 | 1.名称:普通桥架 2.型号规格：CT-（200+100）x150x1.5mm 3.材质：钢制、镀锌 4.安装：本体运输、固定安装、接口修整、隔板、盖板安装、附件安装 |  | m | 37.94 | 194.24 |  | 7369.47
99 | 030411003017 | 普通桥架 | 1.名称:普通桥架 2.型号规格：CT-（200+200）x100x1.5mm 3.材质：钢制、镀锌 4.安装：本体运输、固定安装、接口修整、隔板、盖板安装、附件安装 |  | m | 99.9 | 206.71 |  | 20650.33
100 | 030411003018 | 普通桥架 | 1.名称:普通桥架 2.型号规格：CT-（200+200）x150x1.5mm 3.材质：钢制、镀锌 4.安装：本体运输、固定安装、接口修整、隔板、盖板安装、附件安装 |  | m | 23.74 | 218.4 |  | 5184.82
本页小计 | [8 empty] | 89835.06
注：为计取规费等的使用，可在表中增设其中：“定额人工费”。
表—08
分部分项工程和单价措施项目清单与计价表
工程名称：地下室电气工程 |  |  |  | 标段： |  |  |  | 第 23 页 共 48 页
序号 | 项目编码 | 项目名称 | 项目特征描述 |  | 计量单位 | 工程量 | 金额（元）
[7 empty] | 综合单价 |  | 综合合价 | 其中
暂估价
101 | 030411003019 | 普通桥架 | 1.名称:普通桥架 2.型号规格：CT-（300+300）x150x2mm 3.材质：钢制、镀锌 4.安装：本体运输、固定安装、接口修整、隔板、盖板安装、附件安装 |  | m | 85.52 | 372.56 |  | 31861.33
102 | 030411003020 | 普通桥架 | 1.名称:普通桥架 2.型号规格：CT-（300+300）x200x2mm 3.材质：钢制、镀锌 4.安装：本体运输、固定安装、接口修整、隔板、盖板安装、附件安装 |  | m | 67.886 | 388.96 |  | 26404.94
103 | 030411003021 | 普通桥架 | 1.名称:普通桥架 2.型号规格：CT-（400+400）x150x2.5mm 3.材质：钢制、镀锌 4.安装：本体运输、固定安装、接口修整、隔板、盖板安装、附件安装 |  | m | 26.06 | 544.67 |  | 14194.1
104 | 030411003022 | 普通桥架 | 1.名称:普通桥架 2.型号规格：CT-（400+400）x200x2.5mm 3.材质：钢制、镀锌 4.安装：本体运输、固定安装、接口修整、隔板、盖板安装、附件安装 |  | m | 13.8 | 557.92 |  | 7699.3
105 | 030413001001 | 桥架支架 | 1.名称:桥架支架 2.工作内容：桥架支架的制作安装、除锈、刷油 3.刷油类型次数：防锈漆两道、调和漆两道 |  | kg | 1006.57 | 29.87 |  | 30066.25
本页小计 | [8 empty] | 110225.92
注：为计取规费等的使用，可在表中增设其中：“定额人工费”。
表—08
分部分项工程和单价措施项目清单与计价表
工程名称：地下室电气工程 |  |  |  | 标段： |  |  |  | 第 24 页 共 48 页
序号 | 项目编码 | 项目名称 | 项目特征描述 |  | 计量单位 | 工程量 | 金额（元）
[7 empty] | 综合单价 |  | 综合合价 | 其中
暂估价
106 | 030408001001 | 柔性矿物绝缘电缆 | 1.名称：柔性矿物绝缘电缆 2.型号规格：NW-BTLY-B1-5x16 3.材质：铜芯 4.敷设方式：桥架/线槽内敷设 5.安装：揭盖盖板、电缆敷设、电缆防护 6.电压等级：0.6/1KV |  | m | 295.258 | 100.36 |  | 29632.09
107 | 030408001002 | 柔性矿物绝缘电缆 | 1.名称：柔性矿物绝缘电缆 2.型号规格：NW-BTLY-B1-4x25+1x16 3.材质：铜芯 4.敷设方式：桥架/线槽内敷设 5.安装：揭盖盖板、电缆敷设、电缆防护 6.电压等级：0.6/1KV |  | m | 243.276 | 121.3 |  | 29509.38
108 | 030408001003 | 柔性矿物绝缘电缆 | 1.名称：柔性矿物绝缘电缆 2.型号规格：NW-BTLY-B1-4x35+1x16 3.材质：铜芯 4.敷设方式：桥架/线槽内敷设 5.安装：揭盖盖板、电缆敷设、电缆防护 6.电压等级：0.6/1KV |  | m | 581.515 | 152.41 |  | 88628.7
109 | 030408001004 | 柔性矿物绝缘电缆 | 1.名称：柔性矿物绝缘电缆 2.型号规格：NW-BTLY-B1-4x50+1x25 3.材质：铜芯 4.敷设方式：桥架/线槽内敷设 5.安装：揭盖盖板、电缆敷设、电缆防护 6.电压等级：0.6/1KV |  | m | 148.619 | 212.99 |  | 31654.36
本页小计 | [8 empty] | 179424.53
注：为计取规费等的使用，可在表中增设其中：“定额人工费”。
表—08
分部分项工程和单价措施项目清单与计价表
工程名称：地下室电气工程 |  |  |  | 标段： |  |  |  | 第 25 页 共 48 页
序号 | 项目编码 | 项目名称 | 项目特征描述 |  | 计量单位 | 工程量 | 金额（元）
[7 empty] | 综合单价 |  | 综合合价 | 其中
暂估价
110 | 030408001005 | 柔性矿物绝缘电缆 | 1.名称：柔性矿物绝缘电缆 2.型号规格：NW-BTLY-B1-4x70+1x35 3.材质：铜芯 4.敷设方式：桥架/线槽内敷设 5.安装：揭盖盖板、电缆敷设、电缆防护 6.电压等级：0.6/1KV |  | m | 189.389 | 319.62 |  | 60532.51
111 | 030408001006 | 柔性矿物绝缘电缆 | 1.名称：柔性矿物绝缘电缆 2.型号规格：NW-BTLY-B1-4x95+1x50 3.材质：铜芯 4.敷设方式：桥架/线槽内敷设 5.安装：揭盖盖板、电缆敷设、电缆防护 6.电压等级：0.6/1KV |  | m | 102.265 | 392.3 |  | 40118.56
112 | 030408001007 | 柔性矿物绝缘电缆 | 1.名称：柔性矿物绝缘电缆 2.型号规格：NW-BTLY-B1-4x120+1x70 3.材质：铜芯 4.敷设方式：桥架/线槽内敷设 5.安装：揭盖盖板、电缆敷设、电缆防护 6.电压等级：0.6/1KV |  | m | 73.482 | 484.1 |  | 35572.64
113 | 030408001008 | 柔性矿物绝缘电缆 | 1.名称：柔性矿物绝缘电缆 2.型号规格：NW-BTLY-B1-4x150+1x70 3.材质：铜芯 4.敷设方式：桥架/线槽内敷设 5.安装：揭盖盖板、电缆敷设、电缆防护 6.电压等级：0.6/1KV |  | m | 151.014 | 560.49 |  | 84641.84
本页小计 | [8 empty] | 220865.55
注：为计取规费等的使用，可在表中增设其中：“定额人工费”。
表—08
分部分项工程和单价措施项目清单与计价表
工程名称：地下室电气工程 |  |  |  | 标段： |  |  |  | 第 26 页 共 48 页
序号 | 项目编码 | 项目名称 | 项目特征描述 |  | 计量单位 | 工程量 | 金额（元）
[7 empty] | 综合单价 |  | 综合合价 | 其中
暂估价
114 | 030408001009 | 柔性矿物绝缘电缆 | 1.名称：柔性矿物绝缘电缆 2.型号规格：NW-BTLY-B1-4x185+1x95 3.材质：铜芯 4.敷设方式：桥架/线槽内敷设 5.安装：揭盖盖板、电缆敷设、电缆防护 6.电压等级：0.6/1KV |  | m | 86.31 | 706 |  | 60934.86
115 | 030408001010 | 柔性矿物绝缘电缆 | 1.名称：柔性矿物绝缘电缆 2.型号规格：NW-BTLY-B1-4x240+1x120 3.材质：铜芯 4.敷设方式：桥架/线槽内敷设 5.安装：揭盖盖板、电缆敷设、电缆防护 6.电压等级：0.6/1KV |  | m | 36.742 | 913.75 |  | 33573
116 | 030408006001 | 柔性矿物绝缘电缆头 | 1.名称:柔性矿物绝缘电缆头 2.规格:截面面积35mm²及以下 3.类型:多芯 4.电压等级(kV):1kV |  | 个 | 28 | 152.74 |  | 4276.72
117 | 030408006002 | 柔性矿物绝缘电缆头 | 1.名称:柔性矿物绝缘电缆头 2.规格:截面面积70mm²及以下 3.类型:多芯 4.电压等级(kV):1kV |  | 个 | 12 | 209.3 |  | 2511.6
118 | 030408006003 | 柔性矿物绝缘电缆头 | 1.名称:柔性矿物绝缘电缆头 2.规格:截面面积120mm²及以下 3.类型:多芯 4.电压等级(kV):1kV |  | 个 | 6 | 283.94 |  | 1703.64
119 | 030408006004 | 柔性矿物绝缘电缆头 | 1.名称:柔性矿物绝缘电缆头 2.规格:截面面积150mm²及以下 3.类型:多芯 4.电压等级(kV):1kV |  | 个 | 6 | 310.48 |  | 1862.88
120 | 030408006005 | 柔性矿物绝缘电缆头 | 1.名称:柔性矿物绝缘电缆头 2.规格:截面面积185mm²及以下 3.类型:多芯 4.电压等级(kV):1kV |  | 个 | 4 | 345.88 |  | 1383.52
本页小计 | [8 empty] | 106246.22
注：为计取规费等的使用，可在表中增设其中：“定额人工费”。
表—08
分部分项工程和单价措施项目清单与计价表
工程名称：地下室电气工程 |  |  |  | 标段： |  |  |  | 第 27 页 共 48 页
序号 | 项目编码 | 项目名称 | 项目特征描述 |  | 计量单位 | 工程量 | 金额（元）
[7 empty] | 综合单价 |  | 综合合价 | 其中
暂估价
121 | 030408006006 | 柔性矿物绝缘电缆头 | 1.名称:柔性矿物绝缘电缆头 2.规格:截面面积240mm²及以下 3.类型:多芯 4.电压等级(kV):1kV |  | 个 | 4 | 393.24 |  | 1572.96
122 | 030408001011 | 电力电缆 | 1.名称：电力电缆 2.型号规格：WDZAN-YJY-B1-3x2.5 3.材质：铜芯 4.敷设方式：桥架/线槽内敷设 5.安装：揭盖盖板、电缆敷设、电缆防护 6.电压等级：0.6/1KV |  | m | 116.413 | 12.13 |  | 1412.09
123 | 030408001012 | 电力电缆 | 1.名称：电力电缆 2.型号规格：WDZAN-YJY-B1-3x10 3.材质：铜芯 4.敷设方式：桥架/线槽内敷设 5.安装：揭盖盖板、电缆敷设、电缆防护 6.电压等级：0.6/1KV |  | m | 74.48 | 31.74 |  | 2364
124 | 030408001013 | 电力电缆 | 1.名称：电力电缆 2.型号规格：WDZAN-YJY-B1-3x16 3.材质：铜芯 4.敷设方式：桥架/线槽内敷设 5.安装：揭盖盖板、电缆敷设、电缆防护 6.电压等级：0.6/1KV |  | m | 63.29 | 54.33 |  | 3438.55
125 | 030408001014 | 电力电缆 | 1.名称：电力电缆 2.型号规格：WDZAN-YJY-B1-3x95 3.材质：铜芯 4.敷设方式：桥架/线槽内敷设 5.安装：揭盖盖板、电缆敷设、电缆防护 6.电压等级：0.6/1KV |  | m | 98.64 | 256.83 |  | 25333.71
本页小计 | [8 empty] | 34121.31
注：为计取规费等的使用，可在表中增设其中：“定额人工费”。
表—08
分部分项工程和单价措施项目清单与计价表
工程名称：地下室电气工程 |  |  |  | 标段： |  |  |  | 第 28 页 共 48 页
序号 | 项目编码 | 项目名称 | 项目特征描述 |  | 计量单位 | 工程量 | 金额（元）
[7 empty] | 综合单价 |  | 综合合价 | 其中
暂估价
126 | 030408001015 | 电力电缆 | 1.名称：电力电缆 2.型号规格：WDZA-YJY-B1-4x2.5 3.材质：铜芯 4.敷设方式：桥架/线槽内敷设 5.安装：揭盖盖板、电缆敷设、电缆防护 6.电压等级：0.6/1KV |  | m | 89.07 | 14.2 |  | 1264.79
127 | 030408001016 | 电力电缆 | 1.名称：电力电缆 2.型号规格：WDZAN-YJY-B1-4x2.5 3.材质：铜芯 4.敷设方式：桥架/线槽内敷设 5.安装：揭盖盖板、电缆敷设、电缆防护 6.电压等级：0.6/1KV |  | m | 144.08 | 15.18 |  | 2187.13
128 | 030408001017 | 电力电缆 | 1.名称：电力电缆 2.型号规格：WDZA-YJY-B1-4x4 3.材质：铜芯 4.敷设方式：桥架/线槽内敷设 5.安装：揭盖盖板、电缆敷设、电缆防护 6.电压等级：0.6/1KV |  | m | 185.39 | 19.37 |  | 3591
129 | 030408001018 | 电力电缆 | 1.名称：电力电缆 2.型号规格：WDZAN-YJY-B1-4x6 3.材质：铜芯 4.敷设方式：桥架/线槽内敷设 5.安装：揭盖盖板、电缆敷设、电缆防护 6.电压等级：0.6/1KV |  | m | 11.36 | 28.38 |  | 322.4
本页小计 | [8 empty] | 7365.32
注：为计取规费等的使用，可在表中增设其中：“定额人工费”。
表—08
分部分项工程和单价措施项目清单与计价表
工程名称：地下室电气工程 |  |  |  | 标段： |  |  |  | 第 29 页 共 48 页
序号 | 项目编码 | 项目名称 | 项目特征描述 |  | 计量单位 | 工程量 | 金额（元）
[7 empty] | 综合单价 |  | 综合合价 | 其中
暂估价
130 | 030408001019 | 电力电缆 | 1.名称：电力电缆 2.型号规格：WDZAN-YJY-B1-4x16 3.材质：铜芯 4.敷设方式：桥架/线槽内敷设 5.安装：揭盖盖板、电缆敷设、电缆防护 6.电压等级：0.6/1KV |  | m | 155.17 | 69.07 |  | 10717.59
131 | 030408001020 | 电力电缆 | 1.名称：电力电缆 2.型号规格：WDZA-YJY-B1-4x25+1x16 3.材质：铜芯 4.敷设方式：桥架/线槽内敷设 5.安装：揭盖盖板、电缆敷设、电缆防护 6.电压等级：0.6/1KV |  | m | 166.678 | 108.79 |  | 18132.9
132 | 030408001021 | 电力电缆 | 1.名称：电力电缆 2.型号规格：WDZA-YJY-B1-4x35+1x16 3.材质：铜芯 4.敷设方式：桥架/线槽内敷设 5.安装：揭盖盖板、电缆敷设、电缆防护 6.电压等级：0.6/1KV |  | m | 179.904 | 135.66 |  | 24405.78
133 | 030408001022 | 电力电缆 | 1.名称：电力电缆 2.型号规格：WDZA-YJY-B1-4x50+1x25 3.材质：铜芯 4.敷设方式：桥架/线槽内敷设 5.安装：揭盖盖板、电缆敷设、电缆防护 6.电压等级：0.6/1KV |  | m | 288.992 | 187.54 |  | 54197.56
本页小计 | [8 empty] | 107453.83
注：为计取规费等的使用，可在表中增设其中：“定额人工费”。
表—08
分部分项工程和单价措施项目清单与计价表
工程名称：地下室电气工程 |  |  |  | 标段： |  |  |  | 第 30 页 共 48 页
序号 | 项目编码 | 项目名称 | 项目特征描述 |  | 计量单位 | 工程量 | 金额（元）
[7 empty] | 综合单价 |  | 综合合价 | 其中
暂估价
134 | 030408001023 | 电力电缆 | 1.名称：电力电缆 2.型号规格：WDZA-YJY-B1-4x70+1x35 3.材质：铜芯 4.敷设方式：桥架/线槽内敷设 5.安装：揭盖盖板、电缆敷设、电缆防护 6.电压等级：0.6/1KV |  | m | 168.499 | 257.34 |  | 43361.53
135 | 030408001024 | 电力电缆 | 1.名称：电力电缆 2.型号规格：WDZA-YJY-B1-4x95+1x50 3.材质：铜芯 4.敷设方式：桥架/线槽内敷设 5.安装：揭盖盖板、电缆敷设、电缆防护 6.电压等级：0.6/1KV |  | m | 146.921 | 352.05 |  | 51723.54
136 | 030408001025 | 电力电缆 | 1.名称：电力电缆 2.型号规格：WDZAN-YJY-B1-4x95 3.材质：铜芯 4.敷设方式：桥架/线槽内敷设 5.安装：揭盖盖板、电缆敷设、电缆防护 6.电压等级：0.6/1KV |  | m | 98.64 | 338.8 |  | 33419.23
137 | 030408001026 | 电力电缆 | 1.名称：电力电缆 2.型号规格：WDZA-YJY-B1-4x150+1x70 3.材质：铜芯 4.敷设方式：桥架/线槽内敷设 5.安装：揭盖盖板、电缆敷设、电缆防护 6.电压等级：0.6/1KV |  | m | 290.269 | 537.89 |  | 156132.79
本页小计 | [8 empty] | 284637.09
注：为计取规费等的使用，可在表中增设其中：“定额人工费”。
表—08
分部分项工程和单价措施项目清单与计价表
工程名称：地下室电气工程 |  |  |  | 标段： |  |  |  | 第 31 页 共 48 页
序号 | 项目编码 | 项目名称 | 项目特征描述 |  | 计量单位 | 工程量 | 金额（元）
[7 empty] | 综合单价 |  | 综合合价 | 其中
暂估价
138 | 030408001027 | 电力电缆 | 1.名称：电力电缆 2.型号规格：WDZA-YJY-B1-4x240+1x120 3.材质：铜芯 4.敷设方式：桥架/线槽内敷设 5.安装：揭盖盖板、电缆敷设、电缆防护 6.电压等级：0.6/1KV |  | m | 426.863 | 863.62 |  | 368647.42
139 | 030408001028 | 电力电缆 | 1.名称：电力电缆 2.型号规格：WDZA-YJY-B1-5x2.5 3.材质：铜芯 4.敷设方式：桥架/线槽内敷设 5.安装：揭盖盖板、电缆敷设、电缆防护 6.电压等级：0.6/1KV |  | m | 16.81 | 17.42 |  | 292.83
140 | 030408001029 | 电力电缆 | 1.名称：电力电缆 2.型号规格：WDZAN-YJY-B1-5x2.5 3.材质：铜芯 4.敷设方式：桥架/线槽内敷设 5.安装：揭盖盖板、电缆敷设、电缆防护 6.电压等级：0.6/1KV |  | m | 371.522 | 18.6 |  | 6910.31
141 | 030408001030 | 电力电缆 | 1.名称：电力电缆 2.型号规格：WDZAN-YJY-B1-5x4 3.材质：铜芯 4.敷设方式：桥架/线槽内敷设 5.安装：揭盖盖板、电缆敷设、电缆防护 6.电压等级：0.6/1KV |  | m | 1064.379 | 25.66 |  | 27311.97
本页小计 | [8 empty] | 403162.53
注：为计取规费等的使用，可在表中增设其中：“定额人工费”。
表—08
分部分项工程和单价措施项目清单与计价表
工程名称：地下室电气工程 |  |  |  | 标段： |  |  |  | 第 32 页 共 48 页
序号 | 项目编码 | 项目名称 | 项目特征描述 |  | 计量单位 | 工程量 | 金额（元）
[7 empty] | 综合单价 |  | 综合合价 | 其中
暂估价
142 | 030408001031 | 电力电缆 | 1.名称：电力电缆 2.型号规格：WDZA-YJY-B1-5x6 3.材质：铜芯 4.敷设方式：桥架/线槽内敷设 5.安装：揭盖盖板、电缆敷设、电缆防护 6.电压等级：0.6/1KV |  | m | 181.93 | 32.38 |  | 5890.89
143 | 030408001032 | 电力电缆 | 1.名称：电力电缆 2.型号规格：WDZAN-YJY-B1-5x6 3.材质：铜芯 4.敷设方式：桥架/线槽内敷设 5.安装：揭盖盖板、电缆敷设、电缆防护 6.电压等级：0.6/1KV |  | m | 1606.191 | 34.64 |  | 55638.46
144 | 030408001033 | 电力电缆 | 1.名称：电力电缆 2.型号规格：WDZA-YJY-B1-5x10 3.材质：铜芯 4.敷设方式：桥架/线槽内敷设 5.安装：揭盖盖板、电缆敷设、电缆防护 6.电压等级：0.6/1KV |  | m | 1341.61 | 58.92 |  | 79047.66
145 | 030408001034 | 电力电缆 | 1.名称：电力电缆 2.型号规格：WDZAN-YJY-B1-5x10 3.材质：铜芯 4.敷设方式：桥架/线槽内敷设 5.安装：揭盖盖板、电缆敷设、电缆防护 6.电压等级：0.6/1KV |  | m | 136.02 | 54.29 |  | 7384.53
本页小计 | [8 empty] | 147961.54
注：为计取规费等的使用，可在表中增设其中：“定额人工费”。
表—08
分部分项工程和单价措施项目清单与计价表
工程名称：地下室电气工程 |  |  |  | 标段： |  |  |  | 第 33 页 共 48 页
序号 | 项目编码 | 项目名称 | 项目特征描述 |  | 计量单位 | 工程量 | 金额（元）
[7 empty] | 综合单价 |  | 综合合价 | 其中
暂估价
146 | 030408001035 | 电力电缆 | 1.名称：电力电缆 2.型号规格：WDZA-YJY-B1-5x16 3.材质：铜芯 4.敷设方式：桥架/线槽内敷设 5.安装：揭盖盖板、电缆敷设、电缆防护 6.电压等级：0.6/1KV |  | m | 912.432 | 79.59 |  | 72620.46
147 | 030408001036 | 电力电缆 | 1.名称：电力电缆 2.型号规格：WDZAN-YJY-B1-5x16 3.材质：铜芯 4.敷设方式：桥架/线槽内敷设 5.安装：揭盖盖板、电缆敷设、电缆防护 6.电压等级：0.6/1KV |  | m | 994.304 | 85.58 |  | 85092.54
148 | 030408006007 | 电力电缆头 | 1.名称:电力电缆头 2.规格:截面面积16mm²及以下 3.类型:干包式 4.电压等级(kV):1kV |  | 个 | 200 | 103.01 |  | 20602
149 | 030408006008 | 电力电缆头 | 1.名称:电力电缆头 2.规格:截面面积35mm²及以下 3.类型:干包式 4.电压等级(kV):1kV |  | 个 | 19 | 161.93 |  | 3076.67
150 | 030408006009 | 电力电缆头 | 1.名称:电力电缆头 2.规格:截面面积70mm²及以下 3.类型:干包式 4.电压等级(kV):1kV |  | 个 | 29 | 209.91 |  | 6087.39
151 | 030408006010 | 电力电缆头 | 1.名称:电力电缆头 2.规格:截面面积120mm²及以下 3.类型:干包式 4.电压等级(kV):1kV |  | 个 | 31 | 269.22 |  | 8345.82
152 | 030408006011 | 电力电缆头 | 1.名称:电力电缆头 2.规格:截面面积185mm²及以下 3.类型:干包式 4.电压等级(kV):1kV |  | 个 | 13 | 319.72 |  | 4156.36
本页小计 | [8 empty] | 199981.24
注：为计取规费等的使用，可在表中增设其中：“定额人工费”。
表—08
分部分项工程和单价措施项目清单与计价表
工程名称：地下室电气工程 |  |  |  | 标段： |  |  |  | 第 34 页 共 48 页
序号 | 项目编码 | 项目名称 | 项目特征描述 |  | 计量单位 | 工程量 | 金额（元）
[7 empty] | 综合单价 |  | 综合合价 | 其中
暂估价
153 | 030408006012 | 电力电缆头 | 1.名称:电力电缆头 2.规格:截面面积240mm²及以下 3.类型:干包式 4.电压等级(kV):1kV |  | 个 | 15 | 394.9 |  | 5923.5
154 | 030408002001 | 控制电缆 | 1.名称：控制电缆 2.型号规格：WDZC-KVV-4x1.5 3.材质：铜芯 4.敷设方式：桥架/线槽内敷设 5.安装：揭盖盖板、电缆敷设、电缆防护 6.电压等级：0.6/1KV |  | m | 26.68 | 15.86 |  | 423.14
155 | 030408007001 | 控制电缆头 | 1.名称:控制电缆头 2.规格:6芯及以下 3.类型:干包式 4.电压等级(kV):1kV |  | 个 | 2 | 82.04 |  | 164.08
156 | 030411004001 | 电气配线 | 1.名称：电气配线 2.型号规格：WDZC-BYJ-B1-1.5 3.材质：铜芯 4.配线形式：管内穿线 5.压力等级：0.45/0.75KV |  | m | 127.19 | 2.81 |  | 357.4
157 | 030411004002 | 电气配线 | 1.名称：电气配线 2.型号规格：WDZC-BYJ-B1-2.5 3.材质：铜芯 4.配线形式：管内穿线 5.压力等级：0.45/0.75KV |  | m | 460.05 | 3.57 |  | 1642.38
158 | 030411004003 | 电气配线 | 1.名称：电气配线 2.型号规格：WDZCN-BYJ-B1-2.5 3.材质：铜芯 4.配线形式：管内穿线 5.压力等级：0.45/0.75KV |  | m | 972.853 | 3.77 |  | 3667.66
159 | 030411004004 | 电气配线 | 1.名称：电气配线 2.型号规格：WDZC-BYJ-B1-6 3.材质：铜芯 4.配线形式：管内穿线 5.压力等级：0.45/0.75KV |  | m | 13.932 | 6.39 |  | 89.03
本页小计 | [8 empty] | 12267.19
注：为计取规费等的使用，可在表中增设其中：“定额人工费”。
表—08
分部分项工程和单价措施项目清单与计价表
工程名称：地下室电气工程 |  |  |  | 标段： |  |  |  | 第 35 页 共 48 页
序号 | 项目编码 | 项目名称 | 项目特征描述 |  | 计量单位 | 工程量 | 金额（元）
[7 empty] | 综合单价 |  | 综合合价 | 其中
暂估价
160 | 030411004005 | 电气配线 | 1.名称：电气配线 2.型号规格：ZC-RVS-2*1.0 3.材质：铜芯 4.配线形式：管内穿线 5.压力等级：0.45/0.75KV |  | m | 760.428 | 3.13 |  | 2380.14
161 | 030411001001 | 电气配管 | 1.名称:电气配管 2.材质:镀锌电线管 3.规格:JDG20厚度2.0 4.配置形式:综合考虑 5.其他工作内容：弯位线盒安装、管内穿铁线 |  | m | 9.27 | 12.71 |  | 117.82
162 | 030411001002 | 电气配管 | 1.名称:电气配管 2.材质:镀锌钢管 3.规格:SC20厚度2.0 4.配置形式:综合考虑 5.其他工作内容：弯位线盒安装、管内穿铁线 |  | m | 173.904 | 15.8 |  | 2747.68
163 | 030411001003 | 电气配管 | 1.名称:电气配管 2.材质:镀锌钢管 3.规格:SC25厚度2.0 4.配置形式:综合考虑 5.其他工作内容：弯位线盒安装、管内穿铁线 |  | m | 1189.599 | 21.9 |  | 26052.22
164 | 030411001004 | 电气配管 | 1.名称:电气配管 2.材质:镀锌钢管 3.规格:SC32厚度2.0 4.配置形式:综合考虑 5.其他工作内容：弯位线盒安装、管内穿铁线 |  | m | 426.273 | 25.4 |  | 10827.33
165 | 030411001005 | 电气配管 | 1.名称:电气配管 2.材质:镀锌钢管 3.规格:SC40厚度2.0 4.配置形式:综合考虑 5.其他工作内容：弯位线盒安装、管内穿铁线 |  | m | 196.585 | 32.34 |  | 6357.56
166 | 031002003001 | 防水套管 | 1.名称:防水套管 2.制作套管材质:焊接钢管 3.套管所穿管规格:SC100 4.本体及配件安装 |  | 个 | 6 | 298.49 |  | 1790.94
本页小计 | [8 empty] | 50273.69
注：为计取规费等的使用，可在表中增设其中：“定额人工费”。
表—08
分部分项工程和单价措施项目清单与计价表
工程名称：地下室电气工程 |  |  |  | 标段： |  |  |  | 第 36 页 共 48 页
序号 | 项目编码 | 项目名称 | 项目特征描述 |  | 计量单位 | 工程量 | 金额（元）
[7 empty] | 综合单价 |  | 综合合价 | 其中
暂估价
167 | 031002003002 | 人防套管 | 1.名称:人防套管 2.制作套管材质:焊接钢管 3.套管所穿管规格:SC50 4.本体及配件安装 |  | 个 | 26 | 209.3 |  | 5441.8
168 | 031002003003 | 人防套管 | 1.名称:人防套管 2.制作套管材质:焊接钢管 3.套管所穿管规格:SC80 4.本体及配件安装 |  | 个 | 2 | 255.68 |  | 511.36
169 | 031002003004 | 人防套管 | 1.名称:人防套管 2.制作套管材质:焊接钢管 3.套管所穿管规格:SC100 4.本体及配件安装 |  | 个 | 6 | 298.49 |  | 1790.94
170 | 030414008001 | 母线调试 | 1.名称:母线调试 2.母线系统(kV以下) 1调试 |  | 段 | 7 | 658.84 |  | 4611.88
171 | 030414002001 | 送配电装置系统调试 | 1.名称:送配电装置系统调试 2.电压等级(kV):1kV以下交流供电 (综合) |  | 系统 | 85 | 971.47 |  | 82574.95
|  | 动力系统合计 | [6 empty] | 3307643.97
照明插座系统
172 | 030411001006 | 电气配管 | 1.名称:电气配管 2.材质:镀锌钢管 3.规格:SC20厚度2.0 4.配置形式:综合考虑 5.其他工作内容：弯位线盒安装、管内穿铁线 |  | m | 3666.041 | 15.8 |  | 57923.45
173 | 030411001008 | 电气配管 | 1.名称:电气配管 2.材质:镀锌电线管 3.规格:JDG20厚度2.0 4.配置形式:综合考虑 5.其他工作内容：弯位线盒安装、管内穿铁线 |  | m | 97.617 | 12.71 |  | 1240.71
174 | 030411004006 | 电气配线 | 1.名称：电气配线 2.型号规格：WDZC-BYJ-B1-2.5 3.材质：铜芯 4.配线形式：管内穿线 5.压力等级：0.45/0.75KV |  | m | 53537.487 | 3.57 |  | 191128.83
本页小计 | [8 empty] | 345223.92
注：为计取规费等的使用，可在表中增设其中：“定额人工费”。
表—08
分部分项工程和单价措施项目清单与计价表
工程名称：地下室电气工程 |  |  |  | 标段： |  |  |  | 第 37 页 共 48 页
序号 | 项目编码 | 项目名称 | 项目特征描述 |  | 计量单位 | 工程量 | 金额（元）
[7 empty] | 综合单价 |  | 综合合价 | 其中
暂估价
175 | 030411004007 | 电气配线 | 1.名称：电气配线 2.型号规格：WDZCN-BYJ-B1-2.5 3.材质：铜芯 4.配线形式：管内穿线 5.压力等级：0.45/0.75KV |  | m | 1521.148 | 3.77 |  | 5734.73
176 | 030413002001 | 凿槽及修补 | 1.名称:凿槽及修补 2.规格:70mmx70mm 3.类型:砖、混凝土结构 4.填充(恢复)方式:水泥砂浆修补 |  | m | 135.1 | 25.99 |  | 3511.25
177 | 030412005001 | 单支LED灯 | 1.名称：单支LED灯 2.型号规格：0.6M，T8直管LED灯，9W光通量≥900LM，4000K 3.安装方式：壁装 4.安装：灯具组装、灯内接线、配件安装 |  | 套 | 2 | 56 |  | 112
178 | 030412005002 | 单支LED灯 | 1.名称：单支LED灯 2.型号规格：1.2M，T8直管LED灯，15W光通量≥1500LM，4000K 3.安装方式：壁装 4.安装：灯具组装、灯内接线、配件安装 |  | 套 | 41 | 73.65 |  | 3019.65
179 | 030412005003 | 单支LED灯 | 1.名称：单支LED灯 2.型号规格：1.2M，T8直管LED灯，15W光通量≥1500LM，4000K 3.安装方式：吸顶 4.安装：灯具组装、灯内接线、配件安装 |  | 套 | 127 | 73.65 |  | 9353.55
180 | 030412005004 | 单支LED灯 | 1.名称：单支LED灯 2.型号规格：1.2M，T8直管LED灯，15W光通量≥1500LM，4000K 3.安装方式：人防吊链安装 4.安装：灯具组装、灯内接线、配件安装 |  | 套 | 295 | 85.17 |  | 25125.15
本页小计 | [8 empty] | 46856.33
注：为计取规费等的使用，可在表中增设其中：“定额人工费”。
表—08
分部分项工程和单价措施项目清单与计价表
工程名称：地下室电气工程 |  |  |  | 标段： |  |  |  | 第 38 页 共 48 页
序号 | 项目编码 | 项目名称 | 项目特征描述 |  | 计量单位 | 工程量 | 金额（元）
[7 empty] | 综合单价 |  | 综合合价 | 其中
暂估价
181 | 030412005005 | 双支LED灯 | 1.名称：双支LED灯 2.型号规格：1.2M，T8直管LED灯，2x15W光通量≥1500LM，4000K 3.安装方式：吸顶 4.安装：灯具组装、灯内接线、配件安装 |  | 套 | 8 | 126.53 |  | 1012.24
182 | 030412005006 | 三支LED灯 | 1.名称：三支LED灯 2.型号规格：1.2M，T8直管LED灯，3x15W，光通量≥4500LM，4000K 3.安装方式：吸顶 4.安装：灯具组装、灯内接线、配件安装 |  | 套 | 3 | 159.59 |  | 478.77
183 | 030412005007 | 防水型单支LED灯 | 1.名称：防水型单支LED灯 2.型号规格：0.6M，T8直管LED灯，9W光通量≥900LM，4000K 3.安装方式：壁装 4.安装：灯具组装、灯内接线、配件安装 |  | 套 | 4 | 124.14 |  | 496.56
184 | 030412005008 | 防水型单支LED灯 | 1.名称：防水型单支LED灯 2.型号规格：1.2M，T8直管LED灯，15W光通量≥1500LM，4000K 3.安装方式：壁装 4.安装：灯具组装、灯内接线、配件安装 |  | 套 | 14 | 124.14 |  | 1737.96
185 | 030412005009 | 防水型单支LED灯 | 1.名称：防水型单支LED灯 2.型号规格：1.2M，T8直管LED灯，15W光通量≥1500LM，4000K 3.安装方式：吸顶 4.安装：灯具组装、灯内接线、配件安装 |  | 套 | 14 | 124.14 |  | 1737.96
186 | 030412005010 | 防水型双支LED灯 | 1.名称：防水型双支LED灯 2.型号规格：1.2M，T8直管LED灯，2x15W光通量≥1500LM，4000K 3.安装方式：吸顶 4.安装：灯具组装、灯内接线、配件安装 |  | 套 | 29 | 177.46 |  | 5146.34
本页小计 | [8 empty] | 10609.83
注：为计取规费等的使用，可在表中增设其中：“定额人工费”。
表—08
分部分项工程和单价措施项目清单与计价表
工程名称：地下室电气工程 |  |  |  | 标段： |  |  |  | 第 39 页 共 48 页
序号 | 项目编码 | 项目名称 | 项目特征描述 |  | 计量单位 | 工程量 | 金额（元）
[7 empty] | 综合单价 |  | 综合合价 | 其中
暂估价
187 | 030412005011 | 防爆型单支LED灯 | 1.名称：防爆型单支LED灯 2.型号规格：1.2M，T8直管LED灯，15W光通量≥1500LM，4000K 3.安装方式：壁装 4.安装：灯具组装、灯内接线、配件安装 |  | 套 | 2 | 124.14 |  | 248.28
188 | 030412005012 | 防爆型双支LED灯 | 1.名称：防爆型双支LED灯 2.型号规格：1.2M，T8直管LED灯，2x15W光通量≥1500LM，4000K 3.安装方式：吸顶 4.安装：灯具组装、灯内接线、配件安装 |  | 套 | 5 | 177.46 |  | 887.3
189 | 030412004001 | R4-明装下照灯 | 1.名称：R4-明装下照灯 2.型号规格：12W 1260LM 4000K 24光束角 RA≥90 3.安装方式：嵌入式安装 4.安装：灯具组装、灯内接线、配件安装 |  | 套 | 36 | 103.84 |  | 3738.24
190 | 030412001001 | 红外感应吸顶灯（带罩）1号 | 1.名称：红外感应吸顶灯（带罩）1号 2.型号规格:LED吸顶灯 12W，光通量1100LM，5700K 3.安装方式：吸顶安装 4.安装：灯具组装、灯内接线、配件安装 |  | 套 | 29 | 114.54 |  | 3321.66
191 | 030412001002 | 红外感应吸顶灯（带罩）2号 | 1.名称：红外感应吸顶灯（带罩）2号 2.型号规格:LED吸顶灯 18W，光通量1650LM，5700K 3.安装方式：吸顶安装 4.安装：灯具组装、灯内接线、配件安装 |  | 套 | 7 | 119.59 |  | 837.13
192 | 030404034001 | 单联开关 | 1.类型：单联开关 2.型号规格:10A,250V 3.安装方式：墙上暗装，距地1.3m 4.安装：本体安装、接线、配件安装 |  | 个 | 12 | 20.53 |  | 246.36
本页小计 | [8 empty] | 9278.97
注：为计取规费等的使用，可在表中增设其中：“定额人工费”。
表—08
分部分项工程和单价措施项目清单与计价表
工程名称：地下室电气工程 |  |  |  | 标段： |  |  |  | 第 40 页 共 48 页
序号 | 项目编码 | 项目名称 | 项目特征描述 |  | 计量单位 | 工程量 | 金额（元）
[7 empty] | 综合单价 |  | 综合合价 | 其中
暂估价
193 | 030404034002 | 双联开关 | 1.类型：双联开关 2.型号规格:10A,250V 3.安装方式：墙上暗装，距地1.3m 4.安装：本体安装、接线、配件安装 |  | 个 | 42 | 22.64 |  | 950.88
194 | 030404034003 | 三联开关 | 1.类型：三联开关 2.型号规格:10A,250V 3.安装方式：墙上暗装，距地1.3m 4.安装：本体安装、接线、配件安装 |  | 个 | 2 | 25.96 |  | 51.92
195 | 030404034004 | 双联双控开关 | 1.类型：双联双控开关 2.型号规格:10A,250V 3.安装方式：墙上暗装，距地1.3m 4.安装：本体安装、接线、配件安装 |  | 个 | 4 | 31.12 |  | 124.48
196 | 030404034005 | 防爆单联开关 | 1.类型：防爆单联开关 2.型号规格:10A,250V 3.安装方式：墙上暗装，距地1.3m 4.安装：本体安装、接线、配件安装 |  | 个 | 6 | 64.16 |  | 384.96
197 | 030404034006 | 防水密闭单联开关 | 1.类型：防水密闭单联开关 2.型号规格:10A,250V 3.安装方式：墙上暗装，距地1.3m 4.安装：本体安装、接线、配件安装 |  | 个 | 1 | 30.5 |  | 30.5
198 | 030404034007 | 防水密闭双联开关 | 1.类型：防水密闭双联开关 2.型号规格:10A,250V 3.安装方式：墙上暗装，距地1.3m 4.安装：本体安装、接线、配件安装 |  | 个 | 1 | 34.41 |  | 34.41
199 | 030404035001 | 单相二三孔插座 | 1.类型：单相二三孔插座 2.型号规格:10A,250V 3.安装方式：底边距地0.3m 4.安装：本体安装、接线、配件安装 |  | 个 | 82 | 21.33 |  | 1749.06
本页小计 | [8 empty] | 3326.21
注：为计取规费等的使用，可在表中增设其中：“定额人工费”。
表—08
分部分项工程和单价措施项目清单与计价表
工程名称：地下室电气工程 |  |  |  | 标段： |  |  |  | 第 41 页 共 48 页
序号 | 项目编码 | 项目名称 | 项目特征描述 |  | 计量单位 | 工程量 | 金额（元）
[7 empty] | 综合单价 |  | 综合合价 | 其中
暂估价
200 | 030404035002 | （防溅型）单相二三孔插座 | 1.类型：（防溅型）单相二三孔插座 2.型号规格:10A,250V 3.安装方式：底边距地0.3m 4.安装：本体安装、接线、配件安装 |  | 个 | 10 | 26.46 |  | 264.6
201 | 030411006001 | 金属接线盒 | 1.名称：接线盒 2.材质：金属 3.安装方式：暗装 4.安装：本体安装、接线、固定、修孔、加高圈、其他配件安装 |  | 个 | 1056 | 9.69 |  | 10232.64
202 | 030411006002 | 塑料接线盒 | 1.名称：接线盒 2.材质：塑料 3.安装方式：暗装 4.安装：本体安装、接线、固定、修孔、加高圈、其他配件安装 |  | 个 | 15 | 9.69 |  | 145.35
203 | 030411002001 | 金属线槽 | 1.名称:金属线槽 2.型号规格：MR-100x50x1.2mm 3.材质：钢制、镀锌 4.安装：本体运输、固定安装、接口修整、隔板、盖板安装、附件安装 |  | m | 1723.032 | 56.35 |  | 97092.85
204 | 030413001002 | 线槽支架 | 1.名称:线槽支架 2.工作内容：桥架支架的制作安装、除锈、刷油 3.刷油类型次数：防锈漆两道、调和漆两道 |  | kg | 452.91 | 29.87 |  | 13528.42
|  | 照明插座系统合计 | [6 empty] | 441628.19
应急照明系统
本页小计 | [8 empty] | 121263.86
注：为计取规费等的使用，可在表中增设其中：“定额人工费”。
表—08
分部分项工程和单价措施项目清单与计价表
工程名称：地下室电气工程 |  |  |  | 标段： |  |  |  | 第 42 页 共 48 页
序号 | 项目编码 | 项目名称 | 项目特征描述 |  | 计量单位 | 工程量 | 金额（元）
[7 empty] | 综合单价 |  | 综合合价 | 其中
暂估价
205 | 030404017054 | 配电箱 | 1.名称：A型应急照明集中电源 2.编号：B101ALEA 3.安装方式：明装 4.箱内安装：开箱、检查、箱体开孔、箱内接线、查校线，接地保护 5.其他工作内容：调试、清洁、箱体保护 |  | 台 | 1 | 3795.25 |  | 3795.25
206 | 030404017055 | 配电箱 | 1.名称：A型应急照明集中电源 2.编号：B102ALEA 3.安装方式：明装 4.箱内安装：开箱、检查、箱体开孔、箱内接线、查校线，接地保护 5.其他工作内容：调试、清洁、箱体保护 |  | 台 | 1 | 3795.25 |  | 3795.25
207 | 030404017056 | 配电箱 | 1.名称：A型应急照明集中电源 2.编号：B103ALEA 3.安装方式：明装 4.箱内安装：开箱、检查、箱体开孔、箱内接线、查校线，接地保护 5.其他工作内容：调试、清洁、箱体保护 |  | 台 | 1 | 3795.25 |  | 3795.25
208 | 030404017057 | 配电箱 | 1.名称：A型应急照明集中电源 2.编号：B104ALEA 3.安装方式：明装 4.箱内安装：开箱、检查、箱体开孔、箱内接线、查校线，接地保护 5.其他工作内容：调试、清洁、箱体保护 |  | 台 | 1 | 3795.25 |  | 3795.25
本页小计 | [8 empty] | 15181
注：为计取规费等的使用，可在表中增设其中：“定额人工费”。
表—08
分部分项工程和单价措施项目清单与计价表
工程名称：地下室电气工程 |  |  |  | 标段： |  |  |  | 第 43 页 共 48 页
序号 | 项目编码 | 项目名称 | 项目特征描述 |  | 计量单位 | 工程量 | 金额（元）
[7 empty] | 综合单价 |  | 综合合价 | 其中
暂估价
209 | 030404017058 | 配电箱 | 1.名称：A型应急照明集中电源 2.编号：B105ALEA 3.安装方式：明装 4.箱内安装：开箱、检查、箱体开孔、箱内接线、查校线，接地保护 5.其他工作内容：调试、清洁、箱体保护 |  | 台 | 1 | 3795.25 |  | 3795.25
210 | 030404017059 | 配电箱 | 1.名称：A型应急照明集中电源 2.编号：B201ALEA 3.安装方式：明装 4.箱内安装：开箱、检查、箱体开孔、箱内接线、查校线，接地保护 5.其他工作内容：调试、清洁、箱体保护 |  | 台 | 1 | 3795.25 |  | 3795.25
211 | 030404017067 | 配电箱 | 1.名称：A型应急照明集中电源 2.编号：B201ALEA2 3.安装方式：明装 4.箱内安装：开箱、检查、箱体开孔、箱内接线、查校线，接地保护 5.其他工作内容：调试、清洁、箱体保护 |  | 台 | 1 | 3795.25 |  | 3795.25
212 | 030404017060 | 配电箱 | 1.名称：A型应急照明集中电源 2.编号：B202ALEA 3.安装方式：明装 4.箱内安装：开箱、检查、箱体开孔、箱内接线、查校线，接地保护 5.其他工作内容：调试、清洁、箱体保护 |  | 台 | 1 | 3795.25 |  | 3795.25
本页小计 | [8 empty] | 15181
注：为计取规费等的使用，可在表中增设其中：“定额人工费”。
表—08
分部分项工程和单价措施项目清单与计价表
工程名称：地下室电气工程 |  |  |  | 标段： |  |  |  | 第 44 页 共 48 页
序号 | 项目编码 | 项目名称 | 项目特征描述 |  | 计量单位 | 工程量 | 金额（元）
[7 empty] | 综合单价 |  | 综合合价 | 其中
暂估价
213 | 030404017061 | 配电箱 | 1.名称：A型应急照明集中电源 2.编号：B203ALEA 3.安装方式：明装 4.箱内安装：开箱、检查、箱体开孔、箱内接线、查校线，接地保护 5.其他工作内容：调试、清洁、箱体保护 |  | 台 | 1 | 3795.25 |  | 3795.25
214 | 030404017062 | 配电箱 | 1.名称：A型应急照明集中电源 2.编号：B1APBDA 3.安装方式：明装 4.箱内安装：开箱、检查、箱体开孔、箱内接线、查校线，接地保护 5.其他工作内容：调试、清洁、箱体保护 |  | 台 | 1 | 3795.25 |  | 3795.25
215 | 030404017063 | 配电箱 | 1.名称：A型应急照明集中电源 2.编号：B1APFDA 3.安装方式：明装 4.箱内安装：开箱、检查、箱体开孔、箱内接线、查校线，接地保护 5.其他工作内容：调试、清洁、箱体保护 |  | 台 | 1 | 3795.25 |  | 3795.25
216 | 030411004008 | 电气配线 | 1.名称：电气配线 2.型号规格：WDZCN-BYJ-B1-2.5 3.材质：铜芯 4.配线形式：管内穿线 5.压力等级：0.45/0.75KV |  | m | 6105.23 | 3.77 |  | 23016.72
217 | 030411001009 | 电气配管 | 1.名称:电气配管 2.材质:镀锌钢管 3.规格:SC20厚度2.0 4.配置形式:综合考虑 5.其他工作内容：弯位线盒安装、管内穿铁线 |  | m | 3019.615 | 15.8 |  | 47709.92
本页小计 | [8 empty] | 82112.39
注：为计取规费等的使用，可在表中增设其中：“定额人工费”。
表—08
分部分项工程和单价措施项目清单与计价表
工程名称：地下室电气工程 |  |  |  | 标段： |  |  |  | 第 45 页 共 48 页
序号 | 项目编码 | 项目名称 | 项目特征描述 |  | 计量单位 | 工程量 | 金额（元）
[7 empty] | 综合单价 |  | 综合合价 | 其中
暂估价
218 | 030411006003 | 金属接线盒 | 1.名称：接线盒 2.材质：金属 3.安装方式：暗装 4.安装：本体安装、接线、固定、修孔、加高圈、其他配件安装 |  | 个 | 384 | 9.69 |  | 3720.96
219 | 030413002002 | 凿槽及修补 | 1.名称:凿槽及修补 2.规格:70mmx70mm 3.类型:砖、混凝土结构 4.填充(恢复)方式:水泥砂浆修补 |  | m | 119.2 | 25.99 |  | 3098.01
220 | 030412004002 | A型应急照明吸顶灯 | 1.名称：A型应急照明吸顶灯 2.型号规格:10W，DC36V，光通量＞1000LM，IP30 3.安装：灯具组装、灯内接线、配件安装 |  | 套 | 121 | 168.4 |  | 20376.4
221 | 030412004003 | A型应急照明灯 | 1.名称：A型应急照明灯 2.型号规格:6W，DC36V，光通量＞600LM，IP30 3.安装：灯具组装、灯内接线、配件安装 |  | 套 | 72 | 168.4 |  | 12124.8
222 | 030412004004 | A型防水防尘应急照明灯 | 1.名称：A型防水防尘应急照明灯 2.型号规格:6W，DC36V，光通量＞600LM，IP67 3.安装：灯具组装、灯内接线、配件安装 |  | 套 | 7 | 168.4 |  | 1178.8
223 | 030412004006 | A型疏散出口标志灯 | 1.名称：A型疏散出口标志灯 2.型号规格:1W，DC36V，IP30 3.安装：灯具组装、灯内接线、配件安装 |  | 套 | 46 | 108.9 |  | 5009.4
224 | 030412004007 | A型楼层标志灯 | 1.名称：A型楼层标志灯 2.型号规格:1W，DC36V，IP30 3.安装：灯具组装、灯内接线、配件安装 |  | 套 | 11 | 108.9 |  | 1197.9
本页小计 | [8 empty] | 46706.27
注：为计取规费等的使用，可在表中增设其中：“定额人工费”。
表—08
分部分项工程和单价措施项目清单与计价表
工程名称：地下室电气工程 |  |  |  | 标段： |  |  |  | 第 46 页 共 48 页
序号 | 项目编码 | 项目名称 | 项目特征描述 |  | 计量单位 | 工程量 | 金额（元）
[7 empty] | 综合单价 |  | 综合合价 | 其中
暂估价
225 | 030412004008 | A型疏散指示灯（单面单向） | 1.名称：A型疏散指示灯（单面单向） 2.型号规格:1W，DC36V，IP30 3.安装：灯具组装、灯内接线、配件安装 |  | 套 | 87 | 108.9 |  | 9474.3
226 | 030412004009 | A型疏散指示灯（双面单向） | 1.名称：A型疏散指示灯（双面单向） 2.型号规格:1W，DC36V，IP30 3.安装：灯具组装、灯内接线、配件安装 |  | 套 | 30 | 108.9 |  | 3267
227 | 030412004010 | A型单面方向标志灯（向前） | 1.名称：A型单面方向标志灯（向前） 2.型号规格:1W，DC36V，IP30 3.安装：灯具组装、灯内接线、配件安装 |  | 套 | 8 | 108.9 |  | 871.2
228 | 030412004011 | A型防水防尘疏散指示灯（单面单向） | 1.名称：A型防水防尘疏散指示灯（单面单向） 2.型号规格:1W，DC36V，IP67 3.安装：灯具组装、灯内接线、配件安装 |  | 套 | 2 | 108.9 |  | 217.8
|  | 应急照明系统合计 | [6 empty] | 173010.96
防雷系统
229 | 030409004001 | 均压环 | 1.名称:均压环 2.材质:利用底板或外侧圈梁两根钢筋 3.规格:利用底板或外侧圈梁两根不小于Φ12的钢筋 4.安装形式:暗装 |  | m | 412.68 | 8.36 |  | 3450
230 | 030409004002 | 水平接地体 | 1.名称:水平接地体 2.材质:利用剪力墙、底板或梁内两根钢筋 3.规格:利用剪力墙、底板或梁内两根不小于Φ12的钢筋 4.安装形式:暗装 |  | m | 2582.35 | 8.36 |  | 21588.45
本页小计 | [8 empty] | 38868.75
注：为计取规费等的使用，可在表中增设其中：“定额人工费”。
表—08
分部分项工程和单价措施项目清单与计价表
工程名称：地下室电气工程 |  |  |  | 标段： |  |  |  | 第 47 页 共 48 页
序号 | 项目编码 | 项目名称 | 项目特征描述 |  | 计量单位 | 工程量 | 金额（元）
[7 empty] | 综合单价 |  | 综合合价 | 其中
暂估价
231 | 030409003001 | 防雷引下线 | 1.名称:防雷引下线 2.材质:利用立柱或剪力墙对角两条主钢筋引下 3.规格:利用柱内两根不小于Φ16钢筋或4条不小于Φ10钢筋（或钢柱），引下凡接驳出均应焊接连通 4.安装部位:柱内 5.安装形式:暗装 |  | m | 293 | 19.46 |  | 5701.78
232 | 030409002001 | 等电位联结干线 | 1.名称:等电位联结干线 2.材质:热镀锌扁钢 3.规格:40x4mm 4.安装形式:暗敷 |  | m | 267.65 | 31.57 |  | 8449.71
233 | 030409003002 | 专设引下线 | 1.名称:专设引下线 2.材质:热镀锌圆钢 3.规格:Φ10 4.安装部位:沿墙明敷，并与屋面接闪带、接闪网及引下线焊接连通 5.安装形式:明装 |  | m | 29.3 | 20.78 |  | 608.85
234 | 030409008001 | 总等电位连接箱 | 1.名称:总等电位连接箱 2.本体安装 3.接线、调试 4.其他：做法见标准图集15D502第28,29、30页 |  | 台 | 2 | 73.13 |  | 146.26
235 | 030409008002 | 局部等电位连接箱 | 1.名称:局部等电位连接箱 2.本体安装 3.接线、调试 4.其他：做法见标准图集15D502第31,34页 |  | 台 | 9 | 80.74 |  | 726.66
236 | 030409004003 | 接地点、等电位联结点 | 1.名称:接地点、等电位联结点 2.材质:由就近的剪力墙、柱内钢筋或楼板钢筋焊出，引出点标高均为离地300mm 3.安装形式:暗装 |  | m | 54.3 | 8.36 |  | 453.95
237 | 030409008003 | 地下室侧壁接地点 | 1.名称:地下室侧壁接地点 2.其他：做法见详见图纸 |  | 块 | 14 | 123.12 |  | 1723.68
238 | 030409001001 | 接地跨接 | 1.名称:接地跨接 |  | 处 | 90 | 23.54 |  | 2118.6
239 | 粤030409012001 | 桩承台接地 | 1.名称:桩承台接地 2.规格：三连桩 |  | 基 | 5 | 506.97 |  | 2534.85
本页小计 | [8 empty] | 22464.34
注：为计取规费等的使用，可在表中增设其中：“定额人工费”。
表—08
分部分项工程和单价措施项目清单与计价表
工程名称：地下室电气工程 |  |  |  | 标段： |  |  |  | 第 48 页 共 48 页
序号 | 项目编码 | 项目名称 | 项目特征描述 |  | 计量单位 | 工程量 | 金额（元）
[7 empty] | 综合单价 |  | 综合合价 | 其中
暂估价
240 | 粤030409012002 | 桩承台接地 | 1.名称:桩承台接地 2.规格：七连桩 |  | 基 | 5 | 716.37 |  | 3581.85
241 | 粤030409012003 | 桩承台接地 | 1.名称:桩承台接地 2.规格：十连桩 |  | 基 | 11 | 716.37 |  | 7880.07
242 | 粤030409012004 | 桩承台接地 | 1.名称:桩承台接地 2.规格：十六连桩 |  | 基 | 4 | 1548.21 |  | 6192.84
243 | 030414002002 | 接地装置调试 | 1.名称:接地装置调试 |  | 系统 | 1 | 1845.44 |  | 1845.44
|  | 防雷系统合计 | [6 empty] | 67002.99
|  | 分部分项合计 | [6 empty] | 4562697.03
措施项目
244 | 031301017001 | 脚手架搭拆费 |  |  | 项 | 1 | 21512.18 |  | 21512.18
|  | 单价措施合计 | [6 empty] | 21512.18
本页小计 | [8 empty] | 41012.38
合 计 | [8 empty] | 4584209.21
注：为计取规费等的使用，可在表中增设其中：“定额人工费”。
表—08

## 表-09 综合单价分析表
综合单价分析表
工程名称：地下室电气工程 | [7 empty] | 标段： |  | 第 1 页 共 246 页
项目编码 |  | 030113008001 |  | 项目名称 | 柴油发电机组 |  |  |  | 计量单位 |  | 台 | 工程量 | 1
清单综合单价组成明细
定额编号 | 定额项目名称 | 定额 单位 | 数量 | 单价 |  |  |  |  | 合价
|  |  |  | 人工费 | 材料费 | 机具费 | 管理费 和利润 |  | 人工费 |  | 材料费 | 机具费 | 管理费 和利润
C1-8-76 | 柴油发电机组安装 设备重量(t以内) 13 | 台 | 1 | 6543.54 | 382635.72 | 2037.62 | 5136.68 |  | 6543.54 |  | 382635.72 | 2037.62 | 5136.68
C4-13-33 | 基础型钢制作、安装 槽钢 制作 | 10m | 1.44 | 245.01 | 346.89 | 16.86 | 127.63 |  | 352.81 |  | 499.52 | 24.28 | 183.79
C4-13-34 | 基础型钢制作、安装 槽钢 安装 | 10m | 1.44 | 209.72 | 32.7 | 6.48 | 105.38 |  | 302 |  | 47.09 | 9.33 | 151.75
人工单价 |  | 小计 | [6 empty] | 7198.35 |  | 383182.33 | 2071.23 | 5472.22
|  | 未计价材料费 | [6 empty] | 381019.8
清单项目综合单价 | [8 empty] | 397924.12
材 料 费 明 细 | 主要材料名称、规格、型号 |  |  |  |  | 单位 | 数量 |  | 单价（元） |  | 合价（元） | 暂估单价 （元） | 暂估合价 （元）
| 槽钢 |  |  |  |  | m | 15.12 |  | 32.33 |  | 488.83
| 应急自起动柴油发电机组 800KW 7.6t |  |  |  |  | 台 | 1 |  | 380530.97 |  | 380530.97
| 其他材料费 | [7 empty] | - |  | 2162.53 | -
| 材料费小计 | [7 empty] | - |  | 383182.33 | -
注：1.如不使用省级或行业建设主管部门发布的计价依据，可不填定额编码、名称等； 2.招标文件提供了暂估单价的材料，按暂估的单价填入表内“暂估单价”栏及“暂估合价”栏。
表-09
综合单价分析表
工程名称：地下室电气工程 | [7 empty] | 标段： |  | 第 2 页 共 246 页
项目编码 |  | 030406001001 |  | 项目名称 | 发电机环保工程 |  |  |  | 计量单位 |  | 项 | 工程量 | 1
清单综合单价组成明细
定额编号 | 定额项目名称 | 定额 单位 | 数量 | 单价 |  |  |  |  | 合价
|  |  |  | 人工费 | 材料费 | 机具费 | 管理费 和利润 |  | 人工费 |  | 材料费 | 机具费 | 管理费 和利润
补充主材001 | 发电机环保工程 | 项 | 1 |  | 150000 | [5 empty] | 150000
人工单价 |  | 小计 | [8 empty] | 150000
|  | 未计价材料费 | [6 empty] | 150000
清单项目综合单价 | [8 empty] | 150000
材 料 费 明 细 | 主要材料名称、规格、型号 |  |  |  |  | 单位 | 数量 |  | 单价（元） |  | 合价（元） | 暂估单价 （元） | 暂估合价 （元）
| 发电机环保工程 |  |  |  |  | 项 | 1 |  | 150000 |  | 150000
| 材料费小计 | [7 empty] | - |  | 150000 | -
注：1.如不使用省级或行业建设主管部门发布的计价依据，可不填定额编码、名称等； 2.招标文件提供了暂估单价的材料，按暂估的单价填入表内“暂估单价”栏及“暂估合价”栏。
表-09
综合单价分析表
工程名称：地下室电气工程 | [7 empty] | 标段： |  | 第 3 页 共 246 页
项目编码 |  | 030406001002 |  | 项目名称 | 发电机调试 |  |  |  | 计量单位 |  | 系统 | 工程量 | 1
清单综合单价组成明细
定额编号 | 定额项目名称 | 定额 单位 | 数量 | 单价 |  |  |  |  | 合价
|  |  |  | 人工费 | 材料费 | 机具费 | 管理费 和利润 |  | 人工费 |  | 材料费 | 机具费 | 管理费 和利润
C4-6-48 | 发电机系统调试 发电机功率(kW以下) 1500 | 系统 | 1 | 10547.11 |  | 6588.02 | 8351.67 |  | 10547.11 |  |  | 6588.02 | 8351.67
人工单价 |  | 小计 | [6 empty] | 10547.11 |  |  | 6588.02 | 8351.67
未计价材料费
清单项目综合单价 | [8 empty] | 25486.8
材 料 费 明 细 | 主要材料名称、规格、型号 |  |  |  |  | 单位 | 数量 |  | 单价（元） |  | 合价（元） | 暂估单价 （元） | 暂估合价 （元）
注：1.如不使用省级或行业建设主管部门发布的计价依据，可不填定额编码、名称等； 2.招标文件提供了暂估单价的材料，按暂估的单价填入表内“暂估单价”栏及“暂估合价”栏。
表-09
综合单价分析表
工程名称：地下室电气工程 | [7 empty] | 标段： |  | 第 4 页 共 246 页
项目编码 |  | 030404017001 |  | 项目名称 | 配电箱 |  |  |  | 计量单位 |  | 台 | 工程量 | 1
清单综合单价组成明细
定额编号 | 定额项目名称 | 定额 单位 | 数量 | 单价 |  |  |  |  | 合价
|  |  |  | 人工费 | 材料费 | 机具费 | 管理费 和利润 |  | 人工费 |  | 材料费 | 机具费 | 管理费 和利润
C4-4-32 | 成套配电箱安装 悬挂式(半周长m以内) 1.5 | 台 | 1 | 237.76 | 5030.73 |  | 115.88 |  | 237.76 |  | 5030.73 |  | 115.88
人工单价 |  | 小计 | [6 empty] | 237.76 |  | 5030.73 |  | 115.88
|  | 未计价材料费 | [6 empty] | 5000
清单项目综合单价 | [8 empty] | 5384.37
材 料 费 明 细 | 主要材料名称、规格、型号 |  |  |  |  | 单位 | 数量 |  | 单价（元） |  | 合价（元） | 暂估单价 （元） | 暂估合价 （元）
| 地下车库正常照明配电箱 B1AL0 |  |  |  |  | 台 | 1 |  | 5000 |  | 5000
| 其他材料费 | [7 empty] | - |  | 30.74 | -
| 材料费小计 | [7 empty] | - |  | 5030.74 | -
注：1.如不使用省级或行业建设主管部门发布的计价依据，可不填定额编码、名称等； 2.招标文件提供了暂估单价的材料，按暂估的单价填入表内“暂估单价”栏及“暂估合价”栏。
表-09
综合单价分析表
工程名称：地下室电气工程 | [7 empty] | 标段： |  | 第 5 页 共 246 页
项目编码 |  | 030404017002 |  | 项目名称 | 配电箱 |  |  |  | 计量单位 |  | 台 | 工程量 | 1
清单综合单价组成明细
定额编号 | 定额项目名称 | 定额 单位 | 数量 | 单价 |  |  |  |  | 合价
|  |  |  | 人工费 | 材料费 | 机具费 | 管理费 和利润 |  | 人工费 |  | 材料费 | 机具费 | 管理费 和利润
C4-4-32 | 成套配电箱安装 悬挂式(半周长m以内) 1.5 | 台 | 1 | 237.76 | 5030.73 |  | 115.88 |  | 237.76 |  | 5030.73 |  | 115.88
人工单价 |  | 小计 | [6 empty] | 237.76 |  | 5030.73 |  | 115.88
|  | 未计价材料费 | [6 empty] | 5000
清单项目综合单价 | [8 empty] | 5384.37
材 料 费 明 细 | 主要材料名称、规格、型号 |  |  |  |  | 单位 | 数量 |  | 单价（元） |  | 合价（元） | 暂估单价 （元） | 暂估合价 （元）
| 地下车库正常照明配电箱 B2AL0 |  |  |  |  | 台 | 1 |  | 5000 |  | 5000
| 其他材料费 | [7 empty] | - |  | 30.74 | -
| 材料费小计 | [7 empty] | - |  | 5030.74 | -
注：1.如不使用省级或行业建设主管部门发布的计价依据，可不填定额编码、名称等； 2.招标文件提供了暂估单价的材料，按暂估的单价填入表内“暂估单价”栏及“暂估合价”栏。
表-09
综合单价分析表
工程名称：地下室电气工程 | [7 empty] | 标段： |  | 第 6 页 共 246 页
项目编码 |  | 030404017003 |  | 项目名称 | 配电箱 |  |  |  | 计量单位 |  | 台 | 工程量 | 1
清单综合单价组成明细
定额编号 | 定额项目名称 | 定额 单位 | 数量 | 单价 |  |  |  |  | 合价
|  |  |  | 人工费 | 材料费 | 机具费 | 管理费 和利润 |  | 人工费 |  | 材料费 | 机具费 | 管理费 和利润
C4-4-32 | 成套配电箱安装 悬挂式(半周长m以内) 1.5 | 台 | 1 | 237.76 | 4030.73 |  | 115.88 |  | 237.76 |  | 4030.73 |  | 115.88
人工单价 |  | 小计 | [6 empty] | 237.76 |  | 4030.73 |  | 115.88
|  | 未计价材料费 | [6 empty] | 4000
清单项目综合单价 | [8 empty] | 4384.37
材 料 费 明 细 | 主要材料名称、规格、型号 |  |  |  |  | 单位 | 数量 |  | 单价（元） |  | 合价（元） | 暂估单价 （元） | 暂估合价 （元）
| 地下车库正常照明配电箱 B101AL |  |  |  |  | 台 | 1 |  | 4000 |  | 4000
| 其他材料费 | [7 empty] | - |  | 30.74 | -
| 材料费小计 | [7 empty] | - |  | 4030.74 | -
注：1.如不使用省级或行业建设主管部门发布的计价依据，可不填定额编码、名称等； 2.招标文件提供了暂估单价的材料，按暂估的单价填入表内“暂估单价”栏及“暂估合价”栏。
表-09
综合单价分析表
工程名称：地下室电气工程 | [7 empty] | 标段： |  | 第 7 页 共 246 页
项目编码 |  | 030404017004 |  | 项目名称 | 配电箱 |  |  |  | 计量单位 |  | 台 | 工程量 | 1
清单综合单价组成明细
定额编号 | 定额项目名称 | 定额 单位 | 数量 | 单价 |  |  |  |  | 合价
|  |  |  | 人工费 | 材料费 | 机具费 | 管理费 和利润 |  | 人工费 |  | 材料费 | 机具费 | 管理费 和利润
C4-4-32 | 成套配电箱安装 悬挂式(半周长m以内) 1.5 | 台 | 1 | 237.76 | 4030.73 |  | 115.88 |  | 237.76 |  | 4030.73 |  | 115.88
人工单价 |  | 小计 | [6 empty] | 237.76 |  | 4030.73 |  | 115.88
|  | 未计价材料费 | [6 empty] | 4000
清单项目综合单价 | [8 empty] | 4384.37
材 料 费 明 细 | 主要材料名称、规格、型号 |  |  |  |  | 单位 | 数量 |  | 单价（元） |  | 合价（元） | 暂估单价 （元） | 暂估合价 （元）
| 地下车库正常照明配电箱 B102AL |  |  |  |  | 台 | 1 |  | 4000 |  | 4000
| 其他材料费 | [7 empty] | - |  | 30.74 | -
| 材料费小计 | [7 empty] | - |  | 4030.74 | -
注：1.如不使用省级或行业建设主管部门发布的计价依据，可不填定额编码、名称等； 2.招标文件提供了暂估单价的材料，按暂估的单价填入表内“暂估单价”栏及“暂估合价”栏。
表-09
综合单价分析表
工程名称：地下室电气工程 | [7 empty] | 标段： |  | 第 8 页 共 246 页
项目编码 |  | 030404017005 |  | 项目名称 | 配电箱 |  |  |  | 计量单位 |  | 台 | 工程量 | 1
清单综合单价组成明细
定额编号 | 定额项目名称 | 定额 单位 | 数量 | 单价 |  |  |  |  | 合价
|  |  |  | 人工费 | 材料费 | 机具费 | 管理费 和利润 |  | 人工费 |  | 材料费 | 机具费 | 管理费 和利润
C4-4-32 | 成套配电箱安装 悬挂式(半周长m以内) 1.5 | 台 | 1 | 237.76 | 4030.73 |  | 115.88 |  | 237.76 |  | 4030.73 |  | 115.88
人工单价 |  | 小计 | [6 empty] | 237.76 |  | 4030.73 |  | 115.88
|  | 未计价材料费 | [6 empty] | 4000
清单项目综合单价 | [8 empty] | 4384.37
材 料 费 明 细 | 主要材料名称、规格、型号 |  |  |  |  | 单位 | 数量 |  | 单价（元） |  | 合价（元） | 暂估单价 （元） | 暂估合价 （元）
| 地下车库正常照明配电箱 B103AL |  |  |  |  | 台 | 1 |  | 4000 |  | 4000
| 其他材料费 | [7 empty] | - |  | 30.74 | -
| 材料费小计 | [7 empty] | - |  | 4030.74 | -
注：1.如不使用省级或行业建设主管部门发布的计价依据，可不填定额编码、名称等； 2.招标文件提供了暂估单价的材料，按暂估的单价填入表内“暂估单价”栏及“暂估合价”栏。
表-09
综合单价分析表
工程名称：地下室电气工程 | [7 empty] | 标段： |  | 第 9 页 共 246 页
项目编码 |  | 030404017006 |  | 项目名称 | 配电箱 |  |  |  | 计量单位 |  | 台 | 工程量 | 1
清单综合单价组成明细
定额编号 | 定额项目名称 | 定额 单位 | 数量 | 单价 |  |  |  |  | 合价
|  |  |  | 人工费 | 材料费 | 机具费 | 管理费 和利润 |  | 人工费 |  | 材料费 | 机具费 | 管理费 和利润
C4-4-32 | 成套配电箱安装 悬挂式(半周长m以内) 1.5 | 台 | 1 | 237.76 | 4030.73 |  | 115.88 |  | 237.76 |  | 4030.73 |  | 115.88
人工单价 |  | 小计 | [6 empty] | 237.76 |  | 4030.73 |  | 115.88
|  | 未计价材料费 | [6 empty] | 4000
清单项目综合单价 | [8 empty] | 4384.37
材 料 费 明 细 | 主要材料名称、规格、型号 |  |  |  |  | 单位 | 数量 |  | 单价（元） |  | 合价（元） | 暂估单价 （元） | 暂估合价 （元）
| 地下车库正常照明配电箱 B104AL |  |  |  |  | 台 | 1 |  | 4000 |  | 4000
| 其他材料费 | [7 empty] | - |  | 30.74 | -
| 材料费小计 | [7 empty] | - |  | 4030.74 | -
注：1.如不使用省级或行业建设主管部门发布的计价依据，可不填定额编码、名称等； 2.招标文件提供了暂估单价的材料，按暂估的单价填入表内“暂估单价”栏及“暂估合价”栏。
表-09
综合单价分析表
工程名称：地下室电气工程 | [7 empty] | 标段： |  | 第 10 页 共 246 页
项目编码 |  | 030404017007 |  | 项目名称 | 配电箱 |  |  |  | 计量单位 |  | 台 | 工程量 | 1
清单综合单价组成明细
定额编号 | 定额项目名称 | 定额 单位 | 数量 | 单价 |  |  |  |  | 合价
|  |  |  | 人工费 | 材料费 | 机具费 | 管理费 和利润 |  | 人工费 |  | 材料费 | 机具费 | 管理费 和利润
C4-4-32 | 成套配电箱安装 悬挂式(半周长m以内) 1.5 | 台 | 1 | 237.76 | 4030.73 |  | 115.88 |  | 237.76 |  | 4030.73 |  | 115.88
人工单价 |  | 小计 | [6 empty] | 237.76 |  | 4030.73 |  | 115.88
|  | 未计价材料费 | [6 empty] | 4000
清单项目综合单价 | [8 empty] | 4384.37
材 料 费 明 细 | 主要材料名称、规格、型号 |  |  |  |  | 单位 | 数量 |  | 单价（元） |  | 合价（元） | 暂估单价 （元） | 暂估合价 （元）
| 地下车库正常照明配电箱 B105AL |  |  |  |  | 台 | 1 |  | 4000 |  | 4000
| 其他材料费 | [7 empty] | - |  | 30.74 | -
| 材料费小计 | [7 empty] | - |  | 4030.74 | -
注：1.如不使用省级或行业建设主管部门发布的计价依据，可不填定额编码、名称等； 2.招标文件提供了暂估单价的材料，按暂估的单价填入表内“暂估单价”栏及“暂估合价”栏。
表-09
综合单价分析表
工程名称：地下室电气工程 | [7 empty] | 标段： |  | 第 11 页 共 246 页
项目编码 |  | 030404017008 |  | 项目名称 | 配电箱 |  |  |  | 计量单位 |  | 台 | 工程量 | 1
清单综合单价组成明细
定额编号 | 定额项目名称 | 定额 单位 | 数量 | 单价 |  |  |  |  | 合价
|  |  |  | 人工费 | 材料费 | 机具费 | 管理费 和利润 |  | 人工费 |  | 材料费 | 机具费 | 管理费 和利润
C4-4-32 | 成套配电箱安装 悬挂式(半周长m以内) 1.5 | 台 | 1 | 237.76 | 4030.73 |  | 115.88 |  | 237.76 |  | 4030.73 |  | 115.88
人工单价 |  | 小计 | [6 empty] | 237.76 |  | 4030.73 |  | 115.88
|  | 未计价材料费 | [6 empty] | 4000
清单项目综合单价 | [8 empty] | 4384.37
材 料 费 明 细 | 主要材料名称、规格、型号 |  |  |  |  | 单位 | 数量 |  | 单价（元） |  | 合价（元） | 暂估单价 （元） | 暂估合价 （元）
| 地下车库正常照明配电箱 B201AL1 |  |  |  |  | 台 | 1 |  | 4000 |  | 4000
| 其他材料费 | [7 empty] | - |  | 30.74 | -
| 材料费小计 | [7 empty] | - |  | 4030.74 | -
注：1.如不使用省级或行业建设主管部门发布的计价依据，可不填定额编码、名称等； 2.招标文件提供了暂估单价的材料，按暂估的单价填入表内“暂估单价”栏及“暂估合价”栏。
表-09
综合单价分析表
工程名称：地下室电气工程 | [7 empty] | 标段： |  | 第 12 页 共 246 页
项目编码 |  | 030404017009 |  | 项目名称 | 配电箱 |  |  |  | 计量单位 |  | 台 | 工程量 | 1
清单综合单价组成明细
定额编号 | 定额项目名称 | 定额 单位 | 数量 | 单价 |  |  |  |  | 合价
|  |  |  | 人工费 | 材料费 | 机具费 | 管理费 和利润 |  | 人工费 |  | 材料费 | 机具费 | 管理费 和利润
C4-4-32 | 成套配电箱安装 悬挂式(半周长m以内) 1.5 | 台 | 1 | 237.76 | 4030.73 |  | 115.88 |  | 237.76 |  | 4030.73 |  | 115.88
人工单价 |  | 小计 | [6 empty] | 237.76 |  | 4030.73 |  | 115.88
|  | 未计价材料费 | [6 empty] | 4000
清单项目综合单价 | [8 empty] | 4384.37
材 料 费 明 细 | 主要材料名称、规格、型号 |  |  |  |  | 单位 | 数量 |  | 单价（元） |  | 合价（元） | 暂估单价 （元） | 暂估合价 （元）
| 地下车库正常照明配电箱 B201AL2 |  |  |  |  | 台 | 1 |  | 4000 |  | 4000
| 其他材料费 | [7 empty] | - |  | 30.74 | -
| 材料费小计 | [7 empty] | - |  | 4030.74 | -
注：1.如不使用省级或行业建设主管部门发布的计价依据，可不填定额编码、名称等； 2.招标文件提供了暂估单价的材料，按暂估的单价填入表内“暂估单价”栏及“暂估合价”栏。
表-09
综合单价分析表
工程名称：地下室电气工程 | [7 empty] | 标段： |  | 第 13 页 共 246 页
项目编码 |  | 030404017010 |  | 项目名称 | 配电箱 |  |  |  | 计量单位 |  | 台 | 工程量 | 1
清单综合单价组成明细
定额编号 | 定额项目名称 | 定额 单位 | 数量 | 单价 |  |  |  |  | 合价
|  |  |  | 人工费 | 材料费 | 机具费 | 管理费 和利润 |  | 人工费 |  | 材料费 | 机具费 | 管理费 和利润
C4-4-32 | 成套配电箱安装 悬挂式(半周长m以内) 1.5 | 台 | 1 | 237.76 | 4030.73 |  | 115.88 |  | 237.76 |  | 4030.73 |  | 115.88
人工单价 |  | 小计 | [6 empty] | 237.76 |  | 4030.73 |  | 115.88
|  | 未计价材料费 | [6 empty] | 4000
清单项目综合单价 | [8 empty] | 4384.37
材 料 费 明 细 | 主要材料名称、规格、型号 |  |  |  |  | 单位 | 数量 |  | 单价（元） |  | 合价（元） | 暂估单价 （元） | 暂估合价 （元）
| 地下车库正常照明配电箱 B202AL |  |  |  |  | 台 | 1 |  | 4000 |  | 4000
| 其他材料费 | [7 empty] | - |  | 30.74 | -
| 材料费小计 | [7 empty] | - |  | 4030.74 | -
注：1.如不使用省级或行业建设主管部门发布的计价依据，可不填定额编码、名称等； 2.招标文件提供了暂估单价的材料，按暂估的单价填入表内“暂估单价”栏及“暂估合价”栏。
表-09
综合单价分析表
工程名称：地下室电气工程 | [7 empty] | 标段： |  | 第 14 页 共 246 页
项目编码 |  | 030404017011 |  | 项目名称 | 配电箱 |  |  |  | 计量单位 |  | 台 | 工程量 | 1
清单综合单价组成明细
定额编号 | 定额项目名称 | 定额 单位 | 数量 | 单价 |  |  |  |  | 合价
|  |  |  | 人工费 | 材料费 | 机具费 | 管理费 和利润 |  | 人工费 |  | 材料费 | 机具费 | 管理费 和利润
C4-4-32 | 成套配电箱安装 悬挂式(半周长m以内) 1.5 | 台 | 1 | 237.76 | 4030.73 |  | 115.88 |  | 237.76 |  | 4030.73 |  | 115.88
人工单价 |  | 小计 | [6 empty] | 237.76 |  | 4030.73 |  | 115.88
|  | 未计价材料费 | [6 empty] | 4000
清单项目综合单价 | [8 empty] | 4384.37
材 料 费 明 细 | 主要材料名称、规格、型号 |  |  |  |  | 单位 | 数量 |  | 单价（元） |  | 合价（元） | 暂估单价 （元） | 暂估合价 （元）
| 地下车库正常照明配电箱 B203AL |  |  |  |  | 台 | 1 |  | 4000 |  | 4000
| 其他材料费 | [7 empty] | - |  | 30.74 | -
| 材料费小计 | [7 empty] | - |  | 4030.74 | -
注：1.如不使用省级或行业建设主管部门发布的计价依据，可不填定额编码、名称等； 2.招标文件提供了暂估单价的材料，按暂估的单价填入表内“暂估单价”栏及“暂估合价”栏。
表-09
综合单价分析表
工程名称：地下室电气工程 | [7 empty] | 标段： |  | 第 15 页 共 246 页
项目编码 |  | 030404017012 |  | 项目名称 | 配电箱 |  |  |  | 计量单位 |  | 台 | 工程量 | 1
清单综合单价组成明细
定额编号 | 定额项目名称 | 定额 单位 | 数量 | 单价 |  |  |  |  | 合价
|  |  |  | 人工费 | 材料费 | 机具费 | 管理费 和利润 |  | 人工费 |  | 材料费 | 机具费 | 管理费 和利润
C4-4-32 | 成套配电箱安装 悬挂式(半周长m以内) 1.5 | 台 | 1 | 237.76 | 3030.73 |  | 115.88 |  | 237.76 |  | 3030.73 |  | 115.88
人工单价 |  | 小计 | [6 empty] | 237.76 |  | 3030.73 |  | 115.88
|  | 未计价材料费 | [6 empty] | 3000
清单项目综合单价 | [8 empty] | 3384.37
材 料 费 明 细 | 主要材料名称、规格、型号 |  |  |  |  | 单位 | 数量 |  | 单价（元） |  | 合价（元） | 暂估单价 （元） | 暂估合价 （元）
| 地下一层发电机房配电箱 B1APFD |  |  |  |  | 台 | 1 |  | 3000 |  | 3000
| 其他材料费 | [7 empty] | - |  | 30.74 | -
| 材料费小计 | [7 empty] | - |  | 3030.74 | -
注：1.如不使用省级或行业建设主管部门发布的计价依据，可不填定额编码、名称等； 2.招标文件提供了暂估单价的材料，按暂估的单价填入表内“暂估单价”栏及“暂估合价”栏。
表-09
综合单价分析表
工程名称：地下室电气工程 | [7 empty] | 标段： |  | 第 16 页 共 246 页
项目编码 |  | 030404017013 |  | 项目名称 | 配电箱 |  |  |  | 计量单位 |  | 台 | 工程量 | 1
清单综合单价组成明细
定额编号 | 定额项目名称 | 定额 单位 | 数量 | 单价 |  |  |  |  | 合价
|  |  |  | 人工费 | 材料费 | 机具费 | 管理费 和利润 |  | 人工费 |  | 材料费 | 机具费 | 管理费 和利润
C4-4-32 | 成套配电箱安装 悬挂式(半周长m以内) 1.5 | 台 | 1 | 237.76 | 3030.73 |  | 115.88 |  | 237.76 |  | 3030.73 |  | 115.88
人工单价 |  | 小计 | [6 empty] | 237.76 |  | 3030.73 |  | 115.88
|  | 未计价材料费 | [6 empty] | 3000
清单项目综合单价 | [8 empty] | 3384.37
材 料 费 明 细 | 主要材料名称、规格、型号 |  |  |  |  | 单位 | 数量 |  | 单价（元） |  | 合价（元） | 暂估单价 （元） | 暂估合价 （元）
| 地下一层变电所配电箱 B1APBD |  |  |  |  | 台 | 1 |  | 3000 |  | 3000
| 其他材料费 | [7 empty] | - |  | 30.74 | -
| 材料费小计 | [7 empty] | - |  | 3030.74 | -
注：1.如不使用省级或行业建设主管部门发布的计价依据，可不填定额编码、名称等； 2.招标文件提供了暂估单价的材料，按暂估的单价填入表内“暂估单价”栏及“暂估合价”栏。
表-09
综合单价分析表
工程名称：地下室电气工程 | [7 empty] | 标段： |  | 第 17 页 共 246 页
项目编码 |  | 030404017014 |  | 项目名称 | 配电箱 |  |  |  | 计量单位 |  | 台 | 工程量 | 1
清单综合单价组成明细
定额编号 | 定额项目名称 | 定额 单位 | 数量 | 单价 |  |  |  |  | 合价
|  |  |  | 人工费 | 材料费 | 机具费 | 管理费 和利润 |  | 人工费 |  | 材料费 | 机具费 | 管理费 和利润
C4-4-32 | 成套配电箱安装 悬挂式(半周长m以内) 1.5 | 台 | 1 | 237.76 | 3030.73 |  | 115.88 |  | 237.76 |  | 3030.73 |  | 115.88
人工单价 |  | 小计 | [6 empty] | 237.76 |  | 3030.73 |  | 115.88
|  | 未计价材料费 | [6 empty] | 3000
清单项目综合单价 | [8 empty] | 3384.37
材 料 费 明 细 | 主要材料名称、规格、型号 |  |  |  |  | 单位 | 数量 |  | 单价（元） |  | 合价（元） | 暂估单价 （元） | 暂估合价 （元）
| 地下一层电信机房用电配电箱 B1APTX |  |  |  |  | 台 | 1 |  | 3000 |  | 3000
| 其他材料费 | [7 empty] | - |  | 30.74 | -
| 材料费小计 | [7 empty] | - |  | 3030.74 | -
注：1.如不使用省级或行业建设主管部门发布的计价依据，可不填定额编码、名称等； 2.招标文件提供了暂估单价的材料，按暂估的单价填入表内“暂估单价”栏及“暂估合价”栏。
表-09
综合单价分析表
工程名称：地下室电气工程 | [7 empty] | 标段： |  | 第 18 页 共 246 页
项目编码 |  | 030404004001 |  | 项目名称 | 消防水泵配电柜 |  |  |  | 计量单位 |  | 台 | 工程量 | 1
清单综合单价组成明细
定额编号 | 定额项目名称 | 定额 单位 | 数量 | 单价 |  |  |  |  | 合价
|  |  |  | 人工费 | 材料费 | 机具费 | 管理费 和利润 |  | 人工费 |  | 材料费 | 机具费 | 管理费 和利润
C4-4-25 | 控制箱安装 落地式 | 台 | 1 | 196.49 | 15953.79 | 81.25 | 135.37 |  | 196.49 |  | 15953.79 | 81.25 | 135.37
人工单价 |  | 小计 | [6 empty] | 196.49 |  | 15953.79 | 81.25 | 135.37
|  | 未计价材料费 | [6 empty] | 15929.2
清单项目综合单价 | [8 empty] | 16366.9
材 料 费 明 细 | 主要材料名称、规格、型号 |  |  |  |  | 单位 | 数量 |  | 单价（元） |  | 合价（元） | 暂估单价 （元） | 暂估合价 （元）
| 消防水泵配电柜B2APEXFB02 600x400 |  |  |  |  | 台 | 1 |  | 15929.2 |  | 15929.2
| 其他材料费 | [7 empty] | - |  | 24.6 | -
| 材料费小计 | [7 empty] | - |  | 15953.8 | -
注：1.如不使用省级或行业建设主管部门发布的计价依据，可不填定额编码、名称等； 2.招标文件提供了暂估单价的材料，按暂估的单价填入表内“暂估单价”栏及“暂估合价”栏。
表-09
综合单价分析表
工程名称：地下室电气工程 | [7 empty] | 标段： |  | 第 19 页 共 246 页
项目编码 |  | 030404004002 |  | 项目名称 | 消防水泵配电柜 |  |  |  | 计量单位 |  | 台 | 工程量 | 1
清单综合单价组成明细
定额编号 | 定额项目名称 | 定额 单位 | 数量 | 单价 |  |  |  |  | 合价
|  |  |  | 人工费 | 材料费 | 机具费 | 管理费 和利润 |  | 人工费 |  | 材料费 | 机具费 | 管理费 和利润
C4-4-25 | 控制箱安装 落地式 | 台 | 1 | 196.49 | 15953.79 | 81.25 | 135.37 |  | 196.49 |  | 15953.79 | 81.25 | 135.37
人工单价 |  | 小计 | [6 empty] | 196.49 |  | 15953.79 | 81.25 | 135.37
|  | 未计价材料费 | [6 empty] | 15929.2
清单项目综合单价 | [8 empty] | 16366.9
材 料 费 明 细 | 主要材料名称、规格、型号 |  |  |  |  | 单位 | 数量 |  | 单价（元） |  | 合价（元） | 暂估单价 （元） | 暂估合价 （元）
| 消防水泵配电柜B2APEXFB02-1 600x400 |  |  |  |  | 台 | 1 |  | 15929.2 |  | 15929.2
| 其他材料费 | [7 empty] | - |  | 24.6 | -
| 材料费小计 | [7 empty] | - |  | 15953.8 | -
注：1.如不使用省级或行业建设主管部门发布的计价依据，可不填定额编码、名称等； 2.招标文件提供了暂估单价的材料，按暂估的单价填入表内“暂估单价”栏及“暂估合价”栏。
表-09
综合单价分析表
工程名称：地下室电气工程 | [7 empty] | 标段： |  | 第 20 页 共 246 页
项目编码 |  | 030404016001 |  | 项目名称 | 控制箱 |  |  |  | 计量单位 |  | 台 | 工程量 | 1
清单综合单价组成明细
定额编号 | 定额项目名称 | 定额 单位 | 数量 | 单价 |  |  |  |  | 合价
|  |  |  | 人工费 | 材料费 | 机具费 | 管理费 和利润 |  | 人工费 |  | 材料费 | 机具费 | 管理费 和利润
C4-4-25 | 控制箱安装 落地式 | 台 | 1 | 196.49 | 5824.59 | 81.25 | 135.37 |  | 196.49 |  | 5824.59 | 81.25 | 135.37
人工单价 |  | 小计 | [6 empty] | 196.49 |  | 5824.59 | 81.25 | 135.37
|  | 未计价材料费 | [6 empty] | 5800
清单项目综合单价 | [8 empty] | 6237.7
材 料 费 明 细 | 主要材料名称、规格、型号 |  |  |  |  | 单位 | 数量 |  | 单价（元） |  | 合价（元） | 暂估单价 （元） | 暂估合价 （元）
| 消火栓稳压设备控制箱 B2APEXFB02-2 |  |  |  |  | 台 | 1 |  | 5800 |  | 5800
| 其他材料费 | [7 empty] | - |  | 24.6 | -
| 材料费小计 | [7 empty] | - |  | 5824.6 | -
注：1.如不使用省级或行业建设主管部门发布的计价依据，可不填定额编码、名称等； 2.招标文件提供了暂估单价的材料，按暂估的单价填入表内“暂估单价”栏及“暂估合价”栏。
表-09
综合单价分析表
工程名称：地下室电气工程 | [7 empty] | 标段： |  | 第 21 页 共 246 页
项目编码 |  | 030404004003 |  | 项目名称 | 消防水泵配电柜 |  |  |  | 计量单位 |  | 台 | 工程量 | 1
清单综合单价组成明细
定额编号 | 定额项目名称 | 定额 单位 | 数量 | 单价 |  |  |  |  | 合价
|  |  |  | 人工费 | 材料费 | 机具费 | 管理费 和利润 |  | 人工费 |  | 材料费 | 机具费 | 管理费 和利润
C4-4-25 | 控制箱安装 落地式 | 台 | 1 | 196.49 | 15953.79 | 81.25 | 135.37 |  | 196.49 |  | 15953.79 | 81.25 | 135.37
人工单价 |  | 小计 | [6 empty] | 196.49 |  | 15953.79 | 81.25 | 135.37
|  | 未计价材料费 | [6 empty] | 15929.2
清单项目综合单价 | [8 empty] | 16366.9
材 料 费 明 细 | 主要材料名称、规格、型号 |  |  |  |  | 单位 | 数量 |  | 单价（元） |  | 合价（元） | 暂估单价 （元） | 暂估合价 （元）
| 消防水泵配电柜B2APEXFB01 600x400 |  |  |  |  | 台 | 1 |  | 15929.2 |  | 15929.2
| 其他材料费 | [7 empty] | - |  | 24.6 | -
| 材料费小计 | [7 empty] | - |  | 15953.8 | -
注：1.如不使用省级或行业建设主管部门发布的计价依据，可不填定额编码、名称等； 2.招标文件提供了暂估单价的材料，按暂估的单价填入表内“暂估单价”栏及“暂估合价”栏。
表-09
综合单价分析表
工程名称：地下室电气工程 | [7 empty] | 标段： |  | 第 22 页 共 246 页
项目编码 |  | 030404004004 |  | 项目名称 | 消防水泵配电柜 |  |  |  | 计量单位 |  | 台 | 工程量 | 1
清单综合单价组成明细
定额编号 | 定额项目名称 | 定额 单位 | 数量 | 单价 |  |  |  |  | 合价
|  |  |  | 人工费 | 材料费 | 机具费 | 管理费 和利润 |  | 人工费 |  | 材料费 | 机具费 | 管理费 和利润
C4-4-25 | 控制箱安装 落地式 | 台 | 1 | 196.49 | 15953.79 | 81.25 | 135.37 |  | 196.49 |  | 15953.79 | 81.25 | 135.37
人工单价 |  | 小计 | [6 empty] | 196.49 |  | 15953.79 | 81.25 | 135.37
|  | 未计价材料费 | [6 empty] | 15929.2
清单项目综合单价 | [8 empty] | 16366.9
材 料 费 明 细 | 主要材料名称、规格、型号 |  |  |  |  | 单位 | 数量 |  | 单价（元） |  | 合价（元） | 暂估单价 （元） | 暂估合价 （元）
| 消防水泵配电柜B2APEXFB01-1 600x400 |  |  |  |  | 台 | 1 |  | 15929.2 |  | 15929.2
| 其他材料费 | [7 empty] | - |  | 24.6 | -
| 材料费小计 | [7 empty] | - |  | 15953.8 | -
注：1.如不使用省级或行业建设主管部门发布的计价依据，可不填定额编码、名称等； 2.招标文件提供了暂估单价的材料，按暂估的单价填入表内“暂估单价”栏及“暂估合价”栏。
表-09
综合单价分析表
工程名称：地下室电气工程 | [7 empty] | 标段： |  | 第 23 页 共 246 页
项目编码 |  | 030404004005 |  | 项目名称 | 消防水泵配电柜 |  |  |  | 计量单位 |  | 台 | 工程量 | 1
清单综合单价组成明细
定额编号 | 定额项目名称 | 定额 单位 | 数量 | 单价 |  |  |  |  | 合价
|  |  |  | 人工费 | 材料费 | 机具费 | 管理费 和利润 |  | 人工费 |  | 材料费 | 机具费 | 管理费 和利润
C4-4-25 | 控制箱安装 落地式 | 台 | 1 | 196.49 | 15953.79 | 81.25 | 135.37 |  | 196.49 |  | 15953.79 | 81.25 | 135.37
人工单价 |  | 小计 | [6 empty] | 196.49 |  | 15953.79 | 81.25 | 135.37
|  | 未计价材料费 | [6 empty] | 15929.2
清单项目综合单价 | [8 empty] | 16366.9
材 料 费 明 细 | 主要材料名称、规格、型号 |  |  |  |  | 单位 | 数量 |  | 单价（元） |  | 合价（元） | 暂估单价 （元） | 暂估合价 （元）
| 消防水泵配电柜B2APEXFB01-2 600x400 |  |  |  |  | 台 | 1 |  | 15929.2 |  | 15929.2
| 其他材料费 | [7 empty] | - |  | 24.6 | -
| 材料费小计 | [7 empty] | - |  | 15953.8 | -
注：1.如不使用省级或行业建设主管部门发布的计价依据，可不填定额编码、名称等； 2.招标文件提供了暂估单价的材料，按暂估的单价填入表内“暂估单价”栏及“暂估合价”栏。
表-09
综合单价分析表
工程名称：地下室电气工程 | [7 empty] | 标段： |  | 第 24 页 共 246 页
项目编码 |  | 030404004006 |  | 项目名称 | 消防水泵配电柜 |  |  |  | 计量单位 |  | 台 | 工程量 | 1
清单综合单价组成明细
定额编号 | 定额项目名称 | 定额 单位 | 数量 | 单价 |  |  |  |  | 合价
|  |  |  | 人工费 | 材料费 | 机具费 | 管理费 和利润 |  | 人工费 |  | 材料费 | 机具费 | 管理费 和利润
C4-4-25 | 控制箱安装 落地式 | 台 | 1 | 196.49 | 15953.79 | 81.25 | 135.37 |  | 196.49 |  | 15953.79 | 81.25 | 135.37
人工单价 |  | 小计 | [6 empty] | 196.49 |  | 15953.79 | 81.25 | 135.37
|  | 未计价材料费 | [6 empty] | 15929.2
清单项目综合单价 | [8 empty] | 16366.9
材 料 费 明 细 | 主要材料名称、规格、型号 |  |  |  |  | 单位 | 数量 |  | 单价（元） |  | 合价（元） | 暂估单价 （元） | 暂估合价 （元）
| 消防水泵配电柜B2APEXFB01-3 600x400 |  |  |  |  | 台 | 1 |  | 15929.2 |  | 15929.2
| 其他材料费 | [7 empty] | - |  | 24.6 | -
| 材料费小计 | [7 empty] | - |  | 15953.8 | -
注：1.如不使用省级或行业建设主管部门发布的计价依据，可不填定额编码、名称等； 2.招标文件提供了暂估单价的材料，按暂估的单价填入表内“暂估单价”栏及“暂估合价”栏。
表-09
综合单价分析表
工程名称：地下室电气工程 | [7 empty] | 标段： |  | 第 25 页 共 246 页
项目编码 |  | 030404016002 |  | 项目名称 | 控制箱 |  |  |  | 计量单位 |  | 台 | 工程量 | 1
清单综合单价组成明细
定额编号 | 定额项目名称 | 定额 单位 | 数量 | 单价 |  |  |  |  | 合价
|  |  |  | 人工费 | 材料费 | 机具费 | 管理费 和利润 |  | 人工费 |  | 材料费 | 机具费 | 管理费 和利润
C4-4-25 | 控制箱安装 落地式 | 台 | 1 | 196.49 | 5824.59 | 81.25 | 135.37 |  | 196.49 |  | 5824.59 | 81.25 | 135.37
人工单价 |  | 小计 | [6 empty] | 196.49 |  | 5824.59 | 81.25 | 135.37
|  | 未计价材料费 | [6 empty] | 5800
清单项目综合单价 | [8 empty] | 6237.7
材 料 费 明 细 | 主要材料名称、规格、型号 |  |  |  |  | 单位 | 数量 |  | 单价（元） |  | 合价（元） | 暂估单价 （元） | 暂估合价 （元）
| 消火栓稳压设备控制箱 B2APEXFB01-4 |  |  |  |  | 台 | 1 |  | 5800 |  | 5800
| 其他材料费 | [7 empty] | - |  | 24.6 | -
| 材料费小计 | [7 empty] | - |  | 5824.6 | -
注：1.如不使用省级或行业建设主管部门发布的计价依据，可不填定额编码、名称等； 2.招标文件提供了暂估单价的材料，按暂估的单价填入表内“暂估单价”栏及“暂估合价”栏。
表-09
综合单价分析表
工程名称：地下室电气工程 | [7 empty] | 标段： |  | 第 26 页 共 246 页
项目编码 |  | 030404016003 |  | 项目名称 | 控制箱 |  |  |  | 计量单位 |  | 台 | 工程量 | 1
清单综合单价组成明细
定额编号 | 定额项目名称 | 定额 单位 | 数量 | 单价 |  |  |  |  | 合价
|  |  |  | 人工费 | 材料费 | 机具费 | 管理费 和利润 |  | 人工费 |  | 材料费 | 机具费 | 管理费 和利润
C4-4-25 | 控制箱安装 落地式 | 台 | 1 | 196.49 | 13298.93 | 81.25 | 135.37 |  | 196.49 |  | 13298.93 | 81.25 | 135.37
人工单价 |  | 小计 | [6 empty] | 196.49 |  | 13298.93 | 81.25 | 135.37
|  | 未计价材料费 | [6 empty] | 13274.34
清单项目综合单价 | [8 empty] | 13712.04
材 料 费 明 细 | 主要材料名称、规格、型号 |  |  |  |  | 单位 | 数量 |  | 单价（元） |  | 合价（元） | 暂估单价 （元） | 暂估合价 （元）
| 喷淋稳压设备控制箱 B2APEXFB01-5 |  |  |  |  | 台 | 1 |  | 13274.34 |  | 13274.34
| 其他材料费 | [7 empty] | - |  | 24.6 | -
| 材料费小计 | [7 empty] | - |  | 13298.94 | -
注：1.如不使用省级或行业建设主管部门发布的计价依据，可不填定额编码、名称等； 2.招标文件提供了暂估单价的材料，按暂估的单价填入表内“暂估单价”栏及“暂估合价”栏。
表-09
综合单价分析表
工程名称：地下室电气工程 | [7 empty] | 标段： |  | 第 27 页 共 246 页
项目编码 |  | 030404017015 |  | 项目名称 | 配电箱 |  |  |  | 计量单位 |  | 台 | 工程量 | 1
清单综合单价组成明细
定额编号 | 定额项目名称 | 定额 单位 | 数量 | 单价 |  |  |  |  | 合价
|  |  |  | 人工费 | 材料费 | 机具费 | 管理费 和利润 |  | 人工费 |  | 材料费 | 机具费 | 管理费 和利润
C4-4-31 | 成套配电箱安装 悬挂式(半周长m以内) 1 | 台 | 1 | 186.17 | 2528.71 |  | 90.74 |  | 186.17 |  | 2528.71 |  | 90.74
人工单价 |  | 小计 | [6 empty] | 186.17 |  | 2528.71 |  | 90.74
|  | 未计价材料费 | [6 empty] | 2500
清单项目综合单价 | [8 empty] | 2805.62
材 料 费 明 细 | 主要材料名称、规格、型号 |  |  |  |  | 单位 | 数量 |  | 单价（元） |  | 合价（元） | 暂估单价 （元） | 暂估合价 （元）
| 地下二层消防泵房潜水泵配电箱 B2APXFBQS |  |  |  |  | 台 | 1 |  | 2500 |  | 2500
| 其他材料费 | [7 empty] | - |  | 28.73 | -
| 材料费小计 | [7 empty] | - |  | 2528.73 | -
注：1.如不使用省级或行业建设主管部门发布的计价依据，可不填定额编码、名称等； 2.招标文件提供了暂估单价的材料，按暂估的单价填入表内“暂估单价”栏及“暂估合价”栏。
表-09
综合单价分析表
工程名称：地下室电气工程 | [7 empty] | 标段： |  | 第 28 页 共 246 页
项目编码 |  | 030404017016 |  | 项目名称 | 配电箱 |  |  |  | 计量单位 |  | 台 | 工程量 | 1
清单综合单价组成明细
定额编号 | 定额项目名称 | 定额 单位 | 数量 | 单价 |  |  |  |  | 合价
|  |  |  | 人工费 | 材料费 | 机具费 | 管理费 和利润 |  | 人工费 |  | 材料费 | 机具费 | 管理费 和利润
C4-4-32 | 成套配电箱安装 悬挂式(半周长m以内) 1.5 | 台 | 1 | 237.76 | 5030.73 |  | 115.88 |  | 237.76 |  | 5030.73 |  | 115.88
人工单价 |  | 小计 | [6 empty] | 237.76 |  | 5030.73 |  | 115.88
|  | 未计价材料费 | [6 empty] | 5000
清单项目综合单价 | [8 empty] | 5384.37
材 料 费 明 细 | 主要材料名称、规格、型号 |  |  |  |  | 单位 | 数量 |  | 单价（元） |  | 合价（元） | 暂估单价 （元） | 暂估合价 （元）
| 地下二层消防泵房配套设施配电箱 B2APXFBPT |  |  |  |  | 台 | 1 |  | 5000 |  | 5000
| 其他材料费 | [7 empty] | - |  | 30.74 | -
| 材料费小计 | [7 empty] | - |  | 5030.74 | -
注：1.如不使用省级或行业建设主管部门发布的计价依据，可不填定额编码、名称等； 2.招标文件提供了暂估单价的材料，按暂估的单价填入表内“暂估单价”栏及“暂估合价”栏。
表-09
综合单价分析表
工程名称：地下室电气工程 | [7 empty] | 标段： |  | 第 29 页 共 246 页
项目编码 |  | 030404017017 |  | 项目名称 | 配电箱 |  |  |  | 计量单位 |  | 台 | 工程量 | 1
清单综合单价组成明细
定额编号 | 定额项目名称 | 定额 单位 | 数量 | 单价 |  |  |  |  | 合价
|  |  |  | 人工费 | 材料费 | 机具费 | 管理费 和利润 |  | 人工费 |  | 材料费 | 机具费 | 管理费 和利润
C4-4-32 | 成套配电箱安装 悬挂式(半周长m以内) 1.5 | 台 | 1 | 237.76 | 5030.73 |  | 115.88 |  | 237.76 |  | 5030.73 |  | 115.88
人工单价 |  | 小计 | [6 empty] | 237.76 |  | 5030.73 |  | 115.88
|  | 未计价材料费 | [6 empty] | 5000
清单项目综合单价 | [8 empty] | 5384.37
材 料 费 明 细 | 主要材料名称、规格、型号 |  |  |  |  | 单位 | 数量 |  | 单价（元） |  | 合价（元） | 暂估单价 （元） | 暂估合价 （元）
| 地下二层商业生活水泵配电箱 B2APSHSB1 |  |  |  |  | 台 | 1 |  | 5000 |  | 5000
| 其他材料费 | [7 empty] | - |  | 30.74 | -
| 材料费小计 | [7 empty] | - |  | 5030.74 | -
注：1.如不使用省级或行业建设主管部门发布的计价依据，可不填定额编码、名称等； 2.招标文件提供了暂估单价的材料，按暂估的单价填入表内“暂估单价”栏及“暂估合价”栏。
表-09
综合单价分析表
工程名称：地下室电气工程 | [7 empty] | 标段： |  | 第 30 页 共 246 页
项目编码 |  | 030404016004 |  | 项目名称 | 控制箱 |  |  |  | 计量单位 |  | 台 | 工程量 | 1
清单综合单价组成明细
定额编号 | 定额项目名称 | 定额 单位 | 数量 | 单价 |  |  |  |  | 合价
|  |  |  | 人工费 | 材料费 | 机具费 | 管理费 和利润 |  | 人工费 |  | 材料费 | 机具费 | 管理费 和利润
C4-4-25 | 控制箱安装 落地式 | 台 | 1 | 196.49 | 15953.79 | 81.25 | 135.37 |  | 196.49 |  | 15953.79 | 81.25 | 135.37
人工单价 |  | 小计 | [6 empty] | 196.49 |  | 15953.79 | 81.25 | 135.37
|  | 未计价材料费 | [6 empty] | 15929.2
清单项目综合单价 | [8 empty] | 16366.9
材 料 费 明 细 | 主要材料名称、规格、型号 |  |  |  |  | 单位 | 数量 |  | 单价（元） |  | 合价（元） | 暂估单价 （元） | 暂估合价 （元）
| 低区给水泵变频水泵组变频恒压供水控制柜 SHBKZG1 |  |  |  |  | 台 | 1 |  | 15929.2 |  | 15929.2
| 其他材料费 | [7 empty] | - |  | 24.6 | -
| 材料费小计 | [7 empty] | - |  | 15953.8 | -
注：1.如不使用省级或行业建设主管部门发布的计价依据，可不填定额编码、名称等； 2.招标文件提供了暂估单价的材料，按暂估的单价填入表内“暂估单价”栏及“暂估合价”栏。
表-09
综合单价分析表
工程名称：地下室电气工程 | [7 empty] | 标段： |  | 第 31 页 共 246 页
项目编码 |  | 030404017018 |  | 项目名称 | 配电箱 |  |  |  | 计量单位 |  | 台 | 工程量 | 1
清单综合单价组成明细
定额编号 | 定额项目名称 | 定额 单位 | 数量 | 单价 |  |  |  |  | 合价
|  |  |  | 人工费 | 材料费 | 机具费 | 管理费 和利润 |  | 人工费 |  | 材料费 | 机具费 | 管理费 和利润
C4-4-32 | 成套配电箱安装 悬挂式(半周长m以内) 1.5 | 台 | 1 | 237.76 | 5030.73 |  | 115.88 |  | 237.76 |  | 5030.73 |  | 115.88
人工单价 |  | 小计 | [6 empty] | 237.76 |  | 5030.73 |  | 115.88
|  | 未计价材料费 | [6 empty] | 5000
清单项目综合单价 | [8 empty] | 5384.37
材 料 费 明 细 | 主要材料名称、规格、型号 |  |  |  |  | 单位 | 数量 |  | 单价（元） |  | 合价（元） | 暂估单价 （元） | 暂估合价 （元）
| 地下二层办公生活水泵配电箱 B2APSHSB2 |  |  |  |  | 台 | 1 |  | 5000 |  | 5000
| 其他材料费 | [7 empty] | - |  | 30.74 | -
| 材料费小计 | [7 empty] | - |  | 5030.74 | -
注：1.如不使用省级或行业建设主管部门发布的计价依据，可不填定额编码、名称等； 2.招标文件提供了暂估单价的材料，按暂估的单价填入表内“暂估单价”栏及“暂估合价”栏。
表-09
综合单价分析表
工程名称：地下室电气工程 | [7 empty] | 标段： |  | 第 32 页 共 246 页
项目编码 |  | 030404016005 |  | 项目名称 | 控制箱 |  |  |  | 计量单位 |  | 台 | 工程量 | 1
清单综合单价组成明细
定额编号 | 定额项目名称 | 定额 单位 | 数量 | 单价 |  |  |  |  | 合价
|  |  |  | 人工费 | 材料费 | 机具费 | 管理费 和利润 |  | 人工费 |  | 材料费 | 机具费 | 管理费 和利润
C4-4-25 | 控制箱安装 落地式 | 台 | 1 | 196.49 | 15953.79 | 81.25 | 135.37 |  | 196.49 |  | 15953.79 | 81.25 | 135.37
人工单价 |  | 小计 | [6 empty] | 196.49 |  | 15953.79 | 81.25 | 135.37
|  | 未计价材料费 | [6 empty] | 15929.2
清单项目综合单价 | [8 empty] | 16366.9
材 料 费 明 细 | 主要材料名称、规格、型号 |  |  |  |  | 单位 | 数量 |  | 单价（元） |  | 合价（元） | 暂估单价 （元） | 暂估合价 （元）
| 中区给水泵变频水泵组变频恒压供水控制柜 SHBKZG2 |  |  |  |  | 台 | 1 |  | 15929.2 |  | 15929.2
| 其他材料费 | [7 empty] | - |  | 24.6 | -
| 材料费小计 | [7 empty] | - |  | 15953.8 | -
注：1.如不使用省级或行业建设主管部门发布的计价依据，可不填定额编码、名称等； 2.招标文件提供了暂估单价的材料，按暂估的单价填入表内“暂估单价”栏及“暂估合价”栏。
表-09
综合单价分析表
工程名称：地下室电气工程 | [7 empty] | 标段： |  | 第 33 页 共 246 页
项目编码 |  | 030404016006 |  | 项目名称 | 控制箱 |  |  |  | 计量单位 |  | 台 | 工程量 | 1
清单综合单价组成明细
定额编号 | 定额项目名称 | 定额 单位 | 数量 | 单价 |  |  |  |  | 合价
|  |  |  | 人工费 | 材料费 | 机具费 | 管理费 和利润 |  | 人工费 |  | 材料费 | 机具费 | 管理费 和利润
C4-4-25 | 控制箱安装 落地式 | 台 | 1 | 196.49 | 15953.79 | 81.25 | 135.37 |  | 196.49 |  | 15953.79 | 81.25 | 135.37
人工单价 |  | 小计 | [6 empty] | 196.49 |  | 15953.79 | 81.25 | 135.37
|  | 未计价材料费 | [6 empty] | 15929.2
清单项目综合单价 | [8 empty] | 16366.9
材 料 费 明 细 | 主要材料名称、规格、型号 |  |  |  |  | 单位 | 数量 |  | 单价（元） |  | 合价（元） | 暂估单价 （元） | 暂估合价 （元）
| 中区给水泵变频水泵组变频恒压供水控制柜 SHBKZG3 |  |  |  |  | 台 | 1 |  | 15929.2 |  | 15929.2
| 其他材料费 | [7 empty] | - |  | 24.6 | -
| 材料费小计 | [7 empty] | - |  | 15953.8 | -
注：1.如不使用省级或行业建设主管部门发布的计价依据，可不填定额编码、名称等； 2.招标文件提供了暂估单价的材料，按暂估的单价填入表内“暂估单价”栏及“暂估合价”栏。
表-09
综合单价分析表
工程名称：地下室电气工程 | [7 empty] | 标段： |  | 第 34 页 共 246 页
项目编码 |  | 030404017019 |  | 项目名称 | 配电箱 |  |  |  | 计量单位 |  | 台 | 工程量 | 1
清单综合单价组成明细
定额编号 | 定额项目名称 | 定额 单位 | 数量 | 单价 |  |  |  |  | 合价
|  |  |  | 人工费 | 材料费 | 机具费 | 管理费 和利润 |  | 人工费 |  | 材料费 | 机具费 | 管理费 和利润
C4-4-32 | 成套配电箱安装 悬挂式(半周长m以内) 1.5 | 台 | 1 | 237.76 | 3830.73 |  | 115.88 |  | 237.76 |  | 3830.73 |  | 115.88
人工单价 |  | 小计 | [6 empty] | 237.76 |  | 3830.73 |  | 115.88
|  | 未计价材料费 | [6 empty] | 3800
清单项目综合单价 | [8 empty] | 4184.37
材 料 费 明 细 | 主要材料名称、规格、型号 |  |  |  |  | 单位 | 数量 |  | 单价（元） |  | 合价（元） | 暂估单价 （元） | 暂估合价 （元）
| 地下室生活泵房排风机配电箱 B2APSHBPF |  |  |  |  | 台 | 1 |  | 3800 |  | 3800
| 其他材料费 | [7 empty] | - |  | 30.74 | -
| 材料费小计 | [7 empty] | - |  | 3830.74 | -
注：1.如不使用省级或行业建设主管部门发布的计价依据，可不填定额编码、名称等； 2.招标文件提供了暂估单价的材料，按暂估的单价填入表内“暂估单价”栏及“暂估合价”栏。
表-09
综合单价分析表
工程名称：地下室电气工程 | [7 empty] | 标段： |  | 第 35 页 共 246 页
项目编码 |  | 030404017020 |  | 项目名称 | 配电箱 |  |  |  | 计量单位 |  | 台 | 工程量 | 1
清单综合单价组成明细
定额编号 | 定额项目名称 | 定额 单位 | 数量 | 单价 |  |  |  |  | 合价
|  |  |  | 人工费 | 材料费 | 机具费 | 管理费 和利润 |  | 人工费 |  | 材料费 | 机具费 | 管理费 和利润
C4-4-32 | 成套配电箱安装 悬挂式(半周长m以内) 1.5 | 台 | 1 | 237.76 | 4030.73 |  | 115.88 |  | 237.76 |  | 4030.73 |  | 115.88
人工单价 |  | 小计 | [6 empty] | 237.76 |  | 4030.73 |  | 115.88
|  | 未计价材料费 | [6 empty] | 4000
清单项目综合单价 | [8 empty] | 4384.37
材 料 费 明 细 | 主要材料名称、规格、型号 |  |  |  |  | 单位 | 数量 |  | 单价（元） |  | 合价（元） | 暂估单价 （元） | 暂估合价 （元）
| 地下一层01防火分区消防设备配电箱 B101APE |  |  |  |  | 台 | 1 |  | 4000 |  | 4000
| 其他材料费 | [7 empty] | - |  | 30.74 | -
| 材料费小计 | [7 empty] | - |  | 4030.74 | -
注：1.如不使用省级或行业建设主管部门发布的计价依据，可不填定额编码、名称等； 2.招标文件提供了暂估单价的材料，按暂估的单价填入表内“暂估单价”栏及“暂估合价”栏。
表-09
综合单价分析表
工程名称：地下室电气工程 | [7 empty] | 标段： |  | 第 36 页 共 246 页
项目编码 |  | 030404017021 |  | 项目名称 | 配电箱 |  |  |  | 计量单位 |  | 台 | 工程量 | 1
清单综合单价组成明细
定额编号 | 定额项目名称 | 定额 单位 | 数量 | 单价 |  |  |  |  | 合价
|  |  |  | 人工费 | 材料费 | 机具费 | 管理费 和利润 |  | 人工费 |  | 材料费 | 机具费 | 管理费 和利润
C4-4-32 | 成套配电箱安装 悬挂式(半周长m以内) 1.5 | 台 | 1 | 237.76 | 4030.73 |  | 115.88 |  | 237.76 |  | 4030.73 |  | 115.88
人工单价 |  | 小计 | [6 empty] | 237.76 |  | 4030.73 |  | 115.88
|  | 未计价材料费 | [6 empty] | 4000
清单项目综合单价 | [8 empty] | 4384.37
材 料 费 明 细 | 主要材料名称、规格、型号 |  |  |  |  | 单位 | 数量 |  | 单价（元） |  | 合价（元） | 暂估单价 （元） | 暂估合价 （元）
| 地下一层02防火分区消防设备配电箱 B102APE |  |  |  |  | 台 | 1 |  | 4000 |  | 4000
| 其他材料费 | [7 empty] | - |  | 30.74 | -
| 材料费小计 | [7 empty] | - |  | 4030.74 | -
注：1.如不使用省级或行业建设主管部门发布的计价依据，可不填定额编码、名称等； 2.招标文件提供了暂估单价的材料，按暂估的单价填入表内“暂估单价”栏及“暂估合价”栏。
表-09
综合单价分析表
工程名称：地下室电气工程 | [7 empty] | 标段： |  | 第 37 页 共 246 页
项目编码 |  | 030404017022 |  | 项目名称 | 配电箱 |  |  |  | 计量单位 |  | 台 | 工程量 | 1
清单综合单价组成明细
定额编号 | 定额项目名称 | 定额 单位 | 数量 | 单价 |  |  |  |  | 合价
|  |  |  | 人工费 | 材料费 | 机具费 | 管理费 和利润 |  | 人工费 |  | 材料费 | 机具费 | 管理费 和利润
C4-4-32 | 成套配电箱安装 悬挂式(半周长m以内) 1.5 | 台 | 1 | 237.76 | 4030.73 |  | 115.88 |  | 237.76 |  | 4030.73 |  | 115.88
人工单价 |  | 小计 | [6 empty] | 237.76 |  | 4030.73 |  | 115.88
|  | 未计价材料费 | [6 empty] | 4000
清单项目综合单价 | [8 empty] | 4384.37
材 料 费 明 细 | 主要材料名称、规格、型号 |  |  |  |  | 单位 | 数量 |  | 单价（元） |  | 合价（元） | 暂估单价 （元） | 暂估合价 （元）
| 地下一层03防火分区消防设备配电箱 B103APE |  |  |  |  | 台 | 1 |  | 4000 |  | 4000
| 其他材料费 | [7 empty] | - |  | 30.74 | -
| 材料费小计 | [7 empty] | - |  | 4030.74 | -
注：1.如不使用省级或行业建设主管部门发布的计价依据，可不填定额编码、名称等； 2.招标文件提供了暂估单价的材料，按暂估的单价填入表内“暂估单价”栏及“暂估合价”栏。
表-09
综合单价分析表
工程名称：地下室电气工程 | [7 empty] | 标段： |  | 第 38 页 共 246 页
项目编码 |  | 030404017023 |  | 项目名称 | 配电箱 |  |  |  | 计量单位 |  | 台 | 工程量 | 1
清单综合单价组成明细
定额编号 | 定额项目名称 | 定额 单位 | 数量 | 单价 |  |  |  |  | 合价
|  |  |  | 人工费 | 材料费 | 机具费 | 管理费 和利润 |  | 人工费 |  | 材料费 | 机具费 | 管理费 和利润
C4-4-32 | 成套配电箱安装 悬挂式(半周长m以内) 1.5 | 台 | 1 | 237.76 | 4030.73 |  | 115.88 |  | 237.76 |  | 4030.73 |  | 115.88
人工单价 |  | 小计 | [6 empty] | 237.76 |  | 4030.73 |  | 115.88
|  | 未计价材料费 | [6 empty] | 4000
清单项目综合单价 | [8 empty] | 4384.37
材 料 费 明 细 | 主要材料名称、规格、型号 |  |  |  |  | 单位 | 数量 |  | 单价（元） |  | 合价（元） | 暂估单价 （元） | 暂估合价 （元）
| 地下一层04防火分区消防设备配电箱 B104APE |  |  |  |  | 台 | 1 |  | 4000 |  | 4000
| 其他材料费 | [7 empty] | - |  | 30.74 | -
| 材料费小计 | [7 empty] | - |  | 4030.74 | -
注：1.如不使用省级或行业建设主管部门发布的计价依据，可不填定额编码、名称等； 2.招标文件提供了暂估单价的材料，按暂估的单价填入表内“暂估单价”栏及“暂估合价”栏。
表-09
综合单价分析表
工程名称：地下室电气工程 | [7 empty] | 标段： |  | 第 39 页 共 246 页
项目编码 |  | 030404017024 |  | 项目名称 | 配电箱 |  |  |  | 计量单位 |  | 台 | 工程量 | 1
清单综合单价组成明细
定额编号 | 定额项目名称 | 定额 单位 | 数量 | 单价 |  |  |  |  | 合价
|  |  |  | 人工费 | 材料费 | 机具费 | 管理费 和利润 |  | 人工费 |  | 材料费 | 机具费 | 管理费 和利润
C4-4-32 | 成套配电箱安装 悬挂式(半周长m以内) 1.5 | 台 | 1 | 237.76 | 4030.73 |  | 115.88 |  | 237.76 |  | 4030.73 |  | 115.88
人工单价 |  | 小计 | [6 empty] | 237.76 |  | 4030.73 |  | 115.88
|  | 未计价材料费 | [6 empty] | 4000
清单项目综合单价 | [8 empty] | 4384.37
材 料 费 明 细 | 主要材料名称、规格、型号 |  |  |  |  | 单位 | 数量 |  | 单价（元） |  | 合价（元） | 暂估单价 （元） | 暂估合价 （元）
| 地下一层04防火分区消防设备配电箱 B105APE |  |  |  |  | 台 | 1 |  | 4000 |  | 4000
| 其他材料费 | [7 empty] | - |  | 30.74 | -
| 材料费小计 | [7 empty] | - |  | 4030.74 | -
注：1.如不使用省级或行业建设主管部门发布的计价依据，可不填定额编码、名称等； 2.招标文件提供了暂估单价的材料，按暂估的单价填入表内“暂估单价”栏及“暂估合价”栏。
表-09
综合单价分析表
工程名称：地下室电气工程 | [7 empty] | 标段： |  | 第 40 页 共 246 页
项目编码 |  | 030404017025 |  | 项目名称 | 配电箱 |  |  |  | 计量单位 |  | 台 | 工程量 | 1
清单综合单价组成明细
定额编号 | 定额项目名称 | 定额 单位 | 数量 | 单价 |  |  |  |  | 合价
|  |  |  | 人工费 | 材料费 | 机具费 | 管理费 和利润 |  | 人工费 |  | 材料费 | 机具费 | 管理费 和利润
C4-4-32 | 成套配电箱安装 悬挂式(半周长m以内) 1.5 | 台 | 1 | 237.76 | 4030.73 |  | 115.88 |  | 237.76 |  | 4030.73 |  | 115.88
人工单价 |  | 小计 | [6 empty] | 237.76 |  | 4030.73 |  | 115.88
|  | 未计价材料费 | [6 empty] | 4000
清单项目综合单价 | [8 empty] | 4384.37
材 料 费 明 细 | 主要材料名称、规格、型号 |  |  |  |  | 单位 | 数量 |  | 单价（元） |  | 合价（元） | 暂估单价 （元） | 暂估合价 （元）
| 地下一层04防火分区消防设备配电箱 B105APE1 |  |  |  |  | 台 | 1 |  | 4000 |  | 4000
| 其他材料费 | [7 empty] | - |  | 30.74 | -
| 材料费小计 | [7 empty] | - |  | 4030.74 | -
注：1.如不使用省级或行业建设主管部门发布的计价依据，可不填定额编码、名称等； 2.招标文件提供了暂估单价的材料，按暂估的单价填入表内“暂估单价”栏及“暂估合价”栏。
表-09
综合单价分析表
工程名称：地下室电气工程 | [7 empty] | 标段： |  | 第 41 页 共 246 页
项目编码 |  | 030404017026 |  | 项目名称 | 配电箱 |  |  |  | 计量单位 |  | 台 | 工程量 | 1
清单综合单价组成明细
定额编号 | 定额项目名称 | 定额 单位 | 数量 | 单价 |  |  |  |  | 合价
|  |  |  | 人工费 | 材料费 | 机具费 | 管理费 和利润 |  | 人工费 |  | 材料费 | 机具费 | 管理费 和利润
C4-4-32 | 成套配电箱安装 悬挂式(半周长m以内) 1.5 | 台 | 1 | 237.76 | 4030.73 |  | 115.88 |  | 237.76 |  | 4030.73 |  | 115.88
人工单价 |  | 小计 | [6 empty] | 237.76 |  | 4030.73 |  | 115.88
|  | 未计价材料费 | [6 empty] | 4000
清单项目综合单价 | [8 empty] | 4384.37
材 料 费 明 细 | 主要材料名称、规格、型号 |  |  |  |  | 单位 | 数量 |  | 单价（元） |  | 合价（元） | 暂估单价 （元） | 暂估合价 （元）
| 地下一层04防火分区消防设备配电箱 B105APE2 |  |  |  |  | 台 | 1 |  | 4000 |  | 4000
| 其他材料费 | [7 empty] | - |  | 30.74 | -
| 材料费小计 | [7 empty] | - |  | 4030.74 | -
注：1.如不使用省级或行业建设主管部门发布的计价依据，可不填定额编码、名称等； 2.招标文件提供了暂估单价的材料，按暂估的单价填入表内“暂估单价”栏及“暂估合价”栏。
表-09
综合单价分析表
工程名称：地下室电气工程 | [7 empty] | 标段： |  | 第 42 页 共 246 页
项目编码 |  | 030404017027 |  | 项目名称 | 配电箱 |  |  |  | 计量单位 |  | 台 | 工程量 | 1
清单综合单价组成明细
定额编号 | 定额项目名称 | 定额 单位 | 数量 | 单价 |  |  |  |  | 合价
|  |  |  | 人工费 | 材料费 | 机具费 | 管理费 和利润 |  | 人工费 |  | 材料费 | 机具费 | 管理费 和利润
C4-4-32 | 成套配电箱安装 悬挂式(半周长m以内) 1.5 | 台 | 1 | 237.76 | 4030.73 |  | 115.88 |  | 237.76 |  | 4030.73 |  | 115.88
人工单价 |  | 小计 | [6 empty] | 237.76 |  | 4030.73 |  | 115.88
|  | 未计价材料费 | [6 empty] | 4000
清单项目综合单价 | [8 empty] | 4384.37
材 料 费 明 细 | 主要材料名称、规格、型号 |  |  |  |  | 单位 | 数量 |  | 单价（元） |  | 合价（元） | 暂估单价 （元） | 暂估合价 （元）
| 地下二层02防火分区消防设备配电箱 B202APE |  |  |  |  | 台 | 1 |  | 4000 |  | 4000
| 其他材料费 | [7 empty] | - |  | 30.74 | -
| 材料费小计 | [7 empty] | - |  | 4030.74 | -
注：1.如不使用省级或行业建设主管部门发布的计价依据，可不填定额编码、名称等； 2.招标文件提供了暂估单价的材料，按暂估的单价填入表内“暂估单价”栏及“暂估合价”栏。
表-09
综合单价分析表
工程名称：地下室电气工程 | [7 empty] | 标段： |  | 第 43 页 共 246 页
项目编码 |  | 030404017028 |  | 项目名称 | 配电箱 |  |  |  | 计量单位 |  | 台 | 工程量 | 1
清单综合单价组成明细
定额编号 | 定额项目名称 | 定额 单位 | 数量 | 单价 |  |  |  |  | 合价
|  |  |  | 人工费 | 材料费 | 机具费 | 管理费 和利润 |  | 人工费 |  | 材料费 | 机具费 | 管理费 和利润
C4-4-32 | 成套配电箱安装 悬挂式(半周长m以内) 1.5 | 台 | 1 | 237.76 | 4030.73 |  | 115.88 |  | 237.76 |  | 4030.73 |  | 115.88
人工单价 |  | 小计 | [6 empty] | 237.76 |  | 4030.73 |  | 115.88
|  | 未计价材料费 | [6 empty] | 4000
清单项目综合单价 | [8 empty] | 4384.37
材 料 费 明 细 | 主要材料名称、规格、型号 |  |  |  |  | 单位 | 数量 |  | 单价（元） |  | 合价（元） | 暂估单价 （元） | 暂估合价 （元）
| 地下二层03防火分区消防设备配电箱 B203APE |  |  |  |  | 台 | 1 |  | 4000 |  | 4000
| 其他材料费 | [7 empty] | - |  | 30.74 | -
| 材料费小计 | [7 empty] | - |  | 4030.74 | -
注：1.如不使用省级或行业建设主管部门发布的计价依据，可不填定额编码、名称等； 2.招标文件提供了暂估单价的材料，按暂估的单价填入表内“暂估单价”栏及“暂估合价”栏。
表-09
综合单价分析表
工程名称：地下室电气工程 | [7 empty] | 标段： |  | 第 44 页 共 246 页
项目编码 |  | 030404017029 |  | 项目名称 | 配电箱 |  |  |  | 计量单位 |  | 台 | 工程量 | 1
清单综合单价组成明细
定额编号 | 定额项目名称 | 定额 单位 | 数量 | 单价 |  |  |  |  | 合价
|  |  |  | 人工费 | 材料费 | 机具费 | 管理费 和利润 |  | 人工费 |  | 材料费 | 机具费 | 管理费 和利润
C4-4-32 | 成套配电箱安装 悬挂式(半周长m以内) 1.5 | 台 | 1 | 237.76 | 3830.73 |  | 115.88 |  | 237.76 |  | 3830.73 |  | 115.88
人工单价 |  | 小计 | [6 empty] | 237.76 |  | 3830.73 |  | 115.88
|  | 未计价材料费 | [6 empty] | 3800
清单项目综合单价 | [8 empty] | 4184.37
材 料 费 明 细 | 主要材料名称、规格、型号 |  |  |  |  | 单位 | 数量 |  | 单价（元） |  | 合价（元） | 暂估单价 （元） | 暂估合价 （元）
| 地下室消防风机配电箱 B101APE1 |  |  |  |  | 台 | 1 |  | 3800 |  | 3800
| 其他材料费 | [7 empty] | - |  | 30.74 | -
| 材料费小计 | [7 empty] | - |  | 3830.74 | -
注：1.如不使用省级或行业建设主管部门发布的计价依据，可不填定额编码、名称等； 2.招标文件提供了暂估单价的材料，按暂估的单价填入表内“暂估单价”栏及“暂估合价”栏。
表-09
综合单价分析表
工程名称：地下室电气工程 | [7 empty] | 标段： |  | 第 45 页 共 246 页
项目编码 |  | 030404017030 |  | 项目名称 | 配电箱 |  |  |  | 计量单位 |  | 台 | 工程量 | 1
清单综合单价组成明细
定额编号 | 定额项目名称 | 定额 单位 | 数量 | 单价 |  |  |  |  | 合价
|  |  |  | 人工费 | 材料费 | 机具费 | 管理费 和利润 |  | 人工费 |  | 材料费 | 机具费 | 管理费 和利润
C4-4-32 | 成套配电箱安装 悬挂式(半周长m以内) 1.5 | 台 | 1 | 237.76 | 3830.73 |  | 115.88 |  | 237.76 |  | 3830.73 |  | 115.88
人工单价 |  | 小计 | [6 empty] | 237.76 |  | 3830.73 |  | 115.88
|  | 未计价材料费 | [6 empty] | 3800
清单项目综合单价 | [8 empty] | 4184.37
材 料 费 明 细 | 主要材料名称、规格、型号 |  |  |  |  | 单位 | 数量 |  | 单价（元） |  | 合价（元） | 暂估单价 （元） | 暂估合价 （元）
| 地下室消防风机配电箱 B102APE1 |  |  |  |  | 台 | 1 |  | 3800 |  | 3800
| 其他材料费 | [7 empty] | - |  | 30.74 | -
| 材料费小计 | [7 empty] | - |  | 3830.74 | -
注：1.如不使用省级或行业建设主管部门发布的计价依据，可不填定额编码、名称等； 2.招标文件提供了暂估单价的材料，按暂估的单价填入表内“暂估单价”栏及“暂估合价”栏。
表-09
综合单价分析表
工程名称：地下室电气工程 | [7 empty] | 标段： |  | 第 46 页 共 246 页
项目编码 |  | 030404017031 |  | 项目名称 | 配电箱 |  |  |  | 计量单位 |  | 台 | 工程量 | 1
清单综合单价组成明细
定额编号 | 定额项目名称 | 定额 单位 | 数量 | 单价 |  |  |  |  | 合价
|  |  |  | 人工费 | 材料费 | 机具费 | 管理费 和利润 |  | 人工费 |  | 材料费 | 机具费 | 管理费 和利润
C4-4-32 | 成套配电箱安装 悬挂式(半周长m以内) 1.5 | 台 | 1 | 237.76 | 3830.73 |  | 115.88 |  | 237.76 |  | 3830.73 |  | 115.88
人工单价 |  | 小计 | [6 empty] | 237.76 |  | 3830.73 |  | 115.88
|  | 未计价材料费 | [6 empty] | 3800
清单项目综合单价 | [8 empty] | 4184.37
材 料 费 明 细 | 主要材料名称、规格、型号 |  |  |  |  | 单位 | 数量 |  | 单价（元） |  | 合价（元） | 暂估单价 （元） | 暂估合价 （元）
| 地下室消防风机配电箱 B102APE2 |  |  |  |  | 台 | 1 |  | 3800 |  | 3800
| 其他材料费 | [7 empty] | - |  | 30.74 | -
| 材料费小计 | [7 empty] | - |  | 3830.74 | -
注：1.如不使用省级或行业建设主管部门发布的计价依据，可不填定额编码、名称等； 2.招标文件提供了暂估单价的材料，按暂估的单价填入表内“暂估单价”栏及“暂估合价”栏。
表-09
综合单价分析表
工程名称：地下室电气工程 | [7 empty] | 标段： |  | 第 47 页 共 246 页
项目编码 |  | 030404017032 |  | 项目名称 | 配电箱 |  |  |  | 计量单位 |  | 台 | 工程量 | 1
清单综合单价组成明细
定额编号 | 定额项目名称 | 定额 单位 | 数量 | 单价 |  |  |  |  | 合价
|  |  |  | 人工费 | 材料费 | 机具费 | 管理费 和利润 |  | 人工费 |  | 材料费 | 机具费 | 管理费 和利润
C4-4-32 | 成套配电箱安装 悬挂式(半周长m以内) 1.5 | 台 | 1 | 237.76 | 3830.73 |  | 115.88 |  | 237.76 |  | 3830.73 |  | 115.88
人工单价 |  | 小计 | [6 empty] | 237.76 |  | 3830.73 |  | 115.88
|  | 未计价材料费 | [6 empty] | 3800
清单项目综合单价 | [8 empty] | 4184.37
材 料 费 明 细 | 主要材料名称、规格、型号 |  |  |  |  | 单位 | 数量 |  | 单价（元） |  | 合价（元） | 暂估单价 （元） | 暂估合价 （元）
| 地下室消防风机配电箱 B103APE1 |  |  |  |  | 台 | 1 |  | 3800 |  | 3800
| 其他材料费 | [7 empty] | - |  | 30.74 | -
| 材料费小计 | [7 empty] | - |  | 3830.74 | -
注：1.如不使用省级或行业建设主管部门发布的计价依据，可不填定额编码、名称等； 2.招标文件提供了暂估单价的材料，按暂估的单价填入表内“暂估单价”栏及“暂估合价”栏。
表-09
综合单价分析表
工程名称：地下室电气工程 | [7 empty] | 标段： |  | 第 48 页 共 246 页
项目编码 |  | 030404017033 |  | 项目名称 | 配电箱 |  |  |  | 计量单位 |  | 台 | 工程量 | 1
清单综合单价组成明细
定额编号 | 定额项目名称 | 定额 单位 | 数量 | 单价 |  |  |  |  | 合价
|  |  |  | 人工费 | 材料费 | 机具费 | 管理费 和利润 |  | 人工费 |  | 材料费 | 机具费 | 管理费 和利润
C4-4-32 | 成套配电箱安装 悬挂式(半周长m以内) 1.5 | 台 | 1 | 237.76 | 3830.73 |  | 115.88 |  | 237.76 |  | 3830.73 |  | 115.88
人工单价 |  | 小计 | [6 empty] | 237.76 |  | 3830.73 |  | 115.88
|  | 未计价材料费 | [6 empty] | 3800
清单项目综合单价 | [8 empty] | 4184.37
材 料 费 明 细 | 主要材料名称、规格、型号 |  |  |  |  | 单位 | 数量 |  | 单价（元） |  | 合价（元） | 暂估单价 （元） | 暂估合价 （元）
| 地下室消防风机配电箱 B104APE1 |  |  |  |  | 台 | 1 |  | 3800 |  | 3800
| 其他材料费 | [7 empty] | - |  | 30.74 | -
| 材料费小计 | [7 empty] | - |  | 3830.74 | -
注：1.如不使用省级或行业建设主管部门发布的计价依据，可不填定额编码、名称等； 2.招标文件提供了暂估单价的材料，按暂估的单价填入表内“暂估单价”栏及“暂估合价”栏。
表-09
综合单价分析表
工程名称：地下室电气工程 | [7 empty] | 标段： |  | 第 49 页 共 246 页
项目编码 |  | 030404017034 |  | 项目名称 | 配电箱 |  |  |  | 计量单位 |  | 台 | 工程量 | 1
清单综合单价组成明细
定额编号 | 定额项目名称 | 定额 单位 | 数量 | 单价 |  |  |  |  | 合价
|  |  |  | 人工费 | 材料费 | 机具费 | 管理费 和利润 |  | 人工费 |  | 材料费 | 机具费 | 管理费 和利润
C4-4-32 | 成套配电箱安装 悬挂式(半周长m以内) 1.5 | 台 | 1 | 237.76 | 3830.73 |  | 115.88 |  | 237.76 |  | 3830.73 |  | 115.88
人工单价 |  | 小计 | [6 empty] | 237.76 |  | 3830.73 |  | 115.88
|  | 未计价材料费 | [6 empty] | 3800
清单项目综合单价 | [8 empty] | 4184.37
材 料 费 明 细 | 主要材料名称、规格、型号 |  |  |  |  | 单位 | 数量 |  | 单价（元） |  | 合价（元） | 暂估单价 （元） | 暂估合价 （元）
| 地下室消防风机配电箱 B104APE2 |  |  |  |  | 台 | 1 |  | 3800 |  | 3800
| 其他材料费 | [7 empty] | - |  | 30.74 | -
| 材料费小计 | [7 empty] | - |  | 3830.74 | -
注：1.如不使用省级或行业建设主管部门发布的计价依据，可不填定额编码、名称等； 2.招标文件提供了暂估单价的材料，按暂估的单价填入表内“暂估单价”栏及“暂估合价”栏。
表-09
综合单价分析表
工程名称：地下室电气工程 | [7 empty] | 标段： |  | 第 50 页 共 246 页
项目编码 |  | 030404017035 |  | 项目名称 | 配电箱 |  |  |  | 计量单位 |  | 台 | 工程量 | 1
清单综合单价组成明细
定额编号 | 定额项目名称 | 定额 单位 | 数量 | 单价 |  |  |  |  | 合价
|  |  |  | 人工费 | 材料费 | 机具费 | 管理费 和利润 |  | 人工费 |  | 材料费 | 机具费 | 管理费 和利润
C4-4-32 | 成套配电箱安装 悬挂式(半周长m以内) 1.5 | 台 | 1 | 237.76 | 3830.73 |  | 115.88 |  | 237.76 |  | 3830.73 |  | 115.88
人工单价 |  | 小计 | [6 empty] | 237.76 |  | 3830.73 |  | 115.88
|  | 未计价材料费 | [6 empty] | 3800
清单项目综合单价 | [8 empty] | 4184.37
材 料 费 明 细 | 主要材料名称、规格、型号 |  |  |  |  | 单位 | 数量 |  | 单价（元） |  | 合价（元） | 暂估单价 （元） | 暂估合价 （元）
| 地下室消防风机配电箱 B105APE1 |  |  |  |  | 台 | 1 |  | 3800 |  | 3800
| 其他材料费 | [7 empty] | - |  | 30.74 | -
| 材料费小计 | [7 empty] | - |  | 3830.74 | -
注：1.如不使用省级或行业建设主管部门发布的计价依据，可不填定额编码、名称等； 2.招标文件提供了暂估单价的材料，按暂估的单价填入表内“暂估单价”栏及“暂估合价”栏。
表-09
综合单价分析表
工程名称：地下室电气工程 | [7 empty] | 标段： |  | 第 51 页 共 246 页
项目编码 |  | 030404017036 |  | 项目名称 | 配电箱 |  |  |  | 计量单位 |  | 台 | 工程量 | 1
清单综合单价组成明细
定额编号 | 定额项目名称 | 定额 单位 | 数量 | 单价 |  |  |  |  | 合价
|  |  |  | 人工费 | 材料费 | 机具费 | 管理费 和利润 |  | 人工费 |  | 材料费 | 机具费 | 管理费 和利润
C4-4-32 | 成套配电箱安装 悬挂式(半周长m以内) 1.5 | 台 | 1 | 237.76 | 3830.73 |  | 115.88 |  | 237.76 |  | 3830.73 |  | 115.88
人工单价 |  | 小计 | [6 empty] | 237.76 |  | 3830.73 |  | 115.88
|  | 未计价材料费 | [6 empty] | 3800
清单项目综合单价 | [8 empty] | 4184.37
材 料 费 明 细 | 主要材料名称、规格、型号 |  |  |  |  | 单位 | 数量 |  | 单价（元） |  | 合价（元） | 暂估单价 （元） | 暂估合价 （元）
| 地下室消防风机配电箱 B105APE2 |  |  |  |  | 台 | 1 |  | 3800 |  | 3800
| 其他材料费 | [7 empty] | - |  | 30.74 | -
| 材料费小计 | [7 empty] | - |  | 3830.74 | -
注：1.如不使用省级或行业建设主管部门发布的计价依据，可不填定额编码、名称等； 2.招标文件提供了暂估单价的材料，按暂估的单价填入表内“暂估单价”栏及“暂估合价”栏。
表-09
综合单价分析表
工程名称：地下室电气工程 | [7 empty] | 标段： |  | 第 52 页 共 246 页
项目编码 |  | 030404017068 |  | 项目名称 | 配电箱 |  |  |  | 计量单位 |  | 台 | 工程量 | 1
清单综合单价组成明细
定额编号 | 定额项目名称 | 定额 单位 | 数量 | 单价 |  |  |  |  | 合价
|  |  |  | 人工费 | 材料费 | 机具费 | 管理费 和利润 |  | 人工费 |  | 材料费 | 机具费 | 管理费 和利润
C4-4-32 | 成套配电箱安装 悬挂式(半周长m以内) 1.5 | 台 | 1 | 237.76 | 3830.73 |  | 115.88 |  | 237.76 |  | 3830.73 |  | 115.88
人工单价 |  | 小计 | [6 empty] | 237.76 |  | 3830.73 |  | 115.88
|  | 未计价材料费 | [6 empty] | 3800
清单项目综合单价 | [8 empty] | 4184.37
材 料 费 明 细 | 主要材料名称、规格、型号 |  |  |  |  | 单位 | 数量 |  | 单价（元） |  | 合价（元） | 暂估单价 （元） | 暂估合价 （元）
| 地下室消防风机配电箱 B201APE |  |  |  |  | 台 | 1 |  | 3800 |  | 3800
| 其他材料费 | [7 empty] | - |  | 30.74 | -
| 材料费小计 | [7 empty] | - |  | 3830.74 | -
注：1.如不使用省级或行业建设主管部门发布的计价依据，可不填定额编码、名称等； 2.招标文件提供了暂估单价的材料，按暂估的单价填入表内“暂估单价”栏及“暂估合价”栏。
表-09
综合单价分析表
工程名称：地下室电气工程 | [7 empty] | 标段： |  | 第 53 页 共 246 页
项目编码 |  | 030404017037 |  | 项目名称 | 配电箱 |  |  |  | 计量单位 |  | 台 | 工程量 | 1
清单综合单价组成明细
定额编号 | 定额项目名称 | 定额 单位 | 数量 | 单价 |  |  |  |  | 合价
|  |  |  | 人工费 | 材料费 | 机具费 | 管理费 和利润 |  | 人工费 |  | 材料费 | 机具费 | 管理费 和利润
C4-4-32 | 成套配电箱安装 悬挂式(半周长m以内) 1.5 | 台 | 1 | 237.76 | 3830.73 |  | 115.88 |  | 237.76 |  | 3830.73 |  | 115.88
人工单价 |  | 小计 | [6 empty] | 237.76 |  | 3830.73 |  | 115.88
|  | 未计价材料费 | [6 empty] | 3800
清单项目综合单价 | [8 empty] | 4184.37
材 料 费 明 细 | 主要材料名称、规格、型号 |  |  |  |  | 单位 | 数量 |  | 单价（元） |  | 合价（元） | 暂估单价 （元） | 暂估合价 （元）
| 地下室消防风机配电箱 B201APE1 |  |  |  |  | 台 | 1 |  | 3800 |  | 3800
| 其他材料费 | [7 empty] | - |  | 30.74 | -
| 材料费小计 | [7 empty] | - |  | 3830.74 | -
注：1.如不使用省级或行业建设主管部门发布的计价依据，可不填定额编码、名称等； 2.招标文件提供了暂估单价的材料，按暂估的单价填入表内“暂估单价”栏及“暂估合价”栏。
表-09
综合单价分析表
工程名称：地下室电气工程 | [7 empty] | 标段： |  | 第 54 页 共 246 页
项目编码 |  | 030404017038 |  | 项目名称 | 配电箱 |  |  |  | 计量单位 |  | 台 | 工程量 | 1
清单综合单价组成明细
定额编号 | 定额项目名称 | 定额 单位 | 数量 | 单价 |  |  |  |  | 合价
|  |  |  | 人工费 | 材料费 | 机具费 | 管理费 和利润 |  | 人工费 |  | 材料费 | 机具费 | 管理费 和利润
C4-4-32 | 成套配电箱安装 悬挂式(半周长m以内) 1.5 | 台 | 1 | 237.76 | 3830.73 |  | 115.88 |  | 237.76 |  | 3830.73 |  | 115.88
人工单价 |  | 小计 | [6 empty] | 237.76 |  | 3830.73 |  | 115.88
|  | 未计价材料费 | [6 empty] | 3800
清单项目综合单价 | [8 empty] | 4184.37
材 料 费 明 细 | 主要材料名称、规格、型号 |  |  |  |  | 单位 | 数量 |  | 单价（元） |  | 合价（元） | 暂估单价 （元） | 暂估合价 （元）
| 地下室消防风机配电箱 B201APE2 |  |  |  |  | 台 | 1 |  | 3800 |  | 3800
| 其他材料费 | [7 empty] | - |  | 30.74 | -
| 材料费小计 | [7 empty] | - |  | 3830.74 | -
注：1.如不使用省级或行业建设主管部门发布的计价依据，可不填定额编码、名称等； 2.招标文件提供了暂估单价的材料，按暂估的单价填入表内“暂估单价”栏及“暂估合价”栏。
表-09
综合单价分析表
工程名称：地下室电气工程 | [7 empty] | 标段： |  | 第 55 页 共 246 页
项目编码 |  | 030404017039 |  | 项目名称 | 配电箱 |  |  |  | 计量单位 |  | 台 | 工程量 | 1
清单综合单价组成明细
定额编号 | 定额项目名称 | 定额 单位 | 数量 | 单价 |  |  |  |  | 合价
|  |  |  | 人工费 | 材料费 | 机具费 | 管理费 和利润 |  | 人工费 |  | 材料费 | 机具费 | 管理费 和利润
C4-4-32 | 成套配电箱安装 悬挂式(半周长m以内) 1.5 | 台 | 1 | 237.76 | 3830.73 |  | 115.88 |  | 237.76 |  | 3830.73 |  | 115.88
人工单价 |  | 小计 | [6 empty] | 237.76 |  | 3830.73 |  | 115.88
|  | 未计价材料费 | [6 empty] | 3800
清单项目综合单价 | [8 empty] | 4184.37
材 料 费 明 细 | 主要材料名称、规格、型号 |  |  |  |  | 单位 | 数量 |  | 单价（元） |  | 合价（元） | 暂估单价 （元） | 暂估合价 （元）
| 地下室消防风机配电箱 B201APE3 |  |  |  |  | 台 | 1 |  | 3800 |  | 3800
| 其他材料费 | [7 empty] | - |  | 30.74 | -
| 材料费小计 | [7 empty] | - |  | 3830.74 | -
注：1.如不使用省级或行业建设主管部门发布的计价依据，可不填定额编码、名称等； 2.招标文件提供了暂估单价的材料，按暂估的单价填入表内“暂估单价”栏及“暂估合价”栏。
表-09
综合单价分析表
工程名称：地下室电气工程 | [7 empty] | 标段： |  | 第 56 页 共 246 页
项目编码 |  | 030404017040 |  | 项目名称 | 配电箱 |  |  |  | 计量单位 |  | 台 | 工程量 | 1
清单综合单价组成明细
定额编号 | 定额项目名称 | 定额 单位 | 数量 | 单价 |  |  |  |  | 合价
|  |  |  | 人工费 | 材料费 | 机具费 | 管理费 和利润 |  | 人工费 |  | 材料费 | 机具费 | 管理费 和利润
C4-4-32 | 成套配电箱安装 悬挂式(半周长m以内) 1.5 | 台 | 1 | 237.76 | 3830.73 |  | 115.88 |  | 237.76 |  | 3830.73 |  | 115.88
人工单价 |  | 小计 | [6 empty] | 237.76 |  | 3830.73 |  | 115.88
|  | 未计价材料费 | [6 empty] | 3800
清单项目综合单价 | [8 empty] | 4184.37
材 料 费 明 细 | 主要材料名称、规格、型号 |  |  |  |  | 单位 | 数量 |  | 单价（元） |  | 合价（元） | 暂估单价 （元） | 暂估合价 （元）
| 地下室消防风机配电箱 B202APE1 |  |  |  |  | 台 | 1 |  | 3800 |  | 3800
| 其他材料费 | [7 empty] | - |  | 30.74 | -
| 材料费小计 | [7 empty] | - |  | 3830.74 | -
注：1.如不使用省级或行业建设主管部门发布的计价依据，可不填定额编码、名称等； 2.招标文件提供了暂估单价的材料，按暂估的单价填入表内“暂估单价”栏及“暂估合价”栏。
表-09
综合单价分析表
工程名称：地下室电气工程 | [7 empty] | 标段： |  | 第 57 页 共 246 页
项目编码 |  | 030404017041 |  | 项目名称 | 配电箱 |  |  |  | 计量单位 |  | 台 | 工程量 | 1
清单综合单价组成明细
定额编号 | 定额项目名称 | 定额 单位 | 数量 | 单价 |  |  |  |  | 合价
|  |  |  | 人工费 | 材料费 | 机具费 | 管理费 和利润 |  | 人工费 |  | 材料费 | 机具费 | 管理费 和利润
C4-4-32 | 成套配电箱安装 悬挂式(半周长m以内) 1.5 | 台 | 1 | 237.76 | 3830.73 |  | 115.88 |  | 237.76 |  | 3830.73 |  | 115.88
人工单价 |  | 小计 | [6 empty] | 237.76 |  | 3830.73 |  | 115.88
|  | 未计价材料费 | [6 empty] | 3800
清单项目综合单价 | [8 empty] | 4184.37
材 料 费 明 细 | 主要材料名称、规格、型号 |  |  |  |  | 单位 | 数量 |  | 单价（元） |  | 合价（元） | 暂估单价 （元） | 暂估合价 （元）
| 地下室消防风机配电箱 B202APE2 |  |  |  |  | 台 | 1 |  | 3800 |  | 3800
| 其他材料费 | [7 empty] | - |  | 30.74 | -
| 材料费小计 | [7 empty] | - |  | 3830.74 | -
注：1.如不使用省级或行业建设主管部门发布的计价依据，可不填定额编码、名称等； 2.招标文件提供了暂估单价的材料，按暂估的单价填入表内“暂估单价”栏及“暂估合价”栏。
表-09
综合单价分析表
工程名称：地下室电气工程 | [7 empty] | 标段： |  | 第 58 页 共 246 页
项目编码 |  | 030404017042 |  | 项目名称 | 配电箱 |  |  |  | 计量单位 |  | 台 | 工程量 | 1
清单综合单价组成明细
定额编号 | 定额项目名称 | 定额 单位 | 数量 | 单价 |  |  |  |  | 合价
|  |  |  | 人工费 | 材料费 | 机具费 | 管理费 和利润 |  | 人工费 |  | 材料费 | 机具费 | 管理费 和利润
C4-4-32 | 成套配电箱安装 悬挂式(半周长m以内) 1.5 | 台 | 1 | 237.76 | 3830.73 |  | 115.88 |  | 237.76 |  | 3830.73 |  | 115.88
人工单价 |  | 小计 | [6 empty] | 237.76 |  | 3830.73 |  | 115.88
|  | 未计价材料费 | [6 empty] | 3800
清单项目综合单价 | [8 empty] | 4184.37
材 料 费 明 细 | 主要材料名称、规格、型号 |  |  |  |  | 单位 | 数量 |  | 单价（元） |  | 合价（元） | 暂估单价 （元） | 暂估合价 （元）
| 地下室消防风机配电箱 B202APE3 |  |  |  |  | 台 | 1 |  | 3800 |  | 3800
| 其他材料费 | [7 empty] | - |  | 30.74 | -
| 材料费小计 | [7 empty] | - |  | 3830.74 | -
注：1.如不使用省级或行业建设主管部门发布的计价依据，可不填定额编码、名称等； 2.招标文件提供了暂估单价的材料，按暂估的单价填入表内“暂估单价”栏及“暂估合价”栏。
表-09
综合单价分析表
工程名称：地下室电气工程 | [7 empty] | 标段： |  | 第 59 页 共 246 页
项目编码 |  | 030404017043 |  | 项目名称 | 配电箱 |  |  |  | 计量单位 |  | 台 | 工程量 | 1
清单综合单价组成明细
定额编号 | 定额项目名称 | 定额 单位 | 数量 | 单价 |  |  |  |  | 合价
|  |  |  | 人工费 | 材料费 | 机具费 | 管理费 和利润 |  | 人工费 |  | 材料费 | 机具费 | 管理费 和利润
C4-4-32 | 成套配电箱安装 悬挂式(半周长m以内) 1.5 | 台 | 1 | 237.76 | 3830.73 |  | 115.88 |  | 237.76 |  | 3830.73 |  | 115.88
人工单价 |  | 小计 | [6 empty] | 237.76 |  | 3830.73 |  | 115.88
|  | 未计价材料费 | [6 empty] | 3800
清单项目综合单价 | [8 empty] | 4184.37
材 料 费 明 细 | 主要材料名称、规格、型号 |  |  |  |  | 单位 | 数量 |  | 单价（元） |  | 合价（元） | 暂估单价 （元） | 暂估合价 （元）
| 地下室消防风机配电箱 B202APE4 |  |  |  |  | 台 | 1 |  | 3800 |  | 3800
| 其他材料费 | [7 empty] | - |  | 30.74 | -
| 材料费小计 | [7 empty] | - |  | 3830.74 | -
注：1.如不使用省级或行业建设主管部门发布的计价依据，可不填定额编码、名称等； 2.招标文件提供了暂估单价的材料，按暂估的单价填入表内“暂估单价”栏及“暂估合价”栏。
表-09
综合单价分析表
工程名称：地下室电气工程 | [7 empty] | 标段： |  | 第 60 页 共 246 页
项目编码 |  | 030404017044 |  | 项目名称 | 配电箱 |  |  |  | 计量单位 |  | 台 | 工程量 | 1
清单综合单价组成明细
定额编号 | 定额项目名称 | 定额 单位 | 数量 | 单价 |  |  |  |  | 合价
|  |  |  | 人工费 | 材料费 | 机具费 | 管理费 和利润 |  | 人工费 |  | 材料费 | 机具费 | 管理费 和利润
C4-4-32 | 成套配电箱安装 悬挂式(半周长m以内) 1.5 | 台 | 1 | 237.76 | 3830.73 |  | 115.88 |  | 237.76 |  | 3830.73 |  | 115.88
人工单价 |  | 小计 | [6 empty] | 237.76 |  | 3830.73 |  | 115.88
|  | 未计价材料费 | [6 empty] | 3800
清单项目综合单价 | [8 empty] | 4184.37
材 料 费 明 细 | 主要材料名称、规格、型号 |  |  |  |  | 单位 | 数量 |  | 单价（元） |  | 合价（元） | 暂估单价 （元） | 暂估合价 （元）
| 地下室消防风机配电箱 B203APE1 |  |  |  |  | 台 | 1 |  | 3800 |  | 3800
| 其他材料费 | [7 empty] | - |  | 30.74 | -
| 材料费小计 | [7 empty] | - |  | 3830.74 | -
注：1.如不使用省级或行业建设主管部门发布的计价依据，可不填定额编码、名称等； 2.招标文件提供了暂估单价的材料，按暂估的单价填入表内“暂估单价”栏及“暂估合价”栏。
表-09
综合单价分析表
工程名称：地下室电气工程 | [7 empty] | 标段： |  | 第 61 页 共 246 页
项目编码 |  | 030404017069 |  | 项目名称 | 配电箱 |  |  |  | 计量单位 |  | 台 | 工程量 | 1
清单综合单价组成明细
定额编号 | 定额项目名称 | 定额 单位 | 数量 | 单价 |  |  |  |  | 合价
|  |  |  | 人工费 | 材料费 | 机具费 | 管理费 和利润 |  | 人工费 |  | 材料费 | 机具费 | 管理费 和利润
C4-4-32 | 成套配电箱安装 悬挂式(半周长m以内) 1.5 | 台 | 1 | 237.76 | 3830.73 |  | 115.88 |  | 237.76 |  | 3830.73 |  | 115.88
人工单价 |  | 小计 | [6 empty] | 237.76 |  | 3830.73 |  | 115.88
|  | 未计价材料费 | [6 empty] | 3800
清单项目综合单价 | [8 empty] | 4184.37
材 料 费 明 细 | 主要材料名称、规格、型号 |  |  |  |  | 单位 | 数量 |  | 单价（元） |  | 合价（元） | 暂估单价 （元） | 暂估合价 （元）
| 地下室消防风机配电箱 B203APE2 |  |  |  |  | 台 | 1 |  | 3800 |  | 3800
| 其他材料费 | [7 empty] | - |  | 30.74 | -
| 材料费小计 | [7 empty] | - |  | 3830.74 | -
注：1.如不使用省级或行业建设主管部门发布的计价依据，可不填定额编码、名称等； 2.招标文件提供了暂估单价的材料，按暂估的单价填入表内“暂估单价”栏及“暂估合价”栏。
表-09
综合单价分析表
工程名称：地下室电气工程 | [7 empty] | 标段： |  | 第 62 页 共 246 页
项目编码 |  | 030404017045 |  | 项目名称 | 配电箱 |  |  |  | 计量单位 |  | 台 | 工程量 | 1
清单综合单价组成明细
定额编号 | 定额项目名称 | 定额 单位 | 数量 | 单价 |  |  |  |  | 合价
|  |  |  | 人工费 | 材料费 | 机具费 | 管理费 和利润 |  | 人工费 |  | 材料费 | 机具费 | 管理费 和利润
C4-4-32 | 成套配电箱安装 悬挂式(半周长m以内) 1.5 | 台 | 1 | 237.76 | 3830.73 |  | 115.88 |  | 237.76 |  | 3830.73 |  | 115.88
人工单价 |  | 小计 | [6 empty] | 237.76 |  | 3830.73 |  | 115.88
|  | 未计价材料费 | [6 empty] | 3800
清单项目综合单价 | [8 empty] | 4184.37
材 料 费 明 细 | 主要材料名称、规格、型号 |  |  |  |  | 单位 | 数量 |  | 单价（元） |  | 合价（元） | 暂估单价 （元） | 暂估合价 （元）
| 地下室消防泵房排风机配电箱 B2APXFPF |  |  |  |  | 台 | 1 |  | 3800 |  | 3800
| 其他材料费 | [7 empty] | - |  | 30.74 | -
| 材料费小计 | [7 empty] | - |  | 3830.74 | -
注：1.如不使用省级或行业建设主管部门发布的计价依据，可不填定额编码、名称等； 2.招标文件提供了暂估单价的材料，按暂估的单价填入表内“暂估单价”栏及“暂估合价”栏。
表-09
综合单价分析表
工程名称：地下室电气工程 | [7 empty] | 标段： |  | 第 63 页 共 246 页
项目编码 |  | 030404017046 |  | 项目名称 | 配电箱 |  |  |  | 计量单位 |  | 台 | 工程量 | 14
清单综合单价组成明细
定额编号 | 定额项目名称 | 定额 单位 | 数量 | 单价 |  |  |  |  | 合价
|  |  |  | 人工费 | 材料费 | 机具费 | 管理费 和利润 |  | 人工费 |  | 材料费 | 机具费 | 管理费 和利润
C4-4-31 | 成套配电箱安装 悬挂式(半周长m以内) 1 | 台 | 1 | 186.17 | 2528.71 |  | 90.74 |  | 186.17 |  | 2528.71 |  | 90.74
人工单价 |  | 小计 | [6 empty] | 186.17 |  | 2528.71 |  | 90.74
|  | 未计价材料费 | [6 empty] | 2500
清单项目综合单价 | [8 empty] | 2805.62
材 料 费 明 细 | 主要材料名称、规格、型号 |  |  |  |  | 单位 | 数量 |  | 单价（元） |  | 合价（元） | 暂估单价 （元） | 暂估合价 （元）
| 车库潜污泵配电箱 B101APQS1~5、B102APQS1~3、B103APQS1、 3~4、B104APQS1~2、B105APQS1 |  |  |  |  | 台 | 1 |  | 2500 |  | 2500
| 其他材料费 | [7 empty] | - |  | 28.73 | -
| 材料费小计 | [7 empty] | - |  | 2528.73 | -
注：1.如不使用省级或行业建设主管部门发布的计价依据，可不填定额编码、名称等； 2.招标文件提供了暂估单价的材料，按暂估的单价填入表内“暂估单价”栏及“暂估合价”栏。
表-09
综合单价分析表
工程名称：地下室电气工程 | [7 empty] | 标段： |  | 第 64 页 共 246 页
项目编码 |  | 030404017047 |  | 项目名称 | 配电箱 |  |  |  | 计量单位 |  | 台 | 工程量 | 23
清单综合单价组成明细
定额编号 | 定额项目名称 | 定额 单位 | 数量 | 单价 |  |  |  |  | 合价
|  |  |  | 人工费 | 材料费 | 机具费 | 管理费 和利润 |  | 人工费 |  | 材料费 | 机具费 | 管理费 和利润
C4-4-31 | 成套配电箱安装 悬挂式(半周长m以内) 1 | 台 | 1 | 186.17 | 2528.71 |  | 90.74 |  | 186.17 |  | 2528.71 |  | 90.74
人工单价 |  | 小计 | [6 empty] | 186.17 |  | 2528.71 |  | 90.74
|  | 未计价材料费 | [6 empty] | 2500
清单项目综合单价 | [8 empty] | 2805.62
材 料 费 明 细 | 主要材料名称、规格、型号 |  |  |  |  | 单位 | 数量 |  | 单价（元） |  | 合价（元） | 暂估单价 （元） | 暂估合价 （元）
| 车库潜污泵配电箱 B201APQS1~10、B202APQS1~6、B203APQS2~6、B103APQS2、B101APQS6 |  |  |  |  | 台 | 1 |  | 2500 |  | 2500
| 其他材料费 | [7 empty] | - |  | 28.73 | -
| 材料费小计 | [7 empty] | - |  | 2528.73 | -
注：1.如不使用省级或行业建设主管部门发布的计价依据，可不填定额编码、名称等； 2.招标文件提供了暂估单价的材料，按暂估的单价填入表内“暂估单价”栏及“暂估合价”栏。
表-09
综合单价分析表
工程名称：地下室电气工程 | [7 empty] | 标段： |  | 第 65 页 共 246 页
项目编码 |  | 030404017048 |  | 项目名称 | 配电箱 |  |  |  | 计量单位 |  | 台 | 工程量 | 7
清单综合单价组成明细
定额编号 | 定额项目名称 | 定额 单位 | 数量 | 单价 |  |  |  |  | 合价
|  |  |  | 人工费 | 材料费 | 机具费 | 管理费 和利润 |  | 人工费 |  | 材料费 | 机具费 | 管理费 和利润
C4-4-31 | 成套配电箱安装 悬挂式(半周长m以内) 1 | 台 | 1 | 186.17 | 2528.71 |  | 90.74 |  | 186.17 |  | 2528.71 |  | 90.74
人工单价 |  | 小计 | [6 empty] | 186.17 |  | 2528.71 |  | 90.74
|  | 未计价材料费 | [6 empty] | 2500
清单项目综合单价 | [8 empty] | 2805.62
材 料 费 明 细 | 主要材料名称、规格、型号 |  |  |  |  | 单位 | 数量 |  | 单价（元） |  | 合价（元） | 暂估单价 （元） | 暂估合价 （元）
| 车库潜污泵配电箱 B201APEQS1、B201APQS11、B202APEQS1~2、B202APQS7、B203APQS1、B203APQS7 |  |  |  |  | 台 | 1 |  | 2500 |  | 2500
| 其他材料费 | [7 empty] | - |  | 28.73 | -
| 材料费小计 | [7 empty] | - |  | 2528.73 | -
注：1.如不使用省级或行业建设主管部门发布的计价依据，可不填定额编码、名称等； 2.招标文件提供了暂估单价的材料，按暂估的单价填入表内“暂估单价”栏及“暂估合价”栏。
表-09
综合单价分析表
工程名称：地下室电气工程 | [7 empty] | 标段： |  | 第 66 页 共 246 页
项目编码 |  | 030404017050 |  | 项目名称 | 配电箱 |  |  |  | 计量单位 |  | 台 | 工程量 | 1
清单综合单价组成明细
定额编号 | 定额项目名称 | 定额 单位 | 数量 | 单价 |  |  |  |  | 合价
|  |  |  | 人工费 | 材料费 | 机具费 | 管理费 和利润 |  | 人工费 |  | 材料费 | 机具费 | 管理费 和利润
C4-4-31 | 成套配电箱安装 悬挂式(半周长m以内) 1 | 台 | 1 | 186.17 | 2528.71 |  | 90.74 |  | 186.17 |  | 2528.71 |  | 90.74
人工单价 |  | 小计 | [6 empty] | 186.17 |  | 2528.71 |  | 90.74
|  | 未计价材料费 | [6 empty] | 2500
清单项目综合单价 | [8 empty] | 2805.62
材 料 费 明 细 | 主要材料名称、规格、型号 |  |  |  |  | 单位 | 数量 |  | 单价（元） |  | 合价（元） | 暂估单价 （元） | 暂估合价 （元）
| 车库潜污泵配电箱 B1APYS-QS |  |  |  |  | 台 | 1 |  | 2500 |  | 2500
| 其他材料费 | [7 empty] | - |  | 28.73 | -
| 材料费小计 | [7 empty] | - |  | 2528.73 | -
注：1.如不使用省级或行业建设主管部门发布的计价依据，可不填定额编码、名称等； 2.招标文件提供了暂估单价的材料，按暂估的单价填入表内“暂估单价”栏及“暂估合价”栏。
表-09
综合单价分析表
工程名称：地下室电气工程 | [7 empty] | 标段： |  | 第 67 页 共 246 页
项目编码 |  | 030404017051 |  | 项目名称 | 配电箱 |  |  |  | 计量单位 |  | 台 | 工程量 | 1
清单综合单价组成明细
定额编号 | 定额项目名称 | 定额 单位 | 数量 | 单价 |  |  |  |  | 合价
|  |  |  | 人工费 | 材料费 | 机具费 | 管理费 和利润 |  | 人工费 |  | 材料费 | 机具费 | 管理费 和利润
C4-4-32 | 成套配电箱安装 悬挂式(半周长m以内) 1.5 | 台 | 1 | 237.76 | 4530.73 |  | 115.88 |  | 237.76 |  | 4530.73 |  | 115.88
人工单价 |  | 小计 | [6 empty] | 237.76 |  | 4530.73 |  | 115.88
|  | 未计价材料费 | [6 empty] | 4500
清单项目综合单价 | [8 empty] | 4884.37
材 料 费 明 细 | 主要材料名称、规格、型号 |  |  |  |  | 单位 | 数量 |  | 单价（元） |  | 合价（元） | 暂估单价 （元） | 暂估合价 （元）
| 地下一层雨水回收泵房设备配电箱 B1APYS |  |  |  |  | 台 | 1 |  | 4500 |  | 4500
| 其他材料费 | [7 empty] | - |  | 30.74 | -
| 材料费小计 | [7 empty] | - |  | 4530.74 | -
注：1.如不使用省级或行业建设主管部门发布的计价依据，可不填定额编码、名称等； 2.招标文件提供了暂估单价的材料，按暂估的单价填入表内“暂估单价”栏及“暂估合价”栏。
表-09
综合单价分析表
工程名称：地下室电气工程 | [7 empty] | 标段： |  | 第 68 页 共 246 页
项目编码 |  | 030404017064 |  | 项目名称 | 配电箱 |  |  |  | 计量单位 |  | 台 | 工程量 | 1
清单综合单价组成明细
定额编号 | 定额项目名称 | 定额 单位 | 数量 | 单价 |  |  |  |  | 合价
|  |  |  | 人工费 | 材料费 | 机具费 | 管理费 和利润 |  | 人工费 |  | 材料费 | 机具费 | 管理费 和利润
C4-4-32 | 成套配电箱安装 悬挂式(半周长m以内) 1.5 | 台 | 1 | 237.76 | 2530.73 |  | 115.88 |  | 237.76 |  | 2530.73 |  | 115.88
人工单价 |  | 小计 | [6 empty] | 237.76 |  | 2530.73 |  | 115.88
|  | 未计价材料费 | [6 empty] | 2500
清单项目综合单价 | [8 empty] | 2884.37
材 料 费 明 细 | 主要材料名称、规格、型号 |  |  |  |  | 单位 | 数量 |  | 单价（元） |  | 合价（元） | 暂估单价 （元） | 暂估合价 （元）
| 地下一层雨水回收泵房设备配电箱 B1APYS-PS1 |  |  |  |  | 台 | 1 |  | 2500 |  | 2500
| 其他材料费 | [7 empty] | - |  | 30.74 | -
| 材料费小计 | [7 empty] | - |  | 2530.74 | -
注：1.如不使用省级或行业建设主管部门发布的计价依据，可不填定额编码、名称等； 2.招标文件提供了暂估单价的材料，按暂估的单价填入表内“暂估单价”栏及“暂估合价”栏。
表-09
综合单价分析表
工程名称：地下室电气工程 | [7 empty] | 标段： |  | 第 69 页 共 246 页
项目编码 |  | 030404017065 |  | 项目名称 | 配电箱 |  |  |  | 计量单位 |  | 台 | 工程量 | 1
清单综合单价组成明细
定额编号 | 定额项目名称 | 定额 单位 | 数量 | 单价 |  |  |  |  | 合价
|  |  |  | 人工费 | 材料费 | 机具费 | 管理费 和利润 |  | 人工费 |  | 材料费 | 机具费 | 管理费 和利润
C4-4-32 | 成套配电箱安装 悬挂式(半周长m以内) 1.5 | 台 | 1 | 237.76 | 2530.73 |  | 115.88 |  | 237.76 |  | 2530.73 |  | 115.88
人工单价 |  | 小计 | [6 empty] | 237.76 |  | 2530.73 |  | 115.88
|  | 未计价材料费 | [6 empty] | 2500
清单项目综合单价 | [8 empty] | 2884.37
材 料 费 明 细 | 主要材料名称、规格、型号 |  |  |  |  | 单位 | 数量 |  | 单价（元） |  | 合价（元） | 暂估单价 （元） | 暂估合价 （元）
| 地下一层雨水回收泵房设备配电箱 B1APYS-PS2 |  |  |  |  | 台 | 1 |  | 2500 |  | 2500
| 其他材料费 | [7 empty] | - |  | 30.74 | -
| 材料费小计 | [7 empty] | - |  | 2530.74 | -
注：1.如不使用省级或行业建设主管部门发布的计价依据，可不填定额编码、名称等； 2.招标文件提供了暂估单价的材料，按暂估的单价填入表内“暂估单价”栏及“暂估合价”栏。
表-09
综合单价分析表
工程名称：地下室电气工程 | [7 empty] | 标段： |  | 第 70 页 共 246 页
项目编码 |  | 030404017066 |  | 项目名称 | 配电箱 |  |  |  | 计量单位 |  | 台 | 工程量 | 1
清单综合单价组成明细
定额编号 | 定额项目名称 | 定额 单位 | 数量 | 单价 |  |  |  |  | 合价
|  |  |  | 人工费 | 材料费 | 机具费 | 管理费 和利润 |  | 人工费 |  | 材料费 | 机具费 | 管理费 和利润
C4-4-32 | 成套配电箱安装 悬挂式(半周长m以内) 1.5 | 台 | 1 | 237.76 | 2530.73 |  | 115.88 |  | 237.76 |  | 2530.73 |  | 115.88
人工单价 |  | 小计 | [6 empty] | 237.76 |  | 2530.73 |  | 115.88
|  | 未计价材料费 | [6 empty] | 2500
清单项目综合单价 | [8 empty] | 2884.37
材 料 费 明 细 | 主要材料名称、规格、型号 |  |  |  |  | 单位 | 数量 |  | 单价（元） |  | 合价（元） | 暂估单价 （元） | 暂估合价 （元）
| 地下一层雨水回收泵房设备配电箱 B1APYS-PS3 |  |  |  |  | 台 | 1 |  | 2500 |  | 2500
| 其他材料费 | [7 empty] | - |  | 30.74 | -
| 材料费小计 | [7 empty] | - |  | 2530.74 | -
注：1.如不使用省级或行业建设主管部门发布的计价依据，可不填定额编码、名称等； 2.招标文件提供了暂估单价的材料，按暂估的单价填入表内“暂估单价”栏及“暂估合价”栏。
表-09
综合单价分析表
工程名称：地下室电气工程 | [7 empty] | 标段： |  | 第 71 页 共 246 页
项目编码 |  | 030404017052 |  | 项目名称 | T接箱 |  |  |  | 计量单位 |  | 台 | 工程量 | 2
清单综合单价组成明细
定额编号 | 定额项目名称 | 定额 单位 | 数量 | 单价 |  |  |  |  | 合价
|  |  |  | 人工费 | 材料费 | 机具费 | 管理费 和利润 |  | 人工费 |  | 材料费 | 机具费 | 管理费 和利润
C4-8-232 | 电缆T接箱安装 悬挂式(半周长mm以内) 700 | 10个 | 0.1 | 935.91 | 4553.91 |  | 456.16 |  | 93.59 |  | 455.39 |  | 45.62
人工单价 |  | 小计 | [6 empty] | 93.59 |  | 455.39 |  | 45.62
|  | 未计价材料费 | [6 empty] | 453.61
清单项目综合单价 | [8 empty] | 594.6
材 料 费 明 细 | 主要材料名称、规格、型号 |  |  |  |  | 单位 | 数量 |  | 单价（元） |  | 合价（元） | 暂估单价 （元） | 暂估合价 （元）
| 电缆T接箱 |  |  |  |  | 个 | 1 |  | 453.61 |  | 453.61
| 其他材料费 | [7 empty] | - |  | 1.79 | -
| 材料费小计 | [7 empty] | - |  | 455.4 | -
注：1.如不使用省级或行业建设主管部门发布的计价依据，可不填定额编码、名称等； 2.招标文件提供了暂估单价的材料，按暂估的单价填入表内“暂估单价”栏及“暂估合价”栏。
表-09
综合单价分析表
工程名称：地下室电气工程 | [7 empty] | 标段： |  | 第 72 页 共 246 页
项目编码 |  | 030404017053 |  | 项目名称 | 防火卷帘控制箱 |  |  |  | 计量单位 |  | 台 | 工程量 | 11
清单综合单价组成明细
定额编号 | 定额项目名称 | 定额 单位 | 数量 | 单价 |  |  |  |  | 合价
|  |  |  | 人工费 | 材料费 | 机具费 | 管理费 和利润 |  | 人工费 |  | 材料费 | 机具费 | 管理费 和利润
C4-4-26 | 控制箱安装 悬挂式(半周长m以内) 1.0 | 台 | 1 | 100.32 | 1221.18 |  | 48.89 |  | 100.32 |  | 1221.18 |  | 48.89
人工单价 |  | 小计 | [6 empty] | 100.32 |  | 1221.18 |  | 48.89
|  | 未计价材料费 | [6 empty] | 1200
清单项目综合单价 | [8 empty] | 1370.39
材 料 费 明 细 | 主要材料名称、规格、型号 |  |  |  |  | 单位 | 数量 |  | 单价（元） |  | 合价（元） | 暂估单价 （元） | 暂估合价 （元）
| 防火卷帘控制箱（FJK1/2） |  |  |  |  | 台 | 1 |  | 1200 |  | 1200
| 其他材料费 | [7 empty] | - |  | 21.18 | -
| 材料费小计 | [7 empty] | - |  | 1221.18 | -
注：1.如不使用省级或行业建设主管部门发布的计价依据，可不填定额编码、名称等； 2.招标文件提供了暂估单价的材料，按暂估的单价填入表内“暂估单价”栏及“暂估合价”栏。
表-09
综合单价分析表
工程名称：地下室电气工程 | [7 empty] | 标段： |  | 第 73 页 共 246 页
项目编码 |  | 030403004001 |  | 项目名称 | 密集型封闭铜母线 |  |  |  | 计量单位 |  | m | 工程量 | 81.004
清单综合单价组成明细
定额编号 | 定额项目名称 | 定额 单位 | 数量 | 单价 |  |  |  |  | 合价
|  |  |  | 人工费 | 材料费 | 机具费 | 管理费 和利润 |  | 人工费 |  | 材料费 | 机具费 | 管理费 和利润
C4-3-52 | 低压封闭式插接母线槽安装 每相电流(A以下) 800 | 10m | 0.1 | 413.15 | 13119.84 | 156.8 | 277.79 |  | 41.32 |  | 1311.98 | 15.68 | 27.78
人工单价 |  | 小计 | [6 empty] | 41.32 |  | 1311.98 | 15.68 | 27.78
|  | 未计价材料费 | [6 empty] | 1296
清单项目综合单价 | [8 empty] | 1396.76
材 料 费 明 细 | 主要材料名称、规格、型号 |  |  |  |  | 单位 | 数量 |  | 单价（元） |  | 合价（元） | 暂估单价 （元） | 暂估合价 （元）
| 密集型封闭铜母线 MX/5P-500A |  |  |  |  | m | 1 |  | 1296 |  | 1296
| 其他材料费 | [7 empty] | - |  | 15.98 | -
| 材料费小计 | [7 empty] | - |  | 1311.98 | -
注：1.如不使用省级或行业建设主管部门发布的计价依据，可不填定额编码、名称等； 2.招标文件提供了暂估单价的材料，按暂估的单价填入表内“暂估单价”栏及“暂估合价”栏。
表-09
综合单价分析表
工程名称：地下室电气工程 | [7 empty] | 标段： |  | 第 74 页 共 246 页
项目编码 |  | 030403004002 |  | 项目名称 | 密集型封闭铜母线 |  |  |  | 计量单位 |  | m | 工程量 | 19.588
清单综合单价组成明细
定额编号 | 定额项目名称 | 定额 单位 | 数量 | 单价 |  |  |  |  | 合价
|  |  |  | 人工费 | 材料费 | 机具费 | 管理费 和利润 |  | 人工费 |  | 材料费 | 机具费 | 管理费 和利润
C4-3-52 | 低压封闭式插接母线槽安装 每相电流(A以下) 800 | 10m | 0.1 | 413.15 | 19019.84 | 156.8 | 277.79 |  | 41.32 |  | 1901.98 | 15.68 | 27.78
人工单价 |  | 小计 | [6 empty] | 41.32 |  | 1901.98 | 15.68 | 27.78
|  | 未计价材料费 | [6 empty] | 1886
清单项目综合单价 | [8 empty] | 1986.76
材 料 费 明 细 | 主要材料名称、规格、型号 |  |  |  |  | 单位 | 数量 |  | 单价（元） |  | 合价（元） | 暂估单价 （元） | 暂估合价 （元）
| 密集型封闭铜母线 MX/5P-800A |  |  |  |  | m | 1 |  | 1886 |  | 1886
| 其他材料费 | [7 empty] | - |  | 15.98 | -
| 材料费小计 | [7 empty] | - |  | 1901.98 | -
注：1.如不使用省级或行业建设主管部门发布的计价依据，可不填定额编码、名称等； 2.招标文件提供了暂估单价的材料，按暂估的单价填入表内“暂估单价”栏及“暂估合价”栏。
表-09
综合单价分析表
工程名称：地下室电气工程 | [7 empty] | 标段： |  | 第 75 页 共 246 页
项目编码 |  | 030403004003 |  | 项目名称 | 密集型封闭铜母线 |  |  |  | 计量单位 |  | m | 工程量 | 80.292
清单综合单价组成明细
定额编号 | 定额项目名称 | 定额 单位 | 数量 | 单价 |  |  |  |  | 合价
|  |  |  | 人工费 | 材料费 | 机具费 | 管理费 和利润 |  | 人工费 |  | 材料费 | 机具费 | 管理费 和利润
C4-3-53 | 低压封闭式插接母线槽安装 每相电流(A以下) 1250 | 10m | 0.1 | 516.59 | 23816.69 | 185.85 | 342.37 |  | 51.66 |  | 2381.67 | 18.59 | 34.24
人工单价 |  | 小计 | [6 empty] | 51.66 |  | 2381.67 | 18.59 | 34.24
|  | 未计价材料费 | [6 empty] | 2360.95
清单项目综合单价 | [8 empty] | 2486.15
材 料 费 明 细 | 主要材料名称、规格、型号 |  |  |  |  | 单位 | 数量 |  | 单价（元） |  | 合价（元） | 暂估单价 （元） | 暂估合价 （元）
| 密集型封闭铜母线 MX/5P-1000A |  |  |  |  | m | 1 |  | 2360.95 |  | 2360.95
| 其他材料费 | [7 empty] | - |  | 20.73 | -
| 材料费小计 | [7 empty] | - |  | 2381.68 | -
注：1.如不使用省级或行业建设主管部门发布的计价依据，可不填定额编码、名称等； 2.招标文件提供了暂估单价的材料，按暂估的单价填入表内“暂估单价”栏及“暂估合价”栏。
表-09
综合单价分析表
工程名称：地下室电气工程 | [7 empty] | 标段： |  | 第 76 页 共 246 页
项目编码 |  | 030403004004 |  | 项目名称 | 密集型封闭铜母线 |  |  |  | 计量单位 |  | m | 工程量 | 19.516
清单综合单价组成明细
定额编号 | 定额项目名称 | 定额 单位 | 数量 | 单价 |  |  |  |  | 合价
|  |  |  | 人工费 | 材料费 | 机具费 | 管理费 和利润 |  | 人工费 |  | 材料费 | 机具费 | 管理费 和利润
C4-3-54 | 低压封闭式插接母线槽安装 每相电流(A以下) 2000 | 10m | 0.1 | 774.96 | 38112.53 | 200.38 | 475.38 |  | 77.5 |  | 3811.25 | 20.04 | 47.54
人工单价 |  | 小计 | [6 empty] | 77.5 |  | 3811.25 | 20.04 | 47.54
|  | 未计价材料费 | [6 empty] | 3784.65
清单项目综合单价 | [8 empty] | 3956.33
材 料 费 明 细 | 主要材料名称、规格、型号 |  |  |  |  | 单位 | 数量 |  | 单价（元） |  | 合价（元） | 暂估单价 （元） | 暂估合价 （元）
| 密集型封闭铜母线 MX/5P-1600A |  |  |  |  | m | 1 |  | 3784.65 |  | 3784.65
| 其他材料费 | [7 empty] | - |  | 26.61 | -
| 材料费小计 | [7 empty] | - |  | 3811.26 | -
注：1.如不使用省级或行业建设主管部门发布的计价依据，可不填定额编码、名称等； 2.招标文件提供了暂估单价的材料，按暂估的单价填入表内“暂估单价”栏及“暂估合价”栏。
表-09
综合单价分析表
工程名称：地下室电气工程 | [7 empty] | 标段： |  | 第 77 页 共 246 页
项目编码 |  | 030403004005 |  | 项目名称 | 密集型封闭铜母线 |  |  |  | 计量单位 |  | m | 工程量 | 21.424
清单综合单价组成明细
定额编号 | 定额项目名称 | 定额 单位 | 数量 | 单价 |  |  |  |  | 合价
|  |  |  | 人工费 | 材料费 | 机具费 | 管理费 和利润 |  | 人工费 |  | 材料费 | 机具费 | 管理费 和利润
C4-3-54 | 低压封闭式插接母线槽安装 每相电流(A以下) 2000 | 10m | 0.1 | 774.96 | 47485.03 | 200.38 | 475.38 |  | 77.5 |  | 4748.5 | 20.04 | 47.54
人工单价 |  | 小计 | [6 empty] | 77.5 |  | 4748.5 | 20.04 | 47.54
|  | 未计价材料费 | [6 empty] | 4721.9
清单项目综合单价 | [8 empty] | 4893.58
材 料 费 明 细 | 主要材料名称、规格、型号 |  |  |  |  | 单位 | 数量 |  | 单价（元） |  | 合价（元） | 暂估单价 （元） | 暂估合价 （元）
| 密集型封闭铜母线 MX/5P-2000A |  |  |  |  | m | 1 |  | 4721.9 |  | 4721.9
| 其他材料费 | [7 empty] | - |  | 26.61 | -
| 材料费小计 | [7 empty] | - |  | 4748.51 | -
注：1.如不使用省级或行业建设主管部门发布的计价依据，可不填定额编码、名称等； 2.招标文件提供了暂估单价的材料，按暂估的单价填入表内“暂估单价”栏及“暂估合价”栏。
表-09
综合单价分析表
工程名称：地下室电气工程 | [7 empty] | 标段： |  | 第 78 页 共 246 页
项目编码 |  | 030403007001 |  | 项目名称 | 母线始端箱 |  |  |  | 计量单位 |  | 台 | 工程量 | 2
清单综合单价组成明细
定额编号 | 定额项目名称 | 定额 单位 | 数量 | 单价 |  |  |  |  | 合价
|  |  |  | 人工费 | 材料费 | 机具费 | 管理费 和利润 |  | 人工费 |  | 材料费 | 机具费 | 管理费 和利润
C4-3-59 | 低压封闭式插接母线槽始端箱安装 每相电流(A以下) 800 | 台 | 1 | 250.97 | 1352.81 | 43.58 | 143.56 |  | 250.97 |  | 1352.81 | 43.58 | 143.56
人工单价 |  | 小计 | [6 empty] | 250.97 |  | 1352.81 | 43.58 | 143.56
|  | 未计价材料费 | [6 empty] | 1309
清单项目综合单价 | [8 empty] | 1790.92
材 料 费 明 细 | 主要材料名称、规格、型号 |  |  |  |  | 单位 | 数量 |  | 单价（元） |  | 合价（元） | 暂估单价 （元） | 暂估合价 （元）
| 母线始端箱 500A/5P |  |  |  |  | 台 | 1 |  | 1309 |  | 1309
| 其他材料费 | [7 empty] | - |  | 43.82 | -
| 材料费小计 | [7 empty] | - |  | 1352.82 | -
注：1.如不使用省级或行业建设主管部门发布的计价依据，可不填定额编码、名称等； 2.招标文件提供了暂估单价的材料，按暂估的单价填入表内“暂估单价”栏及“暂估合价”栏。
表-09
综合单价分析表
工程名称：地下室电气工程 | [7 empty] | 标段： |  | 第 79 页 共 246 页
项目编码 |  | 030403007002 |  | 项目名称 | 母线始端箱 |  |  |  | 计量单位 |  | 台 | 工程量 | 1
清单综合单价组成明细
定额编号 | 定额项目名称 | 定额 单位 | 数量 | 单价 |  |  |  |  | 合价
|  |  |  | 人工费 | 材料费 | 机具费 | 管理费 和利润 |  | 人工费 |  | 材料费 | 机具费 | 管理费 和利润
C4-3-59 | 低压封闭式插接母线槽始端箱安装 每相电流(A以下) 800 | 台 | 1 | 250.97 | 1364.81 | 43.58 | 143.56 |  | 250.97 |  | 1364.81 | 43.58 | 143.56
人工单价 |  | 小计 | [6 empty] | 250.97 |  | 1364.81 | 43.58 | 143.56
|  | 未计价材料费 | [6 empty] | 1321
清单项目综合单价 | [8 empty] | 1802.92
材 料 费 明 细 | 主要材料名称、规格、型号 |  |  |  |  | 单位 | 数量 |  | 单价（元） |  | 合价（元） | 暂估单价 （元） | 暂估合价 （元）
| 母线始端箱 800A/5P |  |  |  |  | 台 | 1 |  | 1321 |  | 1321
| 其他材料费 | [7 empty] | - |  | 43.82 | -
| 材料费小计 | [7 empty] | - |  | 1364.82 | -
注：1.如不使用省级或行业建设主管部门发布的计价依据，可不填定额编码、名称等； 2.招标文件提供了暂估单价的材料，按暂估的单价填入表内“暂估单价”栏及“暂估合价”栏。
表-09
综合单价分析表
工程名称：地下室电气工程 | [7 empty] | 标段： |  | 第 80 页 共 246 页
项目编码 |  | 030403007003 |  | 项目名称 | 母线始端箱 |  |  |  | 计量单位 |  | 台 | 工程量 | 2
清单综合单价组成明细
定额编号 | 定额项目名称 | 定额 单位 | 数量 | 单价 |  |  |  |  | 合价
|  |  |  | 人工费 | 材料费 | 机具费 | 管理费 和利润 |  | 人工费 |  | 材料费 | 机具费 | 管理费 和利润
C4-3-60 | 低压封闭式插接母线槽始端箱安装 每相电流(A以下) 1250 | 台 | 1 | 263.81 | 1385.73 | 58.11 | 156.9 |  | 263.81 |  | 1385.73 | 58.11 | 156.9
人工单价 |  | 小计 | [6 empty] | 263.81 |  | 1385.73 | 58.11 | 156.9
|  | 未计价材料费 | [6 empty] | 1338
清单项目综合单价 | [8 empty] | 1864.55
材 料 费 明 细 | 主要材料名称、规格、型号 |  |  |  |  | 单位 | 数量 |  | 单价（元） |  | 合价（元） | 暂估单价 （元） | 暂估合价 （元）
| 母线槽始端箱 1000A/5P |  |  |  |  | 台 | 1 |  | 1338 |  | 1338
| 其他材料费 | [7 empty] | - |  | 47.73 | -
| 材料费小计 | [7 empty] | - |  | 1385.73 | -
注：1.如不使用省级或行业建设主管部门发布的计价依据，可不填定额编码、名称等； 2.招标文件提供了暂估单价的材料，按暂估的单价填入表内“暂估单价”栏及“暂估合价”栏。
表-09
综合单价分析表
工程名称：地下室电气工程 | [7 empty] | 标段： |  | 第 81 页 共 246 页
项目编码 |  | 030403007004 |  | 项目名称 | 母线始端箱 |  |  |  | 计量单位 |  | 台 | 工程量 | 1
清单综合单价组成明细
定额编号 | 定额项目名称 | 定额 单位 | 数量 | 单价 |  |  |  |  | 合价
|  |  |  | 人工费 | 材料费 | 机具费 | 管理费 和利润 |  | 人工费 |  | 材料费 | 机具费 | 管理费 和利润
C4-3-61 | 低压封闭式插接母线槽始端箱安装 每相电流(A以下) 2000 | 台 | 1 | 305.48 | 1387.35 | 72.64 | 184.29 |  | 305.48 |  | 1387.35 | 72.64 | 184.29
人工单价 |  | 小计 | [6 empty] | 305.48 |  | 1387.35 | 72.64 | 184.29
|  | 未计价材料费 | [6 empty] | 1339
清单项目综合单价 | [8 empty] | 1949.76
材 料 费 明 细 | 主要材料名称、规格、型号 |  |  |  |  | 单位 | 数量 |  | 单价（元） |  | 合价（元） | 暂估单价 （元） | 暂估合价 （元）
| 母线槽始端箱 1600A/5P |  |  |  |  | 台 | 1 |  | 1339 |  | 1339
| 其他材料费 | [7 empty] | - |  | 48.35 | -
| 材料费小计 | [7 empty] | - |  | 1387.35 | -
注：1.如不使用省级或行业建设主管部门发布的计价依据，可不填定额编码、名称等； 2.招标文件提供了暂估单价的材料，按暂估的单价填入表内“暂估单价”栏及“暂估合价”栏。
表-09
综合单价分析表
工程名称：地下室电气工程 | [7 empty] | 标段： |  | 第 82 页 共 246 页
项目编码 |  | 030403007005 |  | 项目名称 | 母线始端箱 |  |  |  | 计量单位 |  | 台 | 工程量 | 1
清单综合单价组成明细
定额编号 | 定额项目名称 | 定额 单位 | 数量 | 单价 |  |  |  |  | 合价
|  |  |  | 人工费 | 材料费 | 机具费 | 管理费 和利润 |  | 人工费 |  | 材料费 | 机具费 | 管理费 和利润
C4-3-61 | 低压封闭式插接母线槽始端箱安装 每相电流(A以下) 2000 | 台 | 1 | 305.48 | 1394.35 | 72.64 | 184.29 |  | 305.48 |  | 1394.35 | 72.64 | 184.29
人工单价 |  | 小计 | [6 empty] | 305.48 |  | 1394.35 | 72.64 | 184.29
|  | 未计价材料费 | [6 empty] | 1346
清单项目综合单价 | [8 empty] | 1956.76
材 料 费 明 细 | 主要材料名称、规格、型号 |  |  |  |  | 单位 | 数量 |  | 单价（元） |  | 合价（元） | 暂估单价 （元） | 暂估合价 （元）
| 母线槽始端箱 2000A/5P |  |  |  |  | 台 | 1 |  | 1346 |  | 1346
| 其他材料费 | [7 empty] | - |  | 48.35 | -
| 材料费小计 | [7 empty] | - |  | 1394.35 | -
注：1.如不使用省级或行业建设主管部门发布的计价依据，可不填定额编码、名称等； 2.招标文件提供了暂估单价的材料，按暂估的单价填入表内“暂估单价”栏及“暂估合价”栏。
表-09
综合单价分析表
工程名称：地下室电气工程 | [7 empty] | 标段： |  | 第 83 页 共 246 页
项目编码 |  | 030411003001 |  | 项目名称 | 普通桥架 |  |  |  | 计量单位 |  | m | 工程量 | 56.361
清单综合单价组成明细
定额编号 | 定额项目名称 | 定额 单位 | 数量 | 单价 |  |  |  |  | 合价
|  |  |  | 人工费 | 材料费 | 机具费 | 管理费 和利润 |  | 人工费 |  | 材料费 | 机具费 | 管理费 和利润
C4-11-157 | 钢制槽式桥架安装(宽+高mm以下) 150 | 10m | 0.1 | 197.26 | 245.03 | 6.93 | 99.52 |  | 19.73 |  | 24.5 | 0.69 | 9.95
人工单价 |  | 小计 | [6 empty] | 19.73 |  | 24.5 | 0.69 | 9.95
|  | 未计价材料费 | [6 empty] | 22.09
清单项目综合单价 | [8 empty] | 54.87
材 料 费 明 细 | 主要材料名称、规格、型号 |  |  |  |  | 单位 | 数量 |  | 单价（元） |  | 合价（元） | 暂估单价 （元） | 暂估合价 （元）
| 盖板 |  |  |  |  | m |  |  | 9.91
| 电缆桥架 CT-50x50x1.2mm |  |  |  |  | m | 1.05 |  | 21.04 |  | 22.09
| 其他材料费 | [7 empty] | - |  | 2.41 | -
| 材料费小计 | [7 empty] | - |  | 24.5 | -
注：1.如不使用省级或行业建设主管部门发布的计价依据，可不填定额编码、名称等； 2.招标文件提供了暂估单价的材料，按暂估的单价填入表内“暂估单价”栏及“暂估合价”栏。
表-09
综合单价分析表
工程名称：地下室电气工程 | [7 empty] | 标段： |  | 第 84 页 共 246 页
项目编码 |  | 030411003002 |  | 项目名称 | 普通桥架 |  |  |  | 计量单位 |  | m | 工程量 | 20.15
清单综合单价组成明细
定额编号 | 定额项目名称 | 定额 单位 | 数量 | 单价 |  |  |  |  | 合价
|  |  |  | 人工费 | 材料费 | 机具费 | 管理费 和利润 |  | 人工费 |  | 材料费 | 机具费 | 管理费 和利润
C4-11-157 | 钢制槽式桥架安装(宽+高mm以下) 150 | 10m | 0.1 | 197.26 | 334.18 | 6.93 | 99.52 |  | 19.73 |  | 33.42 | 0.69 | 9.95
人工单价 |  | 小计 | [6 empty] | 19.73 |  | 33.42 | 0.69 | 9.95
|  | 未计价材料费 | [6 empty] | 31.01
清单项目综合单价 | [8 empty] | 63.79
材 料 费 明 细 | 主要材料名称、规格、型号 |  |  |  |  | 单位 | 数量 |  | 单价（元） |  | 合价（元） | 暂估单价 （元） | 暂估合价 （元）
| 盖板 |  |  |  |  | m |  |  | 9.91
| 电缆桥架 CT-100x50x1.2mm |  |  |  |  | m | 1.05 |  | 29.53 |  | 31.01
| 其他材料费 | [7 empty] | - |  | 2.41 | -
| 材料费小计 | [7 empty] | - |  | 33.42 | -
注：1.如不使用省级或行业建设主管部门发布的计价依据，可不填定额编码、名称等； 2.招标文件提供了暂估单价的材料，按暂估的单价填入表内“暂估单价”栏及“暂估合价”栏。
表-09
综合单价分析表
工程名称：地下室电气工程 | [7 empty] | 标段： |  | 第 85 页 共 246 页
项目编码 |  | 030411003003 |  | 项目名称 | 普通桥架 |  |  |  | 计量单位 |  | m | 工程量 | 100.47
清单综合单价组成明细
定额编号 | 定额项目名称 | 定额 单位 | 数量 | 单价 |  |  |  |  | 合价
|  |  |  | 人工费 | 材料费 | 机具费 | 管理费 和利润 |  | 人工费 |  | 材料费 | 机具费 | 管理费 和利润
C4-11-158 | 钢制槽式桥架安装(宽+高mm以下) 400 | 10m | 0.1 | 328.42 | 424.74 | 13.97 | 166.88 |  | 32.84 |  | 42.47 | 1.4 | 16.69
人工单价 |  | 小计 | [6 empty] | 32.84 |  | 42.47 | 1.4 | 16.69
|  | 未计价材料费 | [6 empty] | 39.99
清单项目综合单价 | [8 empty] | 93.4
材 料 费 明 细 | 主要材料名称、规格、型号 |  |  |  |  | 单位 | 数量 |  | 单价（元） |  | 合价（元） | 暂估单价 （元） | 暂估合价 （元）
| 盖板 |  |  |  |  | m |  |  | 9.91
| 电缆桥架 CT-100x100x1.2mm |  |  |  |  | m | 1.05 |  | 38.09 |  | 39.99
| 其他材料费 | [7 empty] | - |  | 2.48 | -
| 材料费小计 | [7 empty] | - |  | 42.47 | -
注：1.如不使用省级或行业建设主管部门发布的计价依据，可不填定额编码、名称等； 2.招标文件提供了暂估单价的材料，按暂估的单价填入表内“暂估单价”栏及“暂估合价”栏。
表-09
综合单价分析表
工程名称：地下室电气工程 | [7 empty] | 标段： |  | 第 86 页 共 246 页
项目编码 |  | 030411003004 |  | 项目名称 | 普通桥架 |  |  |  | 计量单位 |  | m | 工程量 | 95.78
清单综合单价组成明细
定额编号 | 定额项目名称 | 定额 单位 | 数量 | 单价 |  |  |  |  | 合价
|  |  |  | 人工费 | 材料费 | 机具费 | 管理费 和利润 |  | 人工费 |  | 材料费 | 机具费 | 管理费 和利润
C4-11-158 | 钢制槽式桥架安装(宽+高mm以下) 400 | 10m | 0.1 | 328.42 | 520.18 | 13.97 | 166.88 |  | 32.84 |  | 52.02 | 1.4 | 16.69
人工单价 |  | 小计 | [6 empty] | 32.84 |  | 52.02 | 1.4 | 16.69
|  | 未计价材料费 | [6 empty] | 49.54
清单项目综合单价 | [8 empty] | 102.95
材 料 费 明 细 | 主要材料名称、规格、型号 |  |  |  |  | 单位 | 数量 |  | 单价（元） |  | 合价（元） | 暂估单价 （元） | 暂估合价 （元）
| 盖板 |  |  |  |  | m |  |  | 9.91
| 电缆桥架 CT-150x100x1.2mm |  |  |  |  | m | 1.05 |  | 47.18 |  | 49.54
| 其他材料费 | [7 empty] | - |  | 2.48 | -
| 材料费小计 | [7 empty] | - |  | 52.02 | -
注：1.如不使用省级或行业建设主管部门发布的计价依据，可不填定额编码、名称等； 2.招标文件提供了暂估单价的材料，按暂估的单价填入表内“暂估单价”栏及“暂估合价”栏。
表-09
综合单价分析表
工程名称：地下室电气工程 | [7 empty] | 标段： |  | 第 87 页 共 246 页
项目编码 |  | 030411003005 |  | 项目名称 | 普通桥架 |  |  |  | 计量单位 |  | m | 工程量 | 25.74
清单综合单价组成明细
定额编号 | 定额项目名称 | 定额 单位 | 数量 | 单价 |  |  |  |  | 合价
|  |  |  | 人工费 | 材料费 | 机具费 | 管理费 和利润 |  | 人工费 |  | 材料费 | 机具费 | 管理费 和利润
C4-11-158 | 钢制槽式桥架安装(宽+高mm以下) 400 | 10m | 0.1 | 328.42 | 605.13 | 13.97 | 166.88 |  | 32.84 |  | 60.51 | 1.4 | 16.69
人工单价 |  | 小计 | [6 empty] | 32.84 |  | 60.51 | 1.4 | 16.69
|  | 未计价材料费 | [6 empty] | 58.03
清单项目综合单价 | [8 empty] | 111.44
材 料 费 明 细 | 主要材料名称、规格、型号 |  |  |  |  | 单位 | 数量 |  | 单价（元） |  | 合价（元） | 暂估单价 （元） | 暂估合价 （元）
| 盖板 |  |  |  |  | m |  |  | 9.91
| 电缆桥架 CT-200x100x1.2mm |  |  |  |  | m | 1.05 |  | 55.27 |  | 58.03
| 其他材料费 | [7 empty] | - |  | 2.48 | -
| 材料费小计 | [7 empty] | - |  | 60.51 | -
注：1.如不使用省级或行业建设主管部门发布的计价依据，可不填定额编码、名称等； 2.招标文件提供了暂估单价的材料，按暂估的单价填入表内“暂估单价”栏及“暂估合价”栏。
表-09
综合单价分析表
工程名称：地下室电气工程 | [7 empty] | 标段： |  | 第 88 页 共 246 页
项目编码 |  | 030411003006 |  | 项目名称 | 普通桥架 |  |  |  | 计量单位 |  | m | 工程量 | 39.032
清单综合单价组成明细
定额编号 | 定额项目名称 | 定额 单位 | 数量 | 单价 |  |  |  |  | 合价
|  |  |  | 人工费 | 材料费 | 机具费 | 管理费 和利润 |  | 人工费 |  | 材料费 | 机具费 | 管理费 和利润
C4-11-159 | 钢制槽式桥架安装(宽+高mm以下) 600 | 10m | 0.1 | 474.32 | 1095.52 | 22.56 | 242.18 |  | 47.43 |  | 109.55 | 2.26 | 24.22
人工单价 |  | 小计 | [6 empty] | 47.43 |  | 109.55 | 2.26 | 24.22
|  | 未计价材料费 | [6 empty] | 106.8
清单项目综合单价 | [8 empty] | 183.46
材 料 费 明 细 | 主要材料名称、规格、型号 |  |  |  |  | 单位 | 数量 |  | 单价（元） |  | 合价（元） | 暂估单价 （元） | 暂估合价 （元）
| 盖板 |  |  |  |  | m |  |  | 9.91
| 隔板 |  |  |  |  | m |  |  | 17.12
| 电缆桥架 CT-300x200x1.5mm |  |  |  |  | m | 1.05 |  | 101.71 |  | 106.8
| 其他材料费 | [7 empty] | - |  | 2.75 | -
| 材料费小计 | [7 empty] | - |  | 109.55 | -
注：1.如不使用省级或行业建设主管部门发布的计价依据，可不填定额编码、名称等； 2.招标文件提供了暂估单价的材料，按暂估的单价填入表内“暂估单价”栏及“暂估合价”栏。
表-09
综合单价分析表
工程名称：地下室电气工程 | [7 empty] | 标段： |  | 第 89 页 共 246 页
项目编码 |  | 030411003007 |  | 项目名称 | 普通桥架 |  |  |  | 计量单位 |  | m | 工程量 | 19.31
清单综合单价组成明细
定额编号 | 定额项目名称 | 定额 单位 | 数量 | 单价 |  |  |  |  | 合价
|  |  |  | 人工费 | 材料费 | 机具费 | 管理费 和利润 |  | 人工费 |  | 材料费 | 机具费 | 管理费 和利润
C4-11-160 | 钢制槽式桥架安装(宽+高mm以下) 800 | 10m | 0.1 | 714.09 | 2237.03 | 56.72 | 375.69 |  | 71.41 |  | 223.7 | 5.67 | 37.57
人工单价 |  | 小计 | [6 empty] | 71.41 |  | 223.7 | 5.67 | 37.57
|  | 未计价材料费 | [6 empty] | 220.83
清单项目综合单价 | [8 empty] | 338.35
材 料 费 明 细 | 主要材料名称、规格、型号 |  |  |  |  | 单位 | 数量 |  | 单价（元） |  | 合价（元） | 暂估单价 （元） | 暂估合价 （元）
| 盖板 |  |  |  |  | m |  |  | 9.91
| 隔板 |  |  |  |  | m |  |  | 17.12
| 电缆桥架 CT-500x200x2mm |  |  |  |  | m | 1.05 |  | 210.31 |  | 220.83
| 其他材料费 | [7 empty] | - |  | 2.88 | -
| 材料费小计 | [7 empty] | - |  | 223.71 | -
注：1.如不使用省级或行业建设主管部门发布的计价依据，可不填定额编码、名称等； 2.招标文件提供了暂估单价的材料，按暂估的单价填入表内“暂估单价”栏及“暂估合价”栏。
表-09
综合单价分析表
工程名称：地下室电气工程 | [7 empty] | 标段： |  | 第 90 页 共 246 页
项目编码 |  | 030411003008 |  | 项目名称 | 普通桥架 |  |  |  | 计量单位 |  | m | 工程量 | 154.228
清单综合单价组成明细
定额编号 | 定额项目名称 | 定额 单位 | 数量 | 单价 |  |  |  |  | 合价
|  |  |  | 人工费 | 材料费 | 机具费 | 管理费 和利润 |  | 人工费 |  | 材料费 | 机具费 | 管理费 和利润
C4-11-160 | 钢制槽式桥架安装(宽+高mm以下) 800 | 10m | 0.1 | 714.09 | 2563.37 | 56.72 | 375.69 |  | 71.41 |  | 256.34 | 5.67 | 37.57
人工单价 |  | 小计 | [6 empty] | 71.41 |  | 256.34 | 5.67 | 37.57
|  | 未计价材料费 | [6 empty] | 253.46
清单项目综合单价 | [8 empty] | 370.99
材 料 费 明 细 | 主要材料名称、规格、型号 |  |  |  |  | 单位 | 数量 |  | 单价（元） |  | 合价（元） | 暂估单价 （元） | 暂估合价 （元）
| 盖板 |  |  |  |  | m |  |  | 9.91
| 隔板 |  |  |  |  | m |  |  | 17.12
| 电缆桥架 CT-600x200x2mm |  |  |  |  | m | 1.05 |  | 241.39 |  | 253.46
| 其他材料费 | [7 empty] | - |  | 2.88 | -
| 材料费小计 | [7 empty] | - |  | 256.34 | -
注：1.如不使用省级或行业建设主管部门发布的计价依据，可不填定额编码、名称等； 2.招标文件提供了暂估单价的材料，按暂估的单价填入表内“暂估单价”栏及“暂估合价”栏。
表-09
综合单价分析表
工程名称：地下室电气工程 | [7 empty] | 标段： |  | 第 91 页 共 246 页
项目编码 |  | 030411003009 |  | 项目名称 | 普通桥架 |  |  |  | 计量单位 |  | m | 工程量 | 146.347
清单综合单价组成明细
定额编号 | 定额项目名称 | 定额 单位 | 数量 | 单价 |  |  |  |  | 合价
|  |  |  | 人工费 | 材料费 | 机具费 | 管理费 和利润 |  | 人工费 |  | 材料费 | 机具费 | 管理费 和利润
C4-11-157 | 钢制槽式桥架安装(宽+高mm以下) 150 | 10m | 0.1 | 197.26 | 513.94 | 6.93 | 99.52 |  | 19.73 |  | 51.39 | 0.69 | 9.95
人工单价 |  | 小计 | [6 empty] | 19.73 |  | 51.39 | 0.69 | 9.95
|  | 未计价材料费 | [6 empty] | 48.98
清单项目综合单价 | [8 empty] | 81.77
材 料 费 明 细 | 主要材料名称、规格、型号 |  |  |  |  | 单位 | 数量 |  | 单价（元） |  | 合价（元） | 暂估单价 （元） | 暂估合价 （元）
| 盖板 |  |  |  |  | m |  |  | 9.91
| 隔板 |  |  |  |  | m | 1.05 |  | 17.12 |  | 17.98
| 电缆桥架 CT-（50+50）x50x1.2mm |  |  |  |  | m | 1.05 |  | 29.53 |  | 31.01
| 其他材料费 | [7 empty] | - |  | 2.41 | -
| 材料费小计 | [7 empty] | - |  | 51.4 | -
注：1.如不使用省级或行业建设主管部门发布的计价依据，可不填定额编码、名称等； 2.招标文件提供了暂估单价的材料，按暂估的单价填入表内“暂估单价”栏及“暂估合价”栏。
表-09
综合单价分析表
工程名称：地下室电气工程 | [7 empty] | 标段： |  | 第 92 页 共 246 页
项目编码 |  | 030411003010 |  | 项目名称 | 普通桥架 |  |  |  | 计量单位 |  | m | 工程量 | 100.986
清单综合单价组成明细
定额编号 | 定额项目名称 | 定额 单位 | 数量 | 单价 |  |  |  |  | 合价
|  |  |  | 人工费 | 材料费 | 机具费 | 管理费 和利润 |  | 人工费 |  | 材料费 | 机具费 | 管理费 和利润
C4-11-158 | 钢制槽式桥架安装(宽+高mm以下) 400 | 10m | 0.1 | 328.42 | 693.33 | 13.97 | 166.88 |  | 32.84 |  | 69.33 | 1.4 | 16.69
人工单价 |  | 小计 | [6 empty] | 32.84 |  | 69.33 | 1.4 | 16.69
|  | 未计价材料费 | [6 empty] | 66.85
清单项目综合单价 | [8 empty] | 120.26
材 料 费 明 细 | 主要材料名称、规格、型号 |  |  |  |  | 单位 | 数量 |  | 单价（元） |  | 合价（元） | 暂估单价 （元） | 暂估合价 （元）
| 盖板 |  |  |  |  | m |  |  | 9.91
| 隔板 |  |  |  |  | m | 1.05 |  | 17.12 |  | 17.98
| 电缆桥架 CT-（100+100）x50x1.2mm |  |  |  |  | m | 1.05 |  | 46.55 |  | 48.88
| 其他材料费 | [7 empty] | - |  | 2.48 | -
| 材料费小计 | [7 empty] | - |  | 69.34 | -
注：1.如不使用省级或行业建设主管部门发布的计价依据，可不填定额编码、名称等； 2.招标文件提供了暂估单价的材料，按暂估的单价填入表内“暂估单价”栏及“暂估合价”栏。
表-09
综合单价分析表
工程名称：地下室电气工程 | [7 empty] | 标段： |  | 第 93 页 共 246 页
项目编码 |  | 030411003011 |  | 项目名称 | 普通桥架 |  |  |  | 计量单位 |  | m | 工程量 | 357.963
清单综合单价组成明细
定额编号 | 定额项目名称 | 定额 单位 | 数量 | 单价 |  |  |  |  | 合价
|  |  |  | 人工费 | 材料费 | 机具费 | 管理费 和利润 |  | 人工费 |  | 材料费 | 机具费 | 管理费 和利润
C4-11-158 | 钢制槽式桥架安装(宽+高mm以下) 400 | 10m | 0.1 | 328.42 | 693.33 | 13.97 | 166.88 |  | 32.84 |  | 69.33 | 1.4 | 16.69
人工单价 |  | 小计 | [6 empty] | 32.84 |  | 69.33 | 1.4 | 16.69
|  | 未计价材料费 | [6 empty] | 66.85
清单项目综合单价 | [8 empty] | 120.26
材 料 费 明 细 | 主要材料名称、规格、型号 |  |  |  |  | 单位 | 数量 |  | 单价（元） |  | 合价（元） | 暂估单价 （元） | 暂估合价 （元）
| 盖板 |  |  |  |  | m |  |  | 9.91
| 隔板 |  |  |  |  | m | 1.05 |  | 17.12 |  | 17.98
| 电缆桥架 CT-（100+100）x50x1.2mm |  |  |  |  | m | 1.05 |  | 46.55 |  | 48.88
| 其他材料费 | [7 empty] | - |  | 2.48 | -
| 材料费小计 | [7 empty] | - |  | 69.34 | -
注：1.如不使用省级或行业建设主管部门发布的计价依据，可不填定额编码、名称等； 2.招标文件提供了暂估单价的材料，按暂估的单价填入表内“暂估单价”栏及“暂估合价”栏。
表-09
综合单价分析表
工程名称：地下室电气工程 | [7 empty] | 标段： |  | 第 94 页 共 246 页
项目编码 |  | 030411003012 |  | 项目名称 | 普通桥架 |  |  |  | 计量单位 |  | m | 工程量 | 120.15
清单综合单价组成明细
定额编号 | 定额项目名称 | 定额 单位 | 数量 | 单价 |  |  |  |  | 合价
|  |  |  | 人工费 | 材料费 | 机具费 | 管理费 和利润 |  | 人工费 |  | 材料费 | 机具费 | 管理费 和利润
C4-11-158 | 钢制槽式桥架安装(宽+高mm以下) 400 | 10m | 0.1 | 328.42 | 784.89 | 13.97 | 166.88 |  | 32.84 |  | 78.49 | 1.4 | 16.69
人工单价 |  | 小计 | [6 empty] | 32.84 |  | 78.49 | 1.4 | 16.69
|  | 未计价材料费 | [6 empty] | 76.01
清单项目综合单价 | [8 empty] | 129.42
材 料 费 明 细 | 主要材料名称、规格、型号 |  |  |  |  | 单位 | 数量 |  | 单价（元） |  | 合价（元） | 暂估单价 （元） | 暂估合价 （元）
| 盖板 |  |  |  |  | m |  |  | 9.91
| 隔板 |  |  |  |  | m | 1.05 |  | 17.12 |  | 17.98
| 电缆桥架 CT-（150+50）x100x1.2mm |  |  |  |  | m | 1.05 |  | 55.27 |  | 58.03
| 其他材料费 | [7 empty] | - |  | 2.48 | -
| 材料费小计 | [7 empty] | - |  | 78.49 | -
注：1.如不使用省级或行业建设主管部门发布的计价依据，可不填定额编码、名称等； 2.招标文件提供了暂估单价的材料，按暂估的单价填入表内“暂估单价”栏及“暂估合价”栏。
表-09
综合单价分析表
工程名称：地下室电气工程 | [7 empty] | 标段： |  | 第 95 页 共 246 页
项目编码 |  | 030411003013 |  | 项目名称 | 普通桥架 |  |  |  | 计量单位 |  | m | 工程量 | 205.46
清单综合单价组成明细
定额编号 | 定额项目名称 | 定额 单位 | 数量 | 单价 |  |  |  |  | 合价
|  |  |  | 人工费 | 材料费 | 机具费 | 管理费 和利润 |  | 人工费 |  | 材料费 | 机具费 | 管理费 和利润
C4-11-158 | 钢制槽式桥架安装(宽+高mm以下) 400 | 10m | 0.1 | 328.42 | 1152.81 | 13.97 | 166.88 |  | 32.84 |  | 115.28 | 1.4 | 16.69
人工单价 |  | 小计 | [6 empty] | 32.84 |  | 115.28 | 1.4 | 16.69
|  | 未计价材料费 | [6 empty] | 112.8
清单项目综合单价 | [8 empty] | 166.21
材 料 费 明 细 | 主要材料名称、规格、型号 |  |  |  |  | 单位 | 数量 |  | 单价（元） |  | 合价（元） | 暂估单价 （元） | 暂估合价 （元）
| 盖板 |  |  |  |  | m |  |  | 9.91
| 隔板 |  |  |  |  | m | 1.05 |  | 17.12 |  | 17.98
| 电缆桥架 CT-（150+150）x100x1.5mm |  |  |  |  | m | 1.05 |  | 90.31 |  | 94.83
| 其他材料费 | [7 empty] | - |  | 2.48 | -
| 材料费小计 | [7 empty] | - |  | 115.29 | -
注：1.如不使用省级或行业建设主管部门发布的计价依据，可不填定额编码、名称等； 2.招标文件提供了暂估单价的材料，按暂估的单价填入表内“暂估单价”栏及“暂估合价”栏。
表-09
综合单价分析表
工程名称：地下室电气工程 | [7 empty] | 标段： |  | 第 96 页 共 246 页
项目编码 |  | 030411003014 |  | 项目名称 | 普通桥架 |  |  |  | 计量单位 |  | m | 工程量 | 77.805
清单综合单价组成明细
定额编号 | 定额项目名称 | 定额 单位 | 数量 | 单价 |  |  |  |  | 合价
|  |  |  | 人工费 | 材料费 | 机具费 | 管理费 和利润 |  | 人工费 |  | 材料费 | 机具费 | 管理费 和利润
C4-11-159 | 钢制槽式桥架安装(宽+高mm以下) 600 | 10m | 0.1 | 474.32 | 1203.37 | 22.56 | 242.18 |  | 47.43 |  | 120.34 | 2.26 | 24.22
人工单价 |  | 小计 | [6 empty] | 47.43 |  | 120.34 | 2.26 | 24.22
|  | 未计价材料费 | [6 empty] | 117.58
清单项目综合单价 | [8 empty] | 194.24
材 料 费 明 细 | 主要材料名称、规格、型号 |  |  |  |  | 单位 | 数量 |  | 单价（元） |  | 合价（元） | 暂估单价 （元） | 暂估合价 （元）
| 盖板 |  |  |  |  | m |  |  | 9.91
| 隔板 |  |  |  |  | m | 0.63 |  | 17.12 |  | 10.79
| 电缆桥架 CT-（150+150）x150x1.5mm |  |  |  |  | m | 1.05 |  | 101.71 |  | 106.8
| 其他材料费 | [7 empty] | - |  | 2.75 | -
| 材料费小计 | [7 empty] | - |  | 120.34 | -
注：1.如不使用省级或行业建设主管部门发布的计价依据，可不填定额编码、名称等； 2.招标文件提供了暂估单价的材料，按暂估的单价填入表内“暂估单价”栏及“暂估合价”栏。
表-09
综合单价分析表
工程名称：地下室电气工程 | [7 empty] | 标段： |  | 第 97 页 共 246 页
项目编码 |  | 030411003015 |  | 项目名称 | 普通桥架 |  |  |  | 计量单位 |  | m | 工程量 | 44.33
清单综合单价组成明细
定额编号 | 定额项目名称 | 定额 单位 | 数量 | 单价 |  |  |  |  | 合价
|  |  |  | 人工费 | 材料费 | 机具费 | 管理费 和利润 |  | 人工费 |  | 材料费 | 机具费 | 管理费 和利润
C4-11-158 | 钢制槽式桥架安装(宽+高mm以下) 400 | 10m | 0.1 | 328.42 | 1152.81 | 13.97 | 166.88 |  | 32.84 |  | 115.28 | 1.4 | 16.69
人工单价 |  | 小计 | [6 empty] | 32.84 |  | 115.28 | 1.4 | 16.69
|  | 未计价材料费 | [6 empty] | 112.8
清单项目综合单价 | [8 empty] | 166.21
材 料 费 明 细 | 主要材料名称、规格、型号 |  |  |  |  | 单位 | 数量 |  | 单价（元） |  | 合价（元） | 暂估单价 （元） | 暂估合价 （元）
| 盖板 |  |  |  |  | m |  |  | 9.91
| 隔板 |  |  |  |  | m | 1.05 |  | 17.12 |  | 17.98
| 电缆桥架 CT-（200+100）x100x1.5mm |  |  |  |  | m | 1.05 |  | 90.31 |  | 94.83
| 其他材料费 | [7 empty] | - |  | 2.48 | -
| 材料费小计 | [7 empty] | - |  | 115.29 | -
注：1.如不使用省级或行业建设主管部门发布的计价依据，可不填定额编码、名称等； 2.招标文件提供了暂估单价的材料，按暂估的单价填入表内“暂估单价”栏及“暂估合价”栏。
表-09
综合单价分析表
工程名称：地下室电气工程 | [7 empty] | 标段： |  | 第 98 页 共 246 页
项目编码 |  | 030411003016 |  | 项目名称 | 普通桥架 |  |  |  | 计量单位 |  | m | 工程量 | 37.94
清单综合单价组成明细
定额编号 | 定额项目名称 | 定额 单位 | 数量 | 单价 |  |  |  |  | 合价
|  |  |  | 人工费 | 材料费 | 机具费 | 管理费 和利润 |  | 人工费 |  | 材料费 | 机具费 | 管理费 和利润
C4-11-159 | 钢制槽式桥架安装(宽+高mm以下) 600 | 10m | 0.1 | 474.32 | 1203.37 | 22.56 | 242.18 |  | 47.43 |  | 120.34 | 2.26 | 24.22
人工单价 |  | 小计 | [6 empty] | 47.43 |  | 120.34 | 2.26 | 24.22
|  | 未计价材料费 | [6 empty] | 117.58
清单项目综合单价 | [8 empty] | 194.24
材 料 费 明 细 | 主要材料名称、规格、型号 |  |  |  |  | 单位 | 数量 |  | 单价（元） |  | 合价（元） | 暂估单价 （元） | 暂估合价 （元）
| 盖板 |  |  |  |  | m |  |  | 9.91
| 隔板 |  |  |  |  | m | 0.63 |  | 17.12 |  | 10.79
| 电缆桥架 CT-（200+100）x150x1.5mm |  |  |  |  | m | 1.05 |  | 101.71 |  | 106.8
| 其他材料费 | [7 empty] | - |  | 2.75 | -
| 材料费小计 | [7 empty] | - |  | 120.34 | -
注：1.如不使用省级或行业建设主管部门发布的计价依据，可不填定额编码、名称等； 2.招标文件提供了暂估单价的材料，按暂估的单价填入表内“暂估单价”栏及“暂估合价”栏。
表-09
综合单价分析表
工程名称：地下室电气工程 | [7 empty] | 标段： |  | 第 99 页 共 246 页
项目编码 |  | 030411003017 |  | 项目名称 | 普通桥架 |  |  |  | 计量单位 |  | m | 工程量 | 99.9
清单综合单价组成明细
定额编号 | 定额项目名称 | 定额 单位 | 数量 | 单价 |  |  |  |  | 合价
|  |  |  | 人工费 | 材料费 | 机具费 | 管理费 和利润 |  | 人工费 |  | 材料费 | 机具费 | 管理费 和利润
C4-11-159 | 钢制槽式桥架安装(宽+高mm以下) 600 | 10m | 0.1 | 474.32 | 1328.01 | 22.56 | 242.18 |  | 47.43 |  | 132.8 | 2.26 | 24.22
人工单价 |  | 小计 | [6 empty] | 47.43 |  | 132.8 | 2.26 | 24.22
|  | 未计价材料费 | [6 empty] | 130.04
清单项目综合单价 | [8 empty] | 206.71
材 料 费 明 细 | 主要材料名称、规格、型号 |  |  |  |  | 单位 | 数量 |  | 单价（元） |  | 合价（元） | 暂估单价 （元） | 暂估合价 （元）
| 盖板 |  |  |  |  | m |  |  | 9.91
| 隔板 |  |  |  |  | m | 0.63 |  | 17.12 |  | 10.79
| 电缆桥架 CT-（200+200）x100x1.5mm |  |  |  |  | m | 1.05 |  | 113.58 |  | 119.26
| 其他材料费 | [7 empty] | - |  | 2.75 | -
| 材料费小计 | [7 empty] | - |  | 132.8 | -
注：1.如不使用省级或行业建设主管部门发布的计价依据，可不填定额编码、名称等； 2.招标文件提供了暂估单价的材料，按暂估的单价填入表内“暂估单价”栏及“暂估合价”栏。
表-09
综合单价分析表
工程名称：地下室电气工程 | [7 empty] | 标段： |  | 第 100 页 共 246 页
项目编码 |  | 030411003018 |  | 项目名称 | 普通桥架 |  |  |  | 计量单位 |  | m | 工程量 | 23.74
清单综合单价组成明细
定额编号 | 定额项目名称 | 定额 单位 | 数量 | 单价 |  |  |  |  | 合价
|  |  |  | 人工费 | 材料费 | 机具费 | 管理费 和利润 |  | 人工费 |  | 材料费 | 机具费 | 管理费 和利润
C4-11-159 | 钢制槽式桥架安装(宽+高mm以下) 600 | 10m | 0.1 | 474.32 | 1444.98 | 22.56 | 242.18 |  | 47.43 |  | 144.5 | 2.26 | 24.22
人工单价 |  | 小计 | [6 empty] | 47.43 |  | 144.5 | 2.26 | 24.22
|  | 未计价材料费 | [6 empty] | 141.74
清单项目综合单价 | [8 empty] | 218.4
材 料 费 明 细 | 主要材料名称、规格、型号 |  |  |  |  | 单位 | 数量 |  | 单价（元） |  | 合价（元） | 暂估单价 （元） | 暂估合价 （元）
| 盖板 |  |  |  |  | m |  |  | 9.91
| 隔板 |  |  |  |  | m | 0.63 |  | 17.12 |  | 10.79
| 电缆桥架 CT-（200+200）x150x1.5mm |  |  |  |  | m | 1.05 |  | 124.72 |  | 130.96
| 其他材料费 | [7 empty] | - |  | 2.75 | -
| 材料费小计 | [7 empty] | - |  | 144.5 | -
注：1.如不使用省级或行业建设主管部门发布的计价依据，可不填定额编码、名称等； 2.招标文件提供了暂估单价的材料，按暂估的单价填入表内“暂估单价”栏及“暂估合价”栏。
表-09
综合单价分析表
工程名称：地下室电气工程 | [7 empty] | 标段： |  | 第 101 页 共 246 页
项目编码 |  | 030411003019 |  | 项目名称 | 普通桥架 |  |  |  | 计量单位 |  | m | 工程量 | 85.52
清单综合单价组成明细
定额编号 | 定额项目名称 | 定额 单位 | 数量 | 单价 |  |  |  |  | 合价
|  |  |  | 人工费 | 材料费 | 机具费 | 管理费 和利润 |  | 人工费 |  | 材料费 | 机具费 | 管理费 和利润
C4-11-160 | 钢制槽式桥架安装(宽+高mm以下) 800 | 10m | 0.1 | 714.09 | 2579.12 | 56.72 | 375.69 |  | 71.41 |  | 257.91 | 5.67 | 37.57
人工单价 |  | 小计 | [6 empty] | 71.41 |  | 257.91 | 5.67 | 37.57
|  | 未计价材料费 | [6 empty] | 255.03
清单项目综合单价 | [8 empty] | 372.56
材 料 费 明 细 | 主要材料名称、规格、型号 |  |  |  |  | 单位 | 数量 |  | 单价（元） |  | 合价（元） | 暂估单价 （元） | 暂估合价 （元）
| 盖板 |  |  |  |  | m |  |  | 9.91
| 隔板 |  |  |  |  | m | 1.05 |  | 17.12 |  | 17.98
| 电缆桥架 CT-（300+300）x150x2mm |  |  |  |  | m | 1.05 |  | 225.77 |  | 237.06
| 其他材料费 | [7 empty] | - |  | 2.88 | -
| 材料费小计 | [7 empty] | - |  | 257.92 | -
注：1.如不使用省级或行业建设主管部门发布的计价依据，可不填定额编码、名称等； 2.招标文件提供了暂估单价的材料，按暂估的单价填入表内“暂估单价”栏及“暂估合价”栏。
表-09
综合单价分析表
工程名称：地下室电气工程 | [7 empty] | 标段： |  | 第 102 页 共 246 页
项目编码 |  | 030411003020 |  | 项目名称 | 普通桥架 |  |  |  | 计量单位 |  | m | 工程量 | 67.886
清单综合单价组成明细
定额编号 | 定额项目名称 | 定额 单位 | 数量 | 单价 |  |  |  |  | 合价
|  |  |  | 人工费 | 材料费 | 机具费 | 管理费 和利润 |  | 人工费 |  | 材料费 | 机具费 | 管理费 和利润
C4-11-160 | 钢制槽式桥架安装(宽+高mm以下) 800 | 10m | 0.1 | 714.09 | 2743.13 | 56.72 | 375.69 |  | 71.41 |  | 274.31 | 5.67 | 37.57
人工单价 |  | 小计 | [6 empty] | 71.41 |  | 274.31 | 5.67 | 37.57
|  | 未计价材料费 | [6 empty] | 271.44
清单项目综合单价 | [8 empty] | 388.96
材 料 费 明 细 | 主要材料名称、规格、型号 |  |  |  |  | 单位 | 数量 |  | 单价（元） |  | 合价（元） | 暂估单价 （元） | 暂估合价 （元）
| 盖板 |  |  |  |  | m |  |  | 9.91
| 隔板 |  |  |  |  | m | 1.05 |  | 17.12 |  | 17.98
| 电缆桥架 CT-（300+300）x200x2mm |  |  |  |  | m | 1.05 |  | 241.39 |  | 253.46
| 其他材料费 | [7 empty] | - |  | 2.88 | -
| 材料费小计 | [7 empty] | - |  | 274.32 | -
注：1.如不使用省级或行业建设主管部门发布的计价依据，可不填定额编码、名称等； 2.招标文件提供了暂估单价的材料，按暂估的单价填入表内“暂估单价”栏及“暂估合价”栏。
表-09
综合单价分析表
工程名称：地下室电气工程 | [7 empty] | 标段： |  | 第 103 页 共 246 页
项目编码 |  | 030411003021 |  | 项目名称 | 普通桥架 |  |  |  | 计量单位 |  | m | 工程量 | 26.06
清单综合单价组成明细
定额编号 | 定额项目名称 | 定额 单位 | 数量 | 单价 |  |  |  |  | 合价
|  |  |  | 人工费 | 材料费 | 机具费 | 管理费 和利润 |  | 人工费 |  | 材料费 | 机具费 | 管理费 和利润
C4-11-161 | 钢制槽式桥架安装(宽+高mm以下) 1000 | 10m | 0.1 | 908.17 | 3966.17 | 87.22 | 485.16 |  | 90.82 |  | 396.62 | 8.72 | 48.52
人工单价 |  | 小计 | [6 empty] | 90.82 |  | 396.62 | 8.72 | 48.52
|  | 未计价材料费 | [6 empty] | 393.6
清单项目综合单价 | [8 empty] | 544.67
材 料 费 明 细 | 主要材料名称、规格、型号 |  |  |  |  | 单位 | 数量 |  | 单价（元） |  | 合价（元） | 暂估单价 （元） | 暂估合价 （元）
| 盖板 |  |  |  |  | m |  |  | 9.91
| 隔板 |  |  |  |  | m | 1.05 |  | 17.12 |  | 17.98
| 电缆桥架 CT-（400+400）x150x2.5mm |  |  |  |  | m | 1.05 |  | 357.74 |  | 375.63
| 其他材料费 | [7 empty] | - |  | 3.02 | -
| 材料费小计 | [7 empty] | - |  | 396.63 | -
注：1.如不使用省级或行业建设主管部门发布的计价依据，可不填定额编码、名称等； 2.招标文件提供了暂估单价的材料，按暂估的单价填入表内“暂估单价”栏及“暂估合价”栏。
表-09
综合单价分析表
工程名称：地下室电气工程 | [7 empty] | 标段： |  | 第 104 页 共 246 页
项目编码 |  | 030411003022 |  | 项目名称 | 普通桥架 |  |  |  | 计量单位 |  | m | 工程量 | 13.8
清单综合单价组成明细
定额编号 | 定额项目名称 | 定额 单位 | 数量 | 单价 |  |  |  |  | 合价
|  |  |  | 人工费 | 材料费 | 机具费 | 管理费 和利润 |  | 人工费 |  | 材料费 | 机具费 | 管理费 和利润
C4-11-161 | 钢制槽式桥架安装(宽+高mm以下) 1000 | 10m | 0.1 | 908.17 | 4098.68 | 87.22 | 485.16 |  | 90.82 |  | 409.87 | 8.72 | 48.52
人工单价 |  | 小计 | [6 empty] | 90.82 |  | 409.87 | 8.72 | 48.52
|  | 未计价材料费 | [6 empty] | 406.85
清单项目综合单价 | [8 empty] | 557.92
材 料 费 明 细 | 主要材料名称、规格、型号 |  |  |  |  | 单位 | 数量 |  | 单价（元） |  | 合价（元） | 暂估单价 （元） | 暂估合价 （元）
| 盖板 |  |  |  |  | m |  |  | 9.91
| 隔板 |  |  |  |  | m | 1.05 |  | 17.12 |  | 17.98
| 电缆桥架 CT-（400+400）x200x2.5mm |  |  |  |  | m | 1.05 |  | 370.36 |  | 388.88
| 其他材料费 | [7 empty] | - |  | 3.02 | -
| 材料费小计 | [7 empty] | - |  | 409.88 | -
注：1.如不使用省级或行业建设主管部门发布的计价依据，可不填定额编码、名称等； 2.招标文件提供了暂估单价的材料，按暂估的单价填入表内“暂估单价”栏及“暂估合价”栏。
表-09
综合单价分析表
工程名称：地下室电气工程 | [7 empty] | 标段： |  | 第 105 页 共 246 页
项目编码 |  | 030413001001 |  | 项目名称 | 桥架支架 |  |  |  | 计量单位 |  | kg | 工程量 | 1006.57
清单综合单价组成明细
定额编号 | 定额项目名称 | 定额 单位 | 数量 | 单价 |  |  |  |  | 合价
|  |  |  | 人工费 | 材料费 | 机具费 | 管理费 和利润 |  | 人工费 |  | 材料费 | 机具费 | 管理费 和利润
C12-1-5 *0.2 | 手工除锈 一般钢结构 轻锈 除微锈（标准：氧化皮完全紧附，仅有少量锈点） 单价*0.2 | 100kg | 0.01 | 5.79 | 0.71 | 2.47 | 3.35 |  | 0.06 |  | 0.01 | 0.02 | 0.03
C4-13-1 | 铁构件制作、安装 一般铁构件 制作 | 100kg | 0.01 | 848.39 | 383.65 | 60.09 | 442.8 |  | 8.48 |  | 3.84 | 0.6 | 4.43
C4-13-2 | 铁构件制作、安装 一般铁构件 安装 | 100kg | 0.01 | 616.62 | 21.45 | 44.41 | 322.19 |  | 6.17 |  | 0.21 | 0.44 | 3.22
C12-2-49 换 | 一般钢结构 红丹防锈漆 第一遍 实际遍数(遍):2 | 100kg | 0.01 | 39.7 | 33.18 | 24.74 | 26.14 |  | 0.4 |  | 0.33 | 0.25 | 0.26
C12-2-56 换 | 一般钢结构 调和漆 第一遍 实际遍数(遍):2 | 100kg | 0.01 | 38.53 | 22.25 | 24.74 | 25.66 |  | 0.39 |  | 0.22 | 0.25 | 0.26
人工单价 |  | 小计 | [6 empty] | 15.5 |  | 4.61 | 1.56 | 8.2
|  | 未计价材料费 | [6 empty] | 3.88
清单项目综合单价 | [8 empty] | 29.87
材 料 费 明 细 | 主要材料名称、规格、型号 |  |  |  |  | 单位 | 数量 |  | 单价（元） |  | 合价（元） | 暂估单价 （元） | 暂估合价 （元）
注：1.如不使用省级或行业建设主管部门发布的计价依据，可不填定额编码、名称等； 2.招标文件提供了暂估单价的材料，按暂估的单价填入表内“暂估单价”栏及“暂估合价”栏。
表-09
综合单价分析表
工程名称：地下室电气工程 | [7 empty] | 标段： |  | 第 106 页 共 246 页
| 圆钢 |  |  |  |  | kg | 0.08 |  | 3.08 |  | 0.25
| 扁钢 |  |  |  |  | kg | 0.22 |  | 3.42 |  | 0.75
| 角钢 |  |  |  |  | kg | 0.75 |  | 3.2 |  | 2.4
| 醇酸调和漆 |  |  |  |  | kg | 0.015 |  | 13.35 |  | 0.2
| 醇酸防锈漆 |  |  |  |  | kg | 0.0211 |  | 13.35 |  | 0.28
| 其他材料费 | [7 empty] | - |  | 0.73 | -
| 材料费小计 | [7 empty] | - |  | 4.61 | -
注：1.如不使用省级或行业建设主管部门发布的计价依据，可不填定额编码、名称等； 2.招标文件提供了暂估单价的材料，按暂估的单价填入表内“暂估单价”栏及“暂估合价”栏。
表-09
综合单价分析表
工程名称：地下室电气工程 | [7 empty] | 标段： |  | 第 107 页 共 246 页
项目编码 |  | 030408001001 |  | 项目名称 | 柔性矿物绝缘电缆 |  |  |  | 计量单位 |  | m | 工程量 | 295.258
清单综合单价组成明细
定额编号 | 定额项目名称 | 定额 单位 | 数量 | 单价 |  |  |  |  | 合价
|  |  |  | 人工费 | 材料费 | 机具费 | 管理费 和利润 |  | 人工费 |  | 材料费 | 机具费 | 管理费 和利润
C4-8-18 换 | 硬矿物绝缘电力电缆敷设 3~4芯(截面mm2以下) 35 五芯矿物电力电缆敷设 单价*1.3 软矿物电力电缆敷设 单价*0.9 | 100m | 0.01 | 892.75 | 8419.91 | 193.8 | 529.58 |  | 8.93 |  | 84.2 | 1.94 | 5.3
人工单价 |  | 小计 | [6 empty] | 8.93 |  | 84.2 | 1.94 | 5.3
|  | 未计价材料费 | [6 empty] | 79.22
清单项目综合单价 | [8 empty] | 100.36
材 料 费 明 细 | 主要材料名称、规格、型号 |  |  |  |  | 单位 | 数量 |  | 单价（元） |  | 合价（元） | 暂估单价 （元） | 暂估合价 （元）
| 柔性矿物绝缘电缆 NW-BTLY-B1-5x16 |  |  |  |  | m | 1 |  | 79.22 |  | 79.22
| 其他材料费 | [7 empty] | - |  | 4.98 | -
| 材料费小计 | [7 empty] | - |  | 84.2 | -
注：1.如不使用省级或行业建设主管部门发布的计价依据，可不填定额编码、名称等； 2.招标文件提供了暂估单价的材料，按暂估的单价填入表内“暂估单价”栏及“暂估合价”栏。
表-09
综合单价分析表
工程名称：地下室电气工程 | [7 empty] | 标段： |  | 第 108 页 共 246 页
项目编码 |  | 030408001002 |  | 项目名称 | 柔性矿物绝缘电缆 |  |  |  | 计量单位 |  | m | 工程量 | 243.276
清单综合单价组成明细
定额编号 | 定额项目名称 | 定额 单位 | 数量 | 单价 |  |  |  |  | 合价
|  |  |  | 人工费 | 材料费 | 机具费 | 管理费 和利润 |  | 人工费 |  | 材料费 | 机具费 | 管理费 和利润
C4-8-18 换 | 硬矿物绝缘电力电缆敷设 3~4芯(截面mm2以下) 35 五芯矿物电力电缆敷设 单价*1.3 软矿物电力电缆敷设 单价*0.9 | 100m | 0.01 | 892.75 | 10513.91 | 193.8 | 529.58 |  | 8.93 |  | 105.14 | 1.94 | 5.3
人工单价 |  | 小计 | [6 empty] | 8.93 |  | 105.14 | 1.94 | 5.3
|  | 未计价材料费 | [6 empty] | 100.16
清单项目综合单价 | [8 empty] | 121.3
材 料 费 明 细 | 主要材料名称、规格、型号 |  |  |  |  | 单位 | 数量 |  | 单价（元） |  | 合价（元） | 暂估单价 （元） | 暂估合价 （元）
| 柔性矿物绝缘电缆 NW-BTLY-B1-4x25+1x16 |  |  |  |  | m | 1 |  | 100.16 |  | 100.16
| 其他材料费 | [7 empty] | - |  | 4.98 | -
| 材料费小计 | [7 empty] | - |  | 105.14 | -
注：1.如不使用省级或行业建设主管部门发布的计价依据，可不填定额编码、名称等； 2.招标文件提供了暂估单价的材料，按暂估的单价填入表内“暂估单价”栏及“暂估合价”栏。
表-09
综合单价分析表
工程名称：地下室电气工程 | [7 empty] | 标段： |  | 第 109 页 共 246 页
项目编码 |  | 030408001003 |  | 项目名称 | 柔性矿物绝缘电缆 |  |  |  | 计量单位 |  | m | 工程量 | 581.515
清单综合单价组成明细
定额编号 | 定额项目名称 | 定额 单位 | 数量 | 单价 |  |  |  |  | 合价
|  |  |  | 人工费 | 材料费 | 机具费 | 管理费 和利润 |  | 人工费 |  | 材料费 | 机具费 | 管理费 和利润
C4-8-18 换 | 硬矿物绝缘电力电缆敷设 3~4芯(截面mm2以下) 35 五芯矿物电力电缆敷设 单价*1.3 软矿物电力电缆敷设 单价*0.9 | 100m | 0.01 | 892.75 | 13624.91 | 193.8 | 529.58 |  | 8.93 |  | 136.25 | 1.94 | 5.3
人工单价 |  | 小计 | [6 empty] | 8.93 |  | 136.25 | 1.94 | 5.3
|  | 未计价材料费 | [6 empty] | 131.27
清单项目综合单价 | [8 empty] | 152.41
材 料 费 明 细 | 主要材料名称、规格、型号 |  |  |  |  | 单位 | 数量 |  | 单价（元） |  | 合价（元） | 暂估单价 （元） | 暂估合价 （元）
| 柔性矿物绝缘电缆 NW-BTLY-B1-4x35+1x16 |  |  |  |  | m | 1 |  | 131.27 |  | 131.27
| 其他材料费 | [7 empty] | - |  | 4.98 | -
| 材料费小计 | [7 empty] | - |  | 136.25 | -
注：1.如不使用省级或行业建设主管部门发布的计价依据，可不填定额编码、名称等； 2.招标文件提供了暂估单价的材料，按暂估的单价填入表内“暂估单价”栏及“暂估合价”栏。
表-09
综合单价分析表
工程名称：地下室电气工程 | [7 empty] | 标段： |  | 第 110 页 共 246 页
项目编码 |  | 030408001004 |  | 项目名称 | 柔性矿物绝缘电缆 |  |  |  | 计量单位 |  | m | 工程量 | 148.619
清单综合单价组成明细
定额编号 | 定额项目名称 | 定额 单位 | 数量 | 单价 |  |  |  |  | 合价
|  |  |  | 人工费 | 材料费 | 机具费 | 管理费 和利润 |  | 人工费 |  | 材料费 | 机具费 | 管理费 和利润
C4-8-19 换 | 硬矿物绝缘电力电缆敷设 3~4芯(截面mm2以下) 70 五芯矿物电力电缆敷设 单价*1.3 软矿物电力电缆敷设 单价*0.9 | 100m | 0.01 | 1190.74 | 19143.43 | 258.38 | 706.3 |  | 11.91 |  | 191.43 | 2.58 | 7.06
人工单价 |  | 小计 | [6 empty] | 11.91 |  | 191.43 | 2.58 | 7.06
|  | 未计价材料费 | [6 empty] | 185.54
清单项目综合单价 | [8 empty] | 212.99
材 料 费 明 细 | 主要材料名称、规格、型号 |  |  |  |  | 单位 | 数量 |  | 单价（元） |  | 合价（元） | 暂估单价 （元） | 暂估合价 （元）
| 柔性矿物绝缘电缆 NW-BTLY-B1-4x50+1x25 |  |  |  |  | m | 1 |  | 185.54 |  | 185.54
| 其他材料费 | [7 empty] | - |  | 5.89 | -
| 材料费小计 | [7 empty] | - |  | 191.43 | -
注：1.如不使用省级或行业建设主管部门发布的计价依据，可不填定额编码、名称等； 2.招标文件提供了暂估单价的材料，按暂估的单价填入表内“暂估单价”栏及“暂估合价”栏。
表-09
综合单价分析表
工程名称：地下室电气工程 | [7 empty] | 标段： |  | 第 111 页 共 246 页
项目编码 |  | 030408001005 |  | 项目名称 | 柔性矿物绝缘电缆 |  |  |  | 计量单位 |  | m | 工程量 | 189.389
清单综合单价组成明细
定额编号 | 定额项目名称 | 定额 单位 | 数量 | 单价 |  |  |  |  | 合价
|  |  |  | 人工费 | 材料费 | 机具费 | 管理费 和利润 |  | 人工费 |  | 材料费 | 机具费 | 管理费 和利润
C4-8-19 换 | 硬矿物绝缘电力电缆敷设 3~4芯(截面mm2以下) 70 五芯矿物电力电缆敷设 单价*1.3 软矿物电力电缆敷设 单价*0.9 | 100m | 0.01 | 1190.74 | 29806.43 | 258.38 | 706.3 |  | 11.91 |  | 298.06 | 2.58 | 7.06
人工单价 |  | 小计 | [6 empty] | 11.91 |  | 298.06 | 2.58 | 7.06
|  | 未计价材料费 | [6 empty] | 292.17
清单项目综合单价 | [8 empty] | 319.62
材 料 费 明 细 | 主要材料名称、规格、型号 |  |  |  |  | 单位 | 数量 |  | 单价（元） |  | 合价（元） | 暂估单价 （元） | 暂估合价 （元）
| 柔性矿物绝缘电缆 NW-BTLY-B1-4x70+1x35 |  |  |  |  | m | 1 |  | 292.17 |  | 292.17
| 其他材料费 | [7 empty] | - |  | 5.89 | -
| 材料费小计 | [7 empty] | - |  | 298.06 | -
注：1.如不使用省级或行业建设主管部门发布的计价依据，可不填定额编码、名称等； 2.招标文件提供了暂估单价的材料，按暂估的单价填入表内“暂估单价”栏及“暂估合价”栏。
表-09
综合单价分析表
工程名称：地下室电气工程 | [7 empty] | 标段： |  | 第 112 页 共 246 页
项目编码 |  | 030408001006 |  | 项目名称 | 柔性矿物绝缘电缆 |  |  |  | 计量单位 |  | m | 工程量 | 102.265
清单综合单价组成明细
定额编号 | 定额项目名称 | 定额 单位 | 数量 | 单价 |  |  |  |  | 合价
|  |  |  | 人工费 | 材料费 | 机具费 | 管理费 和利润 |  | 人工费 |  | 材料费 | 机具费 | 管理费 和利润
C4-8-20 换 | 硬矿物绝缘电力电缆敷设 3~4芯(截面mm2以下) 120 五芯矿物电力电缆敷设 单价*1.3 软矿物电力电缆敷设 单价*0.9 | 100m | 0.01 | 1748.86 | 36148.56 | 322.99 | 1009.82 |  | 17.49 |  | 361.49 | 3.23 | 10.1
人工单价 |  | 小计 | [6 empty] | 17.49 |  | 361.49 | 3.23 | 10.1
|  | 未计价材料费 | [6 empty] | 355.58
清单项目综合单价 | [8 empty] | 392.3
材 料 费 明 细 | 主要材料名称、规格、型号 |  |  |  |  | 单位 | 数量 |  | 单价（元） |  | 合价（元） | 暂估单价 （元） | 暂估合价 （元）
| 柔性矿物绝缘电缆 NW-BTLY-B1-4x95+1x50 |  |  |  |  | m | 1 |  | 355.58 |  | 355.58
| 其他材料费 | [7 empty] | - |  | 5.9 | -
| 材料费小计 | [7 empty] | - |  | 361.48 | -
注：1.如不使用省级或行业建设主管部门发布的计价依据，可不填定额编码、名称等； 2.招标文件提供了暂估单价的材料，按暂估的单价填入表内“暂估单价”栏及“暂估合价”栏。
表-09
综合单价分析表
工程名称：地下室电气工程 | [7 empty] | 标段： |  | 第 113 页 共 246 页
项目编码 |  | 030408001007 |  | 项目名称 | 柔性矿物绝缘电缆 |  |  |  | 计量单位 |  | m | 工程量 | 73.482
清单综合单价组成明细
定额编号 | 定额项目名称 | 定额 单位 | 数量 | 单价 |  |  |  |  | 合价
|  |  |  | 人工费 | 材料费 | 机具费 | 管理费 和利润 |  | 人工费 |  | 材料费 | 机具费 | 管理费 和利润
C4-8-20 换 | 硬矿物绝缘电力电缆敷设 3~4芯(截面mm2以下) 120 五芯矿物电力电缆敷设 单价*1.3 软矿物电力电缆敷设 单价*0.9 | 100m | 0.01 | 1748.86 | 45328.56 | 322.99 | 1009.82 |  | 17.49 |  | 453.29 | 3.23 | 10.1
人工单价 |  | 小计 | [6 empty] | 17.49 |  | 453.29 | 3.23 | 10.1
|  | 未计价材料费 | [6 empty] | 447.38
清单项目综合单价 | [8 empty] | 484.1
材 料 费 明 细 | 主要材料名称、规格、型号 |  |  |  |  | 单位 | 数量 |  | 单价（元） |  | 合价（元） | 暂估单价 （元） | 暂估合价 （元）
| 柔性矿物绝缘电缆 NW-BTLY-B1-4x120+1x70 |  |  |  |  | m | 1 |  | 447.38 |  | 447.38
| 其他材料费 | [7 empty] | - |  | 5.9 | -
| 材料费小计 | [7 empty] | - |  | 453.28 | -
注：1.如不使用省级或行业建设主管部门发布的计价依据，可不填定额编码、名称等； 2.招标文件提供了暂估单价的材料，按暂估的单价填入表内“暂估单价”栏及“暂估合价”栏。
表-09
综合单价分析表
工程名称：地下室电气工程 | [7 empty] | 标段： |  | 第 114 页 共 246 页
项目编码 |  | 030408001008 |  | 项目名称 | 柔性矿物绝缘电缆 |  |  |  | 计量单位 |  | m | 工程量 | 151.014
清单综合单价组成明细
定额编号 | 定额项目名称 | 定额 单位 | 数量 | 单价 |  |  |  |  | 合价
|  |  |  | 人工费 | 材料费 | 机具费 | 管理费 和利润 |  | 人工费 |  | 材料费 | 机具费 | 管理费 和利润
C4-8-21 换 | 硬矿物绝缘电力电缆敷设 3~4芯(截面mm2以下) 185 五芯矿物电力电缆敷设 单价*1.3 软矿物电力电缆敷设 单价*0.9 | 100m | 0.01 | 2193.5 | 52209.87 | 387.57 | 1258.01 |  | 21.94 |  | 522.1 | 3.88 | 12.58
人工单价 |  | 小计 | [6 empty] | 21.94 |  | 522.1 | 3.88 | 12.58
|  | 未计价材料费 | [6 empty] | 516.18
清单项目综合单价 | [8 empty] | 560.49
材 料 费 明 细 | 主要材料名称、规格、型号 |  |  |  |  | 单位 | 数量 |  | 单价（元） |  | 合价（元） | 暂估单价 （元） | 暂估合价 （元）
| 柔性矿物绝缘电缆 NW-BTLY-B1-4x150+1x70 |  |  |  |  | m | 1 |  | 516.18 |  | 516.18
| 其他材料费 | [7 empty] | - |  | 5.91 | -
| 材料费小计 | [7 empty] | - |  | 522.09 | -
注：1.如不使用省级或行业建设主管部门发布的计价依据，可不填定额编码、名称等； 2.招标文件提供了暂估单价的材料，按暂估的单价填入表内“暂估单价”栏及“暂估合价”栏。
表-09
综合单价分析表
工程名称：地下室电气工程 | [7 empty] | 标段： |  | 第 115 页 共 246 页
项目编码 |  | 030408001009 |  | 项目名称 | 柔性矿物绝缘电缆 |  |  |  | 计量单位 |  | m | 工程量 | 86.31
清单综合单价组成明细
定额编号 | 定额项目名称 | 定额 单位 | 数量 | 单价 |  |  |  |  | 合价
|  |  |  | 人工费 | 材料费 | 机具费 | 管理费 和利润 |  | 人工费 |  | 材料费 | 机具费 | 管理费 和利润
C4-8-21 换 | 硬矿物绝缘电力电缆敷设 3~4芯(截面mm2以下) 185 五芯矿物电力电缆敷设 单价*1.3 软矿物电力电缆敷设 单价*0.9 | 100m | 0.01 | 2193.5 | 66760.87 | 387.57 | 1258.01 |  | 21.94 |  | 667.61 | 3.88 | 12.58
人工单价 |  | 小计 | [6 empty] | 21.94 |  | 667.61 | 3.88 | 12.58
|  | 未计价材料费 | [6 empty] | 661.69
清单项目综合单价 | [8 empty] | 706
材 料 费 明 细 | 主要材料名称、规格、型号 |  |  |  |  | 单位 | 数量 |  | 单价（元） |  | 合价（元） | 暂估单价 （元） | 暂估合价 （元）
| 柔性矿物绝缘电缆 NW-BTLY-B1-4x185+1x95 |  |  |  |  | m | 1 |  | 661.69 |  | 661.69
| 其他材料费 | [7 empty] | - |  | 5.91 | -
| 材料费小计 | [7 empty] | - |  | 667.6 | -
注：1.如不使用省级或行业建设主管部门发布的计价依据，可不填定额编码、名称等； 2.招标文件提供了暂估单价的材料，按暂估的单价填入表内“暂估单价”栏及“暂估合价”栏。
表-09
综合单价分析表
工程名称：地下室电气工程 | [7 empty] | 标段： |  | 第 116 页 共 246 页
项目编码 |  | 030408001010 |  | 项目名称 | 柔性矿物绝缘电缆 |  |  |  | 计量单位 |  | m | 工程量 | 36.742
清单综合单价组成明细
定额编号 | 定额项目名称 | 定额 单位 | 数量 | 单价 |  |  |  |  | 合价
|  |  |  | 人工费 | 材料费 | 机具费 | 管理费 和利润 |  | 人工费 |  | 材料费 | 机具费 | 管理费 和利润
C4-8-22 换 | 硬矿物绝缘电力电缆敷设 3~4芯(截面mm2以下) 240 五芯矿物电力电缆敷设 单价*1.3 软矿物电力电缆敷设 单价*0.9 | 100m | 0.01 | 2461.04 | 87042.19 | 452.17 | 1419.9 |  | 24.61 |  | 870.42 | 4.52 | 14.2
人工单价 |  | 小计 | [6 empty] | 24.61 |  | 870.42 | 4.52 | 14.2
|  | 未计价材料费 | [6 empty] | 864.49
清单项目综合单价 | [8 empty] | 913.75
材 料 费 明 细 | 主要材料名称、规格、型号 |  |  |  |  | 单位 | 数量 |  | 单价（元） |  | 合价（元） | 暂估单价 （元） | 暂估合价 （元）
| 柔性矿物绝缘电缆 NW-BTLY-B1-4x240+1x120 |  |  |  |  | m | 1 |  | 864.49 |  | 864.49
| 其他材料费 | [7 empty] | - |  | 5.93 | -
| 材料费小计 | [7 empty] | - |  | 870.42 | -
注：1.如不使用省级或行业建设主管部门发布的计价依据，可不填定额编码、名称等； 2.招标文件提供了暂估单价的材料，按暂估的单价填入表内“暂估单价”栏及“暂估合价”栏。
表-09
综合单价分析表
工程名称：地下室电气工程 | [7 empty] | 标段： |  | 第 117 页 共 246 页
项目编码 |  | 030408006001 |  | 项目名称 | 柔性矿物绝缘电缆头 |  |  |  | 计量单位 |  | 个 | 工程量 | 28
清单综合单价组成明细
定额编号 | 定额项目名称 | 定额 单位 | 数量 | 单价 |  |  |  |  | 合价
|  |  |  | 人工费 | 材料费 | 机具费 | 管理费 和利润 |  | 人工费 |  | 材料费 | 机具费 | 管理费 和利润
C4-8-154 | 矿物绝缘电缆终端头安装 多芯(截面mm2以下) 35 | 个 | 1 | 46.42 | 79.05 | 3.12 | 24.15 |  | 46.42 |  | 79.05 | 3.12 | 24.15
人工单价 |  | 小计 | [6 empty] | 46.42 |  | 79.05 | 3.12 | 24.15
|  | 未计价材料费 | [6 empty] | 44.25
清单项目综合单价 | [8 empty] | 152.74
材 料 费 明 细 | 主要材料名称、规格、型号 |  |  |  |  | 单位 | 数量 |  | 单价（元） |  | 合价（元） | 暂估单价 （元） | 暂估合价 （元）
| 矿物绝缘电缆终端头 多芯 截面面积35mm²及以下 |  |  |  |  | 套 | 1 |  | 44.25 |  | 44.25
| 其他材料费 | [7 empty] | - |  | 34.79 | -
| 材料费小计 | [7 empty] | - |  | 79.04 | -
注：1.如不使用省级或行业建设主管部门发布的计价依据，可不填定额编码、名称等； 2.招标文件提供了暂估单价的材料，按暂估的单价填入表内“暂估单价”栏及“暂估合价”栏。
表-09
综合单价分析表
工程名称：地下室电气工程 | [7 empty] | 标段： |  | 第 118 页 共 246 页
项目编码 |  | 030408006002 |  | 项目名称 | 柔性矿物绝缘电缆头 |  |  |  | 计量单位 |  | 个 | 工程量 | 12
清单综合单价组成明细
定额编号 | 定额项目名称 | 定额 单位 | 数量 | 单价 |  |  |  |  | 合价
|  |  |  | 人工费 | 材料费 | 机具费 | 管理费 和利润 |  | 人工费 |  | 材料费 | 机具费 | 管理费 和利润
C4-8-155 | 矿物绝缘电缆终端头安装 多芯(截面mm2以下) 70 | 个 | 1 | 62.11 | 111.11 | 3.91 | 32.17 |  | 62.11 |  | 111.11 | 3.91 | 32.17
人工单价 |  | 小计 | [6 empty] | 62.11 |  | 111.11 | 3.91 | 32.17
|  | 未计价材料费 | [6 empty] | 70.8
清单项目综合单价 | [8 empty] | 209.3
材 料 费 明 细 | 主要材料名称、规格、型号 |  |  |  |  | 单位 | 数量 |  | 单价（元） |  | 合价（元） | 暂估单价 （元） | 暂估合价 （元）
| 矿物绝缘电缆终端头 多芯 截面面积70mm²及以下 |  |  |  |  | 套 | 1 |  | 70.8 |  | 70.8
| 其他材料费 | [7 empty] | - |  | 40.3 | -
| 材料费小计 | [7 empty] | - |  | 111.1 | -
注：1.如不使用省级或行业建设主管部门发布的计价依据，可不填定额编码、名称等； 2.招标文件提供了暂估单价的材料，按暂估的单价填入表内“暂估单价”栏及“暂估合价”栏。
表-09
综合单价分析表
工程名称：地下室电气工程 | [7 empty] | 标段： |  | 第 119 页 共 246 页
项目编码 |  | 030408006003 |  | 项目名称 | 柔性矿物绝缘电缆头 |  |  |  | 计量单位 |  | 个 | 工程量 | 6
清单综合单价组成明细
定额编号 | 定额项目名称 | 定额 单位 | 数量 | 单价 |  |  |  |  | 合价
|  |  |  | 人工费 | 材料费 | 机具费 | 管理费 和利润 |  | 人工费 |  | 材料费 | 机具费 | 管理费 和利润
C4-8-156 | 矿物绝缘电缆终端头安装 多芯(截面mm2以下) 120 | 个 | 1 | 91.1 | 142.04 | 4.3 | 46.5 |  | 91.1 |  | 142.04 | 4.3 | 46.5
人工单价 |  | 小计 | [6 empty] | 91.1 |  | 142.04 | 4.3 | 46.5
|  | 未计价材料费 | [6 empty] | 97.35
清单项目综合单价 | [8 empty] | 283.94
材 料 费 明 细 | 主要材料名称、规格、型号 |  |  |  |  | 单位 | 数量 |  | 单价（元） |  | 合价（元） | 暂估单价 （元） | 暂估合价 （元）
| 矿物绝缘电缆终端头 多芯 截面面积120mm²及以下 |  |  |  |  | 套 | 1 |  | 97.35 |  | 97.35
| 其他材料费 | [7 empty] | - |  | 44.7 | -
| 材料费小计 | [7 empty] | - |  | 142.05 | -
注：1.如不使用省级或行业建设主管部门发布的计价依据，可不填定额编码、名称等； 2.招标文件提供了暂估单价的材料，按暂估的单价填入表内“暂估单价”栏及“暂估合价”栏。
表-09
综合单价分析表
工程名称：地下室电气工程 | [7 empty] | 标段： |  | 第 120 页 共 246 页
项目编码 |  | 030408006004 |  | 项目名称 | 柔性矿物绝缘电缆头 |  |  |  | 计量单位 |  | 个 | 工程量 | 6
清单综合单价组成明细
定额编号 | 定额项目名称 | 定额 单位 | 数量 | 单价 |  |  |  |  | 合价
|  |  |  | 人工费 | 材料费 | 机具费 | 管理费 和利润 |  | 人工费 |  | 材料费 | 机具费 | 管理费 和利润
C4-8-156 | 矿物绝缘电缆终端头安装 多芯(截面mm2以下) 120 | 个 | 1 | 91.1 | 168.58 | 4.3 | 46.5 |  | 91.1 |  | 168.58 | 4.3 | 46.5
人工单价 |  | 小计 | [6 empty] | 91.1 |  | 168.58 | 4.3 | 46.5
|  | 未计价材料费 | [6 empty] | 123.89
清单项目综合单价 | [8 empty] | 310.48
材 料 费 明 细 | 主要材料名称、规格、型号 |  |  |  |  | 单位 | 数量 |  | 单价（元） |  | 合价（元） | 暂估单价 （元） | 暂估合价 （元）
| 矿物绝缘电缆终端头 多芯 截面面积150mm²及以下 |  |  |  |  | 套 | 1 |  | 123.89 |  | 123.89
| 其他材料费 | [7 empty] | - |  | 44.7 | -
| 材料费小计 | [7 empty] | - |  | 168.59 | -
注：1.如不使用省级或行业建设主管部门发布的计价依据，可不填定额编码、名称等； 2.招标文件提供了暂估单价的材料，按暂估的单价填入表内“暂估单价”栏及“暂估合价”栏。
表-09
综合单价分析表
工程名称：地下室电气工程 | [7 empty] | 标段： |  | 第 121 页 共 246 页
项目编码 |  | 030408006005 |  | 项目名称 | 柔性矿物绝缘电缆头 |  |  |  | 计量单位 |  | 个 | 工程量 | 4
清单综合单价组成明细
定额编号 | 定额项目名称 | 定额 单位 | 数量 | 单价 |  |  |  |  | 合价
|  |  |  | 人工费 | 材料费 | 机具费 | 管理费 和利润 |  | 人工费 |  | 材料费 | 机具费 | 管理费 和利润
C4-8-156 | 矿物绝缘电缆终端头安装 多芯(截面mm2以下) 120 | 个 | 1 | 91.1 | 203.98 | 4.3 | 46.5 |  | 91.1 |  | 203.98 | 4.3 | 46.5
人工单价 |  | 小计 | [6 empty] | 91.1 |  | 203.98 | 4.3 | 46.5
|  | 未计价材料费 | [6 empty] | 159.29
清单项目综合单价 | [8 empty] | 345.88
材 料 费 明 细 | 主要材料名称、规格、型号 |  |  |  |  | 单位 | 数量 |  | 单价（元） |  | 合价（元） | 暂估单价 （元） | 暂估合价 （元）
| 矿物绝缘电缆终端头 多芯 截面面积185mm²及以下 |  |  |  |  | 套 | 1 |  | 159.29 |  | 159.29
| 其他材料费 | [7 empty] | - |  | 44.7 | -
| 材料费小计 | [7 empty] | - |  | 203.99 | -
注：1.如不使用省级或行业建设主管部门发布的计价依据，可不填定额编码、名称等； 2.招标文件提供了暂估单价的材料，按暂估的单价填入表内“暂估单价”栏及“暂估合价”栏。
表-09
综合单价分析表
工程名称：地下室电气工程 | [7 empty] | 标段： |  | 第 122 页 共 246 页
项目编码 |  | 030408006006 |  | 项目名称 | 柔性矿物绝缘电缆头 |  |  |  | 计量单位 |  | 个 | 工程量 | 4
清单综合单价组成明细
定额编号 | 定额项目名称 | 定额 单位 | 数量 | 单价 |  |  |  |  | 合价
|  |  |  | 人工费 | 材料费 | 机具费 | 管理费 和利润 |  | 人工费 |  | 材料费 | 机具费 | 管理费 和利润
C4-8-156 | 矿物绝缘电缆终端头安装 多芯(截面mm2以下) 120 | 个 | 1 | 91.1 | 251.34 | 4.3 | 46.5 |  | 91.1 |  | 251.34 | 4.3 | 46.5
人工单价 |  | 小计 | [6 empty] | 91.1 |  | 251.34 | 4.3 | 46.5
|  | 未计价材料费 | [6 empty] | 206.65
清单项目综合单价 | [8 empty] | 393.24
材 料 费 明 细 | 主要材料名称、规格、型号 |  |  |  |  | 单位 | 数量 |  | 单价（元） |  | 合价（元） | 暂估单价 （元） | 暂估合价 （元）
| 矿物绝缘电缆终端头 多芯 截面面积240mm²及以下 |  |  |  |  | 套 | 1 |  | 206.65 |  | 206.65
| 其他材料费 | [7 empty] | - |  | 44.7 | -
| 材料费小计 | [7 empty] | - |  | 251.35 | -
注：1.如不使用省级或行业建设主管部门发布的计价依据，可不填定额编码、名称等； 2.招标文件提供了暂估单价的材料，按暂估的单价填入表内“暂估单价”栏及“暂估合价”栏。
表-09
综合单价分析表
工程名称：地下室电气工程 | [7 empty] | 标段： |  | 第 123 页 共 246 页
项目编码 |  | 030408001011 |  | 项目名称 | 电力电缆 |  |  |  | 计量单位 |  | m | 工程量 | 116.413
清单综合单价组成明细
定额编号 | 定额项目名称 | 定额 单位 | 数量 | 单价 |  |  |  |  | 合价
|  |  |  | 人工费 | 材料费 | 机具费 | 管理费 和利润 |  | 人工费 |  | 材料费 | 机具费 | 管理费 和利润
C4-8-1 *0.6 | 铜芯电力电缆敷设 电缆(截面mm2以下) 10 6mm2以下电力电缆敷设 单价*0.6 | 100m | 0.01 | 209.21 | 894.41 | 4.73 | 104.28 |  | 2.09 |  | 8.94 | 0.05 | 1.04
人工单价 |  | 小计 | [6 empty] | 2.09 |  | 8.94 | 0.05 | 1.04
|  | 未计价材料费 | [6 empty] | 8.81
清单项目综合单价 | [8 empty] | 12.13
材 料 费 明 细 | 主要材料名称、规格、型号 |  |  |  |  | 单位 | 数量 |  | 单价（元） |  | 合价（元） | 暂估单价 （元） | 暂估合价 （元）
| 铜芯电缆 WDZAN-YJY-B1-3x2.5 |  |  |  |  | m | 1.01 |  | 8.72 |  | 8.81
| 其他材料费 | [7 empty] | - |  | 0.13 | -
| 材料费小计 | [7 empty] | - |  | 8.94 | -
注：1.如不使用省级或行业建设主管部门发布的计价依据，可不填定额编码、名称等； 2.招标文件提供了暂估单价的材料，按暂估的单价填入表内“暂估单价”栏及“暂估合价”栏。
表-09
综合单价分析表
工程名称：地下室电气工程 | [7 empty] | 标段： |  | 第 124 页 共 246 页
项目编码 |  | 030408001012 |  | 项目名称 | 电力电缆 |  |  |  | 计量单位 |  | m | 工程量 | 74.48
清单综合单价组成明细
定额编号 | 定额项目名称 | 定额 单位 | 数量 | 单价 |  |  |  |  | 合价
|  |  |  | 人工费 | 材料费 | 机具费 | 管理费 和利润 |  | 人工费 |  | 材料费 | 机具费 | 管理费 和利润
C4-8-1 | 铜芯电力电缆敷设 电缆(截面mm2以下) 10  | 100m | 0.01 | 348.69 | 2643.76 | 7.89 | 173.8 |  | 3.49 |  | 26.44 | 0.08 | 1.74
人工单价 |  | 小计 | [6 empty] | 3.49 |  | 26.44 | 0.08 | 1.74
|  | 未计价材料费 | [6 empty] | 26.21
清单项目综合单价 | [8 empty] | 31.74
材 料 费 明 细 | 主要材料名称、规格、型号 |  |  |  |  | 单位 | 数量 |  | 单价（元） |  | 合价（元） | 暂估单价 （元） | 暂估合价 （元）
| 铜芯电缆 WDZAN-YJY-B1-3x10 |  |  |  |  | m | 1.01 |  | 25.95 |  | 26.21
| 其他材料费 | [7 empty] | - |  | 0.23 | -
| 材料费小计 | [7 empty] | - |  | 26.44 | -
注：1.如不使用省级或行业建设主管部门发布的计价依据，可不填定额编码、名称等； 2.招标文件提供了暂估单价的材料，按暂估的单价填入表内“暂估单价”栏及“暂估合价”栏。
表-09
综合单价分析表
工程名称：地下室电气工程 | [7 empty] | 标段： |  | 第 125 页 共 246 页
项目编码 |  | 030408001013 |  | 项目名称 | 电力电缆 |  |  |  | 计量单位 |  | m | 工程量 | 63.29
清单综合单价组成明细
定额编号 | 定额项目名称 | 定额 单位 | 数量 | 单价 |  |  |  |  | 合价
|  |  |  | 人工费 | 材料费 | 机具费 | 管理费 和利润 |  | 人工费 |  | 材料费 | 机具费 | 管理费 和利润
C4-8-2 | 铜芯电力电缆敷设 电缆(截面mm2以下) 35  | 100m | 0.01 | 667.3 | 4417.37 | 15.78 | 332.94 |  | 6.67 |  | 44.17 | 0.16 | 3.33
人工单价 |  | 小计 | [6 empty] | 6.67 |  | 44.17 | 0.16 | 3.33
|  | 未计价材料费 | [6 empty] | 43.8
清单项目综合单价 | [8 empty] | 54.33
材 料 费 明 细 | 主要材料名称、规格、型号 |  |  |  |  | 单位 | 数量 |  | 单价（元） |  | 合价（元） | 暂估单价 （元） | 暂估合价 （元）
| 铜芯电缆 WDZAN-YJY-B1-3x16 |  |  |  |  | m | 1.01 |  | 43.37 |  | 43.8
| 其他材料费 | [7 empty] | - |  | 0.37 | -
| 材料费小计 | [7 empty] | - |  | 44.17 | -
注：1.如不使用省级或行业建设主管部门发布的计价依据，可不填定额编码、名称等； 2.招标文件提供了暂估单价的材料，按暂估的单价填入表内“暂估单价”栏及“暂估合价”栏。
表-09
综合单价分析表
工程名称：地下室电气工程 | [7 empty] | 标段： |  | 第 126 页 共 246 页
项目编码 |  | 030408001014 |  | 项目名称 | 电力电缆 |  |  |  | 计量单位 |  | m | 工程量 | 98.64
清单综合单价组成明细
定额编号 | 定额项目名称 | 定额 单位 | 数量 | 单价 |  |  |  |  | 合价
|  |  |  | 人工费 | 材料费 | 机具费 | 管理费 和利润 |  | 人工费 |  | 材料费 | 机具费 | 管理费 和利润
C4-8-4 | 铜芯电力电缆敷设 电缆(截面mm2以下) 120  | 100m | 0.01 | 1307.27 | 23574.62 | 110.46 | 691.01 |  | 13.07 |  | 235.75 | 1.1 | 6.91
人工单价 |  | 小计 | [6 empty] | 13.07 |  | 235.75 | 1.1 | 6.91
|  | 未计价材料费 | [6 empty] | 234.6
清单项目综合单价 | [8 empty] | 256.83
材 料 费 明 细 | 主要材料名称、规格、型号 |  |  |  |  | 单位 | 数量 |  | 单价（元） |  | 合价（元） | 暂估单价 （元） | 暂估合价 （元）
| 铜芯电缆 WDZAN-YJY-B1-3x95 |  |  |  |  | m | 1.01 |  | 232.28 |  | 234.6
| 其他材料费 | [7 empty] | - |  | 1.16 | -
| 材料费小计 | [7 empty] | - |  | 235.76 | -
注：1.如不使用省级或行业建设主管部门发布的计价依据，可不填定额编码、名称等； 2.招标文件提供了暂估单价的材料，按暂估的单价填入表内“暂估单价”栏及“暂估合价”栏。
表-09
综合单价分析表
工程名称：地下室电气工程 | [7 empty] | 标段： |  | 第 127 页 共 246 页
项目编码 |  | 030408001015 |  | 项目名称 | 电力电缆 |  |  |  | 计量单位 |  | m | 工程量 | 89.07
清单综合单价组成明细
定额编号 | 定额项目名称 | 定额 单位 | 数量 | 单价 |  |  |  |  | 合价
|  |  |  | 人工费 | 材料费 | 机具费 | 管理费 和利润 |  | 人工费 |  | 材料费 | 机具费 | 管理费 和利润
C4-8-1 *0.6 | 铜芯电力电缆敷设 电缆(截面mm2以下) 10 6mm2以下电力电缆敷设 单价*0.6 | 100m | 0.01 | 209.21 | 1101.46 | 4.73 | 104.28 |  | 2.09 |  | 11.01 | 0.05 | 1.04
人工单价 |  | 小计 | [6 empty] | 2.09 |  | 11.01 | 0.05 | 1.04
|  | 未计价材料费 | [6 empty] | 10.88
清单项目综合单价 | [8 empty] | 14.2
材 料 费 明 细 | 主要材料名称、规格、型号 |  |  |  |  | 单位 | 数量 |  | 单价（元） |  | 合价（元） | 暂估单价 （元） | 暂估合价 （元）
| 铜芯电缆 WDZA-YJY-B1-4x2.5 |  |  |  |  | m | 1.01 |  | 10.77 |  | 10.88
| 其他材料费 | [7 empty] | - |  | 0.13 | -
| 材料费小计 | [7 empty] | - |  | 11.01 | -
注：1.如不使用省级或行业建设主管部门发布的计价依据，可不填定额编码、名称等； 2.招标文件提供了暂估单价的材料，按暂估的单价填入表内“暂估单价”栏及“暂估合价”栏。
表-09
综合单价分析表
工程名称：地下室电气工程 | [7 empty] | 标段： |  | 第 128 页 共 246 页
项目编码 |  | 030408001016 |  | 项目名称 | 电力电缆 |  |  |  | 计量单位 |  | m | 工程量 | 144.08
清单综合单价组成明细
定额编号 | 定额项目名称 | 定额 单位 | 数量 | 单价 |  |  |  |  | 合价
|  |  |  | 人工费 | 材料费 | 机具费 | 管理费 和利润 |  | 人工费 |  | 材料费 | 机具费 | 管理费 和利润
C4-8-1 *0.6 | 铜芯电力电缆敷设 电缆(截面mm2以下) 10 6mm2以下电力电缆敷设 单价*0.6 | 100m | 0.01 | 209.21 | 1199.43 | 4.73 | 104.28 |  | 2.09 |  | 11.99 | 0.05 | 1.04
人工单价 |  | 小计 | [6 empty] | 2.09 |  | 11.99 | 0.05 | 1.04
|  | 未计价材料费 | [6 empty] | 11.86
清单项目综合单价 | [8 empty] | 15.18
材 料 费 明 细 | 主要材料名称、规格、型号 |  |  |  |  | 单位 | 数量 |  | 单价（元） |  | 合价（元） | 暂估单价 （元） | 暂估合价 （元）
| 铜芯电缆 WDZAN-YJY-B1-4x2.5 |  |  |  |  | m | 1.01 |  | 11.74 |  | 11.86
| 其他材料费 | [7 empty] | - |  | 0.13 | -
| 材料费小计 | [7 empty] | - |  | 11.99 | -
注：1.如不使用省级或行业建设主管部门发布的计价依据，可不填定额编码、名称等； 2.招标文件提供了暂估单价的材料，按暂估的单价填入表内“暂估单价”栏及“暂估合价”栏。
表-09
综合单价分析表
工程名称：地下室电气工程 | [7 empty] | 标段： |  | 第 129 页 共 246 页
项目编码 |  | 030408001017 |  | 项目名称 | 电力电缆 |  |  |  | 计量单位 |  | m | 工程量 | 185.39
清单综合单价组成明细
定额编号 | 定额项目名称 | 定额 单位 | 数量 | 单价 |  |  |  |  | 合价
|  |  |  | 人工费 | 材料费 | 机具费 | 管理费 和利润 |  | 人工费 |  | 材料费 | 机具费 | 管理费 和利润
C4-8-1 *0.6 | 铜芯电力电缆敷设 电缆(截面mm2以下) 10 6mm2以下电力电缆敷设 单价*0.6 | 100m | 0.01 | 209.21 | 1618.58 | 4.73 | 104.28 |  | 2.09 |  | 16.19 | 0.05 | 1.04
人工单价 |  | 小计 | [6 empty] | 2.09 |  | 16.19 | 0.05 | 1.04
|  | 未计价材料费 | [6 empty] | 16.05
清单项目综合单价 | [8 empty] | 19.37
材 料 费 明 细 | 主要材料名称、规格、型号 |  |  |  |  | 单位 | 数量 |  | 单价（元） |  | 合价（元） | 暂估单价 （元） | 暂估合价 （元）
| 铜芯电缆 WDZA-YJY-B1-4x4 |  |  |  |  | m | 1.01 |  | 15.89 |  | 16.05
| 其他材料费 | [7 empty] | - |  | 0.13 | -
| 材料费小计 | [7 empty] | - |  | 16.18 | -
注：1.如不使用省级或行业建设主管部门发布的计价依据，可不填定额编码、名称等； 2.招标文件提供了暂估单价的材料，按暂估的单价填入表内“暂估单价”栏及“暂估合价”栏。
表-09
综合单价分析表
工程名称：地下室电气工程 | [7 empty] | 标段： |  | 第 130 页 共 246 页
项目编码 |  | 030408001018 |  | 项目名称 | 电力电缆 |  |  |  | 计量单位 |  | m | 工程量 | 11.36
清单综合单价组成明细
定额编号 | 定额项目名称 | 定额 单位 | 数量 | 单价 |  |  |  |  | 合价
|  |  |  | 人工费 | 材料费 | 机具费 | 管理费 和利润 |  | 人工费 |  | 材料费 | 机具费 | 管理费 和利润
C4-8-1 *0.6 | 铜芯电力电缆敷设 电缆(截面mm2以下) 10 6mm2以下电力电缆敷设 单价*0.6 | 100m | 0.01 | 209.21 | 2519.5 | 4.73 | 104.28 |  | 2.09 |  | 25.2 | 0.05 | 1.04
人工单价 |  | 小计 | [6 empty] | 2.09 |  | 25.2 | 0.05 | 1.04
|  | 未计价材料费 | [6 empty] | 25.06
清单项目综合单价 | [8 empty] | 28.38
材 料 费 明 细 | 主要材料名称、规格、型号 |  |  |  |  | 单位 | 数量 |  | 单价（元） |  | 合价（元） | 暂估单价 （元） | 暂估合价 （元）
| 铜芯电缆 WDZAN-YJY-B1-4x6 |  |  |  |  | m | 1.01 |  | 24.81 |  | 25.06
| 其他材料费 | [7 empty] | - |  | 0.13 | -
| 材料费小计 | [7 empty] | - |  | 25.19 | -
注：1.如不使用省级或行业建设主管部门发布的计价依据，可不填定额编码、名称等； 2.招标文件提供了暂估单价的材料，按暂估的单价填入表内“暂估单价”栏及“暂估合价”栏。
表-09
综合单价分析表
工程名称：地下室电气工程 | [7 empty] | 标段： |  | 第 131 页 共 246 页
项目编码 |  | 030408001019 |  | 项目名称 | 电力电缆 |  |  |  | 计量单位 |  | m | 工程量 | 155.17
清单综合单价组成明细
定额编号 | 定额项目名称 | 定额 单位 | 数量 | 单价 |  |  |  |  | 合价
|  |  |  | 人工费 | 材料费 | 机具费 | 管理费 和利润 |  | 人工费 |  | 材料费 | 机具费 | 管理费 和利润
C4-8-2 | 铜芯电力电缆敷设 电缆(截面mm2以下) 35  | 100m | 0.01 | 667.3 | 5890.96 | 15.78 | 332.94 |  | 6.67 |  | 58.91 | 0.16 | 3.33
人工单价 |  | 小计 | [6 empty] | 6.67 |  | 58.91 | 0.16 | 3.33
|  | 未计价材料费 | [6 empty] | 58.54
清单项目综合单价 | [8 empty] | 69.07
材 料 费 明 细 | 主要材料名称、规格、型号 |  |  |  |  | 单位 | 数量 |  | 单价（元） |  | 合价（元） | 暂估单价 （元） | 暂估合价 （元）
| 铜芯电缆 WDZAN-YJY-B1-4x16 |  |  |  |  | m | 1.01 |  | 57.96 |  | 58.54
| 其他材料费 | [7 empty] | - |  | 0.37 | -
| 材料费小计 | [7 empty] | - |  | 58.91 | -
注：1.如不使用省级或行业建设主管部门发布的计价依据，可不填定额编码、名称等； 2.招标文件提供了暂估单价的材料，按暂估的单价填入表内“暂估单价”栏及“暂估合价”栏。
表-09
综合单价分析表
工程名称：地下室电气工程 | [7 empty] | 标段： |  | 第 132 页 共 246 页
项目编码 |  | 030408001020 |  | 项目名称 | 电力电缆 |  |  |  | 计量单位 |  | m | 工程量 | 166.678
清单综合单价组成明细
定额编号 | 定额项目名称 | 定额 单位 | 数量 | 单价 |  |  |  |  | 合价
|  |  |  | 人工费 | 材料费 | 机具费 | 管理费 和利润 |  | 人工费 |  | 材料费 | 机具费 | 管理费 和利润
C4-8-2 *1.3 | 铜芯电力电缆敷设 电缆(截面mm2以下) 35 实际电缆芯数(芯):5 | 100m | 0.01 | 867.49 | 9558.25 | 20.51 | 432.81 |  | 8.67 |  | 95.58 | 0.21 | 4.33
人工单价 |  | 小计 | [6 empty] | 8.67 |  | 95.58 | 0.21 | 4.33
|  | 未计价材料费 | [6 empty] | 95.1
清单项目综合单价 | [8 empty] | 108.79
材 料 费 明 细 | 主要材料名称、规格、型号 |  |  |  |  | 单位 | 数量 |  | 单价（元） |  | 合价（元） | 暂估单价 （元） | 暂估合价 （元）
| 铜芯电缆 WDZA-YJY-B1-4x25+1x16 |  |  |  |  | m | 1.01 |  | 94.16 |  | 95.1
| 其他材料费 | [7 empty] | - |  | 0.48 | -
| 材料费小计 | [7 empty] | - |  | 95.58 | -
注：1.如不使用省级或行业建设主管部门发布的计价依据，可不填定额编码、名称等； 2.招标文件提供了暂估单价的材料，按暂估的单价填入表内“暂估单价”栏及“暂估合价”栏。
表-09
综合单价分析表
工程名称：地下室电气工程 | [7 empty] | 标段： |  | 第 133 页 共 246 页
项目编码 |  | 030408001021 |  | 项目名称 | 电力电缆 |  |  |  | 计量单位 |  | m | 工程量 | 179.904
清单综合单价组成明细
定额编号 | 定额项目名称 | 定额 单位 | 数量 | 单价 |  |  |  |  | 合价
|  |  |  | 人工费 | 材料费 | 机具费 | 管理费 和利润 |  | 人工费 |  | 材料费 | 机具费 | 管理费 和利润
C4-8-2 *1.3 | 铜芯电力电缆敷设 电缆(截面mm2以下) 35 实际电缆芯数(芯):5 | 100m | 0.01 | 867.49 | 12244.85 | 20.51 | 432.81 |  | 8.67 |  | 122.45 | 0.21 | 4.33
人工单价 |  | 小计 | [6 empty] | 8.67 |  | 122.45 | 0.21 | 4.33
|  | 未计价材料费 | [6 empty] | 121.97
清单项目综合单价 | [8 empty] | 135.66
材 料 费 明 细 | 主要材料名称、规格、型号 |  |  |  |  | 单位 | 数量 |  | 单价（元） |  | 合价（元） | 暂估单价 （元） | 暂估合价 （元）
| 铜芯电缆 WDZA-YJY-B1-4x35+1x16 |  |  |  |  | m | 1.01 |  | 120.76 |  | 121.97
| 其他材料费 | [7 empty] | - |  | 0.48 | -
| 材料费小计 | [7 empty] | - |  | 122.45 | -
注：1.如不使用省级或行业建设主管部门发布的计价依据，可不填定额编码、名称等； 2.招标文件提供了暂估单价的材料，按暂估的单价填入表内“暂估单价”栏及“暂估合价”栏。
表-09
综合单价分析表
工程名称：地下室电气工程 | [7 empty] | 标段： |  | 第 134 页 共 246 页
项目编码 |  | 030408001022 |  | 项目名称 | 电力电缆 |  |  |  | 计量单位 |  | m | 工程量 | 288.992
清单综合单价组成明细
定额编号 | 定额项目名称 | 定额 单位 | 数量 | 单价 |  |  |  |  | 合价
|  |  |  | 人工费 | 材料费 | 机具费 | 管理费 和利润 |  | 人工费 |  | 材料费 | 机具费 | 管理费 和利润
C4-8-3 *1.3 | 铜芯电力电缆敷设 电缆(截面mm2以下) 70 实际电缆芯数(芯):5 | 100m | 0.01 | 1157.09 | 16880.83 | 102.57 | 613.96 |  | 11.57 |  | 168.81 | 1.03 | 6.14
人工单价 |  | 小计 | [6 empty] | 11.57 |  | 168.81 | 1.03 | 6.14
|  | 未计价材料费 | [6 empty] | 167.42
清单项目综合单价 | [8 empty] | 187.54
材 料 费 明 细 | 主要材料名称、规格、型号 |  |  |  |  | 单位 | 数量 |  | 单价（元） |  | 合价（元） | 暂估单价 （元） | 暂估合价 （元）
| 铜芯电缆 WDZA-YJY-B1-4x50+1x25 |  |  |  |  | m | 1.01 |  | 165.76 |  | 167.42
| 其他材料费 | [7 empty] | - |  | 1.38 | -
| 材料费小计 | [7 empty] | - |  | 168.8 | -
注：1.如不使用省级或行业建设主管部门发布的计价依据，可不填定额编码、名称等； 2.招标文件提供了暂估单价的材料，按暂估的单价填入表内“暂估单价”栏及“暂估合价”栏。
表-09
综合单价分析表
工程名称：地下室电气工程 | [7 empty] | 标段： |  | 第 135 页 共 246 页
项目编码 |  | 030408001023 |  | 项目名称 | 电力电缆 |  |  |  | 计量单位 |  | m | 工程量 | 168.499
清单综合单价组成明细
定额编号 | 定额项目名称 | 定额 单位 | 数量 | 单价 |  |  |  |  | 合价
|  |  |  | 人工费 | 材料费 | 机具费 | 管理费 和利润 |  | 人工费 |  | 材料费 | 机具费 | 管理费 和利润
C4-8-3 *1.3 | 铜芯电力电缆敷设 电缆(截面mm2以下) 70 实际电缆芯数(芯):5 | 100m | 0.01 | 1157.09 | 23859.93 | 102.57 | 613.96 |  | 11.57 |  | 238.6 | 1.03 | 6.14
人工单价 |  | 小计 | [6 empty] | 11.57 |  | 238.6 | 1.03 | 6.14
|  | 未计价材料费 | [6 empty] | 237.21
清单项目综合单价 | [8 empty] | 257.34
材 料 费 明 细 | 主要材料名称、规格、型号 |  |  |  |  | 单位 | 数量 |  | 单价（元） |  | 合价（元） | 暂估单价 （元） | 暂估合价 （元）
| 铜芯电缆 WDZA-YJY-B1-4x70+1x35 |  |  |  |  | m | 1.01 |  | 234.86 |  | 237.21
| 其他材料费 | [7 empty] | - |  | 1.38 | -
| 材料费小计 | [7 empty] | - |  | 238.59 | -
注：1.如不使用省级或行业建设主管部门发布的计价依据，可不填定额编码、名称等； 2.招标文件提供了暂估单价的材料，按暂估的单价填入表内“暂估单价”栏及“暂估合价”栏。
表-09
综合单价分析表
工程名称：地下室电气工程 | [7 empty] | 标段： |  | 第 136 页 共 246 页
项目编码 |  | 030408001024 |  | 项目名称 | 电力电缆 |  |  |  | 计量单位 |  | m | 工程量 | 146.921
清单综合单价组成明细
定额编号 | 定额项目名称 | 定额 单位 | 数量 | 单价 |  |  |  |  | 合价
|  |  |  | 人工费 | 材料费 | 机具费 | 管理费 和利润 |  | 人工费 |  | 材料费 | 机具费 | 管理费 和利润
C4-8-4 *1.3 | 铜芯电力电缆敷设 电缆(截面mm2以下) 120 实际电缆芯数(芯):5 | 100m | 0.01 | 1699.44 | 32463.59 | 143.6 | 898.3 |  | 16.99 |  | 324.64 | 1.44 | 8.98
人工单价 |  | 小计 | [6 empty] | 16.99 |  | 324.64 | 1.44 | 8.98
|  | 未计价材料费 | [6 empty] | 323.15
清单项目综合单价 | [8 empty] | 352.05
材 料 费 明 细 | 主要材料名称、规格、型号 |  |  |  |  | 单位 | 数量 |  | 单价（元） |  | 合价（元） | 暂估单价 （元） | 暂估合价 （元）
| 铜芯电缆 WDZA-YJY-B1-4x95+1x50 |  |  |  |  | m | 1.01 |  | 319.95 |  | 323.15
| 其他材料费 | [7 empty] | - |  | 1.47 | -
| 材料费小计 | [7 empty] | - |  | 324.62 | -
注：1.如不使用省级或行业建设主管部门发布的计价依据，可不填定额编码、名称等； 2.招标文件提供了暂估单价的材料，按暂估的单价填入表内“暂估单价”栏及“暂估合价”栏。
表-09
综合单价分析表
工程名称：地下室电气工程 | [7 empty] | 标段： |  | 第 137 页 共 246 页
项目编码 |  | 030408001025 |  | 项目名称 | 电力电缆 |  |  |  | 计量单位 |  | m | 工程量 | 98.64
清单综合单价组成明细
定额编号 | 定额项目名称 | 定额 单位 | 数量 | 单价 |  |  |  |  | 合价
|  |  |  | 人工费 | 材料费 | 机具费 | 管理费 和利润 |  | 人工费 |  | 材料费 | 机具费 | 管理费 和利润
C4-8-4 | 铜芯电力电缆敷设 电缆(截面mm2以下) 120  | 100m | 0.01 | 1307.27 | 31770.77 | 110.46 | 691.01 |  | 13.07 |  | 317.71 | 1.1 | 6.91
人工单价 |  | 小计 | [6 empty] | 13.07 |  | 317.71 | 1.1 | 6.91
|  | 未计价材料费 | [6 empty] | 316.56
清单项目综合单价 | [8 empty] | 338.8
材 料 费 明 细 | 主要材料名称、规格、型号 |  |  |  |  | 单位 | 数量 |  | 单价（元） |  | 合价（元） | 暂估单价 （元） | 暂估合价 （元）
| 铜芯电缆 WDZAN-YJY-B1-4x95 |  |  |  |  | m | 1.01 |  | 313.43 |  | 316.56
| 其他材料费 | [7 empty] | - |  | 1.16 | -
| 材料费小计 | [7 empty] | - |  | 317.72 | -
注：1.如不使用省级或行业建设主管部门发布的计价依据，可不填定额编码、名称等； 2.招标文件提供了暂估单价的材料，按暂估的单价填入表内“暂估单价”栏及“暂估合价”栏。
表-09
综合单价分析表
工程名称：地下室电气工程 | [7 empty] | 标段： |  | 第 138 页 共 246 页
项目编码 |  | 030408001026 |  | 项目名称 | 电力电缆 |  |  |  | 计量单位 |  | m | 工程量 | 290.269
清单综合单价组成明细
定额编号 | 定额项目名称 | 定额 单位 | 数量 | 单价 |  |  |  |  | 合价
|  |  |  | 人工费 | 材料费 | 机具费 | 管理费 和利润 |  | 人工费 |  | 材料费 | 机具费 | 管理费 和利润
C4-8-5 *1.3 | 铜芯电力电缆敷设 电缆(截面mm2以下) 185 实际电缆芯数(芯):5 | 100m | 0.01 | 2131.5 | 50199.34 | 281.82 | 1176.25 |  | 21.32 |  | 501.99 | 2.82 | 11.76
人工单价 |  | 小计 | [6 empty] | 21.32 |  | 501.99 | 2.82 | 11.76
|  | 未计价材料费 | [6 empty] | 500.38
清单项目综合单价 | [8 empty] | 537.89
材 料 费 明 细 | 主要材料名称、规格、型号 |  |  |  |  | 单位 | 数量 |  | 单价（元） |  | 合价（元） | 暂估单价 （元） | 暂估合价 （元）
| 铜芯电缆 WDZA-YJY-B1-4x150+1x70 |  |  |  |  | m | 1.01 |  | 495.43 |  | 500.38
| 其他材料费 | [7 empty] | - |  | 1.62 | -
| 材料费小计 | [7 empty] | - |  | 502 | -
注：1.如不使用省级或行业建设主管部门发布的计价依据，可不填定额编码、名称等； 2.招标文件提供了暂估单价的材料，按暂估的单价填入表内“暂估单价”栏及“暂估合价”栏。
表-09
综合单价分析表
工程名称：地下室电气工程 | [7 empty] | 标段： |  | 第 139 页 共 246 页
项目编码 |  | 030408001027 |  | 项目名称 | 电力电缆 |  |  |  | 计量单位 |  | m | 工程量 | 426.863
清单综合单价组成明细
定额编号 | 定额项目名称 | 定额 单位 | 数量 | 单价 |  |  |  |  | 合价
|  |  |  | 人工费 | 材料费 | 机具费 | 管理费 和利润 |  | 人工费 |  | 材料费 | 机具费 | 管理费 和利润
C4-8-6 *1.3 | 铜芯电力电缆敷设 电缆(截面mm2以下) 240 实际电缆芯数(芯):5 | 100m | 0.01 | 2391.55 | 81901.64 | 606.99 | 1461.49 |  | 23.92 |  | 819.02 | 6.07 | 14.61
人工单价 |  | 小计 | [6 empty] | 23.92 |  | 819.02 | 6.07 | 14.61
|  | 未计价材料费 | [6 empty] | 817.34
清单项目综合单价 | [8 empty] | 863.62
材 料 费 明 细 | 主要材料名称、规格、型号 |  |  |  |  | 单位 | 数量 |  | 单价（元） |  | 合价（元） | 暂估单价 （元） | 暂估合价 （元）
| 铜芯电缆 WDZA-YJY-B1-4x240+1x120 |  |  |  |  | m | 1.01 |  | 809.25 |  | 817.34
| 其他材料费 | [7 empty] | - |  | 1.67 | -
| 材料费小计 | [7 empty] | - |  | 819.01 | -
注：1.如不使用省级或行业建设主管部门发布的计价依据，可不填定额编码、名称等； 2.招标文件提供了暂估单价的材料，按暂估的单价填入表内“暂估单价”栏及“暂估合价”栏。
表-09
综合单价分析表
工程名称：地下室电气工程 | [7 empty] | 标段： |  | 第 140 页 共 246 页
项目编码 |  | 030408001028 |  | 项目名称 | 电力电缆 |  |  |  | 计量单位 |  | m | 工程量 | 16.81
清单综合单价组成明细
定额编号 | 定额项目名称 | 定额 单位 | 数量 | 单价 |  |  |  |  | 合价
|  |  |  | 人工费 | 材料费 | 机具费 | 管理费 和利润 |  | 人工费 |  | 材料费 | 机具费 | 管理费 和利润
C4-8-1 换 | 铜芯电力电缆敷设 电缆(截面mm2以下) 10 6mm2以下电力电缆敷设 单价*0.6 实际电缆芯数(芯):5 | 100m | 0.01 | 271.98 | 1328.77 | 6.15 | 135.56 |  | 2.72 |  | 13.29 | 0.06 | 1.36
人工单价 |  | 小计 | [6 empty] | 2.72 |  | 13.29 | 0.06 | 1.36
|  | 未计价材料费 | [6 empty] | 13.11
清单项目综合单价 | [8 empty] | 17.42
材 料 费 明 细 | 主要材料名称、规格、型号 |  |  |  |  | 单位 | 数量 |  | 单价（元） |  | 合价（元） | 暂估单价 （元） | 暂估合价 （元）
| 铜芯电缆 WDZA-YJY-B1-5x2.5 |  |  |  |  | m | 1.01 |  | 12.98 |  | 13.11
| 其他材料费 | [7 empty] | - |  | 0.19 | -
| 材料费小计 | [7 empty] | - |  | 13.3 | -
注：1.如不使用省级或行业建设主管部门发布的计价依据，可不填定额编码、名称等； 2.招标文件提供了暂估单价的材料，按暂估的单价填入表内“暂估单价”栏及“暂估合价”栏。
表-09
综合单价分析表
工程名称：地下室电气工程 | [7 empty] | 标段： |  | 第 141 页 共 246 页
项目编码 |  | 030408001029 |  | 项目名称 | 电力电缆 |  |  |  | 计量单位 |  | m | 工程量 | 371.522
清单综合单价组成明细
定额编号 | 定额项目名称 | 定额 单位 | 数量 | 单价 |  |  |  |  | 合价
|  |  |  | 人工费 | 材料费 | 机具费 | 管理费 和利润 |  | 人工费 |  | 材料费 | 机具费 | 管理费 和利润
C4-8-1 换 | 铜芯电力电缆敷设 电缆(截面mm2以下) 10 6mm2以下电力电缆敷设 单价*0.6 实际电缆芯数(芯):5 | 100m | 0.01 | 271.98 | 1445.93 | 6.15 | 135.56 |  | 2.72 |  | 14.46 | 0.06 | 1.36
人工单价 |  | 小计 | [6 empty] | 2.72 |  | 14.46 | 0.06 | 1.36
|  | 未计价材料费 | [6 empty] | 14.28
清单项目综合单价 | [8 empty] | 18.6
材 料 费 明 细 | 主要材料名称、规格、型号 |  |  |  |  | 单位 | 数量 |  | 单价（元） |  | 合价（元） | 暂估单价 （元） | 暂估合价 （元）
| 铜芯电缆 WDZAN-YJY-B1-5x2.5 |  |  |  |  | m | 1.01 |  | 14.14 |  | 14.28
| 其他材料费 | [7 empty] | - |  | 0.19 | -
| 材料费小计 | [7 empty] | - |  | 14.47 | -
注：1.如不使用省级或行业建设主管部门发布的计价依据，可不填定额编码、名称等； 2.招标文件提供了暂估单价的材料，按暂估的单价填入表内“暂估单价”栏及“暂估合价”栏。
表-09
综合单价分析表
工程名称：地下室电气工程 | [7 empty] | 标段： |  | 第 142 页 共 246 页
项目编码 |  | 030408001030 |  | 项目名称 | 电力电缆 |  |  |  | 计量单位 |  | m | 工程量 | 1064.379
清单综合单价组成明细
定额编号 | 定额项目名称 | 定额 单位 | 数量 | 单价 |  |  |  |  | 合价
|  |  |  | 人工费 | 材料费 | 机具费 | 管理费 和利润 |  | 人工费 |  | 材料费 | 机具费 | 管理费 和利润
C4-8-1 换 | 铜芯电力电缆敷设 电缆(截面mm2以下) 10 6mm2以下电力电缆敷设 单价*0.6 实际电缆芯数(芯):5 | 100m | 0.01 | 271.98 | 2151.92 | 6.15 | 135.56 |  | 2.72 |  | 21.52 | 0.06 | 1.36
人工单价 |  | 小计 | [6 empty] | 2.72 |  | 21.52 | 0.06 | 1.36
|  | 未计价材料费 | [6 empty] | 21.34
清单项目综合单价 | [8 empty] | 25.66
材 料 费 明 细 | 主要材料名称、规格、型号 |  |  |  |  | 单位 | 数量 |  | 单价（元） |  | 合价（元） | 暂估单价 （元） | 暂估合价 （元）
| 铜芯电缆 WDZAN-YJY-B1-5x4 |  |  |  |  | m | 1.01 |  | 21.13 |  | 21.34
| 其他材料费 | [7 empty] | - |  | 0.19 | -
| 材料费小计 | [7 empty] | - |  | 21.53 | -
注：1.如不使用省级或行业建设主管部门发布的计价依据，可不填定额编码、名称等； 2.招标文件提供了暂估单价的材料，按暂估的单价填入表内“暂估单价”栏及“暂估合价”栏。
表-09
综合单价分析表
工程名称：地下室电气工程 | [7 empty] | 标段： |  | 第 143 页 共 246 页
项目编码 |  | 030408001031 |  | 项目名称 | 电力电缆 |  |  |  | 计量单位 |  | m | 工程量 | 181.93
清单综合单价组成明细
定额编号 | 定额项目名称 | 定额 单位 | 数量 | 单价 |  |  |  |  | 合价
|  |  |  | 人工费 | 材料费 | 机具费 | 管理费 和利润 |  | 人工费 |  | 材料费 | 机具费 | 管理费 和利润
C4-8-1 换 | 铜芯电力电缆敷设 电缆(截面mm2以下) 10 6mm2以下电力电缆敷设 单价*0.6 实际电缆芯数(芯):5 | 100m | 0.01 | 271.98 | 2824.58 | 6.15 | 135.56 |  | 2.72 |  | 28.25 | 0.06 | 1.36
人工单价 |  | 小计 | [6 empty] | 2.72 |  | 28.25 | 0.06 | 1.36
|  | 未计价材料费 | [6 empty] | 28.07
清单项目综合单价 | [8 empty] | 32.38
材 料 费 明 细 | 主要材料名称、规格、型号 |  |  |  |  | 单位 | 数量 |  | 单价（元） |  | 合价（元） | 暂估单价 （元） | 暂估合价 （元）
| 铜芯电缆 WDZA-YJY-B1-5x6 |  |  |  |  | m | 1.01 |  | 27.79 |  | 28.07
| 其他材料费 | [7 empty] | - |  | 0.19 | -
| 材料费小计 | [7 empty] | - |  | 28.26 | -
注：1.如不使用省级或行业建设主管部门发布的计价依据，可不填定额编码、名称等； 2.招标文件提供了暂估单价的材料，按暂估的单价填入表内“暂估单价”栏及“暂估合价”栏。
表-09
综合单价分析表
工程名称：地下室电气工程 | [7 empty] | 标段： |  | 第 144 页 共 246 页
项目编码 |  | 030408001032 |  | 项目名称 | 电力电缆 |  |  |  | 计量单位 |  | m | 工程量 | 1606.191
清单综合单价组成明细
定额编号 | 定额项目名称 | 定额 单位 | 数量 | 单价 |  |  |  |  | 合价
|  |  |  | 人工费 | 材料费 | 机具费 | 管理费 和利润 |  | 人工费 |  | 材料费 | 机具费 | 管理费 和利润
C4-8-1 换 | 铜芯电力电缆敷设 电缆(截面mm2以下) 10 6mm2以下电力电缆敷设 单价*0.6 实际电缆芯数(芯):5 | 100m | 0.01 | 271.98 | 3049.81 | 6.15 | 135.56 |  | 2.72 |  | 30.5 | 0.06 | 1.36
人工单价 |  | 小计 | [6 empty] | 2.72 |  | 30.5 | 0.06 | 1.36
|  | 未计价材料费 | [6 empty] | 30.32
清单项目综合单价 | [8 empty] | 34.64
材 料 费 明 细 | 主要材料名称、规格、型号 |  |  |  |  | 单位 | 数量 |  | 单价（元） |  | 合价（元） | 暂估单价 （元） | 暂估合价 （元）
| 铜芯电缆 WDZAN-YJY-B1-5x6 |  |  |  |  | m | 1.01 |  | 30.02 |  | 30.32
| 其他材料费 | [7 empty] | - |  | 0.19 | -
| 材料费小计 | [7 empty] | - |  | 30.51 | -
注：1.如不使用省级或行业建设主管部门发布的计价依据，可不填定额编码、名称等； 2.招标文件提供了暂估单价的材料，按暂估的单价填入表内“暂估单价”栏及“暂估合价”栏。
表-09
综合单价分析表
工程名称：地下室电气工程 | [7 empty] | 标段： |  | 第 145 页 共 246 页
项目编码 |  | 030408001033 |  | 项目名称 | 电力电缆 |  |  |  | 计量单位 |  | m | 工程量 | 1341.61
清单综合单价组成明细
定额编号 | 定额项目名称 | 定额 单位 | 数量 | 单价 |  |  |  |  | 合价
|  |  |  | 人工费 | 材料费 | 机具费 | 管理费 和利润 |  | 人工费 |  | 材料费 | 机具费 | 管理费 和利润
C4-8-1 *1.3 | 铜芯电力电缆敷设 电缆(截面mm2以下) 10 实际电缆芯数(芯):5 | 100m | 0.01 | 453.3 | 5202.87 | 10.26 | 225.94 |  | 4.53 |  | 52.03 | 0.1 | 2.26
人工单价 |  | 小计 | [6 empty] | 4.53 |  | 52.03 | 0.1 | 2.26
|  | 未计价材料费 | [6 empty] | 51.73
清单项目综合单价 | [8 empty] | 58.92
材 料 费 明 细 | 主要材料名称、规格、型号 |  |  |  |  | 单位 | 数量 |  | 单价（元） |  | 合价（元） | 暂估单价 （元） | 暂估合价 （元）
| 铜芯电缆 WDZA-YJY-B1-5x10 |  |  |  |  | m | 1.01 |  | 51.22 |  | 51.73
| 其他材料费 | [7 empty] | - |  | 0.29 | -
| 材料费小计 | [7 empty] | - |  | 52.02 | -
注：1.如不使用省级或行业建设主管部门发布的计价依据，可不填定额编码、名称等； 2.招标文件提供了暂估单价的材料，按暂估的单价填入表内“暂估单价”栏及“暂估合价”栏。
表-09
综合单价分析表
工程名称：地下室电气工程 | [7 empty] | 标段： |  | 第 146 页 共 246 页
项目编码 |  | 030408001034 |  | 项目名称 | 电力电缆 |  |  |  | 计量单位 |  | m | 工程量 | 136.02
清单综合单价组成明细
定额编号 | 定额项目名称 | 定额 单位 | 数量 | 单价 |  |  |  |  | 合价
|  |  |  | 人工费 | 材料费 | 机具费 | 管理费 和利润 |  | 人工费 |  | 材料费 | 机具费 | 管理费 和利润
C4-8-1 *1.3 | 铜芯电力电缆敷设 电缆(截面mm2以下) 10 实际电缆芯数(芯):5 | 100m | 0.01 | 453.3 | 4739.28 | 10.26 | 225.94 |  | 4.53 |  | 47.39 | 0.1 | 2.26
人工单价 |  | 小计 | [6 empty] | 4.53 |  | 47.39 | 0.1 | 2.26
|  | 未计价材料费 | [6 empty] | 47.1
清单项目综合单价 | [8 empty] | 54.29
材 料 费 明 细 | 主要材料名称、规格、型号 |  |  |  |  | 单位 | 数量 |  | 单价（元） |  | 合价（元） | 暂估单价 （元） | 暂估合价 （元）
| 铜芯电缆 WDZAN-YJY-B1-5x10 |  |  |  |  | m | 1.01 |  | 46.63 |  | 47.1
| 其他材料费 | [7 empty] | - |  | 0.29 | -
| 材料费小计 | [7 empty] | - |  | 47.39 | -
注：1.如不使用省级或行业建设主管部门发布的计价依据，可不填定额编码、名称等； 2.招标文件提供了暂估单价的材料，按暂估的单价填入表内“暂估单价”栏及“暂估合价”栏。
表-09
综合单价分析表
工程名称：地下室电气工程 | [7 empty] | 标段： |  | 第 147 页 共 246 页
项目编码 |  | 030408001035 |  | 项目名称 | 电力电缆 |  |  |  | 计量单位 |  | m | 工程量 | 912.432
清单综合单价组成明细
定额编号 | 定额项目名称 | 定额 单位 | 数量 | 单价 |  |  |  |  | 合价
|  |  |  | 人工费 | 材料费 | 机具费 | 管理费 和利润 |  | 人工费 |  | 材料费 | 机具费 | 管理费 和利润
C4-8-2 *1.3 | 铜芯电力电缆敷设 电缆(截面mm2以下) 35 实际电缆芯数(芯):5 | 100m | 0.01 | 867.49 | 6638.34 | 20.51 | 432.81 |  | 8.67 |  | 66.38 | 0.21 | 4.33
人工单价 |  | 小计 | [6 empty] | 8.67 |  | 66.38 | 0.21 | 4.33
|  | 未计价材料费 | [6 empty] | 65.9
清单项目综合单价 | [8 empty] | 79.59
材 料 费 明 细 | 主要材料名称、规格、型号 |  |  |  |  | 单位 | 数量 |  | 单价（元） |  | 合价（元） | 暂估单价 （元） | 暂估合价 （元）
| 铜芯电缆 WDZA-YJY-B1-5x16 |  |  |  |  | m | 1.01 |  | 65.25 |  | 65.9
| 其他材料费 | [7 empty] | - |  | 0.48 | -
| 材料费小计 | [7 empty] | - |  | 66.38 | -
注：1.如不使用省级或行业建设主管部门发布的计价依据，可不填定额编码、名称等； 2.招标文件提供了暂估单价的材料，按暂估的单价填入表内“暂估单价”栏及“暂估合价”栏。
表-09
综合单价分析表
工程名称：地下室电气工程 | [7 empty] | 标段： |  | 第 148 页 共 246 页
项目编码 |  | 030408001036 |  | 项目名称 | 电力电缆 |  |  |  | 计量单位 |  | m | 工程量 | 994.304
清单综合单价组成明细
定额编号 | 定额项目名称 | 定额 单位 | 数量 | 单价 |  |  |  |  | 合价
|  |  |  | 人工费 | 材料费 | 机具费 | 管理费 和利润 |  | 人工费 |  | 材料费 | 机具费 | 管理费 和利润
C4-8-2 *1.3 | 铜芯电力电缆敷设 电缆(截面mm2以下) 35 实际电缆芯数(芯):5 | 100m | 0.01 | 867.49 | 7237.27 | 20.51 | 432.81 |  | 8.67 |  | 72.37 | 0.21 | 4.33
人工单价 |  | 小计 | [6 empty] | 8.67 |  | 72.37 | 0.21 | 4.33
|  | 未计价材料费 | [6 empty] | 71.89
清单项目综合单价 | [8 empty] | 85.58
材 料 费 明 细 | 主要材料名称、规格、型号 |  |  |  |  | 单位 | 数量 |  | 单价（元） |  | 合价（元） | 暂估单价 （元） | 暂估合价 （元）
| 铜芯电缆 WDZAN-YJY-B1-5x16 |  |  |  |  | m | 1.01 |  | 71.18 |  | 71.89
| 其他材料费 | [7 empty] | - |  | 0.48 | -
| 材料费小计 | [7 empty] | - |  | 72.37 | -
注：1.如不使用省级或行业建设主管部门发布的计价依据，可不填定额编码、名称等； 2.招标文件提供了暂估单价的材料，按暂估的单价填入表内“暂估单价”栏及“暂估合价”栏。
表-09
综合单价分析表
工程名称：地下室电气工程 | [7 empty] | 标段： |  | 第 149 页 共 246 页
项目编码 |  | 030408006007 |  | 项目名称 | 电力电缆头 |  |  |  | 计量单位 |  | 个 | 工程量 | 200
清单综合单价组成明细
定额编号 | 定额项目名称 | 定额 单位 | 数量 | 单价 |  |  |  |  | 合价
|  |  |  | 人工费 | 材料费 | 机具费 | 管理费 和利润 |  | 人工费 |  | 材料费 | 机具费 | 管理费 和利润
C4-8-82 | 1kV以下户内干包式铜芯电力电缆终端头制作、安装 铜芯干包终端头(截面mm2以下) 16 | 个 | 1 | 37.01 | 47.96 |  | 18.04 |  | 37.01 |  | 47.96 |  | 18.04
人工单价 |  | 小计 | [6 empty] | 37.01 |  | 47.96 |  | 18.04
未计价材料费
清单项目综合单价 | [8 empty] | 103.01
材 料 费 明 细 | 主要材料名称、规格、型号 |  |  |  |  | 单位 | 数量 |  | 单价（元） |  | 合价（元） | 暂估单价 （元） | 暂估合价 （元）
| 其他材料费 | [7 empty] | - |  | 47.97 | -
| 材料费小计 | [7 empty] | - |  | 47.97 | -
注：1.如不使用省级或行业建设主管部门发布的计价依据，可不填定额编码、名称等； 2.招标文件提供了暂估单价的材料，按暂估的单价填入表内“暂估单价”栏及“暂估合价”栏。
表-09
综合单价分析表
工程名称：地下室电气工程 | [7 empty] | 标段： |  | 第 150 页 共 246 页
项目编码 |  | 030408006008 |  | 项目名称 | 电力电缆头 |  |  |  | 计量单位 |  | 个 | 工程量 | 19
清单综合单价组成明细
定额编号 | 定额项目名称 | 定额 单位 | 数量 | 单价 |  |  |  |  | 合价
|  |  |  | 人工费 | 材料费 | 机具费 | 管理费 和利润 |  | 人工费 |  | 材料费 | 机具费 | 管理费 和利润
C4-8-83 | 1kV以下户内干包式铜芯电力电缆终端头制作、安装 铜芯干包终端头(截面mm2以下) 35 | 个 | 1 | 67.72 | 61.21 |  | 33 |  | 67.72 |  | 61.21 |  | 33
人工单价 |  | 小计 | [6 empty] | 67.72 |  | 61.21 |  | 33
未计价材料费
清单项目综合单价 | [8 empty] | 161.93
材 料 费 明 细 | 主要材料名称、规格、型号 |  |  |  |  | 单位 | 数量 |  | 单价（元） |  | 合价（元） | 暂估单价 （元） | 暂估合价 （元）
| 其他材料费 | [7 empty] | - |  | 61.22 | -
| 材料费小计 | [7 empty] | - |  | 61.22 | -
注：1.如不使用省级或行业建设主管部门发布的计价依据，可不填定额编码、名称等； 2.招标文件提供了暂估单价的材料，按暂估的单价填入表内“暂估单价”栏及“暂估合价”栏。
表-09
综合单价分析表
工程名称：地下室电气工程 | [7 empty] | 标段： |  | 第 151 页 共 246 页
项目编码 |  | 030408006009 |  | 项目名称 | 电力电缆头 |  |  |  | 计量单位 |  | 个 | 工程量 | 29
清单综合单价组成明细
定额编号 | 定额项目名称 | 定额 单位 | 数量 | 单价 |  |  |  |  | 合价
|  |  |  | 人工费 | 材料费 | 机具费 | 管理费 和利润 |  | 人工费 |  | 材料费 | 机具费 | 管理费 和利润
C4-8-84 | 1kV以下户内干包式铜芯电力电缆终端头制作、安装 铜芯干包终端头(截面mm2以下) 70 | 个 | 1 | 87.48 | 79.79 |  | 42.64 |  | 87.48 |  | 79.79 |  | 42.64
人工单价 |  | 小计 | [6 empty] | 87.48 |  | 79.79 |  | 42.64
未计价材料费
清单项目综合单价 | [8 empty] | 209.91
材 料 费 明 细 | 主要材料名称、规格、型号 |  |  |  |  | 单位 | 数量 |  | 单价（元） |  | 合价（元） | 暂估单价 （元） | 暂估合价 （元）
| 其他材料费 | [7 empty] | - |  | 79.81 | -
| 材料费小计 | [7 empty] | - |  | 79.81 | -
注：1.如不使用省级或行业建设主管部门发布的计价依据，可不填定额编码、名称等； 2.招标文件提供了暂估单价的材料，按暂估的单价填入表内“暂估单价”栏及“暂估合价”栏。
表-09
综合单价分析表
工程名称：地下室电气工程 | [7 empty] | 标段： |  | 第 152 页 共 246 页
项目编码 |  | 030408006010 |  | 项目名称 | 电力电缆头 |  |  |  | 计量单位 |  | 个 | 工程量 | 31
清单综合单价组成明细
定额编号 | 定额项目名称 | 定额 单位 | 数量 | 单价 |  |  |  |  | 合价
|  |  |  | 人工费 | 材料费 | 机具费 | 管理费 和利润 |  | 人工费 |  | 材料费 | 机具费 | 管理费 和利润
C4-8-85 | 1kV以下户内干包式铜芯电力电缆终端头制作、安装 铜芯干包终端头(截面mm2以下) 120 | 个 | 1 | 108.53 | 107.79 |  | 52.9 |  | 108.53 |  | 107.79 |  | 52.9
人工单价 |  | 小计 | [6 empty] | 108.53 |  | 107.79 |  | 52.9
未计价材料费
清单项目综合单价 | [8 empty] | 269.22
材 料 费 明 细 | 主要材料名称、规格、型号 |  |  |  |  | 单位 | 数量 |  | 单价（元） |  | 合价（元） | 暂估单价 （元） | 暂估合价 （元）
| 其他材料费 | [7 empty] | - |  | 107.81 | -
| 材料费小计 | [7 empty] | - |  | 107.81 | -
注：1.如不使用省级或行业建设主管部门发布的计价依据，可不填定额编码、名称等； 2.招标文件提供了暂估单价的材料，按暂估的单价填入表内“暂估单价”栏及“暂估合价”栏。
表-09
综合单价分析表
工程名称：地下室电气工程 | [7 empty] | 标段： |  | 第 153 页 共 246 页
项目编码 |  | 030408006011 |  | 项目名称 | 电力电缆头 |  |  |  | 计量单位 |  | 个 | 工程量 | 13
清单综合单价组成明细
定额编号 | 定额项目名称 | 定额 单位 | 数量 | 单价 |  |  |  |  | 合价
|  |  |  | 人工费 | 材料费 | 机具费 | 管理费 和利润 |  | 人工费 |  | 材料费 | 机具费 | 管理费 和利润
C4-8-86 | 1kV以下户内干包式铜芯电力电缆终端头制作、安装 铜芯干包终端头(截面mm2以下) 185 | 个 | 1 | 125.61 | 132.89 |  | 61.22 |  | 125.61 |  | 132.89 |  | 61.22
人工单价 |  | 小计 | [6 empty] | 125.61 |  | 132.89 |  | 61.22
未计价材料费
清单项目综合单价 | [8 empty] | 319.72
材 料 费 明 细 | 主要材料名称、规格、型号 |  |  |  |  | 单位 | 数量 |  | 单价（元） |  | 合价（元） | 暂估单价 （元） | 暂估合价 （元）
| 其他材料费 | [7 empty] | - |  | 132.9 | -
| 材料费小计 | [7 empty] | - |  | 132.9 | -
注：1.如不使用省级或行业建设主管部门发布的计价依据，可不填定额编码、名称等； 2.招标文件提供了暂估单价的材料，按暂估的单价填入表内“暂估单价”栏及“暂估合价”栏。
表-09
综合单价分析表
工程名称：地下室电气工程 | [7 empty] | 标段： |  | 第 154 页 共 246 页
项目编码 |  | 030408006012 |  | 项目名称 | 电力电缆头 |  |  |  | 计量单位 |  | 个 | 工程量 | 15
清单综合单价组成明细
定额编号 | 定额项目名称 | 定额 单位 | 数量 | 单价 |  |  |  |  | 合价
|  |  |  | 人工费 | 材料费 | 机具费 | 管理费 和利润 |  | 人工费 |  | 材料费 | 机具费 | 管理费 和利润
C4-8-87 | 1kV以下户内干包式铜芯电力电缆终端头制作、安装 铜芯干包终端头(截面mm2以下) 240 | 个 | 1 | 142.44 | 183.03 |  | 69.43 |  | 142.44 |  | 183.03 |  | 69.43
人工单价 |  | 小计 | [6 empty] | 142.44 |  | 183.03 |  | 69.43
未计价材料费
清单项目综合单价 | [8 empty] | 394.9
材 料 费 明 细 | 主要材料名称、规格、型号 |  |  |  |  | 单位 | 数量 |  | 单价（元） |  | 合价（元） | 暂估单价 （元） | 暂估合价 （元）
| 其他材料费 | [7 empty] | - |  | 183.04 | -
| 材料费小计 | [7 empty] | - |  | 183.04 | -
注：1.如不使用省级或行业建设主管部门发布的计价依据，可不填定额编码、名称等； 2.招标文件提供了暂估单价的材料，按暂估的单价填入表内“暂估单价”栏及“暂估合价”栏。
表-09
综合单价分析表
工程名称：地下室电气工程 | [7 empty] | 标段： |  | 第 155 页 共 246 页
项目编码 |  | 030408002001 |  | 项目名称 | 控制电缆 |  |  |  | 计量单位 |  | m | 工程量 | 26.68
清单综合单价组成明细
定额编号 | 定额项目名称 | 定额 单位 | 数量 | 单价 |  |  |  |  | 合价
|  |  |  | 人工费 | 材料费 | 机具费 | 管理费 和利润 |  | 人工费 |  | 材料费 | 机具费 | 管理费 和利润
C4-8-30 | 塑料控制电缆敷设 电缆(芯以下) 6 | 100m | 0.01 | 429.82 | 946.34 |  | 209.49 |  | 4.3 |  | 9.46 |  | 2.09
人工单价 |  | 小计 | [6 empty] | 4.3 |  | 9.46 |  | 2.09
|  | 未计价材料费 | [6 empty] | 8.75
清单项目综合单价 | [8 empty] | 15.86
材 料 费 明 细 | 主要材料名称、规格、型号 |  |  |  |  | 单位 | 数量 |  | 单价（元） |  | 合价（元） | 暂估单价 （元） | 暂估合价 （元）
| 控制电缆 WDZC-KVV-4x1.5 |  |  |  |  | m | 1.015 |  | 8.62 |  | 8.75
| 其他材料费 | [7 empty] | - |  | 0.71 | -
| 材料费小计 | [7 empty] | - |  | 9.46 | -
注：1.如不使用省级或行业建设主管部门发布的计价依据，可不填定额编码、名称等； 2.招标文件提供了暂估单价的材料，按暂估的单价填入表内“暂估单价”栏及“暂估合价”栏。
表-09
综合单价分析表
工程名称：地下室电气工程 | [7 empty] | 标段： |  | 第 156 页 共 246 页
项目编码 |  | 030408007001 |  | 项目名称 | 控制电缆头 |  |  |  | 计量单位 |  | 个 | 工程量 | 2
清单综合单价组成明细
定额编号 | 定额项目名称 | 定额 单位 | 数量 | 单价 |  |  |  |  | 合价
|  |  |  | 人工费 | 材料费 | 机具费 | 管理费 和利润 |  | 人工费 |  | 材料费 | 机具费 | 管理费 和利润
C4-8-209 | 塑料控制电缆头制作、安装 终端头(芯以下) 6 | 个 | 1 | 40.37 | 22 |  | 19.67 |  | 40.37 |  | 22 |  | 19.67
人工单价 |  | 小计 | [6 empty] | 40.37 |  | 22 |  | 19.67
未计价材料费
清单项目综合单价 | [8 empty] | 82.04
材 料 费 明 细 | 主要材料名称、规格、型号 |  |  |  |  | 单位 | 数量 |  | 单价（元） |  | 合价（元） | 暂估单价 （元） | 暂估合价 （元）
| 其他材料费 | [7 empty] | - |  | 22.01 | -
| 材料费小计 | [7 empty] | - |  | 22.01 | -
注：1.如不使用省级或行业建设主管部门发布的计价依据，可不填定额编码、名称等； 2.招标文件提供了暂估单价的材料，按暂估的单价填入表内“暂估单价”栏及“暂估合价”栏。
表-09
综合单价分析表
工程名称：地下室电气工程 | [7 empty] | 标段： |  | 第 157 页 共 246 页
项目编码 |  | 030411004001 |  | 项目名称 | 电气配线 |  |  |  | 计量单位 |  | m | 工程量 | 127.19
清单综合单价组成明细
定额编号 | 定额项目名称 | 定额 单位 | 数量 | 单价 |  |  |  |  | 合价
|  |  |  | 人工费 | 材料费 | 机具费 | 管理费 和利润 |  | 人工费 |  | 材料费 | 机具费 | 管理费 和利润
C4-11-215 | 硬绝缘导线管内穿线 导线截面(mm2以内) 2.5 | 100m单线 | 0.01 | 83.92 | 156.64 |  | 40.9 |  | 0.84 |  | 1.57 |  | 0.41
人工单价 |  | 小计 | [6 empty] | 0.84 |  | 1.57 |  | 0.41
|  | 未计价材料费 | [6 empty] | 1.4
清单项目综合单价 | [8 empty] | 2.81
材 料 费 明 细 | 主要材料名称、规格、型号 |  |  |  |  | 单位 | 数量 |  | 单价（元） |  | 合价（元） | 暂估单价 （元） | 暂估合价 （元）
| 绝缘电线 WDZC-BYJ-B1-1.5 |  |  |  |  | m | 1.1 |  | 1.27 |  | 1.4
| 其他材料费 | [7 empty] | - |  | 0.16 | -
| 材料费小计 | [7 empty] | - |  | 1.56 | -
注：1.如不使用省级或行业建设主管部门发布的计价依据，可不填定额编码、名称等； 2.招标文件提供了暂估单价的材料，按暂估的单价填入表内“暂估单价”栏及“暂估合价”栏。
表-09
综合单价分析表
工程名称：地下室电气工程 | [7 empty] | 标段： |  | 第 158 页 共 246 页
项目编码 |  | 030411004002 |  | 项目名称 | 电气配线 |  |  |  | 计量单位 |  | m | 工程量 | 460.05
清单综合单价组成明细
定额编号 | 定额项目名称 | 定额 单位 | 数量 | 单价 |  |  |  |  | 合价
|  |  |  | 人工费 | 材料费 | 机具费 | 管理费 和利润 |  | 人工费 |  | 材料费 | 机具费 | 管理费 和利润
C4-11-215 | 硬绝缘导线管内穿线 导线截面(mm2以内) 2.5 | 100m单线 | 0.01 | 83.92 | 232.54 |  | 40.9 |  | 0.84 |  | 2.33 |  | 0.41
人工单价 |  | 小计 | [6 empty] | 0.84 |  | 2.33 |  | 0.41
|  | 未计价材料费 | [6 empty] | 2.16
清单项目综合单价 | [8 empty] | 3.57
材 料 费 明 细 | 主要材料名称、规格、型号 |  |  |  |  | 单位 | 数量 |  | 单价（元） |  | 合价（元） | 暂估单价 （元） | 暂估合价 （元）
| 绝缘电线 WDZC-BYJ-B1-2.5 |  |  |  |  | m | 1.1 |  | 1.96 |  | 2.16
| 其他材料费 | [7 empty] | - |  | 0.16 | -
| 材料费小计 | [7 empty] | - |  | 2.32 | -
注：1.如不使用省级或行业建设主管部门发布的计价依据，可不填定额编码、名称等； 2.招标文件提供了暂估单价的材料，按暂估的单价填入表内“暂估单价”栏及“暂估合价”栏。
表-09
综合单价分析表
工程名称：地下室电气工程 | [7 empty] | 标段： |  | 第 159 页 共 246 页
项目编码 |  | 030411004003 |  | 项目名称 | 电气配线 |  |  |  | 计量单位 |  | m | 工程量 | 972.853
清单综合单价组成明细
定额编号 | 定额项目名称 | 定额 单位 | 数量 | 单价 |  |  |  |  | 合价
|  |  |  | 人工费 | 材料费 | 机具费 | 管理费 和利润 |  | 人工费 |  | 材料费 | 机具费 | 管理费 和利润
C4-11-215 | 硬绝缘导线管内穿线 导线截面(mm2以内) 2.5 | 100m单线 | 0.01 | 83.92 | 252.34 |  | 40.9 |  | 0.84 |  | 2.52 |  | 0.41
人工单价 |  | 小计 | [6 empty] | 0.84 |  | 2.52 |  | 0.41
|  | 未计价材料费 | [6 empty] | 2.35
清单项目综合单价 | [8 empty] | 3.77
材 料 费 明 细 | 主要材料名称、规格、型号 |  |  |  |  | 单位 | 数量 |  | 单价（元） |  | 合价（元） | 暂估单价 （元） | 暂估合价 （元）
| 绝缘电线 WDZCN-BYJ-B1-2.5 |  |  |  |  | m | 1.1 |  | 2.14 |  | 2.35
| 其他材料费 | [7 empty] | - |  | 0.16 | -
| 材料费小计 | [7 empty] | - |  | 2.51 | -
注：1.如不使用省级或行业建设主管部门发布的计价依据，可不填定额编码、名称等； 2.招标文件提供了暂估单价的材料，按暂估的单价填入表内“暂估单价”栏及“暂估合价”栏。
表-09
综合单价分析表
工程名称：地下室电气工程 | [7 empty] | 标段： |  | 第 160 页 共 246 页
项目编码 |  | 030411004004 |  | 项目名称 | 电气配线 |  |  |  | 计量单位 |  | m | 工程量 | 13.932
清单综合单价组成明细
定额编号 | 定额项目名称 | 定额 单位 | 数量 | 单价 |  |  |  |  | 合价
|  |  |  | 人工费 | 材料费 | 机具费 | 管理费 和利润 |  | 人工费 |  | 材料费 | 机具费 | 管理费 和利润
C4-11-216 | 硬绝缘导线管内穿线 导线截面(mm2以内) 6 | 100m单线 | 0.01 | 73.67 | 528.96 |  | 35.9 |  | 0.74 |  | 5.29 |  | 0.36
人工单价 |  | 小计 | [6 empty] | 0.74 |  | 5.29 |  | 0.36
|  | 未计价材料费 | [6 empty] | 5.12
清单项目综合单价 | [8 empty] | 6.39
材 料 费 明 细 | 主要材料名称、规格、型号 |  |  |  |  | 单位 | 数量 |  | 单价（元） |  | 合价（元） | 暂估单价 （元） | 暂估合价 （元）
| 绝缘电线 WDZC-BYJ-B1-6 |  |  |  |  | m | 1.08 |  | 4.74 |  | 5.12
| 其他材料费 | [7 empty] | - |  | 0.16 | -
| 材料费小计 | [7 empty] | - |  | 5.28 | -
注：1.如不使用省级或行业建设主管部门发布的计价依据，可不填定额编码、名称等； 2.招标文件提供了暂估单价的材料，按暂估的单价填入表内“暂估单价”栏及“暂估合价”栏。
表-09
综合单价分析表
工程名称：地下室电气工程 | [7 empty] | 标段： |  | 第 161 页 共 246 页
项目编码 |  | 030411004005 |  | 项目名称 | 电气配线 |  |  |  | 计量单位 |  | m | 工程量 | 760.428
清单综合单价组成明细
定额编号 | 定额项目名称 | 定额 单位 | 数量 | 单价 |  |  |  |  | 合价
|  |  |  | 人工费 | 材料费 | 机具费 | 管理费 和利润 |  | 人工费 |  | 材料费 | 机具费 | 管理费 和利润
C4-11-224 | 多芯软导线管内穿线(芯以内) 二芯 导线截面(mm2以内) 1 | 100m/束 | 0.01 | 84.6 | 187.63 |  | 41.23 |  | 0.85 |  | 1.88 |  | 0.41
人工单价 |  | 小计 | [6 empty] | 0.85 |  | 1.88 |  | 0.41
|  | 未计价材料费 | [6 empty] | 1.72
清单项目综合单价 | [8 empty] | 3.13
材 料 费 明 细 | 主要材料名称、规格、型号 |  |  |  |  | 单位 | 数量 |  | 单价（元） |  | 合价（元） | 暂估单价 （元） | 暂估合价 （元）
| 多股铜芯聚氯乙烯绝缘导线 ZC-RVS-2*1.0 |  |  |  |  | m | 1.08 |  | 1.59 |  | 1.72
| 其他材料费 | [7 empty] | - |  | 0.16 | -
| 材料费小计 | [7 empty] | - |  | 1.88 | -
注：1.如不使用省级或行业建设主管部门发布的计价依据，可不填定额编码、名称等； 2.招标文件提供了暂估单价的材料，按暂估的单价填入表内“暂估单价”栏及“暂估合价”栏。
表-09
综合单价分析表
工程名称：地下室电气工程 | [7 empty] | 标段： |  | 第 162 页 共 246 页
项目编码 |  | 030411001001 |  | 项目名称 | 电气配管 |  |  |  | 计量单位 |  | m | 工程量 | 9.27
清单综合单价组成明细
定额编号 | 定额项目名称 | 定额 单位 | 数量 | 单价 |  |  |  |  | 合价
|  |  |  | 人工费 | 材料费 | 机具费 | 管理费 和利润 |  | 人工费 |  | 材料费 | 机具费 | 管理费 和利润
C4-11-8 | 镀锌电线管砖、混凝土结构暗配 公称直径(mm以内) 20 | 100m | 0.01 | 536.2 | 473.7 |  | 261.34 |  | 5.36 |  | 4.74 |  | 2.61
人工单价 |  | 小计 | [6 empty] | 5.36 |  | 4.74 |  | 2.61
|  | 未计价材料费 | [6 empty] | 3.34
清单项目综合单价 | [8 empty] | 12.71
材 料 费 明 细 | 主要材料名称、规格、型号 |  |  |  |  | 单位 | 数量 |  | 单价（元） |  | 合价（元） | 暂估单价 （元） | 暂估合价 （元）
| 镀锌电线管 JDG20*2.0mm |  |  |  |  | m | 1.03 |  | 3.24 |  | 3.34
| 其他材料费 | [7 empty] | - |  | 1.39 | -
| 材料费小计 | [7 empty] | - |  | 4.73 | -
注：1.如不使用省级或行业建设主管部门发布的计价依据，可不填定额编码、名称等； 2.招标文件提供了暂估单价的材料，按暂估的单价填入表内“暂估单价”栏及“暂估合价”栏。
表-09
综合单价分析表
工程名称：地下室电气工程 | [7 empty] | 标段： |  | 第 163 页 共 246 页
项目编码 |  | 030411001002 |  | 项目名称 | 电气配管 |  |  |  | 计量单位 |  | m | 工程量 | 173.904
清单综合单价组成明细
定额编号 | 定额项目名称 | 定额 单位 | 数量 | 单价 |  |  |  |  | 合价
|  |  |  | 人工费 | 材料费 | 机具费 | 管理费 和利润 |  | 人工费 |  | 材料费 | 机具费 | 管理费 和利润
C4-11-8 | 镀锌电线管砖、混凝土结构暗配 公称直径(mm以内) 20 | 100m | 0.01 | 536.2 | 782.7 |  | 261.34 |  | 5.36 |  | 7.83 |  | 2.61
人工单价 |  | 小计 | [6 empty] | 5.36 |  | 7.83 |  | 2.61
|  | 未计价材料费 | [6 empty] | 6.43
清单项目综合单价 | [8 empty] | 15.8
材 料 费 明 细 | 主要材料名称、规格、型号 |  |  |  |  | 单位 | 数量 |  | 单价（元） |  | 合价（元） | 暂估单价 （元） | 暂估合价 （元）
| 镀锌电线管 SC20*2.0mm |  |  |  |  | m | 1.03 |  | 6.24 |  | 6.43
| 其他材料费 | [7 empty] | - |  | 1.39 | -
| 材料费小计 | [7 empty] | - |  | 7.82 | -
注：1.如不使用省级或行业建设主管部门发布的计价依据，可不填定额编码、名称等； 2.招标文件提供了暂估单价的材料，按暂估的单价填入表内“暂估单价”栏及“暂估合价”栏。
表-09
综合单价分析表
工程名称：地下室电气工程 | [7 empty] | 标段： |  | 第 164 页 共 246 页
项目编码 |  | 030411001003 |  | 项目名称 | 电气配管 |  |  |  | 计量单位 |  | m | 工程量 | 1189.599
清单综合单价组成明细
定额编号 | 定额项目名称 | 定额 单位 | 数量 | 单价 |  |  |  |  | 合价
|  |  |  | 人工费 | 材料费 | 机具费 | 管理费 和利润 |  | 人工费 |  | 材料费 | 机具费 | 管理费 和利润
C4-11-9 | 镀锌电线管砖、混凝土结构暗配 公称直径(mm以内) 25 | 100m | 0.01 | 772.7 | 1035.35 | 3.45 | 378.3 |  | 7.73 |  | 10.35 | 0.03 | 3.78
人工单价 |  | 小计 | [6 empty] | 7.73 |  | 10.35 | 0.03 | 3.78
|  | 未计价材料费 | [6 empty] | 8.6
清单项目综合单价 | [8 empty] | 21.9
材 料 费 明 细 | 主要材料名称、规格、型号 |  |  |  |  | 单位 | 数量 |  | 单价（元） |  | 合价（元） | 暂估单价 （元） | 暂估合价 （元）
| 镀锌电线管 SC25*2.0mm |  |  |  |  | m | 1.03 |  | 8.35 |  | 8.6
| 其他材料费 | [7 empty] | - |  | 1.76 | -
| 材料费小计 | [7 empty] | - |  | 10.36 | -
注：1.如不使用省级或行业建设主管部门发布的计价依据，可不填定额编码、名称等； 2.招标文件提供了暂估单价的材料，按暂估的单价填入表内“暂估单价”栏及“暂估合价”栏。
表-09
综合单价分析表
工程名称：地下室电气工程 | [7 empty] | 标段： |  | 第 165 页 共 246 页
项目编码 |  | 030411001004 |  | 项目名称 | 电气配管 |  |  |  | 计量单位 |  | m | 工程量 | 426.273
清单综合单价组成明细
定额编号 | 定额项目名称 | 定额 单位 | 数量 | 单价 |  |  |  |  | 合价
|  |  |  | 人工费 | 材料费 | 机具费 | 管理费 和利润 |  | 人工费 |  | 材料费 | 机具费 | 管理费 和利润
C4-11-10 | 镀锌电线管砖、混凝土结构暗配 公称直径(mm以内) 32 | 100m | 0.01 | 823.13 | 1310.96 | 3.45 | 402.88 |  | 8.23 |  | 13.11 | 0.03 | 4.03
人工单价 |  | 小计 | [6 empty] | 8.23 |  | 13.11 | 0.03 | 4.03
|  | 未计价材料费 | [6 empty] | 10.76
清单项目综合单价 | [8 empty] | 25.4
材 料 费 明 细 | 主要材料名称、规格、型号 |  |  |  |  | 单位 | 数量 |  | 单价（元） |  | 合价（元） | 暂估单价 （元） | 暂估合价 （元）
| 镀锌电线管 SC32*2.0mm |  |  |  |  | m | 1.03 |  | 10.45 |  | 10.76
| 其他材料费 | [7 empty] | - |  | 2.34 | -
| 材料费小计 | [7 empty] | - |  | 13.1 | -
注：1.如不使用省级或行业建设主管部门发布的计价依据，可不填定额编码、名称等； 2.招标文件提供了暂估单价的材料，按暂估的单价填入表内“暂估单价”栏及“暂估合价”栏。
表-09
综合单价分析表
工程名称：地下室电气工程 | [7 empty] | 标段： |  | 第 166 页 共 246 页
项目编码 |  | 030411001005 |  | 项目名称 | 电气配管 |  |  |  | 计量单位 |  | m | 工程量 | 196.585
清单综合单价组成明细
定额编号 | 定额项目名称 | 定额 单位 | 数量 | 单价 |  |  |  |  | 合价
|  |  |  | 人工费 | 材料费 | 机具费 | 管理费 和利润 |  | 人工费 |  | 材料费 | 机具费 | 管理费 和利润
C4-11-11 | 镀锌电线管砖、混凝土结构暗配 公称直径(mm以内) 40 | 100m | 0.01 | 1049.57 | 1662.09 | 7.47 | 515.2 |  | 10.5 |  | 16.62 | 0.07 | 5.15
人工单价 |  | 小计 | [6 empty] | 10.5 |  | 16.62 | 0.07 | 5.15
|  | 未计价材料费 | [6 empty] | 13.52
清单项目综合单价 | [8 empty] | 32.34
材 料 费 明 细 | 主要材料名称、规格、型号 |  |  |  |  | 单位 | 数量 |  | 单价（元） |  | 合价（元） | 暂估单价 （元） | 暂估合价 （元）
| 镀锌电线管 SC40*2.0mm |  |  |  |  | m | 1.03 |  | 13.13 |  | 13.52
| 其他材料费 | [7 empty] | - |  | 3.11 | -
| 材料费小计 | [7 empty] | - |  | 16.63 | -
注：1.如不使用省级或行业建设主管部门发布的计价依据，可不填定额编码、名称等； 2.招标文件提供了暂估单价的材料，按暂估的单价填入表内“暂估单价”栏及“暂估合价”栏。
表-09
综合单价分析表
工程名称：地下室电气工程 | [7 empty] | 标段： |  | 第 167 页 共 246 页
项目编码 |  | 031002003001 |  | 项目名称 | 防水套管 |  |  |  | 计量单位 |  | 个 | 工程量 | 6
清单综合单价组成明细
定额编号 | 定额项目名称 | 定额 单位 | 数量 | 单价 |  |  |  |  | 合价
|  |  |  | 人工费 | 材料费 | 机具费 | 管理费 和利润 |  | 人工费 |  | 材料费 | 机具费 | 管理费 和利润
C10-2-73 | 刚性防水套管制作 公称直径(mm以内) 100 | 个 | 1 | 68.08 | 56.67 | 16.47 | 40.35 |  | 68.08 |  | 56.67 | 16.47 | 40.35
C10-2-89 | 刚性防水套管安装 公称直径(mm以内) 150 | 个 | 1 | 57.39 | 32.14 |  | 27.39 |  | 57.39 |  | 32.14 |  | 27.39
人工单价 |  | 小计 | [6 empty] | 125.47 |  | 88.81 | 16.47 | 67.74
|  | 未计价材料费 | [6 empty] | 39.86
清单项目综合单价 | [8 empty] | 298.49
材 料 费 明 细 | 主要材料名称、规格、型号 |  |  |  |  | 单位 | 数量 |  | 单价（元） |  | 合价（元） | 暂估单价 （元） | 暂估合价 （元）
| 焊接钢管 |  |  |  |  | kg | 5.14 |  | 3.77 |  | 19.38
| 钢板 |  |  |  |  | kg | 6.15 |  | 3.33 |  | 20.48
| 其他材料费 | [7 empty] | - |  | 48.96 | -
| 材料费小计 | [7 empty] | - |  | 88.82 | -
注：1.如不使用省级或行业建设主管部门发布的计价依据，可不填定额编码、名称等； 2.招标文件提供了暂估单价的材料，按暂估的单价填入表内“暂估单价”栏及“暂估合价”栏。
表-09
综合单价分析表
工程名称：地下室电气工程 | [7 empty] | 标段： |  | 第 168 页 共 246 页
项目编码 |  | 031002003002 |  | 项目名称 | 人防套管 |  |  |  | 计量单位 |  | 个 | 工程量 | 26
清单综合单价组成明细
定额编号 | 定额项目名称 | 定额 单位 | 数量 | 单价 |  |  |  |  | 合价
|  |  |  | 人工费 | 材料费 | 机具费 | 管理费 和利润 |  | 人工费 |  | 材料费 | 机具费 | 管理费 和利润
C10-2-71 | 刚性防水套管制作 公称直径(mm以内) 50 | 个 | 1 | 43.27 | 37.55 | 9.16 | 25.02 |  | 43.27 |  | 37.55 | 9.16 | 25.02
C10-2-88 | 刚性防水套管安装 公称直径(mm以内) 50 | 个 | 1 | 51.08 | 18.84 |  | 24.38 |  | 51.08 |  | 18.84 |  | 24.38
人工单价 |  | 小计 | [6 empty] | 94.35 |  | 56.39 | 9.16 | 49.4
|  | 未计价材料费 | [6 empty] | 25.51
清单项目综合单价 | [8 empty] | 209.3
材 料 费 明 细 | 主要材料名称、规格、型号 |  |  |  |  | 单位 | 数量 |  | 单价（元） |  | 合价（元） | 暂估单价 （元） | 暂估合价 （元）
| 焊接钢管 |  |  |  |  | kg | 3.26 |  | 3.77 |  | 12.29
| 钢板 |  |  |  |  | kg | 3.97 |  | 3.33 |  | 13.22
| 其他材料费 | [7 empty] | - |  | 30.89 | -
| 材料费小计 | [7 empty] | - |  | 56.4 | -
注：1.如不使用省级或行业建设主管部门发布的计价依据，可不填定额编码、名称等； 2.招标文件提供了暂估单价的材料，按暂估的单价填入表内“暂估单价”栏及“暂估合价”栏。
表-09
综合单价分析表
工程名称：地下室电气工程 | [7 empty] | 标段： |  | 第 169 页 共 246 页
项目编码 |  | 031002003003 |  | 项目名称 | 人防套管 |  |  |  | 计量单位 |  | 个 | 工程量 | 2
清单综合单价组成明细
定额编号 | 定额项目名称 | 定额 单位 | 数量 | 单价 |  |  |  |  | 合价
|  |  |  | 人工费 | 材料费 | 机具费 | 管理费 和利润 |  | 人工费 |  | 材料费 | 机具费 | 管理费 和利润
C10-2-72 | 刚性防水套管制作 公称直径(mm以内) 80 | 个 | 1 | 51.54 | 46.41 | 10.98 | 29.83 |  | 51.54 |  | 46.41 | 10.98 | 29.83
C10-2-89 | 刚性防水套管安装 公称直径(mm以内) 150 | 个 | 1 | 57.39 | 32.14 |  | 27.39 |  | 57.39 |  | 32.14 |  | 27.39
人工单价 |  | 小计 | [6 empty] | 108.93 |  | 78.55 | 10.98 | 57.22
|  | 未计价材料费 | [6 empty] | 31.64
清单项目综合单价 | [8 empty] | 255.68
材 料 费 明 细 | 主要材料名称、规格、型号 |  |  |  |  | 单位 | 数量 |  | 单价（元） |  | 合价（元） | 暂估单价 （元） | 暂估合价 （元）
| 焊接钢管 |  |  |  |  | kg | 4.02 |  | 3.77 |  | 15.16
| 钢板 |  |  |  |  | kg | 4.95 |  | 3.33 |  | 16.48
| 其他材料费 | [7 empty] | - |  | 46.92 | -
| 材料费小计 | [7 empty] | - |  | 78.56 | -
注：1.如不使用省级或行业建设主管部门发布的计价依据，可不填定额编码、名称等； 2.招标文件提供了暂估单价的材料，按暂估的单价填入表内“暂估单价”栏及“暂估合价”栏。
表-09
综合单价分析表
工程名称：地下室电气工程 | [7 empty] | 标段： |  | 第 170 页 共 246 页
项目编码 |  | 031002003004 |  | 项目名称 | 人防套管 |  |  |  | 计量单位 |  | 个 | 工程量 | 6
清单综合单价组成明细
定额编号 | 定额项目名称 | 定额 单位 | 数量 | 单价 |  |  |  |  | 合价
|  |  |  | 人工费 | 材料费 | 机具费 | 管理费 和利润 |  | 人工费 |  | 材料费 | 机具费 | 管理费 和利润
C10-2-73 | 刚性防水套管制作 公称直径(mm以内) 100 | 个 | 1 | 68.08 | 56.67 | 16.47 | 40.35 |  | 68.08 |  | 56.67 | 16.47 | 40.35
C10-2-89 | 刚性防水套管安装 公称直径(mm以内) 150 | 个 | 1 | 57.39 | 32.14 |  | 27.39 |  | 57.39 |  | 32.14 |  | 27.39
人工单价 |  | 小计 | [6 empty] | 125.47 |  | 88.81 | 16.47 | 67.74
|  | 未计价材料费 | [6 empty] | 39.86
清单项目综合单价 | [8 empty] | 298.49
材 料 费 明 细 | 主要材料名称、规格、型号 |  |  |  |  | 单位 | 数量 |  | 单价（元） |  | 合价（元） | 暂估单价 （元） | 暂估合价 （元）
| 焊接钢管 |  |  |  |  | kg | 5.14 |  | 3.77 |  | 19.38
| 钢板 |  |  |  |  | kg | 6.15 |  | 3.33 |  | 20.48
| 其他材料费 | [7 empty] | - |  | 48.96 | -
| 材料费小计 | [7 empty] | - |  | 88.82 | -
注：1.如不使用省级或行业建设主管部门发布的计价依据，可不填定额编码、名称等； 2.招标文件提供了暂估单价的材料，按暂估的单价填入表内“暂估单价”栏及“暂估合价”栏。
表-09
综合单价分析表
工程名称：地下室电气工程 | [7 empty] | 标段： |  | 第 171 页 共 246 页
项目编码 |  | 030414008001 |  | 项目名称 | 母线调试 |  |  |  | 计量单位 |  | 段 | 工程量 | 7
清单综合单价组成明细
定额编号 | 定额项目名称 | 定额 单位 | 数量 | 单价 |  |  |  |  | 合价
|  |  |  | 人工费 | 材料费 | 机具费 | 管理费 和利润 |  | 人工费 |  | 材料费 | 机具费 | 管理费 和利润
C4-14-41 | 母线、避雷器、电容器调试 母线系统(kV以下) 1 | 段 | 1 | 369.54 |  | 73.41 | 215.89 |  | 369.54 |  |  | 73.41 | 215.89
人工单价 |  | 小计 | [6 empty] | 369.54 |  |  | 73.41 | 215.89
未计价材料费
清单项目综合单价 | [8 empty] | 658.84
材 料 费 明 细 | 主要材料名称、规格、型号 |  |  |  |  | 单位 | 数量 |  | 单价（元） |  | 合价（元） | 暂估单价 （元） | 暂估合价 （元）
注：1.如不使用省级或行业建设主管部门发布的计价依据，可不填定额编码、名称等； 2.招标文件提供了暂估单价的材料，按暂估的单价填入表内“暂估单价”栏及“暂估合价”栏。
表-09
综合单价分析表
工程名称：地下室电气工程 | [7 empty] | 标段： |  | 第 172 页 共 246 页
项目编码 |  | 030414002001 |  | 项目名称 | 送配电装置系统调试 |  |  |  | 计量单位 |  | 系统 | 工程量 | 85
清单综合单价组成明细
定额编号 | 定额项目名称 | 定额 单位 | 数量 | 单价 |  |  |  |  | 合价
|  |  |  | 人工费 | 材料费 | 机具费 | 管理费 和利润 |  | 人工费 |  | 材料费 | 机具费 | 管理费 和利润
C4-14-12 | 送配电装置系统调试 (综合) 1kV以下交流供电 | 系统 | 1 | 604.33 |  | 48.8 | 318.34 |  | 604.33 |  |  | 48.8 | 318.34
人工单价 |  | 小计 | [6 empty] | 604.33 |  |  | 48.8 | 318.34
未计价材料费
清单项目综合单价 | [8 empty] | 971.47
材 料 费 明 细 | 主要材料名称、规格、型号 |  |  |  |  | 单位 | 数量 |  | 单价（元） |  | 合价（元） | 暂估单价 （元） | 暂估合价 （元）
注：1.如不使用省级或行业建设主管部门发布的计价依据，可不填定额编码、名称等； 2.招标文件提供了暂估单价的材料，按暂估的单价填入表内“暂估单价”栏及“暂估合价”栏。
表-09
综合单价分析表
工程名称：地下室电气工程 | [7 empty] | 标段： |  | 第 173 页 共 246 页
项目编码 |  | 030411001006 |  | 项目名称 | 电气配管 |  |  |  | 计量单位 |  | m | 工程量 | 3666.041
清单综合单价组成明细
定额编号 | 定额项目名称 | 定额 单位 | 数量 | 单价 |  |  |  |  | 合价
|  |  |  | 人工费 | 材料费 | 机具费 | 管理费 和利润 |  | 人工费 |  | 材料费 | 机具费 | 管理费 和利润
C4-11-8 | 镀锌电线管砖、混凝土结构暗配 公称直径(mm以内) 20 | 100m | 0.01 | 536.2 | 782.7 |  | 261.34 |  | 5.36 |  | 7.83 |  | 2.61
人工单价 |  | 小计 | [6 empty] | 5.36 |  | 7.83 |  | 2.61
|  | 未计价材料费 | [6 empty] | 6.43
清单项目综合单价 | [8 empty] | 15.8
材 料 费 明 细 | 主要材料名称、规格、型号 |  |  |  |  | 单位 | 数量 |  | 单价（元） |  | 合价（元） | 暂估单价 （元） | 暂估合价 （元）
| 镀锌电线管 SC20*2.0mm |  |  |  |  | m | 1.03 |  | 6.24 |  | 6.43
| 其他材料费 | [7 empty] | - |  | 1.39 | -
| 材料费小计 | [7 empty] | - |  | 7.82 | -
注：1.如不使用省级或行业建设主管部门发布的计价依据，可不填定额编码、名称等； 2.招标文件提供了暂估单价的材料，按暂估的单价填入表内“暂估单价”栏及“暂估合价”栏。
表-09
综合单价分析表
工程名称：地下室电气工程 | [7 empty] | 标段： |  | 第 174 页 共 246 页
项目编码 |  | 030411001008 |  | 项目名称 | 电气配管 |  |  |  | 计量单位 |  | m | 工程量 | 97.617
清单综合单价组成明细
定额编号 | 定额项目名称 | 定额 单位 | 数量 | 单价 |  |  |  |  | 合价
|  |  |  | 人工费 | 材料费 | 机具费 | 管理费 和利润 |  | 人工费 |  | 材料费 | 机具费 | 管理费 和利润
C4-11-8 | 镀锌电线管砖、混凝土结构暗配 公称直径(mm以内) 20 | 100m | 0.01 | 536.2 | 473.7 |  | 261.34 |  | 5.36 |  | 4.74 |  | 2.61
人工单价 |  | 小计 | [6 empty] | 5.36 |  | 4.74 |  | 2.61
|  | 未计价材料费 | [6 empty] | 3.34
清单项目综合单价 | [8 empty] | 12.71
材 料 费 明 细 | 主要材料名称、规格、型号 |  |  |  |  | 单位 | 数量 |  | 单价（元） |  | 合价（元） | 暂估单价 （元） | 暂估合价 （元）
| 镀锌电线管 JDG20*2.0mm |  |  |  |  | m | 1.03 |  | 3.24 |  | 3.34
| 其他材料费 | [7 empty] | - |  | 1.39 | -
| 材料费小计 | [7 empty] | - |  | 4.73 | -
注：1.如不使用省级或行业建设主管部门发布的计价依据，可不填定额编码、名称等； 2.招标文件提供了暂估单价的材料，按暂估的单价填入表内“暂估单价”栏及“暂估合价”栏。
表-09
综合单价分析表
工程名称：地下室电气工程 | [7 empty] | 标段： |  | 第 175 页 共 246 页
项目编码 |  | 030411004006 |  | 项目名称 | 电气配线 |  |  |  | 计量单位 |  | m | 工程量 | 53537.487
清单综合单价组成明细
定额编号 | 定额项目名称 | 定额 单位 | 数量 | 单价 |  |  |  |  | 合价
|  |  |  | 人工费 | 材料费 | 机具费 | 管理费 和利润 |  | 人工费 |  | 材料费 | 机具费 | 管理费 和利润
C4-11-215 | 硬绝缘导线管内穿线 导线截面(mm2以内) 2.5 | 100m单线 | 0.01 | 83.92 | 232.54 |  | 40.9 |  | 0.84 |  | 2.33 |  | 0.41
人工单价 |  | 小计 | [6 empty] | 0.84 |  | 2.33 |  | 0.41
|  | 未计价材料费 | [6 empty] | 2.16
清单项目综合单价 | [8 empty] | 3.57
材 料 费 明 细 | 主要材料名称、规格、型号 |  |  |  |  | 单位 | 数量 |  | 单价（元） |  | 合价（元） | 暂估单价 （元） | 暂估合价 （元）
| 绝缘电线 WDZC-BYJ-B1-2.5 |  |  |  |  | m | 1.1 |  | 1.96 |  | 2.16
| 其他材料费 | [7 empty] | - |  | 0.16 | -
| 材料费小计 | [7 empty] | - |  | 2.32 | -
注：1.如不使用省级或行业建设主管部门发布的计价依据，可不填定额编码、名称等； 2.招标文件提供了暂估单价的材料，按暂估的单价填入表内“暂估单价”栏及“暂估合价”栏。
表-09
综合单价分析表
工程名称：地下室电气工程 | [7 empty] | 标段： |  | 第 176 页 共 246 页
项目编码 |  | 030411004007 |  | 项目名称 | 电气配线 |  |  |  | 计量单位 |  | m | 工程量 | 1521.148
清单综合单价组成明细
定额编号 | 定额项目名称 | 定额 单位 | 数量 | 单价 |  |  |  |  | 合价
|  |  |  | 人工费 | 材料费 | 机具费 | 管理费 和利润 |  | 人工费 |  | 材料费 | 机具费 | 管理费 和利润
C4-11-215 | 硬绝缘导线管内穿线 导线截面(mm2以内) 2.5 | 100m单线 | 0.01 | 83.92 | 252.34 |  | 40.9 |  | 0.84 |  | 2.52 |  | 0.41
人工单价 |  | 小计 | [6 empty] | 0.84 |  | 2.52 |  | 0.41
|  | 未计价材料费 | [6 empty] | 2.35
清单项目综合单价 | [8 empty] | 3.77
材 料 费 明 细 | 主要材料名称、规格、型号 |  |  |  |  | 单位 | 数量 |  | 单价（元） |  | 合价（元） | 暂估单价 （元） | 暂估合价 （元）
| 绝缘电线 WDZCN-BYJ-B1-2.5 |  |  |  |  | m | 1.1 |  | 2.14 |  | 2.35
| 其他材料费 | [7 empty] | - |  | 0.16 | -
| 材料费小计 | [7 empty] | - |  | 2.51 | -
注：1.如不使用省级或行业建设主管部门发布的计价依据，可不填定额编码、名称等； 2.招标文件提供了暂估单价的材料，按暂估的单价填入表内“暂估单价”栏及“暂估合价”栏。
表-09
综合单价分析表
工程名称：地下室电气工程 | [7 empty] | 标段： |  | 第 177 页 共 246 页
项目编码 |  | 030413002001 |  | 项目名称 | 凿槽及修补 |  |  |  | 计量单位 |  | m | 工程量 | 135.1
清单综合单价组成明细
定额编号 | 定额项目名称 | 定额 单位 | 数量 | 单价 |  |  |  |  | 合价
|  |  |  | 人工费 | 材料费 | 机具费 | 管理费 和利润 |  | 人工费 |  | 材料费 | 机具费 | 管理费 和利润
C4-13-5 | 凿槽、刨沟(砖结构) 宽×深(mm以内) 70×70 | 10m | 0.1 | 85.29 | 27.84 |  | 41.57 |  | 8.53 |  | 2.78 |  | 4.16
C4-13-48 | 沟槽修补 尺寸(宽×深mm) 70×70 | 10m | 0.1 | 56.91 | 20.57 |  | 27.74 |  | 5.69 |  | 2.06 |  | 2.77
人工单价 |  | 小计 | [6 empty] | 14.22 |  | 4.84 |  | 6.93
未计价材料费
清单项目综合单价 | [8 empty] | 25.99
材 料 费 明 细 | 主要材料名称、规格、型号 |  |  |  |  | 单位 | 数量 |  | 单价（元） |  | 合价（元） | 暂估单价 （元） | 暂估合价 （元）
| 其他材料费 | [7 empty] | - |  | 4.84 | -
| 材料费小计 | [7 empty] | - |  | 4.84 | -
注：1.如不使用省级或行业建设主管部门发布的计价依据，可不填定额编码、名称等； 2.招标文件提供了暂估单价的材料，按暂估的单价填入表内“暂估单价”栏及“暂估合价”栏。
表-09
综合单价分析表
工程名称：地下室电气工程 | [7 empty] | 标段： |  | 第 178 页 共 246 页
项目编码 |  | 030412005001 |  | 项目名称 | 单支LED灯 |  |  |  | 计量单位 |  | 套 | 工程量 | 2
清单综合单价组成明细
定额编号 | 定额项目名称 | 定额 单位 | 数量 | 单价 |  |  |  |  | 合价
|  |  |  | 人工费 | 材料费 | 机具费 | 管理费 和利润 |  | 人工费 |  | 材料费 | 机具费 | 管理费 和利润
C4-12-245 R*0.9 | 普通成套型荧光灯具安装 吸顶式 单管 其他LED灯具安装（除嵌入式LED射灯和筒灯外） 人工*0.9 | 10套 | 0.1 | 191.55 | 275.04 |  | 93.36 |  | 19.16 |  | 27.5 |  | 9.34
人工单价 |  | 小计 | [6 empty] | 19.16 |  | 27.5 |  | 9.34
|  | 未计价材料费 | [6 empty] | 24.24
清单项目综合单价 | [8 empty] | 56
材 料 费 明 细 | 主要材料名称、规格、型号 |  |  |  |  | 单位 | 数量 |  | 单价（元） |  | 合价（元） | 暂估单价 （元） | 暂估合价 （元）
| 单支LED灯 0.6M，T8直管LED灯，9W光通量≥900LM，4000K |  |  |  |  | 套 | 1.01 |  | 24 |  | 24.24
| 其他材料费 | [7 empty] | - |  | 3.27 | -
| 材料费小计 | [7 empty] | - |  | 27.51 | -
注：1.如不使用省级或行业建设主管部门发布的计价依据，可不填定额编码、名称等； 2.招标文件提供了暂估单价的材料，按暂估的单价填入表内“暂估单价”栏及“暂估合价”栏。
表-09
综合单价分析表
工程名称：地下室电气工程 | [7 empty] | 标段： |  | 第 179 页 共 246 页
项目编码 |  | 030412005002 |  | 项目名称 | 单支LED灯 |  |  |  | 计量单位 |  | 套 | 工程量 | 41
清单综合单价组成明细
定额编号 | 定额项目名称 | 定额 单位 | 数量 | 单价 |  |  |  |  | 合价
|  |  |  | 人工费 | 材料费 | 机具费 | 管理费 和利润 |  | 人工费 |  | 材料费 | 机具费 | 管理费 和利润
C4-12-245 R*0.9 | 普通成套型荧光灯具安装 吸顶式 单管 其他LED灯具安装（除嵌入式LED射灯和筒灯外） 人工*0.9 | 10套 | 0.1 | 191.55 | 451.59 |  | 93.36 |  | 19.16 |  | 45.16 |  | 9.34
人工单价 |  | 小计 | [6 empty] | 19.16 |  | 45.16 |  | 9.34
|  | 未计价材料费 | [6 empty] | 41.89
清单项目综合单价 | [8 empty] | 73.65
材 料 费 明 细 | 主要材料名称、规格、型号 |  |  |  |  | 单位 | 数量 |  | 单价（元） |  | 合价（元） | 暂估单价 （元） | 暂估合价 （元）
| 单支LED灯 1.2M，T8直管LED灯，15W光通量≥1500LM，4000K |  |  |  |  | 套 | 1.01 |  | 41.48 |  | 41.89
| 其他材料费 | [7 empty] | - |  | 3.27 | -
| 材料费小计 | [7 empty] | - |  | 45.16 | -
注：1.如不使用省级或行业建设主管部门发布的计价依据，可不填定额编码、名称等； 2.招标文件提供了暂估单价的材料，按暂估的单价填入表内“暂估单价”栏及“暂估合价”栏。
表-09
综合单价分析表
工程名称：地下室电气工程 | [7 empty] | 标段： |  | 第 180 页 共 246 页
项目编码 |  | 030412005003 |  | 项目名称 | 单支LED灯 |  |  |  | 计量单位 |  | 套 | 工程量 | 127
清单综合单价组成明细
定额编号 | 定额项目名称 | 定额 单位 | 数量 | 单价 |  |  |  |  | 合价
|  |  |  | 人工费 | 材料费 | 机具费 | 管理费 和利润 |  | 人工费 |  | 材料费 | 机具费 | 管理费 和利润
C4-12-245 R*0.9 | 普通成套型荧光灯具安装 吸顶式 单管 其他LED灯具安装（除嵌入式LED射灯和筒灯外） 人工*0.9 | 10套 | 0.1 | 191.55 | 451.59 |  | 93.36 |  | 19.16 |  | 45.16 |  | 9.34
人工单价 |  | 小计 | [6 empty] | 19.16 |  | 45.16 |  | 9.34
|  | 未计价材料费 | [6 empty] | 41.89
清单项目综合单价 | [8 empty] | 73.65
材 料 费 明 细 | 主要材料名称、规格、型号 |  |  |  |  | 单位 | 数量 |  | 单价（元） |  | 合价（元） | 暂估单价 （元） | 暂估合价 （元）
| 单支LED灯 1.2M，T8直管LED灯，15W光通量≥1500LM，4000K |  |  |  |  | 套 | 1.01 |  | 41.48 |  | 41.89
| 其他材料费 | [7 empty] | - |  | 3.27 | -
| 材料费小计 | [7 empty] | - |  | 45.16 | -
注：1.如不使用省级或行业建设主管部门发布的计价依据，可不填定额编码、名称等； 2.招标文件提供了暂估单价的材料，按暂估的单价填入表内“暂估单价”栏及“暂估合价”栏。
表-09
综合单价分析表
工程名称：地下室电气工程 | [7 empty] | 标段： |  | 第 181 页 共 246 页
项目编码 |  | 030412005004 |  | 项目名称 | 单支LED灯 |  |  |  | 计量单位 |  | 套 | 工程量 | 295
清单综合单价组成明细
定额编号 | 定额项目名称 | 定额 单位 | 数量 | 单价 |  |  |  |  | 合价
|  |  |  | 人工费 | 材料费 | 机具费 | 管理费 和利润 |  | 人工费 |  | 材料费 | 机具费 | 管理费 和利润
C4-12-239 R*0.9 | 普通成套型荧光灯具安装 吊链式 单管 其他LED灯具安装（除嵌入式LED射灯和筒灯外） 人工*0.9 | 10套 | 0.1 | 191.55 | 566.79 |  | 93.36 |  | 19.16 |  | 56.68 |  | 9.34
人工单价 |  | 小计 | [6 empty] | 19.16 |  | 56.68 |  | 9.34
|  | 未计价材料费 | [6 empty] | 41.89
清单项目综合单价 | [8 empty] | 85.17
材 料 费 明 细 | 主要材料名称、规格、型号 |  |  |  |  | 单位 | 数量 |  | 单价（元） |  | 合价（元） | 暂估单价 （元） | 暂估合价 （元）
| 单支LED灯 1.2M，T8直管LED灯，15W光通量≥1500LM，4000K |  |  |  |  | 套 | 1.01 |  | 41.48 |  | 41.89
| 其他材料费 | [7 empty] | - |  | 14.8 | -
| 材料费小计 | [7 empty] | - |  | 56.69 | -
注：1.如不使用省级或行业建设主管部门发布的计价依据，可不填定额编码、名称等； 2.招标文件提供了暂估单价的材料，按暂估的单价填入表内“暂估单价”栏及“暂估合价”栏。
表-09
综合单价分析表
工程名称：地下室电气工程 | [7 empty] | 标段： |  | 第 182 页 共 246 页
项目编码 |  | 030412005005 |  | 项目名称 | 双支LED灯 |  |  |  | 计量单位 |  | 套 | 工程量 | 8
清单综合单价组成明细
定额编号 | 定额项目名称 | 定额 单位 | 数量 | 单价 |  |  |  |  | 合价
|  |  |  | 人工费 | 材料费 | 机具费 | 管理费 和利润 |  | 人工费 |  | 材料费 | 机具费 | 管理费 和利润
C4-12-246 R*0.9 | 普通成套型荧光灯具安装 吸顶式 双管 其他LED灯具安装（除嵌入式LED射灯和筒灯外） 人工*0.9 | 10套 | 0.1 | 240.85 | 907.1 |  | 117.39 |  | 24.09 |  | 90.71 |  | 11.74
人工单价 |  | 小计 | [6 empty] | 24.09 |  | 90.71 |  | 11.74
|  | 未计价材料费 | [6 empty] | 87.45
清单项目综合单价 | [8 empty] | 126.53
材 料 费 明 细 | 主要材料名称、规格、型号 |  |  |  |  | 单位 | 数量 |  | 单价（元） |  | 合价（元） | 暂估单价 （元） | 暂估合价 （元）
| 双支LED灯 1.2M，T8直管LED灯，2x15W光通量≥1500LM，4000K |  |  |  |  | 套 | 1.01 |  | 86.58 |  | 87.45
| 其他材料费 | [7 empty] | - |  | 3.27 | -
| 材料费小计 | [7 empty] | - |  | 90.72 | -
注：1.如不使用省级或行业建设主管部门发布的计价依据，可不填定额编码、名称等； 2.招标文件提供了暂估单价的材料，按暂估的单价填入表内“暂估单价”栏及“暂估合价”栏。
表-09
综合单价分析表
工程名称：地下室电气工程 | [7 empty] | 标段： |  | 第 183 页 共 246 页
项目编码 |  | 030412005006 |  | 项目名称 | 三支LED灯 |  |  |  | 计量单位 |  | 套 | 工程量 | 3
清单综合单价组成明细
定额编号 | 定额项目名称 | 定额 单位 | 数量 | 单价 |  |  |  |  | 合价
|  |  |  | 人工费 | 材料费 | 机具费 | 管理费 和利润 |  | 人工费 |  | 材料费 | 机具费 | 管理费 和利润
C4-12-245 R*0.9 | 普通成套型荧光灯具安装 吸顶式 单管 其他LED灯具安装（除嵌入式LED射灯和筒灯外） 人工*0.9 | 10套 | 0.1 | 191.55 | 1311 |  | 93.36 |  | 19.16 |  | 131.1 |  | 9.34
人工单价 |  | 小计 | [6 empty] | 19.16 |  | 131.1 |  | 9.34
|  | 未计价材料费 | [6 empty] | 127.84
清单项目综合单价 | [8 empty] | 159.59
材 料 费 明 细 | 主要材料名称、规格、型号 |  |  |  |  | 单位 | 数量 |  | 单价（元） |  | 合价（元） | 暂估单价 （元） | 暂估合价 （元）
| 三支LED灯 1.2M，T8直管LED灯，3x15W，光通量≥4500LM，4000K |  |  |  |  | 套 | 1.01 |  | 126.57 |  | 127.84
| 其他材料费 | [7 empty] | - |  | 3.27 | -
| 材料费小计 | [7 empty] | - |  | 131.11 | -
注：1.如不使用省级或行业建设主管部门发布的计价依据，可不填定额编码、名称等； 2.招标文件提供了暂估单价的材料，按暂估的单价填入表内“暂估单价”栏及“暂估合价”栏。
表-09
综合单价分析表
工程名称：地下室电气工程 | [7 empty] | 标段： |  | 第 184 页 共 246 页
项目编码 |  | 030412005007 |  | 项目名称 | 防水型单支LED灯 |  |  |  | 计量单位 |  | 套 | 工程量 | 4
清单综合单价组成明细
定额编号 | 定额项目名称 | 定额 单位 | 数量 | 单价 |  |  |  |  | 合价
|  |  |  | 人工费 | 材料费 | 机具费 | 管理费 和利润 |  | 人工费 |  | 材料费 | 机具费 | 管理费 和利润
C4-12-245 R*0.9 | 普通成套型荧光灯具安装 吸顶式 单管 其他LED灯具安装（除嵌入式LED射灯和筒灯外） 人工*0.9 | 10套 | 0.1 | 191.55 | 956.49 |  | 93.36 |  | 19.16 |  | 95.65 |  | 9.34
人工单价 |  | 小计 | [6 empty] | 19.16 |  | 95.65 |  | 9.34
|  | 未计价材料费 | [6 empty] | 92.38
清单项目综合单价 | [8 empty] | 124.14
材 料 费 明 细 | 主要材料名称、规格、型号 |  |  |  |  | 单位 | 数量 |  | 单价（元） |  | 合价（元） | 暂估单价 （元） | 暂估合价 （元）
| 防水型单支LED灯 0.6M，T8直管LED灯，9W光通量≥900LM，4000K |  |  |  |  | 套 | 1.01 |  | 91.47 |  | 92.38
| 其他材料费 | [7 empty] | - |  | 3.27 | -
| 材料费小计 | [7 empty] | - |  | 95.65 | -
注：1.如不使用省级或行业建设主管部门发布的计价依据，可不填定额编码、名称等； 2.招标文件提供了暂估单价的材料，按暂估的单价填入表内“暂估单价”栏及“暂估合价”栏。
表-09
综合单价分析表
工程名称：地下室电气工程 | [7 empty] | 标段： |  | 第 185 页 共 246 页
项目编码 |  | 030412005008 |  | 项目名称 | 防水型单支LED灯 |  |  |  | 计量单位 |  | 套 | 工程量 | 14
清单综合单价组成明细
定额编号 | 定额项目名称 | 定额 单位 | 数量 | 单价 |  |  |  |  | 合价
|  |  |  | 人工费 | 材料费 | 机具费 | 管理费 和利润 |  | 人工费 |  | 材料费 | 机具费 | 管理费 和利润
C4-12-245 R*0.9 | 普通成套型荧光灯具安装 吸顶式 单管 其他LED灯具安装（除嵌入式LED射灯和筒灯外） 人工*0.9 | 10套 | 0.1 | 191.55 | 956.49 |  | 93.36 |  | 19.16 |  | 95.65 |  | 9.34
人工单价 |  | 小计 | [6 empty] | 19.16 |  | 95.65 |  | 9.34
|  | 未计价材料费 | [6 empty] | 92.38
清单项目综合单价 | [8 empty] | 124.14
材 料 费 明 细 | 主要材料名称、规格、型号 |  |  |  |  | 单位 | 数量 |  | 单价（元） |  | 合价（元） | 暂估单价 （元） | 暂估合价 （元）
| 防水型单支LED灯 1.2M，T8直管LED灯，15W光通量≥1500LM，4000K |  |  |  |  | 套 | 1.01 |  | 91.47 |  | 92.38
| 其他材料费 | [7 empty] | - |  | 3.27 | -
| 材料费小计 | [7 empty] | - |  | 95.65 | -
注：1.如不使用省级或行业建设主管部门发布的计价依据，可不填定额编码、名称等； 2.招标文件提供了暂估单价的材料，按暂估的单价填入表内“暂估单价”栏及“暂估合价”栏。
表-09
综合单价分析表
工程名称：地下室电气工程 | [7 empty] | 标段： |  | 第 186 页 共 246 页
项目编码 |  | 030412005009 |  | 项目名称 | 防水型单支LED灯 |  |  |  | 计量单位 |  | 套 | 工程量 | 14
清单综合单价组成明细
定额编号 | 定额项目名称 | 定额 单位 | 数量 | 单价 |  |  |  |  | 合价
|  |  |  | 人工费 | 材料费 | 机具费 | 管理费 和利润 |  | 人工费 |  | 材料费 | 机具费 | 管理费 和利润
C4-12-245 R*0.9 | 普通成套型荧光灯具安装 吸顶式 单管 其他LED灯具安装（除嵌入式LED射灯和筒灯外） 人工*0.9 | 10套 | 0.1 | 191.55 | 956.49 |  | 93.36 |  | 19.16 |  | 95.65 |  | 9.34
人工单价 |  | 小计 | [6 empty] | 19.16 |  | 95.65 |  | 9.34
|  | 未计价材料费 | [6 empty] | 92.38
清单项目综合单价 | [8 empty] | 124.14
材 料 费 明 细 | 主要材料名称、规格、型号 |  |  |  |  | 单位 | 数量 |  | 单价（元） |  | 合价（元） | 暂估单价 （元） | 暂估合价 （元）
| 防水型单支LED灯 1.2M，T8直管LED灯，15W光通量≥1500LM，4000K |  |  |  |  | 套 | 1.01 |  | 91.47 |  | 92.38
| 其他材料费 | [7 empty] | - |  | 3.27 | -
| 材料费小计 | [7 empty] | - |  | 95.65 | -
注：1.如不使用省级或行业建设主管部门发布的计价依据，可不填定额编码、名称等； 2.招标文件提供了暂估单价的材料，按暂估的单价填入表内“暂估单价”栏及“暂估合价”栏。
表-09
综合单价分析表
工程名称：地下室电气工程 | [7 empty] | 标段： |  | 第 187 页 共 246 页
项目编码 |  | 030412005010 |  | 项目名称 | 防水型双支LED灯 |  |  |  | 计量单位 |  | 套 | 工程量 | 29
清单综合单价组成明细
定额编号 | 定额项目名称 | 定额 单位 | 数量 | 单价 |  |  |  |  | 合价
|  |  |  | 人工费 | 材料费 | 机具费 | 管理费 和利润 |  | 人工费 |  | 材料费 | 机具费 | 管理费 和利润
C4-12-246 R*0.9 | 普通成套型荧光灯具安装 吸顶式 双管 其他LED灯具安装（除嵌入式LED射灯和筒灯外） 人工*0.9 | 10套 | 0.1 | 240.85 | 1416.34 |  | 117.39 |  | 24.09 |  | 141.63 |  | 11.74
人工单价 |  | 小计 | [6 empty] | 24.09 |  | 141.63 |  | 11.74
|  | 未计价材料费 | [6 empty] | 138.37
清单项目综合单价 | [8 empty] | 177.46
材 料 费 明 细 | 主要材料名称、规格、型号 |  |  |  |  | 单位 | 数量 |  | 单价（元） |  | 合价（元） | 暂估单价 （元） | 暂估合价 （元）
| 防水型双支LED灯 1.2M，T8直管LED灯，2x15W光通量≥1500LM，4000K |  |  |  |  | 套 | 1.01 |  | 137 |  | 138.37
| 其他材料费 | [7 empty] | - |  | 3.27 | -
| 材料费小计 | [7 empty] | - |  | 141.64 | -
注：1.如不使用省级或行业建设主管部门发布的计价依据，可不填定额编码、名称等； 2.招标文件提供了暂估单价的材料，按暂估的单价填入表内“暂估单价”栏及“暂估合价”栏。
表-09
综合单价分析表
工程名称：地下室电气工程 | [7 empty] | 标段： |  | 第 188 页 共 246 页
项目编码 |  | 030412005011 |  | 项目名称 | 防爆型单支LED灯 |  |  |  | 计量单位 |  | 套 | 工程量 | 2
清单综合单价组成明细
定额编号 | 定额项目名称 | 定额 单位 | 数量 | 单价 |  |  |  |  | 合价
|  |  |  | 人工费 | 材料费 | 机具费 | 管理费 和利润 |  | 人工费 |  | 材料费 | 机具费 | 管理费 和利润
C4-12-245 R*0.9 | 普通成套型荧光灯具安装 吸顶式 单管 其他LED灯具安装（除嵌入式LED射灯和筒灯外） 人工*0.9 | 10套 | 0.1 | 191.55 | 956.49 |  | 93.36 |  | 19.16 |  | 95.65 |  | 9.34
人工单价 |  | 小计 | [6 empty] | 19.16 |  | 95.65 |  | 9.34
|  | 未计价材料费 | [6 empty] | 92.38
清单项目综合单价 | [8 empty] | 124.14
材 料 费 明 细 | 主要材料名称、规格、型号 |  |  |  |  | 单位 | 数量 |  | 单价（元） |  | 合价（元） | 暂估单价 （元） | 暂估合价 （元）
| 防爆型单支LED灯 1.2M，T8直管LED灯，15W光通量≥1500LM，4000K |  |  |  |  | 套 | 1.01 |  | 91.47 |  | 92.38
| 其他材料费 | [7 empty] | - |  | 3.27 | -
| 材料费小计 | [7 empty] | - |  | 95.65 | -
注：1.如不使用省级或行业建设主管部门发布的计价依据，可不填定额编码、名称等； 2.招标文件提供了暂估单价的材料，按暂估的单价填入表内“暂估单价”栏及“暂估合价”栏。
表-09
综合单价分析表
工程名称：地下室电气工程 | [7 empty] | 标段： |  | 第 189 页 共 246 页
项目编码 |  | 030412005012 |  | 项目名称 | 防爆型双支LED灯 |  |  |  | 计量单位 |  | 套 | 工程量 | 5
清单综合单价组成明细
定额编号 | 定额项目名称 | 定额 单位 | 数量 | 单价 |  |  |  |  | 合价
|  |  |  | 人工费 | 材料费 | 机具费 | 管理费 和利润 |  | 人工费 |  | 材料费 | 机具费 | 管理费 和利润
C4-12-246 R*0.9 | 普通成套型荧光灯具安装 吸顶式 双管 其他LED灯具安装（除嵌入式LED射灯和筒灯外） 人工*0.9 | 10套 | 0.1 | 240.85 | 1416.34 |  | 117.39 |  | 24.09 |  | 141.63 |  | 11.74
人工单价 |  | 小计 | [6 empty] | 24.09 |  | 141.63 |  | 11.74
|  | 未计价材料费 | [6 empty] | 138.37
清单项目综合单价 | [8 empty] | 177.46
材 料 费 明 细 | 主要材料名称、规格、型号 |  |  |  |  | 单位 | 数量 |  | 单价（元） |  | 合价（元） | 暂估单价 （元） | 暂估合价 （元）
| 防爆型双支LED灯 1.2M，T8直管LED灯，2x15W光通量≥1500LM，4000K |  |  |  |  | 套 | 1.01 |  | 137 |  | 138.37
| 其他材料费 | [7 empty] | - |  | 3.27 | -
| 材料费小计 | [7 empty] | - |  | 141.64 | -
注：1.如不使用省级或行业建设主管部门发布的计价依据，可不填定额编码、名称等； 2.招标文件提供了暂估单价的材料，按暂估的单价填入表内“暂估单价”栏及“暂估合价”栏。
表-09
综合单价分析表
工程名称：地下室电气工程 | [7 empty] | 标段： |  | 第 190 页 共 246 页
项目编码 |  | 030412004001 |  | 项目名称 | R4-明装下照灯 |  |  |  | 计量单位 |  | 套 | 工程量 | 36
清单综合单价组成明细
定额编号 | 定额项目名称 | 定额 单位 | 数量 | 单价 |  |  |  |  | 合价
|  |  |  | 人工费 | 材料费 | 机具费 | 管理费 和利润 |  | 人工费 |  | 材料费 | 机具费 | 管理费 和利润
C4-12-198 R*0.9 | 点光源艺术装饰灯具安装 吸顶式 示意图号:178 其他LED灯具安装（除嵌入式LED射灯和筒灯外） 人工*0.9 | 10套 | 0.1 | 167.55 | 789.17 |  | 81.66 |  | 16.76 |  | 78.92 |  | 8.17
人工单价 |  | 小计 | [6 empty] | 16.76 |  | 78.92 |  | 8.17
|  | 未计价材料费 | [6 empty] | 76.76
清单项目综合单价 | [8 empty] | 103.84
材 料 费 明 细 | 主要材料名称、规格、型号 |  |  |  |  | 单位 | 数量 |  | 单价（元） |  | 合价（元） | 暂估单价 （元） | 暂估合价 （元）
| R4-明装下照灯 12W 1260LM 4000K 24光束角 RA≥90 |  |  |  |  | 套 | 1.01 |  | 76 |  | 76.76
| 其他材料费 | [7 empty] | - |  | 2.17 | -
| 材料费小计 | [7 empty] | - |  | 78.93 | -
注：1.如不使用省级或行业建设主管部门发布的计价依据，可不填定额编码、名称等； 2.招标文件提供了暂估单价的材料，按暂估的单价填入表内“暂估单价”栏及“暂估合价”栏。
表-09
综合单价分析表
工程名称：地下室电气工程 | [7 empty] | 标段： |  | 第 191 页 共 246 页
项目编码 |  | 030412001001 |  | 项目名称 | 红外感应吸顶灯（带罩）1号 |  |  |  | 计量单位 |  | 套 | 工程量 | 29
清单综合单价组成明细
定额编号 | 定额项目名称 | 定额 单位 | 数量 | 单价 |  |  |  |  | 合价
|  |  |  | 人工费 | 材料费 | 机具费 | 管理费 和利润 |  | 人工费 |  | 材料费 | 机具费 | 管理费 和利润
C4-12-3 R*0.9 | 半圆球吸顶灯安装 灯罩直径(mm以内) 250 其他LED灯具安装（除嵌入式LED射灯和筒灯外） 人工*0.9 | 10套 | 0.1 | 190.77 | 384.29 |  | 92.98 |  | 19.08 |  | 38.43 |  | 9.3
C4-4-128 | 照明开关安装 声控(红外线感应)延时开关 | 10个 | 0.1 | 83.92 | 352.5 |  | 40.9 |  | 8.39 |  | 35.25 |  | 4.09
人工单价 |  | 小计 | [6 empty] | 27.47 |  | 73.68 |  | 13.39
|  | 未计价材料费 | [6 empty] | 69.51
清单项目综合单价 | [8 empty] | 114.54
材 料 费 明 细 | 主要材料名称、规格、型号 |  |  |  |  | 单位 | 数量 |  | 单价（元） |  | 合价（元） | 暂估单价 （元） | 暂估合价 （元）
| 红外感应吸顶灯（带罩）1号 LED吸顶灯 12W，光通量1100LM，5700K |  |  |  |  | 套 | 1.01 |  | 34.6 |  | 34.95
| 红外感应开关 |  |  |  |  | 个 | 1.02 |  | 33.89 |  | 34.57
| 其他材料费 | [7 empty] | - |  | 4.17 | -
| 材料费小计 | [7 empty] | - |  | 73.69 | -
注：1.如不使用省级或行业建设主管部门发布的计价依据，可不填定额编码、名称等； 2.招标文件提供了暂估单价的材料，按暂估的单价填入表内“暂估单价”栏及“暂估合价”栏。
表-09
综合单价分析表
工程名称：地下室电气工程 | [7 empty] | 标段： |  | 第 192 页 共 246 页
项目编码 |  | 030412001002 |  | 项目名称 | 红外感应吸顶灯（带罩）2号 |  |  |  | 计量单位 |  | 套 | 工程量 | 7
清单综合单价组成明细
定额编号 | 定额项目名称 | 定额 单位 | 数量 | 单价 |  |  |  |  | 合价
|  |  |  | 人工费 | 材料费 | 机具费 | 管理费 和利润 |  | 人工费 |  | 材料费 | 机具费 | 管理费 和利润
C4-12-3 R*0.9 | 半圆球吸顶灯安装 灯罩直径(mm以内) 250 其他LED灯具安装（除嵌入式LED射灯和筒灯外） 人工*0.9 | 10套 | 0.1 | 190.77 | 434.79 |  | 92.98 |  | 19.08 |  | 43.48 |  | 9.3
C4-4-128 | 照明开关安装 声控(红外线感应)延时开关 | 10个 | 0.1 | 83.92 | 352.5 |  | 40.9 |  | 8.39 |  | 35.25 |  | 4.09
人工单价 |  | 小计 | [6 empty] | 27.47 |  | 78.73 |  | 13.39
|  | 未计价材料费 | [6 empty] | 74.56
清单项目综合单价 | [8 empty] | 119.59
材 料 费 明 细 | 主要材料名称、规格、型号 |  |  |  |  | 单位 | 数量 |  | 单价（元） |  | 合价（元） | 暂估单价 （元） | 暂估合价 （元）
| 红外感应开关 |  |  |  |  | 个 | 1.02 |  | 33.89 |  | 34.57
| 红外感应吸顶灯（带罩）2号 LED吸顶灯 18W，光通量1650LM，5700K |  |  |  |  | 套 | 1.01 |  | 39.6 |  | 40
| 其他材料费 | [7 empty] | - |  | 4.17 | -
| 材料费小计 | [7 empty] | - |  | 78.74 | -
注：1.如不使用省级或行业建设主管部门发布的计价依据，可不填定额编码、名称等； 2.招标文件提供了暂估单价的材料，按暂估的单价填入表内“暂估单价”栏及“暂估合价”栏。
表-09
综合单价分析表
工程名称：地下室电气工程 | [7 empty] | 标段： |  | 第 193 页 共 246 页
项目编码 |  | 030404034001 |  | 项目名称 | 单联开关 |  |  |  | 计量单位 |  | 个 | 工程量 | 12
清单综合单价组成明细
定额编号 | 定额项目名称 | 定额 单位 | 数量 | 单价 |  |  |  |  | 合价
|  |  |  | 人工费 | 材料费 | 机具费 | 管理费 和利润 |  | 人工费 |  | 材料费 | 机具费 | 管理费 和利润
C4-4-116 | 照明开关安装 扳式暗开关(单控) 单联 | 10个 | 0.1 | 83.92 | 80.46 |  | 40.9 |  | 8.39 |  | 8.05 |  | 4.09
人工单价 |  | 小计 | [6 empty] | 8.39 |  | 8.05 |  | 4.09
|  | 未计价材料费 | [6 empty] | 7.36
清单项目综合单价 | [8 empty] | 20.53
材 料 费 明 细 | 主要材料名称、规格、型号 |  |  |  |  | 单位 | 数量 |  | 单价（元） |  | 合价（元） | 暂估单价 （元） | 暂估合价 （元）
| 单联开关 10A,250V |  |  |  |  | 个 | 1.02 |  | 7.22 |  | 7.36
| 其他材料费 | [7 empty] | - |  | 0.68 | -
| 材料费小计 | [7 empty] | - |  | 8.04 | -
注：1.如不使用省级或行业建设主管部门发布的计价依据，可不填定额编码、名称等； 2.招标文件提供了暂估单价的材料，按暂估的单价填入表内“暂估单价”栏及“暂估合价”栏。
表-09
综合单价分析表
工程名称：地下室电气工程 | [7 empty] | 标段： |  | 第 194 页 共 246 页
项目编码 |  | 030404034002 |  | 项目名称 | 双联开关 |  |  |  | 计量单位 |  | 个 | 工程量 | 42
清单综合单价组成明细
定额编号 | 定额项目名称 | 定额 单位 | 数量 | 单价 |  |  |  |  | 合价
|  |  |  | 人工费 | 材料费 | 机具费 | 管理费 和利润 |  | 人工费 |  | 材料费 | 机具费 | 管理费 和利润
C4-4-117 | 照明开关安装 扳式暗开关(单控) 双联 | 10个 | 0.1 | 87.79 | 95.84 |  | 42.79 |  | 8.78 |  | 9.58 |  | 4.28
人工单价 |  | 小计 | [6 empty] | 8.78 |  | 9.58 |  | 4.28
|  | 未计价材料费 | [6 empty] | 8.63
清单项目综合单价 | [8 empty] | 22.64
材 料 费 明 细 | 主要材料名称、规格、型号 |  |  |  |  | 单位 | 数量 |  | 单价（元） |  | 合价（元） | 暂估单价 （元） | 暂估合价 （元）
| 双联开关 10A,250V |  |  |  |  | 个 | 1.02 |  | 8.46 |  | 8.63
| 其他材料费 | [7 empty] | - |  | 0.96 | -
| 材料费小计 | [7 empty] | - |  | 9.59 | -
注：1.如不使用省级或行业建设主管部门发布的计价依据，可不填定额编码、名称等； 2.招标文件提供了暂估单价的材料，按暂估的单价填入表内“暂估单价”栏及“暂估合价”栏。
表-09
综合单价分析表
工程名称：地下室电气工程 | [7 empty] | 标段： |  | 第 195 页 共 246 页
项目编码 |  | 030404034003 |  | 项目名称 | 三联开关 |  |  |  | 计量单位 |  | 个 | 工程量 | 2
清单综合单价组成明细
定额编号 | 定额项目名称 | 定额 单位 | 数量 | 单价 |  |  |  |  | 合价
|  |  |  | 人工费 | 材料费 | 机具费 | 管理费 和利润 |  | 人工费 |  | 材料费 | 机具费 | 管理费 和利润
C4-4-118 | 照明开关安装 扳式暗开关(单控) 三联 | 10个 | 0.1 | 87.79 | 129.06 |  | 42.79 |  | 8.78 |  | 12.91 |  | 4.28
人工单价 |  | 小计 | [6 empty] | 8.78 |  | 12.91 |  | 4.28
|  | 未计价材料费 | [6 empty] | 11.68
清单项目综合单价 | [8 empty] | 25.96
材 料 费 明 细 | 主要材料名称、规格、型号 |  |  |  |  | 单位 | 数量 |  | 单价（元） |  | 合价（元） | 暂估单价 （元） | 暂估合价 （元）
| 三联开关 10A,250V |  |  |  |  | 个 | 1.02 |  | 11.45 |  | 11.68
| 其他材料费 | [7 empty] | - |  | 1.23 | -
| 材料费小计 | [7 empty] | - |  | 12.91 | -
注：1.如不使用省级或行业建设主管部门发布的计价依据，可不填定额编码、名称等； 2.招标文件提供了暂估单价的材料，按暂估的单价填入表内“暂估单价”栏及“暂估合价”栏。
表-09
综合单价分析表
工程名称：地下室电气工程 | [7 empty] | 标段： |  | 第 196 页 共 246 页
项目编码 |  | 030404034004 |  | 项目名称 | 双联双控开关 |  |  |  | 计量单位 |  | 个 | 工程量 | 4
清单综合单价组成明细
定额编号 | 定额项目名称 | 定额 单位 | 数量 | 单价 |  |  |  |  | 合价
|  |  |  | 人工费 | 材料费 | 机具费 | 管理费 和利润 |  | 人工费 |  | 材料费 | 机具费 | 管理费 和利润
C4-4-123 | 照明开关安装 扳式暗开关(双控) 双联 | 10个 | 0.1 | 91.92 | 174.48 |  | 44.8 |  | 9.19 |  | 17.45 |  | 4.48
人工单价 |  | 小计 | [6 empty] | 9.19 |  | 17.45 |  | 4.48
|  | 未计价材料费 | [6 empty] | 16.29
清单项目综合单价 | [8 empty] | 31.12
材 料 费 明 细 | 主要材料名称、规格、型号 |  |  |  |  | 单位 | 数量 |  | 单价（元） |  | 合价（元） | 暂估单价 （元） | 暂估合价 （元）
| 双联双控开关 |  |  |  |  | 个 | 1.02 |  | 15.97 |  | 16.29
| 其他材料费 | [7 empty] | - |  | 1.16 | -
| 材料费小计 | [7 empty] | - |  | 17.45 | -
注：1.如不使用省级或行业建设主管部门发布的计价依据，可不填定额编码、名称等； 2.招标文件提供了暂估单价的材料，按暂估的单价填入表内“暂估单价”栏及“暂估合价”栏。
表-09
综合单价分析表
工程名称：地下室电气工程 | [7 empty] | 标段： |  | 第 197 页 共 246 页
项目编码 |  | 030404034005 |  | 项目名称 | 防爆单联开关 |  |  |  | 计量单位 |  | 个 | 工程量 | 6
清单综合单价组成明细
定额编号 | 定额项目名称 | 定额 单位 | 数量 | 单价 |  |  |  |  | 合价
|  |  |  | 人工费 | 材料费 | 机具费 | 管理费 和利润 |  | 人工费 |  | 材料费 | 机具费 | 管理费 和利润
C4-4-116 | 照明开关安装 扳式暗开关(单控) 单联 | 10个 | 0.1 | 83.92 | 516.82 |  | 40.9 |  | 8.39 |  | 51.68 |  | 4.09
人工单价 |  | 小计 | [6 empty] | 8.39 |  | 51.68 |  | 4.09
|  | 未计价材料费 | [6 empty] | 51
清单项目综合单价 | [8 empty] | 64.16
材 料 费 明 细 | 主要材料名称、规格、型号 |  |  |  |  | 单位 | 数量 |  | 单价（元） |  | 合价（元） | 暂估单价 （元） | 暂估合价 （元）
| 防爆单联开关 10A,250V |  |  |  |  | 个 | 1.02 |  | 50 |  | 51
| 其他材料费 | [7 empty] | - |  | 0.68 | -
| 材料费小计 | [7 empty] | - |  | 51.68 | -
注：1.如不使用省级或行业建设主管部门发布的计价依据，可不填定额编码、名称等； 2.招标文件提供了暂估单价的材料，按暂估的单价填入表内“暂估单价”栏及“暂估合价”栏。
表-09
综合单价分析表
工程名称：地下室电气工程 | [7 empty] | 标段： |  | 第 198 页 共 246 页
项目编码 |  | 030404034006 |  | 项目名称 | 防水密闭单联开关 |  |  |  | 计量单位 |  | 个 | 工程量 | 1
清单综合单价组成明细
定额编号 | 定额项目名称 | 定额 单位 | 数量 | 单价 |  |  |  |  | 合价
|  |  |  | 人工费 | 材料费 | 机具费 | 管理费 和利润 |  | 人工费 |  | 材料费 | 机具费 | 管理费 和利润
C4-4-116 | 照明开关安装 扳式暗开关(单控) 单联 | 10个 | 0.1 | 83.92 | 180.22 |  | 40.9 |  | 8.39 |  | 18.02 |  | 4.09
人工单价 |  | 小计 | [6 empty] | 8.39 |  | 18.02 |  | 4.09
|  | 未计价材料费 | [6 empty] | 17.34
清单项目综合单价 | [8 empty] | 30.5
材 料 费 明 细 | 主要材料名称、规格、型号 |  |  |  |  | 单位 | 数量 |  | 单价（元） |  | 合价（元） | 暂估单价 （元） | 暂估合价 （元）
| 防水密闭单联开关 10A,250V |  |  |  |  | 个 | 1.02 |  | 17 |  | 17.34
| 其他材料费 | [7 empty] | - |  | 0.68 | -
| 材料费小计 | [7 empty] | - |  | 18.02 | -
注：1.如不使用省级或行业建设主管部门发布的计价依据，可不填定额编码、名称等； 2.招标文件提供了暂估单价的材料，按暂估的单价填入表内“暂估单价”栏及“暂估合价”栏。
表-09
综合单价分析表
工程名称：地下室电气工程 | [7 empty] | 标段： |  | 第 199 页 共 246 页
项目编码 |  | 030404034007 |  | 项目名称 | 防水密闭双联开关 |  |  |  | 计量单位 |  | 个 | 工程量 | 1
清单综合单价组成明细
定额编号 | 定额项目名称 | 定额 单位 | 数量 | 单价 |  |  |  |  | 合价
|  |  |  | 人工费 | 材料费 | 机具费 | 管理费 和利润 |  | 人工费 |  | 材料费 | 机具费 | 管理费 和利润
C4-4-117 | 照明开关安装 扳式暗开关(单控) 双联 | 10个 | 0.1 | 87.79 | 213.55 |  | 42.79 |  | 8.78 |  | 21.36 |  | 4.28
人工单价 |  | 小计 | [6 empty] | 8.78 |  | 21.36 |  | 4.28
|  | 未计价材料费 | [6 empty] | 20.4
清单项目综合单价 | [8 empty] | 34.41
材 料 费 明 细 | 主要材料名称、规格、型号 |  |  |  |  | 单位 | 数量 |  | 单价（元） |  | 合价（元） | 暂估单价 （元） | 暂估合价 （元）
| 防水密闭双联开关 10A,250V |  |  |  |  | 个 | 1.02 |  | 20 |  | 20.4
| 其他材料费 | [7 empty] | - |  | 0.96 | -
| 材料费小计 | [7 empty] | - |  | 21.36 | -
注：1.如不使用省级或行业建设主管部门发布的计价依据，可不填定额编码、名称等； 2.招标文件提供了暂估单价的材料，按暂估的单价填入表内“暂估单价”栏及“暂估合价”栏。
表-09
综合单价分析表
工程名称：地下室电气工程 | [7 empty] | 标段： |  | 第 200 页 共 246 页
项目编码 |  | 030404035001 |  | 项目名称 | 单相二三孔插座 |  |  |  | 计量单位 |  | 个 | 工程量 | 82
清单综合单价组成明细
定额编号 | 定额项目名称 | 定额 单位 | 数量 | 单价 |  |  |  |  | 合价
|  |  |  | 人工费 | 材料费 | 机具费 | 管理费 和利润 |  | 人工费 |  | 材料费 | 机具费 | 管理费 和利润
C4-4-137 | 单相暗插座安装 单相(A以下) 16 | 10个 | 0.1 | 85.72 | 85.77 |  | 41.78 |  | 8.57 |  | 8.58 |  | 4.18
人工单价 |  | 小计 | [6 empty] | 8.57 |  | 8.58 |  | 4.18
|  | 未计价材料费 | [6 empty] | 7.89
清单项目综合单价 | [8 empty] | 21.33
材 料 费 明 细 | 主要材料名称、规格、型号 |  |  |  |  | 单位 | 数量 |  | 单价（元） |  | 合价（元） | 暂估单价 （元） | 暂估合价 （元）
| 单相二三孔插座 10A,250V |  |  |  |  | 个 | 1.02 |  | 7.74 |  | 7.89
| 其他材料费 | [7 empty] | - |  | 0.68 | -
| 材料费小计 | [7 empty] | - |  | 8.57 | -
注：1.如不使用省级或行业建设主管部门发布的计价依据，可不填定额编码、名称等； 2.招标文件提供了暂估单价的材料，按暂估的单价填入表内“暂估单价”栏及“暂估合价”栏。
表-09
综合单价分析表
工程名称：地下室电气工程 | [7 empty] | 标段： |  | 第 201 页 共 246 页
项目编码 |  | 030404035002 |  | 项目名称 | （防溅型）单相二三孔插座 |  |  |  | 计量单位 |  | 个 | 工程量 | 10
清单综合单价组成明细
定额编号 | 定额项目名称 | 定额 单位 | 数量 | 单价 |  |  |  |  | 合价
|  |  |  | 人工费 | 材料费 | 机具费 | 管理费 和利润 |  | 人工费 |  | 材料费 | 机具费 | 管理费 和利润
C4-4-137 | 单相暗插座安装 单相(A以下) 16 | 10个 | 0.1 | 85.72 | 137.07 |  | 41.78 |  | 8.57 |  | 13.71 |  | 4.18
人工单价 |  | 小计 | [6 empty] | 8.57 |  | 13.71 |  | 4.18
|  | 未计价材料费 | [6 empty] | 13.03
清单项目综合单价 | [8 empty] | 26.46
材 料 费 明 细 | 主要材料名称、规格、型号 |  |  |  |  | 单位 | 数量 |  | 单价（元） |  | 合价（元） | 暂估单价 （元） | 暂估合价 （元）
| （防溅型）单相二三孔插座 10A,250V |  |  |  |  | 个 | 1.02 |  | 12.77 |  | 13.03
| 其他材料费 | [7 empty] | - |  | 0.68 | -
| 材料费小计 | [7 empty] | - |  | 13.71 | -
注：1.如不使用省级或行业建设主管部门发布的计价依据，可不填定额编码、名称等； 2.招标文件提供了暂估单价的材料，按暂估的单价填入表内“暂估单价”栏及“暂估合价”栏。
表-09
综合单价分析表
工程名称：地下室电气工程 | [7 empty] | 标段： |  | 第 202 页 共 246 页
项目编码 |  | 030411006001 |  | 项目名称 | 金属接线盒 |  |  |  | 计量单位 |  | 个 | 工程量 | 1056
清单综合单价组成明细
定额编号 | 定额项目名称 | 定额 单位 | 数量 | 单价 |  |  |  |  | 合价
|  |  |  | 人工费 | 材料费 | 机具费 | 管理费 和利润 |  | 人工费 |  | 材料费 | 机具费 | 管理费 和利润
C4-11-282 | 接线盒安装 接线盒 暗装 | 10个 | 0.1 | 44.49 | 30.71 |  | 21.69 |  | 4.45 |  | 3.07 |  | 2.17
人工单价 |  | 小计 | [6 empty] | 4.45 |  | 3.07 |  | 2.17
|  | 未计价材料费 | [6 empty] | 2.04
清单项目综合单价 | [8 empty] | 9.69
材 料 费 明 细 | 主要材料名称、规格、型号 |  |  |  |  | 单位 | 数量 |  | 单价（元） |  | 合价（元） | 暂估单价 （元） | 暂估合价 （元）
| 金属接线盒 |  |  |  |  | 个 | 1.02 |  | 2 |  | 2.04
| 其他材料费 | [7 empty] | - |  | 1.03 | -
| 材料费小计 | [7 empty] | - |  | 3.07 | -
注：1.如不使用省级或行业建设主管部门发布的计价依据，可不填定额编码、名称等； 2.招标文件提供了暂估单价的材料，按暂估的单价填入表内“暂估单价”栏及“暂估合价”栏。
表-09
综合单价分析表
工程名称：地下室电气工程 | [7 empty] | 标段： |  | 第 203 页 共 246 页
项目编码 |  | 030411006002 |  | 项目名称 | 塑料接线盒 |  |  |  | 计量单位 |  | 个 | 工程量 | 15
清单综合单价组成明细
定额编号 | 定额项目名称 | 定额 单位 | 数量 | 单价 |  |  |  |  | 合价
|  |  |  | 人工费 | 材料费 | 机具费 | 管理费 和利润 |  | 人工费 |  | 材料费 | 机具费 | 管理费 和利润
C4-11-282 | 接线盒安装 接线盒 暗装 | 10个 | 0.1 | 44.49 | 30.71 |  | 21.69 |  | 4.45 |  | 3.07 |  | 2.17
人工单价 |  | 小计 | [6 empty] | 4.45 |  | 3.07 |  | 2.17
|  | 未计价材料费 | [6 empty] | 2.04
清单项目综合单价 | [8 empty] | 9.69
材 料 费 明 细 | 主要材料名称、规格、型号 |  |  |  |  | 单位 | 数量 |  | 单价（元） |  | 合价（元） | 暂估单价 （元） | 暂估合价 （元）
| 塑料接线盒 |  |  |  |  | 个 | 1.02 |  | 2 |  | 2.04
| 其他材料费 | [7 empty] | - |  | 1.03 | -
| 材料费小计 | [7 empty] | - |  | 3.07 | -
注：1.如不使用省级或行业建设主管部门发布的计价依据，可不填定额编码、名称等； 2.招标文件提供了暂估单价的材料，按暂估的单价填入表内“暂估单价”栏及“暂估合价”栏。
表-09
综合单价分析表
工程名称：地下室电气工程 | [7 empty] | 标段： |  | 第 204 页 共 246 页
项目编码 |  | 030411002001 |  | 项目名称 | 金属线槽 |  |  |  | 计量单位 |  | m | 工程量 | 1723.032
清单综合单价组成明细
定额编号 | 定额项目名称 | 定额 单位 | 数量 | 单价 |  |  |  |  | 合价
|  |  |  | 人工费 | 材料费 | 机具费 | 管理费 和利润 |  | 人工费 |  | 材料费 | 机具费 | 管理费 和利润
C4-11-151 | 金属线槽安装 宽+高(mm以内) 300 | 10m | 0.1 | 239 | 208.02 |  | 116.49 |  | 23.9 |  | 20.8 |  | 11.65
人工单价 |  | 小计 | [6 empty] | 23.9 |  | 20.8 |  | 11.65
|  | 未计价材料费 | [6 empty] | 18.27
清单项目综合单价 | [8 empty] | 56.35
材 料 费 明 细 | 主要材料名称、规格、型号 |  |  |  |  | 单位 | 数量 |  | 单价（元） |  | 合价（元） | 暂估单价 （元） | 暂估合价 （元）
| 金属线槽 MR-100x50x1.2mm |  |  |  |  | m | 1.03 |  | 17.74 |  | 18.27
| 其他材料费 | [7 empty] | - |  | 2.53 | -
| 材料费小计 | [7 empty] | - |  | 20.8 | -
注：1.如不使用省级或行业建设主管部门发布的计价依据，可不填定额编码、名称等； 2.招标文件提供了暂估单价的材料，按暂估的单价填入表内“暂估单价”栏及“暂估合价”栏。
表-09
综合单价分析表
工程名称：地下室电气工程 | [7 empty] | 标段： |  | 第 205 页 共 246 页
项目编码 |  | 030413001002 |  | 项目名称 | 线槽支架 |  |  |  | 计量单位 |  | kg | 工程量 | 452.91
清单综合单价组成明细
定额编号 | 定额项目名称 | 定额 单位 | 数量 | 单价 |  |  |  |  | 合价
|  |  |  | 人工费 | 材料费 | 机具费 | 管理费 和利润 |  | 人工费 |  | 材料费 | 机具费 | 管理费 和利润
C12-1-5 *0.2 | 手工除锈 一般钢结构 轻锈 除微锈（标准：氧化皮完全紧附，仅有少量锈点） 单价*0.2 | 100kg | 0.01 | 5.79 | 0.71 | 2.47 | 3.35 |  | 0.06 |  | 0.01 | 0.02 | 0.03
C4-13-1 | 铁构件制作、安装 一般铁构件 制作 | 100kg | 0.01 | 848.39 | 383.65 | 60.09 | 442.8 |  | 8.48 |  | 3.84 | 0.6 | 4.43
C4-13-2 | 铁构件制作、安装 一般铁构件 安装 | 100kg | 0.01 | 616.62 | 21.45 | 44.41 | 322.19 |  | 6.17 |  | 0.21 | 0.44 | 3.22
C12-2-49 换 | 一般钢结构 红丹防锈漆 第一遍 实际遍数(遍):2 | 100kg | 0.01 | 39.7 | 33.18 | 24.74 | 26.14 |  | 0.4 |  | 0.33 | 0.25 | 0.26
C12-2-56 换 | 一般钢结构 调和漆 第一遍 实际遍数(遍):2 | 100kg | 0.01 | 38.53 | 22.25 | 24.74 | 25.66 |  | 0.39 |  | 0.22 | 0.25 | 0.26
人工单价 |  | 小计 | [6 empty] | 15.5 |  | 4.61 | 1.56 | 8.2
|  | 未计价材料费 | [6 empty] | 3.88
清单项目综合单价 | [8 empty] | 29.87
材 料 费 明 细 | 主要材料名称、规格、型号 |  |  |  |  | 单位 | 数量 |  | 单价（元） |  | 合价（元） | 暂估单价 （元） | 暂估合价 （元）
注：1.如不使用省级或行业建设主管部门发布的计价依据，可不填定额编码、名称等； 2.招标文件提供了暂估单价的材料，按暂估的单价填入表内“暂估单价”栏及“暂估合价”栏。
表-09
综合单价分析表
工程名称：地下室电气工程 | [7 empty] | 标段： |  | 第 206 页 共 246 页
| 圆钢 |  |  |  |  | kg | 0.08 |  | 3.08 |  | 0.25
| 扁钢 |  |  |  |  | kg | 0.22 |  | 3.42 |  | 0.75
| 角钢 |  |  |  |  | kg | 0.75 |  | 3.2 |  | 2.4
| 醇酸调和漆 |  |  |  |  | kg | 0.015 |  | 13.35 |  | 0.2
| 醇酸防锈漆 |  |  |  |  | kg | 0.0211 |  | 13.35 |  | 0.28
| 其他材料费 | [7 empty] | - |  | 0.73 | -
| 材料费小计 | [7 empty] | - |  | 4.61 | -
注：1.如不使用省级或行业建设主管部门发布的计价依据，可不填定额编码、名称等； 2.招标文件提供了暂估单价的材料，按暂估的单价填入表内“暂估单价”栏及“暂估合价”栏。
表-09
综合单价分析表
工程名称：地下室电气工程 | [7 empty] | 标段： |  | 第 207 页 共 246 页
项目编码 |  | 030404017054 |  | 项目名称 | 配电箱 |  |  |  | 计量单位 |  | 台 | 工程量 | 1
清单综合单价组成明细
定额编号 | 定额项目名称 | 定额 单位 | 数量 | 单价 |  |  |  |  | 合价
|  |  |  | 人工费 | 材料费 | 机具费 | 管理费 和利润 |  | 人工费 |  | 材料费 | 机具费 | 管理费 和利润
C4-4-32 | 成套配电箱安装 悬挂式(半周长m以内) 1.5 | 台 | 1 | 237.76 | 3441.61 |  | 115.88 |  | 237.76 |  | 3441.61 |  | 115.88
人工单价 |  | 小计 | [6 empty] | 237.76 |  | 3441.61 |  | 115.88
|  | 未计价材料费 | [6 empty] | 3410.88
清单项目综合单价 | [8 empty] | 3795.25
材 料 费 明 细 | 主要材料名称、规格、型号 |  |  |  |  | 单位 | 数量 |  | 单价（元） |  | 合价（元） | 暂估单价 （元） | 暂估合价 （元）
| A型应急照明集中电源 B101ALEA |  |  |  |  | 台 | 1 |  | 3410.88 |  | 3410.88
| 其他材料费 | [7 empty] | - |  | 30.74 | -
| 材料费小计 | [7 empty] | - |  | 3441.62 | -
注：1.如不使用省级或行业建设主管部门发布的计价依据，可不填定额编码、名称等； 2.招标文件提供了暂估单价的材料，按暂估的单价填入表内“暂估单价”栏及“暂估合价”栏。
表-09
综合单价分析表
工程名称：地下室电气工程 | [7 empty] | 标段： |  | 第 208 页 共 246 页
项目编码 |  | 030404017055 |  | 项目名称 | 配电箱 |  |  |  | 计量单位 |  | 台 | 工程量 | 1
清单综合单价组成明细
定额编号 | 定额项目名称 | 定额 单位 | 数量 | 单价 |  |  |  |  | 合价
|  |  |  | 人工费 | 材料费 | 机具费 | 管理费 和利润 |  | 人工费 |  | 材料费 | 机具费 | 管理费 和利润
C4-4-32 | 成套配电箱安装 悬挂式(半周长m以内) 1.5 | 台 | 1 | 237.76 | 3441.61 |  | 115.88 |  | 237.76 |  | 3441.61 |  | 115.88
人工单价 |  | 小计 | [6 empty] | 237.76 |  | 3441.61 |  | 115.88
|  | 未计价材料费 | [6 empty] | 3410.88
清单项目综合单价 | [8 empty] | 3795.25
材 料 费 明 细 | 主要材料名称、规格、型号 |  |  |  |  | 单位 | 数量 |  | 单价（元） |  | 合价（元） | 暂估单价 （元） | 暂估合价 （元）
| A型应急照明集中电源 B102ALEA |  |  |  |  | 台 | 1 |  | 3410.88 |  | 3410.88
| 其他材料费 | [7 empty] | - |  | 30.74 | -
| 材料费小计 | [7 empty] | - |  | 3441.62 | -
注：1.如不使用省级或行业建设主管部门发布的计价依据，可不填定额编码、名称等； 2.招标文件提供了暂估单价的材料，按暂估的单价填入表内“暂估单价”栏及“暂估合价”栏。
表-09
综合单价分析表
工程名称：地下室电气工程 | [7 empty] | 标段： |  | 第 209 页 共 246 页
项目编码 |  | 030404017056 |  | 项目名称 | 配电箱 |  |  |  | 计量单位 |  | 台 | 工程量 | 1
清单综合单价组成明细
定额编号 | 定额项目名称 | 定额 单位 | 数量 | 单价 |  |  |  |  | 合价
|  |  |  | 人工费 | 材料费 | 机具费 | 管理费 和利润 |  | 人工费 |  | 材料费 | 机具费 | 管理费 和利润
C4-4-32 | 成套配电箱安装 悬挂式(半周长m以内) 1.5 | 台 | 1 | 237.76 | 3441.61 |  | 115.88 |  | 237.76 |  | 3441.61 |  | 115.88
人工单价 |  | 小计 | [6 empty] | 237.76 |  | 3441.61 |  | 115.88
|  | 未计价材料费 | [6 empty] | 3410.88
清单项目综合单价 | [8 empty] | 3795.25
材 料 费 明 细 | 主要材料名称、规格、型号 |  |  |  |  | 单位 | 数量 |  | 单价（元） |  | 合价（元） | 暂估单价 （元） | 暂估合价 （元）
| A型应急照明集中电源 B103ALEA |  |  |  |  | 台 | 1 |  | 3410.88 |  | 3410.88
| 其他材料费 | [7 empty] | - |  | 30.74 | -
| 材料费小计 | [7 empty] | - |  | 3441.62 | -
注：1.如不使用省级或行业建设主管部门发布的计价依据，可不填定额编码、名称等； 2.招标文件提供了暂估单价的材料，按暂估的单价填入表内“暂估单价”栏及“暂估合价”栏。
表-09
综合单价分析表
工程名称：地下室电气工程 | [7 empty] | 标段： |  | 第 210 页 共 246 页
项目编码 |  | 030404017057 |  | 项目名称 | 配电箱 |  |  |  | 计量单位 |  | 台 | 工程量 | 1
清单综合单价组成明细
定额编号 | 定额项目名称 | 定额 单位 | 数量 | 单价 |  |  |  |  | 合价
|  |  |  | 人工费 | 材料费 | 机具费 | 管理费 和利润 |  | 人工费 |  | 材料费 | 机具费 | 管理费 和利润
C4-4-32 | 成套配电箱安装 悬挂式(半周长m以内) 1.5 | 台 | 1 | 237.76 | 3441.61 |  | 115.88 |  | 237.76 |  | 3441.61 |  | 115.88
人工单价 |  | 小计 | [6 empty] | 237.76 |  | 3441.61 |  | 115.88
|  | 未计价材料费 | [6 empty] | 3410.88
清单项目综合单价 | [8 empty] | 3795.25
材 料 费 明 细 | 主要材料名称、规格、型号 |  |  |  |  | 单位 | 数量 |  | 单价（元） |  | 合价（元） | 暂估单价 （元） | 暂估合价 （元）
| A型应急照明集中电源 B104ALEA |  |  |  |  | 台 | 1 |  | 3410.88 |  | 3410.88
| 其他材料费 | [7 empty] | - |  | 30.74 | -
| 材料费小计 | [7 empty] | - |  | 3441.62 | -
注：1.如不使用省级或行业建设主管部门发布的计价依据，可不填定额编码、名称等； 2.招标文件提供了暂估单价的材料，按暂估的单价填入表内“暂估单价”栏及“暂估合价”栏。
表-09
综合单价分析表
工程名称：地下室电气工程 | [7 empty] | 标段： |  | 第 211 页 共 246 页
项目编码 |  | 030404017058 |  | 项目名称 | 配电箱 |  |  |  | 计量单位 |  | 台 | 工程量 | 1
清单综合单价组成明细
定额编号 | 定额项目名称 | 定额 单位 | 数量 | 单价 |  |  |  |  | 合价
|  |  |  | 人工费 | 材料费 | 机具费 | 管理费 和利润 |  | 人工费 |  | 材料费 | 机具费 | 管理费 和利润
C4-4-32 | 成套配电箱安装 悬挂式(半周长m以内) 1.5 | 台 | 1 | 237.76 | 3441.61 |  | 115.88 |  | 237.76 |  | 3441.61 |  | 115.88
人工单价 |  | 小计 | [6 empty] | 237.76 |  | 3441.61 |  | 115.88
|  | 未计价材料费 | [6 empty] | 3410.88
清单项目综合单价 | [8 empty] | 3795.25
材 料 费 明 细 | 主要材料名称、规格、型号 |  |  |  |  | 单位 | 数量 |  | 单价（元） |  | 合价（元） | 暂估单价 （元） | 暂估合价 （元）
| A型应急照明集中电源 B105ALEA |  |  |  |  | 台 | 1 |  | 3410.88 |  | 3410.88
| 其他材料费 | [7 empty] | - |  | 30.74 | -
| 材料费小计 | [7 empty] | - |  | 3441.62 | -
注：1.如不使用省级或行业建设主管部门发布的计价依据，可不填定额编码、名称等； 2.招标文件提供了暂估单价的材料，按暂估的单价填入表内“暂估单价”栏及“暂估合价”栏。
表-09
综合单价分析表
工程名称：地下室电气工程 | [7 empty] | 标段： |  | 第 212 页 共 246 页
项目编码 |  | 030404017059 |  | 项目名称 | 配电箱 |  |  |  | 计量单位 |  | 台 | 工程量 | 1
清单综合单价组成明细
定额编号 | 定额项目名称 | 定额 单位 | 数量 | 单价 |  |  |  |  | 合价
|  |  |  | 人工费 | 材料费 | 机具费 | 管理费 和利润 |  | 人工费 |  | 材料费 | 机具费 | 管理费 和利润
C4-4-32 | 成套配电箱安装 悬挂式(半周长m以内) 1.5 | 台 | 1 | 237.76 | 3441.61 |  | 115.88 |  | 237.76 |  | 3441.61 |  | 115.88
人工单价 |  | 小计 | [6 empty] | 237.76 |  | 3441.61 |  | 115.88
|  | 未计价材料费 | [6 empty] | 3410.88
清单项目综合单价 | [8 empty] | 3795.25
材 料 费 明 细 | 主要材料名称、规格、型号 |  |  |  |  | 单位 | 数量 |  | 单价（元） |  | 合价（元） | 暂估单价 （元） | 暂估合价 （元）
| A型应急照明集中电源 B201ALEA |  |  |  |  | 台 | 1 |  | 3410.88 |  | 3410.88
| 其他材料费 | [7 empty] | - |  | 30.74 | -
| 材料费小计 | [7 empty] | - |  | 3441.62 | -
注：1.如不使用省级或行业建设主管部门发布的计价依据，可不填定额编码、名称等； 2.招标文件提供了暂估单价的材料，按暂估的单价填入表内“暂估单价”栏及“暂估合价”栏。
表-09
综合单价分析表
工程名称：地下室电气工程 | [7 empty] | 标段： |  | 第 213 页 共 246 页
项目编码 |  | 030404017067 |  | 项目名称 | 配电箱 |  |  |  | 计量单位 |  | 台 | 工程量 | 1
清单综合单价组成明细
定额编号 | 定额项目名称 | 定额 单位 | 数量 | 单价 |  |  |  |  | 合价
|  |  |  | 人工费 | 材料费 | 机具费 | 管理费 和利润 |  | 人工费 |  | 材料费 | 机具费 | 管理费 和利润
C4-4-32 | 成套配电箱安装 悬挂式(半周长m以内) 1.5 | 台 | 1 | 237.76 | 3441.61 |  | 115.88 |  | 237.76 |  | 3441.61 |  | 115.88
人工单价 |  | 小计 | [6 empty] | 237.76 |  | 3441.61 |  | 115.88
|  | 未计价材料费 | [6 empty] | 3410.88
清单项目综合单价 | [8 empty] | 3795.25
材 料 费 明 细 | 主要材料名称、规格、型号 |  |  |  |  | 单位 | 数量 |  | 单价（元） |  | 合价（元） | 暂估单价 （元） | 暂估合价 （元）
| A型应急照明集中电源 B201ALEA2 |  |  |  |  | 台 | 1 |  | 3410.88 |  | 3410.88
| 其他材料费 | [7 empty] | - |  | 30.74 | -
| 材料费小计 | [7 empty] | - |  | 3441.62 | -
注：1.如不使用省级或行业建设主管部门发布的计价依据，可不填定额编码、名称等； 2.招标文件提供了暂估单价的材料，按暂估的单价填入表内“暂估单价”栏及“暂估合价”栏。
表-09
综合单价分析表
工程名称：地下室电气工程 | [7 empty] | 标段： |  | 第 214 页 共 246 页
项目编码 |  | 030404017060 |  | 项目名称 | 配电箱 |  |  |  | 计量单位 |  | 台 | 工程量 | 1
清单综合单价组成明细
定额编号 | 定额项目名称 | 定额 单位 | 数量 | 单价 |  |  |  |  | 合价
|  |  |  | 人工费 | 材料费 | 机具费 | 管理费 和利润 |  | 人工费 |  | 材料费 | 机具费 | 管理费 和利润
C4-4-32 | 成套配电箱安装 悬挂式(半周长m以内) 1.5 | 台 | 1 | 237.76 | 3441.61 |  | 115.88 |  | 237.76 |  | 3441.61 |  | 115.88
人工单价 |  | 小计 | [6 empty] | 237.76 |  | 3441.61 |  | 115.88
|  | 未计价材料费 | [6 empty] | 3410.88
清单项目综合单价 | [8 empty] | 3795.25
材 料 费 明 细 | 主要材料名称、规格、型号 |  |  |  |  | 单位 | 数量 |  | 单价（元） |  | 合价（元） | 暂估单价 （元） | 暂估合价 （元）
| A型应急照明集中电源 B202ALEA |  |  |  |  | 台 | 1 |  | 3410.88 |  | 3410.88
| 其他材料费 | [7 empty] | - |  | 30.74 | -
| 材料费小计 | [7 empty] | - |  | 3441.62 | -
注：1.如不使用省级或行业建设主管部门发布的计价依据，可不填定额编码、名称等； 2.招标文件提供了暂估单价的材料，按暂估的单价填入表内“暂估单价”栏及“暂估合价”栏。
表-09
综合单价分析表
工程名称：地下室电气工程 | [7 empty] | 标段： |  | 第 215 页 共 246 页
项目编码 |  | 030404017061 |  | 项目名称 | 配电箱 |  |  |  | 计量单位 |  | 台 | 工程量 | 1
清单综合单价组成明细
定额编号 | 定额项目名称 | 定额 单位 | 数量 | 单价 |  |  |  |  | 合价
|  |  |  | 人工费 | 材料费 | 机具费 | 管理费 和利润 |  | 人工费 |  | 材料费 | 机具费 | 管理费 和利润
C4-4-32 | 成套配电箱安装 悬挂式(半周长m以内) 1.5 | 台 | 1 | 237.76 | 3441.61 |  | 115.88 |  | 237.76 |  | 3441.61 |  | 115.88
人工单价 |  | 小计 | [6 empty] | 237.76 |  | 3441.61 |  | 115.88
|  | 未计价材料费 | [6 empty] | 3410.88
清单项目综合单价 | [8 empty] | 3795.25
材 料 费 明 细 | 主要材料名称、规格、型号 |  |  |  |  | 单位 | 数量 |  | 单价（元） |  | 合价（元） | 暂估单价 （元） | 暂估合价 （元）
| A型应急照明集中电源 B203ALEA |  |  |  |  | 台 | 1 |  | 3410.88 |  | 3410.88
| 其他材料费 | [7 empty] | - |  | 30.74 | -
| 材料费小计 | [7 empty] | - |  | 3441.62 | -
注：1.如不使用省级或行业建设主管部门发布的计价依据，可不填定额编码、名称等； 2.招标文件提供了暂估单价的材料，按暂估的单价填入表内“暂估单价”栏及“暂估合价”栏。
表-09
综合单价分析表
工程名称：地下室电气工程 | [7 empty] | 标段： |  | 第 216 页 共 246 页
项目编码 |  | 030404017062 |  | 项目名称 | 配电箱 |  |  |  | 计量单位 |  | 台 | 工程量 | 1
清单综合单价组成明细
定额编号 | 定额项目名称 | 定额 单位 | 数量 | 单价 |  |  |  |  | 合价
|  |  |  | 人工费 | 材料费 | 机具费 | 管理费 和利润 |  | 人工费 |  | 材料费 | 机具费 | 管理费 和利润
C4-4-32 | 成套配电箱安装 悬挂式(半周长m以内) 1.5 | 台 | 1 | 237.76 | 3441.61 |  | 115.88 |  | 237.76 |  | 3441.61 |  | 115.88
人工单价 |  | 小计 | [6 empty] | 237.76 |  | 3441.61 |  | 115.88
|  | 未计价材料费 | [6 empty] | 3410.88
清单项目综合单价 | [8 empty] | 3795.25
材 料 费 明 细 | 主要材料名称、规格、型号 |  |  |  |  | 单位 | 数量 |  | 单价（元） |  | 合价（元） | 暂估单价 （元） | 暂估合价 （元）
| A型应急照明集中电源 B1APBDA |  |  |  |  | 台 | 1 |  | 3410.88 |  | 3410.88
| 其他材料费 | [7 empty] | - |  | 30.74 | -
| 材料费小计 | [7 empty] | - |  | 3441.62 | -
注：1.如不使用省级或行业建设主管部门发布的计价依据，可不填定额编码、名称等； 2.招标文件提供了暂估单价的材料，按暂估的单价填入表内“暂估单价”栏及“暂估合价”栏。
表-09
综合单价分析表
工程名称：地下室电气工程 | [7 empty] | 标段： |  | 第 217 页 共 246 页
项目编码 |  | 030404017063 |  | 项目名称 | 配电箱 |  |  |  | 计量单位 |  | 台 | 工程量 | 1
清单综合单价组成明细
定额编号 | 定额项目名称 | 定额 单位 | 数量 | 单价 |  |  |  |  | 合价
|  |  |  | 人工费 | 材料费 | 机具费 | 管理费 和利润 |  | 人工费 |  | 材料费 | 机具费 | 管理费 和利润
C4-4-32 | 成套配电箱安装 悬挂式(半周长m以内) 1.5 | 台 | 1 | 237.76 | 3441.61 |  | 115.88 |  | 237.76 |  | 3441.61 |  | 115.88
人工单价 |  | 小计 | [6 empty] | 237.76 |  | 3441.61 |  | 115.88
|  | 未计价材料费 | [6 empty] | 3410.88
清单项目综合单价 | [8 empty] | 3795.25
材 料 费 明 细 | 主要材料名称、规格、型号 |  |  |  |  | 单位 | 数量 |  | 单价（元） |  | 合价（元） | 暂估单价 （元） | 暂估合价 （元）
| A型应急照明集中电源 B1APFDA |  |  |  |  | 台 | 1 |  | 3410.88 |  | 3410.88
| 其他材料费 | [7 empty] | - |  | 30.74 | -
| 材料费小计 | [7 empty] | - |  | 3441.62 | -
注：1.如不使用省级或行业建设主管部门发布的计价依据，可不填定额编码、名称等； 2.招标文件提供了暂估单价的材料，按暂估的单价填入表内“暂估单价”栏及“暂估合价”栏。
表-09
综合单价分析表
工程名称：地下室电气工程 | [7 empty] | 标段： |  | 第 218 页 共 246 页
项目编码 |  | 030411004008 |  | 项目名称 | 电气配线 |  |  |  | 计量单位 |  | m | 工程量 | 6105.23
清单综合单价组成明细
定额编号 | 定额项目名称 | 定额 单位 | 数量 | 单价 |  |  |  |  | 合价
|  |  |  | 人工费 | 材料费 | 机具费 | 管理费 和利润 |  | 人工费 |  | 材料费 | 机具费 | 管理费 和利润
C4-11-215 | 硬绝缘导线管内穿线 导线截面(mm2以内) 2.5 | 100m单线 | 0.01 | 83.92 | 252.34 |  | 40.9 |  | 0.84 |  | 2.52 |  | 0.41
人工单价 |  | 小计 | [6 empty] | 0.84 |  | 2.52 |  | 0.41
|  | 未计价材料费 | [6 empty] | 2.35
清单项目综合单价 | [8 empty] | 3.77
材 料 费 明 细 | 主要材料名称、规格、型号 |  |  |  |  | 单位 | 数量 |  | 单价（元） |  | 合价（元） | 暂估单价 （元） | 暂估合价 （元）
| 绝缘电线 WDZCN-BYJ-B1-2.5 |  |  |  |  | m | 1.1 |  | 2.14 |  | 2.35
| 其他材料费 | [7 empty] | - |  | 0.16 | -
| 材料费小计 | [7 empty] | - |  | 2.51 | -
注：1.如不使用省级或行业建设主管部门发布的计价依据，可不填定额编码、名称等； 2.招标文件提供了暂估单价的材料，按暂估的单价填入表内“暂估单价”栏及“暂估合价”栏。
表-09
综合单价分析表
工程名称：地下室电气工程 | [7 empty] | 标段： |  | 第 219 页 共 246 页
项目编码 |  | 030411001009 |  | 项目名称 | 电气配管 |  |  |  | 计量单位 |  | m | 工程量 | 3019.615
清单综合单价组成明细
定额编号 | 定额项目名称 | 定额 单位 | 数量 | 单价 |  |  |  |  | 合价
|  |  |  | 人工费 | 材料费 | 机具费 | 管理费 和利润 |  | 人工费 |  | 材料费 | 机具费 | 管理费 和利润
C4-11-8 | 镀锌电线管砖、混凝土结构暗配 公称直径(mm以内) 20 | 100m | 0.01 | 536.2 | 782.7 |  | 261.34 |  | 5.36 |  | 7.83 |  | 2.61
人工单价 |  | 小计 | [6 empty] | 5.36 |  | 7.83 |  | 2.61
|  | 未计价材料费 | [6 empty] | 6.43
清单项目综合单价 | [8 empty] | 15.8
材 料 费 明 细 | 主要材料名称、规格、型号 |  |  |  |  | 单位 | 数量 |  | 单价（元） |  | 合价（元） | 暂估单价 （元） | 暂估合价 （元）
| 镀锌电线管 SC20*2.0mm |  |  |  |  | m | 1.03 |  | 6.24 |  | 6.43
| 其他材料费 | [7 empty] | - |  | 1.39 | -
| 材料费小计 | [7 empty] | - |  | 7.82 | -
注：1.如不使用省级或行业建设主管部门发布的计价依据，可不填定额编码、名称等； 2.招标文件提供了暂估单价的材料，按暂估的单价填入表内“暂估单价”栏及“暂估合价”栏。
表-09
综合单价分析表
工程名称：地下室电气工程 | [7 empty] | 标段： |  | 第 220 页 共 246 页
项目编码 |  | 030411006003 |  | 项目名称 | 金属接线盒 |  |  |  | 计量单位 |  | 个 | 工程量 | 384
清单综合单价组成明细
定额编号 | 定额项目名称 | 定额 单位 | 数量 | 单价 |  |  |  |  | 合价
|  |  |  | 人工费 | 材料费 | 机具费 | 管理费 和利润 |  | 人工费 |  | 材料费 | 机具费 | 管理费 和利润
C4-11-282 | 接线盒安装 接线盒 暗装 | 10个 | 0.1 | 44.49 | 30.71 |  | 21.69 |  | 4.45 |  | 3.07 |  | 2.17
人工单价 |  | 小计 | [6 empty] | 4.45 |  | 3.07 |  | 2.17
|  | 未计价材料费 | [6 empty] | 2.04
清单项目综合单价 | [8 empty] | 9.69
材 料 费 明 细 | 主要材料名称、规格、型号 |  |  |  |  | 单位 | 数量 |  | 单价（元） |  | 合价（元） | 暂估单价 （元） | 暂估合价 （元）
| 金属接线盒 |  |  |  |  | 个 | 1.02 |  | 2 |  | 2.04
| 其他材料费 | [7 empty] | - |  | 1.03 | -
| 材料费小计 | [7 empty] | - |  | 3.07 | -
注：1.如不使用省级或行业建设主管部门发布的计价依据，可不填定额编码、名称等； 2.招标文件提供了暂估单价的材料，按暂估的单价填入表内“暂估单价”栏及“暂估合价”栏。
表-09
综合单价分析表
工程名称：地下室电气工程 | [7 empty] | 标段： |  | 第 221 页 共 246 页
项目编码 |  | 030413002002 |  | 项目名称 | 凿槽及修补 |  |  |  | 计量单位 |  | m | 工程量 | 119.2
清单综合单价组成明细
定额编号 | 定额项目名称 | 定额 单位 | 数量 | 单价 |  |  |  |  | 合价
|  |  |  | 人工费 | 材料费 | 机具费 | 管理费 和利润 |  | 人工费 |  | 材料费 | 机具费 | 管理费 和利润
C4-13-5 | 凿槽、刨沟(砖结构) 宽×深(mm以内) 70×70 | 10m | 0.1 | 85.29 | 27.84 |  | 41.57 |  | 8.53 |  | 2.78 |  | 4.16
C4-13-48 | 沟槽修补 尺寸(宽×深mm) 70×70 | 10m | 0.1 | 56.91 | 20.57 |  | 27.74 |  | 5.69 |  | 2.06 |  | 2.77
人工单价 |  | 小计 | [6 empty] | 14.22 |  | 4.84 |  | 6.93
未计价材料费
清单项目综合单价 | [8 empty] | 25.99
材 料 费 明 细 | 主要材料名称、规格、型号 |  |  |  |  | 单位 | 数量 |  | 单价（元） |  | 合价（元） | 暂估单价 （元） | 暂估合价 （元）
| 其他材料费 | [7 empty] | - |  | 4.84 | -
| 材料费小计 | [7 empty] | - |  | 4.84 | -
注：1.如不使用省级或行业建设主管部门发布的计价依据，可不填定额编码、名称等； 2.招标文件提供了暂估单价的材料，按暂估的单价填入表内“暂估单价”栏及“暂估合价”栏。
表-09
综合单价分析表
工程名称：地下室电气工程 | [7 empty] | 标段： |  | 第 222 页 共 246 页
项目编码 |  | 030412004002 |  | 项目名称 | A型应急照明吸顶灯 |  |  |  | 计量单位 |  | 套 | 工程量 | 121
清单综合单价组成明细
定额编号 | 定额项目名称 | 定额 单位 | 数量 | 单价 |  |  |  |  | 合价
|  |  |  | 人工费 | 材料费 | 机具费 | 管理费 和利润 |  | 人工费 |  | 材料费 | 机具费 | 管理费 和利润
C4-12-34 R*0.9 | 密闭灯具安装 应急灯 其他LED灯具安装（除嵌入式LED射灯和筒灯外） 人工*0.9 | 10套 | 0.1 | 278.97 | 1269.05 |  | 135.97 |  | 27.9 |  | 126.91 |  | 13.6
人工单价 |  | 小计 | [6 empty] | 27.9 |  | 126.91 |  | 13.6
|  | 未计价材料费 | [6 empty] | 124.3
清单项目综合单价 | [8 empty] | 168.4
材 料 费 明 细 | 主要材料名称、规格、型号 |  |  |  |  | 单位 | 数量 |  | 单价（元） |  | 合价（元） | 暂估单价 （元） | 暂估合价 （元）
| A型应急照明吸顶灯 10W，DC36V，光通量＞1000LM，IP30 |  |  |  |  | 套 | 1.01 |  | 123.07 |  | 124.3
| 其他材料费 | [7 empty] | - |  | 2.61 | -
| 材料费小计 | [7 empty] | - |  | 126.91 | -
注：1.如不使用省级或行业建设主管部门发布的计价依据，可不填定额编码、名称等； 2.招标文件提供了暂估单价的材料，按暂估的单价填入表内“暂估单价”栏及“暂估合价”栏。
表-09
综合单价分析表
工程名称：地下室电气工程 | [7 empty] | 标段： |  | 第 223 页 共 246 页
项目编码 |  | 030412004003 |  | 项目名称 | A型应急照明灯 |  |  |  | 计量单位 |  | 套 | 工程量 | 72
清单综合单价组成明细
定额编号 | 定额项目名称 | 定额 单位 | 数量 | 单价 |  |  |  |  | 合价
|  |  |  | 人工费 | 材料费 | 机具费 | 管理费 和利润 |  | 人工费 |  | 材料费 | 机具费 | 管理费 和利润
C4-12-34 R*0.9 | 密闭灯具安装 应急灯 其他LED灯具安装（除嵌入式LED射灯和筒灯外） 人工*0.9 | 10套 | 0.1 | 278.97 | 1269.05 |  | 135.97 |  | 27.9 |  | 126.91 |  | 13.6
人工单价 |  | 小计 | [6 empty] | 27.9 |  | 126.91 |  | 13.6
|  | 未计价材料费 | [6 empty] | 124.3
清单项目综合单价 | [8 empty] | 168.4
材 料 费 明 细 | 主要材料名称、规格、型号 |  |  |  |  | 单位 | 数量 |  | 单价（元） |  | 合价（元） | 暂估单价 （元） | 暂估合价 （元）
| A型应急照明灯 6W，DC36V，光通量＞600LM，IP30 |  |  |  |  | 套 | 1.01 |  | 123.07 |  | 124.3
| 其他材料费 | [7 empty] | - |  | 2.61 | -
| 材料费小计 | [7 empty] | - |  | 126.91 | -
注：1.如不使用省级或行业建设主管部门发布的计价依据，可不填定额编码、名称等； 2.招标文件提供了暂估单价的材料，按暂估的单价填入表内“暂估单价”栏及“暂估合价”栏。
表-09
综合单价分析表
工程名称：地下室电气工程 | [7 empty] | 标段： |  | 第 224 页 共 246 页
项目编码 |  | 030412004004 |  | 项目名称 | A型防水防尘应急照明灯 |  |  |  | 计量单位 |  | 套 | 工程量 | 7
清单综合单价组成明细
定额编号 | 定额项目名称 | 定额 单位 | 数量 | 单价 |  |  |  |  | 合价
|  |  |  | 人工费 | 材料费 | 机具费 | 管理费 和利润 |  | 人工费 |  | 材料费 | 机具费 | 管理费 和利润
C4-12-34 R*0.9 | 密闭灯具安装 应急灯 其他LED灯具安装（除嵌入式LED射灯和筒灯外） 人工*0.9 | 10套 | 0.1 | 278.97 | 1269.05 |  | 135.97 |  | 27.9 |  | 126.91 |  | 13.6
人工单价 |  | 小计 | [6 empty] | 27.9 |  | 126.91 |  | 13.6
|  | 未计价材料费 | [6 empty] | 124.3
清单项目综合单价 | [8 empty] | 168.4
材 料 费 明 细 | 主要材料名称、规格、型号 |  |  |  |  | 单位 | 数量 |  | 单价（元） |  | 合价（元） | 暂估单价 （元） | 暂估合价 （元）
| A型防水防尘应急照明灯 6W，DC36V，光通量＞600LM，IP67 |  |  |  |  | 套 | 1.01 |  | 123.07 |  | 124.3
| 其他材料费 | [7 empty] | - |  | 2.61 | -
| 材料费小计 | [7 empty] | - |  | 126.91 | -
注：1.如不使用省级或行业建设主管部门发布的计价依据，可不填定额编码、名称等； 2.招标文件提供了暂估单价的材料，按暂估的单价填入表内“暂估单价”栏及“暂估合价”栏。
表-09
综合单价分析表
工程名称：地下室电气工程 | [7 empty] | 标段： |  | 第 225 页 共 246 页
项目编码 |  | 030412004006 |  | 项目名称 | A型疏散出口标志灯 |  |  |  | 计量单位 |  | 套 | 工程量 | 46
清单综合单价组成明细
定额编号 | 定额项目名称 | 定额 单位 | 数量 | 单价 |  |  |  |  | 合价
|  |  |  | 人工费 | 材料费 | 机具费 | 管理费 和利润 |  | 人工费 |  | 材料费 | 机具费 | 管理费 和利润
C4-12-192 R*0.9 | 标志、诱导装饰灯具安装 墙壁式 示意图号:171、172、173、174 其他LED灯具安装（除嵌入式LED射灯和筒灯外） 人工*0.9 | 10套 | 0.1 | 226.1 | 752.74 |  | 110.2 |  | 22.61 |  | 75.27 |  | 11.02
人工单价 |  | 小计 | [6 empty] | 22.61 |  | 75.27 |  | 11.02
|  | 未计价材料费 | [6 empty] | 72.17
清单项目综合单价 | [8 empty] | 108.9
材 料 费 明 细 | 主要材料名称、规格、型号 |  |  |  |  | 单位 | 数量 |  | 单价（元） |  | 合价（元） | 暂估单价 （元） | 暂估合价 （元）
| A型疏散出口标志灯 1W，DC36V，IP30 |  |  |  |  | 套 | 1.01 |  | 71.46 |  | 72.17
| 其他材料费 | [7 empty] | - |  | 3.11 | -
| 材料费小计 | [7 empty] | - |  | 75.28 | -
注：1.如不使用省级或行业建设主管部门发布的计价依据，可不填定额编码、名称等； 2.招标文件提供了暂估单价的材料，按暂估的单价填入表内“暂估单价”栏及“暂估合价”栏。
表-09
综合单价分析表
工程名称：地下室电气工程 | [7 empty] | 标段： |  | 第 226 页 共 246 页
项目编码 |  | 030412004007 |  | 项目名称 | A型楼层标志灯 |  |  |  | 计量单位 |  | 套 | 工程量 | 11
清单综合单价组成明细
定额编号 | 定额项目名称 | 定额 单位 | 数量 | 单价 |  |  |  |  | 合价
|  |  |  | 人工费 | 材料费 | 机具费 | 管理费 和利润 |  | 人工费 |  | 材料费 | 机具费 | 管理费 和利润
C4-12-192 R*0.9 | 标志、诱导装饰灯具安装 墙壁式 示意图号:171、172、173、174 其他LED灯具安装（除嵌入式LED射灯和筒灯外） 人工*0.9 | 10套 | 0.1 | 226.1 | 752.74 |  | 110.2 |  | 22.61 |  | 75.27 |  | 11.02
人工单价 |  | 小计 | [6 empty] | 22.61 |  | 75.27 |  | 11.02
|  | 未计价材料费 | [6 empty] | 72.17
清单项目综合单价 | [8 empty] | 108.9
材 料 费 明 细 | 主要材料名称、规格、型号 |  |  |  |  | 单位 | 数量 |  | 单价（元） |  | 合价（元） | 暂估单价 （元） | 暂估合价 （元）
| A型楼层标志灯 1W，DC36V，IP30 |  |  |  |  | 套 | 1.01 |  | 71.46 |  | 72.17
| 其他材料费 | [7 empty] | - |  | 3.11 | -
| 材料费小计 | [7 empty] | - |  | 75.28 | -
注：1.如不使用省级或行业建设主管部门发布的计价依据，可不填定额编码、名称等； 2.招标文件提供了暂估单价的材料，按暂估的单价填入表内“暂估单价”栏及“暂估合价”栏。
表-09
综合单价分析表
工程名称：地下室电气工程 | [7 empty] | 标段： |  | 第 227 页 共 246 页
项目编码 |  | 030412004008 |  | 项目名称 | A型疏散指示灯（单面单向） |  |  |  | 计量单位 |  | 套 | 工程量 | 87
清单综合单价组成明细
定额编号 | 定额项目名称 | 定额 单位 | 数量 | 单价 |  |  |  |  | 合价
|  |  |  | 人工费 | 材料费 | 机具费 | 管理费 和利润 |  | 人工费 |  | 材料费 | 机具费 | 管理费 和利润
C4-12-192 R*0.9 | 标志、诱导装饰灯具安装 墙壁式 示意图号:171、172、173、174 其他LED灯具安装（除嵌入式LED射灯和筒灯外） 人工*0.9 | 10套 | 0.1 | 226.1 | 752.74 |  | 110.2 |  | 22.61 |  | 75.27 |  | 11.02
人工单价 |  | 小计 | [6 empty] | 22.61 |  | 75.27 |  | 11.02
|  | 未计价材料费 | [6 empty] | 72.17
清单项目综合单价 | [8 empty] | 108.9
材 料 费 明 细 | 主要材料名称、规格、型号 |  |  |  |  | 单位 | 数量 |  | 单价（元） |  | 合价（元） | 暂估单价 （元） | 暂估合价 （元）
| A型疏散指示灯（单面单向） 1W，DC36V，IP30 |  |  |  |  | 套 | 1.01 |  | 71.46 |  | 72.17
| 其他材料费 | [7 empty] | - |  | 3.11 | -
| 材料费小计 | [7 empty] | - |  | 75.28 | -
注：1.如不使用省级或行业建设主管部门发布的计价依据，可不填定额编码、名称等； 2.招标文件提供了暂估单价的材料，按暂估的单价填入表内“暂估单价”栏及“暂估合价”栏。
表-09
综合单价分析表
工程名称：地下室电气工程 | [7 empty] | 标段： |  | 第 228 页 共 246 页
项目编码 |  | 030412004009 |  | 项目名称 | A型疏散指示灯（双面单向） |  |  |  | 计量单位 |  | 套 | 工程量 | 30
清单综合单价组成明细
定额编号 | 定额项目名称 | 定额 单位 | 数量 | 单价 |  |  |  |  | 合价
|  |  |  | 人工费 | 材料费 | 机具费 | 管理费 和利润 |  | 人工费 |  | 材料费 | 机具费 | 管理费 和利润
C4-12-192 R*0.9 | 标志、诱导装饰灯具安装 墙壁式 示意图号:171、172、173、174 其他LED灯具安装（除嵌入式LED射灯和筒灯外） 人工*0.9 | 10套 | 0.1 | 226.1 | 752.74 |  | 110.2 |  | 22.61 |  | 75.27 |  | 11.02
人工单价 |  | 小计 | [6 empty] | 22.61 |  | 75.27 |  | 11.02
|  | 未计价材料费 | [6 empty] | 72.17
清单项目综合单价 | [8 empty] | 108.9
材 料 费 明 细 | 主要材料名称、规格、型号 |  |  |  |  | 单位 | 数量 |  | 单价（元） |  | 合价（元） | 暂估单价 （元） | 暂估合价 （元）
| A型疏散指示灯（双面单向） 1W，DC36V，IP30 |  |  |  |  | 套 | 1.01 |  | 71.46 |  | 72.17
| 其他材料费 | [7 empty] | - |  | 3.11 | -
| 材料费小计 | [7 empty] | - |  | 75.28 | -
注：1.如不使用省级或行业建设主管部门发布的计价依据，可不填定额编码、名称等； 2.招标文件提供了暂估单价的材料，按暂估的单价填入表内“暂估单价”栏及“暂估合价”栏。
表-09
综合单价分析表
工程名称：地下室电气工程 | [7 empty] | 标段： |  | 第 229 页 共 246 页
项目编码 |  | 030412004010 |  | 项目名称 | A型单面方向标志灯（向前） |  |  |  | 计量单位 |  | 套 | 工程量 | 8
清单综合单价组成明细
定额编号 | 定额项目名称 | 定额 单位 | 数量 | 单价 |  |  |  |  | 合价
|  |  |  | 人工费 | 材料费 | 机具费 | 管理费 和利润 |  | 人工费 |  | 材料费 | 机具费 | 管理费 和利润
C4-12-192 R*0.9 | 标志、诱导装饰灯具安装 墙壁式 示意图号:171、172、173、174 其他LED灯具安装（除嵌入式LED射灯和筒灯外） 人工*0.9 | 10套 | 0.1 | 226.1 | 752.74 |  | 110.2 |  | 22.61 |  | 75.27 |  | 11.02
人工单价 |  | 小计 | [6 empty] | 22.61 |  | 75.27 |  | 11.02
|  | 未计价材料费 | [6 empty] | 72.17
清单项目综合单价 | [8 empty] | 108.9
材 料 费 明 细 | 主要材料名称、规格、型号 |  |  |  |  | 单位 | 数量 |  | 单价（元） |  | 合价（元） | 暂估单价 （元） | 暂估合价 （元）
| A型单面方向标志灯（向前） 1W，DC36V，IP30 |  |  |  |  | 套 | 1.01 |  | 71.46 |  | 72.17
| 其他材料费 | [7 empty] | - |  | 3.11 | -
| 材料费小计 | [7 empty] | - |  | 75.28 | -
注：1.如不使用省级或行业建设主管部门发布的计价依据，可不填定额编码、名称等； 2.招标文件提供了暂估单价的材料，按暂估的单价填入表内“暂估单价”栏及“暂估合价”栏。
表-09
综合单价分析表
工程名称：地下室电气工程 | [7 empty] | 标段： |  | 第 230 页 共 246 页
项目编码 |  | 030412004011 |  | 项目名称 | A型防水防尘疏散指示灯（单面单向） |  |  |  | 计量单位 |  | 套 | 工程量 | 2
清单综合单价组成明细
定额编号 | 定额项目名称 | 定额 单位 | 数量 | 单价 |  |  |  |  | 合价
|  |  |  | 人工费 | 材料费 | 机具费 | 管理费 和利润 |  | 人工费 |  | 材料费 | 机具费 | 管理费 和利润
C4-12-192 R*0.9 | 标志、诱导装饰灯具安装 墙壁式 示意图号:171、172、173、174 其他LED灯具安装（除嵌入式LED射灯和筒灯外） 人工*0.9 | 10套 | 0.1 | 226.1 | 752.74 |  | 110.2 |  | 22.61 |  | 75.27 |  | 11.02
人工单价 |  | 小计 | [6 empty] | 22.61 |  | 75.27 |  | 11.02
|  | 未计价材料费 | [6 empty] | 72.17
清单项目综合单价 | [8 empty] | 108.9
材 料 费 明 细 | 主要材料名称、规格、型号 |  |  |  |  | 单位 | 数量 |  | 单价（元） |  | 合价（元） | 暂估单价 （元） | 暂估合价 （元）
| A型防水防尘疏散指示灯（单面单向） 1W，DC36V，IP67 |  |  |  |  | 套 | 1.01 |  | 71.46 |  | 72.17
| 其他材料费 | [7 empty] | - |  | 3.11 | -
| 材料费小计 | [7 empty] | - |  | 75.28 | -
注：1.如不使用省级或行业建设主管部门发布的计价依据，可不填定额编码、名称等； 2.招标文件提供了暂估单价的材料，按暂估的单价填入表内“暂估单价”栏及“暂估合价”栏。
表-09
综合单价分析表
工程名称：地下室电气工程 | [7 empty] | 标段： |  | 第 231 页 共 246 页
项目编码 |  | 030409004001 |  | 项目名称 | 均压环 |  |  |  | 计量单位 |  | m | 工程量 | 412.68
清单综合单价组成明细
定额编号 | 定额项目名称 | 定额 单位 | 数量 | 单价 |  |  |  |  | 合价
|  |  |  | 人工费 | 材料费 | 机具费 | 管理费 和利润 |  | 人工费 |  | 材料费 | 机具费 | 管理费 和利润
C4-9-25 | 均压环敷设 利用梁内钢筋 | 10m | 0.1 | 41.31 | 5.26 | 11.35 | 25.66 |  | 4.13 |  | 0.53 | 1.14 | 2.57
人工单价 |  | 小计 | [6 empty] | 4.13 |  | 0.53 | 1.14 | 2.57
未计价材料费
清单项目综合单价 | [8 empty] | 8.36
材 料 费 明 细 | 主要材料名称、规格、型号 |  |  |  |  | 单位 | 数量 |  | 单价（元） |  | 合价（元） | 暂估单价 （元） | 暂估合价 （元）
| 其他材料费 | [7 empty] | - |  | 0.53 | -
| 材料费小计 | [7 empty] | - |  | 0.53 | -
注：1.如不使用省级或行业建设主管部门发布的计价依据，可不填定额编码、名称等； 2.招标文件提供了暂估单价的材料，按暂估的单价填入表内“暂估单价”栏及“暂估合价”栏。
表-09
综合单价分析表
工程名称：地下室电气工程 | [7 empty] | 标段： |  | 第 232 页 共 246 页
项目编码 |  | 030409004002 |  | 项目名称 | 水平接地体 |  |  |  | 计量单位 |  | m | 工程量 | 2582.35
清单综合单价组成明细
定额编号 | 定额项目名称 | 定额 单位 | 数量 | 单价 |  |  |  |  | 合价
|  |  |  | 人工费 | 材料费 | 机具费 | 管理费 和利润 |  | 人工费 |  | 材料费 | 机具费 | 管理费 和利润
C4-9-25 | 均压环敷设 利用梁内钢筋 | 10m | 0.1 | 41.31 | 5.26 | 11.35 | 25.66 |  | 4.13 |  | 0.53 | 1.14 | 2.57
人工单价 |  | 小计 | [6 empty] | 4.13 |  | 0.53 | 1.14 | 2.57
未计价材料费
清单项目综合单价 | [8 empty] | 8.36
材 料 费 明 细 | 主要材料名称、规格、型号 |  |  |  |  | 单位 | 数量 |  | 单价（元） |  | 合价（元） | 暂估单价 （元） | 暂估合价 （元）
| 其他材料费 | [7 empty] | - |  | 0.53 | -
| 材料费小计 | [7 empty] | - |  | 0.53 | -
注：1.如不使用省级或行业建设主管部门发布的计价依据，可不填定额编码、名称等； 2.招标文件提供了暂估单价的材料，按暂估的单价填入表内“暂估单价”栏及“暂估合价”栏。
表-09
综合单价分析表
工程名称：地下室电气工程 | [7 empty] | 标段： |  | 第 233 页 共 246 页
项目编码 |  | 030409003001 |  | 项目名称 | 防雷引下线 |  |  |  | 计量单位 |  | m | 工程量 | 293
清单综合单价组成明细
定额编号 | 定额项目名称 | 定额 单位 | 数量 | 单价 |  |  |  |  | 合价
|  |  |  | 人工费 | 材料费 | 机具费 | 管理费 和利润 |  | 人工费 |  | 材料费 | 机具费 | 管理费 和利润
C4-9-23 | 避雷引下线敷设 利用建筑物主筋引下 | 10m | 0.1 | 85.1 | 7.26 | 40.84 | 61.39 |  | 8.51 |  | 0.73 | 4.08 | 6.14
人工单价 |  | 小计 | [6 empty] | 8.51 |  | 0.73 | 4.08 | 6.14
未计价材料费
清单项目综合单价 | [8 empty] | 19.46
材 料 费 明 细 | 主要材料名称、规格、型号 |  |  |  |  | 单位 | 数量 |  | 单价（元） |  | 合价（元） | 暂估单价 （元） | 暂估合价 （元）
| 其他材料费 | [7 empty] | - |  | 0.73 | -
| 材料费小计 | [7 empty] | - |  | 0.73 | -
注：1.如不使用省级或行业建设主管部门发布的计价依据，可不填定额编码、名称等； 2.招标文件提供了暂估单价的材料，按暂估的单价填入表内“暂估单价”栏及“暂估合价”栏。
表-09
综合单价分析表
工程名称：地下室电气工程 | [7 empty] | 标段： |  | 第 234 页 共 246 页
项目编码 |  | 030409002001 |  | 项目名称 | 等电位联结干线 |  |  |  | 计量单位 |  | m | 工程量 | 267.65
清单综合单价组成明细
定额编号 | 定额项目名称 | 定额 单位 | 数量 | 单价 |  |  |  |  | 合价
|  |  |  | 人工费 | 材料费 | 机具费 | 管理费 和利润 |  | 人工费 |  | 材料费 | 机具费 | 管理费 和利润
C4-9-18 | 接地母线敷设 户内接地母线敷设 | 10m | 0.1 | 141.57 | 94.5 | 7.13 | 72.48 |  | 14.16 |  | 9.45 | 0.71 | 7.25
人工单价 |  | 小计 | [6 empty] | 14.16 |  | 9.45 | 0.71 | 7.25
|  | 未计价材料费 | [6 empty] | 7.88
清单项目综合单价 | [8 empty] | 31.57
材 料 费 明 细 | 主要材料名称、规格、型号 |  |  |  |  | 单位 | 数量 |  | 单价（元） |  | 合价（元） | 暂估单价 （元） | 暂估合价 （元）
| 热镀锌扁钢 40x4mm |  |  |  |  | m | 1.05 |  | 7.5 |  | 7.88
| 其他材料费 | [7 empty] | - |  | 1.57 | -
| 材料费小计 | [7 empty] | - |  | 9.45 | -
注：1.如不使用省级或行业建设主管部门发布的计价依据，可不填定额编码、名称等； 2.招标文件提供了暂估单价的材料，按暂估的单价填入表内“暂估单价”栏及“暂估合价”栏。
表-09
综合单价分析表
工程名称：地下室电气工程 | [7 empty] | 标段： |  | 第 235 页 共 246 页
项目编码 |  | 030409003002 |  | 项目名称 | 专设引下线 |  |  |  | 计量单位 |  | m | 工程量 | 29.3
清单综合单价组成明细
定额编号 | 定额项目名称 | 定额 单位 | 数量 | 单价 |  |  |  |  | 合价
|  |  |  | 人工费 | 材料费 | 机具费 | 管理费 和利润 |  | 人工费 |  | 材料费 | 机具费 | 管理费 和利润
C4-9-22 | 避雷引下线敷设 沿建筑、构筑物引下 | 10m | 0.1 | 95.05 | 42.33 | 16.21 | 54.23 |  | 9.51 |  | 4.23 | 1.62 | 5.42
人工单价 |  | 小计 | [6 empty] | 9.51 |  | 4.23 | 1.62 | 5.42
|  | 未计价材料费 | [6 empty] | 2.88
清单项目综合单价 | [8 empty] | 20.78
材 料 费 明 细 | 主要材料名称、规格、型号 |  |  |  |  | 单位 | 数量 |  | 单价（元） |  | 合价（元） | 暂估单价 （元） | 暂估合价 （元）
| 热镀锌圆钢 Φ10 |  |  |  |  | m | 1.05 |  | 2.74 |  | 2.88
| 其他材料费 | [7 empty] | - |  | 1.36 | -
| 材料费小计 | [7 empty] | - |  | 4.24 | -
注：1.如不使用省级或行业建设主管部门发布的计价依据，可不填定额编码、名称等； 2.招标文件提供了暂估单价的材料，按暂估的单价填入表内“暂估单价”栏及“暂估合价”栏。
表-09
综合单价分析表
工程名称：地下室电气工程 | [7 empty] | 标段： |  | 第 236 页 共 246 页
项目编码 |  | 030409008001 |  | 项目名称 | 总等电位连接箱 |  |  |  | 计量单位 |  | 台 | 工程量 | 2
清单综合单价组成明细
定额编号 | 定额项目名称 | 定额 单位 | 数量 | 单价 |  |  |  |  | 合价
|  |  |  | 人工费 | 材料费 | 机具费 | 管理费 和利润 |  | 人工费 |  | 材料费 | 机具费 | 管理费 和利润
C4-9-70 | 等电位端子箱安装 端子箱明装(半周长mm以内) 300 | 个 | 1 | 39.25 | 14.75 |  | 19.13 |  | 39.25 |  | 14.75 |  | 19.13
人工单价 |  | 小计 | [6 empty] | 39.25 |  | 14.75 |  | 19.13
|  | 未计价材料费 | [6 empty] | 12.61
清单项目综合单价 | [8 empty] | 73.13
材 料 费 明 细 | 主要材料名称、规格、型号 |  |  |  |  | 单位 | 数量 |  | 单价（元） |  | 合价（元） | 暂估单价 （元） | 暂估合价 （元）
| 总等电位连接箱 |  |  |  |  | 台 | 1 |  | 12.61 |  | 12.61
| 其他材料费 | [7 empty] | - |  | 2.13 | -
| 材料费小计 | [7 empty] | - |  | 14.74 | -
注：1.如不使用省级或行业建设主管部门发布的计价依据，可不填定额编码、名称等； 2.招标文件提供了暂估单价的材料，按暂估的单价填入表内“暂估单价”栏及“暂估合价”栏。
表-09
综合单价分析表
工程名称：地下室电气工程 | [7 empty] | 标段： |  | 第 237 页 共 246 页
项目编码 |  | 030409008002 |  | 项目名称 | 局部等电位连接箱 |  |  |  | 计量单位 |  | 台 | 工程量 | 9
清单综合单价组成明细
定额编号 | 定额项目名称 | 定额 单位 | 数量 | 单价 |  |  |  |  | 合价
|  |  |  | 人工费 | 材料费 | 机具费 | 管理费 和利润 |  | 人工费 |  | 材料费 | 机具费 | 管理费 和利润
C4-9-70 | 等电位端子箱安装 端子箱明装(半周长mm以内) 300 | 个 | 1 | 39.25 | 22.36 |  | 19.13 |  | 39.25 |  | 22.36 |  | 19.13
人工单价 |  | 小计 | [6 empty] | 39.25 |  | 22.36 |  | 19.13
|  | 未计价材料费 | [6 empty] | 20.22
清单项目综合单价 | [8 empty] | 80.74
材 料 费 明 细 | 主要材料名称、规格、型号 |  |  |  |  | 单位 | 数量 |  | 单价（元） |  | 合价（元） | 暂估单价 （元） | 暂估合价 （元）
| 局部等电位连接箱 |  |  |  |  | 台 | 1 |  | 20.22 |  | 20.22
| 其他材料费 | [7 empty] | - |  | 2.13 | -
| 材料费小计 | [7 empty] | - |  | 22.35 | -
注：1.如不使用省级或行业建设主管部门发布的计价依据，可不填定额编码、名称等； 2.招标文件提供了暂估单价的材料，按暂估的单价填入表内“暂估单价”栏及“暂估合价”栏。
表-09
综合单价分析表
工程名称：地下室电气工程 | [7 empty] | 标段： |  | 第 238 页 共 246 页
项目编码 |  | 030409004003 |  | 项目名称 | 接地点、等电位联结点 |  |  |  | 计量单位 |  | m | 工程量 | 54.3
清单综合单价组成明细
定额编号 | 定额项目名称 | 定额 单位 | 数量 | 单价 |  |  |  |  | 合价
|  |  |  | 人工费 | 材料费 | 机具费 | 管理费 和利润 |  | 人工费 |  | 材料费 | 机具费 | 管理费 和利润
C4-9-25 | 均压环敷设 利用梁内钢筋 | 10m | 0.1 | 41.31 | 5.26 | 11.35 | 25.66 |  | 4.13 |  | 0.53 | 1.14 | 2.57
人工单价 |  | 小计 | [6 empty] | 4.13 |  | 0.53 | 1.14 | 2.57
未计价材料费
清单项目综合单价 | [8 empty] | 8.36
材 料 费 明 细 | 主要材料名称、规格、型号 |  |  |  |  | 单位 | 数量 |  | 单价（元） |  | 合价（元） | 暂估单价 （元） | 暂估合价 （元）
| 其他材料费 | [7 empty] | - |  | 0.53 | -
| 材料费小计 | [7 empty] | - |  | 0.53 | -
注：1.如不使用省级或行业建设主管部门发布的计价依据，可不填定额编码、名称等； 2.招标文件提供了暂估单价的材料，按暂估的单价填入表内“暂估单价”栏及“暂估合价”栏。
表-09
综合单价分析表
工程名称：地下室电气工程 | [7 empty] | 标段： |  | 第 239 页 共 246 页
项目编码 |  | 030409008003 |  | 项目名称 | 地下室侧壁接地点 |  |  |  | 计量单位 |  | 块 | 工程量 | 14
清单综合单价组成明细
定额编号 | 定额项目名称 | 定额 单位 | 数量 | 单价 |  |  |  |  | 合价
|  |  |  | 人工费 | 材料费 | 机具费 | 管理费 和利润 |  | 人工费 |  | 材料费 | 机具费 | 管理费 和利润
C4-9-76 | 接地测试板制作、安装 | 处 | 1 | 79.61 | 3.93 | 0.52 | 39.06 |  | 79.61 |  | 3.93 | 0.52 | 39.06
人工单价 |  | 小计 | [6 empty] | 79.61 |  | 3.93 | 0.52 | 39.06
未计价材料费
清单项目综合单价 | [8 empty] | 123.12
材 料 费 明 细 | 主要材料名称、规格、型号 |  |  |  |  | 单位 | 数量 |  | 单价（元） |  | 合价（元） | 暂估单价 （元） | 暂估合价 （元）
| 其他材料费 | [7 empty] | - |  | 3.93 | -
| 材料费小计 | [7 empty] | - |  | 3.93 | -
注：1.如不使用省级或行业建设主管部门发布的计价依据，可不填定额编码、名称等； 2.招标文件提供了暂估单价的材料，按暂估的单价填入表内“暂估单价”栏及“暂估合价”栏。
表-09
综合单价分析表
工程名称：地下室电气工程 | [7 empty] | 标段： |  | 第 240 页 共 246 页
项目编码 |  | 030409001001 |  | 项目名称 | 接地跨接 |  |  |  | 计量单位 |  | 处 | 工程量 | 90
清单综合单价组成明细
定额编号 | 定额项目名称 | 定额 单位 | 数量 | 单价 |  |  |  |  | 合价
|  |  |  | 人工费 | 材料费 | 机具费 | 管理费 和利润 |  | 人工费 |  | 材料费 | 机具费 | 管理费 和利润
C4-9-86 | 接地跨接线安装 接地跨接线 | 10处 | 0.1 | 114.68 | 45.49 | 12.97 | 62.22 |  | 11.47 |  | 4.55 | 1.3 | 6.22
人工单价 |  | 小计 | [6 empty] | 11.47 |  | 4.55 | 1.3 | 6.22
未计价材料费
清单项目综合单价 | [8 empty] | 23.54
材 料 费 明 细 | 主要材料名称、规格、型号 |  |  |  |  | 单位 | 数量 |  | 单价（元） |  | 合价（元） | 暂估单价 （元） | 暂估合价 （元）
| 其他材料费 | [7 empty] | - |  | 4.54 | -
| 材料费小计 | [7 empty] | - |  | 4.54 | -
注：1.如不使用省级或行业建设主管部门发布的计价依据，可不填定额编码、名称等； 2.招标文件提供了暂估单价的材料，按暂估的单价填入表内“暂估单价”栏及“暂估合价”栏。
表-09
综合单价分析表
工程名称：地下室电气工程 | [7 empty] | 标段： |  | 第 241 页 共 246 页
项目编码 |  | 粤030409012001 |  | 项目名称 | 桩承台接地 |  |  |  | 计量单位 |  | 基 | 工程量 | 5
清单综合单价组成明细
定额编号 | 定额项目名称 | 定额 单位 | 数量 | 单价 |  |  |  |  | 合价
|  |  |  | 人工费 | 材料费 | 机具费 | 管理费 和利润 |  | 人工费 |  | 材料费 | 机具费 | 管理费 和利润
C4-9-82 | 桩承台接地线安装 三连桩 | 基 | 1 | 253.39 | 79.84 | 33.78 | 139.96 |  | 253.39 |  | 79.84 | 33.78 | 139.96
人工单价 |  | 小计 | [6 empty] | 253.39 |  | 79.84 | 33.78 | 139.96
未计价材料费
清单项目综合单价 | [8 empty] | 506.97
材 料 费 明 细 | 主要材料名称、规格、型号 |  |  |  |  | 单位 | 数量 |  | 单价（元） |  | 合价（元） | 暂估单价 （元） | 暂估合价 （元）
| 其他材料费 | [7 empty] | - |  | 79.83 | -
| 材料费小计 | [7 empty] | - |  | 79.83 | -
注：1.如不使用省级或行业建设主管部门发布的计价依据，可不填定额编码、名称等； 2.招标文件提供了暂估单价的材料，按暂估的单价填入表内“暂估单价”栏及“暂估合价”栏。
表-09
综合单价分析表
工程名称：地下室电气工程 | [7 empty] | 标段： |  | 第 242 页 共 246 页
项目编码 |  | 粤030409012002 |  | 项目名称 | 桩承台接地 |  |  |  | 计量单位 |  | 基 | 工程量 | 5
清单综合单价组成明细
定额编号 | 定额项目名称 | 定额 单位 | 数量 | 单价 |  |  |  |  | 合价
|  |  |  | 人工费 | 材料费 | 机具费 | 管理费 和利润 |  | 人工费 |  | 材料费 | 机具费 | 管理费 和利润
C4-9-83 | 桩承台接地线安装 七连桩 | 基 | 1 | 358.12 | 112.73 | 47.71 | 197.81 |  | 358.12 |  | 112.73 | 47.71 | 197.81
人工单价 |  | 小计 | [6 empty] | 358.12 |  | 112.73 | 47.71 | 197.81
未计价材料费
清单项目综合单价 | [8 empty] | 716.37
材 料 费 明 细 | 主要材料名称、规格、型号 |  |  |  |  | 单位 | 数量 |  | 单价（元） |  | 合价（元） | 暂估单价 （元） | 暂估合价 （元）
| 其他材料费 | [7 empty] | - |  | 112.74 | -
| 材料费小计 | [7 empty] | - |  | 112.74 | -
注：1.如不使用省级或行业建设主管部门发布的计价依据，可不填定额编码、名称等； 2.招标文件提供了暂估单价的材料，按暂估的单价填入表内“暂估单价”栏及“暂估合价”栏。
表-09
综合单价分析表
工程名称：地下室电气工程 | [7 empty] | 标段： |  | 第 243 页 共 246 页
项目编码 |  | 粤030409012003 |  | 项目名称 | 桩承台接地 |  |  |  | 计量单位 |  | 基 | 工程量 | 11
清单综合单价组成明细
定额编号 | 定额项目名称 | 定额 单位 | 数量 | 单价 |  |  |  |  | 合价
|  |  |  | 人工费 | 材料费 | 机具费 | 管理费 和利润 |  | 人工费 |  | 材料费 | 机具费 | 管理费 和利润
C4-9-83 | 桩承台接地线安装 七连桩 | 基 | 1 | 358.12 | 112.73 | 47.71 | 197.81 |  | 358.12 |  | 112.73 | 47.71 | 197.81
人工单价 |  | 小计 | [6 empty] | 358.12 |  | 112.73 | 47.71 | 197.81
未计价材料费
清单项目综合单价 | [8 empty] | 716.37
材 料 费 明 细 | 主要材料名称、规格、型号 |  |  |  |  | 单位 | 数量 |  | 单价（元） |  | 合价（元） | 暂估单价 （元） | 暂估合价 （元）
| 其他材料费 | [7 empty] | - |  | 112.74 | -
| 材料费小计 | [7 empty] | - |  | 112.74 | -
注：1.如不使用省级或行业建设主管部门发布的计价依据，可不填定额编码、名称等； 2.招标文件提供了暂估单价的材料，按暂估的单价填入表内“暂估单价”栏及“暂估合价”栏。
表-09
综合单价分析表
工程名称：地下室电气工程 | [7 empty] | 标段： |  | 第 244 页 共 246 页
项目编码 |  | 粤030409012004 |  | 项目名称 | 桩承台接地 |  |  |  | 计量单位 |  | 基 | 工程量 | 4
清单综合单价组成明细
定额编号 | 定额项目名称 | 定额 单位 | 数量 | 单价 |  |  |  |  | 合价
|  |  |  | 人工费 | 材料费 | 机具费 | 管理费 和利润 |  | 人工费 |  | 材料费 | 机具费 | 管理费 和利润
C4-9-85 | 桩承台接地线安装 十六连桩 | 基 | 1 | 796.59 | 222.96 | 94.39 | 434.27 |  | 796.59 |  | 222.96 | 94.39 | 434.27
人工单价 |  | 小计 | [6 empty] | 796.59 |  | 222.96 | 94.39 | 434.27
未计价材料费
清单项目综合单价 | [8 empty] | 1548.21
材 料 费 明 细 | 主要材料名称、规格、型号 |  |  |  |  | 单位 | 数量 |  | 单价（元） |  | 合价（元） | 暂估单价 （元） | 暂估合价 （元）
| 其他材料费 | [7 empty] | - |  | 222.96 | -
| 材料费小计 | [7 empty] | - |  | 222.96 | -
注：1.如不使用省级或行业建设主管部门发布的计价依据，可不填定额编码、名称等； 2.招标文件提供了暂估单价的材料，按暂估的单价填入表内“暂估单价”栏及“暂估合价”栏。
表-09
综合单价分析表
工程名称：地下室电气工程 | [7 empty] | 标段： |  | 第 245 页 共 246 页
项目编码 |  | 030414002002 |  | 项目名称 | 接地装置调试 |  |  |  | 计量单位 |  | 系统 | 工程量 | 1
清单综合单价组成明细
定额编号 | 定额项目名称 | 定额 单位 | 数量 | 单价 |  |  |  |  | 合价
|  |  |  | 人工费 | 材料费 | 机具费 | 管理费 和利润 |  | 人工费 |  | 材料费 | 机具费 | 管理费 和利润
C4-14-49 | 接地装置调试 接地网 | 系统 | 1 | 948.19 |  | 292.53 | 604.72 |  | 948.19 |  |  | 292.53 | 604.72
人工单价 |  | 小计 | [6 empty] | 948.19 |  |  | 292.53 | 604.72
未计价材料费
清单项目综合单价 | [8 empty] | 1845.44
材 料 费 明 细 | 主要材料名称、规格、型号 |  |  |  |  | 单位 | 数量 |  | 单价（元） |  | 合价（元） | 暂估单价 （元） | 暂估合价 （元）
注：1.如不使用省级或行业建设主管部门发布的计价依据，可不填定额编码、名称等； 2.招标文件提供了暂估单价的材料，按暂估的单价填入表内“暂估单价”栏及“暂估合价”栏。
表-09
综合单价分析表
工程名称：地下室电气工程 | [7 empty] | 标段： |  | 第 246 页 共 246 页
项目编码 |  | 031301017001 |  | 项目名称 | 脚手架搭拆费 |  |  |  | 计量单位 |  | 项 | 工程量 | 1
清单综合单价组成明细
定额编号 | 定额项目名称 | 定额 单位 | 数量 | 单价 |  |  |  |  | 合价
|  |  |  | 人工费 | 材料费 | 机具费 | 管理费 和利润 |  | 人工费 |  | 材料费 | 机具费 | 管理费 和利润
BM248 | 脚手架搭拆费(单独承担埋地或沟槽敷设线缆工程除外)(电气设备安装工程，除10章) | 元 | 1 | 21156.2 |  |  |  |  | 21156.2
BM434 | 脚手架搭拆费(刷油、防腐蚀、绝热工程) | 元 | 1 | 147.15 |  |  |  |  | 147.15
BM399 | 脚手架搭拆费(单独承担埋地管道工程除外)(给排水、采暖、燃气工程) | 元 | 1 | 208.83 |  |  |  |  | 208.83
人工单价 |  | 小计 | [6 empty] | 21512.18
未计价材料费
清单项目综合单价 | [8 empty] | 21512.18
材 料 费 明 细 | 主要材料名称、规格、型号 |  |  |  |  | 单位 | 数量 |  | 单价（元） |  | 合价（元） | 暂估单价 （元） | 暂估合价 （元）
| 其他材料费 | [7 empty] | - |  |  | -
| 材料费小计 | [7 empty] | - |  |  | -
注：1.如不使用省级或行业建设主管部门发布的计价依据，可不填定额编码、名称等； 2.招标文件提供了暂估单价的材料，按暂估的单价填入表内“暂估单价”栏及“暂估合价”栏。
表-09

## 表-09 综合单价分析表（全费用）
综合单价分析表
工程名称：地下室电气工程 | [10 empty] | 标段： |  |  |  | 第 1 页 共 247 页
项目编码 |  | 030113008001 |  | 项目名称 |  | 柴油发电机组 |  |  |  | 计量单位 |  |  | 台 |  |  | 工程量 |  | 1
清单综合单价组成明细
定额编号 | 定额项目名称 | 定额 单位 | 数量 | 单价 | [7 empty] | 合价
|  |  |  | 人工费 | 材料费 | 机具费 | 管理费 | 利润 | 规费 | 税金 |  | 人工费 | 材料费 | 机具费 |  | 管理费 | 利润 | 规费 | 税金
C1-8-76 | 柴油发电机组安装 设备重量(t以内) 13 | 台 | 1 | 6543.54 | 382635.72 | 2037.62 | 3420.45 | 1716.23 |  |  |  | 6543.54 | 382635.72 | 2037.62 |  | 3420.45 | 1716.23
C4-13-33 | 基础型钢制作、安装 槽钢 制作 | 10m | 1.44 | 245.01 | 346.89 | 16.86 | 75.26 | 52.37 |  |  |  | 352.81 | 499.52 | 24.28 |  | 108.37 | 75.41
C4-13-34 | 基础型钢制作、安装 槽钢 安装 | 10m | 1.44 | 209.72 | 32.7 | 6.48 | 62.14 | 43.24 |  |  |  | 302 | 47.09 | 9.33 |  | 89.48 | 62.27
人工单价 |  | 小计 | [9 empty] | 7198.35 | 383182.33 | 2071.23 |  | 3618.3 | 1853.91
|  | 未计价材料费 | [9 empty] | 381019.8
清单项目综合单价 | [11 empty] | 397924.12
材 料 费 明 细 | 主要材料名称、规格、型号 | [7 empty] | 单位 | 数量 |  | 单价（元） |  | 合价（元） |  |  | 暂估单价 （元） | 暂估合价 （元）
| 槽钢 | [7 empty] | m | 15.12 |  | 32.33 |  | 488.83
| 应急自起动柴油发电机组 800KW 7.6t | [7 empty] | 台 | 1 |  | 380530.97 |  | 380530.97
| 其他材料费 | [10 empty] | - |  | 2162.53 |  |  | -
| 材料费小计 | [10 empty] | - |  | 383182.33 |  |  | -
注：1.如不使用省级或行业建设主管部门发布的计价依据，可不填定额编码、名称等； 2.招标文件提供了暂估单价的材料，按暂估的单价填入表内“暂估单价”栏及“暂估合价”栏。
表-09
综合单价分析表
工程名称：地下室电气工程 | [10 empty] | 标段： |  |  |  | 第 2 页 共 247 页
项目编码 |  | 030406001001 |  | 项目名称 |  | 发电机环保工程 |  |  |  | 计量单位 |  |  | 项 |  |  | 工程量 |  | 1
清单综合单价组成明细
定额编号 | 定额项目名称 | 定额 单位 | 数量 | 单价 | [7 empty] | 合价
|  |  |  | 人工费 | 材料费 | 机具费 | 管理费 | 利润 | 规费 | 税金 |  | 人工费 | 材料费 | 机具费 |  | 管理费 | 利润 | 规费 | 税金
补充主材001 | 发电机环保工程 | 项 | 1 |  | 150000 | [7 empty] | 150000
人工单价 |  | 小计 | [10 empty] | 150000
|  | 未计价材料费 | [9 empty] | 150000
清单项目综合单价 | [11 empty] | 150000
材 料 费 明 细 | 主要材料名称、规格、型号 | [7 empty] | 单位 | 数量 |  | 单价（元） |  | 合价（元） |  |  | 暂估单价 （元） | 暂估合价 （元）
| 发电机环保工程 | [7 empty] | 项 | 1 |  | 150000 |  | 150000
| 材料费小计 | [10 empty] | - |  | 150000 |  |  | -
注：1.如不使用省级或行业建设主管部门发布的计价依据，可不填定额编码、名称等； 2.招标文件提供了暂估单价的材料，按暂估的单价填入表内“暂估单价”栏及“暂估合价”栏。
表-09
综合单价分析表
工程名称：地下室电气工程 | [10 empty] | 标段： |  |  |  | 第 3 页 共 247 页
项目编码 |  | 030406001002 |  | 项目名称 |  | 发电机调试 |  |  |  | 计量单位 |  |  | 系统 |  |  | 工程量 |  | 1
清单综合单价组成明细
定额编号 | 定额项目名称 | 定额 单位 | 数量 | 单价 | [7 empty] | 合价
|  |  |  | 人工费 | 材料费 | 机具费 | 管理费 | 利润 | 规费 | 税金 |  | 人工费 | 材料费 | 机具费 |  | 管理费 | 利润 | 规费 | 税金
C4-6-48 | 发电机系统调试 发电机功率(kW以下) 1500 | 系统 | 1 | 10547.11 |  | 6588.02 | 4924.64 | 3427.03 |  |  |  | 10547.11 |  | 6588.02 |  | 4924.64 | 3427.03
人工单价 |  | 小计 | [9 empty] | 10547.11 |  | 6588.02 |  | 4924.64 | 3427.03
未计价材料费
清单项目综合单价 | [11 empty] | 25486.8
材 料 费 明 细 | 主要材料名称、规格、型号 | [7 empty] | 单位 | 数量 |  | 单价（元） |  | 合价（元） |  |  | 暂估单价 （元） | 暂估合价 （元）
注：1.如不使用省级或行业建设主管部门发布的计价依据，可不填定额编码、名称等； 2.招标文件提供了暂估单价的材料，按暂估的单价填入表内“暂估单价”栏及“暂估合价”栏。
表-09
综合单价分析表
工程名称：地下室电气工程 | [10 empty] | 标段： |  |  |  | 第 4 页 共 247 页
项目编码 |  | 030404017001 |  | 项目名称 |  | 配电箱 |  |  |  | 计量单位 |  |  | 台 |  |  | 工程量 |  | 1
清单综合单价组成明细
定额编号 | 定额项目名称 | 定额 单位 | 数量 | 单价 | [7 empty] | 合价
|  |  |  | 人工费 | 材料费 | 机具费 | 管理费 | 利润 | 规费 | 税金 |  | 人工费 | 材料费 | 机具费 |  | 管理费 | 利润 | 规费 | 税金
C4-4-32 | 成套配电箱安装 悬挂式(半周长m以内) 1.5 | 台 | 1 | 237.76 | 5030.73 |  | 68.33 | 47.55 |  |  |  | 237.76 | 5030.73 |  |  | 68.33 | 47.55
人工单价 |  | 小计 | [9 empty] | 237.76 | 5030.73 |  |  | 68.33 | 47.55
|  | 未计价材料费 | [9 empty] | 5000
清单项目综合单价 | [11 empty] | 5384.37
材 料 费 明 细 | 主要材料名称、规格、型号 | [7 empty] | 单位 | 数量 |  | 单价（元） |  | 合价（元） |  |  | 暂估单价 （元） | 暂估合价 （元）
| 地下车库正常照明配电箱 B1AL0 | [7 empty] | 台 | 1 |  | 5000 |  | 5000
| 其他材料费 | [10 empty] | - |  | 30.74 |  |  | -
| 材料费小计 | [10 empty] | - |  | 5030.74 |  |  | -
注：1.如不使用省级或行业建设主管部门发布的计价依据，可不填定额编码、名称等； 2.招标文件提供了暂估单价的材料，按暂估的单价填入表内“暂估单价”栏及“暂估合价”栏。
表-09
综合单价分析表
工程名称：地下室电气工程 | [10 empty] | 标段： |  |  |  | 第 5 页 共 247 页
项目编码 |  | 030404017002 |  | 项目名称 |  | 配电箱 |  |  |  | 计量单位 |  |  | 台 |  |  | 工程量 |  | 1
清单综合单价组成明细
定额编号 | 定额项目名称 | 定额 单位 | 数量 | 单价 | [7 empty] | 合价
|  |  |  | 人工费 | 材料费 | 机具费 | 管理费 | 利润 | 规费 | 税金 |  | 人工费 | 材料费 | 机具费 |  | 管理费 | 利润 | 规费 | 税金
C4-4-32 | 成套配电箱安装 悬挂式(半周长m以内) 1.5 | 台 | 1 | 237.76 | 5030.73 |  | 68.33 | 47.55 |  |  |  | 237.76 | 5030.73 |  |  | 68.33 | 47.55
人工单价 |  | 小计 | [9 empty] | 237.76 | 5030.73 |  |  | 68.33 | 47.55
|  | 未计价材料费 | [9 empty] | 5000
清单项目综合单价 | [11 empty] | 5384.37
材 料 费 明 细 | 主要材料名称、规格、型号 | [7 empty] | 单位 | 数量 |  | 单价（元） |  | 合价（元） |  |  | 暂估单价 （元） | 暂估合价 （元）
| 地下车库正常照明配电箱 B2AL0 | [7 empty] | 台 | 1 |  | 5000 |  | 5000
| 其他材料费 | [10 empty] | - |  | 30.74 |  |  | -
| 材料费小计 | [10 empty] | - |  | 5030.74 |  |  | -
注：1.如不使用省级或行业建设主管部门发布的计价依据，可不填定额编码、名称等； 2.招标文件提供了暂估单价的材料，按暂估的单价填入表内“暂估单价”栏及“暂估合价”栏。
表-09
综合单价分析表
工程名称：地下室电气工程 | [10 empty] | 标段： |  |  |  | 第 6 页 共 247 页
项目编码 |  | 030404017003 |  | 项目名称 |  | 配电箱 |  |  |  | 计量单位 |  |  | 台 |  |  | 工程量 |  | 1
清单综合单价组成明细
定额编号 | 定额项目名称 | 定额 单位 | 数量 | 单价 | [7 empty] | 合价
|  |  |  | 人工费 | 材料费 | 机具费 | 管理费 | 利润 | 规费 | 税金 |  | 人工费 | 材料费 | 机具费 |  | 管理费 | 利润 | 规费 | 税金
C4-4-32 | 成套配电箱安装 悬挂式(半周长m以内) 1.5 | 台 | 1 | 237.76 | 4030.73 |  | 68.33 | 47.55 |  |  |  | 237.76 | 4030.73 |  |  | 68.33 | 47.55
人工单价 |  | 小计 | [9 empty] | 237.76 | 4030.73 |  |  | 68.33 | 47.55
|  | 未计价材料费 | [9 empty] | 4000
清单项目综合单价 | [11 empty] | 4384.37
材 料 费 明 细 | 主要材料名称、规格、型号 | [7 empty] | 单位 | 数量 |  | 单价（元） |  | 合价（元） |  |  | 暂估单价 （元） | 暂估合价 （元）
| 地下车库正常照明配电箱 B101AL | [7 empty] | 台 | 1 |  | 4000 |  | 4000
| 其他材料费 | [10 empty] | - |  | 30.74 |  |  | -
| 材料费小计 | [10 empty] | - |  | 4030.74 |  |  | -
注：1.如不使用省级或行业建设主管部门发布的计价依据，可不填定额编码、名称等； 2.招标文件提供了暂估单价的材料，按暂估的单价填入表内“暂估单价”栏及“暂估合价”栏。
表-09
综合单价分析表
工程名称：地下室电气工程 | [10 empty] | 标段： |  |  |  | 第 7 页 共 247 页
项目编码 |  | 030404017004 |  | 项目名称 |  | 配电箱 |  |  |  | 计量单位 |  |  | 台 |  |  | 工程量 |  | 1
清单综合单价组成明细
定额编号 | 定额项目名称 | 定额 单位 | 数量 | 单价 | [7 empty] | 合价
|  |  |  | 人工费 | 材料费 | 机具费 | 管理费 | 利润 | 规费 | 税金 |  | 人工费 | 材料费 | 机具费 |  | 管理费 | 利润 | 规费 | 税金
C4-4-32 | 成套配电箱安装 悬挂式(半周长m以内) 1.5 | 台 | 1 | 237.76 | 4030.73 |  | 68.33 | 47.55 |  |  |  | 237.76 | 4030.73 |  |  | 68.33 | 47.55
人工单价 |  | 小计 | [9 empty] | 237.76 | 4030.73 |  |  | 68.33 | 47.55
|  | 未计价材料费 | [9 empty] | 4000
清单项目综合单价 | [11 empty] | 4384.37
材 料 费 明 细 | 主要材料名称、规格、型号 | [7 empty] | 单位 | 数量 |  | 单价（元） |  | 合价（元） |  |  | 暂估单价 （元） | 暂估合价 （元）
| 地下车库正常照明配电箱 B102AL | [7 empty] | 台 | 1 |  | 4000 |  | 4000
| 其他材料费 | [10 empty] | - |  | 30.74 |  |  | -
| 材料费小计 | [10 empty] | - |  | 4030.74 |  |  | -
注：1.如不使用省级或行业建设主管部门发布的计价依据，可不填定额编码、名称等； 2.招标文件提供了暂估单价的材料，按暂估的单价填入表内“暂估单价”栏及“暂估合价”栏。
表-09
综合单价分析表
工程名称：地下室电气工程 | [10 empty] | 标段： |  |  |  | 第 8 页 共 247 页
项目编码 |  | 030404017005 |  | 项目名称 |  | 配电箱 |  |  |  | 计量单位 |  |  | 台 |  |  | 工程量 |  | 1
清单综合单价组成明细
定额编号 | 定额项目名称 | 定额 单位 | 数量 | 单价 | [7 empty] | 合价
|  |  |  | 人工费 | 材料费 | 机具费 | 管理费 | 利润 | 规费 | 税金 |  | 人工费 | 材料费 | 机具费 |  | 管理费 | 利润 | 规费 | 税金
C4-4-32 | 成套配电箱安装 悬挂式(半周长m以内) 1.5 | 台 | 1 | 237.76 | 4030.73 |  | 68.33 | 47.55 |  |  |  | 237.76 | 4030.73 |  |  | 68.33 | 47.55
人工单价 |  | 小计 | [9 empty] | 237.76 | 4030.73 |  |  | 68.33 | 47.55
|  | 未计价材料费 | [9 empty] | 4000
清单项目综合单价 | [11 empty] | 4384.37
材 料 费 明 细 | 主要材料名称、规格、型号 | [7 empty] | 单位 | 数量 |  | 单价（元） |  | 合价（元） |  |  | 暂估单价 （元） | 暂估合价 （元）
| 地下车库正常照明配电箱 B103AL | [7 empty] | 台 | 1 |  | 4000 |  | 4000
| 其他材料费 | [10 empty] | - |  | 30.74 |  |  | -
| 材料费小计 | [10 empty] | - |  | 4030.74 |  |  | -
注：1.如不使用省级或行业建设主管部门发布的计价依据，可不填定额编码、名称等； 2.招标文件提供了暂估单价的材料，按暂估的单价填入表内“暂估单价”栏及“暂估合价”栏。
表-09
综合单价分析表
工程名称：地下室电气工程 | [10 empty] | 标段： |  |  |  | 第 9 页 共 247 页
项目编码 |  | 030404017006 |  | 项目名称 |  | 配电箱 |  |  |  | 计量单位 |  |  | 台 |  |  | 工程量 |  | 1
清单综合单价组成明细
定额编号 | 定额项目名称 | 定额 单位 | 数量 | 单价 | [7 empty] | 合价
|  |  |  | 人工费 | 材料费 | 机具费 | 管理费 | 利润 | 规费 | 税金 |  | 人工费 | 材料费 | 机具费 |  | 管理费 | 利润 | 规费 | 税金
C4-4-32 | 成套配电箱安装 悬挂式(半周长m以内) 1.5 | 台 | 1 | 237.76 | 4030.73 |  | 68.33 | 47.55 |  |  |  | 237.76 | 4030.73 |  |  | 68.33 | 47.55
人工单价 |  | 小计 | [9 empty] | 237.76 | 4030.73 |  |  | 68.33 | 47.55
|  | 未计价材料费 | [9 empty] | 4000
清单项目综合单价 | [11 empty] | 4384.37
材 料 费 明 细 | 主要材料名称、规格、型号 | [7 empty] | 单位 | 数量 |  | 单价（元） |  | 合价（元） |  |  | 暂估单价 （元） | 暂估合价 （元）
| 地下车库正常照明配电箱 B104AL | [7 empty] | 台 | 1 |  | 4000 |  | 4000
| 其他材料费 | [10 empty] | - |  | 30.74 |  |  | -
| 材料费小计 | [10 empty] | - |  | 4030.74 |  |  | -
注：1.如不使用省级或行业建设主管部门发布的计价依据，可不填定额编码、名称等； 2.招标文件提供了暂估单价的材料，按暂估的单价填入表内“暂估单价”栏及“暂估合价”栏。
表-09
综合单价分析表
工程名称：地下室电气工程 | [10 empty] | 标段： |  |  |  | 第 10 页 共 247 页
项目编码 |  | 030404017007 |  | 项目名称 |  | 配电箱 |  |  |  | 计量单位 |  |  | 台 |  |  | 工程量 |  | 1
清单综合单价组成明细
定额编号 | 定额项目名称 | 定额 单位 | 数量 | 单价 | [7 empty] | 合价
|  |  |  | 人工费 | 材料费 | 机具费 | 管理费 | 利润 | 规费 | 税金 |  | 人工费 | 材料费 | 机具费 |  | 管理费 | 利润 | 规费 | 税金
C4-4-32 | 成套配电箱安装 悬挂式(半周长m以内) 1.5 | 台 | 1 | 237.76 | 4030.73 |  | 68.33 | 47.55 |  |  |  | 237.76 | 4030.73 |  |  | 68.33 | 47.55
人工单价 |  | 小计 | [9 empty] | 237.76 | 4030.73 |  |  | 68.33 | 47.55
|  | 未计价材料费 | [9 empty] | 4000
清单项目综合单价 | [11 empty] | 4384.37
材 料 费 明 细 | 主要材料名称、规格、型号 | [7 empty] | 单位 | 数量 |  | 单价（元） |  | 合价（元） |  |  | 暂估单价 （元） | 暂估合价 （元）
| 地下车库正常照明配电箱 B105AL | [7 empty] | 台 | 1 |  | 4000 |  | 4000
| 其他材料费 | [10 empty] | - |  | 30.74 |  |  | -
| 材料费小计 | [10 empty] | - |  | 4030.74 |  |  | -
注：1.如不使用省级或行业建设主管部门发布的计价依据，可不填定额编码、名称等； 2.招标文件提供了暂估单价的材料，按暂估的单价填入表内“暂估单价”栏及“暂估合价”栏。
表-09
综合单价分析表
工程名称：地下室电气工程 | [10 empty] | 标段： |  |  |  | 第 11 页 共 247 页
项目编码 |  | 030404017008 |  | 项目名称 |  | 配电箱 |  |  |  | 计量单位 |  |  | 台 |  |  | 工程量 |  | 1
清单综合单价组成明细
定额编号 | 定额项目名称 | 定额 单位 | 数量 | 单价 | [7 empty] | 合价
|  |  |  | 人工费 | 材料费 | 机具费 | 管理费 | 利润 | 规费 | 税金 |  | 人工费 | 材料费 | 机具费 |  | 管理费 | 利润 | 规费 | 税金
C4-4-32 | 成套配电箱安装 悬挂式(半周长m以内) 1.5 | 台 | 1 | 237.76 | 4030.73 |  | 68.33 | 47.55 |  |  |  | 237.76 | 4030.73 |  |  | 68.33 | 47.55
人工单价 |  | 小计 | [9 empty] | 237.76 | 4030.73 |  |  | 68.33 | 47.55
|  | 未计价材料费 | [9 empty] | 4000
清单项目综合单价 | [11 empty] | 4384.37
材 料 费 明 细 | 主要材料名称、规格、型号 | [7 empty] | 单位 | 数量 |  | 单价（元） |  | 合价（元） |  |  | 暂估单价 （元） | 暂估合价 （元）
| 地下车库正常照明配电箱 B201AL1 | [7 empty] | 台 | 1 |  | 4000 |  | 4000
| 其他材料费 | [10 empty] | - |  | 30.74 |  |  | -
| 材料费小计 | [10 empty] | - |  | 4030.74 |  |  | -
注：1.如不使用省级或行业建设主管部门发布的计价依据，可不填定额编码、名称等； 2.招标文件提供了暂估单价的材料，按暂估的单价填入表内“暂估单价”栏及“暂估合价”栏。
表-09
综合单价分析表
工程名称：地下室电气工程 | [10 empty] | 标段： |  |  |  | 第 12 页 共 247 页
项目编码 |  | 030404017009 |  | 项目名称 |  | 配电箱 |  |  |  | 计量单位 |  |  | 台 |  |  | 工程量 |  | 1
清单综合单价组成明细
定额编号 | 定额项目名称 | 定额 单位 | 数量 | 单价 | [7 empty] | 合价
|  |  |  | 人工费 | 材料费 | 机具费 | 管理费 | 利润 | 规费 | 税金 |  | 人工费 | 材料费 | 机具费 |  | 管理费 | 利润 | 规费 | 税金
C4-4-32 | 成套配电箱安装 悬挂式(半周长m以内) 1.5 | 台 | 1 | 237.76 | 4030.73 |  | 68.33 | 47.55 |  |  |  | 237.76 | 4030.73 |  |  | 68.33 | 47.55
人工单价 |  | 小计 | [9 empty] | 237.76 | 4030.73 |  |  | 68.33 | 47.55
|  | 未计价材料费 | [9 empty] | 4000
清单项目综合单价 | [11 empty] | 4384.37
材 料 费 明 细 | 主要材料名称、规格、型号 | [7 empty] | 单位 | 数量 |  | 单价（元） |  | 合价（元） |  |  | 暂估单价 （元） | 暂估合价 （元）
| 地下车库正常照明配电箱 B201AL2 | [7 empty] | 台 | 1 |  | 4000 |  | 4000
| 其他材料费 | [10 empty] | - |  | 30.74 |  |  | -
| 材料费小计 | [10 empty] | - |  | 4030.74 |  |  | -
注：1.如不使用省级或行业建设主管部门发布的计价依据，可不填定额编码、名称等； 2.招标文件提供了暂估单价的材料，按暂估的单价填入表内“暂估单价”栏及“暂估合价”栏。
表-09
综合单价分析表
工程名称：地下室电气工程 | [10 empty] | 标段： |  |  |  | 第 13 页 共 247 页
项目编码 |  | 030404017010 |  | 项目名称 |  | 配电箱 |  |  |  | 计量单位 |  |  | 台 |  |  | 工程量 |  | 1
清单综合单价组成明细
定额编号 | 定额项目名称 | 定额 单位 | 数量 | 单价 | [7 empty] | 合价
|  |  |  | 人工费 | 材料费 | 机具费 | 管理费 | 利润 | 规费 | 税金 |  | 人工费 | 材料费 | 机具费 |  | 管理费 | 利润 | 规费 | 税金
C4-4-32 | 成套配电箱安装 悬挂式(半周长m以内) 1.5 | 台 | 1 | 237.76 | 4030.73 |  | 68.33 | 47.55 |  |  |  | 237.76 | 4030.73 |  |  | 68.33 | 47.55
人工单价 |  | 小计 | [9 empty] | 237.76 | 4030.73 |  |  | 68.33 | 47.55
|  | 未计价材料费 | [9 empty] | 4000
清单项目综合单价 | [11 empty] | 4384.37
材 料 费 明 细 | 主要材料名称、规格、型号 | [7 empty] | 单位 | 数量 |  | 单价（元） |  | 合价（元） |  |  | 暂估单价 （元） | 暂估合价 （元）
| 地下车库正常照明配电箱 B202AL | [7 empty] | 台 | 1 |  | 4000 |  | 4000
| 其他材料费 | [10 empty] | - |  | 30.74 |  |  | -
| 材料费小计 | [10 empty] | - |  | 4030.74 |  |  | -
注：1.如不使用省级或行业建设主管部门发布的计价依据，可不填定额编码、名称等； 2.招标文件提供了暂估单价的材料，按暂估的单价填入表内“暂估单价”栏及“暂估合价”栏。
表-09
综合单价分析表
工程名称：地下室电气工程 | [10 empty] | 标段： |  |  |  | 第 14 页 共 247 页
项目编码 |  | 030404017011 |  | 项目名称 |  | 配电箱 |  |  |  | 计量单位 |  |  | 台 |  |  | 工程量 |  | 1
清单综合单价组成明细
定额编号 | 定额项目名称 | 定额 单位 | 数量 | 单价 | [7 empty] | 合价
|  |  |  | 人工费 | 材料费 | 机具费 | 管理费 | 利润 | 规费 | 税金 |  | 人工费 | 材料费 | 机具费 |  | 管理费 | 利润 | 规费 | 税金
C4-4-32 | 成套配电箱安装 悬挂式(半周长m以内) 1.5 | 台 | 1 | 237.76 | 4030.73 |  | 68.33 | 47.55 |  |  |  | 237.76 | 4030.73 |  |  | 68.33 | 47.55
人工单价 |  | 小计 | [9 empty] | 237.76 | 4030.73 |  |  | 68.33 | 47.55
|  | 未计价材料费 | [9 empty] | 4000
清单项目综合单价 | [11 empty] | 4384.37
材 料 费 明 细 | 主要材料名称、规格、型号 | [7 empty] | 单位 | 数量 |  | 单价（元） |  | 合价（元） |  |  | 暂估单价 （元） | 暂估合价 （元）
| 地下车库正常照明配电箱 B203AL | [7 empty] | 台 | 1 |  | 4000 |  | 4000
| 其他材料费 | [10 empty] | - |  | 30.74 |  |  | -
| 材料费小计 | [10 empty] | - |  | 4030.74 |  |  | -
注：1.如不使用省级或行业建设主管部门发布的计价依据，可不填定额编码、名称等； 2.招标文件提供了暂估单价的材料，按暂估的单价填入表内“暂估单价”栏及“暂估合价”栏。
表-09
综合单价分析表
工程名称：地下室电气工程 | [10 empty] | 标段： |  |  |  | 第 15 页 共 247 页
项目编码 |  | 030404017012 |  | 项目名称 |  | 配电箱 |  |  |  | 计量单位 |  |  | 台 |  |  | 工程量 |  | 1
清单综合单价组成明细
定额编号 | 定额项目名称 | 定额 单位 | 数量 | 单价 | [7 empty] | 合价
|  |  |  | 人工费 | 材料费 | 机具费 | 管理费 | 利润 | 规费 | 税金 |  | 人工费 | 材料费 | 机具费 |  | 管理费 | 利润 | 规费 | 税金
C4-4-32 | 成套配电箱安装 悬挂式(半周长m以内) 1.5 | 台 | 1 | 237.76 | 3030.73 |  | 68.33 | 47.55 |  |  |  | 237.76 | 3030.73 |  |  | 68.33 | 47.55
人工单价 |  | 小计 | [9 empty] | 237.76 | 3030.73 |  |  | 68.33 | 47.55
|  | 未计价材料费 | [9 empty] | 3000
清单项目综合单价 | [11 empty] | 3384.37
材 料 费 明 细 | 主要材料名称、规格、型号 | [7 empty] | 单位 | 数量 |  | 单价（元） |  | 合价（元） |  |  | 暂估单价 （元） | 暂估合价 （元）
| 地下一层发电机房配电箱 B1APFD | [7 empty] | 台 | 1 |  | 3000 |  | 3000
| 其他材料费 | [10 empty] | - |  | 30.74 |  |  | -
| 材料费小计 | [10 empty] | - |  | 3030.74 |  |  | -
注：1.如不使用省级或行业建设主管部门发布的计价依据，可不填定额编码、名称等； 2.招标文件提供了暂估单价的材料，按暂估的单价填入表内“暂估单价”栏及“暂估合价”栏。
表-09
综合单价分析表
工程名称：地下室电气工程 | [10 empty] | 标段： |  |  |  | 第 16 页 共 247 页
项目编码 |  | 030404017013 |  | 项目名称 |  | 配电箱 |  |  |  | 计量单位 |  |  | 台 |  |  | 工程量 |  | 1
清单综合单价组成明细
定额编号 | 定额项目名称 | 定额 单位 | 数量 | 单价 | [7 empty] | 合价
|  |  |  | 人工费 | 材料费 | 机具费 | 管理费 | 利润 | 规费 | 税金 |  | 人工费 | 材料费 | 机具费 |  | 管理费 | 利润 | 规费 | 税金
C4-4-32 | 成套配电箱安装 悬挂式(半周长m以内) 1.5 | 台 | 1 | 237.76 | 3030.73 |  | 68.33 | 47.55 |  |  |  | 237.76 | 3030.73 |  |  | 68.33 | 47.55
人工单价 |  | 小计 | [9 empty] | 237.76 | 3030.73 |  |  | 68.33 | 47.55
|  | 未计价材料费 | [9 empty] | 3000
清单项目综合单价 | [11 empty] | 3384.37
材 料 费 明 细 | 主要材料名称、规格、型号 | [7 empty] | 单位 | 数量 |  | 单价（元） |  | 合价（元） |  |  | 暂估单价 （元） | 暂估合价 （元）
| 地下一层变电所配电箱 B1APBD | [7 empty] | 台 | 1 |  | 3000 |  | 3000
| 其他材料费 | [10 empty] | - |  | 30.74 |  |  | -
| 材料费小计 | [10 empty] | - |  | 3030.74 |  |  | -
注：1.如不使用省级或行业建设主管部门发布的计价依据，可不填定额编码、名称等； 2.招标文件提供了暂估单价的材料，按暂估的单价填入表内“暂估单价”栏及“暂估合价”栏。
表-09
综合单价分析表
工程名称：地下室电气工程 | [10 empty] | 标段： |  |  |  | 第 17 页 共 247 页
项目编码 |  | 030404017014 |  | 项目名称 |  | 配电箱 |  |  |  | 计量单位 |  |  | 台 |  |  | 工程量 |  | 1
清单综合单价组成明细
定额编号 | 定额项目名称 | 定额 单位 | 数量 | 单价 | [7 empty] | 合价
|  |  |  | 人工费 | 材料费 | 机具费 | 管理费 | 利润 | 规费 | 税金 |  | 人工费 | 材料费 | 机具费 |  | 管理费 | 利润 | 规费 | 税金
C4-4-32 | 成套配电箱安装 悬挂式(半周长m以内) 1.5 | 台 | 1 | 237.76 | 3030.73 |  | 68.33 | 47.55 |  |  |  | 237.76 | 3030.73 |  |  | 68.33 | 47.55
人工单价 |  | 小计 | [9 empty] | 237.76 | 3030.73 |  |  | 68.33 | 47.55
|  | 未计价材料费 | [9 empty] | 3000
清单项目综合单价 | [11 empty] | 3384.37
材 料 费 明 细 | 主要材料名称、规格、型号 | [7 empty] | 单位 | 数量 |  | 单价（元） |  | 合价（元） |  |  | 暂估单价 （元） | 暂估合价 （元）
| 地下一层电信机房用电配电箱 B1APTX | [7 empty] | 台 | 1 |  | 3000 |  | 3000
| 其他材料费 | [10 empty] | - |  | 30.74 |  |  | -
| 材料费小计 | [10 empty] | - |  | 3030.74 |  |  | -
注：1.如不使用省级或行业建设主管部门发布的计价依据，可不填定额编码、名称等； 2.招标文件提供了暂估单价的材料，按暂估的单价填入表内“暂估单价”栏及“暂估合价”栏。
表-09
综合单价分析表
工程名称：地下室电气工程 | [10 empty] | 标段： |  |  |  | 第 18 页 共 247 页
项目编码 |  | 030404004001 |  | 项目名称 |  | 消防水泵配电柜 |  |  |  | 计量单位 |  |  | 台 |  |  | 工程量 |  | 1
清单综合单价组成明细
定额编号 | 定额项目名称 | 定额 单位 | 数量 | 单价 | [7 empty] | 合价
|  |  |  | 人工费 | 材料费 | 机具费 | 管理费 | 利润 | 规费 | 税金 |  | 人工费 | 材料费 | 机具费 |  | 管理费 | 利润 | 规费 | 税金
C4-4-25 | 控制箱安装 落地式 | 台 | 1 | 196.49 | 15953.79 | 81.25 | 79.82 | 55.55 |  |  |  | 196.49 | 15953.79 | 81.25 |  | 79.82 | 55.55
人工单价 |  | 小计 | [9 empty] | 196.49 | 15953.79 | 81.25 |  | 79.82 | 55.55
|  | 未计价材料费 | [9 empty] | 15929.2
清单项目综合单价 | [11 empty] | 16366.9
材 料 费 明 细 | 主要材料名称、规格、型号 | [7 empty] | 单位 | 数量 |  | 单价（元） |  | 合价（元） |  |  | 暂估单价 （元） | 暂估合价 （元）
| 消防水泵配电柜B2APEXFB02 600x400 | [7 empty] | 台 | 1 |  | 15929.2 |  | 15929.2
| 其他材料费 | [10 empty] | - |  | 24.6 |  |  | -
| 材料费小计 | [10 empty] | - |  | 15953.8 |  |  | -
注：1.如不使用省级或行业建设主管部门发布的计价依据，可不填定额编码、名称等； 2.招标文件提供了暂估单价的材料，按暂估的单价填入表内“暂估单价”栏及“暂估合价”栏。
表-09
综合单价分析表
工程名称：地下室电气工程 | [10 empty] | 标段： |  |  |  | 第 19 页 共 247 页
项目编码 |  | 030404004002 |  | 项目名称 |  | 消防水泵配电柜 |  |  |  | 计量单位 |  |  | 台 |  |  | 工程量 |  | 1
清单综合单价组成明细
定额编号 | 定额项目名称 | 定额 单位 | 数量 | 单价 | [7 empty] | 合价
|  |  |  | 人工费 | 材料费 | 机具费 | 管理费 | 利润 | 规费 | 税金 |  | 人工费 | 材料费 | 机具费 |  | 管理费 | 利润 | 规费 | 税金
C4-4-25 | 控制箱安装 落地式 | 台 | 1 | 196.49 | 15953.79 | 81.25 | 79.82 | 55.55 |  |  |  | 196.49 | 15953.79 | 81.25 |  | 79.82 | 55.55
人工单价 |  | 小计 | [9 empty] | 196.49 | 15953.79 | 81.25 |  | 79.82 | 55.55
|  | 未计价材料费 | [9 empty] | 15929.2
清单项目综合单价 | [11 empty] | 16366.9
材 料 费 明 细 | 主要材料名称、规格、型号 | [7 empty] | 单位 | 数量 |  | 单价（元） |  | 合价（元） |  |  | 暂估单价 （元） | 暂估合价 （元）
| 消防水泵配电柜B2APEXFB02-1 600x400 | [7 empty] | 台 | 1 |  | 15929.2 |  | 15929.2
| 其他材料费 | [10 empty] | - |  | 24.6 |  |  | -
| 材料费小计 | [10 empty] | - |  | 15953.8 |  |  | -
注：1.如不使用省级或行业建设主管部门发布的计价依据，可不填定额编码、名称等； 2.招标文件提供了暂估单价的材料，按暂估的单价填入表内“暂估单价”栏及“暂估合价”栏。
表-09
综合单价分析表
工程名称：地下室电气工程 | [10 empty] | 标段： |  |  |  | 第 20 页 共 247 页
项目编码 |  | 030404016001 |  | 项目名称 |  | 控制箱 |  |  |  | 计量单位 |  |  | 台 |  |  | 工程量 |  | 1
清单综合单价组成明细
定额编号 | 定额项目名称 | 定额 单位 | 数量 | 单价 | [7 empty] | 合价
|  |  |  | 人工费 | 材料费 | 机具费 | 管理费 | 利润 | 规费 | 税金 |  | 人工费 | 材料费 | 机具费 |  | 管理费 | 利润 | 规费 | 税金
C4-4-25 | 控制箱安装 落地式 | 台 | 1 | 196.49 | 5824.59 | 81.25 | 79.82 | 55.55 |  |  |  | 196.49 | 5824.59 | 81.25 |  | 79.82 | 55.55
人工单价 |  | 小计 | [9 empty] | 196.49 | 5824.59 | 81.25 |  | 79.82 | 55.55
|  | 未计价材料费 | [9 empty] | 5800
清单项目综合单价 | [11 empty] | 6237.7
材 料 费 明 细 | 主要材料名称、规格、型号 | [7 empty] | 单位 | 数量 |  | 单价（元） |  | 合价（元） |  |  | 暂估单价 （元） | 暂估合价 （元）
| 消火栓稳压设备控制箱 B2APEXFB02-2 | [7 empty] | 台 | 1 |  | 5800 |  | 5800
| 其他材料费 | [10 empty] | - |  | 24.6 |  |  | -
| 材料费小计 | [10 empty] | - |  | 5824.6 |  |  | -
注：1.如不使用省级或行业建设主管部门发布的计价依据，可不填定额编码、名称等； 2.招标文件提供了暂估单价的材料，按暂估的单价填入表内“暂估单价”栏及“暂估合价”栏。
表-09
综合单价分析表
工程名称：地下室电气工程 | [10 empty] | 标段： |  |  |  | 第 21 页 共 247 页
项目编码 |  | 030404004003 |  | 项目名称 |  | 消防水泵配电柜 |  |  |  | 计量单位 |  |  | 台 |  |  | 工程量 |  | 1
清单综合单价组成明细
定额编号 | 定额项目名称 | 定额 单位 | 数量 | 单价 | [7 empty] | 合价
|  |  |  | 人工费 | 材料费 | 机具费 | 管理费 | 利润 | 规费 | 税金 |  | 人工费 | 材料费 | 机具费 |  | 管理费 | 利润 | 规费 | 税金
C4-4-25 | 控制箱安装 落地式 | 台 | 1 | 196.49 | 15953.79 | 81.25 | 79.82 | 55.55 |  |  |  | 196.49 | 15953.79 | 81.25 |  | 79.82 | 55.55
人工单价 |  | 小计 | [9 empty] | 196.49 | 15953.79 | 81.25 |  | 79.82 | 55.55
|  | 未计价材料费 | [9 empty] | 15929.2
清单项目综合单价 | [11 empty] | 16366.9
材 料 费 明 细 | 主要材料名称、规格、型号 | [7 empty] | 单位 | 数量 |  | 单价（元） |  | 合价（元） |  |  | 暂估单价 （元） | 暂估合价 （元）
| 消防水泵配电柜B2APEXFB01 600x400 | [7 empty] | 台 | 1 |  | 15929.2 |  | 15929.2
| 其他材料费 | [10 empty] | - |  | 24.6 |  |  | -
| 材料费小计 | [10 empty] | - |  | 15953.8 |  |  | -
注：1.如不使用省级或行业建设主管部门发布的计价依据，可不填定额编码、名称等； 2.招标文件提供了暂估单价的材料，按暂估的单价填入表内“暂估单价”栏及“暂估合价”栏。
表-09
综合单价分析表
工程名称：地下室电气工程 | [10 empty] | 标段： |  |  |  | 第 22 页 共 247 页
项目编码 |  | 030404004004 |  | 项目名称 |  | 消防水泵配电柜 |  |  |  | 计量单位 |  |  | 台 |  |  | 工程量 |  | 1
清单综合单价组成明细
定额编号 | 定额项目名称 | 定额 单位 | 数量 | 单价 | [7 empty] | 合价
|  |  |  | 人工费 | 材料费 | 机具费 | 管理费 | 利润 | 规费 | 税金 |  | 人工费 | 材料费 | 机具费 |  | 管理费 | 利润 | 规费 | 税金
C4-4-25 | 控制箱安装 落地式 | 台 | 1 | 196.49 | 15953.79 | 81.25 | 79.82 | 55.55 |  |  |  | 196.49 | 15953.79 | 81.25 |  | 79.82 | 55.55
人工单价 |  | 小计 | [9 empty] | 196.49 | 15953.79 | 81.25 |  | 79.82 | 55.55
|  | 未计价材料费 | [9 empty] | 15929.2
清单项目综合单价 | [11 empty] | 16366.9
材 料 费 明 细 | 主要材料名称、规格、型号 | [7 empty] | 单位 | 数量 |  | 单价（元） |  | 合价（元） |  |  | 暂估单价 （元） | 暂估合价 （元）
| 消防水泵配电柜B2APEXFB01-1 600x400 | [7 empty] | 台 | 1 |  | 15929.2 |  | 15929.2
| 其他材料费 | [10 empty] | - |  | 24.6 |  |  | -
| 材料费小计 | [10 empty] | - |  | 15953.8 |  |  | -
注：1.如不使用省级或行业建设主管部门发布的计价依据，可不填定额编码、名称等； 2.招标文件提供了暂估单价的材料，按暂估的单价填入表内“暂估单价”栏及“暂估合价”栏。
表-09
综合单价分析表
工程名称：地下室电气工程 | [10 empty] | 标段： |  |  |  | 第 23 页 共 247 页
项目编码 |  | 030404004005 |  | 项目名称 |  | 消防水泵配电柜 |  |  |  | 计量单位 |  |  | 台 |  |  | 工程量 |  | 1
清单综合单价组成明细
定额编号 | 定额项目名称 | 定额 单位 | 数量 | 单价 | [7 empty] | 合价
|  |  |  | 人工费 | 材料费 | 机具费 | 管理费 | 利润 | 规费 | 税金 |  | 人工费 | 材料费 | 机具费 |  | 管理费 | 利润 | 规费 | 税金
C4-4-25 | 控制箱安装 落地式 | 台 | 1 | 196.49 | 15953.79 | 81.25 | 79.82 | 55.55 |  |  |  | 196.49 | 15953.79 | 81.25 |  | 79.82 | 55.55
人工单价 |  | 小计 | [9 empty] | 196.49 | 15953.79 | 81.25 |  | 79.82 | 55.55
|  | 未计价材料费 | [9 empty] | 15929.2
清单项目综合单价 | [11 empty] | 16366.9
材 料 费 明 细 | 主要材料名称、规格、型号 | [7 empty] | 单位 | 数量 |  | 单价（元） |  | 合价（元） |  |  | 暂估单价 （元） | 暂估合价 （元）
| 消防水泵配电柜B2APEXFB01-2 600x400 | [7 empty] | 台 | 1 |  | 15929.2 |  | 15929.2
| 其他材料费 | [10 empty] | - |  | 24.6 |  |  | -
| 材料费小计 | [10 empty] | - |  | 15953.8 |  |  | -
注：1.如不使用省级或行业建设主管部门发布的计价依据，可不填定额编码、名称等； 2.招标文件提供了暂估单价的材料，按暂估的单价填入表内“暂估单价”栏及“暂估合价”栏。
表-09
综合单价分析表
工程名称：地下室电气工程 | [10 empty] | 标段： |  |  |  | 第 24 页 共 247 页
项目编码 |  | 030404004006 |  | 项目名称 |  | 消防水泵配电柜 |  |  |  | 计量单位 |  |  | 台 |  |  | 工程量 |  | 1
清单综合单价组成明细
定额编号 | 定额项目名称 | 定额 单位 | 数量 | 单价 | [7 empty] | 合价
|  |  |  | 人工费 | 材料费 | 机具费 | 管理费 | 利润 | 规费 | 税金 |  | 人工费 | 材料费 | 机具费 |  | 管理费 | 利润 | 规费 | 税金
C4-4-25 | 控制箱安装 落地式 | 台 | 1 | 196.49 | 15953.79 | 81.25 | 79.82 | 55.55 |  |  |  | 196.49 | 15953.79 | 81.25 |  | 79.82 | 55.55
人工单价 |  | 小计 | [9 empty] | 196.49 | 15953.79 | 81.25 |  | 79.82 | 55.55
|  | 未计价材料费 | [9 empty] | 15929.2
清单项目综合单价 | [11 empty] | 16366.9
材 料 费 明 细 | 主要材料名称、规格、型号 | [7 empty] | 单位 | 数量 |  | 单价（元） |  | 合价（元） |  |  | 暂估单价 （元） | 暂估合价 （元）
| 消防水泵配电柜B2APEXFB01-3 600x400 | [7 empty] | 台 | 1 |  | 15929.2 |  | 15929.2
| 其他材料费 | [10 empty] | - |  | 24.6 |  |  | -
| 材料费小计 | [10 empty] | - |  | 15953.8 |  |  | -
注：1.如不使用省级或行业建设主管部门发布的计价依据，可不填定额编码、名称等； 2.招标文件提供了暂估单价的材料，按暂估的单价填入表内“暂估单价”栏及“暂估合价”栏。
表-09
综合单价分析表
工程名称：地下室电气工程 | [10 empty] | 标段： |  |  |  | 第 25 页 共 247 页
项目编码 |  | 030404016002 |  | 项目名称 |  | 控制箱 |  |  |  | 计量单位 |  |  | 台 |  |  | 工程量 |  | 1
清单综合单价组成明细
定额编号 | 定额项目名称 | 定额 单位 | 数量 | 单价 | [7 empty] | 合价
|  |  |  | 人工费 | 材料费 | 机具费 | 管理费 | 利润 | 规费 | 税金 |  | 人工费 | 材料费 | 机具费 |  | 管理费 | 利润 | 规费 | 税金
C4-4-25 | 控制箱安装 落地式 | 台 | 1 | 196.49 | 5824.59 | 81.25 | 79.82 | 55.55 |  |  |  | 196.49 | 5824.59 | 81.25 |  | 79.82 | 55.55
人工单价 |  | 小计 | [9 empty] | 196.49 | 5824.59 | 81.25 |  | 79.82 | 55.55
|  | 未计价材料费 | [9 empty] | 5800
清单项目综合单价 | [11 empty] | 6237.7
材 料 费 明 细 | 主要材料名称、规格、型号 | [7 empty] | 单位 | 数量 |  | 单价（元） |  | 合价（元） |  |  | 暂估单价 （元） | 暂估合价 （元）
| 消火栓稳压设备控制箱 B2APEXFB01-4 | [7 empty] | 台 | 1 |  | 5800 |  | 5800
| 其他材料费 | [10 empty] | - |  | 24.6 |  |  | -
| 材料费小计 | [10 empty] | - |  | 5824.6 |  |  | -
注：1.如不使用省级或行业建设主管部门发布的计价依据，可不填定额编码、名称等； 2.招标文件提供了暂估单价的材料，按暂估的单价填入表内“暂估单价”栏及“暂估合价”栏。
表-09
综合单价分析表
工程名称：地下室电气工程 | [10 empty] | 标段： |  |  |  | 第 26 页 共 247 页
项目编码 |  | 030404016003 |  | 项目名称 |  | 控制箱 |  |  |  | 计量单位 |  |  | 台 |  |  | 工程量 |  | 1
清单综合单价组成明细
定额编号 | 定额项目名称 | 定额 单位 | 数量 | 单价 | [7 empty] | 合价
|  |  |  | 人工费 | 材料费 | 机具费 | 管理费 | 利润 | 规费 | 税金 |  | 人工费 | 材料费 | 机具费 |  | 管理费 | 利润 | 规费 | 税金
C4-4-25 | 控制箱安装 落地式 | 台 | 1 | 196.49 | 13298.93 | 81.25 | 79.82 | 55.55 |  |  |  | 196.49 | 13298.93 | 81.25 |  | 79.82 | 55.55
人工单价 |  | 小计 | [9 empty] | 196.49 | 13298.93 | 81.25 |  | 79.82 | 55.55
|  | 未计价材料费 | [9 empty] | 13274.34
清单项目综合单价 | [11 empty] | 13712.04
材 料 费 明 细 | 主要材料名称、规格、型号 | [7 empty] | 单位 | 数量 |  | 单价（元） |  | 合价（元） |  |  | 暂估单价 （元） | 暂估合价 （元）
| 喷淋稳压设备控制箱 B2APEXFB01-5 | [7 empty] | 台 | 1 |  | 13274.34 |  | 13274.34
| 其他材料费 | [10 empty] | - |  | 24.6 |  |  | -
| 材料费小计 | [10 empty] | - |  | 13298.94 |  |  | -
注：1.如不使用省级或行业建设主管部门发布的计价依据，可不填定额编码、名称等； 2.招标文件提供了暂估单价的材料，按暂估的单价填入表内“暂估单价”栏及“暂估合价”栏。
表-09
综合单价分析表
工程名称：地下室电气工程 | [10 empty] | 标段： |  |  |  | 第 27 页 共 247 页
项目编码 |  | 030404017015 |  | 项目名称 |  | 配电箱 |  |  |  | 计量单位 |  |  | 台 |  |  | 工程量 |  | 1
清单综合单价组成明细
定额编号 | 定额项目名称 | 定额 单位 | 数量 | 单价 | [7 empty] | 合价
|  |  |  | 人工费 | 材料费 | 机具费 | 管理费 | 利润 | 规费 | 税金 |  | 人工费 | 材料费 | 机具费 |  | 管理费 | 利润 | 规费 | 税金
C4-4-31 | 成套配电箱安装 悬挂式(半周长m以内) 1 | 台 | 1 | 186.17 | 2528.71 |  | 53.51 | 37.23 |  |  |  | 186.17 | 2528.71 |  |  | 53.51 | 37.23
人工单价 |  | 小计 | [9 empty] | 186.17 | 2528.71 |  |  | 53.51 | 37.23
|  | 未计价材料费 | [9 empty] | 2500
清单项目综合单价 | [11 empty] | 2805.62
材 料 费 明 细 | 主要材料名称、规格、型号 | [7 empty] | 单位 | 数量 |  | 单价（元） |  | 合价（元） |  |  | 暂估单价 （元） | 暂估合价 （元）
| 地下二层消防泵房潜水泵配电箱 B2APXFBQS | [7 empty] | 台 | 1 |  | 2500 |  | 2500
| 其他材料费 | [10 empty] | - |  | 28.73 |  |  | -
| 材料费小计 | [10 empty] | - |  | 2528.73 |  |  | -
注：1.如不使用省级或行业建设主管部门发布的计价依据，可不填定额编码、名称等； 2.招标文件提供了暂估单价的材料，按暂估的单价填入表内“暂估单价”栏及“暂估合价”栏。
表-09
综合单价分析表
工程名称：地下室电气工程 | [10 empty] | 标段： |  |  |  | 第 28 页 共 247 页
项目编码 |  | 030404017016 |  | 项目名称 |  | 配电箱 |  |  |  | 计量单位 |  |  | 台 |  |  | 工程量 |  | 1
清单综合单价组成明细
定额编号 | 定额项目名称 | 定额 单位 | 数量 | 单价 | [7 empty] | 合价
|  |  |  | 人工费 | 材料费 | 机具费 | 管理费 | 利润 | 规费 | 税金 |  | 人工费 | 材料费 | 机具费 |  | 管理费 | 利润 | 规费 | 税金
C4-4-32 | 成套配电箱安装 悬挂式(半周长m以内) 1.5 | 台 | 1 | 237.76 | 5030.73 |  | 68.33 | 47.55 |  |  |  | 237.76 | 5030.73 |  |  | 68.33 | 47.55
人工单价 |  | 小计 | [9 empty] | 237.76 | 5030.73 |  |  | 68.33 | 47.55
|  | 未计价材料费 | [9 empty] | 5000
清单项目综合单价 | [11 empty] | 5384.37
材 料 费 明 细 | 主要材料名称、规格、型号 | [7 empty] | 单位 | 数量 |  | 单价（元） |  | 合价（元） |  |  | 暂估单价 （元） | 暂估合价 （元）
| 地下二层消防泵房配套设施配电箱 B2APXFBPT | [7 empty] | 台 | 1 |  | 5000 |  | 5000
| 其他材料费 | [10 empty] | - |  | 30.74 |  |  | -
| 材料费小计 | [10 empty] | - |  | 5030.74 |  |  | -
注：1.如不使用省级或行业建设主管部门发布的计价依据，可不填定额编码、名称等； 2.招标文件提供了暂估单价的材料，按暂估的单价填入表内“暂估单价”栏及“暂估合价”栏。
表-09
综合单价分析表
工程名称：地下室电气工程 | [10 empty] | 标段： |  |  |  | 第 29 页 共 247 页
项目编码 |  | 030404017017 |  | 项目名称 |  | 配电箱 |  |  |  | 计量单位 |  |  | 台 |  |  | 工程量 |  | 1
清单综合单价组成明细
定额编号 | 定额项目名称 | 定额 单位 | 数量 | 单价 | [7 empty] | 合价
|  |  |  | 人工费 | 材料费 | 机具费 | 管理费 | 利润 | 规费 | 税金 |  | 人工费 | 材料费 | 机具费 |  | 管理费 | 利润 | 规费 | 税金
C4-4-32 | 成套配电箱安装 悬挂式(半周长m以内) 1.5 | 台 | 1 | 237.76 | 5030.73 |  | 68.33 | 47.55 |  |  |  | 237.76 | 5030.73 |  |  | 68.33 | 47.55
人工单价 |  | 小计 | [9 empty] | 237.76 | 5030.73 |  |  | 68.33 | 47.55
|  | 未计价材料费 | [9 empty] | 5000
清单项目综合单价 | [11 empty] | 5384.37
材 料 费 明 细 | 主要材料名称、规格、型号 | [7 empty] | 单位 | 数量 |  | 单价（元） |  | 合价（元） |  |  | 暂估单价 （元） | 暂估合价 （元）
| 地下二层商业生活水泵配电箱 B2APSHSB1 | [7 empty] | 台 | 1 |  | 5000 |  | 5000
| 其他材料费 | [10 empty] | - |  | 30.74 |  |  | -
| 材料费小计 | [10 empty] | - |  | 5030.74 |  |  | -
注：1.如不使用省级或行业建设主管部门发布的计价依据，可不填定额编码、名称等； 2.招标文件提供了暂估单价的材料，按暂估的单价填入表内“暂估单价”栏及“暂估合价”栏。
表-09
综合单价分析表
工程名称：地下室电气工程 | [10 empty] | 标段： |  |  |  | 第 30 页 共 247 页
项目编码 |  | 030404016004 |  | 项目名称 |  | 控制箱 |  |  |  | 计量单位 |  |  | 台 |  |  | 工程量 |  | 1
清单综合单价组成明细
定额编号 | 定额项目名称 | 定额 单位 | 数量 | 单价 | [7 empty] | 合价
|  |  |  | 人工费 | 材料费 | 机具费 | 管理费 | 利润 | 规费 | 税金 |  | 人工费 | 材料费 | 机具费 |  | 管理费 | 利润 | 规费 | 税金
C4-4-25 | 控制箱安装 落地式 | 台 | 1 | 196.49 | 15953.79 | 81.25 | 79.82 | 55.55 |  |  |  | 196.49 | 15953.79 | 81.25 |  | 79.82 | 55.55
人工单价 |  | 小计 | [9 empty] | 196.49 | 15953.79 | 81.25 |  | 79.82 | 55.55
|  | 未计价材料费 | [9 empty] | 15929.2
清单项目综合单价 | [11 empty] | 16366.9
材 料 费 明 细 | 主要材料名称、规格、型号 | [7 empty] | 单位 | 数量 |  | 单价（元） |  | 合价（元） |  |  | 暂估单价 （元） | 暂估合价 （元）
| 低区给水泵变频水泵组变频恒压供水控制柜 SHBKZG1 | [7 empty] | 台 | 1 |  | 15929.2 |  | 15929.2
| 其他材料费 | [10 empty] | - |  | 24.6 |  |  | -
| 材料费小计 | [10 empty] | - |  | 15953.8 |  |  | -
注：1.如不使用省级或行业建设主管部门发布的计价依据，可不填定额编码、名称等； 2.招标文件提供了暂估单价的材料，按暂估的单价填入表内“暂估单价”栏及“暂估合价”栏。
表-09
综合单价分析表
工程名称：地下室电气工程 | [10 empty] | 标段： |  |  |  | 第 31 页 共 247 页
项目编码 |  | 030404017018 |  | 项目名称 |  | 配电箱 |  |  |  | 计量单位 |  |  | 台 |  |  | 工程量 |  | 1
清单综合单价组成明细
定额编号 | 定额项目名称 | 定额 单位 | 数量 | 单价 | [7 empty] | 合价
|  |  |  | 人工费 | 材料费 | 机具费 | 管理费 | 利润 | 规费 | 税金 |  | 人工费 | 材料费 | 机具费 |  | 管理费 | 利润 | 规费 | 税金
C4-4-32 | 成套配电箱安装 悬挂式(半周长m以内) 1.5 | 台 | 1 | 237.76 | 5030.73 |  | 68.33 | 47.55 |  |  |  | 237.76 | 5030.73 |  |  | 68.33 | 47.55
人工单价 |  | 小计 | [9 empty] | 237.76 | 5030.73 |  |  | 68.33 | 47.55
|  | 未计价材料费 | [9 empty] | 5000
清单项目综合单价 | [11 empty] | 5384.37
材 料 费 明 细 | 主要材料名称、规格、型号 | [7 empty] | 单位 | 数量 |  | 单价（元） |  | 合价（元） |  |  | 暂估单价 （元） | 暂估合价 （元）
| 地下二层办公生活水泵配电箱 B2APSHSB2 | [7 empty] | 台 | 1 |  | 5000 |  | 5000
| 其他材料费 | [10 empty] | - |  | 30.74 |  |  | -
| 材料费小计 | [10 empty] | - |  | 5030.74 |  |  | -
注：1.如不使用省级或行业建设主管部门发布的计价依据，可不填定额编码、名称等； 2.招标文件提供了暂估单价的材料，按暂估的单价填入表内“暂估单价”栏及“暂估合价”栏。
表-09
综合单价分析表
工程名称：地下室电气工程 | [10 empty] | 标段： |  |  |  | 第 32 页 共 247 页
项目编码 |  | 030404016005 |  | 项目名称 |  | 控制箱 |  |  |  | 计量单位 |  |  | 台 |  |  | 工程量 |  | 1
清单综合单价组成明细
定额编号 | 定额项目名称 | 定额 单位 | 数量 | 单价 | [7 empty] | 合价
|  |  |  | 人工费 | 材料费 | 机具费 | 管理费 | 利润 | 规费 | 税金 |  | 人工费 | 材料费 | 机具费 |  | 管理费 | 利润 | 规费 | 税金
C4-4-25 | 控制箱安装 落地式 | 台 | 1 | 196.49 | 15953.79 | 81.25 | 79.82 | 55.55 |  |  |  | 196.49 | 15953.79 | 81.25 |  | 79.82 | 55.55
人工单价 |  | 小计 | [9 empty] | 196.49 | 15953.79 | 81.25 |  | 79.82 | 55.55
|  | 未计价材料费 | [9 empty] | 15929.2
清单项目综合单价 | [11 empty] | 16366.9
材 料 费 明 细 | 主要材料名称、规格、型号 | [7 empty] | 单位 | 数量 |  | 单价（元） |  | 合价（元） |  |  | 暂估单价 （元） | 暂估合价 （元）
| 中区给水泵变频水泵组变频恒压供水控制柜 SHBKZG2 | [7 empty] | 台 | 1 |  | 15929.2 |  | 15929.2
| 其他材料费 | [10 empty] | - |  | 24.6 |  |  | -
| 材料费小计 | [10 empty] | - |  | 15953.8 |  |  | -
注：1.如不使用省级或行业建设主管部门发布的计价依据，可不填定额编码、名称等； 2.招标文件提供了暂估单价的材料，按暂估的单价填入表内“暂估单价”栏及“暂估合价”栏。
表-09
综合单价分析表
工程名称：地下室电气工程 | [10 empty] | 标段： |  |  |  | 第 33 页 共 247 页
项目编码 |  | 030404016006 |  | 项目名称 |  | 控制箱 |  |  |  | 计量单位 |  |  | 台 |  |  | 工程量 |  | 1
清单综合单价组成明细
定额编号 | 定额项目名称 | 定额 单位 | 数量 | 单价 | [7 empty] | 合价
|  |  |  | 人工费 | 材料费 | 机具费 | 管理费 | 利润 | 规费 | 税金 |  | 人工费 | 材料费 | 机具费 |  | 管理费 | 利润 | 规费 | 税金
C4-4-25 | 控制箱安装 落地式 | 台 | 1 | 196.49 | 15953.79 | 81.25 | 79.82 | 55.55 |  |  |  | 196.49 | 15953.79 | 81.25 |  | 79.82 | 55.55
人工单价 |  | 小计 | [9 empty] | 196.49 | 15953.79 | 81.25 |  | 79.82 | 55.55
|  | 未计价材料费 | [9 empty] | 15929.2
清单项目综合单价 | [11 empty] | 16366.9
材 料 费 明 细 | 主要材料名称、规格、型号 | [7 empty] | 单位 | 数量 |  | 单价（元） |  | 合价（元） |  |  | 暂估单价 （元） | 暂估合价 （元）
| 中区给水泵变频水泵组变频恒压供水控制柜 SHBKZG3 | [7 empty] | 台 | 1 |  | 15929.2 |  | 15929.2
| 其他材料费 | [10 empty] | - |  | 24.6 |  |  | -
| 材料费小计 | [10 empty] | - |  | 15953.8 |  |  | -
注：1.如不使用省级或行业建设主管部门发布的计价依据，可不填定额编码、名称等； 2.招标文件提供了暂估单价的材料，按暂估的单价填入表内“暂估单价”栏及“暂估合价”栏。
表-09
综合单价分析表
工程名称：地下室电气工程 | [10 empty] | 标段： |  |  |  | 第 34 页 共 247 页
项目编码 |  | 030404017019 |  | 项目名称 |  | 配电箱 |  |  |  | 计量单位 |  |  | 台 |  |  | 工程量 |  | 1
清单综合单价组成明细
定额编号 | 定额项目名称 | 定额 单位 | 数量 | 单价 | [7 empty] | 合价
|  |  |  | 人工费 | 材料费 | 机具费 | 管理费 | 利润 | 规费 | 税金 |  | 人工费 | 材料费 | 机具费 |  | 管理费 | 利润 | 规费 | 税金
C4-4-32 | 成套配电箱安装 悬挂式(半周长m以内) 1.5 | 台 | 1 | 237.76 | 3830.73 |  | 68.33 | 47.55 |  |  |  | 237.76 | 3830.73 |  |  | 68.33 | 47.55
人工单价 |  | 小计 | [9 empty] | 237.76 | 3830.73 |  |  | 68.33 | 47.55
|  | 未计价材料费 | [9 empty] | 3800
清单项目综合单价 | [11 empty] | 4184.37
材 料 费 明 细 | 主要材料名称、规格、型号 | [7 empty] | 单位 | 数量 |  | 单价（元） |  | 合价（元） |  |  | 暂估单价 （元） | 暂估合价 （元）
| 地下室生活泵房排风机配电箱 B2APSHBPF | [7 empty] | 台 | 1 |  | 3800 |  | 3800
| 其他材料费 | [10 empty] | - |  | 30.74 |  |  | -
| 材料费小计 | [10 empty] | - |  | 3830.74 |  |  | -
注：1.如不使用省级或行业建设主管部门发布的计价依据，可不填定额编码、名称等； 2.招标文件提供了暂估单价的材料，按暂估的单价填入表内“暂估单价”栏及“暂估合价”栏。
表-09
综合单价分析表
工程名称：地下室电气工程 | [10 empty] | 标段： |  |  |  | 第 35 页 共 247 页
项目编码 |  | 030404017020 |  | 项目名称 |  | 配电箱 |  |  |  | 计量单位 |  |  | 台 |  |  | 工程量 |  | 1
清单综合单价组成明细
定额编号 | 定额项目名称 | 定额 单位 | 数量 | 单价 | [7 empty] | 合价
|  |  |  | 人工费 | 材料费 | 机具费 | 管理费 | 利润 | 规费 | 税金 |  | 人工费 | 材料费 | 机具费 |  | 管理费 | 利润 | 规费 | 税金
C4-4-32 | 成套配电箱安装 悬挂式(半周长m以内) 1.5 | 台 | 1 | 237.76 | 4030.73 |  | 68.33 | 47.55 |  |  |  | 237.76 | 4030.73 |  |  | 68.33 | 47.55
人工单价 |  | 小计 | [9 empty] | 237.76 | 4030.73 |  |  | 68.33 | 47.55
|  | 未计价材料费 | [9 empty] | 4000
清单项目综合单价 | [11 empty] | 4384.37
材 料 费 明 细 | 主要材料名称、规格、型号 | [7 empty] | 单位 | 数量 |  | 单价（元） |  | 合价（元） |  |  | 暂估单价 （元） | 暂估合价 （元）
| 地下一层01防火分区消防设备配电箱 B101APE | [7 empty] | 台 | 1 |  | 4000 |  | 4000
| 其他材料费 | [10 empty] | - |  | 30.74 |  |  | -
| 材料费小计 | [10 empty] | - |  | 4030.74 |  |  | -
注：1.如不使用省级或行业建设主管部门发布的计价依据，可不填定额编码、名称等； 2.招标文件提供了暂估单价的材料，按暂估的单价填入表内“暂估单价”栏及“暂估合价”栏。
表-09
综合单价分析表
工程名称：地下室电气工程 | [10 empty] | 标段： |  |  |  | 第 36 页 共 247 页
项目编码 |  | 030404017021 |  | 项目名称 |  | 配电箱 |  |  |  | 计量单位 |  |  | 台 |  |  | 工程量 |  | 1
清单综合单价组成明细
定额编号 | 定额项目名称 | 定额 单位 | 数量 | 单价 | [7 empty] | 合价
|  |  |  | 人工费 | 材料费 | 机具费 | 管理费 | 利润 | 规费 | 税金 |  | 人工费 | 材料费 | 机具费 |  | 管理费 | 利润 | 规费 | 税金
C4-4-32 | 成套配电箱安装 悬挂式(半周长m以内) 1.5 | 台 | 1 | 237.76 | 4030.73 |  | 68.33 | 47.55 |  |  |  | 237.76 | 4030.73 |  |  | 68.33 | 47.55
人工单价 |  | 小计 | [9 empty] | 237.76 | 4030.73 |  |  | 68.33 | 47.55
|  | 未计价材料费 | [9 empty] | 4000
清单项目综合单价 | [11 empty] | 4384.37
材 料 费 明 细 | 主要材料名称、规格、型号 | [7 empty] | 单位 | 数量 |  | 单价（元） |  | 合价（元） |  |  | 暂估单价 （元） | 暂估合价 （元）
| 地下一层02防火分区消防设备配电箱 B102APE | [7 empty] | 台 | 1 |  | 4000 |  | 4000
| 其他材料费 | [10 empty] | - |  | 30.74 |  |  | -
| 材料费小计 | [10 empty] | - |  | 4030.74 |  |  | -
注：1.如不使用省级或行业建设主管部门发布的计价依据，可不填定额编码、名称等； 2.招标文件提供了暂估单价的材料，按暂估的单价填入表内“暂估单价”栏及“暂估合价”栏。
表-09
综合单价分析表
工程名称：地下室电气工程 | [10 empty] | 标段： |  |  |  | 第 37 页 共 247 页
项目编码 |  | 030404017022 |  | 项目名称 |  | 配电箱 |  |  |  | 计量单位 |  |  | 台 |  |  | 工程量 |  | 1
清单综合单价组成明细
定额编号 | 定额项目名称 | 定额 单位 | 数量 | 单价 | [7 empty] | 合价
|  |  |  | 人工费 | 材料费 | 机具费 | 管理费 | 利润 | 规费 | 税金 |  | 人工费 | 材料费 | 机具费 |  | 管理费 | 利润 | 规费 | 税金
C4-4-32 | 成套配电箱安装 悬挂式(半周长m以内) 1.5 | 台 | 1 | 237.76 | 4030.73 |  | 68.33 | 47.55 |  |  |  | 237.76 | 4030.73 |  |  | 68.33 | 47.55
人工单价 |  | 小计 | [9 empty] | 237.76 | 4030.73 |  |  | 68.33 | 47.55
|  | 未计价材料费 | [9 empty] | 4000
清单项目综合单价 | [11 empty] | 4384.37
材 料 费 明 细 | 主要材料名称、规格、型号 | [7 empty] | 单位 | 数量 |  | 单价（元） |  | 合价（元） |  |  | 暂估单价 （元） | 暂估合价 （元）
| 地下一层03防火分区消防设备配电箱 B103APE | [7 empty] | 台 | 1 |  | 4000 |  | 4000
| 其他材料费 | [10 empty] | - |  | 30.74 |  |  | -
| 材料费小计 | [10 empty] | - |  | 4030.74 |  |  | -
注：1.如不使用省级或行业建设主管部门发布的计价依据，可不填定额编码、名称等； 2.招标文件提供了暂估单价的材料，按暂估的单价填入表内“暂估单价”栏及“暂估合价”栏。
表-09
综合单价分析表
工程名称：地下室电气工程 | [10 empty] | 标段： |  |  |  | 第 38 页 共 247 页
项目编码 |  | 030404017023 |  | 项目名称 |  | 配电箱 |  |  |  | 计量单位 |  |  | 台 |  |  | 工程量 |  | 1
清单综合单价组成明细
定额编号 | 定额项目名称 | 定额 单位 | 数量 | 单价 | [7 empty] | 合价
|  |  |  | 人工费 | 材料费 | 机具费 | 管理费 | 利润 | 规费 | 税金 |  | 人工费 | 材料费 | 机具费 |  | 管理费 | 利润 | 规费 | 税金
C4-4-32 | 成套配电箱安装 悬挂式(半周长m以内) 1.5 | 台 | 1 | 237.76 | 4030.73 |  | 68.33 | 47.55 |  |  |  | 237.76 | 4030.73 |  |  | 68.33 | 47.55
人工单价 |  | 小计 | [9 empty] | 237.76 | 4030.73 |  |  | 68.33 | 47.55
|  | 未计价材料费 | [9 empty] | 4000
清单项目综合单价 | [11 empty] | 4384.37
材 料 费 明 细 | 主要材料名称、规格、型号 | [7 empty] | 单位 | 数量 |  | 单价（元） |  | 合价（元） |  |  | 暂估单价 （元） | 暂估合价 （元）
| 地下一层04防火分区消防设备配电箱 B104APE | [7 empty] | 台 | 1 |  | 4000 |  | 4000
| 其他材料费 | [10 empty] | - |  | 30.74 |  |  | -
| 材料费小计 | [10 empty] | - |  | 4030.74 |  |  | -
注：1.如不使用省级或行业建设主管部门发布的计价依据，可不填定额编码、名称等； 2.招标文件提供了暂估单价的材料，按暂估的单价填入表内“暂估单价”栏及“暂估合价”栏。
表-09
综合单价分析表
工程名称：地下室电气工程 | [10 empty] | 标段： |  |  |  | 第 39 页 共 247 页
项目编码 |  | 030404017024 |  | 项目名称 |  | 配电箱 |  |  |  | 计量单位 |  |  | 台 |  |  | 工程量 |  | 1
清单综合单价组成明细
定额编号 | 定额项目名称 | 定额 单位 | 数量 | 单价 | [7 empty] | 合价
|  |  |  | 人工费 | 材料费 | 机具费 | 管理费 | 利润 | 规费 | 税金 |  | 人工费 | 材料费 | 机具费 |  | 管理费 | 利润 | 规费 | 税金
C4-4-32 | 成套配电箱安装 悬挂式(半周长m以内) 1.5 | 台 | 1 | 237.76 | 4030.73 |  | 68.33 | 47.55 |  |  |  | 237.76 | 4030.73 |  |  | 68.33 | 47.55
人工单价 |  | 小计 | [9 empty] | 237.76 | 4030.73 |  |  | 68.33 | 47.55
|  | 未计价材料费 | [9 empty] | 4000
清单项目综合单价 | [11 empty] | 4384.37
材 料 费 明 细 | 主要材料名称、规格、型号 | [7 empty] | 单位 | 数量 |  | 单价（元） |  | 合价（元） |  |  | 暂估单价 （元） | 暂估合价 （元）
| 地下一层04防火分区消防设备配电箱 B105APE | [7 empty] | 台 | 1 |  | 4000 |  | 4000
| 其他材料费 | [10 empty] | - |  | 30.74 |  |  | -
| 材料费小计 | [10 empty] | - |  | 4030.74 |  |  | -
注：1.如不使用省级或行业建设主管部门发布的计价依据，可不填定额编码、名称等； 2.招标文件提供了暂估单价的材料，按暂估的单价填入表内“暂估单价”栏及“暂估合价”栏。
表-09
综合单价分析表
工程名称：地下室电气工程 | [10 empty] | 标段： |  |  |  | 第 40 页 共 247 页
项目编码 |  | 030404017025 |  | 项目名称 |  | 配电箱 |  |  |  | 计量单位 |  |  | 台 |  |  | 工程量 |  | 1
清单综合单价组成明细
定额编号 | 定额项目名称 | 定额 单位 | 数量 | 单价 | [7 empty] | 合价
|  |  |  | 人工费 | 材料费 | 机具费 | 管理费 | 利润 | 规费 | 税金 |  | 人工费 | 材料费 | 机具费 |  | 管理费 | 利润 | 规费 | 税金
C4-4-32 | 成套配电箱安装 悬挂式(半周长m以内) 1.5 | 台 | 1 | 237.76 | 4030.73 |  | 68.33 | 47.55 |  |  |  | 237.76 | 4030.73 |  |  | 68.33 | 47.55
人工单价 |  | 小计 | [9 empty] | 237.76 | 4030.73 |  |  | 68.33 | 47.55
|  | 未计价材料费 | [9 empty] | 4000
清单项目综合单价 | [11 empty] | 4384.37
材 料 费 明 细 | 主要材料名称、规格、型号 | [7 empty] | 单位 | 数量 |  | 单价（元） |  | 合价（元） |  |  | 暂估单价 （元） | 暂估合价 （元）
| 地下一层04防火分区消防设备配电箱 B105APE1 | [7 empty] | 台 | 1 |  | 4000 |  | 4000
| 其他材料费 | [10 empty] | - |  | 30.74 |  |  | -
| 材料费小计 | [10 empty] | - |  | 4030.74 |  |  | -
注：1.如不使用省级或行业建设主管部门发布的计价依据，可不填定额编码、名称等； 2.招标文件提供了暂估单价的材料，按暂估的单价填入表内“暂估单价”栏及“暂估合价”栏。
表-09
综合单价分析表
工程名称：地下室电气工程 | [10 empty] | 标段： |  |  |  | 第 41 页 共 247 页
项目编码 |  | 030404017026 |  | 项目名称 |  | 配电箱 |  |  |  | 计量单位 |  |  | 台 |  |  | 工程量 |  | 1
清单综合单价组成明细
定额编号 | 定额项目名称 | 定额 单位 | 数量 | 单价 | [7 empty] | 合价
|  |  |  | 人工费 | 材料费 | 机具费 | 管理费 | 利润 | 规费 | 税金 |  | 人工费 | 材料费 | 机具费 |  | 管理费 | 利润 | 规费 | 税金
C4-4-32 | 成套配电箱安装 悬挂式(半周长m以内) 1.5 | 台 | 1 | 237.76 | 4030.73 |  | 68.33 | 47.55 |  |  |  | 237.76 | 4030.73 |  |  | 68.33 | 47.55
人工单价 |  | 小计 | [9 empty] | 237.76 | 4030.73 |  |  | 68.33 | 47.55
|  | 未计价材料费 | [9 empty] | 4000
清单项目综合单价 | [11 empty] | 4384.37
材 料 费 明 细 | 主要材料名称、规格、型号 | [7 empty] | 单位 | 数量 |  | 单价（元） |  | 合价（元） |  |  | 暂估单价 （元） | 暂估合价 （元）
| 地下一层04防火分区消防设备配电箱 B105APE2 | [7 empty] | 台 | 1 |  | 4000 |  | 4000
| 其他材料费 | [10 empty] | - |  | 30.74 |  |  | -
| 材料费小计 | [10 empty] | - |  | 4030.74 |  |  | -
注：1.如不使用省级或行业建设主管部门发布的计价依据，可不填定额编码、名称等； 2.招标文件提供了暂估单价的材料，按暂估的单价填入表内“暂估单价”栏及“暂估合价”栏。
表-09
综合单价分析表
工程名称：地下室电气工程 | [10 empty] | 标段： |  |  |  | 第 42 页 共 247 页
项目编码 |  | 030404017027 |  | 项目名称 |  | 配电箱 |  |  |  | 计量单位 |  |  | 台 |  |  | 工程量 |  | 1
清单综合单价组成明细
定额编号 | 定额项目名称 | 定额 单位 | 数量 | 单价 | [7 empty] | 合价
|  |  |  | 人工费 | 材料费 | 机具费 | 管理费 | 利润 | 规费 | 税金 |  | 人工费 | 材料费 | 机具费 |  | 管理费 | 利润 | 规费 | 税金
C4-4-32 | 成套配电箱安装 悬挂式(半周长m以内) 1.5 | 台 | 1 | 237.76 | 4030.73 |  | 68.33 | 47.55 |  |  |  | 237.76 | 4030.73 |  |  | 68.33 | 47.55
人工单价 |  | 小计 | [9 empty] | 237.76 | 4030.73 |  |  | 68.33 | 47.55
|  | 未计价材料费 | [9 empty] | 4000
清单项目综合单价 | [11 empty] | 4384.37
材 料 费 明 细 | 主要材料名称、规格、型号 | [7 empty] | 单位 | 数量 |  | 单价（元） |  | 合价（元） |  |  | 暂估单价 （元） | 暂估合价 （元）
| 地下二层02防火分区消防设备配电箱 B202APE | [7 empty] | 台 | 1 |  | 4000 |  | 4000
| 其他材料费 | [10 empty] | - |  | 30.74 |  |  | -
| 材料费小计 | [10 empty] | - |  | 4030.74 |  |  | -
注：1.如不使用省级或行业建设主管部门发布的计价依据，可不填定额编码、名称等； 2.招标文件提供了暂估单价的材料，按暂估的单价填入表内“暂估单价”栏及“暂估合价”栏。
表-09
综合单价分析表
工程名称：地下室电气工程 | [10 empty] | 标段： |  |  |  | 第 43 页 共 247 页
项目编码 |  | 030404017028 |  | 项目名称 |  | 配电箱 |  |  |  | 计量单位 |  |  | 台 |  |  | 工程量 |  | 1
清单综合单价组成明细
定额编号 | 定额项目名称 | 定额 单位 | 数量 | 单价 | [7 empty] | 合价
|  |  |  | 人工费 | 材料费 | 机具费 | 管理费 | 利润 | 规费 | 税金 |  | 人工费 | 材料费 | 机具费 |  | 管理费 | 利润 | 规费 | 税金
C4-4-32 | 成套配电箱安装 悬挂式(半周长m以内) 1.5 | 台 | 1 | 237.76 | 4030.73 |  | 68.33 | 47.55 |  |  |  | 237.76 | 4030.73 |  |  | 68.33 | 47.55
人工单价 |  | 小计 | [9 empty] | 237.76 | 4030.73 |  |  | 68.33 | 47.55
|  | 未计价材料费 | [9 empty] | 4000
清单项目综合单价 | [11 empty] | 4384.37
材 料 费 明 细 | 主要材料名称、规格、型号 | [7 empty] | 单位 | 数量 |  | 单价（元） |  | 合价（元） |  |  | 暂估单价 （元） | 暂估合价 （元）
| 地下二层03防火分区消防设备配电箱 B203APE | [7 empty] | 台 | 1 |  | 4000 |  | 4000
| 其他材料费 | [10 empty] | - |  | 30.74 |  |  | -
| 材料费小计 | [10 empty] | - |  | 4030.74 |  |  | -
注：1.如不使用省级或行业建设主管部门发布的计价依据，可不填定额编码、名称等； 2.招标文件提供了暂估单价的材料，按暂估的单价填入表内“暂估单价”栏及“暂估合价”栏。
表-09
综合单价分析表
工程名称：地下室电气工程 | [10 empty] | 标段： |  |  |  | 第 44 页 共 247 页
项目编码 |  | 030404017029 |  | 项目名称 |  | 配电箱 |  |  |  | 计量单位 |  |  | 台 |  |  | 工程量 |  | 1
清单综合单价组成明细
定额编号 | 定额项目名称 | 定额 单位 | 数量 | 单价 | [7 empty] | 合价
|  |  |  | 人工费 | 材料费 | 机具费 | 管理费 | 利润 | 规费 | 税金 |  | 人工费 | 材料费 | 机具费 |  | 管理费 | 利润 | 规费 | 税金
C4-4-32 | 成套配电箱安装 悬挂式(半周长m以内) 1.5 | 台 | 1 | 237.76 | 3830.73 |  | 68.33 | 47.55 |  |  |  | 237.76 | 3830.73 |  |  | 68.33 | 47.55
人工单价 |  | 小计 | [9 empty] | 237.76 | 3830.73 |  |  | 68.33 | 47.55
|  | 未计价材料费 | [9 empty] | 3800
清单项目综合单价 | [11 empty] | 4184.37
材 料 费 明 细 | 主要材料名称、规格、型号 | [7 empty] | 单位 | 数量 |  | 单价（元） |  | 合价（元） |  |  | 暂估单价 （元） | 暂估合价 （元）
| 地下室消防风机配电箱 B101APE1 | [7 empty] | 台 | 1 |  | 3800 |  | 3800
| 其他材料费 | [10 empty] | - |  | 30.74 |  |  | -
| 材料费小计 | [10 empty] | - |  | 3830.74 |  |  | -
注：1.如不使用省级或行业建设主管部门发布的计价依据，可不填定额编码、名称等； 2.招标文件提供了暂估单价的材料，按暂估的单价填入表内“暂估单价”栏及“暂估合价”栏。
表-09
综合单价分析表
工程名称：地下室电气工程 | [10 empty] | 标段： |  |  |  | 第 45 页 共 247 页
项目编码 |  | 030404017030 |  | 项目名称 |  | 配电箱 |  |  |  | 计量单位 |  |  | 台 |  |  | 工程量 |  | 1
清单综合单价组成明细
定额编号 | 定额项目名称 | 定额 单位 | 数量 | 单价 | [7 empty] | 合价
|  |  |  | 人工费 | 材料费 | 机具费 | 管理费 | 利润 | 规费 | 税金 |  | 人工费 | 材料费 | 机具费 |  | 管理费 | 利润 | 规费 | 税金
C4-4-32 | 成套配电箱安装 悬挂式(半周长m以内) 1.5 | 台 | 1 | 237.76 | 3830.73 |  | 68.33 | 47.55 |  |  |  | 237.76 | 3830.73 |  |  | 68.33 | 47.55
人工单价 |  | 小计 | [9 empty] | 237.76 | 3830.73 |  |  | 68.33 | 47.55
|  | 未计价材料费 | [9 empty] | 3800
清单项目综合单价 | [11 empty] | 4184.37
材 料 费 明 细 | 主要材料名称、规格、型号 | [7 empty] | 单位 | 数量 |  | 单价（元） |  | 合价（元） |  |  | 暂估单价 （元） | 暂估合价 （元）
| 地下室消防风机配电箱 B102APE1 | [7 empty] | 台 | 1 |  | 3800 |  | 3800
| 其他材料费 | [10 empty] | - |  | 30.74 |  |  | -
| 材料费小计 | [10 empty] | - |  | 3830.74 |  |  | -
注：1.如不使用省级或行业建设主管部门发布的计价依据，可不填定额编码、名称等； 2.招标文件提供了暂估单价的材料，按暂估的单价填入表内“暂估单价”栏及“暂估合价”栏。
表-09
综合单价分析表
工程名称：地下室电气工程 | [10 empty] | 标段： |  |  |  | 第 46 页 共 247 页
项目编码 |  | 030404017031 |  | 项目名称 |  | 配电箱 |  |  |  | 计量单位 |  |  | 台 |  |  | 工程量 |  | 1
清单综合单价组成明细
定额编号 | 定额项目名称 | 定额 单位 | 数量 | 单价 | [7 empty] | 合价
|  |  |  | 人工费 | 材料费 | 机具费 | 管理费 | 利润 | 规费 | 税金 |  | 人工费 | 材料费 | 机具费 |  | 管理费 | 利润 | 规费 | 税金
C4-4-32 | 成套配电箱安装 悬挂式(半周长m以内) 1.5 | 台 | 1 | 237.76 | 3830.73 |  | 68.33 | 47.55 |  |  |  | 237.76 | 3830.73 |  |  | 68.33 | 47.55
人工单价 |  | 小计 | [9 empty] | 237.76 | 3830.73 |  |  | 68.33 | 47.55
|  | 未计价材料费 | [9 empty] | 3800
清单项目综合单价 | [11 empty] | 4184.37
材 料 费 明 细 | 主要材料名称、规格、型号 | [7 empty] | 单位 | 数量 |  | 单价（元） |  | 合价（元） |  |  | 暂估单价 （元） | 暂估合价 （元）
| 地下室消防风机配电箱 B102APE2 | [7 empty] | 台 | 1 |  | 3800 |  | 3800
| 其他材料费 | [10 empty] | - |  | 30.74 |  |  | -
| 材料费小计 | [10 empty] | - |  | 3830.74 |  |  | -
注：1.如不使用省级或行业建设主管部门发布的计价依据，可不填定额编码、名称等； 2.招标文件提供了暂估单价的材料，按暂估的单价填入表内“暂估单价”栏及“暂估合价”栏。
表-09
综合单价分析表
工程名称：地下室电气工程 | [10 empty] | 标段： |  |  |  | 第 47 页 共 247 页
项目编码 |  | 030404017032 |  | 项目名称 |  | 配电箱 |  |  |  | 计量单位 |  |  | 台 |  |  | 工程量 |  | 1
清单综合单价组成明细
定额编号 | 定额项目名称 | 定额 单位 | 数量 | 单价 | [7 empty] | 合价
|  |  |  | 人工费 | 材料费 | 机具费 | 管理费 | 利润 | 规费 | 税金 |  | 人工费 | 材料费 | 机具费 |  | 管理费 | 利润 | 规费 | 税金
C4-4-32 | 成套配电箱安装 悬挂式(半周长m以内) 1.5 | 台 | 1 | 237.76 | 3830.73 |  | 68.33 | 47.55 |  |  |  | 237.76 | 3830.73 |  |  | 68.33 | 47.55
人工单价 |  | 小计 | [9 empty] | 237.76 | 3830.73 |  |  | 68.33 | 47.55
|  | 未计价材料费 | [9 empty] | 3800
清单项目综合单价 | [11 empty] | 4184.37
材 料 费 明 细 | 主要材料名称、规格、型号 | [7 empty] | 单位 | 数量 |  | 单价（元） |  | 合价（元） |  |  | 暂估单价 （元） | 暂估合价 （元）
| 地下室消防风机配电箱 B103APE1 | [7 empty] | 台 | 1 |  | 3800 |  | 3800
| 其他材料费 | [10 empty] | - |  | 30.74 |  |  | -
| 材料费小计 | [10 empty] | - |  | 3830.74 |  |  | -
注：1.如不使用省级或行业建设主管部门发布的计价依据，可不填定额编码、名称等； 2.招标文件提供了暂估单价的材料，按暂估的单价填入表内“暂估单价”栏及“暂估合价”栏。
表-09
综合单价分析表
工程名称：地下室电气工程 | [10 empty] | 标段： |  |  |  | 第 48 页 共 247 页
项目编码 |  | 030404017033 |  | 项目名称 |  | 配电箱 |  |  |  | 计量单位 |  |  | 台 |  |  | 工程量 |  | 1
清单综合单价组成明细
定额编号 | 定额项目名称 | 定额 单位 | 数量 | 单价 | [7 empty] | 合价
|  |  |  | 人工费 | 材料费 | 机具费 | 管理费 | 利润 | 规费 | 税金 |  | 人工费 | 材料费 | 机具费 |  | 管理费 | 利润 | 规费 | 税金
C4-4-32 | 成套配电箱安装 悬挂式(半周长m以内) 1.5 | 台 | 1 | 237.76 | 3830.73 |  | 68.33 | 47.55 |  |  |  | 237.76 | 3830.73 |  |  | 68.33 | 47.55
人工单价 |  | 小计 | [9 empty] | 237.76 | 3830.73 |  |  | 68.33 | 47.55
|  | 未计价材料费 | [9 empty] | 3800
清单项目综合单价 | [11 empty] | 4184.37
材 料 费 明 细 | 主要材料名称、规格、型号 | [7 empty] | 单位 | 数量 |  | 单价（元） |  | 合价（元） |  |  | 暂估单价 （元） | 暂估合价 （元）
| 地下室消防风机配电箱 B104APE1 | [7 empty] | 台 | 1 |  | 3800 |  | 3800
| 其他材料费 | [10 empty] | - |  | 30.74 |  |  | -
| 材料费小计 | [10 empty] | - |  | 3830.74 |  |  | -
注：1.如不使用省级或行业建设主管部门发布的计价依据，可不填定额编码、名称等； 2.招标文件提供了暂估单价的材料，按暂估的单价填入表内“暂估单价”栏及“暂估合价”栏。
表-09
综合单价分析表
工程名称：地下室电气工程 | [10 empty] | 标段： |  |  |  | 第 49 页 共 247 页
项目编码 |  | 030404017034 |  | 项目名称 |  | 配电箱 |  |  |  | 计量单位 |  |  | 台 |  |  | 工程量 |  | 1
清单综合单价组成明细
定额编号 | 定额项目名称 | 定额 单位 | 数量 | 单价 | [7 empty] | 合价
|  |  |  | 人工费 | 材料费 | 机具费 | 管理费 | 利润 | 规费 | 税金 |  | 人工费 | 材料费 | 机具费 |  | 管理费 | 利润 | 规费 | 税金
C4-4-32 | 成套配电箱安装 悬挂式(半周长m以内) 1.5 | 台 | 1 | 237.76 | 3830.73 |  | 68.33 | 47.55 |  |  |  | 237.76 | 3830.73 |  |  | 68.33 | 47.55
人工单价 |  | 小计 | [9 empty] | 237.76 | 3830.73 |  |  | 68.33 | 47.55
|  | 未计价材料费 | [9 empty] | 3800
清单项目综合单价 | [11 empty] | 4184.37
材 料 费 明 细 | 主要材料名称、规格、型号 | [7 empty] | 单位 | 数量 |  | 单价（元） |  | 合价（元） |  |  | 暂估单价 （元） | 暂估合价 （元）
| 地下室消防风机配电箱 B104APE2 | [7 empty] | 台 | 1 |  | 3800 |  | 3800
| 其他材料费 | [10 empty] | - |  | 30.74 |  |  | -
| 材料费小计 | [10 empty] | - |  | 3830.74 |  |  | -
注：1.如不使用省级或行业建设主管部门发布的计价依据，可不填定额编码、名称等； 2.招标文件提供了暂估单价的材料，按暂估的单价填入表内“暂估单价”栏及“暂估合价”栏。
表-09
综合单价分析表
工程名称：地下室电气工程 | [10 empty] | 标段： |  |  |  | 第 50 页 共 247 页
项目编码 |  | 030404017035 |  | 项目名称 |  | 配电箱 |  |  |  | 计量单位 |  |  | 台 |  |  | 工程量 |  | 1
清单综合单价组成明细
定额编号 | 定额项目名称 | 定额 单位 | 数量 | 单价 | [7 empty] | 合价
|  |  |  | 人工费 | 材料费 | 机具费 | 管理费 | 利润 | 规费 | 税金 |  | 人工费 | 材料费 | 机具费 |  | 管理费 | 利润 | 规费 | 税金
C4-4-32 | 成套配电箱安装 悬挂式(半周长m以内) 1.5 | 台 | 1 | 237.76 | 3830.73 |  | 68.33 | 47.55 |  |  |  | 237.76 | 3830.73 |  |  | 68.33 | 47.55
人工单价 |  | 小计 | [9 empty] | 237.76 | 3830.73 |  |  | 68.33 | 47.55
|  | 未计价材料费 | [9 empty] | 3800
清单项目综合单价 | [11 empty] | 4184.37
材 料 费 明 细 | 主要材料名称、规格、型号 | [7 empty] | 单位 | 数量 |  | 单价（元） |  | 合价（元） |  |  | 暂估单价 （元） | 暂估合价 （元）
| 地下室消防风机配电箱 B105APE1 | [7 empty] | 台 | 1 |  | 3800 |  | 3800
| 其他材料费 | [10 empty] | - |  | 30.74 |  |  | -
| 材料费小计 | [10 empty] | - |  | 3830.74 |  |  | -
注：1.如不使用省级或行业建设主管部门发布的计价依据，可不填定额编码、名称等； 2.招标文件提供了暂估单价的材料，按暂估的单价填入表内“暂估单价”栏及“暂估合价”栏。
表-09
综合单价分析表
工程名称：地下室电气工程 | [10 empty] | 标段： |  |  |  | 第 51 页 共 247 页
项目编码 |  | 030404017036 |  | 项目名称 |  | 配电箱 |  |  |  | 计量单位 |  |  | 台 |  |  | 工程量 |  | 1
清单综合单价组成明细
定额编号 | 定额项目名称 | 定额 单位 | 数量 | 单价 | [7 empty] | 合价
|  |  |  | 人工费 | 材料费 | 机具费 | 管理费 | 利润 | 规费 | 税金 |  | 人工费 | 材料费 | 机具费 |  | 管理费 | 利润 | 规费 | 税金
C4-4-32 | 成套配电箱安装 悬挂式(半周长m以内) 1.5 | 台 | 1 | 237.76 | 3830.73 |  | 68.33 | 47.55 |  |  |  | 237.76 | 3830.73 |  |  | 68.33 | 47.55
人工单价 |  | 小计 | [9 empty] | 237.76 | 3830.73 |  |  | 68.33 | 47.55
|  | 未计价材料费 | [9 empty] | 3800
清单项目综合单价 | [11 empty] | 4184.37
材 料 费 明 细 | 主要材料名称、规格、型号 | [7 empty] | 单位 | 数量 |  | 单价（元） |  | 合价（元） |  |  | 暂估单价 （元） | 暂估合价 （元）
| 地下室消防风机配电箱 B105APE2 | [7 empty] | 台 | 1 |  | 3800 |  | 3800
| 其他材料费 | [10 empty] | - |  | 30.74 |  |  | -
| 材料费小计 | [10 empty] | - |  | 3830.74 |  |  | -
注：1.如不使用省级或行业建设主管部门发布的计价依据，可不填定额编码、名称等； 2.招标文件提供了暂估单价的材料，按暂估的单价填入表内“暂估单价”栏及“暂估合价”栏。
表-09
综合单价分析表
工程名称：地下室电气工程 | [10 empty] | 标段： |  |  |  | 第 52 页 共 247 页
项目编码 |  | 030404017068 |  | 项目名称 |  | 配电箱 |  |  |  | 计量单位 |  |  | 台 |  |  | 工程量 |  | 1
清单综合单价组成明细
定额编号 | 定额项目名称 | 定额 单位 | 数量 | 单价 | [7 empty] | 合价
|  |  |  | 人工费 | 材料费 | 机具费 | 管理费 | 利润 | 规费 | 税金 |  | 人工费 | 材料费 | 机具费 |  | 管理费 | 利润 | 规费 | 税金
C4-4-32 | 成套配电箱安装 悬挂式(半周长m以内) 1.5 | 台 | 1 | 237.76 | 3830.73 |  | 68.33 | 47.55 |  |  |  | 237.76 | 3830.73 |  |  | 68.33 | 47.55
人工单价 |  | 小计 | [9 empty] | 237.76 | 3830.73 |  |  | 68.33 | 47.55
|  | 未计价材料费 | [9 empty] | 3800
清单项目综合单价 | [11 empty] | 4184.37
材 料 费 明 细 | 主要材料名称、规格、型号 | [7 empty] | 单位 | 数量 |  | 单价（元） |  | 合价（元） |  |  | 暂估单价 （元） | 暂估合价 （元）
| 地下室消防风机配电箱 B201APE | [7 empty] | 台 | 1 |  | 3800 |  | 3800
| 其他材料费 | [10 empty] | - |  | 30.74 |  |  | -
| 材料费小计 | [10 empty] | - |  | 3830.74 |  |  | -
注：1.如不使用省级或行业建设主管部门发布的计价依据，可不填定额编码、名称等； 2.招标文件提供了暂估单价的材料，按暂估的单价填入表内“暂估单价”栏及“暂估合价”栏。
表-09
综合单价分析表
工程名称：地下室电气工程 | [10 empty] | 标段： |  |  |  | 第 53 页 共 247 页
项目编码 |  | 030404017037 |  | 项目名称 |  | 配电箱 |  |  |  | 计量单位 |  |  | 台 |  |  | 工程量 |  | 1
清单综合单价组成明细
定额编号 | 定额项目名称 | 定额 单位 | 数量 | 单价 | [7 empty] | 合价
|  |  |  | 人工费 | 材料费 | 机具费 | 管理费 | 利润 | 规费 | 税金 |  | 人工费 | 材料费 | 机具费 |  | 管理费 | 利润 | 规费 | 税金
C4-4-32 | 成套配电箱安装 悬挂式(半周长m以内) 1.5 | 台 | 1 | 237.76 | 3830.73 |  | 68.33 | 47.55 |  |  |  | 237.76 | 3830.73 |  |  | 68.33 | 47.55
人工单价 |  | 小计 | [9 empty] | 237.76 | 3830.73 |  |  | 68.33 | 47.55
|  | 未计价材料费 | [9 empty] | 3800
清单项目综合单价 | [11 empty] | 4184.37
材 料 费 明 细 | 主要材料名称、规格、型号 | [7 empty] | 单位 | 数量 |  | 单价（元） |  | 合价（元） |  |  | 暂估单价 （元） | 暂估合价 （元）
| 地下室消防风机配电箱 B201APE1 | [7 empty] | 台 | 1 |  | 3800 |  | 3800
| 其他材料费 | [10 empty] | - |  | 30.74 |  |  | -
| 材料费小计 | [10 empty] | - |  | 3830.74 |  |  | -
注：1.如不使用省级或行业建设主管部门发布的计价依据，可不填定额编码、名称等； 2.招标文件提供了暂估单价的材料，按暂估的单价填入表内“暂估单价”栏及“暂估合价”栏。
表-09
综合单价分析表
工程名称：地下室电气工程 | [10 empty] | 标段： |  |  |  | 第 54 页 共 247 页
项目编码 |  | 030404017038 |  | 项目名称 |  | 配电箱 |  |  |  | 计量单位 |  |  | 台 |  |  | 工程量 |  | 1
清单综合单价组成明细
定额编号 | 定额项目名称 | 定额 单位 | 数量 | 单价 | [7 empty] | 合价
|  |  |  | 人工费 | 材料费 | 机具费 | 管理费 | 利润 | 规费 | 税金 |  | 人工费 | 材料费 | 机具费 |  | 管理费 | 利润 | 规费 | 税金
C4-4-32 | 成套配电箱安装 悬挂式(半周长m以内) 1.5 | 台 | 1 | 237.76 | 3830.73 |  | 68.33 | 47.55 |  |  |  | 237.76 | 3830.73 |  |  | 68.33 | 47.55
人工单价 |  | 小计 | [9 empty] | 237.76 | 3830.73 |  |  | 68.33 | 47.55
|  | 未计价材料费 | [9 empty] | 3800
清单项目综合单价 | [11 empty] | 4184.37
材 料 费 明 细 | 主要材料名称、规格、型号 | [7 empty] | 单位 | 数量 |  | 单价（元） |  | 合价（元） |  |  | 暂估单价 （元） | 暂估合价 （元）
| 地下室消防风机配电箱 B201APE2 | [7 empty] | 台 | 1 |  | 3800 |  | 3800
| 其他材料费 | [10 empty] | - |  | 30.74 |  |  | -
| 材料费小计 | [10 empty] | - |  | 3830.74 |  |  | -
注：1.如不使用省级或行业建设主管部门发布的计价依据，可不填定额编码、名称等； 2.招标文件提供了暂估单价的材料，按暂估的单价填入表内“暂估单价”栏及“暂估合价”栏。
表-09
综合单价分析表
工程名称：地下室电气工程 | [10 empty] | 标段： |  |  |  | 第 55 页 共 247 页
项目编码 |  | 030404017039 |  | 项目名称 |  | 配电箱 |  |  |  | 计量单位 |  |  | 台 |  |  | 工程量 |  | 1
清单综合单价组成明细
定额编号 | 定额项目名称 | 定额 单位 | 数量 | 单价 | [7 empty] | 合价
|  |  |  | 人工费 | 材料费 | 机具费 | 管理费 | 利润 | 规费 | 税金 |  | 人工费 | 材料费 | 机具费 |  | 管理费 | 利润 | 规费 | 税金
C4-4-32 | 成套配电箱安装 悬挂式(半周长m以内) 1.5 | 台 | 1 | 237.76 | 3830.73 |  | 68.33 | 47.55 |  |  |  | 237.76 | 3830.73 |  |  | 68.33 | 47.55
人工单价 |  | 小计 | [9 empty] | 237.76 | 3830.73 |  |  | 68.33 | 47.55
|  | 未计价材料费 | [9 empty] | 3800
清单项目综合单价 | [11 empty] | 4184.37
材 料 费 明 细 | 主要材料名称、规格、型号 | [7 empty] | 单位 | 数量 |  | 单价（元） |  | 合价（元） |  |  | 暂估单价 （元） | 暂估合价 （元）
| 地下室消防风机配电箱 B201APE3 | [7 empty] | 台 | 1 |  | 3800 |  | 3800
| 其他材料费 | [10 empty] | - |  | 30.74 |  |  | -
| 材料费小计 | [10 empty] | - |  | 3830.74 |  |  | -
注：1.如不使用省级或行业建设主管部门发布的计价依据，可不填定额编码、名称等； 2.招标文件提供了暂估单价的材料，按暂估的单价填入表内“暂估单价”栏及“暂估合价”栏。
表-09
综合单价分析表
工程名称：地下室电气工程 | [10 empty] | 标段： |  |  |  | 第 56 页 共 247 页
项目编码 |  | 030404017040 |  | 项目名称 |  | 配电箱 |  |  |  | 计量单位 |  |  | 台 |  |  | 工程量 |  | 1
清单综合单价组成明细
定额编号 | 定额项目名称 | 定额 单位 | 数量 | 单价 | [7 empty] | 合价
|  |  |  | 人工费 | 材料费 | 机具费 | 管理费 | 利润 | 规费 | 税金 |  | 人工费 | 材料费 | 机具费 |  | 管理费 | 利润 | 规费 | 税金
C4-4-32 | 成套配电箱安装 悬挂式(半周长m以内) 1.5 | 台 | 1 | 237.76 | 3830.73 |  | 68.33 | 47.55 |  |  |  | 237.76 | 3830.73 |  |  | 68.33 | 47.55
人工单价 |  | 小计 | [9 empty] | 237.76 | 3830.73 |  |  | 68.33 | 47.55
|  | 未计价材料费 | [9 empty] | 3800
清单项目综合单价 | [11 empty] | 4184.37
材 料 费 明 细 | 主要材料名称、规格、型号 | [7 empty] | 单位 | 数量 |  | 单价（元） |  | 合价（元） |  |  | 暂估单价 （元） | 暂估合价 （元）
| 地下室消防风机配电箱 B202APE1 | [7 empty] | 台 | 1 |  | 3800 |  | 3800
| 其他材料费 | [10 empty] | - |  | 30.74 |  |  | -
| 材料费小计 | [10 empty] | - |  | 3830.74 |  |  | -
注：1.如不使用省级或行业建设主管部门发布的计价依据，可不填定额编码、名称等； 2.招标文件提供了暂估单价的材料，按暂估的单价填入表内“暂估单价”栏及“暂估合价”栏。
表-09
综合单价分析表
工程名称：地下室电气工程 | [10 empty] | 标段： |  |  |  | 第 57 页 共 247 页
项目编码 |  | 030404017041 |  | 项目名称 |  | 配电箱 |  |  |  | 计量单位 |  |  | 台 |  |  | 工程量 |  | 1
清单综合单价组成明细
定额编号 | 定额项目名称 | 定额 单位 | 数量 | 单价 | [7 empty] | 合价
|  |  |  | 人工费 | 材料费 | 机具费 | 管理费 | 利润 | 规费 | 税金 |  | 人工费 | 材料费 | 机具费 |  | 管理费 | 利润 | 规费 | 税金
C4-4-32 | 成套配电箱安装 悬挂式(半周长m以内) 1.5 | 台 | 1 | 237.76 | 3830.73 |  | 68.33 | 47.55 |  |  |  | 237.76 | 3830.73 |  |  | 68.33 | 47.55
人工单价 |  | 小计 | [9 empty] | 237.76 | 3830.73 |  |  | 68.33 | 47.55
|  | 未计价材料费 | [9 empty] | 3800
清单项目综合单价 | [11 empty] | 4184.37
材 料 费 明 细 | 主要材料名称、规格、型号 | [7 empty] | 单位 | 数量 |  | 单价（元） |  | 合价（元） |  |  | 暂估单价 （元） | 暂估合价 （元）
| 地下室消防风机配电箱 B202APE2 | [7 empty] | 台 | 1 |  | 3800 |  | 3800
| 其他材料费 | [10 empty] | - |  | 30.74 |  |  | -
| 材料费小计 | [10 empty] | - |  | 3830.74 |  |  | -
注：1.如不使用省级或行业建设主管部门发布的计价依据，可不填定额编码、名称等； 2.招标文件提供了暂估单价的材料，按暂估的单价填入表内“暂估单价”栏及“暂估合价”栏。
表-09
综合单价分析表
工程名称：地下室电气工程 | [10 empty] | 标段： |  |  |  | 第 58 页 共 247 页
项目编码 |  | 030404017042 |  | 项目名称 |  | 配电箱 |  |  |  | 计量单位 |  |  | 台 |  |  | 工程量 |  | 1
清单综合单价组成明细
定额编号 | 定额项目名称 | 定额 单位 | 数量 | 单价 | [7 empty] | 合价
|  |  |  | 人工费 | 材料费 | 机具费 | 管理费 | 利润 | 规费 | 税金 |  | 人工费 | 材料费 | 机具费 |  | 管理费 | 利润 | 规费 | 税金
C4-4-32 | 成套配电箱安装 悬挂式(半周长m以内) 1.5 | 台 | 1 | 237.76 | 3830.73 |  | 68.33 | 47.55 |  |  |  | 237.76 | 3830.73 |  |  | 68.33 | 47.55
人工单价 |  | 小计 | [9 empty] | 237.76 | 3830.73 |  |  | 68.33 | 47.55
|  | 未计价材料费 | [9 empty] | 3800
清单项目综合单价 | [11 empty] | 4184.37
材 料 费 明 细 | 主要材料名称、规格、型号 | [7 empty] | 单位 | 数量 |  | 单价（元） |  | 合价（元） |  |  | 暂估单价 （元） | 暂估合价 （元）
| 地下室消防风机配电箱 B202APE3 | [7 empty] | 台 | 1 |  | 3800 |  | 3800
| 其他材料费 | [10 empty] | - |  | 30.74 |  |  | -
| 材料费小计 | [10 empty] | - |  | 3830.74 |  |  | -
注：1.如不使用省级或行业建设主管部门发布的计价依据，可不填定额编码、名称等； 2.招标文件提供了暂估单价的材料，按暂估的单价填入表内“暂估单价”栏及“暂估合价”栏。
表-09
综合单价分析表
工程名称：地下室电气工程 | [10 empty] | 标段： |  |  |  | 第 59 页 共 247 页
项目编码 |  | 030404017043 |  | 项目名称 |  | 配电箱 |  |  |  | 计量单位 |  |  | 台 |  |  | 工程量 |  | 1
清单综合单价组成明细
定额编号 | 定额项目名称 | 定额 单位 | 数量 | 单价 | [7 empty] | 合价
|  |  |  | 人工费 | 材料费 | 机具费 | 管理费 | 利润 | 规费 | 税金 |  | 人工费 | 材料费 | 机具费 |  | 管理费 | 利润 | 规费 | 税金
C4-4-32 | 成套配电箱安装 悬挂式(半周长m以内) 1.5 | 台 | 1 | 237.76 | 3830.73 |  | 68.33 | 47.55 |  |  |  | 237.76 | 3830.73 |  |  | 68.33 | 47.55
人工单价 |  | 小计 | [9 empty] | 237.76 | 3830.73 |  |  | 68.33 | 47.55
|  | 未计价材料费 | [9 empty] | 3800
清单项目综合单价 | [11 empty] | 4184.37
材 料 费 明 细 | 主要材料名称、规格、型号 | [7 empty] | 单位 | 数量 |  | 单价（元） |  | 合价（元） |  |  | 暂估单价 （元） | 暂估合价 （元）
| 地下室消防风机配电箱 B202APE4 | [7 empty] | 台 | 1 |  | 3800 |  | 3800
| 其他材料费 | [10 empty] | - |  | 30.74 |  |  | -
| 材料费小计 | [10 empty] | - |  | 3830.74 |  |  | -
注：1.如不使用省级或行业建设主管部门发布的计价依据，可不填定额编码、名称等； 2.招标文件提供了暂估单价的材料，按暂估的单价填入表内“暂估单价”栏及“暂估合价”栏。
表-09
综合单价分析表
工程名称：地下室电气工程 | [10 empty] | 标段： |  |  |  | 第 60 页 共 247 页
项目编码 |  | 030404017044 |  | 项目名称 |  | 配电箱 |  |  |  | 计量单位 |  |  | 台 |  |  | 工程量 |  | 1
清单综合单价组成明细
定额编号 | 定额项目名称 | 定额 单位 | 数量 | 单价 | [7 empty] | 合价
|  |  |  | 人工费 | 材料费 | 机具费 | 管理费 | 利润 | 规费 | 税金 |  | 人工费 | 材料费 | 机具费 |  | 管理费 | 利润 | 规费 | 税金
C4-4-32 | 成套配电箱安装 悬挂式(半周长m以内) 1.5 | 台 | 1 | 237.76 | 3830.73 |  | 68.33 | 47.55 |  |  |  | 237.76 | 3830.73 |  |  | 68.33 | 47.55
人工单价 |  | 小计 | [9 empty] | 237.76 | 3830.73 |  |  | 68.33 | 47.55
|  | 未计价材料费 | [9 empty] | 3800
清单项目综合单价 | [11 empty] | 4184.37
材 料 费 明 细 | 主要材料名称、规格、型号 | [7 empty] | 单位 | 数量 |  | 单价（元） |  | 合价（元） |  |  | 暂估单价 （元） | 暂估合价 （元）
| 地下室消防风机配电箱 B203APE1 | [7 empty] | 台 | 1 |  | 3800 |  | 3800
| 其他材料费 | [10 empty] | - |  | 30.74 |  |  | -
| 材料费小计 | [10 empty] | - |  | 3830.74 |  |  | -
注：1.如不使用省级或行业建设主管部门发布的计价依据，可不填定额编码、名称等； 2.招标文件提供了暂估单价的材料，按暂估的单价填入表内“暂估单价”栏及“暂估合价”栏。
表-09
综合单价分析表
工程名称：地下室电气工程 | [10 empty] | 标段： |  |  |  | 第 61 页 共 247 页
项目编码 |  | 030404017069 |  | 项目名称 |  | 配电箱 |  |  |  | 计量单位 |  |  | 台 |  |  | 工程量 |  | 1
清单综合单价组成明细
定额编号 | 定额项目名称 | 定额 单位 | 数量 | 单价 | [7 empty] | 合价
|  |  |  | 人工费 | 材料费 | 机具费 | 管理费 | 利润 | 规费 | 税金 |  | 人工费 | 材料费 | 机具费 |  | 管理费 | 利润 | 规费 | 税金
C4-4-32 | 成套配电箱安装 悬挂式(半周长m以内) 1.5 | 台 | 1 | 237.76 | 3830.73 |  | 68.33 | 47.55 |  |  |  | 237.76 | 3830.73 |  |  | 68.33 | 47.55
人工单价 |  | 小计 | [9 empty] | 237.76 | 3830.73 |  |  | 68.33 | 47.55
|  | 未计价材料费 | [9 empty] | 3800
清单项目综合单价 | [11 empty] | 4184.37
材 料 费 明 细 | 主要材料名称、规格、型号 | [7 empty] | 单位 | 数量 |  | 单价（元） |  | 合价（元） |  |  | 暂估单价 （元） | 暂估合价 （元）
| 地下室消防风机配电箱 B203APE2 | [7 empty] | 台 | 1 |  | 3800 |  | 3800
| 其他材料费 | [10 empty] | - |  | 30.74 |  |  | -
| 材料费小计 | [10 empty] | - |  | 3830.74 |  |  | -
注：1.如不使用省级或行业建设主管部门发布的计价依据，可不填定额编码、名称等； 2.招标文件提供了暂估单价的材料，按暂估的单价填入表内“暂估单价”栏及“暂估合价”栏。
表-09
综合单价分析表
工程名称：地下室电气工程 | [10 empty] | 标段： |  |  |  | 第 62 页 共 247 页
项目编码 |  | 030404017045 |  | 项目名称 |  | 配电箱 |  |  |  | 计量单位 |  |  | 台 |  |  | 工程量 |  | 1
清单综合单价组成明细
定额编号 | 定额项目名称 | 定额 单位 | 数量 | 单价 | [7 empty] | 合价
|  |  |  | 人工费 | 材料费 | 机具费 | 管理费 | 利润 | 规费 | 税金 |  | 人工费 | 材料费 | 机具费 |  | 管理费 | 利润 | 规费 | 税金
C4-4-32 | 成套配电箱安装 悬挂式(半周长m以内) 1.5 | 台 | 1 | 237.76 | 3830.73 |  | 68.33 | 47.55 |  |  |  | 237.76 | 3830.73 |  |  | 68.33 | 47.55
人工单价 |  | 小计 | [9 empty] | 237.76 | 3830.73 |  |  | 68.33 | 47.55
|  | 未计价材料费 | [9 empty] | 3800
清单项目综合单价 | [11 empty] | 4184.37
材 料 费 明 细 | 主要材料名称、规格、型号 | [7 empty] | 单位 | 数量 |  | 单价（元） |  | 合价（元） |  |  | 暂估单价 （元） | 暂估合价 （元）
| 地下室消防泵房排风机配电箱 B2APXFPF | [7 empty] | 台 | 1 |  | 3800 |  | 3800
| 其他材料费 | [10 empty] | - |  | 30.74 |  |  | -
| 材料费小计 | [10 empty] | - |  | 3830.74 |  |  | -
注：1.如不使用省级或行业建设主管部门发布的计价依据，可不填定额编码、名称等； 2.招标文件提供了暂估单价的材料，按暂估的单价填入表内“暂估单价”栏及“暂估合价”栏。
表-09
综合单价分析表
工程名称：地下室电气工程 | [10 empty] | 标段： |  |  |  | 第 63 页 共 247 页
项目编码 |  | 030404017046 |  | 项目名称 |  | 配电箱 |  |  |  | 计量单位 |  |  | 台 |  |  | 工程量 |  | 14
清单综合单价组成明细
定额编号 | 定额项目名称 | 定额 单位 | 数量 | 单价 | [7 empty] | 合价
|  |  |  | 人工费 | 材料费 | 机具费 | 管理费 | 利润 | 规费 | 税金 |  | 人工费 | 材料费 | 机具费 |  | 管理费 | 利润 | 规费 | 税金
C4-4-31 | 成套配电箱安装 悬挂式(半周长m以内) 1 | 台 | 1 | 186.17 | 2528.71 |  | 53.51 | 37.23 |  |  |  | 186.17 | 2528.71 |  |  | 53.51 | 37.23
人工单价 |  | 小计 | [9 empty] | 186.17 | 2528.71 |  |  | 53.51 | 37.23
|  | 未计价材料费 | [9 empty] | 2500
清单项目综合单价 | [11 empty] | 2805.62
材 料 费 明 细 | 主要材料名称、规格、型号 | [7 empty] | 单位 | 数量 |  | 单价（元） |  | 合价（元） |  |  | 暂估单价 （元） | 暂估合价 （元）
| 车库潜污泵配电箱 B101APQS1~5、B102APQS1~3、B103APQS1、 3~4、B104APQS1~2、B105APQS1 | [7 empty] | 台 | 1 |  | 2500 |  | 2500
| 其他材料费 | [10 empty] | - |  | 28.73 |  |  | -
| 材料费小计 | [10 empty] | - |  | 2528.73 |  |  | -
注：1.如不使用省级或行业建设主管部门发布的计价依据，可不填定额编码、名称等； 2.招标文件提供了暂估单价的材料，按暂估的单价填入表内“暂估单价”栏及“暂估合价”栏。
表-09
综合单价分析表
工程名称：地下室电气工程 | [10 empty] | 标段： |  |  |  | 第 64 页 共 247 页
项目编码 |  | 030404017047 |  | 项目名称 |  | 配电箱 |  |  |  | 计量单位 |  |  | 台 |  |  | 工程量 |  | 23
清单综合单价组成明细
定额编号 | 定额项目名称 | 定额 单位 | 数量 | 单价 | [7 empty] | 合价
|  |  |  | 人工费 | 材料费 | 机具费 | 管理费 | 利润 | 规费 | 税金 |  | 人工费 | 材料费 | 机具费 |  | 管理费 | 利润 | 规费 | 税金
C4-4-31 | 成套配电箱安装 悬挂式(半周长m以内) 1 | 台 | 1 | 186.17 | 2528.71 |  | 53.51 | 37.23 |  |  |  | 186.17 | 2528.71 |  |  | 53.51 | 37.23
人工单价 |  | 小计 | [9 empty] | 186.17 | 2528.71 |  |  | 53.51 | 37.23
|  | 未计价材料费 | [9 empty] | 2500
清单项目综合单价 | [11 empty] | 2805.62
材 料 费 明 细 | 主要材料名称、规格、型号 | [7 empty] | 单位 | 数量 |  | 单价（元） |  | 合价（元） |  |  | 暂估单价 （元） | 暂估合价 （元）
| 车库潜污泵配电箱 B201APQS1~10、B202APQS1~6、B203APQS2~6、B103APQS2、B101APQS6 | [7 empty] | 台 | 1 |  | 2500 |  | 2500
| 其他材料费 | [10 empty] | - |  | 28.73 |  |  | -
| 材料费小计 | [10 empty] | - |  | 2528.73 |  |  | -
注：1.如不使用省级或行业建设主管部门发布的计价依据，可不填定额编码、名称等； 2.招标文件提供了暂估单价的材料，按暂估的单价填入表内“暂估单价”栏及“暂估合价”栏。
表-09
综合单价分析表
工程名称：地下室电气工程 | [10 empty] | 标段： |  |  |  | 第 65 页 共 247 页
项目编码 |  | 030404017048 |  | 项目名称 |  | 配电箱 |  |  |  | 计量单位 |  |  | 台 |  |  | 工程量 |  | 7
清单综合单价组成明细
定额编号 | 定额项目名称 | 定额 单位 | 数量 | 单价 | [7 empty] | 合价
|  |  |  | 人工费 | 材料费 | 机具费 | 管理费 | 利润 | 规费 | 税金 |  | 人工费 | 材料费 | 机具费 |  | 管理费 | 利润 | 规费 | 税金
C4-4-31 | 成套配电箱安装 悬挂式(半周长m以内) 1 | 台 | 1 | 186.17 | 2528.71 |  | 53.51 | 37.23 |  |  |  | 186.17 | 2528.71 |  |  | 53.51 | 37.23
人工单价 |  | 小计 | [9 empty] | 186.17 | 2528.71 |  |  | 53.51 | 37.23
|  | 未计价材料费 | [9 empty] | 2500
清单项目综合单价 | [11 empty] | 2805.62
材 料 费 明 细 | 主要材料名称、规格、型号 | [7 empty] | 单位 | 数量 |  | 单价（元） |  | 合价（元） |  |  | 暂估单价 （元） | 暂估合价 （元）
| 车库潜污泵配电箱 B201APEQS1、B201APQS11、B202APEQS1~2、B202APQS7、B203APQS1、B203APQS7 | [7 empty] | 台 | 1 |  | 2500 |  | 2500
| 其他材料费 | [10 empty] | - |  | 28.73 |  |  | -
| 材料费小计 | [10 empty] | - |  | 2528.73 |  |  | -
注：1.如不使用省级或行业建设主管部门发布的计价依据，可不填定额编码、名称等； 2.招标文件提供了暂估单价的材料，按暂估的单价填入表内“暂估单价”栏及“暂估合价”栏。
表-09
综合单价分析表
工程名称：地下室电气工程 | [10 empty] | 标段： |  |  |  | 第 66 页 共 247 页
项目编码 |  | 030404017050 |  | 项目名称 |  | 配电箱 |  |  |  | 计量单位 |  |  | 台 |  |  | 工程量 |  | 1
清单综合单价组成明细
定额编号 | 定额项目名称 | 定额 单位 | 数量 | 单价 | [7 empty] | 合价
|  |  |  | 人工费 | 材料费 | 机具费 | 管理费 | 利润 | 规费 | 税金 |  | 人工费 | 材料费 | 机具费 |  | 管理费 | 利润 | 规费 | 税金
C4-4-31 | 成套配电箱安装 悬挂式(半周长m以内) 1 | 台 | 1 | 186.17 | 2528.71 |  | 53.51 | 37.23 |  |  |  | 186.17 | 2528.71 |  |  | 53.51 | 37.23
人工单价 |  | 小计 | [9 empty] | 186.17 | 2528.71 |  |  | 53.51 | 37.23
|  | 未计价材料费 | [9 empty] | 2500
清单项目综合单价 | [11 empty] | 2805.62
材 料 费 明 细 | 主要材料名称、规格、型号 | [7 empty] | 单位 | 数量 |  | 单价（元） |  | 合价（元） |  |  | 暂估单价 （元） | 暂估合价 （元）
| 车库潜污泵配电箱 B1APYS-QS | [7 empty] | 台 | 1 |  | 2500 |  | 2500
| 其他材料费 | [10 empty] | - |  | 28.73 |  |  | -
| 材料费小计 | [10 empty] | - |  | 2528.73 |  |  | -
注：1.如不使用省级或行业建设主管部门发布的计价依据，可不填定额编码、名称等； 2.招标文件提供了暂估单价的材料，按暂估的单价填入表内“暂估单价”栏及“暂估合价”栏。
表-09
综合单价分析表
工程名称：地下室电气工程 | [10 empty] | 标段： |  |  |  | 第 67 页 共 247 页
项目编码 |  | 030404017051 |  | 项目名称 |  | 配电箱 |  |  |  | 计量单位 |  |  | 台 |  |  | 工程量 |  | 1
清单综合单价组成明细
定额编号 | 定额项目名称 | 定额 单位 | 数量 | 单价 | [7 empty] | 合价
|  |  |  | 人工费 | 材料费 | 机具费 | 管理费 | 利润 | 规费 | 税金 |  | 人工费 | 材料费 | 机具费 |  | 管理费 | 利润 | 规费 | 税金
C4-4-32 | 成套配电箱安装 悬挂式(半周长m以内) 1.5 | 台 | 1 | 237.76 | 4530.73 |  | 68.33 | 47.55 |  |  |  | 237.76 | 4530.73 |  |  | 68.33 | 47.55
人工单价 |  | 小计 | [9 empty] | 237.76 | 4530.73 |  |  | 68.33 | 47.55
|  | 未计价材料费 | [9 empty] | 4500
清单项目综合单价 | [11 empty] | 4884.37
材 料 费 明 细 | 主要材料名称、规格、型号 | [7 empty] | 单位 | 数量 |  | 单价（元） |  | 合价（元） |  |  | 暂估单价 （元） | 暂估合价 （元）
| 地下一层雨水回收泵房设备配电箱 B1APYS | [7 empty] | 台 | 1 |  | 4500 |  | 4500
| 其他材料费 | [10 empty] | - |  | 30.74 |  |  | -
| 材料费小计 | [10 empty] | - |  | 4530.74 |  |  | -
注：1.如不使用省级或行业建设主管部门发布的计价依据，可不填定额编码、名称等； 2.招标文件提供了暂估单价的材料，按暂估的单价填入表内“暂估单价”栏及“暂估合价”栏。
表-09
综合单价分析表
工程名称：地下室电气工程 | [10 empty] | 标段： |  |  |  | 第 68 页 共 247 页
项目编码 |  | 030404017064 |  | 项目名称 |  | 配电箱 |  |  |  | 计量单位 |  |  | 台 |  |  | 工程量 |  | 1
清单综合单价组成明细
定额编号 | 定额项目名称 | 定额 单位 | 数量 | 单价 | [7 empty] | 合价
|  |  |  | 人工费 | 材料费 | 机具费 | 管理费 | 利润 | 规费 | 税金 |  | 人工费 | 材料费 | 机具费 |  | 管理费 | 利润 | 规费 | 税金
C4-4-32 | 成套配电箱安装 悬挂式(半周长m以内) 1.5 | 台 | 1 | 237.76 | 2530.73 |  | 68.33 | 47.55 |  |  |  | 237.76 | 2530.73 |  |  | 68.33 | 47.55
人工单价 |  | 小计 | [9 empty] | 237.76 | 2530.73 |  |  | 68.33 | 47.55
|  | 未计价材料费 | [9 empty] | 2500
清单项目综合单价 | [11 empty] | 2884.37
材 料 费 明 细 | 主要材料名称、规格、型号 | [7 empty] | 单位 | 数量 |  | 单价（元） |  | 合价（元） |  |  | 暂估单价 （元） | 暂估合价 （元）
| 地下一层雨水回收泵房设备配电箱 B1APYS-PS1 | [7 empty] | 台 | 1 |  | 2500 |  | 2500
| 其他材料费 | [10 empty] | - |  | 30.74 |  |  | -
| 材料费小计 | [10 empty] | - |  | 2530.74 |  |  | -
注：1.如不使用省级或行业建设主管部门发布的计价依据，可不填定额编码、名称等； 2.招标文件提供了暂估单价的材料，按暂估的单价填入表内“暂估单价”栏及“暂估合价”栏。
表-09
综合单价分析表
工程名称：地下室电气工程 | [10 empty] | 标段： |  |  |  | 第 69 页 共 247 页
项目编码 |  | 030404017065 |  | 项目名称 |  | 配电箱 |  |  |  | 计量单位 |  |  | 台 |  |  | 工程量 |  | 1
清单综合单价组成明细
定额编号 | 定额项目名称 | 定额 单位 | 数量 | 单价 | [7 empty] | 合价
|  |  |  | 人工费 | 材料费 | 机具费 | 管理费 | 利润 | 规费 | 税金 |  | 人工费 | 材料费 | 机具费 |  | 管理费 | 利润 | 规费 | 税金
C4-4-32 | 成套配电箱安装 悬挂式(半周长m以内) 1.5 | 台 | 1 | 237.76 | 2530.73 |  | 68.33 | 47.55 |  |  |  | 237.76 | 2530.73 |  |  | 68.33 | 47.55
人工单价 |  | 小计 | [9 empty] | 237.76 | 2530.73 |  |  | 68.33 | 47.55
|  | 未计价材料费 | [9 empty] | 2500
清单项目综合单价 | [11 empty] | 2884.37
材 料 费 明 细 | 主要材料名称、规格、型号 | [7 empty] | 单位 | 数量 |  | 单价（元） |  | 合价（元） |  |  | 暂估单价 （元） | 暂估合价 （元）
| 地下一层雨水回收泵房设备配电箱 B1APYS-PS2 | [7 empty] | 台 | 1 |  | 2500 |  | 2500
| 其他材料费 | [10 empty] | - |  | 30.74 |  |  | -
| 材料费小计 | [10 empty] | - |  | 2530.74 |  |  | -
注：1.如不使用省级或行业建设主管部门发布的计价依据，可不填定额编码、名称等； 2.招标文件提供了暂估单价的材料，按暂估的单价填入表内“暂估单价”栏及“暂估合价”栏。
表-09
综合单价分析表
工程名称：地下室电气工程 | [10 empty] | 标段： |  |  |  | 第 70 页 共 247 页
项目编码 |  | 030404017066 |  | 项目名称 |  | 配电箱 |  |  |  | 计量单位 |  |  | 台 |  |  | 工程量 |  | 1
清单综合单价组成明细
定额编号 | 定额项目名称 | 定额 单位 | 数量 | 单价 | [7 empty] | 合价
|  |  |  | 人工费 | 材料费 | 机具费 | 管理费 | 利润 | 规费 | 税金 |  | 人工费 | 材料费 | 机具费 |  | 管理费 | 利润 | 规费 | 税金
C4-4-32 | 成套配电箱安装 悬挂式(半周长m以内) 1.5 | 台 | 1 | 237.76 | 2530.73 |  | 68.33 | 47.55 |  |  |  | 237.76 | 2530.73 |  |  | 68.33 | 47.55
人工单价 |  | 小计 | [9 empty] | 237.76 | 2530.73 |  |  | 68.33 | 47.55
|  | 未计价材料费 | [9 empty] | 2500
清单项目综合单价 | [11 empty] | 2884.37
材 料 费 明 细 | 主要材料名称、规格、型号 | [7 empty] | 单位 | 数量 |  | 单价（元） |  | 合价（元） |  |  | 暂估单价 （元） | 暂估合价 （元）
| 地下一层雨水回收泵房设备配电箱 B1APYS-PS3 | [7 empty] | 台 | 1 |  | 2500 |  | 2500
| 其他材料费 | [10 empty] | - |  | 30.74 |  |  | -
| 材料费小计 | [10 empty] | - |  | 2530.74 |  |  | -
注：1.如不使用省级或行业建设主管部门发布的计价依据，可不填定额编码、名称等； 2.招标文件提供了暂估单价的材料，按暂估的单价填入表内“暂估单价”栏及“暂估合价”栏。
表-09
综合单价分析表
工程名称：地下室电气工程 | [10 empty] | 标段： |  |  |  | 第 71 页 共 247 页
项目编码 |  | 030404017052 |  | 项目名称 |  | T接箱 |  |  |  | 计量单位 |  |  | 台 |  |  | 工程量 |  | 2
清单综合单价组成明细
定额编号 | 定额项目名称 | 定额 单位 | 数量 | 单价 | [7 empty] | 合价
|  |  |  | 人工费 | 材料费 | 机具费 | 管理费 | 利润 | 规费 | 税金 |  | 人工费 | 材料费 | 机具费 |  | 管理费 | 利润 | 规费 | 税金
C4-8-232 | 电缆T接箱安装 悬挂式(半周长mm以内) 700 | 10个 | 0.1 | 935.91 | 4553.91 |  | 268.98 | 187.18 |  |  |  | 93.59 | 455.39 |  |  | 26.9 | 18.72
人工单价 |  | 小计 | [9 empty] | 93.59 | 455.39 |  |  | 26.9 | 18.72
|  | 未计价材料费 | [9 empty] | 453.61
清单项目综合单价 | [11 empty] | 594.6
材 料 费 明 细 | 主要材料名称、规格、型号 | [7 empty] | 单位 | 数量 |  | 单价（元） |  | 合价（元） |  |  | 暂估单价 （元） | 暂估合价 （元）
| 电缆T接箱 | [7 empty] | 个 | 1 |  | 453.61 |  | 453.61
| 其他材料费 | [10 empty] | - |  | 1.79 |  |  | -
| 材料费小计 | [10 empty] | - |  | 455.4 |  |  | -
注：1.如不使用省级或行业建设主管部门发布的计价依据，可不填定额编码、名称等； 2.招标文件提供了暂估单价的材料，按暂估的单价填入表内“暂估单价”栏及“暂估合价”栏。
表-09
综合单价分析表
工程名称：地下室电气工程 | [10 empty] | 标段： |  |  |  | 第 72 页 共 247 页
项目编码 |  | 030404017053 |  | 项目名称 |  | 防火卷帘控制箱 |  |  |  | 计量单位 |  |  | 台 |  |  | 工程量 |  | 11
清单综合单价组成明细
定额编号 | 定额项目名称 | 定额 单位 | 数量 | 单价 | [7 empty] | 合价
|  |  |  | 人工费 | 材料费 | 机具费 | 管理费 | 利润 | 规费 | 税金 |  | 人工费 | 材料费 | 机具费 |  | 管理费 | 利润 | 规费 | 税金
C4-4-26 | 控制箱安装 悬挂式(半周长m以内) 1.0 | 台 | 1 | 100.32 | 1221.18 |  | 28.83 | 20.06 |  |  |  | 100.32 | 1221.18 |  |  | 28.83 | 20.06
人工单价 |  | 小计 | [9 empty] | 100.32 | 1221.18 |  |  | 28.83 | 20.06
|  | 未计价材料费 | [9 empty] | 1200
清单项目综合单价 | [11 empty] | 1370.39
材 料 费 明 细 | 主要材料名称、规格、型号 | [7 empty] | 单位 | 数量 |  | 单价（元） |  | 合价（元） |  |  | 暂估单价 （元） | 暂估合价 （元）
| 防火卷帘控制箱（FJK1/2） | [7 empty] | 台 | 1 |  | 1200 |  | 1200
| 其他材料费 | [10 empty] | - |  | 21.18 |  |  | -
| 材料费小计 | [10 empty] | - |  | 1221.18 |  |  | -
注：1.如不使用省级或行业建设主管部门发布的计价依据，可不填定额编码、名称等； 2.招标文件提供了暂估单价的材料，按暂估的单价填入表内“暂估单价”栏及“暂估合价”栏。
表-09
综合单价分析表
工程名称：地下室电气工程 | [10 empty] | 标段： |  |  |  | 第 73 页 共 247 页
项目编码 |  | 030403004001 |  | 项目名称 |  | 密集型封闭铜母线 |  |  |  | 计量单位 |  |  | m |  |  | 工程量 |  | 81.004
清单综合单价组成明细
定额编号 | 定额项目名称 | 定额 单位 | 数量 | 单价 | [7 empty] | 合价
|  |  |  | 人工费 | 材料费 | 机具费 | 管理费 | 利润 | 规费 | 税金 |  | 人工费 | 材料费 | 机具费 |  | 管理费 | 利润 | 规费 | 税金
C4-3-52 | 低压封闭式插接母线槽安装 每相电流(A以下) 800 | 10m | 0.1 | 413.15 | 13119.84 | 156.8 | 163.8 | 113.99 |  |  |  | 41.32 | 1311.98 | 15.68 |  | 16.38 | 11.4
人工单价 |  | 小计 | [9 empty] | 41.32 | 1311.98 | 15.68 |  | 16.38 | 11.4
|  | 未计价材料费 | [9 empty] | 1296
清单项目综合单价 | [11 empty] | 1396.76
材 料 费 明 细 | 主要材料名称、规格、型号 | [7 empty] | 单位 | 数量 |  | 单价（元） |  | 合价（元） |  |  | 暂估单价 （元） | 暂估合价 （元）
| 密集型封闭铜母线 MX/5P-500A | [7 empty] | m | 1 |  | 1296 |  | 1296
| 其他材料费 | [10 empty] | - |  | 15.98 |  |  | -
| 材料费小计 | [10 empty] | - |  | 1311.98 |  |  | -
注：1.如不使用省级或行业建设主管部门发布的计价依据，可不填定额编码、名称等； 2.招标文件提供了暂估单价的材料，按暂估的单价填入表内“暂估单价”栏及“暂估合价”栏。
表-09
综合单价分析表
工程名称：地下室电气工程 | [10 empty] | 标段： |  |  |  | 第 74 页 共 247 页
项目编码 |  | 030403004002 |  | 项目名称 |  | 密集型封闭铜母线 |  |  |  | 计量单位 |  |  | m |  |  | 工程量 |  | 19.588
清单综合单价组成明细
定额编号 | 定额项目名称 | 定额 单位 | 数量 | 单价 | [7 empty] | 合价
|  |  |  | 人工费 | 材料费 | 机具费 | 管理费 | 利润 | 规费 | 税金 |  | 人工费 | 材料费 | 机具费 |  | 管理费 | 利润 | 规费 | 税金
C4-3-52 | 低压封闭式插接母线槽安装 每相电流(A以下) 800 | 10m | 0.1 | 413.15 | 19019.84 | 156.8 | 163.8 | 113.99 |  |  |  | 41.32 | 1901.98 | 15.68 |  | 16.38 | 11.4
人工单价 |  | 小计 | [9 empty] | 41.32 | 1901.98 | 15.68 |  | 16.38 | 11.4
|  | 未计价材料费 | [9 empty] | 1886
清单项目综合单价 | [11 empty] | 1986.76
材 料 费 明 细 | 主要材料名称、规格、型号 | [7 empty] | 单位 | 数量 |  | 单价（元） |  | 合价（元） |  |  | 暂估单价 （元） | 暂估合价 （元）
| 密集型封闭铜母线 MX/5P-800A | [7 empty] | m | 1 |  | 1886 |  | 1886
| 其他材料费 | [10 empty] | - |  | 15.98 |  |  | -
| 材料费小计 | [10 empty] | - |  | 1901.98 |  |  | -
注：1.如不使用省级或行业建设主管部门发布的计价依据，可不填定额编码、名称等； 2.招标文件提供了暂估单价的材料，按暂估的单价填入表内“暂估单价”栏及“暂估合价”栏。
表-09
综合单价分析表
工程名称：地下室电气工程 | [10 empty] | 标段： |  |  |  | 第 75 页 共 247 页
项目编码 |  | 030403004003 |  | 项目名称 |  | 密集型封闭铜母线 |  |  |  | 计量单位 |  |  | m |  |  | 工程量 |  | 80.292
清单综合单价组成明细
定额编号 | 定额项目名称 | 定额 单位 | 数量 | 单价 | [7 empty] | 合价
|  |  |  | 人工费 | 材料费 | 机具费 | 管理费 | 利润 | 规费 | 税金 |  | 人工费 | 材料费 | 机具费 |  | 管理费 | 利润 | 规费 | 税金
C4-3-53 | 低压封闭式插接母线槽安装 每相电流(A以下) 1250 | 10m | 0.1 | 516.59 | 23816.69 | 185.85 | 201.88 | 140.49 |  |  |  | 51.66 | 2381.67 | 18.59 |  | 20.19 | 14.05
人工单价 |  | 小计 | [9 empty] | 51.66 | 2381.67 | 18.59 |  | 20.19 | 14.05
|  | 未计价材料费 | [9 empty] | 2360.95
清单项目综合单价 | [11 empty] | 2486.15
材 料 费 明 细 | 主要材料名称、规格、型号 | [7 empty] | 单位 | 数量 |  | 单价（元） |  | 合价（元） |  |  | 暂估单价 （元） | 暂估合价 （元）
| 密集型封闭铜母线 MX/5P-1000A | [7 empty] | m | 1 |  | 2360.95 |  | 2360.95
| 其他材料费 | [10 empty] | - |  | 20.73 |  |  | -
| 材料费小计 | [10 empty] | - |  | 2381.68 |  |  | -
注：1.如不使用省级或行业建设主管部门发布的计价依据，可不填定额编码、名称等； 2.招标文件提供了暂估单价的材料，按暂估的单价填入表内“暂估单价”栏及“暂估合价”栏。
表-09
综合单价分析表
工程名称：地下室电气工程 | [10 empty] | 标段： |  |  |  | 第 76 页 共 247 页
项目编码 |  | 030403004004 |  | 项目名称 |  | 密集型封闭铜母线 |  |  |  | 计量单位 |  |  | m |  |  | 工程量 |  | 19.516
清单综合单价组成明细
定额编号 | 定额项目名称 | 定额 单位 | 数量 | 单价 | [7 empty] | 合价
|  |  |  | 人工费 | 材料费 | 机具费 | 管理费 | 利润 | 规费 | 税金 |  | 人工费 | 材料费 | 机具费 |  | 管理费 | 利润 | 规费 | 税金
C4-3-54 | 低压封闭式插接母线槽安装 每相电流(A以下) 2000 | 10m | 0.1 | 774.96 | 38112.53 | 200.38 | 280.31 | 195.07 |  |  |  | 77.5 | 3811.25 | 20.04 |  | 28.03 | 19.51
人工单价 |  | 小计 | [9 empty] | 77.5 | 3811.25 | 20.04 |  | 28.03 | 19.51
|  | 未计价材料费 | [9 empty] | 3784.65
清单项目综合单价 | [11 empty] | 3956.33
材 料 费 明 细 | 主要材料名称、规格、型号 | [7 empty] | 单位 | 数量 |  | 单价（元） |  | 合价（元） |  |  | 暂估单价 （元） | 暂估合价 （元）
| 密集型封闭铜母线 MX/5P-1600A | [7 empty] | m | 1 |  | 3784.65 |  | 3784.65
| 其他材料费 | [10 empty] | - |  | 26.61 |  |  | -
| 材料费小计 | [10 empty] | - |  | 3811.26 |  |  | -
注：1.如不使用省级或行业建设主管部门发布的计价依据，可不填定额编码、名称等； 2.招标文件提供了暂估单价的材料，按暂估的单价填入表内“暂估单价”栏及“暂估合价”栏。
表-09
综合单价分析表
工程名称：地下室电气工程 | [10 empty] | 标段： |  |  |  | 第 77 页 共 247 页
项目编码 |  | 030403004005 |  | 项目名称 |  | 密集型封闭铜母线 |  |  |  | 计量单位 |  |  | m |  |  | 工程量 |  | 21.424
清单综合单价组成明细
定额编号 | 定额项目名称 | 定额 单位 | 数量 | 单价 | [7 empty] | 合价
|  |  |  | 人工费 | 材料费 | 机具费 | 管理费 | 利润 | 规费 | 税金 |  | 人工费 | 材料费 | 机具费 |  | 管理费 | 利润 | 规费 | 税金
C4-3-54 | 低压封闭式插接母线槽安装 每相电流(A以下) 2000 | 10m | 0.1 | 774.96 | 47485.03 | 200.38 | 280.31 | 195.07 |  |  |  | 77.5 | 4748.5 | 20.04 |  | 28.03 | 19.51
人工单价 |  | 小计 | [9 empty] | 77.5 | 4748.5 | 20.04 |  | 28.03 | 19.51
|  | 未计价材料费 | [9 empty] | 4721.9
清单项目综合单价 | [11 empty] | 4893.58
材 料 费 明 细 | 主要材料名称、规格、型号 | [7 empty] | 单位 | 数量 |  | 单价（元） |  | 合价（元） |  |  | 暂估单价 （元） | 暂估合价 （元）
| 密集型封闭铜母线 MX/5P-2000A | [7 empty] | m | 1 |  | 4721.9 |  | 4721.9
| 其他材料费 | [10 empty] | - |  | 26.61 |  |  | -
| 材料费小计 | [10 empty] | - |  | 4748.51 |  |  | -
注：1.如不使用省级或行业建设主管部门发布的计价依据，可不填定额编码、名称等； 2.招标文件提供了暂估单价的材料，按暂估的单价填入表内“暂估单价”栏及“暂估合价”栏。
表-09
综合单价分析表
工程名称：地下室电气工程 | [10 empty] | 标段： |  |  |  | 第 78 页 共 247 页
项目编码 |  | 030403007001 |  | 项目名称 |  | 母线始端箱 |  |  |  | 计量单位 |  |  | 台 |  |  | 工程量 |  | 2
清单综合单价组成明细
定额编号 | 定额项目名称 | 定额 单位 | 数量 | 单价 | [7 empty] | 合价
|  |  |  | 人工费 | 材料费 | 机具费 | 管理费 | 利润 | 规费 | 税金 |  | 人工费 | 材料费 | 机具费 |  | 管理费 | 利润 | 规费 | 税金
C4-3-59 | 低压封闭式插接母线槽始端箱安装 每相电流(A以下) 800 | 台 | 1 | 250.97 | 1352.81 | 43.58 | 84.65 | 58.91 |  |  |  | 250.97 | 1352.81 | 43.58 |  | 84.65 | 58.91
人工单价 |  | 小计 | [9 empty] | 250.97 | 1352.81 | 43.58 |  | 84.65 | 58.91
|  | 未计价材料费 | [9 empty] | 1309
清单项目综合单价 | [11 empty] | 1790.92
材 料 费 明 细 | 主要材料名称、规格、型号 | [7 empty] | 单位 | 数量 |  | 单价（元） |  | 合价（元） |  |  | 暂估单价 （元） | 暂估合价 （元）
| 母线始端箱 500A/5P | [7 empty] | 台 | 1 |  | 1309 |  | 1309
| 其他材料费 | [10 empty] | - |  | 43.82 |  |  | -
| 材料费小计 | [10 empty] | - |  | 1352.82 |  |  | -
注：1.如不使用省级或行业建设主管部门发布的计价依据，可不填定额编码、名称等； 2.招标文件提供了暂估单价的材料，按暂估的单价填入表内“暂估单价”栏及“暂估合价”栏。
表-09
综合单价分析表
工程名称：地下室电气工程 | [10 empty] | 标段： |  |  |  | 第 79 页 共 247 页
项目编码 |  | 030403007002 |  | 项目名称 |  | 母线始端箱 |  |  |  | 计量单位 |  |  | 台 |  |  | 工程量 |  | 1
清单综合单价组成明细
定额编号 | 定额项目名称 | 定额 单位 | 数量 | 单价 | [7 empty] | 合价
|  |  |  | 人工费 | 材料费 | 机具费 | 管理费 | 利润 | 规费 | 税金 |  | 人工费 | 材料费 | 机具费 |  | 管理费 | 利润 | 规费 | 税金
C4-3-59 | 低压封闭式插接母线槽始端箱安装 每相电流(A以下) 800 | 台 | 1 | 250.97 | 1364.81 | 43.58 | 84.65 | 58.91 |  |  |  | 250.97 | 1364.81 | 43.58 |  | 84.65 | 58.91
人工单价 |  | 小计 | [9 empty] | 250.97 | 1364.81 | 43.58 |  | 84.65 | 58.91
|  | 未计价材料费 | [9 empty] | 1321
清单项目综合单价 | [11 empty] | 1802.92
材 料 费 明 细 | 主要材料名称、规格、型号 | [7 empty] | 单位 | 数量 |  | 单价（元） |  | 合价（元） |  |  | 暂估单价 （元） | 暂估合价 （元）
| 母线始端箱 800A/5P | [7 empty] | 台 | 1 |  | 1321 |  | 1321
| 其他材料费 | [10 empty] | - |  | 43.82 |  |  | -
| 材料费小计 | [10 empty] | - |  | 1364.82 |  |  | -
注：1.如不使用省级或行业建设主管部门发布的计价依据，可不填定额编码、名称等； 2.招标文件提供了暂估单价的材料，按暂估的单价填入表内“暂估单价”栏及“暂估合价”栏。
表-09
综合单价分析表
工程名称：地下室电气工程 | [10 empty] | 标段： |  |  |  | 第 80 页 共 247 页
项目编码 |  | 030403007003 |  | 项目名称 |  | 母线始端箱 |  |  |  | 计量单位 |  |  | 台 |  |  | 工程量 |  | 2
清单综合单价组成明细
定额编号 | 定额项目名称 | 定额 单位 | 数量 | 单价 | [7 empty] | 合价
|  |  |  | 人工费 | 材料费 | 机具费 | 管理费 | 利润 | 规费 | 税金 |  | 人工费 | 材料费 | 机具费 |  | 管理费 | 利润 | 规费 | 税金
C4-3-60 | 低压封闭式插接母线槽始端箱安装 每相电流(A以下) 1250 | 台 | 1 | 263.81 | 1385.73 | 58.11 | 92.52 | 64.38 |  |  |  | 263.81 | 1385.73 | 58.11 |  | 92.52 | 64.38
人工单价 |  | 小计 | [9 empty] | 263.81 | 1385.73 | 58.11 |  | 92.52 | 64.38
|  | 未计价材料费 | [9 empty] | 1338
清单项目综合单价 | [11 empty] | 1864.55
材 料 费 明 细 | 主要材料名称、规格、型号 | [7 empty] | 单位 | 数量 |  | 单价（元） |  | 合价（元） |  |  | 暂估单价 （元） | 暂估合价 （元）
| 母线槽始端箱 1000A/5P | [7 empty] | 台 | 1 |  | 1338 |  | 1338
| 其他材料费 | [10 empty] | - |  | 47.73 |  |  | -
| 材料费小计 | [10 empty] | - |  | 1385.73 |  |  | -
注：1.如不使用省级或行业建设主管部门发布的计价依据，可不填定额编码、名称等； 2.招标文件提供了暂估单价的材料，按暂估的单价填入表内“暂估单价”栏及“暂估合价”栏。
表-09
综合单价分析表
工程名称：地下室电气工程 | [10 empty] | 标段： |  |  |  | 第 81 页 共 247 页
项目编码 |  | 030403007004 |  | 项目名称 |  | 母线始端箱 |  |  |  | 计量单位 |  |  | 台 |  |  | 工程量 |  | 1
清单综合单价组成明细
定额编号 | 定额项目名称 | 定额 单位 | 数量 | 单价 | [7 empty] | 合价
|  |  |  | 人工费 | 材料费 | 机具费 | 管理费 | 利润 | 规费 | 税金 |  | 人工费 | 材料费 | 机具费 |  | 管理费 | 利润 | 规费 | 税金
C4-3-61 | 低压封闭式插接母线槽始端箱安装 每相电流(A以下) 2000 | 台 | 1 | 305.48 | 1387.35 | 72.64 | 108.67 | 75.62 |  |  |  | 305.48 | 1387.35 | 72.64 |  | 108.67 | 75.62
人工单价 |  | 小计 | [9 empty] | 305.48 | 1387.35 | 72.64 |  | 108.67 | 75.62
|  | 未计价材料费 | [9 empty] | 1339
清单项目综合单价 | [11 empty] | 1949.76
材 料 费 明 细 | 主要材料名称、规格、型号 | [7 empty] | 单位 | 数量 |  | 单价（元） |  | 合价（元） |  |  | 暂估单价 （元） | 暂估合价 （元）
| 母线槽始端箱 1600A/5P | [7 empty] | 台 | 1 |  | 1339 |  | 1339
| 其他材料费 | [10 empty] | - |  | 48.35 |  |  | -
| 材料费小计 | [10 empty] | - |  | 1387.35 |  |  | -
注：1.如不使用省级或行业建设主管部门发布的计价依据，可不填定额编码、名称等； 2.招标文件提供了暂估单价的材料，按暂估的单价填入表内“暂估单价”栏及“暂估合价”栏。
表-09
综合单价分析表
工程名称：地下室电气工程 | [10 empty] | 标段： |  |  |  | 第 82 页 共 247 页
项目编码 |  | 030403007005 |  | 项目名称 |  | 母线始端箱 |  |  |  | 计量单位 |  |  | 台 |  |  | 工程量 |  | 1
清单综合单价组成明细
定额编号 | 定额项目名称 | 定额 单位 | 数量 | 单价 | [7 empty] | 合价
|  |  |  | 人工费 | 材料费 | 机具费 | 管理费 | 利润 | 规费 | 税金 |  | 人工费 | 材料费 | 机具费 |  | 管理费 | 利润 | 规费 | 税金
C4-3-61 | 低压封闭式插接母线槽始端箱安装 每相电流(A以下) 2000 | 台 | 1 | 305.48 | 1394.35 | 72.64 | 108.67 | 75.62 |  |  |  | 305.48 | 1394.35 | 72.64 |  | 108.67 | 75.62
人工单价 |  | 小计 | [9 empty] | 305.48 | 1394.35 | 72.64 |  | 108.67 | 75.62
|  | 未计价材料费 | [9 empty] | 1346
清单项目综合单价 | [11 empty] | 1956.76
材 料 费 明 细 | 主要材料名称、规格、型号 | [7 empty] | 单位 | 数量 |  | 单价（元） |  | 合价（元） |  |  | 暂估单价 （元） | 暂估合价 （元）
| 母线槽始端箱 2000A/5P | [7 empty] | 台 | 1 |  | 1346 |  | 1346
| 其他材料费 | [10 empty] | - |  | 48.35 |  |  | -
| 材料费小计 | [10 empty] | - |  | 1394.35 |  |  | -
注：1.如不使用省级或行业建设主管部门发布的计价依据，可不填定额编码、名称等； 2.招标文件提供了暂估单价的材料，按暂估的单价填入表内“暂估单价”栏及“暂估合价”栏。
表-09
综合单价分析表
工程名称：地下室电气工程 | [10 empty] | 标段： |  |  |  | 第 83 页 共 247 页
项目编码 |  | 030411003001 |  | 项目名称 |  | 普通桥架 |  |  |  | 计量单位 |  |  | m |  |  | 工程量 |  | 56.361
清单综合单价组成明细
定额编号 | 定额项目名称 | 定额 单位 | 数量 | 单价 | [7 empty] | 合价
|  |  |  | 人工费 | 材料费 | 机具费 | 管理费 | 利润 | 规费 | 税金 |  | 人工费 | 材料费 | 机具费 |  | 管理费 | 利润 | 规费 | 税金
C4-11-157 | 钢制槽式桥架安装(宽+高mm以下) 150 | 10m | 0.1 | 197.26 | 245.03 | 6.93 | 58.68 | 40.84 |  |  |  | 19.73 | 24.5 | 0.69 |  | 5.87 | 4.08
人工单价 |  | 小计 | [9 empty] | 19.73 | 24.5 | 0.69 |  | 5.87 | 4.08
|  | 未计价材料费 | [9 empty] | 22.09
清单项目综合单价 | [11 empty] | 54.87
材 料 费 明 细 | 主要材料名称、规格、型号 | [7 empty] | 单位 | 数量 |  | 单价（元） |  | 合价（元） |  |  | 暂估单价 （元） | 暂估合价 （元）
| 盖板 | [7 empty] | m |  |  | 9.91
| 电缆桥架 CT-50x50x1.2mm | [7 empty] | m | 1.05 |  | 21.04 |  | 22.09
| 其他材料费 | [10 empty] | - |  | 2.41 |  |  | -
| 材料费小计 | [10 empty] | - |  | 24.5 |  |  | -
注：1.如不使用省级或行业建设主管部门发布的计价依据，可不填定额编码、名称等； 2.招标文件提供了暂估单价的材料，按暂估的单价填入表内“暂估单价”栏及“暂估合价”栏。
表-09
综合单价分析表
工程名称：地下室电气工程 | [10 empty] | 标段： |  |  |  | 第 84 页 共 247 页
项目编码 |  | 030411003002 |  | 项目名称 |  | 普通桥架 |  |  |  | 计量单位 |  |  | m |  |  | 工程量 |  | 20.15
清单综合单价组成明细
定额编号 | 定额项目名称 | 定额 单位 | 数量 | 单价 | [7 empty] | 合价
|  |  |  | 人工费 | 材料费 | 机具费 | 管理费 | 利润 | 规费 | 税金 |  | 人工费 | 材料费 | 机具费 |  | 管理费 | 利润 | 规费 | 税金
C4-11-157 | 钢制槽式桥架安装(宽+高mm以下) 150 | 10m | 0.1 | 197.26 | 334.18 | 6.93 | 58.68 | 40.84 |  |  |  | 19.73 | 33.42 | 0.69 |  | 5.87 | 4.08
人工单价 |  | 小计 | [9 empty] | 19.73 | 33.42 | 0.69 |  | 5.87 | 4.08
|  | 未计价材料费 | [9 empty] | 31.01
清单项目综合单价 | [11 empty] | 63.79
材 料 费 明 细 | 主要材料名称、规格、型号 | [7 empty] | 单位 | 数量 |  | 单价（元） |  | 合价（元） |  |  | 暂估单价 （元） | 暂估合价 （元）
| 盖板 | [7 empty] | m |  |  | 9.91
| 电缆桥架 CT-100x50x1.2mm | [7 empty] | m | 1.05 |  | 29.53 |  | 31.01
| 其他材料费 | [10 empty] | - |  | 2.41 |  |  | -
| 材料费小计 | [10 empty] | - |  | 33.42 |  |  | -
注：1.如不使用省级或行业建设主管部门发布的计价依据，可不填定额编码、名称等； 2.招标文件提供了暂估单价的材料，按暂估的单价填入表内“暂估单价”栏及“暂估合价”栏。
表-09
综合单价分析表
工程名称：地下室电气工程 | [10 empty] | 标段： |  |  |  | 第 85 页 共 247 页
项目编码 |  | 030411003003 |  | 项目名称 |  | 普通桥架 |  |  |  | 计量单位 |  |  | m |  |  | 工程量 |  | 100.47
清单综合单价组成明细
定额编号 | 定额项目名称 | 定额 单位 | 数量 | 单价 | [7 empty] | 合价
|  |  |  | 人工费 | 材料费 | 机具费 | 管理费 | 利润 | 规费 | 税金 |  | 人工费 | 材料费 | 机具费 |  | 管理费 | 利润 | 规费 | 税金
C4-11-158 | 钢制槽式桥架安装(宽+高mm以下) 400 | 10m | 0.1 | 328.42 | 424.74 | 13.97 | 98.4 | 68.48 |  |  |  | 32.84 | 42.47 | 1.4 |  | 9.84 | 6.85
人工单价 |  | 小计 | [9 empty] | 32.84 | 42.47 | 1.4 |  | 9.84 | 6.85
|  | 未计价材料费 | [9 empty] | 39.99
清单项目综合单价 | [11 empty] | 93.4
材 料 费 明 细 | 主要材料名称、规格、型号 | [7 empty] | 单位 | 数量 |  | 单价（元） |  | 合价（元） |  |  | 暂估单价 （元） | 暂估合价 （元）
| 盖板 | [7 empty] | m |  |  | 9.91
| 电缆桥架 CT-100x100x1.2mm | [7 empty] | m | 1.05 |  | 38.09 |  | 39.99
| 其他材料费 | [10 empty] | - |  | 2.48 |  |  | -
| 材料费小计 | [10 empty] | - |  | 42.47 |  |  | -
注：1.如不使用省级或行业建设主管部门发布的计价依据，可不填定额编码、名称等； 2.招标文件提供了暂估单价的材料，按暂估的单价填入表内“暂估单价”栏及“暂估合价”栏。
表-09
综合单价分析表
工程名称：地下室电气工程 | [10 empty] | 标段： |  |  |  | 第 86 页 共 247 页
项目编码 |  | 030411003004 |  | 项目名称 |  | 普通桥架 |  |  |  | 计量单位 |  |  | m |  |  | 工程量 |  | 95.78
清单综合单价组成明细
定额编号 | 定额项目名称 | 定额 单位 | 数量 | 单价 | [7 empty] | 合价
|  |  |  | 人工费 | 材料费 | 机具费 | 管理费 | 利润 | 规费 | 税金 |  | 人工费 | 材料费 | 机具费 |  | 管理费 | 利润 | 规费 | 税金
C4-11-158 | 钢制槽式桥架安装(宽+高mm以下) 400 | 10m | 0.1 | 328.42 | 520.18 | 13.97 | 98.4 | 68.48 |  |  |  | 32.84 | 52.02 | 1.4 |  | 9.84 | 6.85
人工单价 |  | 小计 | [9 empty] | 32.84 | 52.02 | 1.4 |  | 9.84 | 6.85
|  | 未计价材料费 | [9 empty] | 49.54
清单项目综合单价 | [11 empty] | 102.95
材 料 费 明 细 | 主要材料名称、规格、型号 | [7 empty] | 单位 | 数量 |  | 单价（元） |  | 合价（元） |  |  | 暂估单价 （元） | 暂估合价 （元）
| 盖板 | [7 empty] | m |  |  | 9.91
| 电缆桥架 CT-150x100x1.2mm | [7 empty] | m | 1.05 |  | 47.18 |  | 49.54
| 其他材料费 | [10 empty] | - |  | 2.48 |  |  | -
| 材料费小计 | [10 empty] | - |  | 52.02 |  |  | -
注：1.如不使用省级或行业建设主管部门发布的计价依据，可不填定额编码、名称等； 2.招标文件提供了暂估单价的材料，按暂估的单价填入表内“暂估单价”栏及“暂估合价”栏。
表-09
综合单价分析表
工程名称：地下室电气工程 | [10 empty] | 标段： |  |  |  | 第 87 页 共 247 页
项目编码 |  | 030411003005 |  | 项目名称 |  | 普通桥架 |  |  |  | 计量单位 |  |  | m |  |  | 工程量 |  | 25.74
清单综合单价组成明细
定额编号 | 定额项目名称 | 定额 单位 | 数量 | 单价 | [7 empty] | 合价
|  |  |  | 人工费 | 材料费 | 机具费 | 管理费 | 利润 | 规费 | 税金 |  | 人工费 | 材料费 | 机具费 |  | 管理费 | 利润 | 规费 | 税金
C4-11-158 | 钢制槽式桥架安装(宽+高mm以下) 400 | 10m | 0.1 | 328.42 | 605.13 | 13.97 | 98.4 | 68.48 |  |  |  | 32.84 | 60.51 | 1.4 |  | 9.84 | 6.85
人工单价 |  | 小计 | [9 empty] | 32.84 | 60.51 | 1.4 |  | 9.84 | 6.85
|  | 未计价材料费 | [9 empty] | 58.03
清单项目综合单价 | [11 empty] | 111.44
材 料 费 明 细 | 主要材料名称、规格、型号 | [7 empty] | 单位 | 数量 |  | 单价（元） |  | 合价（元） |  |  | 暂估单价 （元） | 暂估合价 （元）
| 盖板 | [7 empty] | m |  |  | 9.91
| 电缆桥架 CT-200x100x1.2mm | [7 empty] | m | 1.05 |  | 55.27 |  | 58.03
| 其他材料费 | [10 empty] | - |  | 2.48 |  |  | -
| 材料费小计 | [10 empty] | - |  | 60.51 |  |  | -
注：1.如不使用省级或行业建设主管部门发布的计价依据，可不填定额编码、名称等； 2.招标文件提供了暂估单价的材料，按暂估的单价填入表内“暂估单价”栏及“暂估合价”栏。
表-09
综合单价分析表
工程名称：地下室电气工程 | [10 empty] | 标段： |  |  |  | 第 88 页 共 247 页
项目编码 |  | 030411003006 |  | 项目名称 |  | 普通桥架 |  |  |  | 计量单位 |  |  | m |  |  | 工程量 |  | 39.032
清单综合单价组成明细
定额编号 | 定额项目名称 | 定额 单位 | 数量 | 单价 | [7 empty] | 合价
|  |  |  | 人工费 | 材料费 | 机具费 | 管理费 | 利润 | 规费 | 税金 |  | 人工费 | 材料费 | 机具费 |  | 管理费 | 利润 | 规费 | 税金
C4-11-159 | 钢制槽式桥架安装(宽+高mm以下) 600 | 10m | 0.1 | 474.32 | 1095.52 | 22.56 | 142.8 | 99.38 |  |  |  | 47.43 | 109.55 | 2.26 |  | 14.28 | 9.94
人工单价 |  | 小计 | [9 empty] | 47.43 | 109.55 | 2.26 |  | 14.28 | 9.94
|  | 未计价材料费 | [9 empty] | 106.8
清单项目综合单价 | [11 empty] | 183.46
材 料 费 明 细 | 主要材料名称、规格、型号 | [7 empty] | 单位 | 数量 |  | 单价（元） |  | 合价（元） |  |  | 暂估单价 （元） | 暂估合价 （元）
| 盖板 | [7 empty] | m |  |  | 9.91
| 隔板 | [7 empty] | m |  |  | 17.12
| 电缆桥架 CT-300x200x1.5mm | [7 empty] | m | 1.05 |  | 101.71 |  | 106.8
| 其他材料费 | [10 empty] | - |  | 2.75 |  |  | -
| 材料费小计 | [10 empty] | - |  | 109.55 |  |  | -
注：1.如不使用省级或行业建设主管部门发布的计价依据，可不填定额编码、名称等； 2.招标文件提供了暂估单价的材料，按暂估的单价填入表内“暂估单价”栏及“暂估合价”栏。
表-09
综合单价分析表
工程名称：地下室电气工程 | [10 empty] | 标段： |  |  |  | 第 89 页 共 247 页
项目编码 |  | 030411003007 |  | 项目名称 |  | 普通桥架 |  |  |  | 计量单位 |  |  | m |  |  | 工程量 |  | 19.31
清单综合单价组成明细
定额编号 | 定额项目名称 | 定额 单位 | 数量 | 单价 | [7 empty] | 合价
|  |  |  | 人工费 | 材料费 | 机具费 | 管理费 | 利润 | 规费 | 税金 |  | 人工费 | 材料费 | 机具费 |  | 管理费 | 利润 | 规费 | 税金
C4-11-160 | 钢制槽式桥架安装(宽+高mm以下) 800 | 10m | 0.1 | 714.09 | 2237.03 | 56.72 | 221.53 | 154.16 |  |  |  | 71.41 | 223.7 | 5.67 |  | 22.15 | 15.42
人工单价 |  | 小计 | [9 empty] | 71.41 | 223.7 | 5.67 |  | 22.15 | 15.42
|  | 未计价材料费 | [9 empty] | 220.83
清单项目综合单价 | [11 empty] | 338.35
材 料 费 明 细 | 主要材料名称、规格、型号 | [7 empty] | 单位 | 数量 |  | 单价（元） |  | 合价（元） |  |  | 暂估单价 （元） | 暂估合价 （元）
| 盖板 | [7 empty] | m |  |  | 9.91
| 隔板 | [7 empty] | m |  |  | 17.12
| 电缆桥架 CT-500x200x2mm | [7 empty] | m | 1.05 |  | 210.31 |  | 220.83
| 其他材料费 | [10 empty] | - |  | 2.88 |  |  | -
| 材料费小计 | [10 empty] | - |  | 223.71 |  |  | -
注：1.如不使用省级或行业建设主管部门发布的计价依据，可不填定额编码、名称等； 2.招标文件提供了暂估单价的材料，按暂估的单价填入表内“暂估单价”栏及“暂估合价”栏。
表-09
综合单价分析表
工程名称：地下室电气工程 | [10 empty] | 标段： |  |  |  | 第 90 页 共 247 页
项目编码 |  | 030411003008 |  | 项目名称 |  | 普通桥架 |  |  |  | 计量单位 |  |  | m |  |  | 工程量 |  | 154.228
清单综合单价组成明细
定额编号 | 定额项目名称 | 定额 单位 | 数量 | 单价 | [7 empty] | 合价
|  |  |  | 人工费 | 材料费 | 机具费 | 管理费 | 利润 | 规费 | 税金 |  | 人工费 | 材料费 | 机具费 |  | 管理费 | 利润 | 规费 | 税金
C4-11-160 | 钢制槽式桥架安装(宽+高mm以下) 800 | 10m | 0.1 | 714.09 | 2563.37 | 56.72 | 221.53 | 154.16 |  |  |  | 71.41 | 256.34 | 5.67 |  | 22.15 | 15.42
人工单价 |  | 小计 | [9 empty] | 71.41 | 256.34 | 5.67 |  | 22.15 | 15.42
|  | 未计价材料费 | [9 empty] | 253.46
清单项目综合单价 | [11 empty] | 370.99
材 料 费 明 细 | 主要材料名称、规格、型号 | [7 empty] | 单位 | 数量 |  | 单价（元） |  | 合价（元） |  |  | 暂估单价 （元） | 暂估合价 （元）
| 盖板 | [7 empty] | m |  |  | 9.91
| 隔板 | [7 empty] | m |  |  | 17.12
| 电缆桥架 CT-600x200x2mm | [7 empty] | m | 1.05 |  | 241.39 |  | 253.46
| 其他材料费 | [10 empty] | - |  | 2.88 |  |  | -
| 材料费小计 | [10 empty] | - |  | 256.34 |  |  | -
注：1.如不使用省级或行业建设主管部门发布的计价依据，可不填定额编码、名称等； 2.招标文件提供了暂估单价的材料，按暂估的单价填入表内“暂估单价”栏及“暂估合价”栏。
表-09
综合单价分析表
工程名称：地下室电气工程 | [10 empty] | 标段： |  |  |  | 第 91 页 共 247 页
项目编码 |  | 030411003009 |  | 项目名称 |  | 普通桥架 |  |  |  | 计量单位 |  |  | m |  |  | 工程量 |  | 146.347
清单综合单价组成明细
定额编号 | 定额项目名称 | 定额 单位 | 数量 | 单价 | [7 empty] | 合价
|  |  |  | 人工费 | 材料费 | 机具费 | 管理费 | 利润 | 规费 | 税金 |  | 人工费 | 材料费 | 机具费 |  | 管理费 | 利润 | 规费 | 税金
C4-11-157 | 钢制槽式桥架安装(宽+高mm以下) 150 | 10m | 0.1 | 197.26 | 513.94 | 6.93 | 58.68 | 40.84 |  |  |  | 19.73 | 51.39 | 0.69 |  | 5.87 | 4.08
人工单价 |  | 小计 | [9 empty] | 19.73 | 51.39 | 0.69 |  | 5.87 | 4.08
|  | 未计价材料费 | [9 empty] | 48.98
清单项目综合单价 | [11 empty] | 81.77
材 料 费 明 细 | 主要材料名称、规格、型号 | [7 empty] | 单位 | 数量 |  | 单价（元） |  | 合价（元） |  |  | 暂估单价 （元） | 暂估合价 （元）
| 盖板 | [7 empty] | m |  |  | 9.91
| 隔板 | [7 empty] | m | 1.05 |  | 17.12 |  | 17.98
| 电缆桥架 CT-（50+50）x50x1.2mm | [7 empty] | m | 1.05 |  | 29.53 |  | 31.01
| 其他材料费 | [10 empty] | - |  | 2.41 |  |  | -
| 材料费小计 | [10 empty] | - |  | 51.4 |  |  | -
注：1.如不使用省级或行业建设主管部门发布的计价依据，可不填定额编码、名称等； 2.招标文件提供了暂估单价的材料，按暂估的单价填入表内“暂估单价”栏及“暂估合价”栏。
表-09
综合单价分析表
工程名称：地下室电气工程 | [10 empty] | 标段： |  |  |  | 第 92 页 共 247 页
项目编码 |  | 030411003010 |  | 项目名称 |  | 普通桥架 |  |  |  | 计量单位 |  |  | m |  |  | 工程量 |  | 100.986
清单综合单价组成明细
定额编号 | 定额项目名称 | 定额 单位 | 数量 | 单价 | [7 empty] | 合价
|  |  |  | 人工费 | 材料费 | 机具费 | 管理费 | 利润 | 规费 | 税金 |  | 人工费 | 材料费 | 机具费 |  | 管理费 | 利润 | 规费 | 税金
C4-11-158 | 钢制槽式桥架安装(宽+高mm以下) 400 | 10m | 0.1 | 328.42 | 693.33 | 13.97 | 98.4 | 68.48 |  |  |  | 32.84 | 69.33 | 1.4 |  | 9.84 | 6.85
人工单价 |  | 小计 | [9 empty] | 32.84 | 69.33 | 1.4 |  | 9.84 | 6.85
|  | 未计价材料费 | [9 empty] | 66.85
清单项目综合单价 | [11 empty] | 120.26
材 料 费 明 细 | 主要材料名称、规格、型号 | [7 empty] | 单位 | 数量 |  | 单价（元） |  | 合价（元） |  |  | 暂估单价 （元） | 暂估合价 （元）
| 盖板 | [7 empty] | m |  |  | 9.91
| 隔板 | [7 empty] | m | 1.05 |  | 17.12 |  | 17.98
| 电缆桥架 CT-（100+100）x50x1.2mm | [7 empty] | m | 1.05 |  | 46.55 |  | 48.88
| 其他材料费 | [10 empty] | - |  | 2.48 |  |  | -
| 材料费小计 | [10 empty] | - |  | 69.34 |  |  | -
注：1.如不使用省级或行业建设主管部门发布的计价依据，可不填定额编码、名称等； 2.招标文件提供了暂估单价的材料，按暂估的单价填入表内“暂估单价”栏及“暂估合价”栏。
表-09
综合单价分析表
工程名称：地下室电气工程 | [10 empty] | 标段： |  |  |  | 第 93 页 共 247 页
项目编码 |  | 030411003011 |  | 项目名称 |  | 普通桥架 |  |  |  | 计量单位 |  |  | m |  |  | 工程量 |  | 357.963
清单综合单价组成明细
定额编号 | 定额项目名称 | 定额 单位 | 数量 | 单价 | [7 empty] | 合价
|  |  |  | 人工费 | 材料费 | 机具费 | 管理费 | 利润 | 规费 | 税金 |  | 人工费 | 材料费 | 机具费 |  | 管理费 | 利润 | 规费 | 税金
C4-11-158 | 钢制槽式桥架安装(宽+高mm以下) 400 | 10m | 0.1 | 328.42 | 693.33 | 13.97 | 98.4 | 68.48 |  |  |  | 32.84 | 69.33 | 1.4 |  | 9.84 | 6.85
人工单价 |  | 小计 | [9 empty] | 32.84 | 69.33 | 1.4 |  | 9.84 | 6.85
|  | 未计价材料费 | [9 empty] | 66.85
清单项目综合单价 | [11 empty] | 120.26
材 料 费 明 细 | 主要材料名称、规格、型号 | [7 empty] | 单位 | 数量 |  | 单价（元） |  | 合价（元） |  |  | 暂估单价 （元） | 暂估合价 （元）
| 盖板 | [7 empty] | m |  |  | 9.91
| 隔板 | [7 empty] | m | 1.05 |  | 17.12 |  | 17.98
| 电缆桥架 CT-（100+100）x50x1.2mm | [7 empty] | m | 1.05 |  | 46.55 |  | 48.88
| 其他材料费 | [10 empty] | - |  | 2.48 |  |  | -
| 材料费小计 | [10 empty] | - |  | 69.34 |  |  | -
注：1.如不使用省级或行业建设主管部门发布的计价依据，可不填定额编码、名称等； 2.招标文件提供了暂估单价的材料，按暂估的单价填入表内“暂估单价”栏及“暂估合价”栏。
表-09
综合单价分析表
工程名称：地下室电气工程 | [10 empty] | 标段： |  |  |  | 第 94 页 共 247 页
项目编码 |  | 030411003012 |  | 项目名称 |  | 普通桥架 |  |  |  | 计量单位 |  |  | m |  |  | 工程量 |  | 120.15
清单综合单价组成明细
定额编号 | 定额项目名称 | 定额 单位 | 数量 | 单价 | [7 empty] | 合价
|  |  |  | 人工费 | 材料费 | 机具费 | 管理费 | 利润 | 规费 | 税金 |  | 人工费 | 材料费 | 机具费 |  | 管理费 | 利润 | 规费 | 税金
C4-11-158 | 钢制槽式桥架安装(宽+高mm以下) 400 | 10m | 0.1 | 328.42 | 784.89 | 13.97 | 98.4 | 68.48 |  |  |  | 32.84 | 78.49 | 1.4 |  | 9.84 | 6.85
人工单价 |  | 小计 | [9 empty] | 32.84 | 78.49 | 1.4 |  | 9.84 | 6.85
|  | 未计价材料费 | [9 empty] | 76.01
清单项目综合单价 | [11 empty] | 129.42
材 料 费 明 细 | 主要材料名称、规格、型号 | [7 empty] | 单位 | 数量 |  | 单价（元） |  | 合价（元） |  |  | 暂估单价 （元） | 暂估合价 （元）
| 盖板 | [7 empty] | m |  |  | 9.91
| 隔板 | [7 empty] | m | 1.05 |  | 17.12 |  | 17.98
| 电缆桥架 CT-（150+50）x100x1.2mm | [7 empty] | m | 1.05 |  | 55.27 |  | 58.03
| 其他材料费 | [10 empty] | - |  | 2.48 |  |  | -
| 材料费小计 | [10 empty] | - |  | 78.49 |  |  | -
注：1.如不使用省级或行业建设主管部门发布的计价依据，可不填定额编码、名称等； 2.招标文件提供了暂估单价的材料，按暂估的单价填入表内“暂估单价”栏及“暂估合价”栏。
表-09
综合单价分析表
工程名称：地下室电气工程 | [10 empty] | 标段： |  |  |  | 第 95 页 共 247 页
项目编码 |  | 030411003013 |  | 项目名称 |  | 普通桥架 |  |  |  | 计量单位 |  |  | m |  |  | 工程量 |  | 205.46
清单综合单价组成明细
定额编号 | 定额项目名称 | 定额 单位 | 数量 | 单价 | [7 empty] | 合价
|  |  |  | 人工费 | 材料费 | 机具费 | 管理费 | 利润 | 规费 | 税金 |  | 人工费 | 材料费 | 机具费 |  | 管理费 | 利润 | 规费 | 税金
C4-11-158 | 钢制槽式桥架安装(宽+高mm以下) 400 | 10m | 0.1 | 328.42 | 1152.81 | 13.97 | 98.4 | 68.48 |  |  |  | 32.84 | 115.28 | 1.4 |  | 9.84 | 6.85
人工单价 |  | 小计 | [9 empty] | 32.84 | 115.28 | 1.4 |  | 9.84 | 6.85
|  | 未计价材料费 | [9 empty] | 112.8
清单项目综合单价 | [11 empty] | 166.21
材 料 费 明 细 | 主要材料名称、规格、型号 | [7 empty] | 单位 | 数量 |  | 单价（元） |  | 合价（元） |  |  | 暂估单价 （元） | 暂估合价 （元）
| 盖板 | [7 empty] | m |  |  | 9.91
| 隔板 | [7 empty] | m | 1.05 |  | 17.12 |  | 17.98
| 电缆桥架 CT-（150+150）x100x1.5mm | [7 empty] | m | 1.05 |  | 90.31 |  | 94.83
| 其他材料费 | [10 empty] | - |  | 2.48 |  |  | -
| 材料费小计 | [10 empty] | - |  | 115.29 |  |  | -
注：1.如不使用省级或行业建设主管部门发布的计价依据，可不填定额编码、名称等； 2.招标文件提供了暂估单价的材料，按暂估的单价填入表内“暂估单价”栏及“暂估合价”栏。
表-09
综合单价分析表
工程名称：地下室电气工程 | [10 empty] | 标段： |  |  |  | 第 96 页 共 247 页
项目编码 |  | 030411003014 |  | 项目名称 |  | 普通桥架 |  |  |  | 计量单位 |  |  | m |  |  | 工程量 |  | 77.805
清单综合单价组成明细
定额编号 | 定额项目名称 | 定额 单位 | 数量 | 单价 | [7 empty] | 合价
|  |  |  | 人工费 | 材料费 | 机具费 | 管理费 | 利润 | 规费 | 税金 |  | 人工费 | 材料费 | 机具费 |  | 管理费 | 利润 | 规费 | 税金
C4-11-159 | 钢制槽式桥架安装(宽+高mm以下) 600 | 10m | 0.1 | 474.32 | 1203.37 | 22.56 | 142.8 | 99.38 |  |  |  | 47.43 | 120.34 | 2.26 |  | 14.28 | 9.94
人工单价 |  | 小计 | [9 empty] | 47.43 | 120.34 | 2.26 |  | 14.28 | 9.94
|  | 未计价材料费 | [9 empty] | 117.58
清单项目综合单价 | [11 empty] | 194.24
材 料 费 明 细 | 主要材料名称、规格、型号 | [7 empty] | 单位 | 数量 |  | 单价（元） |  | 合价（元） |  |  | 暂估单价 （元） | 暂估合价 （元）
| 盖板 | [7 empty] | m |  |  | 9.91
| 隔板 | [7 empty] | m | 0.63 |  | 17.12 |  | 10.79
| 电缆桥架 CT-（150+150）x150x1.5mm | [7 empty] | m | 1.05 |  | 101.71 |  | 106.8
| 其他材料费 | [10 empty] | - |  | 2.75 |  |  | -
| 材料费小计 | [10 empty] | - |  | 120.34 |  |  | -
注：1.如不使用省级或行业建设主管部门发布的计价依据，可不填定额编码、名称等； 2.招标文件提供了暂估单价的材料，按暂估的单价填入表内“暂估单价”栏及“暂估合价”栏。
表-09
综合单价分析表
工程名称：地下室电气工程 | [10 empty] | 标段： |  |  |  | 第 97 页 共 247 页
项目编码 |  | 030411003015 |  | 项目名称 |  | 普通桥架 |  |  |  | 计量单位 |  |  | m |  |  | 工程量 |  | 44.33
清单综合单价组成明细
定额编号 | 定额项目名称 | 定额 单位 | 数量 | 单价 | [7 empty] | 合价
|  |  |  | 人工费 | 材料费 | 机具费 | 管理费 | 利润 | 规费 | 税金 |  | 人工费 | 材料费 | 机具费 |  | 管理费 | 利润 | 规费 | 税金
C4-11-158 | 钢制槽式桥架安装(宽+高mm以下) 400 | 10m | 0.1 | 328.42 | 1152.81 | 13.97 | 98.4 | 68.48 |  |  |  | 32.84 | 115.28 | 1.4 |  | 9.84 | 6.85
人工单价 |  | 小计 | [9 empty] | 32.84 | 115.28 | 1.4 |  | 9.84 | 6.85
|  | 未计价材料费 | [9 empty] | 112.8
清单项目综合单价 | [11 empty] | 166.21
材 料 费 明 细 | 主要材料名称、规格、型号 | [7 empty] | 单位 | 数量 |  | 单价（元） |  | 合价（元） |  |  | 暂估单价 （元） | 暂估合价 （元）
| 盖板 | [7 empty] | m |  |  | 9.91
| 隔板 | [7 empty] | m | 1.05 |  | 17.12 |  | 17.98
| 电缆桥架 CT-（200+100）x100x1.5mm | [7 empty] | m | 1.05 |  | 90.31 |  | 94.83
| 其他材料费 | [10 empty] | - |  | 2.48 |  |  | -
| 材料费小计 | [10 empty] | - |  | 115.29 |  |  | -
注：1.如不使用省级或行业建设主管部门发布的计价依据，可不填定额编码、名称等； 2.招标文件提供了暂估单价的材料，按暂估的单价填入表内“暂估单价”栏及“暂估合价”栏。
表-09
综合单价分析表
工程名称：地下室电气工程 | [10 empty] | 标段： |  |  |  | 第 98 页 共 247 页
项目编码 |  | 030411003016 |  | 项目名称 |  | 普通桥架 |  |  |  | 计量单位 |  |  | m |  |  | 工程量 |  | 37.94
清单综合单价组成明细
定额编号 | 定额项目名称 | 定额 单位 | 数量 | 单价 | [7 empty] | 合价
|  |  |  | 人工费 | 材料费 | 机具费 | 管理费 | 利润 | 规费 | 税金 |  | 人工费 | 材料费 | 机具费 |  | 管理费 | 利润 | 规费 | 税金
C4-11-159 | 钢制槽式桥架安装(宽+高mm以下) 600 | 10m | 0.1 | 474.32 | 1203.37 | 22.56 | 142.8 | 99.38 |  |  |  | 47.43 | 120.34 | 2.26 |  | 14.28 | 9.94
人工单价 |  | 小计 | [9 empty] | 47.43 | 120.34 | 2.26 |  | 14.28 | 9.94
|  | 未计价材料费 | [9 empty] | 117.58
清单项目综合单价 | [11 empty] | 194.24
材 料 费 明 细 | 主要材料名称、规格、型号 | [7 empty] | 单位 | 数量 |  | 单价（元） |  | 合价（元） |  |  | 暂估单价 （元） | 暂估合价 （元）
| 盖板 | [7 empty] | m |  |  | 9.91
| 隔板 | [7 empty] | m | 0.63 |  | 17.12 |  | 10.79
| 电缆桥架 CT-（200+100）x150x1.5mm | [7 empty] | m | 1.05 |  | 101.71 |  | 106.8
| 其他材料费 | [10 empty] | - |  | 2.75 |  |  | -
| 材料费小计 | [10 empty] | - |  | 120.34 |  |  | -
注：1.如不使用省级或行业建设主管部门发布的计价依据，可不填定额编码、名称等； 2.招标文件提供了暂估单价的材料，按暂估的单价填入表内“暂估单价”栏及“暂估合价”栏。
表-09
综合单价分析表
工程名称：地下室电气工程 | [10 empty] | 标段： |  |  |  | 第 99 页 共 247 页
项目编码 |  | 030411003017 |  | 项目名称 |  | 普通桥架 |  |  |  | 计量单位 |  |  | m |  |  | 工程量 |  | 99.9
清单综合单价组成明细
定额编号 | 定额项目名称 | 定额 单位 | 数量 | 单价 | [7 empty] | 合价
|  |  |  | 人工费 | 材料费 | 机具费 | 管理费 | 利润 | 规费 | 税金 |  | 人工费 | 材料费 | 机具费 |  | 管理费 | 利润 | 规费 | 税金
C4-11-159 | 钢制槽式桥架安装(宽+高mm以下) 600 | 10m | 0.1 | 474.32 | 1328.01 | 22.56 | 142.8 | 99.38 |  |  |  | 47.43 | 132.8 | 2.26 |  | 14.28 | 9.94
人工单价 |  | 小计 | [9 empty] | 47.43 | 132.8 | 2.26 |  | 14.28 | 9.94
|  | 未计价材料费 | [9 empty] | 130.04
清单项目综合单价 | [11 empty] | 206.71
材 料 费 明 细 | 主要材料名称、规格、型号 | [7 empty] | 单位 | 数量 |  | 单价（元） |  | 合价（元） |  |  | 暂估单价 （元） | 暂估合价 （元）
| 盖板 | [7 empty] | m |  |  | 9.91
| 隔板 | [7 empty] | m | 0.63 |  | 17.12 |  | 10.79
| 电缆桥架 CT-（200+200）x100x1.5mm | [7 empty] | m | 1.05 |  | 113.58 |  | 119.26
| 其他材料费 | [10 empty] | - |  | 2.75 |  |  | -
| 材料费小计 | [10 empty] | - |  | 132.8 |  |  | -
注：1.如不使用省级或行业建设主管部门发布的计价依据，可不填定额编码、名称等； 2.招标文件提供了暂估单价的材料，按暂估的单价填入表内“暂估单价”栏及“暂估合价”栏。
表-09
综合单价分析表
工程名称：地下室电气工程 | [10 empty] | 标段： |  |  |  | 第 100 页 共 247 页
项目编码 |  | 030411003018 |  | 项目名称 |  | 普通桥架 |  |  |  | 计量单位 |  |  | m |  |  | 工程量 |  | 23.74
清单综合单价组成明细
定额编号 | 定额项目名称 | 定额 单位 | 数量 | 单价 | [7 empty] | 合价
|  |  |  | 人工费 | 材料费 | 机具费 | 管理费 | 利润 | 规费 | 税金 |  | 人工费 | 材料费 | 机具费 |  | 管理费 | 利润 | 规费 | 税金
C4-11-159 | 钢制槽式桥架安装(宽+高mm以下) 600 | 10m | 0.1 | 474.32 | 1444.98 | 22.56 | 142.8 | 99.38 |  |  |  | 47.43 | 144.5 | 2.26 |  | 14.28 | 9.94
人工单价 |  | 小计 | [9 empty] | 47.43 | 144.5 | 2.26 |  | 14.28 | 9.94
|  | 未计价材料费 | [9 empty] | 141.74
清单项目综合单价 | [11 empty] | 218.4
材 料 费 明 细 | 主要材料名称、规格、型号 | [7 empty] | 单位 | 数量 |  | 单价（元） |  | 合价（元） |  |  | 暂估单价 （元） | 暂估合价 （元）
| 盖板 | [7 empty] | m |  |  | 9.91
| 隔板 | [7 empty] | m | 0.63 |  | 17.12 |  | 10.79
| 电缆桥架 CT-（200+200）x150x1.5mm | [7 empty] | m | 1.05 |  | 124.72 |  | 130.96
| 其他材料费 | [10 empty] | - |  | 2.75 |  |  | -
| 材料费小计 | [10 empty] | - |  | 144.5 |  |  | -
注：1.如不使用省级或行业建设主管部门发布的计价依据，可不填定额编码、名称等； 2.招标文件提供了暂估单价的材料，按暂估的单价填入表内“暂估单价”栏及“暂估合价”栏。
表-09
综合单价分析表
工程名称：地下室电气工程 | [10 empty] | 标段： |  |  |  | 第 101 页 共 247 页
项目编码 |  | 030411003019 |  | 项目名称 |  | 普通桥架 |  |  |  | 计量单位 |  |  | m |  |  | 工程量 |  | 85.52
清单综合单价组成明细
定额编号 | 定额项目名称 | 定额 单位 | 数量 | 单价 | [7 empty] | 合价
|  |  |  | 人工费 | 材料费 | 机具费 | 管理费 | 利润 | 规费 | 税金 |  | 人工费 | 材料费 | 机具费 |  | 管理费 | 利润 | 规费 | 税金
C4-11-160 | 钢制槽式桥架安装(宽+高mm以下) 800 | 10m | 0.1 | 714.09 | 2579.12 | 56.72 | 221.53 | 154.16 |  |  |  | 71.41 | 257.91 | 5.67 |  | 22.15 | 15.42
人工单价 |  | 小计 | [9 empty] | 71.41 | 257.91 | 5.67 |  | 22.15 | 15.42
|  | 未计价材料费 | [9 empty] | 255.03
清单项目综合单价 | [11 empty] | 372.56
材 料 费 明 细 | 主要材料名称、规格、型号 | [7 empty] | 单位 | 数量 |  | 单价（元） |  | 合价（元） |  |  | 暂估单价 （元） | 暂估合价 （元）
| 盖板 | [7 empty] | m |  |  | 9.91
| 隔板 | [7 empty] | m | 1.05 |  | 17.12 |  | 17.98
| 电缆桥架 CT-（300+300）x150x2mm | [7 empty] | m | 1.05 |  | 225.77 |  | 237.06
| 其他材料费 | [10 empty] | - |  | 2.88 |  |  | -
| 材料费小计 | [10 empty] | - |  | 257.92 |  |  | -
注：1.如不使用省级或行业建设主管部门发布的计价依据，可不填定额编码、名称等； 2.招标文件提供了暂估单价的材料，按暂估的单价填入表内“暂估单价”栏及“暂估合价”栏。
表-09
综合单价分析表
工程名称：地下室电气工程 | [10 empty] | 标段： |  |  |  | 第 102 页 共 247 页
项目编码 |  | 030411003020 |  | 项目名称 |  | 普通桥架 |  |  |  | 计量单位 |  |  | m |  |  | 工程量 |  | 67.886
清单综合单价组成明细
定额编号 | 定额项目名称 | 定额 单位 | 数量 | 单价 | [7 empty] | 合价
|  |  |  | 人工费 | 材料费 | 机具费 | 管理费 | 利润 | 规费 | 税金 |  | 人工费 | 材料费 | 机具费 |  | 管理费 | 利润 | 规费 | 税金
C4-11-160 | 钢制槽式桥架安装(宽+高mm以下) 800 | 10m | 0.1 | 714.09 | 2743.13 | 56.72 | 221.53 | 154.16 |  |  |  | 71.41 | 274.31 | 5.67 |  | 22.15 | 15.42
人工单价 |  | 小计 | [9 empty] | 71.41 | 274.31 | 5.67 |  | 22.15 | 15.42
|  | 未计价材料费 | [9 empty] | 271.44
清单项目综合单价 | [11 empty] | 388.96
材 料 费 明 细 | 主要材料名称、规格、型号 | [7 empty] | 单位 | 数量 |  | 单价（元） |  | 合价（元） |  |  | 暂估单价 （元） | 暂估合价 （元）
| 盖板 | [7 empty] | m |  |  | 9.91
| 隔板 | [7 empty] | m | 1.05 |  | 17.12 |  | 17.98
| 电缆桥架 CT-（300+300）x200x2mm | [7 empty] | m | 1.05 |  | 241.39 |  | 253.46
| 其他材料费 | [10 empty] | - |  | 2.88 |  |  | -
| 材料费小计 | [10 empty] | - |  | 274.32 |  |  | -
注：1.如不使用省级或行业建设主管部门发布的计价依据，可不填定额编码、名称等； 2.招标文件提供了暂估单价的材料，按暂估的单价填入表内“暂估单价”栏及“暂估合价”栏。
表-09
综合单价分析表
工程名称：地下室电气工程 | [10 empty] | 标段： |  |  |  | 第 103 页 共 247 页
项目编码 |  | 030411003021 |  | 项目名称 |  | 普通桥架 |  |  |  | 计量单位 |  |  | m |  |  | 工程量 |  | 26.06
清单综合单价组成明细
定额编号 | 定额项目名称 | 定额 单位 | 数量 | 单价 | [7 empty] | 合价
|  |  |  | 人工费 | 材料费 | 机具费 | 管理费 | 利润 | 规费 | 税金 |  | 人工费 | 材料费 | 机具费 |  | 管理费 | 利润 | 规费 | 税金
C4-11-161 | 钢制槽式桥架安装(宽+高mm以下) 1000 | 10m | 0.1 | 908.17 | 3966.17 | 87.22 | 286.08 | 199.08 |  |  |  | 90.82 | 396.62 | 8.72 |  | 28.61 | 19.91
人工单价 |  | 小计 | [9 empty] | 90.82 | 396.62 | 8.72 |  | 28.61 | 19.91
|  | 未计价材料费 | [9 empty] | 393.6
清单项目综合单价 | [11 empty] | 544.67
材 料 费 明 细 | 主要材料名称、规格、型号 | [7 empty] | 单位 | 数量 |  | 单价（元） |  | 合价（元） |  |  | 暂估单价 （元） | 暂估合价 （元）
| 盖板 | [7 empty] | m |  |  | 9.91
| 隔板 | [7 empty] | m | 1.05 |  | 17.12 |  | 17.98
| 电缆桥架 CT-（400+400）x150x2.5mm | [7 empty] | m | 1.05 |  | 357.74 |  | 375.63
| 其他材料费 | [10 empty] | - |  | 3.02 |  |  | -
| 材料费小计 | [10 empty] | - |  | 396.63 |  |  | -
注：1.如不使用省级或行业建设主管部门发布的计价依据，可不填定额编码、名称等； 2.招标文件提供了暂估单价的材料，按暂估的单价填入表内“暂估单价”栏及“暂估合价”栏。
表-09
综合单价分析表
工程名称：地下室电气工程 | [10 empty] | 标段： |  |  |  | 第 104 页 共 247 页
项目编码 |  | 030411003022 |  | 项目名称 |  | 普通桥架 |  |  |  | 计量单位 |  |  | m |  |  | 工程量 |  | 13.8
清单综合单价组成明细
定额编号 | 定额项目名称 | 定额 单位 | 数量 | 单价 | [7 empty] | 合价
|  |  |  | 人工费 | 材料费 | 机具费 | 管理费 | 利润 | 规费 | 税金 |  | 人工费 | 材料费 | 机具费 |  | 管理费 | 利润 | 规费 | 税金
C4-11-161 | 钢制槽式桥架安装(宽+高mm以下) 1000 | 10m | 0.1 | 908.17 | 4098.68 | 87.22 | 286.08 | 199.08 |  |  |  | 90.82 | 409.87 | 8.72 |  | 28.61 | 19.91
人工单价 |  | 小计 | [9 empty] | 90.82 | 409.87 | 8.72 |  | 28.61 | 19.91
|  | 未计价材料费 | [9 empty] | 406.85
清单项目综合单价 | [11 empty] | 557.92
材 料 费 明 细 | 主要材料名称、规格、型号 | [7 empty] | 单位 | 数量 |  | 单价（元） |  | 合价（元） |  |  | 暂估单价 （元） | 暂估合价 （元）
| 盖板 | [7 empty] | m |  |  | 9.91
| 隔板 | [7 empty] | m | 1.05 |  | 17.12 |  | 17.98
| 电缆桥架 CT-（400+400）x200x2.5mm | [7 empty] | m | 1.05 |  | 370.36 |  | 388.88
| 其他材料费 | [10 empty] | - |  | 3.02 |  |  | -
| 材料费小计 | [10 empty] | - |  | 409.88 |  |  | -
注：1.如不使用省级或行业建设主管部门发布的计价依据，可不填定额编码、名称等； 2.招标文件提供了暂估单价的材料，按暂估的单价填入表内“暂估单价”栏及“暂估合价”栏。
表-09
综合单价分析表
工程名称：地下室电气工程 | [10 empty] | 标段： |  |  |  | 第 105 页 共 247 页
项目编码 |  | 030413001001 |  | 项目名称 |  | 桥架支架 |  |  |  | 计量单位 |  |  | kg |  |  | 工程量 |  | 1006.57
清单综合单价组成明细
定额编号 | 定额项目名称 | 定额 单位 | 数量 | 单价 | [7 empty] | 合价
|  |  |  | 人工费 | 材料费 | 机具费 | 管理费 | 利润 | 规费 | 税金 |  | 人工费 | 材料费 | 机具费 |  | 管理费 | 利润 | 规费 | 税金
C12-1-5 *0.2 | 手工除锈 一般钢结构 轻锈 除微锈（标准：氧化皮完全紧附，仅有少量锈点） 单价*0.2 | 100kg | 0.01 | 5.79 | 0.71 | 2.47 | 1.7 | 1.65 |  |  |  | 0.06 | 0.01 | 0.02 |  | 0.02 | 0.02
C4-13-1 | 铁构件制作、安装 一般铁构件 制作 | 100kg | 0.01 | 848.39 | 383.65 | 60.09 | 261.1 | 181.7 |  |  |  | 8.48 | 3.84 | 0.6 |  | 2.61 | 1.82
C4-13-2 | 铁构件制作、安装 一般铁构件 安装 | 100kg | 0.01 | 616.62 | 21.45 | 44.41 | 189.98 | 132.21 |  |  |  | 6.17 | 0.21 | 0.44 |  | 1.9 | 1.32
C12-2-49 换 | 一般钢结构 红丹防锈漆 第一遍 实际遍数(遍):2 | 100kg | 0.01 | 39.7 | 33.18 | 24.74 | 13.25 | 12.89 |  |  |  | 0.4 | 0.33 | 0.25 |  | 0.13 | 0.13
C12-2-56 换 | 一般钢结构 调和漆 第一遍 实际遍数(遍):2 | 100kg | 0.01 | 38.53 | 22.25 | 24.74 | 13.01 | 12.65 |  |  |  | 0.39 | 0.22 | 0.25 |  | 0.13 | 0.13
人工单价 |  | 小计 | [9 empty] | 15.5 | 4.61 | 1.56 |  | 4.79 | 3.42
注：1.如不使用省级或行业建设主管部门发布的计价依据，可不填定额编码、名称等； 2.招标文件提供了暂估单价的材料，按暂估的单价填入表内“暂估单价”栏及“暂估合价”栏。
表-09
综合单价分析表
工程名称：地下室电气工程 | [10 empty] | 标段： |  |  |  | 第 106 页 共 247 页
|  | 未计价材料费 | [9 empty] | 3.88
清单项目综合单价 | [11 empty] | 29.87
材 料 费 明 细 | 主要材料名称、规格、型号 | [7 empty] | 单位 | 数量 |  | 单价（元） |  | 合价（元） |  |  | 暂估单价 （元） | 暂估合价 （元）
| 圆钢 | [7 empty] | kg | 0.08 |  | 3.08 |  | 0.25
| 扁钢 | [7 empty] | kg | 0.22 |  | 3.42 |  | 0.75
| 角钢 | [7 empty] | kg | 0.75 |  | 3.2 |  | 2.4
| 醇酸调和漆 | [7 empty] | kg | 0.015 |  | 13.35 |  | 0.2
| 醇酸防锈漆 | [7 empty] | kg | 0.0211 |  | 13.35 |  | 0.28
| 其他材料费 | [10 empty] | - |  | 0.73 |  |  | -
| 材料费小计 | [10 empty] | - |  | 4.61 |  |  | -
注：1.如不使用省级或行业建设主管部门发布的计价依据，可不填定额编码、名称等； 2.招标文件提供了暂估单价的材料，按暂估的单价填入表内“暂估单价”栏及“暂估合价”栏。
表-09
综合单价分析表
工程名称：地下室电气工程 | [10 empty] | 标段： |  |  |  | 第 107 页 共 247 页
项目编码 |  | 030408001001 |  | 项目名称 |  | 柔性矿物绝缘电缆 |  |  |  | 计量单位 |  |  | m |  |  | 工程量 |  | 295.258
清单综合单价组成明细
定额编号 | 定额项目名称 | 定额 单位 | 数量 | 单价 | [7 empty] | 合价
|  |  |  | 人工费 | 材料费 | 机具费 | 管理费 | 利润 | 规费 | 税金 |  | 人工费 | 材料费 | 机具费 |  | 管理费 | 利润 | 规费 | 税金
C4-8-18 换 | 硬矿物绝缘电力电缆敷设 3~4芯(截面mm2以下) 35 五芯矿物电力电缆敷设 单价*1.3 软矿物电力电缆敷设 单价*0.9 | 100m | 0.01 | 892.75 | 8419.91 | 193.8 | 312.27 | 217.31 |  |  |  | 8.93 | 84.2 | 1.94 |  | 3.12 | 2.17
人工单价 |  | 小计 | [9 empty] | 8.93 | 84.2 | 1.94 |  | 3.12 | 2.17
|  | 未计价材料费 | [9 empty] | 79.22
清单项目综合单价 | [11 empty] | 100.36
材 料 费 明 细 | 主要材料名称、规格、型号 | [7 empty] | 单位 | 数量 |  | 单价（元） |  | 合价（元） |  |  | 暂估单价 （元） | 暂估合价 （元）
| 柔性矿物绝缘电缆 NW-BTLY-B1-5x16 | [7 empty] | m | 1 |  | 79.22 |  | 79.22
| 其他材料费 | [10 empty] | - |  | 4.98 |  |  | -
| 材料费小计 | [10 empty] | - |  | 84.2 |  |  | -
注：1.如不使用省级或行业建设主管部门发布的计价依据，可不填定额编码、名称等； 2.招标文件提供了暂估单价的材料，按暂估的单价填入表内“暂估单价”栏及“暂估合价”栏。
表-09
综合单价分析表
工程名称：地下室电气工程 | [10 empty] | 标段： |  |  |  | 第 108 页 共 247 页
项目编码 |  | 030408001002 |  | 项目名称 |  | 柔性矿物绝缘电缆 |  |  |  | 计量单位 |  |  | m |  |  | 工程量 |  | 243.276
清单综合单价组成明细
定额编号 | 定额项目名称 | 定额 单位 | 数量 | 单价 | [7 empty] | 合价
|  |  |  | 人工费 | 材料费 | 机具费 | 管理费 | 利润 | 规费 | 税金 |  | 人工费 | 材料费 | 机具费 |  | 管理费 | 利润 | 规费 | 税金
C4-8-18 换 | 硬矿物绝缘电力电缆敷设 3~4芯(截面mm2以下) 35 五芯矿物电力电缆敷设 单价*1.3 软矿物电力电缆敷设 单价*0.9 | 100m | 0.01 | 892.75 | 10513.91 | 193.8 | 312.27 | 217.31 |  |  |  | 8.93 | 105.14 | 1.94 |  | 3.12 | 2.17
人工单价 |  | 小计 | [9 empty] | 8.93 | 105.14 | 1.94 |  | 3.12 | 2.17
|  | 未计价材料费 | [9 empty] | 100.16
清单项目综合单价 | [11 empty] | 121.3
材 料 费 明 细 | 主要材料名称、规格、型号 | [7 empty] | 单位 | 数量 |  | 单价（元） |  | 合价（元） |  |  | 暂估单价 （元） | 暂估合价 （元）
| 柔性矿物绝缘电缆 NW-BTLY-B1-4x25+1x16 | [7 empty] | m | 1 |  | 100.16 |  | 100.16
| 其他材料费 | [10 empty] | - |  | 4.98 |  |  | -
| 材料费小计 | [10 empty] | - |  | 105.14 |  |  | -
注：1.如不使用省级或行业建设主管部门发布的计价依据，可不填定额编码、名称等； 2.招标文件提供了暂估单价的材料，按暂估的单价填入表内“暂估单价”栏及“暂估合价”栏。
表-09
综合单价分析表
工程名称：地下室电气工程 | [10 empty] | 标段： |  |  |  | 第 109 页 共 247 页
项目编码 |  | 030408001003 |  | 项目名称 |  | 柔性矿物绝缘电缆 |  |  |  | 计量单位 |  |  | m |  |  | 工程量 |  | 581.515
清单综合单价组成明细
定额编号 | 定额项目名称 | 定额 单位 | 数量 | 单价 | [7 empty] | 合价
|  |  |  | 人工费 | 材料费 | 机具费 | 管理费 | 利润 | 规费 | 税金 |  | 人工费 | 材料费 | 机具费 |  | 管理费 | 利润 | 规费 | 税金
C4-8-18 换 | 硬矿物绝缘电力电缆敷设 3~4芯(截面mm2以下) 35 五芯矿物电力电缆敷设 单价*1.3 软矿物电力电缆敷设 单价*0.9 | 100m | 0.01 | 892.75 | 13624.91 | 193.8 | 312.27 | 217.31 |  |  |  | 8.93 | 136.25 | 1.94 |  | 3.12 | 2.17
人工单价 |  | 小计 | [9 empty] | 8.93 | 136.25 | 1.94 |  | 3.12 | 2.17
|  | 未计价材料费 | [9 empty] | 131.27
清单项目综合单价 | [11 empty] | 152.41
材 料 费 明 细 | 主要材料名称、规格、型号 | [7 empty] | 单位 | 数量 |  | 单价（元） |  | 合价（元） |  |  | 暂估单价 （元） | 暂估合价 （元）
| 柔性矿物绝缘电缆 NW-BTLY-B1-4x35+1x16 | [7 empty] | m | 1 |  | 131.27 |  | 131.27
| 其他材料费 | [10 empty] | - |  | 4.98 |  |  | -
| 材料费小计 | [10 empty] | - |  | 136.25 |  |  | -
注：1.如不使用省级或行业建设主管部门发布的计价依据，可不填定额编码、名称等； 2.招标文件提供了暂估单价的材料，按暂估的单价填入表内“暂估单价”栏及“暂估合价”栏。
表-09
综合单价分析表
工程名称：地下室电气工程 | [10 empty] | 标段： |  |  |  | 第 110 页 共 247 页
项目编码 |  | 030408001004 |  | 项目名称 |  | 柔性矿物绝缘电缆 |  |  |  | 计量单位 |  |  | m |  |  | 工程量 |  | 148.619
清单综合单价组成明细
定额编号 | 定额项目名称 | 定额 单位 | 数量 | 单价 | [7 empty] | 合价
|  |  |  | 人工费 | 材料费 | 机具费 | 管理费 | 利润 | 规费 | 税金 |  | 人工费 | 材料费 | 机具费 |  | 管理费 | 利润 | 规费 | 税金
C4-8-19 换 | 硬矿物绝缘电力电缆敷设 3~4芯(截面mm2以下) 70 五芯矿物电力电缆敷设 单价*1.3 软矿物电力电缆敷设 单价*0.9 | 100m | 0.01 | 1190.74 | 19143.43 | 258.38 | 416.48 | 289.82 |  |  |  | 11.91 | 191.43 | 2.58 |  | 4.16 | 2.9
人工单价 |  | 小计 | [9 empty] | 11.91 | 191.43 | 2.58 |  | 4.16 | 2.9
|  | 未计价材料费 | [9 empty] | 185.54
清单项目综合单价 | [11 empty] | 212.99
材 料 费 明 细 | 主要材料名称、规格、型号 | [7 empty] | 单位 | 数量 |  | 单价（元） |  | 合价（元） |  |  | 暂估单价 （元） | 暂估合价 （元）
| 柔性矿物绝缘电缆 NW-BTLY-B1-4x50+1x25 | [7 empty] | m | 1 |  | 185.54 |  | 185.54
| 其他材料费 | [10 empty] | - |  | 5.89 |  |  | -
| 材料费小计 | [10 empty] | - |  | 191.43 |  |  | -
注：1.如不使用省级或行业建设主管部门发布的计价依据，可不填定额编码、名称等； 2.招标文件提供了暂估单价的材料，按暂估的单价填入表内“暂估单价”栏及“暂估合价”栏。
表-09
综合单价分析表
工程名称：地下室电气工程 | [10 empty] | 标段： |  |  |  | 第 111 页 共 247 页
项目编码 |  | 030408001005 |  | 项目名称 |  | 柔性矿物绝缘电缆 |  |  |  | 计量单位 |  |  | m |  |  | 工程量 |  | 189.389
清单综合单价组成明细
定额编号 | 定额项目名称 | 定额 单位 | 数量 | 单价 | [7 empty] | 合价
|  |  |  | 人工费 | 材料费 | 机具费 | 管理费 | 利润 | 规费 | 税金 |  | 人工费 | 材料费 | 机具费 |  | 管理费 | 利润 | 规费 | 税金
C4-8-19 换 | 硬矿物绝缘电力电缆敷设 3~4芯(截面mm2以下) 70 五芯矿物电力电缆敷设 单价*1.3 软矿物电力电缆敷设 单价*0.9 | 100m | 0.01 | 1190.74 | 29806.43 | 258.38 | 416.48 | 289.82 |  |  |  | 11.91 | 298.06 | 2.58 |  | 4.16 | 2.9
人工单价 |  | 小计 | [9 empty] | 11.91 | 298.06 | 2.58 |  | 4.16 | 2.9
|  | 未计价材料费 | [9 empty] | 292.17
清单项目综合单价 | [11 empty] | 319.62
材 料 费 明 细 | 主要材料名称、规格、型号 | [7 empty] | 单位 | 数量 |  | 单价（元） |  | 合价（元） |  |  | 暂估单价 （元） | 暂估合价 （元）
| 柔性矿物绝缘电缆 NW-BTLY-B1-4x70+1x35 | [7 empty] | m | 1 |  | 292.17 |  | 292.17
| 其他材料费 | [10 empty] | - |  | 5.89 |  |  | -
| 材料费小计 | [10 empty] | - |  | 298.06 |  |  | -
注：1.如不使用省级或行业建设主管部门发布的计价依据，可不填定额编码、名称等； 2.招标文件提供了暂估单价的材料，按暂估的单价填入表内“暂估单价”栏及“暂估合价”栏。
表-09
综合单价分析表
工程名称：地下室电气工程 | [10 empty] | 标段： |  |  |  | 第 112 页 共 247 页
项目编码 |  | 030408001006 |  | 项目名称 |  | 柔性矿物绝缘电缆 |  |  |  | 计量单位 |  |  | m |  |  | 工程量 |  | 102.265
清单综合单价组成明细
定额编号 | 定额项目名称 | 定额 单位 | 数量 | 单价 | [7 empty] | 合价
|  |  |  | 人工费 | 材料费 | 机具费 | 管理费 | 利润 | 规费 | 税金 |  | 人工费 | 材料费 | 机具费 |  | 管理费 | 利润 | 规费 | 税金
C4-8-20 换 | 硬矿物绝缘电力电缆敷设 3~4芯(截面mm2以下) 120 五芯矿物电力电缆敷设 单价*1.3 软矿物电力电缆敷设 单价*0.9 | 100m | 0.01 | 1748.86 | 36148.56 | 322.99 | 595.45 | 414.37 |  |  |  | 17.49 | 361.49 | 3.23 |  | 5.95 | 4.14
人工单价 |  | 小计 | [9 empty] | 17.49 | 361.49 | 3.23 |  | 5.95 | 4.14
|  | 未计价材料费 | [9 empty] | 355.58
清单项目综合单价 | [11 empty] | 392.3
材 料 费 明 细 | 主要材料名称、规格、型号 | [7 empty] | 单位 | 数量 |  | 单价（元） |  | 合价（元） |  |  | 暂估单价 （元） | 暂估合价 （元）
| 柔性矿物绝缘电缆 NW-BTLY-B1-4x95+1x50 | [7 empty] | m | 1 |  | 355.58 |  | 355.58
| 其他材料费 | [10 empty] | - |  | 5.9 |  |  | -
| 材料费小计 | [10 empty] | - |  | 361.48 |  |  | -
注：1.如不使用省级或行业建设主管部门发布的计价依据，可不填定额编码、名称等； 2.招标文件提供了暂估单价的材料，按暂估的单价填入表内“暂估单价”栏及“暂估合价”栏。
表-09
综合单价分析表
工程名称：地下室电气工程 | [10 empty] | 标段： |  |  |  | 第 113 页 共 247 页
项目编码 |  | 030408001007 |  | 项目名称 |  | 柔性矿物绝缘电缆 |  |  |  | 计量单位 |  |  | m |  |  | 工程量 |  | 73.482
清单综合单价组成明细
定额编号 | 定额项目名称 | 定额 单位 | 数量 | 单价 | [7 empty] | 合价
|  |  |  | 人工费 | 材料费 | 机具费 | 管理费 | 利润 | 规费 | 税金 |  | 人工费 | 材料费 | 机具费 |  | 管理费 | 利润 | 规费 | 税金
C4-8-20 换 | 硬矿物绝缘电力电缆敷设 3~4芯(截面mm2以下) 120 五芯矿物电力电缆敷设 单价*1.3 软矿物电力电缆敷设 单价*0.9 | 100m | 0.01 | 1748.86 | 45328.56 | 322.99 | 595.45 | 414.37 |  |  |  | 17.49 | 453.29 | 3.23 |  | 5.95 | 4.14
人工单价 |  | 小计 | [9 empty] | 17.49 | 453.29 | 3.23 |  | 5.95 | 4.14
|  | 未计价材料费 | [9 empty] | 447.38
清单项目综合单价 | [11 empty] | 484.1
材 料 费 明 细 | 主要材料名称、规格、型号 | [7 empty] | 单位 | 数量 |  | 单价（元） |  | 合价（元） |  |  | 暂估单价 （元） | 暂估合价 （元）
| 柔性矿物绝缘电缆 NW-BTLY-B1-4x120+1x70 | [7 empty] | m | 1 |  | 447.38 |  | 447.38
| 其他材料费 | [10 empty] | - |  | 5.9 |  |  | -
| 材料费小计 | [10 empty] | - |  | 453.28 |  |  | -
注：1.如不使用省级或行业建设主管部门发布的计价依据，可不填定额编码、名称等； 2.招标文件提供了暂估单价的材料，按暂估的单价填入表内“暂估单价”栏及“暂估合价”栏。
表-09
综合单价分析表
工程名称：地下室电气工程 | [10 empty] | 标段： |  |  |  | 第 114 页 共 247 页
项目编码 |  | 030408001008 |  | 项目名称 |  | 柔性矿物绝缘电缆 |  |  |  | 计量单位 |  |  | m |  |  | 工程量 |  | 151.014
清单综合单价组成明细
定额编号 | 定额项目名称 | 定额 单位 | 数量 | 单价 | [7 empty] | 合价
|  |  |  | 人工费 | 材料费 | 机具费 | 管理费 | 利润 | 规费 | 税金 |  | 人工费 | 材料费 | 机具费 |  | 管理费 | 利润 | 规费 | 税金
C4-8-21 换 | 硬矿物绝缘电力电缆敷设 3~4芯(截面mm2以下) 185 五芯矿物电力电缆敷设 单价*1.3 软矿物电力电缆敷设 单价*0.9 | 100m | 0.01 | 2193.5 | 52209.87 | 387.57 | 741.8 | 516.21 |  |  |  | 21.94 | 522.1 | 3.88 |  | 7.42 | 5.16
人工单价 |  | 小计 | [9 empty] | 21.94 | 522.1 | 3.88 |  | 7.42 | 5.16
|  | 未计价材料费 | [9 empty] | 516.18
清单项目综合单价 | [11 empty] | 560.49
材 料 费 明 细 | 主要材料名称、规格、型号 | [7 empty] | 单位 | 数量 |  | 单价（元） |  | 合价（元） |  |  | 暂估单价 （元） | 暂估合价 （元）
| 柔性矿物绝缘电缆 NW-BTLY-B1-4x150+1x70 | [7 empty] | m | 1 |  | 516.18 |  | 516.18
| 其他材料费 | [10 empty] | - |  | 5.91 |  |  | -
| 材料费小计 | [10 empty] | - |  | 522.09 |  |  | -
注：1.如不使用省级或行业建设主管部门发布的计价依据，可不填定额编码、名称等； 2.招标文件提供了暂估单价的材料，按暂估的单价填入表内“暂估单价”栏及“暂估合价”栏。
表-09
综合单价分析表
工程名称：地下室电气工程 | [10 empty] | 标段： |  |  |  | 第 115 页 共 247 页
项目编码 |  | 030408001009 |  | 项目名称 |  | 柔性矿物绝缘电缆 |  |  |  | 计量单位 |  |  | m |  |  | 工程量 |  | 86.31
清单综合单价组成明细
定额编号 | 定额项目名称 | 定额 单位 | 数量 | 单价 | [7 empty] | 合价
|  |  |  | 人工费 | 材料费 | 机具费 | 管理费 | 利润 | 规费 | 税金 |  | 人工费 | 材料费 | 机具费 |  | 管理费 | 利润 | 规费 | 税金
C4-8-21 换 | 硬矿物绝缘电力电缆敷设 3~4芯(截面mm2以下) 185 五芯矿物电力电缆敷设 单价*1.3 软矿物电力电缆敷设 单价*0.9 | 100m | 0.01 | 2193.5 | 66760.87 | 387.57 | 741.8 | 516.21 |  |  |  | 21.94 | 667.61 | 3.88 |  | 7.42 | 5.16
人工单价 |  | 小计 | [9 empty] | 21.94 | 667.61 | 3.88 |  | 7.42 | 5.16
|  | 未计价材料费 | [9 empty] | 661.69
清单项目综合单价 | [11 empty] | 706
材 料 费 明 细 | 主要材料名称、规格、型号 | [7 empty] | 单位 | 数量 |  | 单价（元） |  | 合价（元） |  |  | 暂估单价 （元） | 暂估合价 （元）
| 柔性矿物绝缘电缆 NW-BTLY-B1-4x185+1x95 | [7 empty] | m | 1 |  | 661.69 |  | 661.69
| 其他材料费 | [10 empty] | - |  | 5.91 |  |  | -
| 材料费小计 | [10 empty] | - |  | 667.6 |  |  | -
注：1.如不使用省级或行业建设主管部门发布的计价依据，可不填定额编码、名称等； 2.招标文件提供了暂估单价的材料，按暂估的单价填入表内“暂估单价”栏及“暂估合价”栏。
表-09
综合单价分析表
工程名称：地下室电气工程 | [10 empty] | 标段： |  |  |  | 第 116 页 共 247 页
项目编码 |  | 030408001010 |  | 项目名称 |  | 柔性矿物绝缘电缆 |  |  |  | 计量单位 |  |  | m |  |  | 工程量 |  | 36.742
清单综合单价组成明细
定额编号 | 定额项目名称 | 定额 单位 | 数量 | 单价 | [7 empty] | 合价
|  |  |  | 人工费 | 材料费 | 机具费 | 管理费 | 利润 | 规费 | 税金 |  | 人工费 | 材料费 | 机具费 |  | 管理费 | 利润 | 规费 | 税金
C4-8-22 换 | 硬矿物绝缘电力电缆敷设 3~4芯(截面mm2以下) 240 五芯矿物电力电缆敷设 单价*1.3 软矿物电力电缆敷设 单价*0.9 | 100m | 0.01 | 2461.04 | 87042.19 | 452.17 | 837.26 | 582.64 |  |  |  | 24.61 | 870.42 | 4.52 |  | 8.37 | 5.83
人工单价 |  | 小计 | [9 empty] | 24.61 | 870.42 | 4.52 |  | 8.37 | 5.83
|  | 未计价材料费 | [9 empty] | 864.49
清单项目综合单价 | [11 empty] | 913.75
材 料 费 明 细 | 主要材料名称、规格、型号 | [7 empty] | 单位 | 数量 |  | 单价（元） |  | 合价（元） |  |  | 暂估单价 （元） | 暂估合价 （元）
| 柔性矿物绝缘电缆 NW-BTLY-B1-4x240+1x120 | [7 empty] | m | 1 |  | 864.49 |  | 864.49
| 其他材料费 | [10 empty] | - |  | 5.93 |  |  | -
| 材料费小计 | [10 empty] | - |  | 870.42 |  |  | -
注：1.如不使用省级或行业建设主管部门发布的计价依据，可不填定额编码、名称等； 2.招标文件提供了暂估单价的材料，按暂估的单价填入表内“暂估单价”栏及“暂估合价”栏。
表-09
综合单价分析表
工程名称：地下室电气工程 | [10 empty] | 标段： |  |  |  | 第 117 页 共 247 页
项目编码 |  | 030408006001 |  | 项目名称 |  | 柔性矿物绝缘电缆头 |  |  |  | 计量单位 |  |  | 个 |  |  | 工程量 |  | 28
清单综合单价组成明细
定额编号 | 定额项目名称 | 定额 单位 | 数量 | 单价 | [7 empty] | 合价
|  |  |  | 人工费 | 材料费 | 机具费 | 管理费 | 利润 | 规费 | 税金 |  | 人工费 | 材料费 | 机具费 |  | 管理费 | 利润 | 规费 | 税金
C4-8-154 | 矿物绝缘电缆终端头安装 多芯(截面mm2以下) 35 | 个 | 1 | 46.42 | 79.05 | 3.12 | 14.24 | 9.91 |  |  |  | 46.42 | 79.05 | 3.12 |  | 14.24 | 9.91
人工单价 |  | 小计 | [9 empty] | 46.42 | 79.05 | 3.12 |  | 14.24 | 9.91
|  | 未计价材料费 | [9 empty] | 44.25
清单项目综合单价 | [11 empty] | 152.74
材 料 费 明 细 | 主要材料名称、规格、型号 | [7 empty] | 单位 | 数量 |  | 单价（元） |  | 合价（元） |  |  | 暂估单价 （元） | 暂估合价 （元）
| 矿物绝缘电缆终端头 多芯 截面面积35mm²及以下 | [7 empty] | 套 | 1 |  | 44.25 |  | 44.25
| 其他材料费 | [10 empty] | - |  | 34.79 |  |  | -
| 材料费小计 | [10 empty] | - |  | 79.04 |  |  | -
注：1.如不使用省级或行业建设主管部门发布的计价依据，可不填定额编码、名称等； 2.招标文件提供了暂估单价的材料，按暂估的单价填入表内“暂估单价”栏及“暂估合价”栏。
表-09
综合单价分析表
工程名称：地下室电气工程 | [10 empty] | 标段： |  |  |  | 第 118 页 共 247 页
项目编码 |  | 030408006002 |  | 项目名称 |  | 柔性矿物绝缘电缆头 |  |  |  | 计量单位 |  |  | 个 |  |  | 工程量 |  | 12
清单综合单价组成明细
定额编号 | 定额项目名称 | 定额 单位 | 数量 | 单价 | [7 empty] | 合价
|  |  |  | 人工费 | 材料费 | 机具费 | 管理费 | 利润 | 规费 | 税金 |  | 人工费 | 材料费 | 机具费 |  | 管理费 | 利润 | 规费 | 税金
C4-8-155 | 矿物绝缘电缆终端头安装 多芯(截面mm2以下) 70 | 个 | 1 | 62.11 | 111.11 | 3.91 | 18.97 | 13.2 |  |  |  | 62.11 | 111.11 | 3.91 |  | 18.97 | 13.2
人工单价 |  | 小计 | [9 empty] | 62.11 | 111.11 | 3.91 |  | 18.97 | 13.2
|  | 未计价材料费 | [9 empty] | 70.8
清单项目综合单价 | [11 empty] | 209.3
材 料 费 明 细 | 主要材料名称、规格、型号 | [7 empty] | 单位 | 数量 |  | 单价（元） |  | 合价（元） |  |  | 暂估单价 （元） | 暂估合价 （元）
| 矿物绝缘电缆终端头 多芯 截面面积70mm²及以下 | [7 empty] | 套 | 1 |  | 70.8 |  | 70.8
| 其他材料费 | [10 empty] | - |  | 40.3 |  |  | -
| 材料费小计 | [10 empty] | - |  | 111.1 |  |  | -
注：1.如不使用省级或行业建设主管部门发布的计价依据，可不填定额编码、名称等； 2.招标文件提供了暂估单价的材料，按暂估的单价填入表内“暂估单价”栏及“暂估合价”栏。
表-09
综合单价分析表
工程名称：地下室电气工程 | [10 empty] | 标段： |  |  |  | 第 119 页 共 247 页
项目编码 |  | 030408006003 |  | 项目名称 |  | 柔性矿物绝缘电缆头 |  |  |  | 计量单位 |  |  | 个 |  |  | 工程量 |  | 6
清单综合单价组成明细
定额编号 | 定额项目名称 | 定额 单位 | 数量 | 单价 | [7 empty] | 合价
|  |  |  | 人工费 | 材料费 | 机具费 | 管理费 | 利润 | 规费 | 税金 |  | 人工费 | 材料费 | 机具费 |  | 管理费 | 利润 | 规费 | 税金
C4-8-156 | 矿物绝缘电缆终端头安装 多芯(截面mm2以下) 120 | 个 | 1 | 91.1 | 142.04 | 4.3 | 27.42 | 19.08 |  |  |  | 91.1 | 142.04 | 4.3 |  | 27.42 | 19.08
人工单价 |  | 小计 | [9 empty] | 91.1 | 142.04 | 4.3 |  | 27.42 | 19.08
|  | 未计价材料费 | [9 empty] | 97.35
清单项目综合单价 | [11 empty] | 283.94
材 料 费 明 细 | 主要材料名称、规格、型号 | [7 empty] | 单位 | 数量 |  | 单价（元） |  | 合价（元） |  |  | 暂估单价 （元） | 暂估合价 （元）
| 矿物绝缘电缆终端头 多芯 截面面积120mm²及以下 | [7 empty] | 套 | 1 |  | 97.35 |  | 97.35
| 其他材料费 | [10 empty] | - |  | 44.7 |  |  | -
| 材料费小计 | [10 empty] | - |  | 142.05 |  |  | -
注：1.如不使用省级或行业建设主管部门发布的计价依据，可不填定额编码、名称等； 2.招标文件提供了暂估单价的材料，按暂估的单价填入表内“暂估单价”栏及“暂估合价”栏。
表-09
综合单价分析表
工程名称：地下室电气工程 | [10 empty] | 标段： |  |  |  | 第 120 页 共 247 页
项目编码 |  | 030408006004 |  | 项目名称 |  | 柔性矿物绝缘电缆头 |  |  |  | 计量单位 |  |  | 个 |  |  | 工程量 |  | 6
清单综合单价组成明细
定额编号 | 定额项目名称 | 定额 单位 | 数量 | 单价 | [7 empty] | 合价
|  |  |  | 人工费 | 材料费 | 机具费 | 管理费 | 利润 | 规费 | 税金 |  | 人工费 | 材料费 | 机具费 |  | 管理费 | 利润 | 规费 | 税金
C4-8-156 | 矿物绝缘电缆终端头安装 多芯(截面mm2以下) 120 | 个 | 1 | 91.1 | 168.58 | 4.3 | 27.42 | 19.08 |  |  |  | 91.1 | 168.58 | 4.3 |  | 27.42 | 19.08
人工单价 |  | 小计 | [9 empty] | 91.1 | 168.58 | 4.3 |  | 27.42 | 19.08
|  | 未计价材料费 | [9 empty] | 123.89
清单项目综合单价 | [11 empty] | 310.48
材 料 费 明 细 | 主要材料名称、规格、型号 | [7 empty] | 单位 | 数量 |  | 单价（元） |  | 合价（元） |  |  | 暂估单价 （元） | 暂估合价 （元）
| 矿物绝缘电缆终端头 多芯 截面面积150mm²及以下 | [7 empty] | 套 | 1 |  | 123.89 |  | 123.89
| 其他材料费 | [10 empty] | - |  | 44.7 |  |  | -
| 材料费小计 | [10 empty] | - |  | 168.59 |  |  | -
注：1.如不使用省级或行业建设主管部门发布的计价依据，可不填定额编码、名称等； 2.招标文件提供了暂估单价的材料，按暂估的单价填入表内“暂估单价”栏及“暂估合价”栏。
表-09
综合单价分析表
工程名称：地下室电气工程 | [10 empty] | 标段： |  |  |  | 第 121 页 共 247 页
项目编码 |  | 030408006005 |  | 项目名称 |  | 柔性矿物绝缘电缆头 |  |  |  | 计量单位 |  |  | 个 |  |  | 工程量 |  | 4
清单综合单价组成明细
定额编号 | 定额项目名称 | 定额 单位 | 数量 | 单价 | [7 empty] | 合价
|  |  |  | 人工费 | 材料费 | 机具费 | 管理费 | 利润 | 规费 | 税金 |  | 人工费 | 材料费 | 机具费 |  | 管理费 | 利润 | 规费 | 税金
C4-8-156 | 矿物绝缘电缆终端头安装 多芯(截面mm2以下) 120 | 个 | 1 | 91.1 | 203.98 | 4.3 | 27.42 | 19.08 |  |  |  | 91.1 | 203.98 | 4.3 |  | 27.42 | 19.08
人工单价 |  | 小计 | [9 empty] | 91.1 | 203.98 | 4.3 |  | 27.42 | 19.08
|  | 未计价材料费 | [9 empty] | 159.29
清单项目综合单价 | [11 empty] | 345.88
材 料 费 明 细 | 主要材料名称、规格、型号 | [7 empty] | 单位 | 数量 |  | 单价（元） |  | 合价（元） |  |  | 暂估单价 （元） | 暂估合价 （元）
| 矿物绝缘电缆终端头 多芯 截面面积185mm²及以下 | [7 empty] | 套 | 1 |  | 159.29 |  | 159.29
| 其他材料费 | [10 empty] | - |  | 44.7 |  |  | -
| 材料费小计 | [10 empty] | - |  | 203.99 |  |  | -
注：1.如不使用省级或行业建设主管部门发布的计价依据，可不填定额编码、名称等； 2.招标文件提供了暂估单价的材料，按暂估的单价填入表内“暂估单价”栏及“暂估合价”栏。
表-09
综合单价分析表
工程名称：地下室电气工程 | [10 empty] | 标段： |  |  |  | 第 122 页 共 247 页
项目编码 |  | 030408006006 |  | 项目名称 |  | 柔性矿物绝缘电缆头 |  |  |  | 计量单位 |  |  | 个 |  |  | 工程量 |  | 4
清单综合单价组成明细
定额编号 | 定额项目名称 | 定额 单位 | 数量 | 单价 | [7 empty] | 合价
|  |  |  | 人工费 | 材料费 | 机具费 | 管理费 | 利润 | 规费 | 税金 |  | 人工费 | 材料费 | 机具费 |  | 管理费 | 利润 | 规费 | 税金
C4-8-156 | 矿物绝缘电缆终端头安装 多芯(截面mm2以下) 120 | 个 | 1 | 91.1 | 251.34 | 4.3 | 27.42 | 19.08 |  |  |  | 91.1 | 251.34 | 4.3 |  | 27.42 | 19.08
人工单价 |  | 小计 | [9 empty] | 91.1 | 251.34 | 4.3 |  | 27.42 | 19.08
|  | 未计价材料费 | [9 empty] | 206.65
清单项目综合单价 | [11 empty] | 393.24
材 料 费 明 细 | 主要材料名称、规格、型号 | [7 empty] | 单位 | 数量 |  | 单价（元） |  | 合价（元） |  |  | 暂估单价 （元） | 暂估合价 （元）
| 矿物绝缘电缆终端头 多芯 截面面积240mm²及以下 | [7 empty] | 套 | 1 |  | 206.65 |  | 206.65
| 其他材料费 | [10 empty] | - |  | 44.7 |  |  | -
| 材料费小计 | [10 empty] | - |  | 251.35 |  |  | -
注：1.如不使用省级或行业建设主管部门发布的计价依据，可不填定额编码、名称等； 2.招标文件提供了暂估单价的材料，按暂估的单价填入表内“暂估单价”栏及“暂估合价”栏。
表-09
综合单价分析表
工程名称：地下室电气工程 | [10 empty] | 标段： |  |  |  | 第 123 页 共 247 页
项目编码 |  | 030408001011 |  | 项目名称 |  | 电力电缆 |  |  |  | 计量单位 |  |  | m |  |  | 工程量 |  | 116.413
清单综合单价组成明细
定额编号 | 定额项目名称 | 定额 单位 | 数量 | 单价 | [7 empty] | 合价
|  |  |  | 人工费 | 材料费 | 机具费 | 管理费 | 利润 | 规费 | 税金 |  | 人工费 | 材料费 | 机具费 |  | 管理费 | 利润 | 规费 | 税金
C4-8-1 *0.6 | 铜芯电力电缆敷设 电缆(截面mm2以下) 10 6mm2以下电力电缆敷设 单价*0.6 | 100m | 0.01 | 209.21 | 894.41 | 4.73 | 61.49 | 42.79 |  |  |  | 2.09 | 8.94 | 0.05 |  | 0.61 | 0.43
人工单价 |  | 小计 | [9 empty] | 2.09 | 8.94 | 0.05 |  | 0.61 | 0.43
|  | 未计价材料费 | [9 empty] | 8.81
清单项目综合单价 | [11 empty] | 12.13
材 料 费 明 细 | 主要材料名称、规格、型号 | [7 empty] | 单位 | 数量 |  | 单价（元） |  | 合价（元） |  |  | 暂估单价 （元） | 暂估合价 （元）
| 铜芯电缆 WDZAN-YJY-B1-3x2.5 | [7 empty] | m | 1.01 |  | 8.72 |  | 8.81
| 其他材料费 | [10 empty] | - |  | 0.13 |  |  | -
| 材料费小计 | [10 empty] | - |  | 8.94 |  |  | -
注：1.如不使用省级或行业建设主管部门发布的计价依据，可不填定额编码、名称等； 2.招标文件提供了暂估单价的材料，按暂估的单价填入表内“暂估单价”栏及“暂估合价”栏。
表-09
综合单价分析表
工程名称：地下室电气工程 | [10 empty] | 标段： |  |  |  | 第 124 页 共 247 页
项目编码 |  | 030408001012 |  | 项目名称 |  | 电力电缆 |  |  |  | 计量单位 |  |  | m |  |  | 工程量 |  | 74.48
清单综合单价组成明细
定额编号 | 定额项目名称 | 定额 单位 | 数量 | 单价 | [7 empty] | 合价
|  |  |  | 人工费 | 材料费 | 机具费 | 管理费 | 利润 | 规费 | 税金 |  | 人工费 | 材料费 | 机具费 |  | 管理费 | 利润 | 规费 | 税金
C4-8-1 | 铜芯电力电缆敷设 电缆(截面mm2以下) 10  | 100m | 0.01 | 348.69 | 2643.76 | 7.89 | 102.48 | 71.32 |  |  |  | 3.49 | 26.44 | 0.08 |  | 1.02 | 0.71
人工单价 |  | 小计 | [9 empty] | 3.49 | 26.44 | 0.08 |  | 1.02 | 0.71
|  | 未计价材料费 | [9 empty] | 26.21
清单项目综合单价 | [11 empty] | 31.74
材 料 费 明 细 | 主要材料名称、规格、型号 | [7 empty] | 单位 | 数量 |  | 单价（元） |  | 合价（元） |  |  | 暂估单价 （元） | 暂估合价 （元）
| 铜芯电缆 WDZAN-YJY-B1-3x10 | [7 empty] | m | 1.01 |  | 25.95 |  | 26.21
| 其他材料费 | [10 empty] | - |  | 0.23 |  |  | -
| 材料费小计 | [10 empty] | - |  | 26.44 |  |  | -
注：1.如不使用省级或行业建设主管部门发布的计价依据，可不填定额编码、名称等； 2.招标文件提供了暂估单价的材料，按暂估的单价填入表内“暂估单价”栏及“暂估合价”栏。
表-09
综合单价分析表
工程名称：地下室电气工程 | [10 empty] | 标段： |  |  |  | 第 125 页 共 247 页
项目编码 |  | 030408001013 |  | 项目名称 |  | 电力电缆 |  |  |  | 计量单位 |  |  | m |  |  | 工程量 |  | 63.29
清单综合单价组成明细
定额编号 | 定额项目名称 | 定额 单位 | 数量 | 单价 | [7 empty] | 合价
|  |  |  | 人工费 | 材料费 | 机具费 | 管理费 | 利润 | 规费 | 税金 |  | 人工费 | 材料费 | 机具费 |  | 管理费 | 利润 | 规费 | 税金
C4-8-2 | 铜芯电力电缆敷设 电缆(截面mm2以下) 35  | 100m | 0.01 | 667.3 | 4417.37 | 15.78 | 196.32 | 136.62 |  |  |  | 6.67 | 44.17 | 0.16 |  | 1.96 | 1.37
人工单价 |  | 小计 | [9 empty] | 6.67 | 44.17 | 0.16 |  | 1.96 | 1.37
|  | 未计价材料费 | [9 empty] | 43.8
清单项目综合单价 | [11 empty] | 54.33
材 料 费 明 细 | 主要材料名称、规格、型号 | [7 empty] | 单位 | 数量 |  | 单价（元） |  | 合价（元） |  |  | 暂估单价 （元） | 暂估合价 （元）
| 铜芯电缆 WDZAN-YJY-B1-3x16 | [7 empty] | m | 1.01 |  | 43.37 |  | 43.8
| 其他材料费 | [10 empty] | - |  | 0.37 |  |  | -
| 材料费小计 | [10 empty] | - |  | 44.17 |  |  | -
注：1.如不使用省级或行业建设主管部门发布的计价依据，可不填定额编码、名称等； 2.招标文件提供了暂估单价的材料，按暂估的单价填入表内“暂估单价”栏及“暂估合价”栏。
表-09
综合单价分析表
工程名称：地下室电气工程 | [10 empty] | 标段： |  |  |  | 第 126 页 共 247 页
项目编码 |  | 030408001014 |  | 项目名称 |  | 电力电缆 |  |  |  | 计量单位 |  |  | m |  |  | 工程量 |  | 98.64
清单综合单价组成明细
定额编号 | 定额项目名称 | 定额 单位 | 数量 | 单价 | [7 empty] | 合价
|  |  |  | 人工费 | 材料费 | 机具费 | 管理费 | 利润 | 规费 | 税金 |  | 人工费 | 材料费 | 机具费 |  | 管理费 | 利润 | 规费 | 税金
C4-8-4 | 铜芯电力电缆敷设 电缆(截面mm2以下) 120  | 100m | 0.01 | 1307.27 | 23574.62 | 110.46 | 407.46 | 283.55 |  |  |  | 13.07 | 235.75 | 1.1 |  | 4.07 | 2.84
人工单价 |  | 小计 | [9 empty] | 13.07 | 235.75 | 1.1 |  | 4.07 | 2.84
|  | 未计价材料费 | [9 empty] | 234.6
清单项目综合单价 | [11 empty] | 256.83
材 料 费 明 细 | 主要材料名称、规格、型号 | [7 empty] | 单位 | 数量 |  | 单价（元） |  | 合价（元） |  |  | 暂估单价 （元） | 暂估合价 （元）
| 铜芯电缆 WDZAN-YJY-B1-3x95 | [7 empty] | m | 1.01 |  | 232.28 |  | 234.6
| 其他材料费 | [10 empty] | - |  | 1.16 |  |  | -
| 材料费小计 | [10 empty] | - |  | 235.76 |  |  | -
注：1.如不使用省级或行业建设主管部门发布的计价依据，可不填定额编码、名称等； 2.招标文件提供了暂估单价的材料，按暂估的单价填入表内“暂估单价”栏及“暂估合价”栏。
表-09
综合单价分析表
工程名称：地下室电气工程 | [10 empty] | 标段： |  |  |  | 第 127 页 共 247 页
项目编码 |  | 030408001015 |  | 项目名称 |  | 电力电缆 |  |  |  | 计量单位 |  |  | m |  |  | 工程量 |  | 89.07
清单综合单价组成明细
定额编号 | 定额项目名称 | 定额 单位 | 数量 | 单价 | [7 empty] | 合价
|  |  |  | 人工费 | 材料费 | 机具费 | 管理费 | 利润 | 规费 | 税金 |  | 人工费 | 材料费 | 机具费 |  | 管理费 | 利润 | 规费 | 税金
C4-8-1 *0.6 | 铜芯电力电缆敷设 电缆(截面mm2以下) 10 6mm2以下电力电缆敷设 单价*0.6 | 100m | 0.01 | 209.21 | 1101.46 | 4.73 | 61.49 | 42.79 |  |  |  | 2.09 | 11.01 | 0.05 |  | 0.61 | 0.43
人工单价 |  | 小计 | [9 empty] | 2.09 | 11.01 | 0.05 |  | 0.61 | 0.43
|  | 未计价材料费 | [9 empty] | 10.88
清单项目综合单价 | [11 empty] | 14.2
材 料 费 明 细 | 主要材料名称、规格、型号 | [7 empty] | 单位 | 数量 |  | 单价（元） |  | 合价（元） |  |  | 暂估单价 （元） | 暂估合价 （元）
| 铜芯电缆 WDZA-YJY-B1-4x2.5 | [7 empty] | m | 1.01 |  | 10.77 |  | 10.88
| 其他材料费 | [10 empty] | - |  | 0.13 |  |  | -
| 材料费小计 | [10 empty] | - |  | 11.01 |  |  | -
注：1.如不使用省级或行业建设主管部门发布的计价依据，可不填定额编码、名称等； 2.招标文件提供了暂估单价的材料，按暂估的单价填入表内“暂估单价”栏及“暂估合价”栏。
表-09
综合单价分析表
工程名称：地下室电气工程 | [10 empty] | 标段： |  |  |  | 第 128 页 共 247 页
项目编码 |  | 030408001016 |  | 项目名称 |  | 电力电缆 |  |  |  | 计量单位 |  |  | m |  |  | 工程量 |  | 144.08
清单综合单价组成明细
定额编号 | 定额项目名称 | 定额 单位 | 数量 | 单价 | [7 empty] | 合价
|  |  |  | 人工费 | 材料费 | 机具费 | 管理费 | 利润 | 规费 | 税金 |  | 人工费 | 材料费 | 机具费 |  | 管理费 | 利润 | 规费 | 税金
C4-8-1 *0.6 | 铜芯电力电缆敷设 电缆(截面mm2以下) 10 6mm2以下电力电缆敷设 单价*0.6 | 100m | 0.01 | 209.21 | 1199.43 | 4.73 | 61.49 | 42.79 |  |  |  | 2.09 | 11.99 | 0.05 |  | 0.61 | 0.43
人工单价 |  | 小计 | [9 empty] | 2.09 | 11.99 | 0.05 |  | 0.61 | 0.43
|  | 未计价材料费 | [9 empty] | 11.86
清单项目综合单价 | [11 empty] | 15.18
材 料 费 明 细 | 主要材料名称、规格、型号 | [7 empty] | 单位 | 数量 |  | 单价（元） |  | 合价（元） |  |  | 暂估单价 （元） | 暂估合价 （元）
| 铜芯电缆 WDZAN-YJY-B1-4x2.5 | [7 empty] | m | 1.01 |  | 11.74 |  | 11.86
| 其他材料费 | [10 empty] | - |  | 0.13 |  |  | -
| 材料费小计 | [10 empty] | - |  | 11.99 |  |  | -
注：1.如不使用省级或行业建设主管部门发布的计价依据，可不填定额编码、名称等； 2.招标文件提供了暂估单价的材料，按暂估的单价填入表内“暂估单价”栏及“暂估合价”栏。
表-09
综合单价分析表
工程名称：地下室电气工程 | [10 empty] | 标段： |  |  |  | 第 129 页 共 247 页
项目编码 |  | 030408001017 |  | 项目名称 |  | 电力电缆 |  |  |  | 计量单位 |  |  | m |  |  | 工程量 |  | 185.39
清单综合单价组成明细
定额编号 | 定额项目名称 | 定额 单位 | 数量 | 单价 | [7 empty] | 合价
|  |  |  | 人工费 | 材料费 | 机具费 | 管理费 | 利润 | 规费 | 税金 |  | 人工费 | 材料费 | 机具费 |  | 管理费 | 利润 | 规费 | 税金
C4-8-1 *0.6 | 铜芯电力电缆敷设 电缆(截面mm2以下) 10 6mm2以下电力电缆敷设 单价*0.6 | 100m | 0.01 | 209.21 | 1618.58 | 4.73 | 61.49 | 42.79 |  |  |  | 2.09 | 16.19 | 0.05 |  | 0.61 | 0.43
人工单价 |  | 小计 | [9 empty] | 2.09 | 16.19 | 0.05 |  | 0.61 | 0.43
|  | 未计价材料费 | [9 empty] | 16.05
清单项目综合单价 | [11 empty] | 19.37
材 料 费 明 细 | 主要材料名称、规格、型号 | [7 empty] | 单位 | 数量 |  | 单价（元） |  | 合价（元） |  |  | 暂估单价 （元） | 暂估合价 （元）
| 铜芯电缆 WDZA-YJY-B1-4x4 | [7 empty] | m | 1.01 |  | 15.89 |  | 16.05
| 其他材料费 | [10 empty] | - |  | 0.13 |  |  | -
| 材料费小计 | [10 empty] | - |  | 16.18 |  |  | -
注：1.如不使用省级或行业建设主管部门发布的计价依据，可不填定额编码、名称等； 2.招标文件提供了暂估单价的材料，按暂估的单价填入表内“暂估单价”栏及“暂估合价”栏。
表-09
综合单价分析表
工程名称：地下室电气工程 | [10 empty] | 标段： |  |  |  | 第 130 页 共 247 页
项目编码 |  | 030408001018 |  | 项目名称 |  | 电力电缆 |  |  |  | 计量单位 |  |  | m |  |  | 工程量 |  | 11.36
清单综合单价组成明细
定额编号 | 定额项目名称 | 定额 单位 | 数量 | 单价 | [7 empty] | 合价
|  |  |  | 人工费 | 材料费 | 机具费 | 管理费 | 利润 | 规费 | 税金 |  | 人工费 | 材料费 | 机具费 |  | 管理费 | 利润 | 规费 | 税金
C4-8-1 *0.6 | 铜芯电力电缆敷设 电缆(截面mm2以下) 10 6mm2以下电力电缆敷设 单价*0.6 | 100m | 0.01 | 209.21 | 2519.5 | 4.73 | 61.49 | 42.79 |  |  |  | 2.09 | 25.2 | 0.05 |  | 0.61 | 0.43
人工单价 |  | 小计 | [9 empty] | 2.09 | 25.2 | 0.05 |  | 0.61 | 0.43
|  | 未计价材料费 | [9 empty] | 25.06
清单项目综合单价 | [11 empty] | 28.38
材 料 费 明 细 | 主要材料名称、规格、型号 | [7 empty] | 单位 | 数量 |  | 单价（元） |  | 合价（元） |  |  | 暂估单价 （元） | 暂估合价 （元）
| 铜芯电缆 WDZAN-YJY-B1-4x6 | [7 empty] | m | 1.01 |  | 24.81 |  | 25.06
| 其他材料费 | [10 empty] | - |  | 0.13 |  |  | -
| 材料费小计 | [10 empty] | - |  | 25.19 |  |  | -
注：1.如不使用省级或行业建设主管部门发布的计价依据，可不填定额编码、名称等； 2.招标文件提供了暂估单价的材料，按暂估的单价填入表内“暂估单价”栏及“暂估合价”栏。
表-09
综合单价分析表
工程名称：地下室电气工程 | [10 empty] | 标段： |  |  |  | 第 131 页 共 247 页
项目编码 |  | 030408001019 |  | 项目名称 |  | 电力电缆 |  |  |  | 计量单位 |  |  | m |  |  | 工程量 |  | 155.17
清单综合单价组成明细
定额编号 | 定额项目名称 | 定额 单位 | 数量 | 单价 | [7 empty] | 合价
|  |  |  | 人工费 | 材料费 | 机具费 | 管理费 | 利润 | 规费 | 税金 |  | 人工费 | 材料费 | 机具费 |  | 管理费 | 利润 | 规费 | 税金
C4-8-2 | 铜芯电力电缆敷设 电缆(截面mm2以下) 35  | 100m | 0.01 | 667.3 | 5890.96 | 15.78 | 196.32 | 136.62 |  |  |  | 6.67 | 58.91 | 0.16 |  | 1.96 | 1.37
人工单价 |  | 小计 | [9 empty] | 6.67 | 58.91 | 0.16 |  | 1.96 | 1.37
|  | 未计价材料费 | [9 empty] | 58.54
清单项目综合单价 | [11 empty] | 69.07
材 料 费 明 细 | 主要材料名称、规格、型号 | [7 empty] | 单位 | 数量 |  | 单价（元） |  | 合价（元） |  |  | 暂估单价 （元） | 暂估合价 （元）
| 铜芯电缆 WDZAN-YJY-B1-4x16 | [7 empty] | m | 1.01 |  | 57.96 |  | 58.54
| 其他材料费 | [10 empty] | - |  | 0.37 |  |  | -
| 材料费小计 | [10 empty] | - |  | 58.91 |  |  | -
注：1.如不使用省级或行业建设主管部门发布的计价依据，可不填定额编码、名称等； 2.招标文件提供了暂估单价的材料，按暂估的单价填入表内“暂估单价”栏及“暂估合价”栏。
表-09
综合单价分析表
工程名称：地下室电气工程 | [10 empty] | 标段： |  |  |  | 第 132 页 共 247 页
项目编码 |  | 030408001020 |  | 项目名称 |  | 电力电缆 |  |  |  | 计量单位 |  |  | m |  |  | 工程量 |  | 166.678
清单综合单价组成明细
定额编号 | 定额项目名称 | 定额 单位 | 数量 | 单价 | [7 empty] | 合价
|  |  |  | 人工费 | 材料费 | 机具费 | 管理费 | 利润 | 规费 | 税金 |  | 人工费 | 材料费 | 机具费 |  | 管理费 | 利润 | 规费 | 税金
C4-8-2 *1.3 | 铜芯电力电缆敷设 电缆(截面mm2以下) 35 实际电缆芯数(芯):5 | 100m | 0.01 | 867.49 | 9558.25 | 20.51 | 255.21 | 177.6 |  |  |  | 8.67 | 95.58 | 0.21 |  | 2.55 | 1.78
人工单价 |  | 小计 | [9 empty] | 8.67 | 95.58 | 0.21 |  | 2.55 | 1.78
|  | 未计价材料费 | [9 empty] | 95.1
清单项目综合单价 | [11 empty] | 108.79
材 料 费 明 细 | 主要材料名称、规格、型号 | [7 empty] | 单位 | 数量 |  | 单价（元） |  | 合价（元） |  |  | 暂估单价 （元） | 暂估合价 （元）
| 铜芯电缆 WDZA-YJY-B1-4x25+1x16 | [7 empty] | m | 1.01 |  | 94.16 |  | 95.1
| 其他材料费 | [10 empty] | - |  | 0.48 |  |  | -
| 材料费小计 | [10 empty] | - |  | 95.58 |  |  | -
注：1.如不使用省级或行业建设主管部门发布的计价依据，可不填定额编码、名称等； 2.招标文件提供了暂估单价的材料，按暂估的单价填入表内“暂估单价”栏及“暂估合价”栏。
表-09
综合单价分析表
工程名称：地下室电气工程 | [10 empty] | 标段： |  |  |  | 第 133 页 共 247 页
项目编码 |  | 030408001021 |  | 项目名称 |  | 电力电缆 |  |  |  | 计量单位 |  |  | m |  |  | 工程量 |  | 179.904
清单综合单价组成明细
定额编号 | 定额项目名称 | 定额 单位 | 数量 | 单价 | [7 empty] | 合价
|  |  |  | 人工费 | 材料费 | 机具费 | 管理费 | 利润 | 规费 | 税金 |  | 人工费 | 材料费 | 机具费 |  | 管理费 | 利润 | 规费 | 税金
C4-8-2 *1.3 | 铜芯电力电缆敷设 电缆(截面mm2以下) 35 实际电缆芯数(芯):5 | 100m | 0.01 | 867.49 | 12244.85 | 20.51 | 255.21 | 177.6 |  |  |  | 8.67 | 122.45 | 0.21 |  | 2.55 | 1.78
人工单价 |  | 小计 | [9 empty] | 8.67 | 122.45 | 0.21 |  | 2.55 | 1.78
|  | 未计价材料费 | [9 empty] | 121.97
清单项目综合单价 | [11 empty] | 135.66
材 料 费 明 细 | 主要材料名称、规格、型号 | [7 empty] | 单位 | 数量 |  | 单价（元） |  | 合价（元） |  |  | 暂估单价 （元） | 暂估合价 （元）
| 铜芯电缆 WDZA-YJY-B1-4x35+1x16 | [7 empty] | m | 1.01 |  | 120.76 |  | 121.97
| 其他材料费 | [10 empty] | - |  | 0.48 |  |  | -
| 材料费小计 | [10 empty] | - |  | 122.45 |  |  | -
注：1.如不使用省级或行业建设主管部门发布的计价依据，可不填定额编码、名称等； 2.招标文件提供了暂估单价的材料，按暂估的单价填入表内“暂估单价”栏及“暂估合价”栏。
表-09
综合单价分析表
工程名称：地下室电气工程 | [10 empty] | 标段： |  |  |  | 第 134 页 共 247 页
项目编码 |  | 030408001022 |  | 项目名称 |  | 电力电缆 |  |  |  | 计量单位 |  |  | m |  |  | 工程量 |  | 288.992
清单综合单价组成明细
定额编号 | 定额项目名称 | 定额 单位 | 数量 | 单价 | [7 empty] | 合价
|  |  |  | 人工费 | 材料费 | 机具费 | 管理费 | 利润 | 规费 | 税金 |  | 人工费 | 材料费 | 机具费 |  | 管理费 | 利润 | 规费 | 税金
C4-8-3 *1.3 | 铜芯电力电缆敷设 电缆(截面mm2以下) 70 实际电缆芯数(芯):5 | 100m | 0.01 | 1157.09 | 16880.83 | 102.57 | 362.03 | 251.93 |  |  |  | 11.57 | 168.81 | 1.03 |  | 3.62 | 2.52
人工单价 |  | 小计 | [9 empty] | 11.57 | 168.81 | 1.03 |  | 3.62 | 2.52
|  | 未计价材料费 | [9 empty] | 167.42
清单项目综合单价 | [11 empty] | 187.54
材 料 费 明 细 | 主要材料名称、规格、型号 | [7 empty] | 单位 | 数量 |  | 单价（元） |  | 合价（元） |  |  | 暂估单价 （元） | 暂估合价 （元）
| 铜芯电缆 WDZA-YJY-B1-4x50+1x25 | [7 empty] | m | 1.01 |  | 165.76 |  | 167.42
| 其他材料费 | [10 empty] | - |  | 1.38 |  |  | -
| 材料费小计 | [10 empty] | - |  | 168.8 |  |  | -
注：1.如不使用省级或行业建设主管部门发布的计价依据，可不填定额编码、名称等； 2.招标文件提供了暂估单价的材料，按暂估的单价填入表内“暂估单价”栏及“暂估合价”栏。
表-09
综合单价分析表
工程名称：地下室电气工程 | [10 empty] | 标段： |  |  |  | 第 135 页 共 247 页
项目编码 |  | 030408001023 |  | 项目名称 |  | 电力电缆 |  |  |  | 计量单位 |  |  | m |  |  | 工程量 |  | 168.499
清单综合单价组成明细
定额编号 | 定额项目名称 | 定额 单位 | 数量 | 单价 | [7 empty] | 合价
|  |  |  | 人工费 | 材料费 | 机具费 | 管理费 | 利润 | 规费 | 税金 |  | 人工费 | 材料费 | 机具费 |  | 管理费 | 利润 | 规费 | 税金
C4-8-3 *1.3 | 铜芯电力电缆敷设 电缆(截面mm2以下) 70 实际电缆芯数(芯):5 | 100m | 0.01 | 1157.09 | 23859.93 | 102.57 | 362.03 | 251.93 |  |  |  | 11.57 | 238.6 | 1.03 |  | 3.62 | 2.52
人工单价 |  | 小计 | [9 empty] | 11.57 | 238.6 | 1.03 |  | 3.62 | 2.52
|  | 未计价材料费 | [9 empty] | 237.21
清单项目综合单价 | [11 empty] | 257.34
材 料 费 明 细 | 主要材料名称、规格、型号 | [7 empty] | 单位 | 数量 |  | 单价（元） |  | 合价（元） |  |  | 暂估单价 （元） | 暂估合价 （元）
| 铜芯电缆 WDZA-YJY-B1-4x70+1x35 | [7 empty] | m | 1.01 |  | 234.86 |  | 237.21
| 其他材料费 | [10 empty] | - |  | 1.38 |  |  | -
| 材料费小计 | [10 empty] | - |  | 238.59 |  |  | -
注：1.如不使用省级或行业建设主管部门发布的计价依据，可不填定额编码、名称等； 2.招标文件提供了暂估单价的材料，按暂估的单价填入表内“暂估单价”栏及“暂估合价”栏。
表-09
综合单价分析表
工程名称：地下室电气工程 | [10 empty] | 标段： |  |  |  | 第 136 页 共 247 页
项目编码 |  | 030408001024 |  | 项目名称 |  | 电力电缆 |  |  |  | 计量单位 |  |  | m |  |  | 工程量 |  | 146.921
清单综合单价组成明细
定额编号 | 定额项目名称 | 定额 单位 | 数量 | 单价 | [7 empty] | 合价
|  |  |  | 人工费 | 材料费 | 机具费 | 管理费 | 利润 | 规费 | 税金 |  | 人工费 | 材料费 | 机具费 |  | 管理费 | 利润 | 规费 | 税金
C4-8-4 *1.3 | 铜芯电力电缆敷设 电缆(截面mm2以下) 120 实际电缆芯数(芯):5 | 100m | 0.01 | 1699.44 | 32463.59 | 143.6 | 529.69 | 368.61 |  |  |  | 16.99 | 324.64 | 1.44 |  | 5.3 | 3.69
人工单价 |  | 小计 | [9 empty] | 16.99 | 324.64 | 1.44 |  | 5.3 | 3.69
|  | 未计价材料费 | [9 empty] | 323.15
清单项目综合单价 | [11 empty] | 352.05
材 料 费 明 细 | 主要材料名称、规格、型号 | [7 empty] | 单位 | 数量 |  | 单价（元） |  | 合价（元） |  |  | 暂估单价 （元） | 暂估合价 （元）
| 铜芯电缆 WDZA-YJY-B1-4x95+1x50 | [7 empty] | m | 1.01 |  | 319.95 |  | 323.15
| 其他材料费 | [10 empty] | - |  | 1.47 |  |  | -
| 材料费小计 | [10 empty] | - |  | 324.62 |  |  | -
注：1.如不使用省级或行业建设主管部门发布的计价依据，可不填定额编码、名称等； 2.招标文件提供了暂估单价的材料，按暂估的单价填入表内“暂估单价”栏及“暂估合价”栏。
表-09
综合单价分析表
工程名称：地下室电气工程 | [10 empty] | 标段： |  |  |  | 第 137 页 共 247 页
项目编码 |  | 030408001025 |  | 项目名称 |  | 电力电缆 |  |  |  | 计量单位 |  |  | m |  |  | 工程量 |  | 98.64
清单综合单价组成明细
定额编号 | 定额项目名称 | 定额 单位 | 数量 | 单价 | [7 empty] | 合价
|  |  |  | 人工费 | 材料费 | 机具费 | 管理费 | 利润 | 规费 | 税金 |  | 人工费 | 材料费 | 机具费 |  | 管理费 | 利润 | 规费 | 税金
C4-8-4 | 铜芯电力电缆敷设 电缆(截面mm2以下) 120  | 100m | 0.01 | 1307.27 | 31770.77 | 110.46 | 407.46 | 283.55 |  |  |  | 13.07 | 317.71 | 1.1 |  | 4.07 | 2.84
人工单价 |  | 小计 | [9 empty] | 13.07 | 317.71 | 1.1 |  | 4.07 | 2.84
|  | 未计价材料费 | [9 empty] | 316.56
清单项目综合单价 | [11 empty] | 338.8
材 料 费 明 细 | 主要材料名称、规格、型号 | [7 empty] | 单位 | 数量 |  | 单价（元） |  | 合价（元） |  |  | 暂估单价 （元） | 暂估合价 （元）
| 铜芯电缆 WDZAN-YJY-B1-4x95 | [7 empty] | m | 1.01 |  | 313.43 |  | 316.56
| 其他材料费 | [10 empty] | - |  | 1.16 |  |  | -
| 材料费小计 | [10 empty] | - |  | 317.72 |  |  | -
注：1.如不使用省级或行业建设主管部门发布的计价依据，可不填定额编码、名称等； 2.招标文件提供了暂估单价的材料，按暂估的单价填入表内“暂估单价”栏及“暂估合价”栏。
表-09
综合单价分析表
工程名称：地下室电气工程 | [10 empty] | 标段： |  |  |  | 第 138 页 共 247 页
项目编码 |  | 030408001026 |  | 项目名称 |  | 电力电缆 |  |  |  | 计量单位 |  |  | m |  |  | 工程量 |  | 290.269
清单综合单价组成明细
定额编号 | 定额项目名称 | 定额 单位 | 数量 | 单价 | [7 empty] | 合价
|  |  |  | 人工费 | 材料费 | 机具费 | 管理费 | 利润 | 规费 | 税金 |  | 人工费 | 材料费 | 机具费 |  | 管理费 | 利润 | 规费 | 税金
C4-8-5 *1.3 | 铜芯电力电缆敷设 电缆(截面mm2以下) 185 实际电缆芯数(芯):5 | 100m | 0.01 | 2131.5 | 50199.34 | 281.82 | 693.59 | 482.66 |  |  |  | 21.32 | 501.99 | 2.82 |  | 6.94 | 4.83
人工单价 |  | 小计 | [9 empty] | 21.32 | 501.99 | 2.82 |  | 6.94 | 4.83
|  | 未计价材料费 | [9 empty] | 500.38
清单项目综合单价 | [11 empty] | 537.89
材 料 费 明 细 | 主要材料名称、规格、型号 | [7 empty] | 单位 | 数量 |  | 单价（元） |  | 合价（元） |  |  | 暂估单价 （元） | 暂估合价 （元）
| 铜芯电缆 WDZA-YJY-B1-4x150+1x70 | [7 empty] | m | 1.01 |  | 495.43 |  | 500.38
| 其他材料费 | [10 empty] | - |  | 1.62 |  |  | -
| 材料费小计 | [10 empty] | - |  | 502 |  |  | -
注：1.如不使用省级或行业建设主管部门发布的计价依据，可不填定额编码、名称等； 2.招标文件提供了暂估单价的材料，按暂估的单价填入表内“暂估单价”栏及“暂估合价”栏。
表-09
综合单价分析表
工程名称：地下室电气工程 | [10 empty] | 标段： |  |  |  | 第 139 页 共 247 页
项目编码 |  | 030408001027 |  | 项目名称 |  | 电力电缆 |  |  |  | 计量单位 |  |  | m |  |  | 工程量 |  | 426.863
清单综合单价组成明细
定额编号 | 定额项目名称 | 定额 单位 | 数量 | 单价 | [7 empty] | 合价
|  |  |  | 人工费 | 材料费 | 机具费 | 管理费 | 利润 | 规费 | 税金 |  | 人工费 | 材料费 | 机具费 |  | 管理费 | 利润 | 规费 | 税金
C4-8-6 *1.3 | 铜芯电力电缆敷设 电缆(截面mm2以下) 240 实际电缆芯数(芯):5 | 100m | 0.01 | 2391.55 | 81901.64 | 606.99 | 861.78 | 599.71 |  |  |  | 23.92 | 819.02 | 6.07 |  | 8.62 | 6
人工单价 |  | 小计 | [9 empty] | 23.92 | 819.02 | 6.07 |  | 8.62 | 6
|  | 未计价材料费 | [9 empty] | 817.34
清单项目综合单价 | [11 empty] | 863.62
材 料 费 明 细 | 主要材料名称、规格、型号 | [7 empty] | 单位 | 数量 |  | 单价（元） |  | 合价（元） |  |  | 暂估单价 （元） | 暂估合价 （元）
| 铜芯电缆 WDZA-YJY-B1-4x240+1x120 | [7 empty] | m | 1.01 |  | 809.25 |  | 817.34
| 其他材料费 | [10 empty] | - |  | 1.67 |  |  | -
| 材料费小计 | [10 empty] | - |  | 819.01 |  |  | -
注：1.如不使用省级或行业建设主管部门发布的计价依据，可不填定额编码、名称等； 2.招标文件提供了暂估单价的材料，按暂估的单价填入表内“暂估单价”栏及“暂估合价”栏。
表-09
综合单价分析表
工程名称：地下室电气工程 | [10 empty] | 标段： |  |  |  | 第 140 页 共 247 页
项目编码 |  | 030408001028 |  | 项目名称 |  | 电力电缆 |  |  |  | 计量单位 |  |  | m |  |  | 工程量 |  | 16.81
清单综合单价组成明细
定额编号 | 定额项目名称 | 定额 单位 | 数量 | 单价 | [7 empty] | 合价
|  |  |  | 人工费 | 材料费 | 机具费 | 管理费 | 利润 | 规费 | 税金 |  | 人工费 | 材料费 | 机具费 |  | 管理费 | 利润 | 规费 | 税金
C4-8-1 换 | 铜芯电力电缆敷设 电缆(截面mm2以下) 10 6mm2以下电力电缆敷设 单价*0.6 实际电缆芯数(芯):5 | 100m | 0.01 | 271.98 | 1328.77 | 6.15 | 79.93 | 55.63 |  |  |  | 2.72 | 13.29 | 0.06 |  | 0.8 | 0.56
人工单价 |  | 小计 | [9 empty] | 2.72 | 13.29 | 0.06 |  | 0.8 | 0.56
|  | 未计价材料费 | [9 empty] | 13.11
清单项目综合单价 | [11 empty] | 17.42
材 料 费 明 细 | 主要材料名称、规格、型号 | [7 empty] | 单位 | 数量 |  | 单价（元） |  | 合价（元） |  |  | 暂估单价 （元） | 暂估合价 （元）
| 铜芯电缆 WDZA-YJY-B1-5x2.5 | [7 empty] | m | 1.01 |  | 12.98 |  | 13.11
| 其他材料费 | [10 empty] | - |  | 0.19 |  |  | -
| 材料费小计 | [10 empty] | - |  | 13.3 |  |  | -
注：1.如不使用省级或行业建设主管部门发布的计价依据，可不填定额编码、名称等； 2.招标文件提供了暂估单价的材料，按暂估的单价填入表内“暂估单价”栏及“暂估合价”栏。
表-09
综合单价分析表
工程名称：地下室电气工程 | [10 empty] | 标段： |  |  |  | 第 141 页 共 247 页
项目编码 |  | 030408001029 |  | 项目名称 |  | 电力电缆 |  |  |  | 计量单位 |  |  | m |  |  | 工程量 |  | 371.522
清单综合单价组成明细
定额编号 | 定额项目名称 | 定额 单位 | 数量 | 单价 | [7 empty] | 合价
|  |  |  | 人工费 | 材料费 | 机具费 | 管理费 | 利润 | 规费 | 税金 |  | 人工费 | 材料费 | 机具费 |  | 管理费 | 利润 | 规费 | 税金
C4-8-1 换 | 铜芯电力电缆敷设 电缆(截面mm2以下) 10 6mm2以下电力电缆敷设 单价*0.6 实际电缆芯数(芯):5 | 100m | 0.01 | 271.98 | 1445.93 | 6.15 | 79.93 | 55.63 |  |  |  | 2.72 | 14.46 | 0.06 |  | 0.8 | 0.56
人工单价 |  | 小计 | [9 empty] | 2.72 | 14.46 | 0.06 |  | 0.8 | 0.56
|  | 未计价材料费 | [9 empty] | 14.28
清单项目综合单价 | [11 empty] | 18.6
材 料 费 明 细 | 主要材料名称、规格、型号 | [7 empty] | 单位 | 数量 |  | 单价（元） |  | 合价（元） |  |  | 暂估单价 （元） | 暂估合价 （元）
| 铜芯电缆 WDZAN-YJY-B1-5x2.5 | [7 empty] | m | 1.01 |  | 14.14 |  | 14.28
| 其他材料费 | [10 empty] | - |  | 0.19 |  |  | -
| 材料费小计 | [10 empty] | - |  | 14.47 |  |  | -
注：1.如不使用省级或行业建设主管部门发布的计价依据，可不填定额编码、名称等； 2.招标文件提供了暂估单价的材料，按暂估的单价填入表内“暂估单价”栏及“暂估合价”栏。
表-09
综合单价分析表
工程名称：地下室电气工程 | [10 empty] | 标段： |  |  |  | 第 142 页 共 247 页
项目编码 |  | 030408001030 |  | 项目名称 |  | 电力电缆 |  |  |  | 计量单位 |  |  | m |  |  | 工程量 |  | 1064.379
清单综合单价组成明细
定额编号 | 定额项目名称 | 定额 单位 | 数量 | 单价 | [7 empty] | 合价
|  |  |  | 人工费 | 材料费 | 机具费 | 管理费 | 利润 | 规费 | 税金 |  | 人工费 | 材料费 | 机具费 |  | 管理费 | 利润 | 规费 | 税金
C4-8-1 换 | 铜芯电力电缆敷设 电缆(截面mm2以下) 10 6mm2以下电力电缆敷设 单价*0.6 实际电缆芯数(芯):5 | 100m | 0.01 | 271.98 | 2151.92 | 6.15 | 79.93 | 55.63 |  |  |  | 2.72 | 21.52 | 0.06 |  | 0.8 | 0.56
人工单价 |  | 小计 | [9 empty] | 2.72 | 21.52 | 0.06 |  | 0.8 | 0.56
|  | 未计价材料费 | [9 empty] | 21.34
清单项目综合单价 | [11 empty] | 25.66
材 料 费 明 细 | 主要材料名称、规格、型号 | [7 empty] | 单位 | 数量 |  | 单价（元） |  | 合价（元） |  |  | 暂估单价 （元） | 暂估合价 （元）
| 铜芯电缆 WDZAN-YJY-B1-5x4 | [7 empty] | m | 1.01 |  | 21.13 |  | 21.34
| 其他材料费 | [10 empty] | - |  | 0.19 |  |  | -
| 材料费小计 | [10 empty] | - |  | 21.53 |  |  | -
注：1.如不使用省级或行业建设主管部门发布的计价依据，可不填定额编码、名称等； 2.招标文件提供了暂估单价的材料，按暂估的单价填入表内“暂估单价”栏及“暂估合价”栏。
表-09
综合单价分析表
工程名称：地下室电气工程 | [10 empty] | 标段： |  |  |  | 第 143 页 共 247 页
项目编码 |  | 030408001031 |  | 项目名称 |  | 电力电缆 |  |  |  | 计量单位 |  |  | m |  |  | 工程量 |  | 181.93
清单综合单价组成明细
定额编号 | 定额项目名称 | 定额 单位 | 数量 | 单价 | [7 empty] | 合价
|  |  |  | 人工费 | 材料费 | 机具费 | 管理费 | 利润 | 规费 | 税金 |  | 人工费 | 材料费 | 机具费 |  | 管理费 | 利润 | 规费 | 税金
C4-8-1 换 | 铜芯电力电缆敷设 电缆(截面mm2以下) 10 6mm2以下电力电缆敷设 单价*0.6 实际电缆芯数(芯):5 | 100m | 0.01 | 271.98 | 2824.58 | 6.15 | 79.93 | 55.63 |  |  |  | 2.72 | 28.25 | 0.06 |  | 0.8 | 0.56
人工单价 |  | 小计 | [9 empty] | 2.72 | 28.25 | 0.06 |  | 0.8 | 0.56
|  | 未计价材料费 | [9 empty] | 28.07
清单项目综合单价 | [11 empty] | 32.38
材 料 费 明 细 | 主要材料名称、规格、型号 | [7 empty] | 单位 | 数量 |  | 单价（元） |  | 合价（元） |  |  | 暂估单价 （元） | 暂估合价 （元）
| 铜芯电缆 WDZA-YJY-B1-5x6 | [7 empty] | m | 1.01 |  | 27.79 |  | 28.07
| 其他材料费 | [10 empty] | - |  | 0.19 |  |  | -
| 材料费小计 | [10 empty] | - |  | 28.26 |  |  | -
注：1.如不使用省级或行业建设主管部门发布的计价依据，可不填定额编码、名称等； 2.招标文件提供了暂估单价的材料，按暂估的单价填入表内“暂估单价”栏及“暂估合价”栏。
表-09
综合单价分析表
工程名称：地下室电气工程 | [10 empty] | 标段： |  |  |  | 第 144 页 共 247 页
项目编码 |  | 030408001032 |  | 项目名称 |  | 电力电缆 |  |  |  | 计量单位 |  |  | m |  |  | 工程量 |  | 1606.191
清单综合单价组成明细
定额编号 | 定额项目名称 | 定额 单位 | 数量 | 单价 | [7 empty] | 合价
|  |  |  | 人工费 | 材料费 | 机具费 | 管理费 | 利润 | 规费 | 税金 |  | 人工费 | 材料费 | 机具费 |  | 管理费 | 利润 | 规费 | 税金
C4-8-1 换 | 铜芯电力电缆敷设 电缆(截面mm2以下) 10 6mm2以下电力电缆敷设 单价*0.6 实际电缆芯数(芯):5 | 100m | 0.01 | 271.98 | 3049.81 | 6.15 | 79.93 | 55.63 |  |  |  | 2.72 | 30.5 | 0.06 |  | 0.8 | 0.56
人工单价 |  | 小计 | [9 empty] | 2.72 | 30.5 | 0.06 |  | 0.8 | 0.56
|  | 未计价材料费 | [9 empty] | 30.32
清单项目综合单价 | [11 empty] | 34.64
材 料 费 明 细 | 主要材料名称、规格、型号 | [7 empty] | 单位 | 数量 |  | 单价（元） |  | 合价（元） |  |  | 暂估单价 （元） | 暂估合价 （元）
| 铜芯电缆 WDZAN-YJY-B1-5x6 | [7 empty] | m | 1.01 |  | 30.02 |  | 30.32
| 其他材料费 | [10 empty] | - |  | 0.19 |  |  | -
| 材料费小计 | [10 empty] | - |  | 30.51 |  |  | -
注：1.如不使用省级或行业建设主管部门发布的计价依据，可不填定额编码、名称等； 2.招标文件提供了暂估单价的材料，按暂估的单价填入表内“暂估单价”栏及“暂估合价”栏。
表-09
综合单价分析表
工程名称：地下室电气工程 | [10 empty] | 标段： |  |  |  | 第 145 页 共 247 页
项目编码 |  | 030408001033 |  | 项目名称 |  | 电力电缆 |  |  |  | 计量单位 |  |  | m |  |  | 工程量 |  | 1341.61
清单综合单价组成明细
定额编号 | 定额项目名称 | 定额 单位 | 数量 | 单价 | [7 empty] | 合价
|  |  |  | 人工费 | 材料费 | 机具费 | 管理费 | 利润 | 规费 | 税金 |  | 人工费 | 材料费 | 机具费 |  | 管理费 | 利润 | 规费 | 税金
C4-8-1 *1.3 | 铜芯电力电缆敷设 电缆(截面mm2以下) 10 实际电缆芯数(芯):5 | 100m | 0.01 | 453.3 | 5202.87 | 10.26 | 133.23 | 92.71 |  |  |  | 4.53 | 52.03 | 0.1 |  | 1.33 | 0.93
人工单价 |  | 小计 | [9 empty] | 4.53 | 52.03 | 0.1 |  | 1.33 | 0.93
|  | 未计价材料费 | [9 empty] | 51.73
清单项目综合单价 | [11 empty] | 58.92
材 料 费 明 细 | 主要材料名称、规格、型号 | [7 empty] | 单位 | 数量 |  | 单价（元） |  | 合价（元） |  |  | 暂估单价 （元） | 暂估合价 （元）
| 铜芯电缆 WDZA-YJY-B1-5x10 | [7 empty] | m | 1.01 |  | 51.22 |  | 51.73
| 其他材料费 | [10 empty] | - |  | 0.29 |  |  | -
| 材料费小计 | [10 empty] | - |  | 52.02 |  |  | -
注：1.如不使用省级或行业建设主管部门发布的计价依据，可不填定额编码、名称等； 2.招标文件提供了暂估单价的材料，按暂估的单价填入表内“暂估单价”栏及“暂估合价”栏。
表-09
综合单价分析表
工程名称：地下室电气工程 | [10 empty] | 标段： |  |  |  | 第 146 页 共 247 页
项目编码 |  | 030408001034 |  | 项目名称 |  | 电力电缆 |  |  |  | 计量单位 |  |  | m |  |  | 工程量 |  | 136.02
清单综合单价组成明细
定额编号 | 定额项目名称 | 定额 单位 | 数量 | 单价 | [7 empty] | 合价
|  |  |  | 人工费 | 材料费 | 机具费 | 管理费 | 利润 | 规费 | 税金 |  | 人工费 | 材料费 | 机具费 |  | 管理费 | 利润 | 规费 | 税金
C4-8-1 *1.3 | 铜芯电力电缆敷设 电缆(截面mm2以下) 10 实际电缆芯数(芯):5 | 100m | 0.01 | 453.3 | 4739.28 | 10.26 | 133.23 | 92.71 |  |  |  | 4.53 | 47.39 | 0.1 |  | 1.33 | 0.93
人工单价 |  | 小计 | [9 empty] | 4.53 | 47.39 | 0.1 |  | 1.33 | 0.93
|  | 未计价材料费 | [9 empty] | 47.1
清单项目综合单价 | [11 empty] | 54.29
材 料 费 明 细 | 主要材料名称、规格、型号 | [7 empty] | 单位 | 数量 |  | 单价（元） |  | 合价（元） |  |  | 暂估单价 （元） | 暂估合价 （元）
| 铜芯电缆 WDZAN-YJY-B1-5x10 | [7 empty] | m | 1.01 |  | 46.63 |  | 47.1
| 其他材料费 | [10 empty] | - |  | 0.29 |  |  | -
| 材料费小计 | [10 empty] | - |  | 47.39 |  |  | -
注：1.如不使用省级或行业建设主管部门发布的计价依据，可不填定额编码、名称等； 2.招标文件提供了暂估单价的材料，按暂估的单价填入表内“暂估单价”栏及“暂估合价”栏。
表-09
综合单价分析表
工程名称：地下室电气工程 | [10 empty] | 标段： |  |  |  | 第 147 页 共 247 页
项目编码 |  | 030408001035 |  | 项目名称 |  | 电力电缆 |  |  |  | 计量单位 |  |  | m |  |  | 工程量 |  | 912.432
清单综合单价组成明细
定额编号 | 定额项目名称 | 定额 单位 | 数量 | 单价 | [7 empty] | 合价
|  |  |  | 人工费 | 材料费 | 机具费 | 管理费 | 利润 | 规费 | 税金 |  | 人工费 | 材料费 | 机具费 |  | 管理费 | 利润 | 规费 | 税金
C4-8-2 *1.3 | 铜芯电力电缆敷设 电缆(截面mm2以下) 35 实际电缆芯数(芯):5 | 100m | 0.01 | 867.49 | 6638.34 | 20.51 | 255.21 | 177.6 |  |  |  | 8.67 | 66.38 | 0.21 |  | 2.55 | 1.78
人工单价 |  | 小计 | [9 empty] | 8.67 | 66.38 | 0.21 |  | 2.55 | 1.78
|  | 未计价材料费 | [9 empty] | 65.9
清单项目综合单价 | [11 empty] | 79.59
材 料 费 明 细 | 主要材料名称、规格、型号 | [7 empty] | 单位 | 数量 |  | 单价（元） |  | 合价（元） |  |  | 暂估单价 （元） | 暂估合价 （元）
| 铜芯电缆 WDZA-YJY-B1-5x16 | [7 empty] | m | 1.01 |  | 65.25 |  | 65.9
| 其他材料费 | [10 empty] | - |  | 0.48 |  |  | -
| 材料费小计 | [10 empty] | - |  | 66.38 |  |  | -
注：1.如不使用省级或行业建设主管部门发布的计价依据，可不填定额编码、名称等； 2.招标文件提供了暂估单价的材料，按暂估的单价填入表内“暂估单价”栏及“暂估合价”栏。
表-09
综合单价分析表
工程名称：地下室电气工程 | [10 empty] | 标段： |  |  |  | 第 148 页 共 247 页
项目编码 |  | 030408001036 |  | 项目名称 |  | 电力电缆 |  |  |  | 计量单位 |  |  | m |  |  | 工程量 |  | 994.304
清单综合单价组成明细
定额编号 | 定额项目名称 | 定额 单位 | 数量 | 单价 | [7 empty] | 合价
|  |  |  | 人工费 | 材料费 | 机具费 | 管理费 | 利润 | 规费 | 税金 |  | 人工费 | 材料费 | 机具费 |  | 管理费 | 利润 | 规费 | 税金
C4-8-2 *1.3 | 铜芯电力电缆敷设 电缆(截面mm2以下) 35 实际电缆芯数(芯):5 | 100m | 0.01 | 867.49 | 7237.27 | 20.51 | 255.21 | 177.6 |  |  |  | 8.67 | 72.37 | 0.21 |  | 2.55 | 1.78
人工单价 |  | 小计 | [9 empty] | 8.67 | 72.37 | 0.21 |  | 2.55 | 1.78
|  | 未计价材料费 | [9 empty] | 71.89
清单项目综合单价 | [11 empty] | 85.58
材 料 费 明 细 | 主要材料名称、规格、型号 | [7 empty] | 单位 | 数量 |  | 单价（元） |  | 合价（元） |  |  | 暂估单价 （元） | 暂估合价 （元）
| 铜芯电缆 WDZAN-YJY-B1-5x16 | [7 empty] | m | 1.01 |  | 71.18 |  | 71.89
| 其他材料费 | [10 empty] | - |  | 0.48 |  |  | -
| 材料费小计 | [10 empty] | - |  | 72.37 |  |  | -
注：1.如不使用省级或行业建设主管部门发布的计价依据，可不填定额编码、名称等； 2.招标文件提供了暂估单价的材料，按暂估的单价填入表内“暂估单价”栏及“暂估合价”栏。
表-09
综合单价分析表
工程名称：地下室电气工程 | [10 empty] | 标段： |  |  |  | 第 149 页 共 247 页
项目编码 |  | 030408006007 |  | 项目名称 |  | 电力电缆头 |  |  |  | 计量单位 |  |  | 个 |  |  | 工程量 |  | 200
清单综合单价组成明细
定额编号 | 定额项目名称 | 定额 单位 | 数量 | 单价 | [7 empty] | 合价
|  |  |  | 人工费 | 材料费 | 机具费 | 管理费 | 利润 | 规费 | 税金 |  | 人工费 | 材料费 | 机具费 |  | 管理费 | 利润 | 规费 | 税金
C4-8-82 | 1kV以下户内干包式铜芯电力电缆终端头制作、安装 铜芯干包终端头(截面mm2以下) 16 | 个 | 1 | 37.01 | 47.96 |  | 10.64 | 7.4 |  |  |  | 37.01 | 47.96 |  |  | 10.64 | 7.4
人工单价 |  | 小计 | [9 empty] | 37.01 | 47.96 |  |  | 10.64 | 7.4
未计价材料费
清单项目综合单价 | [11 empty] | 103.01
材 料 费 明 细 | 主要材料名称、规格、型号 | [7 empty] | 单位 | 数量 |  | 单价（元） |  | 合价（元） |  |  | 暂估单价 （元） | 暂估合价 （元）
| 其他材料费 | [10 empty] | - |  | 47.97 |  |  | -
| 材料费小计 | [10 empty] | - |  | 47.97 |  |  | -
注：1.如不使用省级或行业建设主管部门发布的计价依据，可不填定额编码、名称等； 2.招标文件提供了暂估单价的材料，按暂估的单价填入表内“暂估单价”栏及“暂估合价”栏。
表-09
综合单价分析表
工程名称：地下室电气工程 | [10 empty] | 标段： |  |  |  | 第 150 页 共 247 页
项目编码 |  | 030408006008 |  | 项目名称 |  | 电力电缆头 |  |  |  | 计量单位 |  |  | 个 |  |  | 工程量 |  | 19
清单综合单价组成明细
定额编号 | 定额项目名称 | 定额 单位 | 数量 | 单价 | [7 empty] | 合价
|  |  |  | 人工费 | 材料费 | 机具费 | 管理费 | 利润 | 规费 | 税金 |  | 人工费 | 材料费 | 机具费 |  | 管理费 | 利润 | 规费 | 税金
C4-8-83 | 1kV以下户内干包式铜芯电力电缆终端头制作、安装 铜芯干包终端头(截面mm2以下) 35 | 个 | 1 | 67.72 | 61.21 |  | 19.46 | 13.54 |  |  |  | 67.72 | 61.21 |  |  | 19.46 | 13.54
人工单价 |  | 小计 | [9 empty] | 67.72 | 61.21 |  |  | 19.46 | 13.54
未计价材料费
清单项目综合单价 | [11 empty] | 161.93
材 料 费 明 细 | 主要材料名称、规格、型号 | [7 empty] | 单位 | 数量 |  | 单价（元） |  | 合价（元） |  |  | 暂估单价 （元） | 暂估合价 （元）
| 其他材料费 | [10 empty] | - |  | 61.22 |  |  | -
| 材料费小计 | [10 empty] | - |  | 61.22 |  |  | -
注：1.如不使用省级或行业建设主管部门发布的计价依据，可不填定额编码、名称等； 2.招标文件提供了暂估单价的材料，按暂估的单价填入表内“暂估单价”栏及“暂估合价”栏。
表-09
综合单价分析表
工程名称：地下室电气工程 | [10 empty] | 标段： |  |  |  | 第 151 页 共 247 页
项目编码 |  | 030408006009 |  | 项目名称 |  | 电力电缆头 |  |  |  | 计量单位 |  |  | 个 |  |  | 工程量 |  | 29
清单综合单价组成明细
定额编号 | 定额项目名称 | 定额 单位 | 数量 | 单价 | [7 empty] | 合价
|  |  |  | 人工费 | 材料费 | 机具费 | 管理费 | 利润 | 规费 | 税金 |  | 人工费 | 材料费 | 机具费 |  | 管理费 | 利润 | 规费 | 税金
C4-8-84 | 1kV以下户内干包式铜芯电力电缆终端头制作、安装 铜芯干包终端头(截面mm2以下) 70 | 个 | 1 | 87.48 | 79.79 |  | 25.14 | 17.5 |  |  |  | 87.48 | 79.79 |  |  | 25.14 | 17.5
人工单价 |  | 小计 | [9 empty] | 87.48 | 79.79 |  |  | 25.14 | 17.5
未计价材料费
清单项目综合单价 | [11 empty] | 209.91
材 料 费 明 细 | 主要材料名称、规格、型号 | [7 empty] | 单位 | 数量 |  | 单价（元） |  | 合价（元） |  |  | 暂估单价 （元） | 暂估合价 （元）
| 其他材料费 | [10 empty] | - |  | 79.81 |  |  | -
| 材料费小计 | [10 empty] | - |  | 79.81 |  |  | -
注：1.如不使用省级或行业建设主管部门发布的计价依据，可不填定额编码、名称等； 2.招标文件提供了暂估单价的材料，按暂估的单价填入表内“暂估单价”栏及“暂估合价”栏。
表-09
综合单价分析表
工程名称：地下室电气工程 | [10 empty] | 标段： |  |  |  | 第 152 页 共 247 页
项目编码 |  | 030408006010 |  | 项目名称 |  | 电力电缆头 |  |  |  | 计量单位 |  |  | 个 |  |  | 工程量 |  | 31
清单综合单价组成明细
定额编号 | 定额项目名称 | 定额 单位 | 数量 | 单价 | [7 empty] | 合价
|  |  |  | 人工费 | 材料费 | 机具费 | 管理费 | 利润 | 规费 | 税金 |  | 人工费 | 材料费 | 机具费 |  | 管理费 | 利润 | 规费 | 税金
C4-8-85 | 1kV以下户内干包式铜芯电力电缆终端头制作、安装 铜芯干包终端头(截面mm2以下) 120 | 个 | 1 | 108.53 | 107.79 |  | 31.19 | 21.71 |  |  |  | 108.53 | 107.79 |  |  | 31.19 | 21.71
人工单价 |  | 小计 | [9 empty] | 108.53 | 107.79 |  |  | 31.19 | 21.71
未计价材料费
清单项目综合单价 | [11 empty] | 269.22
材 料 费 明 细 | 主要材料名称、规格、型号 | [7 empty] | 单位 | 数量 |  | 单价（元） |  | 合价（元） |  |  | 暂估单价 （元） | 暂估合价 （元）
| 其他材料费 | [10 empty] | - |  | 107.81 |  |  | -
| 材料费小计 | [10 empty] | - |  | 107.81 |  |  | -
注：1.如不使用省级或行业建设主管部门发布的计价依据，可不填定额编码、名称等； 2.招标文件提供了暂估单价的材料，按暂估的单价填入表内“暂估单价”栏及“暂估合价”栏。
表-09
综合单价分析表
工程名称：地下室电气工程 | [10 empty] | 标段： |  |  |  | 第 153 页 共 247 页
项目编码 |  | 030408006011 |  | 项目名称 |  | 电力电缆头 |  |  |  | 计量单位 |  |  | 个 |  |  | 工程量 |  | 13
清单综合单价组成明细
定额编号 | 定额项目名称 | 定额 单位 | 数量 | 单价 | [7 empty] | 合价
|  |  |  | 人工费 | 材料费 | 机具费 | 管理费 | 利润 | 规费 | 税金 |  | 人工费 | 材料费 | 机具费 |  | 管理费 | 利润 | 规费 | 税金
C4-8-86 | 1kV以下户内干包式铜芯电力电缆终端头制作、安装 铜芯干包终端头(截面mm2以下) 185 | 个 | 1 | 125.61 | 132.89 |  | 36.1 | 25.12 |  |  |  | 125.61 | 132.89 |  |  | 36.1 | 25.12
人工单价 |  | 小计 | [9 empty] | 125.61 | 132.89 |  |  | 36.1 | 25.12
未计价材料费
清单项目综合单价 | [11 empty] | 319.72
材 料 费 明 细 | 主要材料名称、规格、型号 | [7 empty] | 单位 | 数量 |  | 单价（元） |  | 合价（元） |  |  | 暂估单价 （元） | 暂估合价 （元）
| 其他材料费 | [10 empty] | - |  | 132.9 |  |  | -
| 材料费小计 | [10 empty] | - |  | 132.9 |  |  | -
注：1.如不使用省级或行业建设主管部门发布的计价依据，可不填定额编码、名称等； 2.招标文件提供了暂估单价的材料，按暂估的单价填入表内“暂估单价”栏及“暂估合价”栏。
表-09
综合单价分析表
工程名称：地下室电气工程 | [10 empty] | 标段： |  |  |  | 第 154 页 共 247 页
项目编码 |  | 030408006012 |  | 项目名称 |  | 电力电缆头 |  |  |  | 计量单位 |  |  | 个 |  |  | 工程量 |  | 15
清单综合单价组成明细
定额编号 | 定额项目名称 | 定额 单位 | 数量 | 单价 | [7 empty] | 合价
|  |  |  | 人工费 | 材料费 | 机具费 | 管理费 | 利润 | 规费 | 税金 |  | 人工费 | 材料费 | 机具费 |  | 管理费 | 利润 | 规费 | 税金
C4-8-87 | 1kV以下户内干包式铜芯电力电缆终端头制作、安装 铜芯干包终端头(截面mm2以下) 240 | 个 | 1 | 142.44 | 183.03 |  | 40.94 | 28.49 |  |  |  | 142.44 | 183.03 |  |  | 40.94 | 28.49
人工单价 |  | 小计 | [9 empty] | 142.44 | 183.03 |  |  | 40.94 | 28.49
未计价材料费
清单项目综合单价 | [11 empty] | 394.9
材 料 费 明 细 | 主要材料名称、规格、型号 | [7 empty] | 单位 | 数量 |  | 单价（元） |  | 合价（元） |  |  | 暂估单价 （元） | 暂估合价 （元）
| 其他材料费 | [10 empty] | - |  | 183.04 |  |  | -
| 材料费小计 | [10 empty] | - |  | 183.04 |  |  | -
注：1.如不使用省级或行业建设主管部门发布的计价依据，可不填定额编码、名称等； 2.招标文件提供了暂估单价的材料，按暂估的单价填入表内“暂估单价”栏及“暂估合价”栏。
表-09
综合单价分析表
工程名称：地下室电气工程 | [10 empty] | 标段： |  |  |  | 第 155 页 共 247 页
项目编码 |  | 030408002001 |  | 项目名称 |  | 控制电缆 |  |  |  | 计量单位 |  |  | m |  |  | 工程量 |  | 26.68
清单综合单价组成明细
定额编号 | 定额项目名称 | 定额 单位 | 数量 | 单价 | [7 empty] | 合价
|  |  |  | 人工费 | 材料费 | 机具费 | 管理费 | 利润 | 规费 | 税金 |  | 人工费 | 材料费 | 机具费 |  | 管理费 | 利润 | 规费 | 税金
C4-8-30 | 塑料控制电缆敷设 电缆(芯以下) 6 | 100m | 0.01 | 429.82 | 946.34 |  | 123.53 | 85.96 |  |  |  | 4.3 | 9.46 |  |  | 1.24 | 0.86
人工单价 |  | 小计 | [9 empty] | 4.3 | 9.46 |  |  | 1.24 | 0.86
|  | 未计价材料费 | [9 empty] | 8.75
清单项目综合单价 | [11 empty] | 15.86
材 料 费 明 细 | 主要材料名称、规格、型号 | [7 empty] | 单位 | 数量 |  | 单价（元） |  | 合价（元） |  |  | 暂估单价 （元） | 暂估合价 （元）
| 控制电缆 WDZC-KVV-4x1.5 | [7 empty] | m | 1.015 |  | 8.62 |  | 8.75
| 其他材料费 | [10 empty] | - |  | 0.71 |  |  | -
| 材料费小计 | [10 empty] | - |  | 9.46 |  |  | -
注：1.如不使用省级或行业建设主管部门发布的计价依据，可不填定额编码、名称等； 2.招标文件提供了暂估单价的材料，按暂估的单价填入表内“暂估单价”栏及“暂估合价”栏。
表-09
综合单价分析表
工程名称：地下室电气工程 | [10 empty] | 标段： |  |  |  | 第 156 页 共 247 页
项目编码 |  | 030408007001 |  | 项目名称 |  | 控制电缆头 |  |  |  | 计量单位 |  |  | 个 |  |  | 工程量 |  | 2
清单综合单价组成明细
定额编号 | 定额项目名称 | 定额 单位 | 数量 | 单价 | [7 empty] | 合价
|  |  |  | 人工费 | 材料费 | 机具费 | 管理费 | 利润 | 规费 | 税金 |  | 人工费 | 材料费 | 机具费 |  | 管理费 | 利润 | 规费 | 税金
C4-8-209 | 塑料控制电缆头制作、安装 终端头(芯以下) 6 | 个 | 1 | 40.37 | 22 |  | 11.6 | 8.07 |  |  |  | 40.37 | 22 |  |  | 11.6 | 8.07
人工单价 |  | 小计 | [9 empty] | 40.37 | 22 |  |  | 11.6 | 8.07
未计价材料费
清单项目综合单价 | [11 empty] | 82.04
材 料 费 明 细 | 主要材料名称、规格、型号 | [7 empty] | 单位 | 数量 |  | 单价（元） |  | 合价（元） |  |  | 暂估单价 （元） | 暂估合价 （元）
| 其他材料费 | [10 empty] | - |  | 22.01 |  |  | -
| 材料费小计 | [10 empty] | - |  | 22.01 |  |  | -
注：1.如不使用省级或行业建设主管部门发布的计价依据，可不填定额编码、名称等； 2.招标文件提供了暂估单价的材料，按暂估的单价填入表内“暂估单价”栏及“暂估合价”栏。
表-09
综合单价分析表
工程名称：地下室电气工程 | [10 empty] | 标段： |  |  |  | 第 157 页 共 247 页
项目编码 |  | 030411004001 |  | 项目名称 |  | 电气配线 |  |  |  | 计量单位 |  |  | m |  |  | 工程量 |  | 127.19
清单综合单价组成明细
定额编号 | 定额项目名称 | 定额 单位 | 数量 | 单价 | [7 empty] | 合价
|  |  |  | 人工费 | 材料费 | 机具费 | 管理费 | 利润 | 规费 | 税金 |  | 人工费 | 材料费 | 机具费 |  | 管理费 | 利润 | 规费 | 税金
C4-11-215 | 硬绝缘导线管内穿线 导线截面(mm2以内) 2.5 | 100m单线 | 0.01 | 83.92 | 156.64 |  | 24.12 | 16.78 |  |  |  | 0.84 | 1.57 |  |  | 0.24 | 0.17
人工单价 |  | 小计 | [9 empty] | 0.84 | 1.57 |  |  | 0.24 | 0.17
|  | 未计价材料费 | [9 empty] | 1.4
清单项目综合单价 | [11 empty] | 2.81
材 料 费 明 细 | 主要材料名称、规格、型号 | [7 empty] | 单位 | 数量 |  | 单价（元） |  | 合价（元） |  |  | 暂估单价 （元） | 暂估合价 （元）
| 绝缘电线 WDZC-BYJ-B1-1.5 | [7 empty] | m | 1.1 |  | 1.27 |  | 1.4
| 其他材料费 | [10 empty] | - |  | 0.16 |  |  | -
| 材料费小计 | [10 empty] | - |  | 1.56 |  |  | -
注：1.如不使用省级或行业建设主管部门发布的计价依据，可不填定额编码、名称等； 2.招标文件提供了暂估单价的材料，按暂估的单价填入表内“暂估单价”栏及“暂估合价”栏。
表-09
综合单价分析表
工程名称：地下室电气工程 | [10 empty] | 标段： |  |  |  | 第 158 页 共 247 页
项目编码 |  | 030411004002 |  | 项目名称 |  | 电气配线 |  |  |  | 计量单位 |  |  | m |  |  | 工程量 |  | 460.05
清单综合单价组成明细
定额编号 | 定额项目名称 | 定额 单位 | 数量 | 单价 | [7 empty] | 合价
|  |  |  | 人工费 | 材料费 | 机具费 | 管理费 | 利润 | 规费 | 税金 |  | 人工费 | 材料费 | 机具费 |  | 管理费 | 利润 | 规费 | 税金
C4-11-215 | 硬绝缘导线管内穿线 导线截面(mm2以内) 2.5 | 100m单线 | 0.01 | 83.92 | 232.54 |  | 24.12 | 16.78 |  |  |  | 0.84 | 2.33 |  |  | 0.24 | 0.17
人工单价 |  | 小计 | [9 empty] | 0.84 | 2.33 |  |  | 0.24 | 0.17
|  | 未计价材料费 | [9 empty] | 2.16
清单项目综合单价 | [11 empty] | 3.57
材 料 费 明 细 | 主要材料名称、规格、型号 | [7 empty] | 单位 | 数量 |  | 单价（元） |  | 合价（元） |  |  | 暂估单价 （元） | 暂估合价 （元）
| 绝缘电线 WDZC-BYJ-B1-2.5 | [7 empty] | m | 1.1 |  | 1.96 |  | 2.16
| 其他材料费 | [10 empty] | - |  | 0.16 |  |  | -
| 材料费小计 | [10 empty] | - |  | 2.32 |  |  | -
注：1.如不使用省级或行业建设主管部门发布的计价依据，可不填定额编码、名称等； 2.招标文件提供了暂估单价的材料，按暂估的单价填入表内“暂估单价”栏及“暂估合价”栏。
表-09
综合单价分析表
工程名称：地下室电气工程 | [10 empty] | 标段： |  |  |  | 第 159 页 共 247 页
项目编码 |  | 030411004003 |  | 项目名称 |  | 电气配线 |  |  |  | 计量单位 |  |  | m |  |  | 工程量 |  | 972.853
清单综合单价组成明细
定额编号 | 定额项目名称 | 定额 单位 | 数量 | 单价 | [7 empty] | 合价
|  |  |  | 人工费 | 材料费 | 机具费 | 管理费 | 利润 | 规费 | 税金 |  | 人工费 | 材料费 | 机具费 |  | 管理费 | 利润 | 规费 | 税金
C4-11-215 | 硬绝缘导线管内穿线 导线截面(mm2以内) 2.5 | 100m单线 | 0.01 | 83.92 | 252.34 |  | 24.12 | 16.78 |  |  |  | 0.84 | 2.52 |  |  | 0.24 | 0.17
人工单价 |  | 小计 | [9 empty] | 0.84 | 2.52 |  |  | 0.24 | 0.17
|  | 未计价材料费 | [9 empty] | 2.35
清单项目综合单价 | [11 empty] | 3.77
材 料 费 明 细 | 主要材料名称、规格、型号 | [7 empty] | 单位 | 数量 |  | 单价（元） |  | 合价（元） |  |  | 暂估单价 （元） | 暂估合价 （元）
| 绝缘电线 WDZCN-BYJ-B1-2.5 | [7 empty] | m | 1.1 |  | 2.14 |  | 2.35
| 其他材料费 | [10 empty] | - |  | 0.16 |  |  | -
| 材料费小计 | [10 empty] | - |  | 2.51 |  |  | -
注：1.如不使用省级或行业建设主管部门发布的计价依据，可不填定额编码、名称等； 2.招标文件提供了暂估单价的材料，按暂估的单价填入表内“暂估单价”栏及“暂估合价”栏。
表-09
综合单价分析表
工程名称：地下室电气工程 | [10 empty] | 标段： |  |  |  | 第 160 页 共 247 页
项目编码 |  | 030411004004 |  | 项目名称 |  | 电气配线 |  |  |  | 计量单位 |  |  | m |  |  | 工程量 |  | 13.932
清单综合单价组成明细
定额编号 | 定额项目名称 | 定额 单位 | 数量 | 单价 | [7 empty] | 合价
|  |  |  | 人工费 | 材料费 | 机具费 | 管理费 | 利润 | 规费 | 税金 |  | 人工费 | 材料费 | 机具费 |  | 管理费 | 利润 | 规费 | 税金
C4-11-216 | 硬绝缘导线管内穿线 导线截面(mm2以内) 6 | 100m单线 | 0.01 | 73.67 | 528.96 |  | 21.17 | 14.73 |  |  |  | 0.74 | 5.29 |  |  | 0.21 | 0.15
人工单价 |  | 小计 | [9 empty] | 0.74 | 5.29 |  |  | 0.21 | 0.15
|  | 未计价材料费 | [9 empty] | 5.12
清单项目综合单价 | [11 empty] | 6.39
材 料 费 明 细 | 主要材料名称、规格、型号 | [7 empty] | 单位 | 数量 |  | 单价（元） |  | 合价（元） |  |  | 暂估单价 （元） | 暂估合价 （元）
| 绝缘电线 WDZC-BYJ-B1-6 | [7 empty] | m | 1.08 |  | 4.74 |  | 5.12
| 其他材料费 | [10 empty] | - |  | 0.16 |  |  | -
| 材料费小计 | [10 empty] | - |  | 5.28 |  |  | -
注：1.如不使用省级或行业建设主管部门发布的计价依据，可不填定额编码、名称等； 2.招标文件提供了暂估单价的材料，按暂估的单价填入表内“暂估单价”栏及“暂估合价”栏。
表-09
综合单价分析表
工程名称：地下室电气工程 | [10 empty] | 标段： |  |  |  | 第 161 页 共 247 页
项目编码 |  | 030411004005 |  | 项目名称 |  | 电气配线 |  |  |  | 计量单位 |  |  | m |  |  | 工程量 |  | 760.428
清单综合单价组成明细
定额编号 | 定额项目名称 | 定额 单位 | 数量 | 单价 | [7 empty] | 合价
|  |  |  | 人工费 | 材料费 | 机具费 | 管理费 | 利润 | 规费 | 税金 |  | 人工费 | 材料费 | 机具费 |  | 管理费 | 利润 | 规费 | 税金
C4-11-224 | 多芯软导线管内穿线(芯以内) 二芯 导线截面(mm2以内) 1 | 100m/束 | 0.01 | 84.6 | 187.63 |  | 24.31 | 16.92 |  |  |  | 0.85 | 1.88 |  |  | 0.24 | 0.17
人工单价 |  | 小计 | [9 empty] | 0.85 | 1.88 |  |  | 0.24 | 0.17
|  | 未计价材料费 | [9 empty] | 1.72
清单项目综合单价 | [11 empty] | 3.13
材 料 费 明 细 | 主要材料名称、规格、型号 | [7 empty] | 单位 | 数量 |  | 单价（元） |  | 合价（元） |  |  | 暂估单价 （元） | 暂估合价 （元）
| 多股铜芯聚氯乙烯绝缘导线 ZC-RVS-2*1.0 | [7 empty] | m | 1.08 |  | 1.59 |  | 1.72
| 其他材料费 | [10 empty] | - |  | 0.16 |  |  | -
| 材料费小计 | [10 empty] | - |  | 1.88 |  |  | -
注：1.如不使用省级或行业建设主管部门发布的计价依据，可不填定额编码、名称等； 2.招标文件提供了暂估单价的材料，按暂估的单价填入表内“暂估单价”栏及“暂估合价”栏。
表-09
综合单价分析表
工程名称：地下室电气工程 | [10 empty] | 标段： |  |  |  | 第 162 页 共 247 页
项目编码 |  | 030411001001 |  | 项目名称 |  | 电气配管 |  |  |  | 计量单位 |  |  | m |  |  | 工程量 |  | 9.27
清单综合单价组成明细
定额编号 | 定额项目名称 | 定额 单位 | 数量 | 单价 | [7 empty] | 合价
|  |  |  | 人工费 | 材料费 | 机具费 | 管理费 | 利润 | 规费 | 税金 |  | 人工费 | 材料费 | 机具费 |  | 管理费 | 利润 | 规费 | 税金
C4-11-8 | 镀锌电线管砖、混凝土结构暗配 公称直径(mm以内) 20 | 100m | 0.01 | 536.2 | 473.7 |  | 154.1 | 107.24 |  |  |  | 5.36 | 4.74 |  |  | 1.54 | 1.07
人工单价 |  | 小计 | [9 empty] | 5.36 | 4.74 |  |  | 1.54 | 1.07
|  | 未计价材料费 | [9 empty] | 3.34
清单项目综合单价 | [11 empty] | 12.71
材 料 费 明 细 | 主要材料名称、规格、型号 | [7 empty] | 单位 | 数量 |  | 单价（元） |  | 合价（元） |  |  | 暂估单价 （元） | 暂估合价 （元）
| 镀锌电线管 JDG20*2.0mm | [7 empty] | m | 1.03 |  | 3.24 |  | 3.34
| 其他材料费 | [10 empty] | - |  | 1.39 |  |  | -
| 材料费小计 | [10 empty] | - |  | 4.73 |  |  | -
注：1.如不使用省级或行业建设主管部门发布的计价依据，可不填定额编码、名称等； 2.招标文件提供了暂估单价的材料，按暂估的单价填入表内“暂估单价”栏及“暂估合价”栏。
表-09
综合单价分析表
工程名称：地下室电气工程 | [10 empty] | 标段： |  |  |  | 第 163 页 共 247 页
项目编码 |  | 030411001002 |  | 项目名称 |  | 电气配管 |  |  |  | 计量单位 |  |  | m |  |  | 工程量 |  | 173.904
清单综合单价组成明细
定额编号 | 定额项目名称 | 定额 单位 | 数量 | 单价 | [7 empty] | 合价
|  |  |  | 人工费 | 材料费 | 机具费 | 管理费 | 利润 | 规费 | 税金 |  | 人工费 | 材料费 | 机具费 |  | 管理费 | 利润 | 规费 | 税金
C4-11-8 | 镀锌电线管砖、混凝土结构暗配 公称直径(mm以内) 20 | 100m | 0.01 | 536.2 | 782.7 |  | 154.1 | 107.24 |  |  |  | 5.36 | 7.83 |  |  | 1.54 | 1.07
人工单价 |  | 小计 | [9 empty] | 5.36 | 7.83 |  |  | 1.54 | 1.07
|  | 未计价材料费 | [9 empty] | 6.43
清单项目综合单价 | [11 empty] | 15.8
材 料 费 明 细 | 主要材料名称、规格、型号 | [7 empty] | 单位 | 数量 |  | 单价（元） |  | 合价（元） |  |  | 暂估单价 （元） | 暂估合价 （元）
| 镀锌电线管 SC20*2.0mm | [7 empty] | m | 1.03 |  | 6.24 |  | 6.43
| 其他材料费 | [10 empty] | - |  | 1.39 |  |  | -
| 材料费小计 | [10 empty] | - |  | 7.82 |  |  | -
注：1.如不使用省级或行业建设主管部门发布的计价依据，可不填定额编码、名称等； 2.招标文件提供了暂估单价的材料，按暂估的单价填入表内“暂估单价”栏及“暂估合价”栏。
表-09
综合单价分析表
工程名称：地下室电气工程 | [10 empty] | 标段： |  |  |  | 第 164 页 共 247 页
项目编码 |  | 030411001003 |  | 项目名称 |  | 电气配管 |  |  |  | 计量单位 |  |  | m |  |  | 工程量 |  | 1189.599
清单综合单价组成明细
定额编号 | 定额项目名称 | 定额 单位 | 数量 | 单价 | [7 empty] | 合价
|  |  |  | 人工费 | 材料费 | 机具费 | 管理费 | 利润 | 规费 | 税金 |  | 人工费 | 材料费 | 机具费 |  | 管理费 | 利润 | 规费 | 税金
C4-11-9 | 镀锌电线管砖、混凝土结构暗配 公称直径(mm以内) 25 | 100m | 0.01 | 772.7 | 1035.35 | 3.45 | 223.07 | 155.23 |  |  |  | 7.73 | 10.35 | 0.03 |  | 2.23 | 1.55
人工单价 |  | 小计 | [9 empty] | 7.73 | 10.35 | 0.03 |  | 2.23 | 1.55
|  | 未计价材料费 | [9 empty] | 8.6
清单项目综合单价 | [11 empty] | 21.9
材 料 费 明 细 | 主要材料名称、规格、型号 | [7 empty] | 单位 | 数量 |  | 单价（元） |  | 合价（元） |  |  | 暂估单价 （元） | 暂估合价 （元）
| 镀锌电线管 SC25*2.0mm | [7 empty] | m | 1.03 |  | 8.35 |  | 8.6
| 其他材料费 | [10 empty] | - |  | 1.76 |  |  | -
| 材料费小计 | [10 empty] | - |  | 10.36 |  |  | -
注：1.如不使用省级或行业建设主管部门发布的计价依据，可不填定额编码、名称等； 2.招标文件提供了暂估单价的材料，按暂估的单价填入表内“暂估单价”栏及“暂估合价”栏。
表-09
综合单价分析表
工程名称：地下室电气工程 | [10 empty] | 标段： |  |  |  | 第 165 页 共 247 页
项目编码 |  | 030411001004 |  | 项目名称 |  | 电气配管 |  |  |  | 计量单位 |  |  | m |  |  | 工程量 |  | 426.273
清单综合单价组成明细
定额编号 | 定额项目名称 | 定额 单位 | 数量 | 单价 | [7 empty] | 合价
|  |  |  | 人工费 | 材料费 | 机具费 | 管理费 | 利润 | 规费 | 税金 |  | 人工费 | 材料费 | 机具费 |  | 管理费 | 利润 | 规费 | 税金
C4-11-10 | 镀锌电线管砖、混凝土结构暗配 公称直径(mm以内) 32 | 100m | 0.01 | 823.13 | 1310.96 | 3.45 | 237.56 | 165.32 |  |  |  | 8.23 | 13.11 | 0.03 |  | 2.38 | 1.65
人工单价 |  | 小计 | [9 empty] | 8.23 | 13.11 | 0.03 |  | 2.38 | 1.65
|  | 未计价材料费 | [9 empty] | 10.76
清单项目综合单价 | [11 empty] | 25.4
材 料 费 明 细 | 主要材料名称、规格、型号 | [7 empty] | 单位 | 数量 |  | 单价（元） |  | 合价（元） |  |  | 暂估单价 （元） | 暂估合价 （元）
| 镀锌电线管 SC32*2.0mm | [7 empty] | m | 1.03 |  | 10.45 |  | 10.76
| 其他材料费 | [10 empty] | - |  | 2.34 |  |  | -
| 材料费小计 | [10 empty] | - |  | 13.1 |  |  | -
注：1.如不使用省级或行业建设主管部门发布的计价依据，可不填定额编码、名称等； 2.招标文件提供了暂估单价的材料，按暂估的单价填入表内“暂估单价”栏及“暂估合价”栏。
表-09
综合单价分析表
工程名称：地下室电气工程 | [10 empty] | 标段： |  |  |  | 第 166 页 共 247 页
项目编码 |  | 030411001005 |  | 项目名称 |  | 电气配管 |  |  |  | 计量单位 |  |  | m |  |  | 工程量 |  | 196.585
清单综合单价组成明细
定额编号 | 定额项目名称 | 定额 单位 | 数量 | 单价 | [7 empty] | 合价
|  |  |  | 人工费 | 材料费 | 机具费 | 管理费 | 利润 | 规费 | 税金 |  | 人工费 | 材料费 | 机具费 |  | 管理费 | 利润 | 规费 | 税金
C4-11-11 | 镀锌电线管砖、混凝土结构暗配 公称直径(mm以内) 40 | 100m | 0.01 | 1049.57 | 1662.09 | 7.47 | 303.79 | 211.41 |  |  |  | 10.5 | 16.62 | 0.07 |  | 3.04 | 2.11
人工单价 |  | 小计 | [9 empty] | 10.5 | 16.62 | 0.07 |  | 3.04 | 2.11
|  | 未计价材料费 | [9 empty] | 13.52
清单项目综合单价 | [11 empty] | 32.34
材 料 费 明 细 | 主要材料名称、规格、型号 | [7 empty] | 单位 | 数量 |  | 单价（元） |  | 合价（元） |  |  | 暂估单价 （元） | 暂估合价 （元）
| 镀锌电线管 SC40*2.0mm | [7 empty] | m | 1.03 |  | 13.13 |  | 13.52
| 其他材料费 | [10 empty] | - |  | 3.11 |  |  | -
| 材料费小计 | [10 empty] | - |  | 16.63 |  |  | -
注：1.如不使用省级或行业建设主管部门发布的计价依据，可不填定额编码、名称等； 2.招标文件提供了暂估单价的材料，按暂估的单价填入表内“暂估单价”栏及“暂估合价”栏。
表-09
综合单价分析表
工程名称：地下室电气工程 | [10 empty] | 标段： |  |  |  | 第 167 页 共 247 页
项目编码 |  | 031002003001 |  | 项目名称 |  | 防水套管 |  |  |  | 计量单位 |  |  | 个 |  |  | 工程量 |  | 6
清单综合单价组成明细
定额编号 | 定额项目名称 | 定额 单位 | 数量 | 单价 | [7 empty] | 合价
|  |  |  | 人工费 | 材料费 | 机具费 | 管理费 | 利润 | 规费 | 税金 |  | 人工费 | 材料费 | 机具费 |  | 管理费 | 利润 | 规费 | 税金
C10-2-73 | 刚性防水套管制作 公称直径(mm以内) 100 | 个 | 1 | 68.08 | 56.67 | 16.47 | 23.44 | 16.91 |  |  |  | 68.08 | 56.67 | 16.47 |  | 23.44 | 16.91
C10-2-89 | 刚性防水套管安装 公称直径(mm以内) 150 | 个 | 1 | 57.39 | 32.14 |  | 15.91 | 11.48 |  |  |  | 57.39 | 32.14 |  |  | 15.91 | 11.48
人工单价 |  | 小计 | [9 empty] | 125.47 | 88.81 | 16.47 |  | 39.35 | 28.39
|  | 未计价材料费 | [9 empty] | 39.86
清单项目综合单价 | [11 empty] | 298.49
材 料 费 明 细 | 主要材料名称、规格、型号 | [7 empty] | 单位 | 数量 |  | 单价（元） |  | 合价（元） |  |  | 暂估单价 （元） | 暂估合价 （元）
| 焊接钢管 | [7 empty] | kg | 5.14 |  | 3.77 |  | 19.38
| 钢板 | [7 empty] | kg | 6.15 |  | 3.33 |  | 20.48
| 其他材料费 | [10 empty] | - |  | 48.96 |  |  | -
| 材料费小计 | [10 empty] | - |  | 88.82 |  |  | -
注：1.如不使用省级或行业建设主管部门发布的计价依据，可不填定额编码、名称等； 2.招标文件提供了暂估单价的材料，按暂估的单价填入表内“暂估单价”栏及“暂估合价”栏。
表-09
综合单价分析表
工程名称：地下室电气工程 | [10 empty] | 标段： |  |  |  | 第 168 页 共 247 页
项目编码 |  | 031002003002 |  | 项目名称 |  | 人防套管 |  |  |  | 计量单位 |  |  | 个 |  |  | 工程量 |  | 26
清单综合单价组成明细
定额编号 | 定额项目名称 | 定额 单位 | 数量 | 单价 | [7 empty] | 合价
|  |  |  | 人工费 | 材料费 | 机具费 | 管理费 | 利润 | 规费 | 税金 |  | 人工费 | 材料费 | 机具费 |  | 管理费 | 利润 | 规费 | 税金
C10-2-71 | 刚性防水套管制作 公称直径(mm以内) 50 | 个 | 1 | 43.27 | 37.55 | 9.16 | 14.53 | 10.49 |  |  |  | 43.27 | 37.55 | 9.16 |  | 14.53 | 10.49
C10-2-88 | 刚性防水套管安装 公称直径(mm以内) 50 | 个 | 1 | 51.08 | 18.84 |  | 14.16 | 10.22 |  |  |  | 51.08 | 18.84 |  |  | 14.16 | 10.22
人工单价 |  | 小计 | [9 empty] | 94.35 | 56.39 | 9.16 |  | 28.69 | 20.71
|  | 未计价材料费 | [9 empty] | 25.51
清单项目综合单价 | [11 empty] | 209.3
材 料 费 明 细 | 主要材料名称、规格、型号 | [7 empty] | 单位 | 数量 |  | 单价（元） |  | 合价（元） |  |  | 暂估单价 （元） | 暂估合价 （元）
| 焊接钢管 | [7 empty] | kg | 3.26 |  | 3.77 |  | 12.29
| 钢板 | [7 empty] | kg | 3.97 |  | 3.33 |  | 13.22
| 其他材料费 | [10 empty] | - |  | 30.89 |  |  | -
| 材料费小计 | [10 empty] | - |  | 56.4 |  |  | -
注：1.如不使用省级或行业建设主管部门发布的计价依据，可不填定额编码、名称等； 2.招标文件提供了暂估单价的材料，按暂估的单价填入表内“暂估单价”栏及“暂估合价”栏。
表-09
综合单价分析表
工程名称：地下室电气工程 | [10 empty] | 标段： |  |  |  | 第 169 页 共 247 页
项目编码 |  | 031002003003 |  | 项目名称 |  | 人防套管 |  |  |  | 计量单位 |  |  | 个 |  |  | 工程量 |  | 2
清单综合单价组成明细
定额编号 | 定额项目名称 | 定额 单位 | 数量 | 单价 | [7 empty] | 合价
|  |  |  | 人工费 | 材料费 | 机具费 | 管理费 | 利润 | 规费 | 税金 |  | 人工费 | 材料费 | 机具费 |  | 管理费 | 利润 | 规费 | 税金
C10-2-72 | 刚性防水套管制作 公称直径(mm以内) 80 | 个 | 1 | 51.54 | 46.41 | 10.98 | 17.33 | 12.5 |  |  |  | 51.54 | 46.41 | 10.98 |  | 17.33 | 12.5
C10-2-89 | 刚性防水套管安装 公称直径(mm以内) 150 | 个 | 1 | 57.39 | 32.14 |  | 15.91 | 11.48 |  |  |  | 57.39 | 32.14 |  |  | 15.91 | 11.48
人工单价 |  | 小计 | [9 empty] | 108.93 | 78.55 | 10.98 |  | 33.24 | 23.98
|  | 未计价材料费 | [9 empty] | 31.64
清单项目综合单价 | [11 empty] | 255.68
材 料 费 明 细 | 主要材料名称、规格、型号 | [7 empty] | 单位 | 数量 |  | 单价（元） |  | 合价（元） |  |  | 暂估单价 （元） | 暂估合价 （元）
| 焊接钢管 | [7 empty] | kg | 4.02 |  | 3.77 |  | 15.16
| 钢板 | [7 empty] | kg | 4.95 |  | 3.33 |  | 16.48
| 其他材料费 | [10 empty] | - |  | 46.92 |  |  | -
| 材料费小计 | [10 empty] | - |  | 78.56 |  |  | -
注：1.如不使用省级或行业建设主管部门发布的计价依据，可不填定额编码、名称等； 2.招标文件提供了暂估单价的材料，按暂估的单价填入表内“暂估单价”栏及“暂估合价”栏。
表-09
综合单价分析表
工程名称：地下室电气工程 | [10 empty] | 标段： |  |  |  | 第 170 页 共 247 页
项目编码 |  | 031002003004 |  | 项目名称 |  | 人防套管 |  |  |  | 计量单位 |  |  | 个 |  |  | 工程量 |  | 6
清单综合单价组成明细
定额编号 | 定额项目名称 | 定额 单位 | 数量 | 单价 | [7 empty] | 合价
|  |  |  | 人工费 | 材料费 | 机具费 | 管理费 | 利润 | 规费 | 税金 |  | 人工费 | 材料费 | 机具费 |  | 管理费 | 利润 | 规费 | 税金
C10-2-73 | 刚性防水套管制作 公称直径(mm以内) 100 | 个 | 1 | 68.08 | 56.67 | 16.47 | 23.44 | 16.91 |  |  |  | 68.08 | 56.67 | 16.47 |  | 23.44 | 16.91
C10-2-89 | 刚性防水套管安装 公称直径(mm以内) 150 | 个 | 1 | 57.39 | 32.14 |  | 15.91 | 11.48 |  |  |  | 57.39 | 32.14 |  |  | 15.91 | 11.48
人工单价 |  | 小计 | [9 empty] | 125.47 | 88.81 | 16.47 |  | 39.35 | 28.39
|  | 未计价材料费 | [9 empty] | 39.86
清单项目综合单价 | [11 empty] | 298.49
材 料 费 明 细 | 主要材料名称、规格、型号 | [7 empty] | 单位 | 数量 |  | 单价（元） |  | 合价（元） |  |  | 暂估单价 （元） | 暂估合价 （元）
| 焊接钢管 | [7 empty] | kg | 5.14 |  | 3.77 |  | 19.38
| 钢板 | [7 empty] | kg | 6.15 |  | 3.33 |  | 20.48
| 其他材料费 | [10 empty] | - |  | 48.96 |  |  | -
| 材料费小计 | [10 empty] | - |  | 88.82 |  |  | -
注：1.如不使用省级或行业建设主管部门发布的计价依据，可不填定额编码、名称等； 2.招标文件提供了暂估单价的材料，按暂估的单价填入表内“暂估单价”栏及“暂估合价”栏。
表-09
综合单价分析表
工程名称：地下室电气工程 | [10 empty] | 标段： |  |  |  | 第 171 页 共 247 页
项目编码 |  | 030414008001 |  | 项目名称 |  | 母线调试 |  |  |  | 计量单位 |  |  | 段 |  |  | 工程量 |  | 7
清单综合单价组成明细
定额编号 | 定额项目名称 | 定额 单位 | 数量 | 单价 | [7 empty] | 合价
|  |  |  | 人工费 | 材料费 | 机具费 | 管理费 | 利润 | 规费 | 税金 |  | 人工费 | 材料费 | 机具费 |  | 管理费 | 利润 | 规费 | 税金
C4-14-41 | 母线、避雷器、电容器调试 母线系统(kV以下) 1 | 段 | 1 | 369.54 |  | 73.41 | 127.3 | 88.59 |  |  |  | 369.54 |  | 73.41 |  | 127.3 | 88.59
人工单价 |  | 小计 | [9 empty] | 369.54 |  | 73.41 |  | 127.3 | 88.59
未计价材料费
清单项目综合单价 | [11 empty] | 658.84
材 料 费 明 细 | 主要材料名称、规格、型号 | [7 empty] | 单位 | 数量 |  | 单价（元） |  | 合价（元） |  |  | 暂估单价 （元） | 暂估合价 （元）
注：1.如不使用省级或行业建设主管部门发布的计价依据，可不填定额编码、名称等； 2.招标文件提供了暂估单价的材料，按暂估的单价填入表内“暂估单价”栏及“暂估合价”栏。
表-09
综合单价分析表
工程名称：地下室电气工程 | [10 empty] | 标段： |  |  |  | 第 172 页 共 247 页
项目编码 |  | 030414002001 |  | 项目名称 |  | 送配电装置系统调试 |  |  |  | 计量单位 |  |  | 系统 |  |  | 工程量 |  | 85
清单综合单价组成明细
定额编号 | 定额项目名称 | 定额 单位 | 数量 | 单价 | [7 empty] | 合价
|  |  |  | 人工费 | 材料费 | 机具费 | 管理费 | 利润 | 规费 | 税金 |  | 人工费 | 材料费 | 机具费 |  | 管理费 | 利润 | 规费 | 税金
C4-14-12 | 送配电装置系统调试 (综合) 1kV以下交流供电 | 系统 | 1 | 604.33 |  | 48.8 | 187.71 | 130.63 |  |  |  | 604.33 |  | 48.8 |  | 187.71 | 130.63
人工单价 |  | 小计 | [9 empty] | 604.33 |  | 48.8 |  | 187.71 | 130.63
未计价材料费
清单项目综合单价 | [11 empty] | 971.47
材 料 费 明 细 | 主要材料名称、规格、型号 | [7 empty] | 单位 | 数量 |  | 单价（元） |  | 合价（元） |  |  | 暂估单价 （元） | 暂估合价 （元）
注：1.如不使用省级或行业建设主管部门发布的计价依据，可不填定额编码、名称等； 2.招标文件提供了暂估单价的材料，按暂估的单价填入表内“暂估单价”栏及“暂估合价”栏。
表-09
综合单价分析表
工程名称：地下室电气工程 | [10 empty] | 标段： |  |  |  | 第 173 页 共 247 页
项目编码 |  | 030411001006 |  | 项目名称 |  | 电气配管 |  |  |  | 计量单位 |  |  | m |  |  | 工程量 |  | 3666.041
清单综合单价组成明细
定额编号 | 定额项目名称 | 定额 单位 | 数量 | 单价 | [7 empty] | 合价
|  |  |  | 人工费 | 材料费 | 机具费 | 管理费 | 利润 | 规费 | 税金 |  | 人工费 | 材料费 | 机具费 |  | 管理费 | 利润 | 规费 | 税金
C4-11-8 | 镀锌电线管砖、混凝土结构暗配 公称直径(mm以内) 20 | 100m | 0.01 | 536.2 | 782.7 |  | 154.1 | 107.24 |  |  |  | 5.36 | 7.83 |  |  | 1.54 | 1.07
人工单价 |  | 小计 | [9 empty] | 5.36 | 7.83 |  |  | 1.54 | 1.07
|  | 未计价材料费 | [9 empty] | 6.43
清单项目综合单价 | [11 empty] | 15.8
材 料 费 明 细 | 主要材料名称、规格、型号 | [7 empty] | 单位 | 数量 |  | 单价（元） |  | 合价（元） |  |  | 暂估单价 （元） | 暂估合价 （元）
| 镀锌电线管 SC20*2.0mm | [7 empty] | m | 1.03 |  | 6.24 |  | 6.43
| 其他材料费 | [10 empty] | - |  | 1.39 |  |  | -
| 材料费小计 | [10 empty] | - |  | 7.82 |  |  | -
注：1.如不使用省级或行业建设主管部门发布的计价依据，可不填定额编码、名称等； 2.招标文件提供了暂估单价的材料，按暂估的单价填入表内“暂估单价”栏及“暂估合价”栏。
表-09
综合单价分析表
工程名称：地下室电气工程 | [10 empty] | 标段： |  |  |  | 第 174 页 共 247 页
项目编码 |  | 030411001008 |  | 项目名称 |  | 电气配管 |  |  |  | 计量单位 |  |  | m |  |  | 工程量 |  | 97.617
清单综合单价组成明细
定额编号 | 定额项目名称 | 定额 单位 | 数量 | 单价 | [7 empty] | 合价
|  |  |  | 人工费 | 材料费 | 机具费 | 管理费 | 利润 | 规费 | 税金 |  | 人工费 | 材料费 | 机具费 |  | 管理费 | 利润 | 规费 | 税金
C4-11-8 | 镀锌电线管砖、混凝土结构暗配 公称直径(mm以内) 20 | 100m | 0.01 | 536.2 | 473.7 |  | 154.1 | 107.24 |  |  |  | 5.36 | 4.74 |  |  | 1.54 | 1.07
人工单价 |  | 小计 | [9 empty] | 5.36 | 4.74 |  |  | 1.54 | 1.07
|  | 未计价材料费 | [9 empty] | 3.34
清单项目综合单价 | [11 empty] | 12.71
材 料 费 明 细 | 主要材料名称、规格、型号 | [7 empty] | 单位 | 数量 |  | 单价（元） |  | 合价（元） |  |  | 暂估单价 （元） | 暂估合价 （元）
| 镀锌电线管 JDG20*2.0mm | [7 empty] | m | 1.03 |  | 3.24 |  | 3.34
| 其他材料费 | [10 empty] | - |  | 1.39 |  |  | -
| 材料费小计 | [10 empty] | - |  | 4.73 |  |  | -
注：1.如不使用省级或行业建设主管部门发布的计价依据，可不填定额编码、名称等； 2.招标文件提供了暂估单价的材料，按暂估的单价填入表内“暂估单价”栏及“暂估合价”栏。
表-09
综合单价分析表
工程名称：地下室电气工程 | [10 empty] | 标段： |  |  |  | 第 175 页 共 247 页
项目编码 |  | 030411004006 |  | 项目名称 |  | 电气配线 |  |  |  | 计量单位 |  |  | m |  |  | 工程量 |  | 53537.487
清单综合单价组成明细
定额编号 | 定额项目名称 | 定额 单位 | 数量 | 单价 | [7 empty] | 合价
|  |  |  | 人工费 | 材料费 | 机具费 | 管理费 | 利润 | 规费 | 税金 |  | 人工费 | 材料费 | 机具费 |  | 管理费 | 利润 | 规费 | 税金
C4-11-215 | 硬绝缘导线管内穿线 导线截面(mm2以内) 2.5 | 100m单线 | 0.01 | 83.92 | 232.54 |  | 24.12 | 16.78 |  |  |  | 0.84 | 2.33 |  |  | 0.24 | 0.17
人工单价 |  | 小计 | [9 empty] | 0.84 | 2.33 |  |  | 0.24 | 0.17
|  | 未计价材料费 | [9 empty] | 2.16
清单项目综合单价 | [11 empty] | 3.57
材 料 费 明 细 | 主要材料名称、规格、型号 | [7 empty] | 单位 | 数量 |  | 单价（元） |  | 合价（元） |  |  | 暂估单价 （元） | 暂估合价 （元）
| 绝缘电线 WDZC-BYJ-B1-2.5 | [7 empty] | m | 1.1 |  | 1.96 |  | 2.16
| 其他材料费 | [10 empty] | - |  | 0.16 |  |  | -
| 材料费小计 | [10 empty] | - |  | 2.32 |  |  | -
注：1.如不使用省级或行业建设主管部门发布的计价依据，可不填定额编码、名称等； 2.招标文件提供了暂估单价的材料，按暂估的单价填入表内“暂估单价”栏及“暂估合价”栏。
表-09
综合单价分析表
工程名称：地下室电气工程 | [10 empty] | 标段： |  |  |  | 第 176 页 共 247 页
项目编码 |  | 030411004007 |  | 项目名称 |  | 电气配线 |  |  |  | 计量单位 |  |  | m |  |  | 工程量 |  | 1521.148
清单综合单价组成明细
定额编号 | 定额项目名称 | 定额 单位 | 数量 | 单价 | [7 empty] | 合价
|  |  |  | 人工费 | 材料费 | 机具费 | 管理费 | 利润 | 规费 | 税金 |  | 人工费 | 材料费 | 机具费 |  | 管理费 | 利润 | 规费 | 税金
C4-11-215 | 硬绝缘导线管内穿线 导线截面(mm2以内) 2.5 | 100m单线 | 0.01 | 83.92 | 252.34 |  | 24.12 | 16.78 |  |  |  | 0.84 | 2.52 |  |  | 0.24 | 0.17
人工单价 |  | 小计 | [9 empty] | 0.84 | 2.52 |  |  | 0.24 | 0.17
|  | 未计价材料费 | [9 empty] | 2.35
清单项目综合单价 | [11 empty] | 3.77
材 料 费 明 细 | 主要材料名称、规格、型号 | [7 empty] | 单位 | 数量 |  | 单价（元） |  | 合价（元） |  |  | 暂估单价 （元） | 暂估合价 （元）
| 绝缘电线 WDZCN-BYJ-B1-2.5 | [7 empty] | m | 1.1 |  | 2.14 |  | 2.35
| 其他材料费 | [10 empty] | - |  | 0.16 |  |  | -
| 材料费小计 | [10 empty] | - |  | 2.51 |  |  | -
注：1.如不使用省级或行业建设主管部门发布的计价依据，可不填定额编码、名称等； 2.招标文件提供了暂估单价的材料，按暂估的单价填入表内“暂估单价”栏及“暂估合价”栏。
表-09
综合单价分析表
工程名称：地下室电气工程 | [10 empty] | 标段： |  |  |  | 第 177 页 共 247 页
项目编码 |  | 030413002001 |  | 项目名称 |  | 凿槽及修补 |  |  |  | 计量单位 |  |  | m |  |  | 工程量 |  | 135.1
清单综合单价组成明细
定额编号 | 定额项目名称 | 定额 单位 | 数量 | 单价 | [7 empty] | 合价
|  |  |  | 人工费 | 材料费 | 机具费 | 管理费 | 利润 | 规费 | 税金 |  | 人工费 | 材料费 | 机具费 |  | 管理费 | 利润 | 规费 | 税金
C4-13-5 | 凿槽、刨沟(砖结构) 宽×深(mm以内) 70×70 | 10m | 0.1 | 85.29 | 27.84 |  | 24.51 | 17.06 |  |  |  | 8.53 | 2.78 |  |  | 2.45 | 1.71
C4-13-48 | 沟槽修补 尺寸(宽×深mm) 70×70 | 10m | 0.1 | 56.91 | 20.57 |  | 16.36 | 11.38 |  |  |  | 5.69 | 2.06 |  |  | 1.64 | 1.14
人工单价 |  | 小计 | [9 empty] | 14.22 | 4.84 |  |  | 4.09 | 2.85
未计价材料费
清单项目综合单价 | [11 empty] | 25.99
材 料 费 明 细 | 主要材料名称、规格、型号 | [7 empty] | 单位 | 数量 |  | 单价（元） |  | 合价（元） |  |  | 暂估单价 （元） | 暂估合价 （元）
| 其他材料费 | [10 empty] | - |  | 4.84 |  |  | -
| 材料费小计 | [10 empty] | - |  | 4.84 |  |  | -
注：1.如不使用省级或行业建设主管部门发布的计价依据，可不填定额编码、名称等； 2.招标文件提供了暂估单价的材料，按暂估的单价填入表内“暂估单价”栏及“暂估合价”栏。
表-09
综合单价分析表
工程名称：地下室电气工程 | [10 empty] | 标段： |  |  |  | 第 178 页 共 247 页
项目编码 |  | 030412005001 |  | 项目名称 |  | 单支LED灯 |  |  |  | 计量单位 |  |  | 套 |  |  | 工程量 |  | 2
清单综合单价组成明细
定额编号 | 定额项目名称 | 定额 单位 | 数量 | 单价 | [7 empty] | 合价
|  |  |  | 人工费 | 材料费 | 机具费 | 管理费 | 利润 | 规费 | 税金 |  | 人工费 | 材料费 | 机具费 |  | 管理费 | 利润 | 规费 | 税金
C4-12-245 R*0.9 | 普通成套型荧光灯具安装 吸顶式 单管 其他LED灯具安装（除嵌入式LED射灯和筒灯外） 人工*0.9 | 10套 | 0.1 | 191.55 | 275.04 |  | 55.05 | 38.31 |  |  |  | 19.16 | 27.5 |  |  | 5.51 | 3.83
人工单价 |  | 小计 | [9 empty] | 19.16 | 27.5 |  |  | 5.51 | 3.83
|  | 未计价材料费 | [9 empty] | 24.24
清单项目综合单价 | [11 empty] | 56
材 料 费 明 细 | 主要材料名称、规格、型号 | [7 empty] | 单位 | 数量 |  | 单价（元） |  | 合价（元） |  |  | 暂估单价 （元） | 暂估合价 （元）
| 单支LED灯 0.6M，T8直管LED灯，9W光通量≥900LM，4000K | [7 empty] | 套 | 1.01 |  | 24 |  | 24.24
| 其他材料费 | [10 empty] | - |  | 3.27 |  |  | -
| 材料费小计 | [10 empty] | - |  | 27.51 |  |  | -
注：1.如不使用省级或行业建设主管部门发布的计价依据，可不填定额编码、名称等； 2.招标文件提供了暂估单价的材料，按暂估的单价填入表内“暂估单价”栏及“暂估合价”栏。
表-09
综合单价分析表
工程名称：地下室电气工程 | [10 empty] | 标段： |  |  |  | 第 179 页 共 247 页
项目编码 |  | 030412005002 |  | 项目名称 |  | 单支LED灯 |  |  |  | 计量单位 |  |  | 套 |  |  | 工程量 |  | 41
清单综合单价组成明细
定额编号 | 定额项目名称 | 定额 单位 | 数量 | 单价 | [7 empty] | 合价
|  |  |  | 人工费 | 材料费 | 机具费 | 管理费 | 利润 | 规费 | 税金 |  | 人工费 | 材料费 | 机具费 |  | 管理费 | 利润 | 规费 | 税金
C4-12-245 R*0.9 | 普通成套型荧光灯具安装 吸顶式 单管 其他LED灯具安装（除嵌入式LED射灯和筒灯外） 人工*0.9 | 10套 | 0.1 | 191.55 | 451.59 |  | 55.05 | 38.31 |  |  |  | 19.16 | 45.16 |  |  | 5.51 | 3.83
人工单价 |  | 小计 | [9 empty] | 19.16 | 45.16 |  |  | 5.51 | 3.83
|  | 未计价材料费 | [9 empty] | 41.89
清单项目综合单价 | [11 empty] | 73.65
材 料 费 明 细 | 主要材料名称、规格、型号 | [7 empty] | 单位 | 数量 |  | 单价（元） |  | 合价（元） |  |  | 暂估单价 （元） | 暂估合价 （元）
| 单支LED灯 1.2M，T8直管LED灯，15W光通量≥1500LM，4000K | [7 empty] | 套 | 1.01 |  | 41.48 |  | 41.89
| 其他材料费 | [10 empty] | - |  | 3.27 |  |  | -
| 材料费小计 | [10 empty] | - |  | 45.16 |  |  | -
注：1.如不使用省级或行业建设主管部门发布的计价依据，可不填定额编码、名称等； 2.招标文件提供了暂估单价的材料，按暂估的单价填入表内“暂估单价”栏及“暂估合价”栏。
表-09
综合单价分析表
工程名称：地下室电气工程 | [10 empty] | 标段： |  |  |  | 第 180 页 共 247 页
项目编码 |  | 030412005003 |  | 项目名称 |  | 单支LED灯 |  |  |  | 计量单位 |  |  | 套 |  |  | 工程量 |  | 127
清单综合单价组成明细
定额编号 | 定额项目名称 | 定额 单位 | 数量 | 单价 | [7 empty] | 合价
|  |  |  | 人工费 | 材料费 | 机具费 | 管理费 | 利润 | 规费 | 税金 |  | 人工费 | 材料费 | 机具费 |  | 管理费 | 利润 | 规费 | 税金
C4-12-245 R*0.9 | 普通成套型荧光灯具安装 吸顶式 单管 其他LED灯具安装（除嵌入式LED射灯和筒灯外） 人工*0.9 | 10套 | 0.1 | 191.55 | 451.59 |  | 55.05 | 38.31 |  |  |  | 19.16 | 45.16 |  |  | 5.51 | 3.83
人工单价 |  | 小计 | [9 empty] | 19.16 | 45.16 |  |  | 5.51 | 3.83
|  | 未计价材料费 | [9 empty] | 41.89
清单项目综合单价 | [11 empty] | 73.65
材 料 费 明 细 | 主要材料名称、规格、型号 | [7 empty] | 单位 | 数量 |  | 单价（元） |  | 合价（元） |  |  | 暂估单价 （元） | 暂估合价 （元）
| 单支LED灯 1.2M，T8直管LED灯，15W光通量≥1500LM，4000K | [7 empty] | 套 | 1.01 |  | 41.48 |  | 41.89
| 其他材料费 | [10 empty] | - |  | 3.27 |  |  | -
| 材料费小计 | [10 empty] | - |  | 45.16 |  |  | -
注：1.如不使用省级或行业建设主管部门发布的计价依据，可不填定额编码、名称等； 2.招标文件提供了暂估单价的材料，按暂估的单价填入表内“暂估单价”栏及“暂估合价”栏。
表-09
综合单价分析表
工程名称：地下室电气工程 | [10 empty] | 标段： |  |  |  | 第 181 页 共 247 页
项目编码 |  | 030412005004 |  | 项目名称 |  | 单支LED灯 |  |  |  | 计量单位 |  |  | 套 |  |  | 工程量 |  | 295
清单综合单价组成明细
定额编号 | 定额项目名称 | 定额 单位 | 数量 | 单价 | [7 empty] | 合价
|  |  |  | 人工费 | 材料费 | 机具费 | 管理费 | 利润 | 规费 | 税金 |  | 人工费 | 材料费 | 机具费 |  | 管理费 | 利润 | 规费 | 税金
C4-12-239 R*0.9 | 普通成套型荧光灯具安装 吊链式 单管 其他LED灯具安装（除嵌入式LED射灯和筒灯外） 人工*0.9 | 10套 | 0.1 | 191.55 | 566.79 |  | 55.05 | 38.31 |  |  |  | 19.16 | 56.68 |  |  | 5.51 | 3.83
人工单价 |  | 小计 | [9 empty] | 19.16 | 56.68 |  |  | 5.51 | 3.83
|  | 未计价材料费 | [9 empty] | 41.89
清单项目综合单价 | [11 empty] | 85.17
材 料 费 明 细 | 主要材料名称、规格、型号 | [7 empty] | 单位 | 数量 |  | 单价（元） |  | 合价（元） |  |  | 暂估单价 （元） | 暂估合价 （元）
| 单支LED灯 1.2M，T8直管LED灯，15W光通量≥1500LM，4000K | [7 empty] | 套 | 1.01 |  | 41.48 |  | 41.89
| 其他材料费 | [10 empty] | - |  | 14.8 |  |  | -
| 材料费小计 | [10 empty] | - |  | 56.69 |  |  | -
注：1.如不使用省级或行业建设主管部门发布的计价依据，可不填定额编码、名称等； 2.招标文件提供了暂估单价的材料，按暂估的单价填入表内“暂估单价”栏及“暂估合价”栏。
表-09
综合单价分析表
工程名称：地下室电气工程 | [10 empty] | 标段： |  |  |  | 第 182 页 共 247 页
项目编码 |  | 030412005005 |  | 项目名称 |  | 双支LED灯 |  |  |  | 计量单位 |  |  | 套 |  |  | 工程量 |  | 8
清单综合单价组成明细
定额编号 | 定额项目名称 | 定额 单位 | 数量 | 单价 | [7 empty] | 合价
|  |  |  | 人工费 | 材料费 | 机具费 | 管理费 | 利润 | 规费 | 税金 |  | 人工费 | 材料费 | 机具费 |  | 管理费 | 利润 | 规费 | 税金
C4-12-246 R*0.9 | 普通成套型荧光灯具安装 吸顶式 双管 其他LED灯具安装（除嵌入式LED射灯和筒灯外） 人工*0.9 | 10套 | 0.1 | 240.85 | 907.1 |  | 69.22 | 48.17 |  |  |  | 24.09 | 90.71 |  |  | 6.92 | 4.82
人工单价 |  | 小计 | [9 empty] | 24.09 | 90.71 |  |  | 6.92 | 4.82
|  | 未计价材料费 | [9 empty] | 87.45
清单项目综合单价 | [11 empty] | 126.53
材 料 费 明 细 | 主要材料名称、规格、型号 | [7 empty] | 单位 | 数量 |  | 单价（元） |  | 合价（元） |  |  | 暂估单价 （元） | 暂估合价 （元）
| 双支LED灯 1.2M，T8直管LED灯，2x15W光通量≥1500LM，4000K | [7 empty] | 套 | 1.01 |  | 86.58 |  | 87.45
| 其他材料费 | [10 empty] | - |  | 3.27 |  |  | -
| 材料费小计 | [10 empty] | - |  | 90.72 |  |  | -
注：1.如不使用省级或行业建设主管部门发布的计价依据，可不填定额编码、名称等； 2.招标文件提供了暂估单价的材料，按暂估的单价填入表内“暂估单价”栏及“暂估合价”栏。
表-09
综合单价分析表
工程名称：地下室电气工程 | [10 empty] | 标段： |  |  |  | 第 183 页 共 247 页
项目编码 |  | 030412005006 |  | 项目名称 |  | 三支LED灯 |  |  |  | 计量单位 |  |  | 套 |  |  | 工程量 |  | 3
清单综合单价组成明细
定额编号 | 定额项目名称 | 定额 单位 | 数量 | 单价 | [7 empty] | 合价
|  |  |  | 人工费 | 材料费 | 机具费 | 管理费 | 利润 | 规费 | 税金 |  | 人工费 | 材料费 | 机具费 |  | 管理费 | 利润 | 规费 | 税金
C4-12-245 R*0.9 | 普通成套型荧光灯具安装 吸顶式 单管 其他LED灯具安装（除嵌入式LED射灯和筒灯外） 人工*0.9 | 10套 | 0.1 | 191.55 | 1311 |  | 55.05 | 38.31 |  |  |  | 19.16 | 131.1 |  |  | 5.51 | 3.83
人工单价 |  | 小计 | [9 empty] | 19.16 | 131.1 |  |  | 5.51 | 3.83
|  | 未计价材料费 | [9 empty] | 127.84
清单项目综合单价 | [11 empty] | 159.59
材 料 费 明 细 | 主要材料名称、规格、型号 | [7 empty] | 单位 | 数量 |  | 单价（元） |  | 合价（元） |  |  | 暂估单价 （元） | 暂估合价 （元）
| 三支LED灯 1.2M，T8直管LED灯，3x15W，光通量≥4500LM，4000K | [7 empty] | 套 | 1.01 |  | 126.57 |  | 127.84
| 其他材料费 | [10 empty] | - |  | 3.27 |  |  | -
| 材料费小计 | [10 empty] | - |  | 131.11 |  |  | -
注：1.如不使用省级或行业建设主管部门发布的计价依据，可不填定额编码、名称等； 2.招标文件提供了暂估单价的材料，按暂估的单价填入表内“暂估单价”栏及“暂估合价”栏。
表-09
综合单价分析表
工程名称：地下室电气工程 | [10 empty] | 标段： |  |  |  | 第 184 页 共 247 页
项目编码 |  | 030412005007 |  | 项目名称 |  | 防水型单支LED灯 |  |  |  | 计量单位 |  |  | 套 |  |  | 工程量 |  | 4
清单综合单价组成明细
定额编号 | 定额项目名称 | 定额 单位 | 数量 | 单价 | [7 empty] | 合价
|  |  |  | 人工费 | 材料费 | 机具费 | 管理费 | 利润 | 规费 | 税金 |  | 人工费 | 材料费 | 机具费 |  | 管理费 | 利润 | 规费 | 税金
C4-12-245 R*0.9 | 普通成套型荧光灯具安装 吸顶式 单管 其他LED灯具安装（除嵌入式LED射灯和筒灯外） 人工*0.9 | 10套 | 0.1 | 191.55 | 956.49 |  | 55.05 | 38.31 |  |  |  | 19.16 | 95.65 |  |  | 5.51 | 3.83
人工单价 |  | 小计 | [9 empty] | 19.16 | 95.65 |  |  | 5.51 | 3.83
|  | 未计价材料费 | [9 empty] | 92.38
清单项目综合单价 | [11 empty] | 124.14
材 料 费 明 细 | 主要材料名称、规格、型号 | [7 empty] | 单位 | 数量 |  | 单价（元） |  | 合价（元） |  |  | 暂估单价 （元） | 暂估合价 （元）
| 防水型单支LED灯 0.6M，T8直管LED灯，9W光通量≥900LM，4000K | [7 empty] | 套 | 1.01 |  | 91.47 |  | 92.38
| 其他材料费 | [10 empty] | - |  | 3.27 |  |  | -
| 材料费小计 | [10 empty] | - |  | 95.65 |  |  | -
注：1.如不使用省级或行业建设主管部门发布的计价依据，可不填定额编码、名称等； 2.招标文件提供了暂估单价的材料，按暂估的单价填入表内“暂估单价”栏及“暂估合价”栏。
表-09
综合单价分析表
工程名称：地下室电气工程 | [10 empty] | 标段： |  |  |  | 第 185 页 共 247 页
项目编码 |  | 030412005008 |  | 项目名称 |  | 防水型单支LED灯 |  |  |  | 计量单位 |  |  | 套 |  |  | 工程量 |  | 14
清单综合单价组成明细
定额编号 | 定额项目名称 | 定额 单位 | 数量 | 单价 | [7 empty] | 合价
|  |  |  | 人工费 | 材料费 | 机具费 | 管理费 | 利润 | 规费 | 税金 |  | 人工费 | 材料费 | 机具费 |  | 管理费 | 利润 | 规费 | 税金
C4-12-245 R*0.9 | 普通成套型荧光灯具安装 吸顶式 单管 其他LED灯具安装（除嵌入式LED射灯和筒灯外） 人工*0.9 | 10套 | 0.1 | 191.55 | 956.49 |  | 55.05 | 38.31 |  |  |  | 19.16 | 95.65 |  |  | 5.51 | 3.83
人工单价 |  | 小计 | [9 empty] | 19.16 | 95.65 |  |  | 5.51 | 3.83
|  | 未计价材料费 | [9 empty] | 92.38
清单项目综合单价 | [11 empty] | 124.14
材 料 费 明 细 | 主要材料名称、规格、型号 | [7 empty] | 单位 | 数量 |  | 单价（元） |  | 合价（元） |  |  | 暂估单价 （元） | 暂估合价 （元）
| 防水型单支LED灯 1.2M，T8直管LED灯，15W光通量≥1500LM，4000K | [7 empty] | 套 | 1.01 |  | 91.47 |  | 92.38
| 其他材料费 | [10 empty] | - |  | 3.27 |  |  | -
| 材料费小计 | [10 empty] | - |  | 95.65 |  |  | -
注：1.如不使用省级或行业建设主管部门发布的计价依据，可不填定额编码、名称等； 2.招标文件提供了暂估单价的材料，按暂估的单价填入表内“暂估单价”栏及“暂估合价”栏。
表-09
综合单价分析表
工程名称：地下室电气工程 | [10 empty] | 标段： |  |  |  | 第 186 页 共 247 页
项目编码 |  | 030412005009 |  | 项目名称 |  | 防水型单支LED灯 |  |  |  | 计量单位 |  |  | 套 |  |  | 工程量 |  | 14
清单综合单价组成明细
定额编号 | 定额项目名称 | 定额 单位 | 数量 | 单价 | [7 empty] | 合价
|  |  |  | 人工费 | 材料费 | 机具费 | 管理费 | 利润 | 规费 | 税金 |  | 人工费 | 材料费 | 机具费 |  | 管理费 | 利润 | 规费 | 税金
C4-12-245 R*0.9 | 普通成套型荧光灯具安装 吸顶式 单管 其他LED灯具安装（除嵌入式LED射灯和筒灯外） 人工*0.9 | 10套 | 0.1 | 191.55 | 956.49 |  | 55.05 | 38.31 |  |  |  | 19.16 | 95.65 |  |  | 5.51 | 3.83
人工单价 |  | 小计 | [9 empty] | 19.16 | 95.65 |  |  | 5.51 | 3.83
|  | 未计价材料费 | [9 empty] | 92.38
清单项目综合单价 | [11 empty] | 124.14
材 料 费 明 细 | 主要材料名称、规格、型号 | [7 empty] | 单位 | 数量 |  | 单价（元） |  | 合价（元） |  |  | 暂估单价 （元） | 暂估合价 （元）
| 防水型单支LED灯 1.2M，T8直管LED灯，15W光通量≥1500LM，4000K | [7 empty] | 套 | 1.01 |  | 91.47 |  | 92.38
| 其他材料费 | [10 empty] | - |  | 3.27 |  |  | -
| 材料费小计 | [10 empty] | - |  | 95.65 |  |  | -
注：1.如不使用省级或行业建设主管部门发布的计价依据，可不填定额编码、名称等； 2.招标文件提供了暂估单价的材料，按暂估的单价填入表内“暂估单价”栏及“暂估合价”栏。
表-09
综合单价分析表
工程名称：地下室电气工程 | [10 empty] | 标段： |  |  |  | 第 187 页 共 247 页
项目编码 |  | 030412005010 |  | 项目名称 |  | 防水型双支LED灯 |  |  |  | 计量单位 |  |  | 套 |  |  | 工程量 |  | 29
清单综合单价组成明细
定额编号 | 定额项目名称 | 定额 单位 | 数量 | 单价 | [7 empty] | 合价
|  |  |  | 人工费 | 材料费 | 机具费 | 管理费 | 利润 | 规费 | 税金 |  | 人工费 | 材料费 | 机具费 |  | 管理费 | 利润 | 规费 | 税金
C4-12-246 R*0.9 | 普通成套型荧光灯具安装 吸顶式 双管 其他LED灯具安装（除嵌入式LED射灯和筒灯外） 人工*0.9 | 10套 | 0.1 | 240.85 | 1416.34 |  | 69.22 | 48.17 |  |  |  | 24.09 | 141.63 |  |  | 6.92 | 4.82
人工单价 |  | 小计 | [9 empty] | 24.09 | 141.63 |  |  | 6.92 | 4.82
|  | 未计价材料费 | [9 empty] | 138.37
清单项目综合单价 | [11 empty] | 177.46
材 料 费 明 细 | 主要材料名称、规格、型号 | [7 empty] | 单位 | 数量 |  | 单价（元） |  | 合价（元） |  |  | 暂估单价 （元） | 暂估合价 （元）
| 防水型双支LED灯 1.2M，T8直管LED灯，2x15W光通量≥1500LM，4000K | [7 empty] | 套 | 1.01 |  | 137 |  | 138.37
| 其他材料费 | [10 empty] | - |  | 3.27 |  |  | -
| 材料费小计 | [10 empty] | - |  | 141.64 |  |  | -
注：1.如不使用省级或行业建设主管部门发布的计价依据，可不填定额编码、名称等； 2.招标文件提供了暂估单价的材料，按暂估的单价填入表内“暂估单价”栏及“暂估合价”栏。
表-09
综合单价分析表
工程名称：地下室电气工程 | [10 empty] | 标段： |  |  |  | 第 188 页 共 247 页
项目编码 |  | 030412005011 |  | 项目名称 |  | 防爆型单支LED灯 |  |  |  | 计量单位 |  |  | 套 |  |  | 工程量 |  | 2
清单综合单价组成明细
定额编号 | 定额项目名称 | 定额 单位 | 数量 | 单价 | [7 empty] | 合价
|  |  |  | 人工费 | 材料费 | 机具费 | 管理费 | 利润 | 规费 | 税金 |  | 人工费 | 材料费 | 机具费 |  | 管理费 | 利润 | 规费 | 税金
C4-12-245 R*0.9 | 普通成套型荧光灯具安装 吸顶式 单管 其他LED灯具安装（除嵌入式LED射灯和筒灯外） 人工*0.9 | 10套 | 0.1 | 191.55 | 956.49 |  | 55.05 | 38.31 |  |  |  | 19.16 | 95.65 |  |  | 5.51 | 3.83
人工单价 |  | 小计 | [9 empty] | 19.16 | 95.65 |  |  | 5.51 | 3.83
|  | 未计价材料费 | [9 empty] | 92.38
清单项目综合单价 | [11 empty] | 124.14
材 料 费 明 细 | 主要材料名称、规格、型号 | [7 empty] | 单位 | 数量 |  | 单价（元） |  | 合价（元） |  |  | 暂估单价 （元） | 暂估合价 （元）
| 防爆型单支LED灯 1.2M，T8直管LED灯，15W光通量≥1500LM，4000K | [7 empty] | 套 | 1.01 |  | 91.47 |  | 92.38
| 其他材料费 | [10 empty] | - |  | 3.27 |  |  | -
| 材料费小计 | [10 empty] | - |  | 95.65 |  |  | -
注：1.如不使用省级或行业建设主管部门发布的计价依据，可不填定额编码、名称等； 2.招标文件提供了暂估单价的材料，按暂估的单价填入表内“暂估单价”栏及“暂估合价”栏。
表-09
综合单价分析表
工程名称：地下室电气工程 | [10 empty] | 标段： |  |  |  | 第 189 页 共 247 页
项目编码 |  | 030412005012 |  | 项目名称 |  | 防爆型双支LED灯 |  |  |  | 计量单位 |  |  | 套 |  |  | 工程量 |  | 5
清单综合单价组成明细
定额编号 | 定额项目名称 | 定额 单位 | 数量 | 单价 | [7 empty] | 合价
|  |  |  | 人工费 | 材料费 | 机具费 | 管理费 | 利润 | 规费 | 税金 |  | 人工费 | 材料费 | 机具费 |  | 管理费 | 利润 | 规费 | 税金
C4-12-246 R*0.9 | 普通成套型荧光灯具安装 吸顶式 双管 其他LED灯具安装（除嵌入式LED射灯和筒灯外） 人工*0.9 | 10套 | 0.1 | 240.85 | 1416.34 |  | 69.22 | 48.17 |  |  |  | 24.09 | 141.63 |  |  | 6.92 | 4.82
人工单价 |  | 小计 | [9 empty] | 24.09 | 141.63 |  |  | 6.92 | 4.82
|  | 未计价材料费 | [9 empty] | 138.37
清单项目综合单价 | [11 empty] | 177.46
材 料 费 明 细 | 主要材料名称、规格、型号 | [7 empty] | 单位 | 数量 |  | 单价（元） |  | 合价（元） |  |  | 暂估单价 （元） | 暂估合价 （元）
| 防爆型双支LED灯 1.2M，T8直管LED灯，2x15W光通量≥1500LM，4000K | [7 empty] | 套 | 1.01 |  | 137 |  | 138.37
| 其他材料费 | [10 empty] | - |  | 3.27 |  |  | -
| 材料费小计 | [10 empty] | - |  | 141.64 |  |  | -
注：1.如不使用省级或行业建设主管部门发布的计价依据，可不填定额编码、名称等； 2.招标文件提供了暂估单价的材料，按暂估的单价填入表内“暂估单价”栏及“暂估合价”栏。
表-09
综合单价分析表
工程名称：地下室电气工程 | [10 empty] | 标段： |  |  |  | 第 190 页 共 247 页
项目编码 |  | 030412004001 |  | 项目名称 |  | R4-明装下照灯 |  |  |  | 计量单位 |  |  | 套 |  |  | 工程量 |  | 36
清单综合单价组成明细
定额编号 | 定额项目名称 | 定额 单位 | 数量 | 单价 | [7 empty] | 合价
|  |  |  | 人工费 | 材料费 | 机具费 | 管理费 | 利润 | 规费 | 税金 |  | 人工费 | 材料费 | 机具费 |  | 管理费 | 利润 | 规费 | 税金
C4-12-198 R*0.9 | 点光源艺术装饰灯具安装 吸顶式 示意图号:178 其他LED灯具安装（除嵌入式LED射灯和筒灯外） 人工*0.9 | 10套 | 0.1 | 167.55 | 789.17 |  | 48.15 | 33.51 |  |  |  | 16.76 | 78.92 |  |  | 4.82 | 3.35
人工单价 |  | 小计 | [9 empty] | 16.76 | 78.92 |  |  | 4.82 | 3.35
|  | 未计价材料费 | [9 empty] | 76.76
清单项目综合单价 | [11 empty] | 103.84
材 料 费 明 细 | 主要材料名称、规格、型号 | [7 empty] | 单位 | 数量 |  | 单价（元） |  | 合价（元） |  |  | 暂估单价 （元） | 暂估合价 （元）
| R4-明装下照灯 12W 1260LM 4000K 24光束角 RA≥90 | [7 empty] | 套 | 1.01 |  | 76 |  | 76.76
| 其他材料费 | [10 empty] | - |  | 2.17 |  |  | -
| 材料费小计 | [10 empty] | - |  | 78.93 |  |  | -
注：1.如不使用省级或行业建设主管部门发布的计价依据，可不填定额编码、名称等； 2.招标文件提供了暂估单价的材料，按暂估的单价填入表内“暂估单价”栏及“暂估合价”栏。
表-09
综合单价分析表
工程名称：地下室电气工程 | [10 empty] | 标段： |  |  |  | 第 191 页 共 247 页
项目编码 |  | 030412001001 |  | 项目名称 |  | 红外感应吸顶灯（带罩）1号 |  |  |  | 计量单位 |  |  | 套 |  |  | 工程量 |  | 29
清单综合单价组成明细
定额编号 | 定额项目名称 | 定额 单位 | 数量 | 单价 | [7 empty] | 合价
|  |  |  | 人工费 | 材料费 | 机具费 | 管理费 | 利润 | 规费 | 税金 |  | 人工费 | 材料费 | 机具费 |  | 管理费 | 利润 | 规费 | 税金
C4-12-3 R*0.9 | 半圆球吸顶灯安装 灯罩直径(mm以内) 250 其他LED灯具安装（除嵌入式LED射灯和筒灯外） 人工*0.9 | 10套 | 0.1 | 190.77 | 384.29 |  | 54.83 | 38.15 |  |  |  | 19.08 | 38.43 |  |  | 5.48 | 3.82
C4-4-128 | 照明开关安装 声控(红外线感应)延时开关 | 10个 | 0.1 | 83.92 | 352.5 |  | 24.12 | 16.78 |  |  |  | 8.39 | 35.25 |  |  | 2.41 | 1.68
人工单价 |  | 小计 | [9 empty] | 27.47 | 73.68 |  |  | 7.89 | 5.5
|  | 未计价材料费 | [9 empty] | 69.51
清单项目综合单价 | [11 empty] | 114.54
材 料 费 明 细 | 主要材料名称、规格、型号 | [7 empty] | 单位 | 数量 |  | 单价（元） |  | 合价（元） |  |  | 暂估单价 （元） | 暂估合价 （元）
| 红外感应吸顶灯（带罩）1号 LED吸顶灯 12W，光通量1100LM，5700K | [7 empty] | 套 | 1.01 |  | 34.6 |  | 34.95
| 红外感应开关 | [7 empty] | 个 | 1.02 |  | 33.89 |  | 34.57
| 其他材料费 | [10 empty] | - |  | 4.17 |  |  | -
| 材料费小计 | [10 empty] | - |  | 73.69 |  |  | -
注：1.如不使用省级或行业建设主管部门发布的计价依据，可不填定额编码、名称等； 2.招标文件提供了暂估单价的材料，按暂估的单价填入表内“暂估单价”栏及“暂估合价”栏。
表-09
综合单价分析表
工程名称：地下室电气工程 | [10 empty] | 标段： |  |  |  | 第 192 页 共 247 页
项目编码 |  | 030412001002 |  | 项目名称 |  | 红外感应吸顶灯（带罩）2号 |  |  |  | 计量单位 |  |  | 套 |  |  | 工程量 |  | 7
清单综合单价组成明细
定额编号 | 定额项目名称 | 定额 单位 | 数量 | 单价 | [7 empty] | 合价
|  |  |  | 人工费 | 材料费 | 机具费 | 管理费 | 利润 | 规费 | 税金 |  | 人工费 | 材料费 | 机具费 |  | 管理费 | 利润 | 规费 | 税金
C4-12-3 R*0.9 | 半圆球吸顶灯安装 灯罩直径(mm以内) 250 其他LED灯具安装（除嵌入式LED射灯和筒灯外） 人工*0.9 | 10套 | 0.1 | 190.77 | 434.79 |  | 54.83 | 38.15 |  |  |  | 19.08 | 43.48 |  |  | 5.48 | 3.82
C4-4-128 | 照明开关安装 声控(红外线感应)延时开关 | 10个 | 0.1 | 83.92 | 352.5 |  | 24.12 | 16.78 |  |  |  | 8.39 | 35.25 |  |  | 2.41 | 1.68
人工单价 |  | 小计 | [9 empty] | 27.47 | 78.73 |  |  | 7.89 | 5.5
|  | 未计价材料费 | [9 empty] | 74.56
清单项目综合单价 | [11 empty] | 119.59
材 料 费 明 细 | 主要材料名称、规格、型号 | [7 empty] | 单位 | 数量 |  | 单价（元） |  | 合价（元） |  |  | 暂估单价 （元） | 暂估合价 （元）
| 红外感应开关 | [7 empty] | 个 | 1.02 |  | 33.89 |  | 34.57
| 红外感应吸顶灯（带罩）2号 LED吸顶灯 18W，光通量1650LM，5700K | [7 empty] | 套 | 1.01 |  | 39.6 |  | 40
| 其他材料费 | [10 empty] | - |  | 4.17 |  |  | -
| 材料费小计 | [10 empty] | - |  | 78.74 |  |  | -
注：1.如不使用省级或行业建设主管部门发布的计价依据，可不填定额编码、名称等； 2.招标文件提供了暂估单价的材料，按暂估的单价填入表内“暂估单价”栏及“暂估合价”栏。
表-09
综合单价分析表
工程名称：地下室电气工程 | [10 empty] | 标段： |  |  |  | 第 193 页 共 247 页
项目编码 |  | 030404034001 |  | 项目名称 |  | 单联开关 |  |  |  | 计量单位 |  |  | 个 |  |  | 工程量 |  | 12
清单综合单价组成明细
定额编号 | 定额项目名称 | 定额 单位 | 数量 | 单价 | [7 empty] | 合价
|  |  |  | 人工费 | 材料费 | 机具费 | 管理费 | 利润 | 规费 | 税金 |  | 人工费 | 材料费 | 机具费 |  | 管理费 | 利润 | 规费 | 税金
C4-4-116 | 照明开关安装 扳式暗开关(单控) 单联 | 10个 | 0.1 | 83.92 | 80.46 |  | 24.12 | 16.78 |  |  |  | 8.39 | 8.05 |  |  | 2.41 | 1.68
人工单价 |  | 小计 | [9 empty] | 8.39 | 8.05 |  |  | 2.41 | 1.68
|  | 未计价材料费 | [9 empty] | 7.36
清单项目综合单价 | [11 empty] | 20.53
材 料 费 明 细 | 主要材料名称、规格、型号 | [7 empty] | 单位 | 数量 |  | 单价（元） |  | 合价（元） |  |  | 暂估单价 （元） | 暂估合价 （元）
| 单联开关 10A,250V | [7 empty] | 个 | 1.02 |  | 7.22 |  | 7.36
| 其他材料费 | [10 empty] | - |  | 0.68 |  |  | -
| 材料费小计 | [10 empty] | - |  | 8.04 |  |  | -
注：1.如不使用省级或行业建设主管部门发布的计价依据，可不填定额编码、名称等； 2.招标文件提供了暂估单价的材料，按暂估的单价填入表内“暂估单价”栏及“暂估合价”栏。
表-09
综合单价分析表
工程名称：地下室电气工程 | [10 empty] | 标段： |  |  |  | 第 194 页 共 247 页
项目编码 |  | 030404034002 |  | 项目名称 |  | 双联开关 |  |  |  | 计量单位 |  |  | 个 |  |  | 工程量 |  | 42
清单综合单价组成明细
定额编号 | 定额项目名称 | 定额 单位 | 数量 | 单价 | [7 empty] | 合价
|  |  |  | 人工费 | 材料费 | 机具费 | 管理费 | 利润 | 规费 | 税金 |  | 人工费 | 材料费 | 机具费 |  | 管理费 | 利润 | 规费 | 税金
C4-4-117 | 照明开关安装 扳式暗开关(单控) 双联 | 10个 | 0.1 | 87.79 | 95.84 |  | 25.23 | 17.56 |  |  |  | 8.78 | 9.58 |  |  | 2.52 | 1.76
人工单价 |  | 小计 | [9 empty] | 8.78 | 9.58 |  |  | 2.52 | 1.76
|  | 未计价材料费 | [9 empty] | 8.63
清单项目综合单价 | [11 empty] | 22.64
材 料 费 明 细 | 主要材料名称、规格、型号 | [7 empty] | 单位 | 数量 |  | 单价（元） |  | 合价（元） |  |  | 暂估单价 （元） | 暂估合价 （元）
| 双联开关 10A,250V | [7 empty] | 个 | 1.02 |  | 8.46 |  | 8.63
| 其他材料费 | [10 empty] | - |  | 0.96 |  |  | -
| 材料费小计 | [10 empty] | - |  | 9.59 |  |  | -
注：1.如不使用省级或行业建设主管部门发布的计价依据，可不填定额编码、名称等； 2.招标文件提供了暂估单价的材料，按暂估的单价填入表内“暂估单价”栏及“暂估合价”栏。
表-09
综合单价分析表
工程名称：地下室电气工程 | [10 empty] | 标段： |  |  |  | 第 195 页 共 247 页
项目编码 |  | 030404034003 |  | 项目名称 |  | 三联开关 |  |  |  | 计量单位 |  |  | 个 |  |  | 工程量 |  | 2
清单综合单价组成明细
定额编号 | 定额项目名称 | 定额 单位 | 数量 | 单价 | [7 empty] | 合价
|  |  |  | 人工费 | 材料费 | 机具费 | 管理费 | 利润 | 规费 | 税金 |  | 人工费 | 材料费 | 机具费 |  | 管理费 | 利润 | 规费 | 税金
C4-4-118 | 照明开关安装 扳式暗开关(单控) 三联 | 10个 | 0.1 | 87.79 | 129.06 |  | 25.23 | 17.56 |  |  |  | 8.78 | 12.91 |  |  | 2.52 | 1.76
人工单价 |  | 小计 | [9 empty] | 8.78 | 12.91 |  |  | 2.52 | 1.76
|  | 未计价材料费 | [9 empty] | 11.68
清单项目综合单价 | [11 empty] | 25.96
材 料 费 明 细 | 主要材料名称、规格、型号 | [7 empty] | 单位 | 数量 |  | 单价（元） |  | 合价（元） |  |  | 暂估单价 （元） | 暂估合价 （元）
| 三联开关 10A,250V | [7 empty] | 个 | 1.02 |  | 11.45 |  | 11.68
| 其他材料费 | [10 empty] | - |  | 1.23 |  |  | -
| 材料费小计 | [10 empty] | - |  | 12.91 |  |  | -
注：1.如不使用省级或行业建设主管部门发布的计价依据，可不填定额编码、名称等； 2.招标文件提供了暂估单价的材料，按暂估的单价填入表内“暂估单价”栏及“暂估合价”栏。
表-09
综合单价分析表
工程名称：地下室电气工程 | [10 empty] | 标段： |  |  |  | 第 196 页 共 247 页
项目编码 |  | 030404034004 |  | 项目名称 |  | 双联双控开关 |  |  |  | 计量单位 |  |  | 个 |  |  | 工程量 |  | 4
清单综合单价组成明细
定额编号 | 定额项目名称 | 定额 单位 | 数量 | 单价 | [7 empty] | 合价
|  |  |  | 人工费 | 材料费 | 机具费 | 管理费 | 利润 | 规费 | 税金 |  | 人工费 | 材料费 | 机具费 |  | 管理费 | 利润 | 规费 | 税金
C4-4-123 | 照明开关安装 扳式暗开关(双控) 双联 | 10个 | 0.1 | 91.92 | 174.48 |  | 26.42 | 18.38 |  |  |  | 9.19 | 17.45 |  |  | 2.64 | 1.84
人工单价 |  | 小计 | [9 empty] | 9.19 | 17.45 |  |  | 2.64 | 1.84
|  | 未计价材料费 | [9 empty] | 16.29
清单项目综合单价 | [11 empty] | 31.12
材 料 费 明 细 | 主要材料名称、规格、型号 | [7 empty] | 单位 | 数量 |  | 单价（元） |  | 合价（元） |  |  | 暂估单价 （元） | 暂估合价 （元）
| 双联双控开关 | [7 empty] | 个 | 1.02 |  | 15.97 |  | 16.29
| 其他材料费 | [10 empty] | - |  | 1.16 |  |  | -
| 材料费小计 | [10 empty] | - |  | 17.45 |  |  | -
注：1.如不使用省级或行业建设主管部门发布的计价依据，可不填定额编码、名称等； 2.招标文件提供了暂估单价的材料，按暂估的单价填入表内“暂估单价”栏及“暂估合价”栏。
表-09
综合单价分析表
工程名称：地下室电气工程 | [10 empty] | 标段： |  |  |  | 第 197 页 共 247 页
项目编码 |  | 030404034005 |  | 项目名称 |  | 防爆单联开关 |  |  |  | 计量单位 |  |  | 个 |  |  | 工程量 |  | 6
清单综合单价组成明细
定额编号 | 定额项目名称 | 定额 单位 | 数量 | 单价 | [7 empty] | 合价
|  |  |  | 人工费 | 材料费 | 机具费 | 管理费 | 利润 | 规费 | 税金 |  | 人工费 | 材料费 | 机具费 |  | 管理费 | 利润 | 规费 | 税金
C4-4-116 | 照明开关安装 扳式暗开关(单控) 单联 | 10个 | 0.1 | 83.92 | 516.82 |  | 24.12 | 16.78 |  |  |  | 8.39 | 51.68 |  |  | 2.41 | 1.68
人工单价 |  | 小计 | [9 empty] | 8.39 | 51.68 |  |  | 2.41 | 1.68
|  | 未计价材料费 | [9 empty] | 51
清单项目综合单价 | [11 empty] | 64.16
材 料 费 明 细 | 主要材料名称、规格、型号 | [7 empty] | 单位 | 数量 |  | 单价（元） |  | 合价（元） |  |  | 暂估单价 （元） | 暂估合价 （元）
| 防爆单联开关 10A,250V | [7 empty] | 个 | 1.02 |  | 50 |  | 51
| 其他材料费 | [10 empty] | - |  | 0.68 |  |  | -
| 材料费小计 | [10 empty] | - |  | 51.68 |  |  | -
注：1.如不使用省级或行业建设主管部门发布的计价依据，可不填定额编码、名称等； 2.招标文件提供了暂估单价的材料，按暂估的单价填入表内“暂估单价”栏及“暂估合价”栏。
表-09
综合单价分析表
工程名称：地下室电气工程 | [10 empty] | 标段： |  |  |  | 第 198 页 共 247 页
项目编码 |  | 030404034006 |  | 项目名称 |  | 防水密闭单联开关 |  |  |  | 计量单位 |  |  | 个 |  |  | 工程量 |  | 1
清单综合单价组成明细
定额编号 | 定额项目名称 | 定额 单位 | 数量 | 单价 | [7 empty] | 合价
|  |  |  | 人工费 | 材料费 | 机具费 | 管理费 | 利润 | 规费 | 税金 |  | 人工费 | 材料费 | 机具费 |  | 管理费 | 利润 | 规费 | 税金
C4-4-116 | 照明开关安装 扳式暗开关(单控) 单联 | 10个 | 0.1 | 83.92 | 180.22 |  | 24.12 | 16.78 |  |  |  | 8.39 | 18.02 |  |  | 2.41 | 1.68
人工单价 |  | 小计 | [9 empty] | 8.39 | 18.02 |  |  | 2.41 | 1.68
|  | 未计价材料费 | [9 empty] | 17.34
清单项目综合单价 | [11 empty] | 30.5
材 料 费 明 细 | 主要材料名称、规格、型号 | [7 empty] | 单位 | 数量 |  | 单价（元） |  | 合价（元） |  |  | 暂估单价 （元） | 暂估合价 （元）
| 防水密闭单联开关 10A,250V | [7 empty] | 个 | 1.02 |  | 17 |  | 17.34
| 其他材料费 | [10 empty] | - |  | 0.68 |  |  | -
| 材料费小计 | [10 empty] | - |  | 18.02 |  |  | -
注：1.如不使用省级或行业建设主管部门发布的计价依据，可不填定额编码、名称等； 2.招标文件提供了暂估单价的材料，按暂估的单价填入表内“暂估单价”栏及“暂估合价”栏。
表-09
综合单价分析表
工程名称：地下室电气工程 | [10 empty] | 标段： |  |  |  | 第 199 页 共 247 页
项目编码 |  | 030404034007 |  | 项目名称 |  | 防水密闭双联开关 |  |  |  | 计量单位 |  |  | 个 |  |  | 工程量 |  | 1
清单综合单价组成明细
定额编号 | 定额项目名称 | 定额 单位 | 数量 | 单价 | [7 empty] | 合价
|  |  |  | 人工费 | 材料费 | 机具费 | 管理费 | 利润 | 规费 | 税金 |  | 人工费 | 材料费 | 机具费 |  | 管理费 | 利润 | 规费 | 税金
C4-4-117 | 照明开关安装 扳式暗开关(单控) 双联 | 10个 | 0.1 | 87.79 | 213.55 |  | 25.23 | 17.56 |  |  |  | 8.78 | 21.36 |  |  | 2.52 | 1.76
人工单价 |  | 小计 | [9 empty] | 8.78 | 21.36 |  |  | 2.52 | 1.76
|  | 未计价材料费 | [9 empty] | 20.4
清单项目综合单价 | [11 empty] | 34.41
材 料 费 明 细 | 主要材料名称、规格、型号 | [7 empty] | 单位 | 数量 |  | 单价（元） |  | 合价（元） |  |  | 暂估单价 （元） | 暂估合价 （元）
| 防水密闭双联开关 10A,250V | [7 empty] | 个 | 1.02 |  | 20 |  | 20.4
| 其他材料费 | [10 empty] | - |  | 0.96 |  |  | -
| 材料费小计 | [10 empty] | - |  | 21.36 |  |  | -
注：1.如不使用省级或行业建设主管部门发布的计价依据，可不填定额编码、名称等； 2.招标文件提供了暂估单价的材料，按暂估的单价填入表内“暂估单价”栏及“暂估合价”栏。
表-09
综合单价分析表
工程名称：地下室电气工程 | [10 empty] | 标段： |  |  |  | 第 200 页 共 247 页
项目编码 |  | 030404035001 |  | 项目名称 |  | 单相二三孔插座 |  |  |  | 计量单位 |  |  | 个 |  |  | 工程量 |  | 82
清单综合单价组成明细
定额编号 | 定额项目名称 | 定额 单位 | 数量 | 单价 | [7 empty] | 合价
|  |  |  | 人工费 | 材料费 | 机具费 | 管理费 | 利润 | 规费 | 税金 |  | 人工费 | 材料费 | 机具费 |  | 管理费 | 利润 | 规费 | 税金
C4-4-137 | 单相暗插座安装 单相(A以下) 16 | 10个 | 0.1 | 85.72 | 85.77 |  | 24.64 | 17.14 |  |  |  | 8.57 | 8.58 |  |  | 2.46 | 1.71
人工单价 |  | 小计 | [9 empty] | 8.57 | 8.58 |  |  | 2.46 | 1.71
|  | 未计价材料费 | [9 empty] | 7.89
清单项目综合单价 | [11 empty] | 21.33
材 料 费 明 细 | 主要材料名称、规格、型号 | [7 empty] | 单位 | 数量 |  | 单价（元） |  | 合价（元） |  |  | 暂估单价 （元） | 暂估合价 （元）
| 单相二三孔插座 10A,250V | [7 empty] | 个 | 1.02 |  | 7.74 |  | 7.89
| 其他材料费 | [10 empty] | - |  | 0.68 |  |  | -
| 材料费小计 | [10 empty] | - |  | 8.57 |  |  | -
注：1.如不使用省级或行业建设主管部门发布的计价依据，可不填定额编码、名称等； 2.招标文件提供了暂估单价的材料，按暂估的单价填入表内“暂估单价”栏及“暂估合价”栏。
表-09
综合单价分析表
工程名称：地下室电气工程 | [10 empty] | 标段： |  |  |  | 第 201 页 共 247 页
项目编码 |  | 030404035002 |  | 项目名称 |  | （防溅型）单相二三孔插座 |  |  |  | 计量单位 |  |  | 个 |  |  | 工程量 |  | 10
清单综合单价组成明细
定额编号 | 定额项目名称 | 定额 单位 | 数量 | 单价 | [7 empty] | 合价
|  |  |  | 人工费 | 材料费 | 机具费 | 管理费 | 利润 | 规费 | 税金 |  | 人工费 | 材料费 | 机具费 |  | 管理费 | 利润 | 规费 | 税金
C4-4-137 | 单相暗插座安装 单相(A以下) 16 | 10个 | 0.1 | 85.72 | 137.07 |  | 24.64 | 17.14 |  |  |  | 8.57 | 13.71 |  |  | 2.46 | 1.71
人工单价 |  | 小计 | [9 empty] | 8.57 | 13.71 |  |  | 2.46 | 1.71
|  | 未计价材料费 | [9 empty] | 13.03
清单项目综合单价 | [11 empty] | 26.46
材 料 费 明 细 | 主要材料名称、规格、型号 | [7 empty] | 单位 | 数量 |  | 单价（元） |  | 合价（元） |  |  | 暂估单价 （元） | 暂估合价 （元）
| （防溅型）单相二三孔插座 10A,250V | [7 empty] | 个 | 1.02 |  | 12.77 |  | 13.03
| 其他材料费 | [10 empty] | - |  | 0.68 |  |  | -
| 材料费小计 | [10 empty] | - |  | 13.71 |  |  | -
注：1.如不使用省级或行业建设主管部门发布的计价依据，可不填定额编码、名称等； 2.招标文件提供了暂估单价的材料，按暂估的单价填入表内“暂估单价”栏及“暂估合价”栏。
表-09
综合单价分析表
工程名称：地下室电气工程 | [10 empty] | 标段： |  |  |  | 第 202 页 共 247 页
项目编码 |  | 030411006001 |  | 项目名称 |  | 金属接线盒 |  |  |  | 计量单位 |  |  | 个 |  |  | 工程量 |  | 1056
清单综合单价组成明细
定额编号 | 定额项目名称 | 定额 单位 | 数量 | 单价 | [7 empty] | 合价
|  |  |  | 人工费 | 材料费 | 机具费 | 管理费 | 利润 | 规费 | 税金 |  | 人工费 | 材料费 | 机具费 |  | 管理费 | 利润 | 规费 | 税金
C4-11-282 | 接线盒安装 接线盒 暗装 | 10个 | 0.1 | 44.49 | 30.71 |  | 12.79 | 8.9 |  |  |  | 4.45 | 3.07 |  |  | 1.28 | 0.89
人工单价 |  | 小计 | [9 empty] | 4.45 | 3.07 |  |  | 1.28 | 0.89
|  | 未计价材料费 | [9 empty] | 2.04
清单项目综合单价 | [11 empty] | 9.69
材 料 费 明 细 | 主要材料名称、规格、型号 | [7 empty] | 单位 | 数量 |  | 单价（元） |  | 合价（元） |  |  | 暂估单价 （元） | 暂估合价 （元）
| 金属接线盒 | [7 empty] | 个 | 1.02 |  | 2 |  | 2.04
| 其他材料费 | [10 empty] | - |  | 1.03 |  |  | -
| 材料费小计 | [10 empty] | - |  | 3.07 |  |  | -
注：1.如不使用省级或行业建设主管部门发布的计价依据，可不填定额编码、名称等； 2.招标文件提供了暂估单价的材料，按暂估的单价填入表内“暂估单价”栏及“暂估合价”栏。
表-09
综合单价分析表
工程名称：地下室电气工程 | [10 empty] | 标段： |  |  |  | 第 203 页 共 247 页
项目编码 |  | 030411006002 |  | 项目名称 |  | 塑料接线盒 |  |  |  | 计量单位 |  |  | 个 |  |  | 工程量 |  | 15
清单综合单价组成明细
定额编号 | 定额项目名称 | 定额 单位 | 数量 | 单价 | [7 empty] | 合价
|  |  |  | 人工费 | 材料费 | 机具费 | 管理费 | 利润 | 规费 | 税金 |  | 人工费 | 材料费 | 机具费 |  | 管理费 | 利润 | 规费 | 税金
C4-11-282 | 接线盒安装 接线盒 暗装 | 10个 | 0.1 | 44.49 | 30.71 |  | 12.79 | 8.9 |  |  |  | 4.45 | 3.07 |  |  | 1.28 | 0.89
人工单价 |  | 小计 | [9 empty] | 4.45 | 3.07 |  |  | 1.28 | 0.89
|  | 未计价材料费 | [9 empty] | 2.04
清单项目综合单价 | [11 empty] | 9.69
材 料 费 明 细 | 主要材料名称、规格、型号 | [7 empty] | 单位 | 数量 |  | 单价（元） |  | 合价（元） |  |  | 暂估单价 （元） | 暂估合价 （元）
| 塑料接线盒 | [7 empty] | 个 | 1.02 |  | 2 |  | 2.04
| 其他材料费 | [10 empty] | - |  | 1.03 |  |  | -
| 材料费小计 | [10 empty] | - |  | 3.07 |  |  | -
注：1.如不使用省级或行业建设主管部门发布的计价依据，可不填定额编码、名称等； 2.招标文件提供了暂估单价的材料，按暂估的单价填入表内“暂估单价”栏及“暂估合价”栏。
表-09
综合单价分析表
工程名称：地下室电气工程 | [10 empty] | 标段： |  |  |  | 第 204 页 共 247 页
项目编码 |  | 030411002001 |  | 项目名称 |  | 金属线槽 |  |  |  | 计量单位 |  |  | m |  |  | 工程量 |  | 1723.032
清单综合单价组成明细
定额编号 | 定额项目名称 | 定额 单位 | 数量 | 单价 | [7 empty] | 合价
|  |  |  | 人工费 | 材料费 | 机具费 | 管理费 | 利润 | 规费 | 税金 |  | 人工费 | 材料费 | 机具费 |  | 管理费 | 利润 | 规费 | 税金
C4-11-151 | 金属线槽安装 宽+高(mm以内) 300 | 10m | 0.1 | 239 | 208.02 |  | 68.69 | 47.8 |  |  |  | 23.9 | 20.8 |  |  | 6.87 | 4.78
人工单价 |  | 小计 | [9 empty] | 23.9 | 20.8 |  |  | 6.87 | 4.78
|  | 未计价材料费 | [9 empty] | 18.27
清单项目综合单价 | [11 empty] | 56.35
材 料 费 明 细 | 主要材料名称、规格、型号 | [7 empty] | 单位 | 数量 |  | 单价（元） |  | 合价（元） |  |  | 暂估单价 （元） | 暂估合价 （元）
| 金属线槽 MR-100x50x1.2mm | [7 empty] | m | 1.03 |  | 17.74 |  | 18.27
| 其他材料费 | [10 empty] | - |  | 2.53 |  |  | -
| 材料费小计 | [10 empty] | - |  | 20.8 |  |  | -
注：1.如不使用省级或行业建设主管部门发布的计价依据，可不填定额编码、名称等； 2.招标文件提供了暂估单价的材料，按暂估的单价填入表内“暂估单价”栏及“暂估合价”栏。
表-09
综合单价分析表
工程名称：地下室电气工程 | [10 empty] | 标段： |  |  |  | 第 205 页 共 247 页
项目编码 |  | 030413001002 |  | 项目名称 |  | 线槽支架 |  |  |  | 计量单位 |  |  | kg |  |  | 工程量 |  | 452.91
清单综合单价组成明细
定额编号 | 定额项目名称 | 定额 单位 | 数量 | 单价 | [7 empty] | 合价
|  |  |  | 人工费 | 材料费 | 机具费 | 管理费 | 利润 | 规费 | 税金 |  | 人工费 | 材料费 | 机具费 |  | 管理费 | 利润 | 规费 | 税金
C12-1-5 *0.2 | 手工除锈 一般钢结构 轻锈 除微锈（标准：氧化皮完全紧附，仅有少量锈点） 单价*0.2 | 100kg | 0.01 | 5.79 | 0.71 | 2.47 | 1.7 | 1.65 |  |  |  | 0.06 | 0.01 | 0.02 |  | 0.02 | 0.02
C4-13-1 | 铁构件制作、安装 一般铁构件 制作 | 100kg | 0.01 | 848.39 | 383.65 | 60.09 | 261.1 | 181.7 |  |  |  | 8.48 | 3.84 | 0.6 |  | 2.61 | 1.82
C4-13-2 | 铁构件制作、安装 一般铁构件 安装 | 100kg | 0.01 | 616.62 | 21.45 | 44.41 | 189.98 | 132.21 |  |  |  | 6.17 | 0.21 | 0.44 |  | 1.9 | 1.32
C12-2-49 换 | 一般钢结构 红丹防锈漆 第一遍 实际遍数(遍):2 | 100kg | 0.01 | 39.7 | 33.18 | 24.74 | 13.25 | 12.89 |  |  |  | 0.4 | 0.33 | 0.25 |  | 0.13 | 0.13
C12-2-56 换 | 一般钢结构 调和漆 第一遍 实际遍数(遍):2 | 100kg | 0.01 | 38.53 | 22.25 | 24.74 | 13.01 | 12.65 |  |  |  | 0.39 | 0.22 | 0.25 |  | 0.13 | 0.13
人工单价 |  | 小计 | [9 empty] | 15.5 | 4.61 | 1.56 |  | 4.79 | 3.42
注：1.如不使用省级或行业建设主管部门发布的计价依据，可不填定额编码、名称等； 2.招标文件提供了暂估单价的材料，按暂估的单价填入表内“暂估单价”栏及“暂估合价”栏。
表-09
综合单价分析表
工程名称：地下室电气工程 | [10 empty] | 标段： |  |  |  | 第 206 页 共 247 页
|  | 未计价材料费 | [9 empty] | 3.88
清单项目综合单价 | [11 empty] | 29.87
材 料 费 明 细 | 主要材料名称、规格、型号 | [7 empty] | 单位 | 数量 |  | 单价（元） |  | 合价（元） |  |  | 暂估单价 （元） | 暂估合价 （元）
| 圆钢 | [7 empty] | kg | 0.08 |  | 3.08 |  | 0.25
| 扁钢 | [7 empty] | kg | 0.22 |  | 3.42 |  | 0.75
| 角钢 | [7 empty] | kg | 0.75 |  | 3.2 |  | 2.4
| 醇酸调和漆 | [7 empty] | kg | 0.015 |  | 13.35 |  | 0.2
| 醇酸防锈漆 | [7 empty] | kg | 0.0211 |  | 13.35 |  | 0.28
| 其他材料费 | [10 empty] | - |  | 0.73 |  |  | -
| 材料费小计 | [10 empty] | - |  | 4.61 |  |  | -
注：1.如不使用省级或行业建设主管部门发布的计价依据，可不填定额编码、名称等； 2.招标文件提供了暂估单价的材料，按暂估的单价填入表内“暂估单价”栏及“暂估合价”栏。
表-09
综合单价分析表
工程名称：地下室电气工程 | [10 empty] | 标段： |  |  |  | 第 207 页 共 247 页
项目编码 |  | 030404017054 |  | 项目名称 |  | 配电箱 |  |  |  | 计量单位 |  |  | 台 |  |  | 工程量 |  | 1
清单综合单价组成明细
定额编号 | 定额项目名称 | 定额 单位 | 数量 | 单价 | [7 empty] | 合价
|  |  |  | 人工费 | 材料费 | 机具费 | 管理费 | 利润 | 规费 | 税金 |  | 人工费 | 材料费 | 机具费 |  | 管理费 | 利润 | 规费 | 税金
C4-4-32 | 成套配电箱安装 悬挂式(半周长m以内) 1.5 | 台 | 1 | 237.76 | 3441.61 |  | 68.33 | 47.55 |  |  |  | 237.76 | 3441.61 |  |  | 68.33 | 47.55
人工单价 |  | 小计 | [9 empty] | 237.76 | 3441.61 |  |  | 68.33 | 47.55
|  | 未计价材料费 | [9 empty] | 3410.88
清单项目综合单价 | [11 empty] | 3795.25
材 料 费 明 细 | 主要材料名称、规格、型号 | [7 empty] | 单位 | 数量 |  | 单价（元） |  | 合价（元） |  |  | 暂估单价 （元） | 暂估合价 （元）
| A型应急照明集中电源 B101ALEA | [7 empty] | 台 | 1 |  | 3410.88 |  | 3410.88
| 其他材料费 | [10 empty] | - |  | 30.74 |  |  | -
| 材料费小计 | [10 empty] | - |  | 3441.62 |  |  | -
注：1.如不使用省级或行业建设主管部门发布的计价依据，可不填定额编码、名称等； 2.招标文件提供了暂估单价的材料，按暂估的单价填入表内“暂估单价”栏及“暂估合价”栏。
表-09
综合单价分析表
工程名称：地下室电气工程 | [10 empty] | 标段： |  |  |  | 第 208 页 共 247 页
项目编码 |  | 030404017055 |  | 项目名称 |  | 配电箱 |  |  |  | 计量单位 |  |  | 台 |  |  | 工程量 |  | 1
清单综合单价组成明细
定额编号 | 定额项目名称 | 定额 单位 | 数量 | 单价 | [7 empty] | 合价
|  |  |  | 人工费 | 材料费 | 机具费 | 管理费 | 利润 | 规费 | 税金 |  | 人工费 | 材料费 | 机具费 |  | 管理费 | 利润 | 规费 | 税金
C4-4-32 | 成套配电箱安装 悬挂式(半周长m以内) 1.5 | 台 | 1 | 237.76 | 3441.61 |  | 68.33 | 47.55 |  |  |  | 237.76 | 3441.61 |  |  | 68.33 | 47.55
人工单价 |  | 小计 | [9 empty] | 237.76 | 3441.61 |  |  | 68.33 | 47.55
|  | 未计价材料费 | [9 empty] | 3410.88
清单项目综合单价 | [11 empty] | 3795.25
材 料 费 明 细 | 主要材料名称、规格、型号 | [7 empty] | 单位 | 数量 |  | 单价（元） |  | 合价（元） |  |  | 暂估单价 （元） | 暂估合价 （元）
| A型应急照明集中电源 B102ALEA | [7 empty] | 台 | 1 |  | 3410.88 |  | 3410.88
| 其他材料费 | [10 empty] | - |  | 30.74 |  |  | -
| 材料费小计 | [10 empty] | - |  | 3441.62 |  |  | -
注：1.如不使用省级或行业建设主管部门发布的计价依据，可不填定额编码、名称等； 2.招标文件提供了暂估单价的材料，按暂估的单价填入表内“暂估单价”栏及“暂估合价”栏。
表-09
综合单价分析表
工程名称：地下室电气工程 | [10 empty] | 标段： |  |  |  | 第 209 页 共 247 页
项目编码 |  | 030404017056 |  | 项目名称 |  | 配电箱 |  |  |  | 计量单位 |  |  | 台 |  |  | 工程量 |  | 1
清单综合单价组成明细
定额编号 | 定额项目名称 | 定额 单位 | 数量 | 单价 | [7 empty] | 合价
|  |  |  | 人工费 | 材料费 | 机具费 | 管理费 | 利润 | 规费 | 税金 |  | 人工费 | 材料费 | 机具费 |  | 管理费 | 利润 | 规费 | 税金
C4-4-32 | 成套配电箱安装 悬挂式(半周长m以内) 1.5 | 台 | 1 | 237.76 | 3441.61 |  | 68.33 | 47.55 |  |  |  | 237.76 | 3441.61 |  |  | 68.33 | 47.55
人工单价 |  | 小计 | [9 empty] | 237.76 | 3441.61 |  |  | 68.33 | 47.55
|  | 未计价材料费 | [9 empty] | 3410.88
清单项目综合单价 | [11 empty] | 3795.25
材 料 费 明 细 | 主要材料名称、规格、型号 | [7 empty] | 单位 | 数量 |  | 单价（元） |  | 合价（元） |  |  | 暂估单价 （元） | 暂估合价 （元）
| A型应急照明集中电源 B103ALEA | [7 empty] | 台 | 1 |  | 3410.88 |  | 3410.88
| 其他材料费 | [10 empty] | - |  | 30.74 |  |  | -
| 材料费小计 | [10 empty] | - |  | 3441.62 |  |  | -
注：1.如不使用省级或行业建设主管部门发布的计价依据，可不填定额编码、名称等； 2.招标文件提供了暂估单价的材料，按暂估的单价填入表内“暂估单价”栏及“暂估合价”栏。
表-09
综合单价分析表
工程名称：地下室电气工程 | [10 empty] | 标段： |  |  |  | 第 210 页 共 247 页
项目编码 |  | 030404017057 |  | 项目名称 |  | 配电箱 |  |  |  | 计量单位 |  |  | 台 |  |  | 工程量 |  | 1
清单综合单价组成明细
定额编号 | 定额项目名称 | 定额 单位 | 数量 | 单价 | [7 empty] | 合价
|  |  |  | 人工费 | 材料费 | 机具费 | 管理费 | 利润 | 规费 | 税金 |  | 人工费 | 材料费 | 机具费 |  | 管理费 | 利润 | 规费 | 税金
C4-4-32 | 成套配电箱安装 悬挂式(半周长m以内) 1.5 | 台 | 1 | 237.76 | 3441.61 |  | 68.33 | 47.55 |  |  |  | 237.76 | 3441.61 |  |  | 68.33 | 47.55
人工单价 |  | 小计 | [9 empty] | 237.76 | 3441.61 |  |  | 68.33 | 47.55
|  | 未计价材料费 | [9 empty] | 3410.88
清单项目综合单价 | [11 empty] | 3795.25
材 料 费 明 细 | 主要材料名称、规格、型号 | [7 empty] | 单位 | 数量 |  | 单价（元） |  | 合价（元） |  |  | 暂估单价 （元） | 暂估合价 （元）
| A型应急照明集中电源 B104ALEA | [7 empty] | 台 | 1 |  | 3410.88 |  | 3410.88
| 其他材料费 | [10 empty] | - |  | 30.74 |  |  | -
| 材料费小计 | [10 empty] | - |  | 3441.62 |  |  | -
注：1.如不使用省级或行业建设主管部门发布的计价依据，可不填定额编码、名称等； 2.招标文件提供了暂估单价的材料，按暂估的单价填入表内“暂估单价”栏及“暂估合价”栏。
表-09
综合单价分析表
工程名称：地下室电气工程 | [10 empty] | 标段： |  |  |  | 第 211 页 共 247 页
项目编码 |  | 030404017058 |  | 项目名称 |  | 配电箱 |  |  |  | 计量单位 |  |  | 台 |  |  | 工程量 |  | 1
清单综合单价组成明细
定额编号 | 定额项目名称 | 定额 单位 | 数量 | 单价 | [7 empty] | 合价
|  |  |  | 人工费 | 材料费 | 机具费 | 管理费 | 利润 | 规费 | 税金 |  | 人工费 | 材料费 | 机具费 |  | 管理费 | 利润 | 规费 | 税金
C4-4-32 | 成套配电箱安装 悬挂式(半周长m以内) 1.5 | 台 | 1 | 237.76 | 3441.61 |  | 68.33 | 47.55 |  |  |  | 237.76 | 3441.61 |  |  | 68.33 | 47.55
人工单价 |  | 小计 | [9 empty] | 237.76 | 3441.61 |  |  | 68.33 | 47.55
|  | 未计价材料费 | [9 empty] | 3410.88
清单项目综合单价 | [11 empty] | 3795.25
材 料 费 明 细 | 主要材料名称、规格、型号 | [7 empty] | 单位 | 数量 |  | 单价（元） |  | 合价（元） |  |  | 暂估单价 （元） | 暂估合价 （元）
| A型应急照明集中电源 B105ALEA | [7 empty] | 台 | 1 |  | 3410.88 |  | 3410.88
| 其他材料费 | [10 empty] | - |  | 30.74 |  |  | -
| 材料费小计 | [10 empty] | - |  | 3441.62 |  |  | -
注：1.如不使用省级或行业建设主管部门发布的计价依据，可不填定额编码、名称等； 2.招标文件提供了暂估单价的材料，按暂估的单价填入表内“暂估单价”栏及“暂估合价”栏。
表-09
综合单价分析表
工程名称：地下室电气工程 | [10 empty] | 标段： |  |  |  | 第 212 页 共 247 页
项目编码 |  | 030404017059 |  | 项目名称 |  | 配电箱 |  |  |  | 计量单位 |  |  | 台 |  |  | 工程量 |  | 1
清单综合单价组成明细
定额编号 | 定额项目名称 | 定额 单位 | 数量 | 单价 | [7 empty] | 合价
|  |  |  | 人工费 | 材料费 | 机具费 | 管理费 | 利润 | 规费 | 税金 |  | 人工费 | 材料费 | 机具费 |  | 管理费 | 利润 | 规费 | 税金
C4-4-32 | 成套配电箱安装 悬挂式(半周长m以内) 1.5 | 台 | 1 | 237.76 | 3441.61 |  | 68.33 | 47.55 |  |  |  | 237.76 | 3441.61 |  |  | 68.33 | 47.55
人工单价 |  | 小计 | [9 empty] | 237.76 | 3441.61 |  |  | 68.33 | 47.55
|  | 未计价材料费 | [9 empty] | 3410.88
清单项目综合单价 | [11 empty] | 3795.25
材 料 费 明 细 | 主要材料名称、规格、型号 | [7 empty] | 单位 | 数量 |  | 单价（元） |  | 合价（元） |  |  | 暂估单价 （元） | 暂估合价 （元）
| A型应急照明集中电源 B201ALEA | [7 empty] | 台 | 1 |  | 3410.88 |  | 3410.88
| 其他材料费 | [10 empty] | - |  | 30.74 |  |  | -
| 材料费小计 | [10 empty] | - |  | 3441.62 |  |  | -
注：1.如不使用省级或行业建设主管部门发布的计价依据，可不填定额编码、名称等； 2.招标文件提供了暂估单价的材料，按暂估的单价填入表内“暂估单价”栏及“暂估合价”栏。
表-09
综合单价分析表
工程名称：地下室电气工程 | [10 empty] | 标段： |  |  |  | 第 213 页 共 247 页
项目编码 |  | 030404017067 |  | 项目名称 |  | 配电箱 |  |  |  | 计量单位 |  |  | 台 |  |  | 工程量 |  | 1
清单综合单价组成明细
定额编号 | 定额项目名称 | 定额 单位 | 数量 | 单价 | [7 empty] | 合价
|  |  |  | 人工费 | 材料费 | 机具费 | 管理费 | 利润 | 规费 | 税金 |  | 人工费 | 材料费 | 机具费 |  | 管理费 | 利润 | 规费 | 税金
C4-4-32 | 成套配电箱安装 悬挂式(半周长m以内) 1.5 | 台 | 1 | 237.76 | 3441.61 |  | 68.33 | 47.55 |  |  |  | 237.76 | 3441.61 |  |  | 68.33 | 47.55
人工单价 |  | 小计 | [9 empty] | 237.76 | 3441.61 |  |  | 68.33 | 47.55
|  | 未计价材料费 | [9 empty] | 3410.88
清单项目综合单价 | [11 empty] | 3795.25
材 料 费 明 细 | 主要材料名称、规格、型号 | [7 empty] | 单位 | 数量 |  | 单价（元） |  | 合价（元） |  |  | 暂估单价 （元） | 暂估合价 （元）
| A型应急照明集中电源 B201ALEA2 | [7 empty] | 台 | 1 |  | 3410.88 |  | 3410.88
| 其他材料费 | [10 empty] | - |  | 30.74 |  |  | -
| 材料费小计 | [10 empty] | - |  | 3441.62 |  |  | -
注：1.如不使用省级或行业建设主管部门发布的计价依据，可不填定额编码、名称等； 2.招标文件提供了暂估单价的材料，按暂估的单价填入表内“暂估单价”栏及“暂估合价”栏。
表-09
综合单价分析表
工程名称：地下室电气工程 | [10 empty] | 标段： |  |  |  | 第 214 页 共 247 页
项目编码 |  | 030404017060 |  | 项目名称 |  | 配电箱 |  |  |  | 计量单位 |  |  | 台 |  |  | 工程量 |  | 1
清单综合单价组成明细
定额编号 | 定额项目名称 | 定额 单位 | 数量 | 单价 | [7 empty] | 合价
|  |  |  | 人工费 | 材料费 | 机具费 | 管理费 | 利润 | 规费 | 税金 |  | 人工费 | 材料费 | 机具费 |  | 管理费 | 利润 | 规费 | 税金
C4-4-32 | 成套配电箱安装 悬挂式(半周长m以内) 1.5 | 台 | 1 | 237.76 | 3441.61 |  | 68.33 | 47.55 |  |  |  | 237.76 | 3441.61 |  |  | 68.33 | 47.55
人工单价 |  | 小计 | [9 empty] | 237.76 | 3441.61 |  |  | 68.33 | 47.55
|  | 未计价材料费 | [9 empty] | 3410.88
清单项目综合单价 | [11 empty] | 3795.25
材 料 费 明 细 | 主要材料名称、规格、型号 | [7 empty] | 单位 | 数量 |  | 单价（元） |  | 合价（元） |  |  | 暂估单价 （元） | 暂估合价 （元）
| A型应急照明集中电源 B202ALEA | [7 empty] | 台 | 1 |  | 3410.88 |  | 3410.88
| 其他材料费 | [10 empty] | - |  | 30.74 |  |  | -
| 材料费小计 | [10 empty] | - |  | 3441.62 |  |  | -
注：1.如不使用省级或行业建设主管部门发布的计价依据，可不填定额编码、名称等； 2.招标文件提供了暂估单价的材料，按暂估的单价填入表内“暂估单价”栏及“暂估合价”栏。
表-09
综合单价分析表
工程名称：地下室电气工程 | [10 empty] | 标段： |  |  |  | 第 215 页 共 247 页
项目编码 |  | 030404017061 |  | 项目名称 |  | 配电箱 |  |  |  | 计量单位 |  |  | 台 |  |  | 工程量 |  | 1
清单综合单价组成明细
定额编号 | 定额项目名称 | 定额 单位 | 数量 | 单价 | [7 empty] | 合价
|  |  |  | 人工费 | 材料费 | 机具费 | 管理费 | 利润 | 规费 | 税金 |  | 人工费 | 材料费 | 机具费 |  | 管理费 | 利润 | 规费 | 税金
C4-4-32 | 成套配电箱安装 悬挂式(半周长m以内) 1.5 | 台 | 1 | 237.76 | 3441.61 |  | 68.33 | 47.55 |  |  |  | 237.76 | 3441.61 |  |  | 68.33 | 47.55
人工单价 |  | 小计 | [9 empty] | 237.76 | 3441.61 |  |  | 68.33 | 47.55
|  | 未计价材料费 | [9 empty] | 3410.88
清单项目综合单价 | [11 empty] | 3795.25
材 料 费 明 细 | 主要材料名称、规格、型号 | [7 empty] | 单位 | 数量 |  | 单价（元） |  | 合价（元） |  |  | 暂估单价 （元） | 暂估合价 （元）
| A型应急照明集中电源 B203ALEA | [7 empty] | 台 | 1 |  | 3410.88 |  | 3410.88
| 其他材料费 | [10 empty] | - |  | 30.74 |  |  | -
| 材料费小计 | [10 empty] | - |  | 3441.62 |  |  | -
注：1.如不使用省级或行业建设主管部门发布的计价依据，可不填定额编码、名称等； 2.招标文件提供了暂估单价的材料，按暂估的单价填入表内“暂估单价”栏及“暂估合价”栏。
表-09
综合单价分析表
工程名称：地下室电气工程 | [10 empty] | 标段： |  |  |  | 第 216 页 共 247 页
项目编码 |  | 030404017062 |  | 项目名称 |  | 配电箱 |  |  |  | 计量单位 |  |  | 台 |  |  | 工程量 |  | 1
清单综合单价组成明细
定额编号 | 定额项目名称 | 定额 单位 | 数量 | 单价 | [7 empty] | 合价
|  |  |  | 人工费 | 材料费 | 机具费 | 管理费 | 利润 | 规费 | 税金 |  | 人工费 | 材料费 | 机具费 |  | 管理费 | 利润 | 规费 | 税金
C4-4-32 | 成套配电箱安装 悬挂式(半周长m以内) 1.5 | 台 | 1 | 237.76 | 3441.61 |  | 68.33 | 47.55 |  |  |  | 237.76 | 3441.61 |  |  | 68.33 | 47.55
人工单价 |  | 小计 | [9 empty] | 237.76 | 3441.61 |  |  | 68.33 | 47.55
|  | 未计价材料费 | [9 empty] | 3410.88
清单项目综合单价 | [11 empty] | 3795.25
材 料 费 明 细 | 主要材料名称、规格、型号 | [7 empty] | 单位 | 数量 |  | 单价（元） |  | 合价（元） |  |  | 暂估单价 （元） | 暂估合价 （元）
| A型应急照明集中电源 B1APBDA | [7 empty] | 台 | 1 |  | 3410.88 |  | 3410.88
| 其他材料费 | [10 empty] | - |  | 30.74 |  |  | -
| 材料费小计 | [10 empty] | - |  | 3441.62 |  |  | -
注：1.如不使用省级或行业建设主管部门发布的计价依据，可不填定额编码、名称等； 2.招标文件提供了暂估单价的材料，按暂估的单价填入表内“暂估单价”栏及“暂估合价”栏。
表-09
综合单价分析表
工程名称：地下室电气工程 | [10 empty] | 标段： |  |  |  | 第 217 页 共 247 页
项目编码 |  | 030404017063 |  | 项目名称 |  | 配电箱 |  |  |  | 计量单位 |  |  | 台 |  |  | 工程量 |  | 1
清单综合单价组成明细
定额编号 | 定额项目名称 | 定额 单位 | 数量 | 单价 | [7 empty] | 合价
|  |  |  | 人工费 | 材料费 | 机具费 | 管理费 | 利润 | 规费 | 税金 |  | 人工费 | 材料费 | 机具费 |  | 管理费 | 利润 | 规费 | 税金
C4-4-32 | 成套配电箱安装 悬挂式(半周长m以内) 1.5 | 台 | 1 | 237.76 | 3441.61 |  | 68.33 | 47.55 |  |  |  | 237.76 | 3441.61 |  |  | 68.33 | 47.55
人工单价 |  | 小计 | [9 empty] | 237.76 | 3441.61 |  |  | 68.33 | 47.55
|  | 未计价材料费 | [9 empty] | 3410.88
清单项目综合单价 | [11 empty] | 3795.25
材 料 费 明 细 | 主要材料名称、规格、型号 | [7 empty] | 单位 | 数量 |  | 单价（元） |  | 合价（元） |  |  | 暂估单价 （元） | 暂估合价 （元）
| A型应急照明集中电源 B1APFDA | [7 empty] | 台 | 1 |  | 3410.88 |  | 3410.88
| 其他材料费 | [10 empty] | - |  | 30.74 |  |  | -
| 材料费小计 | [10 empty] | - |  | 3441.62 |  |  | -
注：1.如不使用省级或行业建设主管部门发布的计价依据，可不填定额编码、名称等； 2.招标文件提供了暂估单价的材料，按暂估的单价填入表内“暂估单价”栏及“暂估合价”栏。
表-09
综合单价分析表
工程名称：地下室电气工程 | [10 empty] | 标段： |  |  |  | 第 218 页 共 247 页
项目编码 |  | 030411004008 |  | 项目名称 |  | 电气配线 |  |  |  | 计量单位 |  |  | m |  |  | 工程量 |  | 6105.23
清单综合单价组成明细
定额编号 | 定额项目名称 | 定额 单位 | 数量 | 单价 | [7 empty] | 合价
|  |  |  | 人工费 | 材料费 | 机具费 | 管理费 | 利润 | 规费 | 税金 |  | 人工费 | 材料费 | 机具费 |  | 管理费 | 利润 | 规费 | 税金
C4-11-215 | 硬绝缘导线管内穿线 导线截面(mm2以内) 2.5 | 100m单线 | 0.01 | 83.92 | 252.34 |  | 24.12 | 16.78 |  |  |  | 0.84 | 2.52 |  |  | 0.24 | 0.17
人工单价 |  | 小计 | [9 empty] | 0.84 | 2.52 |  |  | 0.24 | 0.17
|  | 未计价材料费 | [9 empty] | 2.35
清单项目综合单价 | [11 empty] | 3.77
材 料 费 明 细 | 主要材料名称、规格、型号 | [7 empty] | 单位 | 数量 |  | 单价（元） |  | 合价（元） |  |  | 暂估单价 （元） | 暂估合价 （元）
| 绝缘电线 WDZCN-BYJ-B1-2.5 | [7 empty] | m | 1.1 |  | 2.14 |  | 2.35
| 其他材料费 | [10 empty] | - |  | 0.16 |  |  | -
| 材料费小计 | [10 empty] | - |  | 2.51 |  |  | -
注：1.如不使用省级或行业建设主管部门发布的计价依据，可不填定额编码、名称等； 2.招标文件提供了暂估单价的材料，按暂估的单价填入表内“暂估单价”栏及“暂估合价”栏。
表-09
综合单价分析表
工程名称：地下室电气工程 | [10 empty] | 标段： |  |  |  | 第 219 页 共 247 页
项目编码 |  | 030411001009 |  | 项目名称 |  | 电气配管 |  |  |  | 计量单位 |  |  | m |  |  | 工程量 |  | 3019.615
清单综合单价组成明细
定额编号 | 定额项目名称 | 定额 单位 | 数量 | 单价 | [7 empty] | 合价
|  |  |  | 人工费 | 材料费 | 机具费 | 管理费 | 利润 | 规费 | 税金 |  | 人工费 | 材料费 | 机具费 |  | 管理费 | 利润 | 规费 | 税金
C4-11-8 | 镀锌电线管砖、混凝土结构暗配 公称直径(mm以内) 20 | 100m | 0.01 | 536.2 | 782.7 |  | 154.1 | 107.24 |  |  |  | 5.36 | 7.83 |  |  | 1.54 | 1.07
人工单价 |  | 小计 | [9 empty] | 5.36 | 7.83 |  |  | 1.54 | 1.07
|  | 未计价材料费 | [9 empty] | 6.43
清单项目综合单价 | [11 empty] | 15.8
材 料 费 明 细 | 主要材料名称、规格、型号 | [7 empty] | 单位 | 数量 |  | 单价（元） |  | 合价（元） |  |  | 暂估单价 （元） | 暂估合价 （元）
| 镀锌电线管 SC20*2.0mm | [7 empty] | m | 1.03 |  | 6.24 |  | 6.43
| 其他材料费 | [10 empty] | - |  | 1.39 |  |  | -
| 材料费小计 | [10 empty] | - |  | 7.82 |  |  | -
注：1.如不使用省级或行业建设主管部门发布的计价依据，可不填定额编码、名称等； 2.招标文件提供了暂估单价的材料，按暂估的单价填入表内“暂估单价”栏及“暂估合价”栏。
表-09
综合单价分析表
工程名称：地下室电气工程 | [10 empty] | 标段： |  |  |  | 第 220 页 共 247 页
项目编码 |  | 030411006003 |  | 项目名称 |  | 金属接线盒 |  |  |  | 计量单位 |  |  | 个 |  |  | 工程量 |  | 384
清单综合单价组成明细
定额编号 | 定额项目名称 | 定额 单位 | 数量 | 单价 | [7 empty] | 合价
|  |  |  | 人工费 | 材料费 | 机具费 | 管理费 | 利润 | 规费 | 税金 |  | 人工费 | 材料费 | 机具费 |  | 管理费 | 利润 | 规费 | 税金
C4-11-282 | 接线盒安装 接线盒 暗装 | 10个 | 0.1 | 44.49 | 30.71 |  | 12.79 | 8.9 |  |  |  | 4.45 | 3.07 |  |  | 1.28 | 0.89
人工单价 |  | 小计 | [9 empty] | 4.45 | 3.07 |  |  | 1.28 | 0.89
|  | 未计价材料费 | [9 empty] | 2.04
清单项目综合单价 | [11 empty] | 9.69
材 料 费 明 细 | 主要材料名称、规格、型号 | [7 empty] | 单位 | 数量 |  | 单价（元） |  | 合价（元） |  |  | 暂估单价 （元） | 暂估合价 （元）
| 金属接线盒 | [7 empty] | 个 | 1.02 |  | 2 |  | 2.04
| 其他材料费 | [10 empty] | - |  | 1.03 |  |  | -
| 材料费小计 | [10 empty] | - |  | 3.07 |  |  | -
注：1.如不使用省级或行业建设主管部门发布的计价依据，可不填定额编码、名称等； 2.招标文件提供了暂估单价的材料，按暂估的单价填入表内“暂估单价”栏及“暂估合价”栏。
表-09
综合单价分析表
工程名称：地下室电气工程 | [10 empty] | 标段： |  |  |  | 第 221 页 共 247 页
项目编码 |  | 030413002002 |  | 项目名称 |  | 凿槽及修补 |  |  |  | 计量单位 |  |  | m |  |  | 工程量 |  | 119.2
清单综合单价组成明细
定额编号 | 定额项目名称 | 定额 单位 | 数量 | 单价 | [7 empty] | 合价
|  |  |  | 人工费 | 材料费 | 机具费 | 管理费 | 利润 | 规费 | 税金 |  | 人工费 | 材料费 | 机具费 |  | 管理费 | 利润 | 规费 | 税金
C4-13-5 | 凿槽、刨沟(砖结构) 宽×深(mm以内) 70×70 | 10m | 0.1 | 85.29 | 27.84 |  | 24.51 | 17.06 |  |  |  | 8.53 | 2.78 |  |  | 2.45 | 1.71
C4-13-48 | 沟槽修补 尺寸(宽×深mm) 70×70 | 10m | 0.1 | 56.91 | 20.57 |  | 16.36 | 11.38 |  |  |  | 5.69 | 2.06 |  |  | 1.64 | 1.14
人工单价 |  | 小计 | [9 empty] | 14.22 | 4.84 |  |  | 4.09 | 2.85
未计价材料费
清单项目综合单价 | [11 empty] | 25.99
材 料 费 明 细 | 主要材料名称、规格、型号 | [7 empty] | 单位 | 数量 |  | 单价（元） |  | 合价（元） |  |  | 暂估单价 （元） | 暂估合价 （元）
| 其他材料费 | [10 empty] | - |  | 4.84 |  |  | -
| 材料费小计 | [10 empty] | - |  | 4.84 |  |  | -
注：1.如不使用省级或行业建设主管部门发布的计价依据，可不填定额编码、名称等； 2.招标文件提供了暂估单价的材料，按暂估的单价填入表内“暂估单价”栏及“暂估合价”栏。
表-09
综合单价分析表
工程名称：地下室电气工程 | [10 empty] | 标段： |  |  |  | 第 222 页 共 247 页
项目编码 |  | 030412004002 |  | 项目名称 |  | A型应急照明吸顶灯 |  |  |  | 计量单位 |  |  | 套 |  |  | 工程量 |  | 121
清单综合单价组成明细
定额编号 | 定额项目名称 | 定额 单位 | 数量 | 单价 | [7 empty] | 合价
|  |  |  | 人工费 | 材料费 | 机具费 | 管理费 | 利润 | 规费 | 税金 |  | 人工费 | 材料费 | 机具费 |  | 管理费 | 利润 | 规费 | 税金
C4-12-34 R*0.9 | 密闭灯具安装 应急灯 其他LED灯具安装（除嵌入式LED射灯和筒灯外） 人工*0.9 | 10套 | 0.1 | 278.97 | 1269.05 |  | 80.18 | 55.79 |  |  |  | 27.9 | 126.91 |  |  | 8.02 | 5.58
人工单价 |  | 小计 | [9 empty] | 27.9 | 126.91 |  |  | 8.02 | 5.58
|  | 未计价材料费 | [9 empty] | 124.3
清单项目综合单价 | [11 empty] | 168.4
材 料 费 明 细 | 主要材料名称、规格、型号 | [7 empty] | 单位 | 数量 |  | 单价（元） |  | 合价（元） |  |  | 暂估单价 （元） | 暂估合价 （元）
| A型应急照明吸顶灯 10W，DC36V，光通量＞1000LM，IP30 | [7 empty] | 套 | 1.01 |  | 123.07 |  | 124.3
| 其他材料费 | [10 empty] | - |  | 2.61 |  |  | -
| 材料费小计 | [10 empty] | - |  | 126.91 |  |  | -
注：1.如不使用省级或行业建设主管部门发布的计价依据，可不填定额编码、名称等； 2.招标文件提供了暂估单价的材料，按暂估的单价填入表内“暂估单价”栏及“暂估合价”栏。
表-09
综合单价分析表
工程名称：地下室电气工程 | [10 empty] | 标段： |  |  |  | 第 223 页 共 247 页
项目编码 |  | 030412004003 |  | 项目名称 |  | A型应急照明灯 |  |  |  | 计量单位 |  |  | 套 |  |  | 工程量 |  | 72
清单综合单价组成明细
定额编号 | 定额项目名称 | 定额 单位 | 数量 | 单价 | [7 empty] | 合价
|  |  |  | 人工费 | 材料费 | 机具费 | 管理费 | 利润 | 规费 | 税金 |  | 人工费 | 材料费 | 机具费 |  | 管理费 | 利润 | 规费 | 税金
C4-12-34 R*0.9 | 密闭灯具安装 应急灯 其他LED灯具安装（除嵌入式LED射灯和筒灯外） 人工*0.9 | 10套 | 0.1 | 278.97 | 1269.05 |  | 80.18 | 55.79 |  |  |  | 27.9 | 126.91 |  |  | 8.02 | 5.58
人工单价 |  | 小计 | [9 empty] | 27.9 | 126.91 |  |  | 8.02 | 5.58
|  | 未计价材料费 | [9 empty] | 124.3
清单项目综合单价 | [11 empty] | 168.4
材 料 费 明 细 | 主要材料名称、规格、型号 | [7 empty] | 单位 | 数量 |  | 单价（元） |  | 合价（元） |  |  | 暂估单价 （元） | 暂估合价 （元）
| A型应急照明灯 6W，DC36V，光通量＞600LM，IP30 | [7 empty] | 套 | 1.01 |  | 123.07 |  | 124.3
| 其他材料费 | [10 empty] | - |  | 2.61 |  |  | -
| 材料费小计 | [10 empty] | - |  | 126.91 |  |  | -
注：1.如不使用省级或行业建设主管部门发布的计价依据，可不填定额编码、名称等； 2.招标文件提供了暂估单价的材料，按暂估的单价填入表内“暂估单价”栏及“暂估合价”栏。
表-09
综合单价分析表
工程名称：地下室电气工程 | [10 empty] | 标段： |  |  |  | 第 224 页 共 247 页
项目编码 |  | 030412004004 |  | 项目名称 |  | A型防水防尘应急照明灯 |  |  |  | 计量单位 |  |  | 套 |  |  | 工程量 |  | 7
清单综合单价组成明细
定额编号 | 定额项目名称 | 定额 单位 | 数量 | 单价 | [7 empty] | 合价
|  |  |  | 人工费 | 材料费 | 机具费 | 管理费 | 利润 | 规费 | 税金 |  | 人工费 | 材料费 | 机具费 |  | 管理费 | 利润 | 规费 | 税金
C4-12-34 R*0.9 | 密闭灯具安装 应急灯 其他LED灯具安装（除嵌入式LED射灯和筒灯外） 人工*0.9 | 10套 | 0.1 | 278.97 | 1269.05 |  | 80.18 | 55.79 |  |  |  | 27.9 | 126.91 |  |  | 8.02 | 5.58
人工单价 |  | 小计 | [9 empty] | 27.9 | 126.91 |  |  | 8.02 | 5.58
|  | 未计价材料费 | [9 empty] | 124.3
清单项目综合单价 | [11 empty] | 168.4
材 料 费 明 细 | 主要材料名称、规格、型号 | [7 empty] | 单位 | 数量 |  | 单价（元） |  | 合价（元） |  |  | 暂估单价 （元） | 暂估合价 （元）
| A型防水防尘应急照明灯 6W，DC36V，光通量＞600LM，IP67 | [7 empty] | 套 | 1.01 |  | 123.07 |  | 124.3
| 其他材料费 | [10 empty] | - |  | 2.61 |  |  | -
| 材料费小计 | [10 empty] | - |  | 126.91 |  |  | -
注：1.如不使用省级或行业建设主管部门发布的计价依据，可不填定额编码、名称等； 2.招标文件提供了暂估单价的材料，按暂估的单价填入表内“暂估单价”栏及“暂估合价”栏。
表-09
综合单价分析表
工程名称：地下室电气工程 | [10 empty] | 标段： |  |  |  | 第 225 页 共 247 页
项目编码 |  | 030412004006 |  | 项目名称 |  | A型疏散出口标志灯 |  |  |  | 计量单位 |  |  | 套 |  |  | 工程量 |  | 46
清单综合单价组成明细
定额编号 | 定额项目名称 | 定额 单位 | 数量 | 单价 | [7 empty] | 合价
|  |  |  | 人工费 | 材料费 | 机具费 | 管理费 | 利润 | 规费 | 税金 |  | 人工费 | 材料费 | 机具费 |  | 管理费 | 利润 | 规费 | 税金
C4-12-192 R*0.9 | 标志、诱导装饰灯具安装 墙壁式 示意图号:171、172、173、174 其他LED灯具安装（除嵌入式LED射灯和筒灯外） 人工*0.9 | 10套 | 0.1 | 226.1 | 752.74 |  | 64.98 | 45.22 |  |  |  | 22.61 | 75.27 |  |  | 6.5 | 4.52
人工单价 |  | 小计 | [9 empty] | 22.61 | 75.27 |  |  | 6.5 | 4.52
|  | 未计价材料费 | [9 empty] | 72.17
清单项目综合单价 | [11 empty] | 108.9
材 料 费 明 细 | 主要材料名称、规格、型号 | [7 empty] | 单位 | 数量 |  | 单价（元） |  | 合价（元） |  |  | 暂估单价 （元） | 暂估合价 （元）
| A型疏散出口标志灯 1W，DC36V，IP30 | [7 empty] | 套 | 1.01 |  | 71.46 |  | 72.17
| 其他材料费 | [10 empty] | - |  | 3.11 |  |  | -
| 材料费小计 | [10 empty] | - |  | 75.28 |  |  | -
注：1.如不使用省级或行业建设主管部门发布的计价依据，可不填定额编码、名称等； 2.招标文件提供了暂估单价的材料，按暂估的单价填入表内“暂估单价”栏及“暂估合价”栏。
表-09
综合单价分析表
工程名称：地下室电气工程 | [10 empty] | 标段： |  |  |  | 第 226 页 共 247 页
项目编码 |  | 030412004007 |  | 项目名称 |  | A型楼层标志灯 |  |  |  | 计量单位 |  |  | 套 |  |  | 工程量 |  | 11
清单综合单价组成明细
定额编号 | 定额项目名称 | 定额 单位 | 数量 | 单价 | [7 empty] | 合价
|  |  |  | 人工费 | 材料费 | 机具费 | 管理费 | 利润 | 规费 | 税金 |  | 人工费 | 材料费 | 机具费 |  | 管理费 | 利润 | 规费 | 税金
C4-12-192 R*0.9 | 标志、诱导装饰灯具安装 墙壁式 示意图号:171、172、173、174 其他LED灯具安装（除嵌入式LED射灯和筒灯外） 人工*0.9 | 10套 | 0.1 | 226.1 | 752.74 |  | 64.98 | 45.22 |  |  |  | 22.61 | 75.27 |  |  | 6.5 | 4.52
人工单价 |  | 小计 | [9 empty] | 22.61 | 75.27 |  |  | 6.5 | 4.52
|  | 未计价材料费 | [9 empty] | 72.17
清单项目综合单价 | [11 empty] | 108.9
材 料 费 明 细 | 主要材料名称、规格、型号 | [7 empty] | 单位 | 数量 |  | 单价（元） |  | 合价（元） |  |  | 暂估单价 （元） | 暂估合价 （元）
| A型楼层标志灯 1W，DC36V，IP30 | [7 empty] | 套 | 1.01 |  | 71.46 |  | 72.17
| 其他材料费 | [10 empty] | - |  | 3.11 |  |  | -
| 材料费小计 | [10 empty] | - |  | 75.28 |  |  | -
注：1.如不使用省级或行业建设主管部门发布的计价依据，可不填定额编码、名称等； 2.招标文件提供了暂估单价的材料，按暂估的单价填入表内“暂估单价”栏及“暂估合价”栏。
表-09
综合单价分析表
工程名称：地下室电气工程 | [10 empty] | 标段： |  |  |  | 第 227 页 共 247 页
项目编码 |  | 030412004008 |  | 项目名称 |  | A型疏散指示灯（单面单向） |  |  |  | 计量单位 |  |  | 套 |  |  | 工程量 |  | 87
清单综合单价组成明细
定额编号 | 定额项目名称 | 定额 单位 | 数量 | 单价 | [7 empty] | 合价
|  |  |  | 人工费 | 材料费 | 机具费 | 管理费 | 利润 | 规费 | 税金 |  | 人工费 | 材料费 | 机具费 |  | 管理费 | 利润 | 规费 | 税金
C4-12-192 R*0.9 | 标志、诱导装饰灯具安装 墙壁式 示意图号:171、172、173、174 其他LED灯具安装（除嵌入式LED射灯和筒灯外） 人工*0.9 | 10套 | 0.1 | 226.1 | 752.74 |  | 64.98 | 45.22 |  |  |  | 22.61 | 75.27 |  |  | 6.5 | 4.52
人工单价 |  | 小计 | [9 empty] | 22.61 | 75.27 |  |  | 6.5 | 4.52
|  | 未计价材料费 | [9 empty] | 72.17
清单项目综合单价 | [11 empty] | 108.9
材 料 费 明 细 | 主要材料名称、规格、型号 | [7 empty] | 单位 | 数量 |  | 单价（元） |  | 合价（元） |  |  | 暂估单价 （元） | 暂估合价 （元）
| A型疏散指示灯（单面单向） 1W，DC36V，IP30 | [7 empty] | 套 | 1.01 |  | 71.46 |  | 72.17
| 其他材料费 | [10 empty] | - |  | 3.11 |  |  | -
| 材料费小计 | [10 empty] | - |  | 75.28 |  |  | -
注：1.如不使用省级或行业建设主管部门发布的计价依据，可不填定额编码、名称等； 2.招标文件提供了暂估单价的材料，按暂估的单价填入表内“暂估单价”栏及“暂估合价”栏。
表-09
综合单价分析表
工程名称：地下室电气工程 | [10 empty] | 标段： |  |  |  | 第 228 页 共 247 页
项目编码 |  | 030412004009 |  | 项目名称 |  | A型疏散指示灯（双面单向） |  |  |  | 计量单位 |  |  | 套 |  |  | 工程量 |  | 30
清单综合单价组成明细
定额编号 | 定额项目名称 | 定额 单位 | 数量 | 单价 | [7 empty] | 合价
|  |  |  | 人工费 | 材料费 | 机具费 | 管理费 | 利润 | 规费 | 税金 |  | 人工费 | 材料费 | 机具费 |  | 管理费 | 利润 | 规费 | 税金
C4-12-192 R*0.9 | 标志、诱导装饰灯具安装 墙壁式 示意图号:171、172、173、174 其他LED灯具安装（除嵌入式LED射灯和筒灯外） 人工*0.9 | 10套 | 0.1 | 226.1 | 752.74 |  | 64.98 | 45.22 |  |  |  | 22.61 | 75.27 |  |  | 6.5 | 4.52
人工单价 |  | 小计 | [9 empty] | 22.61 | 75.27 |  |  | 6.5 | 4.52
|  | 未计价材料费 | [9 empty] | 72.17
清单项目综合单价 | [11 empty] | 108.9
材 料 费 明 细 | 主要材料名称、规格、型号 | [7 empty] | 单位 | 数量 |  | 单价（元） |  | 合价（元） |  |  | 暂估单价 （元） | 暂估合价 （元）
| A型疏散指示灯（双面单向） 1W，DC36V，IP30 | [7 empty] | 套 | 1.01 |  | 71.46 |  | 72.17
| 其他材料费 | [10 empty] | - |  | 3.11 |  |  | -
| 材料费小计 | [10 empty] | - |  | 75.28 |  |  | -
注：1.如不使用省级或行业建设主管部门发布的计价依据，可不填定额编码、名称等； 2.招标文件提供了暂估单价的材料，按暂估的单价填入表内“暂估单价”栏及“暂估合价”栏。
表-09
综合单价分析表
工程名称：地下室电气工程 | [10 empty] | 标段： |  |  |  | 第 229 页 共 247 页
项目编码 |  | 030412004010 |  | 项目名称 |  | A型单面方向标志灯（向前） |  |  |  | 计量单位 |  |  | 套 |  |  | 工程量 |  | 8
清单综合单价组成明细
定额编号 | 定额项目名称 | 定额 单位 | 数量 | 单价 | [7 empty] | 合价
|  |  |  | 人工费 | 材料费 | 机具费 | 管理费 | 利润 | 规费 | 税金 |  | 人工费 | 材料费 | 机具费 |  | 管理费 | 利润 | 规费 | 税金
C4-12-192 R*0.9 | 标志、诱导装饰灯具安装 墙壁式 示意图号:171、172、173、174 其他LED灯具安装（除嵌入式LED射灯和筒灯外） 人工*0.9 | 10套 | 0.1 | 226.1 | 752.74 |  | 64.98 | 45.22 |  |  |  | 22.61 | 75.27 |  |  | 6.5 | 4.52
人工单价 |  | 小计 | [9 empty] | 22.61 | 75.27 |  |  | 6.5 | 4.52
|  | 未计价材料费 | [9 empty] | 72.17
清单项目综合单价 | [11 empty] | 108.9
材 料 费 明 细 | 主要材料名称、规格、型号 | [7 empty] | 单位 | 数量 |  | 单价（元） |  | 合价（元） |  |  | 暂估单价 （元） | 暂估合价 （元）
| A型单面方向标志灯（向前） 1W，DC36V，IP30 | [7 empty] | 套 | 1.01 |  | 71.46 |  | 72.17
| 其他材料费 | [10 empty] | - |  | 3.11 |  |  | -
| 材料费小计 | [10 empty] | - |  | 75.28 |  |  | -
注：1.如不使用省级或行业建设主管部门发布的计价依据，可不填定额编码、名称等； 2.招标文件提供了暂估单价的材料，按暂估的单价填入表内“暂估单价”栏及“暂估合价”栏。
表-09
综合单价分析表
工程名称：地下室电气工程 | [10 empty] | 标段： |  |  |  | 第 230 页 共 247 页
项目编码 |  | 030412004011 |  | 项目名称 |  | A型防水防尘疏散指示灯（单面单向） |  |  |  | 计量单位 |  |  | 套 |  |  | 工程量 |  | 2
清单综合单价组成明细
定额编号 | 定额项目名称 | 定额 单位 | 数量 | 单价 | [7 empty] | 合价
|  |  |  | 人工费 | 材料费 | 机具费 | 管理费 | 利润 | 规费 | 税金 |  | 人工费 | 材料费 | 机具费 |  | 管理费 | 利润 | 规费 | 税金
C4-12-192 R*0.9 | 标志、诱导装饰灯具安装 墙壁式 示意图号:171、172、173、174 其他LED灯具安装（除嵌入式LED射灯和筒灯外） 人工*0.9 | 10套 | 0.1 | 226.1 | 752.74 |  | 64.98 | 45.22 |  |  |  | 22.61 | 75.27 |  |  | 6.5 | 4.52
人工单价 |  | 小计 | [9 empty] | 22.61 | 75.27 |  |  | 6.5 | 4.52
|  | 未计价材料费 | [9 empty] | 72.17
清单项目综合单价 | [11 empty] | 108.9
材 料 费 明 细 | 主要材料名称、规格、型号 | [7 empty] | 单位 | 数量 |  | 单价（元） |  | 合价（元） |  |  | 暂估单价 （元） | 暂估合价 （元）
| A型防水防尘疏散指示灯（单面单向） 1W，DC36V，IP67 | [7 empty] | 套 | 1.01 |  | 71.46 |  | 72.17
| 其他材料费 | [10 empty] | - |  | 3.11 |  |  | -
| 材料费小计 | [10 empty] | - |  | 75.28 |  |  | -
注：1.如不使用省级或行业建设主管部门发布的计价依据，可不填定额编码、名称等； 2.招标文件提供了暂估单价的材料，按暂估的单价填入表内“暂估单价”栏及“暂估合价”栏。
表-09
综合单价分析表
工程名称：地下室电气工程 | [10 empty] | 标段： |  |  |  | 第 231 页 共 247 页
项目编码 |  | 030409004001 |  | 项目名称 |  | 均压环 |  |  |  | 计量单位 |  |  | m |  |  | 工程量 |  | 412.68
清单综合单价组成明细
定额编号 | 定额项目名称 | 定额 单位 | 数量 | 单价 | [7 empty] | 合价
|  |  |  | 人工费 | 材料费 | 机具费 | 管理费 | 利润 | 规费 | 税金 |  | 人工费 | 材料费 | 机具费 |  | 管理费 | 利润 | 规费 | 税金
C4-9-25 | 均压环敷设 利用梁内钢筋 | 10m | 0.1 | 41.31 | 5.26 | 11.35 | 15.13 | 10.53 |  |  |  | 4.13 | 0.53 | 1.14 |  | 1.51 | 1.05
人工单价 |  | 小计 | [9 empty] | 4.13 | 0.53 | 1.14 |  | 1.51 | 1.05
未计价材料费
清单项目综合单价 | [11 empty] | 8.36
材 料 费 明 细 | 主要材料名称、规格、型号 | [7 empty] | 单位 | 数量 |  | 单价（元） |  | 合价（元） |  |  | 暂估单价 （元） | 暂估合价 （元）
| 其他材料费 | [10 empty] | - |  | 0.53 |  |  | -
| 材料费小计 | [10 empty] | - |  | 0.53 |  |  | -
注：1.如不使用省级或行业建设主管部门发布的计价依据，可不填定额编码、名称等； 2.招标文件提供了暂估单价的材料，按暂估的单价填入表内“暂估单价”栏及“暂估合价”栏。
表-09
综合单价分析表
工程名称：地下室电气工程 | [10 empty] | 标段： |  |  |  | 第 232 页 共 247 页
项目编码 |  | 030409004002 |  | 项目名称 |  | 水平接地体 |  |  |  | 计量单位 |  |  | m |  |  | 工程量 |  | 2582.35
清单综合单价组成明细
定额编号 | 定额项目名称 | 定额 单位 | 数量 | 单价 | [7 empty] | 合价
|  |  |  | 人工费 | 材料费 | 机具费 | 管理费 | 利润 | 规费 | 税金 |  | 人工费 | 材料费 | 机具费 |  | 管理费 | 利润 | 规费 | 税金
C4-9-25 | 均压环敷设 利用梁内钢筋 | 10m | 0.1 | 41.31 | 5.26 | 11.35 | 15.13 | 10.53 |  |  |  | 4.13 | 0.53 | 1.14 |  | 1.51 | 1.05
人工单价 |  | 小计 | [9 empty] | 4.13 | 0.53 | 1.14 |  | 1.51 | 1.05
未计价材料费
清单项目综合单价 | [11 empty] | 8.36
材 料 费 明 细 | 主要材料名称、规格、型号 | [7 empty] | 单位 | 数量 |  | 单价（元） |  | 合价（元） |  |  | 暂估单价 （元） | 暂估合价 （元）
| 其他材料费 | [10 empty] | - |  | 0.53 |  |  | -
| 材料费小计 | [10 empty] | - |  | 0.53 |  |  | -
注：1.如不使用省级或行业建设主管部门发布的计价依据，可不填定额编码、名称等； 2.招标文件提供了暂估单价的材料，按暂估的单价填入表内“暂估单价”栏及“暂估合价”栏。
表-09
综合单价分析表
工程名称：地下室电气工程 | [10 empty] | 标段： |  |  |  | 第 233 页 共 247 页
项目编码 |  | 030409003001 |  | 项目名称 |  | 防雷引下线 |  |  |  | 计量单位 |  |  | m |  |  | 工程量 |  | 293
清单综合单价组成明细
定额编号 | 定额项目名称 | 定额 单位 | 数量 | 单价 | [7 empty] | 合价
|  |  |  | 人工费 | 材料费 | 机具费 | 管理费 | 利润 | 规费 | 税金 |  | 人工费 | 材料费 | 机具费 |  | 管理费 | 利润 | 规费 | 税金
C4-9-23 | 避雷引下线敷设 利用建筑物主筋引下 | 10m | 0.1 | 85.1 | 7.26 | 40.84 | 36.2 | 25.19 |  |  |  | 8.51 | 0.73 | 4.08 |  | 3.62 | 2.52
人工单价 |  | 小计 | [9 empty] | 8.51 | 0.73 | 4.08 |  | 3.62 | 2.52
未计价材料费
清单项目综合单价 | [11 empty] | 19.46
材 料 费 明 细 | 主要材料名称、规格、型号 | [7 empty] | 单位 | 数量 |  | 单价（元） |  | 合价（元） |  |  | 暂估单价 （元） | 暂估合价 （元）
| 其他材料费 | [10 empty] | - |  | 0.73 |  |  | -
| 材料费小计 | [10 empty] | - |  | 0.73 |  |  | -
注：1.如不使用省级或行业建设主管部门发布的计价依据，可不填定额编码、名称等； 2.招标文件提供了暂估单价的材料，按暂估的单价填入表内“暂估单价”栏及“暂估合价”栏。
表-09
综合单价分析表
工程名称：地下室电气工程 | [10 empty] | 标段： |  |  |  | 第 234 页 共 247 页
项目编码 |  | 030409002001 |  | 项目名称 |  | 等电位联结干线 |  |  |  | 计量单位 |  |  | m |  |  | 工程量 |  | 267.65
清单综合单价组成明细
定额编号 | 定额项目名称 | 定额 单位 | 数量 | 单价 | [7 empty] | 合价
|  |  |  | 人工费 | 材料费 | 机具费 | 管理费 | 利润 | 规费 | 税金 |  | 人工费 | 材料费 | 机具费 |  | 管理费 | 利润 | 规费 | 税金
C4-9-18 | 接地母线敷设 户内接地母线敷设 | 10m | 0.1 | 141.57 | 94.5 | 7.13 | 42.74 | 29.74 |  |  |  | 14.16 | 9.45 | 0.71 |  | 4.27 | 2.97
人工单价 |  | 小计 | [9 empty] | 14.16 | 9.45 | 0.71 |  | 4.27 | 2.97
|  | 未计价材料费 | [9 empty] | 7.88
清单项目综合单价 | [11 empty] | 31.57
材 料 费 明 细 | 主要材料名称、规格、型号 | [7 empty] | 单位 | 数量 |  | 单价（元） |  | 合价（元） |  |  | 暂估单价 （元） | 暂估合价 （元）
| 热镀锌扁钢 40x4mm | [7 empty] | m | 1.05 |  | 7.5 |  | 7.88
| 其他材料费 | [10 empty] | - |  | 1.57 |  |  | -
| 材料费小计 | [10 empty] | - |  | 9.45 |  |  | -
注：1.如不使用省级或行业建设主管部门发布的计价依据，可不填定额编码、名称等； 2.招标文件提供了暂估单价的材料，按暂估的单价填入表内“暂估单价”栏及“暂估合价”栏。
表-09
综合单价分析表
工程名称：地下室电气工程 | [10 empty] | 标段： |  |  |  | 第 235 页 共 247 页
项目编码 |  | 030409003002 |  | 项目名称 |  | 专设引下线 |  |  |  | 计量单位 |  |  | m |  |  | 工程量 |  | 29.3
清单综合单价组成明细
定额编号 | 定额项目名称 | 定额 单位 | 数量 | 单价 | [7 empty] | 合价
|  |  |  | 人工费 | 材料费 | 机具费 | 管理费 | 利润 | 规费 | 税金 |  | 人工费 | 材料费 | 机具费 |  | 管理费 | 利润 | 规费 | 税金
C4-9-22 | 避雷引下线敷设 沿建筑、构筑物引下 | 10m | 0.1 | 95.05 | 42.33 | 16.21 | 31.98 | 22.25 |  |  |  | 9.51 | 4.23 | 1.62 |  | 3.2 | 2.23
人工单价 |  | 小计 | [9 empty] | 9.51 | 4.23 | 1.62 |  | 3.2 | 2.23
|  | 未计价材料费 | [9 empty] | 2.88
清单项目综合单价 | [11 empty] | 20.78
材 料 费 明 细 | 主要材料名称、规格、型号 | [7 empty] | 单位 | 数量 |  | 单价（元） |  | 合价（元） |  |  | 暂估单价 （元） | 暂估合价 （元）
| 热镀锌圆钢 Φ10 | [7 empty] | m | 1.05 |  | 2.74 |  | 2.88
| 其他材料费 | [10 empty] | - |  | 1.36 |  |  | -
| 材料费小计 | [10 empty] | - |  | 4.24 |  |  | -
注：1.如不使用省级或行业建设主管部门发布的计价依据，可不填定额编码、名称等； 2.招标文件提供了暂估单价的材料，按暂估的单价填入表内“暂估单价”栏及“暂估合价”栏。
表-09
综合单价分析表
工程名称：地下室电气工程 | [10 empty] | 标段： |  |  |  | 第 236 页 共 247 页
项目编码 |  | 030409008001 |  | 项目名称 |  | 总等电位连接箱 |  |  |  | 计量单位 |  |  | 台 |  |  | 工程量 |  | 2
清单综合单价组成明细
定额编号 | 定额项目名称 | 定额 单位 | 数量 | 单价 | [7 empty] | 合价
|  |  |  | 人工费 | 材料费 | 机具费 | 管理费 | 利润 | 规费 | 税金 |  | 人工费 | 材料费 | 机具费 |  | 管理费 | 利润 | 规费 | 税金
C4-9-70 | 等电位端子箱安装 端子箱明装(半周长mm以内) 300 | 个 | 1 | 39.25 | 14.75 |  | 11.28 | 7.85 |  |  |  | 39.25 | 14.75 |  |  | 11.28 | 7.85
人工单价 |  | 小计 | [9 empty] | 39.25 | 14.75 |  |  | 11.28 | 7.85
|  | 未计价材料费 | [9 empty] | 12.61
清单项目综合单价 | [11 empty] | 73.13
材 料 费 明 细 | 主要材料名称、规格、型号 | [7 empty] | 单位 | 数量 |  | 单价（元） |  | 合价（元） |  |  | 暂估单价 （元） | 暂估合价 （元）
| 总等电位连接箱 | [7 empty] | 台 | 1 |  | 12.61 |  | 12.61
| 其他材料费 | [10 empty] | - |  | 2.13 |  |  | -
| 材料费小计 | [10 empty] | - |  | 14.74 |  |  | -
注：1.如不使用省级或行业建设主管部门发布的计价依据，可不填定额编码、名称等； 2.招标文件提供了暂估单价的材料，按暂估的单价填入表内“暂估单价”栏及“暂估合价”栏。
表-09
综合单价分析表
工程名称：地下室电气工程 | [10 empty] | 标段： |  |  |  | 第 237 页 共 247 页
项目编码 |  | 030409008002 |  | 项目名称 |  | 局部等电位连接箱 |  |  |  | 计量单位 |  |  | 台 |  |  | 工程量 |  | 9
清单综合单价组成明细
定额编号 | 定额项目名称 | 定额 单位 | 数量 | 单价 | [7 empty] | 合价
|  |  |  | 人工费 | 材料费 | 机具费 | 管理费 | 利润 | 规费 | 税金 |  | 人工费 | 材料费 | 机具费 |  | 管理费 | 利润 | 规费 | 税金
C4-9-70 | 等电位端子箱安装 端子箱明装(半周长mm以内) 300 | 个 | 1 | 39.25 | 22.36 |  | 11.28 | 7.85 |  |  |  | 39.25 | 22.36 |  |  | 11.28 | 7.85
人工单价 |  | 小计 | [9 empty] | 39.25 | 22.36 |  |  | 11.28 | 7.85
|  | 未计价材料费 | [9 empty] | 20.22
清单项目综合单价 | [11 empty] | 80.74
材 料 费 明 细 | 主要材料名称、规格、型号 | [7 empty] | 单位 | 数量 |  | 单价（元） |  | 合价（元） |  |  | 暂估单价 （元） | 暂估合价 （元）
| 局部等电位连接箱 | [7 empty] | 台 | 1 |  | 20.22 |  | 20.22
| 其他材料费 | [10 empty] | - |  | 2.13 |  |  | -
| 材料费小计 | [10 empty] | - |  | 22.35 |  |  | -
注：1.如不使用省级或行业建设主管部门发布的计价依据，可不填定额编码、名称等； 2.招标文件提供了暂估单价的材料，按暂估的单价填入表内“暂估单价”栏及“暂估合价”栏。
表-09
综合单价分析表
工程名称：地下室电气工程 | [10 empty] | 标段： |  |  |  | 第 238 页 共 247 页
项目编码 |  | 030409004003 |  | 项目名称 |  | 接地点、等电位联结点 |  |  |  | 计量单位 |  |  | m |  |  | 工程量 |  | 54.3
清单综合单价组成明细
定额编号 | 定额项目名称 | 定额 单位 | 数量 | 单价 | [7 empty] | 合价
|  |  |  | 人工费 | 材料费 | 机具费 | 管理费 | 利润 | 规费 | 税金 |  | 人工费 | 材料费 | 机具费 |  | 管理费 | 利润 | 规费 | 税金
C4-9-25 | 均压环敷设 利用梁内钢筋 | 10m | 0.1 | 41.31 | 5.26 | 11.35 | 15.13 | 10.53 |  |  |  | 4.13 | 0.53 | 1.14 |  | 1.51 | 1.05
人工单价 |  | 小计 | [9 empty] | 4.13 | 0.53 | 1.14 |  | 1.51 | 1.05
未计价材料费
清单项目综合单价 | [11 empty] | 8.36
材 料 费 明 细 | 主要材料名称、规格、型号 | [7 empty] | 单位 | 数量 |  | 单价（元） |  | 合价（元） |  |  | 暂估单价 （元） | 暂估合价 （元）
| 其他材料费 | [10 empty] | - |  | 0.53 |  |  | -
| 材料费小计 | [10 empty] | - |  | 0.53 |  |  | -
注：1.如不使用省级或行业建设主管部门发布的计价依据，可不填定额编码、名称等； 2.招标文件提供了暂估单价的材料，按暂估的单价填入表内“暂估单价”栏及“暂估合价”栏。
表-09
综合单价分析表
工程名称：地下室电气工程 | [10 empty] | 标段： |  |  |  | 第 239 页 共 247 页
项目编码 |  | 030409008003 |  | 项目名称 |  | 地下室侧壁接地点 |  |  |  | 计量单位 |  |  | 块 |  |  | 工程量 |  | 14
清单综合单价组成明细
定额编号 | 定额项目名称 | 定额 单位 | 数量 | 单价 | [7 empty] | 合价
|  |  |  | 人工费 | 材料费 | 机具费 | 管理费 | 利润 | 规费 | 税金 |  | 人工费 | 材料费 | 机具费 |  | 管理费 | 利润 | 规费 | 税金
C4-9-76 | 接地测试板制作、安装 | 处 | 1 | 79.61 | 3.93 | 0.52 | 23.03 | 16.03 |  |  |  | 79.61 | 3.93 | 0.52 |  | 23.03 | 16.03
人工单价 |  | 小计 | [9 empty] | 79.61 | 3.93 | 0.52 |  | 23.03 | 16.03
未计价材料费
清单项目综合单价 | [11 empty] | 123.12
材 料 费 明 细 | 主要材料名称、规格、型号 | [7 empty] | 单位 | 数量 |  | 单价（元） |  | 合价（元） |  |  | 暂估单价 （元） | 暂估合价 （元）
| 其他材料费 | [10 empty] | - |  | 3.93 |  |  | -
| 材料费小计 | [10 empty] | - |  | 3.93 |  |  | -
注：1.如不使用省级或行业建设主管部门发布的计价依据，可不填定额编码、名称等； 2.招标文件提供了暂估单价的材料，按暂估的单价填入表内“暂估单价”栏及“暂估合价”栏。
表-09
综合单价分析表
工程名称：地下室电气工程 | [10 empty] | 标段： |  |  |  | 第 240 页 共 247 页
项目编码 |  | 030409001001 |  | 项目名称 |  | 接地跨接 |  |  |  | 计量单位 |  |  | 处 |  |  | 工程量 |  | 90
清单综合单价组成明细
定额编号 | 定额项目名称 | 定额 单位 | 数量 | 单价 | [7 empty] | 合价
|  |  |  | 人工费 | 材料费 | 机具费 | 管理费 | 利润 | 规费 | 税金 |  | 人工费 | 材料费 | 机具费 |  | 管理费 | 利润 | 规费 | 税金
C4-9-86 | 接地跨接线安装 接地跨接线 | 10处 | 0.1 | 114.68 | 45.49 | 12.97 | 36.69 | 25.53 |  |  |  | 11.47 | 4.55 | 1.3 |  | 3.67 | 2.55
人工单价 |  | 小计 | [9 empty] | 11.47 | 4.55 | 1.3 |  | 3.67 | 2.55
未计价材料费
清单项目综合单价 | [11 empty] | 23.54
材 料 费 明 细 | 主要材料名称、规格、型号 | [7 empty] | 单位 | 数量 |  | 单价（元） |  | 合价（元） |  |  | 暂估单价 （元） | 暂估合价 （元）
| 其他材料费 | [10 empty] | - |  | 4.54 |  |  | -
| 材料费小计 | [10 empty] | - |  | 4.54 |  |  | -
注：1.如不使用省级或行业建设主管部门发布的计价依据，可不填定额编码、名称等； 2.招标文件提供了暂估单价的材料，按暂估的单价填入表内“暂估单价”栏及“暂估合价”栏。
表-09
综合单价分析表
工程名称：地下室电气工程 | [10 empty] | 标段： |  |  |  | 第 241 页 共 247 页
项目编码 |  | 粤030409012001 |  | 项目名称 |  | 桩承台接地 |  |  |  | 计量单位 |  |  | 基 |  |  | 工程量 |  | 5
清单综合单价组成明细
定额编号 | 定额项目名称 | 定额 单位 | 数量 | 单价 | [7 empty] | 合价
|  |  |  | 人工费 | 材料费 | 机具费 | 管理费 | 利润 | 规费 | 税金 |  | 人工费 | 材料费 | 机具费 |  | 管理费 | 利润 | 规费 | 税金
C4-9-82 | 桩承台接地线安装 三连桩 | 基 | 1 | 253.39 | 79.84 | 33.78 | 82.53 | 57.43 |  |  |  | 253.39 | 79.84 | 33.78 |  | 82.53 | 57.43
人工单价 |  | 小计 | [9 empty] | 253.39 | 79.84 | 33.78 |  | 82.53 | 57.43
未计价材料费
清单项目综合单价 | [11 empty] | 506.97
材 料 费 明 细 | 主要材料名称、规格、型号 | [7 empty] | 单位 | 数量 |  | 单价（元） |  | 合价（元） |  |  | 暂估单价 （元） | 暂估合价 （元）
| 其他材料费 | [10 empty] | - |  | 79.83 |  |  | -
| 材料费小计 | [10 empty] | - |  | 79.83 |  |  | -
注：1.如不使用省级或行业建设主管部门发布的计价依据，可不填定额编码、名称等； 2.招标文件提供了暂估单价的材料，按暂估的单价填入表内“暂估单价”栏及“暂估合价”栏。
表-09
综合单价分析表
工程名称：地下室电气工程 | [10 empty] | 标段： |  |  |  | 第 242 页 共 247 页
项目编码 |  | 粤030409012002 |  | 项目名称 |  | 桩承台接地 |  |  |  | 计量单位 |  |  | 基 |  |  | 工程量 |  | 5
清单综合单价组成明细
定额编号 | 定额项目名称 | 定额 单位 | 数量 | 单价 | [7 empty] | 合价
|  |  |  | 人工费 | 材料费 | 机具费 | 管理费 | 利润 | 规费 | 税金 |  | 人工费 | 材料费 | 机具费 |  | 管理费 | 利润 | 规费 | 税金
C4-9-83 | 桩承台接地线安装 七连桩 | 基 | 1 | 358.12 | 112.73 | 47.71 | 116.64 | 81.17 |  |  |  | 358.12 | 112.73 | 47.71 |  | 116.64 | 81.17
人工单价 |  | 小计 | [9 empty] | 358.12 | 112.73 | 47.71 |  | 116.64 | 81.17
未计价材料费
清单项目综合单价 | [11 empty] | 716.37
材 料 费 明 细 | 主要材料名称、规格、型号 | [7 empty] | 单位 | 数量 |  | 单价（元） |  | 合价（元） |  |  | 暂估单价 （元） | 暂估合价 （元）
| 其他材料费 | [10 empty] | - |  | 112.74 |  |  | -
| 材料费小计 | [10 empty] | - |  | 112.74 |  |  | -
注：1.如不使用省级或行业建设主管部门发布的计价依据，可不填定额编码、名称等； 2.招标文件提供了暂估单价的材料，按暂估的单价填入表内“暂估单价”栏及“暂估合价”栏。
表-09
综合单价分析表
工程名称：地下室电气工程 | [10 empty] | 标段： |  |  |  | 第 243 页 共 247 页
项目编码 |  | 粤030409012003 |  | 项目名称 |  | 桩承台接地 |  |  |  | 计量单位 |  |  | 基 |  |  | 工程量 |  | 11
清单综合单价组成明细
定额编号 | 定额项目名称 | 定额 单位 | 数量 | 单价 | [7 empty] | 合价
|  |  |  | 人工费 | 材料费 | 机具费 | 管理费 | 利润 | 规费 | 税金 |  | 人工费 | 材料费 | 机具费 |  | 管理费 | 利润 | 规费 | 税金
C4-9-83 | 桩承台接地线安装 七连桩 | 基 | 1 | 358.12 | 112.73 | 47.71 | 116.64 | 81.17 |  |  |  | 358.12 | 112.73 | 47.71 |  | 116.64 | 81.17
人工单价 |  | 小计 | [9 empty] | 358.12 | 112.73 | 47.71 |  | 116.64 | 81.17
未计价材料费
清单项目综合单价 | [11 empty] | 716.37
材 料 费 明 细 | 主要材料名称、规格、型号 | [7 empty] | 单位 | 数量 |  | 单价（元） |  | 合价（元） |  |  | 暂估单价 （元） | 暂估合价 （元）
| 其他材料费 | [10 empty] | - |  | 112.74 |  |  | -
| 材料费小计 | [10 empty] | - |  | 112.74 |  |  | -
注：1.如不使用省级或行业建设主管部门发布的计价依据，可不填定额编码、名称等； 2.招标文件提供了暂估单价的材料，按暂估的单价填入表内“暂估单价”栏及“暂估合价”栏。
表-09
综合单价分析表
工程名称：地下室电气工程 | [10 empty] | 标段： |  |  |  | 第 244 页 共 247 页
项目编码 |  | 粤030409012004 |  | 项目名称 |  | 桩承台接地 |  |  |  | 计量单位 |  |  | 基 |  |  | 工程量 |  | 4
清单综合单价组成明细
定额编号 | 定额项目名称 | 定额 单位 | 数量 | 单价 | [7 empty] | 合价
|  |  |  | 人工费 | 材料费 | 机具费 | 管理费 | 利润 | 规费 | 税金 |  | 人工费 | 材料费 | 机具费 |  | 管理费 | 利润 | 规费 | 税金
C4-9-85 | 桩承台接地线安装 十六连桩 | 基 | 1 | 796.59 | 222.96 | 94.39 | 256.07 | 178.2 |  |  |  | 796.59 | 222.96 | 94.39 |  | 256.07 | 178.2
人工单价 |  | 小计 | [9 empty] | 796.59 | 222.96 | 94.39 |  | 256.07 | 178.2
未计价材料费
清单项目综合单价 | [11 empty] | 1548.21
材 料 费 明 细 | 主要材料名称、规格、型号 | [7 empty] | 单位 | 数量 |  | 单价（元） |  | 合价（元） |  |  | 暂估单价 （元） | 暂估合价 （元）
| 其他材料费 | [10 empty] | - |  | 222.96 |  |  | -
| 材料费小计 | [10 empty] | - |  | 222.96 |  |  | -
注：1.如不使用省级或行业建设主管部门发布的计价依据，可不填定额编码、名称等； 2.招标文件提供了暂估单价的材料，按暂估的单价填入表内“暂估单价”栏及“暂估合价”栏。
表-09
综合单价分析表
工程名称：地下室电气工程 | [10 empty] | 标段： |  |  |  | 第 245 页 共 247 页
项目编码 |  | 030414002002 |  | 项目名称 |  | 接地装置调试 |  |  |  | 计量单位 |  |  | 系统 |  |  | 工程量 |  | 1
清单综合单价组成明细
定额编号 | 定额项目名称 | 定额 单位 | 数量 | 单价 | [7 empty] | 合价
|  |  |  | 人工费 | 材料费 | 机具费 | 管理费 | 利润 | 规费 | 税金 |  | 人工费 | 材料费 | 机具费 |  | 管理费 | 利润 | 规费 | 税金
C4-14-49 | 接地装置调试 接地网 | 系统 | 1 | 948.19 |  | 292.53 | 356.58 | 248.14 |  |  |  | 948.19 |  | 292.53 |  | 356.58 | 248.14
人工单价 |  | 小计 | [9 empty] | 948.19 |  | 292.53 |  | 356.58 | 248.14
未计价材料费
清单项目综合单价 | [11 empty] | 1845.44
材 料 费 明 细 | 主要材料名称、规格、型号 | [7 empty] | 单位 | 数量 |  | 单价（元） |  | 合价（元） |  |  | 暂估单价 （元） | 暂估合价 （元）
注：1.如不使用省级或行业建设主管部门发布的计价依据，可不填定额编码、名称等； 2.招标文件提供了暂估单价的材料，按暂估的单价填入表内“暂估单价”栏及“暂估合价”栏。
表-09
综合单价分析表
工程名称：地下室电气工程 | [10 empty] | 标段： |  |  |  | 第 246 页 共 247 页
项目编码 |  | 031301017001 |  | 项目名称 |  | 脚手架搭拆费 |  |  |  | 计量单位 |  |  | 项 |  |  | 工程量 |  | 1
清单综合单价组成明细
定额编号 | 定额项目名称 | 定额 单位 | 数量 | 单价 | [7 empty] | 合价
|  |  |  | 人工费 | 材料费 | 机具费 | 管理费 | 利润 | 规费 | 税金 |  | 人工费 | 材料费 | 机具费 |  | 管理费 | 利润 | 规费 | 税金
BM248 | 脚手架搭拆费(单独承担埋地或沟槽敷设线缆工程除外)(电气设备安装工程，除10章) | 元 | 1 | 21156.2 | [7 empty] | 21156.2
BM434 | 脚手架搭拆费(刷油、防腐蚀、绝热工程) | 元 | 1 | 147.15 | [7 empty] | 147.15
BM399 | 脚手架搭拆费(单独承担埋地管道工程除外)(给排水、采暖、燃气工程) | 元 | 1 | 208.83 | [7 empty] | 208.83
人工单价 |  | 小计 | [9 empty] | 21512.18
未计价材料费
清单项目综合单价 | [11 empty] | 21512.18
材 料 | 主要材料名称、规格、型号 | [7 empty] | 单位 | 数量 |  | 单价（元） |  | 合价（元） |  |  | 暂估单价 （元） | 暂估合价 （元）
注：1.如不使用省级或行业建设主管部门发布的计价依据，可不填定额编码、名称等； 2.招标文件提供了暂估单价的材料，按暂估的单价填入表内“暂估单价”栏及“暂估合价”栏。
表-09
综合单价分析表
工程名称：地下室电气工程 | [10 empty] | 标段： |  |  |  | 第 247 页 共 247 页
费 明 细 | 其他材料费 | [10 empty] | - |  |  |  |  | -
| 材料费小计 | [10 empty] | - |  |  |  |  | -
注：1.如不使用省级或行业建设主管部门发布的计价依据，可不填定额编码、名称等； 2.招标文件提供了暂估单价的材料，按暂估的单价填入表内“暂估单价”栏及“暂估合价”栏。
表-09

## 表-11 总价措施项目清单与计价表
总价措施项目清单与计价表
工程名称：地下室电气工程 | [5 empty] | 标段： |  | 第 1 页 共 2 页
序号 | 项目编码 | 项目名称 | 计算基础 | 费率 (%) | 金额 (元) |  | 调整 费率(%) |  | 调整后 金额(元) | 备注
1 | LSSGCSF00001 | 绿色施工安全防护措施费 | 分部分项人工费+分部分项机具费 | 35.77 | 208689.5 |  |  |  |  | 以分部分项的人工费与施工机具费之和为计算基础，费率35.77%
2 | 031301010001 | 安装与生产同时进行增加费用 | 分部分项人工费 | 0 | [5 empty] | 按人工费的10%计算
3 | 031301011001 | 在有害身体健康环境中施工增加费 | 分部分项人工费 | 0 | [5 empty] | 按人工费的10%计算
4 | TSSGBWZJF001 | 在地下（暗）室、设备及大口径管道内等特殊施工部位进行施工增加费 | 分部分项人工费 | 30 | 162255.4 |  |  |  |  | 按该部分人工费的30%计算
5 | 粤031302008001 | 赶工措施费 | 分部分项人工费+分部分项机具费 | 0 | [5 empty] | 赶工措施费=（1-δ）*分部分项（人工费+施工机具费）*0.344 （0.8≤δ＜1 式中：δ=合同工期/定额工期）
6 | 031302002001 | 夜间施工增加费 |  | 20 | [5 empty] | 按其夜间施工项目人工费的20%计算
7 | JTGRSGZJF001 | 交通干扰工程施工增加费 |  | 10 | [5 empty] | 按在市政道路上施工项目人工费的10%计算
8 | 粤031302009001 | 文明工地增加费 | 分部分项人工费+分部分项机具费 | 0 | [5 empty] | 以分部分项的人工费与施工机具费之和为计算基础；市级文明工地1.00%；省级文明工地2.00%
9 | DXGXJCJXF001 | 地下管线交叉降效费 | [7 empty] | 按实际发生或经批准的施工方案计
编制人（造价人员）： | [5 empty] | 复核人（造价工程师）：
表-11
总价措施项目清单与计价表
工程名称：地下室电气工程 | [5 empty] | 标段： |  | 第 2 页 共 2 页
序号 | 项目编码 | 项目名称 | 计算基础 | 费率 (%) | 金额 (元) |  | 调整 费率(%) |  | 调整后 金额(元) | 备注
算
10 | QTFY00000001 | 其他费用 | [7 empty] | 按实际发生或经批准的施工组织设计方案计算
合 计 |  |  |  |  | 370944.9
编制人（造价人员）： | [5 empty] | 复核人（造价工程师）：
表-11

## 表-12 其他项目清单与计价汇总表
其他项目清单与计价汇总表
工程名称：地下室电气工程 |  |  | 标段： |  | 第 1 页 共 1 页
序号 | 项目名称 | 金额（元） |  | 结算金额（元） |  | 备注
1 | 暂列金额 |  |  |  |  | 明细详见表-12-1
2 | 暂估价
2.1 | 材料暂估价 | — |  |  |  | 明细详见表-12-2
2.2 | 专业工程暂估价 |  |  |  |  | 明细详见表-12-3
3 | 计日工 |  |  |  |  | 明细详见表-12-4
4 | 总承包服务费 |  |  |  |  | 明细详见表-12-5
5 | 预算包干费 | 58342.05
6 | 工程优质费
7 | 概算幅度差
8 | 现场签证费用
9 | 索赔费用
10 | 其他费用
| 合 计 | 58342.05 |  |  |  | —
注：材料（工程设备）暂估单价进入清单项目综合单价，此处不汇总。
表—12

## 表-12-1 暂列金额表
暂列金额明细表
工程名称：地下室电气工程 |  |  | 标段： |  | 第 1 页 共 1 页
序号 | 名称 | 计量单位 |  | 暂定金额（元） |  | 备注
1
合 计 |  |  |  | 0 |  | —
注：此表由招标人填写，如不能详列，也可只列暂列金额总额，投标人应将上述暂列金额计入投标总价中。
表—12—1

## 表-12-2 材料(工程设备)暂估价及调整表
材料（工程设备）暂估单价及调整表
工程名称：地下室电气工程 | [6 empty] | 标段： |  |  | 第 1 页 共 1 页
序号 | 材料(工程设备) 名称、规格、型号 | 计量单位 | 数量 |  | 暂估（元） |  |  | 确认(元) |  |  | 差额±(元) |  | 备注
|  |  | 暂估 | 确认 | 单价 | 合价 |  | 单价 | 合价 |  | 单价 | 合价
合 计
注：1.此表由招标人填写“暂估单价”，并在备注栏说明暂估价的材料、工程设备拟用在那些清单项目上，投标人应将上述材料、工程设备暂估单价计入工程量清单综合单价报价中
表—12—2

## 表-12-3 专业工程暂估价及结算价表
专业工程暂估价及结算价表
工程名称：地下室电气工程 |  |  |  | 标段： |  | 第 1 页 共 1 页
序号 | 工程名称 | 工程内容 | 暂估金额 （元） |  | 结算金额 (元) |  | 差额 ±(元) | 备注
1
合 计 |  |  | 0.00 |  |  |  |  | —
注：此表“暂估金额”由招标人填写，投标人应将“暂估金额”计入投标总价中。结算时按合同约定结算金额填写。
表—12—3

## 表-12-4 计日工表
计日工表
工程名称：地下室电气工程 |  |  |  |  | 标段： |  | 第 1 页 共 1 页
编号 | 项目名称 | 单位 | 暂定数量 | 实际数量 |  | 综合单价 (元) |  | 合价（元）
[8 empty] | 暂定 | 实际
1 | 人工
1.1
人工小计
2 | 材料
2.1
材料小计
3 | 施工机具
3.1
施工机具小计
4.企业管理费和利润
总 计
注：此表项目名称、暂定数量由招标人填写，编制招标控制价时，单价由招标人按有关计价规定确定；投标时，单价由投标人自主报价，按暂定数量计算合价计入投标总价中。结算时，按发承包双方确认的实际数量计算合价。
表—12—4

## 表-12-5 总承包服务费计价表
总承包服务费计价表
工程名称：地下室电气工程 |  |  |  | 标段： |  | 第 1 页 共 1 页
序号 | 项目名称 | 项目价值（元） | 服务内容 |  | 计算基础 |  | 费率(%) | 金额
1
合 计 | [7 empty] | 0.00
注：此表项目名称、服务内容由招标人填写，编制招标控制价时，费率及金额由招标人按有关计价规定确定；投标时，费率及金额由投标人自主报价，计入投标总价中。
表—12—5

## 表-13 规费、税金项目清单与计价表
规费、税金项目清单与计价表
工程名称：地下室电气工程 |  |  | 标段： |  |  | 第 1 页 共 1 页
序号 | 项目名称 | 计算基础 |  | 计算基数 | 计算费率 (%) |  | 金额(元)
1 | 增值税销项税额 | 分部分项合计+措施合计+其他项目 |  | 5013496.16 | 9 |  | 451214.65
合 计 | [6 empty] | 451214.65
编制人（造价人员）： |  |  | 复核人（造价工程师）：
表—13

## 表-20 发包人提供材料和工程设备一览表
发包人提供材料和工程设备一览表
工程名称：地下室电气工程 |  |  |  |  | 标段： |  | 第 1 页 共 1 页
序号 | 材料(工程设备) 名称、规格、型号 | 单位 | 数量 | 单价(元) |  | 交货方式 |  | 送达地点 | 备注
注：此表由招标人填写，供投标人在投标报价、确定总承包服务费时参考
表-20

## 表-21 承包人提供主要材料和工程设备一览表
承包人提供主要材料和工程设备一览表
(适用于造价信息差额调整法)
工程名称：地下室电气工程 | [5 empty] | 标段： |  | 第 1 页 共 1 页
序号 | 名称、规格、型号 | 单位 | 数量 | 风险系数 (%) | 基准单价 （元） |  | 投标单价 |  | 发承包人 确认单价 (元) | 备注
注：1.此表由招标人填写除“投标单价”栏的内容，投标人在投标时自主确定投标单价。 2.基准单价应优先采用工程造价管理机构发布的单价，未发布的，通过市场调查确定其基准单价。
表-21

## 表-22 承包人提供主要材料和工程设备一览表
承包人提供主要材料和工程设备一览表
(适用于价格指数差额调整法)
工程名称：地下室电气工程 |  |  |  | 标段： |  | 第 1 页 共 1 页
序号 | 名称、规格、型号 | 变值权重B | 基本价格指数F0 |  | 现行价格指数Ft |  | 备注
| 定值权重A |  | — |  | —
合计 |  | 1 | — |  | —
注：1.此表“材料和工程设备名称”、“规格型号”、“基本价格指数”栏由招标人填写，基本价格指数应首先采用工程造价管理机构发布的价格指数，没有时，可采用发布的价格代替。 2.此表“变值权重”栏由投标人根据该项材料和工程设备价值在投标报价中所占的比例填写。 3.“现行价格指数”按约定的付款证书相关周期最后一天的前42天的各项材料和工程设备的价格指数填写，该指数应首先采用工程造价管理机构发布的价格指数，没有时，可采用发布的价格代替。
表-22