## 封-1 招标工程量清单封面
广东工业大学大学城校区科创实训楼（A栋）东翼一、三、五楼科研实验室修缮工程
招 标 工 程 量 清 单
|  | 招 标 人： | 广东工业大学
(单位盖章)
|  | 造价咨询人： | 广东工业大学建筑规划设计院有限公司
(单位盖章)
年 月 日
封-1

## 扉-1 招标工程量清单扉页
广东工业大学大学城校区科创实训楼（A栋）东翼一、三、五楼科研实验室修缮工程
招 标 工 程 量 清 单
招 标 人： |  | 广东工业大学 | 造价咨询人： | 广东工业大学建筑规划设计院有限公司
|  | （单位盖章） |  | （单位盖章）
法定代表人 或其授权人： |  |  | 法定代表人 或其授权人：
|  | (签字或盖章) |  | (签字或盖章)
编 制 人： |  |  | 复 核 人：
|  | (造价人员签字盖专用章) |  | (造价工程师签字盖专用章)
编制时间： |  |  | 复核时间：
扉-1

## 表-04 单位工程招标控制价汇总表【装饰工程】
单位工程招标控制价汇总表
工程名称：装饰工程 |  | 标段： |  | 第 1 页 共 1 页
序号 | 汇总内容 |  | 金额:(元) |  | 其中：暂估价(元)
1 | 分部分项合计
1.1 | 一楼大堂及过道
1.2 | 一楼实验室
1.3 | 三楼办公室及过道
1.4 | 三楼实验室
1.5 | 五楼办公室及过道
1.6 | 五楼实验室
2 | 措施合计
2.1 | 绿色施工安全防护措施费
2.2 | 其他措施费
3 | 其他项目
3.1 | 暂列金额
3.2 | 暂估价
3.3 | 计日工
3.4 | 总承包服务费
3.5 | 预算包干费
3.6 | 工程优质费
3.7 | 概算幅度差
3.8 | 索赔费用
3.9 | 现场签证费用
3.10 | 其他费用
4 | 税前工程造价
5 | 增值税销项税额
6 | 总造价
7 | 人工费
招标控制价合计=1+2+3+5
注：本表适用于单位工程招标控制价或投标报价的汇总，如无单位工程划分，单项工程也使用本表汇总
表—04

## 表-08 分部分项工程和单价措施项目清单与计价表【装饰工程】
分部分项工程和单价措施项目清单与计价表
工程名称：装饰工程 |  |  |  | 标段： |  |  |  | 第 1 页 共 28 页
序号 | 项目编码 | 项目名称 | 项目特征描述 |  | 计量单位 | 工程量 | 金额（元）
[7 empty] | 综合单价 |  | 综合合价 | 其中
暂估价
一楼大堂及过道
墙、柱面装饰与隔断、幕墙工程
1 | 011208001001 | 硅钙板包柱 | 1.名称:轻钢龙骨隔墙 100mm 2.骨架、边框材料种类、规格:50/75轻钢竖龙骨@400；38穿心龙骨@1000；50/75天地龙骨； 3.隔音材料品种、规格、颜色:50mm厚隔音岩棉 4.隔离层材料种类:毡条 5.面层材料种类:8mm厚硅钙板（单面） 6.所有轻钢龙骨竖向龙骨与天地龙骨用柳钉固定，转角处隔墙竖向龙骨3根。 7.其他详见设计图 |  | m2 | 8.4111
2 | 011105006001 | 金属踢脚线 | 1.踢脚线高度:100mm 2.基层材料种类、规格:9mm阻燃夹板 3.面层材料品种、规格、颜色:不锈钢 4.按要求完成本清单规定的一切相关工作内容 |  | m | 62.8762
墙、柱面装饰与隔断、幕墙工程合计
天棚工程
3 | 011302001001 | 大堂吊顶天棚 | 1、基层9mm石膏板，面层9mm石膏板,防锈自攻螺钉与龙骨固定 2、次龙骨之间安装横撑龙骨,中距300mm 3、轻钢次(覆面)龙骨C50*19*0.5mm,中距300mm 4、轻钢主龙骨60*20*1.2,中距800mm~900mm 5、含打眼、埋膨胀螺栓、吊杆、粘贴PVC阳角护角条 6、单价已考虑造型的费用 7、完成本清单项目所需的一切相关工作 |  | m2 | 258.8959
本页小计
注：为计取规费等的使用，可在表中增设其中：“定额人工费”。
表—08
分部分项工程和单价措施项目清单与计价表
工程名称：装饰工程 |  |  |  | 标段： |  |  |  | 第 2 页 共 28 页
序号 | 项目编码 | 项目名称 | 项目特征描述 |  | 计量单位 | 工程量 | 金额（元）
[7 empty] | 综合单价 |  | 综合合价 | 其中
暂估价
4 | 011302001002 | 大堂吊顶天棚（灯槽处） | 1、基层9mm石膏板，面层9mm石膏板,防锈自攻螺钉与龙骨固定 2、次龙骨之间安装横撑龙骨,中距300mm 3、轻钢次(覆面)龙骨C50*19*0.5mm,中距300mm 4、轻钢主龙骨60*20*1.2,中距800mm~900mm 5、含打眼、埋膨胀螺栓、吊杆、粘贴PVC阳角护角条 6、单价已考虑造型的费用 7、完成本清单项目所需的一切相关工作 |  | m2 | 18.645
5 | 011302001003 | 合用前室吊顶天棚 | 合用前室吊顶天棚 1、基层9mm石膏板，面层9mm石膏板,防锈自攻螺钉与龙骨固定 2、次龙骨之间安装横撑龙骨,中距300mm 3、轻钢次(覆面)龙骨C50*19*0.5mm,中距300mm 4、轻钢主龙骨60*20*1.2,中距800mm~900mm 5、含打眼、埋膨胀螺栓、吊杆、粘贴PVC阳角护角条 6、单价已考虑造型的费用 7、完成本清单项目所需的一切相关工作 |  | m2 | 108.804
6 | 011302001004 | 合用前室吊顶天棚（灯槽处） | 1、基层9mm石膏板，面层9mm石膏板,防锈自攻螺钉与龙骨固定 2、次龙骨之间安装横撑龙骨,中距300mm 3、轻钢次(覆面)龙骨C50*19*0.5mm,中距300mm 4、轻钢主龙骨60*20*1.2,中距800mm~900mm 5、含打眼、埋膨胀螺栓、吊杆、粘贴PVC阳角护角条 6、单价已考虑造型的费用 7、完成本清单项目所需的一切相关工作 |  | m2 | 8.442
本页小计
注：为计取规费等的使用，可在表中增设其中：“定额人工费”。
表—08
分部分项工程和单价措施项目清单与计价表
工程名称：装饰工程 |  |  |  | 标段： |  |  |  | 第 3 页 共 28 页
序号 | 项目编码 | 项目名称 | 项目特征描述 |  | 计量单位 | 工程量 | 金额（元）
[7 empty] | 综合单价 |  | 综合合价 | 其中
暂估价
天棚工程合计
油漆、涂料、裱糊工程
7 | 011406001001 | 抹灰面油漆 | 1.基层类型:墙面 2.腻子种类:成品腻子粉(耐水型)N型 墙面 3.刮腻子遍数:满刮2遍 4.油漆品种、刷漆遍数:乳胶漆底漆一遍，面漆两遍 |  | m2 | 345.1735
8 | 011406001002 | 天棚面油漆 | 1.部位:天棚面 2.腻子种类:成品腻子粉(耐水型)N型 天棚面 3.刮腻子遍数:满刮2遍 4.油漆品种、刷漆遍数:乳胶漆底漆一遍，面漆两遍 |  | m2 | 509.5269
油漆、涂料、裱糊工程合计
门窗工程
9 | 010802003001 | 钢板复合门 | 1.门代号及洞口尺寸:1500*2200mm 2.门框:金属门框 3.门框、扇材质:钢板复合门（窗口式8厚钢化玻璃） |  | m2 | 26.4
门窗工程合计
打拆工程
10 | 011610002001 | 金属门窗拆除 | 1.拆原有门 2.完成本清单项目所需的一切相关工作 |  | 樘 | 8
11 | 010103002001 | 余方弃置 | 1.部位:1F 2.废弃料品种:建筑废料 3.运距:20km |  | m3 | 2.64
打拆工程合计
一楼大堂及过道合计
一楼实验室
楼地面装饰工程
本页小计
注：为计取规费等的使用，可在表中增设其中：“定额人工费”。
表—08
分部分项工程和单价措施项目清单与计价表
工程名称：装饰工程 |  |  |  | 标段： |  |  |  | 第 4 页 共 28 页
序号 | 项目编码 | 项目名称 | 项目特征描述 |  | 计量单位 | 工程量 | 金额（元）
[7 empty] | 综合单价 |  | 综合合价 | 其中
暂估价
12 | 010605001001 | 钢结构楼板 | 1.采用闭口压型钢板-混凝土楼板(非组合型)，规格为YXB66-166-500(B)-1.2 2.浇筑C30混凝土，C8@200分布筋 3.具体详见图纸大样 |  | m2 | 72.057
13 | 010606008001 | 钢结构楼梯 | 1.楼梯平台满铺5mm厚花纹钢板 2.钢结构构件表面须除锈,除锈等级须达到St2.0,表面涂刷防锈漆两道 3.具体详见图纸大样 |  | m2 | 5.974
14 | 010603003001 | 钢管柱 | 1.钢材品种、规格：□150x150x6x6，Q235 2.含柱脚零星钢结构 3.钢结构构件表面须除锈,除锈等级须达到St2.0,表面涂刷防锈漆两道 |  | t | 1.57
15 | 010604001001 | 钢梁 | 1.钢材品种、规格：HN250X125，Q235 2.国标热轧H型钢 GB/T11263-2017 3.钢结构构件表面须除锈,除锈等级须达到St2.0,表面涂刷防锈漆两道 |  | t | 0.12
16 | 010604001002 | 钢梁 | 1.钢材品种、规格：HN200X100，Q235 2.国标热轧H型钢 GB/T11263-2017 3.钢结构构件表面须除锈,除锈等级须达到St2.0,表面涂刷防锈漆两道 |  | t | 1.56
17 | 010604001003 | 钢梁 | 1.钢材品种、规格：HN100X50，Q235 2.国标热轧H型钢 GB/T11263-2017 3.钢结构构件表面须除锈,除锈等级须达到St2.0,表面涂刷防锈漆两道 |  | t | 0.51
18 | 011101001001 | 混凝土找平层 | 1、60mm厚C20混凝土找平层 2、完成本清单项目所需的一切相关工作 |  | m2 | 809.1898
本页小计
注：为计取规费等的使用，可在表中增设其中：“定额人工费”。
表—08
分部分项工程和单价措施项目清单与计价表
工程名称：装饰工程 |  |  |  | 标段： |  |  |  | 第 5 页 共 28 页
序号 | 项目编码 | 项目名称 | 项目特征描述 |  | 计量单位 | 工程量 | 金额（元）
[7 empty] | 综合单价 |  | 综合合价 | 其中
暂估价
19 | 011102003001 | 水泥砂浆找平层 | 1、30厚1:3干硬性水泥砂浆结合层,表面撒水泥粉 2、完成本清单项目所需的一切相关工作 |  | m2 | 737.1328
20 | 011102003002 | 块料楼地面 | 1、800*800地砖,专用填缝剂填缝; 2、20mm厚1:2水泥砂浆粘结层 3、完成本清单项目所需的一切相关工作 |  | m2 | 737.1328
21 | 011102002001 | 大理石门槛石 | 1、门槛大理石(厚度20mm） 2、10厚石材专用粘接剂,20厚1:3干硬性水泥砂浆结合层 3、大理石表、底面刷养护液 |  | m2 | 3.297
楼地面装饰工程合计
墙、柱面装饰与隔断、幕墙工程
22 | 010402001001 | 砌块墙 | 1.砌块品种、规格、强度等级:轻质砖 2.墙体类型:内墙150厚 3.砂浆强度等级:水泥砂浆M7.5 4.完成本清单项目所需的一切相关工作 |  | m3 | 29.5
23 | 010402001002 | 砌块墙 | 1.封门洞 2.完成本清单项目所需的一切相关工作 |  | m3 | 0.66
24 | 011201001001 | 墙面一般抹灰（新建墙体） | 1、墙面交接处300挂铁丝网 2、20mm厚1:2水泥砂浆找平 3、完成本清单项目所需的一切相关工作 |  | m2 | 396.6333
本页小计
注：为计取规费等的使用，可在表中增设其中：“定额人工费”。
表—08
分部分项工程和单价措施项目清单与计价表
工程名称：装饰工程 |  |  |  | 标段： |  |  |  | 第 6 页 共 28 页
序号 | 项目编码 | 项目名称 | 项目特征描述 |  | 计量单位 | 工程量 | 金额（元）
[7 empty] | 综合单价 |  | 综合合价 | 其中
暂估价
25 | 011210006001 | 硅钙板隔断 | 1.名称:轻钢龙骨隔墙 100mm 2.骨架、边框材料种类、规格:50/75轻钢竖龙骨@400；38穿心龙骨@1000；50/75天地龙骨； 3.隔音材料品种、规格、颜色:50mm厚隔音岩棉双层 4.面层材料种类:8mm厚硅钙板（双面） 5.所有轻钢龙骨竖向龙骨与天地龙骨用柳钉固定，转角处隔墙竖向龙骨3根。 6.其他详见设计图 |  | m2 | 85.631
26 | 011208001002 | 硅钙板包柱 | 1.名称:轻钢龙骨隔墙 100mm 2.骨架、边框材料种类、规格:50/75轻钢竖龙骨@400；38穿心龙骨@1000；50/75天地龙骨； 3.隔音材料品种、规格、颜色:50mm厚隔音岩棉 4.面层材料种类:8mm厚硅钙板（单面） 5.所有轻钢龙骨竖向龙骨与天地龙骨用柳钉固定，转角处隔墙竖向龙骨3根。 6.其他详见设计图 |  | m2 | 122.2598
27 | 010503005001 | 过梁 | 1.混凝土种类:现浇混凝土过梁 2.混凝土强度等级:C25 3.现浇构件带肋钢筋 φ25以内 4.现浇构件箍筋 圆钢 φ10以内 |  | m3 | 0.2356
28 | 010503001001 | 构造柱 | 1.混凝土种类:现浇混凝土构造柱 2.混凝土强度等级:C25 3.现浇构件带肋钢筋(Ⅲ级以上) φ25以内 4.现浇构件箍筋 圆钢 φ10以内 |  | m3 | 0.96
本页小计
注：为计取规费等的使用，可在表中增设其中：“定额人工费”。
表—08
分部分项工程和单价措施项目清单与计价表
工程名称：装饰工程 |  |  |  | 标段： |  |  |  | 第 7 页 共 28 页
序号 | 项目编码 | 项目名称 | 项目特征描述 |  | 计量单位 | 工程量 | 金额（元）
[7 empty] | 综合单价 |  | 综合合价 | 其中
暂估价
29 | 011105006002 | 金属踢脚线 | 1.踢脚线高度:100mm 2.基层材料种类、规格:9mm阻燃夹板 3.面层材料品种、规格、颜色:不锈钢 4.按要求完成本清单规定的一切相关工作内容 |  | m | 293.868
30 | 011502003001 | 瓷质踢脚线 | 1.基层类型:原墙面 2.材料品种:100mm瓷质踢脚线水泥砂浆粘贴。 |  | m | 1.5
墙、柱面装饰与隔断、幕墙工程合计
天棚工程
31 | 011302001005 | 铝扣板天花 | 1.龙骨材料种类、规格、中距:轻钢龙骨 2.面层材料品种、规格:600*600铝扣板 3.压条材料种类、规格:铝合金收边线 4.按要求完成本清单规定的一切相关工作内容 |  | m2 | 666.9976
天棚工程合计
油漆、涂料、裱糊工程
32 | 011406001003 | 抹灰面油漆 | 1.基层类型:墙面 2.腻子种类:成品腻子粉(耐水型)N型 墙面 3.刮腻子遍数:满刮2遍 4.油漆品种、刷漆遍数:乳胶漆底漆一遍，面漆两遍 |  | m2 | 910.7008
33 | 011407001001 | 过道墙面喷刷涂料 | 1.基层类型:墙面 2.腻子种类:成品腻子粉(耐水型)N型 墙面 3.刮腻子遍数:满刮2遍 4.油漆品种、刷漆遍数:乳胶漆底漆一遍，面漆两遍 |  | m2 | 3.3
油漆、涂料、裱糊工程合计
门窗工程
本页小计
注：为计取规费等的使用，可在表中增设其中：“定额人工费”。
表—08
分部分项工程和单价措施项目清单与计价表
工程名称：装饰工程 |  |  |  | 标段： |  |  |  | 第 8 页 共 28 页
序号 | 项目编码 | 项目名称 | 项目特征描述 |  | 计量单位 | 工程量 | 金额（元）
[7 empty] | 综合单价 |  | 综合合价 | 其中
暂估价
34 | 010802003002 | 钢板复合门 | 1.门代号及洞口尺寸:1500*2200mm 2.门框:金属门框 3.门框、扇材质:钢板复合门（窗口式8厚钢化玻璃） |  | m2 | 6.6
35 | 010802003003 | 钢板复合门 | 1.门代号及洞口尺寸:1000*2200mm 2.门框:金属门框 3.门框、扇材质:钢板复合门（窗口式8厚钢化玻璃） |  | m2 | 6.6
36 | 010810001001 | 窗帘 | 1.明装卷轴+PVC窗帘 |  | m2 | 131.2175
门窗工程合计
拆除工程
37 | 011601001001 | 砖砌体拆除 | 1.拆除砖基础 2.完成本清单项目所需的一切相关工作 |  | m3 | 2.012
38 | 011610002002 | 金属门窗拆除 | 1.拆除原有窗（超过 4m2） 2.完成本清单项目所需的一切相关工作 |  | 樘 | 2
39 | 011610002003 | 金属门窗拆除 | 1.拆原有门 2.完成本清单项目所需的一切相关工作 |  | 樘 | 2
40 | 010103002002 | 余方弃置 | 1.部位:1F 2.废弃料品种:建筑废料 3.运距:20km |  | m3 | 3.4692
拆除工程合计
一楼实验室合计
三楼办公室及过道
楼地面装饰工程
41 | 011101001002 | 混凝土找平层 | 1、60mm厚C20混凝土找平层 2、完成本清单项目所需的一切相关工作 |  | m2 | 691.0291
42 | 011102003003 | 水泥砂浆找平层 | 1、30厚1:3干硬性水泥砂浆结合层,表面撒水泥粉 2、完成本清单项目所需的一切相关工作 |  | m2 | 691.0291
本页小计
注：为计取规费等的使用，可在表中增设其中：“定额人工费”。
表—08
分部分项工程和单价措施项目清单与计价表
工程名称：装饰工程 |  |  |  | 标段： |  |  |  | 第 9 页 共 28 页
序号 | 项目编码 | 项目名称 | 项目特征描述 |  | 计量单位 | 工程量 | 金额（元）
[7 empty] | 综合单价 |  | 综合合价 | 其中
暂估价
43 | 011102003004 | 块料楼地面 | 1、800*800地砖,专用填缝剂填缝; 2、20mm厚1:2水泥砂浆粘结层 3、完成本清单项目所需的一切相关工作 |  | m2 | 667.6595
44 | 010401012001 | 地面抬高 |  |  | m2 | 23.3696
45 | 011104002001 | 木地板 |  |  | m2 | 23.3696
46 | 011102002002 | 大理石门槛石 | 1、门槛大理石(厚度20mm） 2、10厚石材专用粘接剂,20厚1:3干硬性水泥砂浆结合层 3、大理石表、底面刷养护液 |  | m2 | 1.62
楼地面装饰工程合计
墙、柱面装饰与隔断、幕墙工程
47 | 010402001003 | 砌块墙 | 1.砌块品种、规格、强度等级:轻质砖 2.墙体类型:内墙200厚 3.砂浆强度等级:水泥砂浆M7.5 4.完成本清单项目所需的一切相关工作 |  | m3 | 3.19
48 | 010402001004 | 砌块墙（封门洞） | 1.封门洞 2.完成本清单项目所需的一切相关工作 |  | m3 | 3.6115
49 | 011201001002 | 墙面一般抹灰（新建墙体） | 1、墙面交接处300挂铁丝网 2、20mm厚1:2水泥砂浆找平 3、完成本清单项目所需的一切相关工作 |  | m2 | 67.9932
本页小计
注：为计取规费等的使用，可在表中增设其中：“定额人工费”。
表—08
分部分项工程和单价措施项目清单与计价表
工程名称：装饰工程 |  |  |  | 标段： |  |  |  | 第 10 页 共 28 页
序号 | 项目编码 | 项目名称 | 项目特征描述 |  | 计量单位 | 工程量 | 金额（元）
[7 empty] | 综合单价 |  | 综合合价 | 其中
暂估价
50 | 011210006002 | 硅钙板隔断 | 1.名称:轻钢龙骨隔墙 100mm 2.骨架、边框材料种类、规格:50/75轻钢竖龙骨@400；38穿心龙骨@1000；50/75天地龙骨； 3.隔音材料品种、规格、颜色:50mm厚隔音岩棉双层 4.隔离层材料种类:毡条 5.面层材料种类:8mm厚硅钙板（双面） 6.所有轻钢龙骨竖向龙骨与天地龙骨用柳钉固定，转角处隔墙竖向龙骨3根。 7.其他详见设计图 |  | m2 | 394.364
51 | 011208001003 | 硅钙板包柱 | 1.名称:轻钢龙骨隔墙 100mm 2.骨架、边框材料种类、规格:50/75轻钢竖龙骨@400；38穿心龙骨@1000；50/75天地龙骨； 3.隔音材料品种、规格、颜色:50mm厚隔音岩棉 4.隔离层材料种类:毡条 5.面层材料种类:8mm厚硅钙板（单面） 6.所有轻钢龙骨竖向龙骨与天地龙骨用柳钉固定，转角处隔墙竖向龙骨3根。 7.其他详见设计图 |  | m2 | 52.9822
52 | 011210006003 | 硅钙板吊墙 | 1.名称:轻钢龙骨隔墙 100mm 2.骨架、边框材料种类、规格:50/75轻钢竖龙骨@400；38穿心龙骨@1000；50/75天地龙骨； 3.隔音材料品种、规格、颜色:50mm厚隔音岩棉双层 4.隔离层材料种类:毡条 5.面层材料种类:8mm厚硅钙板（双面） 6.所有轻钢龙骨竖向龙骨与天地龙骨用柳钉固定，转角处隔墙竖向龙骨3根。 7.其他详见设计图 |  | m2 | 45.349
本页小计
注：为计取规费等的使用，可在表中增设其中：“定额人工费”。
表—08
分部分项工程和单价措施项目清单与计价表
工程名称：装饰工程 |  |  |  | 标段： |  |  |  | 第 11 页 共 28 页
序号 | 项目编码 | 项目名称 | 项目特征描述 |  | 计量单位 | 工程量 | 金额（元）
[7 empty] | 综合单价 |  | 综合合价 | 其中
暂估价
53 | 011207001001 | 墙面装饰板（木饰面） | 1、基层材料种类、规格:B1级阻燃胶合板 12mm 2、面层材料品种、规格、颜色:木饰面板(5mm） 3、完成本清单项目所需的一切相关工作 4、综合单价为合同内的中选单价 |  | m2 | 118.24
54 | 011502001001 | 金属装饰线 | 1.装饰线宽度:30mm 2.基层材料种类、规格:9mm阻燃夹板 3.面层材料品种、规格、颜色:不锈钢 4.按要求完成本清单规定的一切相关工作内容 |  | m | 19.73
55 | 011210003001 | 玻璃隔断 | 1.边框材料种类、规格:84*84mm铝合金方通； 2.玻璃品种、规格、颜色:双层5mm钢化玻璃 3.其他详见设计图纸。 |  | m2 | 74.271
56 | 011105006003 | 金属踢脚线 | 1.踢脚线高度:100mm 2.基层材料种类、规格:9mm阻燃夹板 3.面层材料品种、规格、颜色:不锈钢 4.按要求完成本清单规定的一切相关工作内容 |  | m | 310.42
57 | 011502003002 | 瓷质踢脚线 | 1.基层类型:原墙面 2.材料品种:100mm瓷质踢脚线水泥砂浆粘贴。 |  | m | 8.208
58 | 01B001 | 移动屏风 | 1.胺板移动屏风，高度2.7m |  | 项 | 1
墙、柱面装饰与隔断、幕墙工程合计
天棚工程
本页小计
注：为计取规费等的使用，可在表中增设其中：“定额人工费”。
表—08
分部分项工程和单价措施项目清单与计价表
工程名称：装饰工程 |  |  |  | 标段： |  |  |  | 第 12 页 共 28 页
序号 | 项目编码 | 项目名称 | 项目特征描述 |  | 计量单位 | 工程量 | 金额（元）
[7 empty] | 综合单价 |  | 综合合价 | 其中
暂估价
59 | 011302001006 | 办公室吊顶天棚 | 1、基层9mm石膏板，面层9mm石膏板,防锈自攻螺钉与龙骨固定 2、次龙骨之间安装横撑龙骨,中距300mm 3、轻钢次(覆面)龙骨C50*19*0.5mm,中距300mm 4、轻钢主龙骨60*20*1.2,中距800mm~900mm 5、含打眼、埋膨胀螺栓、吊杆、粘贴PVC阳角护角条 6、单价已考虑造型的费用 7、完成本清单项目所需的一切相关工作 |  | m2 | 506.6239
60 | 011302001007 | 吊顶天棚 | 1、基层9mm石膏板，面层9mm石膏板,防锈自攻螺钉与龙骨固定 2、次龙骨之间安装横撑龙骨,中距300mm 3、轻钢次(覆面)龙骨C50*19*0.5mm,中距300mm 4、轻钢主龙骨60*20*1.2,中距800mm~900mm 5、含打眼、埋膨胀螺栓、吊杆、粘贴PVC阳角护角条 6、单价已考虑造型的费用 7、完成本清单项目所需的一切相关工作 |  | m2 | 33.487
61 | 011302001008 | 合用前室吊顶天棚 | 1、基层9mm石膏板，面层9mm石膏板,防锈自攻螺钉与龙骨固定 2、次龙骨之间安装横撑龙骨,中距300mm 3、轻钢次(覆面)龙骨C50*19*0.5mm,中距300mm 4、轻钢主龙骨60*20*1.2,中距800mm~900mm 5、含打眼、埋膨胀螺栓、吊杆、粘贴PVC阳角护角条 6、单价已考虑造型的费用 7、完成本清单项目所需的一切相关工作 |  | m2 | 114.8206
本页小计
注：为计取规费等的使用，可在表中增设其中：“定额人工费”。
表—08
分部分项工程和单价措施项目清单与计价表
工程名称：装饰工程 |  |  |  | 标段： |  |  |  | 第 13 页 共 28 页
序号 | 项目编码 | 项目名称 | 项目特征描述 |  | 计量单位 | 工程量 | 金额（元）
[7 empty] | 综合单价 |  | 综合合价 | 其中
暂估价
62 | 010810002001 | 窗帘盒 | 夹板制作 |  | m | 49.84
天棚工程合计
油漆、涂料、裱糊工程
63 | 011406001004 | 抹灰面油漆 | 1.基层类型:墙面 2.腻子种类:成品腻子粉(耐水型)N型 墙面 3.刮腻子遍数:满刮2遍 4.油漆品种、刷漆遍数:乳胶漆底漆一遍，面漆两遍 |  | m2 | 755.8839
64 | 011406001005 | 天棚面油漆 | 1.部位:天棚面 2.腻子种类:成品腻子粉(耐水型)N型 天棚面 3.刮腻子遍数:满刮2遍 4.油漆品种、刷漆遍数:乳胶漆底漆一遍，面漆两遍 |  | m2 | 680.2455
65 | 011407002001 | 天棚喷刷涂料 | 天花楼板及梁位喷无机涂料三遍，颜色待定。 |  | m2 | 200.8072
66 | 011407001002 | 过道墙面喷刷涂料 | 1.基层类型:墙面 2.腻子种类:成品腻子粉(耐水型)N型 墙面 3.刮腻子遍数:满刮2遍 4.油漆品种、刷漆遍数:乳胶漆底漆一遍，面漆两遍 |  | m2 | 24.1165
油漆、涂料、裱糊工程合计
门窗工程
67 | 010802003004 | 钢板复合门 | 1.门代号及洞口尺寸:900*2200mm 2.门框:金属门框 3.门框、扇材质:成品钢质门(含不锈钢L型执手锁、定门器) |  | m2 | 9.9
68 | 010802003005 | 钢板复合门 | 1.门代号及洞口尺寸:1200*2200mm 2.门框:金属门框 3.门框、扇材质:成品钢质门(含不锈钢L型执手锁、定门器) |  | m2 | 5.28
本页小计
注：为计取规费等的使用，可在表中增设其中：“定额人工费”。
表—08
分部分项工程和单价措施项目清单与计价表
工程名称：装饰工程 |  |  |  | 标段： |  |  |  | 第 14 页 共 28 页
序号 | 项目编码 | 项目名称 | 项目特征描述 |  | 计量单位 | 工程量 | 金额（元）
[7 empty] | 综合单价 |  | 综合合价 | 其中
暂估价
69 | 010802003006 | 钢板复合门 | 1.门代号及洞口尺寸:1500*2200mm 2.门框:金属门框 3.门框、扇材质:钢板复合门（窗口式8厚钢化玻璃） |  | m2 | 9.9
70 | 010802001001 | 铝合金门 | 1.门代号及洞口尺寸:900*2200mm 2.门框:金属门框 3.门框、扇材质:铝合金玻璃门 |  | m2 | 13.86
71 | 010802001002 | 铝合金门 | 1.门代号及洞口尺寸:1000*2200mm 2.门框:金属门框 3.门框、扇材质:铝合金玻璃门 |  | m2 | 2.2
72 | 010807001001 | 金属(塑钢、断桥)窗 | 1.名称:铝合金固定窗 2.框、扇材质:90系列铝合金，1.4厚 3.玻璃品种、厚度:5mm钢化白玻+9A+5mm钢化白玻 4.完成本清单项目所需的一切相关工作 |  | m2 | 6
门窗工程合计
打拆工程
73 | 011610002004 | 金属门窗拆除 | 1.拆原有门 2.完成本清单项目所需的一切相关工作 |  | 樘 | 3
74 | 011610002005 | 金属门窗拆除 | 1.拆原有窗 2.完成本清单项目所需的一切相关工作 |  | 樘 | 3
75 | 011610002006 | 金属门窗拆除 | 1.拆原有窗（4m2以内） 2.完成本清单项目所需的一切相关工作 |  | 樘 | 2
76 | 011601001002 | 砖砌体拆除 | 1.拆除砖基础 2.完成本清单项目所需的一切相关工作 |  | m3 | 5.5485
77 | 010103002003 | 余方弃置 | 1.部位:3F 2.废弃料品种:建筑废料 3.运距:20km |  | m3 | 9.2745
打拆工程合计
本页小计
注：为计取规费等的使用，可在表中增设其中：“定额人工费”。
表—08
分部分项工程和单价措施项目清单与计价表
工程名称：装饰工程 |  |  |  | 标段： |  |  |  | 第 15 页 共 28 页
序号 | 项目编码 | 项目名称 | 项目特征描述 |  | 计量单位 | 工程量 | 金额（元）
[7 empty] | 综合单价 |  | 综合合价 | 其中
暂估价
三楼办公室及过道合计
三楼实验室
楼地面装饰工程
78 | 011101001003 | 混凝土找平层 | 1、60mm厚C20混凝土找平层 2、完成本清单项目所需的一切相关工作 |  | m2 | 640.0384
79 | 011102003005 | 水泥砂浆找平层 | 1、30厚1:3干硬性水泥砂浆结合层,表面撒水泥粉 2、完成本清单项目所需的一切相关工作 |  | m2 | 640.0384
80 | 011102003006 | 块料楼地面 | 1、800*800地砖,专用填缝剂填缝; 2、20mm厚1:2水泥砂浆粘结层 3、完成本清单项目所需的一切相关工作 |  | m2 | 640.0384
81 | 011102002003 | 门槛石（大理石） | 1、门槛大理石(厚度20mm） 2、10厚石材专用粘接剂,20厚1:3干硬性水泥砂浆结合层 3、大理石表、底面刷养护液 |  | m2 | 4.35
楼地面装饰工程合计
墙、柱面装饰与隔断、幕墙工程
82 | 010402001005 | 砌块墙 | 1.砌块品种、规格、强度等级:轻质砖 2.墙体类型:内墙200厚 3.砂浆强度等级:水泥砂浆M7.5 4.完成本清单项目所需的一切相关工作 |  | m3 | 13.81
83 | 011201001003 | 墙面一般抹灰（新建墙体） | 1、墙面交接处300挂铁丝网 2、20mm厚1:2水泥砂浆找平 3、完成本清单项目所需的一切相关工作 |  | m2 | 162.4593
本页小计
注：为计取规费等的使用，可在表中增设其中：“定额人工费”。
表—08
分部分项工程和单价措施项目清单与计价表
工程名称：装饰工程 |  |  |  | 标段： |  |  |  | 第 16 页 共 28 页
序号 | 项目编码 | 项目名称 | 项目特征描述 |  | 计量单位 | 工程量 | 金额（元）
[7 empty] | 综合单价 |  | 综合合价 | 其中
暂估价
84 | 011210006004 | 硅钙板隔断 | 1.名称:轻钢龙骨隔墙 100mm 2.骨架、边框材料种类、规格:50/75轻钢竖龙骨@400；38穿心龙骨@1000；50/75天地龙骨； 3.隔音材料品种、规格、颜色:50mm厚隔音岩棉双层 4.隔离层材料种类:毡条 5.面层材料种类:8mm厚硅钙板（双面） 6.所有轻钢龙骨竖向龙骨与天地龙骨用柳钉固定，转角处隔墙竖向龙骨3根。 7.其他详见设计图 |  | m2 | 83.499
85 | 011208001004 | 硅钙板包柱 | 1.名称:轻钢龙骨隔墙 100mm 2.骨架、边框材料种类、规格:50/75轻钢竖龙骨@400；38穿心龙骨@1000；50/75天地龙骨； 3.隔音材料品种、规格、颜色:50mm厚隔音岩棉 4.隔离层材料种类:毡条 5.面层材料种类:8mm厚硅钙板（单面） 6.所有轻钢龙骨竖向龙骨与天地龙骨用柳钉固定，转角处隔墙竖向龙骨3根。 7.其他详见设计图 |  | m2 | 62.1754
86 | 011210006005 | 硅钙板吊墙 | 1.名称:轻钢龙骨隔墙 100mm 2.骨架、边框材料种类、规格:50/75轻钢竖龙骨@400；38穿心龙骨@1000；50/75天地龙骨； 3.隔音材料品种、规格、颜色:50mm厚隔音岩棉双层 4.隔离层材料种类:毡条 5.面层材料种类:8mm厚硅钙板（双面） 6.所有轻钢龙骨竖向龙骨与天地龙骨用柳钉固定，转角处隔墙竖向龙骨3根。 7.其他详见设计图 |  | m2 | 65.627
本页小计
注：为计取规费等的使用，可在表中增设其中：“定额人工费”。
表—08
分部分项工程和单价措施项目清单与计价表
工程名称：装饰工程 |  |  |  | 标段： |  |  |  | 第 17 页 共 28 页
序号 | 项目编码 | 项目名称 | 项目特征描述 |  | 计量单位 | 工程量 | 金额（元）
[7 empty] | 综合单价 |  | 综合合价 | 其中
暂估价
87 | 011210003002 | 玻璃隔断 | 1.边框材料种类、规格:84*84mm铝合金方通； 2.玻璃品种、规格、颜色:双层5mm钢化玻璃 3.其他详见设计图纸。 |  | m2 | 144.85
88 | 010503001002 | 构造柱 | 1.混凝土种类:现浇混凝土构造柱 2.混凝土强度等级:C25 3.现浇构件带肋钢筋 φ25以内 4.现浇构件箍筋 圆钢 φ10以内 |  | m3 | 0.31
89 | 010503005002 | 过梁 | 1.混凝土种类:现浇混凝土过梁 2.混凝土强度等级:C25 3.现浇构件带肋钢筋(Ⅲ级以上) φ25以内 4.现浇构件箍筋 圆钢 φ10以内 |  | m3 | 0.112
90 | 011105006004 | 金属踢脚线 | 1.踢脚线高度:100mm 2.基层材料种类、规格:9mm阻燃夹板 3.面层材料品种、规格、颜色:不锈钢 4.按要求完成本清单规定的一切相关工作内容 |  | m | 396.5
墙、柱面装饰与隔断、幕墙工程合计
天棚工程
91 | 011302002001 | 铝合金板吊顶天棚 | 1.龙骨材料种类、规格、中距:装配式T型铝合金天棚龙骨(上人型) 面层规格(mm) 600×600 平面 2.铝合金方管 2.面层材料:2mm铝单板 嵌入式平板 |  | m2 | 342.875
92 | 011302002002 | 铝合金板吊顶天棚 | 板天棚龙骨(上人型) 2.铝方通 2.面层材料:铝单板方板面层 嵌入式平板 |  | m2 | 128.76
本页小计
注：为计取规费等的使用，可在表中增设其中：“定额人工费”。
表—08
分部分项工程和单价措施项目清单与计价表
工程名称：装饰工程 |  |  |  | 标段： |  |  |  | 第 18 页 共 28 页
序号 | 项目编码 | 项目名称 | 项目特征描述 |  | 计量单位 | 工程量 | 金额（元）
[7 empty] | 综合单价 |  | 综合合价 | 其中
暂估价
天棚工程合计
油漆、涂料、裱糊工程
93 | 011406001006 | 抹灰面油漆 | 1.基层类型:墙面 2.腻子种类:成品腻子粉(耐水型)N型 墙面 3.刮腻子遍数:满刮2遍 4.油漆品种、刷漆遍数:乳胶漆底漆一遍，面漆两遍 |  | m2 | 879.1561
94 | 011407002002 | 天棚喷刷涂料 | 天花楼板及梁位喷无机涂料三遍，颜色待定。 |  | m2 | 808.4016
油漆、涂料、裱糊工程合计
门窗工程
95 | 010802003007 | 钢板复合门 | 1.门代号及洞口尺寸:1500*2200mm 2.门框:金属门框 3.门框、扇材质:钢板复合门（窗口式8厚钢化玻璃） |  | m2 | 26.4
96 | 010802001003 | 铝合金门 | 1.门代号及洞口尺寸:1000*2200mm 2.门框:金属门框 3.门框、扇材质:铝合金玻璃门 |  | m2 | 6.6
97 | 010802001004 | 铝合金门 | 1.门代号及洞口尺寸:1500*2200mm 2.门框:金属门框 3.门框、扇材质:铝合金玻璃门 |  | m2 | 16.5
98 | 010802003008 | 钢板复合门 | 1.门代号及洞口尺寸:1000*2200mm 2.门框:金属门框 3.门框、扇材质:成品钢质门(含不锈钢L型执手锁、定门器) |  | m2 | 4.4
本页小计
注：为计取规费等的使用，可在表中增设其中：“定额人工费”。
表—08
分部分项工程和单价措施项目清单与计价表
工程名称：装饰工程 |  |  |  | 标段： |  |  |  | 第 19 页 共 28 页
序号 | 项目编码 | 项目名称 | 项目特征描述 |  | 计量单位 | 工程量 | 金额（元）
[7 empty] | 综合单价 |  | 综合合价 | 其中
暂估价
99 | 010807001002 | 金属(塑钢、断桥)窗 | 1.名称:铝合金固定窗 2.框、扇材质:90系列铝合金，1.4厚 3.玻璃品种、厚度:5mm钢化白玻+9A+5mm钢化白玻 4.完成本清单项目所需的一切相关工作 |  | m2 | 7.2
门窗工程合计
拆除工程
100 | 011601001003 | 砖砌体拆除 | 1.拆除砖基础 2.完成本清单项目所需的一切相关工作 |  | m3 | 1.232
101 | 011610002007 | 金属门窗拆除 | 1.拆原有门 2.完成本清单项目所需的一切相关工作 |  | 樘 | 8
102 | 010103002004 | 余方弃置 | 1.部位:3F 2.废弃料品种:建筑废料 3.运距:20km |  | m3 | 3.872
拆除工程合计
三楼实验室合计
五楼办公室及过道
楼地面装饰工程
103 | 011101001004 | 混凝土找平层 | 1、60mm厚C20混凝土找平层 2、完成本清单项目所需的一切相关工作 |  | m2 | 629.9657
104 | 011102003007 | 水泥砂浆找平层 | 1、30厚1:3干硬性水泥砂浆结合层,表面撒水泥粉 2、完成本清单项目所需的一切相关工作 |  | m2 | 629.9657
105 | 011102003008 | 块料楼地面 | 1、800*800地砖,专用填缝剂填缝; 2、20mm厚1:2水泥砂浆粘结层 3、完成本清单项目所需的一切相关工作 |  | m2 | 629.9657
本页小计
注：为计取规费等的使用，可在表中增设其中：“定额人工费”。
表—08
分部分项工程和单价措施项目清单与计价表
工程名称：装饰工程 |  |  |  | 标段： |  |  |  | 第 20 页 共 28 页
序号 | 项目编码 | 项目名称 | 项目特征描述 |  | 计量单位 | 工程量 | 金额（元）
[7 empty] | 综合单价 |  | 综合合价 | 其中
暂估价
106 | 011102002004 | 门槛石（大理石） | 1、门槛大理石(厚度20mm） 2、10厚石材专用粘接剂,20厚1:3干硬性水泥砂浆结合层 3、大理石表、底面刷养护液 |  | m2 | 3.191
楼地面装饰工程合计
墙、柱面装饰与隔断、幕墙工程
107 | 010402001006 | 砌块墙 | 1.砌块品种、规格、强度等级:轻质砖 2.墙体类型:内墙200厚 3.砂浆强度等级:水泥砂浆M7.5 4.完成本清单项目所需的一切相关工作 |  | m3 | 3.16
108 | 011201001004 | 墙面一般抹灰（新建墙体） | 1、墙面交接处300挂铁丝网 2、20mm厚1:2水泥砂浆找平 3、完成本清单项目所需的一切相关工作 |  | m2 | 31.581
109 | 011210006006 | 硅钙板隔断 | 1.名称:轻钢龙骨隔墙 100mm 2.骨架、边框材料种类、规格:50/75轻钢竖龙骨@400；38穿心龙骨@1000；50/75天地龙骨； 3.隔音材料品种、规格、颜色:50mm厚隔音岩棉双层 4.隔离层材料种类:毡条 5.面层材料种类:8mm厚硅钙板（双面） 6.所有轻钢龙骨竖向龙骨与天地龙骨用柳钉固定，转角处隔墙竖向龙骨3根。 7.其他详见设计图 |  | m2 | 224.5327
本页小计
注：为计取规费等的使用，可在表中增设其中：“定额人工费”。
表—08
分部分项工程和单价措施项目清单与计价表
工程名称：装饰工程 |  |  |  | 标段： |  |  |  | 第 21 页 共 28 页
序号 | 项目编码 | 项目名称 | 项目特征描述 |  | 计量单位 | 工程量 | 金额（元）
[7 empty] | 综合单价 |  | 综合合价 | 其中
暂估价
110 | 011208001005 | 硅钙板包柱 | 1.名称:轻钢龙骨隔墙 100mm 2.骨架、边框材料种类、规格:50/75轻钢竖龙骨@400；38穿心龙骨@1000；50/75天地龙骨； 3.隔音材料品种、规格、颜色:50mm厚隔音岩棉 4.隔离层材料种类:毡条 5.面层材料种类:8mm厚硅钙板（单面） 6.所有轻钢龙骨竖向龙骨与天地龙骨用柳钉固定，转角处隔墙竖向龙骨3根。 7.其他详见设计图 |  | m2 | 41.0324
111 | 011210006007 | 硅钙板吊墙 | 1.名称:轻钢龙骨隔墙 100mm 2.骨架、边框材料种类、规格:50/75轻钢竖龙骨@400；38穿心龙骨@1000；50/75天地龙骨； 3.隔音材料品种、规格、颜色:50mm厚隔音岩棉双层 4.隔离层材料种类:毡条 5.面层材料种类:8mm厚硅钙板（双面） 6.所有轻钢龙骨竖向龙骨与天地龙骨用柳钉固定，转角处隔墙竖向龙骨3根。 7.其他详见设计图 |  | m2 | 38.5458
112 | 011210003003 | 玻璃隔断 | 1.边框材料种类、规格:84*84mm铝合金方通； 2.玻璃品种、规格、颜色:双层5mm钢化玻璃 3.其他详见设计图纸。 |  | m2 | 109.6633
113 | 011105006005 | 金属踢脚线 | 1.踢脚线高度:100mm 2.基层材料种类、规格:9mm阻燃夹板 3.面层材料品种、规格、颜色:不锈钢 4.按要求完成本清单规定的一切相关工作内容 |  | m | 257.4
本页小计
注：为计取规费等的使用，可在表中增设其中：“定额人工费”。
表—08
分部分项工程和单价措施项目清单与计价表
工程名称：装饰工程 |  |  |  | 标段： |  |  |  | 第 22 页 共 28 页
序号 | 项目编码 | 项目名称 | 项目特征描述 |  | 计量单位 | 工程量 | 金额（元）
[7 empty] | 综合单价 |  | 综合合价 | 其中
暂估价
114 | 011502003003 | 瓷质踢脚线 | 1.基层类型:原墙面 2.材料品种:100mm瓷质踢脚线水泥砂浆粘贴。 |  | m | 7.1775
墙、柱面装饰与隔断、幕墙工程合计
天棚工程
115 | 011302001009 | 办公室吊顶天棚 | 办公室吊顶天棚 1、基层9mm石膏板，面层9mm石膏板,防锈自攻螺钉与龙骨固定 2、次龙骨之间安装横撑龙骨,中距300mm 3、轻钢次(覆面)龙骨C50*19*0.5mm,中距300mm 4、轻钢主龙骨60*20*1.2,中距800mm~900mm 5、含打眼、埋膨胀螺栓、吊杆、粘贴PVC阳角护角条 6、单价已考虑造型的费用 7、完成本清单项目所需的一切相关工作 |  | m2 | 211.1498
116 | 011302001010 | 合用前室吊顶天棚 | 1、基层9mm石膏板，面层9mm石膏板,防锈自攻螺钉与龙骨固定 2、次龙骨之间安装横撑龙骨,中距300mm 3、轻钢次(覆面)龙骨C50*19*0.5mm,中距300mm 4、轻钢主龙骨60*20*1.2,中距800mm~900mm 5、含打眼、埋膨胀螺栓、吊杆、粘贴PVC阳角护角条 6、单价已考虑造型的费用 7、完成本清单项目所需的一切相关工作 |  | m2 | 114.8032
117 | 010810002002 | 窗帘盒 | 夹板制作 |  | m | 57.376
天棚工程合计
油漆、涂料、裱糊工程
本页小计
注：为计取规费等的使用，可在表中增设其中：“定额人工费”。
表—08
分部分项工程和单价措施项目清单与计价表
工程名称：装饰工程 |  |  |  | 标段： |  |  |  | 第 23 页 共 28 页
序号 | 项目编码 | 项目名称 | 项目特征描述 |  | 计量单位 | 工程量 | 金额（元）
[7 empty] | 综合单价 |  | 综合合价 | 其中
暂估价
118 | 011406001007 | 抹灰面油漆 | 1.基层类型:墙面 2.腻子种类:成品腻子粉(耐水型)N型 墙面 3.刮腻子遍数:满刮2遍 4.油漆品种、刷漆遍数:乳胶漆底漆一遍，面漆两遍 |  | m2 | 789.6444
119 | 011406001008 | 天棚面油漆 | 1.部位:天棚面 2.腻子种类:成品腻子粉(耐水型)N型 天棚面 3.刮腻子遍数:满刮2遍 4.油漆品种、刷漆遍数:乳胶漆底漆一遍，面漆两遍 |  | m2 | 348.9034
120 | 011407002003 | 天棚喷刷涂料 | 天花楼板及梁位喷无机涂料三遍，颜色待定。 |  | m2 | 1256.8898
121 | 011407001003 | 过道墙面喷刷涂料 | 1.基层类型:墙面（胶合板面） 2.腻子种类:成品腻子粉(耐水型)N型 墙面 3.刮腻子遍数:满刮2遍 4.油漆品种、刷漆遍数:乳胶漆底漆一遍，面漆两遍 |  | m2 | 31.581
油漆、涂料、裱糊工程合计
门窗工程
122 | 010802003009 | 钢板复合门 | 1.门代号及洞口尺寸:1200*2200mm 2.门框:金属门框 3.门框、扇材质:成品钢质门(含不锈钢L型执手锁、定门器) |  | m2 | 10.56
123 | 010802003010 | 钢板复合门 | 1.门代号及洞口尺寸:900*2200mm 2.门框:金属门框 3.门框、扇材质:成品钢质门(含不锈钢L型执手锁、定门器) |  | m2 | 1.98
124 | 010802003011 | 钢板复合门 | 1.门代号及洞口尺寸:1500*2200mm 2.门框:金属门框 3.门框、扇材质:钢板复合门（窗口式8厚钢化玻璃） |  | m2 | 3.3
本页小计
注：为计取规费等的使用，可在表中增设其中：“定额人工费”。
表—08
分部分项工程和单价措施项目清单与计价表
工程名称：装饰工程 |  |  |  | 标段： |  |  |  | 第 24 页 共 28 页
序号 | 项目编码 | 项目名称 | 项目特征描述 |  | 计量单位 | 工程量 | 金额（元）
[7 empty] | 综合单价 |  | 综合合价 | 其中
暂估价
125 | 010802001005 | 铝合金门 | 1.门代号及洞口尺寸:900*2200mm 2.门框:金属门框 3.门框、扇材质:铝合金玻璃门 |  | m2 | 46.2
126 | 010807001003 | 金属(塑钢、断桥)窗 | 1.名称:铝合金固定窗 2.框、扇材质:90系列铝合金，1.4厚 3.玻璃品种、厚度:5mm钢化白玻+9A+5mm钢化白玻 4.完成本清单项目所需的一切相关工作 |  | m2 | 6.48
门窗工程合计
打拆工程
127 | 011601001004 | 砖砌体拆除 | 1.拆除砖基础 2.完成本清单项目所需的一切相关工作 |  | m3 | 1.6412
128 | 011610002008 | 金属门窗拆除 | 1.拆原有门 2.完成本清单项目所需的一切相关工作 |  | 樘 | 9
129 | 011610002009 | 金属门窗拆除 | 1.拆原有窗（超过4m2） 2.完成本清单项目所需的一切相关工作 |  | 樘 | 1
130 | 010103002005 | 余方弃置 | 1.部位:5F 2.废弃料品种:建筑废料 3.运距:20km |  | m3 | 5.2952
打拆工程合计
五楼办公室及过道合计
五楼实验室
楼地面装饰工程
131 | 011101001005 | 混凝土找平层 | 1、60mm厚C20混凝土找平层 2、完成本清单项目所需的一切相关工作 |  | m2 | 575.4
132 | 011102003009 | 水泥砂浆找平层 | 1、30厚1:3干硬性水泥砂浆结合层,表面撒水泥粉 2、完成本清单项目所需的一切相关工作 |  | m2 | 575.4
本页小计
注：为计取规费等的使用，可在表中增设其中：“定额人工费”。
表—08
分部分项工程和单价措施项目清单与计价表
工程名称：装饰工程 |  |  |  | 标段： |  |  |  | 第 25 页 共 28 页
序号 | 项目编码 | 项目名称 | 项目特征描述 |  | 计量单位 | 工程量 | 金额（元）
[7 empty] | 综合单价 |  | 综合合价 | 其中
暂估价
133 | 011102003010 | 块料楼地面 | 1、800*800地砖,专用填缝剂填缝; 2、20mm厚1:2水泥砂浆粘结层 3、完成本清单项目所需的一切相关工作 |  | m2 | 575.4
134 | 011102002005 | 大理石门槛石 | 1、门槛大理石(厚度20mm） 2、10厚石材专用粘接剂,20厚1:3干硬性水泥砂浆结合层 3、大理石表、底面刷养护液 |  | m2 | 2.307
135 | 011101005001 | 自流坪楼地面 | 1.PVC地板胶焊缝 2.2.0mm厚同质透芯PVC地板胶 3.5mm自流平找平层 4.约45mm厚C25细石砼水泥砂浆找平 5.基层混凝土 |  | m2 | 103.6734
楼地面装饰工程合计
墙、柱面装饰与隔断、幕墙工程
136 | 011208001006 | 硅钙板包柱 | 1.名称:轻钢龙骨隔墙 100mm 2.骨架、边框材料种类、规格:50/75轻钢竖龙骨@400；38穿心龙骨@1000；50/75天地龙骨； 3.隔音材料品种、规格、颜色:50mm厚隔音岩棉 4.隔离层材料种类:毡条 5.面层材料种类:8mm厚硅钙板（单面） 6.所有轻钢龙骨竖向龙骨与天地龙骨用柳钉固定，转角处隔墙竖向龙骨3根。 7.其他详见设计图 |  | m2 | 42.4789
本页小计
注：为计取规费等的使用，可在表中增设其中：“定额人工费”。
表—08
分部分项工程和单价措施项目清单与计价表
工程名称：装饰工程 |  |  |  | 标段： |  |  |  | 第 26 页 共 28 页
序号 | 项目编码 | 项目名称 | 项目特征描述 |  | 计量单位 | 工程量 | 金额（元）
[7 empty] | 综合单价 |  | 综合合价 | 其中
暂估价
137 | 011210006008 | 硅钙板吊墙 | 1.名称:轻钢龙骨隔墙 100mm 2.骨架、边框材料种类、规格:50/75轻钢竖龙骨@400；38穿心龙骨@1000；50/75天地龙骨； 3.隔音材料品种、规格、颜色:50mm厚隔音岩棉双层 4.隔离层材料种类:毡条 5.面层材料种类:8mm厚硅钙板（双面） 6.所有轻钢龙骨竖向龙骨与天地龙骨用柳钉固定，转角处隔墙竖向龙骨3根。 7.其他详见设计图 |  | m2 | 7.818
138 | 011210003004 | 玻璃隔断 | 1.边框材料种类、规格:84*84mm铝合金方通； 2.玻璃品种、规格、颜色:双层5mm钢化玻璃 3.其他详见设计图纸。 |  | m2 | 28.752
139 | 011105006006 | 金属踢脚线 | 1.踢脚线高度:100mm 2.基层材料种类、规格:9mm阻燃夹板 3.面层材料品种、规格、颜色:不锈钢 4.按要求完成本清单规定的一切相关工作内容 |  | m | 157.5
140 | 011210006009 | 其他隔断 | 1.名称:50mm厚机制玻镁岩棉夹芯洁净板隔断 7.其他详见设计图 |  | m2 | 226.848
墙、柱面装饰与隔断、幕墙工程合计
天棚工程
141 | 011302002003 | 吊顶天棚（铝合金板） | 1.龙骨材料种类、规格、中距:装配式T型铝合金天棚龙骨(上人型) 面层规格(mm) 600×600 平面 2.铝合金方管 2.面层材料:2mm铝单板 嵌入式平板 |  | m2 | 404.68
本页小计
注：为计取规费等的使用，可在表中增设其中：“定额人工费”。
表—08
分部分项工程和单价措施项目清单与计价表
工程名称：装饰工程 |  |  |  | 标段： |  |  |  | 第 27 页 共 28 页
序号 | 项目编码 | 项目名称 | 项目特征描述 |  | 计量单位 | 工程量 | 金额（元）
[7 empty] | 综合单价 |  | 综合合价 | 其中
暂估价
142 | 011302002004 | 铝合金板吊顶天棚 | 板天棚龙骨(上人型) 2.铝方通 2.面层材料:铝单板方板面层 嵌入式平板 |  | m2 | 151.2
143 | 011302001011 | 吊顶天棚 | 1.50mm厚机制玻镁岩棉夹芯洁净抗菌板吊顶 |  | m2 | 103.9669
天棚工程合计
油漆、涂料、裱糊工程
144 | 011406001009 | 抹灰面油漆 | 1.基层类型:墙面 2.腻子种类:成品腻子粉(耐水型)N型 墙面 3.刮腻子遍数:满刮2遍 4.油漆品种、刷漆遍数:乳胶漆底漆一遍，面漆两遍 |  | m2 | 527.7389
145 | 011406001010 | 天棚面油漆 | 1.部位:天棚面 2.腻子种类:成品腻子粉(耐水型)N型 天棚面 3.刮腻子遍数:满刮2遍 4.油漆品种、刷漆遍数:乳胶漆底漆一遍，面漆两遍 |  | m2 | 819.8026
油漆、涂料、裱糊工程合计
门窗工程
146 | 010802003012 | 钢制洁净门 | 1.门代号及洞口尺寸:1000*2200mm 2.门框:金属门框 3.门框、扇材质:钢制洁净门(含闭门器) |  | m2 | 26.4
147 | 010802003013 | 开启式洁净安全门 | 1.门代号及洞口尺寸:1000*2200mm 2.门框:金属门框 3.门框、扇材质:开启式洁净安全门 |  | m2 | 6.6
本页小计
注：为计取规费等的使用，可在表中增设其中：“定额人工费”。
表—08
分部分项工程和单价措施项目清单与计价表
工程名称：装饰工程 |  |  |  | 标段： |  |  |  | 第 28 页 共 28 页
序号 | 项目编码 | 项目名称 | 项目特征描述 |  | 计量单位 | 工程量 | 金额（元）
[7 empty] | 综合单价 |  | 综合合价 | 其中
暂估价
148 | 010807001004 | 金属(塑钢、断桥)窗 | 1.名称:铝合金固定窗 2.框、扇材质:90系列铝合金，1.4厚 3.玻璃品种、厚度:5mm钢化白玻+9A+5mm钢化白玻 4.完成本清单项目所需的一切相关工作 |  | m2 | 6.48
149 | 010802003014 | 钢板复合门 | 1.门代号及洞口尺寸:1500*2200mm 2.门框:金属门框 3.门框、扇材质:钢板复合门（窗口式8厚钢化玻璃） |  | m2 | 26.4
门窗工程合计
打拆工程
150 | 011610002010 | 金属门窗拆除 | 1.拆原有门 2.完成本清单项目所需的一切相关工作 |  | 樘 | 8
151 | 010103002006 | 余方弃置 | 1.部位:1F 2.废弃料品种:建筑废料 3.运距:20km |  | m3 | 2.64
打拆工程合计
五楼实验室合计
分部分项合计
措施项目
152 | 粤011701012001 | 活动脚手架 | 1.天棚活动脚手架 |  | m2 | 5556.0778
153 | 粤011701012002 | 活动脚手架 | 1.墙柱面活动脚手架 |  | m2 | 3828.2227
154 | 011707007001 | 公共过道地面、墙面保护 | 公共过道地面、墙面保护 |  | 项 | 1260
单价措施合计
本页小计
合 计
注：为计取规费等的使用，可在表中增设其中：“定额人工费”。
表—08

## 表-09 综合单价分析表【装饰工程】
综合单价分析表
工程名称： | [6 empty] | 标段： |  |  |  | 第 页 共 页
项目编码 |  |  |  | 项目名称 |  |  |  |  | 计量单位 |  |  | 工程量
清单综合单价组成明细
定额编号 | 定额项目名称 | 定额 单位 | 数量 | 单价 |  |  |  |  | 合价
|  |  |  | 人工费 | 材料费 | 机具费 |  | 管理费 和利润 | 人工费 | 材料费 |  | 机具费 | 管理费 和利润
人工单价 |  | 小计
元/工日 |  | 未计价材料费
清单项目综合单价
材 料 费 明 细 | 主要材料名称、规格、型号 |  |  |  |  | 单位 |  | 数量 | 单价（元） | 合价（元） |  | 暂估单价 （元） | 暂估合价 （元）
| 其他材料费 | [7 empty] | - |  |  | -
| 材料费小计 | [7 empty] | - |  |  | -
注：1.如不使用省级或行业建设主管部门发布的计价依据，可不填定额编码、名称等； 2.招标文件提供了暂估单价的材料，按暂估的单价填入表内“暂估单价”栏及“暂估合价”栏。
表-09

## 表-11 总价措施项目清单与计价表【装饰工程】
总价措施项目清单与计价表
工程名称：装饰工程 |  |  |  |  | 标段： |  |  | 第 1 页 共 1 页
序号 | 项目编码 | 项目名称 | 计算基础 | 费率 (%) |  | 金额 (元) | 调整费率 (%) |  | 调整后金额 (元) | 备注
1 | LSSGCSF00001 | 绿色施工安全防护措施费 | 分部分项人工费+分部分项机具费 | 13 | [5 empty] | 以分部分项的人工费与施工机具费之和为计算基础，费率13%
2 | WMGDZJF00001 | 文明工地增加费 | 分部分项人工费+分部分项机具费 | 0 | [5 empty] | 以分部分项的人工费与施工机具费之和为计算基础，市级文明工地为0.6%；省级文明工地为1.2%
3 | 011707002001 | 夜间施工增加费 |  | 20 | [5 empty] | 以夜间施工项目人工费的20%计算
4 | GGCSF0000001 | 赶工措施费 | 分部分项人工费+分部分项机具费 | 0 | [5 empty] | 赶工措施费=（1-δ）*分部分项的（人工费+施工机具费）*0.3 （0.8≤δ＜1 式中：δ=合同工期/定额工期）
5 | QTFY00000001 | 其他费用 | [7 empty] | 按经批准的专项施工组织方案计算
合 计
编制人（造价人员）： |  |  |  |  | 复核人（造价工程师）：
表-11

## 表-12 其他项目清单与计价汇总表【装饰工程】
其他项目清单与计价汇总表
工程名称：装饰工程 |  |  | 标段： |  | 第 1 页 共 1 页
序号 | 项目名称 | 金额（元） |  | 结算金额（元） |  | 备注
1 | 暂列金额 | 232872.75 |  |  |  | 明细详见表-12-1
2 | 暂估价 | 0.00
2.1 | 材料暂估价 | — |  |  |  | 明细详见表-12-2
2.2 | 专业工程暂估价 | 0.00 |  |  |  | 明细详见表-12-3
3 | 计日工 |  |  |  |  | 明细详见表-12-4
4 | 总承包服务费 |  |  |  |  | 明细详见表-12-5
5 | 预算包干费
6 | 工程优质费
7 | 概算幅度差
8 | 现场签证费用
9 | 索赔费用
10 | 其他费用
合 计 | [5 empty] | —
注：材料（工程设备）暂估单价进入清单项目综合单价，此处不汇总。
表—12

## 表-12-1 暂列金额表【装饰工程】
暂列金额明细表
工程名称：装饰工程 |  |  | 标段： |  | 第 1 页 共 1 页
序号 | 名称 | 计量单位 |  | 暂定金额（元） |  | 备注
1 | 暂列金 |  |  | 232872.75
合 计 |  |  |  | 232872.75 |  | —
注：此表由招标人填写，如不能详列，也可只列暂列金额总额，投标人应将上述暂列金额计入投标总价中。
表—12—1

## 表-12-5 总承包服务费计价表【装饰工程】
总承包服务费计价表
工程名称：装饰工程 |  |  |  | 标段： |  | 第 1 页 共 1 页
序号 | 项目名称 | 项目价值（元） | 服务内容 |  | 计算基础 |  | 费率(%) | 金额
1
合 计
注：此表项目名称、服务内容由招标人填写，编制招标控制价时，费率及金额由招标人按有关计价规定确定；投标时，费率及金额由投标人自主报价，计入投标总价中。
表—12—5

## 表-13 规费、税金项目清单与计价表【装饰工程】
规费、税金项目清单与计价表
工程名称：装饰工程 |  |  | 标段： |  | 第 1 页 共 1 页
序号 | 项目名称 | 计算基础 | 计算基数 | 计算费率 (%) |  | 金额(元)
1 | 增值税销项税额 | 分部分项合计+措施合计+其他项目 |  | 9
合 计
编制人（造价人员）： |  |  | 复核人（造价工程师）：
表—13

## 表-04 单位工程招标控制价汇总表【强电】
单位工程招标控制价汇总表
工程名称：强电 |  | 标段： |  | 第 1 页 共 1 页
序号 | 汇总内容 |  | 金额:(元) |  | 其中：暂估价(元)
1 | 分部分项合计
1.1 | 一楼大堂过道及实验室
1.2 | 三楼办公室与走道
1.3 | 三楼实验室
1.4 | 五楼办公室与走道
1.5 | 五楼实验室
2 | 措施合计
2.1 | 绿色施工安全防护措施费
2.2 | 其他措施费
3 | 其他项目
3.1 | 暂列金额
3.2 | 暂估价
3.3 | 计日工
3.4 | 总承包服务费
3.5 | 预算包干费
3.6 | 工程优质费
3.7 | 概算幅度差
3.8 | 索赔费用
3.9 | 现场签证费用
3.10 | 其他费用
4 | 税前工程造价
5 | 增值税销项税额
6 | 总造价
7 | 人工费
招标控制价合计=1+2+3+5
注：本表适用于单位工程招标控制价或投标报价的汇总，如无单位工程划分，单项工程也使用本表汇总
表—04

## 表-08 分部分项工程和单价措施项目清单与计价表【强电】
分部分项工程和单价措施项目清单与计价表
工程名称：强电 |  |  |  | 标段： |  |  |  | 第 1 页 共 27 页
序号 | 项目编码 | 项目名称 | 项目特征描述 |  | 计量单位 | 工程量 | 金额（元）
[7 empty] | 综合单价 |  | 综合合价 | 其中
暂估价
一楼大堂过道及实验室
1 | 030404017001 | 配电箱 1-AP1 | 1.名称:配电箱 1-AP1 2.规格:按设计要求 3.安装方式:明装 4.按要求完成本清单规定的一切相关工作内容 |  | 台 | 1
2 | 030404017002 | 配电箱 1-AP1-1 | 1.名称:配电箱 1-AP1-1 2.规格:按设计要求 3.安装方式:明装 4.按要求完成本清单规定的一切相关工作内容 |  | 台 | 1
3 | 030404017003 | 配电箱 1-AP1-1 | 1.名称:配电箱 1-AP1-1 2.规格:按设计要求 3.安装方式:明装 4.按要求完成本清单规定的一切相关工作内容 |  | 台 | 1
4 | 030404017004 | 配电箱 1-AP2 | 1.名称:配电箱 1-AP2 2.规格:按设计要求 3.安装方式:明装 4.按要求完成本清单规定的一切相关工作内容 |  | 台 | 1
5 | 030404017005 | 配电箱 1-AP3 | 1.名称:配电箱 1-AP3 2.规格:按设计要求 3.安装方式:明装 4.按要求完成本清单规定的一切相关工作内容 |  | 台 | 1
6 | 030404017006 | 配电箱 1-AP4/5 | 1.名称:配电箱 1-AP4/5 2.规格:按设计要求 3.安装方式:明装 4.按要求完成本清单规定的一切相关工作内容 |  | 台 | 2
7 | 030404017007 | 配电箱 1-AP6 | 1.名称:配电箱 1-AP6 2.规格:按设计要求 3.安装方式:明装 4.按要求完成本清单规定的一切相关工作内容 |  | 台 | 1
8 | 030404017008 | 配电箱 LKAP1/2 | 1.名称:配电箱 LKAP1/2 2.规格:按设计要求 3.安装方式:明装 4.按要求完成本清单规定的一切相关工作内容 |  | 台 | 2
本页小计
注：为计取规费等的使用，可在表中增设其中：“定额人工费”。
表—08
分部分项工程和单价措施项目清单与计价表
工程名称：强电 |  |  |  | 标段： |  |  |  | 第 2 页 共 27 页
序号 | 项目编码 | 项目名称 | 项目特征描述 |  | 计量单位 | 工程量 | 金额（元）
[7 empty] | 综合单价 |  | 综合合价 | 其中
暂估价
9 | 030404017009 | 配电箱 1-PFAP1 | 1.名称:配电箱 1-PFAP1 2.规格:按设计要求 3.安装方式:明装 4.按要求完成本清单规定的一切相关工作内容 |  | 台 | 1
10 | 030404017010 | 配电箱 1-APL1 | 1.名称:配电箱 1-APL1 2.规格:按设计要求 3.安装方式:明装 4.按要求完成本清单规定的一切相关工作内容 |  | 台 | 1
11 | 030404017011 | 自动开关箱 | 1.名称:自动开关箱 2.规格:按设计要求 3.安装方式:明装 4.按要求完成本清单规定的一切相关工作内容 |  | 台 | 6
12 | 030404034001 | 单联单控开关 | 1.名称:单联单控开关 2.规格:250V 10A 3.安装方式:暗装 4.按要求完成本清单规定的一切相关工作内容 |  | 个 | 6
13 | 030404034002 | 双联单控开关 | 1.名称:双联单控开关 2.规格:250V 10A 3.安装方式:暗装 4.按要求完成本清单规定的一切相关工作内容 |  | 个 | 8
14 | 030404034003 | 三联单控开关 | 1.名称:三联单控开关 2.规格:250V 10A 3.安装方式:暗装 4.按要求完成本清单规定的一切相关工作内容 |  | 个 | 1
15 | 030404034004 | 四联单控开关 | 1.名称:四联单控开关 2.规格:250V 10A 3.安装方式:暗装 4.按要求完成本清单规定的一切相关工作内容 |  | 个 | 2
16 | 030404034005 | 三联双控开关 | 1.名称:三联双控开关 2.规格:250V 10A 3.安装方式:暗装 4.按要求完成本清单规定的一切相关工作内容 |  | 个 | 8
本页小计
注：为计取规费等的使用，可在表中增设其中：“定额人工费”。
表—08
分部分项工程和单价措施项目清单与计价表
工程名称：强电 |  |  |  | 标段： |  |  |  | 第 3 页 共 27 页
序号 | 项目编码 | 项目名称 | 项目特征描述 |  | 计量单位 | 工程量 | 金额（元）
[7 empty] | 综合单价 |  | 综合合价 | 其中
暂估价
17 | 030404035001 | 二三极插座 | 1.名称:二三级插座 2.规格:10A 3.安装方式:暗装 4.按要求完成本清单规定的一切相关工作内容 |  | 个 | 122
18 | 030404035002 | 三极插座（带开关） | 1.名称:三极插座（带开关） 2.规格:10A 3.安装方式:暗装 4.按要求完成本清单规定的一切相关工作内容 |  | 个 | 45
19 | 030404035003 | 地面接线盒 | 1.名称:地面接线盒 2.规格:IP65 85*85*50 3.安装方式:墙内或地面安装 4.按要求完成本清单规定的一切相关工作内容 |  | 个 | 5
20 | 030404035004 | 空调接线盒 | 1.名称:空调接线盒 2.规格:IP65 85*85*50 3.安装方式:预留空调配电接线盒 4.按要求完成本清单规定的一切相关工作内容 |  | 个 | 31
21 | 030412001001 | 600*600LED面板灯-220V 36W | 1.名称:LED面板灯 2.规格:600*600，36W 3.安装形式:综合考虑 4.按要求完成本清单规定的一切相关工作内容 |  | 套 | 86
22 | 030412001002 | 600*600LED面板灯-220V 36W（带应急） | 1.名称:LED面板灯（带应急） 2.规格:600*600，36W 3.安装形式:综合考虑 4.按要求完成本清单规定的一切相关工作内容 |  | 套 | 20
23 | 030412004001 | 灯带 220V 13W | 1.名称:灯带 2.规格:13W 3.安装形式:综合考虑 4.按要求完成本清单规定的一切相关工作内容 |  | m | 95
本页小计
注：为计取规费等的使用，可在表中增设其中：“定额人工费”。
表—08
分部分项工程和单价措施项目清单与计价表
工程名称：强电 |  |  |  | 标段： |  |  |  | 第 4 页 共 27 页
序号 | 项目编码 | 项目名称 | 项目特征描述 |  | 计量单位 | 工程量 | 金额（元）
[7 empty] | 综合单价 |  | 综合合价 | 其中
暂估价
24 | 030412005001 | 双管荧光灯 220V 36W | 1.名称:双管荧光灯 2.规格:36W 3.安装形式:综合考虑 4.按要求完成本清单规定的一切相关工作内容 |  | 套 | 8
25 | 030412004002 | 单头筒灯 220V 36W | 1.名称:单头筒灯 2.规格:36W 3.安装形式:嵌入式 4.按要求完成本清单规定的一切相关工作内容 |  | 套 | 89
26 | 030412001003 | 吸顶灯 220V 36W | 1.名称:吸顶灯 2.规格:36W 3.安装形式:综合考虑 4.按要求完成本清单规定的一切相关工作内容 |  | 套 | 34
27 | 030409001001 | 接地极 | 1.名称:接地极 2.安装形式:综合考虑 4.按要求完成本清单规定的一切相关工作内容 |  | 根 | 1
28 | 030411002001 | 金属线槽 200*100 | 1.名称：金属线槽 2.型号规格：200mm*100*1.5mm 3.综合考虑桥架盖板、隔板、弯头、三通、连接片、接地（含通长接地）等所有费用在内 4.综合考虑桥架穿越防火分区、楼板、墙体等防火/防水封堵在内 5.其他满足设计要求 |  | m | 77.38
29 | 031002001001 | 桥架支架 | 1.名称:桥架支架 2.材质:型钢（综合） 3.规格:综合考虑 4.防腐要求:防锈漆刷二道，调和漆二道 5.符合设计图纸以及施工规范要求 |  | kg | 38.69
30 | 030411001001 | 配管 JDG20 | 1.名称:配管 暗敷 2.材质:JDG 3.规格:DN20*1.2mm 4.按要求完成本清单规定的一切相关工作内容 |  | m | 2369.69
本页小计
注：为计取规费等的使用，可在表中增设其中：“定额人工费”。
表—08
分部分项工程和单价措施项目清单与计价表
工程名称：强电 |  |  |  | 标段： |  |  |  | 第 5 页 共 27 页
序号 | 项目编码 | 项目名称 | 项目特征描述 |  | 计量单位 | 工程量 | 金额（元）
[7 empty] | 综合单价 |  | 综合合价 | 其中
暂估价
31 | 030411001002 | 配管 JDG25 | 1.名称:配管 暗敷 2.材质:JDG 3.规格:DN25*1.2mm 4.按要求完成本清单规定的一切相关工作内容 |  | m | 1259.2
32 | 030411001003 | 配管 JDG32 | 1.名称:配管 暗敷 2.材质:JDG 3.规格:DN32*1.5mm 4.按要求完成本清单规定的一切相关工作内容 |  | m | 632.4
33 | 030411001004 | 配管 JDG40 | 1.名称:配管 暗敷 2.材质:JDG 3.规格:DN40*1.8mm 4.按要求完成本清单规定的一切相关工作内容 |  | m | 44.93
34 | 030413002001 | 凿(压)槽 | 1.名称：凿槽、修补 2.规格：宽×深(mm以内) 70×70 3.其他：按要求完成本清单规定的一切相关工作内容 |  | m | 318.15
35 | 030411004001 | 配线 WDZB-BYJ-2.5 | 1.名称:配线 2.规格:WDZB-BYJ-2.5 3.敷设方式：穿管敷设 4.按要求完成本清单规定的一切相关工作内容 |  | m | 8480.03
36 | 030411004002 | 配线 WDZB-BYJ-4 | 1.名称:配线 2.规格:WDZB-BYJ-4 3.敷设方式：穿管敷设 4.按要求完成本清单规定的一切相关工作内容 |  | m | 3025.63
37 | 030408001001 | 电力电缆WDZB-YJY-4*50+1*25 | 1.名称:电力电缆 2.规格:WDZB-YJY-4*50+1*25 3.敷设方式、部位:综合考虑 4.按要求完成本清单规定的一切相关工作内容 |  | m | 68.21
38 | 030408001002 | 电力电缆WDZB-YJY-5*10 | 1.名称:电力电缆 2.规格:WDZB-YJY-5*10 3.敷设方式、部位:综合考虑 4.按要求完成本清单规定的一切相关工作内容 |  | m | 48.25
本页小计
注：为计取规费等的使用，可在表中增设其中：“定额人工费”。
表—08
分部分项工程和单价措施项目清单与计价表
工程名称：强电 |  |  |  | 标段： |  |  |  | 第 6 页 共 27 页
序号 | 项目编码 | 项目名称 | 项目特征描述 |  | 计量单位 | 工程量 | 金额（元）
[7 empty] | 综合单价 |  | 综合合价 | 其中
暂估价
39 | 030408001003 | 电力电缆WDZB-YJY-5*6 | 1.名称:电力电缆 2.规格:WDZB-YJY-5*6 3.敷设方式、部位:综合考虑 4.按要求完成本清单规定的一切相关工作内容 |  | m | 27.265
40 | 030408001004 | 电力电缆WDZB-YJY-5*4-5P空调 | 1.名称:电力电缆 2.规格:WDZB-YJY-5*4 3.敷设方式、部位:综合考虑 4.按要求完成本清单规定的一切相关工作内容 |  | m | 638.66
41 | 030408001005 | 电力电缆WDZ-YJV-4*185+1*95 | 1.名称:电力电缆 2.规格:WDZ-YJV-4*185+1*95 3.敷设方式、部位:综合考虑 4.按要求完成本清单规定的一切相关工作内容 |  | m | 8.72
42 | 030408001006 | 电力电缆WDZ-YJY-B1-4*35+1*16 | 1.名称:电力电缆 2.规格:WDZ-YJY-B1-4*35+1*16 3.敷设方式、部位:综合考虑 4.按要求完成本清单规定的一切相关工作内容 |  | m | 173.03
43 | 030408001007 | 电力电缆WDZ-YJY-B1-4*70+1*35 | 1.名称:电力电缆 2.规格WDZ-YJY-B1-4*70+1*35 3.敷设方式、部位:综合考虑 4.按要求完成本清单规定的一切相关工作内容 |  | m | 32.27
44 | 030408001008 | 电力电缆WDZ-YJY-B1-5*2.5 | 1.名称:电力电缆 2.规格:WDZ-YJY-B1-5*2.5 3.敷设方式、部位:综合考虑 4.按要求完成本清单规定的一切相关工作内容 |  | m | 23.2675
45 | 030408006001 | 电力电缆头35mm2 | 1.名称:电力电缆头 2.规格:35mm2 3.材质、类型:热缩式 4.安装部位:户内 5.电压等级(kV):1kV |  | 个 | 4
本页小计
注：为计取规费等的使用，可在表中增设其中：“定额人工费”。
表—08
分部分项工程和单价措施项目清单与计价表
工程名称：强电 |  |  |  | 标段： |  |  |  | 第 7 页 共 27 页
序号 | 项目编码 | 项目名称 | 项目特征描述 |  | 计量单位 | 工程量 | 金额（元）
[7 empty] | 综合单价 |  | 综合合价 | 其中
暂估价
46 | 030408006002 | 电力电缆头50mm2 | 1.名称:电力电缆头 2.规格:50mm2 3.材质、类型:热缩式 4.安装部位:户内 5.电压等级(kV):1kV |  | 个 | 8
47 | 030408006003 | 电力电缆头70mm2 | 1.名称:电力电缆头 2.规格:70mm2 3.材质、类型:热缩式 4.安装部位:户内 5.电压等级(kV):1kV |  | 个 | 2
48 | 030408006004 | 电力电缆头185mm2 | 1.名称:电力电缆头 2.规格:185mm2 3.材质、类型:热缩式 4.安装部位:户内 5.电压等级(kV):1kV |  | 个 | 2
一楼大堂过道及实验室合计
三楼办公室与走道
49 | 030404017012 | 配电箱 3-AP6 | 1.名称:配电箱 3-AP6 2.规格:按设计要求 3.安装方式:明装 4.按要求完成本清单规定的一切相关工作内容 |  | 台 | 1
50 | 030404017013 | 配电箱 3-AP7 | 1.名称:配电箱 3-AP7 2.规格:按设计要求 3.安装方式:明装 4.按要求完成本清单规定的一切相关工作内容 |  | 台 | 1
51 | 030404017014 | 配电箱 3-AP8 | 1.名称:配电箱 3-AP8 2.规格:按设计要求 3.安装方式:明装 4.按要求完成本清单规定的一切相关工作内容 |  | 台 | 1
52 | 030404017015 | 配电箱 3-AP9 | 1.名称:配电箱 3-AP9 2.规格:按设计要求 3.安装方式:明装 4.按要求完成本清单规定的一切相关工作内容 |  | 台 | 1
本页小计
注：为计取规费等的使用，可在表中增设其中：“定额人工费”。
表—08
分部分项工程和单价措施项目清单与计价表
工程名称：强电 |  |  |  | 标段： |  |  |  | 第 8 页 共 27 页
序号 | 项目编码 | 项目名称 | 项目特征描述 |  | 计量单位 | 工程量 | 金额（元）
[7 empty] | 综合单价 |  | 综合合价 | 其中
暂估价
53 | 030404017016 | 配电箱 3-AP10 | 1.名称:配电箱 3-AP10 2.规格:按设计要求 3.安装方式:明装 4.按要求完成本清单规定的一切相关工作内容 |  | 台 | 1
54 | 030404017017 | 配电箱 3-AP11 | 1.名称:配电箱 3-AP11 2.规格:按设计要求 3.安装方式:明装 4.按要求完成本清单规定的一切相关工作内容 |  | 台 | 1
55 | 030404017018 | 配电箱 3-AP12 | 1.名称:配电箱 3-AP12 2.规格:按设计要求 3.安装方式:明装 4.按要求完成本清单规定的一切相关工作内容 |  | 台 | 1
56 | 030404034006 | 单联单控开关 | 1.名称:单联单控开关 2.规格:250V 10A 3.安装方式:暗装 4.按要求完成本清单规定的一切相关工作内容 |  | 个 | 4
57 | 030404034007 | 双联单控开关 | 1.名称:双联单控开关 2.规格:250V 10A 3.安装方式:暗装 4.按要求完成本清单规定的一切相关工作内容 |  | 个 | 8
58 | 030404034008 | 三联单控开关 | 1.名称:三联单控开关 2.规格:250V 10A 3.安装方式:暗装 4.按要求完成本清单规定的一切相关工作内容 |  | 个 | 7
59 | 030404034009 | 双联双控开关 | 1.名称:双联双控开关 2.规格:250V 10A 3.安装方式:暗装 4.按要求完成本清单规定的一切相关工作内容 |  | 个 | 6
60 | 030404034010 | 三联双控开关 | 1.名称:三联双控开关 2.规格:250V 10A 3.安装方式:暗装 4.按要求完成本清单规定的一切相关工作内容 |  | 个 | 5
本页小计
注：为计取规费等的使用，可在表中增设其中：“定额人工费”。
表—08
分部分项工程和单价措施项目清单与计价表
工程名称：强电 |  |  |  | 标段： |  |  |  | 第 9 页 共 27 页
序号 | 项目编码 | 项目名称 | 项目特征描述 |  | 计量单位 | 工程量 | 金额（元）
[7 empty] | 综合单价 |  | 综合合价 | 其中
暂估价
61 | 030404035005 | 二三极插座 | 1.名称:二三级插座 2.规格:10A 3.安装方式:暗装 4.按要求完成本清单规定的一切相关工作内容 |  | 个 | 108
62 | 030404035006 | 二三极地面插座 | 1.名称:二三级插座 2.规格:10A 3.安装方式:暗装 4.按要求完成本清单规定的一切相关工作内容 |  | 个 | 4
63 | 030404035007 | 三极插座（带开关） | 1.名称:三极插座（带开关） 2.规格:10A 3.安装方式:暗装 4.按要求完成本清单规定的一切相关工作内容 |  | 个 | 7
64 | 030404035008 | 空调接线盒 | 1.名称:空调接线盒 2.规格:IP65 85*85*50 3.安装方式:预留空调配电接线盒 4.按要求完成本清单规定的一切相关工作内容 |  | 个 | 26
65 | 030412004003 | 灯带 220V 13W | 1.名称:灯带 2.规格:13W 3.安装形式:综合考虑 4.按要求完成本清单规定的一切相关工作内容 |  | m | 85.68
66 | 030412004004 | LED六边形吊灯48W | 1.名称:LED六边形吊灯 2.规格:边长30厘米，48W 3.安装形式:吊杆式 4.按要求完成本清单规定的一切相关工作内容 |  | 套 | 45
67 | 030412004005 | 射灯 220V 36W | 1.名称:射灯 2.规格:36W 3.安装形式:嵌入式 4.按要求完成本清单规定的一切相关工作内容 |  | 套 | 6
68 | 030412004006 | 单头筒灯 220V 36W | 1.名称:单头筒灯 2.规格:36W 3.安装形式:嵌入式 4.按要求完成本清单规定的一切相关工作内容 |  | 套 | 200
本页小计
注：为计取规费等的使用，可在表中增设其中：“定额人工费”。
表—08
分部分项工程和单价措施项目清单与计价表
工程名称：强电 |  |  |  | 标段： |  |  |  | 第 10 页 共 27 页
序号 | 项目编码 | 项目名称 | 项目特征描述 |  | 计量单位 | 工程量 | 金额（元）
[7 empty] | 综合单价 |  | 综合合价 | 其中
暂估价
69 | 030412001004 | 吸顶灯 220V 36W | 1.名称:吸顶灯 2.规格:36W 3.安装形式:综合考虑 4.按要求完成本清单规定的一切相关工作内容 |  | 套 | 33
70 | 030411002002 | 金属线槽100*50 | 1.名称：金属线槽 2.型号规格：100mm*50*1.2mm 3.综合考虑桥架盖板、隔板、弯头、三通、连接片、接地（含通长接地）等所有费用在内 4.综合考虑桥架穿越防火分区、楼板、墙体等防火/防水封堵在内 5.其他满足设计要求 |  | m | 15.22
71 | 030411002003 | 金属线槽200*100 | 1.名称：金属线槽 2.型号规格：200mm*100*1.5mm 3.综合考虑桥架盖板、隔板、弯头、三通、连接片、接地（含通长接地）等所有费用在内 4.综合考虑桥架穿越防火分区、楼板、墙体等防火/防水封堵在内 5.其他满足设计要求 |  | m | 45.01
72 | 031002001002 | 桥架支架 | 1.名称:桥架支架 2.材质:型钢（综合） 3.规格:综合考虑 4.防腐要求:防锈漆刷二道，调和漆二道 5.符合设计图纸以及施工规范要求 |  | kg | 29
73 | 030411001005 | 配管 JDG20 | 1.名称:配管 暗敷 2.材质:JDG 3.规格:DN20*1.2mm 4.按要求完成本清单规定的一切相关工作内容 |  | m | 2188.31
本页小计
注：为计取规费等的使用，可在表中增设其中：“定额人工费”。
表—08
分部分项工程和单价措施项目清单与计价表
工程名称：强电 |  |  |  | 标段： |  |  |  | 第 11 页 共 27 页
序号 | 项目编码 | 项目名称 | 项目特征描述 |  | 计量单位 | 工程量 | 金额（元）
[7 empty] | 综合单价 |  | 综合合价 | 其中
暂估价
74 | 030411001006 | 配管 JDG32 | 1.名称:配管 暗敷 2.材质:JDG 3.规格:DN32*1.5mm 4.按要求完成本清单规定的一切相关工作内容 |  | m | 645.76
75 | 030413002002 | 凿(压)槽 | 1.名称：凿槽、修补 2.规格：宽×深(mm以内) 70×70 3.其他：按要求完成本清单规定的一切相关工作内容 |  | m | 343.54
76 | 030411004003 | 配线 WDZB-BYJ-2.5 | 1.名称:配线 2.规格:WDZB-BYJ-2.5 3.敷设方式：穿管敷设 4.按要求完成本清单规定的一切相关工作内容 |  | m | 5559.59
77 | 030411004004 | 配线 WDZB-BYJ-4 | 1.名称:配线 2.规格:WDZB-BYJ-4 3.敷设方式：穿管敷设 4.按要求完成本清单规定的一切相关工作内容 |  | m | 1605.1
78 | 030411004005 | 配线 WDZB-BYJ-6 | 1.名称:配线 2.规格:WDZB-BYJ-6 3.敷设方式：穿管敷设 4.按要求完成本清单规定的一切相关工作内容 |  | m | 1736.03
79 | 030408001009 | 电力电缆WDZB-YJY-4*50+1*25 | 1.名称:电力电缆 2.规格:WDZB-YJY-4*50+1*25 3.敷设方式、部位:综合考虑 4.按要求完成本清单规定的一切相关工作内容 |  | m | 152.763
80 | 030408001010 | 电力电缆WDZ-YJY-B1-4*35+1*16 | 1.名称:电力电缆 2.规格:WDZ-YJY-B1-4*35+1*16 3.敷设方式、部位:综合考虑 4.按要求完成本清单规定的一切相关工作内容 |  | m | 317.591
本页小计
注：为计取规费等的使用，可在表中增设其中：“定额人工费”。
表—08
分部分项工程和单价措施项目清单与计价表
工程名称：强电 |  |  |  | 标段： |  |  |  | 第 12 页 共 27 页
序号 | 项目编码 | 项目名称 | 项目特征描述 |  | 计量单位 | 工程量 | 金额（元）
[7 empty] | 综合单价 |  | 综合合价 | 其中
暂估价
81 | 030408006005 | 电力电缆头50mm2 | 1.名称:电力电缆头 2.规格:50mm2 3.材质、类型:热缩式 4.安装部位:户内 5.电压等级(kV):1kV |  | 个 | 4
82 | 030408006006 | 电力电缆头35mm2 | 1.名称:电力电缆头 2.规格:35mm2 3.材质、类型:热缩式 4.安装部位:户内 5.电压等级(kV):1kV |  | 个 | 10
三楼办公室与走道合计
三楼实验室
83 | 030404017019 | 配电箱 3APL1 | 1.名称:配电箱 3APL1 2.规格:按设计要求 3.安装方式:明装 4.按要求完成本清单规定的一切相关工作内容 |  | 台 | 1
84 | 030404017020 | 配电箱 3-AP1 | 1.名称:配电箱 3-AP1 2.规格:按设计要求 3.安装方式:明装 4.按要求完成本清单规定的一切相关工作内容 |  | 台 | 1
85 | 030404017021 | 配电箱 3-AP2 | 1.名称:配电箱 3-AP2 2.规格:按设计要求 3.安装方式:明装 4.按要求完成本清单规定的一切相关工作内容 |  | 台 | 1
86 | 030404017022 | 配电箱 3-AP3 | 1.名称:配电箱 3-AP3 2.规格:按设计要求 3.安装方式:明装 4.按要求完成本清单规定的一切相关工作内容 |  | 台 | 1
87 | 030404017023 | 配电箱 3-AP4 | 1.名称:配电箱 3-AP4 2.规格:按设计要求 3.安装方式:明装 4.按要求完成本清单规定的一切相关工作内容 |  | 台 | 1
本页小计
注：为计取规费等的使用，可在表中增设其中：“定额人工费”。
表—08
分部分项工程和单价措施项目清单与计价表
工程名称：强电 |  |  |  | 标段： |  |  |  | 第 13 页 共 27 页
序号 | 项目编码 | 项目名称 | 项目特征描述 |  | 计量单位 | 工程量 | 金额（元）
[7 empty] | 综合单价 |  | 综合合价 | 其中
暂估价
88 | 030404017024 | 配电箱 3-AP5 | 1.名称:配电箱 3-AP5 2.规格:按设计要求 3.安装方式:明装 4.按要求完成本清单规定的一切相关工作内容 |  | 台 | 1
89 | 030404034011 | 单联单控开关 | 1.名称:单联单控开关 2.规格:250V 10A 3.安装方式:暗装 4.按要求完成本清单规定的一切相关工作内容 |  | 个 | 1
90 | 030404034012 | 双联单控开关 | 1.名称:双联单控开关 2.规格:250V 10A 3.安装方式:暗装 4.按要求完成本清单规定的一切相关工作内容 |  | 个 | 3
91 | 030404034013 | 三联单控开关 | 1.名称:三联单控开关 2.规格:250V 10A 3.安装方式:暗装 4.按要求完成本清单规定的一切相关工作内容 |  | 个 | 4
92 | 030404034014 | 双联双控开关 | 1.名称:双联双控开关 2.规格:250V 10A 3.安装方式:暗装 4.按要求完成本清单规定的一切相关工作内容 |  | 个 | 4
93 | 030404034015 | 三联双控开关 | 1.名称:三联双控开关 2.规格:250V 10A 3.安装方式:暗装 4.按要求完成本清单规定的一切相关工作内容 |  | 个 | 7
94 | 030404035009 | 带保护接点防爆插座 | 1.名称:带保护接点防爆插座 2.规格:10A 3.安装方式:暗装 4.按要求完成本清单规定的一切相关工作内容 |  | 个 | 4
95 | 030404035010 | 三极插座（带开关） | 1.名称:三极插座（带开关） 2.规格:10A 3.安装方式:暗装 4.按要求完成本清单规定的一切相关工作内容 |  | 个 | 3
本页小计
注：为计取规费等的使用，可在表中增设其中：“定额人工费”。
表—08
分部分项工程和单价措施项目清单与计价表
工程名称：强电 |  |  |  | 标段： |  |  |  | 第 14 页 共 27 页
序号 | 项目编码 | 项目名称 | 项目特征描述 |  | 计量单位 | 工程量 | 金额（元）
[7 empty] | 综合单价 |  | 综合合价 | 其中
暂估价
96 | 030404035011 | 二三极插座 | 1.名称:二三级插座 2.规格:10A 3.安装方式:暗装 4.按要求完成本清单规定的一切相关工作内容 |  | 个 | 63
97 | 030404035012 | 地面接线盒 | 1.名称:地面接线盒 2.规格:IP65 85*85*50 3.安装方式:墙内或地面安装 4.按要求完成本清单规定的一切相关工作内容 |  | 个 | 66
98 | 030404035013 | 空调接线盒 | 1.名称:空调接线盒 2.规格:IP65 85*85*50 3.安装方式:预留空调配电接线盒 4.按要求完成本清单规定的一切相关工作内容 |  | 个 | 17
99 | 030412001005 | 300*1200LED面板灯-220V 36W | 1.名称:LED面板灯 2.规格:300*1200，36W 3.安装形式:综合考虑 4.按要求完成本清单规定的一切相关工作内容 |  | 套 | 125
100 | 030412001006 | 300*1200LED面板灯-220V 36W（带应急） | 1.名称:LED面板灯（带应急） 2.规格:300*1200，36W 3.安装形式:综合考虑 4.按要求完成本清单规定的一切相关工作内容 |  | 套 | 24
101 | 030411001007 | 配管 JDG20 | 1.名称:配管 暗敷 2.材质:JDG 3.规格:DN20*1.2mm 4.按要求完成本清单规定的一切相关工作内容 |  | m | 556.72
102 | 030411001008 | 配管 JDG25 | 1.名称:配管 暗敷 2.材质:JDG 3.规格:DN25*1.2mm 4.按要求完成本清单规定的一切相关工作内容 |  | m | 281.99
本页小计
注：为计取规费等的使用，可在表中增设其中：“定额人工费”。
表—08
分部分项工程和单价措施项目清单与计价表
工程名称：强电 |  |  |  | 标段： |  |  |  | 第 15 页 共 27 页
序号 | 项目编码 | 项目名称 | 项目特征描述 |  | 计量单位 | 工程量 | 金额（元）
[7 empty] | 综合单价 |  | 综合合价 | 其中
暂估价
103 | 030411001009 | 配管 JDG32 | 1.名称:配管 暗敷 2.材质:JDG 3.规格:DN32*1.5mm 4.按要求完成本清单规定的一切相关工作内容 |  | m | 986.21
104 | 030413002003 | 凿(压)槽 | 1.名称：凿槽、修补 2.规格：宽×深(mm以内) 70×70 3.其他：按要求完成本清单规定的一切相关工作内容 |  | m | 142.34
105 | 030411004006 | 配线 WDZB-BYJ-2.5 | 1.名称:配线 2.规格:WDZB-BYJ-2.5 3.敷设方式：穿管敷设 4.按要求完成本清单规定的一切相关工作内容 |  | m | 1763.85
106 | 030411004007 | 配线 WDZB-BYJ-4 | 1.名称:配线 2.规格:WDZB-BYJ-4 3.敷设方式：穿管敷设 4.按要求完成本清单规定的一切相关工作内容 |  | m | 928.51
107 | 030411004008 | 配线 WDZB-BYJ-6 | 1.名称:配线 2.规格:WDZB-BYJ-6 3.敷设方式：穿管敷设 4.按要求完成本清单规定的一切相关工作内容 |  | m | 2735.68
108 | 030408001011 | 电力电缆WDZB-YJY-5*4 | 1.名称:电力电缆 2.规格:WDZB-YJY-5*4 3.敷设方式、部位:综合考虑 4.按要求完成本清单规定的一切相关工作内容 |  | m | 162.69
109 | 030408001012 | 电力电缆WDZ-YJY-B1-4*50+1*25 | 1.名称:电力电缆 2.规格:WDZ-YJY-B1-4*50+1*25 3.敷设方式、部位:综合考虑 4.按要求完成本清单规定的一切相关工作内容 |  | m | 143.67
本页小计
注：为计取规费等的使用，可在表中增设其中：“定额人工费”。
表—08
分部分项工程和单价措施项目清单与计价表
工程名称：强电 |  |  |  | 标段： |  |  |  | 第 16 页 共 27 页
序号 | 项目编码 | 项目名称 | 项目特征描述 |  | 计量单位 | 工程量 | 金额（元）
[7 empty] | 综合单价 |  | 综合合价 | 其中
暂估价
110 | 030408001013 | 电力电缆WDZ-YJY-B1-4*95+1*50 | 1.名称:电力电缆 2.规格:WDZ-YJY-B1-4*95+1*50 3.敷设方式、部位:综合考虑 4.按要求完成本清单规定的一切相关工作内容 |  | m | 33.41
111 | 030408001014 | 电力电缆WDZ-YJY-B1-4*120+1*70 | 1.名称:电力电缆 2.规格:WDZ-YJY-B1-4*120+1*70 3.敷设方式、部位:综合考虑 4.按要求完成本清单规定的一切相关工作内容 |  | m | 15.72
112 | 030408001015 | 电力电缆WDZ-YJY-B1-4*185+1*95 | 1.名称:电力电缆 2.规格:WDZ-YJY-B1-4*185+1*95 3.敷设方式、部位:综合考虑 4.按要求完成本清单规定的一切相关工作内容 |  | m | 18.89
113 | 030408006007 | 电力电缆头50mm2 | 1.名称:电力电缆头 2.规格:50mm2 3.材质、类型:热缩式 4.安装部位:户内 5.电压等级(kV):1kV |  | 个 | 6
114 | 030408006008 | 电力电缆头95mm2 | 1.名称:电力电缆头 2.规格:95mm2 3.材质、类型:热缩式 4.安装部位:户内 5.电压等级(kV):1kV |  | 个 | 2
115 | 030408006009 | 电力电缆头120mm2 | 1.名称:电力电缆头 2.规格:120mm2 3.材质、类型:热缩式 4.安装部位:户内 5.电压等级(kV):1kV |  | 个 | 2
116 | 030408006010 | 电力电缆头185mm2 | 1.名称:电力电缆头 2.规格:185mm2 3.材质、类型:热缩式 4.安装部位:户内 5.电压等级(kV):1kV |  | 个 | 2
三楼实验室合计
五楼办公室与走道
本页小计
注：为计取规费等的使用，可在表中增设其中：“定额人工费”。
表—08
分部分项工程和单价措施项目清单与计价表
工程名称：强电 |  |  |  | 标段： |  |  |  | 第 17 页 共 27 页
序号 | 项目编码 | 项目名称 | 项目特征描述 |  | 计量单位 | 工程量 | 金额（元）
[7 empty] | 综合单价 |  | 综合合价 | 其中
暂估价
117 | 030404017025 | 配电箱 5-AP5 | 1.名称:配电箱 5-AP5 2.规格:按设计要求 3.安装方式:明装 4.按要求完成本清单规定的一切相关工作内容 |  | 台 | 1
118 | 030404017026 | 配电箱 5-AP6 | 1.名称:配电箱 5-AP6 2.规格:按设计要求 3.安装方式:明装 4.按要求完成本清单规定的一切相关工作内容 |  | 台 | 1
119 | 030404017027 | 配电箱 5-AP7 | 1.名称:配电箱 5-AP7 2.规格:按设计要求 3.安装方式:明装 4.按要求完成本清单规定的一切相关工作内容 |  | 台 | 1
120 | 030404017028 | 配电箱 5-AP8 | 1.名称:配电箱 5-AP8 2.规格:按设计要求 3.安装方式:明装 4.按要求完成本清单规定的一切相关工作内容 |  | 台 | 1
121 | 030404017029 | 配电箱 5-AP9 | 1.名称:配电箱 5-AP9 2.规格:按设计要求 3.安装方式:明装 4.按要求完成本清单规定的一切相关工作内容 |  | 台 | 1
122 | 030404017030 | 配电箱 5-AP10 | 1.名称:配电箱 5-AP10 2.规格:按设计要求 3.安装方式:明装 4.按要求完成本清单规定的一切相关工作内容 |  | 台 | 1
123 | 030404034016 | 单联单控开关 | 1.名称:单联单控开关 2.规格:250V 10A 3.安装方式:暗装 4.按要求完成本清单规定的一切相关工作内容 |  | 个 | 1
124 | 030404034017 | 双联单控开关 | 1.名称:双联单控开关 2.规格:250V 10A 3.安装方式:暗装 4.按要求完成本清单规定的一切相关工作内容 |  | 个 | 19
本页小计
注：为计取规费等的使用，可在表中增设其中：“定额人工费”。
表—08
分部分项工程和单价措施项目清单与计价表
工程名称：强电 |  |  |  | 标段： |  |  |  | 第 18 页 共 27 页
序号 | 项目编码 | 项目名称 | 项目特征描述 |  | 计量单位 | 工程量 | 金额（元）
[7 empty] | 综合单价 |  | 综合合价 | 其中
暂估价
125 | 030404034018 | 双联双控开关 | 1.名称:双联双控开关 2.规格:250V 10A 3.安装方式:暗装 4.按要求完成本清单规定的一切相关工作内容 |  | 个 | 10
126 | 030404035014 | 二三极插座 | 1.名称:二三级插座 2.规格:10A 3.安装方式:暗装 4.按要求完成本清单规定的一切相关工作内容 |  | 个 | 415
127 | 030404035015 | 空调三极插座（带开关） | 1.名称:空调三极插座（带开关） 2.规格:10A 3.安装方式:暗装 4.按要求完成本清单规定的一切相关工作内容 |  | 个 | 14
128 | 030404035016 | 空调接线盒 | 1.名称:空调接线盒 2.规格:IP65 85*85*50 3.安装方式:预留空调配电接线盒 4.按要求完成本清单规定的一切相关工作内容 |  | 个 | 31
129 | 030412004007 | LED六边形吊灯48W | 1.名称:LED六边形吊灯 2.规格:边长30厘米，48W 3.安装形式:吊杆式 4.按要求完成本清单规定的一切相关工作内容 |  | 套 | 235
130 | 030412004008 | 单头筒灯 220V 36W | 1.名称:单头筒灯 2.规格:36W 3.安装形式:嵌入式 4.按要求完成本清单规定的一切相关工作内容 |  | 套 | 136
131 | 030412001007 | 吸顶灯 220V 36W | 1.名称:吸顶灯 2.规格:36W 3.安装形式:综合考虑 4.按要求完成本清单规定的一切相关工作内容 |  | 套 | 28
本页小计
注：为计取规费等的使用，可在表中增设其中：“定额人工费”。
表—08
分部分项工程和单价措施项目清单与计价表
工程名称：强电 |  |  |  | 标段： |  |  |  | 第 19 页 共 27 页
序号 | 项目编码 | 项目名称 | 项目特征描述 |  | 计量单位 | 工程量 | 金额（元）
[7 empty] | 综合单价 |  | 综合合价 | 其中
暂估价
132 | 030412004009 | 灯带 220V 13W | 1.名称:灯带 2.规格:13W 3.安装形式:综合考虑 4.按要求完成本清单规定的一切相关工作内容 |  | m | 113.3
133 | 030411002004 | 金属线槽150*75 | 1.名称：金属线槽 2.型号规格：150mm*75*1.2mm 3.综合考虑桥架盖板、隔板、弯头、三通、连接片、接地（含通长接地）等所有费用在内 4.综合考虑桥架穿越防火分区、楼板、墙体等防火/防水封堵在内 5.其他满足设计要求 |  | m | 56.489
134 | 030411002005 | 金属线槽200*75 | 1.名称：金属线槽 2.型号规格：200mm*75*1.5mm 3.综合考虑桥架盖板、隔板、弯头、三通、连接片、接地（含通长接地）等所有费用在内 4.综合考虑桥架穿越防火分区、楼板、墙体等防火/防水封堵在内 5.其他满足设计要求 |  | m | 57.019
135 | 031002001003 | 桥架支架 | 1.名称:桥架支架 2.材质:型钢（综合） 3.规格:综合考虑 4.防腐要求:防锈漆刷二道，调和漆二道 5.符合设计图纸以及施工规范要求 |  | kg | 47
136 | 030411001010 | 配管 JDG20 | 1.名称:配管 暗敷 2.材质:JDG 3.规格:DN20*1.2mm 4.按要求完成本清单规定的一切相关工作内容 |  | m | 2731.204
本页小计
注：为计取规费等的使用，可在表中增设其中：“定额人工费”。
表—08
分部分项工程和单价措施项目清单与计价表
工程名称：强电 |  |  |  | 标段： |  |  |  | 第 20 页 共 27 页
序号 | 项目编码 | 项目名称 | 项目特征描述 |  | 计量单位 | 工程量 | 金额（元）
[7 empty] | 综合单价 |  | 综合合价 | 其中
暂估价
137 | 030411001011 | 配管 JDG25 | 1.名称:配管 暗敷 2.材质:JDG 3.规格:DN25*1.2mm 4.按要求完成本清单规定的一切相关工作内容 |  | m | 508.665
138 | 030413002004 | 凿(压)槽 | 1.名称：凿槽、修补 2.规格：宽×深(mm以内) 70×70 3.其他：按要求完成本清单规定的一切相关工作内容 |  | m | 263.15
139 | 030411004009 | 配线 WDZB-BYJ-2.5 | 1.名称:配线 2.规格:WDZB-BYJ-2.5 3.敷设方式：穿管敷设 4.按要求完成本清单规定的一切相关工作内容 |  | m | 6075.221
140 | 030411004010 | 配线 WDZB-BYJ-4 | 1.名称:配线 2.规格:WDZB-BYJ-4 3.敷设方式：穿管敷设 4.按要求完成本清单规定的一切相关工作内容 |  | m | 3927.18
141 | 030408001016 | 电力电缆WDZ-YJY-B1-4*70+1*35 | 1.名称:电力电缆 2.规格:WDZ-YJY-B1-4*70+1*35 3.敷设方式、部位:综合考虑 4.按要求完成本清单规定的一切相关工作内容 |  | m | 146.101
142 | 030408001017 | 电力电缆WDZ-YJY-B1-4*35+1*16 | 1.名称:电力电缆 2.规格:WDZ-YJY-B1-4*35+1*16 3.敷设方式、部位:综合考虑 4.按要求完成本清单规定的一切相关工作内容 |  | m | 148.73
143 | 030408001018 | 电力电缆WDZ-YJY-B1-4*16+1*10 | 1.名称:电力电缆 2.规格:WDZ-YJY-B1-4*16+1*10 3.敷设方式、部位:综合考虑 4.按要求完成本清单规定的一切相关工作内容 |  | m | 45.833
本页小计
注：为计取规费等的使用，可在表中增设其中：“定额人工费”。
表—08
分部分项工程和单价措施项目清单与计价表
工程名称：强电 |  |  |  | 标段： |  |  |  | 第 21 页 共 27 页
序号 | 项目编码 | 项目名称 | 项目特征描述 |  | 计量单位 | 工程量 | 金额（元）
[7 empty] | 综合单价 |  | 综合合价 | 其中
暂估价
144 | 030408001019 | 电力电缆WDZ-YJY-B1-5*16 | 1.名称:电力电缆 2.规格:WDZ-YJY-B1-5*16 3.敷设方式、部位:综合考虑 4.按要求完成本清单规定的一切相关工作内容 |  | m | 51.802
145 | 030408006011 | 电力电缆头16mm2 | 1.名称:电力电缆头 2.规格:16mm2 3.材质、类型:热缩式 4.安装部位:户内 5.电压等级(kV):1kV |  | 个 | 6
146 | 030408006012 | 电力电缆头35mm2 | 1.名称:电力电缆头 2.规格:35mm2 3.材质、类型:热缩式 4.安装部位:户内 5.电压等级(kV):1kV |  | 个 | 4
147 | 030408006013 | 电力电缆头70mm2 | 1.名称:电力电缆头 2.规格:70mm2 3.材质、类型:热缩式 4.安装部位:户内 5.电压等级(kV):1kV |  | 个 | 4
五楼办公室与走道合计
五楼实验室
148 | 030404017031 | 配电箱 5APL1 | 1.名称:配电箱 5APL1 2.规格:按设计要求 3.安装方式:明装 4.按要求完成本清单规定的一切相关工作内容 |  | 台 | 1
149 | 030404017032 | 配电箱 5-AP1 | 1.名称:配电箱 5-AP1 2.规格:按设计要求 3.安装方式:明装 4.按要求完成本清单规定的一切相关工作内容 |  | 台 | 1
150 | 030404017033 | 配电箱 5-AP2 | 1.名称:配电箱 5-AP2 2.规格:按设计要求 3.安装方式:明装 4.按要求完成本清单规定的一切相关工作内容 |  | 台 | 1
本页小计
注：为计取规费等的使用，可在表中增设其中：“定额人工费”。
表—08
分部分项工程和单价措施项目清单与计价表
工程名称：强电 |  |  |  | 标段： |  |  |  | 第 22 页 共 27 页
序号 | 项目编码 | 项目名称 | 项目特征描述 |  | 计量单位 | 工程量 | 金额（元）
[7 empty] | 综合单价 |  | 综合合价 | 其中
暂估价
151 | 030404017034 | 配电箱 5-AP3 | 1.名称:配电箱 5-AP3 2.规格:按设计要求 3.安装方式:明装 4.按要求完成本清单规定的一切相关工作内容 |  | 台 | 1
152 | 030404017035 | 配电箱 5-AP4 | 1.名称:配电箱 5-AP4 2.规格:按设计要求 3.安装方式:明装 4.按要求完成本清单规定的一切相关工作内容 |  | 台 | 1
153 | 030404017036 | 配电箱 5-JJAP1 | 1.名称:配电箱 5-JJAP1 2.规格:按设计要求 3.安装方式:明装 4.按要求完成本清单规定的一切相关工作内容 |  | 台 | 1
154 | 030404017037 | 配电箱 5-JJAP2 | 1.名称:配电箱 5-JJAP2 2.规格:按设计要求 3.安装方式:明装 4.按要求完成本清单规定的一切相关工作内容 |  | 台 | 1
155 | 030404017038 | 配电箱 5-JJAP3 | 1.名称:配电箱 5-JJAP3 2.规格:按设计要求 3.安装方式:明装 4.按要求完成本清单规定的一切相关工作内容 |  | 台 | 1
156 | 030404017039 | 配电箱 5-PFAP | 1.名称:配电箱 5-PFAP 2.规格:按设计要求 3.安装方式:明装 4.按要求完成本清单规定的一切相关工作内容 |  | 台 | 1
157 | 030404034019 | 定时开关 | 1.名称:定时开关 2.规格:250V 10A 3.安装方式:暗装 4.按要求完成本清单规定的一切相关工作内容 |  | 个 | 3
158 | 030404034020 | 双联单控开关 | 1.名称:双联单控开关 2.规格:250V 10A 3.安装方式:暗装 4.按要求完成本清单规定的一切相关工作内容 |  | 个 | 3
本页小计
注：为计取规费等的使用，可在表中增设其中：“定额人工费”。
表—08
分部分项工程和单价措施项目清单与计价表
工程名称：强电 |  |  |  | 标段： |  |  |  | 第 23 页 共 27 页
序号 | 项目编码 | 项目名称 | 项目特征描述 |  | 计量单位 | 工程量 | 金额（元）
[7 empty] | 综合单价 |  | 综合合价 | 其中
暂估价
159 | 030404034021 | 三联单控开关 | 1.名称:三联单控开关 2.规格:250V 10A 3.安装方式:暗装 4.按要求完成本清单规定的一切相关工作内容 |  | 个 | 1
160 | 030404034022 | 四联单控开关 | 1.名称:四联单控开关 2.规格:250V 10A 3.安装方式:暗装 4.按要求完成本清单规定的一切相关工作内容 |  | 个 | 3
161 | 030404034023 | 双联双控开关 | 1.名称:双联双控开关 2.规格:250V 10A 3.安装方式:暗装 4.按要求完成本清单规定的一切相关工作内容 |  | 个 | 14
162 | 030404034024 | 三联双控开关 | 1.名称:三联双控开关 2.规格:250V 10A 3.安装方式:暗装 4.按要求完成本清单规定的一切相关工作内容 |  | 个 | 2
163 | 030404035017 | 防水二三插座 | 1.名称:防水二三插座 2.规格:10A 3.安装方式:暗装 4.按要求完成本清单规定的一切相关工作内容 |  | 个 | 13
164 | 030404035018 | 三极插座（带开关） | 1.名称:三极插座（带开关） 2.规格:10A 3.安装方式:暗装 4.按要求完成本清单规定的一切相关工作内容 |  | 个 | 9
165 | 030404035019 | 二三极插座 | 1.名称:二三级插座 2.规格:10A 3.安装方式:暗装 4.按要求完成本清单规定的一切相关工作内容 |  | 个 | 57
166 | 030404035020 | 地面接线盒 | 1.名称:地面接线盒 2.规格:IP65 85*85*50 3.安装方式:墙内或地面安装 4.按要求完成本清单规定的一切相关工作内容 |  | 个 | 34
本页小计
注：为计取规费等的使用，可在表中增设其中：“定额人工费”。
表—08
分部分项工程和单价措施项目清单与计价表
工程名称：强电 |  |  |  | 标段： |  |  |  | 第 24 页 共 27 页
序号 | 项目编码 | 项目名称 | 项目特征描述 |  | 计量单位 | 工程量 | 金额（元）
[7 empty] | 综合单价 |  | 综合合价 | 其中
暂估价
167 | 030404035021 | 空调接线盒 | 1.名称:空调接线盒 2.规格:IP65 85*85*50 3.安装方式:预留空调配电接线盒 4.按要求完成本清单规定的一切相关工作内容 |  | 个 | 23
168 | 030412006001 | 紫外线杀菌灯 20W-220V | 1.名称:紫外线杀菌灯 20W-220V 2.规格:20W-220V 3.安装形式:综合考虑 4.按要求完成本清单规定的一切相关工作内容 |  | 套 | 8
169 | 030412006002 | 紫外线杀菌灯 40W-220V | 1.名称:紫外线杀菌灯 40W-220V 2.规格:40W-220V 3.安装形式:综合考虑 4.按要求完成本清单规定的一切相关工作内容 |  | 套 | 7
170 | 030412001008 | 300*1200LED面板灯-220V 36W | 1.名称:LED面板灯 2.规格:300*1200，36W 3.安装形式:综合考虑 4.按要求完成本清单规定的一切相关工作内容 |  | 套 | 115
171 | 030412001009 | 300*1200LED面板灯-220V 36W（带应急） | 1.名称:LED面板灯（带应急） 2.规格:300*1200，36W 3.安装形式:综合考虑 4.按要求完成本清单规定的一切相关工作内容 |  | 套 | 12
172 | 030412005002 | 斜边面板洁净灯300*1200 | 1.名称:斜边面板洁净灯300*1200 2.规格:48W 3.安装形式:综合考虑 4.按要求完成本清单规定的一切相关工作内容 |  | 套 | 8
173 | 030412005003 | 斜边面板洁净灯（带应急）300*1200 | 1.名称:斜边面板洁净灯（带应急）300*1200 2.规格:48W 3.安装形式:综合考虑 4.按要求完成本清单规定的一切相关工作内容 |  | 套 | 5
本页小计
注：为计取规费等的使用，可在表中增设其中：“定额人工费”。
表—08
分部分项工程和单价措施项目清单与计价表
工程名称：强电 |  |  |  | 标段： |  |  |  | 第 25 页 共 27 页
序号 | 项目编码 | 项目名称 | 项目特征描述 |  | 计量单位 | 工程量 | 金额（元）
[7 empty] | 综合单价 |  | 综合合价 | 其中
暂估价
174 | 030412005004 | 斜边面板洁净灯（带应急）300*600 | 1.名称:斜边面板洁净灯（带应急）300*600 2.规格:48W 3.安装形式:综合考虑 4.按要求完成本清单规定的一切相关工作内容 |  | 套 | 9
175 | 030412004010 | 灯带 220V 13W | 1.名称:灯带 2.规格:13W 3.安装形式:综合考虑 4.按要求完成本清单规定的一切相关工作内容 |  | m | 5.14
176 | 030411001012 | 配管 JDG20 | 1.名称:配管 暗敷 2.材质:JDG 3.规格:DN20*1.2mm 4.按要求完成本清单规定的一切相关工作内容 |  | m | 549.283
177 | 030411001013 | 配管 JDG25 | 1.名称:配管 暗敷 2.材质:JDG 3.规格:DN25*1.2mm 4.按要求完成本清单规定的一切相关工作内容 |  | m | 728.63
178 | 030411001014 | 配管 JDG32 | 1.名称:配管 暗敷 2.材质:JDG 3.规格:DN32*1.5mm 4.按要求完成本清单规定的一切相关工作内容 |  | m | 495.73
179 | 030413002005 | 凿(压)槽 | 1.名称：凿槽、修补 2.规格：宽×深(mm以内) 70×70 3.其他：按要求完成本清单规定的一切相关工作内容 |  | m | 152.18
180 | 030411004011 | 配线 WDZB-BYJ-2.5 | 1.名称:配线 2.规格:WDZB-BYJ-2.5 3.敷设方式：穿管敷设 4.按要求完成本清单规定的一切相关工作内容 |  | m | 1820.866
181 | 030411004012 | 配线 WDZB-BYJ-4 | 1.名称:配线 2.规格:WDZB-BYJ-4 3.敷设方式：穿管敷设 4.按要求完成本清单规定的一切相关工作内容 |  | m | 2307.99
本页小计
注：为计取规费等的使用，可在表中增设其中：“定额人工费”。
表—08
分部分项工程和单价措施项目清单与计价表
工程名称：强电 |  |  |  | 标段： |  |  |  | 第 26 页 共 27 页
序号 | 项目编码 | 项目名称 | 项目特征描述 |  | 计量单位 | 工程量 | 金额（元）
[7 empty] | 综合单价 |  | 综合合价 | 其中
暂估价
182 | 030411004013 | 配线 WDZB-BYJ-6 | 1.名称:配线 2.规格:WDZB-BYJ-6 3.敷设方式：穿管敷设 4.按要求完成本清单规定的一切相关工作内容 |  | m | 1296.04
183 | 030408001020 | 电力电缆WDZB-YJY-5*4 | 1.名称:电力电缆 2.规格:WDZB-YJY-5*4 3.敷设方式、部位:综合考虑 4.按要求完成本清单规定的一切相关工作内容 |  | m | 97.84
184 | 030408001021 | 电力电缆WDZ-YJY-B1-5*4 | 1.名称:电力电缆 2.规格:WDZ-YJY-B1-5*4 3.敷设方式、部位:综合考虑 4.按要求完成本清单规定的一切相关工作内容 |  | m | 70.29
185 | 030408001022 | 电力电缆WDZ-YJY-B1-5*10 | 1.名称:电力电缆 2.规格:WDZ-YJY-B1-5*10 3.敷设方式、部位:综合考虑 4.按要求完成本清单规定的一切相关工作内容 |  | m | 135.976
186 | 030408001023 | 电力电缆WDZ-YJY-B1-5*16 | 1.名称:电力电缆 2.规格:WDZ-YJY-B1-5*16 3.敷设方式、部位:综合考虑 4.按要求完成本清单规定的一切相关工作内容 |  | m | 80.529
187 | 030408001024 | 电力电缆WDZ-YJY-B1-4*35+1*16 | 1.名称:电力电缆 2.规格:WDZ-YJY-B1-4*35+1*16 3.敷设方式、部位:综合考虑 4.按要求完成本清单规定的一切相关工作内容 |  | m | 75.132
188 | 030408001025 | 电力电缆WDZ-YJY-B1-4*50+1*25 | 1.名称:电力电缆 2.规格:WDZ-YJY-B1-4*50+1*25 3.敷设方式、部位:综合考虑 4.按要求完成本清单规定的一切相关工作内容 |  | m | 102.271
本页小计
注：为计取规费等的使用，可在表中增设其中：“定额人工费”。
表—08
分部分项工程和单价措施项目清单与计价表
工程名称：强电 |  |  |  | 标段： |  |  |  | 第 27 页 共 27 页
序号 | 项目编码 | 项目名称 | 项目特征描述 |  | 计量单位 | 工程量 | 金额（元）
[7 empty] | 综合单价 |  | 综合合价 | 其中
暂估价
189 | 030408001026 | 电力电缆WDZ-YJY-B1-4*70+1*35 | 1.名称:电力电缆 2.规格:WDZ-YJY-B1-4*70+1*35 3.敷设方式、部位:综合考虑 4.按要求完成本清单规定的一切相关工作内容 |  | m | 54.645
190 | 030408001027 | 电力电缆WDZ-YJY-B1-4*120+1*70 | 1.名称:电力电缆 2.规格:WDZ-YJY-B1-4*120+1*70 3.敷设方式、部位:综合考虑 4.按要求完成本清单规定的一切相关工作内容 |  | m | 11.48
191 | 030408006014 | 电力电缆头35mm2 | 1.名称:电力电缆头 2.规格:35mm2 3.材质、类型:热缩式 4.安装部位:户内 5.电压等级(kV):1kV |  | 个 | 2
192 | 030408006015 | 电力电缆头50mm2 | 1.名称:电力电缆头 2.规格:50mm2 3.材质、类型:热缩式 4.安装部位:户内 5.电压等级(kV):1kV |  | 个 | 2
193 | 030408006016 | 电力电缆头70mm2 | 1.名称:电力电缆头 2.规格:70mm2 3.材质、类型:热缩式 4.安装部位:户内 5.电压等级(kV):1kV |  | 个 | 4
194 | 030408006017 | 电力电缆头120mm2 | 1.名称:电力电缆头 2.规格:120mm2 3.材质、类型:热缩式 4.安装部位:户内 5.电压等级(kV):1kV |  | 个 | 2
五楼实验室合计
分部分项合计
措施项目
195 | 031302007001 | 高层施工增加 |  |  | 项 | 1
196 | 031301017001 | 脚手架搭拆费 |  |  | 项 | 1
单价措施合计
本页小计
合 计
注：为计取规费等的使用，可在表中增设其中：“定额人工费”。
表—08

## 表-09 综合单价分析表【强电】
综合单价分析表
工程名称： | [6 empty] | 标段： |  |  |  | 第 页 共 页
项目编码 |  |  |  | 项目名称 |  |  |  |  | 计量单位 |  |  | 工程量
清单综合单价组成明细
定额编号 | 定额项目名称 | 定额 单位 | 数量 | 单价 |  |  |  |  | 合价
|  |  |  | 人工费 | 材料费 | 机具费 |  | 管理费 和利润 | 人工费 | 材料费 |  | 机具费 | 管理费 和利润
人工单价 |  | 小计
元/工日 |  | 未计价材料费
清单项目综合单价
材 料 费 明 细 | 主要材料名称、规格、型号 |  |  |  |  | 单位 |  | 数量 | 单价（元） | 合价（元） |  | 暂估单价 （元） | 暂估合价 （元）
| 其他材料费 | [7 empty] | - |  |  | -
| 材料费小计 | [7 empty] | - |  |  | -
注：1.如不使用省级或行业建设主管部门发布的计价依据，可不填定额编码、名称等； 2.招标文件提供了暂估单价的材料，按暂估的单价填入表内“暂估单价”栏及“暂估合价”栏。
表-09

## 表-11 总价措施项目清单与计价表【强电】
总价措施项目清单与计价表
工程名称：强电 |  |  |  |  | 标段： |  |  | 第 1 页 共 2 页
序号 | 项目编码 | 项目名称 | 计算基础 | 费率 (%) |  | 金额 (元) | 调整费率 (%) |  | 调整后金额 (元) | 备注
1 | LSSGCSF00002 | 绿色施工安全防护措施费 | 分部分项人工费+分部分项机具费 | 35.77 | [5 empty] | 以分部分项的人工费与施工机具费之和为计算基础，费率35.77%
2 | 031301010001 | 安装与生产同时进行增加费用 | 分部分项人工费 | 0 | [5 empty] | 按人工费的10%计算
3 | 031301011001 | 在有害身体健康环境中施工增加费 | 分部分项人工费 | 0 | [5 empty] | 按人工费的10%计算
4 | TSSGBWZJF001 | 在地下（暗）室、设备及大口径管道内等特殊施工部位进行施工增加费 |  | 30 | [5 empty] | 按该部分人工费的30%计算
5 | 粤031302008001 | 赶工措施费 | 分部分项人工费+分部分项机具费 | 0 | [5 empty] | 赶工措施费=（1-δ）*分部分项（人工费+施工机具费）*0.344 （0.8≤δ＜1 式中：δ=合同工期/定额工期）
6 | 031302002001 | 夜间施工增加费 |  | 20 | [5 empty] | 按其夜间施工项目人工费的20%计算
7 | JTGRSGZJF001 | 交通干扰工程施工增加费 |  | 10 | [5 empty] | 按在市政道路上施工项目人工费的10%计算
8 | 粤031302009001 | 文明工地增加费 | 分部分项人工费+分部分项机具费 | 0 | [5 empty] | 以分部分项的人工费与施工机具费之和为计算基础；市级文明工地1.00%；省级文明工地2.00%
9 | DXGXJCJXF001 | 地下管线交叉降效费 | [7 empty] | 按实际发生或经批准的施工方案计算
编制人（造价人员）： |  |  |  |  | 复核人（造价工程师）：
表-11
总价措施项目清单与计价表
工程名称：强电 |  |  |  |  | 标段： |  |  | 第 2 页 共 2 页
序号 | 项目编码 | 项目名称 | 计算基础 | 费率 (%) |  | 金额 (元) | 调整费率 (%) |  | 调整后金额 (元) | 备注
10 | QTFY00000002 | 其他费用 | [7 empty] | 按实际发生或经批准的施工组织设计方案计算
合 计
编制人（造价人员）： |  |  |  |  | 复核人（造价工程师）：
表-11

## 表-12 其他项目清单与计价汇总表【强电】
其他项目清单与计价汇总表
工程名称：强电 |  |  | 标段： |  | 第 1 页 共 1 页
序号 | 项目名称 | 金额（元） |  | 结算金额（元） |  | 备注
1 | 暂列金额 | 117445.27 |  |  |  | 明细详见表-12-1
2 | 暂估价 | 0.00
2.1 | 材料暂估价 | — |  |  |  | 明细详见表-12-2
2.2 | 专业工程暂估价 | 0.00 |  |  |  | 明细详见表-12-3
3 | 计日工 |  |  |  |  | 明细详见表-12-4
4 | 总承包服务费 |  |  |  |  | 明细详见表-12-5
5 | 预算包干费
6 | 工程优质费
7 | 概算幅度差
8 | 现场签证费用
9 | 索赔费用
10 | 其他费用
合 计 | [5 empty] | —
注：材料（工程设备）暂估单价进入清单项目综合单价，此处不汇总。
表—12

## 表-12-1 暂列金额表【强电】
暂列金额明细表
工程名称：强电 |  |  | 标段： |  | 第 1 页 共 1 页
序号 | 名称 | 计量单位 |  | 暂定金额（元） |  | 备注
1 | 暂列金 |  |  | 117445.27
合 计 |  |  |  | 117445.27 |  | —
注：此表由招标人填写，如不能详列，也可只列暂列金额总额，投标人应将上述暂列金额计入投标总价中。
表—12—1

## 表-12-5 总承包服务费计价表【强电】
总承包服务费计价表
工程名称：强电 |  |  |  | 标段： |  | 第 1 页 共 1 页
序号 | 项目名称 | 项目价值（元） | 服务内容 |  | 计算基础 |  | 费率(%) | 金额
1
合 计
注：此表项目名称、服务内容由招标人填写，编制招标控制价时，费率及金额由招标人按有关计价规定确定；投标时，费率及金额由投标人自主报价，计入投标总价中。
表—12—5

## 表-13 规费、税金项目清单与计价表【强电】
规费、税金项目清单与计价表
工程名称：强电 |  |  | 标段： |  | 第 1 页 共 1 页
序号 | 项目名称 | 计算基础 | 计算基数 | 计算费率 (%) |  | 金额(元)
1 | 增值税销项税额 | 分部分项合计+措施合计+其他项目 |  | 9
合 计
编制人（造价人员）： |  |  | 复核人（造价工程师）：
表—13

## 表-04 单位工程招标控制价汇总表【弱电】
单位工程招标控制价汇总表
工程名称：弱电 |  | 标段： |  | 第 1 页 共 1 页
序号 | 汇总内容 |  | 金额:(元) |  | 其中：暂估价(元)
1 | 分部分项合计
1.1 | 一楼
1.2 | 三楼
1.3 | 五楼
2 | 措施合计
2.1 | 绿色施工安全防护措施费
2.2 | 其他措施费
3 | 其他项目
3.1 | 暂列金额
3.2 | 暂估价
3.3 | 计日工
3.4 | 总承包服务费
3.5 | 预算包干费
3.6 | 工程优质费
3.7 | 概算幅度差
3.8 | 索赔费用
3.9 | 现场签证费用
3.10 | 其他费用
4 | 税前工程造价
5 | 增值税销项税额
6 | 总造价
7 | 人工费
招标控制价合计=1+2+3+5
注：本表适用于单位工程招标控制价或投标报价的汇总，如无单位工程划分，单项工程也使用本表汇总
表—04

## 表-08 分部分项工程和单价措施项目清单与计价表【弱电】
分部分项工程和单价措施项目清单与计价表
工程名称：弱电 |  |  |  | 标段： |  |  |  | 第 1 页 共 9 页
序号 | 项目编码 | 项目名称 | 项目特征描述 |  | 计量单位 | 工程量 | 金额（元）
[7 empty] | 综合单价 |  | 综合合价 | 其中
暂估价
一楼
门禁
1 | 030507005001 | 出入口目标识别设备 | 1.名称:人脸识别门禁一体机 2.外形尺寸:4.3寸 3.系列:集门禁、考勤、刷脸、刷卡于一身 4.显示屏:带显示屏 5.材质:铝合 |  | 台 | 12
2 | 030507006001 | 双门门禁控制器 | 1.名称:双门门禁控制器 2.包括根据图纸及规范要求完成该清单项目所需要的其他附属工作内容 3.其他:详见施工图及相关规范 |  | 台 | 12
3 | 030507007001 | 双门电磁锁 | 1.名称:双门电磁锁 2.包括根据图纸及规范要求完成该清单项目所需要的其他附属工作内容 3.其他:详见施工图及相关规范 |  | 台 | 12
4 | 030904003001 | 紧急按钮开关 | 1.名称:紧急按钮开关 2.包括根据图纸及规范要求完成该清单项目所需要的其他附属工作内容 3.其他:详见施工图及相关规范 |  | 个 | 12
5 | 030904003002 | 开门按钮 | 1.名称:开门按钮 2.包括根据图纸及规范要求完成该清单项目所需要的其他附属工作内容 3.其他:详见施工图及相关规范 |  | 个 | 12
6 | 030411004014 | 电气配线 RVVP 4*1.0 | 1.配线形式：管内或线槽内穿线 2.导线材质、型号、规格：RVVP 4*1.0 |  | m | 24
7 | 030411004015 | 电气配线 RVV 2*1.0 | 1.配线形式：管内或线槽内穿线 2.导线材质、型号、规格：RVV 2*1.0 |  | m | 24
本页小计
注：为计取规费等的使用，可在表中增设其中：“定额人工费”。
表—08
分部分项工程和单价措施项目清单与计价表
工程名称：弱电 |  |  |  | 标段： |  |  |  | 第 2 页 共 9 页
序号 | 项目编码 | 项目名称 | 项目特征描述 |  | 计量单位 | 工程量 | 金额（元）
[7 empty] | 综合单价 |  | 综合合价 | 其中
暂估价
8 | 030411001015 | 电气配管 KBG20 | 1.名称：KBG20 2.配置形式：暗敷 3.其他：接地、引线等为完成本工作所需一切辅材及工序。 |  | m | 48
9 | 030411006001 | 接线盒 | 1.名称：接线盒 2.安装形式：暗装 3.其他按施工图纸以及国家验收规范执行 |  | 个 | 48
10 | 030502005001 | 超六类网线 UTP6 | 1.名称:超六类网线 UTP6 2.敷设方式:综合考虑 |  | m | 678.2
11 | 030411001016 | 配管 JDG20 | 1.名称:配管 2.材质:JDG 3.规格:DN20*1.0mm 4.按要求完成本清单规定的一切相关工作内容 |  | m | 31.55
12 | 030411001017 | 配管 JDG25 | 1.名称:配管 2.材质:JDG 3.规格:DN25*1.2mm 4.按要求完成本清单规定的一切相关工作内容 |  | m | 646.65
13 | 030413002006 | 凿(压)槽 | 1.名称：凿槽、修补 2.规格：宽×深(mm以内) 70×70 3.其他：按要求完成本清单规定的一切相关工作内容 |  | m | 62.16
门禁合计
监控
14 | 030507008001 | 半球全彩色摄像机 | 1.名称:半球彩色摄像机 2.类别:日夜型 3.规格:200w像素 POE供电 4.安装方式:吸顶安装 5.其他：满足设计及规范要求 |  | 台 | 16
15 | 030411006002 | 金属接线盒 | 1.名称:金属接线盒 |  | 个 | 16
16 | 030502005002 | 超六类网线 UTP6 | 1.名称:超六类网线 UTP6 2.敷设方式:综合考虑 |  | m | 665.08
17 | 030411001018 | 配管 JDG25 | 1.名称:配管 2.材质:JDG 3.规格:DN25*1.2mm 4.按要求完成本清单规定的一切相关工作内容 |  | m | 665.08
本页小计
注：为计取规费等的使用，可在表中增设其中：“定额人工费”。
表—08
分部分项工程和单价措施项目清单与计价表
工程名称：弱电 |  |  |  | 标段： |  |  |  | 第 3 页 共 9 页
序号 | 项目编码 | 项目名称 | 项目特征描述 |  | 计量单位 | 工程量 | 金额（元）
[7 empty] | 综合单价 |  | 综合合价 | 其中
暂估价
18 | 030413002007 | 凿(压)槽 | 1.名称：凿槽、修补 2.规格：宽×深(mm以内) 70×70 3.其他：按要求完成本清单规定的一切相关工作内容 |  | m | 1
监控合计
综合布线预留预埋
19 | 030411006003 | 金属接线盒 | 1.名称:金属接线盒 |  | 个 | 26
20 | 030411001019 | 配管 JDG25 | 1.名称:配管 2.材质:JDG 3.规格:DN25*1.2mm 4.按要求完成本清单规定的一切相关工作内容 |  | m | 338.17
21 | 030413002008 | 凿(压)槽 | 1.名称：凿槽、修补 2.规格：宽×深(mm以内) 70×70 3.其他：按要求完成本清单规定的一切相关工作内容 |  | m | 19.35
综合布线预留预埋合计
一楼合计
三楼
门禁
22 | 030507005002 | 出入口目标识别设备 | 1.名称:人脸识别门禁一体机 2.外形尺寸:4.3寸 3.系列:集门禁、考勤、刷脸、刷卡于一身 4.显示屏:带显示屏 5.材质:铝合 |  | 台 | 16
23 | 030507006002 | 双门门禁控制器 | 1.名称:双门门禁控制器 2.包括根据图纸及规范要求完成该清单项目所需要的其他附属工作内容 3.其他:详见施工图及相关规范 |  | 台 | 16
本页小计
注：为计取规费等的使用，可在表中增设其中：“定额人工费”。
表—08
分部分项工程和单价措施项目清单与计价表
工程名称：弱电 |  |  |  | 标段： |  |  |  | 第 4 页 共 9 页
序号 | 项目编码 | 项目名称 | 项目特征描述 |  | 计量单位 | 工程量 | 金额（元）
[7 empty] | 综合单价 |  | 综合合价 | 其中
暂估价
24 | 030507007002 | 双门电磁锁 | 1.名称:双门电磁锁 2.包括根据图纸及规范要求完成该清单项目所需要的其他附属工作内容 3.其他:详见施工图及相关规范 |  | 台 | 16
25 | 030904003003 | 紧急按钮开关 | 1.名称:紧急按钮开关 2.包括根据图纸及规范要求完成该清单项目所需要的其他附属工作内容 3.其他:详见施工图及相关规范 |  | 个 | 16
26 | 030904003004 | 开门按钮 | 1.名称:开门按钮 2.包括根据图纸及规范要求完成该清单项目所需要的其他附属工作内容 3.其他:详见施工图及相关规范 |  | 个 | 16
27 | 030411004016 | 电气配线 RVVP 4*1.0 | 1.配线形式：管内或线槽内穿线 2.导线材质、型号、规格：RVVP 4*1.0 |  | m | 32
28 | 030411004017 | 电气配线 RVV 2*1.0 | 1.配线形式：管内或线槽内穿线 2.导线材质、型号、规格：RVV 2*1.0 |  | m | 32
29 | 030411001020 | 电气配管 KBG20 | 1.名称：KBG20 2.配置形式：暗敷 3.其他：接地、引线等为完成本工作所需一切辅材及工序。 |  | m | 64
30 | 030411006004 | 接线盒 | 1.名称：接线盒 2.安装形式：暗装 3.其他按施工图纸以及国家验收规范执行 |  | 个 | 64
31 | 030502005003 | 超六类网线 UTP6 | 1.名称:超六类网线 UTP6 2.敷设方式:综合考虑 |  | m | 544.72
32 | 030411001021 | 配管 JDG20 | 1.名称:配管 2.材质:JDG 3.规格:DN20*1.0mm 4.按要求完成本清单规定的一切相关工作内容 |  | m | 81.07
本页小计
注：为计取规费等的使用，可在表中增设其中：“定额人工费”。
表—08
分部分项工程和单价措施项目清单与计价表
工程名称：弱电 |  |  |  | 标段： |  |  |  | 第 5 页 共 9 页
序号 | 项目编码 | 项目名称 | 项目特征描述 |  | 计量单位 | 工程量 | 金额（元）
[7 empty] | 综合单价 |  | 综合合价 | 其中
暂估价
33 | 030411001022 | 配管 JDG25 | 1.名称:配管 2.材质:JDG 3.规格:DN25*1.2mm 4.按要求完成本清单规定的一切相关工作内容 |  | m | 463.65
34 | 030413002009 | 凿(压)槽 | 1.名称：凿槽、修补 2.规格：宽×深(mm以内) 70×70 3.其他：按要求完成本清单规定的一切相关工作内容 |  | m | 36.56
门禁合计
监控
35 | 030507008002 | 半球全彩色摄像机 | 1.名称:半球彩色摄像机 2.类别:日夜型 3.规格:200w像素 POE供电 4.安装方式:吸顶安装 5.其他：满足设计及规范要求 |  | 台 | 20
36 | 030411006005 | 金属接线盒 | 1.名称:金属接线盒 |  | 个 | 20
37 | 030502005004 | 超六类网线 UTP6 | 1.名称:超六类网线 UTP6 2.敷设方式:综合考虑 |  | m | 628.27
38 | 030411001023 | 配管 JDG25 | 1.名称:配管 2.材质:JDG 3.规格:DN25*1.2mm 4.按要求完成本清单规定的一切相关工作内容 |  | m | 628.24
39 | 030413002010 | 凿(压)槽 | 1.名称：凿槽、修补 2.规格：宽×深(mm以内) 70×70 3.其他：按要求完成本清单规定的一切相关工作内容 |  | m | 23.88
监控合计
综合布线预留预埋
40 | 030411006006 | 金属接线盒 | 1.名称:金属接线盒 |  | 个 | 89
41 | 030411001024 | 配管 JDG20 | 1.名称:配管 2.材质:JDG 3.规格:DN20*1.0mm 4.按要求完成本清单规定的一切相关工作内容 |  | m | 350.77
本页小计
注：为计取规费等的使用，可在表中增设其中：“定额人工费”。
表—08
分部分项工程和单价措施项目清单与计价表
工程名称：弱电 |  |  |  | 标段： |  |  |  | 第 6 页 共 9 页
序号 | 项目编码 | 项目名称 | 项目特征描述 |  | 计量单位 | 工程量 | 金额（元）
[7 empty] | 综合单价 |  | 综合合价 | 其中
暂估价
42 | 030411001025 | 配管 JDG25 | 1.名称:配管 2.材质:JDG 3.规格:DN25*1.2mm 4.按要求完成本清单规定的一切相关工作内容 |  | m | 671.49
43 | 030413002011 | 凿(压)槽 | 1.名称：凿槽、修补 2.规格：宽×深(mm以内) 70×70 3.其他：按要求完成本清单规定的一切相关工作内容 |  | m | 34.13
综合布线预留预埋合计
三楼合计
五楼
门禁
44 | 030507005003 | 出入口目标识别设备 | 1.名称:人脸识别门禁一体机 2.外形尺寸:4.3寸 3.系列:集门禁、考勤、刷脸、刷卡于一身 4.显示屏:带显示屏 5.材质:铝合 |  | 台 | 20
45 | 030507006003 | 双门门禁控制器 | 1.名称:双门门禁控制器 2.包括根据图纸及规范要求完成该清单项目所需要的其他附属工作内容 3.其他:详见施工图及相关规范 |  | 台 | 20
46 | 030507007003 | 双门电磁锁 | 1.名称:双门电磁锁 2.包括根据图纸及规范要求完成该清单项目所需要的其他附属工作内容 3.其他:详见施工图及相关规范 |  | 台 | 20
47 | 030904003005 | 紧急按钮开关 | 1.名称:紧急按钮开关 2.包括根据图纸及规范要求完成该清单项目所需要的其他附属工作内容 3.其他:详见施工图及相关规范 |  | 个 | 20
本页小计
注：为计取规费等的使用，可在表中增设其中：“定额人工费”。
表—08
分部分项工程和单价措施项目清单与计价表
工程名称：弱电 |  |  |  | 标段： |  |  |  | 第 7 页 共 9 页
序号 | 项目编码 | 项目名称 | 项目特征描述 |  | 计量单位 | 工程量 | 金额（元）
[7 empty] | 综合单价 |  | 综合合价 | 其中
暂估价
48 | 030904003006 | 开门按钮 | 1.名称:开门按钮 2.包括根据图纸及规范要求完成该清单项目所需要的其他附属工作内容 3.其他:详见施工图及相关规范 |  | 个 | 20
49 | 030411004018 | 电气配线 RVVP 4*1.0 | 1.配线形式：管内或线槽内穿线 2.导线材质、型号、规格：RVVP 4*1.0 |  | m | 40
50 | 030411004019 | 电气配线 RVV 2*1.0 | 1.配线形式：管内或线槽内穿线 2.导线材质、型号、规格：RVV 2*1.0 |  | m | 40
51 | 030411001026 | 电气配管 KBG20 | 1.名称：KBG20 2.配置形式：暗敷 3.其他：接地、引线等为完成本工作所需一切辅材及工序。 |  | m | 80
52 | 030411006007 | 接线盒 | 1.名称：接线盒 2.安装形式：暗装 3.其他按施工图纸以及国家验收规范执行 |  | 个 | 80
53 | 030502005005 | 超六类网线 UTP6 | 1.名称:超六类网线 UTP6 2.敷设方式:综合考虑 |  | m | 933.76
54 | 030411001027 | 配管 JDG20 | 1.名称:配管 2.材质:JDG 3.规格:DN20*1.0mm 4.按要求完成本清单规定的一切相关工作内容 |  | m | 12.89
55 | 030411001028 | 配管 JDG25 | 1.名称:配管 2.材质:JDG 3.规格:DN25*1.2mm 4.按要求完成本清单规定的一切相关工作内容 |  | m | 920.87
56 | 030413002012 | 凿(压)槽 | 1.名称：凿槽、修补 2.规格：宽×深(mm以内) 70×70 3.其他：按要求完成本清单规定的一切相关工作内容 |  | m | 77.14
门禁合计
本页小计
注：为计取规费等的使用，可在表中增设其中：“定额人工费”。
表—08
分部分项工程和单价措施项目清单与计价表
工程名称：弱电 |  |  |  | 标段： |  |  |  | 第 8 页 共 9 页
序号 | 项目编码 | 项目名称 | 项目特征描述 |  | 计量单位 | 工程量 | 金额（元）
[7 empty] | 综合单价 |  | 综合合价 | 其中
暂估价
监控
57 | 030507008003 | 半球全彩色摄像机 | 1.名称:半球彩色摄像机 2.类别:日夜型 3.规格:200w像素 POE供电 4.安装方式:吸顶安装 5.其他：满足设计及规范要求 |  | 台 | 15
58 | 030411006008 | 金属接线盒 | 1.名称:金属接线盒 |  | 个 | 15
59 | 030502005006 | 超六类网线 UTP6 | 1.名称:超六类网线 UTP6 2.敷设方式:综合考虑 |  | m | 1212.1
60 | 030411001029 | 配管 JDG25 | 1.名称:配管 2.材质:JDG 3.规格:DN25*1.2mm 4.按要求完成本清单规定的一切相关工作内容 |  | m | 1212.1
61 | 030413002013 | 凿(压)槽 | 1.名称：凿槽、修补 2.规格：宽×深(mm以内) 70×70 3.其他：按要求完成本清单规定的一切相关工作内容 |  | m | 28.25
监控合计
综合布线预留预埋
62 | 030411006009 | 金属接线盒 | 1.名称:金属接线盒 |  | 个 | 259
63 | 030411001030 | 配管 JDG20 | 1.名称:配管 2.材质:JDG 3.规格:DN20*1.0mm 4.按要求完成本清单规定的一切相关工作内容 |  | m | 294.9
64 | 030411001031 | 配管 JDG25 | 1.名称:配管 2.材质:JDG 3.规格:DN25*1.2mm 4.按要求完成本清单规定的一切相关工作内容 |  | m | 1049.57
65 | 030413002014 | 凿(压)槽 | 1.名称：凿槽、修补 2.规格：宽×深(mm以内) 70×70 3.其他：按要求完成本清单规定的一切相关工作内容 |  | m | 44.34
本页小计
注：为计取规费等的使用，可在表中增设其中：“定额人工费”。
表—08
分部分项工程和单价措施项目清单与计价表
工程名称：弱电 |  |  |  | 标段： |  |  |  | 第 9 页 共 9 页
序号 | 项目编码 | 项目名称 | 项目特征描述 |  | 计量单位 | 工程量 | 金额（元）
[7 empty] | 综合单价 |  | 综合合价 | 其中
暂估价
综合布线预留预埋合计
五楼合计
分部分项合计
措施项目
66 | 031302007002 | 高层施工增加 |  |  | 项 | 1
67 | 031301017002 | 脚手架搭拆费 |  |  | 项 | 1
单价措施合计
本页小计
合 计
注：为计取规费等的使用，可在表中增设其中：“定额人工费”。
表—08

## 表-09 综合单价分析表【弱电】
综合单价分析表
工程名称： | [6 empty] | 标段： |  |  |  | 第 页 共 页
项目编码 |  |  |  | 项目名称 |  |  |  |  | 计量单位 |  |  | 工程量
清单综合单价组成明细
定额编号 | 定额项目名称 | 定额 单位 | 数量 | 单价 |  |  |  |  | 合价
|  |  |  | 人工费 | 材料费 | 机具费 |  | 管理费 和利润 | 人工费 | 材料费 |  | 机具费 | 管理费 和利润
人工单价 |  | 小计
元/工日 |  | 未计价材料费
清单项目综合单价
材 料 费 明 细 | 主要材料名称、规格、型号 |  |  |  |  | 单位 |  | 数量 | 单价（元） | 合价（元） |  | 暂估单价 （元） | 暂估合价 （元）
| 其他材料费 | [7 empty] | - |  |  | -
| 材料费小计 | [7 empty] | - |  |  | -
注：1.如不使用省级或行业建设主管部门发布的计价依据，可不填定额编码、名称等； 2.招标文件提供了暂估单价的材料，按暂估的单价填入表内“暂估单价”栏及“暂估合价”栏。
表-09

## 表-11 总价措施项目清单与计价表【弱电】
总价措施项目清单与计价表
工程名称：弱电 |  |  |  |  | 标段： |  |  | 第 1 页 共 2 页
序号 | 项目编码 | 项目名称 | 计算基础 | 费率 (%) |  | 金额 (元) | 调整费率 (%) |  | 调整后金额 (元) | 备注
1 | LSSGCSF00003 | 绿色施工安全防护措施费 | 分部分项人工费+分部分项机具费 | 35.77 | [5 empty] | 以分部分项的人工费与施工机具费之和为计算基础，费率35.77%
2 | 031301010002 | 安装与生产同时进行增加费用 | 分部分项人工费 | 0 | [5 empty] | 按人工费的10%计算
3 | 031301011002 | 在有害身体健康环境中施工增加费 | 分部分项人工费 | 0 | [5 empty] | 按人工费的10%计算
4 | TSSGBWZJF002 | 在地下（暗）室、设备及大口径管道内等特殊施工部位进行施工增加费 |  | 30 | [5 empty] | 按该部分人工费的30%计算
5 | 粤031302008002 | 赶工措施费 | 分部分项人工费+分部分项机具费 | 0 | [5 empty] | 赶工措施费=（1-δ）*分部分项（人工费+施工机具费）*0.344 （0.8≤δ＜1 式中：δ=合同工期/定额工期）
6 | 031302002002 | 夜间施工增加费 |  | 20 | [5 empty] | 按其夜间施工项目人工费的20%计算
7 | JTGRSGZJF002 | 交通干扰工程施工增加费 |  | 10 | [5 empty] | 按在市政道路上施工项目人工费的10%计算
8 | 粤031302009002 | 文明工地增加费 | 分部分项人工费+分部分项机具费 | 0 | [5 empty] | 以分部分项的人工费与施工机具费之和为计算基础；市级文明工地1.00%；省级文明工地2.00%
9 | DXGXJCJXF002 | 地下管线交叉降效费 | [7 empty] | 按实际发生或经批准的施工方案计算
编制人（造价人员）： |  |  |  |  | 复核人（造价工程师）：
表-11
总价措施项目清单与计价表
工程名称：弱电 |  |  |  |  | 标段： |  |  | 第 2 页 共 2 页
序号 | 项目编码 | 项目名称 | 计算基础 | 费率 (%) |  | 金额 (元) | 调整费率 (%) |  | 调整后金额 (元) | 备注
10 | QTFY00000003 | 其他费用 | [7 empty] | 按实际发生或经批准的施工组织设计方案计算
合 计
编制人（造价人员）： |  |  |  |  | 复核人（造价工程师）：
表-11

## 表-12 其他项目清单与计价汇总表【弱电】
其他项目清单与计价汇总表
工程名称：弱电 |  |  | 标段： |  | 第 1 页 共 1 页
序号 | 项目名称 | 金额（元） |  | 结算金额（元） |  | 备注
1 | 暂列金额 | 35335.08 |  |  |  | 明细详见表-12-1
2 | 暂估价 | 0.00
2.1 | 材料暂估价 | — |  |  |  | 明细详见表-12-2
2.2 | 专业工程暂估价 | 0.00 |  |  |  | 明细详见表-12-3
3 | 计日工 |  |  |  |  | 明细详见表-12-4
4 | 总承包服务费 |  |  |  |  | 明细详见表-12-5
5 | 预算包干费
6 | 工程优质费
7 | 概算幅度差
8 | 现场签证费用
9 | 索赔费用
10 | 其他费用
合 计 | [5 empty] | —
注：材料（工程设备）暂估单价进入清单项目综合单价，此处不汇总。
表—12

## 表-12-1 暂列金额表【弱电】
暂列金额明细表
工程名称：弱电 |  |  | 标段： |  | 第 1 页 共 1 页
序号 | 名称 | 计量单位 |  | 暂定金额（元） |  | 备注
1 | 暂列金 |  |  | 35335.08
合 计 |  |  |  | 35335.08 |  | —
注：此表由招标人填写，如不能详列，也可只列暂列金额总额，投标人应将上述暂列金额计入投标总价中。
表—12—1

## 表-12-5 总承包服务费计价表【弱电】
总承包服务费计价表
工程名称：弱电 |  |  |  | 标段： |  | 第 1 页 共 1 页
序号 | 项目名称 | 项目价值（元） | 服务内容 |  | 计算基础 |  | 费率(%) | 金额
1
合 计
注：此表项目名称、服务内容由招标人填写，编制招标控制价时，费率及金额由招标人按有关计价规定确定；投标时，费率及金额由投标人自主报价，计入投标总价中。
表—12—5

## 表-13 规费、税金项目清单与计价表【弱电】
规费、税金项目清单与计价表
工程名称：弱电 |  |  | 标段： |  | 第 1 页 共 1 页
序号 | 项目名称 | 计算基础 | 计算基数 | 计算费率 (%) |  | 金额(元)
1 | 增值税销项税额 | 分部分项合计+措施合计+其他项目 |  | 9
合 计
编制人（造价人员）： |  |  | 复核人（造价工程师）：
表—13

## 表-04 单位工程招标控制价汇总表【给排水】
单位工程招标控制价汇总表
工程名称：给排水 |  | 标段： |  | 第 1 页 共 1 页
序号 | 汇总内容 |  | 金额:(元) |  | 其中：暂估价(元)
1 | 分部分项合计
1.1 | 一楼实验室
1.2 | 三楼实验室
1.3 | 五楼实验室
2 | 措施合计
2.1 | 绿色施工安全防护措施费
2.2 | 其他措施费
3 | 其他项目
3.1 | 暂列金额
3.2 | 暂估价
3.3 | 计日工
3.4 | 总承包服务费
3.5 | 预算包干费
3.6 | 工程优质费
3.7 | 概算幅度差
3.8 | 索赔费用
3.9 | 现场签证费用
3.10 | 其他费用
4 | 税前工程造价
5 | 增值税销项税额
6 | 总造价
7 | 人工费
招标控制价合计=1+2+3+5
注：本表适用于单位工程招标控制价或投标报价的汇总，如无单位工程划分，单项工程也使用本表汇总
表—04

## 表-08 分部分项工程和单价措施项目清单与计价表【给排水】
分部分项工程和单价措施项目清单与计价表
工程名称：给排水 |  |  |  | 标段： |  |  |  | 第 1 页 共 9 页
序号 | 项目编码 | 项目名称 | 项目特征描述 |  | 计量单位 | 工程量 | 金额（元）
[7 empty] | 综合单价 |  | 综合合价 | 其中
暂估价
一楼实验室
纯水系统
1 | 031001006001 | 纯水PPR管 DN20 | 1.安装部位:室内 2.介质:自来水 3.材质、规格:PPR給水管，DN20 4.连接形式:热熔连接 5.压力试验及吹、洗设计要求:水压试验，水冲洗 6.按要求完成本清单规定的一切相关工作内容 |  | m | 2
2 | 031001006002 | 给水PPR管 DN25 | 1.安装部位:室内 2.介质:自来水 3.材质、规格:PPR給水管，DN25 4.连接形式:热熔连接 5.压力试验及吹、洗设计要求:水压试验，水冲洗 6.按要求完成本清单规定的一切相关工作内容 |  | m | 8
3 | 031004014001 | 纯水接口水嘴 DN25 | 1.纯水接口水嘴 2.型号、规格:DN25 |  | 个 | 1
4 | 031003005001 | 隔膜阀 DN25 | 1.类型:隔膜阀 2.型号、规格:DN25 3.连接形式:热熔连接 |  | 个 | 4
5 | 031003005002 | 减压阀 DN25 | 1.类型:减压阀 2.型号、规格:DN25 3.连接形式:螺纹连接 |  | 个 | 1
6 | 031003013001 | 水表 DN25 | 1.安装部位(室内外):室内 2.型号、规格:DN25 3.连接形式:螺纹连接 |  | 组 | 2
纯水系统合计
给水系统
本页小计
注：为计取规费等的使用，可在表中增设其中：“定额人工费”。
表—08
分部分项工程和单价措施项目清单与计价表
工程名称：给排水 |  |  |  | 标段： |  |  |  | 第 2 页 共 9 页
序号 | 项目编码 | 项目名称 | 项目特征描述 |  | 计量单位 | 工程量 | 金额（元）
[7 empty] | 综合单价 |  | 综合合价 | 其中
暂估价
7 | 031001006003 | 给水PPR管 DN25 | 1.安装部位:室内 2.介质:自来水 3.材质、规格:PPR給水管，DN25 4.连接形式:热熔连接 5.压力试验及吹、洗设计要求:水压试验，水冲洗 6.按要求完成本清单规定的一切相关工作内容 |  | m | 16.2
8 | 031003001001 | 角阀 DN15 | 1.类型:角阀 2.材质:铸铁材质 3.规格、压力等级:DN15/25 1.6MP 4.连接形式:丝接 |  | 个 | 1
9 | 031003001002 | 截止阀 DN25 | 1.类型:截止阀 2.材质:PPR 3.规格、压力等级:DN25 1.6MP 4.连接形式:热熔连接 |  | 个 | 2
10 | 031003013002 | 水表 DN25 | 1.安装部位(室内外):室内 2.型号、规格:DN25 3.连接形式:螺纹连接 |  | 组 | 1
11 | 031003001003 | 止回阀 DN25 | 1.材质:止回阀 2.型号、规格:DN25 3.连接形式 |  | 个 | 1
给水系统合计
排水系统
12 | 031001006004 | 排水UPVC管 De50 | 1.安装部位:室内 2.介质:污水、废水 3.材质、规格:PVC排水管De50 4.连接形式:胶接 |  | m | 20
13 | 031004014002 | 清扫口 DN50 | 1.名称、材质:塑料 2.型号、规格:DN50 |  | 个 | 1
14 | 011615001001 | 给排水开孔 | 给排水开孔及周边防水 |  | 个 | 1
本页小计
注：为计取规费等的使用，可在表中增设其中：“定额人工费”。
表—08
分部分项工程和单价措施项目清单与计价表
工程名称：给排水 |  |  |  | 标段： |  |  |  | 第 3 页 共 9 页
序号 | 项目编码 | 项目名称 | 项目特征描述 |  | 计量单位 | 工程量 | 金额（元）
[7 empty] | 综合单价 |  | 综合合价 | 其中
暂估价
15 | 031002001004 | 管道支架 | 1.名称:管道支架 2.材质:型钢（综合） 3.规格:综合考虑 4.防腐要求:防锈漆刷二道，调和漆二道，安装前集中刷油 5.符合设计图纸以及施工规范要求 |  | kg | 25.4
排水系统合计
一楼实验室合计
三楼实验室
纯水系统
16 | 031001006005 | 纯水PPR管 DN20 | 1.安装部位:室内 2.介质:自来水 3.材质、规格:PPR給水管，DN20 4.连接形式:热熔连接 5.压力试验及吹、洗设计要求:水压试验，水冲洗 6.按要求完成本清单规定的一切相关工作内容 |  | m | 55
17 | 031004014003 | 纯水接口水嘴 DN20 | 1.纯水接口水嘴 2.型号、规格:DN20 |  | 个 | 1
18 | 031003005003 | 隔膜阀 DN20 | 1.类型:隔膜阀 2.材质、规格:DN20 3.连接形式:热熔连接 |  | 个 | 4
19 | 031003005004 | 减压阀 DN20 | 1.类型:减压阀 2.型号、规格:DN20 3.连接形式:螺纹连接 |  | 个 | 1
20 | 031003013003 | 水表 DN20 | 1.安装部位(室内外):室内 2.型号、规格:DN20 3.连接形式:螺纹连接 |  | 组 | 2
21 | 031003001004 | 止回阀 DN20 | 1.材质:止回阀 2.型号、规格:DN20 3.连接形式:螺纹连接 |  | 个 | 1
纯水系统合计
给水系统
本页小计
注：为计取规费等的使用，可在表中增设其中：“定额人工费”。
表—08
分部分项工程和单价措施项目清单与计价表
工程名称：给排水 |  |  |  | 标段： |  |  |  | 第 4 页 共 9 页
序号 | 项目编码 | 项目名称 | 项目特征描述 |  | 计量单位 | 工程量 | 金额（元）
[7 empty] | 综合单价 |  | 综合合价 | 其中
暂估价
22 | 031001006006 | 给水PPR管 DN20 | 1.安装部位:室内 2.介质:自来水 3.材质、规格:PPR給水管，DN20 4.连接形式:热熔连接 5.压力试验及吹、洗设计要求:水压试验，水冲洗 6.按要求完成本清单规定的一切相关工作内容 |  | m | 33
23 | 031001006007 | 给水PPR管 DN25 | 1.安装部位:室内 2.介质:自来水 3.材质、规格:PPR給水管，DN25 4.连接形式:热熔连接 5.压力试验及吹、洗设计要求:水压试验，水冲洗 6.按要求完成本清单规定的一切相关工作内容 |  | m | 7.1
24 | 031001006008 | 给水PPR管 DN32 | 1.安装部位:室内 2.介质:自来水 3.材质、规格:PPR給水管，DN32 4.连接形式:热熔连接 5.压力试验及吹、洗设计要求:水压试验，水冲洗 6.按要求完成本清单规定的一切相关工作内容 |  | m | 3.43
25 | 031003001005 | 角阀龙头 DN20 | 1.类型:角阀龙头 2.材质:铸铁材质 3.规格、压力等级:DN20 1.6MP 4.连接形式:丝接 |  | 个 | 8
26 | 031003001006 | 截止阀 DN20 | 1.类型:截止阀 2.材质:PPR 3.规格、压力等级:DN20 1.6MP 4.连接形式:热熔连接 |  | 个 | 3
27 | 031003001007 | 截止阀 DN25 | 1.类型:截止阀 2.材质:PPR 3.规格、压力等级:DN25 1.6MP 4.连接形式:热熔连接 |  | 个 | 1
本页小计
注：为计取规费等的使用，可在表中增设其中：“定额人工费”。
表—08
分部分项工程和单价措施项目清单与计价表
工程名称：给排水 |  |  |  | 标段： |  |  |  | 第 5 页 共 9 页
序号 | 项目编码 | 项目名称 | 项目特征描述 |  | 计量单位 | 工程量 | 金额（元）
[7 empty] | 综合单价 |  | 综合合价 | 其中
暂估价
28 | 031003001008 | 截止阀 DN32 | 1.类型:截止阀 2.材质:PPR 3.规格、压力等级:DN32 1.6MP 4.连接形式:热熔连接 |  | 个 | 2
29 | 031003013004 | 水表 DN32 | 1.安装部位(室内外):室内 2.型号、规格:DN32 3.连接形式:螺纹连接 |  | 组 | 1
30 | 031003001009 | 止回阀 DN32 | 1.材质:止回阀 2.型号、规格:DN32 3.连接形式 |  | 个 | 1
给水系统合计
排水系统
31 | 031001006009 | 排水UPVC管 De50 | 1.安装部位:室内 2.介质:污水、废水 3.材质、规格:PVC排水管De50 4.连接形式:胶接 |  | m | 11
32 | 031001006010 | 排水UPVC管 De75 | 1.安装部位:室内 2.介质:污水、废水 3.材质、规格:PVC排水管De75 4.连接形式:胶接 |  | m | 23
33 | 031004014004 | 不锈钢地漏 DN50 | 1.名称、材质:不锈钢地漏 2.型号、规格:DN50 |  | 个 | 1
34 | 011615001002 | 给排水开孔 | 给排水开孔及周边防水 |  | 个 | 8
35 | 031002001005 | 管道支架 | 1.名称:管道支架 2.材质:型钢（综合） 3.规格:综合考虑 4.防腐要求:防锈漆刷二道，调和漆二道，安装前集中刷油 5.符合设计图纸以及施工规范要求 |  | kg | 64.7
排水系统合计
三楼实验室合计
五楼实验室
纯水系统
本页小计
注：为计取规费等的使用，可在表中增设其中：“定额人工费”。
表—08
分部分项工程和单价措施项目清单与计价表
工程名称：给排水 |  |  |  | 标段： |  |  |  | 第 6 页 共 9 页
序号 | 项目编码 | 项目名称 | 项目特征描述 |  | 计量单位 | 工程量 | 金额（元）
[7 empty] | 综合单价 |  | 综合合价 | 其中
暂估价
36 | 031001006011 | 纯水PPR管 DN20 | 1.安装部位:室内 2.介质:自来水 3.材质、规格:PPR給水管，DN20 4.连接形式:热熔连接 5.压力试验及吹、洗设计要求:水压试验，水冲洗 6.按要求完成本清单规定的一切相关工作内容 |  | m | 34.3
37 | 031001006012 | 纯水PPR管 DN25 | 1.安装部位:室内 2.介质:自来水 3.材质、规格:PPR給水管，DN25 4.连接形式:热熔连接 5.压力试验及吹、洗设计要求:水压试验，水冲洗 6.按要求完成本清单规定的一切相关工作内容 |  | m | 109.3
38 | 031004014005 | 纯水接口水嘴 DN20 | 1.纯水接口水嘴 2.型号、规格:DN20 |  | 个 | 6
39 | 031003005005 | 隔膜阀 DN20 | 1.类型:隔膜阀 2.材质、规格:DN20 3.连接形式:热熔连接 |  | 个 | 6
40 | 031003005006 | 隔膜阀 DN25 | 1.类型:隔膜阀 2.材质、规格:DN25 3.连接形式:热熔连接 |  | 个 | 9
41 | 031003005007 | 减压阀 DN25 | 1.类型:减压阀 2.型号、规格:DN25 3.连接形式:螺纹连接 |  | 个 | 3
42 | 031003013005 | 水表 DN20 | 1.安装部位(室内外):室内 2.型号、规格:DN20 3.连接形式:螺纹连接 |  | 组 | 3
43 | 031003013006 | 水表 DN25 | 1.安装部位(室内外):室内 2.型号、规格:DN25 3.连接形式:螺纹连接 |  | 组 | 3
44 | 031003001010 | 止回阀 DN25 | 1.材质:止回阀 2.型号、规格:DN25 3.连接形式:螺纹连接 |  | 个 | 3
纯水系统合计
给水系统
本页小计
注：为计取规费等的使用，可在表中增设其中：“定额人工费”。
表—08
分部分项工程和单价措施项目清单与计价表
工程名称：给排水 |  |  |  | 标段： |  |  |  | 第 7 页 共 9 页
序号 | 项目编码 | 项目名称 | 项目特征描述 |  | 计量单位 | 工程量 | 金额（元）
[7 empty] | 综合单价 |  | 综合合价 | 其中
暂估价
45 | 031001006013 | 给水PPR管 DN20 | 1.安装部位:室内 2.介质:自来水 3.材质、规格:PPR給水管，DN20 4.连接形式:热熔连接 5.压力试验及吹、洗设计要求:水压试验，水冲洗 6.按要求完成本清单规定的一切相关工作内容 |  | m | 172.03
46 | 031001006014 | 给水PPR管 DN25 | 1.安装部位:室内 2.介质:自来水 3.材质、规格:PPR給水管，DN25 4.连接形式:热熔连接 5.压力试验及吹、洗设计要求:水压试验，水冲洗 6.按要求完成本清单规定的一切相关工作内容 |  | m | 31
47 | 031001006015 | 给水PPR管 DN32 | 1.安装部位:室内 2.介质:自来水 3.材质、规格:PPR給水管，DN32 4.连接形式:热熔连接 5.压力试验及吹、洗设计要求:水压试验，水冲洗 6.按要求完成本清单规定的一切相关工作内容 |  | m | 32.51
48 | 031003001011 | 角阀龙头 DN20 | 1.类型:角阀龙头 2.材质:铸铁材质 3.规格、压力等级:DN20 1.6MP 4.连接形式:丝接 |  | 个 | 38
49 | 031003001012 | 截止阀 DN20 | 1.类型:截止阀 2.材质:PPR 3.规格、压力等级:DN20 1.6MP 4.连接形式:热熔连接 |  | 个 | 10
50 | 031003001013 | 截止阀 DN25 | 1.类型:截止阀 2.材质:PPR 3.规格、压力等级:DN25 1.6MP 4.连接形式:热熔连接 |  | 个 | 4
本页小计
注：为计取规费等的使用，可在表中增设其中：“定额人工费”。
表—08
分部分项工程和单价措施项目清单与计价表
工程名称：给排水 |  |  |  | 标段： |  |  |  | 第 8 页 共 9 页
序号 | 项目编码 | 项目名称 | 项目特征描述 |  | 计量单位 | 工程量 | 金额（元）
[7 empty] | 综合单价 |  | 综合合价 | 其中
暂估价
51 | 031003001014 | 截止阀 DN32 | 1.类型:截止阀 2.材质:PPR 3.规格、压力等级:DN32 1.6MP 4.连接形式:热熔连接 |  | 个 | 7
52 | 031003013007 | 水表 DN32 | 1.安装部位(室内外):室内 2.型号、规格:DN32 3.连接形式:螺纹连接 |  | 组 | 3
53 | 031003001015 | 止回阀 DN32 | 1.材质:止回阀 2.型号、规格:DN32 3.连接形式:螺纹连接 |  | 个 | 3
54 | 031003008001 | Y型过滤器 DN32 | 1.材质:Y型过滤器 2.型号、规格:DN32 3.连接形式:螺纹连接 |  | 组 | 3
给水系统合计
排水系统
55 | 031001006016 | 排水UPVC管 De50 | 1.安装部位:室内 2.介质:污水、废水 3.材质、规格:PVC排水管De50 4.连接形式:胶接 |  | m | 22.46
56 | 031001006017 | 排水UPVC管 De75 | 1.安装部位:室内 2.介质:污水、废水 3.材质、规格:PVC排水管De75 4.连接形式:胶接 |  | m | 157.37
57 | 031004014006 | 不锈钢地漏 DN50 | 1.名称、材质:不锈钢地漏 2.型号、规格:DN50 |  | 个 | 1
58 | 031004014007 | 清扫口 DN75 | 1.名称、材质:塑料 2.型号、规格:DN75 |  | 个 | 7
59 | 011615001003 | 给排水开孔 | 给排水开孔及周边防水 |  | 个 | 37
60 | 031002001006 | 管道支架 | 1.名称:管道支架 2.材质:型钢（综合） 3.规格:综合考虑 4.防腐要求:防锈漆刷二道，调和漆二道，安装前集中刷油 5.符合设计图纸以及施工规范要求 |  | kg | 286.6
排水系统合计
本页小计
注：为计取规费等的使用，可在表中增设其中：“定额人工费”。
表—08
分部分项工程和单价措施项目清单与计价表
工程名称：给排水 |  |  |  | 标段： |  |  |  | 第 9 页 共 9 页
序号 | 项目编码 | 项目名称 | 项目特征描述 |  | 计量单位 | 工程量 | 金额（元）
[7 empty] | 综合单价 |  | 综合合价 | 其中
暂估价
五楼实验室合计
分部分项合计
措施项目
61 | 031302007003 | 高层施工增加 |  |  | 项 | 1
62 | 031301017003 | 脚手架搭拆费 |  |  | 项 | 1
单价措施合计
本页小计
合 计
注：为计取规费等的使用，可在表中增设其中：“定额人工费”。
表—08

## 表-09 综合单价分析表【给排水】
综合单价分析表
工程名称： | [6 empty] | 标段： |  |  |  | 第 页 共 页
项目编码 |  |  |  | 项目名称 |  |  |  |  | 计量单位 |  |  | 工程量
清单综合单价组成明细
定额编号 | 定额项目名称 | 定额 单位 | 数量 | 单价 |  |  |  |  | 合价
|  |  |  | 人工费 | 材料费 | 机具费 |  | 管理费 和利润 | 人工费 | 材料费 |  | 机具费 | 管理费 和利润
人工单价 |  | 小计
元/工日 |  | 未计价材料费
清单项目综合单价
材 料 费 明 细 | 主要材料名称、规格、型号 |  |  |  |  | 单位 |  | 数量 | 单价（元） | 合价（元） |  | 暂估单价 （元） | 暂估合价 （元）
| 其他材料费 | [7 empty] | - |  |  | -
| 材料费小计 | [7 empty] | - |  |  | -
注：1.如不使用省级或行业建设主管部门发布的计价依据，可不填定额编码、名称等； 2.招标文件提供了暂估单价的材料，按暂估的单价填入表内“暂估单价”栏及“暂估合价”栏。
表-09

## 表-11 总价措施项目清单与计价表【给排水】
总价措施项目清单与计价表
工程名称：给排水 |  |  |  |  | 标段： |  |  | 第 1 页 共 2 页
序号 | 项目编码 | 项目名称 | 计算基础 | 费率 (%) |  | 金额 (元) | 调整费率 (%) |  | 调整后金额 (元) | 备注
1 | LSSGCSF00004 | 绿色施工安全防护措施费 | 分部分项人工费+分部分项机具费 | 35.77 | [5 empty] | 以分部分项的人工费与施工机具费之和为计算基础，费率35.77%
2 | 031301010003 | 安装与生产同时进行增加费用 | 分部分项人工费 | 0 | [5 empty] | 按人工费的10%计算
3 | 031301011003 | 在有害身体健康环境中施工增加费 | 分部分项人工费 | 0 | [5 empty] | 按人工费的10%计算
4 | TSSGBWZJF003 | 在地下（暗）室、设备及大口径管道内等特殊施工部位进行施工增加费 |  | 30 | [5 empty] | 按该部分人工费的30%计算
5 | 粤031302008003 | 赶工措施费 | 分部分项人工费+分部分项机具费 | 0 | [5 empty] | 赶工措施费=（1-δ）*分部分项（人工费+施工机具费）*0.344 （0.8≤δ＜1 式中：δ=合同工期/定额工期）
6 | 031302002003 | 夜间施工增加费 |  | 20 | [5 empty] | 按其夜间施工项目人工费的20%计算
7 | JTGRSGZJF003 | 交通干扰工程施工增加费 |  | 10 | [5 empty] | 按在市政道路上施工项目人工费的10%计算
8 | 粤031302009003 | 文明工地增加费 | 分部分项人工费+分部分项机具费 | 0 | [5 empty] | 以分部分项的人工费与施工机具费之和为计算基础；市级文明工地1.00%；省级文明工地2.00%
9 | DXGXJCJXF003 | 地下管线交叉降效费 | [7 empty] | 按实际发生或经批准的施工方案计算
编制人（造价人员）： |  |  |  |  | 复核人（造价工程师）：
表-11
总价措施项目清单与计价表
工程名称：给排水 |  |  |  |  | 标段： |  |  | 第 2 页 共 2 页
序号 | 项目编码 | 项目名称 | 计算基础 | 费率 (%) |  | 金额 (元) | 调整费率 (%) |  | 调整后金额 (元) | 备注
10 | QTFY00000004 | 其他费用 | [7 empty] | 按实际发生或经批准的施工组织设计方案计算
合 计
编制人（造价人员）： |  |  |  |  | 复核人（造价工程师）：
表-11

## 表-12 其他项目清单与计价汇总表【给排水】
其他项目清单与计价汇总表
工程名称：给排水 |  |  | 标段： |  | 第 1 页 共 1 页
序号 | 项目名称 | 金额（元） |  | 结算金额（元） |  | 备注
1 | 暂列金额 | 5005.16 |  |  |  | 明细详见表-12-1
2 | 暂估价 | 0.00
2.1 | 材料暂估价 | — |  |  |  | 明细详见表-12-2
2.2 | 专业工程暂估价 | 0.00 |  |  |  | 明细详见表-12-3
3 | 计日工 |  |  |  |  | 明细详见表-12-4
4 | 总承包服务费 |  |  |  |  | 明细详见表-12-5
5 | 预算包干费
6 | 工程优质费
7 | 概算幅度差
8 | 现场签证费用
9 | 索赔费用
10 | 其他费用
合 计 | [5 empty] | —
注：材料（工程设备）暂估单价进入清单项目综合单价，此处不汇总。
表—12

## 表-12-1 暂列金额表【给排水】
暂列金额明细表
工程名称：给排水 |  |  | 标段： |  | 第 1 页 共 1 页
序号 | 名称 | 计量单位 |  | 暂定金额（元） |  | 备注
1 | 暂列金 |  |  | 5005.16
合 计 |  |  |  | 5005.16 |  | —
注：此表由招标人填写，如不能详列，也可只列暂列金额总额，投标人应将上述暂列金额计入投标总价中。
表—12—1

## 表-12-5 总承包服务费计价表【给排水】
总承包服务费计价表
工程名称：给排水 |  |  |  | 标段： |  | 第 1 页 共 1 页
序号 | 项目名称 | 项目价值（元） | 服务内容 |  | 计算基础 |  | 费率(%) | 金额
1
合 计
注：此表项目名称、服务内容由招标人填写，编制招标控制价时，费率及金额由招标人按有关计价规定确定；投标时，费率及金额由投标人自主报价，计入投标总价中。
表—12—5

## 表-13 规费、税金项目清单与计价表【给排水】
规费、税金项目清单与计价表
工程名称：给排水 |  |  | 标段： |  | 第 1 页 共 1 页
序号 | 项目名称 | 计算基础 | 计算基数 | 计算费率 (%) |  | 金额(元)
1 | 增值税销项税额 | 分部分项合计+措施合计+其他项目 |  | 9
合 计
编制人（造价人员）： |  |  | 复核人（造价工程师）：
表—13

## 表-04 单位工程招标控制价汇总表【消防】
单位工程招标控制价汇总表
工程名称：消防 |  | 标段： |  | 第 1 页 共 1 页
序号 | 汇总内容 |  | 金额:(元) |  | 其中：暂估价(元)
1 | 分部分项合计
1.1 | 一楼
1.2 | 三楼
1.3 | 五楼
2 | 措施合计
2.1 | 绿色施工安全防护措施费
2.2 | 其他措施费
3 | 其他项目
3.1 | 暂列金额
3.2 | 暂估价
3.3 | 计日工
3.4 | 总承包服务费
3.5 | 预算包干费
3.6 | 工程优质费
3.7 | 概算幅度差
3.8 | 索赔费用
3.9 | 现场签证费用
3.10 | 其他费用
4 | 税前工程造价
5 | 增值税销项税额
6 | 总造价
7 | 人工费
招标控制价合计=1+2+3+5
注：本表适用于单位工程招标控制价或投标报价的汇总，如无单位工程划分，单项工程也使用本表汇总
表—04

## 表-08 分部分项工程和单价措施项目清单与计价表【消防】
分部分项工程和单价措施项目清单与计价表
工程名称：消防 |  |  |  | 标段： |  |  |  | 第 1 页 共 14 页
序号 | 项目编码 | 项目名称 | 项目特征描述 |  | 计量单位 | 工程量 | 金额（元）
[7 empty] | 综合单价 |  | 综合合价 | 其中
暂估价
一楼
应急照明系统
1 | 030412004011 | 天花吸顶应急灯(36V) | 1.名称:天花吸顶应急灯(36V) 2.规格:详见施工图及相关规范 3.安装形式:综合考虑 4.包含各类预埋件留设、接线盒安装、成套灯具（含光源）及配件安装、金属软管、接线、接地、焊压接线端子、支架、调试等相关费用 |  | 套 | 37
2 | 030412004012 | 多信号复合出口标志灯(36V) | 1.名称:多信号复合出口标志灯(36V) 2.规格:详见施工图及相关规范 3.安装形式:综合考虑 4.包含各类预埋件留设、接线盒安装、成套灯具（含光源）及配件安装、金属软管、接线、接地、焊压接线端子、支架、调试等相关费用 |  | 套 | 7
3 | 030412004013 | 单面安全出口疏散指示灯(36V) | 1.名称:单面安全出口疏散指示灯(36V) 2.规格:详见施工图及相关规范 3.安装形式:综合考虑 4.包含各类预埋件留设、接线盒安装、成套灯具（含光源）及配件安装、金属软管、接线、接地、焊压接线端子、支架、调试等相关费用 |  | 套 | 12
4 | 030412004014 | 疏散指示灯(36V) | 1.名称:疏散指示灯(36V) 2.规格:详见施工图及相关规范 3.安装形式:综合考虑 4.包含各类预埋件留设、接线盒安装、成套灯具（含光源）及配件安装、金属软管、接线、接地、焊压接线端子、支架、调试等相关 |  | 套 | 9
本页小计
注：为计取规费等的使用，可在表中增设其中：“定额人工费”。
表—08
分部分项工程和单价措施项目清单与计价表
工程名称：消防 |  |  |  | 标段： |  |  |  | 第 2 页 共 14 页
序号 | 项目编码 | 项目名称 | 项目特征描述 |  | 计量单位 | 工程量 | 金额（元）
[7 empty] | 综合单价 |  | 综合合价 | 其中
暂估价
5 | 030411004020 | 配线 NH-RVS-2*1.5 | 1.名称:配线 2.配线形式:管内穿线 3.型号:NH-RVS 4.规格:2*1.5mm2 5.满足本清单工作所需的其他未描述的工作内容，详见相关规范、招标文件及图纸要求 |  | m | 555.47
6 | 030411001032 | 配管 SC20 | 1.名称:配管 SC20 2.规格:DN20 |  | m | 532.67
应急照明系统合计
自动报警系统
7 | 030904001001 | 感烟探测器 | 1.名称:感烟探测器 2.包含本体及配件安装、各类预埋件留设、金属软管、底盒安装、接线、单体调试、焊压接线端子等相关费用 |  | 个 | 28
8 | 030904007001 | 火灾应急广播(扬声器) | 1.名称:火灾应急广播 2.包含本体及配件安装、各类预埋件留设、金属软管、底盒安装、接线、单体调试、焊压接线端子等相关费用 |  | 个 | 11
9 | 030904005004 | 火灾声光报警器 | 1.名称:火灾声光报警器 2.包含本体及配件安装、各类预埋件留设、金属软管、底盒安装、接线、单体调试、焊压接线端子等相关费用 |  | 个 | 2
10 | 030904003007 | 带火警电话插孔手动报警按钮 | 1.名称:带火警电话插孔手动报警按钮 2.包含本体及配件安装、各类预埋件留设、金属软管、底盒安装、接线、单体调试、焊压接线端子等相关费用 |  | 个 | 2
11 | 030904003008 | 消火栓起泵按钮 | 1.名称:消火栓起泵按钮 2.包含本体及配件安装、各类预埋件留设、金属软管、底盒安装、接线、单体调试、焊压接线端子等相关费用 |  | 个 | 2
12 | 030408002001 | 控制电缆 WDZBN-KYJY-2*1.5 | 1.名称:控制电缆 WDZBN-KYJY-2*1.5 2.敷设方式、部位:管道敷设 |  | m | 223.533
本页小计
注：为计取规费等的使用，可在表中增设其中：“定额人工费”。
表—08
分部分项工程和单价措施项目清单与计价表
工程名称：消防 |  |  |  | 标段： |  |  |  | 第 3 页 共 14 页
序号 | 项目编码 | 项目名称 | 项目特征描述 |  | 计量单位 | 工程量 | 金额（元）
[7 empty] | 综合单价 |  | 综合合价 | 其中
暂估价
13 | 030408002002 | 控制电缆 WDZBN-KYJYP-2*1.5 | 1.名称:控制电缆 WDZBN-KYJYP-2*1.5 2.敷设方式、部位:管道敷设 |  | m | 120.548
14 | 030411001033 | 配管 SC20 | 1.名称:配管 SC20 2.规格:DN20 |  | m | 323.006
15 | 030905001001 | 自动报警系统调试 | 1.自动报警系统调试 |  | 系统 | 1
自动报警系统合计
消火栓灭火系统
16 | 030901013001 | 灭火器箱MF/ABC5 | 1.名称:灭火器箱 2.规格:MF/ABC5 3.型号：(放置2只5KgABC干粉灭火器和2只30min防毒面具) 4.包括根据图纸及规范要求完成该清单项目所需要的其他附属工作内容 5.其他:详见施工图及相关规范 |  | 组 | 23
消火栓灭火系统合计
自动喷淋系统
17 | 030901003001 | 水喷淋(雾)喷头（上喷头） | 1.安装部位:K80快速响应喷头 2.材质、型号、规格:DN25 |  | 个 | 10
18 | 030901003002 | 水喷淋(雾)喷头（下喷头） | 1.安装部位:K80快速响应喷头 2.材质、型号、规格:DN25 |  | 个 | 128
19 | 030901001001 | 水喷淋钢管DN25 | 1.安装部位:室内 2.材质、规格:内外壁热浸镀锌钢管DN25 3.连接形式:螺纹连接 4.压力试验及冲洗设计要求:水压试验、水冲洗 |  | m | 327.481
本页小计
注：为计取规费等的使用，可在表中增设其中：“定额人工费”。
表—08
分部分项工程和单价措施项目清单与计价表
工程名称：消防 |  |  |  | 标段： |  |  |  | 第 4 页 共 14 页
序号 | 项目编码 | 项目名称 | 项目特征描述 |  | 计量单位 | 工程量 | 金额（元）
[7 empty] | 综合单价 |  | 综合合价 | 其中
暂估价
20 | 030901001002 | 水喷淋钢管DN32 | 1.安装部位:室内 2.材质、规格:内外壁热浸镀锌钢管DN32 3.连接形式:螺纹连接 4.压力试验及冲洗设计要求:水压试验、水冲洗 |  | m | 169.475
21 | 030901001003 | 水喷淋钢管DN40 | 1.安装部位:室内 2.材质、规格:内外壁热浸镀锌钢管DN40 3.连接形式:螺纹连接 4.压力试验及冲洗设计要求:水压试验、水冲洗 |  | m | 8.5
22 | 030901001004 | 水喷淋钢管DN50 | 1.安装部位:室内 2.材质、规格:内外壁热浸镀锌钢管DN50 3.连接形式:螺纹连接 4.压力试验及冲洗设计要求:水压试验、水冲洗 |  | m | 38.429
23 | 030901001005 | 水喷淋钢管DN65 | 1.安装部位:室内 2.材质、规格:内外壁热浸镀锌钢管DN65 3.连接形式:法兰连接 4.压力试验及冲洗设计要求:水压试验、水冲洗 |  | m | 29.931
24 | 030901001006 | 水喷淋钢管DN80 | 1.安装部位:室内 2.材质、规格:内外壁热浸镀锌加厚钢管DN80 3.连接形式:法兰连接 4.压力试验及冲洗设计要求:水压试验、水冲洗 |  | m | 29.095
25 | 031201001001 | 管道刷油 | 1.涂刷遍数、漆膜厚度:防锈漆刷二道，调和漆二道 3.满足本清单工作所需的其他未描述的工作内容，详见相关规范、招标文件及图纸要求 |  | m2 | 86.6
26 | 031002001007 | 管道支架 | 1.名称:管道支架 2.材质:型钢（综合） 3.规格:综合考虑 4.防腐要求:防锈漆刷二道，调和漆二道，安装前集中刷油 5.符合设计图纸以及施工规范要求 |  | kg | 23.2
本页小计
注：为计取规费等的使用，可在表中增设其中：“定额人工费”。
表—08
分部分项工程和单价措施项目清单与计价表
工程名称：消防 |  |  |  | 标段： |  |  |  | 第 5 页 共 14 页
序号 | 项目编码 | 项目名称 | 项目特征描述 |  | 计量单位 | 工程量 | 金额（元）
[7 empty] | 综合单价 |  | 综合合价 | 其中
暂估价
27 | 031003001016 | 末端试水装置DN25 | 1.类型:末端试水装置 2.规格:DN25 3.型号:（含试水接头，排水漏斗，截止阀） 4.连接方式：螺纹连接 |  | 个 | 1
28 | 031003001017 | 截止阀 DN25 | 1.类型:截止阀 2.规格、压力等级:DN25 |  | 个 | 1
29 | 030905002001 | 水灭火控制装置调试 |  |  | 点 | 1
自动喷淋系统合计
一楼合计
三楼
应急照明系统
30 | 030412004015 | 天花吸顶应急灯(36V) | 1.名称:天花吸顶应急灯(36V) 2.规格:详见施工图及相关规范 3.安装形式:综合考虑 4.包含各类预埋件留设、接线盒安装、成套灯具（含光源）及配件安装、金属软管、接线、接地、焊压接线端子、支架、调试等相关费用 |  | 套 | 40
31 | 030412004016 | 多信号复合出口标志灯(36V) | 1.名称:多信号复合出口标志灯(36V) 2.规格:详见施工图及相关规范 3.安装形式:综合考虑 4.包含各类预埋件留设、接线盒安装、成套灯具（含光源）及配件安装、金属软管、接线、接地、焊压接线端子、支架、调试等相关费用 |  | 套 | 2
本页小计
注：为计取规费等的使用，可在表中增设其中：“定额人工费”。
表—08
分部分项工程和单价措施项目清单与计价表
工程名称：消防 |  |  |  | 标段： |  |  |  | 第 6 页 共 14 页
序号 | 项目编码 | 项目名称 | 项目特征描述 |  | 计量单位 | 工程量 | 金额（元）
[7 empty] | 综合单价 |  | 综合合价 | 其中
暂估价
32 | 030412004017 | 单面安全出口疏散指示灯(36V) | 1.名称:单面安全出口疏散指示灯(36V) 2.规格:详见施工图及相关规范 3.安装形式:综合考虑 4.包含各类预埋件留设、接线盒安装、成套灯具（含光源）及配件安装、金属软管、接线、接地、焊压接线端子、支架、调试等相关费用 |  | 套 | 17
33 | 030412004023 | 疏散指示灯(36V) | 1.名称:疏散指示灯(36V) 2.规格:详见施工图及相关规范 3.安装形式:综合考虑 4.包含各类预埋件留设、接线盒安装、成套灯具（含光源）及配件安装、金属软管、接线、接地、焊压接线端子、支架、调试等相关 |  | 套 | 13
34 | 030411004021 | 配线 NH-RVS-2*1.5 | 1.名称:配线 2.配线形式:管内穿线 3.型号:NH-RVS 4.规格:2*1.5mm2 5.满足本清单工作所需的其他未描述的工作内容，详见相关规范、招标文件及图纸要求 |  | m | 508.658
35 | 030411001034 | 配管 SC20 | 1.名称:配管 SC20 2.规格:DN20 |  | m | 483.058
应急照明系统合计
自动报警系统
36 | 030904001002 | 感烟探测器 | 1.名称:感烟探测器 2.包含本体及配件安装、各类预埋件留设、金属软管、底盒安装、接线、单体调试、焊压接线端子等相关费用 |  | 个 | 45
37 | 030904007002 | 火灾应急广播(扬声器) | 1.名称:火灾应急广播 2.包含本体及配件安装、各类预埋件留设、金属软管、底盒安装、接线、单体调试、焊压接线端子等相关费用 |  | 个 | 12
本页小计
注：为计取规费等的使用，可在表中增设其中：“定额人工费”。
表—08
分部分项工程和单价措施项目清单与计价表
工程名称：消防 |  |  |  | 标段： |  |  |  | 第 7 页 共 14 页
序号 | 项目编码 | 项目名称 | 项目特征描述 |  | 计量单位 | 工程量 | 金额（元）
[7 empty] | 综合单价 |  | 综合合价 | 其中
暂估价
38 | 030904005002 | 火灾声光报警器 | 1.名称:火灾声光报警器 2.包含本体及配件安装、各类预埋件留设、金属软管、底盒安装、接线、单体调试、焊压接线端子等相关费用 |  | 个 | 2
39 | 030904003009 | 带火警电话插孔手动报警按钮 | 1.名称:带火警电话插孔手动报警按钮 2.包含本体及配件安装、各类预埋件留设、金属软管、底盒安装、接线、单体调试、焊压接线端子等相关费用 |  | 个 | 2
40 | 030904003010 | 消火栓起泵按钮 | 1.名称:消火栓起泵按钮 2.包含本体及配件安装、各类预埋件留设、金属软管、底盒安装、接线、单体调试、焊压接线端子等相关费用 |  | 个 | 2
41 | 030408002003 | 控制电缆 WDZBN-KYJY-2*1.5 | 1.名称:控制电缆 WDZBN-KYJY-2*1.5 2.敷设方式、部位:管道敷设 |  | m | 350.801
42 | 030408002004 | 控制电缆 WDZBN-KYJYP-2*1.5 | 1.名称:控制电缆 WDZBN-KYJYP-2*1.5 2.敷设方式、部位:管道敷设 |  | m | 170.943
43 | 030411001035 | 配管 SC20 | 1.名称:配管 SC20 2.规格:DN20 |  | m | 487.75
44 | 030905001002 | 自动报警系统调试 | 1.自动报警系统调试 |  | 系统 | 1
自动报警系统合计
消火栓灭火系统
45 | 030901013002 | 灭火器箱MF/ABC5 | 1.名称:灭火器箱 2.规格:MF/ABC5 3.型号：(放置2只5KgABC干粉灭火器和2只30min防毒面具) 4.包括根据图纸及规范要求完成该清单项目所需要的其他附属工作内容 5.其他:详见施工图及相关规范 |  | 组 | 29
本页小计
注：为计取规费等的使用，可在表中增设其中：“定额人工费”。
表—08
分部分项工程和单价措施项目清单与计价表
工程名称：消防 |  |  |  | 标段： |  |  |  | 第 8 页 共 14 页
序号 | 项目编码 | 项目名称 | 项目特征描述 |  | 计量单位 | 工程量 | 金额（元）
[7 empty] | 综合单价 |  | 综合合价 | 其中
暂估价
46 | 030901013003 | 6KG悬挂式干粉灭火器 | 1.形式:悬挂式干粉灭火器 2.规格、型号:6KG |  | 具 | 11
消火栓灭火系统合计
自动喷淋系统
47 | 030901003003 | 水喷淋(雾)喷头（上喷头） | 1.安装部位:K80快速响应喷头 2.材质、型号、规格:DN25 |  | 个 | 12
48 | 030901003004 | 水喷淋(雾)喷头（下喷头） | 1.安装部位:K80快速响应喷头 2.材质、型号、规格:DN25 |  | 个 | 152
49 | 030901001007 | 水喷淋钢管DN25 | 1.安装部位:室内 2.材质、规格:内外壁热浸镀锌钢管DN25 3.连接形式:螺纹连接 4.压力试验及冲洗设计要求:水压试验、水冲洗 |  | m | 364.289
50 | 030901001008 | 水喷淋钢管DN32 | 1.安装部位:室内 2.材质、规格:内外壁热浸镀锌钢管DN32 3.连接形式:螺纹连接 4.压力试验及冲洗设计要求:水压试验、水冲洗 |  | m | 215.63
51 | 030901001009 | 水喷淋钢管DN40 | 1.安装部位:室内 2.材质、规格:内外壁热浸镀锌钢管DN40 3.连接形式:螺纹连接 4.压力试验及冲洗设计要求:水压试验、水冲洗 |  | m | 8.6
52 | 030901001010 | 水喷淋钢管DN50 | 1.安装部位:室内 2.材质、规格:内外壁热浸镀锌钢管DN50 3.连接形式:螺纹连接 4.压力试验及冲洗设计要求:水压试验、水冲洗 |  | m | 43.05
53 | 030901001011 | 水喷淋钢管DN65 | 1.安装部位:室内 2.材质、规格:内外壁热浸镀锌钢管DN65 3.连接形式:法兰连接 4.压力试验及冲洗设计要求:水压试验、水冲洗 |  | m | 36.05
本页小计
注：为计取规费等的使用，可在表中增设其中：“定额人工费”。
表—08
分部分项工程和单价措施项目清单与计价表
工程名称：消防 |  |  |  | 标段： |  |  |  | 第 9 页 共 14 页
序号 | 项目编码 | 项目名称 | 项目特征描述 |  | 计量单位 | 工程量 | 金额（元）
[7 empty] | 综合单价 |  | 综合合价 | 其中
暂估价
54 | 030901001012 | 水喷淋钢管DN80 | 1.安装部位:室内 2.材质、规格:内外壁热浸镀锌加厚钢管DN80 3.连接形式:法兰连接 4.压力试验及冲洗设计要求:水压试验、水冲洗 |  | m | 23.473
55 | 031201001002 | 管道刷油 | 1.涂刷遍数、漆膜厚度:防锈漆刷二道，调和漆二道 3.满足本清单工作所需的其他未描述的工作内容，详见相关规范、招标文件及图纸要求 |  | m2 | 91.8
56 | 031002001008 | 管道支架 | 1.名称:管道支架 2.材质:型钢（综合） 3.规格:综合考虑 4.防腐要求:防锈漆刷二道，调和漆二道，安装前集中刷油 5.符合设计图纸以及施工规范要求 |  | kg | 31.36
57 | 031003001018 | 末端试水装置DN25 | 1.类型:末端试水装置 2.规格:DN25 3.型号:（含试水接头，排水漏斗，截止阀） 4.连接方式：螺纹连接 |  | 个 | 1
58 | 031003001019 | 截止阀 DN25 | 1.类型:截止阀 2.规格、压力等级:DN25 |  | 个 | 1
59 | 030905002002 | 水灭火控制装置调试 |  |  | 点 | 1
自动喷淋系统合计
三楼合计
五楼
应急照明系统
本页小计
注：为计取规费等的使用，可在表中增设其中：“定额人工费”。
表—08
分部分项工程和单价措施项目清单与计价表
工程名称：消防 |  |  |  | 标段： |  |  |  | 第 10 页 共 14 页
序号 | 项目编码 | 项目名称 | 项目特征描述 |  | 计量单位 | 工程量 | 金额（元）
[7 empty] | 综合单价 |  | 综合合价 | 其中
暂估价
60 | 030412004019 | 天花吸顶应急灯(36V) | 1.名称:天花吸顶应急灯(36V) 2.规格:详见施工图及相关规范 3.安装形式:综合考虑 4.包含各类预埋件留设、接线盒安装、成套灯具（含光源）及配件安装、金属软管、接线、接地、焊压接线端子、支架、调试等相关费用 |  | 套 | 36
61 | 030412004020 | 多信号复合出口标志灯(36V) | 1.名称:多信号复合出口标志灯(36V) 2.规格:详见施工图及相关规范 3.安装形式:综合考虑 4.包含各类预埋件留设、接线盒安装、成套灯具（含光源）及配件安装、金属软管、接线、接地、焊压接线端子、支架、调试等相关费用 |  | 套 | 2
62 | 030412004021 | 单面安全出口疏散指示灯(36V) | 1.名称:单面安全出口疏散指示灯(36V) 2.规格:详见施工图及相关规范 3.安装形式:综合考虑 4.包含各类预埋件留设、接线盒安装、成套灯具（含光源）及配件安装、金属软管、接线、接地、焊压接线端子、支架、调试等相关费用 |  | 套 | 17
63 | 030412004024 | 疏散指示灯(36V) | 1.名称:疏散指示灯(36V) 2.规格:详见施工图及相关规范 3.安装形式:综合考虑 4.包含各类预埋件留设、接线盒安装、成套灯具（含光源）及配件安装、金属软管、接线、接地、焊压接线端子、支架、调试等相关 |  | 套 | 10
本页小计
注：为计取规费等的使用，可在表中增设其中：“定额人工费”。
表—08
分部分项工程和单价措施项目清单与计价表
工程名称：消防 |  |  |  | 标段： |  |  |  | 第 11 页 共 14 页
序号 | 项目编码 | 项目名称 | 项目特征描述 |  | 计量单位 | 工程量 | 金额（元）
[7 empty] | 综合单价 |  | 综合合价 | 其中
暂估价
64 | 030411004022 | 配线 NH-RVS-2*1.5 | 1.名称:配线 2.配线形式:管内穿线 3.型号:NH-RVS 4.规格:2*1.5mm2 5.满足本清单工作所需的其他未描述的工作内容，详见相关规范、招标文件及图纸要求 |  | m | 515.125
65 | 030411001036 | 配管 SC20 | 1.名称:配管 SC20 2.规格:DN20 |  | m | 491.325
应急照明系统合计
自动报警系统
66 | 030904001003 | 感烟探测器 | 1.名称:感烟探测器 2.包含本体及配件安装、各类预埋件留设、金属软管、底盒安装、接线、单体调试、焊压接线端子等相关费用 |  | 个 | 45
67 | 030904007003 | 火灾应急广播(扬声器) | 1.名称:火灾应急广播 2.包含本体及配件安装、各类预埋件留设、金属软管、底盒安装、接线、单体调试、焊压接线端子等相关费用 |  | 个 | 10
68 | 030904005003 | 火灾声光报警器 | 1.名称:火灾声光报警器 2.包含本体及配件安装、各类预埋件留设、金属软管、底盒安装、接线、单体调试、焊压接线端子等相关费用 |  | 个 | 2
69 | 030904003011 | 带火警电话插孔手动报警按钮 | 1.名称:带火警电话插孔手动报警按钮 2.包含本体及配件安装、各类预埋件留设、金属软管、底盒安装、接线、单体调试、焊压接线端子等相关费用 |  | 个 | 2
70 | 030904003012 | 消火栓起泵按钮 | 1.名称:消火栓起泵按钮 2.包含本体及配件安装、各类预埋件留设、金属软管、底盒安装、接线、单体调试、焊压接线端子等相关费用 |  | 个 | 2
71 | 030408002005 | 控制电缆 WDZBN-KYJY-2*1.5 | 1.名称:控制电缆 WDZBN-KYJY-2*1.5 2.敷设方式、部位:管道敷设 |  | m | 344.489
本页小计
注：为计取规费等的使用，可在表中增设其中：“定额人工费”。
表—08
分部分项工程和单价措施项目清单与计价表
工程名称：消防 |  |  |  | 标段： |  |  |  | 第 12 页 共 14 页
序号 | 项目编码 | 项目名称 | 项目特征描述 |  | 计量单位 | 工程量 | 金额（元）
[7 empty] | 综合单价 |  | 综合合价 | 其中
暂估价
72 | 030408002006 | 控制电缆 WDZBN-KYJYP-2*1.5 | 1.名称:控制电缆 WDZBN-KYJYP-2*1.5 2.敷设方式、部位:管道敷设 |  | m | 145.393
73 | 030411001037 | 配管 SC20 | 1.名称:配管 SC20 2.规格:DN20 |  | m | 457.445
74 | 030905001003 | 自动报警系统调试 | 1.自动报警系统调试 |  | 系统 | 1
自动报警系统合计
消火栓灭火系统
75 | 030901013004 | 灭火器箱MF/ABC5 | 1.名称:灭火器箱 2.规格:MF/ABC5 3.型号：(放置2只5KgABC干粉灭火器和2只30min防毒面具) 4.包括根据图纸及规范要求完成该清单项目所需要的其他附属工作内容 5.其他:详见施工图及相关规范 |  | 组 | 26
消火栓灭火系统合计
自动喷淋系统
76 | 030901003005 | 水喷淋(雾)喷头（上喷头） | 1.安装部位:K80快速响应喷头 2.材质、型号、规格:DN25 |  | 个 | 43
77 | 030901003006 | 水喷淋(雾)喷头（下喷头） | 1.安装部位:K80快速响应喷头 2.材质、型号、规格:DN25 |  | 个 | 133
78 | 030901001013 | 水喷淋钢管DN25 | 1.安装部位:室内 2.材质、规格:内外壁热浸镀锌钢管DN25 3.连接形式:螺纹连接 4.压力试验及冲洗设计要求:水压试验、水冲洗 |  | m | 411.21
本页小计
注：为计取规费等的使用，可在表中增设其中：“定额人工费”。
表—08
分部分项工程和单价措施项目清单与计价表
工程名称：消防 |  |  |  | 标段： |  |  |  | 第 13 页 共 14 页
序号 | 项目编码 | 项目名称 | 项目特征描述 |  | 计量单位 | 工程量 | 金额（元）
[7 empty] | 综合单价 |  | 综合合价 | 其中
暂估价
79 | 030901001014 | 水喷淋钢管DN32 | 1.安装部位:室内 2.材质、规格:内外壁热浸镀锌钢管DN32 3.连接形式:螺纹连接 4.压力试验及冲洗设计要求:水压试验、水冲洗 |  | m | 233.055
80 | 030901001015 | 水喷淋钢管DN40 | 1.安装部位:室内 2.材质、规格:内外壁热浸镀锌钢管DN40 3.连接形式:螺纹连接 4.压力试验及冲洗设计要求:水压试验、水冲洗 |  | m | 4.6
81 | 030901001016 | 水喷淋钢管DN50 | 1.安装部位:室内 2.材质、规格:内外壁热浸镀锌钢管DN50 3.连接形式:螺纹连接 4.压力试验及冲洗设计要求:水压试验、水冲洗 |  | m | 37.588
82 | 030901001017 | 水喷淋钢管DN65 | 1.安装部位:室内 2.材质、规格:内外壁热浸镀锌钢管DN65 3.连接形式:法兰连接 4.压力试验及冲洗设计要求:水压试验、水冲洗 |  | m | 21.514
83 | 030901001018 | 水喷淋钢管DN80 | 1.安装部位:室内 2.材质、规格:内外壁热浸镀锌加厚钢管DN80 3.连接形式:法兰连接 4.压力试验及冲洗设计要求:水压试验、水冲洗 |  | m | 41.793
84 | 031201001003 | 管道刷油 | 1.涂刷遍数、漆膜厚度:防锈漆刷二道，调和漆二道 3.满足本清单工作所需的其他未描述的工作内容，详见相关规范、招标文件及图纸要求 |  | m2 | 98.749
85 | 031002001009 | 管道支架 | 1.名称:管道支架 2.材质:型钢（综合） 3.规格:综合考虑 4.防腐要求:防锈漆刷二道，调和漆二道，安装前集中刷油 5.符合设计图纸以及施工规范要求 |  | kg | 32.58
本页小计
注：为计取规费等的使用，可在表中增设其中：“定额人工费”。
表—08
分部分项工程和单价措施项目清单与计价表
工程名称：消防 |  |  |  | 标段： |  |  |  | 第 14 页 共 14 页
序号 | 项目编码 | 项目名称 | 项目特征描述 |  | 计量单位 | 工程量 | 金额（元）
[7 empty] | 综合单价 |  | 综合合价 | 其中
暂估价
86 | 031003001020 | 末端试水装置DN25 | 1.类型:末端试水装置 2.规格:DN25 3.型号:（含试水接头，排水漏斗，截止阀） 4.连接方式：螺纹连接 |  | 个 | 1
87 | 031003001021 | 截止阀 DN25 | 1.类型:截止阀 2.规格、压力等级:DN25 |  | 个 | 1
88 | 030905002003 | 水灭火控制装置调试 |  |  | 点 | 1
自动喷淋系统合计
五楼合计
分部分项合计
措施项目
89 | 031302007004 | 高层施工增加 |  |  | 项 | 1
90 | 031301017004 | 脚手架搭拆费 |  |  | 项 | 1
单价措施合计
本页小计
合 计
注：为计取规费等的使用，可在表中增设其中：“定额人工费”。
表—08

## 表-09 综合单价分析表【消防】
综合单价分析表
工程名称： | [6 empty] | 标段： |  |  |  | 第 页 共 页
项目编码 |  |  |  | 项目名称 |  |  |  |  | 计量单位 |  |  | 工程量
清单综合单价组成明细
定额编号 | 定额项目名称 | 定额 单位 | 数量 | 单价 |  |  |  |  | 合价
|  |  |  | 人工费 | 材料费 | 机具费 |  | 管理费 和利润 | 人工费 | 材料费 |  | 机具费 | 管理费 和利润
人工单价 |  | 小计
元/工日 |  | 未计价材料费
清单项目综合单价
材 料 费 明 细 | 主要材料名称、规格、型号 |  |  |  |  | 单位 |  | 数量 | 单价（元） | 合价（元） |  | 暂估单价 （元） | 暂估合价 （元）
| 其他材料费 | [7 empty] | - |  |  | -
| 材料费小计 | [7 empty] | - |  |  | -
注：1.如不使用省级或行业建设主管部门发布的计价依据，可不填定额编码、名称等； 2.招标文件提供了暂估单价的材料，按暂估的单价填入表内“暂估单价”栏及“暂估合价”栏。
表-09

## 表-11 总价措施项目清单与计价表【消防】
总价措施项目清单与计价表
工程名称：消防 |  |  |  |  | 标段： |  |  | 第 1 页 共 2 页
序号 | 项目编码 | 项目名称 | 计算基础 | 费率 (%) |  | 金额 (元) | 调整费率 (%) |  | 调整后金额 (元) | 备注
1 | LSSGCSF00005 | 绿色施工安全防护措施费 | 分部分项人工费+分部分项机具费 | 35.77 | [5 empty] | 以分部分项的人工费与施工机具费之和为计算基础，费率35.77%
2 | 031301010004 | 安装与生产同时进行增加费用 | 分部分项人工费 | 0 | [5 empty] | 按人工费的10%计算
3 | 031301011004 | 在有害身体健康环境中施工增加费 | 分部分项人工费 | 0 | [5 empty] | 按人工费的10%计算
4 | TSSGBWZJF004 | 在地下（暗）室、设备及大口径管道内等特殊施工部位进行施工增加费 |  | 30 | [5 empty] | 按该部分人工费的30%计算
5 | 粤031302008004 | 赶工措施费 | 分部分项人工费+分部分项机具费 | 0 | [5 empty] | 赶工措施费=（1-δ）*分部分项（人工费+施工机具费）*0.344 （0.8≤δ＜1 式中：δ=合同工期/定额工期）
6 | 031302002004 | 夜间施工增加费 |  | 20 | [5 empty] | 按其夜间施工项目人工费的20%计算
7 | JTGRSGZJF004 | 交通干扰工程施工增加费 |  | 10 | [5 empty] | 按在市政道路上施工项目人工费的10%计算
8 | 粤031302009004 | 文明工地增加费 | 分部分项人工费+分部分项机具费 | 0 | [5 empty] | 以分部分项的人工费与施工机具费之和为计算基础；市级文明工地1.00%；省级文明工地2.00%
9 | DXGXJCJXF004 | 地下管线交叉降效费 | [7 empty] | 按实际发生或经批准的施工方案计算
编制人（造价人员）： |  |  |  |  | 复核人（造价工程师）：
表-11
总价措施项目清单与计价表
工程名称：消防 |  |  |  |  | 标段： |  |  | 第 2 页 共 2 页
序号 | 项目编码 | 项目名称 | 计算基础 | 费率 (%) |  | 金额 (元) | 调整费率 (%) |  | 调整后金额 (元) | 备注
10 | QTFY00000005 | 其他费用 | [7 empty] | 按实际发生或经批准的施工组织设计方案计算
合 计
编制人（造价人员）： |  |  |  |  | 复核人（造价工程师）：
表-11

## 表-12 其他项目清单与计价汇总表【消防】
其他项目清单与计价汇总表
工程名称：消防 |  |  | 标段： |  | 第 1 页 共 1 页
序号 | 项目名称 | 金额（元） |  | 结算金额（元） |  | 备注
1 | 暂列金额 | 34691.30 |  |  |  | 明细详见表-12-1
2 | 暂估价 | 0.00
2.1 | 材料暂估价 | — |  |  |  | 明细详见表-12-2
2.2 | 专业工程暂估价 | 0.00 |  |  |  | 明细详见表-12-3
3 | 计日工 |  |  |  |  | 明细详见表-12-4
4 | 总承包服务费 |  |  |  |  | 明细详见表-12-5
5 | 预算包干费
6 | 工程优质费
7 | 概算幅度差
8 | 现场签证费用
9 | 索赔费用
10 | 其他费用
合 计 | [5 empty] | —
注：材料（工程设备）暂估单价进入清单项目综合单价，此处不汇总。
表—12

## 表-12-1 暂列金额表【消防】
暂列金额明细表
工程名称：消防 |  |  | 标段： |  | 第 1 页 共 1 页
序号 | 名称 | 计量单位 |  | 暂定金额（元） |  | 备注
1 |  |  |  | 34691.3
合 计 |  |  |  | 34691.30 |  | —
注：此表由招标人填写，如不能详列，也可只列暂列金额总额，投标人应将上述暂列金额计入投标总价中。
表—12—1

## 表-12-5 总承包服务费计价表【消防】
总承包服务费计价表
工程名称：消防 |  |  |  | 标段： |  | 第 1 页 共 1 页
序号 | 项目名称 | 项目价值（元） | 服务内容 |  | 计算基础 |  | 费率(%) | 金额
1
合 计
注：此表项目名称、服务内容由招标人填写，编制招标控制价时，费率及金额由招标人按有关计价规定确定；投标时，费率及金额由投标人自主报价，计入投标总价中。
表—12—5

## 表-13 规费、税金项目清单与计价表【消防】
规费、税金项目清单与计价表
工程名称：消防 |  |  | 标段： |  | 第 1 页 共 1 页
序号 | 项目名称 | 计算基础 | 计算基数 | 计算费率 (%) |  | 金额(元)
1 | 增值税销项税额 | 分部分项合计+措施合计+其他项目 |  | 9
合 计
编制人（造价人员）： |  |  | 复核人（造价工程师）：
表—13