## 表-02-1 建设项目预算价汇总表(含单位工程)
建设项目预算价汇总表
工程名称：茂名市电白工业园区地下管网项目 |  |  |  |  | 第 1 页 共 1 页
序号 | 单项工程名称 | 金额（元） | 其中: （元）
|  |  | 暂估价 | 绿色施工安全防护措施费 |  | 规费
1 | 茂名市电白工业园区地下管网项目
1.1 | 道路工程
1.2 | 交通工程
1.3 | 排水工程
1.4 | 智能化工程
1.5 | 照明工程
合计
注：本表适用于工程项目招标控制价或投标报价的汇总。
表-02

## 表-04 单位工程预算价汇总表【道路工程】
单位工程预算汇总表
工程名称：道路工程 |  |  | 标段： | 第 1 页 共 1 页
序号 | 汇总内容 | 金额:(元) |  |  | 其中：暂估价(元)
1 | 分部分项合计
1.1 | 土方工程
1.2 | 新建混凝土路面
1.3 | 人行道修复
1.4 | 沥青路面提升改造
1.5 | 新建混凝土道
2 | 措施合计
2.1 | 绿色施工安全防护措施费
2.2 | 其他措施费
3 | 其他项目 |  |  |  | －
3.1 | 暂列金额
3.2 | 暂估价
3.3 | 计日工
3.4 | 总承包服务费
3.5 | 预算包干费
3.6 | 工程优质费
3.7 | 概算幅度差
3.8 | 索赔费用
3.9 | 现场签证费用
3.10 | 其他费用
4 | 税前工程造价
5 | 增值税销项税额 |  |  |  | －
6 | 总造价
7 | 人工费
预算价合计=1+2+3+5 |  |  |  |  | 0.00
注：本表适用于单位工程招标控制价或投标报价的汇总，如无单位工程划分，单项工程也使用本表汇总
表—04

## 表-08 分部分项工程和单价措施项目清单与计价表(含分部小
分部分项工程和单价措施项目清单与计价表
工程名称：道路工程 |  |  |  | 标段： |  |  |  | 第 1 页 共 3 页
序号 | 项目编码 | 项目名称 | 项目特征描述 |  | 计量单位 | 工程量 | 金额（元）
[7 empty] | 综合单价 |  | 综合合价 | 其中
暂估价
土方工程
1 | 040101001002 | 挖一般土方 | 1.土壤类别:一、二类土 2.挖土深度:综合考虑 |  | m3 | 1109
2 | 040103002001 | 余方弃置 | 1.废弃料品种:余土 2.运距:综合考虑 |  | m3 | 1109
土方工程合计
新建混凝土路面
3 | 040202001001 | 路床(槽)整形 | 1.路床碾压检验 |  | m2 | 2173.66
4 | 040203007002 | 水泥混凝土道路 | 1.混凝土强度等级:C35（抗折4.5Mpa） 2.厚度:24cm 3.养护:水养护 |  | m2 | 2173.66
5 | 040203004002 | 下封层 | 1.材料品种:70#热沥青+撒布瓜米石 |  | m2 | 2173.66
6 | 040202015003 | 水泥稳定级配碎石 | 1.水泥含量:4% 2.石料规格:级配碎石 3.厚度:18cm 4.运距:综合考虑 |  | m2 | 4347.32
7 | 040901008001 | 植筋 | 1.材料种类:传力杆 2.材料规格: ∅30@30 3.植入深度:50cm 4.钢筋套PVC管 |  | 根 | 71
8 | 040901008003 | 植筋 | 1.材料种类:三级钢 2.材料规格:φ14,L=700@700mm 3.植筋胶品种:专业植筋胶 |  | 根 | 496
新建混凝土路面合计
人行道修复
9 | 040204004002 | 安砌侧(平、缘)石 | 1.材料品种、规格:仿花岗岩1000*150*300mm 2.基础、垫层:材料品种、厚度:250厚C20混凝土后座 |  | m | 50.3
10 | 040205018001 | 花岗岩车止石 | 1.材质:花岗岩车止石 2.规格、型号:Φ200×1000mm 3.基础:C15混凝土400*400*350mm |  | 根 | 18
本页小计
注：为计取规费等的使用，可在表中增设其中：“定额人工费”。
表—08
分部分项工程和单价措施项目清单与计价表
工程名称：道路工程 |  |  |  | 标段： |  |  |  | 第 2 页 共 3 页
序号 | 项目编码 | 项目名称 | 项目特征描述 |  | 计量单位 | 工程量 | 金额（元）
[7 empty] | 综合单价 |  | 综合合价 | 其中
暂估价
11 | 040202011001 | 碎石 | 1.石料规格:碎石垫层 2.厚度:15cm |  | m2 | 4.5
人行道修复合计
沥青路面提升改造
12 | 040203006001 | 沥青混凝土路面 | 1.沥青混凝土种类:改性细粒式沥青AC-13C 2.厚度:4cm |  | m2 | 32139.47
13 | 040203003001 | 粘层油 | 1.材料品种:乳化沥青粘层油 2.喷油量:(1kg/m2) |  | m2 | 32139.47
14 | 040203006002 | 沥青混凝土路面 | 1.沥青混凝土种类:中粒式沥青混泥土AC-20C 2.厚度:6cm |  | m2 | 32139.47
15 | 040203003002 | 改性沥青防水粘结层 | 1.材料品种:改性沥青粘层 2.喷油量:(1kg/m2) |  | m2 | 32139.47
16 | 040201021001 | 满铺玻璃纤维土工格栅 | 1.材料品种、规格:玻璃纤维土工格栅 |  | m2 | 32139.47
沥青路面提升改造合计
新建混凝土道
17 | 040203007003 | 水泥混凝土道路 | 1.混凝土强度等级:C25（抗折4.0Mpa） 2.厚度:20cm 3.养护:水养护 |  | m2 | 3062.65
18 | 040202015004 | 水泥稳定级配碎石 | 1.水泥含量:4.5% 2.石料规格:水泥石屑稳定层 3.厚度:30cm 4.运距:综合考虑 |  | m2 | 3062.65
新建混凝土道合计
分部分项合计
措施项目
19 | 041102002005 | 基础模板 | 1.构件类型:后座木模制安 |  | m2 | 25.15
单价措施合计
本页小计
注：为计取规费等的使用，可在表中增设其中：“定额人工费”。
表—08
分部分项工程和单价措施项目清单与计价表
工程名称：道路工程 |  |  |  | 标段： |  |  |  | 第 3 页 共 3 页
合 计
注：为计取规费等的使用，可在表中增设其中：“定额人工费”。
表—08

## 表-11 总价措施项目清单与计价表【道路工程】
总价措施项目清单与计价表
工程名称：道路工程 | [5 empty] | 标段： |  | 第 1 页 共 2 页
序号 | 项目编码 | 项目名称 | 计算基础 | 费率 (%) | 金额 (元) |  | 调整 费率(%) |  | 调整后 金额(元) | 备注
1 | LSSGCSF00001 | 绿色施工安全防护措施费 | 分部分项人工费+分部分项机具费
2 | 粤041109009001 | 文明工地增加费 | 分部分项人工费+分部分项机具费
3 | 041109002001 | 夜间施工增加费
4 | 041109005001 | 交通疏解员增加费
编制人（造价人员）： | [5 empty] | 复核人（造价工程师）：
表-11
总价措施项目清单与计价表
工程名称：道路工程 | [5 empty] | 标段： |  | 第 2 页 共 2 页
序号 | 项目编码 | 项目名称 | 计算基础 | 费率 (%) | 金额 (元) |  | 调整 费率(%) |  | 调整后 金额(元) | 备注
5 | 041108001001 | 地下管线交叉降效费
6 | 粤041109008001 | 赶工措施费 | 分部分项人工费+分部分项机具费
7 | QTFY00000001 | 其他费用
合 计
编制人（造价人员）： | [5 empty] | 复核人（造价工程师）：
表-11

## 表-12 其他项目清单与计价汇总表【道路工程】
其他项目清单与计价汇总表
工程名称：道路工程 |  |  | 标段： |  | 第 1 页 共 1 页
序号 | 项目名称 | 金额（元） |  | 结算金额（元） |  | 备注
1 | 暂列金额
2 | 暂估价
2.1 | 材料暂估价
2.2 | 专业工程暂估价
3 | 计日工
4 | 总承包服务费
5 | 预算包干费
6 | 工程优质费
7 | 概算幅度差
8 | 现场签证费用
9 | 索赔费用
10 | 其他费用
| 合 计 | 162299.40 |  |  |  | —
注：材料（工程设备）暂估单价进入清单项目综合单价，此处不汇总。
表—12

## 表-13 规费、税金项目清单与计价表【道路工程】
规费、税金项目清单与计价表
工程名称：道路工程 |  |  | 标段： |  |  | 第 1 页 共 1 页
序号 | 项目名称 | 计算基础 |  | 取费基数 | 计算费率 (%) |  | 金额(元)
1 | 增值税销项税额 | 分部分项合计+措施合计+其他项目
合 计 | [6 empty] | 564263
编制人（造价人员）： |  |  | 复核人（造价工程师）：
表—13

## 单位工程人材机汇总表【道路工程】
单位工程人材机汇总表
工程名称：道路工程 | [6 empty] | 第 1 页 共 2 页
序号 | 编码 | 名称及规格 | 单位 | 数量 | 单价 （元） | 合价 （元） |  | 品牌 | 厂家
1 | 00010010 | 人工费 | 元 | 133669.1125
2 | 00010010@1 | 人工费 | 元 | 278198.9214
3 | RGFTZ | 人工费调整 | 元 | 0.2174
4 | 01010035 | 热轧圆盘条φ12~25 | t | 0.2031
5 | 01010087@2 | 三级螺纹钢筋φ14 | kg | 430.6148
6 | 01030035 | 镀锌低碳钢丝φ1.2~2.5 | kg | 0.5761
7 | 03010065@1 | 铁钉 | kg | 1041.3188
8 | 03019021 | 圆钉50~75 | kg | 5.4576
9 | 03135001 | 低碳钢焊条综合 | kg | 1.7343
10 | 03213001 | 铁件综合 | kg | 340.3602
11 | 04010015 | 复合普通硅酸盐水泥P.C 32.5 | t | 164.2957
12 | 04050005 | 碎石20~40 | m3 | 1173.2271
13 | 04050045 | 碎石60 | m3 | 0.2053
14 | 04070045 | 石屑 | m3 | 1327.0668
15 | 05030060 | 板枋材综合 | m3 | 2.8266
16 | 05030080 | 松杂板枋材 | m3 | 0.1811
17 | 13310001@1 | 改性沥青 | kg | 33425.0488
18 | 13310050 | 乳化沥青 | kg | 33425.0488
19 | 13310090 | 石油沥青60~100# | t | 2.9127
20 | 14030001 | 柴油 | t | 3.214
21 | 14030010 | 柴油 | kg | 401.2576
22 | 14350250 | 隔离剂 | kg | 2.515
23 | 14350630 | 脱模剂 | kg | 64.8593
24 | 14410010@1 | 108胶 | kg | 0.71
25 | 14410480 | 强力植筋胶 | L | 16.0357
26 | 17250070 | 塑料排水管DN25 | m | 7.2065
27 | 18090001@1 | 塑料管堵 DN25 | 个 | 71.71
28 | 34090160@1 | 锯木屑 | m3 | 0.0021
29 | 34110010 | 水 | m3 | 636.1951
30 | 34110010@1 | 水 | m3 | 733.0834
31 | 35010010 | 钢模板 | kg | 1162.7727
32 | 36210060@1 | 花岗岩车止石Φ200×1000mm | 个 | 18
单位工程人材机汇总表
工程名称：道路工程 | [6 empty] | 第 2 页 共 2 页
序号 | 编码 | 名称及规格 | 单位 | 数量 | 单价 （元） | 合价 （元） |  | 品牌 | 厂家
33 | 99450760 | 其他材料费 | 元 | 8257.4834
34 | CLFTZ | 材料费调整 | 元 | -0.2174
35 | 8021902 | 普通预拌混凝土碎石粒径综合考虑 C15 | m3 | 0.0882
36 | 8021903 | 普通预拌混凝土碎石粒径综合考虑 C20 | m3 | 2.0422
37 | 8021904@1 | 普通预拌混凝土（抗折4.0Mpa）碎石粒径综合考虑 C25 | m3 | 624.7806
38 | 8021906@1 | 普通预拌混凝土（抗折4.5Mpa）碎石粒径综合考虑 C35 | m3 | 532.112
39 | 8005902 | 湿拌砌筑砂浆砌筑灰缝≥5mm M7.5 | m3 | 0.0755
40 | 36030040-0001 | 玻璃纤维土工格栅 | m2 | 35173.436
41 | 36070020@1 | 仿花岗岩1000*150*300mm | m | 51.0545
42 | 80030280 | 水泥石屑(碎石)混合料 | m3 | 798.168
43 | 00010003 | 机上人工 | 工日 | 104.0593
44 | 00010003@1 | 机上人工 | 工日 | 247.9811
45 | 99450630 | 折旧费 | 元 | 15702.0879
46 | 99450630@1 | 折旧费 | 元 | 31411.9498
47 | 99450640 | 检修费 | 元 | 3433.8854
48 | 99450640@1 | 检修费 | 元 | 11598.444
49 | 99450650 | 维护费 | 元 | 10556.774
50 | 99450650@1 | 维护费 | 元 | 30363.7835
51 | 99450660 | 安拆费 | 元 | 305.9766
52 | 99450670 | 汽油(机械用)国Ⅲ93# | kg | 172.471
53 | 99450670@1 | 汽油(机械用) | kg | 963.5642
54 | 99450680 | 柴油(机械用)0# | kg | 3308.9288
55 | 99450680@1 | 柴油(机械用) | kg | 9743.7923
56 | 99450700 | 电(机械用) | kw·h | 5267.903
57 | JXFTZ | 机械费调整 | 元 | -0.6465
合计

## 表-04 单位工程预算价汇总表【交通工程】
单位工程预算汇总表
工程名称：交通工程 |  |  | 标段： | 第 1 页 共 1 页
序号 | 汇总内容 | 金额:(元) |  |  | 其中：暂估价(元)
1 | 分部分项合计
2 | 措施合计
2.1 | 绿色施工安全防护措施费
2.2 | 其他措施费
3 | 其他项目
3.1 | 暂列金额
3.2 | 暂估价
3.3 | 计日工
3.4 | 总承包服务费
3.5 | 预算包干费
3.6 | 工程优质费
3.7 | 概算幅度差
3.8 | 索赔费用
3.9 | 现场签证费用
3.10 | 其他费用
4 | 税前工程造价
5 | 增值税销项税额
6 | 总造价
7 | 人工费
预算价合计=1+2+3+5 |  |  |  |  | 0.00
注：本表适用于单位工程招标控制价或投标报价的汇总，如无单位工程划分，单项工程也使用本表汇总
表—04

## 表-08 分部分项工程和单价措施项目清单与计价表(含分部小_1
分部分项工程和单价措施项目清单与计价表
工程名称：交通工程 |  |  |  | 标段： |  |  |  | 第 1 页 共 3 页
序号 | 项目编码 | 项目名称 | 项目特征描述 |  | 计量单位 | 工程量 | 金额（元）
[7 empty] | 综合单价 |  | 综合合价 | 其中
暂估价
整个项目
1 | 040205006001 | 标线 | 1.材料品种:热熔标线涂料 2.线型:边缘线、分界虚线 |  | m2 | 105.54
2 | 040101003001 | 挖基坑土方 | 1.土壤类别:一、二类土 2.挖土深度:综合考虑 |  | m3 | 1340.9
3 | 040103001001 | 回填方 | 1.填方材料品种:原土回填 |  | m3 | 964.12
4 | 040103002001 | 余方弃置 | 1.废弃料品种:余土 2.运距:综合考虑 |  | m3 | 376.78
5 | 040205003005 | 标杆 | 1.材质:钢管 2.钢管立柱配件:底座法兰板300*300*20mm、法兰加劲板82*200*8mm、立柱雨帽板76*3mm 3.规格尺寸:Ф76mm*3.75mm*3500mm 4.预埋件:基础法兰板300*300*20mm、地脚螺丝Φ18*770、箍筋Φ8*1040 5.基础、垫层:材料品种、厚度:C25混凝土800*500*1000mm 6.基础水泥砂浆:M10水泥砂浆800*500*250mm |  | 根 | 416
6 | 040205003006 | 标杆 | 1.材质:钢管 2.钢管立柱配件:底座法兰板400*400*20mm、法兰加劲板105*200*8mm、立柱雨帽板89*3mm 3.规格尺寸:Ф89mm*4mm*5150mm 4.预埋件:基础法兰板300*300*20mm、地脚螺丝Φ18*770、箍筋Φ8*1040 5.基础、垫层:材料品种、厚度:C25混凝土1000*600*1200mm 6.基础水泥砂浆:M10水泥砂浆1000*600*250mm |  | 根 | 194
本页小计
注：为计取规费等的使用，可在表中增设其中：“定额人工费”。
表—08
分部分项工程和单价措施项目清单与计价表
工程名称：交通工程 |  |  |  | 标段： |  |  |  | 第 2 页 共 3 页
序号 | 项目编码 | 项目名称 | 项目特征描述 |  | 计量单位 | 工程量 | 金额（元）
[7 empty] | 综合单价 |  | 综合合价 | 其中
暂估价
7 | 040205004020 | 标志板 | 1.类型:圆形标志板 2.材质、规格尺寸:Φ800铝合金板 3.临时标牌，每段施工完拆除，考虑摊销 |  | 块 | 194
8 | 040205004021 | 标志板 | 1.类型:三方形标志板 2.材质、规格尺寸:A=900mm铝合金板 3.临时标牌，每段施工完拆除，考虑摊销 |  | 块 | 501
9 | 040205004022 | 标志板 | 1.类型:长方形标志牌 2.材质、规格尺寸:400*800mm 3.临时标牌，每段施工完拆除，考虑摊销 |  | 块 | 400
10 | 040205004023 | 标志板 | 1.类型:长方形标志牌 2.材质、规格尺寸:800*1000mm 3.临时标牌，每段施工完拆除，考虑摊销 |  | 块 | 101
11 | 040205004024 | 标志板 | 1.类型:长方形标志牌 2.材质、规格尺寸:1000*1400mm铝合金板 3.临时标牌，每段施工完拆除，考虑摊销 |  | 块 | 12
12 | 040205004025 | 标志板 | 1.类型:长方形标志牌 2.材质、规格尺寸:1200*600mm铝合金板 3.临时标牌，每段施工完拆除，考虑摊销 |  | 块 | 582
分部分项合计
措施项目
13 | 040205014001 | 信号灯 | 1.类型:夜间警示灯 |  | 个 | 1038
14 | 040205017001 | 防撞筒(墩) | 1.材料品种:锥形交通标，H=75cm |  | 个 | 2060
15 | 041103001001 | 施工铁马 | 1、移动式施工护栏 钢护栏（暂按30天） |  | m | 16380
16 | 041103001002 | 施工水马，高度＞80cm | 1、移动式施工护栏 塑料注水围挡（暂按30天） |  | m | 2834
本页小计
注：为计取规费等的使用，可在表中增设其中：“定额人工费”。
表—08
分部分项工程和单价措施项目清单与计价表
工程名称：交通工程 |  |  |  | 标段： |  |  |  | 第 3 页 共 3 页
序号 | 项目编码 | 项目名称 | 项目特征描述 |  | 计量单位 | 工程量 | 金额（元）
[7 empty] | 综合单价 |  | 综合合价 | 其中
暂估价
17 | 041103001004 | 围挡 | 1.类型:彩钢板围挡 2.高度:2.35m 3.钢筋混凝土基础:C30混凝土 4.详见图号JT-11 |  | m | 1260
18 | 040205004019 | 路拦 | 1.材质、规格尺寸:H=100cm，L=180cm 2.带活动支架、警示灯 |  | 个 | 194
19 | 031102021001 | 交通疏导员 | 1、交通疏导员 |  | 工日 | 144
20 | 041102002003 | 基础模板 | 1、现浇混凝土模板制作、安装 混凝土基础 |  | m2 | 1826.56
单价措施合计
本页小计
合 计
注：为计取规费等的使用，可在表中增设其中：“定额人工费”。
表—08

## 表-11 总价措施项目清单与计价表【交通工程】
总价措施项目清单与计价表
工程名称：交通工程 | [5 empty] | 标段： |  | 第 1 页 共 2 页
序号 | 项目编码 | 项目名称 | 计算基础 | 费率 (%) | 金额 (元) |  | 调整 费率(%) |  | 调整后 金额(元) | 备注
1 | LSSGCSF00001 | 绿色施工安全防护措施费 | 分部分项人工费+分部分项机具费
2 | 粤041109009001 | 文明工地增加费 | 分部分项人工费+分部分项机具费
3 | 041109002001 | 夜间施工增加费
4 | 041109005001 | 交通疏解员增加费
编制人（造价人员）： | [5 empty] | 复核人（造价工程师）：
表-11
总价措施项目清单与计价表
工程名称：交通工程 | [5 empty] | 标段： |  | 第 2 页 共 2 页
序号 | 项目编码 | 项目名称 | 计算基础 | 费率 (%) | 金额 (元) |  | 调整 费率(%) |  | 调整后 金额(元) | 备注
5 | 041108001001 | 地下管线交叉降效费
6 | 粤041109008001 | 赶工措施费 | 分部分项人工费+分部分项机具费
7 | QTFY00000001 | 其他费用
合 计
编制人（造价人员）： | [5 empty] | 复核人（造价工程师）：
表-11

## 表-12 其他项目清单与计价汇总表【交通工程】
其他项目清单与计价汇总表
工程名称：交通工程 |  |  | 标段： |  | 第 1 页 共 1 页
序号 | 项目名称 | 金额（元） |  | 结算金额（元） |  | 备注
1 | 暂列金额
2 | 暂估价
2.1 | 材料暂估价
2.2 | 专业工程暂估价
3 | 计日工
4 | 总承包服务费
5 | 预算包干费
6 | 工程优质费
7 | 概算幅度差
8 | 现场签证费用
9 | 索赔费用
10 | 其他费用
| 合 计 |  |  |  |  | —
注：材料（工程设备）暂估单价进入清单项目综合单价，此处不汇总。
表—12

## 表-13 规费、税金项目清单与计价表【交通工程】
规费、税金项目清单与计价表
工程名称：交通工程 |  |  | 标段： |  |  | 第 1 页 共 1 页
序号 | 项目名称 | 计算基础 |  | 取费基数 | 计算费率 (%) |  | 金额(元)
1 | 增值税销项税额 | 分部分项合计+措施合计+其他项目
合 计
编制人（造价人员）： |  |  | 复核人（造价工程师）：
表—13

## 单位工程人材机汇总表【交通工程】
单位工程人材机汇总表
工程名称：交通工程 | [6 empty] | 第 1 页 共 3 页
序号 | 编码 | 名称及规格 | 单位 | 数量 | 单价 （元） | 合价 （元） |  | 品牌 | 厂家
1 | 00010010 | 人工费 | 元 | 587996.8553
2 | 01000001@1 | 型钢综合 | kg | 2235.5648
3 | 01010030 | 热轧圆盘条φ10以内 | t | 3.9082
4 | 01010125 | 螺纹钢筋φ10~25 | t | 6.111
5 | 01030017 | 镀锌低碳钢丝φ4.0 | kg | 3.15
6 | 01290001 | 钢板综合 | t | 15.5618
7 | 01290180@1 | 钢板15以内 | kg | 10823.9936
8 | 02270070@1 | 土工布 | m2 | 39.1477
9 | 03010040 | 铝拉铆钉综合 | 十个 | 1102.5
10 | 03010425 | 六角螺栓综合 | 十套 | 661.5
11 | 03013001 | 膨胀螺栓综合 | 十套 | 42.21
12 | 03013111 | 膨胀螺栓M6×50 | 十套 | 246.4
13 | 03019001 | 圆钉 综合 | kg | 43.8374
14 | 03135001@1 | 低碳钢焊条综合 | kg | 2262.6691
15 | 03213001 | 铁件综合 | kg | 153.09
16 | 03214046 | 零星卡具 | kg | 2201.0048
17 | 05030060 | 板枋材 综合 | m3 | 5.4797
18 | 05030080@1 | 松杂板枋材 | m3 | 2.52
19 | 05050120 | 防水胶合板模板用 18mm | m2 | 40.95
20 | 13010130 | 酚醛调和漆 | kg | 157.248
21 | 13010170 | 红丹漆 | kg | 230.958
22 | 13010530 | 热塑标线底漆 | kg | 17.9418
23 | 13110040 | 热熔标线涂料 | kg | 514.2964
24 | 13350250 | 模板嵌缝料 | kg | 91.328
25 | 14050050 | 溶剂油 | kg | 201.474
26 | 14350250 | 隔离剂 | kg | 27.09
27 | 14350630 | 脱模剂 | kg | 182.656
28 | 14390070@1 | 氧气 | m3 | 440.5707
29 | 14390080 | 液化石油气 | m3 | 16.5698
30 | 14390100@1 | 乙炔气 | kg | 174.0287
31 | 17070040 | 热轧无缝钢管D63.5×5 | kg | 16613.706
32 | 34110010@1 | 水 | m3 | 86.7042
33 | 35010030 | 组合钢模板 | kg | 1077.6704
单位工程人材机汇总表
工程名称：交通工程 | [6 empty] | 第 2 页 共 3 页
序号 | 编码 | 名称及规格 | 单位 | 数量 | 单价 （元） | 合价 （元） |  | 品牌 | 厂家
34 | 35050050-0001 | 水马高度＞80cm | 个 | 1399.4292
35 | 35090230 | 钢支撑 | kg | 423.7619
36 | 36110001 | 塑料防撞锥筒 | 个 | 2060
37 | 36210030 | 反光材料(玻璃珠) | kg | 35.0393
38 | 36270080-0002 | 铁马 | m | 2476.656
39 | 99450760 | 其他材料费 | 元 | 33055.8228
40 | 8021904 | 普通预拌混凝土碎石粒径综合考虑 C25 | m3 | 309.1408
41 | 8021905 | 普通预拌混凝土碎石粒径综合考虑 C30 | m3 | 94.5
42 | 01290440@1 | 彩钢板δ2mm | m2 | 1701
43 | 34130010-0001 | 标志牌 D圆=80cm | 块 | 19.4
44 | 34130010-0002 | 标志牌 A=90cm | 块 | 50.1
45 | 34130010-0004 | 标志牌 40cm*80cm | 块 | 40
46 | 34130010-0005 | 标志牌 80cm*100cm | 块 | 10.1
47 | 34130010-0006 | 标志牌 120cm*60cm | 块 | 58.2
48 | 34130010-0007 | 标志牌 100cm*140cm | 块 | 1.2
49 | 34130030@1 | 夜间警示灯 | 块 | 1038
50 | 34130030@2 | 警示灯 | 个 | 194
51 | 补充主材001 | 活动支架 | 个 | 194
52 | 补充主材002 | 交通疏导员 | 工日 | 144
53 | 00010003 | 机上人工 | 工日 | 802.3741
54 | 99450630 | 折旧费 | 元 | 46955.7068
55 | 99450640 | 检修费 | 元 | 12910.6862
56 | 99450650 | 维护费 | 元 | 32247.9261
57 | 99450660 | 安拆费 | 元 | 11493.8011
58 | 99450670 | 汽油(机械用) | kg | 26.2145
59 | 99450670@1 | 汽油(机械用)国Ⅲ93# | kg | 890.8318
60 | 99450670@2 | 汽油(机械用) | kg | 5491.4496
61 | 99450680 | 柴油(机械用) | kg | 901.0555
62 | 99450680@1 | 柴油(机械用)0# | kg | 1270.7819
单位工程人材机汇总表
工程名称：交通工程 | [6 empty] | 第 3 页 共 3 页
序号 | 编码 | 名称及规格 | 单位 | 数量 | 单价 （元） | 合价 （元） |  | 品牌 | 厂家
63 | 99450680@2 | 柴油(机械用) | kg | 10398.84
64 | 99450700@1 | 电(机械用) | kw·h | 22263.4996
65 | JXFTZ | 机械费调整 | 元 | 0.0038
合计

## 表-04 单位工程预算价汇总表【排水工程】
单位工程预算汇总表
工程名称：排水工程 |  |  | 标段： | 第 1 页 共 1 页
序号 | 汇总内容 | 金额:(元) |  |  | 其中：暂估价(元)
1 | 分部分项合计
1.1 | 雨水系统
1.2 | 污水系统
1.3 | 现状道路破除修复
2 | 措施合计
2.1 | 绿色施工安全防护措施费
2.2 | 其他措施费
3 | 其他项目
3.1 | 暂列金额
3.2 | 暂估价
3.3 | 计日工
3.4 | 总承包服务费
3.5 | 预算包干费
3.6 | 工程优质费
3.7 | 概算幅度差
3.8 | 索赔费用
3.9 | 现场签证费用
3.10 | 其他费用
4 | 税前工程造价
5 | 增值税销项税额
6 | 总造价
7 | 人工费
预算价合计=1+2+3+5
注：本表适用于单位工程招标控制价或投标报价的汇总，如无单位工程划分，单项工程也使用本表汇总
表—04

## 表-08 分部分项工程和单价措施项目清单与计价表(含分部小_2
分部分项工程和单价措施项目清单与计价表
工程名称：排水工程 |  |  |  | 标段： |  |  |  | 第 1 页 共 31 页
序号 | 项目编码 | 项目名称 | 项目特征描述 |  | 计量单位 | 工程量 | 金额（元）
[7 empty] | 综合单价 |  | 综合合价 | 其中
暂估价
雨水系统
支护工程
1 | 粤040101006007 | 打拔钢板桩 | 1.桩长:6m 2.板桩厚度:Ⅲ型拉森桩 3.桩间距:400mm |  | t | 5601.87
2 | 粤040101006008 | 打拔钢板桩 | 1.桩长:9m 2.板桩厚度:Ⅲ型拉森桩 3.桩间距:400mm |  | t | 3215.295
3 | 粤040101006009 | 打拔钢板桩 | 1.桩长:12m 2.板桩厚度:IV型拉森桩 3.桩间距:400mm |  | t | 151.591
4 | 粤040101006018 | 钢板桩支撑 | 1.钢板桩支撑安、拆 宽度4m内 |  | m | 4336.2
5 | 040301008002 | 挖孔灌注桩 | 1.成孔方式:钻孔桩成孔 2.桩径:Φ600 |  | m3 | 741.83
6 | 040103001016 | 回填土方 | 1.密实度要求:按设计要求 2.填方材料品种:利用原开挖土方 3.部位:钻孔桩洞口回填 |  | m3 | 741.83
支护工程合计
土石方工程
7 | 040101002007 | 挖沟槽土方 | 1.土壤类别:一、二类土 2.挖土深度:2m 内 3.开挖方式:人机配合开挖（支撑下开挖） |  | m3 | 4814.1
8 | 040101002008 | 挖沟槽土方 | 1.土壤类别:一、二类土 2.挖土深度:4m 内 3.开挖方式:人机配合开挖（支撑下开挖） |  | m3 | 19216.68
9 | 040101002009 | 挖沟槽土方 | 1.土壤类别:一、二类土 2.挖土深度:6m 内 3.开挖方式:人机配合开挖（支撑下开挖） |  | m3 | 12906.5
10 | 040101002010 | 挖沟槽土方 | 1.土壤类别:一、二类土 2.挖土深度:2m 内 3.开挖方式:人机配合开挖 |  | m3 | 1362.25
本页小计
注：为计取规费等的使用，可在表中增设其中：“定额人工费”。
表—08
分部分项工程和单价措施项目清单与计价表
工程名称：排水工程 |  |  |  | 标段： |  |  |  | 第 2 页 共 31 页
序号 | 项目编码 | 项目名称 | 项目特征描述 |  | 计量单位 | 工程量 | 金额（元）
[7 empty] | 综合单价 |  | 综合合价 | 其中
暂估价
11 | 040103001007 | 回填石屑 | 1.密实度要求:按设计要求 2.填方材料品种:石屑 |  | m3 | 16032.61
12 | 040103001009 | 回填土方 | 1.密实度要求:按设计要求 2.填方材料品种:利用原开挖土方 |  | m3 | 5534.7
13 | 040201020002 | 换填砂(碎)石 | 1.厚度:500mm 2.材料品种、规格及比例:换填砂(碎)石 |  | m3 | 4318.04
14 | 040103002002 | 余方弃置 | 1.挖掘机装土 2.废弃料品种:余土 3.运距:综合考虑 |  | m3 | 32764.83
土石方工程合计
雨水管道
15 | 040501004001 | PVC-U排水管DN150 | 1.材质及规格:PVC-U排水管DN150 |  | m | 189
16 | 040501001001 | II级钢筋混凝土管d300 | 1.垫层、基础材质及厚度:120°C20混凝土基础 2.规格:II级钢筋混凝土管DN300 3.接口方式:胶圈接口 |  | m | 1506.8
17 | 040501001002 | II级钢筋混凝土管d400 | 1.垫层、基础材质及厚度:120°C20混凝土基础 2.规格:II级钢筋混凝土管DN400 3.接口方式:胶圈接口 |  | m | 207.03
18 | 040501001003 | II级钢筋混凝土管d600 | 1.垫层、基础材质及厚度:120°C20混凝土基础 2.规格:II级钢筋混凝土管DN600 3.接口方式:胶圈接口 |  | m | 970.62
19 | 040501001004 | II级钢筋混凝土管d800 | 1.垫层、基础材质及厚度:120°C20混凝土基础 2.规格:II级钢筋混凝土管DN800 3.接口方式:胶圈接口 |  | m | 1586.24
本页小计
注：为计取规费等的使用，可在表中增设其中：“定额人工费”。
表—08
分部分项工程和单价措施项目清单与计价表
工程名称：排水工程 |  |  |  | 标段： |  |  |  | 第 3 页 共 31 页
序号 | 项目编码 | 项目名称 | 项目特征描述 |  | 计量单位 | 工程量 | 金额（元）
[7 empty] | 综合单价 |  | 综合合价 | 其中
暂估价
20 | 040501001005 | II级钢筋混凝土管d1000 | 1.垫层、基础材质及厚度:120°C20混凝土基础 2.规格:II级钢筋混凝土管DN1000 3.接口方式:胶圈接口 |  | m | 340.09
21 | 040501001006 | II级钢筋混凝土管d1200 | 1.垫层、基础材质及厚度:120°C20混凝土基础 2.规格:II级钢筋混凝土管DN1200 3.接口方式:胶圈接口 |  | m | 443.94
22 | 040501001007 | II级钢筋混凝土管d1350 | 1.垫层、基础材质及厚度:120°C20混凝土基础 2.规格:II级钢筋混凝土管DN1350 3.接口方式:胶圈接口 |  | m | 265.57
23 | 040501001008 | II级钢筋混凝土管d1500 | 1.垫层、基础材质及厚度:120°C20混凝土基础 2.规格:II级钢筋混凝土管DN1500 3.接口方式:胶圈接口 |  | m | 36.32
24 | 040501001009 | II级钢筋混凝土管d1650 | 1.垫层、基础材质及厚度:120°C20混凝土基础 2.规格:II级钢筋混凝土管DN1650 3.接口方式:胶圈接口 |  | m | 287.64
雨水管道合计
雨水检查井
本页小计
注：为计取规费等的使用，可在表中增设其中：“定额人工费”。
表—08
分部分项工程和单价措施项目清单与计价表
工程名称：排水工程 |  |  |  | 标段： |  |  |  | 第 4 页 共 31 页
序号 | 项目编码 | 项目名称 | 项目特征描述 |  | 计量单位 | 工程量 | 金额（元）
[7 empty] | 综合单价 |  | 综合合价 | 其中
暂估价
25 | 040504002034 | 钢筋混凝土沉泥井φ1000 | 1.名称:钢筋混凝土沉泥井φ1000 2.垫层、基础材质及厚度:C15普通商品混凝土垫层、C30S6混凝土基础 3.井身浇筑:C30S6商品混凝土 4.盖板材质、规格:预制C30商品混凝土 5.井盖、井圈材质及规格:重型球墨铸铁防盗井盖Ф700 6.踏步材质、规格:塑钢踏步 安装 7.钢筋等级:带肋钢筋 Φ10～25mm 8.其他:防坠网 安装 9.井筒:φ700预制混凝土井筒 0.4米 10.井深:平均深度 2.28米 11.图集:20S515, 页 313 |  | 座 | 2
26 | 040504002035 | 钢筋混凝土沉泥井φ1250 | 1.名称:钢筋混凝土沉泥井φ1250 2.垫层、基础材质及厚度:C15普通商品混凝土垫层、C30S6混凝土基础 3.井身浇筑:C30S6商品混凝土 4.盖板材质、规格:预制C30商品混凝土 5.井盖、井圈材质及规格:重型球墨铸铁防盗井盖Ф700 6.踏步材质、规格:塑钢踏步 安装 7.钢筋等级:带肋钢筋 Φ10～25mm 8.其他:防坠网 安装 9.井筒:φ700预制混凝土井筒 0.4米 10.井深:平均深度 2.35米 11.图集:20S515, 页 313 |  | 座 | 12
本页小计
注：为计取规费等的使用，可在表中增设其中：“定额人工费”。
表—08
分部分项工程和单价措施项目清单与计价表
工程名称：排水工程 |  |  |  | 标段： |  |  |  | 第 5 页 共 31 页
序号 | 项目编码 | 项目名称 | 项目特征描述 |  | 计量单位 | 工程量 | 金额（元）
[7 empty] | 综合单价 |  | 综合合价 | 其中
暂估价
27 | 040504002036 | 钢筋混凝土沉泥井φ1500 | 1.名称:钢筋混凝土沉泥井φ1500 2.垫层、基础材质及厚度:C15普通商品混凝土垫层、C30S6混凝土基础 3.井身浇筑:C30S6商品混凝土 4.盖板材质、规格:预制C30商品混凝土 5.井盖、井圈材质及规格:重型球墨铸铁防盗井盖Ф700 6.踏步材质、规格:塑钢踏步 安装 7.钢筋等级:带肋钢筋 Φ10～25mm 8.其他:防坠网 安装 9.井筒:φ700预制混凝土井筒 0.4米 10.井深:平均深度 2.76米 11.图集:20S515, 页 313 |  | 座 | 10
28 | 040504002037 | 钢筋混凝土检查井φ1000 | 1.名称:钢筋混凝土检查井φ1000 2.垫层、基础材质及厚度:C15普通商品混凝土垫层、C30S6混凝土基础 3.井身浇筑:C30S6商品混凝土 4.盖板材质、规格:预制C30商品混凝土 5.井盖、井圈材质及规格:重型球墨铸铁防盗井盖Ф700 6.踏步材质、规格:塑钢踏步 安装 7.钢筋等级:带肋钢筋 Φ10～25mm 8.流槽:C15混凝土浇筑，20厚M10防水砂浆抹面 9.其他:防坠网 安装 10.井筒:φ700预制混凝土井筒 0.4米 11.井深:平均深度 1.74米 12.图集:20S515, 页 29 |  | 座 | 47
本页小计
注：为计取规费等的使用，可在表中增设其中：“定额人工费”。
表—08
分部分项工程和单价措施项目清单与计价表
工程名称：排水工程 |  |  |  | 标段： |  |  |  | 第 6 页 共 31 页
序号 | 项目编码 | 项目名称 | 项目特征描述 |  | 计量单位 | 工程量 | 金额（元）
[7 empty] | 综合单价 |  | 综合合价 | 其中
暂估价
29 | 040504002038 | 钢筋混凝土检查井φ1250 | 1.名称:钢筋混凝土检查井φ1250 2.垫层、基础材质及厚度:C15普通商品混凝土垫层、C30S6混凝土基础 3.井身浇筑:C30S6商品混凝土 4.盖板材质、规格:预制C30商品混凝土 5.井盖、井圈材质及规格:重型球墨铸铁防盗井盖Ф700 6.踏步材质、规格:塑钢踏步 安装 7.钢筋等级:带肋钢筋 Φ10～25mm 8.流槽:C15混凝土浇筑，20厚M10防水砂浆抹面 9.其他:防坠网 安装 10.井筒:φ700预制混凝土井筒 0.4米 11.井深:平均深度2.01米 12.图集:20S515, 页 29 |  | 座 | 42
30 | 040504002039 | 钢筋混凝土检查井φ1500 | 1.名称:钢筋混凝土检查井φ1500 2.垫层、基础材质及厚度:C15普通商品混凝土垫层、C30S6混凝土基础 3.井身浇筑:C30S6商品混凝土 4.盖板材质、规格:预制C30商品混凝土 5.井盖、井圈材质及规格:重型球墨铸铁防盗井盖Ф700 6.踏步材质、规格:塑钢踏步 安装 7.钢筋等级:带肋钢筋 Φ10～25mm 8.流槽:C15混凝土浇筑，20厚M10防水砂浆抹面 9.其他:防坠网 安装 10.井筒:φ700预制混凝土井筒 0.47米 11.井深:平均深度2.35米 12.图集:20S515, 页 29 |  | 座 | 10
本页小计
注：为计取规费等的使用，可在表中增设其中：“定额人工费”。
表—08
分部分项工程和单价措施项目清单与计价表
工程名称：排水工程 |  |  |  | 标段： |  |  |  | 第 7 页 共 31 页
序号 | 项目编码 | 项目名称 | 项目特征描述 |  | 计量单位 | 工程量 | 金额（元）
[7 empty] | 综合单价 |  | 综合合价 | 其中
暂估价
31 | 040504002040 | 钢筋混凝土检查井φ1800 | 1.名称:钢筋混凝土检查井φ1800 2.垫层、基础材质及厚度:C15普通商品混凝土垫层、C30S6混凝土基础 3.井身浇筑:C30S6商品混凝土 4.盖板材质、规格:预制C30商品混凝土 5.井盖、井圈材质及规格:重型球墨铸铁防盗井盖Ф700 6.踏步材质、规格:塑钢踏步 安装 7.钢筋等级:带肋钢筋 Φ10～25mm 8.流槽:C15混凝土浇筑，20厚M10防水砂浆抹面 9.其他:防坠网 安装 10.井筒:φ700预制混凝土井筒 0.46米 11.井深:平均深度2.37米 12.图集:20S515, 页 29 |  | 座 | 17
32 | 040504002041 | 钢筋混凝土检查井1200×1100 | 1.名称:钢筋混凝土检查井1200×1100 2.垫层、基础材质及厚度:C15普通商品混凝土垫层、C30S6混凝土基础 3.井身浇筑:C30S6商品混凝土 4.盖板材质、规格:预制C30商品混凝土 5.井盖、井圈材质及规格:重型球墨铸铁防盗井盖Ф700 6.踏步材质、规格:塑钢踏步 安装 7.钢筋等级:带肋钢筋 Φ10～25mm 8.流槽:C15混凝土浇筑，20厚M10防水砂浆抹面 9.其他:防坠网 安装 10.井筒:φ700预制混凝土井筒 0.4米 11.井深:平均深度1.65米 12.图集:20S515, 页 39 |  | 座 | 2
本页小计
注：为计取规费等的使用，可在表中增设其中：“定额人工费”。
表—08
分部分项工程和单价措施项目清单与计价表
工程名称：排水工程 |  |  |  | 标段： |  |  |  | 第 8 页 共 31 页
序号 | 项目编码 | 项目名称 | 项目特征描述 |  | 计量单位 | 工程量 | 金额（元）
[7 empty] | 综合单价 |  | 综合合价 | 其中
暂估价
33 | 040504002042 | 钢筋混凝土检查井1400×1100 | 1.名称:钢筋混凝土检查井1400×1100 2.垫层、基础材质及厚度:C15普通商品混凝土垫层、C30S6混凝土基础 3.井身浇筑:C30S6商品混凝土 4.盖板材质、规格:预制C30商品混凝土 5.井盖、井圈材质及规格:重型球墨铸铁防盗井盖Ф700 6.踏步材质、规格:塑钢踏步 安装 7.钢筋等级:带肋钢筋 Φ10～25mm 8.流槽:C15混凝土浇筑，20厚M10防水砂浆抹面 9.其他:防坠网 安装 10.井筒:φ700预制混凝土井筒 0.4米 11.井深:平均深度1.99米 12.图集:20S515, 页 39 |  | 座 | 1
34 | 040504002043 | 钢筋混凝土检查井1700×1100 | 1.名称:钢筋混凝土检查井1700×1100 2.垫层、基础材质及厚度:C15普通商品混凝土垫层、C30S6混凝土基础 3.井身浇筑:C30S6商品混凝土 4.盖板材质、规格:预制C30商品混凝土 5.井盖、井圈材质及规格:重型球墨铸铁防盗井盖Ф700 6.踏步材质、规格:塑钢踏步 安装 7.钢筋等级:带肋钢筋 Φ10～25mm 8.流槽:C15混凝土浇筑，20厚M10防水砂浆抹面 9.其他:防坠网 安装 10.井筒:φ700预制混凝土井筒 0.68米 11.井深:平均深度2.6米 12.图集:20S515, 页 39 |  | 座 | 21
本页小计
注：为计取规费等的使用，可在表中增设其中：“定额人工费”。
表—08
分部分项工程和单价措施项目清单与计价表
工程名称：排水工程 |  |  |  | 标段： |  |  |  | 第 9 页 共 31 页
序号 | 项目编码 | 项目名称 | 项目特征描述 |  | 计量单位 | 工程量 | 金额（元）
[7 empty] | 综合单价 |  | 综合合价 | 其中
暂估价
35 | 040504002044 | 钢筋混凝土检查井1700×1700 | 1.名称:钢筋混凝土检查井1700×1700 2.垫层、基础材质及厚度:C15普通商品混凝土垫层、C30S6混凝土基础 3.井身浇筑:C30S6商品混凝土 4.盖板材质、规格:预制C30商品混凝土 5.井盖、井圈材质及规格:重型球墨铸铁防盗井盖Ф700 6.踏步材质、规格:塑钢踏步 安装 7.钢筋等级:带肋钢筋 Φ10～25mm 8.流槽:C15混凝土浇筑，20厚M10防水砂浆抹面 9.其他:防坠网 安装 10.井筒:φ700预制混凝土井筒 0.66米 11.井深:平均深度2.56米 12.图集:20S515, 页 59 |  | 座 | 1
36 | 040504002045 | 钢筋混凝土检查井1900×1100 | 1.名称:钢筋混凝土检查井1900×1100 2.垫层、基础材质及厚度:C15普通商品混凝土垫层、C30S6混凝土基础 3.井身浇筑:C30S6商品混凝土 4.盖板材质、规格:预制C30商品混凝土 5.井盖、井圈材质及规格:重型球墨铸铁防盗井盖Ф700 6.踏步材质、规格:塑钢踏步 安装 7.钢筋等级:带肋钢筋 Φ10～25mm 8.流槽:C15混凝土浇筑，20厚M10防水砂浆抹面 9.其他:防坠网 安装 10.井筒:φ700预制混凝土井筒 0.91米 11.井深:平均深度2.85米 12.图集:20S515, 页 39 |  | 座 | 8
本页小计
注：为计取规费等的使用，可在表中增设其中：“定额人工费”。
表—08
分部分项工程和单价措施项目清单与计价表
工程名称：排水工程 |  |  |  | 标段： |  |  |  | 第 10 页 共 31 页
序号 | 项目编码 | 项目名称 | 项目特征描述 |  | 计量单位 | 工程量 | 金额（元）
[7 empty] | 综合单价 |  | 综合合价 | 其中
暂估价
37 | 040504002046 | 钢筋混凝土检查井2100×1800 | 1.名称:钢筋混凝土检查井2100×1800 2.垫层、基础材质及厚度:C15普通商品混凝土垫层、C30S6混凝土基础 3.井身浇筑:C30S6商品混凝土 4.盖板材质、规格:预制C30商品混凝土 5.井盖、井圈材质及规格:重型球墨铸铁防盗井盖Ф700 6.踏步材质、规格:塑钢踏步 安装 7.钢筋等级:带肋钢筋 Φ10～25mm 8.流槽:C15混凝土浇筑，20厚M10防水砂浆抹面 9.其他:防坠网 安装 10.井筒:φ700预制混凝土井筒 0.4米 11.井深:平均深度2.26米 12.图集:20S515, 页 122 |  | 座 | 1
38 | 040504002047 | 钢筋混凝土检查井2200×1100 | 1.名称:钢筋混凝土检查井2200×1100 2.垫层、基础材质及厚度:C15普通商品混凝土垫层、C30S6混凝土基础 3.井身浇筑:C30S6商品混凝土 4.盖板材质、规格:预制C30商品混凝土 5.井盖、井圈材质及规格:重型球墨铸铁防盗井盖Ф700 6.踏步材质、规格:塑钢踏步 安装 7.钢筋等级:带肋钢筋 Φ10～25mm 8.流槽:C15混凝土浇筑，20厚M10防水砂浆抹面 9.其他:防坠网 安装 10.井筒:φ700预制混凝土井筒 1.43米 11.井深:平均深度3.6米 12.图集:20S515, 页 39 |  | 座 | 2
本页小计
注：为计取规费等的使用，可在表中增设其中：“定额人工费”。
表—08
分部分项工程和单价措施项目清单与计价表
工程名称：排水工程 |  |  |  | 标段： |  |  |  | 第 11 页 共 31 页
序号 | 项目编码 | 项目名称 | 项目特征描述 |  | 计量单位 | 工程量 | 金额（元）
[7 empty] | 综合单价 |  | 综合合价 | 其中
暂估价
39 | 040504002048 | 钢筋混凝土检查井2400×1100 | 1.名称:钢筋混凝土检查井2400×1100 2.垫层、基础材质及厚度:C15普通商品混凝土垫层、C30S6混凝土基础 3.井身浇筑:C30S6商品混凝土 4.盖板材质、规格:预制C30商品混凝土 5.井盖、井圈材质及规格:重型球墨铸铁防盗井盖Ф700 6.踏步材质、规格:塑钢踏步 安装 7.钢筋等级:带肋钢筋 Φ10～25mm 8.流槽:C15混凝土浇筑，20厚M10防水砂浆抹面 9.其他:防坠网 安装 10.井筒:φ700预制混凝土井筒 0.84米 11.井深:平均深度3.25米 12.图集:20S515, 页 39 |  | 座 | 8
40 | 040504002049 | 钢筋混凝土检查井2400×2000 | 1.名称:钢筋混凝土检查井2400×2000 2.垫层、基础材质及厚度:C15普通商品混凝土垫层、C30S6混凝土基础 3.井身浇筑:C30S6商品混凝土 4.盖板材质、规格:预制C30商品混凝土 5.井盖、井圈材质及规格:重型球墨铸铁防盗井盖Ф700 6.踏步材质、规格:塑钢踏步 安装 7.钢筋等级:带肋钢筋 Φ10～25mm 8.流槽:C15混凝土浇筑，20厚M10防水砂浆抹面 9.其他:防坠网 安装 10.井筒:φ700预制混凝土井筒 0.53米 11.井深:平均深度2.47米 12.图集:20S515, 页 122 |  | 座 | 2
本页小计 | [8 empty] | 80906.82
注：为计取规费等的使用，可在表中增设其中：“定额人工费”。
表—08
分部分项工程和单价措施项目清单与计价表
工程名称：排水工程 |  |  |  | 标段： |  |  |  | 第 12 页 共 31 页
序号 | 项目编码 | 项目名称 | 项目特征描述 |  | 计量单位 | 工程量 | 金额（元）
[7 empty] | 综合单价 |  | 综合合价 | 其中
暂估价
41 | 040504002050 | 钢筋混凝土检查井2400×2400 | 1.名称:钢筋混凝土检查井2400×2400 2.垫层、基础材质及厚度:C15普通商品混凝土垫层、C30S6混凝土基础 3.井身浇筑:C30S6商品混凝土 4.盖板材质、规格:预制C30商品混凝土 5.井盖、井圈材质及规格:重型球墨铸铁防盗井盖Ф700 6.踏步材质、规格:塑钢踏步 安装 7.钢筋等级:带肋钢筋 Φ10～25mm 8.流槽:C15混凝土浇筑，20厚M10防水砂浆抹面 9.其他:防坠网 安装 10.井筒:φ700预制混凝土井筒 0.97米 11.井深:平均深度2.91米 12.图集:20S515, 页 59 |  | 座 | 1
42 | 040504002051 | 钢筋混凝土检查井5000×4300 | 1.名称:钢筋混凝土检查井5000×4300 2.垫层、基础材质及厚度:C15普通商品混凝土垫层、C30S6混凝土基础 3.井身浇筑:C30S6商品混凝土 4.盖板材质、规格:预制C30商品混凝土 5.井盖、井圈材质及规格:重型球墨铸铁防盗井盖Ф700 6.踏步材质、规格:塑钢踏步 安装 7.钢筋等级:带肋钢筋 Φ10～25mm 8.流槽:C15混凝土浇筑，20厚M10防水砂浆抹面 9.其他:防坠网 安装 10.井筒:φ700预制混凝土井筒 0.4米 11.井深:平均深度4.16米 12.图集:20S515, 页 122 |  | 座 | 1
本页小计
注：为计取规费等的使用，可在表中增设其中：“定额人工费”。
表—08
分部分项工程和单价措施项目清单与计价表
工程名称：排水工程 |  |  |  | 标段： |  |  |  | 第 13 页 共 31 页
序号 | 项目编码 | 项目名称 | 项目特征描述 |  | 计量单位 | 工程量 | 金额（元）
[7 empty] | 综合单价 |  | 综合合价 | 其中
暂估价
43 | 040504002052 | 钢筋混凝土检查井A=1700 | 1.名称:钢筋混凝土检查井A=1700 2.垫层、基础材质及厚度:C15普通商品混凝土垫层、C30S6混凝土基础 3.井身浇筑:C30S6商品混凝土 4.盖板材质、规格:预制C30商品混凝土 5.井盖、井圈材质及规格:重型球墨铸铁防盗井盖Ф700 6.踏步材质、规格:塑钢踏步 安装 7.钢筋等级:带肋钢筋 Φ10～25mm 8.流槽:C15混凝土浇筑，20厚M10防水砂浆抹面 9.其他:防坠网 安装 10.井筒:φ700预制混凝土井筒 0.4米 11.井深:平均深度2.18米 12.图集:20S515, 页 188 |  | 座 | 1
44 | 040504002053 | 钢筋混凝土检查井A=2400 | 1.名称:钢筋混凝土检查井A=2400 2.垫层、基础材质及厚度:C15普通商品混凝土垫层、C30S6混凝土基础 3.井身浇筑:C30S6商品混凝土 4.盖板材质、规格:预制C30商品混凝土 5.井盖、井圈材质及规格:重型球墨铸铁防盗井盖Ф700 6.踏步材质、规格:塑钢踏步 安装 7.钢筋等级:带肋钢筋 Φ10～25mm 8.流槽:C15混凝土浇筑，20厚M10防水砂浆抹面 9.其他:防坠网 安装 10.井筒:φ700预制混凝土井筒 0.97米 11.井深:平均深度3.38米 12.图集:20S515, 页 188 |  | 座 | 2
本页小计
注：为计取规费等的使用，可在表中增设其中：“定额人工费”。
表—08
分部分项工程和单价措施项目清单与计价表
工程名称：排水工程 |  |  |  | 标段： |  |  |  | 第 14 页 共 31 页
序号 | 项目编码 | 项目名称 | 项目特征描述 |  | 计量单位 | 工程量 | 金额（元）
[7 empty] | 综合单价 |  | 综合合价 | 其中
暂估价
45 | 040504002067 | 预制砼检查井筒φ700 | 1.名称:预制砼检查井筒φ700 2.井盖、井圈材质及规格:重型球墨铸铁防盗井盖Ф700 3.踏步材质、规格:塑钢踏步 安装 4.其他:防坠网 安装 5.井深:平均深度1.92米 6.图集:20S515, 页 331 |  | 座 | 26
46 | 040504009002 | 钢筋混凝土双箅平篦式雨水口750x450 | 1.名称:钢筋混凝土双箅平篦式雨水口750x450 2.垫层、基础材质及厚度:C20普通商品混凝土垫层、C20混凝土基础 3.井身浇筑:C30商品混凝土 4.井盖、井圈材质及规格:铸铁平篦 750*450 5.钢筋等级:带肋钢筋 Φ10～25mm 6.井深:平均深度1.0米 7.图集:16S518, 页 40 |  | 座 | 330
雨水检查井合计
雨水其他工程
47 | 040501014006 | 保护现状管，与设计管道碰撞 | 1.保护现状管，与设计管道碰撞 2.保护长度:5米 3.25a工字钢及钢丝绳保护 4.详见设计图纸 |  | 处 | 23
48 | 040501014007 | 保护现状管，与设计箱涵碰撞 | 1.保护现状管，与设计箱涵碰撞 2.保护长度:10米 3.25a工字钢及钢丝绳保护 4.详见设计图纸 |  | 处 | 10
49 | 040501014008 | 管道封堵 | 1.封堵规格: DN150~ DN600mm 2.管堵砌筑 |  | 处 | 11
50 | 040501014012 | 管道封堵 | 1.封堵规格: DN150~ DN600mm 2.气囊管堵安装拆除 |  | 处 | 11
51 | 040501014009 | 管道封堵 | 1.封堵规格: DN1200mm 2.管堵砌筑 |  | 处 | 7
本页小计
注：为计取规费等的使用，可在表中增设其中：“定额人工费”。
表—08
分部分项工程和单价措施项目清单与计价表
工程名称：排水工程 |  |  |  | 标段： |  |  |  | 第 15 页 共 31 页
序号 | 项目编码 | 项目名称 | 项目特征描述 |  | 计量单位 | 工程量 | 金额（元）
[7 empty] | 综合单价 |  | 综合合价 | 其中
暂估价
52 | 040501014013 | 管道封堵 | 1.封堵规格: DN1200mm 2.气囊管堵安装拆除 |  | 处 | 7
53 | 041001006010 | 拆除现状排水管道 DN400 | 1.材质:混凝土管 2.管径:400 3.运距:综合考虑 |  | m | 336
54 | 041001006011 | 拆除现状排水管道 DN600 | 1.材质:混凝土管 2.管径:600 3.运距:综合考虑 |  | m | 710
55 | 041001006012 | 拆除现状排水管道 DN800 | 1.材质:混凝土管 2.管径:800 3.运距:综合考虑 |  | m | 357
雨水其他工程合计
箱涵结构
钢筋混凝土箱涵 2000x2000，375米
56 | 040303001001 | 混凝土垫层 | 1.混凝土种类:普通商品混凝土（泵送） 2.混凝土强度等级:C20 |  | m3 | 172.5
57 | 040306003001 | 箱涵底板 | 1.混凝土种类:普通商品混凝土（泵送） 2.混凝土抗渗要求:C30p6 |  | m3 | 292.5
58 | 040306004001 | 箱涵侧墙 | 1.混凝土种类:普通商品混凝土（泵送） 2.混凝土抗渗要求:C30p6 |  | m3 | 480
59 | 040306005001 | 箱涵顶板 | 1.混凝土种类:普通商品混凝土（泵送） 2.混凝土抗渗要求:C30p6 |  | m3 | 292.5
60 | 040901001001 | 现浇构件钢筋 | 1.材料种类:带肋钢筋 Φ10～25mm |  | t | 233.179
61 | 040901009001 | 钢板止水带 | 1.材料种类:钢板止水带 2.材料规格:300*3mm |  | m | 750
62 | 040306007001 | 沉降缝 | 1.工艺要求:嵌沥青木丝板 |  | m2 | 177.5
63 | 040306007002 | 沉降缝 | 1.工艺要求:三油两毡防水层,油毡宽度为50cm |  | m2 | 243.75
本页小计
注：为计取规费等的使用，可在表中增设其中：“定额人工费”。
表—08
分部分项工程和单价措施项目清单与计价表
工程名称：排水工程 |  |  |  | 标段： |  |  |  | 第 16 页 共 31 页
序号 | 项目编码 | 项目名称 | 项目特征描述 |  | 计量单位 | 工程量 | 金额（元）
[7 empty] | 综合单价 |  | 综合合价 | 其中
暂估价
64 | 040306007003 | 防水层 | 1.材质:热沥青 2.工艺要求:三道 |  | m2 | 2925
65 | 040306007004 | 伸缩缝—沥青麻絮 | 1.工艺要求:塞5cm热沥青浸制麻筋 |  | m | 470.63
66 | 040103001005 | 粘土保护层 | 1.密实度要求:按设计要求 2.填方材料品种:粘土 3.填方粒径要求:人工回填 |  | m3 | 6.5
钢筋混凝土箱涵 2000x2000，375米合计
钢筋混凝土箱涵 2500x2000，236米
67 | 040303001003 | 混凝土垫层 | 1.混凝土种类:普通商品混凝土（泵送） 2.混凝土强度等级:C20 |  | m3 | 120.74
68 | 040306003003 | 箱涵底板 | 1.混凝土种类:普通商品混凝土（泵送） 2.混凝土抗渗要求:C30p6 |  | m3 | 219.48
69 | 040306004003 | 箱涵侧墙 | 1.混凝土种类:普通商品混凝土（泵送） 2.混凝土抗渗要求:C30p6 |  | m3 | 305.38
70 | 040306005003 | 箱涵顶板 | 1.混凝土种类:普通商品混凝土（泵送） 2.混凝土抗渗要求:C30p6 |  | m3 | 219.48
71 | 040901001002 | 现浇构件钢筋 | 1.材料种类:带肋钢筋 Φ10～25mm |  | t | 181.016
72 | 040901009003 | 钢板止水带 | 1.材料种类:钢板止水带 2.材料规格:300*3mm |  | m | 472
73 | 040306007005 | 沉降缝 | 1.工艺要求:嵌沥青木丝板 |  | m2 | 123.51
74 | 040306007006 | 沉降缝 | 1.工艺要求:三油两毡防水层,油毡宽度为50cm |  | m2 | 163.23
75 | 040306007007 | 防水层 | 1.材质:热沥青 2.工艺要求:三道 |  | m2 | 1958.8
76 | 040306007008 | 伸缩缝 | 1.工艺要求:塞5cm热沥青浸制麻筋 |  | m | 335.51
本页小计
注：为计取规费等的使用，可在表中增设其中：“定额人工费”。
表—08
分部分项工程和单价措施项目清单与计价表
工程名称：排水工程 |  |  |  | 标段： |  |  |  | 第 17 页 共 31 页
序号 | 项目编码 | 项目名称 | 项目特征描述 |  | 计量单位 | 工程量 | 金额（元）
[7 empty] | 综合单价 |  | 综合合价 | 其中
暂估价
77 | 040103001006 | 粘土保护层 | 1.密实度要求:按设计要求 2.填方材料品种:粘土 3.填方粒径要求:人工回填 |  | m3 | 7.75
78 | 040504007001 | 混凝土排出口D=2500 | 1.名称:混凝土排出口D=2500 2.垫层、基础材质及厚度:碎石、C20混凝土垫层 3.混凝土强度等级:C20片石混凝土底板、C20混凝土八字墙 |  | 座 | 1
79 | 粤040101006016 | 打拔钢板桩 | 1.桩长:9m 2.板桩厚度:Ⅲ型拉森桩 3.桩间距:400mm |  | t | 1004.4
80 | 粤040101006017 | 打拔钢板桩 | 1.桩长:12m 2.板桩厚度:IV型拉森桩 3.桩间距:400mm |  | t | 1123.236
81 | 粤040101006019 | 打拔钢板桩 | 1.钢板桩支撑宽度:大于4m |  | t | 558.403
钢筋混凝土箱涵 2500x2000，236米合计
箱涵结构合计
雨水系统合计
污水系统
支护工程
82 | 粤040101007003 | 密木挡土板 | 1.材质:支密板挡土板 双面 2.挡土深度:1.5米 3.固定材料:200*200mm木桩 4.φ50*3mm钢管支撑间隔1500mm |  | m2 | 35.81
83 | 粤040101006013 | 打拔钢板桩 | 1.桩长:6m 2.板桩厚度:Ⅲ型拉森桩 3.桩间距:400mm |  | t | 10114.007
84 | 粤040101006014 | 打拔钢板桩 | 1.桩长:9m 2.板桩厚度:Ⅲ型拉森桩 3.桩间距:400mm |  | t | 3737.656
本页小计
注：为计取规费等的使用，可在表中增设其中：“定额人工费”。
表—08
分部分项工程和单价措施项目清单与计价表
工程名称：排水工程 |  |  |  | 标段： |  |  |  | 第 18 页 共 31 页
序号 | 项目编码 | 项目名称 | 项目特征描述 |  | 计量单位 | 工程量 | 金额（元）
[7 empty] | 综合单价 |  | 综合合价 | 其中
暂估价
85 | 粤040101006015 | 打拔钢板桩 | 1.桩长:12m 2.板桩厚度:IV型拉森桩 3.桩间距:400mm |  | t | 4854.425
86 | 粤040101006020 | 钢板桩支撑 | 1.钢板桩支撑安、拆 宽度4m内 |  | m | 8066.38
87 | 040301008001 | 挖孔灌注桩 | 1.成孔方式:钻孔桩成孔 2.桩径:Φ600 |  | m3 | 3398.27
88 | 040103001017 | 回填土方 | 1.密实度要求:按设计要求 2.填方材料品种:利用原开挖土方 3.部位:钻孔桩洞口回填 |  | m3 | 3398.27
支护工程合计
土石方工程
89 | 040101002011 | 挖沟槽土方 | 1.土壤类别:一、二类土 2.挖土深度:2m 内 3.开挖方式:人机配合开挖（支撑下开挖） |  | m3 | 3938.5
90 | 040101002012 | 挖沟槽土方 | 1.土壤类别:一、二类土 2.挖土深度:4m 内 3.开挖方式:人机配合开挖（支撑下开挖） |  | m3 | 17554.37
91 | 040101002013 | 挖沟槽土方 | 1.土壤类别:一、二类土 2.挖土深度:6m 内 3.开挖方式:人机配合开挖（支撑下开挖） |  | m3 | 10990.24
92 | 040103001012 | 回填中粗砂 | 1.密实度要求:按设计要求 2.填方材料品种:中粗砂 |  | m3 | 9312.55
93 | 040103001013 | 回填土方 | 1.密实度要求:按设计要求 2.填方材料品种:利用原开挖土方 |  | m3 | 15013.89
94 | 040201020003 | 换填砂(碎)石 | 1.厚度:500mm 2.材料品种、规格及比例:换填砂(碎)石 |  | m3 | 3609.19
95 | 040103001014 | 管道砂垫层 | 1.密实度要求:按设计要求 2.填方材料品种:中粗砂 |  | m3 | 1558.51
96 | 040103002003 | 余方弃置 | 1.挖掘机装土 2.废弃料品种:余土 3.运距:综合考虑 |  | m3 | 17469.21
本页小计
注：为计取规费等的使用，可在表中增设其中：“定额人工费”。
表—08
分部分项工程和单价措施项目清单与计价表
工程名称：排水工程 |  |  |  | 标段： |  |  |  | 第 19 页 共 31 页
序号 | 项目编码 | 项目名称 | 项目特征描述 |  | 计量单位 | 工程量 | 金额（元）
[7 empty] | 综合单价 |  | 综合合价 | 其中
暂估价
土石方工程合计
污水管道
97 | 040501001010 | 球墨铸铁排水管 DN200 | 1.规格:球墨铸铁管 DN200 2.接口方式:T型橡胶圈 3.管道检验及试验要求:管道闭水试验 |  | m | 245.01
98 | 040501001011 | 球墨铸铁排水管 DN300 | 1.规格:球墨铸铁管 DN300 2.接口方式:T型橡胶圈 3.管道检验及试验要求:管道闭水试验 |  | m | 437.59
99 | 040501001012 | 球墨铸铁排水管 DN400 | 1.规格:球墨铸铁管 DN400 2.接口方式:T型橡胶圈 3.管道检验及试验要求:管道闭水试验 |  | m | 3056.31
100 | 040501001013 | 球墨铸铁排水管 DN500 | 1.规格:球墨铸铁管 DN500 2.接口方式:T型橡胶圈 3.管道检验及试验要求:管道闭水试验 |  | m | 2673.74
101 | 040501001014 | 球墨铸铁排水管 DN600 | 1.规格:球墨铸铁管 DN600 2.接口方式:T型橡胶圈 3.管道检验及试验要求:管道闭水试验 |  | m | 557.49
102 | 040501001015 | 球墨铸铁排水管 DN800 | 1.规格:球墨铸铁管 DN800 2.接口方式:T型橡胶圈 3.管道检验及试验要求:管道闭水试验 |  | m | 828.26
污水管道合计
污水检查井
本页小计
注：为计取规费等的使用，可在表中增设其中：“定额人工费”。
表—08
分部分项工程和单价措施项目清单与计价表
工程名称：排水工程 |  |  |  | 标段： |  |  |  | 第 20 页 共 31 页
序号 | 项目编码 | 项目名称 | 项目特征描述 |  | 计量单位 | 工程量 | 金额（元）
[7 empty] | 综合单价 |  | 综合合价 | 其中
暂估价
103 | 040504002068 | 钢筋混凝土检查井1700×1500mm | 1.名称:钢筋混凝土检查井1700×150mm 2.垫层、基础材质及厚度:C15普通商品混凝土垫层、C30S6混凝土基础 3.井身浇筑:C30S6商品混凝土 4.盖板材质、规格:预制C30商品混凝土 5.井盖、井圈材质及规格:重型球墨铸铁防盗井盖Ф700 6.踏步材质、规格:塑钢踏步 安装 7.钢筋等级:带肋钢筋 Φ10～25mm 8.流槽:C15混凝土浇筑，20厚M10防水砂浆抹面 9.其他:防坠网 安装 10.井筒:φ700预制混凝土井筒 11.井深:平均深度4.42米 12.图集:20S515, 页 127 |  | 座 | 2
104 | 040504002069 | 钢筋混凝土检查井2100×1000mm | 1.名称:钢筋混凝土检查井2100×1000mm 2.垫层、基础材质及厚度:C15普通商品混凝土垫层、C30S6混凝土基础 3.井身浇筑:C30S6商品混凝土 4.盖板材质、规格:预制C30商品混凝土 5.井盖、井圈材质及规格:重型球墨铸铁防盗井盖Ф700 6.踏步材质、规格:塑钢踏步 安装 7.钢筋等级:带肋钢筋 Φ10～25mm 8.流槽:C15混凝土浇筑，20厚M10防水砂浆抹面 9.其他:防坠网 安装 10.井筒:φ700预制混凝土井筒 11.井深:平均深度4.61米 12.图集:20S515, 页 259 |  | 座 | 7
本页小计
注：为计取规费等的使用，可在表中增设其中：“定额人工费”。
表—08
分部分项工程和单价措施项目清单与计价表
工程名称：排水工程 |  |  |  | 标段： |  |  |  | 第 21 页 共 31 页
序号 | 项目编码 | 项目名称 | 项目特征描述 |  | 计量单位 | 工程量 | 金额（元）
[7 empty] | 综合单价 |  | 综合合价 | 其中
暂估价
105 | 040504002070 | 钢筋混凝土检查井3600×1600mm | 1.名称:钢筋混凝土检查井3600×1600mm 2.垫层、基础材质及厚度:C15普通商品混凝土垫层、C30S6混凝土基础 3.井身浇筑:C30S6商品混凝土 4.盖板材质、规格:预制C30商品混凝土 5.井盖、井圈材质及规格:重型球墨铸铁防盗井盖Ф700 6.踏步材质、规格:塑钢踏步 安装 7.钢筋等级:带肋钢筋 Φ10～25mm 8.流槽:C15混凝土浇筑，20厚M10防水砂浆抹面 9.其他:防坠网 安装 10.井筒:φ700预制混凝土井筒 11.井深:平均深度6.32米 12.图集:20S515, 页 272 |  | 座 | 1
106 | 040504002071 | 钢筋混凝土检查井φ1000mm | 1.名称:钢筋混凝土检查井φ1000 2.垫层、基础材质及厚度:C15普通商品混凝土垫层、C30S6混凝土基础 3.井身浇筑:C30S6商品混凝土 4.盖板材质、规格:预制C30商品混凝土 5.井盖、井圈材质及规格:重型球墨铸铁防盗井盖Ф700 6.踏步材质、规格:塑钢踏步 安装 7.钢筋等级:带肋钢筋 Φ10～25mm 8.流槽:C15混凝土浇筑，20厚M10防水砂浆抹面 9.其他:防坠网 安装 10.井筒:φ700预制混凝土井筒 11.井深:平均深度2.34米 12.图集:20S515, 页 30 |  | 座 | 293
本页小计
注：为计取规费等的使用，可在表中增设其中：“定额人工费”。
表—08
分部分项工程和单价措施项目清单与计价表
工程名称：排水工程 |  |  |  | 标段： |  |  |  | 第 22 页 共 31 页
序号 | 项目编码 | 项目名称 | 项目特征描述 |  | 计量单位 | 工程量 | 金额（元）
[7 empty] | 综合单价 |  | 综合合价 | 其中
暂估价
107 | 040504002072 | 钢筋混凝土检查井φ1250 | 1.名称:钢筋混凝土检查井φ1250 2.垫层、基础材质及厚度:C15普通商品混凝土垫层、C30S6混凝土基础 3.井身浇筑:C30S6商品混凝土 4.盖板材质、规格:预制C30商品混凝土 5.井盖、井圈材质及规格:重型球墨铸铁防盗井盖Ф700 6.踏步材质、规格:塑钢踏步 安装 7.钢筋等级:带肋钢筋 Φ10～25mm 8.流槽:C15混凝土浇筑，20厚M10防水砂浆抹面 9.其他:防坠网 安装 10.井筒:φ700预制混凝土井筒 11.井深:平均深度4.73m 12.图集:20S515, 页 30 |  | 座 | 25
108 | 040504002073 | 钢筋混凝土检查井φ1800 | 1.名称:钢筋混凝土检查井φ1800 2.垫层、基础材质及厚度:C15普通商品混凝土垫层、C30S6混凝土基础 3.井身浇筑:C30S6商品混凝土 4.盖板材质、规格:预制C30商品混凝土 5.井盖、井圈材质及规格:重型球墨铸铁防盗井盖Ф700 6.踏步材质、规格:塑钢踏步 安装 7.钢筋等级:带肋钢筋 Φ10～25mm 8.流槽:C15混凝土浇筑，20厚M10防水砂浆抹面 9.其他:防坠网 安装 10.井筒:φ700预制混凝土井筒 11.井深:平均深度5.42m 12.图集:20S515, 页 30 |  | 座 | 2
本页小计
注：为计取规费等的使用，可在表中增设其中：“定额人工费”。
表—08
分部分项工程和单价措施项目清单与计价表
工程名称：排水工程 |  |  |  | 标段： |  |  |  | 第 23 页 共 31 页
序号 | 项目编码 | 项目名称 | 项目特征描述 |  | 计量单位 | 工程量 | 金额（元）
[7 empty] | 综合单价 |  | 综合合价 | 其中
暂估价
109 | 040504002074 | 钢筋混凝土检查井1200×1100mm | 1.名称:钢筋混凝土检查井1200×1100mm 2.垫层、基础材质及厚度:C15普通商品混凝土垫层、C30S6混凝土基础 3.井身浇筑:C30S6商品混凝土 4.盖板材质、规格:预制C30商品混凝土 5.井盖、井圈材质及规格:重型球墨铸铁防盗井盖Ф700 6.踏步材质、规格:塑钢踏步 安装 7.钢筋等级:带肋钢筋 Φ10～25mm 8.流槽:C15混凝土浇筑，20厚M10防水砂浆抹面 9.其他:防坠网 安装 10.井筒:φ700预制混凝土井筒 11.井深:平均深度2.09m 12.图集:20S515, 页 43 |  | 座 | 3
110 | 040504002075 | 钢筋混凝土检查井1400×1100mm | 1.名称:钢筋混凝土检查井1400×1100mm 2.垫层、基础材质及厚度:C15普通商品混凝土垫层、C30S6混凝土基础 3.井身浇筑:C30S6商品混凝土 4.盖板材质、规格:预制C30商品混凝土 5.井盖、井圈材质及规格:重型球墨铸铁防盗井盖Ф700 6.踏步材质、规格:塑钢踏步 安装 7.钢筋等级:带肋钢筋 Φ10～25mm 8.流槽:C15混凝土浇筑，20厚M10防水砂浆抹面 9.其他:防坠网 安装 10.井筒:φ700预制混凝土井筒 11.井深:平均深度5.56m 12.图集:20S515, 页 43 |  | 座 | 4
本页小计
注：为计取规费等的使用，可在表中增设其中：“定额人工费”。
表—08
分部分项工程和单价措施项目清单与计价表
工程名称：排水工程 |  |  |  | 标段： |  |  |  | 第 24 页 共 31 页
序号 | 项目编码 | 项目名称 | 项目特征描述 |  | 计量单位 | 工程量 | 金额（元）
[7 empty] | 综合单价 |  | 综合合价 | 其中
暂估价
111 | 040504002076 | 钢筋混凝土检查井1700×1100mm | 1.名称:钢筋混凝土检查井1700×1100mm 2.垫层、基础材质及厚度:C15普通商品混凝土垫层、C30S6混凝土基础 3.井身浇筑:C30S6商品混凝土 4.盖板材质、规格:预制C30商品混凝土 5.井盖、井圈材质及规格:重型球墨铸铁防盗井盖Ф700 6.踏步材质、规格:塑钢踏步 安装 7.钢筋等级:带肋钢筋 Φ10～25mm 8.流槽:C15混凝土浇筑，20厚M10防水砂浆抹面 9.其他:防坠网 安装 10.井筒:φ700预制混凝土井筒 11.井深:平均深度5.56m 12.图集:20S515, 页 43 |  | 座 | 1
112 | 040504002077 | 钢筋混凝土小方井500×500mm | 1.名称:钢筋混凝土小方井500×500mm 2.垫层、基础材质及厚度:C20普通商品混凝土垫层、C30混凝土基础 3.井身浇筑:C30商品混凝土 4.盖板材质、规格:预制C30商品混凝土 5.井盖、井圈材质及规格:重型球墨铸铁防盗井盖Ф500 6.钢筋等级:带肋钢筋 Φ10～25mm 7.其他:防坠网 安装 8.井筒:φ700预制混凝土井筒 9.井深:平均深度1.324m 10.其他:详参图号PS-13 |  | 座 | 25
本页小计
注：为计取规费等的使用，可在表中增设其中：“定额人工费”。
表—08
分部分项工程和单价措施项目清单与计价表
工程名称：排水工程 |  |  |  | 标段： |  |  |  | 第 25 页 共 31 页
序号 | 项目编码 | 项目名称 | 项目特征描述 |  | 计量单位 | 工程量 | 金额（元）
[7 empty] | 综合单价 |  | 综合合价 | 其中
暂估价
113 | 040504002078 | 钢筋混凝土雨污交互井1800×1000mm | 1.名称:钢筋混凝土雨污交互井180×1000mm 2.垫层、基础材质及厚度:C15普通商品混凝土垫层、C30混凝土基础 3.井身浇筑:C30商品混凝土 4.盖板材质、规格:预制C30商品混凝土 5.井盖、井圈材质及规格:重型球墨铸铁防盗井盖Ф700 6.踏步材质、规格:塑钢踏步 安装 7.钢筋等级:带肋钢筋 Φ10～25mm 8.其他:防坠网 安装 9.井筒:φ700预制混凝土井筒 10.井深:平均深度2.26m 11.其他:详参图号PS-17 |  | 座 | 1
污水检查井合计
污水其他工程
114 | 040501014010 | 保护现状管，与设计管道碰撞 | 1.保护现状管，与设计管道碰撞 2.保护长度:5米 3.25a工字钢及钢丝绳保护 4.详见设计图纸 |  | 处 | 1405
115 | 040501014011 | 管道封堵 | 1.封堵规格: DN150~ DN600mm 2.管堵砌筑 |  | 处 | 69
116 | 040501014014 | 管道封堵 | 1.封堵规格: DN150~ DN600mm 2.气囊管堵安装拆除 |  | 处 | 69
117 | 041001008001 | 拆除混凝土结构 | 1.部位：现状检查井拆除 2.运距：综合考虑 |  | 座 | 140
118 | 041001006004 | 拆除现状排水管道 DN300 | 1.材质:混凝土管 2.管径:300 3.运距:综合考虑 |  | m | 186
119 | 041001006013 | 拆除现状排水管道 DN400 | 1.材质:混凝土管 2.管径:400 3.运距:综合考虑 |  | m | 1166
本页小计
注：为计取规费等的使用，可在表中增设其中：“定额人工费”。
表—08
分部分项工程和单价措施项目清单与计价表
工程名称：排水工程 |  |  |  | 标段： |  |  |  | 第 26 页 共 31 页
序号 | 项目编码 | 项目名称 | 项目特征描述 |  | 计量单位 | 工程量 | 金额（元）
[7 empty] | 综合单价 |  | 综合合价 | 其中
暂估价
120 | 041001006006 | 拆除现状排水管道 DN500 | 1.材质:混凝土管 2.管径:500 3.运距:综合考虑 |  | m | 363
121 | 041001006014 | 拆除现状排水管道 DN600 | 1.材质:混凝土管 2.管径:600 3.运距:综合考虑 |  | m | 152
122 | 041001006015 | 拆除现状排水管道 DN800 | 1.材质:混凝土管 2.管径:800 3.运距:综合考虑 |  | m | 1532
123 | 041001006009 | 拆除现状排水管道 DN1000 | 1.材质:混凝土管 2.管径:1000 3.运距:综合考虑 |  | m | 433
污水其他工程合计
污水系统合计
现状道路破除修复
整版修复
124 | 040202001002 | 路床(槽)整形 | 1.路床碾压检验 |  | m2 | 9086.32
125 | 040203007001 | 水泥混凝土道路 | 1.混凝土强度等级:C35 2.掺和料:4.5MPa混凝土 3.厚度:24cm 4.养护:水养护 |  | m2 | 9086.32
126 | 040203004001 | 下封层 | 1.材料品种:70#热沥青+撒布瓜米石 |  | m2 | 9086.32
127 | 040202015001 | 水泥稳定级配碎石 | 1.水泥含量:4% 2.石料规格:级配碎石 3.厚度:18cm 4.运距:综合考虑 |  | m2 | 9086.32
128 | 040202015004 | 水泥稳定级配碎石 | 1.水泥含量:4% 2.石料规格:级配碎石 3.厚度:18cm 4.运距:综合考虑 |  | m2 | 9086.32
129 | 040901008003 | 植筋 | 1.材料种类:传力杆 2.材料规格: ∅30@30 3.植入深度:50cm 4.钢筋套PVC管 |  | 根 | 522
本页小计
注：为计取规费等的使用，可在表中增设其中：“定额人工费”。
表—08
分部分项工程和单价措施项目清单与计价表
工程名称：排水工程 |  |  |  | 标段： |  |  |  | 第 27 页 共 31 页
序号 | 项目编码 | 项目名称 | 项目特征描述 |  | 计量单位 | 工程量 | 金额（元）
[7 empty] | 综合单价 |  | 综合合价 | 其中
暂估价
整版修复合计
局部开挖修复
130 | 040202001003 | 路床(槽)整形 | 1.路床碾压检验 |  | m2 | 8148.15
131 | 040203007004 | 水泥混凝土道路 | 1.混凝土强度等级:C35 2.掺和料:4.5MPa混凝土 3.厚度:24cm 4.养护:水养护 |  | m2 | 8148.15
132 | 040203004003 | 下封层 | 1.材料品种:70#热沥青+撒布瓜米石 |  | m2 | 8148.15
133 | 粤040202017001 | 水泥混凝土基层 | 1.混凝土强度等级:C20 2.厚度:20cm 3.养护:水养护 |  | m2 | 8148.15
134 | 040202011001 | 级配碎石垫层 | 1.石料规格:级配碎石 2.厚度:5cm |  | m2 | 8148.15
135 | 040901008001 | 植筋 | 1.材料种类:三级钢 2.材料规格:φ14,L=700@700mm 3.植筋胶品种:专业植筋胶 |  | 根 | 16492
局部开挖修复合计
沥青路面修复
136 | 040202001004 | 路床(槽)整形 | 1.路床碾压检验 |  | m2 | 3563.01
137 | 040203006003 | 沥青混凝土路面 | 1.沥青混凝土种类:改性细粒式沥青AC-13C 2.厚度:4cm |  | m2 | 3563.01
138 | 040203003001 | 粘层油 | 1、喷洒乳化沥青 喷油量(1kg/m2) |  | m2 | 3563.01
139 | 040203006005 | 沥青混凝土路面 | 1.沥青混凝土种类:中粒式沥青混泥土AC-20C 2.厚度:6cm |  | m2 | 3563.01
140 | 040203003003 | 改性沥青防水粘结层 | 1.材料品种:改性沥青粘层 2.喷油量:(1kg/m2) |  | m2 | 3563.01
141 | 040201021001 | 满铺玻璃纤维土工格栅 | 1.材料品种、规格:玻璃纤维土工格栅 |  | m2 | 3563.01
本页小计
注：为计取规费等的使用，可在表中增设其中：“定额人工费”。
表—08
分部分项工程和单价措施项目清单与计价表
工程名称：排水工程 |  |  |  | 标段： |  |  |  | 第 28 页 共 31 页
序号 | 项目编码 | 项目名称 | 项目特征描述 |  | 计量单位 | 工程量 | 金额（元）
[7 empty] | 综合单价 |  | 综合合价 | 其中
暂估价
142 | 040203007005 | 水泥混凝土道路 | 1.混凝土强度等级:C35 2.掺和料:4.5MPa混凝土 3.厚度:24cm 4.养护:水养护 |  | m2 | 3563.01
143 | 粤040202017003 | 水泥混凝土基层 | 1.混凝土强度等级:C20 2.厚度:20cm 3.养护:水养护 |  | m2 | 3563.01
144 | 040202011003 | 级配碎石垫层 | 1.石料规格:级配碎石 2.厚度:5cm |  | m2 | 3563.01
145 | 040901008004 | 植筋 | 1.材料种类:三级钢 2.材料规格:φ14,L=700@700mm 3.植筋胶品种:专业植筋胶 |  | 根 | 3393
沥青路面修复合计
人行道修复
146 | 040202001005 | 路床(槽)整形 | 1.人行道整形碾压 |  | m2 | 1913.75
147 | 040204002001 | 人行道块料铺设 | 1.块料品种、规格:混凝土透水砖 8cm 2.基础、垫层:材料品种、厚度:2cm干硬性透水水泥砂浆 |  | m2 | 1913.75
148 | 040202015003 | 水泥稳定级配碎石 | 1.水泥含量:4% 2.石料规格:级配碎石 3.厚度:20cm 4.运距:综合考虑 |  | m2 | 1913.75
149 | 040204004002 | 安砌侧(平、缘)石 | 1.材料品种、规格:仿花岗岩1000*150*300mm 2.基础、垫层:材料品种、厚度:250厚C20混凝土后座 |  | m | 541
人行道修复合计
旧板块挖除
150 | 041001001001 | 拆除混凝土路面 | 1.材质:混凝土类（无筋） 2.厚度:24cm 3.运距:综合考虑 |  | m2 | 17234.48
151 | 041001003001 | 拆除基层 | 1.材质:水泥稳定级配碎石 2.厚度:36cm 3.运距:综合考虑 |  | m2 | 17234.48
本页小计
注：为计取规费等的使用，可在表中增设其中：“定额人工费”。
表—08
分部分项工程和单价措施项目清单与计价表
工程名称：排水工程 |  |  |  | 标段： |  |  |  | 第 29 页 共 31 页
序号 | 项目编码 | 项目名称 | 项目特征描述 |  | 计量单位 | 工程量 | 金额（元）
[7 empty] | 综合单价 |  | 综合合价 | 其中
暂估价
152 | 041001003006 | 旧路面切缝 | 1.材质:混凝土类（无筋） 2.切缝厚度:8cm |  | m | 11544.26
旧板块挖除合计
旧人行道挖除
153 | 041001002001 | 拆除人行道 | 1.材质:人行道砖 2.厚度:8cm混凝土透水砖+2cm砂浆找平层 3.运距:综合考虑 |  | m2 | 1913.75
154 | 041001003008 | 拆除基层 | 1.材质:水泥稳定级配碎石 2.厚度:20cm 3.运距:综合考虑 |  | m2 | 1913.75
155 | 041001005001 | 拆除侧、平(缘)石 | 1.材质:拆除混凝土侧石 2.规格:100x15x30cm 3.运距:综合考虑 |  | m | 541
旧人行道挖除合计
旧沥青路面挖除
156 | 041001001002 | 拆除旧沥青路面 | 1.材质:沥青柏油类 2.厚度:底层6cm、面层4cm 3.运距:综合考虑 |  | m2 | 3563.01
157 | 041001003009 | 拆除基层 | 1.材质:水泥稳定级配碎石 2.厚度:36cm 3.运距:综合考虑 |  | m2 | 3563.01
158 | 041001001003 | 拆除基层 | 1.材质:石屑垫层 2.厚度:15cm 3.运距:综合考虑 |  | m2 | 3563.01
159 | 041001003005 | 旧路面切缝 | 1.材质:沥青柏油类 2.切缝厚度:底层6cm、面层4cm |  | m | 4750.68
160 | 041001003007 | 旧路面切缝 | 1.材质:混凝土类（无筋） 2.切缝厚度:8cm |  | m | 4750.68
旧沥青路面挖除合计
现状道路破除修复合计
分部分项合计
本页小计
注：为计取规费等的使用，可在表中增设其中：“定额人工费”。
表—08
分部分项工程和单价措施项目清单与计价表
工程名称：排水工程 |  |  |  | 标段： |  |  |  | 第 30 页 共 31 页
序号 | 项目编码 | 项目名称 | 项目特征描述 |  | 计量单位 | 工程量 | 金额（元）
[7 empty] | 综合单价 |  | 综合合价 | 其中
暂估价
措施项目
161 | 粤011701009001 | 单排钢脚手架 | 1.搭设高度:10m内 2.箱涵脚手架 |  | m2 | 5621.2
162 | 041101001001 | 综合脚手架 | 1.搭设高度:4.5m以内 |  | m2 | 32
163 | 041101005001 | 井字架 | 1.井深:钢管井字架 井深2m以内 |  | 座 | 173
164 | 041101005002 | 井字架 | 1.井深:钢管井字架 井深4m以内 |  | 座 | 338
165 | 041101005003 | 井字架 | 1.井深:钢管井字架 井深6m以内 |  | 座 | 1
166 | 041102001001 | 垫层模板 | 1.混凝土基础垫层 木模 |  | m2 | 615.96
167 | 041102022001 | 箱涵底板模板 | 1.箱涵模板制作、安装 滑板、底板 |  | m2 | 366.6
168 | 041102023001 | 箱涵侧墙模板 | 1.箱涵模板制作、安装 侧墙 |  | m2 | 5083.52
169 | 041102024001 | 箱涵顶板模板 | 1.箱涵模板制作、安装 顶板 |  | m2 | 1462.2
170 | 041102002001 | 基础模板 | 1.现浇混凝土模板制作、安装 混凝土基础 |  | m2 | 644.37
171 | 041102002003 | 井盖模板 | 1.管、渠道及其他 井盖板木模 |  | m2 | 1142.79
172 | 041102021001 | 小型构件模板 | 管、渠道及其他 井圈木模 |  | m3 | 80.91
173 | 041102035001 | 矩形池壁模板 | 1.构筑物及池类 矩形池壁 钢模 |  | m2 | 1956.31
174 | 041102035002 | 弧形池壁模板 | 1.构筑物及池类 圆形池壁 木模 |  | m2 | 5788.78
175 | 041102002005 | 流槽模板 | 1、管、渠道及其他 井底流槽 木模 |  | m2 | 763.73
176 | 041102017001 | 挡墙模板 | 1.现浇混凝土模板制作、安装 挡墙 |  | m2 | 32
177 | 041102002004 | 管道基础模板 | 1.构件类型:管道基础模板 |  | m2 | 3932.35
178 | 041102002006 | 基础模板 | 1.构件类型:后座木模制安 |  | m2 | 270.5
单价措施合计
本页小计
注：为计取规费等的使用，可在表中增设其中：“定额人工费”。
表—08
分部分项工程和单价措施项目清单与计价表
工程名称：排水工程 |  |  |  | 标段： |  |  |  | 第 31 页 共 31 页
合 计
注：为计取规费等的使用，可在表中增设其中：“定额人工费”。
表—08

## 表-11 总价措施项目清单与计价表【排水工程】
总价措施项目清单与计价表
工程名称：排水工程 | [5 empty] | 标段： |  | 第 1 页 共 2 页
序号 | 项目编码 | 项目名称 | 计算基础 | 费率 (%) | 金额 (元) |  | 调整 费率(%) |  | 调整后 金额(元) | 备注
1 | LSSGCSF00001 | 绿色施工安全防护措施费 | 分部分项人工费+分部分项机具费
2 | 粤041109009001 | 文明工地增加费 | 分部分项人工费+分部分项机具费
3 | 041109002001 | 夜间施工增加费
4 | 041109005001 | 交通疏解员增加费
编制人（造价人员）： | [5 empty] | 复核人（造价工程师）：
表-11
总价措施项目清单与计价表
工程名称：排水工程 | [5 empty] | 标段： |  | 第 2 页 共 2 页
序号 | 项目编码 | 项目名称 | 计算基础 | 费率 (%) | 金额 (元) |  | 调整 费率(%) |  | 调整后 金额(元) | 备注
结算时据实结算。
5 | 041108001001 | 地下管线交叉降效费
6 | 粤041109008001 | 赶工措施费 | 分部分项人工费+分部分项机具费
7 | QTFY00000001 | 其他费用
合 计
编制人（造价人员）： | [5 empty] | 复核人（造价工程师）：
表-11

## 表-12 其他项目清单与计价汇总表【排水工程】
其他项目清单与计价汇总表
工程名称：排水工程 |  |  | 标段： |  | 第 1 页 共 1 页
序号 | 项目名称 | 金额（元） |  | 结算金额（元） |  | 备注
1 | 暂列金额
2 | 暂估价
2.1 | 材料暂估价
2.2 | 专业工程暂估价
3 | 计日工
4 | 总承包服务费
5 | 预算包干费
6 | 工程优质费
7 | 概算幅度差
8 | 现场签证费用
9 | 索赔费用
10 | 其他费用
| 合 计 | 3235151.08 |  |  |  | —
注：材料（工程设备）暂估单价进入清单项目综合单价，此处不汇总。
表—12

## 表-13 规费、税金项目清单与计价表【排水工程】
规费、税金项目清单与计价表
工程名称：排水工程 |  |  | 标段： |  |  | 第 1 页 共 1 页
序号 | 项目名称 | 计算基础 |  | 取费基数 | 计算费率 (%) |  | 金额(元)
1 | 增值税销项税额 | 分部分项合计+措施合计+其他项目
合 计 | [6 empty] | 6846979.45
编制人（造价人员）： |  |  | 复核人（造价工程师）：
表—13

## 单位工程人材机汇总表【排水工程】
单位工程人材机汇总表
工程名称：排水工程 | [6 empty] | 第 1 页 共 9 页
序号 | 编码 | 名称及规格 | 单位 | 数量 | 单价 （元） | 合价 （元） |  | 品牌 | 厂家
1 | 00010010 | 人工费 | 元 | 18506885.557
2 | 00010010@1 | 人工费 | 元 | 48192.0912
3 | RGFTZ | 人工费调整 | 元 | 2.9674
4 | 01000001 | 型钢 综合 | kg | 12651.8718
5 | 01000001@1 | 型钢综合 | kg | 17811.4876
6 | 01000001@2 | 50*3mm钢管综合 | kg | 12.2412
7 | 01010035 | 热轧圆盘条φ12~25 | t | 1.4929
8 | 01010087 | 钢筋φ16 | kg | 18.8
9 | 01010087@2 | 三级螺纹钢筋φ14 | kg | 17263.6599
10 | 01010125 | 螺纹钢筋 φ10～25 | t | 595.3432
11 | 01030031 | 镀锌低碳钢丝φ0.7～1.2 | kg | 1.1087
12 | 01030031@1 | 镀锌低碳钢丝φ0.7~1.2 | kg | 11.6086
13 | 01030035 | 镀锌低碳钢丝φ1.2～2.5 | kg | 1328.2977
14 | 01030035@1 | 镀锌低碳钢丝φ1.2~2.5 | kg | 4.2347
15 | 01030055 | 镀锌低碳钢丝φ2.5～4.0 | kg | 688.4162
16 | 01030055@1 | 镀锌低碳钢丝φ2.5~4.0 | kg | 18.1704
17 | 01150002 | 六角空心钢综合 | kg | 11.4016
18 | 01290100 | 钢板3.5~4.0 | t | 11.4868
19 | 02050260 | 密封胶圈 | 个 | 56.7698
20 | 02090090 | 塑料薄膜 | m2 | 9183.687
21 | 02090090@1 | 塑料薄膜 | m2 | 4231.002
22 | 02190060 | 尼龙帽 φ1.5 | 个 | 3320.8903
23 | 02270070 | 土工布 | m2 | 199.141
24 | 02290110 | 油麻丝 | kg | 120.921
25 | 03010065 | 铁钉 | kg | 115.4415
26 | 03011540 | 镀锌六角螺栓2个垫圈 M10×14~70 | 十套 | 141.18
27 | 03019001 | 圆钉 综合 | kg | 1550.3009
28 | 03019001@1 | 圆钉综合 | kg | 1335.9864
29 | 03019021 | 圆钉 50～75 | kg | 1.7189
30 | 03019021@1 | 圆钉50~75 | kg | 58.6985
单位工程人材机汇总表
工程名称：排水工程 | [6 empty] | 第 2 页 共 9 页
序号 | 编码 | 名称及规格 | 单位 | 数量 | 单价 （元） | 合价 （元） |  | 品牌 | 厂家
31 | 03019081 | 码钉 综合 | kg | 5.3715
32 | 03134011 | 水砂纸 | 张 | 26.271
33 | 03135001 | 低碳钢焊条 综合 | kg | 12122.2722
34 | 03135001@1 | 低碳钢焊条综合 | kg | 8248.2451
35 | 03135001@2 | 低碳钢焊条综合 | kg | 32.8583
36 | 03139131 | 合金钢钻头一字型 | 个 | 7.126
37 | 03139281 | 钢锯条 | 条 | 36.2
38 | 03139291 | 钢锯片φ300 | 片 | 115.9552
39 | 03139531 | 合金钎头 φ150 | 个 | 1.12
40 | 03139531@1 | 合金钎头φ150 | 个 | 11.3601
41 | 03210255 | 心形环 | 个 | 369.24
42 | 03213001 | 铁件 综合 | kg | 1242.7334
43 | 03213001@1 | 铁件综合 | kg | 15995.2001
44 | 03214046 | 零星卡具 | kg | 8371.8657
45 | 03214046@1 | 零星卡具 | kg | 866.7686
46 | 03230111 | 钢护筒 | t | 8.2802
47 | 04010001 | 水泥 综合 | kg | 5757.163
48 | 04010015@1 | 复合普通硅酸盐水泥P.C 32.5 | t | 334.1428
49 | 04030015 | 中砂 | m3 | 0.4247
50 | 04030015@1 | 中砂机制砂 | m3 | 9251.0774
51 | 04030023@2 | 中粗砂机制砂 | m3 | 13983.1461
52 | 04050005@1 | 碎石20~40 | m3 | 8436.9707
53 | 04050040 | 碎石 40 | m3 | 4.5084
54 | 04050045@1 | 碎石60 | m3 | 178.2438
55 | 04050180 | 片石 | m3 | 1.232
56 | 04070045 | 石屑 | m3 | 140.6333
57 | 04070045@1 | 石屑 | m3 | 21572.3509
58 | 04090090 | 粘土 | m3 | 276.5586
59 | 04130001 | 灰砂砖240×115×53 | 千块 | 10.463
60 | 04130001@1 | 灰砂砖240×115×53 | 千块 | 87.9562
61 | 05010020 | 松杂原木 综合 | m3 | 74.4527
62 | 05010020@1 | 松杂原木综合 | m3 | 1.4544
63 | 05030060 | 板枋材 综合 | m3 | 74.4441
64 | 05030060@1 | 板枋材综合 | m3 | 39.46
单位工程人材机汇总表
工程名称：排水工程 | [6 empty] | 第 3 页 共 9 页
序号 | 编码 | 名称及规格 | 单位 | 数量 | 单价 （元） | 合价 （元） |  | 品牌 | 厂家
65 | 05030080@1 | 松杂板枋材 | m3 | 1.9476
66 | 05030180 | 松木板 | m3 | 0.1748
67 | 05030360 | 定型板 1000×500×15 | 件 | 1.92
68 | 05030370 | 松杂直边板 | m3 | 0.0096
69 | 05150010 | 木丝板 25×610×1830 | m2 | 307.0302
70 | 13050440 | 酚醛红丹防锈漆 | kg | 1.808
71 | 13050440@1 | 酚醛红丹防锈漆 | kg | 129.2876
72 | 13310001@1 | 改性沥青 | kg | 3705.5304
73 | 13310050 | 乳化沥青 | kg | 3705.5304
74 | 13310070 | 石油沥青 30# | kg | 33946.6512
75 | 13310090 | 石油沥青 60～100# | t | 23.0942
76 | 13330180 | 石油沥青油毡 综合 | m2 | 830.2392
77 | 13350150 | 冷底子油 | kg | 2539.576
78 | 13350250 | 模板嵌缝料 | kg | 379.4345
79 | 13410010 | 嵌缝料 | kg | 578.878
80 | 13410010@1 | 嵌缝料 | kg | 114.279
81 | 14010030 | 松节油 | kg | 0.5664
82 | 14010030@1 | 松节油 | kg | 14.053
83 | 14030001 | 柴油 | t | 0.3563
84 | 14030010 | 柴油 | kg | 7057.3942
85 | 14030040 | 汽油综合 | kg | 36.2
86 | 14090040 | 润滑脂 | kg | 141.5311
87 | 14350060 | SH掺加剂 | kg | 34.553
88 | 14350250 | 隔离剂 | kg | 27.05
89 | 14350540 | 润滑剂 | kg | 451.4729
90 | 14350630 | 脱模剂 | kg | 1671.347
91 | 14350630@1 | 脱模剂 | kg | 943.9953
92 | 14390070 | 氧气 | m3 | 382.7804
93 | 14390100 | 乙炔气 | kg | 127.6599
94 | 14410010 | 108胶 | kg | 5.22
95 | 14410480 | 强力植筋胶 | L | 642.8821
96 | 17010050 | 焊接钢管 综合 | t | 8.6818
97 | 17010050@1 | 焊接钢管综合 | t | 10.1676
98 | 17010050@2 | 50*3mm钢管综合 | t | 0.0084
99 | 17010058 | 焊接钢管 DN40 | m | 2.3395
单位工程人材机汇总表
工程名称：排水工程 | [6 empty] | 第 4 页 共 9 页
序号 | 编码 | 名称及规格 | 单位 | 数量 | 单价 （元） | 合价 （元） |  | 品牌 | 厂家
100 | 17010059 | 焊接钢管 DN40 | kg | 254.486
101 | 17250070@1 | 塑料排水管DN25 | m | 52.983
102 | 17250700 | PVC塑料管φ150 | m | 72.8
103 | 17270090 | 高压风管 | m | 1.4252
104 | 17270120 | 橡胶管 综合 | m | 116.9762
105 | 17270180 | 高压橡胶管综合 | m | 18.9232
106 | 18090001 | 塑料管堵 DN25 | 个 | 527.22
107 | 18250550 | 钢线卡子φ10~20 | 个 | 738.48
108 | 18250615 | 管箍 | 个 | 12.6155
109 | 19030130 | 法兰闸阀DN150 | 个 | 45.25
110 | 33010285 | 塑钢踏步 | kg | 2424.7451
111 | 34050040 | 草板纸 80# | 张 | 586.893
112 | 34050040@1 | 草板纸80# | 张 | 1179.705
113 | 34090160 | 锯木屑 | m3 | 0.0157
114 | 34110010 | 水 | m3 | 7413.9824
115 | 34110010@1 | 水 | m3 | 18980.6264
116 | 35010001 | 复合木模板面板 | m2 | 81.0064
117 | 35010010 | 钢模板 | kg | 1405.4327
118 | 35010010@1 | 钢模板 | kg | 5596.9913
119 | 35010030 | 组合钢模板 | kg | 4480.6265
120 | 35030020 | 脚手架接驳管φ43×350 | 支 | 0.7136
121 | 35030020@1 | 脚手架接驳管φ43×350 | 支 | 65.2059
122 | 35030030 | 脚手架钢管底座 | 个 | 0.6944
123 | 35030030@1 | 脚手架钢管底座 | 个 | 12.9288
124 | 35030050 | 脚手架钢管 φ51×3.5 | m | 3.9712
125 | 35030050@1 | 脚手架钢管φ51×3.5 | m | 191.1208
126 | 35030070 | 木脚手板 | m3 | 1.024
127 | 35030080 | 木支撑 | m3 | 33.6907
128 | 35030080@1 | 木支撑 | m3 | 38.3297
129 | 35030110 | 扣件 | kg | 66.9
130 | 35030160 | 脚手架活动扣(含螺丝) | 套 | 1.072
131 | 35030160@1 | 脚手架活动扣(含螺丝) | 套 | 21.9227
132 | 35030170 | 脚手架直角扣(含螺丝) | 套 | 2.8128
单位工程人材机汇总表
工程名称：排水工程 | [6 empty] | 第 5 页 共 9 页
序号 | 编码 | 名称及规格 | 单位 | 数量 | 单价 （元） | 合价 （元） |  | 品牌 | 厂家
133 | 35030170@1 | 脚手架直角扣(含螺丝) | 套 | 146.1512
134 | 35090210-0001 | 拉森钢板桩Ⅲ型 | t | 629.7077
135 | 35090210-0002 | 拉森钢板桩Ⅳ型 | t | 163.0381
136 | 35090230 | 钢支撑 | kg | 4248.1659
137 | 80010310 | 膨胀水泥砂浆 | m3 | 7.0012
138 | 80010800@2 | 干硬性透水水泥砂浆 | m3 | 39.2319
139 | 80210200 | 普通预拌混凝土 C20 | m3 | 1824.766
140 | 80210200@2 | 普通预拌混凝土 C15 | m3 | 142.2484
141 | 80210200@3 | 普通预拌混凝土 C20（泵送） | m3 | 296.1724
142 | 80210220 | 普通预拌混凝土 C30 | m3 | 101.3232
143 | 8021923 | 预拌S6～S8防水混凝土C30 | m3 | 482.2521
144 | 8021923@2 | 预拌S6～S8防水混凝土C30（泵送） | m3 | 1827.4334
145 | 99450760 | 其他材料费 | 元 | 177725.9227
146 | CLFTZ | 材料费调整 | 元 | -7.5986
147 | FKWC0067 | 充气管堵300~600(mm) | 只 | 20
148 | FKWC0071 | 充气管堵800~1200(mm) | 只 | 1.75
149 | FKWC0165 | 堵漏王 | kg | 1875.319
150 | FKWC0174 | 长管式呼吸器 | 个 | 4.916
151 | FKWC0181 | 防水衣裤 | 套 | 30.523
152 | FKWC0182 | 长袖胶手套 | 双 | 212.593
153 | FKWC0184 | 防水头灯 | 个 | 3.508
154 | ZMBCCL | 补充材料 | 元 | 280
155 | 8021902 | 普通预拌混凝土碎石粒径综合考虑 C15 | m3 | 228.7904
156 | 8021903 | 普通预拌混凝土碎石粒径综合考虑 C20 | m3 | 2523.1407
157 | 8021903@1 | 普通预拌混凝土碎石粒径综合考虑 C20（泵送） | m3 | 1.4662
158 | 8021905 | 普通预拌混凝土碎石粒径综合考虑 C30 | m3 | 187.9039
159 | 8021905@1 | S6～S8防水普通预拌混凝土碎石粒径综合考虑 C30 | m3 | 647.2019
单位工程人材机汇总表
工程名称：排水工程 | [6 empty] | 第 6 页 共 9 页
序号 | 编码 | 名称及规格 | 单位 | 数量 | 单价 （元） | 合价 （元） |  | 品牌 | 厂家
160 | 8021906@1 | 普通预拌混凝土（4.5MPa抗折）碎石粒径综合考虑 C35 | m3 | 5091.223
161 | 8021923@1 | 预拌S6~S8防水混凝土碎石粒径综合考虑 C30（泵送） | m3 | 9.0467
162 | 8005902 | 湿拌砌筑砂浆砌筑灰缝≥5mm M7.5 | m3 | 38.1347
163 | 8005903 | 湿拌砌筑砂浆砌筑灰缝≥5mm M10 | m3 | 16.2877
164 | 8005909 | 湿拌抹灰砂浆一次抹灰厚度≥5mm M20 | m3 | 21.5289
165 | 02050001-0001 | 直通 DN150 | 个 | 38.934
166 | 02050001-0002 | 橡胶圈 d300 | 个 | 776.002
167 | 02050001-0003 | 橡胶圈 d400 | 个 | 106.6205
168 | 02050001-0004 | 橡胶圈 d600 | 个 | 499.8693
169 | 02050001-0005 | 橡胶圈 d800 | 个 | 816.9136
170 | 02050001-0006 | 橡胶圈 d1000 | 个 | 175.1464
171 | 02050001-0007 | 橡胶圈 d1200 | 个 | 228.6291
172 | 02050001-0008 | 橡胶圈 d1350 | 个 | 136.7686
173 | 02050001-0009 | 橡胶圈 d1500 | 个 | 18.7048
174 | 02050001-0010 | 橡胶圈 d1650 | 个 | 148.1346
175 | 02050001-0011 | 球墨铸铁管橡胶圈 DN200 | 个 | 42.1417
176 | 02050001-0012 | 球墨铸铁管橡胶圈 DN300 | 个 | 75.2655
177 | 02050001-0013 | 球墨铸铁橡胶圈 DN400 | 个 | 525.6853
178 | 02050001-0014 | 球墨铸铁管橡胶圈 DN500 | 个 | 459.8833
179 | 02050001-0015 | 球墨铸铁管橡胶圈 DN600 | 个 | 95.8883
180 | 02050001-0016 | 球墨铸铁管橡胶圈 DN800 | 个 | 142.4607
单位工程人材机汇总表
工程名称：排水工程 | [6 empty] | 第 7 页 共 9 页
序号 | 编码 | 名称及规格 | 单位 | 数量 | 单价 （元） | 合价 （元） |  | 品牌 | 厂家
181 | 03214001@1 | 钢丝绳φ8 | m | 7602
182 | 03214450 | 膨胀不锈钢螺栓挂钩 | 套 | 4740.96
183 | 17110060-0001 | 球墨铸铁排水管 DN200 | m | 245.01
184 | 17110060-0002 | 球墨铸铁排水管 DN300 | m | 437.59
185 | 17110060-0003 | 球墨铸铁排水管 DN400 | m | 3056.31
186 | 17110060-0004 | 球墨铸铁排水管 DN500 | m | 2673.74
187 | 17110060-0005 | 球墨铸铁排水管 DN600 | m | 557.49
188 | 17110060-0006 | 球墨铸铁排水管 DN800 | m | 828.26
189 | 17250350-0001 | PVC-U排水管DN150 | m | 190.89
190 | 17290070-0001 | II级钢筋混凝土管d300 | m | 1521.868
191 | 17290070-0002 | II级钢筋混凝土管d400 | m | 209.1003
192 | 17290070-0003 | II级钢筋混凝土管d600 | m | 980.3262
193 | 17290070-0004 | II级钢筋混凝土管d800 | m | 1602.1024
194 | 17290070-0005 | II级钢筋混凝土管d1000 | m | 343.4909
195 | 17290070-0006 | II级钢筋混凝土管d1200 | m | 448.3794
196 | 17290070-0007 | II级钢筋混凝土管d1350 | m | 268.2257
197 | 17290070-0008 | II级钢筋混凝土管d1500 | m | 36.6832
198 | 17290070-0009 | II级钢筋混凝土管d1650 | m | 290.5164
199 | 36010080-0001 | 球墨铸铁井盖 D700 | 套 | 530
200 | 36010080-0001@1 | 球墨铸铁井盖 D500 | 套 | 25
201 | 36010280-0001@1 | 铸铁平篦750*450mm | 套 | 660
202 | 36030040-0001 | 玻璃纤维土工格栅 | m2 | 3899.3581
203 | 36050020-0001 | 8cm混凝土透水砖 | m2 | 1952.025
单位工程人材机汇总表
工程名称：排水工程 | [6 empty] | 第 8 页 共 9 页
序号 | 编码 | 名称及规格 | 单位 | 数量 | 单价 （元） | 合价 （元） |  | 品牌 | 厂家
204 | 36070020@1 | 仿花岗岩1000*150*300mm | m | 549.115
205 | 80030280 | 水泥石屑(碎石)混合料 | m3 | 3336.4968
206 | BC-0001 | 粘土 | m3 | 16.3875
207 | SZB04018@1 | 预制砼检查井筒φ700高500mm | 块 | 100.8384
208 | SZB04018@2 | 预制砼检查井筒φ700高500mm | 块 | 631.456
209 | SZB04030 | 防水橡胶圈φ700 | 个 | 649.54
210 | SZB04030@2 | 防水橡胶圈φ700 | 个 | 4.12
211 | ZC-0001 | 防坠网 | 套 | 586.79
212 | 00010003 | 机上人工 | 工日 | 13450.6547
213 | 00010003@1 | 机上人工 | 工日 | 165.1898
214 | 00010003@2 | 机上人工 | 工日 | 61.3144
215 | 99450630 | 折旧费 | 元 | 2594710.196
216 | 99450630@1 | 折旧费 | 元 | 22800.3511
217 | 99450640 | 检修费 | 元 | 1006140.6664
218 | 99450640@1 | 检修费 | 元 | 7695.2663
219 | 99450650 | 维护费 | 元 | 2319292.6439
220 | 99450650@2 | 维护费 | 元 | 18948.8349
221 | 99450660 | 安拆费 | 元 | 152004.9658
222 | 99450670 | 汽油(机械用) | kg | 1070.0873
223 | 99450670@1 | 汽油(机械用)国Ⅲ93# | kg | 2424.2295
224 | 99450680 | 柴油(机械用) | kg | 510031.9539
225 | 99450680@1 | 柴油(机械用)0# | kg | 100325.4322
226 | 99450680@2 | 柴油(机械用)0# | kg | 369.7258
227 | 99450680@3 | 柴油(机械用)0# | kg | 1650.6774
228 | 99450700 | 电(机械用) | kw·h | 236820.0222
229 | 99450700@1 | 电(机械用) | kw·h | 429380.5938
230 | 99450700@2 | 电(机械用) | kw·h | 881.2417
231 | 99450700@4 | 电(机械用) | kw·h | 51976.8645
单位工程人材机汇总表
工程名称：排水工程 | [6 empty] | 第 9 页 共 9 页
序号 | 编码 | 名称及规格 | 单位 | 数量 | 单价 （元） | 合价 （元） |  | 品牌 | 厂家
232 | 99451300 | 校验费 | 元 | 1460.196
233 | FKWJ0028 | 液压动力渣浆泵4寸 | 台班 | 75.15
234 | FKWJ0029 | 液压动力渣浆泵6寸 | 台班 | 9.45
235 | JXFTZ | 机械费调整 | 元 | -5.0561
合计

## 表-04 单位工程预算价汇总表【智能化工程】
单位工程预算汇总表
工程名称：智能化工程 |  |  | 标段： | 第 1 页 共 1 页
序号 | 汇总内容 | 金额:(元) |  |  | 其中：暂估价(元)
1 | 分部分项合计
1.1 | 二级等保
1.2 | 安防监控部分
1.3 | 排污监测
2 | 措施合计
2.1 | 绿色施工安全防护措施费
2.2 | 其他措施费
3 | 其他项目
3.1 | 暂列金额
3.2 | 暂估价
3.3 | 计日工
3.4 | 总承包服务费
3.5 | 预算包干费
3.6 | 工程优质费
3.7 | 概算幅度差
3.8 | 索赔费用
3.9 | 现场签证费用
3.10 | 其他费用
4 | 税前工程造价
5 | 增值税销项税额
6 | 总造价
7 | 人工费
预算价合计=1+2+3+5
注：本表适用于单位工程招标控制价或投标报价的汇总，如无单位工程划分，单项工程也使用本表汇总
表—04

## 表-08 分部分项工程和单价措施项目清单与计价表(含分部小_3
分部分项工程和单价措施项目清单与计价表
工程名称：智能化工程 |  |  |  | 标段： |  |  |  | 第 1 页 共 19 页
序号 | 项目编码 | 项目名称 | 项目特征描述 |  | 计量单位 | 工程量 | 金额（元）
[7 empty] | 综合单价 |  | 综合合价 | 其中
暂估价
二级等保
1 | 030501011001 | 防火墙 | 1.名称:1.防火墙 2.规格:出口防火墙,64位多核处理器,内存≥4G,≥8个千兆电口,≥2个千兆光插槽和≥2个万兆光插槽≥1个扩展槽位,防火墙吞吐5G,并发连接≥200万,每秒新建连接≥2.5万,应用层吞吐量≥3G,FW+IPS吞吐≥900M,FW+AV吞吐量≥750M,全威胁吞吐量≥600M,IPSECVPN吞吐≥500M,IPSECVPN隧道数≥1000。含IPSECVPN功能、SDWAN功能、应用识别功能。 |  | 台 | 1
2 | 030501013002 | 日志审计系统 | 1.名称:日志审计系统 2.型号、规格:日志审计系统,≥6个千兆电口,≥4个千兆光口插槽,≥1个console口,冗余电源。≥2个扩展槽位,≥16G内存,≥120G SSD 系统盘,数据盘≥4T,≥2个USB接口,自带液晶屏,日志采集处理速度≥3000EPS;包含≥50个日志源授权。 |  | 台 | 1
3 | 030501013003 | 运维安全审计 | 1.名称:运维安全审计 2.型号、规格:运维安全审计,≥1个console口,≥2个USB口,≥8个千兆电口,≥4个千兆SFP插槽;≥16G内存,系统盘≥32G,数 据盘≥4T机械硬盘,冗余电源。≥2个扩展槽位,含100个主机/设备许可,图形并发≥300,字符并发≥400。 |  | 台 | 1
本页小计
注：为计取规费等的使用，可在表中增设其中：“定额人工费”。
表—08
分部分项工程和单价措施项目清单与计价表
工程名称：智能化工程 |  |  |  | 标段： |  |  |  | 第 2 页 共 19 页
序号 | 项目编码 | 项目名称 | 项目特征描述 |  | 计量单位 | 工程量 | 金额（元）
[7 empty] | 综合单价 |  | 综合合价 | 其中
暂估价
4 | 030501013004 | 工作站终端威胁防御系统 | 1.名称:工作站终端威胁防御系统 2.型号、规格:工作站(终端威胁防御),1个Windows PC客户端防病毒功能授权,含3年升级许可。支持基因识别、虚拟沙盒等引擎,可以精准查杀勒索、木马、蠕虫等各类病毒;提供病毒防御、系统防御以及网络防御等主动防御功能。客户端系统默认支持WindowsXP/VISTA/WIN7/WIN8/WIN10/WIN11。默认包含3年病毒库升级服务; |  | 台 | 3
二级等保合计
安防监控部分
后端建设
本页小计
注：为计取规费等的使用，可在表中增设其中：“定额人工费”。
表—08
分部分项工程和单价措施项目清单与计价表
工程名称：智能化工程 |  |  |  | 标段： |  |  |  | 第 3 页 共 19 页
序号 | 项目编码 | 项目名称 | 项目特征描述 |  | 计量单位 | 工程量 | 金额（元）
[7 empty] | 综合单价 |  | 综合合价 | 其中
暂估价
5 | 030507012001 | 解码器 | 1.名称:解码器 2.型号、规格:视频解码格式:H.264,H.265,Smart264,Smart265,MJPEG解码分辨率:最高3200W像素视频解码通道:192视频解码能力:支持6路3200 W,或6路2400 W,或12路1200W,或24路800 W,或30路600W,或48路400 W,或96路1080P,或192路720P及以下分辨率实时解码场景数量:64视频输出分辨率:3840 × 2160@30 Hz视频输出接口类型:12路HDMI 1.4,支持4K视频输入分辨率:3840 × 2160@30 Hz,1920 × 1080@50Hz,1920 × 1080@60 Hz, 1280 × 720@50/60 Hz视频输入接口:2路HDMI 1.4,最大支持4K音频输出接口类型:HDMI内嵌或DB15转BNC独立音频输出音频解码格式:G711-A, G711-U, G722.1,G726-16/U/A, MPEG, AAC-LC, PCM |  | 台 | 1
本页小计
注：为计取规费等的使用，可在表中增设其中：“定额人工费”。
表—08
分部分项工程和单价措施项目清单与计价表
工程名称：智能化工程 |  |  |  | 标段： |  |  |  | 第 4 页 共 19 页
序号 | 项目编码 | 项目名称 | 项目特征描述 |  | 计量单位 | 工程量 | 金额（元）
[7 empty] | 综合单价 |  | 综合合价 | 其中
暂估价
6 | 030507014001 | 55寸拼接屏 | 1.名称:55寸普亮拼接屏 2.类别:含拼接屏支架 3.规格:#3.5mm拼缝# 显示尺寸：55 inch 背光源类型：D-LED 物理拼缝：3.5 mm 物理拼缝公差：±0.8 mm 物理分辨率：1920 × 1080@60 Hz 亮度：500 cd/m² 可视角：178°(H)/178°(V) 对比度：1000：1 音视频输入接口：HDMI × 1, DVI × 1, VGA × 1, USB × 1 音视频输出接口：HDMI × 1 控制接口：RS232 IN × 1，RS232 OUT × 1 拼接屏支架：表面处理：静电喷塑，涂层厚度>60微米 可定制厚度，颜色，四周封板 |  | 台 | 12
7 | 030501013005 | 平台服务器 | 1.名称:平台服务器 2.规格:CPU:配置1颗,核数≥16核,主频≥2.5GHz内存:64G DDR4 硬盘:2块1.2T SAS硬盘;阵列卡:SAS+HBA卡(支持RAID 0/1/10) ;网口:板载2个千兆电口;1个千兆RJ-45管理接口电源:(1+1)高效铂金CRPS冗余电源 |  | 台 | 1
8 | 030501013006 | 网络存储服务器 | 1.名称:网络存储服务器 2.规格:36盘位/1536Mbps接入带宽/36块8T企业级SATA硬盘/4GB缓存/4个千兆数据网口/1个千兆管理网口/冗余电源/网络协议支持RTSP/ONVIF/PSIA/(GB/T28181) |  | 台 | 1
本页小计
注：为计取规费等的使用，可在表中增设其中：“定额人工费”。
表—08
分部分项工程和单价措施项目清单与计价表
工程名称：智能化工程 |  |  |  | 标段： |  |  |  | 第 5 页 共 19 页
序号 | 项目编码 | 项目名称 | 项目特征描述 |  | 计量单位 | 工程量 | 金额（元）
[7 empty] | 综合单价 |  | 综合合价 | 其中
暂估价
9 | 030501013007 | 分析服务器 | 1.名称:分析服务器 2.型号、规格:(2个6T含硬盘,3.5英寸 SATA 3.0接口,5400RPM)支持硬盘热插拔2个HDMI,1个VGA,支持双4K输出4个10M/100M/1000Mbps网口输入带宽:400Mbps 输出带宽:400Mbps接入能力:64路H.264、H.265格式高清码流接入解码能力:最大支持20×1080P内置4颗GPU 集成人、车、行为、事件、AIOP 3.算法一:人 1、人脸识别:人脸抓拍+人脸比对 分析模式:实时视频分析 2、人数统计:倾斜客流统计+区域人数统计(64人以内) 分析模式:实时视频分析 3、安全帽反光衣:安全帽(颜色:红黄蓝白橙)+反光衣(颜色:绿橙) 分析模式:实时视频分析、轮巡视频分析、中心视频分析 4.算法二:车 1、机动车识别:车牌识别(含车牌颜色)+车辆属性识别(含车辆颜色、车辆主子品牌、车辆类型) 分析模式:实时视频分析 2、非机动车识别:电瓶车+自行车 分析模式:实时视频分析、轮巡视频分析、定时抓图分析、图片导入分析、中心视频分析 5.算法三:行为 1、街面行为分析:人员倒地+人员聚集+快速移动(奔跑) |  | 台 | 1
10 | 030501013008 | EDR服务器 | 1.名称:EDR服务器 2.规格:2颗CPU,单CPU 12核心,主频2.1GHz,DDR4内存128G,SSD系统盘*2块,4个千兆电口,2个万兆光口,冗余电源; |  | 台 | 1
本页小计
注：为计取规费等的使用，可在表中增设其中：“定额人工费”。
表—08
分部分项工程和单价措施项目清单与计价表
工程名称：智能化工程 |  |  |  | 标段： |  |  |  | 第 6 页 共 19 页
序号 | 项目编码 | 项目名称 | 项目特征描述 |  | 计量单位 | 工程量 | 金额（元）
[7 empty] | 综合单价 |  | 综合合价 | 其中
暂估价
11 | 030501012002 | 24光口核心交换机 | 1.名称:24光口核心交换机 2.规格:全网管三层交换机,机架式,24个千兆电口,8个复用的千兆SFP光口,4个万兆SFP+光口;1个业务扩展槽,2个电源模块槽位,2个风扇模块槽位,交换容量:756Gbps/7.56Tbps,包转发率:222Mpps/396Mpps |  | 台 | 1
12 | 030501013009 | 工作站 | 1.名称:工作站 2.规格:工作站,CPU核心数10,1.8GHz, 16G 内存, 1TBSSD,带23.8英寸显示器 |  | 台 | 3
13 | 080603006001 | 调度操作台 | 1.名称:调度操作台 2.规格:3.6米操作台(定制) |  | 台 | 1
14 | 030502001001 | 机柜、机架 | 1.名称:机柜、机架 2.规格:42U,标准机柜 |  | 台 | 1
15 | 030504004005 | 系统软件 | 1.名称:智慧园区管理平台 2.型号、规格:含系统基础平台、视频应用服务、园区口服务、视频级联服务、高空点位模块、对接通用业务组件、引擎看板总版、引擎看板安防专题、引擎看板车辆态势专题 |  | 套 | 1
后端建设合计
前端建设
16 | 030502005002 | 双绞线缆 | 1.名称:双绞线缆 2.规格:六类 3.敷设方式:管内或线槽穿线 |  | m | 17685.79
17 | 030411004003 | 配线 | 1.名称:管内穿线 2.规格:RVV-2*1.0 3.材质:铜芯 |  | m | 2838.73
18 | 030408001002 | 电力电缆 | 1.名称:电力电缆 2.规格:YJV 3*4 3.材质:铜芯 4.敷设方式、部位:管道敷设 5.电压等级(kV):0.6/1KV |  | m | 9315.65
本页小计
注：为计取规费等的使用，可在表中增设其中：“定额人工费”。
表—08
分部分项工程和单价措施项目清单与计价表
工程名称：智能化工程 |  |  |  | 标段： |  |  |  | 第 7 页 共 19 页
序号 | 项目编码 | 项目名称 | 项目特征描述 |  | 计量单位 | 工程量 | 金额（元）
[7 empty] | 综合单价 |  | 综合合价 | 其中
暂估价
19 | 030408001003 | 电力电缆 | 1.名称:电力电缆 2.型号.规格:YJV 3*2.5 3.其它满足设计和清单规范要求 |  | m | 2740
20 | 030502009002 | 双绞线跳线 | 1.名称:双绞线跳线 2.类别:六类跳线 3.规格:3m 4.其他满足设计或清单规范要求 |  | 条 | 183
21 | 030502019002 | 双绞线缆测试 | 1.测试类别:双绞线缆测试 2.其他满足设计或清单规范要求 |  | 链路 | 183
22 | 030411001002 | 配管 | 1.名称:电气配管 2.材质:波纹管DN32 3.配置形式:杆内安装 |  | m | 1050
23 | 040804001003 | 配管 | 1.名称:塑料配管 2.材质:PVC管 3.规格:DN32 4.配置形式:埋地敷设 |  | m | 788.2
24 | 080601004002 | 塑料通信管道 | 1.名称:塑料通信管道 2.孔数:2孔 3.规格:PVC 110*2 4.敷设部位:人行道下 |  | m | 10041.85
25 | 040804001004 | 电缆保护管 | 1.名称:电缆保护管 2.材质:镀锌钢管 3.规格:SC100*2 4.配置形式:电缆保护管有混凝土包封敷设 5.敷设部位:车行道、绿地下 |  | m | 3175.37
26 | 040801008001 | 监控设备箱 | 1.名称:监控设备箱 2.型号:含20A空气开关、防雷插座、光纤熔纤盒、防雷器等 3.规格:300*300*400 4.防护等级IP55 5.支撑架材质、规格:箱体采用1.2mm厚Q235 B冷轧钢板,箱体背部抱箍支架为2.0mm厚镀锌钢板,抱箍采用不锈钢材质 |  | 台 | 68
本页小计
注：为计取规费等的使用，可在表中增设其中：“定额人工费”。
表—08
分部分项工程和单价措施项目清单与计价表
工程名称：智能化工程 |  |  |  | 标段： |  |  |  | 第 8 页 共 19 页
序号 | 项目编码 | 项目名称 | 项目特征描述 |  | 计量单位 | 工程量 | 金额（元）
[7 empty] | 综合单价 |  | 综合合价 | 其中
暂估价
27 | 040205003001 | 监控立杆 | 1.名称:监控立杆 2.规格尺寸:6米立杆 3.除锈:钢构件制作前必须进行彻底除锈,除锈质量等级为Sa25级 4.热浸镀锌，镀层厚度要求:钢材厚度≥6mm时,镀锌层局部厚度不应小于70μm、平均厚度不应小于85μm；钢材厚度<6mm时,镀锌层局部厚度不应小于65μm、平均厚度不应小于70μm。紧固件(包括地脚螺栓)镀层平均厚度不小于55μm。 5.杆体防护等级不低于IP55，杆体应能在盐雾浓度不大于5%NaCl的环境下可靠工作。 6.杆体喷塑层厚度要求:电白区全境均属于沿海地区,涂层厚度不应小于80μm。喷座后杆体表面防紫外线,防腐抗酸碱,喷塑后表面色泽一致。无脱落现象,表面喷塑保持时间长。 |  | 根 | 67
28 | 040205003002 | 2米横臂 | 1.名称:2米横臂 2.其它满足设计和清单规范要求 |  | 根 | 85
29 | 030507008003 | 监控摄像设备 | 1.名称:筒型摄像头 2.型号、规格:400万全彩筒型网络摄像机，视频分辨率可达2560 × 1440最低照度:彩色:0.005 Lux;宽动态:120 dB 补光灯类 型:默认白光,可切换红外补光最大图像尺寸:2560 × 1440 3.支架:摄像头鸭嘴支架 |  | 台 | 120
本页小计
注：为计取规费等的使用，可在表中增设其中：“定额人工费”。
表—08
分部分项工程和单价措施项目清单与计价表
工程名称：智能化工程 |  |  |  | 标段： |  |  |  | 第 9 页 共 19 页
序号 | 项目编码 | 项目名称 | 项目特征描述 |  | 计量单位 | 工程量 | 金额（元）
[7 empty] | 综合单价 |  | 综合合价 | 其中
暂估价
30 | 030507008004 | 枪球一体机 | 1.名称:枪球一体机 2.型号、规格:400万+400万双镜头设计内置喇叭,支持声光警戒,报警联动白光闪烁报警和声音报警全结构化:支持细节路混合目标检测,对检测区域内的人、非机动车、车进行同时抓拍上传,人脸人体关联输出,并实现对人脸、人体、车辆结构化属性特征信息提取人员布控:支持前端实时建模比对,对人脸和人体进行布控跟踪,跟踪过程中目标经纬度信息实时上传,构建时空域场景智能交通智能:包括城市道路违章取证、交通数据采集、道路事件检测、车辆布控跟踪四类智能最低照度:【全景】彩色:0.0005 Lux【细节】彩色:0.0005Lux ;黑白:0.0001Lux;光学变倍:【细节】25倍水平范围:【全景】不支持;【细节】0-360°流帧率分辨率:50 Hz:25 fps(2560 × 1440),60Hz:30 fps(2560 × 1440) 3.支架:球枪一体机支架 |  | 台 | 35
31 | 030507008005 | 监控摄像设备 | 1.名称:鹰眼摄像头 2.型号、规格:AR球型鹰眼摄像机全景摄像机:4个 CMOS,最高分辨率5520 × 2400;全景视场角:水平180%;星光级超低照度,0.0005 Lux/F1.0(彩色),0.0001Lux/F1.0(黑白);细节摄像机:最高分辨率3840 × 2160;细节摄像机:45倍光学变倍,16倍数字变倍;报警输入:7路报警输入报警输出:2路报警输出音频输入:1路音频输入音频输出:1路音频输出 |  | 台 | 10
本页小计
注：为计取规费等的使用，可在表中增设其中：“定额人工费”。
表—08
分部分项工程和单价措施项目清单与计价表
工程名称：智能化工程 |  |  |  | 标段： |  |  |  | 第 10 页 共 19 页
序号 | 项目编码 | 项目名称 | 项目特征描述 |  | 计量单位 | 工程量 | 金额（元）
[7 empty] | 综合单价 |  | 综合合价 | 其中
暂估价
32 | 040205003003 | 监控立杆 | 1.名称:监控立杆(鹰眼摄像机) 2.规格尺寸:3米立杆 3.除锈:钢构件制作前必须进行彻底除锈,除锈质量等级为Sa25级 4.热浸镀锌，镀层厚度要求:钢材厚度≥6mm时,镀锌层局部厚度不应小于70μm、平均厚度不应小于85μm；钢材厚度<6mm时,镀锌层局部厚度不应小于65μm、平均厚度不应小于70μm。紧固件(包括地脚螺栓)镀层平均厚度不小于55μm。 5.杆体防护等级不低于IP55，杆体应能在盐雾浓度不大于5%NaCl的环境下可靠工作。 6.杆体喷塑层厚度要求:电白区全境均属于沿海地区,涂层厚度不应小于80μm。喷座后杆体表面防紫外线,防腐抗酸碱,喷塑后表面色泽一致。无脱落现象,表面喷塑保持时间长。 7.其它满足设计和清单规范要求 |  | 根 | 10
33 | 030507008006 | 摄像机支架 | 1.名称:鹰眼摄像机支架,L型立杆横臂 2.型号、规格:2米 3.其它:满足设计和清单规范要求 |  | 台 | 10
34 | 030507008007 | 监控摄像设备 | 1.名称:热成像云台 2.型号、规格:热成像双光谱中载云台室外IP66防护等级,防浪涌单IP双光谱双码流支持智能烟火检测功能,并能实时回传云台角度及俯仰角信息热成像分辨率:384 × 288热成像视场角:7.47°(H)× 5.61°(V)火点最远报警距离:1500m 人员最远报警距离:300m可见光分辨率:2688 x 1520,400万实时高清光学变倍56倍 3.其它:满足设计和清单规范要求 |  | 台 | 10
本页小计
注：为计取规费等的使用，可在表中增设其中：“定额人工费”。
表—08
分部分项工程和单价措施项目清单与计价表
工程名称：智能化工程 |  |  |  | 标段： |  |  |  | 第 11 页 共 19 页
序号 | 项目编码 | 项目名称 | 项目特征描述 |  | 计量单位 | 工程量 | 金额（元）
[7 empty] | 综合单价 |  | 综合合价 | 其中
暂估价
35 | 030507008008 | 监控摄像设备 | 1.名称:微卡口摄像枪 2.型号、规格:微卡口/智慧监控单元车辆:车牌识别(符合GA 36《中华人民共和国机动车号牌》标准的车牌类型)、子品牌识别、车身颜色识别、车型识别。非机动车抓拍识别:车型识别、特征识别。支持机动车辆抓拍,内置车牌识别、车身颜色识别、车型识别功能,车辆主子品牌识别功能。支持非机动车(二轮车、三轮车)抓拍,支持输出骑车人员目标小图及人体多项属性。支持行人抓拍,支持输出行人对应的目标小图,同时检测多类人体属性。图片分辨率:2688×1520最小照度:彩色:0.001Lux,黑白:0.0001Lux视频分辨率:2688×1520 |  | 台 | 8
36 | 040805001001 | 常规照明灯 | 1.名称:补光灯 2.型号、规格:常亮灯光源类型:优质大功率暖光LED 发光角度40°最佳 补光距离16米~26米响应时间小于20us支持环境亮度检测,低照度下自动开启 |  | 套 | 8
37 | 030501012003 | 8口POE交换机(千兆) | 1.名称:8口POE交换机(千兆) 2.规格参数:8个10/100/1000Mbps电口(支持PoE/PoE+),1个10/100/1000Mbps电口。支持EWEB/APP/MACC管理 |  | 台 | 56
38 | 030501012004 | 8口千兆交换机 | 1.名称:8口千兆交换机 2.规格参数:8口普通交换机(全千兆) |  | 台 | 24
本页小计
注：为计取规费等的使用，可在表中增设其中：“定额人工费”。
表—08
分部分项工程和单价措施项目清单与计价表
工程名称：智能化工程 |  |  |  | 标段： |  |  |  | 第 12 页 共 19 页
序号 | 项目编码 | 项目名称 | 项目特征描述 |  | 计量单位 | 工程量 | 金额（元）
[7 empty] | 综合单价 |  | 综合合价 | 其中
暂估价
39 | 030413005003 | 人(手)孔砌筑 | 1.名称:砖砌手孔井 2.规格:550*500*1140mm 3.垫层:150mm厚中粗砂垫层 4.基础:150mm厚C30混凝土 5.井壁:M10水泥砂浆砌MU20砖井壁,井内壁及底板、盖板用1:2.5水泥砂浆粉面,厚20mm 6.集水坑:400*400方形集水坑，坑内填粗砂 7.盖板:砼C30预制盖板，钢筋规格Φ8、Φ12 |  | 个 | 194
40 | 010501006002 | 监控立杆基础 | 1.名称:监控立杆基础 2.混凝土种类:预拌混凝土 3.混凝土强度等级:C30 |  | m3 | 146.13
41 | 010501006003 | 监控立杆基础 | 1.名称:监控立杆基础 2.混凝土种类:预拌混凝土 3.混凝土强度等级:C20 |  | m3 | 8.58
42 | 010501006004 | 设备基础 | 1.名称:监控立杆基础 2.混凝土种类:微膨胀细石砼 3.混凝土强度等级:C40 |  | m3 | 2.14
43 | 010501001004 | 监控立杆基础垫层 | 1.名称:监控立杆基础垫层 2.混凝土种类:预拌 3.混凝土强度等级:C20 |  | m3 | 19.36
44 | 030413001006 | 铁构件 | 1.名称:箍筋制作、安装 2.材质:圆钢 3.规格:φ10mm以内 |  | kg | 45.812
45 | 030409002001 | 接地极 | 1.名称:接地极 2.材质:不锈钢圆钢 3.规格:Φ25 |  | m | 167.5
46 | 040203007001 | 水泥混凝土 | 水泥地面（修复） |  | m2 | 375
47 | 040101002002 | 挖沟槽土方 | 1.土壤类别:一、二类土 2.挖土深度:2m 内 |  | m3 | 6185.58
48 | 010103001003 | 回填方 | 1.填方材料品种:回填中粗砂 |  | m3 | 1603.18
49 | 010103001004 | 回填方 | 1.填方材料品种:原土夯实 |  | m3 | 4110.86
50 | 010103002002 | 余方弃置 | 1.废弃料品种:原土 2.运距:综合考虑 |  | m3 | 2074.72
本页小计
注：为计取规费等的使用，可在表中增设其中：“定额人工费”。
表—08
分部分项工程和单价措施项目清单与计价表
工程名称：智能化工程 |  |  |  | 标段： |  |  |  | 第 13 页 共 19 页
序号 | 项目编码 | 项目名称 | 项目特征描述 |  | 计量单位 | 工程量 | 金额（元）
[7 empty] | 综合单价 |  | 综合合价 | 其中
暂估价
51 | 010501001003 | 垫层 | 1.名称:混凝土垫层 2.混凝土种类:预拌 3.混凝土强度等级:C20 |  | m3 | 471.54
52 | 030414011001 | 接地装置 | 1.名称:独立接地装置 2.类别:每个监控点 |  | 组 | 72
53 | 030507014002 | 显示设备 | 1.名称:拼接屏测试 2.其他满足设计或清单规范要求 |  | 台 | 1
前端建设合计
安防监控部分合计
排污监测
54 | 030504004001 | 系统软件 | 1.名称:系统软件 2.水质在线分析平台定制开发,包含数据监控、数据统计、信息展示、告警管理、系统管理、企业管理、监测点配置等功能 |  | 套 | 1
55 | 030605001001 | 过程分析仪表 | 1.名称:水质COD在线检测仪 2.测量方法:重鉻酸钾高温消解,比色测定(国家标准 GB11914-89) 3.测试量程:(0-200)mg/l,(0-1000)mg/l,(0-2000)mg/l,(0 -5000)mg/l；最大测试量程:0-40000mg/l(自动稀释后)；抗氯离子干扰:最大 5000mg/l；检测下线:8 mg/l； 分辨率:<1mg/l；准确度:标准溶液 <5 %水样:<10%重现度:< 3%量程漂移:+3%F.S；无故障运行时间 ≥720h/次 |  | 套 | 19
注：为计取规费等的使用，可在表中增设其中：“定额人工费”。
表—08
分部分项工程和单价措施项目清单与计价表
工程名称：智能化工程 |  |  |  | 标段： |  |  |  | 第 14 页 共 19 页
序号 | 项目编码 | 项目名称 | 项目特征描述 |  | 计量单位 | 工程量 | 金额（元）
[7 empty] | 综合单价 |  | 综合合价 | 其中
暂估价
56 | 030605001002 | 过程分析仪表 | 1.名称:水质氨氧在线检测仪 2.测量方法:水杨酸分光光度法 3.测量范围:(0-800)mg/L(可根据使用环境设置)；精度≤5% ；零点漂移:+10mg/L； 测定下限:0 .05mg/L； 重复性≤±3% 4.测量周期:最小测量周期为 50分钟 5.采样周期:时间间隔(1~9999h任意可调)、定时测量、远程测量 6.校准周期:(1~99天)间隔时间校准、间隔次数校准 7.维护周期:常规每月一次,每次约50分钟;水样温度:2-40℃ |  | 套 | 19
57 | 030605001003 | 过程分析仪表 | 1.名称:水质总磷在线检测仪 2.方法依据:钼酸铵分光光度法(GB 11893-89) 3.测量范围:0-20mg/L(可根据使用环境设置)；精度≤5%；零点漂移:+10mg/l； 测定下限:0.02mg/L ；重复性:≤±3% 4.测量周期:最小测量周期为 50分钟 5.采样周期:时间间隔(1~9999h任意可调)、定时测量、远程测量 6.校准周期:(1~99天)间隔时间校准、间隔次数校准 7.维护周期:常规≤每月/次 8.化学及物理千扰:砷、铬、硫 9.数据输出:RS485(MODBUS RTU) |  | 套 | 19
本页小计
注：为计取规费等的使用，可在表中增设其中：“定额人工费”。
表—08
分部分项工程和单价措施项目清单与计价表
工程名称：智能化工程 |  |  |  | 标段： |  |  |  | 第 15 页 共 19 页
序号 | 项目编码 | 项目名称 | 项目特征描述 |  | 计量单位 | 工程量 | 金额（元）
[7 empty] | 综合单价 |  | 综合合价 | 其中
暂估价
58 | 030605001004 | 过程分析仪表 | 1.名称:水质总氮在线检测仪 2.测量方法:碱性过硫酸钾高温消解,分光光度法 3.测试量程(0-1.0)mg/l,(0-4)mg/l,(0-15)mg/L,(0-200)mg/l， 四档量程可选；检测下线:0.01 mg/l； 分辨率<0.001mg/l；准确度:标准溶液<5%水样:<10%重现度:<5%；量程漂移:±5%F.S；无故障运行时间≥720h/次 |  | 套 | 19
59 | 031103027001 | 传感器 | 1.名称:在线水质PH监测传感器 2.测量精度: ±0.5pHPH 3.测量范围:0-14 pHPH 4.测量分辨率:0.01pH(默认） 5.数据输出:RS485 |  | 个 | 19
60 | 030605001005 | 过程分析仪表 | 1.名称:水质BOD在线检测仪 2.测量方法:紫外可见分光光度法 3.测量范围:0-200mg/l 4.零点漂移:24 小时≤3%重复性误差≤5% |  | 套 | 19
61 | 030605001006 | 过程分析仪表 | 1.名称:SS悬浮物在线分析仪 2.测量精度:＜测量值的±5% 3.测量范围:0-4000mg/L 4.分辨率:0.1mg/L 5.输出信号:RS485 |  | 套 | 19
62 | 030507008001 | 监控摄像设备 | 1.名称:污水监控摄像枪 2.类别:400万像素摄像机 3.符合IP66防水防尘设计 4.安装方式:杆上安装 |  | 台 | 19
本页小计
注：为计取规费等的使用，可在表中增设其中：“定额人工费”。
表—08
分部分项工程和单价措施项目清单与计价表
工程名称：智能化工程 |  |  |  | 标段： |  |  |  | 第 16 页 共 19 页
序号 | 项目编码 | 项目名称 | 项目特征描述 |  | 计量单位 | 工程量 | 金额（元）
[7 empty] | 综合单价 |  | 综合合价 | 其中
暂估价
63 | 080609003001 | 数据采集仪 | 1.名称:数据采集仪入检测仪 2.实时获取设备运行状态、工作参数、监测数据。联网状态下可远程升级调试。一键提交巡检日志,高效快捷、查询日志,分析各种异常问题。污染物超标触发留样、报警阀门控制、故障实时提醒,远程分析问题,进行调试。数据同时发向八个独立平台,互不干扰。响应平台指令对设备进行反控。 |  | 台 | 4
64 | 030501013001 | 网络服务器 | 1.名称:网络服务器 2.类别:污水监测服务器 3.配置:E-2324G CPU/32G 内存 8G+4/2TB |  | 台 | 1
65 | 031103005001 | 污水监测杆 | 1.名称:污水监测杆 2.规格、型号:3米立杆 3.除锈:钢构件制作前必须进行彻底除锈,除锈质量等级为Sa25级 4.防腐:热浸镀锌，镀层厚度要求:钢材厚度≥6mm时,镀锌层局部厚度不应小于70μm、平均厚度不应小于85μm；钢材厚度<6mm时,镀锌层局部厚度不应小于65μm、平均厚度不应小于70μm。紧固件(包括地脚螺栓)镀层平均厚度不小于55μm。 5.杆体防护等级不低于IP55，杆体应能在盐雾浓度不大于5%NaCl的环境下可靠工作。 6.杆体喷塑层厚度要求:电白区全境均属于沿海地区,涂层厚度不应小于80μm。喷座后杆体表面防紫外线,防腐抗酸碱,喷塑后表面色泽一致。无脱落现象,表面喷塑保持时间长。 |  | 处 | 19
66 | 030507008002 | 摄像机支架 | 1.名称:摄像机支架 2.类别:0.5米横臂 |  | 台 | 19
本页小计
注：为计取规费等的使用，可在表中增设其中：“定额人工费”。
表—08
分部分项工程和单价措施项目清单与计价表
工程名称：智能化工程 |  |  |  | 标段： |  |  |  | 第 17 页 共 19 页
序号 | 项目编码 | 项目名称 | 项目特征描述 |  | 计量单位 | 工程量 | 金额（元）
[7 empty] | 综合单价 |  | 综合合价 | 其中
暂估价
67 | 030410004001 | 监控配电箱 | 1.名称:监控配电箱 2.型号:监控设备箱，也为数据采集仪供电 3.箱体采用1.2mm厚Q235 B冷轧钢板,箱体背部抱箍支架为2.0mm厚镀锌钢板,箱体整体采用无缝焊接。抱箍采用不锈钢材质 4.箱内配有电源插排、电源防雷器、自动重合闸漏电保护器及设备固定配件等 5.立杆上安装 |  | 台 | 19
68 | 030501012001 | 8口千兆交换机 | 1.名称:8口千兆交换机 2.规格参数:8口POE 交换机(千兆) 8个10/100/1000Mbps电口(支持POE/POE+)，1个10/100/1000Mbps电口。支持WEB/APP/MACC管理 |  | 台 | 19
69 | 030502005001 | 双绞线缆 | 1.名称:双绞线缆 2.规格:六类 3.敷设方式:管内或线槽穿线 |  | m | 9605.91
70 | 030502009001 | 双绞线跳线 | 1.名称:双绞线跳线 2.类别:六类跳线 3.规格:3m |  | 条 | 19
71 | 030502019001 | 双绞线缆测试 | 1.测试类别:双绞线缆测试 |  | 链路 | 19
72 | 030408001001 | 电力电缆 | 1.名称:电力电缆 2.规格:YJV 3*4 3.材质:铜芯 4.敷设方式、部位:管道敷设 5.电压等级(kV):0.6/1KV |  | m | 3938.91
73 | 030411004001 | 配线 | 1.名称:管内穿线 2.规格:RVV-2*1.0 3.材质:铜芯 |  | m | 9605.77
74 | 030411004002 | 配线 | 1.名称:管内穿线 2.配线形式:485信号线 3.规格:RVVP-4*1.0 4.材质:铜芯 |  | m | 9568.56
本页小计
注：为计取规费等的使用，可在表中增设其中：“定额人工费”。
表—08
分部分项工程和单价措施项目清单与计价表
工程名称：智能化工程 |  |  |  | 标段： |  |  |  | 第 18 页 共 19 页
序号 | 项目编码 | 项目名称 | 项目特征描述 |  | 计量单位 | 工程量 | 金额（元）
[7 empty] | 综合单价 |  | 综合合价 | 其中
暂估价
75 | 030411001001 | 配管 | 1.名称:电气配管 2.材质:波纹管DN32 3.配置形式:杆内安装 |  | m | 63
76 | 040804001002 | 配管 | 1.名称:塑料配管 2.材质:PVC管 3.规格:DN32 4.配置形式:埋地敷设 |  | m | 355
77 | 080601004001 | 塑料通信管道 | 1.名称:塑料通信管道 2.孔数:2孔 3.规格:PVC 75*2 4.敷设部位:车行道、绿地下 |  | m | 811
78 | 040804001001 | 电缆保护管 | 1.名称:电缆保护管 2.材质:镀锌钢管 3.规格:SC100*2 4.配置形式:电缆保护管有C20混凝土包封敷设 5.敷设部位:人行道下 |  | m | 105
79 | 040101002001 | 挖沟槽土方 | 1.土壤类别:一、二类土 2.挖土深度:2m 内 |  | m3 | 413.99
80 | 010103001001 | 回填方 | 1.填方材料品种:回填中粗砂 |  | m3 | 97.85
81 | 010103001002 | 回填方 | 1.填方材料品种:素土 |  | m3 | 300.55
82 | 010103002001 | 余方弃置 | 1.废弃料品种:原土 2.运距:综合考虑 |  | m3 | 113.44
83 | 010501001001 | 垫层 | 1.名称:混凝土垫层 2.混凝土种类:预拌 3.混凝土强度等级:C20 |  | m3 | 15.59
84 | 010501006001 | 污水监测杆基础 | 1.名称:污水监测杆基础 2.混凝土种类:预拌混凝土 3.混凝土强度等级:C25 4.基础浇筑尺寸:500*500*500mm |  | m3 | 2.38
85 | 030413001001 | 铁构件 | 1.名称:箍筋制作、安装 2.材质:圆钢 3.规格:φ10mm以内 |  | kg | 6.004
86 | 030413001002 | 铁构件 | 1.名称:钢筋制作、安装 2.材质:圆钢 3.规格:φ10mm以外 |  | kg | 25.65
本页小计
注：为计取规费等的使用，可在表中增设其中：“定额人工费”。
表—08
分部分项工程和单价措施项目清单与计价表
工程名称：智能化工程 |  |  |  | 标段： |  |  |  | 第 19 页 共 19 页
序号 | 项目编码 | 项目名称 | 项目特征描述 |  | 计量单位 | 工程量 | 金额（元）
[7 empty] | 综合单价 |  | 综合合价 | 其中
暂估价
87 | 030413005001 | 人(手)孔砌筑 | 1.名称:砖砌手孔井 2.规格:550*500*1140mm 3.垫层:150mm厚中粗砂垫层 4.基础:150mm厚C30混凝土 5.井壁:M10水泥砂浆砌MU20砖井壁,井内壁及底板、盖板用1:2.5水泥砂浆粉面,厚20mm 6.集水坑:400*400方形集水坑，坑内填粗砂 7.盖板:砼C30预制盖板，钢筋规格Φ8、Φ12 |  | 个 | 19
88 | 030414011002 | 接地装置 | 1.名称:独立接地装置 2.类别:每个监控点 |  | 组 | 19
排污监测合计
分部分项合计
措施项目
89 | 041102002004 | 基础模板 | 1.构件类型:基础模板 |  | m2 | 690.83
90 | 041102001001 | 垫层模板 | 1.构件类型:混凝土基础垫层 |  | m2 | 45.56
单价措施合计
本页小计
合 计
注：为计取规费等的使用，可在表中增设其中：“定额人工费”。
表—08

## 表-11 总价措施项目清单与计价表【智能化工程】
总价措施项目清单与计价表
工程名称：智能化工程 | [5 empty] | 标段： |  | 第 1 页 共 2 页
序号 | 项目编码 | 项目名称 | 计算基础 | 费率 (%) | 金额 (元) |  | 调整 费率(%) |  | 调整后 金额(元) | 备注
1 | LSSGCSF00001 | 绿色施工安全防护措施费 | 分部分项人工费+分部分项机具费
2 | 粤041109009001 | 文明工地增加费
3 | 041109002001 | 夜间施工增加费
4 | 041109005001 | 交通疏解员增加费
编制人（造价人员）： | [5 empty] | 复核人（造价工程师）：
表-11
总价措施项目清单与计价表
工程名称：智能化工程 | [5 empty] | 标段： |  | 第 2 页 共 2 页
序号 | 项目编码 | 项目名称 | 计算基础 | 费率 (%) | 金额 (元) |  | 调整 费率(%) |  | 调整后 金额(元) | 备注
结算时据实结算。
5 | 041108001001 | 地下管线交叉降效费
6 | 粤041109008001 | 赶工措施费 | 分部分项人工费+分部分项机具费
7 | QTFY00000001 | 其他费用
8 | 2.12 | 模板工程
合 计
编制人（造价人员）： | [5 empty] | 复核人（造价工程师）：
表-11

## 表-12 其他项目清单与计价汇总表【智能化工程】
其他项目清单与计价汇总表
工程名称：智能化工程 |  |  | 标段： |  | 第 1 页 共 1 页
序号 | 项目名称 | 金额（元） |  | 结算金额（元） |  | 备注
1 | 暂列金额
2 | 暂估价
2.1 | 材料暂估价
2.2 | 专业工程暂估价
3 | 计日工
4 | 总承包服务费
5 | 预算包干费
6 | 工程优质费
7 | 概算幅度差
8 | 现场签证费用
9 | 索赔费用
10 | 其他费用
| 合 计 |  |  |  |  | —
注：材料（工程设备）暂估单价进入清单项目综合单价，此处不汇总。
表—12

## 表-13 规费、税金项目清单与计价表【智能化工程】
规费、税金项目清单与计价表
工程名称：智能化工程 |  |  | 标段： |  |  | 第 1 页 共 1 页
序号 | 项目名称 | 计算基础 |  | 取费基数 | 计算费率 (%) |  | 金额(元)
1 | 增值税销项税额 | 分部分项合计+措施合计+其他项目
合 计 | [6 empty] | 843773.12
编制人（造价人员）： |  |  | 复核人（造价工程师）：
表—13

## 单位工程人材机汇总表【智能化工程】
单位工程人材机汇总表
工程名称：智能化工程 | [6 empty] | 第 1 页 共 11 页
序号 | 编码 | 名称及规格 | 单位 | 数量 | 单价 （元） | 合价 （元） |  | 品牌 | 厂家
1 | 00010010 | 人工费 | 元 | 579787.4703
2 | 00010010@1 | 人工费 | 元 | 399598.598
3 | RGFTZ | 人工费调整 | 元 | -0.274
4 | 01010030@1 | 热轧圆盘条φ10以内 | t | 3.073
5 | 01010035 | 热轧圆盘条φ12~25 | t | 2.2944
6 | 01030017 | 镀锌低碳钢丝φ4.0 | kg | 359.1625
7 | 01030035 | 镀锌低碳钢丝φ1.2~2.5 | kg | 2.8187
8 | 01030035@1 | 镀锌低碳钢丝φ1.2~2.5 | kg | 16.4054
9 | 01030055 | 镀锌低碳钢丝φ2.5~4.0 | kg | 32.8037
10 | 01090035 | 镀锌圆钢φ10~25 | kg | 76.38
11 | 01530060 | 封铅含铅65% 含锡35% | kg | 58.7337
12 | 02090090 | 塑料薄膜 | m2 | 749.9498
13 | 02270001 | 棉纱 | kg | 61.6446
14 | 02270001@1 | 棉纱 | kg | 1.45
15 | 02270020 | 白布 | kg | 409.5532
16 | 02270040 | 细白布宽0.9m | m | 34.2
17 | 02270070 | 土工布 | m2 | 187.278
18 | 03010290 | 半圆头螺丝M6~12×12~50 | 十套 | 625.0608
19 | 03011605 | 镀锌六角螺栓2平1弹垫 M10×100以内 | 十套 | 14.28
20 | 03011610 | 镀锌六角螺栓2平1弹垫 M12×100以内 | 十套 | 11.59
21 | 03013041 | 膨胀螺栓M8 | 十套 | 66.504
22 | 03013041@1 | 膨胀螺栓M8 | 十套 | 11.832
23 | 03013051 | 膨胀螺栓M10 | 十套 | 109.752
24 | 03013051@1 | 膨胀螺栓M10 | 十套 | 11.832
25 | 03013061 | 膨胀螺栓M12 | 十套 | 0.408
26 | 03019021 | 圆钉50~75 | kg | 96.8626
27 | 03134021 | 铁砂布0~2# | 张 | 54.4
28 | 03135001 | 低碳钢焊条综合 | kg | 98.3197
29 | 03135001@1 | 低碳钢焊条综合 | kg | 5.0853
30 | 03136021 | 焊锡丝综合 | kg | 4.76
31 | 03137041 | 焊锡膏 | kg | 3.1583
单位工程人材机汇总表
工程名称：智能化工程 | [6 empty] | 第 2 页 共 11 页
序号 | 编码 | 名称及规格 | 单位 | 数量 | 单价 （元） | 合价 （元） |  | 品牌 | 厂家
32 | 03138001 | 锡基钎料 | kg | 26.1292
33 | 03139021 | 冲击钻头φ12 | 个 | 1.632
34 | 03139281 | 钢锯条 | 条 | 141.73
35 | 03139281@1 | 钢锯条 | 条 | 16.7835
36 | 03139521 | 合金钢钻头φ10 | 个 | 17.2746
37 | 03213001 | 铁件综合 | kg | 24.375
38 | 04010015 | 复合普通硅酸盐水泥P.C 32.5 | t | 11.8863
39 | 04030015 | 中砂 | m3 | 35.6401
40 | 04030023 | 中粗砂 | m3 | 144.2775
41 | 04030023@1 | 中粗砂 | m3 | 2036.064
42 | 04130001 | 标准砖240×115×53 | 千块 | 39.4617
43 | 05030060 | 板枋材综合 | m3 | 0.1838
44 | 05030080 | 松杂板枋材 | m3 | 6.394
45 | 05050120 | 防水胶合板模板用 18mm | m2 | 103.6245
46 | 13010120@1 | 酚醛磁漆 | kg | 0.68
47 | 13010130 | 酚醛调和漆 | kg | 7.6
48 | 13010130@1 | 酚醛调和漆 | kg | 2.04
49 | 13010330 | 沥青清漆 | kg | 872.5784
50 | 13010330@1 | 沥青清漆 | kg | 1.0234
51 | 13050080@1 | 防锈漆C53-1 | kg | 3.8
52 | 13050210 | 沥青绝缘漆 | kg | 5.7582
53 | 13350020 | 防水粉 | kg | 148.7592
54 | 14030040 | 汽油综合 | kg | 375.9318
55 | 14030040@1 | 汽油综合 | kg | 48.1657
56 | 14090010 | 电力复合脂 | kg | 27.88
57 | 14330320 | 硬脂酸 | kg | 2.8791
58 | 14350190 | 多功能上光清洁剂 | 盒 | 11.35
59 | 14350190@1 | 多功能上光清洁剂 | 盒 | 0.1
60 | 14350250 | 隔离剂 | kg | 73.639
61 | 14350360 | 酒精 | kg | 6.42
62 | 14350630 | 脱模剂 | kg | 4.29
63 | 14390070 | 氧气 | m3 | 866.0177
64 | 14390100 | 乙炔气 | kg | 196.8222
单位工程人材机汇总表
工程名称：智能化工程 | [6 empty] | 第 3 页 共 11 页
序号 | 编码 | 名称及规格 | 单位 | 数量 | 单价 （元） | 合价 （元） |  | 品牌 | 厂家
65 | 14410600 | 胶粘剂 | kg | 1.143
66 | 17250140 | 塑料软管综合 | kg | 332.5
67 | 17250170 | 塑料软管D5 | m | 10.2
68 | 18090740 | 难燃波纹管接头DN32 | 个 | 1519.245
69 | 18250780 | 难燃波纹管卡子DN32 | 个 | 3095.253
70 | 24330001 | 光盘5″ | 片 | 9
71 | 24330001@1 | 光盘5″ | 片 | 4
72 | 24590020 | 仪表接头 | 套 | 114
73 | 27060060 | 接地线1×16mm2 | m | 2.04
74 | 27170001 | 电气绝缘胶带18mm×10m×0.13mm | 卷 | 244.5865
75 | 28010090 | 裸铜线10mm2 | kg | 13.6
76 | 28030510 | 铜芯聚氯乙烯绝缘导线BV-6mm2 | m | 10.2
77 | 28030510@1 | 铜芯聚氯乙烯绝缘导线BV-6mm2 | m | 18.36
78 | 28030510@2 | 铜芯聚氯乙烯绝缘导线BV-6mm2 | m | 2.04
79 | 28030670@1 | 铜芯聚氯乙烯绝缘护套屏蔽软线RVVP-2×1.5mm2 | m | 40.8
80 | 29060115 | 镀锌钢管塑料护口DN15~20 | 个 | 1102.5968
81 | 29060290 | 难燃塑料管接头32 | 个 | 294.3225
82 | 29090185 | 铜端子6mm2 | 个 | 28.56
83 | 29090185@1 | 铜端子6mm2 | 个 | 2.04
84 | 29090220 | 铜接线端子DT-10mm2 | 个 | 138.04
85 | 29090225 | 铜接线端子DT-16mm2 | 个 | 2.04
86 | 29090335@1 | TG端子 | 个 | 16.16
87 | 34090250 | 脱脂棉 | kg | 6.34
88 | 34090250@1 | 脱脂棉 | kg | 0.04
89 | 34090250@2 | 脱脂棉 | kg | 0.16
90 | 34110010 | 水 | m3 | 173.2486
91 | 34110010@1 | 水 | m3 | 562.058
92 | 34130090 | 位号牌 | 个 | 114
93 | 35010010 | 钢模板 | kg | 71.205
94 | 37091110 | 钢垫板1~2 | kg | 10.2
单位工程人材机汇总表
工程名称：智能化工程 | [6 empty] | 第 4 页 共 11 页
序号 | 编码 | 名称及规格 | 单位 | 数量 | 单价 （元） | 合价 （元） |  | 品牌 | 厂家
95 | 99450760 | 其他材料费 | 元 | 8324.002
96 | CLFTZ | 材料费调整 | 元 | -0.274
97 | 8021903 | 普通预拌混凝土碎石粒径综合考虑 C20 | m3 | 378.7885
98 | 8021903@1 | 普通预拌混凝土碎石粒径综合考虑 C20 | m3 | 478.5725
99 | 8021904 | 普通预拌混凝土碎石粒径综合考虑 C25 | m3 | 78.924
100 | 8021905 | 普通预拌混凝土碎石粒径综合考虑 C30 | m3 | 230.4356
101 | 8021907 | 普通预拌混凝土碎石粒径综合考虑 C40 | m3 | 2.1614
102 | 17010100@2 | 镀锌钢管SC100 | m | 6757.5622
103 | 17210120@1 | 难燃波纹管DN32 | m | 1146.39
104 | 17250040@1 | 通信管PVC75 | m | 1703.1
105 | 17250040@3 | 塑料通信管道φ110×3.8 | m | 21088.2
106 | 23170001@1 | 出口防火墙出口防火墙,64位多核处理器,内存≥4G,≥8个千兆电口,≥2个千兆光插槽和≥2个万兆光插槽≥1个扩展槽位,防火墙吞吐5G,并发连接≥200万,每秒新建连接≥2.5万,应用层吞吐量≥3G,FW+IPS吞吐≥900M,FW+AV吞吐量≥750M,全威胁吞吐量≥600M,IPSECVPN吞吐≥500M,IPSECVPN隧道数≥1000。含IPSECVPN功能、SDWAN功能、应用识别功能; | 台 | 1
107 | 24230001@2 | 水质COD在线检测仪 | 台 | 19
108 | 24230001@3 | 水质氨氧在线检测仪 | 台 | 19
109 | 24230001@4 | 水质总磷在线检测仪 | 台 | 19
110 | 24230001@5 | 水质总氮在线检测仪 | 台 | 19
111 | 24230001@6 | 水质BOD在线检测仪 | 台 | 19
112 | 24230001@7 | SS悬浮物在线分析仪 | 台 | 19
113 | 28030270@1 | 双绞线缆超六类 | m | 9798.12
114 | 28030270@2 | 双绞线缆超六类 | m | 18039.72
115 | 28030410@1 | 多股铜芯聚氯乙烯绝缘导线RVV-2*1.0 | m | 13440.6
单位工程人材机汇总表
工程名称：智能化工程 | [6 empty] | 第 5 页 共 11 页
序号 | 编码 | 名称及规格 | 单位 | 数量 | 单价 （元） | 合价 （元） |  | 品牌 | 厂家
116 | 28030410@2 | 多股铜芯聚氯乙烯绝缘导线RVVP-4*1.0 | m | 10334.52
117 | 28110210@1 | 铜芯电缆YJV 3*4 | m | 13387.55
118 | 28110210@2 | 电力电缆YJV 3*2.5 | m | 2767.4
119 | 29060140@1 | 刚性难燃管PVC32 | m | 390.5
120 | 29060140@2 | 刚性难燃线管PVC32 | m | 866.8
121 | 30030010@1 | 调度操作台3.6米操作台(定制) | 台 | 1
122 | 30030040@1 | 污水监控摄像枪400万像素摄像机,IP66 | 台 | 19
123 | 30030040@3 | 微卡口摄像枪微卡口/智慧监控单元车辆:车牌识别(符合GA 36《中华人民共和国机动车号牌》标准的车牌类型)、子品牌识别、车身颜色识别、车型识别。非机动车抓拍识别:车型识别、特征识别。支持机动车辆抓拍,内置车牌识别、车身颜色识别、车型识别功能,车辆主子品牌识别功能。支持非机动车(二轮车、三轮车)抓拍,支持输出骑车人员目标小图及人体多项属性。支持行人抓拍,支持输出行人对应的目标小图,同时检测多类人体属性。图片分辨率:2688×1520最小照度:彩色:0.001Lux,黑白:0.0001Lux视频分辨率:2688×1520 | 台 | 8
单位工程人材机汇总表
工程名称：智能化工程 | [6 empty] | 第 6 页 共 11 页
序号 | 编码 | 名称及规格 | 单位 | 数量 | 单价 （元） | 合价 （元） |  | 品牌 | 厂家
124 | 30030040@4 | 鹰眼摄像头AR球型鹰眼摄像机全景摄像机:4个 CMOS,最高分辨率5520 × 2400;全景视场角:水平180%;星光级超低照度,0.0005 Lux/F1.0(彩色),0.0001Lux/F1.0(黑白);细节摄像机:最高分辨率3840 × 2160;细节摄像机:45倍光学变倍,16倍数字变倍;报警输入:7路报警输入报警输出:2路报警输出音频输入:1路音频输入音频输出:1路音频输出 | 台 | 10
125 | 30030040@5 | 热成像云台热成像双光谱中载云台室外IP66防护等级,防浪涌单IP双光谱双码流支持智能烟火检测功能,并能实时回传云台角度及俯仰角信息热成像分辨率:384 × 288热成像视场角:7.47°(H)× 5.61°(V)火点最远报警距离:1500m 人员最远报警距离:300m可见光分辨率:2688 x 1520,400万实时高清光学变倍56倍 | 台 | 10
单位工程人材机汇总表
工程名称：智能化工程 | [6 empty] | 第 7 页 共 11 页
序号 | 编码 | 名称及规格 | 单位 | 数量 | 单价 （元） | 合价 （元） |  | 品牌 | 厂家
126 | 30030040@6 | 枪球一体机400万+400万双镜头设计内置喇叭,支持声光警戒,报警联动白光闪烁报警和声音报警全结构化:支持细节路混合目标检测,对检测区域内的人、非机动车、车进行同时抓拍上传,人脸人体关联输出,并实现对人脸、人体、车辆结构化属性特征信息提取人员布控:支持前端实时建模比对,对人脸和人体进行布控跟踪,跟踪过程中目标经纬度信息实时上传,构建时空域场景智能交通智能:包括城市道路违章取证、交通数据采集、道路事件检测、车辆布控跟踪四类智能最低照度:【全景】彩色:0.0005 Lux【细节】彩色:0.0005Lux ;黑白:0.0001Lux;光学变倍:【细节】25倍水平范围:【全景】不支持;【细节】0-360°流帧率分辨率:50 Hz:25 fps(2560 × 1440),60Hz:30 fps(2560 × 1440) | 台 | 35
127 | 30030040@9 | 筒型摄像头400万全彩筒型网络摄像机 | 台 | 120
128 | 30030080@2 | 55寸LCD拼接屏 | 台 | 12
129 | 30030130@1 | 补光灯常亮灯光源类型:优质大功率暖光LED 发光角度40°最佳 补光距离16米~26米响应时间小于20us支持环境亮度检测,低照度下自动开启 | 台 | 8
130 | 30030140@10 | 摄像头鸭嘴支架摄像头鸭嘴支架(400万全彩筒型网络摄像机、微卡口) | 个 | 128
131 | 30030140@5 | 摄像机支架0.5米横臂 | 个 | 19
132 | 30030140@8 | 鹰眼摄像机支架,L型立杆横臂2米 | 个 | 10
133 | 30030140@9 | 球枪一体机支架 | 个 | 35
单位工程人材机汇总表
工程名称：智能化工程 | [6 empty] | 第 8 页 共 11 页
序号 | 编码 | 名称及规格 | 单位 | 数量 | 单价 （元） | 合价 （元） |  | 品牌 | 厂家
134 | 30130180@1 | 双绞线跳线六类跳线，3m | 条 | 202
135 | 30150150@1 | 数据采集仪入检测仪 | 台 | 4
136 | 30170030@1 | 在线水质PH监测传感器 | 支 | 19
137 | 30210160@1 | 8口POE 交换机(千兆) | 台 | 19
138 | 30210160@2 | 24光口核心交换机 | 台 | 1
139 | 30210160@4 | 8口POE交换机(千兆)8口POE交换机(千兆)8个10/100/1000Mbps电口(支持PoE/PoE+),1个10/100/1000Mbps电口。支持EWEB/APP/MACC管理。 | 台 | 56
140 | 30210160@5 | 8口千兆交换机8口普通交换机(全千兆) | 台 | 24
141 | 36210110@1 | 污水监测杆杆高3500mm以内 | 套 | 19
142 | 36210110@3 | 监控立杆杆高3500mm以内 | 套 | 10
143 | 36210120@2 | 6米立杆杆高6000mm以内 | 套 | 67
144 | 37230245@1 | 拼接屏支架 | 套 | 12
145 | 37330150@2 | 2米横臂 | 套 | 83
146 | 55090080@1 | 监控设备箱 | 台 | 68
147 | 55090090@1 | 监控配电箱箱内配有电源插排、电源防雷器、自动重合闸漏电保护器及设备固定配件 | 台 | 19
148 | 57030001@2 | 智慧园区管理平台智慧园区管理平台(含系统基础平台、视频应用服务、园区口服务、视频级联服务、高空点位模块、对接通用业务组件、引擎看板总版、引擎看板安防专题、引擎看板车辆态势专题) | 套 | 1
149 | 57030070@1 | 水质在线分析系统 | 台 | 1
150 | 57310010@1 | 污水监测服务器E-2324G CPU/32G 内存 8G+4/2TB | 台(套) | 1
151 | 57310010@10 | 分析服务器分析服务器 | 台(套) | 1
单位工程人材机汇总表
工程名称：智能化工程 | [6 empty] | 第 9 页 共 11 页
序号 | 编码 | 名称及规格 | 单位 | 数量 | 单价 （元） | 合价 （元） |  | 品牌 | 厂家
152 | 57310010@11 | 工作站终端威胁防御系统 | 台(套) | 3
153 | 57310010@2 | 日志审计系统日志审计系统,≥6个千兆电口,≥4个千兆光口插槽,≥1个console口,冗余电源。≥2个扩展槽位,≥16G内存,≥120G SSD 系统盘,数据盘≥4T,≥2个USB接口,自带液晶屏,日志采集处理速度≥3000EPS;包含≥50个日志源授权。 | 台(套) | 1
154 | 57310010@3 | 工作站CPU核心数10,1.8GHz, 16G 内存, 1TB SSD | 台(套) | 3
155 | 57310010@4 | 运维安全审计运维安全审计,≥1个console口,≥2个USB口,≥8个千兆电口,≥4个千兆SFP插槽;≥16G内存,系统盘≥32G,数 据盘≥4T机械硬盘,冗余电源。≥2个扩展槽位,含100个主机/设备许可,图形并发≥300,字符并发≥400。 | 台(套) | 1
156 | 57310010@6 | 平台服务器平台服务器CPU:配置1颗,核数≥16核,主频≥2.5GHz内存:64G DDR4 硬盘:2块1.2T SAS硬盘;阵列卡:SAS+HBA卡(支持RAID 0/1/10) ;网口:板载2个千兆电口;1个千兆RJ-45管理接口电源:(1+1)高效铂金CRPS冗余电源 | 台(套) | 1
157 | 57310010@7 | 网络存储服务器网络存储服务器36盘位/1536Mbps接入带宽/36块8T企业级SATA硬盘/4GB缓存/4个千兆数据网口/1个千兆管理网口/冗余电源/网络协议支持RTSP/ONVIF/PSIA/(GB/T28181) | 台(套) | 1
158 | 57310010@9 | EDR服务器 | 台(套) | 1
单位工程人材机汇总表
工程名称：智能化工程 | [6 empty] | 第 10 页 共 11 页
序号 | 编码 | 名称及规格 | 单位 | 数量 | 单价 （元） | 合价 （元） |  | 品牌 | 厂家
159 | 57330001@1 | 机柜、机架42U,标准机柜 | 个 | 1
160 | 57410001@1 | 解码器视频解码格式:H.264,H.265,Smart264,Smart265,MJPEG解码分辨率:最高3200W像素视频解码通道:192视频解码能力:支持6路3200 W,或6路2400 W,或12路1200W,或24路800 W,或30路600W,或48路400 W,或96路1080P,或192路720P及以下分辨率实时解码场景数量:64视频输出分辨率:3840 × 2160@30 Hz视频输出接口类型:12路HDMI 1.4,支持4K视频输入分辨率:3840 × 2160@30 Hz,1920 × 1080@50Hz,1920 × 1080@60 Hz, 1280 × 720@50/60 Hz视频输入接口:2路HDMI 1.4,最大支持4K音频输出接口类型:HDMI内嵌或DB15转BNC独立音频输出音频解码格式:G711-A, G711-U, G722.1,G726-16/U/A, MPEG, AAC-LC, PCM | 台 | 1
161 | BCCLF0 | 3年病毒库升级服务 | 台 | 3
162 | ZC020153@2 | 不锈钢圆钢Φ25 | t | 0.2647
163 | 补充主材001@1 | 显示器23.8英寸 | 台(套) | 3
164 | 补充主材002@1 | 6T硬盘 | 台(套) | 2
165 | 00010003 | 机上人工 | 工日 | 218.5903
166 | 00010003@1 | 机上人工 | 工日 | 0.9942
167 | 99450630 | 折旧费 | 元 | 35951.7697
168 | 99450630@1 |  |  | 3.5109
169 | 99450630@2 | 折旧费 | 元 | 14.4098
170 | 99450640 | 检修费 | 元 | 4738.2131
单位工程人材机汇总表
工程名称：智能化工程 | [6 empty] | 第 11 页 共 11 页
序号 | 编码 | 名称及规格 | 单位 | 数量 | 单价 （元） | 合价 （元） |  | 品牌 | 厂家
171 | 99450640@1 |  |  | 0.728
172 | 99450640@2 | 检修费 | 元 | 8.0642
173 | 99450650 | 维护费 | 元 | 18483.6328
174 | 99450650@1 |  |  | 2.4189
175 | 99450650@2 | 维护费 | 元 | 2.7306
176 | 99450660 | 安拆费 | 元 | 3337.9556
177 | 99450670 | 汽油(机械用)国Ⅲ93# | kg | 2399.0928
178 | 99450670@1 | 汽油(机械用)国Ⅲ93# | kg | 2.646
179 | 99450670@2 | 汽油(机械用)国Ⅲ93# | kg | 295.8228
180 | 99450680 | 柴油(机械用)0# | kg | 1221.6666
181 | 99450680@1 | 柴油(机械用)0# | kg | 1433.8654
182 | 99450700 | 电(机械用) | kw·h | 3259.8521
183 | 99450700@1 | 电(机械用) | kw·h | 0.136
184 | 99450700@2 | 电(机械用) | kw·h | 483.2794
185 | 99450700@3 | 电(机械用) | kw·h | 244.099
186 | 99450700@4 | 电(机械用) | kw·h | 5414.758
187 | 99450700@5 | 电(机械用) | kw·h | 67.3634
188 | 99450700@6 | 电(机械用) | kw·h | 0.008
189 | 99450700@7 | 电(机械用) | kw·h | 70.769
190 | 99451300 | 校验费 | 元 | 4892.9156
191 | JXFTZ | 机械费调整 | 元 | -0.0218
合计

## 表-04 单位工程预算价汇总表【照明工程】
单位工程预算汇总表
工程名称：照明工程 |  |  | 标段： | 第 1 页 共 1 页
序号 | 汇总内容 | 金额:(元) |  |  | 其中：暂估价(元)
1 | 分部分项合计
1.1 | 箱式变压器
1.2 | 照明配电箱
1.3 | 路灯工程
1.4 | 电缆、线管
2 | 措施合计
2.1 | 绿色施工安全防护措施费
2.2 | 其他措施费
3 | 其他项目
3.1 | 暂列金额
3.2 | 暂估价
3.3 | 计日工
3.4 | 总承包服务费
3.5 | 预算包干费
3.6 | 工程优质费
3.7 | 概算幅度差
3.8 | 索赔费用
3.9 | 现场签证费用
3.10 | 其他费用
4 | 税前工程造价
5 | 增值税销项税额
6 | 总造价
7 | 人工费
预算价合计=1+2+3+5
注：本表适用于单位工程招标控制价或投标报价的汇总，如无单位工程划分，单项工程也使用本表汇总
表—04

## 表-08 分部分项工程和单价措施项目清单与计价表(含分部小_4
分部分项工程和单价措施项目清单与计价表
工程名称：照明工程 |  |  |  | 标段： |  |  |  | 第 1 页 共 6 页
序号 | 项目编码 | 项目名称 | 项目特征描述 |  | 计量单位 | 工程量 | 金额（元）
[7 empty] | 综合单价 |  | 综合合价 | 其中
暂估价
箱式变压器
1 | 030402018002 | 箱式变压器 | 1.名称:箱式变压器 2.型号:SCB18-100KVA 3.容量（kV·A):100 4.附属配件要求:IP65 |  | 台 | 1
2 | 040303001001 | 混凝土垫层 | 1.名称:设备基础垫层 2.混凝土种类:现浇 3.混凝土强度等级:C15 |  | m3 | 1.49
3 | 010401001001 | 砖基础 | 1.名称:砖砌箱变基础 2.砖品种、规格、强度等级:砌MU20砖，M10水泥砂浆砌筑 3.砂浆强度等级:用1:2.5水泥砂浆抹15mm厚(掺3 %防水粉)压实抹光 |  | m3 | 0.82
4 | 040601007001 | 现浇混凝土池壁(隔墙) | 1.名称:现浇钢筋混凝土池 池壁(隔墙) 2.混凝土种类:预拌 3.混凝土强度等级:C30 |  | m3 | 4.11
5 | 010512008001 | 沟盖板、井盖板、井圈 | 1.名称:预制砼盖板(包边） 2.盖板规格:1150*300*100（1个工作井8块板） |  | 块 | 8
6 | 040101002002 | 挖沟槽土方 | 1.土壤类别:一、二类土 2.挖土深度:2m 内 |  | m3 | 21.22
7 | 040103001003 | 回填方 | 1.填方材料品种:素土 2.填方来源、运距:原土 |  | m3 | 6.32
8 | 040103002002 | 余方弃置 | 1.废弃料品种:原土 2.运距:综合考虑 |  | m3 | 14.9
9 | 040901001001 | 现浇构件钢筋 | 1.钢筋种类、规格:钢筋制作、安装 带肋钢筋 Φ10～25mm |  | t | 0.223
10 | 040901001002 | 现浇构件钢筋 | 1.钢筋种类、规格:现浇构件箍筋圆钢φ10以内 |  | t | 0.051
11 | 010516002001 | 预埋铁件 | 1.钢材种类:槽钢 2.规格:槽钢10# |  | t | 0.095
12 | 031001006001 | 塑料管 | 1.安装部位:集水口排水管 2.材质、规格:PVC DN200 3.连接形式:粘接 |  | m | 4
13 | 030409001001 | 角钢垂直地极 | 1.名称:角钢垂地极 2.材质:不锈钢角铁 3.规格:∠50*5*2000mm |  | 根 | 6
本页小计
注：为计取规费等的使用，可在表中增设其中：“定额人工费”。
表—08
分部分项工程和单价措施项目清单与计价表
工程名称：照明工程 |  |  |  | 标段： |  |  |  | 第 2 页 共 6 页
序号 | 项目编码 | 项目名称 | 项目特征描述 |  | 计量单位 | 工程量 | 金额（元）
[7 empty] | 综合单价 |  | 综合合价 | 其中
暂估价
14 | 030409002001 | 圆钢水平地极 | 1.名称:圆钢水平地极 2.材质:不锈钢圆铁 3.规格:Φ16 |  | m | 45
15 | 030409002002 | 圆钢引出线 | 1.名称:圆钢引出线 2.材质:不锈钢圆铁 3.规格:Φ16*3000 |  | 条 | 1
16 | 030414011001 | 接地装置 | 1.名称:接地装置调试 接地网 |  | 系统 | 1
箱式变压器合计
照明配电箱
17 | 030404017002 | 照明配电箱650*500*1600mm | 1.名称:照明配电箱AL-01、AL-02 2.规格:650*500*1600 3.含路灯集中控制器、开关、电表等 4.IP65 |  | 台 | 2
18 | 010501006003 | 设备基础 | 1.名称:配电箱基础 500*950*1200mm 2.混凝土种类:预拌 3.混凝土强度等级:C30 |  | m3 | 1.14
19 | 010516002002 | 预埋铁件 | 1.钢材种类:槽钢 2.规格:槽钢8# |  | t | 0.031
20 | 030409001002 | 接地极 | 1.名称:接地极 2.材质:不锈钢角钢 3.规格:∠50*5*2500mm |  | 根 | 2
21 | 030409002003 | 圆钢 | 1.名称:圆钢 2.材质:不锈钢圆钢 3.规格:Φ10 |  | m | 4
22 | 030409002004 | 接地扁铁 | 1.名称:接地扁铁 2.材质:不锈钢扁铁 3.规格:-4*40*300 |  | 条 | 2
23 | 080608007001 | 路灯智能管理系统 | 1.类别:路灯智能管理系统 2.同当地路灯管理部门一致 |  | 系统 | 2
照明配电箱合计
路灯工程
本页小计
注：为计取规费等的使用，可在表中增设其中：“定额人工费”。
表—08
分部分项工程和单价措施项目清单与计价表
工程名称：照明工程 |  |  |  | 标段： |  |  |  | 第 3 页 共 6 页
序号 | 项目编码 | 项目名称 | 项目特征描述 |  | 计量单位 | 工程量 | 金额（元）
[7 empty] | 综合单价 |  | 综合合价 | 其中
暂估价
24 | 030412007001 | 路灯12米灯杆,100W | 1.名称:路灯12米灯杆 2.规格:100W，LED灯,IP65 3.灯杆材质、规格:12米灯杆 4.附件配置要求:功率因数不小于0.9，配单灯控制器,含路灯基础，接地装置，灯杆内配一个额定值6A,30mA泄漏开关,防水接头等 |  | 套 | 14
25 | 030412007002 | 路灯8米灯杆,60W | 1.名称:路灯8米灯杆 2.规格:60W,LED灯,IP65 3.灯杆材质、规格:8米灯杆 4.附近配置要求:功率因数不小于0.9，配单灯控制器,含路灯基础，接地装置，灯杆内配一个额定值6A,30mA泄漏开关,防水接头等 |  | 套 | 57
26 | 030412007003 | 路灯8/6米灯杆,60W+45W | 1.名称:路灯8/6米灯杆 2.规格:60W+45W,LED灯，IP65 3.灯杆材质、规格:8/6米灯杆 4.附近配置要求:功率因数不小于0.9，配单灯控制器,含路灯基础，接地装置，灯杆内配一个额定值6A,30mA泄漏开关,防水接头等 |  | 套 | 7
27 | 030412007004 | 路灯8/6米灯杆,75W+45W | 1.名称:路灯8/6灯杆 2.规格:75W+45W,LED灯,IP65 3.灯杆材质、规格:8/6米灯杆 4.附近配置要求:功率因数不小于0.9，配单灯控制器,含路灯基础，接地装置，灯杆内配一个额定值6A,30mA泄漏开关,防水接头等 5.其他详见图纸及相关规范 |  | 套 | 18
28 | 030412007005 | 路灯6米灯杆,45W,LED灯，IP65 | 1.名称:路灯6米灯杆 2.规格:45W,LED灯，IP65 3.灯杆材质、规格:6米灯杆 4.附近配置要求:功率因数不小于0.9，配单灯控制器,含路灯基础，接地装置，灯杆内配一个额定值6A,30mA泄漏开关,防水接头等 |  | 套 | 17
本页小计
注：为计取规费等的使用，可在表中增设其中：“定额人工费”。
表—08
分部分项工程和单价措施项目清单与计价表
工程名称：照明工程 |  |  |  | 标段： |  |  |  | 第 4 页 共 6 页
序号 | 项目编码 | 项目名称 | 项目特征描述 |  | 计量单位 | 工程量 | 金额（元）
[7 empty] | 综合单价 |  | 综合合价 | 其中
暂估价
29 | 040205001001 | 路灯手井800*800*1300mm | 1.材料品种:路灯手井 2.规格尺寸:800*800*1300 3.盖板材质、规格:砼C30预制盖板800*800 4.基础、垫层:材料品种、厚度:M10水泥砂浆砌MU20砖井壁,共内壁及底板、1：25水泥砂浆粉面，厚20mm 5.中粗砂垫层,厚150mm 6.C30混凝土基础，厚150mm 7.盖板钢筋:φ8、φ12 |  | 座 | 46
30 | 010501001003 | 路灯基础垫层 | 1.名称:路灯基础垫层 2.混凝土种类:现浇 3.混凝土强度等级:C15 |  | m3 | 1.7
31 | 010501001004 | 路灯基础垫层 | 1.名称:路灯基础垫层 2.混凝土种类:现浇 3.混凝土强度等级:C20 |  | m3 | 11
32 | 010501006004 | 路灯基础 | 1.名称:路灯基础 2.混凝土种类:预拌 3.混凝土强度等级:C30 |  | m3 | 134
33 | 010515001003 | 现浇构件钢筋 | 1.钢筋种类、规格:钢筋制作、安装 带肋钢筋 10～25mm 2.HRB400 |  | t | 6.254
34 | 010515001004 | 现浇构件箍筋 | 1.钢筋种类、规格:现浇构件箍筋圆钢10以内 2.HRB400 |  | t | 3.595
35 | 010516002003 | 预埋镀锌钢板（法兰盘） | 1.名称:预埋镀锌钢板（法兰盘） 2.钢材种类:Q235B 3.规格:400*400*28、400*400*20 |  | t | 2.979
36 | 030409001003 | 不锈钢接地角钢 | 1.名称:不锈钢接地角钢 2.材质:不锈钢角钢，Q235B 3.规格:∠50*5*2500mm |  | 根 | 113
路灯工程合计
电缆、线管
本页小计
注：为计取规费等的使用，可在表中增设其中：“定额人工费”。
表—08
分部分项工程和单价措施项目清单与计价表
工程名称：照明工程 |  |  |  | 标段： |  |  |  | 第 5 页 共 6 页
序号 | 项目编码 | 项目名称 | 项目特征描述 |  | 计量单位 | 工程量 | 金额（元）
[7 empty] | 综合单价 |  | 综合合价 | 其中
暂估价
37 | 030408001001 | 电力电缆YJV22-8.7/15kV-3x120mm2 | 1.名称:电力电缆 2.规格:YJV22-8.7/15kV-3x120mm2 3.材质:铜芯 4.电压等级(kV):1kv 5.其他满足设计或清单规范要求 |  | m | 1000
38 | 030408001002 | 电力电缆YJV-1kV-5x25mm2 | 1.名称:电力电缆 2.规格:YJV-1kV-5x25mm2 3.材质:铜芯 4.电压等级(kV):1KV 5.满足设计或清单规范要求 |  | m | 380
39 | 030408001003 | 电力电缆YJV-1kV-5x16mm2 | 1.名称:电力电缆 2.规格:YJV-1kV-5x16mm2 3.材质:铜芯 4.电压等级(kV):1kv 5.满足设计或清单规范要求 |  | m | 3370.78
40 | 030411004001 | 配线 | 1.名称:管内穿线 2.型号:RVV-0.45/0.75kV-3x2.5mm2 3.材质:铜芯 4.电压等级(kV):0.45/0.75kV |  | m | 908.15
41 | 030408003001 | 电缆保护管2*DN75 CPVC管 壁厚4mm | 1.名称:电缆保护管 2.材质:CPVC管 3.规格:2*DN75 4.敷设方式:埋地敷设 |  | m | 2819.19
42 | 030408003004 | 电缆保护管4*DN100 CPVC管 壁厚4mm | 1.名称:电缆保护管 2.材质:CPVC管 3.规格:4*DN100 4.敷设方式:埋地敷设 |  | m | 40
43 | 030408003002 | 电缆保护管1*DN100 热镀锌钢管 壁厚6mm | 1.名称:电缆保护管 2.材质:热镀锌钢管 3.规格:DN100 4.敷设方式:带C20混凝土包封，埋地敷设 |  | m | 75
本页小计
注：为计取规费等的使用，可在表中增设其中：“定额人工费”。
表—08
分部分项工程和单价措施项目清单与计价表
工程名称：照明工程 |  |  |  | 标段： |  |  |  | 第 6 页 共 6 页
序号 | 项目编码 | 项目名称 | 项目特征描述 |  | 计量单位 | 工程量 | 金额（元）
[7 empty] | 综合单价 |  | 综合合价 | 其中
暂估价
44 | 030408003003 | 电缆保护管4*DN100 热镀锌钢管 壁厚6mm | 1.名称:电缆保护管 2.材质:热镀锌钢管 3.规格:4*DN100 4.敷设方式:带混凝土包封，埋地敷设 |  | m | 266.42
45 | 040101002001 | 挖沟槽土方 | 1.土壤类别:一、二类土 2.挖土深度:2m 内 |  | m3 | 1264.84
46 | 040103001002 | 回填方 | 1.填方材料品种:回填中粗砂 |  | m3 | 274.5
47 | 040103001001 | 回填方 | 1.填方材料品种:原土夯实 |  | m3 | 928.62
48 | 040103002001 | 余方弃置 | 1.废弃料品种:原土 2.运距:综合考虑 |  | m3 | 373.06
电缆、线管合计
分部分项合计
措施项目
49 | 041102002001 | 基础模板 | 1.构件类型:箱变基础模板 |  | m2 | 5.22
50 | 041102035001 | 池壁(隔墙)模板 | 1.构件类型:直形墙模板 墙厚(cm以内) 40 支模高度3.6m内 |  | m2 | 21.66
51 | 041102002002 | 基础模板 | 1.构件类型:基础模板 |  | m2 | 656.13
52 | 041102001001 | 垫层模板 | 1.构件类型:混凝土基础垫层 木模 |  | m2 | 45.52
单价措施合计
本页小计
合 计
注：为计取规费等的使用，可在表中增设其中：“定额人工费”。
表—08

## 表-11 总价措施项目清单与计价表【照明工程】
总价措施项目清单与计价表
工程名称：照明工程 | [5 empty] | 标段： |  | 第 1 页 共 2 页
序号 | 项目编码 | 项目名称 | 计算基础 | 费率 (%) | 金额 (元) |  | 调整 费率(%) |  | 调整后 金额(元) | 备注
1 | LSSGCSF00001 | 绿色施工安全防护措施费 | 分部分项人工费+分部分项机具费
2 | 粤041109009001 | 文明工地增加费 | 分部分项人工费+分部分项机具费
3 | 041109002001 | 夜间施工增加费
4 | 041109005001 | 交通疏解员增加费
编制人（造价人员）： | [5 empty] | 复核人（造价工程师）：
表-11
总价措施项目清单与计价表
工程名称：照明工程 | [5 empty] | 标段： |  | 第 2 页 共 2 页
序号 | 项目编码 | 项目名称 | 计算基础 | 费率 (%) | 金额 (元) |  | 调整 费率(%) |  | 调整后 金额(元) | 备注
结算时据实结算。
5 | 041108001001 | 地下管线交叉降效费
6 | 粤041109008001 | 赶工措施费 | 分部分项人工费+分部分项机具费
7 | QTFY00000001 | 其他费用
8 | 2.12 | 模板工程
合 计
编制人（造价人员）： | [5 empty] | 复核人（造价工程师）：
表-11

## 表-12 其他项目清单与计价汇总表【照明工程】
其他项目清单与计价汇总表
工程名称：照明工程 |  |  | 标段： |  | 第 1 页 共 1 页
序号 | 项目名称 | 金额（元） |  | 结算金额（元） |  | 备注
1 | 暂列金额
2 | 暂估价
2.1 | 材料暂估价
2.2 | 专业工程暂估价
3 | 计日工
4 | 总承包服务费
5 | 预算包干费
6 | 工程优质费
7 | 概算幅度差
8 | 现场签证费用
9 | 索赔费用
10 | 其他费用
| 合 计 | 62079.81 |  |  |  | —
注：材料（工程设备）暂估单价进入清单项目综合单价，此处不汇总。
表—12

## 表-13 规费、税金项目清单与计价表【照明工程】
规费、税金项目清单与计价表
工程名称：照明工程 |  |  | 标段： |  |  | 第 1 页 共 1 页
序号 | 项目名称 | 计算基础 |  | 取费基数 | 计算费率 (%) |  | 金额(元)
1 | 增值税销项税额 | 分部分项合计+措施合计+其他项目
合 计 | [6 empty] | 178036.86
编制人（造价人员）： |  |  | 复核人（造价工程师）：
表—13

## 单位工程人材机汇总表【照明工程】
单位工程人材机汇总表
工程名称：照明工程 | [6 empty] | 第 1 页 共 6 页
序号 | 编码 | 名称及规格 | 单位 | 数量 | 单价 （元） | 合价 （元） |  | 品牌 | 厂家
1 | 00010010 | 人工费 | 元 | 237849.8844
2 | 00010010@1 | 人工费 | 元 | 2866.7232
3 | 00010010-0012 | 人工费 | 元 | 346.86
4 | RGFTZ | 人工费调整 | 元 | -0.5328
5 | 01010030 | 热轧圆盘条φ10以内 | t | 3.7189
6 | 01010030@1 | 热轧圆盘条φ10以内 | t | 0.6372
7 | 01010035 | 热轧圆盘条φ12~25 | t | 0.4143
8 | 01010125 | 螺纹钢筋 φ10～25 | t | 0.2319
9 | 01010125@1 | 螺纹钢筋 10～25 | t | 6.5042
10 | 01030017 | 镀锌低碳钢丝φ4.0 | kg | 13.1281
11 | 01030031 | 镀锌低碳钢丝φ0.7~1.2 | kg | 0.0819
12 | 01030035 | 镀锌低碳钢丝φ1.2～2.5 | kg | 15.0267
13 | 01030035@1 | 镀锌低碳钢丝φ1.2~2.5 | kg | 1.1753
14 | 01030055 | 镀锌低碳钢丝φ2.5~4.0 | kg | 34.6953
15 | 01090023 | 圆钢 φ10以内 | kg | 5.4663
16 | 01130060 | 镀锌扁钢 综合 | kg | 6.1521
17 | 01130060@1 | 镀锌扁钢综合 | kg | 32.0166
18 | 01130060@2 | 镀锌扁钢综合 | kg | 126
19 | 01290003 | 钢板 综合 | kg | 1.33
20 | 01290205@1 | 镀锌钢板综合 | kg | 69.696
21 | 01530060 | 封铅 含铅65% 含锡35% | kg | 15.5
22 | 01530060@1 | 封铅含铅65% 含锡35% | kg | 49.7353
23 | 02090050 | 聚乙烯薄膜0.05 | m2 | 173.9514
24 | 02090090@1 | 塑料薄膜 | m2 | 467.6899
25 | 02270001 | 棉纱 | kg | 2.1796
26 | 02270001@1 | 棉纱 | kg | 290.069
27 | 02270020 | 白布 | kg | 6.2
28 | 02270020@1 | 白布 | kg | 83.9493
29 | 03010680 | 六角螺栓 M16×65～80 | 十套 | 92.208
30 | 03011325 | 对拉螺栓 | kg | 10.8699
31 | 03011605 | 镀锌六角螺栓2平1弹垫 M10×100以内 | 十套 | 1.22
单位工程人材机汇总表
工程名称：照明工程 | [6 empty] | 第 2 页 共 6 页
序号 | 编码 | 名称及规格 | 单位 | 数量 | 单价 （元） | 合价 （元） |  | 品牌 | 厂家
32 | 03011645@1 | 镀锌六角螺栓2平1弹垫 M16×250以内 | 十套 | 0.61
33 | 03016141 | 弹簧垫圈 M16～30 | 十个 | 92.66
34 | 03019001 | 圆钉综合 | kg | 8.9811
35 | 03019001@2 | 圆钉 综合 | kg | 15.8724
36 | 03019021@1 | 圆钉50~75 | kg | 0.1191
37 | 03134021 | 铁砂布 0～2# | 张 | 2
38 | 03134021@1 | 铁砂布0~2# | 张 | 2.0752
39 | 03135001 | 低碳钢焊条 综合 | kg | 63.8139
40 | 03135001@1 | 低碳钢焊条综合 | kg | 124.72
41 | 03135001@2 | 低碳钢焊条综合 | kg | 19.9643
42 | 03135001-0026 | 低碳钢焊条综合 | kg | 0.2989
43 | 03136021 | 焊锡丝 综合 | kg | 0.3
44 | 03136021@1 | 焊锡丝综合 | kg | 0.35
45 | 03137041 | 焊锡膏 | kg | 0.2724
46 | 03137041@1 | 焊锡膏 | kg | 0.07
47 | 03138001 | 锡基钎料 | kg | 1.2714
48 | 03139281 | 钢锯条 | 条 | 6.65
49 | 03139281@1 | 钢锯条 | 条 | 129.05
50 | 03139281@2 | 钢锯条 | 条 | 580.838
51 | 03139521 | 合金钢钻头 φ10 | 个 | 1.4
52 | 03139521@1 | 合金钢钻头φ10 | 个 | 7.8016
53 | 03213001@1 | 镀锌钢板400*400*28综合 | kg | 3008.79
54 | 03214046@1 | 零星卡具 | kg | 796.9268
55 | 04010015 | 复合普通硅酸盐水泥P.C 32.5 | t | 7.4495
56 | 04030015 | 中砂 | m3 | 24.3319
57 | 04030023 | 中粗砂 | m3 | 361.2561
58 | 04130001@1 | 标准砖240×115×53 | 千块 | 37.4505
59 | 05030060 | 板枋材综合 | m3 | 0.6578
60 | 05030060@2 | 板枋材 综合 | m3 | 1.9841
61 | 05030080 | 松杂板枋材 | m3 | 0.0082
62 | 05050120 | 防水胶合板模板用 18mm | m2 | 2.8429
63 | 13010120 | 酚醛磁漆 | kg | 57.94
单位工程人材机汇总表
工程名称：照明工程 | [6 empty] | 第 3 页 共 6 页
序号 | 编码 | 名称及规格 | 单位 | 数量 | 单价 （元） | 合价 （元） |  | 品牌 | 厂家
64 | 13010130 | 酚醛调和漆 | kg | 0.4325
65 | 13010130@1 | 酚醛调和漆 | kg | 0.6
66 | 13010330@1 | 沥青清漆 | kg | 2.828
67 | 13010330@2 | 沥青清漆 | kg | 148.5056
68 | 13050080 | 防锈漆 C53-1 | kg | 28.95
69 | 13050080@1 | 防锈漆C53-1 | kg | 0.6
70 | 13050210 | 沥青绝缘漆 | kg | 1.5
71 | 13050210@1 | 沥青绝缘漆 | kg | 4.876
72 | 13350020 | 防水粉 | kg | 71.2368
73 | 13350250 | 模板嵌缝料 | kg | 33.0675
74 | 14030040 | 汽油 综合 | kg | 15.4938
75 | 14030040@1 | 汽油综合 | kg | 79.6003
76 | 14070001@1 | 变压器油 | kg | 0.6
77 | 14090010 | 电力复合脂 | kg | 0.1
78 | 14090010@1 | 电力复合脂 | kg | 0.2
79 | 14330030@1 | 丙酮 | kg | 0.0792
80 | 14330320 | 硬脂酸 | kg | 0.8
81 | 14330320@1 | 硬脂酸 | kg | 2.438
82 | 14350250 | 隔离剂 | kg | 2.166
83 | 14350630 | 脱模剂 | kg | 4.552
84 | 14350630@1 | 脱模剂 | kg | 66.135
85 | 14390070 | 氧气 | m3 | 150.5698
86 | 14390100 | 乙炔气 | kg | 34.2204
87 | 14410410@1 | 氯丁橡胶粘接剂 | kg | 0.0528
88 | 17250170 | 塑料软管 D5 | m | 0.6
89 | 27170001 | 电气绝缘胶带18mm×10m×0.13mm | 卷 | 14.5488
90 | 27170001@1 | 电气绝缘胶带18mm×10m×0.13mm | 卷 | 289.919
91 | 29070150 | 电缆敷设牵引头 综合 | 只 | 1.18
92 | 34050050@1 | 复印纸A4 500张/包 | 包 | 0.1
93 | 34110010@1 | 水 | m3 | 224.8636
94 | 35010030 | 组合钢模板 | kg | 390.1965
95 | 35090230 | 钢支撑 | kg | 15.9266
96 | 35090230@1 | 钢支撑 | kg | 153.4332
单位工程人材机汇总表
工程名称：照明工程 | [6 empty] | 第 4 页 共 6 页
序号 | 编码 | 名称及规格 | 单位 | 数量 | 单价 （元） | 合价 （元） |  | 品牌 | 厂家
97 | 35250001 | 电缆敷设滚轮 综合 | 个 | 1.96
98 | 35250010 | 电缆敷设转向导轮 综合 | 个 | 0.51
99 | 37091110 | 钢垫板 1～2 | kg | 0.6
100 | 37091110@1 | 钢垫板1~2 | kg | 11
101 | 37091120 | 钢垫板 2.5～5 | kg | 60.7
102 | 99450760 | 其他材料费 | 元 | 2196.091
103 | CLFTZ | 材料费调整 | 元 | -0.2664
104 | 8021902 | 普通预拌混凝土碎石粒径综合考虑 C15 | m3 | 3.2219
105 | 8021903 | 普通预拌混凝土碎石粒径综合考虑 C20 | m3 | 60.1998
106 | 8021905 | 普通预拌混凝土碎石粒径综合考虑 C30 | m3 | 166.9375
107 | 01190043-0001 | 槽钢 [10 | m | 9.975
108 | 01190043-0001@1 | 槽钢 [8 | m | 3.99
109 | 04290080@2 | 预制砼盖板(包边）1150*300*100 | 块 | 8.08
110 | 17030001-0001 | 电缆保护管 DN100 热镀锌钢管 壁厚6mm | m | 1174.9004
111 | 17250370@1 | PVC-U塑料排水管Ф200 | m | 3.972
112 | 28030410-0001@1 | 导线RVV-0.45/0.75kV-3x2.5mm2 | m | 980.802
113 | 28110210@1 | 铜芯电缆YJV-1kV-5x25mm2 | m | 383.8
114 | 28110210-0001 | 电力电缆YJV-1kV-5x16mm2 | m | 3404.4878
115 | 28110210-0003 | 电力电缆YJV22-8.7/15kV-3x120mm2 | m | 1010
116 | 29060140-0001 | 电缆保护管 DN75 CPVC管 壁厚4mm | m | 5920.299
117 | 29060140-0002 | 电缆保护管 DN100 CPVC管 壁厚4mm | m | 168
118 | 29190100-0001@1 | LED单臂路灯 H=12米，100W(含配件） | 根 | 14
119 | 29190100-0002@1 | LED单臂路灯 H=8米，60W(含配件） | 根 | 57
120 | 29190100-0002@2 | LED高低臂路灯 H=8米/6米，60W/45W(含配件） | 根 | 7
单位工程人材机汇总表
工程名称：照明工程 | [6 empty] | 第 5 页 共 6 页
序号 | 编码 | 名称及规格 | 单位 | 数量 | 单价 （元） | 合价 （元） |  | 品牌 | 厂家
121 | 29190100-0002@3 | LED高低臂路灯 H=8米/6米，75W/45W(含配件） | 根 | 18
122 | 29190100-0003@1 | LED单臂路灯 H=6米，45W(含配件） | 根 | 17
123 | 55070001-0001@1 | 箱式变压器SCB18-100KVA带高压开关柜 | 台 | 1
124 | 55090080-0001@1 | 照明配电箱AL-01、AL-02 | 台 | 2
125 | 57030060-0001 | 路灯智能管理系统 | 台 | 2
126 | ZC000017@1 | 不锈钢角铁∠50*5*2000mm | t | 0.0576
127 | ZC000017@2 | 不锈钢角钢∠50*5*2500mm | t | 1.104
128 | ZC020153@1 | 不锈钢圆铁Φ16*3000 | t | 0.0052
129 | ZC020153@2 | 不锈钢圆铁Φ16 | t | 0.0711
130 | ZC020153@3 | 不锈钢圆钢Φ10 | t | 0.0063
131 | ZC020153@4 | 不锈钢圆铁-4*40*300 | t | 0.0104
132 | 00010003 | 机上人工 | 工日 | 51.4494
133 | 00010003@1 | 机上人工 | 工日 | 14.607
134 | 99450630 | 折旧费 | 元 | 3146.82
135 | 99450630@1 | 折旧费 | 元 | 2222.8997
136 | 99450630@2 |  |  | 67.5133
137 | 99450640 | 检修费 | 元 | 902.7984
138 | 99450640@1 | 检修费 | 元 | 568.2201
139 | 99450640@2 |  |  | 13.9566
140 | 99450650 | 维护费 | 元 | 3029.5753
141 | 99450650@1 | 维护费 | 元 | 1579.8666
142 | 99450650@2 |  |  | 46.5141
143 | 99450660 | 安拆费 | 元 | 1343.5363
144 | 99450670 | 汽油(机械用) | kg | 3.0576
145 | 99450670@1 | 汽油(机械用)国Ⅲ93# | kg | 352.2952
146 | 99450680 | 柴油(机械用) | kg | 551.8031
147 | 99450680@1 | 柴油(机械用)0# | kg | 548.469
148 | 99450700 | 电(机械用) | kw·h | 474.3578
149 | 99450700@1 | 电(机械用) | kw·h | 1392.1939
单位工程人材机汇总表
工程名称：照明工程 | [6 empty] | 第 6 页 共 6 页
序号 | 编码 | 名称及规格 | 单位 | 数量 | 单价 （元） | 合价 （元） |  | 品牌 | 厂家
150 | 99450700@2 | 电(机械用) | kw·h | 121.8428
151 | 99450700@3 | 电(机械用) | kw·h | 1360.8785
152 | 99450700@5 | 电(机械用) | kw·h | 1255.4029
153 | 99451300 | 校验费 | 元 | 60.0931
154 | JXFTZ | 机械费调整 | 元 | 0.2702
合计