## 表3-5 单位工程预算价汇总表
单位工程预算价汇总表
工程名称：安装工程-教学楼 |  |  |  | 第 1 页 共 1 页
序号 | 费 用 名 称 | 计 算 基 础 | 费率(%) |  | 金 额（元）
A | 分部分项工程费 | 分部分项合计 |  |  | 1281288.23
A.1 | 应急照明系统 |  |  |  | 30607.95
A.2 | 消防电系统 |  |  |  | 24101.41
A.3 | 消防栓系统 |  |  |  | 148175.64
A.4 | 给水系统 |  |  |  | 17473.66
A.5 | 排水系统 |  |  |  | 130188.69
A.6 | 综合布线系统 |  |  |  | 71153.58
A.7 | 监控系统 |  |  |  | 29027.6
A.8 | 电气照明系统 |  |  |  | 806269.29
A.9 | 防雷系统 |  |  |  | 24290.41
B | 措施项目费 | 其他措施项目费 |  |  | 8826.72
B.1 | 安全防护、文明施工措施项目费
B.2 | 其他措施项目费 | 其他措施费 |  |  | 8826.72
C | 其他项目费 | 预算包干费+总承包服务费+索赔费用+现场签证费用+概算幅度差 |  |  | 21902.86
C.1 | 预算包干费 | 分部分项人工费+分部分项机具费 | 10 |  | 21902.86
C.2 | 总承包服务费 | 总承包服务费
C.3 | 索赔费用 | 索赔
C.4 | 现场签证费用 | 现场签证
C.5 | 概算幅度差 | 概算幅度差
D | 税金 | 分部分项工程费+措施项目费+其他项目费 | 9 |  | 118081.6
E | 含税工程造价(不含安全防护、文明施工措施项目费) | 分部分项工程费+措施项目费+其他项目费+税金 |  |  | 1430099.41
F.1 | 绿色施工安全防护措施费 | 绿色施工安全防护措施费 |  |  | 78346.53
F.2 | 绿色施工安全防护措施费税金 | 绿色施工安全防护措施费 | 9 |  | 7051.19
F | 安全防护、文明施工措施项目费含税工程造价 | 绿色施工安全防护措施费+绿色施工安全防护措施费税金 |  |  | 85397.72
G.1 | 暂列金额1(预留金) | 分部分项合计 | 10 |  | 128128.82
G.2 | 暂列金额1(预留金)税金 | 暂列金额1(预留金) | 9 |  | 11531.59
G | 暂列金额1(预留金)含税工程造价 | 暂列金额1(预留金)+暂列金额1(预留金)税金 |  |  | 139660.41
Z | 含税工程总造价 | 含税工程造价(不含安全防护、文明施工措施项目费)+安全防护、文明施工措施项目费含税工程造价+暂列金额1(预留金)含税工程造价 |  |  | 1655157.54

## 表3-6 分部分项工程计价表
分部分项工程计价表
工程名称：安装工程-教学楼 | [5 empty] | 第 1 页 共 9 页
序号 | 项目编码 | 项目名称 | 项目特征描述 | 计量 单位 | 工程数量 |  | 金额（元）
[7 empty] | 综合单价 | 合价
应急照明系统
1 | 030411004001 | 配线WDZN-BYJ2.5mm2 | 1.硬绝缘导线管内穿线 导线截面(mm2以内) 2.5 | m | 1123.668 |  | 4.57 | 5135.16
2 | 030411001001 | 配管SC20 | 1.镀锌电线管砖、混凝土结构暗配 公称直径(mm以内) 20 | m | 561.835 |  | 14.06 | 7899.4
3 | 030404017001 | 配电箱 ALE | 1.成套配电箱安装 悬挂式(半周长m以内) 0.5 | 台 | 1 |  | 2112.46 | 2112.46
4 | 030412004001 | 安全出口疏散灯 | 1.标志、诱导装饰灯具安装 墙壁式 示意图号:171、172、173、174 | 套 | 12 |  | 107.15 | 1285.8
5 | 030412004002 | 单向疏散指示灯 | 1.标志、诱导装饰灯具安装 墙壁式 示意图号:171、172、173、174 | 套 | 34 |  | 107.15 | 3643.1
6 | 030412004003 | 单向疏散指示灯-双面 | 1.标志、诱导装饰灯具安装 吊杆式 示意图号:171、172、173、174 | 套 | 8 |  | 114.78 | 918.24
7 | 030412004004 | 楼层标志灯 | 1.标志、诱导装饰灯具安装 墙壁式 示意图号:171、172、173、174 | 套 | 12 |  | 107.15 | 1285.8
8 | 030412004005 | 消防应急照明灯 | 1.密闭灯具安装 应急灯 | 套 | 43 |  | 179.09 | 7700.87
9 | 030411006002 | 接线盒 | 1.接线盒安装 接线盒 暗装 | 个 | 67 |  | 9.36 | 627.12
|  | 【应急照明系统】分部小计 | [5 empty] | 30607.95
消防电系统
10 | 030411004002 | 配线NH-BV1.5mm2 | 1.硬绝缘导线管内穿线 导线截面(mm2以内) 2.5 | m | 1327.76 |  | 3.31 | 4394.89
11 | 030411004003 | 配线NH-BV2.5mm2 | 1.硬绝缘导线管内穿线 导线截面(mm2以内) 2.5 | m | 663.88 |  | 4.32 | 2867.96
12 | 030411001002 | 配管SC32 | 1.镀锌电线管砖、混凝土结构暗配 公称直径(mm以内) 32 | m | 331.94 |  | 27.4 | 9095.16
13 | 030411005001 | 接线端子箱 | 1.接线箱明装 接线箱半周长(mm以内) 700 | 个 | 5 |  | 234.47 | 1172.35
14 | 030904005001 | 声光报警器 | 1.声光报警器安装 | 个 | 20 |  | 143.22 | 2864.4
15 | 030904003001 | 消火栓按钮 | 1.按钮安装 | 个 | 20 |  | 124.62 | 2492.4
16 | 030904008001 | 总线短路隔离器 | 1.单输入、单输出模块安装 | 个 | 5 |  | 167.97 | 839.85
17 | 030411006003 | 接线盒 | 1.接线盒安装 接线盒 暗装 | 个 | 40 |  | 9.36 | 374.4
|  | 【消防电系统】分部小计 | [5 empty] | 24101.41
消防栓系统
本页小计 | [7 empty] | 54709.36
分部分项工程计价表
工程名称：安装工程-教学楼 | [5 empty] | 第 2 页 共 9 页
序号 | 项目编码 | 项目名称 | 项目特征描述 | 计量 单位 | 工程数量 |  | 金额（元）
[7 empty] | 综合单价 | 合价
18 | 031001001001 | 热镀锌钢管DN100 | 1.水喷淋钢管安装 钢管(沟槽式卡箍连接) 公称直径(mm以内) 100 2.水喷淋钢管安装 管件安装(沟槽管件连接) 公称直径(mm以内) 100 3.管道刷油 红丹防锈漆 第一遍 实际遍数(遍):2 4.管道刷油 调和漆 第一遍 实际遍数(遍):2 | m | 215.174 |  | 137.2 | 29521.87
19 | 031001001002 | 热镀锌钢管DN65 | 1.水喷淋钢管安装 镀锌钢管(螺纹连接) 公称直径(mm以内) 65 2.管道刷油 红丹防锈漆 第一遍 实际遍数(遍):2 3.管道刷油 调和漆 第一遍 实际遍数(遍):2 | m | 11.3 |  | 102.32 | 1156.22
20 | 031003003005 | 闸阀DN100 | 1.焊接法兰阀安装 公称直径(mm以内) 100 | 个 | 24.00 |  | 673.39 | 16161.36
21 | 031003003006 | 闸阀DN65 | 1.焊接法兰阀安装 公称直径(mm以内) 65 | 个 | 1 |  | 379.43 | 379.43
22 | 031003001002 | 自动排气阀DN20 | 1.自动排气阀安装 公称直径(mm以内) 20 | 个 | 1 |  | 84.13 | 84.13
23 | 031003003007 | 止回阀DN100 | 1.焊接法兰阀安装 公称直径(mm以内) 100 | 个 | 3.00 |  | 569.62 | 1708.86
24 | 031003003003 | 弹簧安全阀DN100 | 1.焊接法兰阀安装 公称直径(mm以内) 100 | 个 | 1 |  | 3662.51 | 3662.51
25 | 031002003001 | 穿楼板钢套管DN150 | 1.一般钢套管制作安装 介质管道公称直径(mm以内) 150 | 个 | 20 |  | 175.38 | 3507.6
26 | 031002003002 | 刚性防水套管DN150 | 1.刚性防水套管制作 公称直径(mm以内) 150 2.刚性防水套管安装 公称直径(mm以内) 150 | 个 | 4 |  | 363.03 | 1452.12
27 | 030901010003 | 室内消火栓 | 1.室内消火栓安装(普通) 单栓 公称直径(mm以内) 65 | 套 | 20.00 |  | 844.13 | 16882.6
28 | 030901010004 | 试验消火栓DN65 | 1.试验用消火栓 公称直径(65mm以内) | 套 | 1.00 |  | 131.81 | 131.81
29 | 030901013003 | 室内灭火器 | 1.灭火器具放置箱安装 放置式 箱体半周长(mm) ≤1000 2.灭火器具安装 灭火器安装 放置式 | 具 | 40.00 |  | 150.58 | 6023.2
30 | 030901012001 | 消防水泵接合器 | 1.消防水泵接合器安装 地上式 公称直径(mm以内) 100 | 套 | 1 |  | 1743.64 | 1743.64
31 | 031006015002 | 成品消防水池（18m3) | 1.整体水箱安装 水箱总容量(m3以内) 25 | 台 | 1 |  | 25756.52 | 25756.52
本页小计 | [7 empty] | 108171.87
分部分项工程计价表
工程名称：安装工程-教学楼 | [5 empty] | 第 3 页 共 9 页
序号 | 项目编码 | 项目名称 | 项目特征描述 | 计量 单位 | 工程数量 |  | 金额（元）
[7 empty] | 综合单价 | 合价
32 | 031006004001 | 气压罐450L | 1.气压罐 罐体直径(mm以内) 600 | 台 | 1 |  | 7109.23 | 7109.23
33 | 030109001001 | 消火栓稳压泵（型号：ZW（L）-I-X-10）国标图集98S205/6 | 1.单级离心泵及离心式耐腐蚀泵安装 设备重量(t以内) 0.5 | 套 | 1 |  | 26460.38 | 26460.38
34 | 031002001003 | 管道支架 | 1.管道支架制作 单件重量(kg以内) 5 2.管道支架安装 单件重量(kg以内) 5 | kg | 228 |  | 25.67 | 5852.76
35 | 031201003001 | 金属结构刷油 | 1.手工除锈 管道 轻锈 2.一般钢结构 红丹防锈漆 第一遍 实际遍数(遍):2 3.一般钢结构 调和漆 第一遍 实际遍数(遍):2 | kg | 228 |  | 2.55 | 581.4
|  | 【消防栓系统】分部小计 | [5 empty] | 148175.64
给水系统
36 | 031001006001 | PP-R塑料给水管DN80 | 1.给排水管道 室内塑料给水管(热熔连接) 公称外径(mm以内) 90 2.管道消毒、冲洗 公称直径(mm以内) 80 | m | 2.47 |  | 89.05 | 219.95
37 | 031001006002 | PP-R塑料给水管DN65 | 1.给排水管道 室内塑料给水管(热熔连接) 公称外径(mm以内) 63 2.管道消毒、冲洗 公称直径(mm以内) 65 | m | 53.76 |  | 58.12 | 3124.53
38 | 031001006003 | PP-R塑料给水管DN40 | 1.给排水管道 室内塑料给水管(热熔连接) 公称外径(mm以内) 40 2.管道消毒、冲洗 公称直径(mm以内) 40 | m | 63.79 |  | 35.45 | 2261.36
39 | 031001006004 | PP-R塑料给水管DN25 | 1.给排水管道 室内塑料给水管(热熔连接) 公称外径(mm以内) 25 2.管道消毒、冲洗 公称直径(mm以内) 25 | m | 203.23 |  | 23.87 | 4851.1
40 | 031001006005 | PP-R塑料给水管DN20 | 1.给排水管道 室内塑料给水管(热熔连接) 公称外径(mm以内) 20 2.管道消毒、冲洗 公称直径(mm以内) 20 | m | 2.41 |  | 20.9 | 50.37
41 | 031003001003 | 自动排气阀 DN20 | 1.自动排气阀安装 公称直径(mm以内) 20 | 个 | 3 |  | 84.13 | 252.39
本页小计 | [7 empty] | 50763.47
分部分项工程计价表
工程名称：安装工程-教学楼 | [5 empty] | 第 4 页 共 9 页
序号 | 项目编码 | 项目名称 | 项目特征描述 | 计量 单位 | 工程数量 |  | 金额（元）
[7 empty] | 综合单价 | 合价
42 | 031003001004 | 截止阀 DN25 | 1.螺纹阀安装 公称直径(mm以内) 25 | 个 | 25 |  | 45.46 | 1136.5
43 | 031003003004 | 闸阀 DN65 | 1.焊接法兰阀安装 公称直径(mm以内) 65 | 个 | 1 |  | 400.16 | 400.16
44 | 031003013001 | 螺纹水表DN25 | 1.螺纹水表 公称直径(mm以内) 25 | 个 | 15 |  | 107.17 | 1607.55
45 | 031003013002 | 水表组DN80 | 1.焊接法兰水表 公称直径(mm以内) 80 | 个 | 1 |  | 2008.17 | 2008.17
46 | 031002003003 | 穿楼板钢套管DN80 | 1.一般钢套管制作安装 介质管道公称直径(mm以内) 80 | 个 | 5 |  | 83.43 | 417.15
47 | 031002003007 | 穿楼板钢套管DN50 | 1.一般钢套管制作安装 介质管道公称直径(mm以内) 50 | 个 | 10 |  | 47.21 | 472.1
48 | 031002003004 | 刚性防水套管DN65 | 1.刚性防水套管制作 公称直径(mm以内) 80 2.刚性防水套管安装 公称直径(mm以内) 150 | 个 | 1 |  | 255.71 | 255.71
49 | 031002003006 | 刚性防水套管DN40 | 1.刚性防水套管制作 公称直径(mm以内) 50 2.刚性防水套管安装 公称直径(mm以内) 50 | 个 | 2 |  | 208.31 | 416.62
|  | 【给水系统】分部小计 | [5 empty] | 17473.66
排水系统
50 | 031001006006 | PVC-U塑料排水管DN150 | 1.给排水管道 室内塑料排水管(粘接) 公称外径(mm以内) 160 | m | 100.646 |  | 70.08 | 7053.27
51 | 031001006007 | PVC-U塑料排水管DN100 | 1.给排水管道 室内塑料排水管(粘接) 公称外径(mm以内) 110 | m | 187.638 |  | 56.82 | 10661.59
52 | 031001006008 | PVC-U塑料排水管DN75 | 1.给排水管道 室内塑料排水管(粘接) 公称外径(mm以内) 75 | m | 86.936 |  | 41.38 | 3597.41
53 | 031001006009 | PVC-U塑料排水管DN50 | 1.给排水管道 室内塑料排水管(粘接) 公称外径(mm以内) 50 | m | 126.4 |  | 27.67 | 3497.49
54 | 031001006010 | PVC-U塑料排水管DN25 | 1.给排水管道 室内塑料排水管(粘接) 公称外径(mm以内) 50 | m | 32 |  | 25.42 | 813.44
55 | 031001006011 | PVC-U塑料雨水管DN100 | 1.给排水管道 室内塑料雨水管(粘接) 公称外径(mm以内) 110 | m | 288.402 |  | 50.41 | 14538.34
56 | 031001006012 | PVC-U塑料雨水管DN75 | 1.给排水管道 室内塑料雨水管(粘接) 公称外径(mm以内) 75 | m | 9.037 |  | 37.02 | 334.55
57 | 031004003001 | 洗脸盆 | 1.洗脸盆 台下式 冷热水 | 组 | 35 |  | 453.83 | 15884.05
58 | 031004006001 | 大便器 | 1.蹲式大便器安装 瓷低水箱 | 组 | 80 |  | 496.02 | 39681.6
59 | 031004007001 | 小便器 | 1.壁挂式小便器安装 手动开关 | 组 | 5 |  | 565.53 | 2827.65
本页小计 | [7 empty] | 105603.35
分部分项工程计价表
工程名称：安装工程-教学楼 | [5 empty] | 第 5 页 共 9 页
序号 | 项目编码 | 项目名称 | 项目特征描述 | 计量 单位 | 工程数量 |  | 金额（元）
[7 empty] | 综合单价 | 合价
60 | 031004004001 | 洗涤盆 | 1.洗涤盆安装 单嘴 | 组 | 10 |  | 328.3 | 3283
61 | 031004014001 | 地漏DN75 | 1.地漏安装 公称直径(mm以内) 80 | 个 | 42 |  | 68.78 | 2888.76
62 | 031004014002 | 雨水斗DN100 | 1.普通雨水斗安装 公称直径(mm以内) 100 | 个 | 38 |  | 65.3 | 2481.4
63 | 031004014005 | 透气帽DN100 | 1.地面扫除口安装 公称直径(mm以内) 100 | 个 | 2.00 |  | 21.44 | 42.88
64 | 031004014006 | 透气帽DN150 | 1.地面扫除口安装 公称直径(mm以内) 150 | 个 | 4.00 |  | 26.09 | 104.36
65 | 031002003008 | 穿楼板套管DN80 | 1.一般钢套管制作安装 介质管道公称直径(mm以内) 80 | 个 | 32 |  | 83.43 | 2669.76
66 | 031002003009 | 穿楼板套管DN100 | 1.一般钢套管制作安装 介质管道公称直径(mm以内) 150 | 个 | 74 |  | 175.38 | 12978.12
67 | 031002003010 | 穿楼板套管DN200 | 1.一般钢套管制作安装 介质管道公称直径(mm以内) 200 | 个 | 20 |  | 210.91 | 4218.2
68 | 031002003011 | 刚性防水套管DN100 | 1.刚性防水套管制作 公称直径(mm以内) 150 2.刚性防水套管安装 公称直径(mm以内) 150 | 个 | 2 |  | 363.03 | 726.06
69 | 031002003012 | 刚性防水套管DN200 | 1.刚性防水套管制作 公称直径(mm以内) 200 2.刚性防水套管安装 公称直径(mm以内) 200 | 个 | 4 |  | 476.69 | 1906.76
|  | 【排水系统】分部小计 | [5 empty] | 130188.69
综合布线系统
70 | 030502005001 | 双绞线缆UTP-5E | 1.敷设双绞线缆或电话线 管、暗槽内穿放(对以内) 10 | m | 1245.036 |  | 4.06 | 5054.85
71 | 030502005002 | 电话线 HBV-2*0.5 | 1.敷设双绞线缆或电话线 管、暗槽内穿放(对以内) 2 | m | 899.058 |  | 2 | 1798.12
72 | 030411001005 | 配管PC25 | 1.刚性难燃线管砖、混凝土结构暗配 公称直径(mm以内) 25 | m | 235.52 |  | 12.72 | 2995.81
73 | 030411001004 | 配管PC20 | 1.刚性难燃线管砖、混凝土结构暗配 公称直径(mm以内) 20 | m | 394.978 |  | 9.12 | 3602.2
74 | 030411002001 | 线槽金属线槽 100*100 | 1.金属线槽安装 宽+高(mm以内) 300 | m | 370.12 |  | 65.39 | 24202.15
75 | 031002001001 | 管道支架 | 1.管道支架制作 单件重量(kg以内) 5 2.管道支架安装 单件重量(kg以内) 5 3.一般钢结构 红丹防锈漆 第一遍 实际遍数(遍):2 4.一般钢结构 调和漆 第一遍 实际遍数(遍):2 | kg | 352.58 |  | 27.81 | 9805.25
本页小计 | [7 empty] | 78757.68
分部分项工程计价表
工程名称：安装工程-教学楼 | [5 empty] | 第 6 页 共 9 页
序号 | 项目编码 | 项目名称 | 项目特征描述 | 计量 单位 | 工程数量 |  | 金额（元）
[7 empty] | 综合单价 | 合价
76 | 030502001001 | 42U弱电机柜 | 1.标准机柜安装 BA123 | 台 | 6 |  | 2774.08 | 16644.48
77 | 030502012001 | 信息插座 | 1.安装8位模块式信息插座 单口 2.接线盒安装 开关(插座)盒 暗装 | 个 | 78 |  | 45.65 | 3560.7
78 | 030502004002 | 电视插座 | 1.电视插座 暗装 2.接线盒安装 开关(插座)盒 暗装 | 个 | 24 |  | 31.18 | 748.32
79 | 030502004003 | 电话插座 | 1.电话插座 暗装 2.接线盒安装 开关(插座)盒 暗装 | 个 | 78 |  | 35.15 | 2741.7
|  | 【综合布线系统】分部小计 | [5 empty] | 71153.58
监控系统
80 | 030502005003 | 六类4对非屏蔽双绞线UTP-CAT6 | 1.敷设双绞线缆或电话线 管、暗槽内穿放(对以内) 10 | m | 385.985 |  | 5.16 | 1991.68
81 | 030411001003 | 配管PC16 | 1.刚性难燃线管砖、混凝土结构暗配 公称直径(mm以内) 15 | m | 385.99 |  | 8.17 | 3153.54
82 | 030507008001 | 监控摄像设备 | 1.半球形摄像机 | 台 | 25 |  | 525.89 | 13147.25
83 | 030507014001 | 23寸显示器 | 1.监视器 ≤37" | 台 | 3 |  | 1315.89 | 3947.67
84 | 030507014002 | 控制键盘 | 1.主控键盘 | 台 | 1 |  | 497.47 | 497.47
85 | 030501012001 | 视频安防监控系统主机 6核CPU | 1.工作组级交换机安装 | 台 | 1 |  | 4379.87 | 4379.87
86 | 030507012001 | 4TB 硬盘 | 1.录编设备安装 硬盘放像机 | 台 | 1 |  | 1910.12 | 1910.12
|  | 【监控系统】分部小计 | [5 empty] | 29027.6
电气照明系统
87 | 030408001001 | 电力电缆WDZ-YJY-4*120mm2 | 1.铜芯电力电缆敷设 电缆(截面mm2以下) 120 | m | 240 |  | 507.47 | 121792.8
88 | 030408001004 | 电力电缆WDZ-YJY-4*35+1*16 | 1.铜芯电力电缆敷设 电缆(截面mm2以下) 35 实际电缆芯数(芯):5 | m | 85.15 |  | 166.39 | 14168.11
89 | 030408001002 | 电力电缆WDZ-YJY-5*6 | 1.铜芯电力电缆敷设 电缆(截面mm2以下) 10 实际电缆芯数(芯):5 | m | 48.35 |  | 39.63 | 1916.11
90 | 030408001003 | 电力电缆WDZN-YJY-4*2.5 | 1.铜芯电力电缆敷设 电缆(截面mm2以下) 10 6mm2以下电力电缆敷设 单价*0.6 | m | 20 |  | 15.41 | 308.2
91 | 030408006001 | 电力电缆头 | 1.1kV以下户内干包式铜芯电力电缆终端头制作、安装 铜芯干包终端头(截面mm2以下) 120 | 个 | 4 |  | 256.09 | 1024.36
本页小计 | [7 empty] | 191932.38
分部分项工程计价表
工程名称：安装工程-教学楼 | [5 empty] | 第 7 页 共 9 页
序号 | 项目编码 | 项目名称 | 项目特征描述 | 计量 单位 | 工程数量 |  | 金额（元）
[7 empty] | 综合单价 | 合价
92 | 030408006002 | 电力电缆头 | 1.1kV以下户内干包式铜芯电力电缆终端头制作、安装 铜芯干包终端头(截面mm2以下) 35 | 个 | 10 |  | 156.44 | 1564.4
93 | 030411004004 | 配线WDZ-BJY2.5mm2 | 1.硬绝缘导线管内穿线 导线截面(mm2以内) 2.5 | m | 8375.65 |  | 3.92 | 32832.55
94 | 030411004005 | 配线WDZ-BJY4mm2 | 1.硬绝缘导线管内穿线 导线截面(mm2以内) 6 | m | 3787.83 |  | 5.24 | 19848.23
95 | 030411004006 | 配线WDZ-BJY6mm2 | 1.硬绝缘导线管内穿线 导线截面(mm2以内) 6 | m | 4911.75 |  | 7.28 | 35757.54
96 | 030411001006 | 配管SC20 | 1.镀锌电线管砖、混凝土结构暗配 公称直径(mm以内) 20 | m | 5532.9917 |  | 14.06 | 77793.86
97 | 030411001008 | 配管SC25 | 1.镀锌电线管砖、混凝土结构暗配 公称直径(mm以内) 25 | m | 317.1867 |  | 22.53 | 7146.22
98 | 030411001007 | 配管SC32 | 1.镀锌电线管砖、混凝土结构暗配 公称直径(mm以内) 32 | m | 196.47 |  | 27.4 | 5383.28
99 | 030411001009 | 配管PC32 | 1.刚性难燃线管埋地敷设 公称直径(mm以内) 32 | m | 120 |  | 13.2 | 1584
100 | 030408003001 | 电缆保护管PC125 | 1.电缆保护管埋地敷设 塑料管(公称直径mm以下) 150 | m | 240 |  | 41.73 | 10015.2
101 | 030411002002 | 金属线槽 100*100 | 1.金属线槽安装 宽+高(mm以内) 300 | m | 272.21 |  | 65.39 | 17799.81
102 | 031002001002 | 管道支架 | 1.管道支架制作 单件重量(kg以内) 5 2.管道支架安装 单件重量(kg以内) 5 3.一般钢结构 红丹防锈漆 第一遍 实际遍数(遍):2 4.一般钢结构 调和漆 第一遍 实际遍数(遍):2 | kg | 259.31 |  | 27.81 | 7211.41
103 | 030404017010 | 配电箱 AL-GG | 1.成套配电箱安装 悬挂式(半周长m以内) 1.5 | 台 | 1 |  | 2231.11 | 2231.11
104 | 030404017002 | 配电箱 AL | 1.成套配电箱安装 悬挂式(半周长m以内) 1.5 | 台 | 1 |  | 6190.96 | 6190.96
105 | 030404017004 | 配电箱 AL-1 | 1.成套配电箱安装 悬挂式(半周长m以内) 0.5 | 台 | 1 |  | 906.16 | 906.16
106 | 030404017006 | 配电箱 AL-2 | 1.成套配电箱安装 悬挂式(半周长m以内) 0.5 | 台 | 1 |  | 906.16 | 906.16
107 | 030404017007 | 配电箱 AL-3 | 1.成套配电箱安装 悬挂式(半周长m以内) 0.5 | 台 | 1 |  | 906.16 | 906.16
108 | 030404017009 | 配电箱 AL-4 | 1.成套配电箱安装 悬挂式(半周长m以内) 0.5 | 台 | 1 |  | 906.16 | 906.16
109 | 030404017008 | 配电箱 AL-5 | 1.成套配电箱安装 悬挂式(半周长m以内) 0.5 | 台 | 1 |  | 906.16 | 906.16
本页小计 | [7 empty] | 229889.37
分部分项工程计价表
工程名称：安装工程-教学楼 | [5 empty] | 第 8 页 共 9 页
序号 | 项目编码 | 项目名称 | 项目特征描述 | 计量 单位 | 工程数量 |  | 金额（元）
[7 empty] | 综合单价 | 合价
110 | 030404017003 | 配电箱 AL1 | 1.成套配电箱安装 悬挂式(半周长m以内) 0.5 | 台 | 5 |  | 1590.47 | 7952.35
111 | 030404017011 | 配电箱 AL2 | 1.成套配电箱安装 悬挂式(半周长m以内) 0.5 | 台 | 25 |  | 806.09 | 20152.25
112 | 030404017012 | 配电箱 WYB | 1.成套配电箱安装 悬挂式(半周长m以内) 0.5 | 台 | 1 |  | 4736.96 | 4736.96
113 | 030404034001 | 单联单控暗开关 | 1.照明开关安装 扳式暗开关(单控) 单联 | 个 | 39 |  | 23.88 | 931.32
114 | 030404034002 | 三联单控暗开关 | 1.照明开关安装 扳式暗开关(单控) 三联 | 个 | 15 |  | 30.32 | 454.8
115 | 030404034003 | 四联单控暗开关 | 1.照明开关安装 扳式暗开关(单控) 四联 | 个 | 25 |  | 36.25 | 906.25
116 | 030404035001 | 单相二三孔带保护门插座 | 1.单相暗插座安装 单相(A以下) 16 | 个 | 166 |  | 27.39 | 4546.74
117 | 030404035002 | 空调插座 | 1.单相暗插座安装 单相(A以下) 16 | 个 | 54 |  | 27.63 | 1492.02
118 | 030404035004 | 单相二三孔带保护门插座（带防溅面板） | 1.单相暗插座安装 单相(A以下) 16 | 个 | 5 |  | 29.99 | 149.95
119 | 030411006001 | 接线盒 | 1.接线盒安装 开关(插座)盒 暗装 | 个 | 304 |  | 9.15 | 2781.6
120 | 030411006004 | 接线盒 | 1.接线盒安装 接线盒 暗装 | 个 | 508 |  | 9.36 | 4754.88
121 | 030404033001 | 吸顶式摇头风扇 | 1.风扇安装 吊风扇 2.其他电器安装 风扇调速开关 暗装 | 台 | 200 |  | 319.6 | 63920
122 | 030412001001 | 吸顶灯 | 1.半圆球吸顶灯安装 灯罩直径(mm以内) 300 | 套 | 133 |  | 90.32 | 12012.56
123 | 030412001002 | 防水防尘吸顶灯 | 1.半圆球吸顶灯安装 灯罩直径(mm以内) 300 | 套 | 45 |  | 103.76 | 4669.2
124 | 030412001003 | 竖井壁灯 | 1.其他普通灯具安装 一般壁灯 | 套 | 10 |  | 77.94 | 779.4
125 | 030412005001 | 36W-T5单管支架荧光灯 | 1.普通成套型荧光灯具安装 吸顶式 单管 | 套 | 50 |  | 96.55 | 4827.5
126 | 030412005002 | 2*36W-T5双管支架荧光灯 | 1.普通成套型荧光灯具安装 吸顶式 双管 | 套 | 270 |  | 163.1 | 44037
127 | 030414002001 | 送配电装置系统 | 1.送配电装置系统调试 (综合) 1kV以下交流供电 | 系统 | 1 |  | 906.04 | 906.04
128 | 030701003001 | 空调器 | 1.分体式室内空调器安装 落地式 制冷量(kW) 12以下 | 台 | 48 |  | 4849.74 | 232787.52
129 | 030701003002 | 商用直饮水机 | 1.商用直饮水机 | 台 | 4 |  | 4818 | 19272
130 | 030701003003 | 壁挂饮水机 | 1.壁挂饮水机 | 台 | 4 |  | 1275 | 5100
|  | 【电气照明系统】分部小计 | [5 empty] | 806269.29
本页小计 | [7 empty] | 437170.34
分部分项工程计价表
工程名称：安装工程-教学楼 | [5 empty] | 第 9 页 共 9 页
序号 | 项目编码 | 项目名称 | 项目特征描述 | 计量 单位 | 工程数量 |  | 金额（元）
[7 empty] | 综合单价 | 合价
防雷系统
131 | 030409005001 | 避雷网 | 1.避雷网安装 沿混凝土块敷设 | m | 128.15 |  | 19.62 | 2514.3
132 | 030409005002 | 避雷网 | 1.避雷网安装 沿折板支架敷设 | m | 253.19 |  | 48.05 | 12165.78
133 | 030409003001 | 避雷引下线 | 1.避雷引下线敷设 利用建筑物主筋引下 | m | 258.71 |  | 18.08 | 4677.48
134 | 030409003002 | 避雷引下线 | 1.避雷引下线敷设 沿建筑、构筑物引下 | m | 19.33 |  | 24.35 | 470.69
135 | 030409006001 | 避雷针 | 1.避雷小短针制作 2.避雷小短针在避雷网上安装 | 根 | 8 |  | 74.3 | 594.4
136 | 030409008001 | 等电位端子箱、测试板 | 1.等电位端子箱安装 端子箱明装(半周长mm以内) 300 | 台 | 1 |  | 98.27 | 98.27
137 | 030409008002 | 等电位端子箱、测试板 | 1.接地测试板制作、安装 | 台 | 6 |  | 114.63 | 687.78
138 | 030409004001 | 均压环 | 1.均压环敷设 利用梁内钢筋 | m | 390.09 |  | 7.9 | 3081.71
|  | 【防雷系统】分部小计 | [5 empty] | 24290.41
本页小计 | [7 empty] | 24290.41
合 计 | [7 empty] | 1281288.23

## 1.1.1综合单价计算表
综合单价计算表
工程名称：安装工程-教学楼 | [8 empty] | 第 1 页 共 19 页
序号 | 编码 | 名称 | 单位 | 工程量 | 其中：（元） | [6 empty] | 综合单价 （元）
[5 empty] | 人工费 | 材料费 | 机械费 | 管理费 |  | 利润 | 小计
应急照明系统
1 | 030411004001 | 配线WDZN-BYJ2.5mm2 | m | 1123.668 | 0.78 | 3.41 |  | 0.22 |  | 0.16 | 4.57
| C4-11-215 | 硬绝缘导线管内穿线 导线截面(mm2以内) 2.5 | 100m单线 | 11.2367 | 0.78 | 3.41 |  | 0.22 |  | 0.16 | 4.57 | 4.57
2 | 030411001001 | 配管SC20 | m | 561.835 | 4.97 | 6.66 |  | 1.43 |  | 0.99 | 14.06
| C4-11-8 | 镀锌电线管砖、混凝土结构暗配 公称直径(mm以内) 20 | 100m | 5.6184 | 4.97 | 6.66 |  | 1.43 |  | 0.99 | 14.06 | 14.06
3 | 030404017001 | 配电箱 ALE | 台 | 1 | 143.81 | 1898.56 |  | 41.33 |  | 28.76 | 2112.46
| C4-4-30 | 成套配电箱安装 悬挂式(半周长m以内) 0.5 | 台 | 1 | 143.81 | 1898.56 |  | 41.33 |  | 28.76 | 2112.46 | 2112.46
4 | 030412004001 | 安全出口疏散灯 | 套 | 12 | 23.3 | 72.48 |  | 6.7 |  | 4.66 | 107.15
| C4-12-192 | 标志、诱导装饰灯具安装 墙壁式 示意图号:171、172、173、174 | 10套 | 1.2 | 23.3 | 72.48 |  | 6.7 |  | 4.66 | 107.15 | 107.15
5 | 030412004002 | 单向疏散指示灯 | 套 | 34 | 23.3 | 72.48 |  | 6.7 |  | 4.66 | 107.15
| C4-12-192 | 标志、诱导装饰灯具安装 墙壁式 示意图号:171、172、173、174 | 10套 | 3.4 | 23.3 | 72.48 |  | 6.7 |  | 4.66 | 107.15 | 107.15
6 | 030412004003 | 单向疏散指示灯-双面 | 套 | 8 | 27.32 | 74.14 |  | 7.85 |  | 5.46 | 114.78
| C4-12-191 | 标志、诱导装饰灯具安装 吊杆式 示意图号:171、172、173、174 | 10套 | 0.8 | 27.32 | 74.14 |  | 7.85 |  | 5.46 | 114.78 | 114.78
7 | 030412004004 | 楼层标志灯 | 套 | 12 | 23.3 | 72.48 |  | 6.7 |  | 4.66 | 107.15
| C4-12-192 | 标志、诱导装饰灯具安装 墙壁式 示意图号:171、172、173、174 | 10套 | 1.2 | 23.3 | 72.48 |  | 6.7 |  | 4.66 | 107.15 | 107.15
8 | 030412004005 | 消防应急照明灯 | 套 | 43 | 28.75 | 136.31 |  | 8.26 |  | 5.75 | 179.09
| C4-12-34 | 密闭灯具安装 应急灯 | 10套 | 4.3 | 28.75 | 136.32 |  | 8.26 |  | 5.75 | 179.09 | 179.09
综合单价计算表
工程名称：安装工程-教学楼 | [8 empty] | 第 2 页 共 19 页
序号 | 编码 | 名称 | 单位 | 工程量 | 其中：（元） | [6 empty] | 综合单价 （元）
[5 empty] | 人工费 | 材料费 | 机械费 | 管理费 |  | 利润 | 小计
9 | 030411006002 | 接线盒 | 个 | 67 | 4.13 | 3.22 |  | 1.19 |  | 0.83 | 9.36
| C4-11-282 | 接线盒安装 接线盒 暗装 | 10个 | 6.7 | 4.13 | 3.22 |  | 1.19 |  | 0.83 | 9.36 | 9.36
消防电系统
10 | 030411004002 | 配线NH-BV1.5mm2 | m | 1327.76 | 0.78 | 2.15 |  | 0.22 |  | 0.16 | 3.31
| C4-11-215 | 硬绝缘导线管内穿线 导线截面(mm2以内) 2.5 | 100m单线 | 13.2776 | 0.78 | 2.15 |  | 0.22 |  | 0.16 | 3.31 | 3.31
11 | 030411004003 | 配线NH-BV2.5mm2 | m | 663.88 | 0.78 | 3.16 |  | 0.22 |  | 0.16 | 4.32
| C4-11-215 | 硬绝缘导线管内穿线 导线截面(mm2以内) 2.5 | 100m单线 | 6.6388 | 0.78 | 3.16 |  | 0.22 |  | 0.16 | 4.32 | 4.32
12 | 030411001002 | 配管SC32 | m | 331.94 | 7.64 | 15.99 | 0.03 | 2.2 |  | 1.53 | 27.4
| C4-11-10 | 镀锌电线管砖、混凝土结构暗配 公称直径(mm以内) 32 | 100m | 3.3194 | 7.64 | 15.99 | 0.03 | 2.2 |  | 1.53 | 27.4 | 27.4
13 | 030411005001 | 接线端子箱 | 个 | 5 | 86.83 | 105.32 |  | 24.96 |  | 17.37 | 234.47
| C4-11-273 | 接线箱明装 接线箱半周长(mm以内) 700 | 10个 | 0.5 | 86.83 | 105.32 |  | 24.96 |  | 17.37 | 234.47 | 234.47
14 | 030904005001 | 声光报警器 | 个 | 20 | 53.18 | 64.65 |  | 14.75 |  | 10.64 | 143.22
| C9-4-9 | 声光报警器安装 | 个 | 20 | 53.18 | 64.65 |  | 14.75 |  | 10.64 | 143.22 | 143.22
15 | 030904003001 | 消火栓按钮 | 个 | 20 | 37.47 | 69.2 | 0.05 | 10.4 |  | 7.5 | 124.62
| C9-4-7 | 按钮安装 | 个 | 20 | 37.47 | 69.2 | 0.05 | 10.4 |  | 7.5 | 124.62 | 124.62
16 | 030904008001 | 总线短路隔离器 | 个 | 5 | 79.45 | 49.1 | 1.02 | 22.31 |  | 16.09 | 167.97
| C9-4-19 | 单输入、单输出模块安装 | 个 | 5 | 79.45 | 49.1 | 1.02 | 22.31 |  | 16.09 | 167.97 | 167.97
17 | 030411006003 | 接线盒 | 个 | 40 | 4.13 | 3.22 |  | 1.19 |  | 0.83 | 9.36
| C4-11-282 | 接线盒安装 接线盒 暗装 | 10个 | 4 | 4.13 | 3.22 |  | 1.19 |  | 0.83 | 9.36 | 9.36
综合单价计算表
工程名称：安装工程-教学楼 | [8 empty] | 第 3 页 共 19 页
序号 | 编码 | 名称 | 单位 | 工程量 | 其中：（元） | [6 empty] | 综合单价 （元）
[5 empty] | 人工费 | 材料费 | 机械费 | 管理费 |  | 利润 | 小计
消防栓系统
18 | 031001001001 | 热镀锌钢管DN100 | m | 215.174 | 20.68 | 103.49 | 2.37 | 6.04 |  | 4.61 | 137.2
| C9-1-16 | 水喷淋钢管安装 钢管(沟槽式卡箍连接) 公称直径(mm以内) 100 | 10m | 21.5174 | 13.17 | 98.67 | 0.37 | 3.75 |  | 2.71 | 118.67 | 137.2
| C9-1-24 | 水喷淋钢管安装 管件安装(沟槽管件连接) 公称直径(mm以内) 100 | 10个 | 4.3035 | 4.34 | 2.94 | 0.2 | 1.26 |  | 0.91 | 9.64
| C12-2-1 换 | 管道刷油 红丹防锈漆 第一遍 实际遍数(遍):2 | 10m2 | 7.7032 | 1.57 | 1.04 | 0.9 | 0.51 |  | 0.5 | 4.52
| C12-2-6 换 | 管道刷油 调和漆 第一遍 实际遍数(遍):2 | 10m2 | 7.7032 | 1.61 | 0.84 | 0.9 | 0.52 |  | 0.5 | 4.37
19 | 031001001002 | 热镀锌钢管DN65 | m | 11.3 | 24.87 | 62.5 | 2.25 | 7.28 |  | 5.42 | 102.32
| C9-1-5 | 水喷淋钢管安装 镀锌钢管(螺纹连接) 公称直径(mm以内) 65 | 10m | 1.13 | 22.75 | 61.24 | 1.04 | 6.6 |  | 4.76 | 96.4 | 102.32
| C12-2-1 换 | 管道刷油 红丹防锈漆 第一遍 实际遍数(遍):2 | 10m2 | 0.26962 | 1.05 | 0.69 | 0.6 | 0.34 |  | 0.33 | 3.01
| C12-2-6 换 | 管道刷油 调和漆 第一遍 实际遍数(遍):2 | 10m2 | 0.26962 | 1.07 | 0.56 | 0.6 | 0.34 |  | 0.33 | 2.91
20 | 031003003005 | 闸阀DN100 | 个 | 24.00 | 81.15 | 551.64 | 20.31 |  |  | 20.29 | 673.39
| C10-3-34 | 焊接法兰阀安装 公称直径(mm以内) 100 | 个 | 24 | 81.15 | 551.64 | 20.31 |  |  | 20.29 | 673.39 | 673.39
21 | 031003003006 | 闸阀DN65 | 个 | 1 | 57.49 | 289.69 | 17.29 |  |  | 14.96 | 379.43
| C10-3-32 | 焊接法兰阀安装 公称直径(mm以内) 65 | 个 | 1 | 57.49 | 289.69 | 17.29 |  |  | 14.96 | 379.43 | 379.43
22 | 031003001002 | 自动排气阀DN20 | 个 | 1 | 18.29 | 56.85 | 0.18 | 5.12 |  | 3.69 | 84.13
综合单价计算表
工程名称：安装工程-教学楼 | [8 empty] | 第 4 页 共 19 页
序号 | 编码 | 名称 | 单位 | 工程量 | 其中：（元） | [6 empty] | 综合单价 （元）
[5 empty] | 人工费 | 材料费 | 机械费 | 管理费 |  | 利润 | 小计
| C10-3-11 | 自动排气阀安装 公称直径(mm以内) 20 | 个 | 1 | 18.29 | 56.85 | 0.18 | 5.12 |  | 3.69 | 84.13 | 84.13
23 | 031003003007 | 止回阀DN100 | 个 | 3.00 | 81.15 | 447.87 | 20.31 |  |  | 20.29 | 569.62
| C10-3-34 | 焊接法兰阀安装 公称直径(mm以内) 100 | 个 | 3 | 81.15 | 447.87 | 20.31 |  |  | 20.29 | 569.62 | 569.62
24 | 031003003003 | 弹簧安全阀DN100 | 个 | 1 | 81.15 | 3512.64 | 20.31 | 28.12 |  | 20.29 | 3662.51
| C10-3-34 | 焊接法兰阀安装 公称直径(mm以内) 100 | 个 | 1 | 81.15 | 3512.64 | 20.31 | 28.12 |  | 20.29 | 3662.51 | 3662.51
25 | 031002003001 | 穿楼板钢套管DN150 | 个 | 20 | 62.71 | 80.47 | 1.54 | 17.81 |  | 12.85 | 175.38
| C10-2-32 | 一般钢套管制作安装 介质管道公称直径(mm以内) 150 | 个 | 20 | 62.71 | 80.47 | 1.54 | 17.81 |  | 12.85 | 175.38 | 175.38
26 | 031002003002 | 刚性防水套管DN150 | 个 | 4 | 134.28 | 139.77 | 16.85 | 41.9 |  | 30.23 | 363.03
| C10-2-75 | 刚性防水套管制作 公称直径(mm以内) 150 | 个 | 4 | 81.04 | 106.31 | 16.85 | 27.14 |  | 19.58 | 250.92 | 363.03
| C10-2-89 | 刚性防水套管安装 公称直径(mm以内) 150 | 个 | 4 | 53.24 | 33.46 |  | 14.76 |  | 10.65 | 112.11
27 | 030901010003 | 室内消火栓 | 套 | 20.00 | 81.94 | 745.8 |  |  |  | 16.39 | 844.13
| C9-1-88 | 室内消火栓安装(普通) 单栓 公称直径(mm以内) 65 | 套 | 20 | 81.94 | 745.8 |  |  |  | 16.39 | 844.13 | 844.13
28 | 030901010004 | 试验消火栓DN65 | 套 | 1.00 | 23.45 | 103.67 |  |  |  | 4.69 | 131.81
| C9-1-92 | 试验用消火栓 公称直径(65mm以内) | 个 | 1 | 23.45 | 103.67 |  |  |  | 4.69 | 131.81 | 131.81
29 | 030901013003 | 室内灭火器 | 具 | 40.00 | 12.28 | 132.44 |  | 3.41 |  | 2.46 | 150.58
| C9-1-119 | 灭火器具放置箱安装 放置式 箱体半周长(mm) ≤1000 | 10个 | 2 | 9.86 | 45.25 |  | 2.73 |  | 1.97 | 59.81 | 150.58
综合单价计算表
工程名称：安装工程-教学楼 | [8 empty] | 第 5 页 共 19 页
序号 | 编码 | 名称 | 单位 | 工程量 | 其中：（元） | [6 empty] | 综合单价 （元）
[5 empty] | 人工费 | 材料费 | 机械费 | 管理费 |  | 利润 | 小计
| C9-1-114 | 灭火器具安装 灭火器安装 放置式 | 10个 | 4 | 2.42 | 87.19 |  | 0.67 |  | 0.48 | 90.77
30 | 030901012001 | 消防水泵接合器 | 套 | 1 | 181.96 | 1463.52 | 7.66 | 52.58 |  | 37.92 | 1743.64
| C9-1-109 | 消防水泵接合器安装 地上式 公称直径(mm以内) 100 | 套 | 1 | 181.96 | 1463.52 | 7.66 | 52.58 |  | 37.92 | 1743.64 | 1743.64
31 | 031006015002 | 成品消防水池（18m3) | 台 | 1 | 873.29 | 24232.3 | 158.54 | 286.02 |  | 206.37 | 25756.52
| C10-6-105 | 整体水箱安装 水箱总容量(m3以内) 25 | 台 | 1 | 873.29 | 24232.3 | 158.54 | 286.02 |  | 206.37 | 25756.52 | 25756.52
32 | 031006004001 | 气压罐450L | 台 | 1 | 609.4 | 5679.52 | 358.45 | 268.29 |  | 193.57 | 7109.23
| C10-6-20 | 气压罐 罐体直径(mm以内) 600 | 台 | 1 | 609.4 | 5679.52 | 358.45 | 268.29 |  | 193.57 | 7109.23 | 7109.23
33 | 030109001001 | 消火栓稳压泵（型号：ZW（L）-I-X-10）国标图集98S205/6 | 套 | 1 | 853.78 | 24873.64 | 138.8 | 395.64 |  | 198.52 | 26460.38
| C1-6-2 | 单级离心泵及离心式耐腐蚀泵安装 设备重量(t以内) 0.5 | 台 | 2 | 853.78 | 24873.64 | 138.8 | 395.64 |  | 198.52 | 26460.38 | 26460.38
34 | 031002001003 | 管道支架 | kg | 228 | 9.51 | 6.32 | 3.59 | 3.63 |  | 2.62 | 25.67
| C10-2-1 | 管道支架制作 单件重量(kg以内) 5 | 100kg | 2.28 | 6.18 | 5.16 | 2.2 | 2.32 |  | 1.68 | 17.55 | 25.67
| C10-2-6 | 管道支架安装 单件重量(kg以内) 5 | 100kg | 2.28 | 3.33 | 1.17 | 1.38 | 1.31 |  | 0.94 | 8.12
35 | 031201003001 | 金属结构刷油 | kg | 228 | 0.92 | 0.43 | 0.59 | 0.31 |  | 0.3 | 2.55
| C12-1-1 | 手工除锈 管道 轻锈 | 10m2 | 1.4731 | 0.19 | 0.03 | 0.08 | 0.06 |  | 0.05 | 0.41 | 2.55
| C12-2-49 换 | 一般钢结构 红丹防锈漆 第一遍 实际遍数(遍):2 | 100kg | 2.28 | 0.37 | 0.23 | 0.25 | 0.13 |  | 0.12 | 1.1
| C12-2-56 换 | 一般钢结构 调和漆 第一遍 实际遍数(遍):2 | 100kg | 2.28 | 0.36 | 0.18 | 0.25 | 0.13 |  | 0.12 | 1.04
给水系统
综合单价计算表
工程名称：安装工程-教学楼 | [8 empty] | 第 6 页 共 19 页
序号 | 编码 | 名称 | 单位 | 工程量 | 其中：（元） | [6 empty] | 综合单价 （元）
[5 empty] | 人工费 | 材料费 | 机械费 | 管理费 |  | 利润 | 小计
36 | 031001006001 | PP-R塑料给水管DN80 | m | 2.47 | 22.17 | 56.26 | 0.03 | 6.15 |  | 4.44 | 89.05
| C10-1-296 | 给排水管道 室内塑料给水管(热熔连接) 公称外径(mm以内) 90 | 10m | 0.247 | 21.46 | 56.17 | 0.03 | 5.96 |  | 4.3 | 87.91 | 89.05
| C10-2-147 | 管道消毒、冲洗 公称直径(mm以内) 80 | 100m | 0.0247 | 0.71 | 0.09 |  | 0.2 |  | 0.14 | 1.14
37 | 031001006002 | PP-R塑料给水管DN65 | m | 53.76 | 19.81 | 28.82 | 0.02 | 5.5 |  | 3.97 | 58.12
| C10-1-294 | 给排水管道 室内塑料给水管(热熔连接) 公称外径(mm以内) 63 | 10m | 5.376 | 19.14 | 28.75 | 0.02 | 5.31 |  | 3.83 | 57.06 | 58.12
| C10-2-146 | 管道消毒、冲洗 公称直径(mm以内) 65 | 100m | 0.5376 | 0.68 | 0.07 |  | 0.19 |  | 0.14 | 1.06
38 | 031001006003 | PP-R塑料给水管DN40 | m | 63.79 | 15.6 | 12.39 | 0.02 | 4.33 |  | 3.12 | 35.45
| C10-1-292 | 给排水管道 室内塑料给水管(热熔连接) 公称外径(mm以内) 40 | 10m | 6.379 | 15.06 | 12.36 | 0.02 | 4.18 |  | 3.02 | 34.63 | 35.45
| C10-2-144 | 管道消毒、冲洗 公称直径(mm以内) 40 | 100m | 0.6379 | 0.54 | 0.03 |  | 0.15 |  | 0.11 | 0.83
39 | 031001006004 | PP-R塑料给水管DN25 | m | 203.23 | 12.88 | 4.83 | 0.01 | 3.57 |  | 2.58 | 23.87
| C10-1-290 | 给排水管道 室内塑料给水管(热熔连接) 公称外径(mm以内) 25 | 10m | 20.323 | 12.4 | 4.82 | 0.01 | 3.44 |  | 2.48 | 23.16 | 23.87
| C10-2-142 | 管道消毒、冲洗 公称直径(mm以内) 25 | 100m | 2.0323 | 0.47 | 0.02 |  | 0.13 |  | 0.09 | 0.71
40 | 031001006005 | PP-R塑料给水管DN20 | m | 2.41 | 11.59 | 3.75 | 0.01 | 3.22 |  | 2.32 | 20.9
| C10-1-289 | 给排水管道 室内塑料给水管(热熔连接) 公称外径(mm以内) 20 | 10m | 0.241 | 11.16 | 3.74 | 0.01 | 3.1 |  | 2.23 | 20.24 | 20.9
| C10-2-141 | 管道消毒、冲洗 公称直径(mm以内) 20 | 100m | 0.0241 | 0.44 | 0.01 |  | 0.12 |  | 0.09 | 0.66
综合单价计算表
工程名称：安装工程-教学楼 | [8 empty] | 第 7 页 共 19 页
序号 | 编码 | 名称 | 单位 | 工程量 | 其中：（元） | [6 empty] | 综合单价 （元）
[5 empty] | 人工费 | 材料费 | 机械费 | 管理费 |  | 利润 | 小计
41 | 031003001003 | 自动排气阀 DN20 | 个 | 3 | 18.29 | 56.85 | 0.18 | 5.12 |  | 3.69 | 84.13
| C10-3-11 | 自动排气阀安装 公称直径(mm以内) 20 | 个 | 3 | 18.29 | 56.85 | 0.18 | 5.12 |  | 3.69 | 84.13 | 84.13
42 | 031003001004 | 截止阀 DN25 | 个 | 25 | 9.43 | 30.39 | 0.77 | 2.83 |  | 2.04 | 45.46
| C10-3-3 | 螺纹阀安装 公称直径(mm以内) 25 | 个 | 25 | 9.43 | 30.39 | 0.77 | 2.83 |  | 2.04 | 45.46 | 45.46
43 | 031003003004 | 闸阀 DN65 | 个 | 1 | 57.49 | 289.69 | 17.29 | 20.73 |  | 14.96 | 400.16
| C10-3-32 | 焊接法兰阀安装 公称直径(mm以内) 65 | 个 | 1 | 57.49 | 289.69 | 17.29 | 20.73 |  | 14.96 | 400.16 | 400.16
44 | 031003013001 | 螺纹水表DN25 | 个 | 15 | 19.81 | 77.91 |  | 5.49 |  | 3.96 | 107.17
| C10-3-275 | 螺纹水表 公称直径(mm以内) 25 | 组 | 15 | 19.81 | 77.91 |  | 5.49 |  | 3.96 | 107.17 | 107.17
45 | 031003013002 | 水表组DN80 | 个 | 1 | 217.74 | 1611.76 | 50.61 | 74.39 |  | 53.67 | 2008.17
| C10-3-281 | 焊接法兰水表 公称直径(mm以内) 80 | 组 | 1 | 217.74 | 1611.76 | 50.61 | 74.39 |  | 53.67 | 2008.17 | 2008.17
46 | 031002003003 | 穿楼板钢套管DN80 | 个 | 5 | 26.93 | 41.85 | 1.22 | 7.8 |  | 5.63 | 83.43
| C10-2-29 | 一般钢套管制作安装 介质管道公称直径(mm以内) 80 | 个 | 5 | 26.93 | 41.85 | 1.22 | 7.8 |  | 5.63 | 83.43 | 83.43
47 | 031002003007 | 穿楼板钢套管DN50 | 个 | 10 | 15.17 | 23.41 | 0.94 | 4.47 |  | 3.22 | 47.21
| C10-2-27 | 一般钢套管制作安装 介质管道公称直径(mm以内) 50 | 个 | 10 | 15.17 | 23.41 | 0.94 | 4.47 |  | 3.22 | 47.21 | 47.21
48 | 031002003004 | 刚性防水套管DN65 | 个 | 1 | 101.05 | 92.1 | 9.71 | 30.7 |  | 22.15 | 255.71
| C10-2-72 | 刚性防水套管制作 公称直径(mm以内) 80 | 个 | 1 | 47.81 | 58.64 | 9.71 | 15.94 |  | 11.5 | 143.6 | 255.71
| C10-2-89 | 刚性防水套管安装 公称直径(mm以内) 150 | 个 | 1 | 53.24 | 33.46 |  | 14.76 |  | 10.65 | 112.11
49 | 031002003006 | 刚性防水套管DN40 | 个 | 2 | 87.52 | 67.02 | 8.13 | 26.51 |  | 19.13 | 208.31
综合单价计算表
工程名称：安装工程-教学楼 | [8 empty] | 第 8 页 共 19 页
序号 | 编码 | 名称 | 单位 | 工程量 | 其中：（元） | [6 empty] | 综合单价 （元）
[5 empty] | 人工费 | 材料费 | 机械费 | 管理费 |  | 利润 | 小计
| C10-2-71 | 刚性防水套管制作 公称直径(mm以内) 50 | 个 | 2 | 40.14 | 47.41 | 8.13 | 13.38 |  | 9.65 | 118.71 | 208.31
| C10-2-88 | 刚性防水套管安装 公称直径(mm以内) 50 | 个 | 2 | 47.38 | 19.61 |  | 13.13 |  | 9.48 | 89.6
排水系统
50 | 031001006006 | PVC-U塑料排水管DN150 | m | 100.646 | 29 | 25.82 | 0.96 | 8.31 |  | 5.99 | 70.08
| C10-1-331 | 给排水管道 室内塑料排水管(粘接) 公称外径(mm以内) 160 | 10m | 10.0646 | 29 | 25.82 | 0.96 | 8.31 |  | 5.99 | 70.08 | 70.08
51 | 031001006007 | PVC-U塑料排水管DN100 | m | 187.638 | 20.56 | 26.44 | 0.01 | 5.7 |  | 4.11 | 56.82
| C10-1-330 | 给排水管道 室内塑料排水管(粘接) 公称外径(mm以内) 110 | 10m | 18.7638 | 20.56 | 26.44 | 0.01 | 5.7 |  | 4.11 | 56.82 | 56.82
52 | 031001006008 | PVC-U塑料排水管DN75 | m | 86.936 | 18.46 | 14.09 |  | 5.12 |  | 3.69 | 41.38
| C10-1-329 | 给排水管道 室内塑料排水管(粘接) 公称外径(mm以内) 75 | 10m | 8.6936 | 18.46 | 14.09 |  | 5.12 |  | 3.69 | 41.38 | 41.38
53 | 031001006009 | PVC-U塑料排水管DN50 | m | 126.4 | 13.79 | 7.3 |  | 3.82 |  | 2.76 | 27.67
| C10-1-328 | 给排水管道 室内塑料排水管(粘接) 公称外径(mm以内) 50 | 10m | 12.64 | 13.79 | 7.29 |  | 3.82 |  | 2.76 | 27.67 | 27.67
54 | 031001006010 | PVC-U塑料排水管DN25 | m | 32 | 13.79 | 5.05 |  | 3.82 |  | 2.76 | 25.42
| C10-1-328 | 给排水管道 室内塑料排水管(粘接) 公称外径(mm以内) 50 | 10m | 3.2 | 13.79 | 5.04 |  | 3.82 |  | 2.76 | 25.42 | 25.42
55 | 031001006011 | PVC-U塑料雨水管DN100 | m | 288.402 | 19.08 | 22.21 | 0.01 | 5.29 |  | 3.82 | 50.41
| C10-1-341 | 给排水管道 室内塑料雨水管(粘接) 公称外径(mm以内) 110 | 10m | 28.8402 | 19.08 | 22.21 | 0.01 | 5.29 |  | 3.82 | 50.4 | 50.41
56 | 031001006012 | PVC-U塑料雨水管DN75 | m | 9.037 | 17.04 | 11.83 |  | 4.73 |  | 3.41 | 37.02
综合单价计算表
工程名称：安装工程-教学楼 | [8 empty] | 第 9 页 共 19 页
序号 | 编码 | 名称 | 单位 | 工程量 | 其中：（元） | [6 empty] | 综合单价 （元）
[5 empty] | 人工费 | 材料费 | 机械费 | 管理费 |  | 利润 | 小计
| C10-1-340 | 给排水管道 室内塑料雨水管(粘接) 公称外径(mm以内) 75 | 10m | 0.9037 | 17.04 | 11.84 |  | 4.73 |  | 3.41 | 37.01 | 37.02
57 | 031004003001 | 洗脸盆 | 组 | 35 | 67.43 | 354.21 |  | 18.69 |  | 13.49 | 453.83
| C10-4-21 | 洗脸盆 台下式 冷热水 | 10组 | 3.5 | 67.43 | 354.22 |  | 18.69 |  | 13.49 | 453.83 | 453.83
58 | 031004006001 | 大便器 | 组 | 80 | 87.44 | 366.86 |  | 24.24 |  | 17.49 | 496.02
| C10-4-34 | 蹲式大便器安装 瓷低水箱 | 10套 | 8 | 87.44 | 366.86 |  | 24.24 |  | 17.49 | 496.02 | 496.02
59 | 031004007001 | 小便器 | 组 | 5 | 30.35 | 520.69 |  | 8.41 |  | 6.07 | 565.53
| C10-4-43 | 壁挂式小便器安装 手动开关 | 10套 | 0.5 | 30.35 | 520.69 |  | 8.41 |  | 6.07 | 565.53 | 565.53
60 | 031004004001 | 洗涤盆 | 组 | 10 | 35.22 | 276.28 |  | 9.76 |  | 7.04 | 328.3
| C10-4-23 | 洗涤盆安装 单嘴 | 10组 | 1 | 35.22 | 276.28 |  | 9.76 |  | 7.04 | 328.3 | 328.3
61 | 031004014001 | 地漏DN75 | 个 | 42 | 32.1 | 21.36 |  | 8.9 |  | 6.42 | 68.78
| C10-4-93 | 地漏安装 公称直径(mm以内) 80 | 10个 | 4.2 | 32.1 | 21.36 |  | 8.9 |  | 6.42 | 68.78 | 68.78
62 | 031004014002 | 雨水斗DN100 | 个 | 38 | 31.68 | 18.51 |  | 8.78 |  | 6.34 | 65.3
| C10-4-105 | 普通雨水斗安装 公称直径(mm以内) 100 | 10个 | 3.8 | 31.68 | 18.51 |  | 8.78 |  | 6.34 | 65.3 | 65.3
63 | 031004014005 | 透气帽DN100 | 个 | 2.00 | 9.79 | 6.98 |  | 2.71 |  | 1.96 | 21.44
| C10-4-102 | 地面扫除口安装 公称直径(mm以内) 100 | 10个 | 0.2 | 9.79 | 6.98 |  | 2.72 |  | 1.96 | 21.44 | 21.44
64 | 031004014006 | 透气帽DN150 | 个 | 4.00 | 12.54 | 7.57 |  | 3.48 |  | 2.51 | 26.09
| C10-4-104 | 地面扫除口安装 公称直径(mm以内) 150 | 10个 | 0.4 | 12.54 | 7.56 |  | 3.48 |  | 2.51 | 26.09 | 26.09
65 | 031002003008 | 穿楼板套管DN80 | 个 | 32 | 26.93 | 41.85 | 1.22 | 7.8 |  | 5.63 | 83.43
综合单价计算表
工程名称：安装工程-教学楼 | [8 empty] | 第 10 页 共 19 页
序号 | 编码 | 名称 | 单位 | 工程量 | 其中：（元） | [6 empty] | 综合单价 （元）
[5 empty] | 人工费 | 材料费 | 机械费 | 管理费 |  | 利润 | 小计
| C10-2-29 | 一般钢套管制作安装 介质管道公称直径(mm以内) 80 | 个 | 32 | 26.93 | 41.85 | 1.22 | 7.8 |  | 5.63 | 83.43 | 83.43
66 | 031002003009 | 穿楼板套管DN100 | 个 | 74 | 62.71 | 80.47 | 1.54 | 17.81 |  | 12.85 | 175.38
| C10-2-32 | 一般钢套管制作安装 介质管道公称直径(mm以内) 150 | 个 | 74 | 62.71 | 80.47 | 1.54 | 17.81 |  | 12.85 | 175.38 | 175.38
67 | 031002003010 | 穿楼板套管DN200 | 个 | 20 | 76.36 | 95.47 | 1.79 | 21.66 |  | 15.63 | 210.91
| C10-2-33 | 一般钢套管制作安装 介质管道公称直径(mm以内) 200 | 个 | 20 | 76.36 | 95.47 | 1.79 | 21.66 |  | 15.63 | 210.91 | 210.91
68 | 031002003011 | 刚性防水套管DN100 | 个 | 2 | 134.28 | 139.77 | 16.85 | 41.9 |  | 30.23 | 363.03
| C10-2-75 | 刚性防水套管制作 公称直径(mm以内) 150 | 个 | 2 | 81.04 | 106.31 | 16.85 | 27.14 |  | 19.58 | 250.92 | 363.03
| C10-2-89 | 刚性防水套管安装 公称直径(mm以内) 150 | 个 | 2 | 53.24 | 33.46 |  | 14.76 |  | 10.65 | 112.11
69 | 031002003012 | 刚性防水套管DN200 | 个 | 4 | 173.61 | 191.69 | 19.33 | 53.48 |  | 38.58 | 476.69
| C10-2-76 | 刚性防水套管制作 公称直径(mm以内) 200 | 个 | 4 | 100.04 | 151.68 | 19.33 | 33.09 |  | 23.87 | 328.01 | 476.69
| C10-2-90 | 刚性防水套管安装 公称直径(mm以内) 200 | 个 | 4 | 73.57 | 40.01 |  | 20.39 |  | 14.71 | 148.68
综合布线系统
70 | 030502005001 | 双绞线缆UTP-5E | m | 1245.036 | 1.52 | 1.71 | 0.03 | 0.48 |  | 0.31 | 4.06
| C5-2-27 | 敷设双绞线缆或电话线 管、暗槽内穿放(对以内) 10 | 100m | 12.4504 | 1.52 | 1.72 | 0.03 | 0.48 |  | 0.31 | 4.06 | 4.06
71 | 030502005002 | 电话线 HBV-2*0.5 | m | 899.058 | 0.63 | 1 | 0.03 | 0.2 |  | 0.13 | 2
| C5-2-25 | 敷设双绞线缆或电话线 管、暗槽内穿放(对以内) 2 | 100m | 8.9906 | 0.63 | 1 | 0.03 | 0.2 |  | 0.13 | 1.99 | 2
综合单价计算表
工程名称：安装工程-教学楼 | [8 empty] | 第 11 页 共 19 页
序号 | 编码 | 名称 | 单位 | 工程量 | 其中：（元） | [6 empty] | 综合单价 （元）
[5 empty] | 人工费 | 材料费 | 机械费 | 管理费 |  | 利润 | 小计
72 | 030411001005 | 配管PC25 | m | 235.52 | 6.33 | 3.3 |  | 1.82 |  | 1.27 | 12.72
| C4-11-90 | 刚性难燃线管砖、混凝土结构暗配 公称直径(mm以内) 25 | 100m | 2.3552 | 6.33 | 3.31 |  | 1.82 |  | 1.27 | 12.72 | 12.72
73 | 030411001004 | 配管PC20 | m | 394.978 | 4.42 | 2.54 |  | 1.27 |  | 0.88 | 9.12
| C4-11-89 | 刚性难燃线管砖、混凝土结构暗配 公称直径(mm以内) 20 | 100m | 3.9498 | 4.42 | 2.54 |  | 1.27 |  | 0.88 | 9.12 | 9.12
74 | 030411002001 | 线槽金属线槽 100*100 | m | 370.12 | 22.17 | 32.41 |  | 6.37 |  | 4.43 | 65.39
| C4-11-151 | 金属线槽安装 宽+高(mm以内) 300 | 10m | 37.012 | 22.17 | 32.42 |  | 6.37 |  | 4.43 | 65.39 | 65.39
75 | 031002001001 | 管道支架 | kg | 352.58 | 10.23 | 6.73 | 4.09 | 3.88 |  | 2.87 | 27.81
| C10-2-1 | 管道支架制作 单件重量(kg以内) 5 | 100kg | 3.5258 | 6.18 | 5.16 | 2.2 | 2.32 |  | 1.68 | 17.55 | 27.81
| C10-2-6 | 管道支架安装 单件重量(kg以内) 5 | 100kg | 3.5258 | 3.33 | 1.17 | 1.38 | 1.31 |  | 0.94 | 8.12
| C12-2-49 换 | 一般钢结构 红丹防锈漆 第一遍 实际遍数(遍):2 | 100kg | 3.5258 | 0.37 | 0.23 | 0.25 | 0.13 |  | 0.12 | 1.1
| C12-2-56 换 | 一般钢结构 调和漆 第一遍 实际遍数(遍):2 | 100kg | 3.5258 | 0.36 | 0.18 | 0.25 | 0.13 |  | 0.12 | 1.04
76 | 030502001001 | 42U弱电机柜 | 台 | 6 | 123.06 | 2540.43 | 32.02 | 47.55 |  | 31.02 | 2774.08
| C5-2-2 | 标准机柜安装 BA123 | 台 | 6 | 123.06 | 2540.43 | 32.02 | 47.55 |  | 31.02 | 2774.08 | 2774.08
77 | 030502012001 | 信息插座 | 个 | 78 | 10.95 | 29.24 |  | 3.27 |  | 2.19 | 45.65
| C5-2-94 | 安装8位模块式信息插座 单口 | 个 | 78 | 6.55 | 26.63 |  | 2.01 |  | 1.31 | 36.5 | 45.65
| C4-11-281 | 接线盒安装 开关(插座)盒 暗装 | 10个 | 7.8 | 4.4 | 2.61 |  | 1.26 |  | 0.88 | 9.15
78 | 030502004002 | 电视插座 | 个 | 24 | 10.55 | 15.37 |  | 3.15 |  | 2.11 | 31.18
| C5-2-22 | 电视插座 暗装 | 个 | 24 | 6.15 | 12.76 |  | 1.89 |  | 1.23 | 22.03 | 31.18
| C4-11-281 | 接线盒安装 开关(插座)盒 暗装 | 10个 | 2.4 | 4.4 | 2.61 |  | 1.26 |  | 0.88 | 9.15
综合单价计算表
工程名称：安装工程-教学楼 | [8 empty] | 第 12 页 共 19 页
序号 | 编码 | 名称 | 单位 | 工程量 | 其中：（元） | [6 empty] | 综合单价 （元）
[5 empty] | 人工费 | 材料费 | 机械费 | 管理费 |  | 利润 | 小计
79 | 030502004003 | 电话插座 | 个 | 78 | 9.03 | 21.63 |  | 2.68 |  | 1.81 | 35.15
| C5-2-24 | 电话插座 暗装 | 个 | 78 | 4.63 | 19.02 |  | 1.42 |  | 0.93 | 26 | 35.15
| C4-11-281 | 接线盒安装 开关(插座)盒 暗装 | 10个 | 7.8 | 4.4 | 2.61 |  | 1.26 |  | 0.88 | 9.15
监控系统
80 | 030502005003 | 六类4对非屏蔽双绞线UTP-CAT6 | m | 385.985 | 1.52 | 2.81 | 0.03 | 0.48 |  | 0.31 | 5.16
| C5-2-27 | 敷设双绞线缆或电话线 管、暗槽内穿放(对以内) 10 | 100m | 3.8598 | 1.52 | 2.82 | 0.03 | 0.48 |  | 0.31 | 5.16 | 5.16
81 | 030411001003 | 配管PC16 | m | 385.99 | 4.03 | 2.18 |  | 1.16 |  | 0.81 | 8.17
| C4-11-88 | 刚性难燃线管砖、混凝土结构暗配 公称直径(mm以内) 15 | 100m | 3.8599 | 4.03 | 2.18 |  | 1.16 |  | 0.81 | 8.17 | 8.17
82 | 030507008001 | 监控摄像设备 | 台 | 25 | 101.55 | 368.53 | 2.9 | 32.02 |  | 20.89 | 525.89
| C5-6-82 | 半球形摄像机 | 台 | 25 | 101.55 | 368.53 | 2.9 | 32.02 |  | 20.89 | 525.89 | 525.89
83 | 030507014001 | 23寸显示器 | 台 | 3 | 106.83 | 1153.4 | 1.02 | 33.07 |  | 21.57 | 1315.89
| C5-6-136 | 监视器 ≤37" | 台 | 3 | 106.83 | 1153.4 | 1.02 | 33.07 |  | 21.57 | 1315.89 | 1315.89
84 | 030507014002 | 控制键盘 | 台 | 1 | 114.25 | 325.34 |  | 35.03 |  | 22.85 | 497.47
| C5-6-140 | 主控键盘 | 台 | 1 | 114.25 | 325.34 |  | 35.03 |  | 22.85 | 497.47 | 497.47
85 | 030501012001 | 视频安防监控系统主机 6核CPU | 台 | 1 | 146.89 | 4137.07 | 14.27 | 49.41 |  | 32.23 | 4379.87
| C5-1-99 | 工作组级交换机安装 | 台 | 1 | 146.89 | 4137.07 | 14.27 | 49.41 |  | 32.23 | 4379.87 | 4379.87
86 | 030507012001 | 4TB 硬盘 | 台 | 1 | 484.06 | 1180.84 |  | 148.41 |  | 96.81 | 1910.12
| C5-5-208 | 录编设备安装 硬盘放像机 | 台 | 1 | 484.06 | 1180.84 |  | 148.41 |  | 96.81 | 1910.12 | 1910.12
电气照明系统
87 | 030408001001 | 电力电缆WDZ-YJY-4*120mm2 | m | 240 | 12.13 | 487.74 | 1.14 | 3.81 |  | 2.65 | 507.47
综合单价计算表
工程名称：安装工程-教学楼 | [8 empty] | 第 13 页 共 19 页
序号 | 编码 | 名称 | 单位 | 工程量 | 其中：（元） | [6 empty] | 综合单价 （元）
[5 empty] | 人工费 | 材料费 | 机械费 | 管理费 |  | 利润 | 小计
| C4-8-4 | 铜芯电力电缆敷设 电缆(截面mm2以下) 120 | 100m | 2.4 | 12.13 | 487.74 | 1.14 | 3.81 |  | 2.65 | 507.47 | 507.47
88 | 030408001004 | 电力电缆WDZ-YJY-4*35+1*16 | m | 85.15 | 8.05 | 154.1 | 0.21 | 2.37 |  | 1.65 | 166.39
| C4-8-2 *1.3 | 铜芯电力电缆敷设 电缆(截面mm2以下) 35 实际电缆芯数(芯):5 | 100m | 0.8515 | 8.05 | 154.1 | 0.21 | 2.37 |  | 1.65 | 166.39 | 166.39
89 | 030408001002 | 电力电缆WDZ-YJY-5*6 | m | 48.35 | 4.2 | 33.22 | 0.11 | 1.24 |  | 0.86 | 39.63
| C4-8-1 *1.3 | 铜芯电力电缆敷设 电缆(截面mm2以下) 10 实际电缆芯数(芯):5 | 100m | 0.4835 | 4.2 | 33.21 | 0.11 | 1.24 |  | 0.86 | 39.63 | 39.63
90 | 030408001003 | 电力电缆WDZN-YJY-4*2.5 | m | 20 | 1.94 | 12.45 | 0.05 | 0.57 |  | 0.4 | 15.41
| C4-8-1 *0.6 | 铜芯电力电缆敷设 电缆(截面mm2以下) 10 6mm2以下电力电缆敷设 单价*0.6 | 100m | 0.2 | 1.94 | 12.45 | 0.05 | 0.57 |  | 0.4 | 15.41 | 15.41
91 | 030408006001 | 电力电缆头 | 个 | 4 | 100.68 | 106.33 |  | 28.94 |  | 20.14 | 256.09
| C4-8-85 | 1kV以下户内干包式铜芯电力电缆终端头制作、安装 铜芯干包终端头(截面mm2以下) 120 | 个 | 4 | 100.68 | 106.33 |  | 28.94 |  | 20.14 | 256.09 | 256.09
92 | 030408006002 | 电力电缆头 | 个 | 10 | 62.82 | 63.01 |  | 18.05 |  | 12.56 | 156.44
| C4-8-83 | 1kV以下户内干包式铜芯电力电缆终端头制作、安装 铜芯干包终端头(截面mm2以下) 35 | 个 | 10 | 62.82 | 63.01 |  | 18.05 |  | 12.56 | 156.44 | 156.44
93 | 030411004004 | 配线WDZ-BJY2.5mm2 | m | 8375.65 | 0.78 | 2.77 |  | 0.22 |  | 0.16 | 3.92
| C4-11-215 | 硬绝缘导线管内穿线 导线截面(mm2以内) 2.5 | 100m单线 | 83.7565 | 0.78 | 2.76 |  | 0.22 |  | 0.16 | 3.92 | 3.92
94 | 030411004005 | 配线WDZ-BJY4mm2 | m | 3787.83 | 0.68 | 4.22 |  | 0.2 |  | 0.14 | 5.24
综合单价计算表
工程名称：安装工程-教学楼 | [8 empty] | 第 14 页 共 19 页
序号 | 编码 | 名称 | 单位 | 工程量 | 其中：（元） | [6 empty] | 综合单价 （元）
[5 empty] | 人工费 | 材料费 | 机械费 | 管理费 |  | 利润 | 小计
| C4-11-216 | 硬绝缘导线管内穿线 导线截面(mm2以内) 6 | 100m单线 | 37.8783 | 0.68 | 4.22 |  | 0.2 |  | 0.14 | 5.24 | 5.24
95 | 030411004006 | 配线WDZ-BJY6mm2 | m | 4911.75 | 0.68 | 6.26 |  | 0.2 |  | 0.14 | 7.28
| C4-11-216 | 硬绝缘导线管内穿线 导线截面(mm2以内) 6 | 100m单线 | 49.1175 | 0.68 | 6.26 |  | 0.2 |  | 0.14 | 7.28 | 7.28
96 | 030411001006 | 配管SC20 | m | 5532.9917 | 4.97 | 6.66 |  | 1.43 |  | 0.99 | 14.06
| C4-11-8 | 镀锌电线管砖、混凝土结构暗配 公称直径(mm以内) 20 | 100m | 55.3299 | 4.97 | 6.66 |  | 1.43 |  | 0.99 | 14.06 | 14.06
97 | 030411001008 | 配管SC25 | m | 317.1867 | 7.17 | 11.82 | 0.03 | 2.07 |  | 1.44 | 22.53
| C4-11-9 | 镀锌电线管砖、混凝土结构暗配 公称直径(mm以内) 25 | 100m | 3.1719 | 7.17 | 11.82 | 0.03 | 2.07 |  | 1.44 | 22.53 | 22.53
98 | 030411001007 | 配管SC32 | m | 196.47 | 7.64 | 15.99 | 0.03 | 2.2 |  | 1.53 | 27.4
| C4-11-10 | 镀锌电线管砖、混凝土结构暗配 公称直径(mm以内) 32 | 100m | 1.9647 | 7.64 | 15.99 | 0.03 | 2.2 |  | 1.53 | 27.4 | 27.4
99 | 030411001009 | 配管PC32 | m | 120 | 6.39 | 3.7 |  | 1.84 |  | 1.28 | 13.2
| C4-11-105 | 刚性难燃线管埋地敷设 公称直径(mm以内) 32 | 100m | 1.2 | 6.39 | 3.7 |  | 1.84 |  | 1.28 | 13.2 | 13.2
100 | 030408003001 | 电缆保护管PC125 | m | 240 | 11.11 | 25.21 |  | 3.19 |  | 2.22 | 41.73
| C4-8-60 | 电缆保护管埋地敷设 塑料管(公称直径mm以下) 150 | 10m | 24 | 11.11 | 25.21 |  | 3.19 |  | 2.22 | 41.73 | 41.73
101 | 030411002002 | 金属线槽 100*100 | m | 272.21 | 22.17 | 32.41 |  | 6.37 |  | 4.43 | 65.39
| C4-11-151 | 金属线槽安装 宽+高(mm以内) 300 | 10m | 27.221 | 22.17 | 32.42 |  | 6.37 |  | 4.43 | 65.39 | 65.39
102 | 031002001002 | 管道支架 | kg | 259.31 | 10.23 | 6.73 | 4.09 | 3.88 |  | 2.87 | 27.81
| C10-2-1 | 管道支架制作 单件重量(kg以内) 5 | 100kg | 2.5931 | 6.18 | 5.16 | 2.2 | 2.32 |  | 1.68 | 17.55 | 27.81
综合单价计算表
工程名称：安装工程-教学楼 | [8 empty] | 第 15 页 共 19 页
序号 | 编码 | 名称 | 单位 | 工程量 | 其中：（元） | [6 empty] | 综合单价 （元）
[5 empty] | 人工费 | 材料费 | 机械费 | 管理费 |  | 利润 | 小计
| C10-2-6 | 管道支架安装 单件重量(kg以内) 5 | 100kg | 2.5931 | 3.33 | 1.17 | 1.38 | 1.31 |  | 0.94 | 8.12
| C12-2-49 换 | 一般钢结构 红丹防锈漆 第一遍 实际遍数(遍):2 | 100kg | 2.5931 | 0.37 | 0.23 | 0.25 | 0.13 |  | 0.12 | 1.1
| C12-2-56 换 | 一般钢结构 调和漆 第一遍 实际遍数(遍):2 | 100kg | 2.5931 | 0.36 | 0.18 | 0.25 | 0.13 |  | 0.12 | 1.04
103 | 030404017010 | 配电箱 AL-GG | 台 | 1 | 220.56 | 1903.05 |  | 63.39 |  | 44.11 | 2231.11
| C4-4-32 | 成套配电箱安装 悬挂式(半周长m以内) 1.5 | 台 | 1 | 220.56 | 1903.05 |  | 63.39 |  | 44.11 | 2231.11 | 2231.11
104 | 030404017002 | 配电箱 AL | 台 | 1 | 220.56 | 5862.9 |  | 63.39 |  | 44.11 | 6190.96
| C4-4-32 | 成套配电箱安装 悬挂式(半周长m以内) 1.5 | 台 | 1 | 220.56 | 5862.9 |  | 63.39 |  | 44.11 | 6190.96 | 6190.96
105 | 030404017004 | 配电箱 AL-1 | 台 | 1 | 143.81 | 692.26 |  | 41.33 |  | 28.76 | 906.16
| C4-4-30 | 成套配电箱安装 悬挂式(半周长m以内) 0.5 | 台 | 1 | 143.81 | 692.26 |  | 41.33 |  | 28.76 | 906.16 | 906.16
106 | 030404017006 | 配电箱 AL-2 | 台 | 1 | 143.81 | 692.26 |  | 41.33 |  | 28.76 | 906.16
| C4-4-30 | 成套配电箱安装 悬挂式(半周长m以内) 0.5 | 台 | 1 | 143.81 | 692.26 |  | 41.33 |  | 28.76 | 906.16 | 906.16
107 | 030404017007 | 配电箱 AL-3 | 台 | 1 | 143.81 | 692.26 |  | 41.33 |  | 28.76 | 906.16
| C4-4-30 | 成套配电箱安装 悬挂式(半周长m以内) 0.5 | 台 | 1 | 143.81 | 692.26 |  | 41.33 |  | 28.76 | 906.16 | 906.16
108 | 030404017009 | 配电箱 AL-4 | 台 | 1 | 143.81 | 692.26 |  | 41.33 |  | 28.76 | 906.16
| C4-4-30 | 成套配电箱安装 悬挂式(半周长m以内) 0.5 | 台 | 1 | 143.81 | 692.26 |  | 41.33 |  | 28.76 | 906.16 | 906.16
109 | 030404017008 | 配电箱 AL-5 | 台 | 1 | 143.81 | 692.26 |  | 41.33 |  | 28.76 | 906.16
综合单价计算表
工程名称：安装工程-教学楼 | [8 empty] | 第 16 页 共 19 页
序号 | 编码 | 名称 | 单位 | 工程量 | 其中：（元） | [6 empty] | 综合单价 （元）
[5 empty] | 人工费 | 材料费 | 机械费 | 管理费 |  | 利润 | 小计
| C4-4-30 | 成套配电箱安装 悬挂式(半周长m以内) 0.5 | 台 | 1 | 143.81 | 692.26 |  | 41.33 |  | 28.76 | 906.16 | 906.16
110 | 030404017003 | 配电箱 AL1 | 台 | 5 | 143.81 | 1376.57 |  | 41.33 |  | 28.76 | 1590.47
| C4-4-30 | 成套配电箱安装 悬挂式(半周长m以内) 0.5 | 台 | 5 | 143.81 | 1376.57 |  | 41.33 |  | 28.76 | 1590.47 | 1590.47
111 | 030404017011 | 配电箱 AL2 | 台 | 25 | 143.81 | 592.19 |  | 41.33 |  | 28.76 | 806.09
| C4-4-30 | 成套配电箱安装 悬挂式(半周长m以内) 0.5 | 台 | 25 | 143.81 | 592.19 |  | 41.33 |  | 28.76 | 806.09 | 806.09
112 | 030404017012 | 配电箱 WYB | 台 | 1 | 143.81 | 4523.06 |  | 41.33 |  | 28.76 | 4736.96
| C4-4-30 | 成套配电箱安装 悬挂式(半周长m以内) 0.5 | 台 | 1 | 143.81 | 4523.06 |  | 41.33 |  | 28.76 | 4736.96 | 4736.96
113 | 030404034001 | 单联单控暗开关 | 个 | 39 | 7.79 | 12.3 |  | 2.24 |  | 1.56 | 23.88
| C4-4-116 | 照明开关安装 扳式暗开关(单控) 单联 | 10个 | 3.9 | 7.79 | 12.3 |  | 2.24 |  | 1.56 | 23.88 | 23.88
114 | 030404034002 | 三联单控暗开关 | 个 | 15 | 8.14 | 18.21 |  | 2.34 |  | 1.63 | 30.32
| C4-4-118 | 照明开关安装 扳式暗开关(单控) 三联 | 10个 | 1.5 | 8.14 | 18.21 |  | 2.34 |  | 1.63 | 30.32 | 30.32
115 | 030404034003 | 四联单控暗开关 | 个 | 25 | 8.14 | 24.13 |  | 2.34 |  | 1.63 | 36.25
| C4-4-119 | 照明开关安装 扳式暗开关(单控) 四联 | 10个 | 2.5 | 8.14 | 24.13 |  | 2.34 |  | 1.63 | 36.25 | 36.25
116 | 030404035001 | 单相二三孔带保护门插座 | 个 | 166 | 7.95 | 15.57 |  | 2.29 |  | 1.59 | 27.39
| C4-4-137 | 单相暗插座安装 单相(A以下) 16 | 10个 | 16.6 | 7.95 | 15.56 |  | 2.29 |  | 1.59 | 27.39 | 27.39
117 | 030404035002 | 空调插座 | 个 | 54 | 7.95 | 15.8 |  | 2.29 |  | 1.59 | 27.63
| C4-4-137 | 单相暗插座安装 单相(A以下) 16 | 10个 | 5.4 | 7.95 | 15.8 |  | 2.29 |  | 1.59 | 27.63 | 27.63
综合单价计算表
工程名称：安装工程-教学楼 | [8 empty] | 第 17 页 共 19 页
序号 | 编码 | 名称 | 单位 | 工程量 | 其中：（元） | [6 empty] | 综合单价 （元）
[5 empty] | 人工费 | 材料费 | 机械费 | 管理费 |  | 利润 | 小计
118 | 030404035004 | 单相二三孔带保护门插座（带防溅面板） | 个 | 5 | 7.95 | 18.17 |  | 2.29 |  | 1.59 | 29.99
| C4-4-137 | 单相暗插座安装 单相(A以下) 16 | 10个 | 0.5 | 7.95 | 18.17 |  | 2.29 |  | 1.59 | 29.99 | 29.99
119 | 030411006001 | 接线盒 | 个 | 304 | 4.4 | 2.61 |  | 1.26 |  | 0.88 | 9.15
| C4-11-281 | 接线盒安装 开关(插座)盒 暗装 | 10个 | 30.4 | 4.4 | 2.61 |  | 1.26 |  | 0.88 | 9.15 | 9.15
120 | 030411006004 | 接线盒 | 个 | 508 | 4.13 | 3.22 |  | 1.19 |  | 0.83 | 9.36
| C4-11-282 | 接线盒安装 接线盒 暗装 | 10个 | 50.8 | 4.13 | 3.22 |  | 1.19 |  | 0.83 | 9.36 | 9.36
121 | 030404033001 | 吸顶式摇头风扇 | 台 | 200 | 39.42 | 260.97 |  | 11.32 |  | 7.89 | 319.6
| C4-4-111 | 风扇安装 吊风扇 | 台 | 200 | 31.54 | 228.9 |  | 9.06 |  | 6.31 | 275.81 | 319.6
| C4-4-156 | 其他电器安装 风扇调速开关 暗装 | 10个 | 20 | 7.88 | 32.07 |  | 2.26 |  | 1.58 | 43.79
122 | 030412001001 | 吸顶灯 | 套 | 133 | 19.66 | 61.08 |  | 5.65 |  | 3.93 | 90.32
| C4-12-4 | 半圆球吸顶灯安装 灯罩直径(mm以内) 300 | 10套 | 13.3 | 19.66 | 61.07 |  | 5.65 |  | 3.93 | 90.32 | 90.32
123 | 030412001002 | 防水防尘吸顶灯 | 套 | 45 | 19.66 | 74.52 |  | 5.65 |  | 3.93 | 103.76
| C4-12-4 | 半圆球吸顶灯安装 灯罩直径(mm以内) 300 | 10套 | 4.5 | 19.66 | 74.52 |  | 5.65 |  | 3.93 | 103.76 | 103.76
124 | 030412001003 | 竖井壁灯 | 套 | 10 | 18.41 | 50.55 |  | 5.29 |  | 3.68 | 77.94
| C4-12-12 | 其他普通灯具安装 一般壁灯 | 10套 | 1 | 18.41 | 50.55 |  | 5.29 |  | 3.68 | 77.94 | 77.94
125 | 030412005001 | 36W-T5单管支架荧光灯 | 套 | 50 | 19.74 | 67.19 |  | 5.67 |  | 3.95 | 96.55
| C4-12-245 | 普通成套型荧光灯具安装 吸顶式 单管 | 10套 | 5 | 19.74 | 67.19 |  | 5.67 |  | 3.95 | 96.55 | 96.55
126 | 030412005002 | 2*36W-T5双管支架荧光灯 | 套 | 270 | 24.83 | 126.17 |  | 7.14 |  | 4.97 | 163.1
综合单价计算表
工程名称：安装工程-教学楼 | [8 empty] | 第 18 页 共 19 页
序号 | 编码 | 名称 | 单位 | 工程量 | 其中：（元） | [6 empty] | 综合单价 （元）
[5 empty] | 人工费 | 材料费 | 机械费 | 管理费 |  | 利润 | 小计
| C4-12-246 | 普通成套型荧光灯具安装 吸顶式 双管 | 10套 | 27 | 24.83 | 126.17 |  | 7.14 |  | 4.97 | 163.1 | 163.1
127 | 030414002001 | 送配电装置系统 | 系统 | 1 | 560.6 |  | 48.54 | 175.07 |  | 121.83 | 906.04
| C4-14-12 | 送配电装置系统调试 (综合) 1kV以下交流供电 | 系统 | 1 | 560.6 |  | 48.54 | 175.07 |  | 121.83 | 906.04 | 906.04
128 | 030701003001 | 空调器 | 台 | 48 | 137.72 | 4601.79 | 30.13 | 46.53 |  | 33.57 | 4849.74
| C7-1-25 | 分体式室内空调器安装 落地式 制冷量(kW) 12以下 | 台 | 48 | 137.72 | 4601.79 | 30.13 | 46.53 |  | 33.57 | 4849.74 | 4849.74
129 | 030701003002 | 商用直饮水机 | 台 | 4 |  | 4818 |  |  |  |  | 4818
| 补充主材003 | 商用直饮水机 | 台 | 4 |  | 9636 |  |  |  |  | 4818 | 4818
130 | 030701003003 | 壁挂饮水机 | 台 | 4 |  | 1275 |  |  |  |  | 1275
| 补充主材003@1 | 壁挂饮水机 | 台 | 4 |  | 2550 |  |  |  |  | 1275 | 1275
防雷系统
131 | 030409005001 | 避雷网 | m | 128.15 | 8.82 | 5.41 | 0.73 | 2.75 |  | 1.91 | 19.62
| C4-9-26 | 避雷网安装 沿混凝土块敷设 | 10m | 12.815 | 8.82 | 5.41 | 0.73 | 2.74 |  | 1.91 | 19.62 | 19.62
132 | 030409005002 | 避雷网 | m | 253.19 | 26.07 | 7.1 | 1.47 | 7.91 |  | 5.51 | 48.05
| C4-9-27 | 避雷网安装 沿折板支架敷设 | 10m | 25.319 | 26.07 | 7.1 | 1.47 | 7.91 |  | 5.51 | 48.05 | 48.05
133 | 030409003001 | 避雷引下线 | m | 258.71 | 7.89 | 1.05 | 3.55 | 3.29 |  | 2.29 | 18.08
| C4-9-23 | 避雷引下线敷设 利用建筑物主筋引下 | 10m | 25.871 | 7.89 | 1.05 | 3.55 | 3.29 |  | 2.29 | 18.07 | 18.08
134 | 030409003002 | 避雷引下线 | m | 19.33 | 8.82 | 9.14 | 1.41 | 2.94 |  | 2.05 | 24.35
| C4-9-22 | 避雷引下线敷设 沿建筑、构筑物引下 | 10m | 1.933 | 8.82 | 9.14 | 1.41 | 2.94 |  | 2.05 | 24.35 | 24.35
综合单价计算表
工程名称：安装工程-教学楼 | [8 empty] | 第 19 页 共 19 页
序号 | 编码 | 名称 | 单位 | 工程量 | 其中：（元） | [6 empty] | 综合单价 （元）
[5 empty] | 人工费 | 材料费 | 机械费 | 管理费 |  | 利润 | 小计
135 | 030409006001 | 避雷针 | 根 | 8 | 21.5 | 38.13 | 2.82 | 6.99 |  | 4.86 | 74.3
| C4-9-65 | 避雷小短针制作 | 根 | 8 | 11.87 | 34.7 |  | 3.41 |  | 2.37 | 52.35 | 74.3
| C4-9-66 | 避雷小短针在避雷网上安装 | 根 | 8 | 9.63 | 3.43 | 2.82 | 3.58 |  | 2.49 | 21.95
136 | 030409008001 | 等电位端子箱、测试板 | 台 | 1 | 36.41 | 44.12 |  | 10.46 |  | 7.28 | 98.27
| C4-9-70 | 等电位端子箱安装 端子箱明装(半周长mm以内) 300 | 个 | 1 | 36.41 | 44.12 |  | 10.46 |  | 7.28 | 98.27 | 98.27
137 | 030409008002 | 等电位端子箱、测试板 | 台 | 6 | 73.85 | 4.12 | 0.45 | 21.35 |  | 14.86 | 114.63
| C4-9-76 | 接地测试板制作、安装 | 处 | 6 | 73.85 | 4.12 | 0.45 | 21.35 |  | 14.86 | 114.63 | 114.63
138 | 030409004001 | 均压环 | m | 390.09 | 3.83 | 0.73 | 0.99 | 1.39 |  | 0.96 | 7.9
| C4-9-25 | 均压环敷设 利用梁内钢筋 | 10m | 39.009 | 3.83 | 0.73 | 0.99 | 1.38 |  | 0.96 | 7.9 | 7.9
|  | 合计 |  |  | 9400.80000000001 | 109837.87 | 1050.93 | 2977.89 |  | 2090.36 | 125357.96 | 125357.96

## 表3-11 措施项目计价表（一）
措施项目清单与计价表（一）
工程名称：安装工程-教学楼 |  |  |  | 第 1 页 共 1 页
序号 | 项目名称 | 计算基础 | 费 率（%） |  | 金额（元）
1 | 绿色施工安全防护措施费
LSSGCSF00001 | 绿色施工安全防护措施费 | 分部分项人工费+分部分项机具费 | 35.77 |  | 78346.53
2 | 措施其他项目
031301010001 | 安装与生产同时进行增加费用 | 分部分项人工费 | 0
031301011001 | 在有害身体健康环境中施工增加费 | 分部分项人工费 | 0
TSSGBWZJF001 | 在地下（暗）室、设备及大口径管道内等特殊施工部位进行施工增加费 |  | 30
粤031302008001 | 赶工措施费 | 分部分项人工费+分部分项机具费 | 0
031302002001 | 夜间施工增加费 |  | 20
JTGRSGZJF001 | 交通干扰工程施工增加费 |  | 10
粤031302009001 | 文明工地增加费 | 分部分项人工费+分部分项机具费 | 0
DXGXJCJXF001 | 地下管线交叉降效费
QTFY00000001 | 其他费用
合 计 |  |  |  |  | 78346.53
'注：本表适用于以“项”计价的措施项目

## 表3-12 措施项目计价表（二）
措施项目清单与计价表（二）
工程名称：安装工程-教学楼 | [5 empty] | 第 1 页 共 1 页
序号 | 项目编码 | 项目名称 | 项目特征 | 计量 单位 | 工程数量 |  | 金额（元）
[7 empty] | 综合单价 | 合价
1 |  | 绿色施工安全防护措施费
1.1 | 1.1 | 综合脚手架 |  | 项 | 1
1.2 | 1.2 | 施工现场围挡和临时占地围档 |  | 项 | 1
1.3 | 1.3 | 施工围档照明 |  | 项 | 1
1.4 | 1.4 | 防尘降噪绿色施工防护棚 |  | 项 | 1
1.5 | 1.5 | 施工便道 |  | 项 | 1
1.6 | 1.6 | 样板引路 |  | 项 | 1
小 计
2 |  | 措施其他项目
2.1 | 031302007001 | 高层施工增加 |  | 项 | 1
2.2 | 031301017001 | 脚手架搭拆费 |  | 项 | 1 |  | 8826.72 | 8826.72
2.2.1 | BM399 | 脚手架搭拆费(单独承担埋地管道工程除外)(给排水、采暖、燃气工程) |  | 元 | 1 |  | 2824.54 | 2824.54
2.2.2 | BM341 | 脚手架搭拆费(消防工程) |  | 元 | 1 |  | 428.49 | 428.49
2.2.3 | BM434 | 脚手架搭拆费(刷油、防腐蚀、绝热工程) |  | 元 | 1 |  | 163.27 | 163.27
2.2.4 | BM248 | 脚手架搭拆费(单独承担埋地或沟槽敷设线缆工程除外)(电气设备安装工程，除10章) |  | 元 | 1 |  | 5073.86 | 5073.86
2.2.5 | BM277 | 脚手架搭拆费(建筑智能化工程) |  | 元 | 1 |  | 336.56 | 336.56
2.2.6 | BM303 | 脚手架搭拆费(自动化控制仪表安装工程) |  | 元 | 1
小 计 | [7 empty] | 8826.72
本页小计 | [7 empty] | 8826.72
合 计 | [7 empty] | 8826.72
注：本表使用于以综合单价形式计价的措施项目

## 5.1-2单位工程人材机汇总表(输出配比明细)
单位工程人材机汇总表
工程名称：安装工程-教学楼 | [6 empty] | 第 1 页 共 13 页
序号 | 编码 | 名称及规格 | 单位 | 数量 | 单价 （元） | 合价 （元） |  | 品牌 | 厂家
1 | 00010010 | 人工费 | 元 | 209146.0761 | 1 | 209146.08
2 | RGFTZ | 人工费调整 | 元 | 8826.7261 | 1 | 8826.73
3 | 01010031 | 热轧圆盘条φ10以内 | kg | 0.84 | 4.16 | 3.49
4 | 01010105 | 镀锌热轧圆盘条φ10以内 | kg | 75.1209 | 4.16 | 312.5
5 | 01030035 | 镀锌低碳钢丝φ1.2~2.5 | kg | 45.5701 | 5.38 | 245.17
6 | 01030055 | 镀锌低碳钢丝φ2.5~4.0 | kg | 2.308 | 5.38 | 12.42
7 | 01030055@1 | 镀锌低碳钢丝φ2.5~4.0 | kg | 0.087 | 5.38 | 0.47
8 | 01090035 | 镀锌圆钢φ10~25 | kg | 28.598 | 4.16 | 118.97
9 | 01130002 | 扁钢综合 | kg | 14.315 | 4.35 | 62.27
10 | 01290003 | 钢板综合 | kg | 2.94 | 3.44 | 10.11
11 | 01290003@1 | 钢板综合 | kg | 0.6 | 3.44 | 2.06
12 | 01290043 | 钢板8~15 | kg | 1.1309 | 3.16 | 3.57
13 | 01290173@2 | 钢板12~20 | kg | 10.5435 | 3.23 | 34.06
14 | 01290173@3 | 钢板12~20 | kg | 0.5537 | 3.23 | 1.79
15 | 01530060 | 封铅含铅65% 含锡35% | kg | 5.3072 | 26.42 | 140.22
16 | 02010013 | 橡胶板1~3 | kg | 0.7396 | 25.7 | 19.01
17 | 02010015 | 橡胶板4~15 | kg | 1.3 | 11.09 | 14.42
18 | 02010015@1 | 橡胶板4~15 | kg | 1.08 | 11.09 | 11.98
19 | 02010070 | 耐油橡胶板3~6 | kg | 11.62 | 7.71 | 89.59
20 | 02090050 | 聚乙烯薄膜0.05 | m2 | 9.6 | 1.74 | 16.7
21 | 02130050 | 三色塑料带综合 | kg | 3.2 | 10.3 | 32.96
22 | 02130070 | 聚四氟乙烯生料带26mm×20m×0.1mm | m | 128.9475 | 0.13 | 16.76
23 | 02130075 | 聚四氟乙烯生料带宽20 | m | 279.21 | 2.1 | 586.34
24 | 02270001 | 棉纱 | kg | 79.0382 | 11.47 | 906.57
25 | 02270020 | 白布 | kg | 11.9298 | 2.75 | 32.81
26 | 02270030 | 白布宽900 | m | 1.65 | 4.94 | 8.15
27 | 02270180 | 破布一级 | kg | 1.204 | 7.18 | 8.64
28 | 02290110 | 油麻丝 | kg | 466.645 | 8.87 | 4139.14
29 | 03010115 | 镀锌自攻螺钉M4~6×20~35 | 十套 | 6.4 | 3.4 | 21.76
30 | 03010129 | 自攻螺钉M4×30 | 十套 | 2 | 0.75 | 1.5
31 | 03010225 | 木螺钉M2~4×6~65 | 十套 | 184.912 | 0.18 | 33.28
32 | 03010240 | 木螺钉M4×65 | 十套 | 7 | 0.68 | 4.76
单位工程人材机汇总表
工程名称：安装工程-教学楼 | [6 empty] | 第 2 页 共 13 页
序号 | 编码 | 名称及规格 | 单位 | 数量 | 单价 （元） | 合价 （元） |  | 品牌 | 厂家
33 | 03010250 | 木螺钉M6×100 | 十套 | 0.8 | 1.25 | 1
34 | 03010430 | 六角螺栓综合 | kg | 35.7791 | 5.58 | 199.65
35 | 03010680 | 六角螺栓M16×65~80 | 十套 | 55.136 | 5.94 | 327.51
36 | 03011350 | 膨胀螺栓M6~12×50~120 | 十套 | 53.56 | 56.57 | 3029.89
37 | 03011390 | 铜接地端子带螺栓DT-6mm2 | 十套 | 67.4447 | 10.38 | 700.08
38 | 03011415 | 镀锌精制螺栓1平1弹垫 M6×100以内 | 十套 | 6.12 | 1.04 | 6.36
39 | 03011430 | 半圆头镀锌螺栓M2~5×15~50 | 十套 | 491.23 | 0.43 | 211.23
40 | 03011605 | 镀锌六角螺栓2平1弹垫 M10×100以内 | 十套 | 13.79 | 5.04 | 69.5
41 | 03011610 | 镀锌六角螺栓2平1弹垫 M12×100以内 | 十套 | 2 | 5.09 | 10.18
42 | 03013001 | 膨胀螺栓综合 | 十套 | 8.24 | 2.63 | 21.67
43 | 03013011 | 膨胀螺栓综合 | kg | 35.6113 | 7.56 | 269.22
44 | 03013031 | 膨胀螺栓M6 | 十套 | 2.04 | 2.8 | 5.71
45 | 03013041 | 膨胀螺栓M8 | 十套 | 61.2 | 3.15 | 192.78
46 | 03013051 | 膨胀螺栓M10 | 十套 | 0.816 | 5.82 | 4.75
47 | 03013431 | 塑料胀管D6~8 | 十套 | 205.38 | 0.6 | 123.23
48 | 03014101 | 镀锌锁紧螺母DN25×1.5 | 十套 | 4.9005 | 2.4 | 11.76
49 | 03014111 | 镀锌锁紧螺母DN32×1.5 | 十套 | 8.164 | 3.09 | 25.23
50 | 03014271 | 镀锌锁紧螺母DN20×1.5 | 十套 | 94.1651 | 1.58 | 148.78
51 | 03014281 | 镀锌锁紧螺母DN15×3 | 十套 | 49.852 | 2.94 | 146.56
52 | 03014291 | 镀锌锁紧螺母DN20×3 | 十套 | 136.8375 | 3.81 | 521.35
53 | 03014421 | 六角螺母M8 | 十套 | 0.824 | 2.11 | 1.74
54 | 03016071 | 垫圈M8 | 十个 | 0.824 | 0.09 | 0.07
55 | 03033496 | 风扇吊钩 | 个 | 204 | 1.8 | 367.2
56 | 03078051 | 大便器胶皮碗 | 个 | 84 | 0.95 | 79.8
57 | 03131061 | 尼龙砂轮片φ100 | 片 | 0.8388 | 4.27 | 3.58
58 | 03131071 | 尼龙砂轮片φ100×16×3 | 片 | 0.903 | 3.04 | 2.75
59 | 03131101 | 尼龙砂轮片φ400 | 片 | 20.9807 | 11.97 | 251.14
60 | 03134021 | 铁砂布0~2# | 张 | 63.877 | 0.94 | 60.04
61 | 03135001 | 低碳钢焊条综合 | kg | 80.4929 | 8.23 | 662.46
62 | 03135021 | 低碳钢焊条结422 φ3.2 | kg | 72.6002 | 8.23 | 597.5
63 | 03136021 | 焊锡丝综合 | kg | 3.41 | 7.69 | 26.22
单位工程人材机汇总表
工程名称：安装工程-教学楼 | [6 empty] | 第 3 页 共 13 页
序号 | 编码 | 名称及规格 | 单位 | 数量 | 单价 （元） | 合价 （元） |  | 品牌 | 厂家
64 | 03137041 | 焊锡膏 | kg | 3.2552 | 47.01 | 153.03
65 | 03138001 | 锡基钎料 | kg | 30.525 | 52.47 | 1601.65
66 | 03139001 | 冲击钻头φ8 | 个 | 2.142 | 3.42 | 7.33
67 | 03139011 | 冲击钻头φ10 | 个 | 4.2 | 6.84 | 28.73
68 | 03139021 | 冲击钻头φ12 | 个 | 0.048 | 8.55 | 0.41
69 | 03139071 | 冲击钻头φ6~8 | 个 | 15.0382 | 2.76 | 41.51
70 | 03139081 | 冲击钻头φ8~16 | 个 | 6.44 | 4.14 | 26.66
71 | 03139101 | 冲击钻头φ10~20 | 个 | 11.347 | 8.12 | 92.14
72 | 03139151 | 合金钢钻头φ3 | 个 | 0.4 | 0.55 | 0.22
73 | 03139281 | 钢锯条 | 条 | 384.4898 | 0.43 | 165.33
74 | 03139321 | 钢丝刷子 | 把 | 1.4986 | 12.82 | 19.21
75 | 03139521 | 合金钢钻头φ10 | 个 | 0.6478 | 4.57 | 2.96
76 | 03213021 | 垫铁 | kg | 11.796 | 4.87 | 57.45
77 | 03213041 | 平垫铁综合 | kg | 2.325 | 4.22 | 9.81
78 | 03213051 | 斜垫铁综合 | kg | 1.214 | 6.23 | 7.56
79 | 03213071 | 斜垫铁Q195~Q235 1# | kg | 4.08 | 3.62 | 14.77
80 | 03213251 | 平垫铁Q195~Q235 1# | kg | 4.064 | 6.82 | 27.72
81 | 04010020 | 复合普通硅酸盐水泥P.C 32.5 | kg | 115.3557 | 0.42 | 48.45
82 | 04010020@1 | 复合普通硅酸盐水泥P.C 32.5 | kg | 101.5 | 0.42 | 42.63
83 | 04010035 | 复合普通硅酸盐水泥P.O 42.5 | kg | 110.807 | 0.45 | 49.86
84 | 04030001 | 砂子 | kg | 333 | 0.08 | 26.64
85 | 04030015 | 中砂 | m3 | 0.2016 | 197.75 | 39.87
86 | 04050035 | 碎石20 | m3 | 0.192 | 132.39 | 25.42
87 | 04090055 | 石灰膏 | m3 | 1.48 | 378.64 | 560.39
88 | 04130070 | 烧结粉煤灰砖240×115×53 | 千块 | 1.28 | 248 | 317.44
89 | 05030200@1 | 木板 | m3 | 0.012 | 1630.62 | 19.57
90 | 05030265 | 枕木 | m3 | 0.042 | 1329.2 | 55.83
91 | 05030285 | 枕木2500×250×200 | 根 | 0.052 | 119.81 | 6.23
92 | 05050050 | 胶合板2440×1220×3 | m2 | 0.45 | 8.85 | 3.98
93 | 13010050 | 醇酸清漆 | kg | 23.6634 | 13.99 | 331.05
94 | 13010120 | 酚醛磁漆 | kg | 0.39 | 7.75 | 3.02
95 | 13010130 | 酚醛调和漆 | kg | 1.196 | 10.59 | 12.67
单位工程人材机汇总表
工程名称：安装工程-教学楼 | [6 empty] | 第 4 页 共 13 页
序号 | 编码 | 名称及规格 | 单位 | 数量 | 单价 （元） | 合价 （元） |  | 品牌 | 厂家
96 | 13030240 | 厚漆 | kg | 10.8157 | 10.26 | 110.97
97 | 13050080 | 防锈漆C53-1 | kg | 2.0246 | 8.34 | 16.89
98 | 13050210 | 沥青绝缘漆 | kg | 0.5156 | 6.2 | 3.2
99 | 13050430 | 酚醛防锈漆各种颜色 | kg | 7.549 | 10.04 | 75.79
100 | 13050470 | 钢结构厚型防火涂料 | kg | 1.75 | 5 | 8.75
101 | 13350035 | 防水密封胶 | 支 | 48.85 | 8.1 | 395.69
102 | 13350200 | 密封膏 | kg | 82.206 | 6.19 | 508.86
103 | 13350380@1 | 油浸石棉盘根编织 φ6~10(250℃) | kg | 0.7 | 18.06 | 12.64
104 | 14010010 | 清油 | kg | 1.149 | 16.04 | 18.43
105 | 14030030 | 煤油 | kg | 2.696 | 15.41 | 41.55
106 | 14030040 | 汽油综合 | kg | 119.5793 | 10.17 | 1216.12
107 | 14030040@1 | 汽油综合 | kg | 0.408 | 10.17 | 4.15
108 | 14030047 | 汽油70~90# | kg | 1.925 | 10.17 | 19.58
109 | 14050040 | 溶剂汽油 | kg | 4.4667 | 7.17 | 32.03
110 | 14050040@1 | 溶剂汽油 | kg | 7.335 | 7.17 | 52.59
111 | 14050040@2 | 溶剂汽油 | kg | 1.6644 | 7.17 | 11.93
112 | 14050050 | 溶剂油 | kg | 23.5306 | 3.94 | 92.71
113 | 14070050 | 机油综合 | kg | 7.0304 | 4.61 | 32.41
114 | 14090010 | 电力复合脂 | kg | 16.59 | 14.45 | 239.73
115 | 14090030 | 黄甘油 | kg | 0.404 | 6.46 | 2.61
116 | 14330030 | 丙酮 | kg | 21.1067 | 9.74 | 205.58
117 | 14330320 | 硬脂酸 | kg | 0.2698 | 6.33 | 1.71
118 | 14350190 | 多功能上光清洁剂 | 盒 | 0.1 | 8.2 | 0.82
119 | 14350360 | 酒精 | kg | 1.15 | 7.98 | 9.18
120 | 14350490 | 漂白粉综合 | kg | 0.195 | 5.31 | 1.04
121 | 14350540 | 润滑剂 | kg | 0.482 | 4.53 | 2.18
122 | 14390070 | 氧气 | m3 | 95.9246 | 5.32 | 510.32
123 | 14390100 | 乙炔气 | kg | 31.8389 | 13.3 | 423.46
124 | 14390100@2 | 乙炔气 | kg | 0.136 | 13.3 | 1.81
125 | 14410410 | 氯丁橡胶粘接剂 | kg | 13.9796 | 14.02 | 195.99
126 | 14410600 | 胶粘剂 | kg | 1.9623 | 1.88 | 3.69
127 | 15130063 | 聚酯乙烯泡沫塑料板 | kg | 1.062 | 21.19 | 22.5
128 | 17010054 | 焊接钢管DN20 | kg | 0.486 | 4.19 | 2.04
129 | 17010056 | 焊接钢管DN25 | kg | 1.991 | 4.19 | 8.34
单位工程人材机汇总表
工程名称：安装工程-教学楼 | [6 empty] | 第 5 页 共 13 页
序号 | 编码 | 名称及规格 | 单位 | 数量 | 单价 （元） | 合价 （元） |  | 品牌 | 厂家
130 | 17030030 | 镀锌钢管DN25 | m | 0.2 | 12.28 | 2.46
131 | 17250020 | 塑料异型管D5 | m | 4.35 | 3.07 | 13.35
132 | 17250170 | 塑料软管D5 | m | 5.17 | 0.4 | 2.07
133 | 17270175 | 橡胶软管DN20 | m | 0.213 | 5 | 1.07
134 | 18010510 | 黑玛钢直通DN20 | 个 | 8.08 | 1.54 | 12.44
135 | 18010580 | 黑玛钢弯头DN20 | 个 | 4.04 | 2.91 | 11.76
136 | 18010765 | 黑玛钢活接头DN25 | 个 | 25.25 | 8.75 | 220.94
137 | 18010807 | 黑玛钢堵头DN20 | 个 | 4.04 | 1.56 | 6.3
138 | 18030605 | 固定卡子φ90 | 个 | 28.84 | 3.03 | 87.39
139 | 18250510 | 扁钢卡子25×4 | kg | 30.0879 | 5.37 | 161.57
140 | 18250830 | 镀锌扁钢卡子25×4 | kg | 1.0052 | 5.37 | 5.4
141 | 19000210 | 螺纹阀门DN20 | 个 | 0.1426 | 26 | 3.71
142 | 21150140 | 大便器排水接头 | 个 | 80.8 | 5.2 | 420.16
143 | 24110073 | 压力表0~1.6MPa(带弯带阀) | 套 | 0.0226 | 80 | 1.81
144 | 24110073@1 | 压力表0~1.6MPa(带弯带阀) | 套 | 0.4303 | 80 | 34.42
145 | 24110140 | 弹簧压力表Y-100 0~1.6MPa | 块 | 0.0707 | 20 | 1.41
146 | 24590010 | 压力表弯管DN15 | 个 | 0.0707 | 5.56 | 0.39
147 | 27170001 | 电气绝缘胶带18mm×10m×0.13mm | 卷 | 128.2523 | 2.4 | 307.81
148 | 28010030 | 镀锡裸铜绞线16mm2 | kg | 3.12 | 63.75 | 198.9
149 | 28010080 | 裸铜线6mm2 | kg | 6.29 | 53.88 | 338.91
150 | 28010090 | 裸铜线10mm2 | kg | 0.46 | 53.88 | 24.78
151 | 28030290 | 双色多股铜芯聚氯乙烯绝缘软导线BVR-4mm2 | m | 1603.2104 | 1.88 | 3014.04
152 | 28030300 | 双色多股铜芯聚氯乙烯绝缘软导线BVR-6mm2 | m | 163.4729 | 2.8 | 457.72
153 | 28030350 | 铜芯橡皮绝缘电线3×2.5mm2 | m | 25.959 | 4.55 | 118.11
154 | 28030450 | 铜芯聚氯乙烯绝缘导线BV-105℃-2.5mm2 | m | 30.2346 | 1.11 | 33.56
155 | 28030480 | 铜芯聚氯乙烯绝缘导线BV-2.5mm2 | m | 788.6782 | 1.11 | 875.43
156 | 28030510 | 铜芯聚氯乙烯绝缘导线BV-6mm2 | m | 12.24 | 2.68 | 32.8
157 | 28030669 | 阻燃铜芯聚氯乙烯绝缘绞型软导线ZR-RVS 2×1.5mm2 | m | 6.67 | 3.65 | 24.35
单位工程人材机汇总表
工程名称：安装工程-教学楼 | [6 empty] | 第 6 页 共 13 页
序号 | 编码 | 名称及规格 | 单位 | 数量 | 单价 （元） | 合价 （元） |  | 品牌 | 厂家
158 | 29060040 | 镀锌电线管接头20×1.5 | 个 | 1569.4179 | 0.99 | 1553.72
159 | 29060045 | 镀锌电线管接头25×1.5 | 个 | 81.6756 | 1.17 | 95.56
160 | 29060050 | 镀锌电线管接头32×1.5 | 个 | 136.0656 | 1.84 | 250.36
161 | 29060100 | 镀锌电线管塑料护口DN15~20 | 个 | 941.6507 | 0.17 | 160.08
162 | 29060105 | 镀锌电线管塑料护口DN25~32 | 个 | 130.6446 | 0.26 | 33.97
163 | 29060115 | 镀锌钢管塑料护口DN15~20 | 个 | 1903.2169 | 0.06 | 114.19
164 | 29060120 | 镀锌钢管塑料护口DN32 | 个 | 65.8933 | 0.22 | 14.5
165 | 29060275 | 难燃塑料管接头15 | 个 | 99.3924 | 0.37 | 36.78
166 | 29060280 | 难燃塑料管接头20 | 个 | 101.7068 | 0.48 | 48.82
167 | 29060285 | 难燃塑料管接头25 | 个 | 60.6464 | 0.53 | 32.14
168 | 29060290 | 难燃塑料管接头32 | 个 | 24.72 | 0.61 | 15.08
169 | 29070150 | 电缆敷设牵引头综合 | 只 | 0.2832 | 370 | 104.78
170 | 29090175 | 塑料接线柱双线 | 个 | 59.74 | 0.85 | 50.78
171 | 29090185 | 铜端子6mm2 | 个 | 12.24 | 1.74 | 21.3
172 | 29090210 | 铜接线端子DT-2.5mm2 | 个 | 582.61 | 1.06 | 617.57
173 | 29090215 | 铜接线端子DT-6mm2 | 个 | 75.11 | 1.74 | 130.69
174 | 29090220 | 铜接线端子DT-10mm2 | 个 | 4.06 | 2.25 | 9.14
175 | 29090225 | 铜接线端子DT-16mm2 | 个 | 14.21 | 3.17 | 45.05
176 | 29090235 | 铜接线端子DT-35mm2 | 个 | 30.45 | 4.67 | 142.2
177 | 29090255 | 铜接线端子DT-120mm2 | 个 | 12.18 | 13.98 | 170.28
178 | 29170210 | 镀锌地线夹20 | 套 | 5022.1372 | 0.36 | 1807.97
179 | 29170220 | 镀锌地线夹25 | 套 | 261.3618 | 0.53 | 138.52
180 | 29170230 | 镀锌地线夹32 | 套 | 435.4099 | 0.79 | 343.97
181 | 33010020 | 镀锌扁钢支架40×3 | kg | 70.8932 | 5.36 | 379.99
182 | 34070010 | 塑料手套ST型 | 个 | 14.7 | 13.72 | 201.68
183 | 34090250 | 脱脂棉 | kg | 0.6 | 25.13 | 15.08
184 | 34110010 | 水 | m3 | 39.9818 | 2.97 | 118.75
185 | 34130001 | 标志牌塑料扁形 | 个 | 20 | 0.68 | 13.6
186 | 35250001 | 电缆敷设滚轮综合 | 个 | 0.4704 | 45.5 | 21.4
187 | 35250010 | 电缆敷设转向导轮综合 | 个 | 0.1224 | 116.35 | 14.24
188 | 37091110 | 钢垫板1~2 | kg | 5.85 | 4.37 | 25.56
189 | 99450760 | 其他材料费 | 元 | 1794.5482 | 1 | 1794.55
190 | CLFTZ | 材料费调整 | 元 | -0.084 | 1 | -0.08
单位工程人材机汇总表
工程名称：安装工程-教学楼 | [6 empty] | 第 7 页 共 13 页
序号 | 编码 | 名称及规格 | 单位 | 数量 | 单价 （元） | 合价 （元） |  | 品牌 | 厂家
191 | 01000003 | 型钢 | kg | 642.4845 | 4.2 | 2698.43
192 | 01000003@1 | 型钢 | kg | 239.4 | 4.2 | 1005.48
193 | 01290008 | 钢板 | kg | 111.09 | 4.85 | 538.79
194 | 03071071 | 水龙头DN15 | 个 | 10.1 | 7.8 | 78.78
195 | 03071151 | 洗手盆水龙头 | 个 | 35.35 | 65 | 2297.75
196 | 03072021@1 | 地漏 Dn75 | 个 | 42.42 | 21.06 | 893.37
197 | 03074001@1 | 透气帽DN100 | 个 | 2.02 | 6.82 | 13.78
198 | 03074001@2 | DN150 透气帽 | 个 | 4.04 | 7.37 | 29.77
199 | 13010135 | 醇酸调和漆 | kg | 9.1784 | 10.59 | 97.2
200 | 13010135@1 | 醇酸调和漆 | kg | 15.7862 | 10.59 | 167.18
201 | 13010135@2 | 醇酸调和漆 | kg | 3.42 | 10.59 | 36.22
202 | 13030795 | 醇酸防锈漆 | kg | 12.9108 | 8.34 | 107.68
203 | 13030795@1 | 醇酸防锈漆 | kg | 22.0847 | 8.34 | 184.19
204 | 13030795@2 | 醇酸防锈漆 | kg | 4.8108 | 8.34 | 40.12
205 | 17010075 | 焊接钢管 | kg | 1436.8 | 4.46 | 6408.13
206 | 17010100@3 | 热镀锌钢管DN100 | m | 218.4016 | 96.3 | 21032.07
207 | 17030001@2 | 热镀锌钢管DN65 | m | 11.2435 | 60.17 | 676.52
208 | 17250040@1 | 塑料管 PC125 | m | 252 | 23 | 5796
209 | 17250050@1 | PPR给水管 DN80 | m | 2.5095 | 48.37 | 121.38
210 | 17250050@10 | PPR给水管 DN65 | m | 54.6202 | 22.71 | 1240.42
211 | 17250050@7 | PPR给水管 DN40 | m | 64.8106 | 9.38 | 607.92
212 | 17250050@8 | PPR给水管 DN25 | m | 206.4817 | 3.34 | 689.65
213 | 17250050@9 | PPR给水管 DN20 | m | 2.4486 | 2.5 | 6.12
214 | 17250370@1 | PVC排水管 DN100 | m | 178.2561 | 18.9 | 3369.04
215 | 17250370@2 | PVC排水管 DN150 | m | 95.6137 | 18.9 | 1807.1
216 | 17250370@3 | PVC排水管 DN25 | m | 32.384 | 3.89 | 125.97
217 | 17250370@4 | PVC排水管 DN50 | m | 127.9168 | 5.53 | 707.38
218 | 17250370@5 | PVC排水管 DN75 | m | 94.2976 | 9.54 | 899.6
219 | 17250370@7 | PVC排水管 DN100 | m | 286.6716 | 18.9 | 5418.09
220 | 18031463@1 | 沟槽管件DN100 | 套 | 43.25 | 14.48 | 626.26
221 | 18090020@1 | 室内塑料雨水管件(粘接)DN100 | 个 | 119.9752 | 6.64 | 796.64
222 | 18090020@2 | 室内塑料雨水管件(粘接)DN75 | 个 | 3.425 | 4.74 | 16.23
223 | 18090060@1 | 室内塑料排水管件DN150 | 个 | 59.8844 | 11.67 | 698.85
单位工程人材机汇总表
工程名称：安装工程-教学楼 | [6 empty] | 第 8 页 共 13 页
序号 | 编码 | 名称及规格 | 单位 | 数量 | 单价 （元） | 合价 （元） |  | 品牌 | 厂家
224 | 18090060@2 | 室内塑料排水管件DN100 | 个 | 216.9095 | 6.64 | 1440.28
225 | 18090060@3 | 室内塑料排水管件DN75 | 个 | 76.9384 | 4.74 | 364.69
226 | 18090060@4 | 室内塑料排水管件DN50 | 个 | 87.216 | 1.99 | 173.56
227 | 18090060@5 | 室内塑料排水管件DN25 | 个 | 22.08 | 1.13 | 24.95
228 | 18090260@1 | 室内塑料给水管接头零件(热熔接) DN80 | 个 | 0.9757 | 17.16 | 16.74
229 | 18090260@6 | 室内塑料给水管接头零件(热熔接) DN40 | 个 | 56.5817 | 3.01 | 170.31
230 | 18090260@7 | 室内塑料给水管接头零件(热熔接) DN25 | 个 | 248.9568 | 1.06 | 263.89
231 | 18090260@8 | 室内塑料给水管接头零件(热熔接) DN20 | 个 | 3.6632 | 0.71 | 2.6
232 | 18090260@9 | 室内塑料给水管接头零件(热熔接)DN65 | 个 | 35.4278 | 8.33 | 295.11
233 | 19000001@2 | 截止阀 DN25 | 个 | 25.25 | 20.18 | 509.55
234 | 19000020@11 | 止回阀DN100 | 个 | 3 | 358.23 | 1074.69
235 | 19000020@3 | 弹簧安全阀DN100 | 个 | 1 | 3423 | 3423
236 | 19000020@5 | 闸阀 DN65 | 个 | 1 | 235 | 235
237 | 19000020@7 | 闸阀DN100 | 个 | 24 | 462 | 11088
238 | 19000020@8 | 闸阀DN65 | 个 | 1 | 235 | 235
239 | 19030001@1 | 闸阀 DN80 | 个 | 2 | 394.04 | 788.08
240 | 19090030@1 | 止回阀 DN80 | 个 | 1 | 163.5 | 163.5
241 | 20010360@1 | 钢板平焊法兰DN100 | 副 | 1.5 | 68 | 102
242 | 20010360@2 | 钢板平焊法兰 DN80 | 副 | 3 | 48 | 144
243 | 20010360@3 | 钢板平焊法兰 DN65 | 副 | 1 | 42 | 42
244 | 20010360@7 | 钢板平焊法兰DN65 | 副 | 1 | 42 | 42
245 | 20010360@8 | 钢板平焊法兰DN100 | 副 | 27 | 68 | 1836
246 | 21090001 | 洗脸盆 | 套 | 35.35 | 239.31 | 8459.61
247 | 21130001 | 洗涤盆 | 套 | 10.1 | 239.31 | 2417.03
248 | 21150001@1 | 成套蹲便器（含水箱） | 个 | 80.8 | 320 | 25856
249 | 21170001 | 挂式小便器 | 个 | 5.05 | 475.98 | 2403.7
250 | 22110010@1 | 自动排气阀 DN20 | 个 | 4 | 46.7 | 186.8
251 | 23010001@3 | 4Kg手提式ABC干粉灭火器 | 个 | 40 | 87.14 | 3485.6
252 | 23030040@2 | 室内消火栓DN65（含消火栓DN65 1个,衬胶水带1卷25米，Φ19铝合金水枪1支,1个消火栓箱） | 套 | 20 | 744 | 14880
单位工程人材机汇总表
工程名称：安装工程-教学楼 | [6 empty] | 第 9 页 共 13 页
序号 | 编码 | 名称及规格 | 单位 | 数量 | 单价 （元） | 合价 （元） |  | 品牌 | 厂家
253 | 23030050@2 | 试验消火栓DN65 | 个 | 1 | 84.14 | 84.14
254 | 23050001@1 | 消防水泵接合器SQB-100A型 | 套 | 1 | 1398 | 1398
255 | 23070001@1 | 灭火器放置箱4KG*2 | 个 | 20 | 89.85 | 1797
256 | 23290010@1 | 450L气压罐 | 台 | 1 | 5600 | 5600
257 | 23390005 | 声光报警器 | 个 | 20 | 60 | 1200
258 | 23400001@1 | 总线短路隔离器 | 个 | 5 | 42 | 210
259 | 23410060@1 | 消火栓按钮 | 个 | 20 | 61.87 | 1237.4
260 | 24010001@1 | 法兰水表 DN80 | 个 | 1 | 459 | 459
261 | 24010020@1 | 螺纹水表DN25 | 个 | 15 | 76 | 1140
262 | 25000001@1 | 安全出口疏散灯 | 套 | 12.12 | 69 | 836.28
263 | 25000001@10 | 2*36W-T5双管支架荧光灯 | 套 | 272.7 | 122.4 | 33378.48
264 | 25000001@2 | 单向疏散指示灯 | 套 | 34.34 | 69 | 2369.46
265 | 25000001@3 | 单向疏散指示灯-双面 | 套 | 8.08 | 69 | 557.52
266 | 25000001@4 | 楼层标志灯 | 套 | 12.12 | 69 | 836.28
267 | 25000001@5 | 消防应急照明灯 | 套 | 43.43 | 132.39 | 5749.7
268 | 25000001@6 | 吸顶灯 | 套 | 134.33 | 57.73 | 7754.87
269 | 25000001@7 | 防水防尘吸顶灯 | 套 | 45.45 | 71.04 | 3228.77
270 | 25000001@8 | 竖井壁灯 | 套 | 10.1 | 48 | 484.8
271 | 25000001@9 | 36W-T5单管支架荧光灯 | 套 | 50.5 | 64 | 3232
272 | 26050001@1 | 单联单控暗开关 | 个 | 39.78 | 11.59 | 461.05
273 | 26050001@2 | 三联单控暗开关 | 个 | 15.3 | 17.05 | 260.87
274 | 26050001@3 | 四联单控暗开关 | 个 | 25.5 | 22.69 | 578.6
275 | 26110010 | 风扇调速开关 | 个 | 204 | 30.97 | 6317.88
276 | 26410050@1 | 电视插座 | 个 | 24.24 | 12.37 | 299.85
277 | 26410050@2 | 电话插座 | 个 | 78.78 | 18.56 | 1462.16
278 | 26410060@1 | 单相二三孔带保护门插座 | 个 | 169.32 | 14.79 | 2504.24
279 | 26410060@2 | 空调插座 | 个 | 55.08 | 15.02 | 827.3
280 | 26410060@4 | 单相二三孔带保护门插座（带防溅面板） | 个 | 5.1 | 17.34 | 88.43
281 | 27050060 | 避雷针 | 根 | 8.4 | 30.29 | 254.44
282 | 27050080 | 型钢避雷线 | m | 400.407 | 4 | 1601.63
283 | 27050101@1 | 引下线 40*4 扁钢 | m | 20.2965 | 7.36 | 149.38
284 | 28030170@1 | 绝缘电线WDZN-BYJ2.5mm2 | m | 1236.0348 | 2.94 | 3633.94
单位工程人材机汇总表
工程名称：安装工程-教学楼 | [6 empty] | 第 10 页 共 13 页
序号 | 编码 | 名称及规格 | 单位 | 数量 | 单价 （元） | 合价 （元） |  | 品牌 | 厂家
285 | 28030170@2 | 绝缘电线NH-BV2.5mm2 | m | 730.268 | 2.71 | 1979.03
286 | 28030170@3 | 绝缘电线NH-BV1.5mm2 | m | 1460.536 | 1.79 | 2614.36
287 | 28030170@4 | 绝缘电线WDZ-BJY2.5 | m | 9213.215 | 2.35 | 21651.06
288 | 28030170@5 | 绝缘电线WDZ-BJY4 | m | 4090.8564 | 3.74 | 15299.8
289 | 28030170@6 | 绝缘电线WDZ-BJY6 | m | 5304.69 | 5.63 | 29865.4
290 | 28030270@1 | 双绞线缆UTP-5E | m | 1269.9367 | 1.64 | 2082.7
291 | 28030270@2 | 电话线 HBV-2*0.5 | m | 917.0392 | 0.96 | 880.36
292 | 28030270@3 | 双绞线缆UTP-CAT6 | m | 393.7047 | 2.72 | 1070.88
293 | 28110210@1 | 铜芯电缆WDZ-YJY-4*35+1*16 | m | 86.0015 | 152.08 | 13079.11
294 | 28110210@2 | 铜芯电缆WDZ-YJY-5*6 | m | 48.8335 | 32.58 | 1591
295 | 28110210@3 | 铜芯电缆WDZN-YJY-4*2.5 | m | 20.2 | 12.19 | 246.24
296 | 28110210@4 | 铜芯电缆WDZ-YJY-4*120mm2 | m | 242.4 | 481.76 | 116778.62
297 | 29030030@1 | 金属线槽 100*100 | m | 661.5999 | 29.41 | 19457.65
298 | 29060030 | 镀锌电线管 SC32 | m | 202.3641 | 13.58 | 2748.1
299 | 29060030@1 | 镀锌电线管 SC20 | m | 6277.6716 | 5.34 | 33522.77
300 | 29060030@3 | 镀锌电线管 SC25 | m | 326.7023 | 10.05 | 3283.36
301 | 29060030@4 | 镀锌电线管 SC32 | m | 341.8982 | 13.58 | 4642.98
302 | 29060140@1 | 刚性难燃管 PC16 | m | 424.589 | 1.85 | 785.49
303 | 29060140@2 | 刚性难燃管 PC20 | m | 434.4758 | 2.15 | 934.12
304 | 29060140@3 | 刚性难燃管PC25 | m | 259.072 | 2.84 | 735.76
305 | 29060140@4 | 刚性难燃管 PC32 | m | 132 | 3.22 | 425.04
306 | 29110390 | 接线盒 | 个 | 1120.98 | 2.15 | 2410.11
307 | 29110400@1 | 接线端子箱 | 个 | 5 | 104 | 520
308 | 30030040@1 | 彩色枪式网络摄像机 | 台 | 25 | 366.53 | 9163.25
309 | 30030080@1 | 23寸显示器 | 台 | 3 | 1150 | 3450
310 | 30030080@2 | 控制键盘 | 台 | 1 | 322.99 | 322.99
311 | 30110160@1 | 4TB 硬盘 | 台 | 1 | 1150 | 1150
312 | 30130020@1 | 网络插座单口 | 个 | 78.78 | 25.83 | 2034.89
313 | 30210160@1 | 视频安防监控系统主机 6核CPU | 台 | 1 | 4127.87 | 4127.87
314 | 33050040 | 雨水斗 | 套 | 38 | 18.3 | 695.4
315 | 33110030@2 | 成品消防水池（18m3) | 台 | 1 | 24100 | 24100
316 | 50030010@1 | 3P 柜式空调 | 台 | 48 | 4599 | 220752
单位工程人材机汇总表
工程名称：安装工程-教学楼 | [6 empty] | 第 11 页 共 13 页
序号 | 编码 | 名称及规格 | 单位 | 数量 | 单价 （元） | 合价 （元） |  | 品牌 | 厂家
317 | 50370001@1 | 吸顶式摇头风扇 | 台 | 200 | 225 | 45000
318 | 51050001@3 | 消火栓稳压泵（型号：ZW（L）-I-X-10）一用一备 | 台 | 2 | 12321 | 24642
319 | 55090080@15 | 配电箱 AL-1 | 台 | 1 | 669.2 | 669.2
320 | 55090080@16 | 配电箱 AL2 | 台 | 25 | 569.13 | 14228.25
321 | 55090080@17 | 配电箱 AL1-AL5 | 台 | 5 | 1353.51 | 6767.55
322 | 55090080@18 | 配电箱 WYB | 台 | 1 | 4500 | 4500
323 | 55090080@19 | 配电箱 ALE | 台 | 1 | 1875.5 | 1875.5
324 | 55090080@2 | 配电箱 AL | 台 | 1 | 5832.35 | 5832.35
325 | 55090080@5 | 配电箱 AL-2 | 台 | 1 | 669.2 | 669.2
326 | 55090080@6 | 配电箱 AL-3 | 台 | 1 | 669.2 | 669.2
327 | 55090080@7 | 配电箱 AL-5 | 台 | 1 | 669.2 | 669.2
328 | 55090080@8 | 配电箱 AL-4 | 台 | 1 | 669.2 | 669.2
329 | 55090080@9 | 配电箱 AL-GG | 台 | 1 | 1872.5 | 1872.5
330 | 55490180@1 | 总等电位端子箱 MEB | 台 | 1 | 42 | 42
331 | 57330001@1 | 42U弱电机柜 | 个 | 6 | 2530 | 15180
332 | 80010640 | 预拌水泥砂浆1:2.5 | m3 | 0.6299
333 | 补充主材001 | 压力表 | 个 | 1 | 18.81 | 18.81
334 | 补充主材003 | 商用直饮水机 | 台 | 4 | 4818 | 19272
335 | 补充主材003@1 | 壁挂饮水机 | 台 | 4 | 1275 | 5100
336 | 00010003 | 机上人工 | 工日 | 6.8402 | 230 | 1573.25
337 | 99450630 | 折旧费 | 元 | 1032.8533 | 1 | 1032.85
338 | 99450640 | 检修费 | 元 | 265.9572 | 1 | 265.96
339 | 99450650 | 维护费 | 元 | 736.8846 | 1 | 736.88
340 | 99450660 | 安拆费 | 元 | 1053.2082 | 1 | 1053.21
341 | 99450670 | 汽油(机械用)国Ⅲ93# | kg | 7.938 | 10.17 | 80.73
342 | 99450680 | 柴油(机械用)0# | kg | 74.8559 | 8.58 | 642.26
343 | 99450680@2 | 柴油(机械用)0# | kg | 23.9197 | 8.58 | 205.23
344 | 99450700 | 电(机械用) | kw·h | 6715.6486 | 0.63 | 4230.86
345 | 99451300 | 校验费 | 元 | 61.0725 | 1 | 61.07
346 | JXFTZ | 机械费调整 | 元 | 0.245 | 1 | 0.25
347 | 870125001 | 彩色监视器 | 台班 | 12.5 | 5.29 | 66.13
348 | 870199011 | 笔记本电脑 | 台班 | 0.3 | 11.21 | 3.36
349 | 870613023 | 手持式万用表 | 台班 | 7.2621 | 5.1 | 37.04
单位工程人材机汇总表
工程名称：安装工程-教学楼 | [6 empty] | 第 12 页 共 13 页
序号 | 编码 | 名称及规格 | 单位 | 数量 | 单价 （元） | 合价 （元） |  | 品牌 | 厂家
350 | 870622039 | 钳形接地电阻测试仪 | 台班 | 0.06 | 15.24 | 0.91
351 | 870699068 | 相位表 | 台班 | 0.789 | 11.35 | 8.96
352 | 870699204 | 电缆测试仪 | 台班 | 0.841 | 17.06 | 14.35
353 | 873110056 | 振荡器 | 台班 | 0.789 | 21.12 | 16.66
354 | 873138007 | 网络分析仪量程:10Hz~500MHz | 台班 | 0.2 | 54.52 | 10.9
355 | 873150102 | 对讲机(一对)5公里 | 台班 | 12.6504 | 5.23 | 66.16
356 | 990304004 | 汽车式起重机提升质量8(t) | 台班 | 1.1908 | 1002.96 | 1194.32
357 | 990304016 | 汽车式起重机提升质量16(t) | 台班 | 0.2448 | 1261.68 | 308.86
358 | 990304016@1 | 汽车式起重机提升质量16(t) | 台班 | 0.4249 | 1261.68 | 536.09
359 | 990305010 | 叉式起重机提升质量3(t) | 台班 | 0.3 | 637.33 | 191.2
360 | 990305020 | 叉式起重机提升质量5(t) | 台班 | 0.2 | 637.56 | 127.51
361 | 990401020 | 载货汽车装载质量5(t) | 台班 | 1.0011 | 624.88 | 625.57
362 | 990401020@1 | 载货汽车装载质量5(t) | 台班 | 0.1 | 624.88 | 62.49
363 | 990501020 | 电动单筒快速卷扬机牵引力10(kN) | 台班 | 0.624 | 264.54 | 165.07
364 | 990501050 | 电动单筒快速卷扬机牵引力30(kN) | 台班 | 0.8941 | 312.81 | 279.68
365 | 990706010 | 木工圆锯机直径500(mm) | 台班 | 0.4026 | 24.81 | 9.99
366 | 990718040 | 普通车床工件直径×长度630×2000(mm) | 台班 | 0.363 | 99.87 | 36.25
367 | 990726010 | 台式钻床钻孔直径16(mm) | 台班 | 8.9616 | 4.67 | 41.85
368 | 990727010 | 立式钻床钻孔管径25(mm) | 台班 | 3.8971 | 8.7 | 33.9
369 | 990742020 | 开孔机开孔直径400(mm) | 台班 | 0.2711 | 16.04 | 4.35
370 | 990748010 | 管子切断套丝机管径159(mm)内 | 台班 | 0.7211 | 37.65 | 27.15
371 | 990759010 | 液压弯管机管径D60(mm) | 台班 | 0.5074 | 53.66 | 27.23
372 | 990772025 | 砂轮切割机砂轮直径400(mm) | 台班 | 10.7439 | 29.86 | 320.81
373 | 990783440 | 滚槽机管径425内(mm) | 台班 | 2.4013 | 41.42 | 99.46
374 | 990801020 | 电动单级离心清水泵出口直径100(mm) | 台班 | 0.2037 | 34.32 | 6.99
375 | 990813010 | 试压泵压力3(MPa) | 台班 | 1.5019 | 17.55 | 26.36
376 | 990813035 | 试压泵压力30(MPa) | 台班 | 0.01 | 22.68 | 0.23
单位工程人材机汇总表
工程名称：安装工程-教学楼 | [6 empty] | 第 13 页 共 13 页
序号 | 编码 | 名称及规格 | 单位 | 数量 | 单价 （元） | 合价 （元） |  | 品牌 | 厂家
377 | 990901010 | 交流弧焊机容量21(kV·A) | 台班 | 35.6835 | 56.39 | 2012.19
378 | 990901015 | 交流弧焊机容量30(kV·A) | 台班 | 35.3863 | 81.18 | 2872.66
379 | 990904030 | 直流弧焊机容量20(kV·A) | 台班 | 8.71 | 73.35 | 638.88
380 | 990919030 | 电焊条烘干箱容量600×500×750(cm3) | 台班 | 0.287 | 29.91 | 8.58
|  | 合计 |  |  |  | 1195154.59

## 表3-13 其他项目计价表
其他项目清单与计价表
工程名称：安装工程-教学楼 |  |  |  |  | 第 1 页 共 1 页
序号 | 项目名称 | 单位 | 费率(%) | 金额（元） |  | 备注
1 | 暂列金额 | 项 | 10 | 128128.82
2 | 暂估价 | 项
2.1 | 材料暂估价 | 项
2.2 | 专业工程暂估价 | 项
3 | 计日工 | 项
4 | 总承包服务费 | 项
5 | 预算包干费 | 项 | 10 | 21902.86 |  | 按分部分项的人工费与施工机具费之和的 10.00%计算
6 | 工程优质费 | 项 |  |  |  | 按分部分项的人工费与施工机具费之和为计算基础 国家级质量奖：20.00%；省级质量奖：12.50%；市级质量奖：7.50%
7 | 概算幅度差 | 项 |  |  |  | 按分部分项工程费的3.00%计算
8 | 现场签证费用 | 项
9 | 索赔费用 | 项
10 | 其他费用 | 项 |  |  |  | 按实际发生或经批准的施工方案计算
合 计 |  |  |  | 150031.68 |  | -
注：材料暂估单价进入清单项目综合单价，此处不汇总

## 表3-19 规费和税金项目计算表
规费和税金项目清单与计价表
工程名称：安装工程-教学楼 |  |  |  | 第 1 页 共 1 页
序号 | 项 目 名 称 | 计 算 基 础 | 费率（%） |  | 金额（元）
2 | 税金 | 分部分项工程费+措施项目费+其他项目费 | 9 |  | 118081.6
合计 |  |  |  |  | 118081.6