## 表3-5 单位工程预算价汇总表
单位工程预算价汇总表
工程名称：建筑工程-教学楼 |  |  |  | 第 1 页 共 2 页
序号 | 费 用 名 称 | 计 算 基 础 | 费率(%) |  | 金 额（元）
A | 分部分项工程费 | 分部分项合计 |  |  | 9473257.02
A.1 | 土石方工程 |  |  |  | 115343.46
A.2 | 桩基工程 |  |  |  | 1084250.3
A.3 | 砌筑工程 |  |  |  | 398529.98
A.4 | 混凝土及钢筋混凝土工程 |  |  |  | 2505379.36
A.5 | 门窗工程 |  |  |  | 683645.87
A.6 | 屋面及防水工程 |  |  |  | 874868.16
A.7 | 保温、隔热、防腐工程 |  |  |  | 363788.31
A.8 | 楼地面装饰工程 |  |  |  | 854139
A.9 | 墙、柱面装饰与隔断、幕墙工程 |  |  |  | 1879195.58
A.10 | 天棚工程 |  |  |  | 262751.87
A.11 | 油漆、涂料、裱糊工程 |  |  |  | 247525.72
A.12 | 其他装饰工程 |  |  |  | 203839.41
B | 措施项目费 | 其他措施项目费 |  |  | 1015802.1
B.1 | 安全防护、文明施工措施项目费
B.2 | 其他措施项目费 | 其他措施费 |  |  | 1015802.1
C | 其他项目费 | 预算包干费+总承包服务费+索赔费用+现场签证费用+概算幅度差 |  |  | 176769.71
C.1 | 预算包干费 | 分部分项人工费+分部分项机具费 | 7 |  | 176769.71
C.2 | 总承包服务费 | 总承包服务费
C.3 | 索赔费用 | 索赔
C.4 | 现场签证费用 | 现场签证
C.5 | 概算幅度差 | 概算幅度差
D | 税金 | 分部分项工程费+措施项目费+其他项目费 | 9 |  | 959924.59
E | 含税工程造价(不含安全防护、文明施工措施项目费) | 分部分项工程费+措施项目费+其他项目费+税金 |  |  | 11625753.42
F.1 | 绿色施工安全防护措施费 | 绿色施工安全防护措施费 |  |  | 770987.67
F.2 | 绿色施工安全防护措施费税金 | 绿色施工安全防护措施费 | 9 |  | 69388.89
F | 安全防护、文明施工措施项目费含税工程造价 | 绿色施工安全防护措施费+绿色施工安全防护措施费税金 |  |  | 840376.56
G.1 | 暂列金额1(预留金) | 分部分项合计 | 10 |  | 947325.7
G.2 | 暂列金额1(预留金)税金 | 暂列金额1(预留金) | 9 |  | 85259.31
G | 暂列金额1(预留金)含税工程造价 | 暂列金额1(预留金)+暂列金额1(预留金)税金 |  |  | 1032585.01
单位工程预算价汇总表
工程名称：建筑工程-教学楼 |  |  |  | 第 2 页 共 2 页
序号 | 费 用 名 称 | 计 算 基 础 | 费率(%) |  | 金 额（元）
Z | 含税工程总造价 | 含税工程造价(不含安全防护、文明施工措施项目费)+安全防护、文明施工措施项目费含税工程造价+暂列金额1(预留金)含税工程造价 |  |  | 13498714.99

## 表3-6 分部分项工程计价表
分部分项工程计价表
工程名称：建筑工程-教学楼 | [5 empty] | 第 1 页 共 10 页
序号 | 项目编码 | 项目名称 | 项目特征描述 | 计量 单位 | 工程数量 |  | 金额（元）
[7 empty] | 综合单价 | 合价
土石方工程
1 | 010101001001 | 平整场地 | 1.土壤类别:一、二类土 | m2 | 1039.65 |  | 2.64 | 2744.68
2 | 010101003001 | 挖沟槽土方 | 1.土壤类别:一、二类土 2.挖土深度:2m 内 | m3 | 235.09 |  | 8.36 | 1965.35
3 | 010101004001 | 挖基坑土方 | 1.土壤类别:一、二类土 2.挖土深度:4m 内 | m3 | 455.29 |  | 8.46 | 3851.75
4 | 010103001001 | 回填方 | 1.密实度要求:夯填 2.填方材料品种:素土 | m3 | 469.91 |  | 19.3 | 9069.26
5 | 010103001002 | 回填方 | 1.密实度要求:夯填 2.填方材料品种:河砂 | m3 | 294.132 |  | 304.03 | 89424.95
6 | 010103002001 | 余方弃置10km | 1.废弃料品种:综合考虑 | m3 | 220.47 |  | 37.59 | 8287.47
|  | 【土石方工程】分部小计 | [5 empty] | 115343.46
桩基工程
7 | 010302001001 | 泥浆护壁成孔灌注桩 | 1.桩径:800mm 2.成孔方法:机械钻孔成孔 3.混凝土种类、强度等级:商品防水混凝土、C35 P6 | m3 | 181.46 |  | 1391.76 | 252548.77
8 | 010302001002 | 泥浆护壁成孔灌注桩（空桩） | 1.桩径:800mm 2.成孔方法:钻孔桩成孔 | m3 | 10.50 |  | 525.64 | 5519.22
9 | 010302001005 | 泥浆护壁成孔灌注桩 | 1.桩径:1000mm 2.成孔方法:机械钻孔成孔 3.混凝土种类、强度等级:商品防水混凝土、C35 P6 | m3 | 208.92 |  | 1322.99 | 276399.07
10 | 010302001006 | 泥浆护壁成孔灌注桩（空桩） | 1.桩径:1000mm 2.成孔方法:钻孔桩成孔 | m3 | 14.29 |  | 456.86 | 6528.53
11 | 010302001003 | 泥浆护壁成孔灌注桩 | 1.桩径:1200mm 2.成孔方法:机械钻孔成孔 3.混凝土种类、强度等级:商品防水混凝土、C35 P6 | m3 | 171.91 |  | 1322.99 | 227435.21
12 | 010302001004 | 泥浆护壁成孔灌注桩（空桩） | 1.桩径:1200mm 2.成孔方法:钻孔桩成孔 | m3 | 13.56 |  | 456.86 | 6195.02
13 | 粤010302008001 | 入岩增加费 | 1.地层情况:强风化岩 2.入岩厚度:5000mm 3.桩径:800mm | m3 | 47.73 |  | 1206.08 | 57566.2
14 | 粤010302008003 | 入岩增加费 | 1.地层情况:强风化岩 2.入岩厚度:5000mm 3.桩径:1000mm | m3 | 54.95 |  | 1052.24 | 57820.59
15 | 粤010302008002 | 入岩增加费 | 1.地层情况:强风化岩 2.入岩厚度:5000mm 3.桩径:1200mm | m3 | 45.22 |  | 1052.24 | 47582.29
本页小计 | [7 empty] | 1052938.36
分部分项工程计价表
工程名称：建筑工程-教学楼 | [5 empty] | 第 2 页 共 10 页
序号 | 项目编码 | 项目名称 | 项目特征描述 | 计量 单位 | 工程数量 |  | 金额（元）
[7 empty] | 综合单价 | 合价
16 | 010301004001 | 截(凿)桩头 | 1.桩类型:砼管桩 2.混凝土强度等级:商品防水混凝土、C35 P6 3.弃置运距:10km | m3 | 17.75 |  | 430.97 | 7649.72
17 | 010515004001 | 钢筋笼 | 1.钢筋种类、规格:HRB400螺纹钢 φ8、HRB400螺纹钢φ16、HRB400螺纹钢φ18 | t | 25.509 |  | 5449.28 | 139005.68
|  | 【桩基工程】分部小计 | [5 empty] | 1084250.3
砌筑工程
18 | 010401001001 | 砖基础 | 1.砖品种、规格、强度等级:蒸压加气混凝土砌块 2.砂浆强度等级:湿拌水泥砂浆 M10 | m3 | 27.25 |  | 650.79 | 17734.03
19 | 010401003001 | 砌块墙 | 1.砖品种、规格、强度等级:蒸压加气混凝土砌块 2.墙体类型:外墙 3.砂浆强度等级、配合比:湿拌水泥砂浆 M5 | m3 | 436.67 |  | 560.46 | 244736.07
20 | 010402001002 | 砌块墙 | 1.砌块品种、规格、强度等级:蒸压加气混凝土砌块 2.墙体类型:200mm内墙 3.砂浆强度等级:湿拌水泥砂浆 M5.0 | m3 | 102.47 |  | 547.75 | 56127.94
21 | 010402001003 | 砌块墙 | 1.砌块品种、规格、强度等级:蒸压加气混凝土砌块 2.墙体类型:100mm内墙 3.砂浆强度等级:湿拌水泥砂浆 M5.0 | m3 | 28.54 |  | 571.73 | 16317.17
22 | 010402001004 | 砌块墙 | 1.砌块品种、规格、强度等级:蒸压加气混凝土砌块 2.墙体类型:200mm女儿墙 3.砂浆强度等级:湿拌水泥砂浆 M10 | m3 | 18.79 |  | 561.16 | 10544.2
23 | 010401012001 | 零星砌砖 | 1.零星砌砖名称、部位:蹲位 2.砖品种、规格、强度等级:灰砂砖 3.砂浆强度等级、配合比:水泥砂浆M5.0 | 个 | 80.00 |  | 581.35 | 46508
24 | 010401012002 | 零星砌砖 | 1.讲台旁砖砌 | m3 | 4.37 |  | 730.34 | 3191.59
25 | 010401012004 | 零星砌砖 | 1.零星砌砖名称、部位:砖砌小便槽 | m | 19 |  | 177.42 | 3370.98
|  | 【砌筑工程】分部小计 | [5 empty] | 398529.98
混凝土及钢筋混凝土工程
本页小计 | [7 empty] | 545185.38
分部分项工程计价表
工程名称：建筑工程-教学楼 | [5 empty] | 第 3 页 共 10 页
序号 | 项目编码 | 项目名称 | 项目特征描述 | 计量 单位 | 工程数量 |  | 金额（元）
[7 empty] | 综合单价 | 合价
26 | 010501001001 | 垫层 | 1.混凝土种类:商品混凝土 2.混凝土强度等级:C15 3.泵送混凝土至建筑部位 高度50m以内(含±0.00以下) | m3 | 25.67 |  | 558.43 | 14334.9
27 | 010501001002 | 讲台垫层 | 1.混凝土种类:轻质混凝土 | m3 | 18 |  | 419.2 | 7545.6
28 | 010501005001 | 桩承台基础 | 1.混凝土种类:商品混凝土 2.混凝土强度等级:C35 3.泵送混凝土至建筑部位 高度50m以内(含±0.00以下) | m3 | 98.69 |  | 591.18 | 58343.55
29 | 010502001001 | 矩形柱 | 1.混凝土种类:商品混凝土 2.混凝土强度等级:C35 3.泵送混凝土至建筑部位 高度50m以内(含±0.00以下) | m3 | 68.92 |  | 710.16 | 48944.23
30 | 010502001002 | 矩形柱 | 1.混凝土种类:商品混凝土 2.混凝土强度等级:C30 3.泵送混凝土至建筑部位 高度50m以内(含±0.00以下) | m3 | 164.60 |  | 695.37 | 114457.9
31 | 010502002001 | 构造柱 | 1.混凝土种类:商品混凝土 2.混凝土强度等级:C20 3.泵送混凝土至建筑部位 高度50m以内(含±0.00以下) | m3 | 42.42 |  | 762.63 | 32350.76
32 | 010503001001 | 基础梁 | 1.混凝土种类:商品混凝土 2.混凝土强度等级:C35 3.泵送混凝土至建筑部位 高度50m以内(含±0.00以下) | m3 | 57.55 |  | 588.97 | 33895.22
33 | 010503004001 | 圈梁 | 1.混凝土种类:商品混凝土 2.混凝土强度等级:C20 3.泵送混凝土至建筑部位 高度50m以内(含±0.00以下) | m3 | 1.08 |  | 672.59 | 726.4
34 | 010503005001 | 过梁 | 1.混凝土种类:商品混凝土 2.混凝土强度等级:C20 3.泵送混凝土至建筑部位 高度50m以内(含±0.00以下) | m3 | 6.66 |  | 672.59 | 4479.45
35 | 010504001001 | 直形墙 | 1.混凝土种类:商品混凝土 2.混凝土强度等级:C35 | m3 | 1.46 |  | 632.65 | 923.67
36 | 010504001002 | 直形墙 | 1.混凝土种类:商品混凝土 2.混凝土强度等级:C30 3.泵送混凝土至建筑部位 高度50m以内(含±0.00以下) | m3 | 58.37 |  | 617.87 | 36065.07
37 | 010505001002 | 有梁板 | 1.混凝土种类:商品混凝土 2.混凝土强度等级:C35 3.泵送混凝土至建筑部位 高度50m以内(含±0.00以下) | m3 | 166.36 |  | 607.4 | 101047.06
本页小计 | [7 empty] | 453113.81
分部分项工程计价表
工程名称：建筑工程-教学楼 | [5 empty] | 第 4 页 共 10 页
序号 | 项目编码 | 项目名称 | 项目特征描述 | 计量 单位 | 工程数量 |  | 金额（元）
[7 empty] | 综合单价 | 合价
38 | 010505001003 | 有梁板 | 1.混凝土种类:商品混凝土 2.混凝土强度等级:C30 3.泵送混凝土至建筑部位 高度50m以内(含±0.00以下) | m3 | 751.96 |  | 592.61 | 445619.02
39 | 010505007001 | 天沟(檐沟)、挑檐板 | 1.混凝土种类:商品混凝土 2.混凝土强度等级:C30 3.泵送混凝土至建筑部位 高度50m以内(含±0.00以下) | m3 | 53.85 |  | 782.46 | 42135.47
40 | 010505008001 | 雨篷 | 1.混凝土种类:商品混凝土 2.混凝土强度等级:C30 3.泵送混凝土至建筑部位 高度50m以内(含±0.00以下) | m3 | 0.31 |  | 760.02 | 235.61
41 | 010506001001 | 直形楼梯 | 1.混凝土种类:商品混凝土 2.混凝土强度等级:C30 3.泵送混凝土至建筑部位 高度50m以内(含±0.00以下) | m3 | 53.04 |  | 652.27 | 34596.4
42 | 010507001001 | 散水、坡道 | 1.垫层材料种类、厚度:60mm中砂垫层 2.面层厚度:60mm 3.混凝土种类:商品混凝土 4.混凝土强度等级:C15 | m2 | 189.09 |  | 55.02 | 10403.73
43 | 010507002001 | 室内地坪 | 1.地坪厚度:100mm 2.混凝土强度等级:C20 3.泵送混凝土至建筑部位 高度50m以内(含±0.00以下) | m2 | 937.80 |  | 64.03 | 60047.33
44 | 010507005001 | 扶手、压顶 | 1.混凝土种类:商品混凝土 2.混凝土强度等级:C30 3.泵送混凝土至建筑部位 高度50m以内(含±0.00以下) | m3 | 16.12 |  | 833.89 | 13442.31
45 | 010515001003 | 现浇构件钢筋 | 1.钢筋种类、规格:HRB400螺纹钢 φ6 | t | 4.966 |  | 5513.64 | 27380.74
46 | 010515001004 | 现浇构件钢筋 | 1.钢筋种类、规格:HRB400螺纹钢 φ8-10 | t | 51.331 |  | 5240.81 | 269016.02
47 | 010515001005 | 现浇构件钢筋 | 1.钢筋种类、规格:HRB400螺纹钢 φ12 | t | 22.332 |  | 5090.69 | 113685.29
48 | 010515001006 | 现浇构件钢筋 | 1.钢筋种类、规格:HRB400螺纹钢 φ14 | t | 0.326 |  | 5045 | 1644.67
49 | 010515001007 | 现浇构件钢筋 | 1.钢筋种类、规格:HRB400螺纹钢 φ16 | t | 8.840 |  | 4999.3 | 44193.81
50 | 010515001008 | 现浇构件钢筋 | 1.钢筋种类、规格:HRB400螺纹钢 φ18-22 | t | 86.282 |  | 4935.33 | 425830.14
51 | 010515001017 | 现浇构件钢筋 | 1.钢筋种类、规格:HRB400螺纹钢 φ25 | t | 41.645 |  | 4972.77 | 207091.01
本页小计 | [7 empty] | 1695321.55
分部分项工程计价表
工程名称：建筑工程-教学楼 | [5 empty] | 第 5 页 共 10 页
序号 | 项目编码 | 项目名称 | 项目特征描述 | 计量 单位 | 工程数量 |  | 金额（元）
[7 empty] | 综合单价 | 合价
52 | 010515001012 | 现浇构件钢筋 | 1.钢筋种类、规格:HRB400箍筋螺纹钢 φ6 | t | 1.641 |  | 6761.68 | 11095.92
53 | 010515001016 | 现浇构件钢筋 | 1.钢筋种类、规格:HRB400箍筋螺纹钢 φ8-10 | t | 42.231 |  | 6488.86 | 274031.05
54 | 010515001019 | 现浇构件钢筋 | 1.钢筋种类、规格:HRB400箍筋螺纹钢 φ14 | t | 0.974 |  | 5349.72 | 5210.63
55 | 010516003001 | 机械连接 | 1.连接方式:电渣压力焊接 2.规格:φ18以内 | 个 | 318.00 |  | 7.75 | 2464.5
56 | 010516003002 | 机械连接 | 1.连接方式:电渣压力焊接 2.规格:φ32以内 | 个 | 1857.00 |  | 9.78 | 18161.46
57 | 010516003003 | 机械连接 | 1.连接方式:直螺纹连接 2.规格:φ18以内 | 个 | 713.00 |  | 12.98 | 9254.74
58 | 010516003004 | 机械连接 | 1.连接方式:直螺纹连接 2.规格:φ25以内 | 个 | 993.00 |  | 16.24 | 16126.32
59 | 010516003005 | 机械连接 | 1.连接方式:套筒挤压连接 2.规格:φ32以内 | 个 | 1031.00 |  | 19.98 | 20599.38
|  | 【混凝土及钢筋混凝土工程】分部小计 | [5 empty] | 2505379.36
门窗工程
60 | 010802001001 | 豪华不锈钢双开门 | 1.门框、扇材质:304豪华不锈钢双开门 带亮子 | m2 | 159.50 |  | 661.27 | 105472.57
61 | 010802001005 | 豪华不锈钢单开门 | 1.门框、扇材质:304豪华不锈钢单开门 带亮子 | m2 | 29 |  | 661.27 | 19176.83
62 | 010802001006 | 豪华不锈钢双开门 | 1.门框、扇材质:304豪华不锈钢双开门 不带亮子 | m2 | 8 |  | 756.12 | 6048.96
63 | 010802001004 | 卫生间铝塑门 | 1.门框、扇材质:卫生间铝塑门 | m2 | 37.8 |  | 305.97 | 11565.67
64 | 010802001003 | 丙级钢质防火门 | 1.门框、扇材质:成品钢质丙级防火门 | m2 | 12.00 |  | 407.76 | 4893.12
65 | 010807001007 | 铝合金玻璃推拉窗 | 1.框、扇材质:铝合金玻璃推拉窗、带亮 2.玻璃品种、厚度:6mm透明+12mm空气+6mm透明 | m2 | 513.00 |  | 419.26 | 215080.38
66 | 010807001008 | 铝合金玻璃推拉窗 | 1.框、扇材质:铝合金玻璃推拉窗、不带亮 2.玻璃品种、厚度:铝合金玻璃推拉窗(6mm高透光Low-E+12mm空气+6透明)贴磨砂玻璃窗贴 | m2 | 137.60 |  | 426.59 | 58698.78
67 | 010807003001 | 铝合金百叶窗 | 1.框、扇材质:铝合金百叶 | m2 | 177.12 |  | 325.93 | 57728.72
68 | 010810001001 | 单面绒窗帘布 | 1.窗帘材质:单面绒窗帘布(遮光率达100%) 2.带幔要求:不带 | m2 | 771.75 |  | 73.71 | 56885.69
69 | 010810005001 | 防掉U型槽 | 1.材质:3.0厚304不锈钢U型槽 2.规格:1.95m*4cm*4cm | m | 315.00 |  | 36.41 | 11469.15
本页小计 | [7 empty] | 903963.87
分部分项工程计价表
工程名称：建筑工程-教学楼 | [5 empty] | 第 6 页 共 10 页
序号 | 项目编码 | 项目名称 | 项目特征描述 | 计量 单位 | 工程数量 |  | 金额（元）
[7 empty] | 综合单价 | 合价
70 | 010807001009 | 不锈钢防盗网 | 1.材质:304不锈钢 2.管规格:竖管1.2mm厚Φ20圆钢、横管1.2mm厚25×25mm方管 3.间距:竖管间距110mm、横管间距约300mm | m2 | 650.60 |  | 210 | 136626
|  | 【门窗工程】分部小计 | [5 empty] | 683645.87
屋面及防水工程
71 | 010902001001 | 屋面卷材防水（R01、上人屋面） | 1.卷材品种、规格、厚度:SBS改性沥青防水卷材、5mm 2.防水层数:两层 | m2 | 764.89 |  | 120.41 | 92100.4
72 | 010902001002 | 屋面卷材防水（R02、不上人屋面） | 1.卷材品种、规格、厚度:SBS改性沥青防水卷材、5mm 2.防水层数:两层 | m2 | 356.30 |  | 120.41 | 42902.08
73 | 010902003001 | 屋面刚性层（R01、上人屋面） | 1.底层厚度、混凝土种类:20mm、碎石、卵石混凝土(p=2300) 2.找平层砂浆厚度、配合比:20厚干硬性1:4水泥砂浆 3.面层厚度、混凝土种类:50mm、碎石、卵石混凝土(p=2300) 4.结合层厚度、砂浆配合比:20厚干硬性1:4水泥砂浆 5.面层材料品种、规格、颜色:800x800mm、通体仿古砖 | m2 | 693.41 |  | 253.29 | 175633.82
74 | 010902003002 | 屋面刚性层（R02、不上人屋面） | 1.底层厚度、混凝土种类:20mm、碎石、卵石混凝土(p=2300) 2.找平层砂浆厚度、配合比:20厚干硬性1:4水泥砂浆 3.面层厚度、混凝土种类:50mm、碎石、卵石混凝土(p=2300) 4.结合层厚度、砂浆配合比:20厚干硬性1:4水泥砂浆 | m2 | 329.39 |  | 106.65 | 35129.44
75 | 010903002001 | 墙面涂膜防水（W03） | 1.防水膜品种:聚合物水泥防水涂料Ⅱ型防水涂料 2.涂膜厚度、遍数:2mm | m2 | 5669.26 |  | 76.97 | 436362.94
76 | 010903002002 | 墙面涂膜防水（N02） | 1.防水膜品种:聚合物水泥基复合防水涂料 2.涂膜厚度、遍数:1mm | m2 | 1062.49 |  | 30.87 | 32799.07
77 | 010904002001 | 楼(地)面涂膜防水（L02） | 1.防水膜品种:聚合物水泥防水涂料 2.涂膜厚度、遍数:1.2mm厚 | m2 | 1447.73 |  | 31.97 | 46283.93
78 | 010904002002 | 楼(地)面涂膜防水（L03） | 1.防水膜品种:聚氨酯涂膜 2.涂膜厚度、遍数:1.5mm厚 3.反边高度:400mm | m2 | 390.52 |  | 34.97 | 13656.48
|  | 【屋面及防水工程】分部小计 | [5 empty] | 874868.16
本页小计 | [7 empty] | 1011494.16
分部分项工程计价表
工程名称：建筑工程-教学楼 | [5 empty] | 第 7 页 共 10 页
序号 | 项目编码 | 项目名称 | 项目特征描述 | 计量 单位 | 工程数量 |  | 金额（元）
[7 empty] | 综合单价 | 合价
保温、隔热、防腐工程
79 | 011001001001 | 保温隔热屋面（R01、上人屋面） | 1.保温隔热材料品种、规格、厚度:40厚挤塑聚苯板 | m2 | 693.41 |  | 45.61 | 31626.43
80 | 011001001002 | 保温隔热屋面（R02、不上人屋面） | 1.保温隔热材料品种、规格、厚度:40厚挤塑聚苯板 | m2 | 329.39 |  | 45.61 | 15023.48
81 | 011001003001 | 保温隔热墙面（W03） | 1.保温隔热材料品种、规格及厚度:15mm、硅酸铝保温砂浆 | m2 | 5669.26 |  | 55.94 | 317138.4
|  | 【保温、隔热、防腐工程】分部小计 | [5 empty] | 363788.31
楼地面装饰工程
82 | 011101001002 | 水泥砂浆楼地面（L01） | 1.找平层厚度、砂浆配合比:20厚1:2水泥砂浆 | m2 | 2.98 |  | 21.86 | 65.14
83 | 011102003006 | 块料楼地面（L02） | 1.C20细石砼找坡20mm厚 2.找平层厚度、砂浆配合比:20厚1:2水泥砂浆 3.结合层厚度、砂浆配合比:20厚1:4干硬性水泥砂浆 4.面层材料品种、规格、颜色:瓷质通体仿古砖(防滑)、800*800mm | m2 | 1447.73 |  | 207.38 | 300230.25
84 | 011102003001 | 块料楼地面 （L03） | 1.找平层厚度、砂浆配合比:20厚1:2水泥砂浆保护层、20厚1:2.5水泥砂浆找平层 2.保护层厚度、混凝土强度等级:40厚C20细石混凝土 3.结合层厚度、砂浆配合比:20厚1:4干硬性水泥砂浆 4.面层材料品种、规格、颜色:300x600mm、防滑砖 | m2 | 273.12 |  | 299.05 | 81676.54
85 | 011102003002 | 块料楼地面（L04） | 1.结合层厚度、砂浆配合比:20厚1:4干硬性水泥砂浆 2.面层材料品种、规格、颜色:800*800、瓷质通体仿古砖(防滑) | m2 | 628.91 |  | 168.32 | 105858.13
86 | 011106001001 | 块料楼地面（L04、楼梯） | 1.粘结层厚度、材料种类:20厚1:4干硬性水泥砂浆 2.面层材料品种、规格、颜色:芝麻灰花岗岩板 | m2 | 312.12 |  | 262.67 | 81984.56
本页小计 | [7 empty] | 933602.93
分部分项工程计价表
工程名称：建筑工程-教学楼 | [5 empty] | 第 8 页 共 10 页
序号 | 项目编码 | 项目名称 | 项目特征描述 | 计量 单位 | 工程数量 |  | 金额（元）
[7 empty] | 综合单价 | 合价
87 | 011102003005 | 块料楼地面（L06） | 1.找平层厚度、砂浆配合比:10厚DS或专用砂浆 2.结合层厚度、砂浆配合比:5厚DTA砂浆粘结 3.面层材料品种、规格、颜色:800*800、瓷质通体仿古砖(防滑) 4.压入一层220g/m2玻纤网格布 5.60厚Ⅰ、Ⅱ型轻集料垫层 6.5厚减震垫板 | m2 | 1307.9 |  | 217.39 | 284324.38
|  | 【楼地面装饰工程】分部小计 | [5 empty] | 854139
墙、柱面装饰与隔断、幕墙工程
88 | 010607005001 | 砌块墙钢丝网加固 | 1.材料品种、规格:1mm厚双向耐碱玻纤网 2.部位:内墙面不同材料交接处 | m2 | 18.71 |  | 13.21 | 247.16
89 | 010607005002 | 砌块墙钢丝网加固 | 1.材料品种、规格:直径1mm热镀锌钢丝加强网,网目20mmX20mm 2.部位:外墙 | m2 | 5669.26 |  | 19.36 | 109756.87
90 | 011201001002 | 墙面一般抹灰（N01） | 1.墙体类型:内墙 2.底层厚度、砂浆配合比:15厚2:1:8水泥石灰砂浆 3.面层厚度、砂浆配合比:5厚1:0.5:3水泥石灰砂浆 | m2 | 2199.69 |  | 29.41 | 64692.88
91 | 011204003001 | 块料墙面（W03） | 1.墙体类型:外墙 2.面层材料品种、规格、颜色:纸皮砖 3.结合层厚度、砂浆配合比:5厚水泥浆 4.保护层厚度、砂浆配合比:10厚聚合物水泥防水砂浆(内掺5%防水粉) 5.找平层厚度、砂浆配合比:10厚1:2.5水泥砂浆(内掺杜拉纤维0.9KG/M3) | m2 | 5669.26 |  | 171.57 | 972674.94
92 | 011204003002 | 块料墙面（N02） | 1.墙体类型:内墙(卫生间) 2.面层材料品种、规格、颜色:10厚300x600mm白色瓷片 3.结合层厚度、砂浆配合比:5厚1:1水泥砂浆加水重20%白乳胶 4.底层厚度、砂浆配合比:20厚聚合物水泥防水砂浆 | m2 | 1062.49 |  | 193.05 | 205113.69
本页小计 | [7 empty] | 1636809.92
分部分项工程计价表
工程名称：建筑工程-教学楼 | [5 empty] | 第 9 页 共 10 页
序号 | 项目编码 | 项目名称 | 项目特征描述 | 计量 单位 | 工程数量 |  | 金额（元）
[7 empty] | 综合单价 | 合价
93 | 011201001003 | 墙面一般抹灰（N04） | 1.墙体类型:内墙 2.底层厚度、砂浆配合比:5mm厚聚合物水泥砂浆 | m2 | 2352.38 |  | 23.65 | 55633.79
94 | 011204003005 | 块料墙面（T04） | 1.墙体类型:内墙裙 2.面层材料品种、规格、颜色:10厚300x600mm白色瓷片 3.结合层厚度、砂浆配合比:5厚1:1水泥砂浆加水重20%白乳胶 4.底层厚度、砂浆配合比:15厚2:1:8水泥石灰砂浆 | m2 | 1418.12 |  | 159.56 | 226275.23
95 | 011209002001 | 全玻(无框玻璃)幕墙 | 1.玻璃品种、规格、颜色:铝合金玻璃幕墙 | m2 | 120.92 |  | 1079.08 | 130482.35
96 | 011210006001 | 其他隔断 | 1.隔板材料品种、规格、颜色:成品抗倍特卫生间隔断、2.4m高 | m2 | 434.16 |  | 263.31 | 114318.67
|  | 【墙、柱面装饰与隔断、幕墙工程】分部小计 | [5 empty] | 1879195.58
天棚工程
97 | 011301001001 | 天棚抹灰（D01） | 1.抹灰厚度、材料种类:20厚1:1:2.5水泥砂浆 | m2 | 5387.48 |  | 40.1 | 216037.95
98 | 011302001001 | 吊顶天棚（D03） | 1.吊顶形式、吊杆规格、高度:不上人 2.龙骨材料种类、规格、中距:U型轻钢龙骨 3.面层材料品种、规格:覆膜铝扣板天花、600*600*0.8mm | m2 | 369.28 |  | 126.5 | 46713.92
|  | 【天棚工程】分部小计 | [5 empty] | 262751.87
油漆、涂料、裱糊工程
99 | 011406001001 | 抹灰面油漆（N01） | 1.基层类型:内墙 2.油漆品种、刷漆遍数:乳胶漆(ICI)一底二道 | m2 | 2199.69 |  | 17.59 | 38692.55
100 | 011406001002 | 抹灰面油漆（D01） | 1.基层类型:天棚面 2.油漆品种、刷漆遍数:乳胶漆(ICI)一底二道 | m2 | 5387.48 |  | 21.46 | 115615.32
101 | 011406003001 | 满刮腻子（N01） | 1.基层类型:墙面 2.腻子种类:腻子粉（耐水型）N型 3.刮腻子遍数:二遍 | m2 | 2199.69 |  | 10.93 | 24042.61
102 | 011406003002 | 满刮腻子（D01） | 1.基层类型:天棚面 2.腻子种类:腻子粉（一般型）Y型 3.刮腻子遍数:两遍 | m2 | 5387.48 |  | 12.84 | 69175.24
|  | 【油漆、涂料、裱糊工程】分部小计 | [5 empty] | 247525.72
本页小计 | [7 empty] | 1036987.63
分部分项工程计价表
工程名称：建筑工程-教学楼 | [5 empty] | 第 10 页 共 10 页
序号 | 项目编码 | 项目名称 | 项目特征描述 | 计量 单位 | 工程数量 |  | 金额（元）
[7 empty] | 综合单价 | 合价
其他装饰工程
103 | 011503001001 | 楼梯栏杆扶手 | 1.扶手材料种类、规格:不锈钢圆管 φ63*3mm 2.栏杆材料种类、规格:不锈钢圆管 φ63*3mm、不锈钢圆管 φ38*1.2mm、不锈钢圆管 φ25*1mm 3.其他详看图集15J403-1 B16/B5 | m | 95.44 |  | 355.71 | 33948.96
104 | 011503001005 | 金属扶手、栏杆、栏板（600mm高） | 1.栏杆材料种类、规格:25x40矩形铁管、20x20矩形铁管 | m | 294.84 |  | 206.01 | 60739.99
105 | 011503001006 | 护窗栏杆 | 1.栏杆材料种类、规格:25x40矩形铁管、20x20矩形铁管 | m | 32.2 |  | 286.82 | 9235.6
106 | 01B002 | 多媒体黑板 | 1.黑板1.5x3.6米 | 套 | 40 |  | 2300 | 92000
107 | 011505001003 | 不锈钢小便槽 | 1.材料品种、规格、颜色:不锈钢槽 2.厚度:1.5mm厚 | m2 | 21.85 |  | 27.54 | 601.75
108 | 011505001004 | 洗漱台 | 1.材料品种、规格、颜色:花岗石板 | m2 | 16.55 |  | 441.88 | 7313.11
|  | 【其他装饰工程】分部小计 | [5 empty] | 203839.41
本页小计 | [7 empty] | 203839.41
合 计 | [7 empty] | 9473257.02

## 1.1.1综合单价计算表
综合单价计算表
工程名称：建筑工程-教学楼 | [8 empty] | 第 1 页 共 21 页
序号 | 编码 | 名称 | 单位 | 工程量 | 其中：（元） | [6 empty] | 综合单价 （元）
[5 empty] | 人工费 | 材料费 | 机械费 | 管理费 |  | 利润 | 小计
土石方工程
1 | 010101001001 | 平整场地 | m2 | 1039.65 | 0.14 |  | 1.81 | 0.3 |  | 0.39 | 2.64
| A1-1-1 | 平整场地 | 100m2 | 10.3965 | 0.14 |  | 1.81 | 0.3 |  | 0.39 | 2.64 | 2.64
2 | 010101003001 | 挖沟槽土方 | m3 | 235.09 | 2.1 |  | 4.07 | 0.96 |  | 1.23 | 8.36
| A1-1-18 | 人工挖沟槽土方 一、二类土 深度在2m内 | 100m3 | 0.11754 | 1.49 |  |  | 0.23 |  | 0.3 | 2.02 | 8.36
| A1-1-41 | 挖掘机挖沟槽、基坑土方 一、二类土 | 1000m3 | 0.22334 | 0.61 |  | 4.07 | 0.73 |  | 0.94 | 6.35
3 | 010101004001 | 挖基坑土方 | m3 | 455.29 | 2.17 |  | 4.07 | 0.97 |  | 1.25 | 8.46
| A1-1-9 | 人工挖基坑土方 一、二类土 深度在2m内 | 100m3 | 0.22764 | 1.56 |  |  | 0.24 |  | 0.31 | 2.12 | 8.46
| A1-1-41 | 挖掘机挖沟槽、基坑土方 一、二类土 | 1000m3 | 0.43253 | 0.61 |  | 4.07 | 0.73 |  | 0.94 | 6.35
4 | 010103001001 | 回填方 | m3 | 469.91 | 12.32 |  | 1.93 | 2.21 |  | 2.85 | 19.3
| A1-1-129 | 回填土 夯实机夯实 槽、坑 | 100m3 | 4.6991 | 12.32 |  | 1.93 | 2.21 |  | 2.85 | 19.3 | 19.3
5 | 010103001002 | 回填方 | m3 | 294.132 | 34.71 | 255.54 | 1.07 | 5.55 |  | 7.16 | 304.03
| A1-1-130 | 回填砂 | 100m3 | 2.9413 | 34.71 | 255.54 | 1.07 | 5.55 |  | 7.16 | 304.03 | 304.03
6 | 010103002001 | 余方弃置10km | m3 | 220.47 | 0.39 |  | 27.35 | 4.3 |  | 5.55 | 37.59
| A1-1-51 | 挖掘机装土方 | 1000m3 | 0.22047 | 0.39 |  | 2.11 | 0.39 |  | 0.5 | 3.39 | 37.59
| A1-1-53 换 | 自卸汽车运土方 运距1km内 实际运距(km):10 | 1000m3 | 0.22047 |  |  | 25.24 | 3.91 |  | 5.05 | 34.2
桩基工程
7 | 010302001001 | 泥浆护壁成孔灌注桩 | m3 | 181.46 | 217.39 | 640.74 | 329.28 | 95.01 |  | 109.34 | 1391.76
综合单价计算表
工程名称：建筑工程-教学楼 | [8 empty] | 第 2 页 共 21 页
序号 | 编码 | 名称 | 单位 | 工程量 | 其中：（元） | [6 empty] | 综合单价 （元）
[5 empty] | 人工费 | 材料费 | 机械费 | 管理费 |  | 利润 | 小计
| A1-3-81 | 钻孔桩成孔 设计桩径(mm) 800内 | 10m3 | 18.146 | 124.08 | 38.45 | 230.55 | 61.63 |  | 70.92 | 525.64 | 1391.76
| A1-3-119 换 | 泥浆罐车泥浆运输 运距1km内 实际运距(km):10 | 10m3 | 18.146 | 30 |  | 98.74 | 22.37 |  | 25.75 | 176.86
| A1-3-121 换 | 灌注混凝土 钻孔(旋挖)桩 合并制作子目 预拌S6~S8防水混凝土 碎石粒径综合考虑 C35 | 10m3 | 18.146 | 63.32 | 602.29 |  | 11 |  | 12.66 | 689.27
8 | 010302001002 | 泥浆护壁成孔灌注桩（空桩） | m3 | 10.50 | 124.08 | 38.45 | 230.55 | 61.63 |  | 70.93 | 525.64
| A1-3-81 | 钻孔桩成孔 设计桩径(mm) 800内 | 10m3 | 1.05 | 124.08 | 38.45 | 230.55 | 61.63 |  | 70.92 | 525.64 | 525.64
9 | 010302001005 | 泥浆护壁成孔灌注桩 | m3 | 208.92 | 197.57 | 638.22 | 300.87 | 86.63 |  | 99.69 | 1322.99
| A1-3-82 | 钻孔桩成孔 设计桩径(mm) 1200内 | 10m3 | 20.892 | 104.26 | 35.93 | 202.14 | 53.25 |  | 61.28 | 456.86 | 1322.99
| A1-3-119 换 | 泥浆罐车泥浆运输 运距1km内 实际运距(km):10 | 10m3 | 20.892 | 30 |  | 98.74 | 22.37 |  | 25.75 | 176.86
| A1-3-121 换 | 灌注混凝土 钻孔(旋挖)桩 合并制作子目 预拌S6~S8防水混凝土 碎石粒径综合考虑 C35 | 10m3 | 20.892 | 63.32 | 602.29 |  | 11 |  | 12.66 | 689.27
10 | 010302001006 | 泥浆护壁成孔灌注桩（空桩） | m3 | 14.29 | 104.26 | 35.93 | 202.14 | 53.25 |  | 61.28 | 456.86
| A1-3-82 | 钻孔桩成孔 设计桩径(mm) 1200内 | 10m3 | 1.429 | 104.26 | 35.93 | 202.14 | 53.25 |  | 61.28 | 456.86 | 456.86
11 | 010302001003 | 泥浆护壁成孔灌注桩 | m3 | 171.91 | 197.57 | 638.23 | 300.87 | 86.63 |  | 99.69 | 1322.99
| A1-3-82 | 钻孔桩成孔 设计桩径(mm) 1200内 | 10m3 | 17.191 | 104.26 | 35.93 | 202.14 | 53.25 |  | 61.28 | 456.86 | 1322.99
| A1-3-119 换 | 泥浆罐车泥浆运输 运距1km内 实际运距(km):10 | 10m3 | 17.191 | 30 |  | 98.74 | 22.37 |  | 25.75 | 176.85
| A1-3-121 换 | 灌注混凝土 钻孔(旋挖)桩 合并制作子目 预拌S6~S8防水混凝土 碎石粒径综合考虑 C35 | 10m3 | 17.191 | 63.31 | 602.29 |  | 11 |  | 12.66 | 689.27
12 | 010302001004 | 泥浆护壁成孔灌注桩（空桩） | m3 | 13.56 | 104.26 | 35.93 | 202.14 | 53.25 |  | 61.28 | 456.86
综合单价计算表
工程名称：建筑工程-教学楼 | [8 empty] | 第 3 页 共 21 页
序号 | 编码 | 名称 | 单位 | 工程量 | 其中：（元） | [6 empty] | 综合单价 （元）
[5 empty] | 人工费 | 材料费 | 机械费 | 管理费 |  | 利润 | 小计
| A1-3-82 | 钻孔桩成孔 设计桩径(mm) 1200内 | 10m3 | 1.356 | 104.26 | 35.93 | 202.14 | 53.25 |  | 61.28 | 456.86 | 456.86
13 | 粤010302008001 | 入岩增加费 | m3 | 47.73 | 248.16 |  | 629.76 | 152.58 |  | 175.58 | 1206.08
| A1-3-104 | 钻孔桩入岩增加费 设计桩径(mm) 800内 | 10m3 | 4.773 | 248.16 |  | 629.76 | 152.58 |  | 175.58 | 1206.08 | 1206.08
14 | 粤010302008003 | 入岩增加费 | m3 | 54.95 | 208.52 |  | 557.42 | 133.12 |  | 153.19 | 1052.24
| A1-3-105 | 钻孔桩入岩增加费 设计桩径(mm) 1200内 | 10m3 | 5.495 | 208.52 |  | 557.42 | 133.12 |  | 153.19 | 1052.24 | 1052.24
15 | 粤010302008002 | 入岩增加费 | m3 | 45.22 | 208.52 |  | 557.42 | 133.12 |  | 153.19 | 1052.24
| A1-3-105 | 钻孔桩入岩增加费 设计桩径(mm) 1200内 | 10m3 | 4.522 | 208.52 |  | 557.42 | 133.12 |  | 153.19 | 1052.24 | 1052.24
16 | 010301004001 | 截(凿)桩头 | m3 | 17.75 | 243.3 |  | 71.97 | 52.65 |  | 63.06 | 430.97
| A1-3-142 | 凿桩头 | m3 | 17.75 | 242.46 |  | 27.78 | 46.97 |  | 54.05 | 371.26 | 430.97
| 借D1-1-124 | 挖掘机挖装松散石方 | 1000m3天然密实方 | 0.01775 | 0.84 |  | 8.66 | 1.2 |  | 1.9 | 12.6
| 借D1-1-126 换 | 自卸汽车运石方 运距1km 实际运距(km):10 | 1000m3天然密实方 | 0.01775 |  |  | 35.53 | 4.48 |  | 7.11 | 47.11
17 | 010515004001 | 钢筋笼 | t | 25.509 | 471.05 | 4115.99 | 425.28 | 257.69 |  | 179.27 | 5449.28
| A1-5-82 换 | 桩钢筋笼制作安装 | t | 25.509 | 471.05 | 4115.99 | 425.28 | 257.69 |  | 179.27 | 5449.28 | 5449.28
砌筑工程
18 | 010401001001 | 砖基础 | m3 | 27.25 | 155.52 | 440.62 |  | 23.55 |  | 31.1 | 650.79
| A1-4-1 换 | 砖基础 合并制作子目 湿拌砌筑砂浆 砌筑灰缝≥5mm M10  | 10m3 | 2.725 | 155.52 | 440.62 |  | 23.55 |  | 31.1 | 650.79 | 650.79
综合单价计算表
工程名称：建筑工程-教学楼 | [8 empty] | 第 4 页 共 21 页
序号 | 编码 | 名称 | 单位 | 工程量 | 其中：（元） | [6 empty] | 综合单价 （元）
[5 empty] | 人工费 | 材料费 | 机械费 | 管理费 |  | 利润 | 小计
19 | 010401003001 | 砌块墙 | m3 | 436.67 | 161.77 | 341.84 |  | 24.49 |  | 32.36 | 560.46
| A1-4-48 换 | 蒸压加气混凝土砌块外墙 墙体厚度 20cm 合并制作子目 湿拌砌筑砂浆 砌筑灰缝≥5mm M5 | 10m3 | 43.667 | 161.77 | 341.84 |  | 24.49 |  | 32.36 | 560.46 | 560.46
20 | 010402001002 | 砌块墙 | m3 | 102.47 | 154.47 | 339 |  | 23.39 |  | 30.89 | 547.75
| A1-4-52 换 | 蒸压加气混凝土砌块内墙 墙体厚度 20cm 合并制作子目 湿拌砌筑砂浆 砌筑灰缝≥5mm M5 | 10m3 | 10.247 | 154.47 | 339 |  | 23.39 |  | 30.89 | 547.75 | 547.75
21 | 010402001003 | 砌块墙 | m3 | 28.54 | 169.41 | 342.79 |  | 25.65 |  | 33.88 | 571.73
| A1-4-51 换 | 蒸压加气混凝土砌块内墙 墙体厚度 10cm 合并制作子目 湿拌砌筑砂浆 砌筑灰缝≥5mm M5 | 10m3 | 2.854 | 169.41 | 342.79 |  | 25.65 |  | 33.88 | 571.73 | 571.73
22 | 010402001004 | 砌块墙 | m3 | 18.79 | 161.77 | 342.54 |  | 24.49 |  | 32.36 | 561.16
| A1-4-48 换 | 蒸压加气混凝土砌块外墙 墙体厚度 20cm 合并制作子目 湿拌砌筑砂浆 砌筑灰缝≥5mm M10 | 10m3 | 1.879 | 161.77 | 342.54 |  | 24.49 |  | 32.35 | 561.16 | 561.16
23 | 010401012001 | 零星砌砖 | 个 | 80.00 | 289.61 | 189.97 |  | 43.85 |  | 57.92 | 581.35
| A1-4-106 换 | 水厕(蹲位) 水泥砂浆面 合并制作子目 湿拌砌筑砂浆 砌筑灰缝≥5mm M5 合并制作子目 湿拌抹灰砂浆 一次抹灰厚度≥5mm M20 | 10个 | 8 | 289.61 | 189.97 |  | 43.85 |  | 57.92 | 581.35 | 581.35
24 | 010401012002 | 零星砌砖 | m3 | 4.37 | 319.81 | 298.15 |  | 48.42 |  | 63.96 | 730.34
| A1-4-116 换 | 零星砌体 合并制作子目 湿拌砌筑砂浆 砌筑灰缝≥5mm M5 | 10m3 | 0.437 | 319.81 | 298.15 |  | 48.42 |  | 63.96 | 730.34 | 730.34
25 | 010401012004 | 零星砌砖 | m | 19 | 97.24 | 46.01 |  | 14.72 |  | 19.45 | 177.42
综合单价计算表
工程名称：建筑工程-教学楼 | [8 empty] | 第 5 页 共 21 页
序号 | 编码 | 名称 | 单位 | 工程量 | 其中：（元） | [6 empty] | 综合单价 （元）
[5 empty] | 人工费 | 材料费 | 机械费 | 管理费 |  | 利润 | 小计
| A1-4-104 换 | 砖砌小便槽 低式 水泥砂浆面 合并制作子目 湿拌砌筑砂浆 砌筑灰缝≥5mm M10 合并制作子目 湿拌抹灰砂浆 一次抹灰厚度≥5mm M15 | 100m | 0.19 | 97.24 | 46.01 |  | 14.72 |  | 19.45 | 177.42 | 177.42
混凝土及钢筋混凝土工程
26 | 010501001001 | 垫层 | m3 | 25.67 | 59.35 | 448.1 | 14.82 | 21.33 |  | 14.83 | 558.43
| A1-5-78 换 | 混凝土垫层 合并制作子目 普通预拌混凝土 碎石粒径综合考虑 C15 | 10m3 | 2.567 | 57.84 | 444.55 |  | 16.63 |  | 11.57 | 530.58 | 558.43
| A1-5-51 换 | 泵送混凝土至建筑部位 高度50m以内(含±0.00以下) 合并制作子目 普通预拌混凝土 碎石粒径综合考虑 C15 | 10m3 | 2.567 | 1.52 | 3.54 | 14.82 | 4.7 |  | 3.27 | 27.84
27 | 010501001002 | 讲台垫层 | m3 | 18 | 66.49 | 303.92 | 11.01 | 22.28 |  | 15.5 | 419.2
| A1-5-79 | 轻质混凝土垫层 | 10m3 | 1.8 | 66.49 | 303.92 | 11.01 | 22.28 |  | 15.5 | 419.2 | 419.2
28 | 010501005001 | 桩承台基础 | m3 | 98.69 | 47.21 | 497.78 | 15.58 | 18.05 |  | 12.56 | 591.18
| A1-5-2 换 | 现浇建筑物混凝土 其他混凝土基础 合并制作子目 普通预拌混凝土 碎石粒径综合考虑 C35 | 10m3 | 9.869 | 45.69 | 494.01 | 0.77 | 13.36 |  | 9.29 | 563.12 | 591.18
| A1-5-51 换 | 泵送混凝土至建筑部位 高度50m以内(含±0.00以下) 合并制作子目 普通预拌混凝土 碎石粒径综合考虑 C35 | 10m3 | 9.869 | 1.52 | 3.76 | 14.82 | 4.7 |  | 3.27 | 28.06
29 | 010502001001 | 矩形柱 | m3 | 68.92 | 119.62 | 508.35 | 16.05 | 39.01 |  | 27.13 | 710.16
综合单价计算表
工程名称：建筑工程-教学楼 | [8 empty] | 第 6 页 共 21 页
序号 | 编码 | 名称 | 单位 | 工程量 | 其中：（元） | [6 empty] | 综合单价 （元）
[5 empty] | 人工费 | 材料费 | 机械费 | 管理费 |  | 利润 | 小计
| A1-5-5 换 | 现浇建筑物混凝土 矩形、多边形、异形、圆形柱、钢管柱 合并制作子目 普通预拌混凝土 碎石粒径综合考虑 C35 | 10m3 | 6.892 | 118.1 | 504.59 | 1.23 | 34.31 |  | 23.87 | 682.09 | 710.16
| A1-5-51 换 | 泵送混凝土至建筑部位 高度50m以内(含±0.00以下) 合并制作子目 普通预拌混凝土 碎石粒径综合考虑 C35 | 10m3 | 6.892 | 1.52 | 3.76 | 14.82 | 4.7 |  | 3.27 | 28.06
| 010502001002 | 矩形柱 | m3 | 164.60 | 119.62 | 493.56 | 16.05 | 39.01 |  | 27.13 | 695.37
| A1-5-5 换 | 现浇建筑物混凝土 矩形、多边形、异形、圆形柱、钢管柱 合并制作子目 普通预拌混凝土 碎石粒径综合考虑 C30 | 10m3 | 16.46 | 118.1 | 489.87 | 1.23 | 34.31 |  | 23.87 | 667.38 | 695.37
| A1-5-51 换 | 泵送混凝土至建筑部位 高度50m以内(含±0.00以下) 合并制作子目 普通预拌混凝土 碎石粒径综合考虑 C30 | 10m3 | 16.46 | 1.52 | 3.69 | 14.82 | 4.7 |  | 3.27 | 27.99
31 | 010502002001 | 构造柱 | m3 | 42.42 | 190.05 | 456.05 | 16.05 | 59.26 |  | 41.22 | 762.63
| A1-5-6 换 | 现浇建筑物混凝土 构造柱 合并制作子目 普通预拌混凝土 碎石粒径综合考虑 C20 | 10m3 | 4.242 | 188.54 | 452.46 | 1.23 | 54.56 |  | 37.95 | 734.73 | 762.63
| A1-5-51 换 | 泵送混凝土至建筑部位 高度50m以内(含±0.00以下) 合并制作子目 普通预拌混凝土 碎石粒径综合考虑 C20 | 10m3 | 4.242 | 1.52 | 3.59 | 14.82 | 4.7 |  | 3.27 | 27.89
32 | 010503001001 | 基础梁 | m3 | 57.55 | 37.95 | 508.63 | 16.06 | 15.53 |  | 10.8 | 588.97
综合单价计算表
工程名称：建筑工程-教学楼 | [8 empty] | 第 7 页 共 21 页
序号 | 编码 | 名称 | 单位 | 工程量 | 其中：（元） | [6 empty] | 综合单价 （元）
[5 empty] | 人工费 | 材料费 | 机械费 | 管理费 |  | 利润 | 小计
| A1-5-8 换 | 现浇建筑物混凝土 基础梁 合并制作子目 普通预拌混凝土 碎石粒径综合考虑 C35 | 10m3 | 5.755 | 36.43 | 504.87 | 1.24 | 10.83 |  | 7.54 | 560.91 | 588.97
| A1-5-51 换 | 泵送混凝土至建筑部位 高度50m以内(含±0.00以下) 合并制作子目 普通预拌混凝土 碎石粒径综合考虑 C35 | 10m3 | 5.755 | 1.52 | 3.76 | 14.82 | 4.7 |  | 3.27 | 28.06
| 010503004001 | 圈梁 | m3 | 1.08 | 117.19 | 474.38 | 16.06 | 38.31 |  | 26.65 | 672.59
| A1-5-10 换 | 现浇建筑物混凝土 圈、过、弧形梁 合并制作子目 普通预拌混凝土 碎石粒径综合考虑 C20 | 10m3 | 0.108 | 115.68 | 470.79 | 1.24 | 33.61 |  | 23.38 | 644.69 | 672.59
| A1-5-51 换 | 泵送混凝土至建筑部位 高度50m以内(含±0.00以下) 合并制作子目 普通预拌混凝土 碎石粒径综合考虑 C20 | 10m3 | 0.108 | 1.52 | 3.59 | 14.81 | 4.69 |  | 3.27 | 27.89
34 | 010503005001 | 过梁 | m3 | 6.66 | 117.19 | 474.38 | 16.06 | 38.31 |  | 26.65 | 672.59
| A1-5-10 换 | 现浇建筑物混凝土 圈、过、弧形梁 合并制作子目 普通预拌混凝土 碎石粒径综合考虑 C20 | 10m3 | 0.666 | 115.67 | 470.79 | 1.24 | 33.61 |  | 23.38 | 644.7 | 672.59
| A1-5-51 换 | 泵送混凝土至建筑部位 高度50m以内(含±0.00以下) 合并制作子目 普通预拌混凝土 碎石粒径综合考虑 C20 | 10m3 | 0.666 | 1.52 | 3.59 | 14.82 | 4.7 |  | 3.27 | 27.89
35 | 010504001001 | 直形墙 | m3 | 1.46 | 68.92 | 506.29 | 16.03 | 24.42 |  | 16.99 | 632.65
| A1-5-12 换 | 现浇建筑物混凝土 直形、弧形、电梯井墙 合并制作子目 普通预拌混凝土 碎石粒径综合考虑 C35 | 10m3 | 0.146 | 67.4 | 502.53 | 1.21 | 19.73 |  | 13.72 | 604.6 | 632.65
综合单价计算表
工程名称：建筑工程-教学楼 | [8 empty] | 第 8 页 共 21 页
序号 | 编码 | 名称 | 单位 | 工程量 | 其中：（元） | [6 empty] | 综合单价 （元）
[5 empty] | 人工费 | 材料费 | 机械费 | 管理费 |  | 利润 | 小计
| A1-5-51 换 | 泵送混凝土至建筑部位 高度50m以内(含±0.00以下) 合并制作子目 普通预拌混凝土 碎石粒径综合考虑 C35 | 10m3 | 0.146 | 1.52 | 3.76 | 14.82 | 4.7 |  | 3.27 | 28.06
36 | 010504001002 | 直形墙 | m3 | 58.37 | 68.92 | 491.51 | 16.03 | 24.42 |  | 16.99 | 617.87
| A1-5-12 换 | 现浇建筑物混凝土 直形、弧形、电梯井墙 合并制作子目 普通预拌混凝土 碎石粒径综合考虑 C30 | 10m3 | 5.837 | 67.4 | 487.82 | 1.21 | 19.73 |  | 13.72 | 589.88 | 617.87
| A1-5-51 换 | 泵送混凝土至建筑部位 高度50m以内(含±0.00以下) 合并制作子目 普通预拌混凝土 碎石粒径综合考虑 C30 | 10m3 | 5.837 | 1.52 | 3.69 | 14.82 | 4.7 |  | 3.27 | 27.99
37 | 010505001002 | 有梁板 | m3 | 166.36 | 48.12 | 511.7 | 16.21 | 18.5 |  | 12.87 | 607.4
| A1-5-14 换 | 现浇建筑物混凝土 平板、有梁板、无梁板 合并制作子目 普通预拌混凝土 碎石粒径综合考虑 C35 | 10m3 | 16.636 | 46.6 | 507.94 | 1.39 | 13.8 |  | 9.6 | 579.33 | 607.4
| A1-5-51 换 | 泵送混凝土至建筑部位 高度50m以内(含±0.00以下) 合并制作子目 普通预拌混凝土 碎石粒径综合考虑 C35 | 10m3 | 16.636 | 1.52 | 3.76 | 14.82 | 4.7 |  | 3.27 | 28.06
38 | 010505001003 | 有梁板 | m3 | 751.96 | 48.12 | 496.91 | 16.21 | 18.5 |  | 12.87 | 592.61
| A1-5-14 换 | 现浇建筑物混凝土 平板、有梁板、无梁板 合并制作子目 普通预拌混凝土 碎石粒径综合考虑 C30 | 10m3 | 75.196 | 46.6 | 493.22 | 1.39 | 13.8 |  | 9.6 | 564.62 | 592.61
综合单价计算表
工程名称：建筑工程-教学楼 | [8 empty] | 第 9 页 共 21 页
序号 | 编码 | 名称 | 单位 | 工程量 | 其中：（元） | [6 empty] | 综合单价 （元）
[5 empty] | 人工费 | 材料费 | 机械费 | 管理费 |  | 利润 | 小计
| A1-5-51 换 | 泵送混凝土至建筑部位 高度50m以内(含±0.00以下) 合并制作子目 普通预拌混凝土 碎石粒径综合考虑 C30 | 10m3 | 75.196 | 1.52 | 3.69 | 14.82 | 4.7 |  | 3.27 | 27.99
39 | 010505007001 | 天沟(檐沟)、挑檐板 | m3 | 53.85 | 186.26 | 480.4 | 16.8 | 58.38 |  | 40.61 | 782.46
| A1-5-32 换 | 现浇混凝土其他构件 天沟、挑檐 合并制作子目 普通预拌混凝土 碎石粒径综合考虑 C30 | 10m3 | 5.385 | 184.74 | 476.71 | 1.99 | 53.68 |  | 37.35 | 754.47 | 782.46
| A1-5-51 换 | 泵送混凝土至建筑部位 高度50m以内(含±0.00以下) 合并制作子目 普通预拌混凝土 碎石粒径综合考虑 C30 | 10m3 | 5.385 | 1.52 | 3.69 | 14.82 | 4.7 |  | 3.27 | 27.99
40 | 010505008001 | 雨篷 | m3 | 0.31 | 170.16 | 481.68 | 16.94 | 53.8 |  | 37.42 | 760.02
| A1-5-29 换 | 现浇混凝土其他构件 阳台、雨蓬 合并制作子目 普通预拌混凝土 碎石粒径综合考虑 C30 | 10m3 | 0.031 | 168.65 | 478 | 2.13 | 49.1 |  | 34.16 | 732.03 | 760.02
| A1-5-51 换 | 泵送混凝土至建筑部位 高度50m以内(含±0.00以下) 合并制作子目 普通预拌混凝土 碎石粒径综合考虑 C30 | 10m3 | 0.031 | 1.52 | 3.68 | 14.81 | 4.71 |  | 3.26 | 28
41 | 010506001001 | 直形楼梯 | m3 | 53.04 | 85.31 | 500.37 | 16.8 | 29.36 |  | 20.42 | 652.27
| A1-5-21 换 | 现浇建筑物混凝土 直形楼梯 合并制作子目 普通预拌混凝土 碎石粒径综合考虑 C30 | 10m3 | 5.304 | 83.79 | 496.68 | 1.99 | 24.66 |  | 17.16 | 624.28 | 652.27
综合单价计算表
工程名称：建筑工程-教学楼 | [8 empty] | 第 10 页 共 21 页
序号 | 编码 | 名称 | 单位 | 工程量 | 其中：（元） | [6 empty] | 综合单价 （元）
[5 empty] | 人工费 | 材料费 | 机械费 | 管理费 |  | 利润 | 小计
| A1-5-51 换 | 泵送混凝土至建筑部位 高度50m以内(含±0.00以下) 合并制作子目 普通预拌混凝土 碎石粒径综合考虑 C30 | 10m3 | 5.304 | 1.52 | 3.69 | 14.82 | 4.7 |  | 3.27 | 27.99
42 | 010507001001 | 散水、坡道 | m2 | 189.09 | 8.05 | 41.95 | 1.04 | 2.16 |  | 1.82 | 55.02
| A1-5-33 换 | 现浇混凝土其他构件 地沟、明沟电缆沟散水坡 合并制作子目 普通预拌混凝土 碎石粒径综合考虑 C15 | 10m3 | 1.1345 | 4.66 | 26.61 | 0.12 | 1.37 |  | 0.96 | 33.73 | 55.02
| A1-5-51 换 | 泵送混凝土至建筑部位 高度50m以内(含±0.00以下) 合并制作子目 普通预拌混凝土 碎石粒径综合考虑 C15 | 10m3 | 1.1345 | 0.09 | 0.21 | 0.89 | 0.28 |  | 0.2 | 1.67
| A1-4-123 | 垫层 填砂 | 10m3 | 1.1345 | 3.3 | 15.12 | 0.03 | 0.5 |  | 0.67 | 19.62
43 | 010507002001 | 室内地坪 | m2 | 937.80 | 10.48 | 46.02 | 1.62 | 3.48 |  | 2.42 | 64.03
| A1-5-80 换 | 地坪 厚度8cm 实际厚度(cm):10 合并制作子目 普通预拌混凝土 碎石粒径综合考虑 C20 | 100m2 | 9.378 | 10.33 | 45.66 | 0.14 | 3.01 |  | 2.09 | 61.24 | 64.03
| A1-5-51 换 | 泵送混凝土至建筑部位 高度50m以内(含±0.00以下) 合并制作子目 普通预拌混凝土 碎石粒径综合考虑 C20 | 10m3 | 9.378 | 0.15 | 0.36 | 1.48 | 0.47 |  | 0.33 | 2.79
44 | 010507005001 | 扶手、压顶 | m3 | 16.12 | 232.56 | 465.92 | 14.82 | 71.12 |  | 49.48 | 833.89
| A1-5-35 换 | 现浇混凝土其他构件 压顶、扶手 合并制作子目 普通预拌混凝土 碎石粒径综合考虑 C20 | 10m3 | 1.612 | 231.04 | 462.32 |  | 66.42 |  | 46.21 | 806 | 833.89
综合单价计算表
工程名称：建筑工程-教学楼 | [8 empty] | 第 11 页 共 21 页
序号 | 编码 | 名称 | 单位 | 工程量 | 其中：（元） | [6 empty] | 综合单价 （元）
[5 empty] | 人工费 | 材料费 | 机械费 | 管理费 |  | 利润 | 小计
| A1-5-51 换 | 泵送混凝土至建筑部位 高度50m以内(含±0.00以下) 合并制作子目 普通预拌混凝土 碎石粒径综合考虑 C20 | 10m3 | 1.612 | 1.52 | 3.59 | 14.82 | 4.7 |  | 3.27 | 27.89
45 | 010515001003 | 现浇构件钢筋 | t | 4.966 | 656.02 | 4496.36 | 27.86 | 196.62 |  | 136.78 | 5513.64
| A1-5-105 | 现浇构件带肋钢筋 φ10以内 | t | 4.966 | 656.02 | 4496.36 | 27.86 | 196.62 |  | 136.78 | 5513.64 | 5513.64
46 | 010515001004 | 现浇构件钢筋 | t | 51.331 | 656.02 | 4223.53 | 27.86 | 196.62 |  | 136.78 | 5240.81
| A1-5-105 | 现浇构件带肋钢筋 φ10以内 | t | 51.331 | 656.02 | 4223.53 | 27.86 | 196.62 |  | 136.78 | 5240.81 | 5240.81
47 | 010515001005 | 现浇构件钢筋 | t | 22.332 | 478.16 | 4309.39 | 47.08 | 151.01 |  | 105.05 | 5090.69
| A1-5-106 | 现浇构件带肋钢筋 φ25以内 | t | 22.332 | 478.16 | 4309.39 | 47.08 | 151.01 |  | 105.05 | 5090.69 | 5090.69
48 | 010515001006 | 现浇构件钢筋 | t | 0.326 | 478.16 | 4263.71 | 47.09 | 151.01 |  | 105.05 | 5045
| A1-5-106 | 现浇构件带肋钢筋 φ25以内 | t | 0.326 | 478.16 | 4263.71 | 47.09 | 151.01 |  | 105.06 | 5045 | 5045
49 | 010515001007 | 现浇构件钢筋 | t | 8.840 | 478.16 | 4218 | 47.08 | 151.01 |  | 105.05 | 4999.3
| A1-5-106 | 现浇构件带肋钢筋 φ25以内 | t | 8.84 | 478.16 | 4218 | 47.08 | 151.01 |  | 105.05 | 4999.3 | 4999.3
50 | 010515001008 | 现浇构件钢筋 | t | 86.282 | 478.16 | 4154.03 | 47.08 | 151.01 |  | 105.05 | 4935.33
| A1-5-106 | 现浇构件带肋钢筋 φ25以内 | t | 86.282 | 478.16 | 4154.03 | 47.08 | 151.01 |  | 105.05 | 4935.33 | 4935.33
51 | 010515001017 | 现浇构件钢筋 | t | 41.645 | 478.16 | 4191.47 | 47.08 | 151.01 |  | 105.05 | 4972.77
| A1-5-106 | 现浇构件带肋钢筋 φ25以内 | t | 41.645 | 478.16 | 4191.47 | 47.08 | 151.01 |  | 105.05 | 4972.77 | 4972.77
52 | 010515001012 | 现浇构件钢筋 | t | 1.641 | 1451.69 | 4518.22 | 56.52 | 433.61 |  | 301.64 | 6761.68
| A1-5-113 | 现浇构件箍筋 带肋钢筋(HRB400内) φ10以内 | t | 1.641 | 1451.69 | 4518.22 | 56.52 | 433.61 |  | 301.64 | 6761.68 | 6761.68
综合单价计算表
工程名称：建筑工程-教学楼 | [8 empty] | 第 12 页 共 21 页
序号 | 编码 | 名称 | 单位 | 工程量 | 其中：（元） | [6 empty] | 综合单价 （元）
[5 empty] | 人工费 | 材料费 | 机械费 | 管理费 |  | 利润 | 小计
53 | 010515001016 | 现浇构件钢筋 | t | 42.231 | 1451.69 | 4245.4 | 56.52 | 433.61 |  | 301.64 | 6488.86
| A1-5-113 | 现浇构件箍筋 带肋钢筋(HRB400内) φ10以内 | t | 42.231 | 1451.69 | 4245.4 | 56.52 | 433.61 |  | 301.64 | 6488.86 | 6488.86
54 | 010515001019 | 现浇构件钢筋 | t | 0.974 | 750.54 | 4200.11 | 22.31 | 222.19 |  | 154.57 | 5349.72
| A1-5-114 | 现浇构件箍筋 带肋钢筋(HRB400内) φ10以外 | t | 0.974 | 750.54 | 4200.11 | 22.31 | 222.19 |  | 154.57 | 5349.72 | 5349.72
55 | 010516003001 | 机械连接 | 个 | 318.00 | 3.7 | 0.66 | 1.07 | 1.37 |  | 0.95 | 7.75
| A1-5-130 | 电渣压力焊接 φ18以内 | 10个接头 | 31.8 | 3.7 | 0.66 | 1.07 | 1.37 |  | 0.95 | 7.75 | 7.75
56 | 010516003002 | 机械连接 | 个 | 1857.00 | 4.56 | 0.87 | 1.43 | 1.72 |  | 1.2 | 9.78
| A1-5-131 | 电渣压力焊接 φ32以内 | 10个接头 | 185.7 | 4.56 | 0.87 | 1.43 | 1.72 |  | 1.2 | 9.78 | 9.78
57 | 010516003003 | 机械连接 | 个 | 713.00 | 5.04 | 4.59 | 0.61 | 1.62 |  | 1.13 | 12.98
| A1-5-132 | 套筒直螺纹钢筋接头 φ18以内 | 10个接头 | 71.3 | 5.04 | 4.59 | 0.61 | 1.62 |  | 1.13 | 12.98 | 12.98
58 | 010516003004 | 机械连接 | 个 | 993.00 | 5.9 | 6.29 | 0.79 | 1.92 |  | 1.34 | 16.24
| A1-5-133 | 套筒直螺纹钢筋接头 φ25以内 | 10个接头 | 99.3 | 5.9 | 6.29 | 0.79 | 1.92 |  | 1.34 | 16.24 | 16.24
59 | 010516003005 | 机械连接 | 个 | 1031.00 | 6.85 | 7.93 | 1.25 | 2.33 |  | 1.62 | 19.98
| A1-5-140 | 套筒冷挤压接头 φ32以内 | 10个接头 | 103.1 | 6.85 | 7.93 | 1.25 | 2.33 |  | 1.62 | 19.98 | 19.98
门窗工程
60 | 010802001001 | 豪华不锈钢双开门 | m2 | 159.50 |  | 661.27 |  |  |  |  | 661.27
| 借MC1-44 | 豪华不锈钢双开门 | m2 | 159.5 |  | 661.27 |  |  |  |  | 661.27 | 661.27
综合单价计算表
工程名称：建筑工程-教学楼 | [8 empty] | 第 13 页 共 21 页
序号 | 编码 | 名称 | 单位 | 工程量 | 其中：（元） | [6 empty] | 综合单价 （元）
[5 empty] | 人工费 | 材料费 | 机械费 | 管理费 |  | 利润 | 小计
61 | 010802001005 | 豪华不锈钢单开门 | m2 | 29 |  | 661.27 |  |  |  |  | 661.27
| MC1-51 | 豪华不锈钢单开门 | m2 | 29 |  | 661.27 |  |  |  |  | 661.27 | 661.27
62 | 010802001006 | 豪华不锈钢双开门 | m2 | 8 |  | 756.12 |  |  |  |  | 756.12
| MC1-51 | 豪华不锈钢双开门 | m2 | 8 |  | 756.12 |  |  |  |  | 756.12 | 756.12
63 | 010802001004 | 卫生间铝塑门 | m2 | 37.8 |  | 305.97 |  |  |  |  | 305.97
| MC1-59 | 卫生间铝塑门 | m2 | 37.8 |  | 305.97 |  |  |  |  | 305.97 | 305.97
64 | 010802001003 | 丙级钢质防火门 | m2 | 12.00 |  | 407.76 |  |  |  |  | 407.76
| MC1-74 | 钢质防火门 单扇(丙级) | m2 | 12 |  | 407.76 |  |  |  |  | 407.76 | 407.76
65 | 010807001007 | 铝合金玻璃推拉窗 | m2 | 513.00 |  | 419.26 |  |  |  |  | 419.26
| MC1-99 | 铝合金玻璃推拉窗 带亮 | m2 | 513 |  | 419.26 |  |  |  |  | 419.26 | 419.26
66 | 010807001008 | 铝合金玻璃推拉窗 | m2 | 137.60 |  | 426.59 |  |  |  |  | 426.59
| MC1-99 | 铝合金玻璃推拉窗 不带亮 | m2 | 137.6 |  | 426.59 |  |  |  |  | 426.59 | 426.59
67 | 010807003001 | 铝合金百叶窗 | m2 | 177.12 |  | 325.93 |  |  |  |  | 325.93
| MC1-106 | 全铝合金百页窗 | m2 | 177.12 |  | 325.93 |  |  |  |  | 325.93 | 325.93
68 | 010810001001 | 单面绒窗帘布 | m2 | 771.75 | 2.75 | 70 |  | 0.4 |  | 0.55 | 73.71
| A1-9-133 | 成品窗帘安装 装饰布帘 | 100m2 | 7.7175 | 2.75 | 70 |  | 0.4 |  | 0.55 | 73.71 | 73.71
69 | 010810005001 | 防掉U型槽 | m | 315.00 | 2.86 | 32.56 |  | 0.42 |  | 0.57 | 36.41
| A1-9-129 | 不锈钢管窗帘轩 单轨 | 100m | 3.15 | 2.86 | 32.56 |  | 0.42 |  | 0.57 | 36.41 | 36.41
70 | 010807001009 | 不锈钢防盗网 | m2 | 650.60 |  | 210 |  |  |  |  | 210
| MC1-2 | 不锈钢防盗网 12×12间距120 | m2 | 650.6 |  | 210 |  |  |  |  | 210 | 210
屋面及防水工程
综合单价计算表
工程名称：建筑工程-教学楼 | [8 empty] | 第 14 页 共 21 页
序号 | 编码 | 名称 | 单位 | 工程量 | 其中：（元） | [6 empty] | 综合单价 （元）
[5 empty] | 人工费 | 材料费 | 机械费 | 管理费 |  | 利润 | 小计
71 | 010902001001 | 屋面卷材防水（R01、上人屋面） | m2 | 764.89 | 13.26 | 102.58 |  | 1.92 |  | 2.65 | 120.41
| A1-10-55 换 | 屋面改性沥青防水卷材 自粘、满铺 单层 实际层数(层):2 | 100m2 | 7.6489 | 13.26 | 102.58 |  | 1.92 |  | 2.65 | 120.41 | 120.41
72 | 010902001002 | 屋面卷材防水（R02、不上人屋面） | m2 | 356.30 | 13.26 | 102.58 |  | 1.92 |  | 2.65 | 120.41
| A1-10-55 换 | 屋面改性沥青防水卷材 自粘、满铺 单层 实际层数(层):2 | 100m2 | 3.563 | 13.26 | 102.58 |  | 1.92 |  | 2.65 | 120.41 | 120.41
73 | 010902003001 | 屋面刚性层（R01、上人屋面） | m2 | 693.41 | 57.43 | 174.87 |  | 9.5 |  | 11.49 | 253.29
| A1-10-80 换 | 细石混凝土刚性防水 厚3.5cm 实际厚度(cm):2 合并制作子目 普通预拌混凝土 碎石粒径综合考虑 C20 | 100m2 | 6.9341 | 5.58 | 8.32 |  | 0.81 |  | 1.12 | 15.82 | 253.29
| A1-12-1 换 | 楼地面水泥砂浆找平层 混凝土或硬基层上 20mm 合并制作子目 湿拌地面砂浆 地面普通找平 M15 | 100m2 | 6.9341 | 7.04 | 11.98 |  | 1.25 |  | 1.41 | 21.68
| A1-10-80 换 | 细石混凝土刚性防水 厚3.5cm 实际厚度(cm):5.5 合并制作子目 普通预拌混凝土 碎石粒径综合考虑 C20 | 100m2 | 6.9341 | 15.14 | 27.12 |  | 2.19 |  | 3.03 | 47.47
| A1-12-75 换 | 楼地面陶瓷地砖(每块周长mm) 3200以内 水泥砂浆 合并制作子目 湿拌地面砂浆 地面普通找平 M15 | 100m2 | 6.9341 | 29.67 | 127.46 |  | 5.26 |  | 5.93 | 168.32
74 | 010902003002 | 屋面刚性层（R02、不上人屋面） | m2 | 329.39 | 34.8 | 59.4 |  | 5.49 |  | 6.96 | 106.65
| A1-10-80 换 | 细石混凝土刚性防水 厚3.5cm 实际厚度(cm):2 合并制作子目 普通预拌混凝土 碎石粒径综合考虑 C20 | 100m2 | 3.2939 | 5.58 | 8.32 |  | 0.81 |  | 1.12 | 15.82 | 106.65
| A1-12-1 换 | 楼地面水泥砂浆找平层 混凝土或硬基层上 20mm 合并制作子目 湿拌地面砂浆 地面普通找平 M15 | 100m2 | 3.2939 | 7.04 | 11.98 |  | 1.25 |  | 1.41 | 21.68
综合单价计算表
工程名称：建筑工程-教学楼 | [8 empty] | 第 15 页 共 21 页
序号 | 编码 | 名称 | 单位 | 工程量 | 其中：（元） | [6 empty] | 综合单价 （元）
[5 empty] | 人工费 | 材料费 | 机械费 | 管理费 |  | 利润 | 小计
| A1-10-80 换 | 细石混凝土刚性防水 厚3.5cm 实际厚度(cm):5.5 合并制作子目 普通预拌混凝土 碎石粒径综合考虑 C20 | 100m2 | 3.2939 | 15.14 | 27.12 |  | 2.19 |  | 3.03 | 47.47
| A1-12-1 换 | 楼地面水泥砂浆找平层 混凝土或硬基层上 20mm 合并制作子目 湿拌地面砂浆 地面普通找平 M15 | 100m2 | 3.2939 | 7.04 | 11.98 |  | 1.25 |  | 1.41 | 21.68
| 010903002001 | 墙面涂膜防水（W03） | m2 | 5669.26 | 6.38 | 68.39 |  | 0.92 |  | 1.28 | 76.97
| A1-10-139 | 聚合物水泥(JS)防水涂料 2mm厚 | 100m2 | 56.6926 | 6.38 | 68.39 |  | 0.92 |  | 1.28 | 76.97 | 76.97
76 | 010903002002 | 墙面涂膜防水（N02） | m2 | 1062.49 | 5.77 | 23.11 |  | 0.83 |  | 1.15 | 30.87
| A1-10-141 | 水泥基渗透结晶型涂料 1mm厚 | 100m2 | 10.6249 | 5.77 | 23.11 |  | 0.83 |  | 1.15 | 30.87 | 30.87
77 | 010904002001 | 楼(地)面涂膜防水（L02） | m2 | 1447.73 | 4.33 | 26.15 |  | 0.63 |  | 0.87 | 31.97
| A1-10-93 换 | 聚合物水泥(JS)防水涂料 平面 1.5mm厚 实际厚度(mm):1.2 | 100m2 | 14.4773 | 4.33 | 26.15 |  | 0.63 |  | 0.87 | 31.97 | 31.97
78 | 010904002002 | 楼(地)面涂膜防水（L03） | m2 | 390.52 | 6.48 | 26.26 |  | 0.94 |  | 1.3 | 34.97
| A1-10-91 | 双组份聚氨酯涂膜防水 平面 1.5mm厚 | 100m2 | 3.9052 | 6.48 | 26.26 |  | 0.94 |  | 1.3 | 34.97 | 34.97
保温、隔热、防腐工程
79 | 011001001001 | 保温隔热屋面（R01、上人屋面） | m2 | 693.41 | 10.44 | 31.57 |  | 1.51 |  | 2.09 | 45.61
| A1-11-121 | 干铺聚苯乙烯泡沫板屋面保温50mm | 100m2 | 6.9341 | 10.44 | 31.57 |  | 1.51 |  | 2.09 | 45.61 | 45.61
80 | 011001001002 | 保温隔热屋面（R02、不上人屋面） | m2 | 329.39 | 10.44 | 31.57 |  | 1.51 |  | 2.09 | 45.61
| A1-11-121 | 干铺聚苯乙烯泡沫板屋面保温50mm | 100m2 | 3.2939 | 10.44 | 31.57 |  | 1.51 |  | 2.09 | 45.61 | 45.61
81 | 011001003001 | 保温隔热墙面（W03） | m2 | 5669.26 | 19.6 | 28.76 | 0.6 | 2.92 |  | 4.04 | 55.94
综合单价计算表
工程名称：建筑工程-教学楼 | [8 empty] | 第 16 页 共 21 页
序号 | 编码 | 名称 | 单位 | 工程量 | 其中：（元） | [6 empty] | 综合单价 （元）
[5 empty] | 人工费 | 材料费 | 机械费 | 管理费 |  | 利润 | 小计
| A1-11-153 换 | 无机轻集料保温砂浆 厚度mm 25 实际厚度(mm):15 | 100m2 | 56.6926 | 19.6 | 28.76 | 0.6 | 2.92 |  | 4.04 | 55.94 | 55.94
楼地面装饰工程
82 | 011101001002 | 水泥砂浆楼地面（L01） | m2 | 2.98 | 7.04 | 12.16 |  | 1.25 |  | 1.41 | 21.86
| A1-12-1 换 | 楼地面水泥砂浆找平层 混凝土或硬基层上 20mm 合并制作子目 湿拌地面砂浆 地面普通找平 M20 | 100m2 | 0.0298 | 7.04 | 12.16 |  | 1.25 |  | 1.41 | 21.86 | 21.86
83 | 011102003006 | 块料楼地面（L02） | m2 | 1447.73 | 42.36 | 149.01 | 0.02 | 7.51 |  | 8.48 | 207.38
| A1-12-9 换 | 细石混凝土找平层 30mm 实际厚度(mm):20 合并制作子目 普通预拌混凝土 碎石粒径综合考虑 C20 | 100m2 | 14.4773 | 5.65 | 9.39 | 0.02 | 1 |  | 1.13 | 17.2 | 207.38
| A1-12-1 换 | 楼地面水泥砂浆找平层 混凝土或硬基层上 20mm 合并制作子目 湿拌地面砂浆 地面普通找平 M20 | 100m2 | 14.4773 | 7.04 | 12.16 |  | 1.25 |  | 1.41 | 21.86
| A1-12-75 换 | 楼地面陶瓷地砖(每块周长mm) 3200以内 水泥砂浆 合并制作子目 湿拌地面砂浆 地面普通找平 M15 | 100m2 | 14.4773 | 29.67 | 127.46 |  | 5.26 |  | 5.93 | 168.32
84 | 011102003001 | 块料楼地面 （L03） | m2 | 273.12 | 71.57 | 193.32 | 3.34 | 15.84 |  | 14.98 | 299.05
| A1-12-73 换 | 楼地面陶瓷地砖(每块周长mm) 2100以内 水泥砂浆 合并制作子目 湿拌地面砂浆 地面普通找平 M15 | 100m2 | 2.7312 | 25.89 | 32.39 |  | 4.59 |  | 5.18 | 68.05 | 299.05
| A1-12-9 换 | 细石混凝土找平层 30mm 实际厚度(mm):40 合并制作子目 普通预拌混凝土 碎石粒径综合考虑 C20 | 100m2 | 2.7312 | 11.65 | 18.52 | 0.04 | 2.07 |  | 2.34 | 34.61
| A1-5-79 换 | 轻质混凝土垫层 换为【陶粒混凝土 C25】 | 10m3 | 8.1936 | 19.95 | 118.09 | 3.3 | 6.68 |  | 4.65 | 152.68
综合单价计算表
工程名称：建筑工程-教学楼 | [8 empty] | 第 17 页 共 21 页
序号 | 编码 | 名称 | 单位 | 工程量 | 其中：（元） | [6 empty] | 综合单价 （元）
[5 empty] | 人工费 | 材料费 | 机械费 | 管理费 |  | 利润 | 小计
| A1-12-1 换 | 楼地面水泥砂浆找平层 混凝土或硬基层上 20mm 合并制作子目 湿拌地面砂浆 地面普通找平 M20 | 100m2 | 2.7312 | 7.04 | 12.16 |  | 1.25 |  | 1.41 | 21.86
| A1-12-1 换 | 楼地面水泥砂浆找平层 混凝土或硬基层上 20mm 合并制作子目 湿拌地面砂浆 地面普通找平 M20 | 100m2 | 2.7312 | 7.04 | 12.16 |  | 1.25 |  | 1.41 | 21.86
| 011102003002 | 块料楼地面（L04） | m2 | 628.91 | 29.67 | 127.46 |  | 5.26 |  | 5.93 | 168.32
| A1-12-75 换 | 楼地面陶瓷地砖(每块周长mm) 3200以内 水泥砂浆 合并制作子目 湿拌地面砂浆 地面普通找平 M15 | 100m2 | 6.2891 | 29.67 | 127.46 |  | 5.26 |  | 5.93 | 168.32 | 168.32
86 | 011106001001 | 块料楼地面（L04、楼梯） | m2 | 312.12 | 66.22 | 171.46 |  | 11.74 |  | 13.24 | 262.67
| A1-12-57 换 | 铺贴花岗岩 楼梯 水泥砂浆 合并制作子目 湿拌地面砂浆 地面普通找平 M15 | 100m2 | 3.1212 | 66.22 | 171.46 |  | 11.74 |  | 13.24 | 262.67 | 262.67
87 | 011102003005 | 块料楼地面（L06） | m2 | 1307.9 | 43.64 | 156.06 | 0.66 | 8.16 |  | 8.86 | 217.39
| A1-12-75 换 | 楼地面陶瓷地砖(每块周长mm) 3200以内 水泥砂浆 实际结合层厚度(mm):15 合并制作子目 湿拌地面砂浆 地面普通找平 M15 | 100m2 | 13.079 | 28.46 | 127.42 |  | 5.05 |  | 5.69 | 166.61 | 217.39
| A1-11-160 | 干铺减震垫板 | 100m2 | 13.079 | 10.07 | 4.34 |  | 1.46 |  | 2.01 | 17.88
| A1-5-79 | 轻质混凝土垫层 | 10m3 | 7.8474 | 3.99 | 18.24 | 0.66 | 1.34 |  | 0.93 | 25.15
| A1-7-111 | 玻璃网格布 | 100m2 | 13.079 | 1.12 | 6.08 |  | 0.32 |  | 0.22 | 7.75
墙、柱面装饰与隔断、幕墙工程
88 | 010607005001 | 砌块墙钢丝网加固 | m2 | 18.71 | 6.86 | 3.91 |  | 1.06 |  | 1.37 | 13.21
综合单价计算表
工程名称：建筑工程-教学楼 | [8 empty] | 第 18 页 共 21 页
序号 | 编码 | 名称 | 单位 | 工程量 | 其中：（元） | [6 empty] | 综合单价 （元）
[5 empty] | 人工费 | 材料费 | 机械费 | 管理费 |  | 利润 | 小计
| A1-13-48 | 墙、柱面钉(挂)钢(铁)网 玻璃纤维网 | 100m2 | 0.1871 | 6.86 | 3.91 |  | 1.06 |  | 1.37 | 13.21 | 13.21
89 | 010607005002 | 砌块墙钢丝网加固 | m2 | 5669.26 | 8.58 | 7.74 |  | 1.33 |  | 1.72 | 19.36
| A1-13-47 | 墙、柱面钉(挂)钢(铁)网 铁丝网 | 100m2 | 56.6926 | 8.58 | 7.74 |  | 1.33 |  | 1.71 | 19.36 | 19.36
90 | 011201001002 | 墙面一般抹灰（N01） | m2 | 2199.69 | 12.13 | 12.97 |  | 1.88 |  | 2.43 | 29.41
| A1-13-10 换 | 各种墙面15+5mm 水泥石灰砂浆底 石灰砂浆面 内墙 合并制作子目 湿拌抹灰砂浆 一次抹灰厚度≥5mm M10 合并制作子目 湿拌抹灰砂浆 一次抹灰厚度≥5mm M20 | 100m2 | 21.9969 | 12.13 | 12.97 |  | 1.88 |  | 2.43 | 29.41 | 29.41
91 | 011204003001 | 块料墙面（W03） | m2 | 5669.26 | 92.48 | 45.72 | 0.39 | 14.4 |  | 18.58 | 171.57
| A1-13-2 换 | 底层抹灰15mm 各种墙面 外墙 实际水泥石灰砂浆厚度(mm):10 墙面设计钉(挂)网者，钉(挂)网部分的墙面 人工*1.2 合并制作子目 湿拌抹灰砂浆 一次抹灰厚度≥5mm M20 | 100m2 | 56.6926 | 18.42 | 6.39 |  | 2.86 |  | 3.68 | 31.36 | 171.57
| A1-13-23 换 | 墙面 聚合物水泥砂浆 20mm 实际聚合物水泥砂浆厚度(mm):10 | 100m2 | 56.6926 | 16.19 | 12.09 | 0.39 | 2.57 |  | 3.32 | 34.56
| A1-13-189 | 镶贴纸皮瓷砖 水泥膏 墙面墙裙 | 100m2 | 56.6926 | 57.87 | 27.24 |  | 8.97 |  | 11.57 | 105.65
92 | 011204003002 | 块料墙面（N02） | m2 | 1062.49 | 67.66 | 100.29 | 0.8 | 10.61 |  | 13.69 | 193.05
| A1-13-155 换 | 墙面镶贴陶瓷面砖密缝 1:2水泥砂浆 块料周长1300外 合并制作子目 湿拌抹灰砂浆 一次抹灰厚度≥5mm M20 | 100m2 | 10.6249 | 45.42 | 75.11 |  | 7.04 |  | 9.08 | 136.65 | 193.05
| A1-13-23 | 墙面 聚合物水泥砂浆 20mm  | 100m2 | 10.6249 | 22.24 | 25.18 | 0.8 | 3.57 |  | 4.61 | 56.4
93 | 011201001003 | 墙面一般抹灰（N04） | m2 | 2352.38 | 13.17 | 5.54 | 0.19 | 2.07 |  | 2.67 | 23.65
综合单价计算表
工程名称：建筑工程-教学楼 | [8 empty] | 第 19 页 共 21 页
序号 | 编码 | 名称 | 单位 | 工程量 | 其中：（元） | [6 empty] | 综合单价 （元）
[5 empty] | 人工费 | 材料费 | 机械费 | 管理费 |  | 利润 | 小计
| A1-13-23 换 | 墙面 聚合物水泥砂浆 20mm 实际聚合物水泥砂浆厚度(mm):5 | 100m2 | 23.5238 | 13.17 | 5.54 | 0.19 | 2.07 |  | 2.67 | 23.65 | 23.65
94 | 011204003005 | 块料墙面（T04） | m2 | 1418.12 | 55.07 | 84.93 |  | 8.54 |  | 11.01 | 159.56
| A1-13-155 换 | 墙面镶贴陶瓷面砖密缝 1:2水泥砂浆 块料周长1300外 合并制作子目 湿拌抹灰砂浆 一次抹灰厚度≥5mm M20 | 100m2 | 14.1812 | 45.42 | 75.11 |  | 7.04 |  | 9.08 | 136.65 | 159.56
| A1-13-1 换 | 底层抹灰15mm 各种墙面 内墙 合并制作子目 湿拌抹灰砂浆 一次抹灰厚度≥5mm M20 | 100m2 | 14.1812 | 9.66 | 9.82 |  | 1.5 |  | 1.93 | 22.9
95 | 011209002001 | 全玻(无框玻璃)幕墙 | m2 | 120.92 | 325.35 | 551.87 | 63.73 | 60.31 |  | 77.82 | 1079.08
| A1-13-325 | 全玻璃幕墙 点支式(驳接式)玻璃 | 100m2 | 1.2092 | 240.51 | 221.71 | 52.86 | 45.47 |  | 58.67 | 619.23 | 1079.08
| A1-13-326 换 | 点支式(驳接式)全玻璃幕墙 钢结构桁架 | t | 2.24 | 84.84 | 330.16 | 10.88 | 14.84 |  | 19.14 | 459.85
96 | 011210006001 | 其他隔断 | m2 | 434.16 | 20.89 | 235 |  | 3.24 |  | 4.18 | 263.31
| A1-13-287 | 浴室厕隔断(包龙骨、基层) 成品隔断 | 100m2 | 4.3416 | 20.89 | 235 |  | 3.24 |  | 4.18 | 263.31 | 263.31
天棚工程
97 | 011301001001 | 天棚抹灰（D01） | m2 | 5387.48 | 18.66 | 14.9 |  | 2.81 |  | 3.73 | 40.1
| A1-14-4 换 | 水泥石灰砂浆底 水泥砂浆面 10+5mm 合并制作子目 湿拌抹灰砂浆 一次抹灰厚度≥5mm M20 合并制作子目 湿拌抹灰砂浆 一次抹灰厚度≥5mm M20 | 100m2 | 53.8748 | 18.66 | 14.9 |  | 2.81 |  | 3.73 | 40.1 | 40.1
98 | 011302001001 | 吊顶天棚（D03） | m2 | 369.28 | 23.85 | 94.17 | 0.08 | 3.61 |  | 4.79 | 126.5
| A1-14-39 | 装配式U型轻钢天棚龙骨(不上人型) 面层规格(mm) 600×600 平面 | 100m2 | 3.6928 | 14.62 | 26.65 | 0.08 | 2.22 |  | 2.94 | 46.51 | 126.5
综合单价计算表
工程名称：建筑工程-教学楼 | [8 empty] | 第 20 页 共 21 页
序号 | 编码 | 名称 | 单位 | 工程量 | 其中：（元） | [6 empty] | 综合单价 （元）
[5 empty] | 人工费 | 材料费 | 机械费 | 管理费 |  | 利润 | 小计
| A1-14-133 | 方型铝扣板面层 600×600 | 100m2 | 3.6928 | 9.24 | 67.52 |  | 1.39 |  | 1.85 | 79.99
油漆、涂料、裱糊工程
99 | 011406001001 | 抹灰面油漆（N01） | m2 | 2199.69 | 10.75 | 3.08 |  | 1.62 |  | 2.15 | 17.59
| A1-15-160 换 | 乳胶漆底油二遍面油二遍 抹灰面 墙柱面 实际底漆遍数(遍):1 | 100m2 | 21.9969 | 10.75 | 3.08 |  | 1.62 |  | 2.15 | 17.59 | 17.59
100 | 011406001002 | 抹灰面油漆（D01） | m2 | 5387.48 | 13.55 | 3.15 |  | 2.04 |  | 2.71 | 21.46
| A1-15-161 换 | 乳胶漆底油二遍面油二遍 抹灰面 天棚面 实际底漆遍数(遍):1 | 100m2 | 53.8748 | 13.55 | 3.15 |  | 2.04 |  | 2.71 | 21.46 | 21.46
101 | 011406003001 | 满刮腻子（N01） | m2 | 2199.69 | 6.74 | 1.83 |  | 1.02 |  | 1.35 | 10.93
| A1-15-152 换 | 成品腻子粉(耐水型)N型 墙面 满刮一遍 实际腻子遍数(遍):2 | 100m2 | 21.9969 | 6.74 | 1.83 |  | 1.02 |  | 1.35 | 10.93 | 10.93
102 | 011406003002 | 满刮腻子（D01） | m2 | 5387.48 | 8.43 | 1.45 |  | 1.27 |  | 1.69 | 12.84
| A1-15-151 换 | 成品腻子粉(一般型)Y型 天棚面 满刮一遍 实际腻子遍数(遍):2 | 100m2 | 53.8748 | 8.43 | 1.45 |  | 1.27 |  | 1.69 | 12.84 | 12.84
其他装饰工程
103 | 011503001001 | 楼梯栏杆扶手 | m | 95.44 | 42.59 | 295 | 2.69 | 6.37 |  | 9.06 | 355.71
| A1-16-108 换 | 不锈钢栏杆制安 直型 | 100m | 0.9544 | 33.5 | 246.86 | 1.44 | 4.92 |  | 6.99 | 293.71 | 355.71
| A1-16-137 | 不锈钢扶手 φ60 直型 | 100m | 0.9544 | 9.09 | 48.13 | 1.25 | 1.46 |  | 2.07 | 62
104 | 011503001005 | 金属扶手、栏杆、栏板（600mm高） | m | 294.84 | 33.5 | 159.17 | 1.44 | 4.92 |  | 6.99 | 206.01
| A1-16-108 换 | 不锈钢栏杆制安 直型 | 100m | 2.9484 | 33.5 | 159.17 | 1.44 | 4.92 |  | 6.99 | 206.01 | 206.01
105 | 011503001006 | 护窗栏杆 | m | 32.2 | 33.5 | 239.97 | 1.44 | 4.92 |  | 6.99 | 286.82
| A1-16-108 换 | 不锈钢栏杆制安 直型 | 100m | 0.322 | 33.5 | 239.97 | 1.44 | 4.92 |  | 6.99 | 286.82 | 286.82
综合单价计算表
工程名称：建筑工程-教学楼 | [8 empty] | 第 21 页 共 21 页
序号 | 编码 | 名称 | 单位 | 工程量 | 其中：（元） | [6 empty] | 综合单价 （元）
[5 empty] | 人工费 | 材料费 | 机械费 | 管理费 |  | 利润 | 小计
106 | 01B002 | 多媒体黑板 | 套 | 40 |  | 2300 |  |  |  |  | 2300
| 补子目1 | 多媒体黑板 | 套 | 40 |  | 2300 |  |  |  |  | 2300 | 2300
107 | 011505001003 | 不锈钢小便槽 | m2 | 21.85 | 11.6 | 11.82 |  | 1.8 |  | 2.32 | 27.54
| A1-13-247 | 不锈钢面板饰面层 不锈钢卡口槽(100m) | 100m2 | 0.2185 | 11.6 | 11.82 |  | 1.8 |  | 2.32 | 27.54 | 27.54
108 | 011505001004 | 洗漱台 | m2 | 16.55 | 140.52 | 239.57 | 10.37 | 21.23 |  | 30.18 | 441.88
| A1-16-174 换 | 洗漱台(洗手台) 石板材 合并制作子目 湿拌抹灰砂浆 一次抹灰厚度≥5mm M20 | 100m2 | 0.1655 | 140.52 | 239.57 | 10.37 | 21.23 |  | 30.18 | 441.88 | 441.88
|  | 合计 |  |  | 14464.67 | 69941.93 | 4635.62 | 4484.02 |  | 3820.13 | 97346.4 | 97346.4

## 表3-11 措施项目计价表（一）
措施项目清单与计价表（一）
工程名称：建筑工程-教学楼 |  |  |  | 第 1 页 共 1 页
序号 | 项目名称 | 计算基础 | 费 率（%） |  | 金额（元）
1 | 绿色施工安全防护措施费
LSSGCSF00001 | 绿色施工安全防护措施费 | 分部分项人工费+分部分项机具费 | 19 |  | 479803.5
2 | 措施其他项目
011707002001 | 夜间施工增加费 |  | 20
GGCSF0000001 | 赶工措施费 | 分部分项人工费+分部分项机具费 | 0
QTFY00000001 | 其他费用
WMGDZJF00001 | 文明工地增加费 | 分部分项人工费+分部分项机具费 | 0
合 计 |  |  |  |  | 479803.5
'注：本表适用于以“项”计价的措施项目

## 表3-12 措施项目计价表（二）
措施项目清单与计价表（二）
工程名称：建筑工程-教学楼 | [5 empty] | 第 1 页 共 5 页
序号 | 项目编码 | 项目名称 | 项目特征 | 计量 单位 | 工程数量 |  | 金额（元）
[7 empty] | 综合单价 | 合价
1 |  | 绿色施工安全防护措施费
1.1 | 1.1 | 综合脚手架 |  | 项 | 1 |  | 291184.17 | 291184.17
1.1.1 | 粤011701008001 | 综合钢脚手架 | 1.综合钢脚手架搭拆 高度(m以内) 20.5 | m2 | 3680.45 |  | 58.42 | 215011.89
1.1.1.1 | A1-21-3 | 综合钢脚手架搭拆 高度(m以内) 20.5 |  | 100m2 | 36.8045 |  | 2873.59 | 105761.04
1.1.1.2 | A1-21-22 | 建筑用综合脚手架使用费 |  | 100m2·10天 | 317.806858 |  | 343.76 | 109249.29
1.1.2 | 粤011701010001 | 满堂脚手架 | 1.满堂脚手架(钢管) 基本层3.6m | m2 | 980.44 |  | 13.21 | 12951.61
1.1.2.1 | A1-21-29 | 满堂脚手架(钢管) 基本层3.6m |  | 100m2 | 9.8044 |  | 1320.52 | 12946.91
1.1.3 | 粤011701011001 | 里脚手架 | 1.里脚手架(钢管) 民用建筑 基本层3.6m 实际高度(m):4.5 | m2 | 490.22 |  | 21.54 | 10559.34
1.1.3.1 | A1-21-31 换 | 里脚手架(钢管) 民用建筑 基本层3.6m 实际高度(m):4.4 |  | 100m2 | 4.9022 |  | 2153.68 | 10557.77
1.1.4 | 粤011701011002 | 里脚手架 | 1.里脚手架(钢管) 民用建筑 基本层3.6m | m2 | 3270.89 |  | 16.1 | 52661.33
1.1.4.1 | A1-21-31 | 里脚手架(钢管) 民用建筑 基本层3.6m |  | 100m2 | 32.7089 |  | 1609.65 | 52649.88
1.2 | 1.2 | 靠脚手架安全挡板 |  | 项 | 1
1.3 | 1.3 | 密目式安全网 |  | 项 | 1
1.4 | 1.4 | 围尼龙编织布 |  | 项 | 1
1.5 | 1.5 | 模板的支架 |  | 项 | 1
1.6 | 1.6 | 施工现场围挡和临时占地围挡 |  | 项 | 1
1.7 | 1.7 | 施工围挡照明 |  | 项 | 1
1.8 | 1.8 | 临时钢管架通道 |  | 项 | 1
1.9 | 1.9 | 独立安全防护挡板 |  | 项 | 1
1.10 | 1.10 | 吊装设备基础 |  | 项 | 1
1.11 | 1.11 | 防尘降噪绿色施工防护棚 |  | 项 | 1
1.12 | 1.12 | 施工便道 |  | 项 | 1
本页小计 | [7 empty] | 291184.17
注：本表使用于以综合单价形式计价的措施项目
措施项目清单与计价表（二）
工程名称：建筑工程-教学楼 | [5 empty] | 第 2 页 共 5 页
序号 | 项目编码 | 项目名称 | 项目特征 | 计量 单位 | 工程数量 |  | 金额（元）
[7 empty] | 综合单价 | 合价
1.13 | 1.13 | 样板引路 |  | 项 | 1
小 计 | [7 empty] | 291184.17
2 |  | 措施其他项目
2.1 | 2.5 | 模板工程 |  | 项 | 1 |  | 861875.82 | 861875.82
2.1.1 | 011702001001 | 基础垫层模板 | 1.基础垫层模板 | m2 | 97.68 |  | 30.34 | 2963.61
2.1.1.1 | A1-20-12 | 基础垫层模板 |  | 100m2 | 0.9768 |  | 3033.9 | 2963.51
2.1.2 | 011702001003 | 基础模板 | 1.基础类型:桩承台模板 | m2 | 221.9 |  | 51.35 | 11394.57
2.1.2.1 | A1-20-13 | 桩承台模板 |  | 100m2 | 2.219 |  | 5135.18 | 11394.96
2.1.3 | 011702002001 | 矩形柱模板 | 1.矩形柱模板(周长m) 支模高度3.6m内 1.8内 | m2 | 48.20 |  | 56.65 | 2730.53
2.1.3.1 | A1-20-15 | 矩形柱模板(周长m) 支模高度3.6m内 1.8内 |  | 100m2 | 0.482 |  | 5664.53 | 2730.3
2.1.4 | 011702002002 | 矩形柱模板 | 1.矩形柱模板(周长m) 支模高度3.6m内 1.8外 | m2 | 1090.26 |  | 62.16 | 67770.56
2.1.4.1 | A1-20-16 | 矩形柱模板(周长m) 支模高度3.6m内 1.8外 |  | 100m2 | 10.9026 |  | 6216.16 | 67772.31
2.1.5 | 011702002006 | 矩形柱模板 | 1.矩形柱模板(周长m) 支模高度3.6m内 1.8内 实际支模高度(m):4.5 | m2 | 16.94 |  | 73.64 | 1247.46
2.1.5.1 | A1-20-14 换 | 矩形柱模板(周长m) 支模高度3.6m内 1.2内 实际支模高度(m):4.5 |  | 100m2 | 0.1694 |  | 7364.45 | 1247.54
2.1.6 | 011702002003 | 矩形柱模板 | 1.矩形柱模板(周长m) 支模高度3.6m内 1.8内 实际支模高度(m):4.5 | m2 | 12.48 |  | 61.01 | 761.4
2.1.6.1 | A1-20-15 换 | 矩形柱模板(周长m) 支模高度3.6m内 1.8内 实际支模高度(m):4.5 |  | 100m2 | 0.1248 |  | 6101.02 | 761.41
2.1.7 | 011702002004 | 矩形柱模板 | 1.矩形柱模板(周长m) 支模高度3.6m内 1.8外 实际支模高度(m):4.5 | m2 | 394.72 |  | 66.53 | 26260.72
2.1.7.1 | A1-20-16 换 | 矩形柱模板(周长m) 支模高度3.6m内 1.8外 实际支模高度(m):4.5 |  | 100m2 | 3.9472 |  | 6652.67 | 26259.42
本页小计 | [7 empty] | 861875.82
注：本表使用于以综合单价形式计价的措施项目
措施项目清单与计价表（二）
工程名称：建筑工程-教学楼 | [5 empty] | 第 3 页 共 5 页
序号 | 项目编码 | 项目名称 | 项目特征 | 计量 单位 | 工程数量 |  | 金额（元）
[7 empty] | 综合单价 | 合价
2.1.8 | 011702002005 | 矩形柱模板 | 1.矩形柱模板(周长m) 支模高度3.6m内 1.2内 | m2 | 69.04 |  | 69.28 | 4783.09
2.1.8.1 | A1-20-14 | 矩形柱模板(周长m) 支模高度3.6m内 1.2内  |  | 100m2 | 0.6904 |  | 6927.94 | 4783.05
2.1.9 | 011702003001 | 构造柱模板 | 1.矩形柱模板(周长m) 支模高度3.6m内 1.2内 实际支模高度(m):4.5 | m2 | 147.64 |  | 73.64 | 10872.21
2.1.9.1 | A1-20-14 换 | 矩形柱模板(周长m) 支模高度3.6m内 1.2内 实际支模高度(m):4.5 |  | 100m2 | 1.4764 |  | 7364.44 | 10872.86
2.1.10 | 011702003002 | 构造柱模板 | 1.矩形柱模板(周长m) 支模高度3.6m内 1.2内 | m2 | 476.87 |  | 69.28 | 33037.55
2.1.10.1 | A1-20-14 | 矩形柱模板(周长m) 支模高度3.6m内 1.2内 |  | 100m2 | 4.7687 |  | 6927.94 | 33037.27
2.1.11 | 011702005001 | 基础梁模板 | 1.基础梁模板 | m2 | 440.11 |  | 60.81 | 26763.09
2.1.11.1 | A1-20-32 | 基础梁模板 |  | 100m2 | 4.4011 |  | 6081.22 | 26764.06
2.1.12 | 011702006001 | 矩形梁模板 | 1.单梁、连续梁模板(梁宽cm) 25以内 支模高度3.6m | m2 | 195.99 |  | 66.81 | 13094.09
2.1.12.1 | A1-20-33 | 单梁、连续梁模板(梁宽cm) 25以内 支模高度3.6m |  | 100m2 | 1.9599 |  | 6681.45 | 13094.97
2.1.13 | 011702006002 | 矩形梁模板 | 1.单梁、连续梁模板(梁宽cm) 25以内 支模高度3.6m 实际支模高度(m):4.5 | m2 | 34.09 |  | 74.8 | 2549.93
2.1.13.1 | A1-20-33 换 | 单梁、连续梁模板(梁宽cm) 25以内 支模高度3.6m 实际支模高度(m):4.5 |  | 100m2 | 0.3409 |  | 7480.11 | 2549.97
2.1.14 | 011702006003 | 矩形梁模板 | 1.单梁、连续梁模板(梁宽cm) 25以外 支模高度3.6m 实际支模高度(m):4.5 | m2 | 678.47 |  | 81.38 | 55213.89
2.1.14.1 | A1-20-34 换 | 单梁、连续梁模板(梁宽cm) 25以外 支模高度3.6m 实际支模高度(m):4.5 |  | 100m2 | 6.7847 |  | 8137.56 | 55210.9
2.1.15 | 011702006004 | 矩形梁模板 | 1.单梁、连续梁模板(梁宽cm) 25以外 支模高度3.6m | m2 | 2970.82 |  | 73.39 | 218028.48
本页小计
注：本表使用于以综合单价形式计价的措施项目
措施项目清单与计价表（二）
工程名称：建筑工程-教学楼 | [5 empty] | 第 4 页 共 5 页
序号 | 项目编码 | 项目名称 | 项目特征 | 计量 单位 | 工程数量 |  | 金额（元）
[7 empty] | 综合单价 | 合价
2.1.15.1 | A1-20-34 | 单梁、连续梁模板(梁宽cm) 25以外 支模高度3.6m |  | 100m2 | 29.7082 |  | 7338.91 | 218025.81
2.1.16 | 011702008001 | 圈梁模板 | 1.圈梁模板 支模高度3.6m | m2 | 11.48 |  | 53.64 | 615.79
2.1.16.1 | A1-20-37 | 圈梁模板 支模高度3.6m |  | 100m2 | 0.1148 |  | 5363.99 | 615.79
2.1.17 | 011702009001 | 过梁模板 | 1.圈梁模板 支模高度3.6m | m2 | 99.26 |  | 53.64 | 5324.31
2.1.17.1 | A1-20-37 | 圈梁模板 支模高度3.6m |  | 100m2 | 0.9926 |  | 5363.99 | 5324.3
2.1.18 | 011702011001 | 直形墙模板 | 1.直形墙模板 墙厚(cm以内) 40 支模高度3.6m内 | m2 | 476.49 |  | 46.53 | 22171.08
2.1.18.1 | A1-20-51 | 直形墙模板 墙厚(cm以内) 40 支模高度3.6m内 |  | 100m2 | 4.7649 |  | 4653.12 | 22171.65
2.1.19 | 011702014001 | 有梁板模板 | 1.有梁板模板 支模高度3.6m | m2 | 2770.67 |  | 63.15 | 174967.81
2.1.19.1 | A1-20-75 | 有梁板模板 支模高度3.6m |  | 100m2 | 27.7067 |  | 6314.89 | 174964.76
2.1.20 | 011702014002 | 有梁板模板 | 1.有梁板模板 支模高度3.6m 实际支模高度(m):4.5 | m2 | 607.69 |  | 71.91 | 43698.99
2.1.20.1 | A1-20-75 换 | 有梁板模板 支模高度3.6m 实际支模高度(m):4.5 |  | 100m2 | 6.0769 |  | 7191.36 | 43701.18
2.1.21 | 011702022001 | 挑檐模板 | 1.挑檐模板 | m2 | 378.89 |  | 66.44 | 25173.45
2.1.21.1 | A1-20-100 | 挑檐模板 |  | 100m2 | 3.7889 |  | 6643.95 | 25173.26
2.1.22 | 011702023001 | 雨篷、悬挑板、阳台板 | 1.雨蓬模板 | m2 | 134.24 |  | 73.98 | 9931.08
2.1.22.1 | A1-20-94 | 阳台、雨蓬模板 直形 |  | 100m2 | 1.3424 |  | 7398.07 | 9931.17
2.1.23 | 011702024001 | 楼梯模板 | 1.楼梯模板 直形 | m2 | 409.36 |  | 177.78 | 72776.02
2.1.23.1 | A1-20-92 | 楼梯模板 直形 |  | 100m2 | 4.0936 |  | 17777.85 | 72775.41
2.1.24 | 011702028001 | 压顶模板 | 1.压顶、扶手模板 | m2 | 153.37 |  | 193.95 | 29746.11
2.1.24.1 | A1-20-98 | 压顶、扶手模板 |  | 100m | 7.2799 |  | 4086.15 | 29746.76
2.2 | 2.6 | 垂直运输工程 |  | 项 | 1 |  | 153926.28 | 153926.28
2.2.1 | 011703001001 | 垂直运输 | 1.建筑物20m以内的垂直运输 现浇框架结构 | m2 | 3876.26 |  | 39.71 | 153926.28
本页小计 | [7 empty] | 153926.28
注：本表使用于以综合单价形式计价的措施项目
措施项目清单与计价表（二）
工程名称：建筑工程-教学楼 | [5 empty] | 第 5 页 共 5 页
序号 | 项目编码 | 项目名称 | 项目特征 | 计量 单位 | 工程数量 |  | 金额（元）
[7 empty] | 综合单价 | 合价
2.2.1.1 | A1-22-2 | 建筑物20m以内的垂直运输 现浇框架结构 |  | 100m2 | 38.7626 |  | 3970.92 | 153923.18
2.3 | 2.7 | 材料及小型构件二次水平运输 |  | 项 | 1
2.4 | 2.8 | 成品保护工程 |  | 项 | 1
2.5 | 2.9 | 井点降水工程 |  | 项 | 1
小 计 | [7 empty] | 1015802.1
本页小计
合 计 | [7 empty] | 1306986.27
注：本表使用于以综合单价形式计价的措施项目

## 5.1-2单位工程人材机汇总表(输出配比明细)
单位工程人材机汇总表
工程名称：建筑工程-教学楼 | [6 empty] | 第 1 页 共 8 页
序号 | 编码 | 名称及规格 | 单位 | 数量 | 单价 （元） | 合价 （元） |  | 品牌 | 厂家
1 | 00010010 | 人工费 | 元 | 2740926.5775 | 1 | 2740926.58
2 | 01000001 | 型钢综合 | kg | 213.6702 | 4.2 | 897.41
3 | 01010030 | 热轧圆盘条φ10以内 | t | 0.1034 | 4235.4 | 437.94
4 | 01010040@1 | HRB400螺纹钢φ12 | t | 22.8903 | 4098.78 | 93822.3
5 | 01010040@2 | HRB400螺纹钢φ14 | t | 1.3326 | 4054.2 | 5402.63
6 | 01010040@3 | HRB400螺纹钢φ16 | t | 9.061 | 4009.62 | 36331.17
7 | 01010040@4 | HRB400螺纹钢φ18-22 | t | 88.4391 | 3947.21 | 349087.7
8 | 01010040@7 | HRB400螺纹钢φ25 | t | 42.6861 | 3983.74 | 170050.32
9 | 01010120@1 | HRB400螺纹钢φ6 | t | 5.0653 | 4357.06 | 22069.82
10 | 01010120@2 | HRB400螺纹钢φ8-10 | t | 95.4332 | 4089.58 | 390281.71
11 | 01010120@5 | HRB400螺纹钢φ6 | t | 1.6738 | 4357.06 | 7292.85
12 | 01030017 | 镀锌低碳钢丝φ4.0 | kg | 2276.6941 | 6.61 | 15048.95
13 | 01030031 | 镀锌低碳钢丝φ0.7~1.2 | kg | 1135.0806 | 7.14 | 8104.48
14 | 01030031@1 | 镀锌低碳钢丝φ0.7~1.2 | kg | 134.6875 | 7.14 | 961.67
15 | 01030035 | 镀锌低碳钢丝φ1.2~2.5 | kg | 47.1098 | 7.4 | 348.61
16 | 01090022@4 | HRB400螺纹钢φ16 | t | 6.492 | 4009.62 | 26030.45
17 | 01090022@6 | HRB400螺纹钢φ8 | t | 3.7345 | 4089.58 | 15272.54
18 | 01090022@7 | HRB400螺纹钢φ14 | t | 2.3239 | 4054.2 | 9421.56
19 | 01090023 | 圆钢φ10以内 | kg | 178.515 | 4.24 | 756.9
20 | 01090030@5 | HRB400螺纹钢φ18 | t | 12.9586 | 3947.21 | 51150.32
21 | 01210001 | 角钢综合 | kg | 348.7399 | 4.42 | 1541.43
22 | 01210002 | 角钢综合 | t | 0.4209 | 4416.62 | 1858.96
23 | 01290390 | 幕墙桁架支座钢板 | t | 0.452 | 2730.6 | 1234.23
24 | 01610020 | 钨棒 | kg | 20.811 | 23.77 | 494.68
25 | 02050260 | 密封胶圈 | 个 | 45.149 | 13.33 | 601.84
26 | 02270070 | 土工布 | m2 | 3865.3058 | 6.69 | 25858.9
27 | 02290030 | 麻袋 | 个 | 93.7296 | 3.55 | 332.74
28 | 02310010@2 | 玻璃纤维网 | m2 | 1485.7744 | 3.1 | 4605.9
29 | 03010320 | 螺母综合 | 十个 | 129.9866 | 2.82 | 366.56
30 | 03011315 | 高强螺栓 | kg | 52.9788 | 12 | 635.75
31 | 03011325 | 对拉螺栓 | kg | 762.2741 | 5.38 | 4101.03
32 | 03013121 | 膨胀螺栓M6×80 | 十套 | 8.2029 | 2.65 | 21.74
33 | 03013121@1 | 膨胀螺栓M6×80 | 十套 | 566.926 | 2.65 | 1502.35
34 | 03013151 | 膨胀螺栓M8×80 | 十套 | 84.1731 | 6.89 | 579.95
单位工程人材机汇总表
工程名称：建筑工程-教学楼 | [6 empty] | 第 2 页 共 8 页
序号 | 编码 | 名称及规格 | 单位 | 数量 | 单价 （元） | 合价 （元） |  | 品牌 | 厂家
35 | 03015011 | 双头螺柱M12×20 | 十套 | 1.572 | 9.66 | 15.19
36 | 03016191 | 专用螺母垫圈Q235 3# | 块 | 64.9933 | 0.99 | 64.34
37 | 03019001 | 圆钉综合 | kg | 0.0936 | 6.28 | 0.59
38 | 03019021 | 圆钉50~75 | kg | 1116.5478 | 6.28 | 7011.92
39 | 03019031 | 射钉 | 十个 | 56.4998 | 0.06 | 3.39
40 | 03019161@1 | 马钉综合 | kg | 226.7704 | 5.21 | 1181.47
41 | 03031031@1 | 3.0厚304不锈钢U型槽1.95m*4cm*4cm | m | 390.6 | 25 | 9765
42 | 03044071 | 不锈钢驳接爪 | 套 | 82.939 | 117 | 9703.86
43 | 03134011 | 水砂纸 | 张 | 303.4868 | 0.88 | 267.07
44 | 03135001 | 低碳钢焊条综合 | kg | 1970.8847 | 8.23 | 16220.38
45 | 03136071 | 不锈钢焊丝 | kg | 47.1142 | 29.51 | 1390.34
46 | 03137001 | 焊剂 | kg | 63.09 | 2.57 | 162.14
47 | 03210090@1 | 钢丝网综合 | m2 | 6236.186 | 5.9 | 36793.5
48 | 03210115 | 钢板网0.8 | m2 | 17.773 | 8.21 | 145.92
49 | 03210225@1 | 不锈钢板1.5mm | m | 23.161 | 10.51 | 243.42
50 | 03210280 | 钢脚手直角扣件 | 个 | 735.7229 | 3.3 | 2427.89
51 | 03210295 | 不锈钢法兰座(装饰用)φ59 | 个 | 243.8132 | 8.15 | 1987.08
52 | 03213001 | 铁件综合 | kg | 228.708 | 6.34 | 1450.01
53 | 03230043 | 直螺纹套筒接头φ20以内 | 个 | 720.13 | 3.8 | 2736.49
54 | 03230045 | 直螺纹套筒接头φ25以内 | 个 | 1002.93 | 5.3 | 5315.53
55 | 03230131 | 冷挤压套筒φ32内 | 套 | 1041.31 | 7.26 | 7559.91
56 | 04010015 | 复合普通硅酸盐水泥P.C 32.5 | t | 177.1347 | 423.01 | 74929.75
57 | 04010045 | 白色硅酸盐水泥32.5 | t | 0.7268 | 728.79 | 529.68
58 | 04030010 | 细砂 | m3 | 1.2106 | 197.75 | 239.4
59 | 04030015 | 中砂 | m3 | 503.9665 | 197.75 | 99659.38
60 | 04050025 | 碎石10 | m3 | 3.68 | 135.73 | 499.49
61 | 04070001 | 粘土陶粒 | m3 | 106.4512 | 265 | 28209.57
62 | 04090015 | 生石灰 | t | 17.7781 | 645.63 | 11478.07
63 | 04090090 | 粘土 | m3 | 29.8649 | 30.9 | 922.83
64 | 04130001 | 灰砂砖240×115×53 | 千块 | 3.784 | 331.86 | 1255.76
65 | 04130001@1 | 灰砂砖240×115×53 | 千块 | 3.0423 | 331.86 | 1009.62
单位工程人材机汇总表
工程名称：建筑工程-教学楼 | [6 empty] | 第 3 页 共 8 页
序号 | 编码 | 名称及规格 | 单位 | 数量 | 单价 （元） | 合价 （元） |  | 品牌 | 厂家
66 | 04150001@1 | 蒸压加气混凝土砌块600×100×200 | 千块 | 2.2946 | 3716.76 | 8528.48
67 | 04150010@1 | 蒸压加气混凝土砌块600×200×200 | 千块 | 23.2295 | 7433.52 | 172676.95
68 | 05030080 | 松杂板枋材 | m3 | 49.0315 | 1330.35 | 65229.06
69 | 05030180 | 松木板 | m3 | 0.0739 | 1330.35 | 98.31
70 | 05030370 | 松杂直边板 | m3 | 3.7176 | 1330.35 | 4945.71
71 | 05050120 | 防水胶合板模板用 18mm | m2 | 1654.6028 | 38.53 | 63751.85
72 | 06050020 | 钢化玻璃10 | m2 | 124.5476 | 74.68 | 9301.21
73 | 07010025@1 | 白色瓷片300×600 | m2 | 1104.9896 | 66.48 | 73459.71
74 | 07010025@3 | 瓷片300*600 | m2 | 1474.8448 | 66.48 | 98047.68
75 | 07050020@1 | 防滑砖300*600 | m2 | 279.948 | 19.68 | 5509.38
76 | 07050040@1 | 瓷质通体仿古砖(防滑)800×800 | m2 | 4241.068 | 110.81 | 469952.75
77 | 07070002@1 | 纸皮砖75*75 | m2 | 5839.3378 | 21.19 | 123735.57
78 | 08000040@1 | 芝麻灰花岗岩成品 | m2 | 17.3775 | 106 | 1842.02
79 | 08030080@7 | 芝麻灰花岗岩板20厚 | m2 | 451.6064 | 106 | 47870.28
80 | 09050050@2 | 覆膜铝扣板600*600*0.8 | m2 | 380.3584 | 65 | 24723.3
81 | 09390060@1 | 成品抗倍特卫生间隔断 | m2 | 434.16 | 235 | 102027.6
82 | 10010040 | 轻钢中龙骨 | m | 920.7628 | 3.58 | 3296.33
83 | 10010050 | 轻钢大龙骨h=45 | m | 505.3597 | 3.75 | 1895.1
84 | 10130030 | 轻钢中龙骨横撑h19 | m | 767.5116 | 3.58 | 2747.69
85 | 11260010@1 | 布窗帘加厚型 | m2 | 1929.375 | 28 | 54022.5
86 | 12001044@1 | 304豪华不锈钢双开门带亮 | m2 | 159.5 | 661.27 | 105472.57
87 | 12230010 | 不锈钢扶手φ60 | m | 101.1664 | 44.4 | 4491.79
88 | 13030450 | 内墙乳胶漆底漆 | kg | 819.2803 | 7.73 | 6333.04
89 | 13030460 | 内墙乳胶漆面漆 | kg | 1831.6063 | 9.5 | 17400.26
90 | 13030490 | 腻子粉成品(防水型) | kg | 3629.4885 | 1.08 | 3919.85
91 | 13030500 | 腻子粉成品(一般型) | kg | 7001.0303 | 1.08 | 7561.11
92 | 13050153 | 聚氨酯防水涂料双组份 I型 | kg | 914.8322 | 10.9 | 9971.67
93 | 13050170 | 聚合物水泥防水涂料JS-II | kg | 30014.9053 | 14.08 | 422609.87
94 | 13050310 | 水泥基渗透结晶防水涂料 | kg | 1829.7034 | 13.19 | 24133.79
95 | 13050440 | 酚醛红丹防锈漆 | kg | 556.7521 | 16.08 | 8952.57
单位工程人材机汇总表
工程名称：建筑工程-教学楼 | [6 empty] | 第 4 页 共 8 页
序号 | 编码 | 名称及规格 | 单位 | 数量 | 单价 （元） | 合价 （元） |  | 品牌 | 厂家
96 | 13050520 | 橡胶沥青防水涂料溶剂型 | kg | 44.8476 | 13.5 | 605.44
97 | 13330033@1 | SBS聚酯胎改性沥青卷材5mm厚 I型 | m2 | 2705.4315 | 40.97 | 110841.53
98 | 13410010 | 嵌缝料 | kg | 198.8687 | 0.58 | 115.34
99 | 14010030 | 松节油 | kg | 172.4801 | 5.94 | 1024.53
100 | 14090070 | 石蜡 | kg | 11.2987 | 4.43 | 50.05
101 | 14210050 | 环氧树脂综合 | kg | 63.372 | 22.69 | 1437.91
102 | 14310050 | 草酸 | kg | 4.2136 | 5.77 | 24.31
103 | 14350250 | 隔离剂 | kg | 1227.3237 | 7.05 | 8652.63
104 | 14350410 | 聚合物乳液 | kg | 10986.0362 | 5.77 | 63389.43
105 | 14350830 | 改性沥青卷材基层处理剂水性 | kg | 392.4165 | 6 | 2354.5
106 | 14390060 | 氩气 | m3 | 144.2846 | 12.08 | 1742.96
107 | 14410060 | 903胶 | kg | 0.842 | 5.5 | 4.63
108 | 14410110 | 白乳胶 | kg | 1091.4744 | 6.13 | 6690.74
109 | 14410120 | 玻璃胶 | L | 0.4457 | 33.47 | 14.92
110 | 14410220 | 硅酮结构胶300ml | 支 | 79.8072 | 30.8 | 2458.06
111 | 14410450 | 耐候胶 | L | 37.3643 | 61.79 | 2308.74
112 | 14430333 | 丁基自粘胶带 | 圈 | 65.395 | 43.2 | 2825.06
113 | 15010360 | 石棉垫 | kg | 76.392 | 6.42 | 490.44
114 | 15130110@2 | 减震垫板5厚 | m2 | 1334.058 | 4.25 | 5669.75
115 | 15130110@3 | 挤塑型聚苯乙烯泡沫板δ40 | m2 | 1043.256 | 30.91 | 32247.04
116 | 15550160 | 玻璃纤维网 | m2 | 20.581 | 3.1 | 63.8
117 | 17050050@4 | 不锈钢管φ63*3mm | m | 238.3 | 44.4 | 10580.52
118 | 17050050@5 | 不锈钢管φ38*1.2mm | m | 180.62 | 29.89 | 5398.73
119 | 17050050@6 | 不锈钢管φ25*1mm | m | 415.41 | 14.47 | 6010.98
120 | 17050050@7 | 不锈钢管25*40*1.5 | m | 359.24 | 23.33 | 8381.07
121 | 17050050@8 | 不锈钢管20*20*1.5 | m | 2211.6613 | 18.49 | 40893.62
122 | 17070001@1 | 铝通120*60*2.5mm | t | 1.366 | 25800 | 35242.8
123 | 17270180 | 高压橡胶管综合 | m | 15.0496 | 59.37 | 893.49
124 | 18250615 | 管箍 | 个 | 10.0332 | 9.29 | 93.21
125 | 20330020 | 垫胶 | kg | 304.7184 | 7.55 | 2300.62
126 | 31190010 | 美纹纸 | m | 604.6 | 0.05 | 30.23
127 | 34090010 | 白棉纱 | kg | 153.1946 | 11.47 | 1757.14
单位工程人材机汇总表
工程名称：建筑工程-教学楼 | [6 empty] | 第 5 页 共 8 页
序号 | 编码 | 名称及规格 | 单位 | 数量 | 单价 （元） | 合价 （元） |  | 品牌 | 厂家
128 | 34110010 | 水 | m3 | 2761.8922 | 2.97 | 8202.82
129 | 35030010 | 脚手架钢管 | kg | 12470.1055 | 3.42 | 42647.76
130 | 35030020 | 脚手架接驳管φ43×350 | 支 | 3.5634 | 5.74 | 20.45
131 | 35030030 | 脚手架钢管底座 | 个 | 89.7229 | 7.05 | 632.55
132 | 35030050 | 脚手架钢管φ51×3.5 | m | 112.029 | 21.71 | 2432.15
133 | 35030160 | 脚手架活动扣(含螺丝) | 套 | 3.1374 | 5.62 | 17.63
134 | 35030170 | 脚手架直角扣(含螺丝) | 套 | 43.1626 | 5.24 | 226.17
135 | 35030210 | 脚手板(钢笆网) | m2 | 330.5191 | 1.5 | 495.78
136 | 35030220 | 挡脚板(钢笆网) | m2 | 88.0325 | 1.5 | 132.05
137 | 35050025 | 密目式阻燃安全网 | m2 | 986.3606 | 3.99 | 3935.58
138 | 35090230 | 钢支撑 | kg | 8910.9212 | 3.88 | 34574.37
139 | 80030290 | 炉(矿)渣综合 | m3 | 174.9775 | 65.96 | 11541.52
140 | 80090205@1 | 硅酸铝保温砂浆 | m3 | 98.1916 | 1650 | 162016.14
141 | 99450760 | 其他材料费 | 元 | 49419.9657 | 1 | 49419.97
142 | BCCLF3@1 | 多媒体黑板 | 套 | 40 | 2300 | 92000
143 | CLFTZ | 材料费调整 | 元 | -0.8571 | 1 | -0.86
144 | MC1-106 | 全铝合金百页窗 | m2 | 177.12 | 325.93 | 57728.72
145 | MC1-2@1 | 不锈钢防盗网304不锈钢1.2mm厚 | m2 | 650.6 | 210 | 136626
146 | MC1-51@1 | 304豪华不锈钢单开门带亮 | m2 | 29 | 661.27 | 19176.83
147 | MC1-51@2 | 304豪华不锈钢双开门不带亮 | m2 | 8 | 756.12 | 6048.96
148 | MC1-59@1 | 卫生间铝塑门单开 | m2 | 37.8 | 305.97 | 11565.67
149 | MC1-74@1 | 钢质防火门单扇(丙级) | m2 | 12 | 407.76 | 4893.12
150 | MC1-99@2 | 铝合金玻璃推拉窗6mm透明+12mm空气+6mm透明、带亮 | m2 | 513 | 419.26 | 215080.38
151 | MC1-99@3 | 铝合金玻璃推拉窗（贴磨砂玻璃窗贴）6mm透明+12mm空气+6mm透明、不带亮 | m2 | 137.6 | 426.59 | 58698.78
152 | 8021902 | 普通预拌混凝土碎石粒径综合考虑 C15 | m3 | 37.6991 | 437.48 | 16492.6
153 | 8021903 | 普通预拌混凝土碎石粒径综合考虑 C20 | m3 | 277.1037 | 447.18 | 123915.23
154 | 8021905 | 普通预拌混凝土碎石粒径综合考虑 C30 | m3 | 1098.3621 | 466.6 | 512495.76
单位工程人材机汇总表
工程名称：建筑工程-教学楼 | [6 empty] | 第 6 页 共 8 页
序号 | 编码 | 名称及规格 | 单位 | 数量 | 单价 （元） | 合价 （元） |  | 品牌 | 厂家
155 | 8021906 | 普通预拌混凝土碎石粒径综合考虑 C35 | m3 | 398.8748 | 481.17 | 191926.59
156 | 8021924@1 | 预拌S6~S8防水混凝土碎石粒径综合考虑 C35 | m3 | 674.748 | 500.58 | 337765.35
157 | 8005901 | 湿拌砌筑砂浆砌筑灰缝≥5mm M5 | m3 | 47.8836 | 536.28 | 25679.02
158 | 8005903 | 湿拌砌筑砂浆砌筑灰缝≥5mm M10 | m3 | 8.1835 | 545.22 | 4461.81
159 | 8005907 | 湿拌抹灰砂浆一次抹灰厚度≥5mm M10 | m3 | 38.0546 | 545.22 | 20748.13
160 | 8005908 | 湿拌抹灰砂浆一次抹灰厚度≥5mm M15 | m3 | 0.8968 | 554.16 | 496.97
161 | 8005909 | 湿拌抹灰砂浆一次抹灰厚度≥5mm M20 | m3 | 258.4906 | 563.1 | 145556.06
162 | 8005910 | 湿拌地面砂浆地面普通找平 M15 | m3 | 123.8204 | 572.04 | 70830.22
163 | 8005911 | 湿拌地面砂浆地面普通找平 M20 | m3 | 40.3383 | 580.97 | 23435.34
164 | 00010003 | 机上人工 | 工日 | 1051.072 | 230 | 241746.56
165 | 99450630 | 折旧费 | 元 | 74677.9403 | 1 | 74677.94
166 | 99450640 | 检修费 | 元 | 11655.093 | 1 | 11655.09
167 | 99450650 | 维护费 | 元 | 31011.8981 | 1 | 31011.9
168 | 99450660 | 安拆费 | 元 | 27759.5334 | 1 | 27759.53
169 | 99450670 | 汽油(机械用)国Ⅲ93# | kg | 2215.3869 | 10.17 | 22530.48
170 | 99450680 | 柴油(机械用)0# | kg | 3741.7457 | 8.58 | 32104.18
171 | 99450680@1 | 柴油(机械用)0# | kg | 225.1424 | 8.58 | 1931.72
172 | 99450700 | 电(机械用) | kw·h | 107294.0439 | 0.63 | 67595.25
173 | JXFTZ | 机械费调整 | 元 | -0.0109 | 1 | -0.01
174 | 990101015 | 履带式推土机功率75(kW) | 台班 | 1.8033 | 1205.34 | 2173.59
175 | 990106030 | 履带式单斗液压挖掘机斗容量1(m3) | 台班 | 1.9317 | 1624.33 | 3137.72
176 | 990123010 | 电动夯实机夯击能量250(N·m) | 台班 | 45.6943 | 26.85 | 1226.89
177 | 990129010 | 风动凿岩机手持式 | 台班 | 7.6148 | 14.1 | 107.37
178 | 990209020 | 回旋钻机孔径800(mm) | 台班 | 81.3424 | 809.88 | 65877.58
179 | 990209040 | 回旋钻机孔径1500(mm) | 台班 | 144.5714 | 853.1 | 123333.86
单位工程人材机汇总表
工程名称：建筑工程-教学楼 | [6 empty] | 第 7 页 共 8 页
序号 | 编码 | 名称及规格 | 单位 | 数量 | 单价 （元） | 合价 （元） |  | 品牌 | 厂家
180 | 990304008 | 汽车式起重机提升质量10(t) | 台班 | 6.2621 | 1094.19 | 6851.93
181 | 990304008@1 | 汽车式起重机提升质量10(t) | 台班 | 7.6527 | 1094.19 | 8373.51
182 | 990401025 | 载货汽车装载质量6(t) | 台班 | 67.0767 | 650.14 | 43609.25
183 | 990402040 | 自卸汽车装载质量15(t) | 台班 | 4.5163 | 1371.71 | 6195.05
184 | 990411010 | 泥浆罐车装载容量5000(L) | 台班 | 70.1738 | 736.35 | 51672.48
185 | 990501020 | 电动单筒快速卷扬机牵引力10(kN) | 台班 | 364.6785 | 264.54 | 96472.05
186 | 990504050 | 卷扬机架(单笼5t内)架高40(m内) | 台班 | 364.6785 | 43.3 | 15790.58
187 | 990605060 | 混凝土振捣器(插入式) | 台班 | 80.9896 | 9.93 | 804.23
188 | 990605065 | 混凝土振捣器(平板式) | 台班 | 129.7029 | 11.16 | 1447.48
189 | 990607030 | 混凝土输送泵车输送量90(m3/h) | 台班 | 9.197 | 2694.19 | 24778.47
190 | 990610010 | 灰浆搅拌机拌筒容量200(L) | 台班 | 27.5955 | 252 | 6954.07
191 | 990610035 | 滚筒式混凝土搅拌机出料容量400(L) | 台班 | 6.9937 | 280.9 | 1964.53
192 | 990701015 | 钢筋调直机直径40(mm) | 台班 | 28.8005 | 52.88 | 1522.97
193 | 990702010 | 钢筋切断机直径40(mm) | 台班 | 33.8033 | 43.81 | 1480.92
194 | 990703010 | 钢筋弯曲机直径40(mm) | 台班 | 108.6166 | 28.26 | 3069.51
195 | 990706010 | 木工圆锯机直径500(mm) | 台班 | 45.5194 | 24.81 | 1129.34
196 | 990730010 | 锥型螺纹车丝机直径45(mm) | 台班 | 33.967 | 35.8 | 1216.02
197 | 990749010 | 型钢剪断机剪断宽度500(mm) | 台班 | 0.2464 | 116.3 | 28.66
198 | 990783230 | 冷挤压机直径45(mm) | 台班 | 20.62 | 62.29 | 1284.42
199 | 990806020 | 泥浆泵出口直径100(mm) | 台班 | 123.348 | 185.12 | 22834.18
200 | 990806045 | 泥浆泵流量100(m3/h) | 台班 | 14.6196 | 263.07 | 3845.98
201 | 990901010 | 交流弧焊机容量21(kV·A) | 台班 | 78.1183 | 56.39 | 4405.09
202 | 990901015 | 交流弧焊机容量30(kV·A) | 台班 | 46.9595 | 81.18 | 3812.17
203 | 990910030 | 对焊机容量75(kV·A) | 台班 | 14.3483 | 104.6 | 1500.83
204 | 990912010 | 氩弧焊机电流500(A) | 台班 | 7.5779 | 96.11 | 728.31
205 | 990916010 | 电渣焊机电流1000(A) | 台班 | 16.764 | 178.86 | 2998.41
206 | 991003030 | 电动空气压缩机排气量1(m3/min) | 台班 | 7.6148 | 50.66 | 385.77
单位工程人材机汇总表
工程名称：建筑工程-教学楼 | [6 empty] | 第 8 页 共 8 页
序号 | 编码 | 名称及规格 | 单位 | 数量 | 单价 （元） | 合价 （元） |  | 品牌 | 厂家
207 | 80010210 | 抹灰水泥砂浆(配合比)中砂 1:2 | m3 | 99.4694 | 443.96 | 44160.43
208 | 80110180 | 水泥膏(配合比) | m3 | 37.3737 | 800.13 | 29903.82
209 | 80230030 | 陶粒混凝土C25 | m3 | 83.165 | 378.64 | 31489.6
210 | 80230060 | 炉(煤)渣混凝土(配合比)C3.5 | m3 | 23.68 | 210.37 | 4981.56
211 | 80230090 | 炉(煤)渣混凝土(配合比)C10 | m3 | 97.9211 | 290.24 | 28420.62
|  | 合计 |  |  |  | 10162610.69

## 表3-13 其他项目计价表
其他项目清单与计价表
工程名称：建筑工程-教学楼 |  |  |  |  | 第 1 页 共 1 页
序号 | 项目名称 | 单位 | 费率(%) | 金额（元） |  | 备注
1 | 暂列金额 | 项 | 10 | 947325.7
2 | 暂估价 | 项
2.1 | 材料暂估价 | 项
2.2 | 专业工程暂估价 | 项
3 | 计日工 | 项
4 | 总承包服务费 | 项
5 | 预算包干费 | 项 | 7 | 176769.71 |  | 按分部分项的人工费与施工机具费之和的 7.00%计算
6 | 工程优质费 | 项 |  |  |  | 按分部分项的人工费与施工机具费之和为计算基础 国家级质量奖：12.00%；省级质量奖：7.50%；市级质量奖：4.50%
7 | 概算幅度差 | 项 |  |  |  | 按分部分项工程费为计算基础 建筑工程：3.00%；
8 | 现场签证费用 | 项
9 | 索赔费用 | 项
10 | 其他费用 | 项 |  |  |  | 按实际发生或经批准的施工方案计算
合 计 |  |  |  | 1124095.41 |  | -
注：材料暂估单价进入清单项目综合单价，此处不汇总

## 表3-19 规费和税金项目计算表
规费和税金项目清单与计价表
工程名称：建筑工程-教学楼 |  |  |  | 第 1 页 共 1 页
序号 | 项 目 名 称 | 计 算 基 础 | 费率（%） |  | 金额（元）
2 | 税金 | 分部分项工程费+措施项目费+其他项目费 | 9 |  | 959924.59
合计 |  |  |  |  | 959924.59