## 汇总
华南理工大学五山校区北区学生宿舍（新北五）、华南理工大学五山校区科技创新大楼第三方监测服务投标价汇总表
序号 | 检测项目 | 金额（元） | 备注
1 | 标段二
合计

## 3. (学生宿舍) (hidden)
华南理工大学五山校区北区学生宿舍（新北五）材料检测工程清单
序号 | 检测产品 /项目 | 检测项目/参数 |  | 计费 单位 | 数量 | 申报单价（元） | 测算合价（元） | 按文件收费标准计算金额（元） |  |  |  |  | 审核金额（元） | [6 empty] | 备注
[8 empty] | 单价 | 数量 | 单价 | 收费总价 | 条文序号 | 单价 | 数量 | 审核下浮率（%) | 审核单价（元） |  |  | 审核合价（元）
[16 empty] | 总费用10万元以内 | 总费用10～30万元 | 总费用30万元以上
|  | 序号 | 名称 | [12 empty] | 下浮0～10% | 下浮10%～20% | 下浮30%以上
一、土建装修工程常规材料及其他
1 | 水泥 | 4.1.1 | 凝结时间 | 项 | 14 | 90 | 1260 | 项 | 14 | 100 | 1400 | 粤建检协〔2015〕8号，总费用10万元以内，下浮0～10%；10～30万元，下浮10%～20%；30万元以上，宜下浮30%以上 | 组 | 2 | 30% |  |  | 70 | 980 | 粤建检协〔2015〕8号，总费用10万元以内，下浮0～10%；10～30万元，下浮10%～20%；30万元以上，宜下浮30%以上
2 |  | 4.1.2 | 标准稠度用水量 | 项 | 14 | 90 | 1260 | 项 | 14 | 100 | 1400 |  | 组 | 2 | 30% |  |  | 70 | 980
3 |  | 4.1.5 | 胶砂强度 | 项 | 14 | 360 | 5040 | 项 | 14 | 400 | 5600 |  | 项 | 3 | 30% |  |  | 280 | 3920
4 |  | 4.1.7 | 比表面积 | 项 | 14 | 180 | 2520 | 项 | 14 | 200 | 2800 |  | 项 | 15 | 30% |  |  | 140 | 1960
5 |  | 4.1.8 | 密度 | 项 | 14 | 135 | 1890 | 项 | 14 | 150 | 2100 |  | 项 | 3 | 30% |  |  | 105 | 1470
6 |  | 4.1.10 | 胶砂流动度 | 项 | 14 | 180 | 2520 | 项 | 14 | 200 | 2800 |  | 项 | 1 | 30% |  |  | 140 | 1960
7 |  | 4.1.16 | 三氧化硫 | 项 | 14 | 270 | 3780 | 项 | 14 | 300 | 4200 |  | 项 | 5 | 30% |  |  | 210 | 2940
8 |  | 4.1.23 | 氯离子 | 项 | 14 | 270 | 3780 | 项 | 14 | 300 | 4200 |  | 项 | 5 | 30% |  |  | 210 | 2940
9 |  | 11-1 | 细度（筛余法） | 项 | 14 | 20 | 280 | 项 | 14 | 20 | 280 | 粤价函[2008]77号，不下浮 | 项 | 5 | 0% | 20 |  |  | 280 | 粤价函[2008]77号，不下浮
10 |  | 11-4 | 安定性（雷氏法） | 项 | 14 | 70 | 980 | 项 | 14 | 70 | 980 |  | 项 | 3 | 0% | 70 |  |  | 980
11 | 砂（细集料） | 4.4.5 | 空隙率 | 项 | 5 | 90 | 450 | 项 | 5 | 100 | 500 | 粤建检协〔2015〕8号，总费用10万元以内，下浮0～10%；10～30万元，下浮10%～20%；30万元以上，宜下浮30%以上 | 项 | 3 | 30% |  |  | 70 | 350 | 粤建检协〔2015〕8号，总费用10万元以内，下浮0～10%；10～30万元，下浮10%～20%；30万元以上，宜下浮30%以上
12 |  | 4.4.17 | 石粉含量 | 项 | 5 | 135 | 675 | 项 | 5 | 150 | 750 |  | 项 | 3 | 30% |  |  | 105 | 525
13 |  | 4.4.18 | 亚甲蓝值 | 项 | 5 | 450 | 2250 | 项 | 5 | 500 | 2500 |  | 项 | 3 | 30% |  |  | 350 | 1750
14 |  | 4.4.20 | 人工砂压碎值指 标/压碎指标 | 项 | 5 | 180 | 900 | 项 | 5 | 200 | 1000 |  | 项 | 22 | 30% |  |  | 140 | 700
15 |  | 13-1 | 表观密度 | 项 | 5 | 50 | 250 | 项 | 5 | 50 | 250 | 粤价函[2008]77号，不下浮 | 组 | 20 | 0% | 50 |  |  | 250 | 粤价函[2008]77号，不下浮
16 |  |  | 堆积密度 | 项 | 5 | 50 | 250 | 项 | 5 | 50 | 250 |  | 项 | 6 | 0% | 50 |  |  | 250
17 |  |  | 紧密密度 | 项 | 5 | 50 | 250 | 项 | 5 | 50 | 250 |  | 项 | 2 | 0% | 50 |  |  | 250
18 |  |  | 含泥量 | 项 | 5 | 50 | 250 | 项 | 5 | 50 | 250 |  | 项 | 2 | 0% | 50 |  |  | 250
19 |  |  | 泥块含量 | 项 | 5 | 50 | 250 | 项 | 5 | 50 | 250 |  | 项 | 2 | 0% | 50 |  |  | 250
20 |  | 13-2 | 颗粒级配 | 项 | 5 | 80 | 400 | 项 | 5 | 80 | 400 |  | 项 | 2 | 0% | 80 |  |  | 400
21 |  |  | 氯离子含量 | 项 | 5 | 80 | 400 | 项 | 5 | 80 | 400 |  | 项 | 2 | 0% | 80 |  |  | 400
22 | 石（粗集料） | 4.5.8 | 含泥量 | 项 | 5 | 135 | 675 | 项 | 5 | 150 | 750 | 粤建检协〔2015〕8号，总费用10万元以内，下浮0～10%；10～30万元，下浮10%～20%；30万元以上，宜下浮30%以上 | 项 | 2 | 30% |  |  | 105 | 525 | 粤建检协〔2015〕8号，总费用10万元以内，下浮0～10%；10～30万元，下浮10%～20%；30万元以上，宜下浮30%以上
23 |  | 4.5.9 | 泥块含量 | 项 | 5 | 135 | 675 | 项 | 5 | 150 | 750 |  | 项 | 2 | 30% |  |  | 105 | 525
24 |  | 14-1 | 颗粒级配（筛分） | 项 | 5 | 100 | 500 | 项 | 5 | 100 | 500 | 粤价函[2008]77号，不下浮 | 项 | 3 | 0% | 100 |  |  | 500 | 粤价函[2008]77号，不下浮
25 |  | 14-2 | 表观密度 | 项 | 5 | 60 | 300 | 项 | 5 | 60 | 300 |  | 项 | 2 | 0% | 60 |  |  | 300
26 |  |  | 堆积密度 | 项 | 5 | 60 | 300 | 项 | 5 | 60 | 300 |  | 每项 | 3 | 0% | 60 |  |  | 300
27 |  |  | 紧密密度 | 项 | 5 | 60 | 300 | 项 | 5 | 60 | 300 |  | 组 | 1 | 0% | 60 |  |  | 300
28 |  |  | 针片状颗粒含量 | 项 | 5 | 60 | 300 | 项 | 5 | 60 | 300 |  | 组 | 1 | 0% | 60 |  |  | 300
29 |  | 14-4 | 压碎指标 | 项 | 5 | 150 | 750 | 项 | 5 | 150 | 750 |  | 项 | 4 | 0% | 150 |  |  | 750
30 | 混凝土 | 4.8.9 | 混凝土配合比设 计 （ C15～C40） | 项 | 8 | 900 | 7200 | 项 | 8 | 1000 | 8000 | 粤建检协〔2015〕8号，总费用10万元以内，下浮0～10%；10～30万元，下浮10%～20%；30万元以上，宜下浮30%以上 | 项 | 4 | 30% |  |  | 700 | 5600 | 粤建检协〔2015〕8号，总费用10万元以内，下浮0～10%；10～30万元，下浮10%～20%；30万元以上，宜下浮30%以上
31 |  | 4.8.19 | 抗渗（P6） | 组 | 70 | 450 | 31500 | 组 | 70 | 500 | 35000 |  | 项 | 2 | 30% |  |  | 350 | 24500
32 |  | 4.8.23 | 氯离子含量（硬化后） | 组 | 8 | 900 | 7200 | 组 | 8 | 1000 | 8000 |  | 项 | 2 | 30% |  |  | 700 | 5600
33 |  | 4.8.24 | 氯离子含量（预拌） | 组 | 6 | 2700 | 16200 | 组 | 6 | 3000 | 18000 |  | 项 | 6 | 30% |  |  | 2100 | 12600
34 |  | 1-2 | 砼试件抗压强度15×15×15cm | 组 | 850 | 30 | 25500 | 组 | 850 | 30 | 25500 | 粤价函[2008]77号，不下浮 | 项 | 6 | 0% | 30 |  |  | 25500 | 粤价函[2008]77号，不下浮
35 |  | 七-10 | 混凝土抗折试验 | 组 | 8 | 80 | 640 | 组 | 8 | 80 | 640 | 粤价函[2012]1490号，不下浮 | 项 | 6 | 0% | 80 |  |  | 640 | 粤价函[2012]1490号，不下浮
36 | 砂浆 / 保温 砂浆 | 4.9.1 | 密度 | 项 | 3 | 180 | 540 | 项 | 3 | 200 | 600 | 粤建检协〔2015〕8号，总费用10万元以内，下浮0～10%；10～30万元，下浮10%～20%；30万元以上，宜下浮30%以上 | 项 | 1 | 30% |  |  | 140 | 420 | 粤建检协〔2015〕8号，总费用10万元以内，下浮0～10%；10～30万元，下浮10%～20%；30万元以上，宜下浮30%以上
37 |  | 4.9.2 | 稠度 | 项 | 3 | 180 | 540 | 项 | 3 | 200 | 600 |  | 组 | 6 | 30% |  |  | 140 | 420
38 |  | 4.9.10 | 抗压强度（普通砂浆只做抗压强度则收费50元。） | 组 | 3 | 450 | 1350 | 组 | 3 | 500 | 1500 |  | 项 | 10 | 30% |  |  | 350 | 1050
39 |  | 4.9.19 | 拉伸粘结强度 | 项 | 3 | 450 | 1350 | 项 | 3 | 500 | 1500 |  | 项 | 16 | 30% |  |  | 350 | 1050
40 |  | 4.9.22 | 抗渗压力（比） | 项 | 3 | 450 | 1350 | 项 | 3 | 500 | 1500 |  | 项 | 16 | 30% |  |  | 350 | 1050
41 |  | 4.9.25 | 保水性 | 项 | 3 | 360 | 1080 | 项 | 3 | 400 | 1200 |  | 项 | 10 | 30% |  |  | 280 | 840
42 |  | 6-1 | 砂浆试件抗压 | 组 | 100 | 30 | 3000 | 组 | 100 | 30 | 3000 | 粤价函[2008]77号，不下浮 | 项 | 16 | 0% | 30 |  |  | 3000 | 粤价函[2008]77号，不下浮
43 |  | 20-1 | 砂浆配合比设计 | 个 | 3 | 300 | 900 | 个 | 3 | 300 | 900 |  | 项 | 16 | 0% | 300 |  |  | 900
44 |  | 六-6 | 砂浆凝结时间测定 | 样 | 3 | 200 | 600 | 样 | 3 | 200 | 600 | 粤价函[2012]1490号，不下浮 | 项 | 16 | 0% | 200 |  |  | 600 | 粤价函[2012]1490号，不下浮
45 | 灌浆材料 | 4.10.2 | 凝结时间 | 项 | 3 | 450 | 1350 | 项 | 3 | 500 | 1500 | 粤建检协〔2015〕8号，总费用10万元以内，下浮0～10%；10～30万元，下浮10%～20%；30万元以上，宜下浮30%以上 | 项 | 16 | 30% |  |  | 350 | 1050 | 粤建检协〔2015〕8号，总费用10万元以内，下浮0～10%；10～30万元，下浮10%～20%；30万元以上，宜下浮30%以上
46 |  | 4.10.3 | 泌水率 | 项 | 3 | 270 | 810 | 项 | 3 | 300 | 900 |  | 项 | 16 | 30% |  |  | 210 | 630
47 |  | 4.10.4 | 流动度 | 项 | 3 | 180 | 540 | 项 | 3 | 200 | 600 |  | 项 | 16 | 30% |  |  | 140 | 420
48 |  | 4.10.5 | 抗压强度 | 项 | 3 | 450 | 1350 | 项 | 3 | 500 | 1500 |  | 项 | 16 | 30% |  |  | 350 | 1050
49 |  | 4.10.6 | 坚向膨胀率 | 项 | 3 | 720 | 2160 | 项 | 3 | 800 | 2400 |  | 项 | 10 | 30% |  |  | 560 | 1680
50 |  | 4.10.16 | 自由膨胀率 | 项 | 3 | 720 | 2160 | 项 | 3 | 800 | 2400 |  | 项 | 10 | 30% |  |  | 560 | 1680
51 |  | 4.10.17 | 抗折强度 | 项 | 3 | 270 | 810 | 项 | 3 | 300 | 900 |  | 项 | 16 | 30% |  |  | 210 | 630
52 | 外加剂 | 4.11.1 | 细度 | 项 | 3 | 135 | 405 | 项 | 3 | 150 | 450 | 粤建检协〔2015〕8号，总费用10万元以内，下浮0～10%；10～30万元，下浮10%～20%；30万元以上，宜下浮30%以上 | 项 | 16 | 30% |  |  | 105 | 315 | 粤建检协〔2015〕8号，总费用10万元以内，下浮0～10%；10～30万元，下浮10%～20%；30万元以上，宜下浮30%以上
53 |  | 4.11.2 | 密度 | 项 | 3 | 90 | 270 | 项 | 3 | 100 | 300 |  | 项 | 16 | 30% |  |  | 70 | 210
54 |  | 4.11.5 | 含固量 | 项 | 3 | 180 | 540 | 项 | 3 | 200 | 600 |  | 项 | 10 | 30% |  |  | 140 | 420
55 |  | 4.11.7 | 氯离子 | 项 | 3 | 270 | 810 | 项 | 3 | 300 | 900 |  | 项 | 16 | 30% |  |  | 210 | 630
56 |  | 4.11.10 | 碱含量（总碱量） | 项 | 3 | 270 | 810 | 项 | 3 | 300 | 900 |  | 项 | 10 | 30% |  |  | 210 | 630
57 |  | 4.11.11 | 烧失量 | 项 | 3 | 180 | 540 | 项 | 3 | 200 | 600 |  | 项 | 2 | 30% |  |  | 140 | 420
58 |  | 4.11.12 | pH 值 | 项 | 3 | 90 | 270 | 项 | 3 | 100 | 300 |  | 项 | 2 | 30% |  |  | 70 | 210
59 |  | 4.11.13 | 硫酸钠含量 | 项 | 3 | 270 | 810 | 项 | 3 | 300 | 900 |  | 项 | 2 | 30% |  |  | 210 | 630
60 |  | 4.11.15 | 减水率 | 项 | 3 | 180 | 540 | 项 | 3 | 200 | 600 |  | 项 | 2 | 30% |  |  | 140 | 420
61 |  | 4.11.16 | 泌水率比 | 项 | 3 | 540 | 1620 | 项 | 3 | 600 | 1800 |  | 项 | 2 | 30% |  |  | 420 | 1260
62 |  | 4.11.17 | 凝结时间差 | 项 | 3 | 450 | 1350 | 项 | 3 | 500 | 1500 |  | 项 | 2 | 30% |  |  | 350 | 1050
63 |  | 4.11.21 | 含气量 | 项 | 3 | 450 | 1350 | 项 | 3 | 500 | 1500 |  | 项 | 3 | 30% |  |  | 350 | 1050
64 |  | 4.11.23 | 坍落度 1h 经时变化/保留值 | 项 | 3 | 270 | 810 | 项 | 3 | 300 | 900 |  | 项 | 3 | 30% |  |  | 210 | 630
65 |  | 20-3 | 抗压强度比 | 项 | 3 | 500 | 1500 | 项 | 3 | 500 | 1500 | 粤价函[2008]77号，不下浮 | 项 | 3 | 0% | 500 |  |  | 1500 | 粤价函[2008]77号，不下浮
66 | 无机防水涂 料 | 4.12.4 | 细度 | 项 | 3 | 135 | 405 | 项 | 3 | 150 | 450 | 粤建检协〔2015〕8号，总费用10万元以内，下浮0～10%；10～30万元，下浮10%～20%；30万元以上，宜下浮30%以上 | 项 | 3 | 30% |  |  | 105 | 315 | 粤建检协〔2015〕8号，总费用10万元以内，下浮0～10%；10～30万元，下浮10%～20%；30万元以上，宜下浮30%以上
67 |  | 4.12.9 | 凝结时间（差） | 项 | 3 | 450 | 1350 | 项 | 3 | 500 | 1500 |  | 项 | 3 | 30% |  |  | 350 | 1050
68 |  | 4.12.11 | 抗压强度（比） | 项 | 3 | 720 | 2160 | 项 | 3 | 800 | 2400 |  | 项 | 3 | 30% |  |  | 560 | 1680
69 |  | 4.12.12 | 抗折强度 | 项 | 3 | 270 | 810 | 项 | 3 | 300 | 900 |  | 项 | 3 | 30% |  |  | 210 | 630
70 |  | 4.12.15 | 渗透压力比 | 项 | 3 | 1260 | 3780 | 项 | 3 | 1400 | 4200 |  | 项 | 1 | 30% |  |  | 980 | 2940
71 |  | 4.12.19 | 潮湿基面粘结强度 | 项 | 3 | 1350 | 4050 | 项 | 3 | 1500 | 4500 |  | 项 | 1 | 30% |  |  | 1050 | 3150
72 |  | 4.12.24 | 干燥时间 | 项 | 3 | 180 | 540 | 项 | 3 | 200 | 600 |  | 项 | 1 | 30% |  |  | 140 | 420
73 |  | 4.12.25 | 拉伸强度、断裂伸长率 | 项 | 3 | 450 | 1350 | 项 | 3 | 500 | 1500 |  | 项 | 1 | 30% |  |  | 350 | 1050
74 |  | 4.12.27 | 耐碱性 | 项 | 3 | 180 | 540 | 项 | 3 | 200 | 600 |  | 项 | 3 | 30% |  |  | 140 | 420
75 |  | 4.12.28 | 耐水性 | 项 | 3 | 270 | 810 | 项 | 3 | 300 | 900 |  | 项 | 3 | 30% |  |  | 210 | 630
76 |  | 4.12.31 | 耐热性 | 项 | 3 | 180 | 540 | 项 | 3 | 200 | 600 |  | 项 | 3 | 30% |  |  | 140 | 420
77 | 掺合料 | 4.13.1 | 细度 | 项 | 2 | 135 | 270 | 项 | 2 | 150 | 300 | 粤建检协〔2015〕8号，总费用10万元以内，下浮0～10%；10～30万元，下浮10%～20%；30万元以上，宜下浮30%以上 | 项 | 3 | 30% |  |  | 105 | 210 | 粤建检协〔2015〕8号，总费用10万元以内，下浮0～10%；10～30万元，下浮10%～20%；30万元以上，宜下浮30%以上
78 |  | 4.13.2 | 密度 | 项 | 2 | 135 | 270 | 项 | 2 | 150 | 300 |  | 项 | 3 | 30% |  |  | 105 | 210
79 |  | 4.13.3 | 比表面积 | 项 | 1 | 315 | 315 | 项 | 1 | 350 | 350 |  | 项 | 3 | 30% |  |  | 245 | 245
80 |  | 4.13.5 | 需水量比 | 项 | 2 | 180 | 360 | 项 | 2 | 200 | 400 |  | 项 | 3 | 30% |  |  | 140 | 280
81 |  | 4.13.6 | 流动度比 | 项 | 1 | 180 | 180 | 项 | 1 | 200 | 200 |  | 项 | 3 | 30% |  |  | 140 | 140
82 |  | 4.13.7 | 安定性 | 项 | 1 | 90 | 90 | 项 | 1 | 100 | 100 |  | 项 | 3 | 30% |  |  | 70 | 70
83 |  | 4.13.8 | 活性指数/28 天 抗压强度比 | 项 | 2 | 720 | 1440 | 项 | 2 | 800 | 1600 |  | 项 | 3 | 30% |  |  | 560 | 1120
84 |  | 4.13.9 | 烧失量 | 项 | 2 | 270 | 540 | 项 | 2 | 300 | 600 |  | 项 | 3 | 30% |  |  | 210 | 420
85 |  | 4.13.10 | 三氧化硫含量 | 项 | 2 | 270 | 540 | 项 | 2 | 300 | 600 |  | 项 | 2 | 30% |  |  | 210 | 420
86 |  | 4.13.12 | 游离氧化钙 | 项 | 1 | 270 | 270 | 项 | 1 | 300 | 300 |  | 项 | 2 | 30% |  |  | 210 | 210
87 |  | 4.13.13 | 碱含量 | 项 | 1 | 270 | 270 | 项 | 1 | 300 | 300 |  | 项 | 2 | 30% |  |  | 210 | 210
88 | 建筑保温系统及材料 | 4.14.7 | 导热系数 | 项 | 5 | 1440 | 7200 | 项 | 5 | 1600 | 8000 | 粤建检协〔2015〕8号，总费用10万元以内，下浮0～10%；10～30万元，下浮10%～20%；30万元以上，宜下浮30%以上 | 项 | 6 | 30% |  |  | 1120 | 5600 | 粤建检协〔2015〕8号，总费用10万元以内，下浮0～10%；10～30万元，下浮10%～20%；30万元以上，宜下浮30%以上
89 |  | 4.14.10 | 抗压强度 | 项 | 5 | 450 | 2250 | 项 | 5 | 500 | 2500 |  | 项 | 6 | 30% |  |  | 350 | 1750
90 | 陶瓷砖 | 4.15.4 | 断裂模数 | 项 | 16 | 180 | 2880 | 项 | 16 | 200 | 3200 | 粤建检协〔2015〕8号，总费用10万元以内，下浮0～10%；10～30万元，下浮10%～20%；30万元以上，宜下浮30%以上 | 项 | 6 | 30% |  |  | 140 | 2240 | 粤建检协〔2015〕8号，总费用10万元以内，下浮0～10%；10～30万元，下浮10%～20%；30万元以上，宜下浮30%以上
91 |  | 25-4 | 吸水率 | 项 | 16 | 120 | 1920 | 项 | 16 | 120 | 1920 | 粤价函[2008]77号，不下浮 | 项 | 6 | 0% | 120 |  |  | 1920 | 粤价函[2008]77号，不下浮
92 |  | 25-5 | 破坏强度 | 项 | 16 | 200 | 3200 | 项 | 16 | 200 | 3200 |  | 项 | 2 | 0% | 200 |  |  | 3200
93 | 钢材及钢筋 | 4.16.1 | 屈服强度、抗拉 强度、断后伸长 率、弯曲 | 组 | 150 | 135 | 20250 | 组 | 150 | 150 | 22500 | 粤建检协〔2015〕8号，总费用10万元以内，下浮0～10%；10～30万元，下浮10%～20%；30万元以上，宜下浮30%以上 | 次 | 4 | 30% |  |  | 105 | 15750 | 粤建检协〔2015〕8号，总费用10万元以内，下浮0～10%；10～30万元，下浮10%～20%；30万元以上，宜下浮30%以上
94 |  | 4.16.2 | 重量偏差 | 组 | 150 | 45 | 6750 | 组 | 150 | 50 | 7500 |  | 次 | 6 | 30% |  |  | 35 | 5250
95 |  | 4.16.3 | 强屈比/超强比 | 组 | 150 | 45 | 6750 | 组 | 150 | 50 | 7500 |  | 次 | 1 | 30% |  |  | 35 | 5250
96 |  | 4.16.4 | 最大力下总伸长 率 | 组 | 150 | 45 | 6750 | 组 | 150 | 50 | 7500 |  | 次 | 1 | 30% |  |  | 35 | 5250
97 |  | 4.16.6 | 反向（反复）弯 曲 | 组 | 150 | 72 | 10800 | 组 | 150 | 80 | 12000 |  |  | 9 | 30% |  |  | 56 | 8400
98 | 钢材及钢筋焊接接头 | 4.17.1 | 抗拉强度 | 组 | 80 | 90 | 7200 | 组 | 80 | 100 | 8000 | 粤建检协〔2015〕8号，总费用10万元以内，下浮0～10%；10～30万元，下浮10%～20%；30万元以上，宜下浮30%以上 | 个 | 2 | 30% |  |  | 70 | 5600 | 粤建检协〔2015〕8号，总费用10万元以内，下浮0～10%；10～30万元，下浮10%～20%；30万元以上，宜下浮30%以上
99 |  | 4.17.3 | 弯曲 | 组 | 10 | 72 | 720 | 组 | 10 | 80 | 800 |  | 个 | 2 | 30% |  |  | 56 | 560
100 | 钢筋机械连接 | 4.18.1 | 抗拉强度 | 组 | 60 | 90 | 5400 | 组 | 60 | 100 | 6000 |  | 个 | 2 | 30% |  |  | 70 | 4200
101 |  | 4.18.4 | 残余变形 | 组 | 10 | 450 | 4500 | 组 | 10 | 500 | 5000 |  | 个 | 2 | 30% |  |  | 350 | 3500
102 | 钢结构用高强度螺栓及连接副 | 4.19.1 | 屈服强度、抗拉 强度、伸长率 | 组 | 2 | 810 | 1620 | 组 | 2 | 900 | 1800 |  | 个 | 2 | 30% |  |  | 630 | 1260
103 |  | 4.19.2 | 实物楔负载试验 | 组 | 2 | 1620 | 3240 | 组 | 2 | 1800 | 3600 |  | 个 | 2 | 30% |  |  | 1260 | 2520
104 |  | 4.19.3 | 螺栓拉力载荷 | 组 | 2 | 1620 | 3240 | 组 | 2 | 1800 | 3600 |  | 组 | 2 | 30% |  |  | 1260 | 2520
105 |  | 4.19.4 | 螺母保证载荷 | 组 | 2 | 1620 | 3240 | 组 | 2 | 1800 | 3600 |  | 组 | 2 | 30% |  |  | 1260 | 2520
106 |  | 4.19.5 | 连接副扭矩系数 | 组 | 2 | 900 | 1800 | 组 | 2 | 1000 | 2000 |  | 组 | 2 | 30% |  |  | 700 | 1400
107 |  | 4.19.6 | 连接副紧固轴力 | 组 | 2 | 900 | 1800 | 组 | 2 | 1000 | 2000 |  | 组 | 2 | 30% |  |  | 700 | 1400
108 |  | 4.19.7 | 连接副摩擦面抗 滑移系数 | 组 | 2 | 1080 | 2160 | 组 | 2 | 1200 | 2400 |  | 组 | 2 | 30% |  |  | 840 | 1680
109 |  | 4.19.8 | 硬度（螺栓、螺 母、垫圈） | 个 | 50 | 72 | 3600 | 个 | 50 | 80 | 4000 |  | 项 | 2 | 30% |  |  | 56 | 2800
110 | 紧固件 | 4.20.1 | 屈服强度、抗拉 强度、伸长率 | 组 | 2 | 810 | 1620 | 组 | 2 | 900 | 1800 |  | 项 | 2 | 30% |  |  | 630 | 1260
111 |  | 4.20.2 | 实物拉力试验 | 组 | 2 | 1620 | 3240 | 组 | 2 | 1800 | 3600 |  | 项 | 2 | 30% |  |  | 1260 | 2520
112 |  | 4.20.3 | 实物保证载荷试 验 | 组 | 2 | 1620 | 3240 | 组 | 2 | 1800 | 3600 |  | 项 | 2 | 30% |  |  | 1260 | 2520
113 | 钢管 / 不锈 钢管、管件 铜管 | 4.25.2 | 尺寸 | 项 | 3 | 90 | 270 | 项 | 3 | 100 | 300 | 粤建检协〔2015〕8号，总费用10万元以内，下浮0～10%；10～30万元，下浮10%～20%；30万元以上，宜下浮30%以上 | 项 | 2 | 30% |  |  | 70 | 210 | 粤建检协〔2015〕8号，总费用10万元以内，下浮0～10%；10～30万元，下浮10%～20%；30万元以上，宜下浮30%以上
114 |  | 4.25.3 | 屈服强度、抗拉 强度、断后伸长 率、弯曲 | 项 | 15 | 450 | 6750 | 项 | 15 | 500 | 7500 |  | 项 | 2 | 30% |  |  | 350 | 5250
115 |  | 4.25.4 | 压扁 | 项 | 3 | 450 | 1350 | 项 | 3 | 500 | 1500 |  | 项 | 2 | 30% |  |  | 350 | 1050
116 |  | 4.25.6 | 冲击 | 项 | 1 | 900 | 900 | 项 | 1 | 1000 | 1000 |  | 项 | 2 | 30% |  |  | 700 | 700
117 |  | 4.25.7 | 镀锌层厚度或重 量 | 项 | 5 | 270 | 1350 | 项 | 5 | 300 | 1500 |  | 项 | 2 | 30% |  |  | 210 | 1050
118 |  | 4.25.8 | 镀锌层均匀性 | 项 | 5 | 180 | 900 | 项 | 5 | 200 | 1000 |  | 项 | 2 | 30% |  |  | 140 | 700
119 |  | 4.25.9 | 镀锌层附着力 | 项 | 5 | 180 | 900 | 项 | 5 | 200 | 1000 |  | 组 | 1 | 30% |  |  | 140 | 700
120 | 砌墙砖 | 4.26.1 | 尺寸 | 项 | 3 | 180 | 540 | 项 | 3 | 200 | 600 | 粤建检协〔2015〕8号，总费用10万元以内，下浮0～10%；10～30万元，下浮10%～20%；30万元以上，宜下浮30%以上 | 项 | 1 | 30% |  |  | 140 | 420 | 粤建检协〔2015〕8号，总费用10万元以内，下浮0～10%；10～30万元，下浮10%～20%；30万元以上，宜下浮30%以上
121 |  | 4.26.2 | 外观质量 | 项 | 3 | 180 | 540 | 项 | 3 | 200 | 600 |  | 项 | 1 | 30% |  |  | 140 | 420
122 |  | 4.26.4 | 抗压强度 | 项 | 3 | 270 | 810 | 项 | 3 | 300 | 900 |  | 项 | 1 | 30% |  |  | 210 | 630
123 |  | 4.26.6 | 体积密度 | 项 | 3 | 180 | 540 | 项 | 3 | 200 | 600 |  | 项 | 1 | 30% |  |  | 140 | 420
124 | 砌块 | 4.27.11 | 干体积密度 | 项 | 22 | 270 | 5940 | 项 | 22 | 300 | 6600 |  | 项 | 1 | 30% |  |  | 210 | 4620
125 |  | 17-1 | 抗压强度 | 组 | 20 | 135 | 2700 | 组 | 20 | 150 | 3000 |  | 项 | 1 | 0% | 150 |  |  | 3000
126 |  | 58-1 | 导热系数 | 项 | 6 | 450 | 2700 | 项 | 6 | 500 | 3000 |  | 项 | 1 | 0% | 500 |  |  | 3000
127 | 建筑板材 | 4.28.3 | 密度 | 项 | 2 | 270 | 540 | 项 | 2 | 300 | 600 | 粤建检协〔2015〕8号，总费用10万元以内，下浮0～10%；10～30万元，下浮10%～20%；30万元以上，宜下浮30%以上 | 组 | 4 | 30% |  |  | 210 | 420 | 粤建检协〔2015〕8号，总费用10万元以内，下浮0～10%；10～30万元，下浮10%～20%；30万元以上，宜下浮30%以上
128 |  | 4.28.6 | 含水率 | 项 | 2 | 180 | 360 | 项 | 2 | 200 | 400 |  | 组 | 2 | 30% |  |  | 140 | 280
129 |  | 4.28.8 | 抗压强度 | 项 | 2 | 270 | 540 | 项 | 2 | 300 | 600 |  | 组 | 2 | 30% |  |  | 210 | 420
130 |  | 4.28.9 | 抗折强度 | 项 | 2 | 270 | 540 | 项 | 2 | 300 | 600 |  | 项 | 2 | 30% |  |  | 210 | 420
131 |  | 4.28.10 | 断裂荷载 | 项 | 2 | 270 | 540 | 项 | 2 | 300 | 600 |  | 项 | 1 | 30% |  |  | 210 | 420
132 |  | 4.28.13 | 抗冲击 | 项 | 2 | 540 | 1080 | 项 | 2 | 600 | 1200 |  | 项 | 2 | 30% |  |  | 420 | 840
133 |  | 4.28.19 | 粘结强度 | 项 | 2 | 450 | 900 | 项 | 2 | 500 | 1000 |  | 项 | 1 | 30% |  |  | 350 | 700
134 | 铝 合 金 型材、铝塑板、电焊网 | 4.29.3 | 基材硬度、压痕 硬度 | 项 | 3 | 180 | 540 | 项 | 3 | 200 | 600 | 粤建检协〔2015〕8号，总费用10万元以内，下浮0～10%；10～30万元，下浮10%～20%；30万元以上，宜下浮30%以上 | 组 | 1 | 30% |  |  | 140 | 420 | 粤建检协〔2015〕8号，总费用10万元以内，下浮0～10%；10～30万元，下浮10%～20%；30万元以上，宜下浮30%以上
135 |  | 4.29.4 | 壁厚/铝材厚度 | 项 | 2 | 90 | 180 | 项 | 2 | 100 | 200 |  | 组 | 1 | 30% |  |  | 70 | 140
136 |  | 23-3 | 膜厚（2项） | 每项 | 3 | 100 | 300 | 每项 | 3 | 100 | 300 | 粤价函[2008]77号，不下浮 |  |  | 0% | 100 |  |  | 300 | 粤价函[2008]77号，不下浮
137 |  | 72-2 | 附着力 | 组 | 1 | 100 | 100 | 组 | 1 | 100 | 100 |  | 项 | 6 | 0% | 100 |  |  | 100
138 |  | 72-3 | 耐冲击性 | 组 | 1 | 150 | 150 | 组 | 1 | 150 | 150 |  | 项 | 6 | 0% | 150 |  |  | 150
139 | 建筑用龙骨 | 4.30.4 | 镀锌层厚度 | 项 | 4 | 90 | 360 | 项 | 4 | 100 | 400 | 粤建检协〔2015〕8号，总费用10万元以内，下浮0～10%；10～30万元，下浮10%～20%；30万元以上，宜下浮30%以上 | 项 | 6 | 30% |  |  | 70 | 280 | 粤建检协〔2015〕8号，总费用10万元以内，下浮0～10%；10～30万元，下浮10%～20%；30万元以上，宜下浮30%以上
140 |  | 4.30.8 | 静载试验 | 项 | 4 | 540 | 2160 | 项 | 4 | 600 | 2400 |  | 项 | 6 | 30% |  |  | 420 | 1680
141 | 焊接材料 | 4.31.3 | 拉伸试验 | 项 | 2 | 1080 | 2160 | 项 | 2 | 1200 | 2400 |  | 项 | 8 | 30% |  |  | 840 | 1680
142 | 焊接工艺评定 | 4.32.1 | 拉伸试验 | 项 | 2 | 1080 | 2160 | 项 | 2 | 1200 | 2400 |  | 项 | 2 | 30% |  |  | 840 | 1680
143 | 石材 | 4.34.1 | 干燥/ 水饱 和压 缩强度 | 项 | 6 | 450 | 2700 | 项 | 6 | 500 | 3000 | 粤建检协〔2015〕8号，总费用10万元以内，下浮0～10%；10～30万元，下浮10%～20%；30万元以上，宜下浮30%以上 | 项 | 2 | 30% |  |  | 350 | 2100 | 粤建检协〔2015〕8号，总费用10万元以内，下浮0～10%；10～30万元，下浮10%～20%；30万元以上，宜下浮30%以上
144 |  | 4.34.2 | 干燥/ 水饱 和弯 曲强度 | 项 | 6 | 450 | 2700 | 项 | 6 | 500 | 3000 |  | 项 | 2 | 30% |  |  | 350 | 2100
145 |  | 4.34.3 | 体积密度 | 项 | 6 | 270 | 1620 | 项 | 6 | 300 | 1800 |  | 项 | 6 | 30% |  |  | 210 | 1260
146 |  | 4.34.12 | 放射性 | 项 | 1 | 1080 | 1080 | 项 | 1 | 1200 | 1200 |  | 项 | 1 | 30% |  |  | 840 | 840
147 |  | 63-3 | 吸水率 | 组 | 6 | 150 | 900 | 组 | 6 | 150 | 900 | 粤价函[2008]77号，不下浮 | 项 | 5 | 0% | 150 |  |  | 900 | 粤价函[2008]77号，不下浮
148 | 建筑涂料、 腻子 | 4.35.4 | 打磨性 | 项 | 10 | 225 | 2250 | 项 | 10 | 250 | 2500 | 粤建检协〔2015〕8号，总费用10万元以内，下浮0～10%；10～30万元，下浮10%～20%；30万元以上，宜下浮30%以上 | 项 | 5 | 30% |  |  | 175 | 1750 | 粤建检协〔2015〕8号，总费用10万元以内，下浮0～10%；10～30万元，下浮10%～20%；30万元以上，宜下浮30%以上
149 |  | 4.35.8 | 抗压强度 | 项 | 16 | 270 | 4320 | 项 | 16 | 300 | 4800 |  | 项 | 1 | 30% |  |  | 210 | 3360
150 |  | 4.35.18 | 耐酸性 | 项 | 16 | 180 | 2880 | 项 | 16 | 200 | 3200 |  | 项 | 6 | 30% |  |  | 140 | 2240
151 |  | 4.35.19 | 耐弯曲性 | 项 | 10 | 180 | 1800 | 项 | 10 | 200 | 2000 |  | 项 | 1 | 30% |  |  | 140 | 1400
152 |  | 4.35.25 | 柔韧性 | 项 | 16 | 180 | 2880 | 项 | 16 | 200 | 3200 |  | 项 | 1 | 30% |  |  | 140 | 2240
153 |  | 26-1 | 在容器中状态 | 项 | 16 | 60 | 960 | 项 | 16 | 60 | 960 | 粤价函[2008]77号，不下浮 | 项 | 4 | 0% | 60 |  |  | 960 | 粤价函[2008]77号，不下浮
154 |  |  | 施工性 | 项 | 16 | 60 | 960 | 项 | 16 | 60 | 960 |  | 项 | 4 | 0% | 60 |  |  | 960
155 |  |  | 涂膜外观 | 项 | 16 | 60 | 960 | 项 | 16 | 60 | 960 |  | 项 | 4 | 0% | 60 |  |  | 960
156 |  | 26-2 | 干燥时间 | 项 | 16 | 200 | 3200 | 项 | 16 | 200 | 3200 |  | 项 | 4 | 0% | 200 |  |  | 3200
157 |  |  | 耐水性 | 项 | 16 | 200 | 3200 | 项 | 16 | 200 | 3200 |  | 项 | 4 | 0% | 200 |  |  | 3200
158 |  |  | 耐碱性 | 项 | 16 | 200 | 3200 | 项 | 16 | 200 | 3200 |  | 项 | 4 | 0% | 200 |  |  | 3200
159 |  |  | 细度 | 项 | 10 | 200 | 2000 | 项 | 10 | 200 | 2000 |  | 项 | 4 | 0% | 200 |  |  | 2000
160 |  |  | 耐冲击性 | 项 | 10 | 200 | 2000 | 项 | 10 | 200 | 2000 |  | 项 | 4 | 0% | 200 |  |  | 2000
161 |  | 26-3 | 耐洗刷性 | 项 | 16 | 250 | 4000 | 项 | 16 | 250 | 4000 |  | 项 | 4 | 0% | 250 |  |  | 4000
162 |  |  | 低温稳定性 | 项 | 16 | 250 | 4000 | 项 | 16 | 250 | 4000 |  | 项 | 4 | 0% | 250 |  |  | 4000
163 |  |  | 初期干爆抗裂性 | 项 | 16 | 250 | 4000 | 项 | 16 | 250 | 4000 |  | 项 | 4 | 0% | 250 |  |  | 4000
164 |  |  | 透水性 | 项 | 10 | 250 | 2500 | 项 | 10 | 250 | 2500 |  | 项 | 4 | 0% | 250 |  |  | 2500
165 |  |  | 粘结强度 | 项 | 16 | 250 | 4000 | 项 | 16 | 250 | 4000 |  | 项 | 1 | 0% | 250 |  |  | 4000
166 |  |  | 漆膜附着力 | 项 | 10 | 250 | 2500 | 项 | 10 | 250 | 2500 |  | 项 | 1 | 0% | 250 |  |  | 2500
167 | 加固用胶粘 剂 | 4.36.2 | 抗拉强度、伸长 率 | 项 | 2 | 720 | 1440 | 项 | 2 | 800 | 1600 | 粤建检协〔2015〕8号，总费用10万元以内，下浮0～10%；10～30万元，下浮10%～20%；30万元以上，宜下浮30%以上 | 项 | 1 | 30% |  |  | 560 | 1120 | 粤建检协〔2015〕8号，总费用10万元以内，下浮0～10%；10～30万元，下浮10%～20%；30万元以上，宜下浮30%以上
168 |  | 4.36.7 | 钢对钢对接粘结 抗拉强度 | 项 | 2 | 900 | 1800 | 项 | 2 | 1000 | 2000 |  | 项 | 1 | 30% |  |  | 700 | 1400
169 | 胶粘剂与密 封材料 | 4.37.7 | 适用期 | 项 | 2 | 450 | 900 | 项 | 2 | 500 | 1000 | 粤建检协〔2015〕8号，总费用10万元以内，下浮0～10%；10～30万元，下浮10%～20%；30万元以上，宜下浮30%以上 | 项 | 1 | 30% |  |  | 350 | 700 | 粤建检协〔2015〕8号，总费用10万元以内，下浮0～10%；10～30万元，下浮10%～20%；30万元以上，宜下浮30%以上
170 |  | 4.37.8 | 粘结强度 | 项 | 2 | 270 | 540 | 项 | 2 | 300 | 600 |  | 项 | 4 | 30% |  |  | 210 | 420
171 |  | 4.37.16 | 浸水后定伸粘结性 | 项 | 2 | 450 | 900 | 项 | 2 | 500 | 1000 |  | 项 | 4 | 30% |  |  | 350 | 700
172 |  | 4.37.17 | 拉伸胶粘原强度 | 项 | 2 | 450 | 900 | 项 | 2 | 500 | 1000 |  | 项 | 4 | 30% |  |  | 350 | 700
173 | 沥青防水卷材 | 4.38.3 | 不透水性 | 项 | 3 | 270 | 810 | 项 | 3 | 300 | 900 | 粤建检协〔2015〕8号，总费用10万元以内，下浮0～10%；10～30万元，下浮10%～20%；30万元以上，宜下浮30%以上 | 项 | 4 | 30% |  |  | 210 | 630 | 粤建检协〔2015〕8号，总费用10万元以内，下浮0～10%；10～30万元，下浮10%～20%；30万元以上，宜下浮30%以上
174 |  | 4.38.4 | 耐热度 | 项 | 3 | 270 | 810 | 项 | 3 | 300 | 900 |  | 项 | 6 | 30% |  |  | 210 | 630
175 |  | 4.38.5 | 拉伸性能（拉力、延伸率） | 项 | 3 | 360 | 1080 | 项 | 3 | 400 | 1200 |  | 项 | 6 | 30% |  |  | 280 | 840
176 |  | 4.38.6 | 撕裂强度 | 项 | 3 | 270 | 810 | 项 | 3 | 300 | 900 |  | 项 | 6 | 30% |  |  | 210 | 630
177 |  |  | 钉杆撕裂强度 | 项 | 3 | 270 | 810 | 项 | 3 | 300 | 900 |  | 项 | 6 | 30% |  |  | 210 | 630
178 |  | 4.38.7 | 低温柔度 | 项 | 3 | 270 | 810 | 项 | 3 | 300 | 900 |  | 项 | 6 | 30% |  |  | 210 | 630
179 |  | 4.38.9 | 卷重、面积、厚度 | 项 | 3 | 90 | 270 | 项 | 3 | 100 | 300 |  | 项 | 6 | 30% |  |  | 70 | 210
180 | 高分子防水卷材 | 4.39.3 | 拉伸性能 | 项 | 1 | 360 | 360 | 项 | 1 | 400 | 400 |  | 项 | 2 | 30% |  |  | 280 | 280
181 |  |  | 拉伸强度 | 项 | 1 | 360 | 360 | 项 | 1 | 400 | 400 |  | 项 | 4 | 30% |  |  | 280 | 280
182 |  |  | 拉断伸长率 | 项 | 1 | 360 | 360 | 项 | 1 | 400 | 400 |  | 项 | 4 | 30% |  |  | 280 | 280
183 |  | 4.39.13 | 粘结剥离强度 | 项 | 1 | 270 | 270 | 项 | 1 | 300 | 300 |  | 项 | 4 | 30% |  |  | 210 | 210
184 | 有机防水涂料 | 4.40.2 | 固体含量 | 项 | 3 | 180 | 540 | 项 | 3 | 200 | 600 |  | 项 | 4 | 30% |  |  | 140 | 420
185 |  | 4.40.3 | 耐热度 | 项 | 3 | 270 | 810 | 项 | 3 | 300 | 900 |  | 项 | 12 | 30% |  |  | 210 | 630
186 |  | 4.40.4 | 撕裂强度 | 项 | 3 | 270 | 810 | 项 | 3 | 300 | 900 |  | 项 | 4 | 30% |  |  | 210 | 630
187 |  | 4.40.5 | 拉伸强度 | 项 | 3 | 450 | 1350 | 项 | 3 | 500 | 1500 |  | 套 | 4 | 30% |  |  | 350 | 1050
188 |  |  | 涂料与水泥混凝土的粘结强度 | 项 | 3 | 450 | 1350 | 项 | 3 | 500 | 1500 |  | 项 | 6 | 30% |  |  | 350 | 1050
189 |  | 4.40.7 | 潮湿基面粘结强度 | 项 | 3 | 450 | 1350 | 项 | 3 | 500 | 1500 |  | 项 | 6 | 30% |  |  | 350 | 1050
190 |  | 4.40.8 | 低温柔度 | 项 | 3 | 270 | 810 | 项 | 3 | 300 | 900 |  | 项 | 6 | 30% |  |  | 210 | 630
191 |  | 4.40.9 | 不透水性 | 项 | 3 | 270 | 810 | 项 | 3 | 300 | 900 |  | 项 | 6 | 30% |  |  | 210 | 630
192 |  | 4.40.11 | 干燥时间 | 项 | 3 | 90 | 270 | 项 | 3 | 100 | 300 |  | 项 | 6 | 30% |  |  | 70 | 210
193 | 耐碱玻璃纤维网布 | 4.50.4 | 耐碱断裂强力 | 项 | 3 | 450 | 1350 | 项 | 3 | 500 | 1500 | 粤建检协〔2015〕8号，总费用10万元以内，下浮0～10%；10～30万元，下浮10%～20%；30万元以上，宜下浮30%以上 | 项 | 6 | 30% |  |  | 350 | 1050 | 粤建检协〔2015〕8号，总费用10万元以内，下浮0～10%；10～30万元，下浮10%～20%；30万元以上，宜下浮30%以上
194 |  | 4.50.5 | 耐碱强力保留率 | 项 | 3 | 720 | 2160 | 项 | 3 | 800 | 2400 |  | 项 | 4 | 30% |  |  | 560 | 1680
195 | 保温棉 | 4.51.3 | 导热系数 | 项 | 2 | 900 | 1800 | 项 | 2 | 1000 | 2000 |  | 项 | 6 | 30% |  |  | 700 | 1400
196 |  | 4.51.4 | 体积吸水率 | 项 | 2 | 270 | 540 | 项 | 2 | 300 | 600 |  | 项 | 6 | 30% |  |  | 210 | 420
197 |  | 4.51.6 | 密度 | 项 | 2 | 180 | 360 | 项 | 2 | 200 | 400 |  | 项 | 4 | 30% |  |  | 140 | 280
198 | 泡沫塑料与隔热材料 | 4.52.1 | 表观密度 | 项 | 6 | 180 | 1080 | 项 | 6 | 200 | 1200 |  | 项 | 4 | 30% |  |  | 140 | 840
199 |  | 4.52.2 | 压缩强度 | 项 | 6 | 360 | 2160 | 项 | 6 | 400 | 2400 |  | 项 | 4 | 30% |  |  | 280 | 1680
200 |  | 4.52.3 | 导热系数 | 项 | 6 | 900 | 5400 | 项 | 6 | 1000 | 6000 |  | 项 | 4 | 30% |  |  | 700 | 4200
201 |  | 4.52.7 | 体积吸水率 | 项 | 6 | 270 | 1620 | 项 | 6 | 300 | 1800 |  | 项 | 4 | 30% |  |  | 210 | 1260
202 |  | 4.52.8 | 真空吸水率 | 项 | 2 | 360 | 720 | 项 | 2 | 400 | 800 |  | 项 | 4 | 30% |  |  | 280 | 560
203 | 建筑材料及 制品燃烧性 能分级 | 4.66.3 | A-A2 级 | 次 | 4 | 5220 | 20880 | 次 | 4 | 5800 | 23200 | 粤建检协〔2015〕8号，总费用10万元以内，下浮0～10%；10～30万元，下浮10%～20%；30万元以上，宜下浮30%以上 | 项 | 4 | 30% |  |  | 4060 | 16240 | 粤建检协〔2015〕8号，总费用10万元以内，下浮0～10%；10～30万元，下浮10%～20%；30万元以上，宜下浮30%以上
204 |  | 4.66.4 | B1-B 级 | 次 | 6 | 4410 | 26460 | 次 | 6 | 4900 | 29400 |  | 项 | 4 | 30% |  |  | 3430 | 20580
205 |  | 4.66.9 | B1级PVC套管 | 次 | 1 | 1125 | 1125 | 次 | 1 | 1250 | 1250 |  | 项 | 4 | 30% |  |  | 875 | 875
206 |  |  | B2级PVC套管 | 次 | 1 | 1125 | 1125 | 次 | 1 | 1250 | 1250 |  | 项 | 3 | 30% |  |  | 875 | 875
207 | 建筑门窗 | 45382 | 建筑外门窗（气密性、水密性、抗风压检测）规格 3.0m×3.0m以内 |  | 9 | 4000 | 36000 |  | 9 | 4000 | 36000 | 粤价函[2008]77号，不下浮 | 项 | 3 | 0% | 4000 |  |  | 36000 | 粤价函[2008]77号，不下浮
208 | 钢管脚手架 扣件 | 7.10.1 | 抗滑 | 个 | 2 | 1120 | 2240 | 个 | 2 | 1600 | 3200 | 粤建检协〔2015〕8号，总费用10万元以内，下浮0～10%；10～30万元，下浮10%～20%；30万元以上，宜下浮30%以上。 | 项 | 3 | 30% |  |  | 1120 | 2240 | 粤建检协〔2015〕8号，总费用10万元以内，下浮0～10%；10～30万元，下浮10%～20%；30万元以上，宜下浮30%以上。
209 |  | 7.10.2 | 抗破坏 | 个 | 2 | 1120 | 2240 | 个 | 2 | 1600 | 3200 |  | 项 | 3 | 30% |  |  | 1120 | 2240
210 |  | 7.10.3 | 扭力矩试压 | 个 | 2 | 560 | 1120 | 个 | 2 | 800 | 1600 |  | 项 | 3 | 30% |  |  | 560 | 1120
211 |  | 7.10.4 | 扭转刚度 | 个 | 2 | 560 | 1120 | 个 | 2 | 800 | 1600 |  | 项 | 3 | 30% |  |  | 560 | 1120
212 |  | 7.10.5 | 抗拉 | 个 | 2 | 560 | 1120 | 个 | 2 | 800 | 1600 |  | 项 | 3 | 30% |  |  | 560 | 1120
213 | 承插型盘扣式钢管支架构件 | 7.11.5 | 可调托撑和可调底座 抗压强度 | 个 | 2 | 560 | 1120 | 个 | 2 | 100 | 200 | 粤建检协〔2015〕8号，总费用10万元以内，下浮0～10%；10～30万元，下浮10%～20%；30万元以上，宜下浮30%以上。 | 项 | 3 | 30% |  |  | 70 | 140 | 粤建检协〔2015〕8号，总费用10万元以内，下浮0～10%；10～30万元，下浮10%～20%；30万元以上，宜下浮30%以上。
214 |  | 参考抗拉7.11.1 | 连接盘内侧环焊缝抗 剪强度 | 组 | 2 | 1232 | 2464 | 组 | 2 | 1760 | 3520 |  | 项 | 3 | 30% |  |  | 1232 | 2464 |  | 单价应220元/个
215 |  | 参考抗拉7.11.1 | 连接盘单侧抗剪强度 | 组 | 2 | 1232 | 2464 | 组 | 2 | 1760 | 3520 |  | 项 | 3 | 30% |  |  | 1232 | 2464 |  | 单价应220元/个
216 |  | 参考抗拉7.11.1 | 连接盘双侧抗剪强度 | 组 | 2 | 1232 | 2464 | 组 | 2 | 1760 | 3520 |  | 次 | 2 | 30% |  |  | 1232 | 2464 |  | 单价应220元/个
217 |  | 参考抗拉7.11.1 | 连接盘抗弯强度 | 组 | 2 | 1232 | 2464 | 组 | 2 | 1760 | 3520 |  | 次 | 2 | 30% |  |  | 1232 | 2464 |  | 单价应220元/个
218 |  | 7.11.1 | 连接盘抗拉强度 | 组 | 2 | 1232 | 2464 | 组 | 2 | 1760 | 3520 |  | 次 | 2 | 30% |  |  | 1232 | 2464 |  | 单价应220元/个
219 | 安全网 | 7.14.9 | 网目密度 | 项 | 2 | 210 | 420 | 项 | 2 | 300 | 600 | 粤建检协〔2015〕8号，总费用10万元以内，下浮0～10%；10～30万元，下浮10%～20%；30万元以上，宜下浮30%以上。 | 次 | 2 | 30% |  |  | 210 | 420 | 粤建检协〔2015〕8号，总费用10万元以内，下浮0～10%；10～30万元，下浮10%～20%；30万元以上，宜下浮30%以上。
220 |  | 7.14.7 | 耐冲击性能 | 项 | 2 | 560 | 1120 | 项 | 2 | 800 | 1600 | 粤建检协〔2015〕8号，总费用10万元以内，下浮0～10%；10～30万元，下浮10%～20%；30万元以上，宜下浮30%以上。 | 次 | 2 | 30% |  |  | 560 | 1120 | 粤建检协〔2015〕8号，总费用10万元以内，下浮0～10%；10～30万元，下浮10%～20%；30万元以上，宜下浮30%以上。
221 |  | 7.14.6 | 耐贯穿性能 | 项 | 2 | 560 | 1120 | 项 | 2 | 800 | 1600 | 粤建检协〔2015〕8号，总费用10万元以内，下浮0～10%；10～30万元，下浮10%～20%；30万元以上，宜下浮30%以上。 | m | 1200 | 30% |  |  | 560 | 1120 | 粤建检协〔2015〕8号，总费用10万元以内，下浮0～10%；10～30万元，下浮10%～20%；30万元以上，宜下浮30%以上。
222 |  | 7.14.8 | 阻燃性能 | 项 | 2 | 280 | 560 | 项 | 2 | 400 | 800 | 粤建检协〔2015〕8号，总费用10万元以内，下浮0～10%；10～30万元，下浮10%～20%；30万元以上，宜下浮30%以上。 | m | 500 | 30% |  |  | 280 | 560 | 粤建检协〔2015〕8号，总费用10万元以内，下浮0～10%；10～30万元，下浮10%～20%；30万元以上，宜下浮30%以上。
223 | 安全帽 | 7.15.6 | 下颏带的强度 | 项 | 2 | 210 | 420 | 项 | 2 | 300 | 600 | 粤建检协〔2015〕8号，总费用10万元以内，下浮0～10%；10～30万元，下浮10%～20%；30万元以上，宜下浮30%以上。 | 项 | 2 | 30% |  |  | 210 | 420 | 粤建检协〔2015〕8号，总费用10万元以内，下浮0～10%；10～30万元，下浮10%～20%；30万元以上，宜下浮30%以上。
224 |  | 7.15.9 | 侧向刚性 | 项 | 2 | 210 | 420 | 项 | 2 | 300 | 600 | 粤建检协〔2015〕8号，总费用10万元以内，下浮0～10%；10～30万元，下浮10%～20%；30万元以上，宜下浮30%以上。 | 项 | 2 | 30% |  |  | 210 | 420 | 粤建检协〔2015〕8号，总费用10万元以内，下浮0～10%；10～30万元，下浮10%～20%；30万元以上，宜下浮30%以上。
225 |  | 7.15.1 | 冲击吸收性能 | 项 | 2 | 350 | 700 | 项 | 2 | 500 | 1000 | 粤建检协〔2015〕8号，总费用10万元以内，下浮0～10%；10～30万元，下浮10%～20%；30万元以上，宜下浮30%以上。 | 项 | 2 | 30% |  |  | 350 | 700 | 粤建检协〔2015〕8号，总费用10万元以内，下浮0～10%；10～30万元，下浮10%～20%；30万元以上，宜下浮30%以上。
226 |  | 7.15.2 | 耐穿刺性能 | 项 | 2 | 350 | 700 | 项 | 2 | 500 | 1000 | 粤建检协〔2015〕8号，总费用10万元以内，下浮0～10%；10～30万元，下浮10%～20%；30万元以上，宜下浮30%以上。 | 项 | 2 | 30% |  |  | 350 | 700 | 粤建检协〔2015〕8号，总费用10万元以内，下浮0～10%；10～30万元，下浮10%～20%；30万元以上，宜下浮30%以上。
227 | 安全带 | 7.16.1 | 整体静态负荷 | 项 | 2 | 1050 | 2100 | 项 | 2 | 1500 | 3000 | 粤建检协〔2015〕8号，总费用10万元以内，下浮0～10%；10～30万元，下浮10%～20%；30万元以上，宜下浮30%以上。 | 项 | 3 | 30% |  |  | 1050 | 2100 | 粤建检协〔2015〕8号，总费用10万元以内，下浮0～10%；10～30万元，下浮10%～20%；30万元以上，宜下浮30%以上。
228 |  | 7.16.2 | 整体动态负荷 | 项 | 2 | 1050 | 2100 | 项 | 2 | 1500 | 3000 | 粤建检协〔2015〕8号，总费用10万元以内，下浮0～10%；10～30万元，下浮10%～20%；30万元以上，宜下浮30%以上。 | 项 | 3 | 30% |  |  | 1050 | 2100 | 粤建检协〔2015〕8号，总费用10万元以内，下浮0～10%；10～30万元，下浮10%～20%；30万元以上，宜下浮30%以上。
229 | 地面用水泥基自流平砂浆 | 4.9.10、4.9.17 | 抗压、抗折强度 | 组 | 1 | 700 | 700 | 组 | 1 | 1000 | 1000 | 粤建检协〔2015〕8号，总费用10万元以内，下浮0～10%；10～30万元，下浮10%～20%；30万元以上，宜下浮30%以上。 |  |  | 30% |  |  | 700 | 700 | 粤建检协〔2015〕8号，总费用10万元以内，下浮0～10%；10～30万元，下浮10%～20%；30万元以上，宜下浮30%以上。
230 |  | 4.1.15 | 耐磨性 | 项 | 1 | 350 | 350 | 项 | 1 | 500 | 500 | 粤建检协〔2015〕8号，总费用10万元以内，下浮0～10%；10～30万元，下浮10%～20%；30万元以上，宜下浮30%以上。 |  |  | 30% |  |  | 350 | 350 | 粤建检协〔2015〕8号，总费用10万元以内，下浮0～10%；10～30万元，下浮10%～20%；30万元以上，宜下浮30%以上。
231 |  | 4.39.1 | 外观 | 项 | 1 | 70 | 70 | 项 | 1 | 100 | 100 | 粤建检协〔2015〕8号，总费用10万元以内，下浮0～10%；10～30万元，下浮10%～20%；30万元以上，宜下浮30%以上。 |  |  | 30% |  |  | 70 | 70 | 粤建检协〔2015〕8号，总费用10万元以内，下浮0～10%；10～30万元，下浮10%～20%；30万元以上，宜下浮30%以上。
232 |  | 10.18.12 | 尺寸变化率 | 项 | 1 | 210 | 210 | 项 | 1 | 300 | 300 | 粤建检协〔2015〕8号，总费用10万元以内，下浮0～10%；10～30万元，下浮10%～20%；30万元以上，宜下浮30%以上。 |  |  | 30% |  |  | 210 | 210 | 粤建检协〔2015〕8号，总费用10万元以内，下浮0～10%；10～30万元，下浮10%～20%；30万元以上，宜下浮30%以上。
233 |  | 4.9.34 | 抗冲击性 | 项 | 1 | 350 | 350 | 项 | 1 | 500 | 500 | 粤建检协〔2015〕8号，总费用10万元以内，下浮0～10%；10～30万元，下浮10%～20%；30万元以上，宜下浮30%以上。 | 组 | 2 | 30% |  |  | 350 | 350 | 粤建检协〔2015〕8号，总费用10万元以内，下浮0～10%；10～30万元，下浮10%～20%；30万元以上，宜下浮30%以上。
234 |  | 4.35.4 | 打磨性 | 项 | 1 | 175 | 175 | 项 | 1 | 250 | 250 | 粤建检协〔2015〕8号，总费用10万元以内，下浮0～10%；10～30万元，下浮10%～20%；30万元以上，宜下浮30%以上。 | 组 | 2 | 30% |  |  | 175 | 175 | 粤建检协〔2015〕8号，总费用10万元以内，下浮0～10%；10～30万元，下浮10%～20%；30万元以上，宜下浮30%以上。
235 |  | 4.9.3 | 流动性 | 项 | 1 | 210 | 210 | 项 | 1 | 300 | 300 | 粤建检协〔2015〕8号，总费用10万元以内，下浮0～10%；10～30万元，下浮10%～20%；30万元以上，宜下浮30%以上。 | 组 | 2 | 30% |  |  | 210 | 210 | 粤建检协〔2015〕8号，总费用10万元以内，下浮0～10%；10～30万元，下浮10%～20%；30万元以上，宜下浮30%以上。
236 |  | 4.9.19 | 拉伸粘结强度 | 项 | 1 | 350 | 350 | 项 | 1 | 500 | 500 | 粤建检协〔2015〕8号，总费用10万元以内，下浮0～10%；10～30万元，下浮10%～20%；30万元以上，宜下浮30%以上。 | 组 | 2 | 30% |  |  | 350 | 350 | 粤建检协〔2015〕8号，总费用10万元以内，下浮0～10%；10～30万元，下浮10%～20%；30万元以上，宜下浮30%以上。
237 | 土 | 1.20.3 | 击实试验（最大干密度、最佳含水量） | 组 | 4 | 560 | 2240 | 组 | 4 | 800 | 3200 | 粤建检协〔2015〕8号，总费用10万元以内，下浮0～10%；10～30万元，下浮10%～20%；30万元以上，宜下浮30%以上。 | 组 | 2 | 30% |  |  | 560 | 2240
238 |  | 1490号文-P11 | 液塑限 | 组 | 2 | 140 | 280 | 组 | 2 | 200 | 400 |  | 组 | 2 | 30% |  |  | 140 | 280
239 |  | 1490号文-P12 | 承载比试验CBR | 组 | 2 | 840 | 1680 | 组 | 2 | 1200 | 2400 |  | 组 | 2 | 30% |  |  | 840 | 1680
240 |  | 1.20.3 | 粗粒土和巨粒土的最大干密度 | 项 | 2 | 560 | 1120 | 项 | 2 | 800 | 1600 | 粤建检协〔2015〕8号，总费用10万元以内，下浮0～10%；10～30万元，下浮10%～20%；30万元以上，宜下浮30%以上。 | 组 | 2 | 30% |  |  | 560 | 1120 | 粤建检协〔2015〕8号，总费用10万元以内，下浮0～10%；10～30万元，下浮10%～20%；30万元以上，宜下浮30%以上。
241 |  | 1.20.1 | 含水率 | 项 | 1 | 70 | 70 | 项 | 1 | 100 | 100 | 粤建检协〔2015〕8号，总费用10万元以内，下浮0～10%；10～30万元，下浮10%～20%；30万元以上，宜下浮30%以上。 | 组 | 2 | 30% |  |  | 70 | 70 | 粤建检协〔2015〕8号，总费用10万元以内，下浮0～10%；10～30万元，下浮10%～20%；30万元以上，宜下浮30%以上。
242 |  | 1.20.5 | 砂的相对密度 | 项 | 2 | 70 | 140 | 项 | 2 | 100 | 200 | 粤建检协〔2015〕8号，总费用10万元以内，下浮0～10%；10～30万元，下浮10%～20%；30万元以上，宜下浮30%以上。 | 组 | 2 | 30% |  |  | 70 | 140 | 粤建检协〔2015〕8号，总费用10万元以内，下浮0～10%；10～30万元，下浮10%～20%；30万元以上，宜下浮30%以上。
243 | 建筑材料有害物质含量 | 11.4.1 | 甲醛释放量 | 项 | 1 | 350 | 350 | 项 | 1 | 500 | 500 | 粤建检协〔2015〕8号，总费用10万元以内，下浮0～10%；10～30万元，下浮10%～20%；30万元以上，宜下浮30%以上。 | 组 | 1 | 30% |  |  | 350 | 350
244 | 防火门及相关配件 | 参考市场公开价 | 耐火性能 | 组 | 1 | 8000 | 8000 | 组 | 1 | 8000 | 8000 | 耐火1小时收费8000元，每增加半小时加收1500元；耐火试验的构件高度超2500mm或宽度超1300mm的加收20% |  |  | 0% | 8000 |  |  | 8000 | 耐火1小时收费8000元，每增加半小时加收1500元；耐火试验的构件高度超2500mm或宽度超1300mm的加收20%
245 | 防火窗及相关配件 | 参考市场公开价 | 耐火性能 | 组 | 1 | 10000 | 10000 | 组 | 1 | 10000 | 10000 | 耐火1小时收费10000元，每增加半小时加收1500元；耐火试验的构件高度超2500mm或宽度超1300mm的加收20% | 样 | 2 | 0% | 10000 |  |  | 10000 | 耐火1小时收费10000元，每增加半小时加收1500元；耐火试验的构件高度超2500mm或宽度超1300mm的加收20%
二、机电安装工程常规材料 | [12 empty] | 项 | 2
246 | 塑料管材、管件 | 4.43.3 | 拉伸（屈服）强度、断裂伸长率 | 项 | 6 | 360 | 2160 | 项 | 6 | 400 | 2400 | 粤建检协〔2015〕8号，总费用10万元以内，下浮0～10%；10～30万元，下浮10%～20%；30万元以上，宜下浮30%以上 | 样 | 3 | 30% |  |  | 280 | 1680 | 粤建检协〔2015〕8号，总费用10万元以内，下浮0～10%；10～30万元，下浮10%～20%；30万元以上，宜下浮30%以上
247 |  | 4.43.6 | 落锤 冲 击试验 冲击强度/ 冲击性能 | 项 | 6 | 270 | 1620 | 项 | 6 | 300 | 1800 |  | 样 | 3 | 30% |  |  | 210 | 1260
248 |  | 4.43.7 | 简支梁冲击试验 | 项 | 6 | 180 | 1080 | 项 | 6 | 200 | 1200 |  | 样 | 3 | 30% |  |  | 140 | 840
249 |  | 4.43.9 | 环刚度 | 项 | 6 | 360 | 2160 | 项 | 6 | 400 | 2400 |  | 样 | 3 | 30% |  |  | 280 | 1680
250 |  | 4.43.13 | 静 液压试验/ 静 液压状态下的热稳定性 | 项 | 8 | 900 | 7200 | 项 | 8 | 1000 | 8000 |  | 样 | 3 | 30% |  |  | 700 | 5600
251 | 波纹管 (塑料 管 ) | 十六、4 | 落锤冲击 | 项 | 2 | 250 | 500 | 项 | 2 | 250 | 500 |  | 样 | 2 | 0% | 250 |  |  | 500
252 |  | 十六、5 | 纵向回缩 | 项 | 2 | 150 | 300 | 项 | 2 | 150 | 300 |  | 样 | 2 | 0% | 150 |  |  | 300
253 |  | 十六、6 | 维卡软化强度 | 项 | 2 | 200 | 400 | 项 | 2 | 200 | 400 |  | 样 | 2 | 0% | 200 |  |  | 400
254 | 复合管材、管件 | 4.44.2 | 尺寸 | 项 | 6 | 90 | 540 | 项 | 6 | 100 | 600 | 粤建检协〔2015〕8号，总费用10万元以内，下浮0～10%；10～30万元，下浮10%～20%；30万元以上，宜下浮30%以上 | 样 | 2 | 30% |  |  | 70 | 420
255 |  | 4.44.3 | 静液压试验、爆破试验（1h） | 项 | 1 | 540 | 540 | 项 | 1 | 600 | 600 |  | 样 | 2 | 30% |  |  | 420 | 420
256 |  | 4.44.5 | 弯曲性能、压扁性能 | 项 | 5 | 270 | 1350 | 项 | 5 | 300 | 1500 |  | 件 | 6 | 30% |  |  | 210 | 1050
257 |  | 4.44.7 | 结合强度/ 结合性能 | 项 | 5 | 360 | 1800 | 项 | 5 | 400 | 2000 |  | 样 | 6 | 30% |  |  | 280 | 1400
258 |  | 4.44.13 | 纵向尺寸收缩率/纵向回缩率 | 项 | 1 | 270 | 270 | 项 | 1 | 300 | 300 |  | 块 | 6 | 30% |  |  | 210 | 210
259 |  | 4.44.18 | 拉伸性能 | 项 | 6 | 270 | 1620 | 项 | 6 | 300 | 1800 |  | 个 | 1 | 30% |  |  | 210 | 1260
260 |  | 4.44.21 | 环刚度 | 项 | 1 | 270 | 270 | 项 | 1 | 300 | 300 |  | 个 | 1 | 30% |  |  | 210 | 210
261 |  | 4.44.22 | 扁平试验 | 项 | 1 | 270 | 270 | 项 | 1 | 300 | 300 |  | 组 | 1 | 30% |  |  | 210 | 210
262 | 电工套管及配件 | 4.45.1 | 外观 | 项 | 4 | 45 | 180 | 项 | 4 | 50 | 200 | 粤建检协〔2015〕8号，总费用10万元以内，下浮0～10%；10～30万元，下浮10%～20%；30万元以上，宜下浮30%以上 | 组 | 1 | 30% |  |  | 35 | 140 | 粤建检协〔2015〕8号，总费用10万元以内，下浮0～10%；10～30万元，下浮10%～20%；30万元以上，宜下浮30%以上
263 |  | 4.45.2 | 标志 | 项 | 4 | 45 | 180 | 项 | 4 | 50 | 200 |  | 样 | 4 | 30% |  |  | 35 | 140
264 |  | 4.45.4 | 尺寸 | 项 | 4 | 90 | 360 | 项 | 4 | 100 | 400 |  | 项 | 3 | 30% |  |  | 70 | 280
265 |  | 4.45.8 | 抗压性能 | 项 | 4 | 180 | 720 | 项 | 4 | 200 | 800 |  | 项 | 3 | 30% |  |  | 140 | 560
266 |  | 4.45.10 | 绝缘强度 | 项 | 4 | 270 | 1080 | 项 | 4 | 300 | 1200 |  | 项 | 3 | 30% |  |  | 210 | 840
267 |  | 4.45.11 | 绝缘电阻 | 项 | 4 | 180 | 720 | 项 | 4 | 200 | 800 |  | 项 | 2 | 30% |  |  | 140 | 560
268 |  | 4.45.12 | 耐热性能 | 项 | 4 | 90 | 360 | 项 | 4 | 100 | 400 |  | 项 | 2 | 30% |  |  | 70 | 280
269 |  | 4.45.13 | 阻燃性能 | 项 | 4 | 108 | 432 | 项 | 4 | 120 | 480 |  | 项 | 2 | 30% |  |  | 84 | 336
270 | 电线槽及配件 | 4.46.1 | 外观 | 项 | 4 | 45 | 180 | 项 | 4 | 50 | 200 | 粤建检协〔2015〕8号，总费用10万元以内，下浮0～10%；10～30万元，下浮10%～20%；30万元以上，宜下浮30%以上 | 项 | 4 | 30% |  |  | 35 | 140 | 粤建检协〔2015〕8号，总费用10万元以内，下浮0～10%；10～30万元，下浮10%～20%；30万元以上，宜下浮30%以上
271 |  | 4.46.2 | 尺寸 | 项 | 4 | 90 | 360 | 项 | 4 | 100 | 400 |  | 项 | 4 | 30% |  |  | 70 | 280
272 |  | 4.46.4 | 耐热性能 | 项 | 4 | 180 | 720 | 项 | 4 | 200 | 800 |  | 项 | 1 | 30% |  |  | 140 | 560
273 |  | 4.46.6 | 绝缘电阻 | 项 | 4 | 180 | 720 | 项 | 4 | 200 | 800 |  | 项 | 2 | 30% |  |  | 140 | 560
274 | 电缆导管 | 4.47.2 | 尺寸 | 项 | 1 | 90 | 90 | 项 | 1 | 100 | 100 | 粤建检协〔2015〕8号，总费用10万元以内，下浮0～10%；10～30万元，下浮10%～20%；30万元以上，宜下浮30%以上 | 项 | 2 | 30% |  |  | 70 | 70 | 粤建检协〔2015〕8号，总费用10万元以内，下浮0～10%；10～30万元，下浮10%～20%；30万元以上，宜下浮30%以上
275 |  | 4.47.3 | 落锤冲击 | 项 | 1 | 180 | 180 | 项 | 1 | 200 | 200 |  | 项 | 2 | 30% |  |  | 140 | 140
276 |  | 4.47.6 | 拉伸性能/ 拉伸强度 | 项 | 1 | 450 | 450 | 项 | 1 | 500 | 500 |  | 项 | 2 | 30% |  |  | 350 | 350
277 |  | 4.47.7 | 纵向回缩率 | 项 | 1 | 270 | 270 | 项 | 1 | 300 | 300 |  | 项 | 2 | 30% |  |  | 210 | 210
278 |  | 4.47.9 | 维卡软化温度 | 项 | 1 | 180 | 180 | 项 | 1 | 200 | 200 |  | 项 | 2 | 30% |  |  | 140 | 140
279 | 阀门管件产 品 | 4.54.1 | 密封性能 | 项 | 4 | 360 | 1440 | 项 | 4 | 400 | 1600 | 粤建检协〔2015〕8号，总费用10万元以内，下浮0～10%；10～30万元，下浮10%～20%；30万元以上，宜下浮30%以上 | 项 | 2 | 30% |  |  | 280 | 1120 | 粤建检协〔2015〕8号，总费用10万元以内，下浮0～10%；10～30万元，下浮10%～20%；30万元以上，宜下浮30%以上
280 |  | 4.54.2 | 上密封试验 | 项 | 4 | 360 | 1440 | 项 | 4 | 400 | 1600 |  | 组 | 2 | 30% |  |  | 280 | 1120
281 |  | 4.54.3 | 强度试验/ 耐压试验 | 项 | 4 | 360 | 1440 | 项 | 4 | 400 | 1600 |  | 组 | 2 | 30% |  |  | 280 | 1120
282 | 电线电缆 | 4.55.1 | 标志 | 项 | 4 | 45 | 180 | 项 | 4 | 50 | 200 | 粤建检协〔2015〕8号，总费用10万元以内，下浮0～10%；10～30万元，下浮10%～20%；30万元以上，宜下浮30%以上 | 组 | 2 | 30% |  |  | 35 | 140 | 粤建检协〔2015〕8号，总费用10万元以内，下浮0～10%；10～30万元，下浮10%～20%；30万元以上，宜下浮30%以上
283 |  | 4.55.2 | 结构尺寸检查（绝缘厚度测量、护套厚度测量、外径测量等） | 项 | 6 | 72 | 432 | 项 | 6 | 80 | 480 |  | 组 | 2 | 30% |  |  | 56 | 336
284 |  | 4.55.3 | 老化前机械性能（抗张强度） | 项 | 6 | 112.5 | 675 | 项 | 6 | 125 | 750 |  | 组 | 2 | 30% |  |  | 87.5 | 525
285 |  |  | 老化前机械性能（断裂伸长率） | 项 | 6 | 112.5 | 675 | 项 | 6 | 125 | 750 |  | 组 | 3 | 30% |  |  | 87.5 | 525
286 |  | 4.55.6 | 导体直流电阻 | 项 | 6 | 135 | 810 | 项 | 6 | 150 | 900 |  | 项 | 2 | 30% |  |  | 105 | 630
287 |  | 4.55.7 | 绝缘电阻 | 项 | 6 | 135 | 810 | 项 | 6 | 150 | 900 |  | 项 | 2 | 30% |  |  | 105 | 630
288 |  | 4.55.8 | 电压试验 | 项 | 6 | 135 | 810 | 项 | 6 | 150 | 900 |  | 组 | 1 | 30% |  |  | 105 | 630
289 | 低压电器 | 4.56.4 | 在剩余电流条件下验证动作特性 | 项 | 2 | 540 | 1080 | 项 | 2 | 600 | 1200 | 粤建检协〔2015〕8号，总费用10万元以内，下浮0～10%；10～30万元，下浮10%～20%；30万元以上，宜下浮30%以上 | 组 | 10 | 30% |  |  | 420 | 840 | 粤建检协〔2015〕8号，总费用10万元以内，下浮0～10%；10～30万元，下浮10%～20%；30万元以上，宜下浮30%以上
290 |  | 4.56.5 | 时间-（过）电流特性试验 | 项 | 4 | 540 | 2160 | 项 | 4 | 600 | 2400 |  | 项 | 2 | 30% |  |  | 420 | 1680
291 |  | 4.56.6 | 温升试验 | 项 | 4 | 180 | 720 | 项 | 4 | 200 | 800 |  | 项 | 2 | 30% |  |  | 140 | 560
292 |  | 4.56.8 | 瞬时脱扣试验 | 项 | 4 | 270 | 1080 | 项 | 4 | 300 | 1200 |  | 项 | 3 | 30% |  |  | 210 | 840
293 |  | 4.56.11 | 绝缘电阻 | 项 | 4 | 135 | 540 | 项 | 4 | 150 | 600 |  | 项 | 3 | 30% |  |  | 105 | 420
294 |  | 4.56.12 | 介电性能 | 项 | 12 | 450 | 5400 | 项 | 12 | 500 | 6000 |  | 项 | 2 | 30% |  |  | 350 | 4200
295 |  | 4.56.13 | 标志检验 | 项 | 4 | 45 | 180 | 项 | 4 | 50 | 200 |  |  |  | 30% |  |  | 35 | 140
296 |  | 36-1 | 防触电保护 | 套 | 4 | 46.6667 | 186.6667 | 套 | 4 | 46.6667 | 186.6667 | 粤价函[2008]77号，不下浮 | 项 | 1 | 30% |  |  | 32.6667 | 130.6667 | 粤价函[2008]77号，不下浮
297 | 开关插座及 电气附件 | 4.57.1 | 标志检验 | 项 | 6 | 45 | 270 | 项 | 6 | 50 | 300 | 粤建检协〔2015〕8号，总费用10万元以内，下浮0～10%；10～30万元，下浮10%～20%；30万元以上，宜下浮30%以上 | 项 | 1 | 30% |  |  | 35 | 210 | 粤建检协〔2015〕8号，总费用10万元以内，下浮0～10%；10～30万元，下浮10%～20%；30万元以上，宜下浮30%以上
298 |  | 4.57.2 | 防触电保护 | 项 | 6 | 135 | 810 | 项 | 6 | 150 | 900 |  |  |  | 30% |  |  | 105 | 630
299 |  | 4.57.4 | 温升试验 | 项 | 6 | 180 | 1080 | 项 | 6 | 200 | 1200 |  |  |  | 30% |  |  | 140 | 840
300 |  | 4.57.5 | 电气间隙 | 项 | 6 | 90 | 540 | 项 | 6 | 100 | 600 |  |  |  | 30% |  |  | 70 | 420
301 |  | 4.57.6 | 爬电距离 | 项 | 6 | 90 | 540 | 项 | 6 | 100 | 600 |  |  |  | 30% |  |  | 70 | 420
302 |  | 4.57.9 | 绝缘电阻 | 项 | 6 | 135 | 810 | 项 | 6 | 150 | 900 |  |  |  | 30% |  |  | 105 | 630
303 |  | 4.57.11 | 插头拔出力 | 项 | 4 | 54 | 216 | 项 | 4 | 60 | 240 |  |  |  | 30% |  |  | 42 | 168
304 |  | 4.57.13 | 耐热 | 项 | 6 | 90 | 540 | 项 | 6 | 100 | 600 |  |  |  | 30% |  |  | 70 | 420
305 |  | 4.57.14 | 灼热丝 | 项 | 6 | 90 | 540 | 项 | 6 | 100 | 600 |  |  |  | 30% |  |  | 70 | 420
306 | 照明器具 | 4.58.2 | 标记 | 项 | 4 | 45 | 180 | 项 | 4 | 50 | 200 | 粤建检协〔2015〕8号，总费用10万元以内，下浮0～10%；10～30万元，下浮10%～20%；30万元以上，宜下浮30%以上 |  |  | 30% |  |  | 35 | 140 | 粤建检协〔2015〕8号，总费用10万元以内，下浮0～10%；10～30万元，下浮10%～20%；30万元以上，宜下浮30%以上
307 |  | 4.58.3 | 结构 | 项 | 4 | 90 | 360 | 项 | 4 | 100 | 400 |  |  |  | 30% |  |  | 70 | 280
308 |  | 4.58.4 | 接地规定 | 项 | 4 | 135 | 540 | 项 | 4 | 150 | 600 |  |  |  | 30% |  |  | 105 | 420
309 |  | 4.58.5 | 内部接线 | 项 | 4 | 45 | 180 | 项 | 4 | 50 | 200 |  |  |  | 30% |  |  | 35 | 140
310 |  | 4.58.6 | 外部接线 | 项 | 4 | 45 | 180 | 项 | 4 | 50 | 200 |  |  |  | 30% |  |  | 35 | 140
311 |  | 4.58.9 | 防触电保护 | 项 | 4 | 135 | 540 | 项 | 4 | 150 | 600 |  |  |  | 30% |  |  | 105 | 420
312 |  | 4.58.10 | 潮湿试验 | 项 | 4 | 270 | 1080 | 项 | 4 | 300 | 1200 |  |  |  | 30% |  |  | 210 | 840
313 |  | 4.58.11 | 电气强度 | 项 | 4 | 135 | 540 | 项 | 4 | 150 | 600 |  |  |  | 30% |  |  | 105 | 420
314 |  | 4.58.12 | 绝缘电阻 | 项 | 4 | 135 | 540 | 项 | 4 | 150 | 600 |  |  |  | 30% |  |  | 105 | 420
315 |  | 4.58.18 | 光色参数（显色指数） | 项 | 3 | 112.5 | 337.5 | 项 | 3 | 125 | 375 |  |  |  | 30% |  |  | 87.5 | 262.5
316 |  |  | 光色参数（相关色温） | 项 | 3 | 112.5 | 337.5 | 项 | 3 | 125 | 375 |  |  |  | 30% |  |  | 87.5 | 262.5
317 |  |  | 光色参数（初始光通量） | 项 | 3 | 112.5 | 337.5 | 项 | 3 | 125 | 375 |  |  |  | 30% |  |  | 87.5 | 262.5
318 |  |  | 光色参数（灯具效能） | 项 | 3 | 112.5 | 337.5 | 项 | 3 | 125 | 375 |  |  |  | 30% |  |  | 87.5 | 262.5
319 |  |  | 光色参数（灯具光输出比） | 项 | 3 | 112.5 | 337.5 | 项 | 3 | 125 | 375 |  |  |  | 30% |  |  | 87.5 | 262.5
320 |  |  | 光色参数（灯具光效） | 项 | 3 | 112.5 | 337.5 | 项 | 3 | 125 | 375 |  |  |  | 30% |  |  | 87.5 | 262.5
321 |  | 4.58.19 | 电参数（输入功率） | 项 | 3 | 180 | 540 | 项 | 3 | 200 | 600 |  |  |  | 30% |  |  | 140 | 420
322 |  |  | 电参数（灯功率） | 项 | 3 | 180 | 540 | 项 | 3 | 200 | 600 |  |  |  | 30% |  |  | 140 | 420
323 |  |  | 电参数（功率因数） | 项 | 3 | 180 | 540 | 项 | 3 | 200 | 600 |  |  |  | 30% |  |  | 140 | 420
324 |  |  | 电参数（谐波电流） | 项 | 3 | 180 | 540 | 项 | 3 | 200 | 600 |  |  |  | 30% |  |  | 140 | 420
325 | 电线电缆防 火性能 | 4.65.1 | 单根电线或电缆燃烧 | 次 | 2 | 900 | 1800 | 次 | 2 | 1000 | 2000 | 粤建检协〔2015〕8号，总费用10万元以内，下浮0～10%；10～30万元，下浮10%～20%；30万元以上，宜下浮30%以上 |  |  | 30% |  |  | 700 | 1400 | 粤建检协〔2015〕8号，总费用10万元以内，下浮0～10%；10～30万元，下浮10%～20%；30万元以上，宜下浮30%以上
326 |  | 4.65.4 | 电线电缆烟密度 | 次 | 2 | 2700 | 5400 | 次 | 2 | 3000 | 6000 |  |  |  | 30% |  |  | 2100 | 4200
327 |  | 4.65.5 | 卤酸气体总量测试 | 次 | 2 | 2700 | 5400 | 次 | 2 | 3000 | 6000 |  |  |  | 30% |  |  | 2100 | 4200
328 |  | 4.65.6 | 电导率 | 次 | 2 | 1350 | 2700 | 次 | 2 | 1500 | 3000 |  |  |  | 30% |  |  | 1050 | 2100
329 |  |  | PH 值 | 次 | 2 | 1350 | 2700 | 次 | 2 | 1500 | 3000 |  |  |  | 30% |  |  | 1050 | 2100
330 | 给水排水及管道工程质量检测 | 8.2.16 | 管道闭水试验 | m | 1200 | 13.5 | 16200 | m | 1200 | 15 | 18000 | 粤建检协〔2015〕8号，总费用10万元以内，下浮0～10%；10～30万元，下浮10%～20%；30万元以上，宜下浮30%以上 |  |  | 30% |  |  | 10.5 | 12600 | 粤建检协〔2015〕8号，总费用10万元以内，下浮0～10%；10～30万元，下浮10%～20%；30万元以上，宜下浮30%以上
331 |  | 8.2.19 | 管道水压试验 | m | 500 | 22.5 | 11250 | m | 500 | 25 | 12500 |  |  |  | 30% |  |  | 17.5 | 8750
332 | 橡胶止水带 | 4.41.4 | 压缩永久变形 | 项 | 2 | 210 | 420 | 项 | 2 | 300 | 600 | 粤建检协〔2015〕8号，总费用10万元以内，下浮0～10%；10～30万元，下浮10%～20%；30万元以上，宜下浮30%以上。 |  |  | 30% |  |  | 210 | 420 | 粤建检协〔2015〕8号，总费用10万元以内，下浮0～10%；10～30万元，下浮10%～20%；30万元以上，宜下浮30%以上。
333 |  | 4.41.2 | 拉伸强度/断裂拉伸强度 | 项 | 2 | 280 | 560 | 项 | 2 | 400 | 800 | 粤建检协〔2015〕8号，总费用10万元以内，下浮0～10%；10～30万元，下浮10%～20%；30万元以上，宜下浮30%以上。 |  |  | 30% |  |  | 280 | 560 | 粤建检协〔2015〕8号，总费用10万元以内，下浮0～10%；10～30万元，下浮10%～20%；30万元以上，宜下浮30%以上。
334 |  |  | 扯断伸长率 | 项 | 2 | 0 | 0 | 项 | 2 |  | 0 | 粤建检协〔2015〕8号，总费用10万元以内，下浮0～10%；10～30万元，下浮10%～20%；30万元以上，宜下浮30%以上。 |  |  | 30% |  |  | 0 | 0 | 粤建检协〔2015〕8号，总费用10万元以内，下浮0～10%；10～30万元，下浮10%～20%；30万元以上，宜下浮30%以上。
335 |  | 4.41.1 | 硬度 | 项 | 2 | 140 | 280 | 项 | 2 | 200 | 400 | 粤建检协〔2015〕8号，总费用10万元以内，下浮0～10%；10～30万元，下浮10%～20%；30万元以上，宜下浮30%以上。 |  |  | 30% |  |  | 140 | 280 | 粤建检协〔2015〕8号，总费用10万元以内，下浮0～10%；10～30万元，下浮10%～20%；30万元以上，宜下浮30%以上。
336 | 电缆桥架 | 4.46.8 | 镀锌层厚度 | 项 | 3 | 140 | 420 | 项 | 3 | 200 | 600 | 粤建检协〔2015〕8号，总费用10万元以内，下浮0～10%；10～30万元，下浮10%～20%；30万元以上，宜下浮30%以上。 |  |  | 30% |  |  | 140 | 420 | 粤建检协〔2015〕8号，总费用10万元以内，下浮0～10%；10～30万元，下浮10%～20%；30万元以上，宜下浮30%以上。
337 |  | 4.46.9 | 镀锌层附着力 | 项 | 3 | 140 | 420 | 项 | 3 | 200 | 600 | 粤建检协〔2015〕8号，总费用10万元以内，下浮0～10%；10～30万元，下浮10%～20%；30万元以上，宜下浮30%以上。 |  |  | 30% |  |  | 140 | 420 | 粤建检协〔2015〕8号，总费用10万元以内，下浮0～10%；10～30万元，下浮10%～20%；30万元以上，宜下浮30%以上。
338 | 消防水带 | 参考市场价 | 最小爆破压力 | 组 | 2 | 1050 | 2100 | 组 | 2 | 1500 | 3000 |  |  |  | 30% |  |  | 1050 | 2100
339 |  | 参考市场价 | 附着强度 | 组 | 2 | 1050 | 2100 | 组 | 2 | 1500 | 3000 |  |  |  | 30% |  |  | 1050 | 2100
340 | 室内消火栓 | 参考市场价 | 水压强度 | 组 | 2 | 1050 | 2100 | 组 | 2 | 1500 | 3000 |  |  |  | 30% |  |  | 1050 | 2100
341 |  | 参考市场价 | 密封性能 | 组 | 2 | 700 | 1400 | 组 | 2 | 1000 | 2000 |  |  |  | 30% |  |  | 700 | 1400
342 | 消防软管卷盘 | 参考市场价 | 耐压试验 | 组 | 2 | 1050 | 2100 | 组 | 2 | 1500 | 3000 |  |  |  | 30% |  |  | 1050 | 2100
343 |  | 参考市场价 | 密封性能 | 组 | 2 | 700 | 1400 | 组 | 2 | 1000 | 2000 |  |  |  | 30% |  |  | 700 | 1400
344 | 消防水枪(仅直流水枪) | 参考市场价 | 耐水压强度 | 组 | 2 | 1050 | 2100 | 组 | 2 | 1500 | 3000 |  |  |  | 30% |  |  | 1050 | 2100
345 |  | 参考市场价 | 密封性能 | 组 | 2 | 700 | 1400 | 组 | 2 | 1000 | 2000 |  |  |  | 30% |  |  | 700 | 1400
346 | 酒水喷头 | 参考市场价 | 水压密封和耐水压强度性能 | 组 | 2 | 1400 | 2800 | 组 | 2 | 2000 | 4000 |  |  |  | 30% |  |  | 1400 | 2800
347 |  | 参考市场价 | 静态动作温度 | 组 | 2 | 700 | 1400 | 组 | 2 | 1000 | 2000 |  |  |  | 30% |  |  | 700 | 1400
348 | 应急照明灯具 | 参考市场公开价 | 基本功能试验，充放电试验，恒定湿热试验 | 组 | 1 | 5000 | 5000 | 组 | 1 | 5000 | 5000 |  |  |  | 0% | 5000 |  |  | 5000
三、市政和交通工程常规材料 | [10 empty] | 0
349 | 沥青及沥青混合料 | 一、2 | 沥青动力粘度试验 | 样 | 2 | 1200 | 2400 | 样 | 2 | 1200 | 2400 | 粤价函[2012]1490号，不下浮 |  |  | 0% | 1200 |  |  | 2400 | 粤价函[2012]1490号，不下浮
350 | 沥青混合料 | 10.10.3 | 马歇尔密度、沥青用量（油石比）试验及矿料级配检验 | 项 | 2 | 1602 | 3204 | 项 | 2 | 1780 | 3560 | 粤建检协〔2015〕8号，总费用10万元以内，下浮0～10%；10～30万元，下浮10%～20%；30万元以上，宜下浮30%以上 |  |  | 30% |  |  | 1246 | 2492 | 粤建检协〔2015〕8号，总费用10万元以内，下浮0～10%；10～30万元，下浮10%～20%；30万元以上，宜下浮30%以上
351 | 沥青及沥青混合料 | 1 | 沥青密度与相对密度（每样脱水过滤80元） | 样 | 3 | 100 | 300 | 样 | 3 | 100 | 300 | 粤价函[2012]1490号，不下浮 |  |  | 0% | 100 |  |  | 300 | 粤价函[2012]1490号，不下浮
352 |  | 2 | 沥青针入度 | 样 | 3 | 200 | 600 | 样 | 3 | 200 | 600 |  |  |  | 0% | 200 |  |  | 600
353 |  | 3 | 沥青延度 | 样 | 3 | 200 | 600 | 样 | 3 | 200 | 600 |  |  |  | 0% | 200 |  |  | 600
354 |  | 5 | 沥青软化点 | 样 | 3 | 150 | 450 | 样 | 3 | 150 | 450 |  |  |  | 0% | 150 |  |  | 450
355 |  | 15 | 沥青与粗集料粘附性试验 | 样 | 3 | 150 | 450 | 样 | 3 | 150 | 450 |  |  |  | 0% | 150 |  |  | 450
356 |  | 22 | 乳化沥青蒸发残留物含量试验 | 样 | 2 | 200 | 400 | 样 | 2 | 200 | 400 |  |  |  | 0% | 200 |  |  | 400
357 |  | 23 | 乳化沥青筛上剩余量试验 | 样 | 2 | 100 | 200 | 样 | 2 | 100 | 200 |  |  |  | 0% | 100 |  |  | 200
358 |  | 24 | 乳化沥青微粒离子电荷 试验 | 样 | 2 | 200 | 400 | 样 | 2 | 200 | 400 |  |  |  | 0% | 200 |  |  | 400
359 |  | 26 | 乳化沥青储存稳定性试验 | 样 | 2 | 300 | 600 | 样 | 2 | 300 | 600 |  |  |  | 0% | 300 |  |  | 600
360 |  | 28 | 乳化沥青破乳速度试验 | 样 | 2 | 300 | 600 | 样 | 2 | 300 | 600 |  |  |  | 0% | 300 |  |  | 600
361 |  | 32 | 压实沥青混合料密度试验 | 件 | 6 | 50 | 300 | 件 | 6 | 50 | 300 |  |  |  | 0% | 50 |  |  | 300
362 |  | 35 | 沥青混合料理论最大 相对密度试验 | 样 | 6 | 300 | 1800 | 样 | 6 | 300 | 1800 |  |  |  | 0% | 300 |  |  | 1800
363 |  | 39 | 沥青混合料车辙试验-如需制件，加制件费500元/个 | 块 | 6 | 1500 | 9000 | 块 | 6 | 1500 | 9000 |  |  |  | 0% | 1500 |  |  | 9000
364 |  | 41 | 沥青混凝土配合 比设计（普通） | 个 | 1 | 3500 | 3500 | 个 | 1 | 3500 | 3500 |  |  |  | 0% | 3500 |  |  | 3500
365 |  |  | 沥青混凝土配合 比设计（改性） | 个 | 1 | 4500 | 4500 | 个 | 1 | 4500 | 4500 |  |  |  | 0% | 4500 |  |  | 4500
366 | 无机结合料 稳定材料 | 10.11.6 | 碎石配合比设计 | 组 | 1 | 3150 | 3150 | 组 | 1 | 3500 | 3500 | 粤建检协〔2015〕8号，总费用10万元以内，下浮0～10%；10～30万元，下浮10%～20%；30万元以上，宜下浮30%以上 |  |  | 30% |  |  | 2450 | 2450 | 粤建检协〔2015〕8号，总费用10万元以内，下浮0～10%；10～30万元，下浮10%～20%；30万元以上，宜下浮30%以上
367 |  | 10.11.7 | 石屑配合比设计 | 组 | 1 | 2250 | 2250 | 组 | 1 | 2500 | 2500 |  |  |  | 30% |  |  | 1750 | 1750
368 | 无机结合料稳定土 | 九、1 | 稳定土击实试验 | 样 | 4 | 800 | 3200 | 样 | 4 | 800 | 3200 | 粤价函[2012]1490号，不下浮 |  |  | 0% | 800 |  |  | 3200 | 粤价函[2012]1490号，不下浮
369 | 路面砖 | 10.13.3 | 抗压强度 | 项 | 3 | 270 | 810 | 项 | 3 | 300 | 900 | 粤建检协〔2015〕8号，总费用10万元以内，下浮0～10%；10～30万元，下浮10%～20%；30万元以上，宜下浮30%以上 |  |  | 30% |  |  | 210 | 630 | 粤建检协〔2015〕8号，总费用10万元以内，下浮0～10%；10～30万元，下浮10%～20%；30万元以上，宜下浮30%以上
370 |  | 10.13.4 | 抗折强度 | 项 | 3 | 180 | 540 | 项 | 3 | 200 | 600 |  |  |  | 30% |  |  | 140 | 420
371 |  | 10.13.6 | 吸水率 | 项 | 3 | 270 | 810 | 项 | 3 | 300 | 900 |  |  |  | 30% |  |  | 210 | 630
372 | 路缘石 | 10.14.3 | 抗压强度 | 项 | 2 | 270 | 540 | 项 | 2 | 300 | 600 | 粤建检协〔2015〕8号，总费用10万元以内，下浮0～10%；10～30万元，下浮10%～20%；30万元以上，宜下浮30%以上 |  |  | 30% |  |  | 210 | 420 | 粤建检协〔2015〕8号，总费用10万元以内，下浮0～10%；10～30万元，下浮10%～20%；30万元以上，宜下浮30%以上
373 |  | 10.14.4 | 抗折强度 | 项 | 2 | 180 | 360 | 项 | 2 | 200 | 400 |  |  |  | 30% |  |  | 140 | 280
374 |  | 10.14.5 | 吸水率 | 项 | 2 | 270 | 540 | 项 | 2 | 300 | 600 |  |  |  | 30% |  |  | 210 | 420
375 | 井盖和雨水 篦 | 10.16.1 | 承载能力 | 项 | 4 | 810 | 3240 | 项 | 4 | 900 | 3600 | 粤建检协〔2015〕8号，总费用10万元以内，下浮0～10%；10～30万元，下浮10%～20%；30万元以上，宜下浮30%以上 |  |  | 30% |  |  | 630 | 2520 | 粤建检协〔2015〕8号，总费用10万元以内，下浮0～10%；10～30万元，下浮10%～20%；30万元以上，宜下浮30%以上
376 |  | 10.16.2 | 残余变形 | 项 | 4 | 450 | 1800 | 项 | 4 | 500 | 2000 |  |  |  | 30% |  |  | 350 | 1400
377 |  | 10.16.4 | 尺寸偏差 | 项 | 1 | 180 | 180 | 项 | 1 | 200 | 200 |  |  |  | 30% |  |  | 140 | 140
378 | 波纹管 | 10.17.1 | 外观、尺寸 | 项 | 2 | 90 | 180 | 项 | 2 | 100 | 200 | 粤建检协〔2015〕8号，总费用10万元以内，下浮0～10%；10～30万元，下浮10%～20%；30万元以上，宜下浮30%以上 |  |  | 30% |  |  | 70 | 140 | 粤建检协〔2015〕8号，总费用10万元以内，下浮0～10%；10～30万元，下浮10%～20%；30万元以上，宜下浮30%以上
379 |  | 10.17.2 | 环刚度(DN≤800mm 时) | 项 | 2 | 540 | 1080 | 项 | 2 | 600 | 1200 |  |  |  | 30% |  |  | 420 | 840
380 | 土工合成材 料 | 10.18.8 | 断裂强力/ 断裂强度/拼接强度/缝制强度/ 定伸长负荷/ 条 带拉伸/ 纵横 向 强力比 | 项 | 2 | 360 | 720 | 项 | 2 | 400 | 800 | 粤建检协〔2015〕8号，总费用10万元以内，下浮0～10%；10～30万元，下浮10%～20%；30万元以上，宜下浮30%以上 |  |  | 30% |  |  | 280 | 560 | 粤建检协〔2015〕8号，总费用10万元以内，下浮0～10%；10～30万元，下浮10%～20%；30万元以上，宜下浮30%以上
381 |  | 10.18.9 | 断裂伸长率/ 标准强度对应伸长率/ 最大负荷下伸长率/ 定负荷伸长率/ 屈服伸长率 | 项 | 2 | 270 | 540 | 项 | 2 | 300 | 600 |  |  |  | 30% |  |  | 210 | 420
382 |  | 10.18.10 | 拉伸强度 | 项 | 2 | 360 | 720 | 项 | 2 | 400 | 800 |  |  |  | 30% |  |  | 280 | 560
383 |  | 10.18.11 | 撕裂强度/ 直角撕裂强度 | 项 | 2 | 360 | 720 | 项 | 2 | 400 | 800 |  |  |  | 30% |  |  | 280 | 560
384 |  | 10.18.22 | 粘焊点极限剥离力/剥离强度 | 项 | 2 | 360 | 720 | 项 | 2 | 400 | 800 |  |  |  | 30% |  |  | 280 | 560
385 | 土工合成材料 | 十四、1 | 单位面积质量试验 | 组 | 2 | 45 | 90 | 组 | 2 | 50 | 100 | 粤价函[2012]1490号，不下浮 |  |  | 30% |  |  | 35 | 70 | 粤价函[2012]1490号，不下浮
386 |  | 十四 2 | 厚度试验 | 组 | 2 | 90 | 180 | 组 | 2 | 100 | 200 |  |  |  | 30% |  |  | 70 | 140
387 |  | 十四、5 | 顶破试验 (CBR顶破试验) | 组 | 2 | 180 | 360 | 组 | 2 | 200 | 400 |  |  |  | 30% |  |  | 140 | 280
388 |  | 十四、6 | 刺破试验 | 组 | 2 | 180 | 360 | 组 | 2 | 200 | 400 |  |  |  | 30% |  |  | 140 | 280
389 |  | 十四、8 | 垂直渗透系数试验 | 组 | 2 | 540 | 1080 | 组 | 2 | 600 | 1200 |  |  |  | 30% |  |  | 420 | 840
390 | 土工 | 十、17 | 无侧限抗压强度试验 | 组 | 3 | 150 | 450 | 组 | 3 | 150 | 450 | 粤价函[2012]1490号，不下浮 |  |  | 0% | 150 |  |  | 450 | 粤价函[2012]1490号，不下浮
391 | 混凝土管 | 10.19.5 | 外压荷载 | 项 | 2 | 1800 | 3600 | 项 | 2 | 2000 | 4000 | 粤建检协〔2015〕8号，总费用10万元以内，下浮0～10%；10～30万元，下浮10%～20%；30万元以上，宜下浮30%以上 |  |  | 30% |  |  | 1400 | 2800 | 粤建检协〔2015〕8号，总费用10万元以内，下浮0～10%；10～30万元，下浮10%～20%；30万元以上，宜下浮30%以上
392 | 透水混凝土 | 4.8.4 | 透水系数 | 项 | 2 | 210 | 420 | 项 | 2 | 300 | 600 | 粤建检协〔2015〕8号，总费用10万元以内，下浮0～10%；10～30万元，下浮10%～20%；30万元以上，宜下浮30%以上。 |  |  | 30% |  |  | 210 | 420 | 粤建检协〔2015〕8号，总费用10万元以内，下浮0～10%；10～30万元，下浮10%～20%；30万元以上，宜下浮30%以上。
393 |  | 4.8.9（超过C40的，每增加一级加收200） | 配合比设计 | 组 | 1 | 700 | 700 | 组 | 1 | 1000 | 1000 | 粤建检协〔2015〕8号，总费用10万元以内，下浮0～10%；10～30万元，下浮10%～20%；30万元以上，宜下浮30%以上。 |  |  | 30% |  |  | 700 | 700 | 粤建检协〔2015〕8号，总费用10万元以内，下浮0～10%；10～30万元，下浮10%～20%；30万元以上，宜下浮30%以上。
394 |  | 4.8.10 | 抗压强度 | 组 | 10 | 42 | 420 | 组 | 10 | 60 | 600 | 粤建检协〔2015〕8号，总费用10万元以内，下浮0～10%；10～30万元，下浮10%～20%；30万元以上，宜下浮30%以上。 |  |  | 30% |  |  | 42 | 420 | 粤建检协〔2015〕8号，总费用10万元以内，下浮0～10%；10～30万元，下浮10%～20%；30万元以上，宜下浮30%以上。
395 | 透水砖 | 10.13.4 | 抗折强度 | 项 | 2 | 140 | 280 | 项 | 2 | 200 | 400 | 粤建检协〔2015〕8号，总费用10万元以内，下浮0～10%；10～30万元，下浮10%～20%；30万元以上，宜下浮30%以上。 |  |  | 30% |  |  | 140 | 280 | 粤建检协〔2015〕8号，总费用10万元以内，下浮0～10%；10～30万元，下浮10%～20%；30万元以上，宜下浮30%以上。
396 |  | 参考4.26.12 | 透水系数 | 项 | 2 | 350 | 700 | 项 | 2 | 500 | 1000 | 粤建检协〔2015〕8号，总费用10万元以内，下浮0～10%；10～30万元，下浮10%～20%；30万元以上，宜下浮30%以上。 |  |  | 30% |  |  | 350 | 700 | 粤建检协〔2015〕8号，总费用10万元以内，下浮0～10%；10～30万元，下浮10%～20%；30万元以上，宜下浮30%以上。
397 | 石屑 | 10.11.1 | 击实试验 | 项 | 3 | 560 | 1680 | 项 | 3 | 800 | 2400 | 粤建检协〔2015〕8号，总费用10万元以内，下浮0～10%；10～30万元，下浮10%～20%；30万元以上，宜下浮30%以上。 |  |  | 30% |  |  | 560 | 1680 | 粤建检协〔2015〕8号，总费用10万元以内，下浮0～10%；10～30万元，下浮10%～20%；30万元以上，宜下浮30%以上。
398 | 无机结合料 | 10.11.1 | 击实试验 | 项 | 3 | 560 | 1680 | 项 | 3 | 800 | 2400 | 粤建检协〔2015〕8号，总费用10万元以内，下浮0～10%；10～30万元，下浮10%～20%；30万元以上，宜下浮30%以上。 |  |  | 30% |  |  | 560 | 1680 | 粤建检协〔2015〕8号，总费用10万元以内，下浮0～10%；10～30万元，下浮10%～20%；30万元以上，宜下浮30%以上。
399 | 沥青混合料 | 10.10.7 | 沥青含量（燃烧炉法） | 项 | 2 | 560 | 1120 | 项 | 2 | 800 | 1600 | 粤建检协〔2015〕8号，总费用10万元以内，下浮0～10%；10～30万元，下浮10%～20%；30万元以上，宜下浮30%以上。 |  |  | 30% |  |  | 560 | 1120 | 粤建检协〔2015〕8号，总费用10万元以内，下浮0～10%；10～30万元，下浮10%～20%；30万元以上，宜下浮30%以上。
四、园林绿化常规材料
400 | 建筑材料有 害物质含量 | 11.4.2 | 挥发性有机化合物 | 项 | 1 | 900 | 900 | 项 | 1 | 1000 | 1000 | 粤建检协〔2015〕8号，总费用10万元以内，下浮0～10%；10～30万元，下浮10%～20%；30万元以上，宜下浮30%以上。 |  |  | 30% |  |  | 700 | 700 | 粤建检协〔2015〕8号，总费用10万元以内，下浮0～10%；10～30万元，下浮10%～20%；30万元以上，宜下浮30%以上。
401 |  | 11.4.7 | 游离甲醛 | 项 | 1 | 900 | 900 | 项 | 1 | 1000 | 1000 |  |  |  | 30% |  |  | 700 | 700
合计 | [6 empty] | 770960.6667 |  |  |  | 857446.6667 | [7 empty] | 653582.6667
Note on B258: 通信管道GB/T8804- 2003 GB/T5836.1- 2006 GB/T 3092-2088 GB 8162-2008

## 3.标段二 (学生宿舍)
华南理工大学五山校区北区学生宿舍（新北五）工程监测清单
序号 | 监测对象 | 监测项目 | 监测内容 | 单位 | 数量 | 单价（元） | 合价（元） | 备注
一 | 点位布设费
1 | 基坑 | 监测点位布设 | 支护结构位移监测点 | 点 | 30
2 |  |  | 支护结构沉降监测点 | 点 | 30
3 |  |  | 支护桩深层水平位移监测孔 | m | 180
4 |  |  | 支护桩深层水平位移监测（自动化监测） | m | 45
5 |  |  | 地下水位监测（含清孔费） | m | 180
6 |  |  | 地下水位监测（自动化监测） | 个 | 12
7 |  |  | 基坑周边地表沉降监测点 | 点 | 2
8 |  |  | 水平位移基准点 | 点 | 3
9 |  |  | 竖向位移基准点 | 点 | 3
10 |  |  | 立柱沉降点 | 点 | 3
11 |  |  | 支撑轴力 | 个 | 6
12 |  |  | 支撑轴力（自动化监测） | 个 | 6
13 |  |  | 锚索应力点 | 个 | 3
14 |  |  | 锚索应力点（自动化监测） | 个 | 3
15 |  |  | 周边管线、建筑物沉降点 | 点 | 9
16 |  |  | 建筑物倾斜（自动化监测） | 点 | 2
17 | 挡土墙 | 监测点点位布设 | 支护结构位移监测点 | 点 | 2
18 |  |  | 支护结构沉降监测点 | 点 | 2
19 |  |  | 挡土墙周边地表沉降监测点 | 点 | 2
20 |  |  | 水平位移基准网点 | 点 | 2
21 |  |  | 竖向位移基准点 | 点 | 2
22 | 学生宿舍 | 建筑物沉降观测点位布设 | 建筑物沉降监测点 | 点 | 18
23 |  |  | 竖向位移基准点 | 点 | 3
24 | 高支模（首层梁板大梁600*1000mm、600*1200mm、600*1350mm、500*1400mm、1000*2000mm等大梁） | 监测点点位布设 | 立杆水平位移观测 | 点 | 40
25 |  |  | 立杆沉降观测 | 点 | 40
26 |  |  | 高支模立杆倾角 | 个 | 40
27 |  |  | 高支模立杆轴力 | 个 | 40
28 | 高支模（A#学生宿舍五层梁板A-3～A-4×A-D、A-6～A-7×A-A轴，超高） | 监测点点位布设 | 立杆水平位移观测 | 点 | 4
29 |  |  | 立杆沉降观测 | 点 | 4
30 |  |  | 高支模立杆倾角 | 个 | 4
31 |  |  | 高支模立杆轴力 | 个 | 4
32 | 高支模（B#学生宿舍五层梁板B-1～B-3×B-D、B-7～B-9×B-A轴，超高） | 监测点点位布设 | 立杆水平位移观测 | 点 | 4
33 |  |  | 立杆沉降观测 | 点 | 4
34 |  |  | 高支模立杆倾角 | 个 | 4
35 |  |  | 高支模立杆轴力 | 个 | 4
36 | 高支模（B#学生宿舍八层梁板B-3～B-4×B-A、B-6～B-7×B-D轴，超高） | 监测点点位布设 | 立杆水平位移观测 | 点 | 4
37 |  |  | 立杆沉降观测 | 点 | 4
38 |  |  | 高支模立杆倾角 | 个 | 4
39 |  |  | 高支模立杆轴力 | 个 | 4
40 | 高支模（B#学生宿舍十三层梁板B-3～B-4×B-A、B-6～B-7×B-D轴，超高） | 监测点点位布设 | 立杆水平位移观测 | 点 | 4
41 |  |  | 立杆沉降观测 | 点 | 4
42 |  |  | 高支模立杆倾角 | 个 | 4
43 |  |  | 高支模立杆轴力 | 个 | 4
44 | 高支模（C#学生宿舍五层梁板C-1～C-3×C-A、C-7～C-9×C-D轴，超高） | 监测点点位布设 | 立杆水平位移观测 | 点 | 4
45 |  |  | 立杆沉降观测 | 点 | 4
46 |  |  | 高支模立杆倾角 | 个 | 4
47 |  |  | 高支模立杆轴力 | 个 | 4
48 | 高支模（C#学生宿舍八层梁板C-3～C-4×C-D、C-6～C-7×C-A轴，超高） | 监测点点位布设 | 立杆水平位移观测 | 点 | 4
49 |  |  | 立杆沉降观测 | 点 | 4
50 |  |  | 高支模立杆倾角 | 个 | 4
51 |  |  | 高支模立杆轴力 | 个 | 4
52 | 高支模（C#学生宿舍十三层梁板C-3～C-4×C-D、C-6～C-7×C-A轴，超高） | 监测点点位布设 | 立杆水平位移观测 | 点 | 4
53 |  |  | 立杆沉降观测 | 点 | 4
54 |  |  | 高支模立杆倾角 | 个 | 4
55 |  |  | 高支模立杆轴力 | 个 | 4
56 | 高支模（D#一站式学生服务中心二层大梁，600*1200mm大梁） | 监测点点位布设 | 立杆水平位移观测 | 点 | 4
57 |  |  | 立杆沉降观测 | 点 | 4
58 |  |  | 高支模立杆倾角 | 个 | 4
59 |  |  | 高支模立杆轴力 | 个 | 4
60 | 高支模（D#一站式学生服务中心二层大梁，600*1200mm大梁） | 监测点点位布设 | 立杆水平位移观测 | 点 | 4
61 |  |  | 立杆沉降观测 | 点 | 4
62 |  |  | 高支模立杆倾角 | 个 | 4
63 |  |  | 高支模立杆轴力 | 个 | 4
64 | 高支模（D#一站式学生服务中心屋面层梁板D-D～D-E×D-1轴，超高） | 监测点点位布设 | 立杆水平位移观测 | 点 | 2
65 |  |  | 立杆沉降观测 | 点 | 2
66 |  |  | 高支模立杆倾角 | 个 | 2
67 |  |  | 高支模立杆轴力 | 个 | 2
68 | 高支模（E#二层大梁，600*1000mm大梁） | 监测点点位布设 | 立杆水平位移观测 | 点 | 2
69 |  |  | 立杆沉降观测 | 点 | 2
70 |  |  | 高支模立杆倾角 | 个 | 2
71 |  |  | 高支模立杆轴力 | 个 | 2
（一）小计
二 | 点位监测费
72 | 基坑 | 监测点位监测费 | 支护结构位移 | 点.次 | 4500 |  |  | 二等、简单、单向
73 |  |  | 支护结构沉降 | 点.次 | 4500 |  |  | 二等单测、简单
74 |  |  | 支护桩深层水平位移监测 | 点.次 | 1800
75 |  |  | 支护桩深层水平位移自动化监测 | 点.次 | 450
76 |  |  | 地下水位自动化监测 | 点.次 | 1800
77 |  |  | 基坑周边地表沉降 | 点.次 | 300 |  |  | 二等单测、简单
78 |  |  | 水平位移基准网点复测 | 点 | 3 |  |  | 二等、简单、单测
79 |  |  | 高程基准网点复测 | km | 10 |  |  | 二等单测、简单
80 |  |  | 立柱沉降点 | 点.次 | 450 |  |  | 二等单测、简单
81 |  |  | 支撑轴力（自动化监测） | 点.次 | 900
82 |  |  | 锚索应力点（自动化监测） | 点.次 | 450
83 |  |  | 周边管线、建筑物沉降点监测 | 点.次 | 1350 |  |  | 二等单测、简单
84 |  |  | 建筑物倾斜（自动化监测） | 点.次 | 300 |  |  | 简单
85 | 挡土墙 | 监测点位监测费 | 支护结构水平位移 | 点.次 | 160 |  |  | 二等、简单、单向
86 |  |  | 支护结构沉降 | 点.次 | 160 |  |  | 二等单测、简单
87 |  |  | 挡土墙周边地表沉降 | 点.次 | 100 |  |  | 二等单测、简单
88 |  |  | 水平位移基准网点复测 | 点 | 2 |  |  | 二等单测、复杂
89 |  |  | 高程基准网点复测 | km | 5 |  |  | 二等单测、简单
90 | 学生宿舍 | 建筑物沉降观测费 | 沉降观测（16层） | 点.次 | 288 |  |  | 二等单测、简单
91 |  |  | 高程位移基准网复测 | km | 8 |  |  | 二等单测、简单
92 | 高支模（首层梁板大梁600*1000mm、600*1200mm、600*1350mm、500*1400mm、1000*2000mm等大梁） | 监测点点位监测费 | 立杆水平位移观测 | 点.次 | 720 |  |  | 二等、简单、单向
93 |  |  | 立杆沉降观测 | 点.次 | 720 |  |  | 二等、简单、单测
94 |  |  | 高支模立杆倾角 | 点.次 | 720
95 |  |  | 高支模立杆轴力 | 点.次 | 720
96 | 高支模（A#学生宿舍五层梁板A-3～A-4×A-D、A-6～A-7×A-A轴，超高） | 监测点点位监测费 | 立杆水平位移观测 | 点.次 | 24 |  |  | 二等、简单、单向
97 |  |  | 立杆沉降观测 | 点.次 | 24 |  |  | 二等、简单、单测
98 |  |  | 高支模立杆倾角 | 点.次 | 24
99 |  |  | 高支模立杆轴力 | 点.次 | 24
100 | 高支模（B#学生宿舍五层梁板B-1～B-3×B-D、B-7～B-9×B-A轴，超高） | 监测点点位监测费 | 立杆水平位移观测 | 点.次 | 24 |  |  | 二等、简单、单向
101 |  |  | 立杆沉降观测 | 点.次 | 24 |  |  | 二等、简单、单测
102 |  |  | 高支模立杆倾角 | 点.次 | 24
103 |  |  | 高支模立杆轴力 | 点.次 | 24
104 | 高支模（B#学生宿舍八层梁板B-3～B-4×B-A、B-6～B-7×B-D轴，超高） | 监测点点位监测费 | 立杆水平位移观测 | 点.次 | 24 |  |  | 二等、简单、单向
105 |  |  | 立杆沉降观测 | 点.次 | 24 |  |  | 二等、简单、单测
106 |  |  | 高支模立杆倾角 | 点.次 | 24
107 |  |  | 高支模立杆轴力 | 点.次 | 24
108 | 高支模（B#学生宿舍十三层梁板B-3～B-4×B-A、B-6～B-7×B-D轴，超高） | 监测点点位监测费 | 立杆水平位移观测 | 点.次 | 24 |  |  | 二等、简单、单向
109 |  |  | 立杆沉降观测 | 点.次 | 24 |  |  | 二等、简单、单测
110 |  |  | 高支模立杆倾角 | 点.次 | 24
111 |  |  | 高支模立杆轴力 | 点.次 | 24
112 | 高支模（C#学生宿舍五层梁板C-1～C-3×C-A、C-7～C-9×C-D轴，超高） | 监测点点位监测费 | 立杆水平位移观测 | 点.次 | 24 |  |  | 二等、简单、单向
113 |  |  | 立杆沉降观测 | 点.次 | 24 |  |  | 二等、简单、单测
114 |  |  | 高支模立杆倾角 | 点.次 | 24
115 |  |  | 高支模立杆轴力 | 点.次 | 24
116 | 高支模（C#学生宿舍八层梁板C-3～C-4×C-D、C-6～C-7×C-A轴，超高） | 监测点点位监测费 | 立杆水平位移观测 | 点.次 | 24 |  |  | 二等、简单、单向
117 |  |  | 立杆沉降观测 | 点.次 | 24 |  |  | 二等、简单、单测
118 |  |  | 高支模立杆倾角 | 点.次 | 24
119 |  |  | 高支模立杆轴力 | 点.次 | 24
120 | 高支模（C#学生宿舍十三层梁板C-3～C-4×C-D、C-6～C-7×C-A轴，超高） | 监测点点位监测费 | 立杆水平位移观测 | 点.次 | 24 |  |  | 二等、简单、单向
121 |  |  | 立杆沉降观测 | 点.次 | 24 |  |  | 二等、简单、单测
122 |  |  | 高支模立杆倾角 | 点.次 | 24
123 |  |  | 高支模立杆轴力 | 点.次 | 24
124 | 高支模（D#一站式学生服务中心二层大梁，600*1200mm大梁） | 监测点点位监测费 | 立杆水平位移观测 | 点.次 | 24 |  |  | 二等、简单、单向
125 |  |  | 立杆沉降观测 | 点.次 | 24 |  |  | 二等、简单、单测
126 |  |  | 高支模立杆倾角 | 点.次 | 24
127 |  |  | 高支模立杆轴力 | 点.次 | 24
128 | 高支模（D#一站式学生服务中心二层大梁，600*1200mm大梁） | 监测点点位监测费 | 立杆水平位移观测 | 点.次 | 64 |  |  | 二等、简单、单向
129 |  |  | 立杆沉降观测 | 点.次 | 64 |  |  | 二等、简单、单测
130 |  |  | 高支模立杆倾角 | 点.次 | 64
131 |  |  | 高支模立杆轴力 | 点.次 | 64
132 | 高支模（D#一站式学生服务中心屋面层梁板D-D～D-E×D-1轴，超高） | 监测点点位监测费 | 立杆水平位移观测 | 点.次 | 12 |  |  | 二等、简单、单向
133 |  |  | 立杆沉降观测 | 点.次 | 12 |  |  | 二等、简单、单测
134 |  |  | 高支模立杆倾角 | 点.次 | 12
135 |  |  | 高支模立杆轴力 | 点.次 | 12
136 | 高支模（E#二层大梁，600*1000mm大梁） | 监测点点位监测费 | 立杆水平位移观测 | 点.次 | 12 |  |  | 二等、简单、单向
137 |  |  | 立杆沉降观测 | 点.次 | 12 |  |  | 二等、简单、单测
138 |  |  | 高支模立杆倾角 | 点.次 | 12
139 |  |  | 高支模立杆轴力 | 点.次 | 12
140 | 技术费
（二）小计
合计（一+二）

## 4.标段二（科创大楼）
华南理工大学五山校区科技创新大楼工程监测清单
序号 | 监测对象 | 监测项目 | 监测内容 | 单位 | 数量 | 单价（元） | 合价（元） | 备注
一 | 点位布设费
1 | 基坑 | 基坑监测点位布设 | 支护结构位移监测点 | 点 | 7
2 |  |  | 支护结构沉降监测点 | 点 | 7
3 |  |  | 支护桩深层水平位移监测孔 | m | 45
4 |  |  | 支护桩深层水平位移监测点（自动化监测） | m | 15
5 |  |  | 地下水位监测点（含清孔费） | m | 60
6 |  |  | 地下水位监测点（自动化监测） | 个 | 4
7 |  |  | 基坑周边地表沉降监测点 | 点 | 1
8 |  |  | 水平位移基准点 | 点 | 1
9 |  |  | 竖向位移基准点 | 点 | 1
10 |  |  | 立柱沉降点 | 点 | 2
11 |  |  | 支撑轴力 | 个 | 3
12 |  |  | 支撑轴力（自动化监测） | 个 | 3
13 |  |  | 锚索应力点 | 个 | 1
14 |  |  | 锚索应力点埋设（自动化监测） | 个 | 1
15 |  |  | 周边管线、建筑物沉降点 | 点 | 3
16 |  |  | 建筑物倾斜（自动化监测） | 点 | 1
17 | 挡土墙 | 监测点点位布设 | 支护结构位移监测点 | 点 | 8
18 |  |  | 支护结构沉降监测点 | 点 | 8
19 |  |  | 挡土墙周边地表沉降监测点 | 点 | 4
20 |  |  | 水平位移基准网点 | 点 | 4
21 |  |  | 竖向位移基准点 | 点 | 4
22 | 科创大楼 | 建筑物沉降观测点位布设 | 建筑物沉降监测点 | 点 | 10
23 |  |  | 竖向位移基准点 | 点 | 3
24 | 地下室负一层800*800大梁 | 监测点点位布设 | 立杆水平位移观测 | 点 | 7
25 |  |  | 立杆沉降观测 | 点 | 7
26 |  |  | 高支模立杆倾角 | 个 | 7
27 |  |  | 高支模立杆轴力 | 个 | 7
28 | 首层梁板大梁600*1000mm、600*1200mm、600*1350mm等大梁 | 监测点点位布设 | 立杆水平位移观测 | 点 | 20
29 |  |  | 立杆沉降观测 | 点 | 20
30 |  |  | 高支模立杆倾角 | 个 | 20
31 |  |  | 高支模立杆轴力 | 个 | 20
32 | 1#科技创新大楼二层梁板1-2～1-6×1-B～1-D轴，超高 | 监测点点位布设 | 立杆水平位移观测 | 点 | 4
33 |  |  | 立杆沉降观测 | 点 | 4
34 |  |  | 高支模立杆倾角 | 个 | 4
35 |  |  | 高支模立杆轴力 | 个 | 4
36 | 1#科技创新大楼屋面层梁板1-1～1-3×1-C～1-D轴，超高 | 监测点点位布设 | 立杆水平位移观测 | 点 | 2
37 |  |  | 立杆沉降观测 | 点 | 2
38 |  |  | 高支模立杆倾角 | 个 | 2
39 |  |  | 高支模立杆轴力 | 个 | 2
40 | 2#科技创新大楼裙房屋面层2-3～2-6×2-B～2-D轴，超高 | 监测点点位布设 | 立杆水平位移观测 | 点 | 3
41 |  |  | 立杆沉降观测 | 点 | 3
42 |  |  | 高支模立杆倾角 | 个 | 3
43 |  |  | 高支模立杆轴力 | 个 | 3
（一）小计
二 | 点位监测费
44 | 基坑 | 基坑监测点位监测费 | 支护结构位移 | 点.次 | 1050 |  |  | 二等、简单、单向、
45 |  |  | 支护结构沉降 | 点.次 | 1050 |  |  | 二等单测、简单、
46 |  |  | 支护桩深层水平位移监测 | 点.次 | 450
47 |  |  | 支护桩深层水平位移自动化监测 | 点.次 | 150
48 |  |  | 地下水位自动化监测 | 点.次 | 600
49 |  |  | 基坑周边地表沉降 | 点.次 | 150 |  |  | 二等单测、简单
50 |  |  | 水平位移基准网点复测 | 点 | 3 |  |  | 二等单测、简单
51 |  |  | 高程基准网点复测 | km | 2 |  |  | 二等单测、简单
52 |  |  | 立柱沉降点 | 点.次 | 300 |  |  | 二等单测、简单
53 |  |  | 支撑轴力（自动化监测） | 点.次 | 450
54 |  |  | 锚索应力点（自动化监测） | 点.次 | 150
55 |  |  | 周边管线、建筑物沉降点监测 | 点.次 | 450 |  |  | 二等单测、简单
56 |  |  | 建筑物倾斜（自动化监测） | 点.次 | 150 |  |  | 简单
57 | 挡土墙 | 监测点位监测费 | 支护结构水平位移 | 点.次 | 640 |  |  | 二等、简单、单向
58 |  |  | 支护结构沉降 | 点.次 | 640 |  |  | 二等单测、简单
59 |  |  | 挡土墙周边地表沉降 | 点.次 | 200 |  |  | 二等单测、简单
60 |  |  | 水平位移基准网复测 | 点 | 4 |  |  | 二等单测、复杂
61 |  |  | 高程位移基准网复测 | km | 15 |  |  | 二等单测、复杂
62 | 科创大楼 | 建筑物沉降观测费 | 沉降观测（12层） | 点.次 | 140 |  |  | 二等单测、简单
63 |  |  | 高程位移基准网复测 | km | 8 |  |  | 二等单测、简单
64 | 地下室负一层800*800大梁 | 监测点点位监测费 | 立杆水平位移观测 | 点.次 | 112 |  |  | 二等、简单、单向
65 |  |  | 立杆沉降观测 | 点.次 | 112 |  |  | 二等、简单、单测
66 |  |  | 高支模立杆倾角 | 点.次 | 112
67 |  |  | 高支模立杆轴力 | 点.次 | 112
68 | 首层梁板大梁600*1000mm、600*1200mm、600*1350mm等大梁 | 监测点点位监测费 | 立杆水平位移观测 | 点.次 | 360 |  |  | 二等、简单、单向
69 |  |  | 立杆沉降观测 | 点.次 | 360 |  |  | 二等、简单、单测
70 |  |  | 高支模立杆倾角 | 点.次 | 360
71 |  |  | 高支模立杆轴力 | 点.次 | 360
72 | 1#科技创新大楼二层梁板1-2～1-6×1-B～1-D轴，超高 | 监测点点位监测费 | 立杆水平位移观测 | 点.次 | 40 |  |  | 二等、简单、单向
73 |  |  | 立杆沉降观测 | 点.次 | 40 |  |  | 二等、简单、单测
74 |  |  | 高支模立杆倾角 | 点.次 | 40
75 |  |  | 高支模立杆轴力 | 点.次 | 40
76 | 1#科技创新大楼屋面层梁板1-1～1-3×1-C～1-D轴，超高 | 监测点点位监测费 | 立杆水平位移观测 | 点.次 | 12 |  |  | 二等、简单、单向
77 |  |  | 立杆沉降观测 | 点.次 | 12 |  |  | 二等、简单、单测
78 |  |  | 高支模立杆倾角 | 点.次 | 12
79 |  |  | 高支模立杆轴力 | 点.次 | 12
80 | 2#科技创新大楼裙房屋面层2-3～2-6×2-B～2-D轴，超高 | 监测点点位监测费 | 立杆水平位移观测 | 点.次 | 12 |  |  | 二等、简单、单向
81 |  |  | 立杆沉降观测 | 点.次 | 12 |  |  | 二等、简单、单测
82 |  |  | 高支模立杆倾角 | 点.次 | 12
83 |  |  | 高支模立杆轴力 | 点.次 | 12
84 | 技术费
（二）小计
合计（一+二）

## 3.材料检测工程 (科创大楼) (hidden)
华南理工大学五山校区科技创新大楼材料检测工程清单
序号 | 检测产品 /项目 | 检测项目/参数 |  | 计费 单位 | 数量 | 申报单价（元） | 测算合价（元） | 按文件收费标准计算金额（元） |  |  |  |  | 审核金额（元） | [6 empty] | 备注
[8 empty] | 单价 | 数量 | 单价 | 收费总价 | 条文序号 | 单价 | 数量 | 审核下浮率（%) | 审核单价（元） |  |  | 审核合价（元）
[16 empty] | 总费用10万元以内 | 总费用10～30万元 | 总费用30万元以上
|  | 序号 | 名称 | [12 empty] | 下浮0～10% | 下浮10%～20% | 下浮30%以上
一、土建装修工程常规材料及其他
1 | 水泥 | 4.1.1 | 凝结时间 | 项 | 6 | 90 | 540 | 项 | 6 | 100 | 600 |  | 组 | 6 | 30% |  |  | 70 | 420 | 粤建检协〔2015〕8号，总费用10万元以内，下浮0～10%；10～30万元，下浮10%～20%；30万元以上，宜下浮30%以上
2 |  | 4.1.2 | 标准稠度用水量 | 项 | 6 | 90 | 540 | 项 | 6 | 100 | 600 |  | 组 | 6 | 30% |  |  | 70 | 420
3 |  | 4.1.5 | 胶砂强度 | 项 | 6 | 360 | 2160 | 项 | 6 | 400 | 2400 |  | 项 | 6 | 30% |  |  | 280 | 1680
4 |  | 4.1.7 | 比表面积 | 项 | 6 | 180 | 1080 | 项 | 6 | 200 | 1200 |  | 项 | 6 | 30% |  |  | 140 | 840
5 |  | 4.1.8 | 密度 | 项 | 6 | 135 | 810 | 项 | 6 | 150 | 900 |  | 项 | 6 | 30% |  |  | 105 | 630
6 |  | 4.1.10 | 胶砂流动度 | 项 | 6 | 180 | 1080 | 项 | 6 | 200 | 1200 |  | 项 | 6 | 30% |  |  | 140 | 840
7 |  | 4.1.23 | 氯离子 | 项 | 6 | 270 | 1620 | 项 | 6 | 300 | 1800 |  | 项 | 6 | 30% |  |  | 210 | 1260
8 |  | 11-1 | 细度（筛余法） | 项 | 6 | 20 | 120 | 项 | 6 | 20 | 120 |  | 项 | 6 | 0% | 20 |  |  | 120 | 粤价函[2008]77号，不下浮
9 |  | 11-4 | 安定性（雷氏法） | 项 | 6 | 70 | 420 | 项 | 6 | 70 | 420 |  | 项 | 6 | 0% | 70 |  |  | 420
10 | 砂（细集料） | 4.4.5 | 空隙率 | 项 | 2 | 90 | 180 | 项 | 2 | 100 | 200 |  | 项 | 2 | 30% |  |  | 70 | 140 | 粤建检协〔2015〕8号，总费用10万元以内，下浮0～10%；10～30万元，下浮10%～20%；30万元以上，宜下浮30%以上
11 |  | 4.4.17 | 石粉含量 | 项 | 2 | 135 | 270 | 项 | 2 | 150 | 300 |  | 项 | 2 | 30% |  |  | 105 | 210
12 |  | 4.4.18 | 亚甲蓝值 | 项 | 2 | 450 | 900 | 项 | 2 | 500 | 1000 |  | 项 | 2 | 30% |  |  | 350 | 700
13 |  | 4.4.20 | 人工砂压碎值指 标/压碎指标 | 项 | 2 | 180 | 360 | 项 | 2 | 200 | 400 |  | 项 | 2 | 30% |  |  | 140 | 280
14 |  | 13-1 | 表观密度 | 项 | 2 | 50 | 100 | 项 | 2 | 50 | 100 |  | 组 | 2 | 0% | 50 |  |  | 100 | 粤价函[2008]77号，不下浮
15 |  |  | 堆积密度 | 项 | 2 | 50 | 100 | 项 | 2 | 50 | 100 |  | 项 | 2 | 0% | 50 |  |  | 100
16 |  |  | 紧密密度 | 项 | 2 | 50 | 100 | 项 | 2 | 50 | 100 |  | 项 | 2 | 0% | 50 |  |  | 100
17 |  |  | 含泥量 | 项 | 2 | 50 | 100 | 项 | 2 | 50 | 100 |  | 项 | 2 | 0% | 50 |  |  | 100
18 |  |  | 泥块含量 | 项 | 2 | 50 | 100 | 项 | 2 | 50 | 100 |  | 项 | 2 | 0% | 50 |  |  | 100
19 |  | 13-2 | 颗粒级配 | 项 | 2 | 80 | 160 | 项 | 2 | 80 | 160 |  | 项 | 2 | 0% | 80 |  |  | 160
20 |  |  | 氯离子含量 | 项 | 2 | 80 | 160 | 项 | 2 | 80 | 160 |  | 项 | 2 | 0% | 80 |  |  | 160
21 | 石（粗集料） | 4.5.8 | 含泥量 | 项 | 2 | 135 | 270 | 项 | 2 | 150 | 300 |  | 项 | 2 | 30% |  |  | 105 | 210 | 粤建检协〔2015〕8号，总费用10万元以内，下浮0～10%；10～30万元，下浮10%～20%；30万元以上，宜下浮30%以上
22 |  | 4.5.9 | 泥块含量 | 项 | 2 | 135 | 270 | 项 | 2 | 150 | 300 |  | 项 | 2 | 30% |  |  | 105 | 210
23 |  | 14-1 | 颗粒级配（筛分） | 项 | 2 | 100 | 200 | 项 | 2 | 100 | 200 |  | 项 | 2 | 0% | 100 |  |  | 200 | 粤价函[2008]77号，不下浮
24 |  | 14-2 | 表观密度 | 项 | 2 | 60 | 120 | 项 | 2 | 60 | 120 |  | 项 | 2 | 0% | 60 |  |  | 120
25 |  |  | 堆积密度 | 项 | 2 | 60 | 120 | 项 | 2 | 60 | 120 |  | 每项 | 2 | 0% | 60 |  |  | 120
26 |  |  | 紧密密度 | 项 | 2 | 60 | 120 | 项 | 2 | 60 | 120 |  | 组 | 2 | 0% | 60 |  |  | 120
27 |  |  | 针片状颗粒含量 | 项 | 2 | 60 | 120 | 项 | 2 | 60 | 120 |  | 组 | 2 | 0% | 60 |  |  | 120
28 |  | 14-4 | 压碎指标 | 项 | 2 | 150 | 300 | 项 | 2 | 150 | 300 |  | 项 | 2 | 0% | 150 |  |  | 300
29 | 混凝土 | 4.8.9 | 混凝土配合比设 计 （ C15～C40） | 项 | 10 | 900 | 9000 | 项 | 10 | 1000 | 10000 |  | 项 | 10 | 30% |  |  | 700 | 7000 | 粤建检协〔2015〕8号，总费用10万元以内，下浮0～10%；10～30万元，下浮10%～20%；30万元以上，宜下浮30%以上
30 |  | 4.8.19 | 抗渗（P6） | 组 | 50 | 450 | 22500 | 组 | 50 | 500 | 25000 |  | 项 | 50 | 30% |  |  | 350 | 17500
31 |  | 4.8.23 | 氯离子含量（硬化后） | 组 | 10 | 900 | 9000 | 组 | 10 | 1000 | 10000 |  | 项 | 10 | 30% |  |  | 700 | 7000
32 |  | 4.8.24 | 氯离子含量（预拌） | 组 | 7 | 2700 | 18900 | 组 | 7 | 3000 | 21000 |  | 项 | 7 | 30% |  |  | 2100 | 14700
33 |  | 1-2 | 砼试件抗压强度15×15×15cm | 组 | 510 | 30 | 15300 | 组 | 510 | 30 | 15300 |  | 项 | 510 | 0% | 30 |  |  | 15300 | 粤价函[2008]77号，不下浮
34 |  | 七-10 | 混凝土抗折试验 | 组 | 6 | 80 | 480 | 组 | 6 | 80 | 480 |  | 项 | 6 | 0% | 80 |  |  | 480 | 粤价函[2012]1490号，不下浮
35 | 砂浆 / 保温 砂浆 | 4.9.1 | 密度 | 项 | 3 | 180 | 540 | 项 | 3 | 200 | 600 |  | 项 | 3 | 30% |  |  | 140 | 420 | 粤建检协〔2015〕8号，总费用10万元以内，下浮0～10%；10～30万元，下浮10%～20%；30万元以上，宜下浮30%以上
36 |  | 4.9.2 | 稠度 | 项 | 3 | 180 | 540 | 项 | 3 | 200 | 600 |  | 组 | 3 | 30% |  |  | 140 | 420
37 |  | 4.9.10 | 抗压强度（普通砂浆只做抗压强度则收费50元。） | 组 | 3 | 450 | 1350 | 组 | 3 | 500 | 1500 |  | 项 | 3 | 30% |  |  | 350 | 1050
38 |  | 4.9.19 | 拉伸粘结强度 | 项 | 3 | 450 | 1350 | 项 | 3 | 500 | 1500 |  | 项 | 3 | 30% |  |  | 350 | 1050
39 |  | 4.9.22 | 抗渗压力（比） | 项 | 3 | 450 | 1350 | 项 | 3 | 500 | 1500 |  | 项 | 3 | 30% |  |  | 350 | 1050
40 |  | 4.9.25 | 保水性 | 项 | 3 | 360 | 1080 | 项 | 3 | 400 | 1200 |  | 项 | 3 | 30% |  |  | 280 | 840
41 |  | 6-1 | 砂浆试件抗压 | 组 | 70 | 30 | 2100 | 组 | 70 | 30 | 2100 |  | 项 | 70 | 0% | 30 |  |  | 2100 | 粤价函[2008]77号，不下浮
42 |  | 20-1 | 砂浆配合比设计 | 个 | 3 | 300 | 900 | 个 | 3 | 300 | 900 |  | 项 | 3 | 0% | 300 |  |  | 900
43 |  | 六-6 | 砂浆凝结时间测定 | 样 | 3 | 200 | 600 | 样 | 3 | 200 | 600 |  | 项 | 3 | 0% | 200 |  |  | 600 | 粤价函[2012]1490号，不下浮
44 | 灌浆材料 | 4.10.2 | 凝结时间 | 项 | 3 | 450 | 1350 | 项 | 3 | 500 | 1500 |  | 项 | 3 | 30% |  |  | 350 | 1050 | 粤建检协〔2015〕8号，总费用10万元以内，下浮0～10%；10～30万元，下浮10%～20%；30万元以上，宜下浮30%以上
45 |  | 4.10.3 | 泌水率 | 项 | 3 | 270 | 810 | 项 | 3 | 300 | 900 |  | 项 | 3 | 30% |  |  | 210 | 630
46 |  | 4.10.4 | 流动度 | 项 | 3 | 180 | 540 | 项 | 3 | 200 | 600 |  | 项 | 3 | 30% |  |  | 140 | 420
47 |  | 4.10.5 | 抗压强度 | 项 | 3 | 450 | 1350 | 项 | 3 | 500 | 1500 |  | 项 | 3 | 30% |  |  | 350 | 1050
48 |  | 4.10.6 | 坚向膨胀率 | 项 | 3 | 720 | 2160 | 项 | 3 | 800 | 2400 |  | 项 | 3 | 30% |  |  | 560 | 1680
49 |  | 4.10.16 | 自由膨胀率 | 项 | 3 | 720 | 2160 | 项 | 3 | 800 | 2400 |  | 项 | 3 | 30% |  |  | 560 | 1680
50 |  | 4.10.17 | 抗折强度 | 项 | 3 | 270 | 810 | 项 | 3 | 300 | 900 |  | 项 | 3 | 30% |  |  | 210 | 630
51 | 外加剂 | 4.11.1 | 细度 | 项 | 3 | 135 | 405 | 项 | 3 | 150 | 450 |  | 项 | 3 | 30% |  |  | 105 | 315 | 粤建检协〔2015〕8号，总费用10万元以内，下浮0～10%；10～30万元，下浮10%～20%；30万元以上，宜下浮30%以上
52 |  | 4.11.2 | 密度 | 项 | 3 | 90 | 270 | 项 | 3 | 100 | 300 |  | 项 | 3 | 30% |  |  | 70 | 210
53 |  | 4.11.5 | 含固量 | 项 | 3 | 180 | 540 | 项 | 3 | 200 | 600 |  | 项 | 3 | 30% |  |  | 140 | 420
54 |  | 4.11.7 | 氯离子 | 项 | 3 | 270 | 810 | 项 | 3 | 300 | 900 |  | 项 | 3 | 30% |  |  | 210 | 630
55 |  | 4.11.10 | 碱含量（总碱量） | 项 | 3 | 270 | 810 | 项 | 3 | 300 | 900 |  | 项 | 3 | 30% |  |  | 210 | 630
56 |  | 4.11.11 | 烧失量 | 项 | 3 | 180 | 540 | 项 | 3 | 200 | 600 |  | 项 | 3 | 30% |  |  | 140 | 420
57 |  | 4.11.12 | pH 值 | 项 | 3 | 90 | 270 | 项 | 3 | 100 | 300 |  | 项 | 3 | 30% |  |  | 70 | 210
58 |  | 4.11.13 | 硫酸钠含量 | 项 | 3 | 270 | 810 | 项 | 3 | 300 | 900 |  | 项 | 3 | 30% |  |  | 210 | 630
59 |  | 4.11.15 | 减水率 | 项 | 3 | 180 | 540 | 项 | 3 | 200 | 600 |  | 项 | 3 | 30% |  |  | 140 | 420
60 |  | 4.11.16 | 泌水率比 | 项 | 3 | 540 | 1620 | 项 | 3 | 600 | 1800 |  | 项 | 3 | 30% |  |  | 420 | 1260
61 |  | 4.11.17 | 凝结时间差 | 项 | 3 | 450 | 1350 | 项 | 3 | 500 | 1500 |  | 项 | 3 | 30% |  |  | 350 | 1050
62 |  | 4.11.21 | 含气量 | 项 | 3 | 450 | 1350 | 项 | 3 | 500 | 1500 |  | 项 | 3 | 30% |  |  | 350 | 1050
63 |  | 4.11.23 | 坍落度 1h 经时变化/保留值 | 项 | 3 | 270 | 810 | 项 | 3 | 300 | 900 |  | 项 | 3 | 30% |  |  | 210 | 630
64 |  | 20-3 | 抗压强度比 | 项 | 3 | 500 | 1500 | 项 | 3 | 500 | 1500 |  | 项 | 3 | 0% | 500 |  |  | 1500 | 粤价函[2008]77号，不下浮
65 | 无机防水涂 料 | 4.12.4 | 细度 | 项 | 3 | 135 | 405 | 项 | 3 | 150 | 450 |  | 项 | 3 | 30% |  |  | 105 | 315 | 粤建检协〔2015〕8号，总费用10万元以内，下浮0～10%；10～30万元，下浮10%～20%；30万元以上，宜下浮30%以上
66 |  | 4.12.9 | 凝结时间（差） | 项 | 3 | 450 | 1350 | 项 | 3 | 500 | 1500 |  | 项 | 3 | 30% |  |  | 350 | 1050
67 |  | 4.12.11 | 抗压强度（比） | 项 | 3 | 720 | 2160 | 项 | 3 | 800 | 2400 |  | 项 | 3 | 30% |  |  | 560 | 1680
68 |  | 4.12.12 | 抗折强度 | 项 | 3 | 270 | 810 | 项 | 3 | 300 | 900 |  | 项 | 3 | 30% |  |  | 210 | 630
69 |  | 4.12.15 | 渗透压力比 | 项 | 3 | 1260 | 3780 | 项 | 3 | 1400 | 4200 |  | 项 | 3 | 30% |  |  | 980 | 2940
70 |  | 4.12.19 | 潮湿基面粘结强度 | 项 | 3 | 1350 | 4050 | 项 | 3 | 1500 | 4500 |  | 项 | 3 | 30% |  |  | 1050 | 3150
71 |  | 4.12.24 | 干燥时间 | 项 | 3 | 180 | 540 | 项 | 3 | 200 | 600 |  | 项 | 3 | 30% |  |  | 140 | 420
72 |  | 4.12.25 | 拉伸强度、断裂伸长率 | 项 | 3 | 450 | 1350 | 项 | 3 | 500 | 1500 |  | 项 | 3 | 30% |  |  | 350 | 1050
73 |  | 4.12.27 | 耐碱性 | 项 | 3 | 180 | 540 | 项 | 3 | 200 | 600 |  | 项 | 3 | 30% |  |  | 140 | 420
74 |  | 4.12.28 | 耐水性 | 项 | 3 | 270 | 810 | 项 | 3 | 300 | 900 |  | 项 | 3 | 30% |  |  | 210 | 630
75 |  | 4.12.31 | 耐热性 | 项 | 3 | 180 | 540 | 项 | 3 | 200 | 600 |  | 项 | 3 | 30% |  |  | 140 | 420
76 | 掺合料 | 4.13.1 | 细度 | 项 | 2 | 135 | 270 | 项 | 2 | 150 | 300 |  | 项 | 2 | 30% |  |  | 105 | 210 | 粤建检协〔2015〕8号，总费用10万元以内，下浮0～10%；10～30万元，下浮10%～20%；30万元以上，宜下浮30%以上
77 |  | 4.13.2 | 密度 | 项 | 2 | 135 | 270 | 项 | 2 | 150 | 300 |  | 项 | 2 | 30% |  |  | 105 | 210
78 |  | 4.13.3 | 比表面积 | 项 | 1 | 315 | 315 | 项 | 1 | 350 | 350 |  | 项 | 1 | 30% |  |  | 245 | 245
79 |  | 4.13.5 | 需水量比 | 项 | 2 | 180 | 360 | 项 | 2 | 200 | 400 |  | 项 | 2 | 30% |  |  | 140 | 280
80 |  | 4.13.6 | 流动度比 | 项 | 1 | 180 | 180 | 项 | 1 | 200 | 200 |  | 项 | 1 | 30% |  |  | 140 | 140
81 |  | 4.13.7 | 安定性 | 项 | 1 | 90 | 90 | 项 | 1 | 100 | 100 |  | 项 | 1 | 30% |  |  | 70 | 70
82 |  | 4.13.8 | 活性指数/28 天 抗压强度比 | 项 | 2 | 720 | 1440 | 项 | 2 | 800 | 1600 |  | 项 | 2 | 30% |  |  | 560 | 1120
83 |  | 4.13.9 | 烧失量 | 项 | 2 | 270 | 540 | 项 | 2 | 300 | 600 |  | 项 | 2 | 30% |  |  | 210 | 420
84 |  | 4.13.10 | 三氧化硫含量 | 项 | 2 | 270 | 540 | 项 | 2 | 300 | 600 |  | 项 | 2 | 30% |  |  | 210 | 420
85 |  | 4.13.12 | 游离氧化钙 | 项 | 1 | 270 | 270 | 项 | 1 | 300 | 300 |  | 项 | 1 | 30% |  |  | 210 | 210
86 |  | 4.13.13 | 碱含量 | 项 | 1 | 270 | 270 | 项 | 1 | 300 | 300 |  | 项 | 1 | 30% |  |  | 210 | 210
87 | 建筑保温系统及材料 | 4.14.7 | 导热系数 | 项 | 2 | 1440 | 2880 | 项 | 2 | 1600 | 3200 |  | 项 | 2 | 30% |  |  | 1120 | 2240 | 粤建检协〔2015〕8号，总费用10万元以内，下浮0～10%；10～30万元，下浮10%～20%；30万元以上，宜下浮30%以上
88 |  | 4.14.10 | 抗压强度 | 项 | 2 | 450 | 900 | 项 | 2 | 500 | 1000 |  | 项 | 2 | 30% |  |  | 350 | 700
89 | 陶瓷砖 | 4.15.4 | 断裂模数 | 项 | 8 | 180 | 1440 | 项 | 8 | 200 | 1600 |  | 项 | 8 | 30% |  |  | 140 | 1120 | 粤建检协〔2015〕8号，总费用10万元以内，下浮0～10%；10～30万元，下浮10%～20%；30万元以上，宜下浮30%以上
90 |  | 25-4 | 吸水率 | 项 | 8 | 120 | 960 | 项 | 8 | 120 | 960 |  | 项 | 8 | 0% | 120 |  |  | 960 | 粤价函[2008]77号，不下浮
91 |  | 25-5 | 破坏强度 | 项 | 8 | 200 | 1600 | 项 | 8 | 200 | 1600 |  | 项 | 8 | 0% | 200 |  |  | 1600
92 | 钢材及钢筋 | 4.16.1 | 屈服强度、抗拉 强度、断后伸长 率、弯曲 | 组 | 100 | 135 | 13500 | 组 | 100 | 150 | 15000 |  | 次 | 100 | 30% |  |  | 105 | 10500 | 粤建检协〔2015〕8号，总费用10万元以内，下浮0～10%；10～30万元，下浮10%～20%；30万元以上，宜下浮30%以上
93 |  | 4.16.2 | 重量偏差 | 组 | 100 | 45 | 4500 | 组 | 100 | 50 | 5000 |  | 次 | 100 | 30% |  |  | 35 | 3500
94 |  | 4.16.3 | 强屈比/超强比 | 组 | 100 | 45 | 4500 | 组 | 100 | 50 | 5000 |  | 次 | 100 | 30% |  |  | 35 | 3500
95 |  | 4.16.4 | 最大力下总伸长 率 | 组 | 100 | 45 | 4500 | 组 | 100 | 50 | 5000 |  | 次 | 100 | 30% |  |  | 35 | 3500
96 |  | 4.16.6 | 反向（反复）弯 曲 | 组 | 100 | 72 | 7200 | 组 | 100 | 80 | 8000 |  |  | 100 | 30% |  |  | 56 | 5600
97 | 钢材及钢筋焊接接头 | 4.17.1 | 抗拉强度 | 组 | 60 | 90 | 5400 | 组 | 60 | 100 | 6000 |  | 个 | 60 | 30% |  |  | 70 | 4200 | 粤建检协〔2015〕8号，总费用10万元以内，下浮0～10%；10～30万元，下浮10%～20%；30万元以上，宜下浮30%以上
98 |  | 4.17.3 | 弯曲 | 组 | 10 | 72 | 720 | 组 | 10 | 80 | 800 |  | 个 | 10 | 30% |  |  | 56 | 560
99 | 钢筋机械连接 | 4.18.1 | 抗拉强度 | 组 | 50 | 90 | 4500 | 组 | 50 | 100 | 5000 |  | 个 | 50 | 30% |  |  | 70 | 3500
100 |  | 4.18.4 | 残余变形 | 组 | 10 | 450 | 4500 | 组 | 10 | 500 | 5000 |  | 个 | 10 | 30% |  |  | 350 | 3500
101 | 钢结构用高强度螺栓及连接副 | 4.19.1 | 屈服强度、抗拉 强度、伸长率 | 组 | 2 | 810 | 1620 | 组 | 2 | 900 | 1800 |  | 个 | 2 | 30% |  |  | 630 | 1260
102 |  | 4.19.2 | 实物楔负载试验 | 组 | 2 | 1620 | 3240 | 组 | 2 | 1800 | 3600 |  | 个 | 2 | 30% |  |  | 1260 | 2520
103 |  | 4.19.3 | 螺栓拉力载荷 | 组 | 2 | 1620 | 3240 | 组 | 2 | 1800 | 3600 |  | 组 | 2 | 30% |  |  | 1260 | 2520
104 |  | 4.19.4 | 螺母保证载荷 | 组 | 2 | 1620 | 3240 | 组 | 2 | 1800 | 3600 |  | 组 | 2 | 30% |  |  | 1260 | 2520
105 |  | 4.19.5 | 连接副扭矩系数 | 组 | 2 | 900 | 1800 | 组 | 2 | 1000 | 2000 |  | 组 | 2 | 30% |  |  | 700 | 1400
106 |  | 4.19.6 | 连接副紧固轴力 | 组 | 2 | 900 | 1800 | 组 | 2 | 1000 | 2000 |  | 组 | 2 | 30% |  |  | 700 | 1400
107 |  | 4.19.7 | 连接副摩擦面抗 滑移系数 | 组 | 2 | 1080 | 2160 | 组 | 2 | 1200 | 2400 |  | 组 | 2 | 30% |  |  | 840 | 1680
108 |  | 4.19.8 | 硬度（螺栓、螺 母、垫圈） | 个 | 40 | 72 | 2880 | 个 | 40 | 80 | 3200 |  | 项 | 40 | 30% |  |  | 56 | 2240
109 | 紧固件 | 4.20.1 | 屈服强度、抗拉 强度、伸长率 | 组 | 2 | 810 | 1620 | 组 | 2 | 900 | 1800 |  | 项 | 2 | 30% |  |  | 630 | 1260
110 |  | 4.20.2 | 实物拉力试验 | 组 | 2 | 1620 | 3240 | 组 | 2 | 1800 | 3600 |  | 项 | 2 | 30% |  |  | 1260 | 2520
111 |  | 4.20.3 | 实物保证载荷试 验 | 组 | 2 | 1620 | 3240 | 组 | 2 | 1800 | 3600 |  | 项 | 2 | 30% |  |  | 1260 | 2520
112 | 钢管 / 不锈 钢管、管件 铜管 | 4.25.2 | 尺寸 | 项 | 2 | 90 | 180 | 项 | 2 | 100 | 200 |  | 项 | 2 | 30% |  |  | 70 | 140 | 粤建检协〔2015〕8号，总费用10万元以内，下浮0～10%；10～30万元，下浮10%～20%；30万元以上，宜下浮30%以上
113 |  | 4.25.3 | 屈服强度、抗拉 强度、断后伸长 率、弯曲 | 项 | 10 | 450 | 4500 | 项 | 10 | 500 | 5000 |  | 项 | 10 | 30% |  |  | 350 | 3500
114 |  | 4.25.4 | 压扁 | 项 | 2 | 450 | 900 | 项 | 2 | 500 | 1000 |  | 项 | 2 | 30% |  |  | 350 | 700
115 |  | 4.25.6 | 冲击 | 项 | 1 | 900 | 900 | 项 | 1 | 1000 | 1000 |  | 项 | 1 | 30% |  |  | 700 | 700
116 |  | 4.25.7 | 镀锌层厚度或重 量 | 项 | 2 | 270 | 540 | 项 | 2 | 300 | 600 |  | 项 | 2 | 30% |  |  | 210 | 420
117 |  | 4.25.8 | 镀锌层均匀性 | 项 | 2 | 180 | 360 | 项 | 2 | 200 | 400 |  | 项 | 2 | 30% |  |  | 140 | 280
118 |  | 4.25.9 | 镀锌层附着力 | 项 | 2 | 180 | 360 | 项 | 2 | 200 | 400 |  | 组 | 2 | 30% |  |  | 140 | 280
119 | 砌墙砖 | 4.26.1 | 尺寸 | 项 | 2 | 180 | 360 | 项 | 2 | 200 | 400 |  | 项 | 2 | 30% |  |  | 140 | 280 | 粤建检协〔2015〕8号，总费用10万元以内，下浮0～10%；10～30万元，下浮10%～20%；30万元以上，宜下浮30%以上
120 |  | 4.26.2 | 外观质量 | 项 | 2 | 180 | 360 | 项 | 2 | 200 | 400 |  | 项 | 2 | 30% |  |  | 140 | 280
121 |  | 4.26.4 | 抗压强度 | 项 | 2 | 270 | 540 | 项 | 2 | 300 | 600 |  | 项 | 2 | 30% |  |  | 210 | 420
122 |  | 4.26.6 | 体积密度 | 项 | 2 | 180 | 360 | 项 | 2 | 200 | 400 |  | 项 | 2 | 30% |  |  | 140 | 280
123 | 砌块 | 4.27.11 | 干体积密度 | 项 | 10 | 270 | 2700 | 项 | 10 | 300 | 3000 |  | 项 | 10 | 30% |  |  | 210 | 2100
124 |  | 17-1 | 抗压强度 | 组 | 8 | 135 | 1080 | 组 | 8 | 150 | 1200 |  | 项 | 8 | 0% | 150 |  |  | 1200
125 |  | 58-1 | 导热系数 | 项 | 2 | 450 | 900 | 项 | 2 | 500 | 1000 |  | 项 | 2 | 0% | 500 |  |  | 1000
126 | 建筑板材 | 4.28.3 | 密度 | 项 | 2 | 270 | 540 | 项 | 2 | 300 | 600 |  | 组 | 2 | 30% |  |  | 210 | 420 | 粤建检协〔2015〕8号，总费用10万元以内，下浮0～10%；10～30万元，下浮10%～20%；30万元以上，宜下浮30%以上
127 |  | 4.28.6 | 含水率 | 项 | 2 | 180 | 360 | 项 | 2 | 200 | 400 |  | 组 | 2 | 30% |  |  | 140 | 280
128 |  | 4.28.8 | 抗压强度 | 项 | 2 | 270 | 540 | 项 | 2 | 300 | 600 |  | 组 | 2 | 30% |  |  | 210 | 420
129 |  | 4.28.9 | 抗折强度 | 项 | 2 | 270 | 540 | 项 | 2 | 300 | 600 |  | 项 | 2 | 30% |  |  | 210 | 420
130 |  | 4.28.10 | 断裂荷载 | 项 | 2 | 270 | 540 | 项 | 2 | 300 | 600 |  | 项 | 2 | 30% |  |  | 210 | 420
131 |  | 4.28.13 | 抗冲击 | 项 | 2 | 540 | 1080 | 项 | 2 | 600 | 1200 |  | 项 | 2 | 30% |  |  | 420 | 840
132 |  | 4.28.19 | 粘结强度 | 项 | 2 | 450 | 900 | 项 | 2 | 500 | 1000 |  | 项 | 2 | 30% |  |  | 350 | 700
133 | 铝 合 金 型材、铝塑板、电焊网 | 4.29.3 | 基材硬度、压痕 硬度 | 项 | 4 | 180 | 720 | 项 | 4 | 200 | 800 |  | 组 | 4 | 30% |  |  | 140 | 560 | 粤建检协〔2015〕8号，总费用10万元以内，下浮0～10%；10～30万元，下浮10%～20%；30万元以上，宜下浮30%以上
134 |  | 4.29.4 | 壁厚/铝材厚度 | 项 | 2 | 90 | 180 | 项 | 2 | 100 | 200 |  | 组 | 2 | 30% |  |  | 70 | 140
135 |  | 23-3 | 膜厚（2项） | 每项 | 4 | 100 | 400 | 每项 | 4 | 100 | 400 |  |  | 4 | 0% | 100 |  |  | 400 | 粤价函[2008]77号，不下浮
136 |  | 72-2 | 附着力 | 组 | 2 | 100 | 200 | 组 | 2 | 100 | 200 |  | 项 | 2 | 0% | 100 |  |  | 200
137 |  | 72-3 | 耐冲击性 | 组 | 2 | 150 | 300 | 组 | 2 | 150 | 300 |  | 项 | 2 | 0% | 150 |  |  | 300
138 | 建筑用龙骨 | 4.30.2 | 形状及外观尺寸 | 项 | 1 | 90 | 90 | 项 | 1 | 100 | 100 |  | 项 | 1 | 30% |  |  | 70 | 70
139 |  | 4.30.4 | 镀锌层厚度 | 项 | 2 | 90 | 180 | 项 | 2 | 100 | 200 |  | 项 | 2 | 30% |  |  | 70 | 140 | 粤建检协〔2015〕8号，总费用10万元以内，下浮0～10%；10～30万元，下浮10%～20%；30万元以上，宜下浮30%以上
140 |  | 4.30.8 | 静载试验 | 项 | 4 | 540 | 2160 | 项 | 4 | 600 | 2400 |  | 项 | 4 | 30% |  |  | 420 | 1680
141 | 焊接材料 | 4.31.3 | 拉伸试验 | 项 | 2 | 1080 | 2160 | 项 | 2 | 1200 | 2400 |  | 项 | 2 | 30% |  |  | 840 | 1680
142 | 焊接工艺评定 | 4.32.1 | 拉伸试验 | 项 | 4 | 1080 | 4320 | 项 | 4 | 1200 | 4800 |  | 项 | 4 | 30% |  |  | 840 | 3360
143 | 石材 | 4.34.1 | 干燥/ 水饱 和压 缩强度 | 项 | 4 | 450 | 1800 | 项 | 4 | 500 | 2000 |  | 项 | 4 | 30% |  |  | 350 | 1400 | 粤建检协〔2015〕8号，总费用10万元以内，下浮0～10%；10～30万元，下浮10%～20%；30万元以上，宜下浮30%以上
144 |  | 4.34.2 | 干燥/ 水饱 和弯 曲强度 | 项 | 4 | 450 | 1800 | 项 | 4 | 500 | 2000 |  | 项 | 4 | 30% |  |  | 350 | 1400
145 |  | 4.34.3 | 体积密度 | 项 | 4 | 270 | 1080 | 项 | 4 | 300 | 1200 |  | 项 | 4 | 30% |  |  | 210 | 840
146 |  | 4.34.12 | 放射性 | 项 | 1 | 1080 | 1080 | 项 | 1 | 1200 | 1200 |  | 项 | 1 | 30% |  |  | 840 | 840
147 |  | 63-3 | 吸水率 | 组 | 4 | 150 | 600 | 组 | 4 | 150 | 600 |  | 项 | 4 | 0% | 150 |  |  | 600 | 粤价函[2008]77号，不下浮
148 | 建筑涂料、 腻子 | 4.35.4 | 打磨性 | 项 | 6 | 225 | 1350 | 项 | 6 | 250 | 1500 |  | 项 | 6 | 30% |  |  | 175 | 1050 | 粤建检协〔2015〕8号，总费用10万元以内，下浮0～10%；10～30万元，下浮10%～20%；30万元以上，宜下浮30%以上
149 |  | 4.35.8 | 抗压强度 | 项 | 6 | 270 | 1620 | 项 | 6 | 300 | 1800 |  | 项 | 6 | 30% |  |  | 210 | 1260
150 |  | 4.35.18 | 耐酸性 | 项 | 6 | 180 | 1080 | 项 | 6 | 200 | 1200 |  | 项 | 6 | 30% |  |  | 140 | 840
151 |  | 4.35.19 | 耐弯曲性 | 项 | 6 | 180 | 1080 | 项 | 6 | 200 | 1200 |  | 项 | 6 | 30% |  |  | 140 | 840
152 |  | 4.35.25 | 柔韧性 | 项 | 6 | 180 | 1080 | 项 | 6 | 200 | 1200 |  | 项 | 6 | 30% |  |  | 140 | 840
153 |  | 26-1 | 在容器中状态 | 项 | 6 | 60 | 360 | 项 | 6 | 60 | 360 |  | 项 | 6 | 0% | 60 |  |  | 360 | 粤价函[2008]77号，不下浮
154 |  |  | 施工性 | 项 | 6 | 60 | 360 | 项 | 6 | 60 | 360 |  | 项 | 6 | 0% | 60 |  |  | 360
155 |  |  | 涂膜外观 | 项 | 6 | 60 | 360 | 项 | 6 | 60 | 360 |  | 项 | 6 | 0% | 60 |  |  | 360
156 |  | 26-2 | 干燥时间 | 项 | 6 | 200 | 1200 | 项 | 6 | 200 | 1200 |  | 项 | 6 | 0% | 200 |  |  | 1200
157 |  |  | 耐水性 | 项 | 6 | 200 | 1200 | 项 | 6 | 200 | 1200 |  | 项 | 6 | 0% | 200 |  |  | 1200
158 |  |  | 耐碱性 | 项 | 6 | 200 | 1200 | 项 | 6 | 200 | 1200 |  | 项 | 6 | 0% | 200 |  |  | 1200
159 |  |  | 细度 | 项 | 6 | 200 | 1200 | 项 | 6 | 200 | 1200 |  | 项 | 6 | 0% | 200 |  |  | 1200
160 |  |  | 耐冲击性 | 项 | 6 | 200 | 1200 | 项 | 6 | 200 | 1200 |  | 项 | 6 | 0% | 200 |  |  | 1200
161 |  | 26-3 | 耐洗刷性 | 项 | 6 | 250 | 1500 | 项 | 6 | 250 | 1500 |  | 项 | 6 | 0% | 250 |  |  | 1500
162 |  |  | 低温稳定性 | 项 | 6 | 250 | 1500 | 项 | 6 | 250 | 1500 |  | 项 | 6 | 0% | 250 |  |  | 1500
163 |  |  | 初期干爆抗裂性 | 项 | 6 | 250 | 1500 | 项 | 6 | 250 | 1500 |  | 项 | 6 | 0% | 250 |  |  | 1500
164 |  |  | 透水性 | 项 | 6 | 250 | 1500 | 项 | 6 | 250 | 1500 |  | 项 | 6 | 0% | 250 |  |  | 1500
165 |  |  | 粘结强度 | 项 | 6 | 250 | 1500 | 项 | 6 | 250 | 1500 |  | 项 | 6 | 0% | 250 |  |  | 1500
166 |  |  | 漆膜附着力 | 项 | 6 | 250 | 1500 | 项 | 6 | 250 | 1500 |  | 项 | 6 | 0% | 250 |  |  | 1500
167 | 加固用胶粘 剂 | 4.36.2 | 抗拉强度、伸长 率 | 项 | 2 | 720 | 1440 | 项 | 2 | 800 | 1600 |  | 项 | 2 | 30% |  |  | 560 | 1120 | 粤建检协〔2015〕8号，总费用10万元以内，下浮0～10%；10～30万元，下浮10%～20%；30万元以上，宜下浮30%以上
168 |  | 4.36.7 | 钢对钢对接粘结 抗拉强度 | 项 | 2 | 900 | 1800 | 项 | 2 | 1000 | 2000 |  | 项 | 2 | 30% |  |  | 700 | 1400
169 | 胶粘剂与密 封材料 | 4.37.7 | 适用期 | 项 | 2 | 450 | 900 | 项 | 2 | 500 | 1000 |  | 项 | 2 | 30% |  |  | 350 | 700 | 粤建检协〔2015〕8号，总费用10万元以内，下浮0～10%；10～30万元，下浮10%～20%；30万元以上，宜下浮30%以上
170 |  | 4.37.8 | 粘结强度 | 项 | 2 | 270 | 540 | 项 | 2 | 300 | 600 |  | 项 | 2 | 30% |  |  | 210 | 420
171 |  | 4.37.16 | 浸水后定伸粘结性 | 项 | 2 | 450 | 900 | 项 | 2 | 500 | 1000 |  | 项 | 2 | 30% |  |  | 350 | 700
172 |  | 4.37.17 | 拉伸胶粘原强度 | 项 | 2 | 450 | 900 | 项 | 2 | 500 | 1000 |  | 项 | 2 | 30% |  |  | 350 | 700
173 | 沥青防水卷材 | 4.38.3 | 不透水性 | 项 | 3 | 270 | 810 | 项 | 3 | 300 | 900 |  | 项 | 3 | 30% |  |  | 210 | 630 | 粤建检协〔2015〕8号，总费用10万元以内，下浮0～10%；10～30万元，下浮10%～20%；30万元以上，宜下浮30%以上
174 |  | 4.38.4 | 耐热度 | 项 | 3 | 270 | 810 | 项 | 3 | 300 | 900 |  | 项 | 3 | 30% |  |  | 210 | 630
175 |  | 4.38.5 | 拉伸性能（拉力、延伸率） | 项 | 3 | 360 | 1080 | 项 | 3 | 400 | 1200 |  | 项 | 3 | 30% |  |  | 280 | 840
176 |  | 4.38.6 | 撕裂强度 | 项 | 3 | 270 | 810 | 项 | 3 | 300 | 900 |  | 项 | 3 | 30% |  |  | 210 | 630
177 |  |  | 钉杆撕裂强度 | 项 | 3 | 270 | 810 | 项 | 3 | 300 | 900 |  | 项 | 3 | 30% |  |  | 210 | 630
178 |  | 4.38.7 | 低温柔度 | 项 | 3 | 270 | 810 | 项 | 3 | 300 | 900 |  | 项 | 3 | 30% |  |  | 210 | 630
179 |  | 4.38.9 | 卷重、面积、厚度 | 项 | 3 | 90 | 270 | 项 | 3 | 100 | 300 |  | 项 | 3 | 30% |  |  | 70 | 210
180 | 高分子防水卷材 | 4.39.3 | 拉伸性能 | 项 | 1 | 360 | 360 | 项 | 1 | 400 | 400 |  | 项 | 1 | 30% |  |  | 280 | 280
181 |  |  | 拉伸强度 | 项 | 1 | 360 | 360 | 项 | 1 | 400 | 400 |  | 项 | 1 | 30% |  |  | 280 | 280
182 |  |  | 拉断伸长率 | 项 | 1 | 360 | 360 | 项 | 1 | 400 | 400 |  | 项 | 1 | 30% |  |  | 280 | 280
183 |  | 4.39.13 | 粘结剥离强度 | 项 | 1 | 270 | 270 | 项 | 1 | 300 | 300 |  | 项 | 1 | 30% |  |  | 210 | 210
184 | 有机防水涂料 | 4.40.2 | 固体含量 | 项 | 2 | 180 | 360 | 项 | 2 | 200 | 400 |  | 项 | 2 | 30% |  |  | 140 | 280
185 |  | 4.40.3 | 耐热度 | 项 | 2 | 270 | 540 | 项 | 2 | 300 | 600 |  | 项 | 2 | 30% |  |  | 210 | 420
186 |  | 4.40.4 | 撕裂强度 | 项 | 2 | 270 | 540 | 项 | 2 | 300 | 600 |  | 项 | 2 | 30% |  |  | 210 | 420
187 |  | 4.40.5 | 拉伸强度 | 项 | 2 | 450 | 900 | 项 | 2 | 500 | 1000 |  | 套 | 2 | 30% |  |  | 350 | 700
188 |  |  | 涂料与水泥混凝土的粘结强度 | 项 | 2 | 450 | 900 | 项 | 2 | 500 | 1000 |  | 项 | 2 | 30% |  |  | 350 | 700
189 |  | 4.40.7 | 潮湿基面粘结强度 | 项 | 2 | 450 | 900 | 项 | 2 | 500 | 1000 |  | 项 | 2 | 30% |  |  | 350 | 700
190 |  | 4.40.8 | 低温柔度 | 项 | 2 | 270 | 540 | 项 | 2 | 300 | 600 |  | 项 | 2 | 30% |  |  | 210 | 420
191 |  | 4.40.9 | 不透水性 | 项 | 2 | 270 | 540 | 项 | 2 | 300 | 600 |  | 项 | 2 | 30% |  |  | 210 | 420
192 |  | 4.40.11 | 干燥时间 | 项 | 2 | 90 | 180 | 项 | 2 | 100 | 200 |  | 项 | 2 | 30% |  |  | 70 | 140
193 | 耐碱玻璃纤维网布 | 4.50.4 | 耐碱断裂强力 | 项 | 2 | 450 | 900 | 项 | 2 | 500 | 1000 |  | 项 | 2 | 30% |  |  | 350 | 700 | 粤建检协〔2015〕8号，总费用10万元以内，下浮0～10%；10～30万元，下浮10%～20%；30万元以上，宜下浮30%以上
194 |  | 4.50.5 | 耐碱强力保留率 | 项 | 2 | 720 | 1440 | 项 | 2 | 800 | 1600 |  | 项 | 2 | 30% |  |  | 560 | 1120
195 | 保温棉 | 4.51.3 | 导热系数 | 项 | 5 | 900 | 4500 | 项 | 5 | 1000 | 5000 |  | 项 | 5 | 30% |  |  | 700 | 3500
196 |  | 4.51.4 | 体积吸水率 | 项 | 5 | 270 | 1350 | 项 | 5 | 300 | 1500 |  | 项 | 5 | 30% |  |  | 210 | 1050
197 |  | 4.51.6 | 密度 | 项 | 5 | 180 | 900 | 项 | 5 | 200 | 1000 |  | 项 | 5 | 30% |  |  | 140 | 700
198 | 泡沫塑料与隔热材料 | 4.52.1 | 表观密度 | 项 | 6 | 180 | 1080 | 项 | 6 | 200 | 1200 |  | 项 | 6 | 30% |  |  | 140 | 840
199 |  | 4.52.2 | 压缩强度 | 项 | 4 | 360 | 1440 | 项 | 4 | 400 | 1600 |  | 项 | 4 | 30% |  |  | 280 | 1120
200 |  | 4.52.3 | 导热系数 | 项 | 6 | 900 | 5400 | 项 | 6 | 1000 | 6000 |  | 项 | 6 | 30% |  |  | 700 | 4200
201 |  | 4.52.7 | 体积吸水率 | 项 | 4 | 270 | 1080 | 项 | 4 | 300 | 1200 |  | 项 | 4 | 30% |  |  | 210 | 840
202 |  | 4.52.8 | 真空吸水率 | 项 | 2 | 360 | 720 | 项 | 2 | 400 | 800 |  | 项 | 2 | 30% |  |  | 280 | 560
203 | 建筑材料及 制品燃烧性 能分级 | 4.66.3 | A-A2 级 | 次 | 7 | 5220 | 36540 | 次 | 7 | 5800 | 40600 |  | 项 | 7 | 30% |  |  | 4060 | 28420 | 粤建检协〔2015〕8号，总费用10万元以内，下浮0～10%；10～30万元，下浮10%～20%；30万元以上，宜下浮30%以上
204 |  | 4.66.4 | B1-B 级 | 次 | 6 | 4410 | 26460 | 次 | 6 | 4900 | 29400 |  | 项 | 6 | 30% |  |  | 3430 | 20580
205 |  | 4.66.9 | B1级PVC套管 | 次 | 1 | 1125 | 1125 | 次 | 1 | 1250 | 1250 |  | 项 | 1 | 30% |  |  | 875 | 875
206 |  |  | B2级PVC套管 | 次 | 1 | 1125 | 1125 | 次 | 1 | 1250 | 1250 |  | 项 | 1 | 30% |  |  | 875 | 875
207 | 建筑门窗 | 45382 | 建筑外门窗（气密性、水密性、抗风压检测）规格 3.0m×3.0m以内 |  | 6 | 4000 | 24000 |  | 6 | 4000 | 24000 |  | 项 | 6 | 0% | 4000 |  |  | 24000 | 粤价函[2008]77号，不下浮
208 | 钢管脚手架 扣件 | 7.10.1 | 抗滑 | 个 | 1 | 1120 | 1120 | 个 | 1 | 1600 | 1600 |  | 项 | 1 | 30% |  |  | 1120 | 1120 | 粤建检协〔2015〕8号，总费用10万元以内，下浮0～10%；10～30万元，下浮10%～20%；30万元以上，宜下浮30%以上。
209 |  | 7.10.2 | 抗破坏 | 个 | 1 | 1120 | 1120 | 个 | 1 | 1600 | 1600 |  | 项 | 1 | 30% |  |  | 1120 | 1120
210 |  | 7.10.3 | 扭力矩试压 | 个 | 1 | 560 | 560 | 个 | 1 | 800 | 800 |  | 项 | 1 | 30% |  |  | 560 | 560
211 |  | 7.10.4 | 扭转刚度 | 个 | 1 | 560 | 560 | 个 | 1 | 800 | 800 |  | 项 | 1 | 30% |  |  | 560 | 560
212 |  | 7.10.5 | 抗拉 | 个 | 1 | 560 | 560 | 个 | 1 | 800 | 800 |  | 项 | 1 | 30% |  |  | 560 | 560
213 | 承插型盘扣式钢管支架构件 | 7.11.5 | 可调托撑和可调底座 抗压强度 | 个 | 1 | 560 | 560 | 个 | 1 | 100 | 100 |  | 项 | 1 | 30% |  |  | 70 | 70 | 粤建检协〔2015〕8号，总费用10万元以内，下浮0～10%；10～30万元，下浮10%～20%；30万元以上，宜下浮30%以上。
214 |  | 参考抗拉7.11.1 | 连接盘内侧环焊缝抗 剪强度 | 组 | 1 | 1232 | 1232 | 组 | 1 | 1760 | 1760 |  | 项 | 1 | 30% |  |  | 1232 | 1232 |  | 单价应220元/个
215 |  | 参考抗拉7.11.1 | 连接盘单侧抗剪强度 | 组 | 1 | 1232 | 1232 | 组 | 1 | 1760 | 1760 |  | 项 | 1 | 30% |  |  | 1232 | 1232 |  | 单价应220元/个
216 |  | 参考抗拉7.11.1 | 连接盘双侧抗剪强度 | 组 | 1 | 1232 | 1232 | 组 | 1 | 1760 | 1760 |  | 次 | 1 | 30% |  |  | 1232 | 1232 |  | 单价应220元/个
217 |  | 参考抗拉7.11.1 | 连接盘抗弯强度 | 组 | 1 | 1232 | 1232 | 组 | 1 | 1760 | 1760 |  | 次 | 1 | 30% |  |  | 1232 | 1232 |  | 单价应220元/个
218 |  | 7.11.1 | 连接盘抗拉强度 | 组 | 1 | 1232 | 1232 | 组 | 1 | 1760 | 1760 |  | 次 | 1 | 30% |  |  | 1232 | 1232 |  | 单价应220元/个
219 | 安全网 | 7.14.9 | 网目密度 | 项 | 2 | 210 | 420 | 项 | 2 | 300 | 600 |  | 次 | 2 | 30% |  |  | 210 | 420 | 粤建检协〔2015〕8号，总费用10万元以内，下浮0～10%；10～30万元，下浮10%～20%；30万元以上，宜下浮30%以上。
220 |  | 7.14.7 | 耐冲击性能 | 项 | 2 | 560 | 1120 | 项 | 2 | 800 | 1600 |  | 次 | 2 | 30% |  |  | 560 | 1120 | 粤建检协〔2015〕8号，总费用10万元以内，下浮0～10%；10～30万元，下浮10%～20%；30万元以上，宜下浮30%以上。
221 |  | 7.14.6 | 耐贯穿性能 | 项 | 2 | 560 | 1120 | 项 | 2 | 800 | 1600 |  | m | 2 | 30% |  |  | 560 | 1120 | 粤建检协〔2015〕8号，总费用10万元以内，下浮0～10%；10～30万元，下浮10%～20%；30万元以上，宜下浮30%以上。
222 |  | 7.14.8 | 阻燃性能 | 项 | 2 | 280 | 560 | 项 | 2 | 400 | 800 |  | m | 2 | 30% |  |  | 280 | 560 | 粤建检协〔2015〕8号，总费用10万元以内，下浮0～10%；10～30万元，下浮10%～20%；30万元以上，宜下浮30%以上。
223 | 安全帽 | 7.15.6 | 下颏带的强度 | 项 | 2 | 210 | 420 | 项 | 2 | 300 | 600 |  | 项 | 2 | 30% |  |  | 210 | 420 | 粤建检协〔2015〕8号，总费用10万元以内，下浮0～10%；10～30万元，下浮10%～20%；30万元以上，宜下浮30%以上。
224 |  | 7.15.9 | 侧向刚性 | 项 | 2 | 210 | 420 | 项 | 2 | 300 | 600 |  | 项 | 2 | 30% |  |  | 210 | 420 | 粤建检协〔2015〕8号，总费用10万元以内，下浮0～10%；10～30万元，下浮10%～20%；30万元以上，宜下浮30%以上。
225 |  | 7.15.1 | 冲击吸收性能 | 项 | 2 | 350 | 700 | 项 | 2 | 500 | 1000 |  | 项 | 2 | 30% |  |  | 350 | 700 | 粤建检协〔2015〕8号，总费用10万元以内，下浮0～10%；10～30万元，下浮10%～20%；30万元以上，宜下浮30%以上。
226 |  | 7.15.2 | 耐穿刺性能 | 项 | 2 | 350 | 700 | 项 | 2 | 500 | 1000 |  | 项 | 2 | 30% |  |  | 350 | 700 | 粤建检协〔2015〕8号，总费用10万元以内，下浮0～10%；10～30万元，下浮10%～20%；30万元以上，宜下浮30%以上。
227 | 安全带 | 7.16.1 | 整体静态负荷 | 项 | 2 | 1050 | 2100 | 项 | 2 | 1500 | 3000 |  | 项 | 2 | 30% |  |  | 1050 | 2100 | 粤建检协〔2015〕8号，总费用10万元以内，下浮0～10%；10～30万元，下浮10%～20%；30万元以上，宜下浮30%以上。
228 |  | 7.16.2 | 整体动态负荷 | 项 | 2 | 1050 | 2100 | 项 | 2 | 1500 | 3000 |  | 项 | 2 | 30% |  |  | 1050 | 2100 | 粤建检协〔2015〕8号，总费用10万元以内，下浮0～10%；10～30万元，下浮10%～20%；30万元以上，宜下浮30%以上。
229 | 地面用水泥基自流平砂浆 | 4.9.10、4.9.17 | 抗压、抗折强度 | 组 | 1 | 700 | 700 | 组 | 1 | 1000 | 1000 |  |  | 1 | 30% |  |  | 700 | 700 | 粤建检协〔2015〕8号，总费用10万元以内，下浮0～10%；10～30万元，下浮10%～20%；30万元以上，宜下浮30%以上。
230 |  | 4.1.15 | 耐磨性 | 项 | 1 | 350 | 350 | 项 | 1 | 500 | 500 |  |  | 1 | 30% |  |  | 350 | 350 | 粤建检协〔2015〕8号，总费用10万元以内，下浮0～10%；10～30万元，下浮10%～20%；30万元以上，宜下浮30%以上。
231 |  | 4.39.1 | 外观 | 项 | 1 | 70 | 70 | 项 | 1 | 100 | 100 |  |  | 1 | 30% |  |  | 70 | 70 | 粤建检协〔2015〕8号，总费用10万元以内，下浮0～10%；10～30万元，下浮10%～20%；30万元以上，宜下浮30%以上。
232 |  | 10.18.12 | 尺寸变化率 | 项 | 1 | 210 | 210 | 项 | 1 | 300 | 300 |  |  | 1 | 30% |  |  | 210 | 210 | 粤建检协〔2015〕8号，总费用10万元以内，下浮0～10%；10～30万元，下浮10%～20%；30万元以上，宜下浮30%以上。
233 |  | 4.9.34 | 抗冲击性 | 项 | 1 | 350 | 350 | 项 | 1 | 500 | 500 |  | 组 | 1 | 30% |  |  | 350 | 350 | 粤建检协〔2015〕8号，总费用10万元以内，下浮0～10%；10～30万元，下浮10%～20%；30万元以上，宜下浮30%以上。
234 |  | 4.35.4 | 打磨性 | 项 | 1 | 175 | 175 | 项 | 1 | 250 | 250 |  | 组 | 1 | 30% |  |  | 175 | 175 | 粤建检协〔2015〕8号，总费用10万元以内，下浮0～10%；10～30万元，下浮10%～20%；30万元以上，宜下浮30%以上。
235 |  | 4.9.3 | 流动性 | 项 | 1 | 210 | 210 | 项 | 1 | 300 | 300 |  | 组 | 1 | 30% |  |  | 210 | 210 | 粤建检协〔2015〕8号，总费用10万元以内，下浮0～10%；10～30万元，下浮10%～20%；30万元以上，宜下浮30%以上。
236 |  | 4.9.19 | 拉伸粘结强度 | 项 | 1 | 350 | 350 | 项 | 1 | 500 | 500 |  | 组 | 1 | 30% |  |  | 350 | 350 | 粤建检协〔2015〕8号，总费用10万元以内，下浮0～10%；10～30万元，下浮10%～20%；30万元以上，宜下浮30%以上。
237 | 土 | 1.20.3 | 击实试验（最大干密度、最佳含水量） | 组 | 4 | 560 | 2240 | 组 | 4 | 800 | 3200 |  | 组 | 4 | 30% |  |  | 560 | 2240
238 |  | 1490号文-P11 | 液塑限 | 组 | 2 | 140 | 280 | 组 | 2 | 200 | 400 |  | 组 | 2 | 30% |  |  | 140 | 280
239 |  | 1490号文-P12 | 承载比试验CBR | 组 | 2 | 840 | 1680 | 组 | 2 | 1200 | 2400 |  | 组 | 2 | 30% |  |  | 840 | 1680
240 |  | 1.20.3 | 粗粒土和巨粒土的最大干密度 | 项 | 2 | 560 | 1120 | 项 | 2 | 800 | 1600 |  | 组 | 2 | 30% |  |  | 560 | 1120 | 粤建检协〔2015〕8号，总费用10万元以内，下浮0～10%；10～30万元，下浮10%～20%；30万元以上，宜下浮30%以上。
241 |  | 1.20.1 | 含水率 | 项 | 1 | 70 | 70 | 项 | 1 | 100 | 100 |  | 组 | 1 | 30% |  |  | 70 | 70 | 粤建检协〔2015〕8号，总费用10万元以内，下浮0～10%；10～30万元，下浮10%～20%；30万元以上，宜下浮30%以上。
242 |  | 1.20.5 | 砂的相对密度 | 项 | 2 | 70 | 140 | 项 | 2 | 100 | 200 |  | 组 | 2 | 30% |  |  | 70 | 140 | 粤建检协〔2015〕8号，总费用10万元以内，下浮0～10%；10～30万元，下浮10%～20%；30万元以上，宜下浮30%以上。
243 | 建筑材料有害物质含量 | 11.4.1 | 甲醛释放量 | 项 | 1 | 350 | 350 | 项 | 1 | 500 | 500 |  | 组 | 1 | 30% |  |  | 350 | 350
244 | 防火门及相关配件 | 参考市场公开价 | 耐火性能 | 组 | 1 | 8000 | 8000 | 组 | 1 | 8000 | 8000 |  |  | 1 | 0% | 8000 |  |  | 8000 | 耐火1小时收费8000元，每增加半小时加收1500元；耐火试验的构件高度超2500mm或宽度超1300mm的加收20%
二、机电安装工程常规材料 | [12 empty] | 项
245 | 塑料管材、管件 | 4.43.3 | 拉伸（屈服）强度、断裂伸长率 | 项 | 6 | 360 | 2160 | 项 | 6 | 400 | 2400 |  | 样 | 6 | 30% |  |  | 280 | 1680 | 粤建检协〔2015〕8号，总费用10万元以内，下浮0～10%；10～30万元，下浮10%～20%；30万元以上，宜下浮30%以上
246 |  | 4.43.6 | 落锤 冲 击试验 冲击强度/ 冲击性能 | 项 | 4 | 270 | 1080 | 项 | 4 | 300 | 1200 |  | 样 | 4 | 30% |  |  | 210 | 840
247 |  | 4.43.7 | 简支梁冲击试验 | 项 | 6 | 180 | 1080 | 项 | 6 | 200 | 1200 |  | 样 | 6 | 30% |  |  | 140 | 840
248 |  | 4.43.9 | 环刚度 | 项 | 6 | 360 | 2160 | 项 | 6 | 400 | 2400 |  | 样 | 6 | 30% |  |  | 280 | 1680
249 |  | 4.43.13 | 静 液压试验/ 静 液压状态下的热稳定性 | 项 | 8 | 900 | 7200 | 项 | 8 | 1000 | 8000 |  | 样 | 8 | 30% |  |  | 700 | 5600
250 | 波纹管(塑料管) | 十六、4 | 落锤冲击 | 项 | 2 | 250 | 500 | 项 | 2 | 250 | 500 |  | 样 | 2 | 0% | 250 |  |  | 500 | 粤价函[2012]1490号文不下浮
251 |  | 十六、5 | 纵向回缩 | 项 | 2 | 150 | 300 | 项 | 2 | 150 | 300 |  | 样 | 2 | 0% | 150 |  |  | 300
252 |  | 十六、6 | 维卡软化强度 | 项 | 2 | 200 | 400 | 项 | 2 | 200 | 400 |  | 样 | 2 | 0% | 200 |  |  | 400
253 | 复合管材、管件 | 4.44.2 | 尺寸 | 项 | 3 | 90 | 270 | 项 | 3 | 100 | 300 |  | 样 | 3 | 30% |  |  | 70 | 210
254 |  | 4.44.3 | 静液压试验、爆破试验（1h） | 项 | 1 | 540 | 540 | 项 | 1 | 600 | 600 |  | 样 | 1 | 30% |  |  | 420 | 420
255 |  | 4.44.5 | 弯曲性能、压扁性能 | 项 | 3 | 270 | 810 | 项 | 3 | 300 | 900 |  | 件 | 3 | 30% |  |  | 210 | 630
256 |  | 4.44.7 | 结合强度/ 结合性能 | 项 | 3 | 360 | 1080 | 项 | 3 | 400 | 1200 |  | 样 | 3 | 30% |  |  | 280 | 840
257 |  | 4.44.13 | 纵向尺寸收缩率/纵向回缩率 | 项 | 1 | 270 | 270 | 项 | 1 | 300 | 300 |  | 块 | 1 | 30% |  |  | 210 | 210
258 |  | 4.44.18 | 拉伸性能 | 项 | 3 | 270 | 810 | 项 | 3 | 300 | 900 |  | 个 | 3 | 30% |  |  | 210 | 630
259 |  | 4.44.21 | 环刚度 | 项 | 2 | 270 | 540 | 项 | 2 | 300 | 600 |  | 个 | 2 | 30% |  |  | 210 | 420
260 |  | 4.44.22 | 扁平试验 | 项 | 1 | 270 | 270 | 项 | 1 | 300 | 300 |  | 组 | 1 | 30% |  |  | 210 | 210
261 | 电工套管及配件 | 4.45.1 | 外观 | 项 | 3 | 45 | 135 | 项 | 3 | 50 | 150 |  | 组 | 3 | 30% |  |  | 35 | 105 | 粤建检协〔2015〕8号，总费用10万元以内，下浮0～10%；10～30万元，下浮10%～20%；30万元以上，宜下浮30%以上
262 |  | 4.45.2 | 标志 | 项 | 3 | 45 | 135 | 项 | 3 | 50 | 150 |  | 样 | 3 | 30% |  |  | 35 | 105
263 |  | 4.45.4 | 尺寸 | 项 | 3 | 90 | 270 | 项 | 3 | 100 | 300 |  | 项 | 3 | 30% |  |  | 70 | 210
264 |  | 4.45.8 | 抗压性能 | 项 | 3 | 180 | 540 | 项 | 3 | 200 | 600 |  | 项 | 3 | 30% |  |  | 140 | 420
265 |  | 4.45.10 | 绝缘强度 | 项 | 3 | 270 | 810 | 项 | 3 | 300 | 900 |  | 项 | 3 | 30% |  |  | 210 | 630
266 |  | 4.45.11 | 绝缘电阻 | 项 | 3 | 180 | 540 | 项 | 3 | 200 | 600 |  | 项 | 3 | 30% |  |  | 140 | 420
267 |  | 4.45.12 | 耐热性能 | 项 | 3 | 90 | 270 | 项 | 3 | 100 | 300 |  | 项 | 3 | 30% |  |  | 70 | 210
268 |  | 4.45.13 | 阻燃性能 | 项 | 3 | 108 | 324 | 项 | 3 | 120 | 360 |  | 项 | 3 | 30% |  |  | 84 | 252
269 | 电线槽及配件 | 4.46.1 | 外观 | 项 | 3 | 45 | 135 | 项 | 3 | 50 | 150 |  | 项 | 3 | 30% |  |  | 35 | 105 | 粤建检协〔2015〕8号，总费用10万元以内，下浮0～10%；10～30万元，下浮10%～20%；30万元以上，宜下浮30%以上
270 |  | 4.46.2 | 尺寸 | 项 | 3 | 90 | 270 | 项 | 3 | 100 | 300 |  | 项 | 3 | 30% |  |  | 70 | 210
271 |  | 4.46.4 | 耐热性能 | 项 | 3 | 180 | 540 | 项 | 3 | 200 | 600 |  | 项 | 3 | 30% |  |  | 140 | 420
272 |  | 4.46.6 | 绝缘电阻 | 项 | 3 | 180 | 540 | 项 | 3 | 200 | 600 |  | 项 | 3 | 30% |  |  | 140 | 420
273 | 电缆导管 | 4.47.2 | 尺寸 | 项 | 1 | 90 | 90 | 项 | 1 | 100 | 100 |  | 项 | 1 | 30% |  |  | 70 | 70 | 粤建检协〔2015〕8号，总费用10万元以内，下浮0～10%；10～30万元，下浮10%～20%；30万元以上，宜下浮30%以上
274 |  | 4.47.3 | 落锤冲击 | 项 | 1 | 180 | 180 | 项 | 1 | 200 | 200 |  | 项 | 1 | 30% |  |  | 140 | 140
275 |  | 4.47.6 | 拉伸性能/ 拉伸强度 | 项 | 1 | 450 | 450 | 项 | 1 | 500 | 500 |  | 项 | 1 | 30% |  |  | 350 | 350
276 |  | 4.47.7 | 纵向回缩率 | 项 | 1 | 270 | 270 | 项 | 1 | 300 | 300 |  | 项 | 1 | 30% |  |  | 210 | 210
277 |  | 4.47.9 | 维卡软化温度 | 项 | 1 | 180 | 180 | 项 | 1 | 200 | 200 |  | 项 | 1 | 30% |  |  | 140 | 140
278 | 阀门管件产 品 | 4.54.1 | 密封性能 | 项 | 6 | 360 | 2160 | 项 | 6 | 400 | 2400 |  | 项 | 6 | 30% |  |  | 280 | 1680 | 粤建检协〔2015〕8号，总费用10万元以内，下浮0～10%；10～30万元，下浮10%～20%；30万元以上，宜下浮30%以上
279 |  | 4.54.2 | 上密封试验 | 项 | 6 | 360 | 2160 | 项 | 6 | 400 | 2400 |  | 组 | 6 | 30% |  |  | 280 | 1680
280 |  | 4.54.3 | 强度试验/ 耐压试验 | 项 | 6 | 360 | 2160 | 项 | 6 | 400 | 2400 |  | 组 | 6 | 30% |  |  | 280 | 1680
281 | 电线电缆 | 4.55.1 | 标志 | 项 | 4 | 45 | 180 | 项 | 4 | 50 | 200 |  | 组 | 4 | 30% |  |  | 35 | 140 | 粤建检协〔2015〕8号，总费用10万元以内，下浮0～10%；10～30万元，下浮10%～20%；30万元以上，宜下浮30%以上
282 |  | 4.55.2 | 结构尺寸检查（绝缘厚度测量、护套厚度测量、外径测量等） | 项 | 6 | 72 | 432 | 项 | 6 | 80 | 480 |  | 组 | 6 | 30% |  |  | 56 | 336
283 |  | 4.55.3 | 老化前机械性能（抗张强度） | 项 | 4 | 112.5 | 450 | 项 | 4 | 125 | 500 |  | 组 | 4 | 30% |  |  | 87.5 | 350
284 |  |  | 老化前机械性能（断裂伸长率） | 项 | 4 | 112.5 | 450 | 项 | 4 | 125 | 500 |  | 组 | 4 | 30% |  |  | 87.5 | 350
285 |  | 4.55.6 | 导体直流电阻 | 项 | 6 | 135 | 810 | 项 | 6 | 150 | 900 |  | 项 | 6 | 30% |  |  | 105 | 630
286 |  | 4.55.7 | 绝缘电阻 | 项 | 4 | 135 | 540 | 项 | 4 | 150 | 600 |  | 项 | 4 | 30% |  |  | 105 | 420
287 |  | 4.55.8 | 电压试验 | 项 | 4 | 135 | 540 | 项 | 4 | 150 | 600 |  | 组 | 4 | 30% |  |  | 105 | 420
288 | 低压电器 | 4.56.4 | 在剩余电流条件下验证动作特性 | 项 | 1 | 540 | 540 | 项 | 1 | 600 | 600 |  | 组 | 1 | 30% |  |  | 420 | 420 | 粤建检协〔2015〕8号，总费用10万元以内，下浮0～10%；10～30万元，下浮10%～20%；30万元以上，宜下浮30%以上
289 |  | 4.56.5 | 时间-（过）电流特性试验 | 项 | 2 | 540 | 1080 | 项 | 2 | 600 | 1200 |  | 项 | 2 | 30% |  |  | 420 | 840
290 |  | 4.56.6 | 温升试验 | 项 | 2 | 180 | 360 | 项 | 2 | 200 | 400 |  | 项 | 2 | 30% |  |  | 140 | 280
291 |  | 4.56.8 | 瞬时脱扣试验 | 项 | 2 | 270 | 540 | 项 | 2 | 300 | 600 |  | 项 | 2 | 30% |  |  | 210 | 420
292 |  | 4.56.11 | 绝缘电阻 | 项 | 2 | 135 | 270 | 项 | 2 | 150 | 300 |  | 项 | 2 | 30% |  |  | 105 | 210
293 |  | 4.56.12 | 介电性能 | 项 | 8 | 450 | 3600 | 项 | 8 | 500 | 4000 |  | 项 | 8 | 30% |  |  | 350 | 2800
294 |  | 4.56.13 | 标志检验 | 项 | 2 | 45 | 90 | 项 | 2 | 50 | 100 |  |  | 2 | 30% |  |  | 35 | 70
295 |  | 36-1 | 防触电保护 | 套 | 2 | 46.6667 | 93.3333 | 套 | 2 | 46.6667 | 93.3333 |  | 项 | 2 | 30% |  |  | 32.6667 | 65.3333 | 粤价函[2008]77号，不下浮
296 | 开关插座及 电气附件 | 4.57.1 | 标志检验 | 项 | 5 | 45 | 225 | 项 | 5 | 50 | 250 |  | 项 | 5 | 30% |  |  | 35 | 175 | 粤建检协〔2015〕8号，总费用10万元以内，下浮0～10%；10～30万元，下浮10%～20%；30万元以上，宜下浮30%以上
297 |  | 4.57.2 | 防触电保护 | 项 | 5 | 135 | 675 | 项 | 5 | 150 | 750 |  |  | 5 | 30% |  |  | 105 | 525
298 |  | 4.57.4 | 温升试验 | 项 | 5 | 180 | 900 | 项 | 5 | 200 | 1000 |  |  | 5 | 30% |  |  | 140 | 700
299 |  | 4.57.5 | 电气间隙 | 项 | 5 | 90 | 450 | 项 | 5 | 100 | 500 |  |  | 5 | 30% |  |  | 70 | 350
300 |  | 4.57.6 | 爬电距离 | 项 | 5 | 90 | 450 | 项 | 5 | 100 | 500 |  |  | 5 | 30% |  |  | 70 | 350
301 |  | 4.57.9 | 绝缘电阻 | 项 | 5 | 135 | 675 | 项 | 5 | 150 | 750 |  |  | 5 | 30% |  |  | 105 | 525
302 |  | 4.57.11 | 插头拔出力 | 项 | 3 | 54 | 162 | 项 | 3 | 60 | 180 |  |  | 3 | 30% |  |  | 42 | 126
303 |  | 4.57.13 | 耐热 | 项 | 5 | 90 | 450 | 项 | 5 | 100 | 500 |  |  | 5 | 30% |  |  | 70 | 350
304 |  | 4.57.14 | 灼热丝 | 项 | 5 | 90 | 450 | 项 | 5 | 100 | 500 |  |  | 5 | 30% |  |  | 70 | 350
305 | 照明器具 | 4.58.2 | 标记 | 项 | 3 | 45 | 135 | 项 | 3 | 50 | 150 |  |  | 3 | 30% |  |  | 35 | 105 | 粤建检协〔2015〕8号，总费用10万元以内，下浮0～10%；10～30万元，下浮10%～20%；30万元以上，宜下浮30%以上
306 |  | 4.58.3 | 结构 | 项 | 3 | 90 | 270 | 项 | 3 | 100 | 300 |  |  | 3 | 30% |  |  | 70 | 210
307 |  | 4.58.4 | 接地规定 | 项 | 3 | 135 | 405 | 项 | 3 | 150 | 450 |  |  | 3 | 30% |  |  | 105 | 315
308 |  | 4.58.5 | 内部接线 | 项 | 3 | 45 | 135 | 项 | 3 | 50 | 150 |  |  | 3 | 30% |  |  | 35 | 105
309 |  | 4.58.6 | 外部接线 | 项 | 3 | 45 | 135 | 项 | 3 | 50 | 150 |  |  | 3 | 30% |  |  | 35 | 105
310 |  | 4.58.9 | 防触电保护 | 项 | 3 | 135 | 405 | 项 | 3 | 150 | 450 |  |  | 3 | 30% |  |  | 105 | 315
311 |  | 4.58.10 | 潮湿试验 | 项 | 3 | 270 | 810 | 项 | 3 | 300 | 900 |  |  | 3 | 30% |  |  | 210 | 630
312 |  | 4.58.11 | 电气强度 | 项 | 3 | 135 | 405 | 项 | 3 | 150 | 450 |  |  | 3 | 30% |  |  | 105 | 315
313 |  | 4.58.12 | 绝缘电阻 | 项 | 3 | 135 | 405 | 项 | 3 | 150 | 450 |  |  | 3 | 30% |  |  | 105 | 315
314 |  | 4.58.18 | 光色参数（显色指数） | 项 | 3 | 112.5 | 337.5 | 项 | 3 | 125 | 375 |  |  | 3 | 30% |  |  | 87.5 | 262.5
315 |  |  | 光色参数（相关色温） | 项 | 3 | 112.5 | 337.5 | 项 | 3 | 125 | 375 |  |  | 3 | 30% |  |  | 87.5 | 262.5
316 |  |  | 光色参数（初始光通量） | 项 | 3 | 112.5 | 337.5 | 项 | 3 | 125 | 375 |  |  | 3 | 30% |  |  | 87.5 | 262.5
317 |  |  | 光色参数（灯具效能） | 项 | 3 | 112.5 | 337.5 | 项 | 3 | 125 | 375 |  |  | 3 | 30% |  |  | 87.5 | 262.5
318 |  |  | 光色参数（灯具光输出比） | 项 | 3 | 112.5 | 337.5 | 项 | 3 | 125 | 375 |  |  | 3 | 30% |  |  | 87.5 | 262.5
319 |  |  | 光色参数（灯具光效） | 项 | 3 | 112.5 | 337.5 | 项 | 3 | 125 | 375 |  |  | 3 | 30% |  |  | 87.5 | 262.5
320 |  | 4.58.19 | 电参数（输入功率） | 项 | 3 | 180 | 540 | 项 | 3 | 200 | 600 |  |  | 3 | 30% |  |  | 140 | 420
321 |  |  | 电参数（灯功率） | 项 | 3 | 180 | 540 | 项 | 3 | 200 | 600 |  |  | 3 | 30% |  |  | 140 | 420
322 |  |  | 电参数（功率因数） | 项 | 3 | 180 | 540 | 项 | 3 | 200 | 600 |  |  | 3 | 30% |  |  | 140 | 420
323 |  |  | 电参数（谐波电流） | 项 | 3 | 180 | 540 | 项 | 3 | 200 | 600 |  |  | 3 | 30% |  |  | 140 | 420
324 | 电线电缆防 火性能 | 4.65.1 | 单根电线或电缆燃烧 | 次 | 1 | 900 | 900 | 次 | 1 | 1000 | 1000 |  |  | 1 | 30% |  |  | 700 | 700 | 粤建检协〔2015〕8号，总费用10万元以内，下浮0～10%；10～30万元，下浮10%～20%；30万元以上，宜下浮30%以上
325 |  | 4.65.4 | 电线电缆烟密度 | 次 | 1 | 2700 | 2700 | 次 | 1 | 3000 | 3000 |  |  | 1 | 30% |  |  | 2100 | 2100
326 |  | 4.65.5 | 卤酸气体总量测试 | 次 | 1 | 2700 | 2700 | 次 | 1 | 3000 | 3000 |  |  | 1 | 30% |  |  | 2100 | 2100
327 |  | 4.65.6 | 电导率 | 次 | 1 | 1350 | 1350 | 次 | 1 | 1500 | 1500 |  |  | 1 | 30% |  |  | 1050 | 1050
328 |  |  | PH 值 | 次 | 1 | 1350 | 1350 | 次 | 1 | 1500 | 1500 |  |  | 1 | 30% |  |  | 1050 | 1050
329 | 给水排水及管道工程质量检测 | 8.2.16 | 管道闭水试验 | m | 900 | 13.5 | 12150 | m | 900 | 15 | 13500 |  |  | 900 | 30% |  |  | 10.5 | 9450 | 粤建检协〔2015〕8号，总费用10万元以内，下浮0～10%；10～30万元，下浮10%～20%；30万元以上，宜下浮30%以上
330 |  | 8.2.19 | 管道水压试验 | m | 300 | 22.5 | 6750 | m | 300 | 25 | 7500 |  |  | 300 | 30% |  |  | 17.5 | 5250
331 | 橡胶止水带 | 4.41.4 | 压缩永久变形 | 项 | 2 | 210 | 420 | 项 | 2 | 300 | 600 |  |  | 2 | 30% |  |  | 210 | 420 | 粤建检协〔2015〕8号，总费用10万元以内，下浮0～10%；10～30万元，下浮10%～20%；30万元以上，宜下浮30%以上。
332 |  | 4.41.2 | 拉伸强度/断裂拉伸强度 | 项 | 2 | 280 | 560 | 项 | 2 | 400 | 800 |  |  | 2 | 30% |  |  | 280 | 560 | 粤建检协〔2015〕8号，总费用10万元以内，下浮0～10%；10～30万元，下浮10%～20%；30万元以上，宜下浮30%以上。
333 |  |  | 扯断伸长率 | 项 | 2 | 0 | 0 | 项 | 2 |  | 0 |  |  | 2 | 30% |  |  | 0 | 0 | 粤建检协〔2015〕8号，总费用10万元以内，下浮0～10%；10～30万元，下浮10%～20%；30万元以上，宜下浮30%以上。
334 |  | 4.41.1 | 硬度 | 项 | 2 | 140 | 280 | 项 | 2 | 200 | 400 |  |  | 2 | 30% |  |  | 140 | 280 | 粤建检协〔2015〕8号，总费用10万元以内，下浮0～10%；10～30万元，下浮10%～20%；30万元以上，宜下浮30%以上。
335 | 电缆桥架 | 4.46.8 | 镀锌层厚度 | 项 | 2 | 140 | 280 | 项 | 2 | 200 | 400 |  |  | 2 | 30% |  |  | 140 | 280 | 粤建检协〔2015〕8号，总费用10万元以内，下浮0～10%；10～30万元，下浮10%～20%；30万元以上，宜下浮30%以上。
336 |  | 4.46.9 | 镀锌层附着力 | 项 | 2 | 140 | 280 | 项 | 2 | 200 | 400 |  |  | 2 | 30% |  |  | 140 | 280 | 粤建检协〔2015〕8号，总费用10万元以内，下浮0～10%；10～30万元，下浮10%～20%；30万元以上，宜下浮30%以上。
337 | 消防水带 | 参考市场价 | 最小爆破压力 | 组 | 2 | 1050 | 2100 | 组 | 2 | 1500 | 3000 |  |  | 2 | 30% |  |  | 1050 | 2100
338 |  | 参考市场价 | 附着强度 | 组 | 2 | 1050 | 2100 | 组 | 2 | 1500 | 3000 |  |  | 2 | 30% |  |  | 1050 | 2100
339 | 室内消火栓 | 参考市场价 | 水压强度 | 组 | 2 | 1050 | 2100 | 组 | 2 | 1500 | 3000 |  |  | 2 | 30% |  |  | 1050 | 2100
340 |  | 参考市场价 | 密封性能 | 组 | 2 | 700 | 1400 | 组 | 2 | 1000 | 2000 |  |  | 2 | 30% |  |  | 700 | 1400
341 | 消防软管卷盘 | 参考市场价 | 耐压试验 | 组 | 2 | 1050 | 2100 | 组 | 2 | 1500 | 3000 |  |  | 2 | 30% |  |  | 1050 | 2100
342 |  | 参考市场价 | 密封性能 | 组 | 2 | 700 | 1400 | 组 | 2 | 1000 | 2000 |  |  | 2 | 30% |  |  | 700 | 1400
343 | 消防水枪(仅直流水枪) | 参考市场价 | 耐水压强度 | 组 | 2 | 1050 | 2100 | 组 | 2 | 1500 | 3000 |  |  | 2 | 30% |  |  | 1050 | 2100
344 |  | 参考市场价 | 密封性能 | 组 | 2 | 700 | 1400 | 组 | 2 | 1000 | 2000 |  |  | 2 | 30% |  |  | 700 | 1400
345 | 酒水喷头 | 参考市场价 | 水压密封和耐水压强度性能 | 组 | 2 | 1400 | 2800 | 组 | 2 | 2000 | 4000 |  |  | 2 | 30% |  |  | 1400 | 2800
346 |  | 参考市场价 | 静态动作温度 | 组 | 2 | 700 | 1400 | 组 | 2 | 1000 | 2000 |  |  | 2 | 30% |  |  | 700 | 1400
347 | 应急照明灯具 | 参考市场公开价 | 基本功能试验，充放电试验，恒定湿热试验 | 组 | 1 | 5000 | 5000 | 组 | 1 | 5000 | 5000 |  |  | 1 | 0% | 5000 |  |  | 5000
三、市政和交通工程常规材料 | [10 empty] | 0
348 | 沥青及沥青混合料 | 一、2 | 沥青动力粘度试验 | 样 | 2 | 1200 | 2400 | 样 | 2 | 1200 | 2400 |  |  | 2 | 0% | 1200 |  |  | 2400 | 粤价函[2012]1490号，不下浮
349 | 沥青混合料 | 10.10.3 | 马歇尔密度、沥青用量（油石比）试验及矿料级配检验 | 项 | 2 | 1602 | 3204 | 项 | 2 | 1780 | 3560 |  |  | 2 | 30% |  |  | 1246 | 2492 | 粤建检协〔2015〕8号，总费用10万元以内，下浮0～10%；10～30万元，下浮10%～20%；30万元以上，宜下浮30%以上
350 | 沥青及沥青混合料 | 1 | 沥青密度与相对密度（每样脱水过滤80元） | 样 | 2 | 100 | 200 | 样 | 2 | 100 | 200 |  |  | 2 | 0% | 100 |  |  | 200 | 粤价函[2012]1490号，不下浮
351 |  | 2 | 沥青针入度 | 样 | 3 | 200 | 600 | 样 | 3 | 200 | 600 |  |  | 3 | 0% | 200 |  |  | 600
352 |  | 3 | 沥青延度 | 样 | 3 | 200 | 600 | 样 | 3 | 200 | 600 |  |  | 3 | 0% | 200 |  |  | 600
353 |  | 5 | 沥青软化点 | 样 | 3 | 150 | 450 | 样 | 3 | 150 | 450 |  |  | 3 | 0% | 150 |  |  | 450
354 |  | 15 | 沥青与粗集料粘附性试验 | 样 | 3 | 150 | 450 | 样 | 3 | 150 | 450 |  |  | 3 | 0% | 150 |  |  | 450
355 |  | 22 | 乳化沥青蒸发残留物含量试验 | 样 | 2 | 200 | 400 | 样 | 2 | 200 | 400 |  |  | 2 | 0% | 200 |  |  | 400
356 |  | 23 | 乳化沥青筛上剩余量试验 | 样 | 2 | 100 | 200 | 样 | 2 | 100 | 200 |  |  | 2 | 0% | 100 |  |  | 200
357 |  | 24 | 乳化沥青微粒离子电荷 试验 | 样 | 2 | 200 | 400 | 样 | 2 | 200 | 400 |  |  | 2 | 0% | 200 |  |  | 400
358 |  | 26 | 乳化沥青储存稳定性试验 | 样 | 2 | 300 | 600 | 样 | 2 | 300 | 600 |  |  | 2 | 0% | 300 |  |  | 600
359 |  | 28 | 乳化沥青破乳速度试验 | 样 | 2 | 300 | 600 | 样 | 2 | 300 | 600 |  |  | 2 | 0% | 300 |  |  | 600
360 |  | 32 | 压实沥青混合料密度试验 | 件 | 6 | 50 | 300 | 件 | 6 | 50 | 300 |  |  | 6 | 0% | 50 |  |  | 300
361 |  | 35 | 沥青混合料理论最大 相对密度试验 | 样 | 6 | 300 | 1800 | 样 | 6 | 300 | 1800 |  |  | 6 | 0% | 300 |  |  | 1800
362 |  | 39 | 沥青混合料车辙试验-如需制件，加制件费500元/个 | 块 | 6 | 1500 | 9000 | 块 | 6 | 1500 | 9000 |  |  | 6 | 0% | 1500 |  |  | 9000
363 |  | 41 | 沥青混凝土配合 比设计（普通） | 个 | 2 | 3500 | 7000 | 个 | 2 | 3500 | 7000 |  |  | 2 | 0% | 3500 |  |  | 7000
364 |  |  | 沥青混凝土配合 比设计（改性） | 个 | 2 | 4500 | 9000 | 个 | 2 | 4500 | 9000 |  |  | 2 | 0% | 4500 |  |  | 9000
365 | 无机结合料 稳定材料 | 10.11.6 | 碎石配合比设计 | 组 | 2 | 3150 | 6300 | 组 | 2 | 3500 | 7000 |  |  | 2 | 30% |  |  | 2450 | 4900 | 粤建检协〔2015〕8号，总费用10万元以内，下浮0～10%；10～30万元，下浮10%～20%；30万元以上，宜下浮30%以上
366 |  | 10.11.7 | 石屑配合比设计 | 组 | 1 | 2250 | 2250 | 组 | 1 | 2500 | 2500 |  |  | 1 | 30% |  |  | 1750 | 1750
367 | 无机结合料稳定土 | 九、1 | 稳定土击实试验 | 样 | 4 | 800 | 3200 | 样 | 4 | 800 | 3200 |  |  | 4 | 0% | 800 |  |  | 3200 | 粤价函[2012]1490号，不下浮
368 | 路面砖 | 10.13.3 | 抗压强度 | 项 | 3 | 270 | 810 | 项 | 3 | 300 | 900 |  |  | 3 | 30% |  |  | 210 | 630 | 粤建检协〔2015〕8号，总费用10万元以内，下浮0～10%；10～30万元，下浮10%～20%；30万元以上，宜下浮30%以上
369 |  | 10.13.4 | 抗折强度 | 项 | 3 | 180 | 540 | 项 | 3 | 200 | 600 |  |  | 3 | 30% |  |  | 140 | 420
370 |  | 10.13.6 | 吸水率 | 项 | 3 | 270 | 810 | 项 | 3 | 300 | 900 |  |  | 3 | 30% |  |  | 210 | 630
371 | 路缘石 | 10.14.3 | 抗压强度 | 项 | 2 | 270 | 540 | 项 | 2 | 300 | 600 |  |  | 2 | 30% |  |  | 210 | 420 | 粤建检协〔2015〕8号，总费用10万元以内，下浮0～10%；10～30万元，下浮10%～20%；30万元以上，宜下浮30%以上
372 |  | 10.14.4 | 抗折强度 | 项 | 2 | 180 | 360 | 项 | 2 | 200 | 400 |  |  | 2 | 30% |  |  | 140 | 280
373 |  | 10.14.5 | 吸水率 | 项 | 2 | 270 | 540 | 项 | 2 | 300 | 600 |  |  | 2 | 30% |  |  | 210 | 420
374 | 井盖和雨水 篦 | 10.16.1 | 承载能力 | 项 | 3 | 810 | 2430 | 项 | 3 | 900 | 2700 |  |  | 3 | 30% |  |  | 630 | 1890 | 粤建检协〔2015〕8号，总费用10万元以内，下浮0～10%；10～30万元，下浮10%～20%；30万元以上，宜下浮30%以上
375 |  | 10.16.2 | 残余变形 | 项 | 3 | 450 | 1350 | 项 | 3 | 500 | 1500 |  |  | 3 | 30% |  |  | 350 | 1050
376 |  | 10.16.4 | 尺寸偏差 | 项 | 1 | 180 | 180 | 项 | 1 | 200 | 200 |  |  | 1 | 30% |  |  | 140 | 140
377 | 波纹管 | 10.17.1 | 外观、尺寸 | 项 | 2 | 90 | 180 | 项 | 2 | 100 | 200 |  |  | 2 | 30% |  |  | 70 | 140 | 粤建检协〔2015〕8号，总费用10万元以内，下浮0～10%；10～30万元，下浮10%～20%；30万元以上，宜下浮30%以上
378 |  | 10.17.2 | 环刚度(DN≤800mm 时) | 项 | 2 | 540 | 1080 | 项 | 2 | 600 | 1200 |  |  | 2 | 30% |  |  | 420 | 840
379 | 土工合成材 料 | 10.18.8 | 断裂强力/ 断裂强度/拼接强度/缝制强度/ 定伸长负荷/ 条 带拉伸/ 纵横 向 强力比 | 项 | 2 | 360 | 720 | 项 | 2 | 400 | 800 |  |  | 2 | 30% |  |  | 280 | 560 | 粤建检协〔2015〕8号，总费用10万元以内，下浮0～10%；10～30万元，下浮10%～20%；30万元以上，宜下浮30%以上
380 |  | 10.18.9 | 断裂伸长率/ 标准强度对应伸长率/ 最大负荷下伸长率/ 定负荷伸长率/ 屈服伸长率 | 项 | 2 | 270 | 540 | 项 | 2 | 300 | 600 |  |  | 2 | 30% |  |  | 210 | 420
381 |  | 10.18.10 | 拉伸强度 | 项 | 2 | 360 | 720 | 项 | 2 | 400 | 800 |  |  | 2 | 30% |  |  | 280 | 560
382 |  | 10.18.11 | 撕裂强度/ 直角撕裂强度 | 项 | 2 | 360 | 720 | 项 | 2 | 400 | 800 |  |  | 2 | 30% |  |  | 280 | 560
383 |  | 10.18.22 | 粘焊点极限剥离力/剥离强度 | 项 | 2 | 360 | 720 | 项 | 2 | 400 | 800 |  |  | 2 | 30% |  |  | 280 | 560
384 | 土工合成材料 | 十四、1 | 单位面积质量试验 | 组 | 2 | 45 | 90 | 组 | 2 | 50 | 100 |  |  | 2 | 30% |  |  | 35 | 70 | 粤价函[2012]1490号，不下浮
385 |  | 十四 2 | 厚度试验 | 组 | 2 | 90 | 180 | 组 | 2 | 100 | 200 |  |  | 2 | 30% |  |  | 70 | 140
386 |  | 十四、5 | 顶破试验 (CBR顶破试验) | 组 | 2 | 180 | 360 | 组 | 2 | 200 | 400 |  |  | 2 | 30% |  |  | 140 | 280
387 |  | 十四、6 | 刺破试验 | 组 | 2 | 180 | 360 | 组 | 2 | 200 | 400 |  |  | 2 | 30% |  |  | 140 | 280
388 |  | 十四、8 | 垂直渗透系数试验 | 组 | 2 | 540 | 1080 | 组 | 2 | 600 | 1200 |  |  | 2 | 30% |  |  | 420 | 840
389 | 土工 | 十、17 | 无侧限抗压强度试验 | 组 | 3 | 150 | 450 | 组 | 3 | 150 | 450 |  |  | 3 | 0% | 150 |  |  | 450 | 粤价函[2012]1490号，不下浮
390 | 混凝土管 | 10.19.5 | 外压荷载 | 项 | 2 | 1800 | 3600 | 项 | 2 | 2000 | 4000 |  |  | 2 | 30% |  |  | 1400 | 2800 | 粤建检协〔2015〕8号，总费用10万元以内，下浮0～10%；10～30万元，下浮10%～20%；30万元以上，宜下浮30%以上
391 | 透水混凝土 | 4.8.4 | 透水系数 | 项 | 2 | 210 | 420 | 项 | 2 | 300 | 600 |  |  | 2 | 30% |  |  | 210 | 420 | 粤建检协〔2015〕8号，总费用10万元以内，下浮0～10%；10～30万元，下浮10%～20%；30万元以上，宜下浮30%以上。
392 |  | 4.8.9（超过C40的，每增加一级加收200） | 配合比设计 | 组 | 1 | 700 | 700 | 组 | 1 | 1000 | 1000 |  |  | 1 | 30% |  |  | 700 | 700 | 粤建检协〔2015〕8号，总费用10万元以内，下浮0～10%；10～30万元，下浮10%～20%；30万元以上，宜下浮30%以上。
393 |  | 4.8.10 | 抗压强度 | 组 | 8 | 42 | 336 | 组 | 8 | 60 | 480 |  |  | 8 | 30% |  |  | 42 | 336 | 粤建检协〔2015〕8号，总费用10万元以内，下浮0～10%；10～30万元，下浮10%～20%；30万元以上，宜下浮30%以上。
394 | 透水砖 | 10.13.4 | 抗折强度 | 项 | 2 | 140 | 280 | 项 | 2 | 200 | 400 |  |  | 2 | 30% |  |  | 140 | 280 | 粤建检协〔2015〕8号，总费用10万元以内，下浮0～10%；10～30万元，下浮10%～20%；30万元以上，宜下浮30%以上。
395 |  | 参考4.26.12 | 透水系数 | 项 | 2 | 350 | 700 | 项 | 2 | 500 | 1000 |  |  | 2 | 30% |  |  | 350 | 700 | 粤建检协〔2015〕8号，总费用10万元以内，下浮0～10%；10～30万元，下浮10%～20%；30万元以上，宜下浮30%以上。
396 | 石屑 | 10.11.1 | 击实试验 | 项 | 3 | 560 | 1680 | 项 | 3 | 800 | 2400 |  |  | 3 | 30% |  |  | 560 | 1680 | 粤建检协〔2015〕8号，总费用10万元以内，下浮0～10%；10～30万元，下浮10%～20%；30万元以上，宜下浮30%以上。
397 | 无机结合料 | 10.11.1 | 击实试验 | 项 | 3 | 560 | 1680 | 项 | 3 | 800 | 2400 |  |  | 3 | 30% |  |  | 560 | 1680 | 粤建检协〔2015〕8号，总费用10万元以内，下浮0～10%；10～30万元，下浮10%～20%；30万元以上，宜下浮30%以上。
398 | 沥青混合料 | 10.10.7 | 沥青含量（燃烧炉法） | 项 | 2 | 560 | 1120 | 项 | 2 | 800 | 1600 |  |  | 2 | 30% |  |  | 560 | 1120 | 粤建检协〔2015〕8号，总费用10万元以内，下浮0～10%；10～30万元，下浮10%～20%；30万元以上，宜下浮30%以上。
四、园林绿化常规材料
399 | 建筑材料有 害物质含量 | 11.4.2 | 挥发性有机化合物 | 项 | 1 | 900 | 900 | 项 | 1 | 1000 | 1000 |  |  | 1 | 30% |  |  | 700 | 700 | 粤建检协〔2015〕8号，总费用10万元以内，下浮0～10%；10～30万元，下浮10%～20%；30万元以上，宜下浮30%以上。
400 |  | 11.4.7 | 游离甲醛 | 项 | 1 | 900 | 900 | 项 | 1 | 1000 | 1000 |  |  | 1 | 30% |  |  | 700 | 700
合计 | [6 empty] | 628441.3333 |  |  |  | 702163.3333 | [7 empty] | 527937.3333
Note on B257: 通信管道GB/T8804- 2003 GB/T5836.1- 2006 GB/T 3092-2088 GB 8162-2008