## 6.1单位工程费汇总表
单位工程费汇总表
工程名称：阳春市双滘镇中心幼儿园迁建工程项目-2幢教学综合楼建筑与装饰工程 |  |  |  | 第 1 页 共 1 页
序号 | 名称 | 取费基数 | 费率(%) |  | 金额（元）
A | 分部分项工程费 | FBFXHJ |  |  | 7340320.1
A.1 | 土石方工程 |  |  |  | 40091.18
A.2 | 桩基工程 |  |  |  | 221582.64
A.3 | 砌筑工程 |  |  |  | 445792.79
A.4 | 混凝土及钢筋混凝土工程 |  |  |  | 2169006.34
A.5 | 金属结构工程 |  |  |  | 10630
A.6 | 门窗工程 |  |  |  | 347117
A.7 | 屋面及防水工程 |  |  |  | 554171.08
A.8 | 楼地面装饰工程 |  |  |  | 1215766.33
A.9 | 墙、柱面装饰与隔断、幕墙工程 |  |  |  | 1383724.58
A.10 | 天棚工程 |  |  |  | 527437.77
A.11 | 油漆、涂料、裱糊工程 |  |  |  | 218734.08
A.12 | 其他装饰工程 |  |  |  | 206266.31
A1 | 其中人工工资 | FBFXCS_RGF |  |  | 2434047.73
B | 措施项目费 | B2 |  |  | 1066795.28
B.1 | 绿色施工安全防护措施费
B.2 | 其他措施项目费 | QTCSF |  |  | 1066795.28
C | 其他项目费 | C1 + C2 + C3 + C4 + C5 + C6 + C7 |  |  | 136194.48
C.1 | 总承包服务费 | ZCBFWF
C.2 | 预算包干费 | RGF+JXF | 7 |  | 136194.48
C.3 | 工程优质费 | RGF+JXF | 0
C.4 | 概算幅度差 | FBFXHJ | 0
C.5 | 索赔费用 | SPFY
C.6 | 现场签证费用 | XCQZFY
C.7 | 暂估价 | ZGJHJ
E | 税金 | A + B + C | 9 |  | 768897.89
F | 含税工程造价(不含安全防护、文明施工措施项目费) | A + B + C + E |  |  | 9312207.75
G.1 | 绿色施工安全防护措施费 | AQWMCSF |  |  | 678928.55
G.2 | 绿色施工安全防护措施费税金 | G1 | 9 |  | 61103.57
G | 绿色施工安全防护措施费含税造价 | G1 + G2 |  |  | 740032.12
I.1 | 暂列金额(预留金) | A | 10 |  | 734032.01
I.2 | 暂列金额(预留金)税金 | I1 | 9 |  | 66062.88
I | 暂列金额(预留金)含税造价 | I1 + I2 |  |  | 800094.89
Z | 含税工程总造价 | F + G + I |  |  | 10852334.76

## 表3-6 分部分项工程计价表
分部分项工程计价表
工程名称：阳春市双滘镇中心幼儿园迁建工程项目-2幢教学综合楼建筑与装饰工程 | [5 empty] | 第 1 页 共 24 页
序号 | 项目编码 | 项目名称 | 项目特征描述 | 计量 单位 | 工程数量 |  | 金额（元）
[7 empty] | 综合单价 | 合价
土石方工程
1 | 010101003001 | 挖沟槽土方 | 1.人工挖沟槽土方 一、二类土 深度在4m内 2.挖掘机挖沟槽、基坑土方 一、二类土 | m3 | 322.4 |  | 8.74 | 2817.78
2 | 010101004001 | 挖基坑土方 | 1.人工挖基坑土方 一、二类土 深度在2m内 2.挖掘机挖沟槽、基坑土方 一、二类土 | m3 | 1178.21 |  | 8.3 | 9779.14
3 | 010103001001 | 回填方 | 1.回填土 夯实机夯实 槽、坑 | m3 | 1214.46 |  | 19.3 | 23439.08
4 | 010103002001 | 余方弃置 | 1.挖掘机装土方 2.自卸汽车运土方 运距1km内 实际运距(km):5 | m3 | 170.1 |  | 23.84 | 4055.18
|  | 【土石方工程】分部小计 | [5 empty] | 40091.18
桩基工程
5 | 010302001002 | 泥浆护壁成孔灌注桩 C35 φ800 | 1.钻孔桩成孔 设计桩径(mm) 800内  3.灌注混凝土 钻孔(旋挖)桩 合并制作子目 普通预拌混凝土 碎石粒径综合考虑 C30 4.泥浆罐车泥浆运输 运距1km内 5.钻孔桩入岩增加费 设计桩径(mm) 800内 | m3 | 76.9 |  | 1338.74 | 102949.11
6 | 010302001003 | 泥浆护壁成孔灌注桩 C35 φ1000 | 1.钻孔桩成孔 设计桩径(mm) 1200内 3.灌注混凝土 钻孔(旋挖)桩 合并制作子目 普通预拌混凝土 碎石粒径综合考虑 C30 4.泥浆罐车泥浆运输 运距1km内 5.钻孔桩入岩增加费 设计桩径(mm) 1200内 | m3 | 56.54 |  | 1279.74 | 72356.5
7 | 010515004001 | 钢筋笼 | 1.桩钢筋笼制作安装 | t | 8.590 |  | 4726.97 | 40604.67
8 | 010301004001 | 截(凿)桩头 | 1.凿桩头  | m3 | 14.23 |  | 371.26 | 5283.03
9 | 010103002002 | 余方弃置 | 1.自卸汽车运石方 运距1km 实际运距(km):5 | m3 | 14.23 |  | 27.36 | 389.33
|  | 【桩基工程】分部小计 | [5 empty] | 221582.64
砌筑工程
10 | 010402001002 | 外墙200厚【加气混凝土砌块】 | 1.蒸压加气混凝土砌块外墙 墙体厚度 20cm 合并制作子目 湿拌砌筑砂浆 砌筑灰缝≥5mm M5 | m3 | 344.31 |  | 493.03 | 169755.16
本页小计 | [7 empty] | 431428.98
分部分项工程计价表
工程名称：阳春市双滘镇中心幼儿园迁建工程项目-2幢教学综合楼建筑与装饰工程 | [5 empty] | 第 2 页 共 24 页
序号 | 项目编码 | 项目名称 | 项目特征描述 | 计量 单位 | 工程数量 |  | 金额（元）
[7 empty] | 综合单价 | 合价
11 | 010402001003 | 内墙200厚【加气混凝土砌块】 | 1.蒸压加气混凝土砌块内墙 墙体厚度 20cm 合并制作子目 湿拌砌筑砂浆 砌筑灰缝≥5mm M5 | m3 | 382.16 |  | 480.71 | 183708.13
12 | 010402001004 | 内墙100厚【加气混凝土砌块】 | 1.蒸压加气混凝土砌块内墙 墙体厚度 10cm 合并制作子目 湿拌砌筑砂浆 砌筑灰缝≥5mm M5 | m3 | 43.89 |  | 504.18 | 22128.46
13 | 010401003002 | 外墙200【女儿墙】 | 1.混水砖外墙 墙体厚度 3/4砖 合并制作子目 湿拌砌筑砂浆 砌筑灰缝≥5mm M10 | m3 | 15.59 |  | 531.11 | 8280
14 | 010401003001 | 内墙200【电梯井砌体】 | 1.混水砖内墙 墙体厚度 3/4砖 合并制作子目 湿拌砌筑砂浆 砌筑灰缝≥5mm M10 | m3 | 10.92 |  | 513.12 | 5603.27
15 | 010401001001 | 砖基础【混凝土实心砖】 | 1.砖基础 合并制作子目 湿拌砌筑砂浆 砌筑灰缝≥5mm M10 | m3 | 9.52 |  | 461.48 | 4393.29
16 | 010401012002 | 零星砌砖 | 1.水厕(蹲位) 水泥砂浆面 合并制作子目 湿拌砌筑砂浆 砌筑灰缝≥5mm M10 合并制作子目 湿拌地面砂浆 地面普通找平 M15 | 个 | 75 |  | 560.48 | 42036
17 | 010507003001 | 排水沟【厨房】 | 1.砌砖地沟 2.湿拌砌筑砂浆 砌筑灰缝≥5mm M10 4.水泥砂浆 砖墙 平缝 合并制作子目 湿拌抹灰砂浆 一次抹灰厚度≥5mm M10 5.明沟铸铁盖板安装 32cm宽 | m | 47.9 |  | 206.44 | 9888.48
|  | 【砌筑工程】分部小计 | [5 empty] | 445792.79
混凝土及钢筋混凝土工程
18 | 010501001001 | 垫层 C15 | 1.混凝土垫层 合并制作子目 普通预拌混凝土 碎石粒径综合考虑 C15 2.泵送混凝土至建筑部位 高度50m以内(含±0.00以下) 合并制作子目 普通预拌混凝土 碎石粒径综合考虑 C15 | m3 | 81.33 |  | 536.38 | 43623.79
19 | 010501003001 | 独立基础 C30 | 1.现浇建筑物混凝土 其他混凝土基础 合并制作子目 普通预拌混凝土 碎石粒径综合考虑 C30 2.泵送混凝土至建筑部位 高度50m以内(含±0.00以下) 合并制作子目 普通预拌混凝土 碎石粒径综合考虑 C30 | m3 | 114.56 |  | 548.41 | 62825.85
本页小计 | [7 empty] | 382487.27
分部分项工程计价表
工程名称：阳春市双滘镇中心幼儿园迁建工程项目-2幢教学综合楼建筑与装饰工程 | [5 empty] | 第 3 页 共 24 页
序号 | 项目编码 | 项目名称 | 项目特征描述 | 计量 单位 | 工程数量 |  | 金额（元）
[7 empty] | 综合单价 | 合价
20 | 010501004003 | 满堂基础 C30 | 1.现浇建筑物混凝土 地下室底板 合并制作子目 普通预拌混凝土 碎石粒径综合考虑 C30 2.泵送混凝土至建筑部位 高度50m以内(含±0.00以下) 合并制作子目 普通预拌混凝土 碎石粒径综合考虑 C30 | m3 | 143.43 |  | 547.36 | 78507.84
21 | 010501004002 | 电梯坑筏板基础 C30 | 1.现浇建筑物混凝土 电梯坑 合并制作子目 普通预拌混凝土 碎石粒径综合考虑 C30 2.泵送混凝土至建筑部位 高度50m以内(含±0.00以下) 合并制作子目 普通预拌混凝土 碎石粒径综合考虑 C30 | m3 | 1.05 |  | 609 | 639.45
22 | 010501005001 | 桩承台基础 C30 | 1.现浇建筑物混凝土 其他混凝土基础 合并制作子目 普通预拌混凝土 碎石粒径综合考虑 C30 2.泵送混凝土至建筑部位 高度50m以内(含±0.00以下) 合并制作子目 普通预拌混凝土 碎石粒径综合考虑 C30 | m3 | 24.46 |  | 549.11 | 13431.23
23 | 010502001002 | 矩形柱 C30 | 1.现浇建筑物混凝土 矩形、多边形、异形、圆形柱、钢管柱 合并制作子目 普通预拌混凝土 碎石粒径综合考虑 C30 2.泵送混凝土至建筑部位 高度50m以内(含±0.00以下) 合并制作子目 普通预拌混凝土 碎石粒径综合考虑 C30 | m3 | 142.39 |  | 661.32 | 94165.35
24 | 010502002001 | 构造柱 C25 | 1.现浇建筑物混凝土 构造柱 合并制作子目 普通预拌混凝土 碎石粒径综合考虑 C25 | m3 | 65.37 |  | 719.75 | 47050.06
25 | 010503001002 | 基础梁 C30 | 1.现浇建筑物混凝土 基础梁 合并制作子目 普通预拌混凝土 碎石粒径综合考虑 C30 2.泵送混凝土至建筑部位 高度50m以内(含±0.00以下) 合并制作子目 普通预拌混凝土 碎石粒径综合考虑 C30 | m3 | 75.18 |  | 540.77 | 40655.09
26 | 010503004001 | 圈梁 C25 | 1.现浇建筑物混凝土 圈、过、弧形梁 合并制作子目 普通预拌混凝土 碎石粒径综合考虑 C25 | m3 | 3.56 |  | 627.2 | 2232.83
本页小计 | [7 empty] | 276681.85
分部分项工程计价表
工程名称：阳春市双滘镇中心幼儿园迁建工程项目-2幢教学综合楼建筑与装饰工程 | [5 empty] | 第 4 页 共 24 页
序号 | 项目编码 | 项目名称 | 项目特征描述 | 计量 单位 | 工程数量 |  | 金额（元）
[7 empty] | 综合单价 | 合价
27 | 010503005001 | 过梁 C25 | 1.现浇建筑物混凝土 圈、过、弧形梁 合并制作子目 普通预拌混凝土 碎石粒径综合考虑 C25 | m3 | 8.5 |  | 620.23 | 5271.96
28 | 010504001002 | 直形墙 C30 | 1.现浇建筑物混凝土 直形、弧形、电梯井墙 合并制作子目 普通预拌混凝土 碎石粒径综合考虑 C30 2.泵送混凝土至建筑部位 高度50m以内(含±0.00以下) 合并制作子目 普通预拌混凝土 碎石粒径综合考虑 C30 | m3 | 197.4 |  | 582.63 | 115011.16
29 | 010504001001 | 电梯井墙 C30 P8 | 1.现浇建筑物混凝土 直形、弧形、电梯井墙 合并制作子目 预拌S6~S8防水混凝土 碎石粒径综合考虑 C30 2.泵送混凝土至建筑部位 高度50m以内(含±0.00以下) 合并制作子目 预拌S6~S8防水混凝土 碎石粒径综合考虑 C30 | m3 | 1.21 |  | 580 | 701.8
30 | 010505001001 | 有梁板 C30 | 1.现浇建筑物混凝土 平板、有梁板、无梁板 合并制作子目 普通预拌混凝土 碎石粒径综合考虑 C30 2.泵送混凝土至建筑部位 高度50m以内(含±0.00以下) 合并制作子目 普通预拌混凝土 碎石粒径综合考虑 C30 | m3 | 828.88 |  | 555.71 | 460616.9
31 | 010505006001 | 栏板 C25 | 1.现浇混凝土其他构件 栏板、反檐 合并制作子目 普通预拌混凝土 碎石粒径综合考虑 C25 | m3 | 27.56 |  | 697.38 | 19219.79
32 | 010505006004 | 卫生间反坎 C20 | 1.现浇混凝土其他构件 栏板、反檐 合并制作子目 普通预拌混凝土 碎石粒径综合考虑 C20 | m3 | 8.11 |  | 685.72 | 5561.19
33 | 010505008002 | 雨篷 C30 | 1.现浇混凝土其他构件 阳台、雨蓬 合并制作子目 普通预拌混凝土 碎石粒径综合考虑 C30 | m3 | 89.65 |  | 707.25 | 63404.96
34 | 010506001001 | 直形楼梯 C30 | 1.现浇建筑物混凝土 直形楼梯 合并制作子目 普通预拌混凝土 碎石粒径综合考虑 C30 2.泵送混凝土至建筑部位 高度50m以内(含±0.00以下) 合并制作子目 普通预拌混凝土 碎石粒径综合考虑 C30 | m3 | 30.22 |  | 612.93 | 18522.74
本页小计 | [7 empty] | 688310.5
分部分项工程计价表
工程名称：阳春市双滘镇中心幼儿园迁建工程项目-2幢教学综合楼建筑与装饰工程 | [5 empty] | 第 5 页 共 24 页
序号 | 项目编码 | 项目名称 | 项目特征描述 | 计量 单位 | 工程数量 |  | 金额（元）
[7 empty] | 综合单价 | 合价
35 | 010507005001 | 扶手、压顶C25 | 1.现浇混凝土其他构件 压顶、扶手 合并制作子目 普通预拌混凝土 碎石粒径综合考虑 C25 | m3 | 1.63 |  | 776.06 | 1264.98
36 | 010505001002 | 膨胀加强带 有梁板 C35 掺12%UEA改进型微膨胀剂 | 1.现浇建筑物混凝土 平板、有梁板、无梁板 合并制作子目 普通预拌混凝土 碎石粒径综合考虑 C35 3.UEA改进型微膨胀剂 4.墙、柱面钉(挂)钢(铁)网 铁丝网 | m3 | 16.58 |  | 702.27 | 11643.64
37 | 010515001002 | 现浇构件钢筋 φ8-10 | 1.现浇构件带肋钢筋 φ8-10 | t | 40.139 |  | 4447.48 | 178517.4
38 | 010515001003 | 现浇构件钢筋 φ12 | 1.现浇构件带肋钢筋 φ12 | t | 42.601 |  | 4284.02 | 182503.54
39 | 010515001004 | 现浇构件钢筋 φ14 | 1.现浇构件带肋钢筋 φ14 | t | 21.141 |  | 4284.02 | 90568.47
40 | 010515001005 | 现浇构件钢筋 φ16 | 1.现浇构件带肋钢筋 φ16 | t | 14.319 |  | 4284.02 | 61342.88
41 | 010515001006 | 现浇构件钢筋 φ18-22 | 1.现浇构件带肋钢筋 φ18-22 | t | 40.932 |  | 4114.18 | 168401.62
42 | 010515001011 | 现浇构件钢筋 φ25 | 1.现浇构件带肋钢筋 φ25 | t | 23.661 |  | 4284.02 | 101364.2
43 | 010515001007 | 现浇构件钢筋 φ6 | 1.现浇构件箍筋 圆钢 φ6 | t | 2.462 |  | 5433.83 | 13378.09
44 | 010515001008 | 现浇构件钢筋 φ8-10 | 1.现浇构件箍筋 带肋钢筋φ8-10 | t | 33.496 |  | 5695.52 | 190777.14
45 | 010515001009 | 现浇构件钢筋 φ12 | 1.现浇构件箍筋 带肋钢筋φ12 | t | 2.519 |  | 4588.76 | 11559.09
46 | 010515001010 | 现浇构件钢筋 φ6-10 | 1.现浇构件圆钢 φ6-10 | t | 13.06 |  | 4596.31 | 60027.81
47 | 010516003001 | 电渣压力焊接 φ18以内 | 1.电渣压力焊接 φ18以内 | 个 | 1368 |  | 7.7 | 10533.6
48 | 010516003005 | 电渣压力焊接 φ32以内 | 1.电渣压力焊接 φ32以内 | 个 | 104 |  | 9.71 | 1009.84
49 | 010516003003 | 套筒直螺纹钢筋接头 φ18以内 | 1.套筒直螺纹钢筋接头 φ18以内 | 个 | 79 |  | 12.47 | 985.13
50 | 010516003004 | 套筒直螺纹钢筋接头 φ25以内 | 1.套筒直螺纹钢筋接头 φ25以内 | 个 | 535 |  | 14.21 | 7602.35
51 | 010516003007 | 套筒冷挤压接头 φ32以内 | 1.套筒冷挤压接头 φ32以内 | 个 | 381 |  | 15.97 | 6084.57
|  | 【混凝土及钢筋混凝土工程】分部小计 | [5 empty] | 2169006.34
金属结构工程
本页小计 | [7 empty] | 1097564.35
分部分项工程计价表
工程名称：阳春市双滘镇中心幼儿园迁建工程项目-2幢教学综合楼建筑与装饰工程 | [5 empty] | 第 6 页 共 24 页
序号 | 项目编码 | 项目名称 | 项目特征描述 | 计量 单位 | 工程数量 |  | 金额（元）
[7 empty] | 综合单价 | 合价
52 | 010606008001 | 检修孔爬梯【地下室】 | 1.集水井爬梯 | 个 | 2 |  | 420 | 840
53 | 010607002002 | 铸铁格栅盖板集水井【地下室】 | 1.铸铁格栅盖板集水井（1200*1200） | 块 | 1 |  | 780 | 780
54 | 010607002001 | 铸铁格栅盖板集水井【地下室】 | 1.铸铁格栅盖板集水井（1000*700） | 块 | 17 |  | 530 | 9010
|  | 【金属结构工程】分部小计 | [5 empty] | 10630
门窗工程
55 | 010802001009 | 复合钢平开门 | 2.成品钢质复合平开门 | m2 | 167.85 |  | 500 | 83925
56 | 010802001001 | 铝合金平开门 90系列 | 1.铝合金平开门安装 2.成品铝合金门 | m2 | 37.77 |  | 475.48 | 17958.88
57 | 010802003004 | 乙级防火门 | 1.钢质防火门安装 2.钢质防火门 单扇（乙级） | m2 | 24.7 |  | 450.19 | 11119.69
58 | 010802003003 | 丙级防火门 | 1.钢质防火门安装 2.钢质防火门 单扇（丙级） | m2 | 21.12 |  | 432.04 | 9124.68
59 | 010802003005 | 甲级防火门 | 1.钢质防火门安装 2.钢质防火门 单扇（甲级） | m2 | 5.28 |  | 484.06 | 2555.84
60 | 010802001012 | 【MLC1】铝合金推拉门+固定窗 | 1.固定窗安装 矩形 2.铝合金固定窗70系列 矩形 3.推拉门安装 铝合金门 4.铝合金推拉门46系列 | 樘 | 1 |  | 6202.39 | 6202.39
61 | 010802001013 | 【MLC2】铝合金推拉窗+上悬窗+地弹门 | 1.推拉窗安装 2.铝合金双扇推拉窗90系列 3.单层平开钢窗、中悬窗、固定窗 4.铝合金上悬窗70系列 5.地弹门安装 铝合金玻璃门 6.成品铝合金门 7.特殊五金安装 地弹簧 | 樘 | 2 |  | 2950.83 | 5901.66
62 | 010807001002 | 铝合金推拉窗+上悬窗【6mm中透光Low-E玻璃+12mm氩气+6mm透明钢化玻璃】 | 1.推拉窗安装 2.铝合金双扇推拉窗90系列 3.单层平开钢窗、中悬窗、固定窗 4.铝合金上悬窗70系列 | m2 | 363.83 |  | 429.15 | 156137.64
63 | 010807001003 | 铝合金固定窗【6mm中透光Low-E玻璃+12mm氩气+6mm透明钢化玻璃】 | 1.固定窗安装 矩形 2.铝合金固定窗70系列 矩形 | m2 | 36.61 |  | 437.16 | 16004.43
64 | 010807001007 | 铝合金推拉窗【6mm中透光Low-E玻璃+12mm氩气+6mm透明钢化玻璃】 | 1.推拉窗安装 2.铝合金双扇推拉窗90系列 | m2 | 31.66 |  | 425.03 | 13456.45
本页小计 | [7 empty] | 333016.66
分部分项工程计价表
工程名称：阳春市双滘镇中心幼儿园迁建工程项目-2幢教学综合楼建筑与装饰工程 | [5 empty] | 第 7 页 共 24 页
序号 | 项目编码 | 项目名称 | 项目特征描述 | 计量 单位 | 工程数量 |  | 金额（元）
[7 empty] | 综合单价 | 合价
65 | 010807002001 | 钢质乙级防火窗 | 1.防火窗安装 2.钢质乙级防火窗 | m2 | 2.4 |  | 452.36 | 1085.66
66 | 010807003001 | 铝合金百叶 | 1.铝合金框百页窗 铝合金百页窗 2.铝框铝合金百叶窗 | m2 | 82.99 |  | 284.91 | 23644.68
|  | 【门窗工程】分部小计 | [5 empty] | 347117
屋面及防水工程
67 | 010902001001 | 上人平屋面 | 1.细石混凝土刚性防水 厚3.5cm 实际厚度(cm):4 合并制作子目 普通预拌混凝土 碎石粒径综合考虑 C20 合并制作子目 湿拌地面砂浆 地面普通找平 M15 2.现浇构件圆钢 φ4内 3.屋面刚性防水层填分格缝 细石混凝土面 3.5cm厚 实际厚度(cm):4 合并制作子目 湿拌地面砂浆 地面普通找平 M15 4.铺设无纺布 5.干铺聚苯乙烯泡沫板屋面保温100mm厚 6.屋面自粘高分子防水卷材 冷贴 满铺 换为【1.5厚反应粘结型高分子湿铺防水卷材】 7.屋面自粘高分子防水卷材 冷贴 满铺 换为【1.5厚反应粘结型高分子湿铺防水卷材】 8.屋面聚合物水泥(JS)防水涂料 2mm厚  9.楼地面水泥砂浆找平层 填充层上 20mm 合并制作子目 湿拌地面砂浆 地面普通找平 M20 10.屋面现浇陶粒混凝土隔热层 #25 100mm厚 实际厚度(mm):30 | m2 | 1076.88 |  | 289.4 | 311649.07
本页小计 | [7 empty] | 336379.41
分部分项工程计价表
工程名称：阳春市双滘镇中心幼儿园迁建工程项目-2幢教学综合楼建筑与装饰工程 | [5 empty] | 第 8 页 共 24 页
序号 | 项目编码 | 项目名称 | 项目特征描述 | 计量 单位 | 工程数量 |  | 金额（元）
[7 empty] | 综合单价 | 合价
68 | 010902001003 | 非上人平屋面 | 3.屋面刚性防水层填分格缝 细石混凝土面 3.5cm厚 实际厚度(cm):4 合并制作子目 湿拌地面砂浆 地面普通找平 M15 4.楼地面水泥砂浆找平层 混凝土或硬基层上 20mm 实际厚度(mm):25 合并制作子目 湿拌地面砂浆 地面普通找平 M15 5.铺设无纺布 7.屋面自粘高分子防水卷材 冷贴 满铺 换为【1.5厚反应粘结型高分子湿铺防水卷材】 8.屋面自粘高分子防水卷材 冷贴 满铺 换为【1.5厚反应粘结型高分子湿铺防水卷材】 9.屋面聚合物水泥(JS)防水涂料 2mm厚  10.楼地面水泥砂浆找平层 填充层上 20mm 合并制作子目 湿拌地面砂浆 地面普通找平 M20 11.屋面现浇陶粒混凝土隔热层 #25 100mm厚 实际厚度(mm):30 | m2 | 249.96 |  | 229.5 | 57365.82
69 | 010903001001 | 地下室墙面防水【外侧】 | 1.底层抹灰15mm 各种墙面 外墙 实际水泥石灰砂浆厚度(mm):20 合并制作子目 湿拌抹灰砂浆 一次抹灰厚度≥5mm M15 2.反应粘结型高分子湿铺防水卷材 自粘、湿铺 立面 3.聚合物水泥(JS)防水涂料 2mm厚 实际厚度(mm):1.5 4.XPS聚苯乙烯挤塑板外墙外保温 30mm | m2 | 309.99 |  | 203.24 | 63002.37
70 | 010903002001 | 地下室墙面防水【内侧】 | 1.聚合物水泥(JS)防水涂料 2mm厚 实际厚度(mm):1.5 | m2 | 493.4 |  | 47.58 | 23475.97
71 | 010904002002 | 地下室地面防水【地面】 | 1.聚合物水泥(JS)防水涂料 2mm厚 实际厚度(mm):1.5 | m2 | 249.29 |  | 47.56 | 11856.23
本页小计 | [7 empty] | 155700.39
分部分项工程计价表
工程名称：阳春市双滘镇中心幼儿园迁建工程项目-2幢教学综合楼建筑与装饰工程 | [5 empty] | 第 9 页 共 24 页
序号 | 项目编码 | 项目名称 | 项目特征描述 | 计量 单位 | 工程数量 |  | 金额（元）
[7 empty] | 综合单价 | 合价
72 | 010904001002 | 地下室底板防水【筏板底】 | 1.细石混凝土找平层 30mm 实际厚度(mm):50 合并制作子目 普通预拌混凝土 碎石粒径综合考虑 C20 2.聚乙烯薄膜 0.5mm厚 3.1.5厚反应粘结型高分子湿铺防水卷材 自粘、湿铺 平面 4.聚合物水泥(JS)防水涂料 2mm厚 实际厚度(mm):1.5 5.楼地面水泥砂浆找平层 混凝土或硬基层上 20mm 合并制作子目 湿拌抹灰砂浆 一次抹灰厚度≥5mm M15 | m2 | 306.81 |  | 157.87 | 48436.09
73 | 010904002001 | 地下室顶板防水【顶板】 | 1.聚合物水泥(JS)防水涂料 平面 1.5mm厚 | m2 | 329.73 |  | 39.8 | 13123.25
74 | 010903001002 | 墙面卷材防水【筏板侧壁、柱墩、集水井侧壁】 | 1.底层抹灰15mm 各种墙面 外墙 实际水泥石灰砂浆厚度(mm):20 合并制作子目 水泥防水砂浆(配合比) 1:2.5 2.1.5厚反应粘结型高分子湿铺防水卷材 自粘、湿铺 平面 3.聚合物水泥(JS)防水涂料 2mm厚 实际厚度(mm):1.5 | m2 | 32.43 |  | 125.54 | 4071.26
75 | 010904004001 | 剪力墙止水钢板 | 1.钢板止水带 | m | 149.54 |  | 65.42 | 9782.91
76 | 010904004003 | 后浇带钢板止水带 | 1.钢板止水带 | m | 95.2 |  | 65.08 | 6195.62
77 | 010904004002 | 楼(地)面变形缝 | 1.玛蹄脂 2.楼面变形缝 钢板5厚 缝宽150mm内 | m | 9 |  | 107.2 | 964.8
78 | 010902008002 | 顶棚变形缝 | 1.顶棚变形缝 不锈钢板1.0厚 缝宽100mm内 | m | 8.4 |  | 138.56 | 1163.9
79 | 010903004001 | 墙面变形缝 | 1.玛蹄脂 2.外墙变形缝 不锈钢板1.0厚 缝宽100mm以内 | m | 12.5 |  | 140.45 | 1755.63
80 | 010902008001 | 屋面变形缝 | 1.玛蹄脂 2.屋面变形缝 不锈钢板1.5厚 缝宽100mm内 | m | 7.3 |  | 181.94 | 1328.16
|  | 【屋面及防水工程】分部小计 | [5 empty] | 554171.08
楼地面装饰工程
本页小计 | [7 empty] | 86821.62
分部分项工程计价表
工程名称：阳春市双滘镇中心幼儿园迁建工程项目-2幢教学综合楼建筑与装饰工程 | [5 empty] | 第 10 页 共 24 页
序号 | 项目编码 | 项目名称 | 项目特征描述 | 计量 单位 | 工程数量 |  | 金额（元）
[7 empty] | 综合单价 | 合价
81 | 011101001003 | 水泥砂浆 地面【地下室水池泵房】 | 1.楼地面水泥砂浆找平层 混凝土或硬基层上 20mm 实际厚度(mm):25 合并制作子目 湿拌抹灰砂浆 一次抹灰厚度≥5mm M20 2.楼地面水泥砂浆找平层 混凝土或硬基层上 20mm 合并制作子目 湿拌防水砂浆：P6 用于抗渗压力要求的工程部位 M15 | m2 | 249.29 |  | 44.98 | 11213.06
82 | 010507002004 | 120厚地坪C20【首层地面+厨房】 | 1.水泥砂浆整体面层 楼地面 20mm 合并制作子目 湿拌地面砂浆 地面普通找平 M20 2.现浇构件带肋钢筋 φ8 3.地坪 厚度8cm 实际厚度(cm):12 合并制作子目 普通预拌混凝土 碎石粒径综合考虑 C20 4.泵送混凝土至建筑部位 高度50m以内(含±0.00以下) 合并制作子目 普通预拌混凝土 碎石粒径综合考虑 C20 5.路拌铺筑水泥石屑混合料 水泥含量 6% 厚度 15cm 实际厚度(cm):30 | m2 | 1085.52 |  | 187.83 | 203893.22
83 | 011101001004 | 1.1 水泥砂浆 地面1【水电井】 | 1.水泥砂浆整体面层 楼地面 20mm 实际厚度(mm):25 合并制作子目 湿拌地面砂浆 地面普通找平 M20 合并制作子目 湿拌地面砂浆 地面普通找平 M20 | m2 | 5.96 |  | 32.66 | 194.65
84 | 011102003019 | 1.2 陶瓷地砖 地面1【备餐间、储物间等】 | 1.楼地面陶瓷地砖(每块周长mm) 2400以内 水泥砂浆 实际结合层厚度(mm):25 合并制作子目 湿拌地面砂浆 地面普通找平 M15 合并制作子目 湿拌地面砂浆 地面普通找平 M15 2.楼地面水泥砂浆找平层 混凝土或硬基层上 20mm 实际厚度(mm):15 合并制作子目 湿拌地面砂浆 地面普通找平 M20 | m2 | 84.41 |  | 136.04 | 11483.14
本页小计 | [7 empty] | 226784.07
分部分项工程计价表
工程名称：阳春市双滘镇中心幼儿园迁建工程项目-2幢教学综合楼建筑与装饰工程 | [5 empty] | 第 11 页 共 24 页
序号 | 项目编码 | 项目名称 | 项目特征描述 | 计量 单位 | 工程数量 |  | 金额（元）
[7 empty] | 综合单价 | 合价
85 | 011102003028 | 1.3 防水地面1【厨房】 | 1.楼地面陶瓷地砖(每块周长mm) 2400以内 水泥砂浆 实际结合层厚度(mm):30 合并制作子目 湿拌地面砂浆 地面普通找平 M15 合并制作子目 湿拌地面砂浆 地面普通找平 M15 2.楼地面水泥砂浆找平层 混凝土或硬基层上 20mm 实际厚度(mm):25 合并制作子目 湿拌抹灰砂浆 一次抹灰厚度≥5mm M15 3.聚合物水泥(JS)防水涂料 平面 1.5mm厚 4.聚合物水泥(JS)防水涂料 立面 1.5mm厚 5.细石混凝土找平层 30mm 实际厚度(mm):50 合并制作子目 普通预拌混凝土 碎石粒径综合考虑 C20 6.现浇陶粒混凝土隔热层 #25 100mm厚 实际厚度(mm):400 | m2 | 235.1 |  | 466.87 | 109761.14
86 | 011102003029 | 1.4 陶瓷地砖 地面2【架空活动空间】 | 1.楼地面陶瓷地砖(每块周长mm) 2400以内 水泥砂浆 实际结合层厚度(mm):25 合并制作子目 湿拌地面砂浆 地面普通找平 M15 合并制作子目 湿拌地面砂浆 地面普通找平 M15 2.聚合物水泥(JS)防水涂料 平面 1.5mm厚 3.聚合物水泥(JS)防水涂料 立面 1.5mm厚 4.楼地面水泥砂浆找平层 混凝土或硬基层上 20mm 实际厚度(mm):15 合并制作子目 湿拌抹灰砂浆 一次抹灰厚度≥5mm M20 | m2 | 672.32 |  | 179.14 | 120439.4
本页小计 | [7 empty] | 230200.54
分部分项工程计价表
工程名称：阳春市双滘镇中心幼儿园迁建工程项目-2幢教学综合楼建筑与装饰工程 | [5 empty] | 第 12 页 共 24 页
序号 | 项目编码 | 项目名称 | 项目特征描述 | 计量 单位 | 工程数量 |  | 金额（元）
[7 empty] | 综合单价 | 合价
87 | 011102003021 | 1.5 防水地面2【卫生间】 | 1.楼地面陶瓷地砖(每块周长mm) 2400以内 水泥砂浆 实际结合层厚度(mm):25 合并制作子目 湿拌地面砂浆 地面普通找平 M15 合并制作子目 湿拌地面砂浆 地面普通找平 M15 2.聚合物水泥(JS)防水涂料 平面 1.5mm厚 实际厚度(mm):2 3.聚合物水泥(JS)防水涂料 立面 1.5mm厚 实际厚度(mm):2 4.聚合物水泥(JS)防水涂料 平面 1.5mm厚 5.聚合物水泥(JS)防水涂料 立面 1.5mm厚 6.楼地面水泥砂浆找平层 混凝土或硬基层上 20mm 合并制作子目 湿拌抹灰砂浆 一次抹灰厚度≥5mm M20 | m2 | 69.23 |  | 279.68 | 19362.25
88 | 011103004002 | 1.6 PVC地板胶 地面【其他房间】 | 1.水泥自流平地面 厚度3-5mm 平地面 2.楼地面 塑料卷材 3.楼地面水泥砂浆找平层 混凝土或硬基层上 20mm 实际厚度(mm):35 合并制作子目 湿拌地面砂浆 地面普通找平 M15 4.楼地面水泥砂浆找平层 混凝土或硬基层上 20mm 实际厚度(mm):15 合并制作子目 湿拌地面砂浆 地面普通找平 M20 | m2 | 329.7 |  | 129.28 | 42623.62
89 | 011106001002 | 2.1 花岗岩 楼梯【楼梯】 | 1.铺贴花岗岩 楼梯 水泥砂浆 合并制作子目 湿拌抹灰砂浆 一次抹灰厚度≥5mm M15 | m2 | 103.26 |  | 299.83 | 30960.45
90 | 011102001003 | 2.2 花岗岩 楼面2【楼梯间】 | 1.楼地面铺花岗岩(每块周长mm) 2400以内 实际结合层厚度(mm):30 合并制作子目 湿拌地面砂浆 地面普通找平 M15 合并制作子目 湿拌地面砂浆 地面普通找平 M15 | m2 | 35.97 |  | 189.52 | 6817.03
本页小计 | [7 empty] | 99763.35
分部分项工程计价表
工程名称：阳春市双滘镇中心幼儿园迁建工程项目-2幢教学综合楼建筑与装饰工程 | [5 empty] | 第 13 页 共 24 页
序号 | 项目编码 | 项目名称 | 项目特征描述 | 计量 单位 | 工程数量 |  | 金额（元）
[7 empty] | 综合单价 | 合价
91 | 011102003023 | 2.3防水楼面1【走廊】 | 1.楼地面陶瓷地砖(每块周长mm) 2400以内 水泥砂浆 实际结合层厚度(mm):25 合并制作子目 湿拌地面砂浆 地面普通找平 M15 2.聚合物水泥(JS)防水涂料 平面 1.5mm厚 3.聚合物水泥(JS)防水涂料 立面 1.5mm厚 4.楼地面水泥砂浆找平层 混凝土或硬基层上 20mm 实际厚度(mm):15 合并制作子目 湿拌地面砂浆 地面普通找平 M15 | m2 | 564.28 |  | 185.47 | 104657.01
92 | 011102003030 | 2.4陶瓷瓷砖 楼面【其他房间】 | 1.楼地面陶瓷地砖(每块周长mm) 2400以内 水泥砂浆 实际结合层厚度(mm):25 合并制作子目 湿拌地面砂浆 地面普通找平 M15 合并制作子目 湿拌地面砂浆 地面普通找平 M15 2.楼地面水泥砂浆找平层 混凝土或硬基层上 20mm 实际厚度(mm):45 合并制作子目 湿拌地面砂浆 地面普通找平 M15 | m2 | 198.82 |  | 160.77 | 31964.29
93 | 011102003025 | 2.5 PVC地板胶 隔声楼面【功能房间】 | 1.楼地面 塑料卷材 2.水泥自流平地面 厚度3-5mm 平地面 3.楼地面水泥砂浆找平层 混凝土或硬基层上 20mm 实际厚度(mm):35 合并制作子目 湿拌地面砂浆 地面普通找平 M15 4.细石混凝土找平层 30mm 实际厚度(mm):40 合并制作子目 普通预拌混凝土 碎石粒径综合考虑 C20 5.现浇构件圆钢 φ6 6.铺基层板 5厚单面凹发泡橡胶减振垫板 | m2 | 1045.62 |  | 197.38 | 206384.48
本页小计 | [7 empty] | 343005.78
分部分项工程计价表
工程名称：阳春市双滘镇中心幼儿园迁建工程项目-2幢教学综合楼建筑与装饰工程 | [5 empty] | 第 14 页 共 24 页
序号 | 项目编码 | 项目名称 | 项目特征描述 | 计量 单位 | 工程数量 |  | 金额（元）
[7 empty] | 综合单价 | 合价
94 | 011102003024 | 2.3 陶瓷地砖 楼面【卫生间】 | 1.楼地面陶瓷地砖(每块周长mm) 2400以内 水泥砂浆 实际结合层厚度(mm):25 合并制作子目 湿拌地面砂浆 地面普通找平 M15 合并制作子目 湿拌地面砂浆 地面普通找平 M15 2.聚合物水泥(JS)防水涂料 平面 1.5mm厚 实际厚度(mm):2 3.聚合物水泥(JS)防水涂料 立面 1.5mm厚 实际厚度(mm):2 4.楼地面水泥砂浆找平层 混凝土或硬基层上 20mm 合并制作子目 湿拌地面砂浆 地面普通找平 M20 5.现浇陶粒混凝土隔热层 #25 100mm厚 实际厚度(mm):400 6.聚合物水泥(JS)防水涂料 平面 1.5mm厚 7.聚合物水泥(JS)防水涂料 立面 1.5mm厚 8.楼地面水泥砂浆找平层 混凝土或硬基层上 20mm 合并制作子目 湿拌地面砂浆 地面普通找平 M20 | m2 | 219.18 |  | 515.22 | 112925.92
95 | 010507002005 | 2.5 水泥砂浆 楼面【水电井】 | 1.水泥砂浆整体面层 楼地面 20mm 实际厚度(mm):25 合并制作子目 湿拌地面砂浆 地面普通找平 M20 合并制作子目 湿拌地面砂浆 地面普通找平 M20 | m2 | 6.56 |  | 34.62 | 227.11
96 | 011108001002 | 2.5 门槛石【黑郁金香大理石】 | 1.零星装饰 水泥砂浆 合并制作子目 湿拌地面砂浆 地面普通找平 M15 | m2 | 15.98 |  | 384.02 | 6136.64
97 | 011102003027 | 内窗台面 | 1.楼地面陶瓷地砖(每块周长mm) 2400以内 水泥砂浆 实际结合层厚度(mm):25 合并制作子目 湿拌地面砂浆 地面普通找平 M15 合并制作子目 湿拌地面砂浆 地面普通找平 M15 2.楼地面水泥砂浆找平层 混凝土或硬基层上 20mm 实际厚度(mm):15 合并制作子目 湿拌地面砂浆 地面普通找平 M20 | m2 | 31.16 |  | 133.26 | 4152.38
本页小计 | [7 empty] | 123442.05
分部分项工程计价表
工程名称：阳春市双滘镇中心幼儿园迁建工程项目-2幢教学综合楼建筑与装饰工程 | [5 empty] | 第 15 页 共 24 页
序号 | 项目编码 | 项目名称 | 项目特征描述 | 计量 单位 | 工程数量 |  | 金额（元）
[7 empty] | 综合单价 | 合价
98 | 011102001004 | 1米高矮墙压顶【卫生间】 | 1.零星装饰 水泥砂浆 合并制作子目 湿拌地面砂浆 地面普通找平 M20 | m2 | 7.16 |  | 691.22 | 4949.14
99 | 011105003004 | 面砖踢脚线 100高 | 1.铺贴陶瓷地砖 踢脚线 水泥砂浆 合并制作子目 湿拌抹灰砂浆 一次抹灰厚度≥5mm M20 2.底层抹灰15mm 各种墙面 内墙 合并制作子目 湿拌抹灰砂浆 一次抹灰厚度≥5mm M15 | m2 | 19.51 |  | 165.93 | 3237.29
100 | 011105006001 | 卡其色不锈钢踢脚线 50高 | 1.踢脚线 金属板 2.踢脚线 饰面板 | m2 | 28.93 |  | 399.16 | 11547.7
101 | 010507001003 | 11.2 室外散水 C20 | 1.现浇混凝土其他构件 地沟、明沟电缆沟散水坡 合并制作子目 普通预拌混凝土 碎石粒径综合考虑 C20 2.路拌铺筑水泥石屑混合料 水泥含量 6% 厚度 15cm 实际厚度(cm):10 3.水泥砂浆整体面层 加浆抹光随捣随抹 5mm 合并制作子目 湿拌地面砂浆 地面普通找平WS M25 | m2 | 112.08 |  | 72.61 | 8138.13
102 | 011102001002 | 13.1室外坡道 花岗岩地面 | 1.楼地面铺花岗岩(每块周长mm) 2400以内 实际结合层厚度(mm):30 合并制作子目 湿拌地面砂浆 地面普通找平 M15 合并制作子目 湿拌地面砂浆 地面普通找平 M15 2.地坪 厚度8cm 实际厚度(cm):10 合并制作子目 普通预拌混凝土 碎石粒径综合考虑 C15 3.路拌铺筑水泥石屑混合料 水泥含量 6% 厚度 15cm | m2 | 17.53 |  | 229.28 | 4019.28
103 | 011102003026 | 9.1 屋面防滑砖【上人平屋面】 | 1.楼地面陶瓷地砖(每块周长mm) 2400以内 水泥砂浆 合并制作子目 湿拌地面砂浆 地面普通找平 M15 | m2 | 282.56 |  | 117.53 | 33209.28
104 | 011102003031 | 9.1 屋面防滑砖【屋面阶梯】 | 1.铺贴陶瓷地砖 台阶 水泥砂浆 合并制作子目 湿拌地面砂浆 地面普通找平 M15 2.屋面聚合物水泥(JS)防水涂料 2mm厚 实际厚度(mm):1.5 3.水泥砂浆找平层 台阶 20mm 合并制作子目 湿拌地面砂浆 地面普通找平 M15 | m2 | 24.78 |  | 328.82 | 8148.16
本页小计 | [7 empty] | 73248.98
分部分项工程计价表
工程名称：阳春市双滘镇中心幼儿园迁建工程项目-2幢教学综合楼建筑与装饰工程 | [5 empty] | 第 16 页 共 24 页
序号 | 项目编码 | 项目名称 | 项目特征描述 | 计量 单位 | 工程数量 |  | 金额（元）
[7 empty] | 综合单价 | 合价
105 | 040203009001 | 9.2 塑胶跑道【上人平屋面】 | 1.双组份非法泡聚氨酯弹性层 12mm厚 实际厚度(mm):10 2.13厚全塑型塑胶面层（面喷颗粒） | m2 | 227.25 |  | 353.98 | 80441.96
106 | 040205006001 | 9.2 白色聚氨酯划线 | 1.热熔标线 普通型 换为【聚氨酯底漆】 换为【聚氨酯磁漆】 2.文字、字符、图形标记 热熔型漆 换为【聚氨酯底漆】 换为【聚氨酯磁漆】 | m2 | 24.85 |  | 74.9 | 1861.27
107 | 050102012001 | 9.4 仿真草皮【上人平屋面】 | 1.人造草坪 绒长20mm聚乙烯(PE 纤维)草皮 2.楼地面水泥砂浆找平层 混凝土或硬基层上 20mm 合并制作子目 湿拌地面砂浆 地面普通找平 M15 | m2 | 428.76 |  | 66.8 | 28641.17
108 | 050102012002 | 9.4 仿真草皮【屋面阶梯平台】 | 1.仿真草皮 绒长20mm聚乙烯（PE纤维）草皮 2.楼地面水泥砂浆找平层 混凝土或硬基层上 20mm 合并制作子目 湿拌地面砂浆 地面普通找平 M15 3.屋面聚合物水泥(JS)防水涂料 2mm厚 实际厚度(mm):1.5 4.楼地面水泥砂浆找平层 混凝土或硬基层上 20mm 实际厚度(mm):15 合并制作子目 湿拌地面砂浆 地面普通找平 M20 | m2 | 85.03 |  | 98.52 | 8377.16
|  | 【楼地面装饰工程】分部小计 | [5 empty] | 1215766.33
墙、柱面装饰与隔断、幕墙工程
109 | 011201001009 | 水泥砂浆面 【地下室水池泵房】 | 1.底层抹灰15mm 各种墙面 内墙 实际水泥石灰砂浆厚度(mm):20 合并制作子目 湿拌抹灰砂浆 一次抹灰厚度≥5mm M10 2.底层抹灰15mm 各种墙面 内墙 实际水泥石灰砂浆厚度(mm):20 合并制作子目 湿拌防水砂浆：P6 用于抗渗压力要求的工程部位 M15 3.扣一遍普通水泥浆 墙面 | m2 | 510.76 |  | 49.59 | 25328.59
本页小计 | [7 empty] | 144650.15
分部分项工程计价表
工程名称：阳春市双滘镇中心幼儿园迁建工程项目-2幢教学综合楼建筑与装饰工程 | [5 empty] | 第 17 页 共 24 页
序号 | 项目编码 | 项目名称 | 项目特征描述 | 计量 单位 | 工程数量 |  | 金额（元）
[7 empty] | 综合单价 | 合价
110 | 011201001001 | 水泥砂浆 墙面 【水电井】 | 1.底层抹灰15mm 各种墙面 内墙 实际水泥石灰砂浆厚度(mm):20 墙面设计钉(挂)网者，钉(挂)网部分的墙面 人工*1.2 合并制作子目 湿拌抹灰砂浆 一次抹灰厚度≥5mm M10 2.墙、柱面钉(挂)钢(铁)网 玻璃纤维网 | m2 | 181.89 |  | 39.44 | 7173.74
111 | 011204003002 | 面砖 墙面【教卫】 | 1.镶贴陶瓷面砖密缝 墙面 建筑胶粘剂粘贴 块料周长1300内 2.聚合物水泥(JS)防水涂料 立面 1.5mm厚 3.墙、柱面钉(挂)钢(铁)网 玻璃纤维网 4.底层抹灰15mm 各种墙面 内墙 合并制作子目 湿拌抹灰砂浆 一次抹灰厚度≥5mm M5 墙面设计钉(挂)网者，钉(挂)网部分的墙面 人工*1.2 | m2 | 296.32 |  | 211.61 | 62704.28
112 | 011204003005 | 面砖 墙面【盥洗室】 | 1.镶贴陶瓷面砖密缝 墙面 建筑胶粘剂粘贴 块料周长1300内 2.聚合物水泥(JS)防水涂料 立面 1.5mm厚 | m2 | 365.57 |  | 177.55 | 64906.95
113 | 011204003003 | 面砖 墙面【备餐间】 | 1.镶贴陶瓷面砖密缝 墙面 建筑胶粘剂粘贴 块料周长1300内 2.底层抹灰15mm 各种墙面 内墙 合并制作子目 湿拌抹灰砂浆 一次抹灰厚度≥5mm M5 | m2 | 110.73 |  | 167.74 | 18573.85
114 | 011204003006 | 面砖 墙面【厨房】 | 1.镶贴陶瓷面砖密缝 墙面 建筑胶粘剂粘贴 块料周长1300内 2.墙面 聚合物水泥砂浆 20mm 实际聚合物水泥砂浆厚度(mm):5 3.底层抹灰15mm 各种墙面 内墙 合并制作子目 湿拌抹灰砂浆 一次抹灰厚度≥5mm M5 4.扣一遍普通水泥浆 墙面 | m2 | 402.2 |  | 189.47 | 76204.83
115 | 011201001006 | 防水无机涂【5厚M20+15厚M15】 | 1.各种墙面15+5mm 水泥石灰砂浆底 水泥砂浆面 内墙 合并制作子目 湿拌抹灰砂浆 一次抹灰厚度≥5mm M5 合并制作子目 湿拌抹灰砂浆 一次抹灰厚度≥5mm M20 墙面设计钉(挂)网者，钉(挂)网部分的墙面 人工*1.2 2.墙、柱面钉(挂)钢(铁)网 玻璃纤维网 | m2 | 579.79 |  | 43.42 | 25174.48
本页小计 | [7 empty] | 254738.13
分部分项工程计价表
工程名称：阳春市双滘镇中心幼儿园迁建工程项目-2幢教学综合楼建筑与装饰工程 | [5 empty] | 第 18 页 共 24 页
序号 | 项目编码 | 项目名称 | 项目特征描述 | 计量 单位 | 工程数量 |  | 金额（元）
[7 empty] | 综合单价 | 合价
116 | 011201001005 | 墙面 无机涂料【5厚M20+15厚M5】 | 1.各种墙面15+5mm 水泥石灰砂浆底 水泥砂浆面 内墙 合并制作子目 湿拌抹灰砂浆 一次抹灰厚度≥5mm M5 合并制作子目 湿拌抹灰砂浆 一次抹灰厚度≥5mm M20 墙面设计钉(挂)网者，钉(挂)网部分的墙面 人工*1.2 2.墙、柱面钉(挂)钢(铁)网 玻璃纤维网 | m2 | 1383.43 |  | 43.39 | 60027.03
117 | 011201001010 | 墙面 无机涂料+瓷砖耐污涂层【5厚M20+15厚M5】 | 1.各种墙面15+5mm 水泥石灰砂浆底 水泥砂浆面 内墙 合并制作子目 湿拌抹灰砂浆 一次抹灰厚度≥5mm M5 合并制作子目 湿拌抹灰砂浆 一次抹灰厚度≥5mm M20 墙面设计钉(挂)网者，钉(挂)网部分的墙面 人工*1.2 2.墙、柱面钉(挂)钢(铁)网 玻璃纤维网 | m2 | 447.22 |  | 43.38 | 19400.4
118 | 011201001011 | 活动室及卧室 埃特板+石膏板+无机涂料【5厚M20+15厚M5】 | 1.9厚原木纹冰火板 2.饰面层 石膏板 3.埃特板基层 9mm 4.轻钢龙骨 中距(mm) 竖603横1500 5.各种墙面15+5mm 水泥石灰砂浆底 水泥砂浆面 内墙 合并制作子目 湿拌抹灰砂浆 一次抹灰厚度≥5mm M5 合并制作子目 湿拌抹灰砂浆 一次抹灰厚度≥5mm M20 墙面设计钉(挂)网者，钉(挂)网部分的墙面 人工*1.2 6.墙、柱面钉(挂)钢(铁)网 玻璃纤维网 | m2 | 225.09 |  | 205.42 | 46237.99
本页小计 | [7 empty] | 125665.42
分部分项工程计价表
工程名称：阳春市双滘镇中心幼儿园迁建工程项目-2幢教学综合楼建筑与装饰工程 | [5 empty] | 第 19 页 共 24 页
序号 | 项目编码 | 项目名称 | 项目特征描述 | 计量 单位 | 工程数量 |  | 金额（元）
[7 empty] | 综合单价 | 合价
119 | 011201001014 | 科学和美工室 埃特板+石膏板+无机涂料【5厚M20+15厚M5】 | 1.9厚原木纹冰火板 2.饰面层 石膏板 3.埃特板基层 9mm 4.轻钢龙骨 中距(mm) 竖603横1500 5.各种墙面15+5mm 水泥石灰砂浆底 水泥砂浆面 内墙 合并制作子目 湿拌抹灰砂浆 一次抹灰厚度≥5mm M5 合并制作子目 湿拌抹灰砂浆 一次抹灰厚度≥5mm M20 墙面设计钉(挂)网者，钉(挂)网部分的墙面 人工*1.2 6.墙、柱面钉(挂)钢(铁)网 玻璃纤维网 | m2 | 48.8 |  | 184.76 | 9016.29
120 | 011201001012 | 音体活动室 背景墙板【5厚M20+15厚M5】 | 1.白色冰火板 2.9mm直纹橡木纹冰火板 3.纤维水泥板 9mm 4.黑色哑光钢收边条 5.轻钢龙骨 中距(mm) 竖603横1500 6.各种墙面15+5mm 水泥石灰砂浆底 水泥砂浆面 内墙 合并制作子目 湿拌抹灰砂浆 一次抹灰厚度≥5mm M5 合并制作子目 湿拌抹灰砂浆 一次抹灰厚度≥5mm M20 墙面设计钉(挂)网者，钉(挂)网部分的墙面 人工*1.2 7.墙、柱面钉(挂)钢(铁)网 玻璃纤维网 | m2 | 35.69 |  | 196.25 | 7004.16
121 | 011502003001 | 米黄色人造石线条【卫生间】 | 1.石材装饰线(直线) 白水泥膏粘贴 宽度50mm以内 | m | 265.7 |  | 46.52 | 12360.36
122 | 011201001015 | 外墙面【非上人女儿墙内侧】 | 1.各种墙面15+5mm 水泥石灰砂浆底 水泥砂浆面 外墙 实际底厚度(mm):12 实际面厚度(mm):8 合并制作子目 湿拌抹灰砂浆 一次抹灰厚度≥5mm M15 合并制作子目 湿拌抹灰砂浆 一次抹灰厚度≥5mm M20 | m2 | 57.16 |  | 41.92 | 2396.15
本页小计 | [7 empty] | 30776.96
分部分项工程计价表
工程名称：阳春市双滘镇中心幼儿园迁建工程项目-2幢教学综合楼建筑与装饰工程 | [5 empty] | 第 20 页 共 24 页
序号 | 项目编码 | 项目名称 | 项目特征描述 | 计量 单位 | 工程数量 |  | 金额（元）
[7 empty] | 综合单价 | 合价
123 | 011201001013 | 外墙面【楼梯间】 | 1.底层抹灰15mm 各种墙面 内墙 墙面设计钉(挂)网者，钉(挂)网部分的墙面 人工*1.2 合并制作子目 湿拌抹灰砂浆 一次抹灰厚度≥5mm M15 2.墙、柱面钉(挂)钢(铁)网 铁丝网 3.镶贴纸皮瓷砖 水泥膏 墙面墙裙 | m2 | 549.37 |  | 146.44 | 80449.74
124 | 011201001004 | 外墙面 墙面 | 1.底层抹灰15mm 各种墙面 外墙 合并制作子目 湿拌防水砂浆：P6 用于抗渗压力要求的工程部位 M15 墙面设计钉(挂)网者，钉(挂)网部分的墙面 人工*1.2 2.墙、柱面钉(挂)钢(铁)网 铁丝网 3.墙面 聚合物水泥砂浆 20mm 实际聚合物水泥砂浆厚度(mm):5 4.镶贴纸皮瓷砖 水泥膏 墙面墙裙 5.扣一遍普通水泥浆 墙面 | m2 | 4126 |  | 182.05 | 751138.3
125 | 011201001008 | 外墙面 飘板 | 1.底层抹灰15mm 各种墙面 外墙 合并制作子目 湿拌防水砂浆：P6 用于抗渗压力要求的工程部位 M15 2.墙面 聚合物水泥砂浆 20mm 实际聚合物水泥砂浆厚度(mm):5 3.镶贴纸皮瓷砖 水泥膏 墙面墙裙 4.扣一遍普通水泥浆 墙面 | m2 | 662.01 |  | 161.55 | 106947.72
126 | 011201001007 | 外墙面 梁柱面 | 1.柱梁面 水泥石灰砂浆底 石灰砂浆面 15+5mm 实际面厚度(mm):15 合并制作子目 湿拌抹灰砂浆 一次抹灰厚度≥5mm M15 合并制作子目 水泥防水砂浆(配合比) 1:2.5 2.柱梁面 聚合物水泥砂浆 20mm 实际聚合物水泥砂浆厚度(mm):5 3.镶贴纸皮瓷砖 水泥膏 独立梁柱面 4.扣一遍普通水泥浆 墙面 | m2 | 42.27 |  | 205.34 | 8679.72
|  | 【墙、柱面装饰与隔断、幕墙工程】分部小计 | [5 empty] | 1383724.58
天棚工程
本页小计 | [7 empty] | 947215.48
分部分项工程计价表
工程名称：阳春市双滘镇中心幼儿园迁建工程项目-2幢教学综合楼建筑与装饰工程 | [5 empty] | 第 21 页 共 24 页
序号 | 项目编码 | 项目名称 | 项目特征描述 | 计量 单位 | 工程数量 |  | 金额（元）
[7 empty] | 综合单价 | 合价
127 | 011301001001 | 天棚抹灰【地下室水池泵房】 | 1.水泥砂浆面 20mm 合并制作子目 湿拌抹灰砂浆 一次抹灰厚度≥5mm M20 2.墙面 聚合物水泥砂浆 20mm 实际聚合物水泥砂浆厚度(mm):10 | m2 | 329.73 |  | 68.86 | 22705.21
128 | 011302001005 | 600*600铝扣板吊顶【卫生间、厨房】 | 1.装配式U型轻钢天棚龙骨(不上人型) 面层规格(mm) 600×600 平面 2.方型铝扣板面层 600×600 3.聚合物水泥(JS)防水涂料 平面 1.5mm厚 | m2 | 529.01 |  | 148.91 | 78774.88
129 | 011302001007 | 600*600铝扣板吊顶【功能房】 | 1.装配式U型轻钢天棚龙骨(不上人型) 面层规格(mm) 600×600 平面 2.方型铝扣板面层 600×600 | m2 | 241.32 |  | 109 | 26303.88
130 | 011302001008 | 双层9厚耐水埃特板 吊顶 防水无机涂料【走廊、架空活动空间】 | 1.装配式U型轻钢天棚龙骨(不上人型) 面层规格(mm) 600×600 平面 2.双层9厚耐水埃特板面层 | m2 | 251.94 |  | 247.79 | 62428.21
131 | 011302001009 | 双层9厚石膏板吊顶 无机涂料【活动室及卧室】 | 1.装配式U型轻钢天棚龙骨(不上人型) 面层规格(mm) 600×600 平面 3.双层9厚石膏板面层 | m2 | 705.56 |  | 75.94 | 53580.23
132 | 011302001011 | 双层9厚石膏板吊顶 无机涂料【图书阅览室】 | 1.装配式U型轻钢天棚龙骨(不上人型) 面层规格(mm) 600×600 平面 3.双层9厚石膏板面层 | m2 | 29.72 |  | 80.82 | 2401.97
133 | 011302001010 | 双层石膏板吊顶 无机涂料【科学和美工室、音体活动室】 | 1.装配式U型轻钢天棚龙骨(不上人型) 面层规格(mm) 600×600 平面 2.双层9厚石膏板面层 | m2 | 283.03 |  | 78.9 | 22331.07
134 | 011302002001 | 铝通吊顶中距@100【活动室、走廊】 | 1.铝合金格栅天栅 | m2 | 1224.81 |  | 201.37 | 246639.99
135 | 010810003001 | 窗帘盒 无机涂料【铝扣板天花】 | 1.窗帘盒 胶合板 单轨 | m | 54 |  | 49.46 | 2670.84
136 | 010810003002 | 窗帘盒 无机涂料【石膏板天花】 | 1.窗帘盒 胶合板 单轨 | m | 187.2 |  | 51.29 | 9601.49
|  | 【天棚工程】分部小计 | [5 empty] | 527437.77
油漆、涂料、裱糊工程
本页小计 | [7 empty] | 527437.77
分部分项工程计价表
工程名称：阳春市双滘镇中心幼儿园迁建工程项目-2幢教学综合楼建筑与装饰工程 | [5 empty] | 第 22 页 共 24 页
序号 | 项目编码 | 项目名称 | 项目特征描述 | 计量 单位 | 工程数量 |  | 金额（元）
[7 empty] | 综合单价 | 合价
137 | 011407001005 | 内墙面【抹灰面】 防水无机涂料 | 1.成品腻子膏(耐水型)N型 墙面 满刮一遍 实际腻子遍数(遍):3 2.乳胶漆底油二遍面油二遍 抹灰面 墙柱面 实际底漆遍数(遍):1 | m2 | 579.79 |  | 41.52 | 24072.88
138 | 011407001001 | 内墙面【抹灰面】 无机涂料 | 1.成品腻子膏(一般型)Y型 墙面 满刮一遍 实际腻子遍数(遍):3 2.乳胶漆底油二遍面油二遍 抹灰面 墙柱面 实际底漆遍数(遍):1 | m2 | 1383.43 |  | 35.82 | 49554.46
139 | 011407001006 | 内墙面【抹灰面】 无机涂料+瓷砖耐污涂层 | 1.成品腻子膏(一般型)Y型 墙面 满刮一遍 实际腻子遍数(遍):3 2.乳胶漆底油二遍面油二遍 抹灰面 墙柱面 实际底漆遍数(遍):1 3.室内涂料三遍 内墙防霉涂料 | m2 | 447.22 |  | 69.07 | 30889.49
140 | 011407001004 | 内墙面【石膏板面】 无机涂料 | 1.成品腻子膏(一般型)Y型 墙面 满刮一遍 实际腻子遍数(遍):3 2.乳胶漆底油二遍面油二遍 石膏板面 墙柱面 实际底漆遍数(遍):1 | m2 | 166.23 |  | 34.94 | 5808.08
141 | 011407002003 | 天棚面【石膏板面】 防水无机涂料 | 1.成品腻子膏(耐水型)N型 天棚面 满刮一遍 实际腻子遍数(遍):3 2.乳胶漆底油二遍面油二遍 石膏板面 天棚面 实际底漆遍数(遍):1 | m2 | 470.77 |  | 48.14 | 22662.87
142 | 011407002005 | 天棚面【石膏板面】 无机涂料 | 1.成品腻子膏(一般型)Y型 天棚面 满刮一遍 实际腻子遍数(遍):2 2.乳胶漆底油二遍面油二遍 石膏板面 天棚面 实际底漆遍数(遍):1 | m2 | 1106.17 |  | 36.13 | 39965.92
143 | 011407002001 | 天棚面【抹灰面】 无机涂料 | 1.成品腻子膏(一般型)Y型 天棚面 满刮一遍 实际腻子遍数(遍):3 2.乳胶漆底油二遍面油二遍 抹灰面 天棚面 实际底漆遍数(遍):1 | m2 | 262.94 |  | 43.21 | 11361.64
144 | 011407002008 | 天棚面【抹灰面】 腻子 | 1.成品腻子粉(一般型)Y型 天棚面 满刮一遍 实际腻子遍数(遍):2 | m2 | 11.67 |  | 13.21 | 154.16
本页小计 | [7 empty] | 184469.5
分部分项工程计价表
工程名称：阳春市双滘镇中心幼儿园迁建工程项目-2幢教学综合楼建筑与装饰工程 | [5 empty] | 第 23 页 共 24 页
序号 | 项目编码 | 项目名称 | 项目特征描述 | 计量 单位 | 工程数量 |  | 金额（元）
[7 empty] | 综合单价 | 合价
145 | 011407002004 | 天棚面 喷深灰色无机涂料【走廊/活动室】 | 1.抹灰面乳胶漆 天棚面 面漆一遍 实际面漆遍数(遍):3 | m2 | 1464.32 |  | 21.08 | 30867.87
146 | 011407002007 | 窗帘盒 无机涂料 | 1.成品腻子膏(一般型)Y型 天棚面 满刮一遍 实际腻子遍数(遍):2 2.乳胶漆底油二遍面油二遍 石膏板面 天棚面 实际底漆遍数(遍):1 | m2 | 93.78 |  | 36.22 | 3396.71
|  | 【油漆、涂料、裱糊工程】分部小计 | [5 empty] | 218734.08
其他装饰工程
卫生间装饰
147 | 011505001001 | 洗手台 | 1.洗漱台(洗手台) 石板材 合并制作子目 湿拌抹灰砂浆 一次抹灰厚度≥5mm M15 | m2 | 26.85 |  | 928.28 | 24924.32
148 | 011505004003 | 蹲便抓杆【卫生间】 | 1.金属 无障碍卫生间座便器抓杆 | 副 | 75 |  | 156.73 | 11754.75
149 | 011210005001 | 小便隔断 | 1.浴室厕隔断(包龙骨、基层) 成品隔断 | m2 | 5.4 |  | 202.14 | 1091.56
150 | 011505004001 | 座便器抓杆【无障碍卫生间】 | 1.金属 无障碍卫生间座便器抓杆 | 副 | 4 |  | 187.03 | 748.12
151 | 011505004002 | 洗脸盆安全抓杆【无障碍卫生间】 | 1.金属 无障碍卫生间洗脸盆安全抓杆 | 副 | 4 |  | 257.73 | 1030.92
152 | 011505010002 | 镜面玻璃 6厚银镜 | 1.镜面玻璃饰面层 墙面 粘结在胶合板基层上 2.胶合板基层 15mm | m2 | 12.84 |  | 236.1 | 3031.52
|  | 【卫生间装饰】分部小计 | [5 empty] | 42581.19
栏杆及扶手
153 | 011503001010 | 不锈钢管栏杆H1400【走廊】 | 1.不锈钢扶手 φ60 直型 2.不锈钢栏杆制安 直型 | m | 299.21 |  | 372.75 | 111530.53
154 | 011503001006 | 护窗栏杆H900【大样H/-】 | 1.不锈钢扶手 φ40 直型 2.不锈钢栏杆制安 直型 | m | 5.4 |  | 206.81 | 1116.77
155 | 011503001009 | 楼梯栏杆【做法参照20ZJ401 50页】 | 1.不锈钢扶手 φ50/φ40 直型 2.不锈钢栏杆制安 直型 3.弯头制作、安装 不锈钢 φ50 | m | 55.69 |  | 262.15 | 14599.13
156 | 011503005001 | 靠墙扶手【做法参照20ZJ401 59页N1大样】 | 1.靠墙扶手制作、安装 不锈钢管 | m | 44.18 |  | 278.92 | 12322.69
|  | 【栏杆及扶手】分部小计 | [5 empty] | 139569.12
本页小计 | [7 empty] | 216414.89
分部分项工程计价表
工程名称：阳春市双滘镇中心幼儿园迁建工程项目-2幢教学综合楼建筑与装饰工程 | [5 empty] | 第 24 页 共 24 页
序号 | 项目编码 | 项目名称 | 项目特征描述 | 计量 单位 | 工程数量 |  | 金额（元）
[7 empty] | 综合单价 | 合价
其他
157 | 011501001001 | 成品花圃 | 1.成品花圃 | m | 84.58 |  | 200 | 16916
158 | 011501001002 | 玻璃钢坐凳 | 1.玻璃钢坐凳 | 个 | 6 |  | 1200 | 7200
|  | 【其他】分部小计 | [5 empty] | 24116
本页小计 | [7 empty] | 24116
合 计 | [7 empty] | 7340320.1

## 表3-11 措施项目计价表（一）
措施项目清单与计价表（一）
工程名称：阳春市双滘镇中心幼儿园迁建工程项目-2幢教学综合楼建筑与装饰工程 |  |  |  | 第 1 页 共 1 页
序号 | 项目名称 | 计算基础 | 费 率（%） |  | 金额（元）
1 | 绿色施工安全防护措施费
LSSGCSF00001 | 绿色施工安全防护措施费 | 分部分项人工费+分部分项机具费 | 19 |  | 369670.74
2 | 措施其他项目
WMGDZJF00001 | 文明工地增加费
011707002001 | 夜间施工增加费 |  | 20
GGCSF0000001 | 赶工措施费 | 分部分项人工费+分部分项机具费 | 0
QTFY00000001 | 其他费用
合 计 |  |  |  |  | 369670.74
'注：本表适用于以“项”计价的措施项目

## 表3-12 措施项目计价表（二）
措施项目清单与计价表（二）
工程名称：阳春市双滘镇中心幼儿园迁建工程项目-2幢教学综合楼建筑与装饰工程 | [5 empty] | 第 1 页 共 8 页
序号 | 项目编码 | 项目名称 | 项目特征 | 计量 单位 | 工程数量 |  | 金额（元）
[7 empty] | 综合单价 | 合价
1 |  | 绿色施工安全防护措施费
1.1 | 1.1 | 综合脚手架 |  | 项 | 1 |  | 309257.81 | 309257.81
1.1.1 | 粤011701008005 | 综合钢脚手架 12.5内 | 1.综合钢脚手架搭拆 高度(m以内) 12.5 2.建筑用综合脚手架使用费 | m2 | 419.12 |  | 55.74 | 23361.75
1.1.1.1 | A1-21-2 | 综合钢脚手架搭拆 高度(m以内) 12.5 |  | 100m2 | 4.19 |  | 2210.52 | 9262.08
1.1.1.2 | A1-21-22 | 建筑用综合脚手架使用费 |  | 100m2·10天 | 41.26 |  | 341.72 | 14099.37
1.1.2 | 粤011701008004 | 综合钢脚手架 20.5内 | 1.综合钢脚手架搭拆 高度(m以内) 20.5 2.建筑用综合脚手架使用费 | m2 | 3147.88 |  | 62.27 | 196018.49
1.1.2.1 | A1-21-3 | 综合钢脚手架搭拆 高度(m以内) 20.5 |  | 100m2 | 31.48 |  | 2862.83 | 90121.89
1.1.2.2 | A1-21-22 | 建筑用综合脚手架使用费 |  | 100m2·10天 | 309.91 |  | 341.72 | 105902.45
1.1.3 | 粤011701009001 | 单排钢脚手架【女儿墙超1.2m】 | 1.单排钢脚手架搭拆 高度(m以内) 10 | m2 | 57.92 |  | 9.07 | 525.33
1.1.3.1 | A1-21-24 | 单排钢脚手架搭拆 高度(m以内) 10 |  | 100m2 | 0.58 |  | 906.07 | 525.52
1.1.4 | 粤011701015002 | 电梯井脚手架 【餐梯】 | 1.电梯井脚手架(钢管) 高度(m以内) 20 | 座 | 1 |  | 1846.2 | 1846.2
1.1.4.1 | A1-21-57 | 电梯井脚手架(钢管) 高度(m以内) 20 |  | 座 | 1 |  | 1846.2 | 1846.2
1.1.5 | 粤011701010001 | 满堂脚手架 | 1.满堂脚手架(钢管) 基本层3.6m | m2 | 4139.86 |  | 13 | 53818.18
1.1.5.1 | A1-21-29 | 满堂脚手架(钢管) 基本层3.6m |  | 100m2 | 41.4 |  | 1299.97 | 53818.76
1.1.6 | 粤011701011002 | 里脚手架【-1层 层高4.5m】 | 1.里脚手架(钢管) 民用建筑 基本层3.6m 实际高度(m):4.5 | m2 | 153.89 |  | 21.24 | 3268.62
1.1.6.1 | A1-21-31 换 | 里脚手架(钢管) 民用建筑 基本层3.6m 实际高度(m):4.5 |  | 100m2 | 1.54 |  | 2122.73 | 3269
1.1.7 | 粤011701011004 | 里脚手架【1-3层 层高4.15m】 | 1.里脚手架(钢管) 民用建筑 基本层3.6m 实际高度(m):4.15 | m2 | 1873.6 |  | 15.88 | 29752.77
本页小计 | [7 empty] | 309257.81
注：本表使用于以综合单价形式计价的措施项目
措施项目清单与计价表（二）
工程名称：阳春市双滘镇中心幼儿园迁建工程项目-2幢教学综合楼建筑与装饰工程 | [5 empty] | 第 2 页 共 8 页
序号 | 项目编码 | 项目名称 | 项目特征 | 计量 单位 | 工程数量 |  | 金额（元）
[7 empty] | 综合单价 | 合价
1.1.7.1 | A1-21-31 + A1-21-32 * 0 | 里脚手架(钢管) 民用建筑 基本层3.6m 实际高度(m):4.15 |  | 100m2 | 18.74 |  | 1587.31 | 29746.19
1.1.8 | 粤011701011005 | 里脚手架【屋面层 层高3.6m内】 | 1.里脚手架(钢管) 民用建筑 基本层3.6m  | m2 | 42.45 |  | 15.7 | 666.47
1.1.8.1 | A1-21-31 | 里脚手架(钢管) 民用建筑 基本层3.6m  |  | 100m2 | 0.42 |  | 1587.31 | 666.67
1.2 | 1.2 | 靠脚手架安全挡板 |  | 项 | 1
1.3 | 1.3 | 密目式安全网 |  | 项 | 1
1.4 | 1.4 | 围尼龙编织布 |  | 项 | 1
1.5 | 1.5 | 模板的支架 |  | 项 | 1
1.6 | 1.6 | 施工现场围挡和临时占地围挡 |  | 项 | 1
1.7 | 1.7 | 施工围挡照明 |  | 项 | 1
1.8 | 1.8 | 临时钢管架通道 |  | 项 | 1
1.9 | 1.9 | 独立安全防护挡板 |  | 项 | 1
1.10 | 1.10 | 吊装设备基础 |  | 项 | 1
1.11 | 1.11 | 防尘降噪绿色施工防护棚 |  | 项 | 1
1.12 | 1.12 | 施工便道 |  | 项 | 1
1.13 | 1.13 | 样板引路 |  | 项 | 1
小 计 | [7 empty] | 309257.81
2 |  | 措施其他项目
2.1 | 2.5 | 模板工程 |  | 项 | 1 |  | 902401.44 | 902401.44
2.1.1 | 011702001001 | 集水坑、筏板局部加厚砖胎膜 | 1.砖基础 合并制作子目 湿拌砌筑砂浆 砌筑灰缝≥5mm M10 | m3 | 3.89 |  | 465.37 | 1810.29
2.1.1.1 | A1-4-1 换 | 砖基础 合并制作子目 湿拌砌筑砂浆 砌筑灰缝≥5mm M10 |  | 10m3 | 0.39 |  | 4641.81 | 1810.31
2.1.2 | 011702001005 | 桩承台 模板 | 1.桩承台模板 | m2 | 77.34 |  | 50.82 | 3930.42
2.1.2.1 | A1-20-13 | 桩承台模板 |  | 100m2 | 0.77 |  | 5104.24 | 3930.26
2.1.3 | 011702001002 | 独立基础 模板 | 1.独立基础模板 | m2 | 164.64 |  | 50.63 | 8335.72
2.1.3.1 | A1-20-3 | 独立基础模板 |  | 100m2 | 1.65 |  | 5052.03 | 8335.85
本页小计 | [7 empty] | 902401.44
注：本表使用于以综合单价形式计价的措施项目
措施项目清单与计价表（二）
工程名称：阳春市双滘镇中心幼儿园迁建工程项目-2幢教学综合楼建筑与装饰工程 | [5 empty] | 第 3 页 共 8 页
序号 | 项目编码 | 项目名称 | 项目特征 | 计量 单位 | 工程数量 |  | 金额（元）
[7 empty] | 综合单价 | 合价
2.1.4 | 011702001003 | 筏板基础 模板 | 1.满堂基础模板 无梁式 | m2 | 59.07 |  | 47.73 | 2819.41
2.1.4.1 | A1-20-5 | 满堂基础模板 无梁式 |  | 100m2 | 0.59 |  | 4778.25 | 2819.17
2.1.5 | 011702001004 | 垫层模板 | 1.基础垫层模板 | m2 | 148.39 |  | 27.8 | 4125.24
2.1.5.1 | A1-20-12 | 基础垫层模板 |  | 100m2 | 1.48 |  | 2787.37 | 4125.31
2.1.6 | 011702002002 | 矩形柱 支模高度3.6m内 1.8外 | 1.矩形柱模板(周长m) 支模高度3.6m内 1.8外 | m2 | 29.45 |  | 61.01 | 1796.74
2.1.6.1 | A1-20-16 | 矩形柱模板(周长m) 支模高度3.6m内 1.8外 |  | 100m2 | 0.29 |  | 6195.86 | 1796.8
2.1.7 | 011702002003 | 矩形柱 支模高度3.6m内 1.8内 | 1.矩形柱模板(周长m) 支模高度3.6m内 1.8内 | m2 | 20.42 |  | 55.35 | 1130.25
2.1.7.1 | A1-20-15 | 矩形柱模板(周长m) 支模高度3.6m内 1.8内 |  | 100m2 | 0.2 |  | 5651.48 | 1130.3
2.1.8 | 011702002001 | 矩形柱 支模高度4.15m 1.8外 | 1.矩形柱模板(周长m) 支模高度3.6m内 1.8外 实际支模高度(m):4.15 | m2 | 338.63 |  | 66.32 | 22457.94
2.1.8.1 | A1-20-16 换 | 矩形柱模板(周长m) 支模高度3.6m内 1.8外 实际支模高度(m):4.15 |  | 100m2 | 3.39 |  | 6625.02 | 22458.82
2.1.9 | 011702002009 | 矩形柱 支模高度4.2m 1.8内 | 1.矩形柱模板(周长m) 支模高度3.6m内 1.8内 实际支模高度(m):4.2 | m2 | 267.54 |  | 60.91 | 16295.86
2.1.9.1 | A1-20-15 换 | 矩形柱模板(周长m) 支模高度3.6m内 1.8内 实际支模高度(m):4.2 |  | 100m2 | 2.68 |  | 6080.62 | 16296.06
2.1.10 | 011702002004 | 矩形柱 支模高度4.15m 1.8内 | 1.矩形柱模板(周长m) 支模高度3.6m内 1.8内 实际支模高度(m):4.15 | m2 | 413.26 |  | 60.77 | 25113.81
2.1.10.1 | A1-20-15 换 | 矩形柱模板(周长m) 支模高度3.6m内 1.8内 实际支模高度(m):4.15 |  | 100m2 | 4.13 |  | 6080.62 | 25112.96
2.1.11 | 011702004001 | 圆柱 支模高度4.0m | 1.圆形柱模板(木支撑) 支模高度3.6m内 实际支模高度(m):4.15 | m2 | 49.18 |  | 112.23 | 5519.47
本页小计
注：本表使用于以综合单价形式计价的措施项目
措施项目清单与计价表（二）
工程名称：阳春市双滘镇中心幼儿园迁建工程项目-2幢教学综合楼建筑与装饰工程 | [5 empty] | 第 4 页 共 8 页
序号 | 项目编码 | 项目名称 | 项目特征 | 计量 单位 | 工程数量 |  | 金额（元）
[7 empty] | 综合单价 | 合价
2.1.11.1 | A1-20-18 换 | 圆形柱模板(木支撑) 支模高度3.6m内 实际支模高度(m):4.15 |  | 100m2 | 0.49 |  | 11263.94 | 5519.33
2.1.12 | 011702002007 | 矩形柱 支模高度4.5m 1.8外 | 1.矩形柱模板(周长m) 支模高度3.6m内 1.8外 实际支模高度(m):4.5 | m2 | 24.69 |  | 67.08 | 1656.21
2.1.12.1 | A1-20-16 换 | 矩形柱模板(周长m) 支模高度3.6m内 1.8外 实际支模高度(m):4.5 |  | 100m2 | 0.25 |  | 6625.02 | 1656.26
2.1.13 | 011702003001 | 构造柱 支模高度4.15m内 1.8外 | 1.矩形柱模板(周长m) 支模高度3.6m内 1.8外 实际支模高度(m):4.15 | m2 | 692.27 |  | 66.22 | 45842.12
2.1.13.1 | A1-20-16 换 | 矩形柱模板(周长m) 支模高度3.6m内 1.8外 实际支模高度(m):4.15 |  | 100m2 | 6.92 |  | 6625.02 | 45845.14
2.1.14 | 011702003002 | 构造柱 支模高度4.15m内 1.2内 | 1.矩形柱模板(周长m) 支模高度3.6m内 1.2内 实际支模高度(m):4.15 | m2 | 233.56 |  | 71.59 | 16720.56
2.1.14.1 | A1-20-14 换 | 矩形柱模板(周长m) 支模高度3.6m内 1.2内 实际支模高度(m):4.15 |  | 100m2 | 2.34 |  | 7145.18 | 16719.72
2.1.15 | 011702003003 | 构造柱 支模高度4.5m内 1.2内 | 1.矩形柱模板(周长m) 支模高度3.6m内 1.2内 实际支模高度(m):4.5 | m2 | 9.57 |  | 74.66 | 714.5
2.1.15.1 | A1-20-14 换 | 矩形柱模板(周长m) 支模高度3.6m内 1.2内 实际支模高度(m):4.5 |  | 100m2 | 0.1 |  | 7145.18 | 714.52
2.1.16 | 011702005001 | 基础梁 | 1.基础梁模板 | m2 | 568.62 |  | 59.39 | 33770.34
2.1.16.1 | A1-20-32 | 基础梁模板 |  | 100m2 | 5.69 |  | 5934.62 | 33767.99
2.1.17 | 011702006007 | 矩形梁 25以内 支模高度3.6m | 1.单梁、连续梁模板(梁宽cm) 25以内 支模高度3.6m  | m2 | 181.94 |  | 67.35 | 12253.66
2.1.17.1 | A1-20-33 | 单梁、连续梁模板(梁宽cm) 25以内 支模高度3.6m  |  | 100m2 | 1.82 |  | 6732.42 | 12253
本页小计
注：本表使用于以综合单价形式计价的措施项目
措施项目清单与计价表（二）
工程名称：阳春市双滘镇中心幼儿园迁建工程项目-2幢教学综合楼建筑与装饰工程 | [5 empty] | 第 5 页 共 8 页
序号 | 项目编码 | 项目名称 | 项目特征 | 计量 单位 | 工程数量 |  | 金额（元）
[7 empty] | 综合单价 | 合价
2.1.18 | 011702006010 | 矩形梁 25以外 支模高度3.6m | 1.单梁、连续梁模板(梁宽cm) 25以外 支模高度3.6m  | m2 | 42.88 |  | 74.17 | 3180.41
2.1.18.1 | A1-20-34 | 单梁、连续梁模板(梁宽cm) 25以外 支模高度3.6m  |  | 100m2 | 0.43 |  | 7396.19 | 3180.36
2.1.19 | 011702006002 | 矩形梁 25以内 支模高度4.2m | 1.单梁、连续梁模板(梁宽cm) 25以内 支模高度3.6m 实际支模高度(m):4.2 | m2 | 632.56 |  | 75.34 | 47657.07
2.1.19.1 | A1-20-33 换 | 单梁、连续梁模板(梁宽cm) 25以内 支模高度3.6m 实际支模高度(m):4.2 |  | 100m2 | 6.33 |  | 7528.95 | 47658.25
2.1.20 | 011702006001 | 矩形梁 25以外 支模高度4.2m | 1.单梁、连续梁模板(梁宽cm) 25以外 支模高度3.6m 实际支模高度(m):4.2 | m2 | 213.28 |  | 81.82 | 17450.57
2.1.20.1 | A1-20-34 换 | 单梁、连续梁模板(梁宽cm) 25以外 支模高度3.6m 实际支模高度(m):4.2 |  | 100m2 | 2.13 |  | 8192.71 | 17450.47
2.1.21 | 011702006004 | 矩形梁 25以内 支模高度5.2m | 1.单梁、连续梁模板(梁宽cm) 25以内 支模高度3.6m 实际支模高度(m):5.2 | m2 | 196.48 |  | 83.05 | 16317.66
2.1.21.1 | A1-20-33 换 | 单梁、连续梁模板(梁宽cm) 25以内 支模高度3.6m 实际支模高度(m):5.2 |  | 100m2 | 1.96 |  | 8325.46 | 16317.9
2.1.22 | 011702006003 | 矩形梁 25以外 支模高度5.2m | 1.单梁、连续梁模板(梁宽cm) 25以外 支模高度3.6m 实际支模高度(m):5.2 | m2 | 25.58 |  | 91.37 | 2337.24
2.1.22.1 | A1-20-34 换 | 单梁、连续梁模板(梁宽cm) 25以外 支模高度3.6m 实际支模高度(m):5.2 |  | 100m2 | 0.26 |  | 8989.21 | 2337.19
2.1.23 | 011702006009 | 矩形梁 25以外 支模高度4.15m | 1.单梁、连续梁模板(梁宽cm) 25以外 支模高度3.6m 实际支模高度(m):4.15 | m2 | 777.08 |  | 81.92 | 63658.39
本页小计
注：本表使用于以综合单价形式计价的措施项目
措施项目清单与计价表（二）
工程名称：阳春市双滘镇中心幼儿园迁建工程项目-2幢教学综合楼建筑与装饰工程 | [5 empty] | 第 6 页 共 8 页
序号 | 项目编码 | 项目名称 | 项目特征 | 计量 单位 | 工程数量 |  | 金额（元）
[7 empty] | 综合单价 | 合价
2.1.23.1 | A1-20-34 换 | 单梁、连续梁模板(梁宽cm) 25以外 支模高度3.6m 实际支模高度(m):4.15 |  | 100m2 | 7.77 |  | 8192.71 | 63657.36
2.1.24 | 011702006005 | 矩形梁 25以内 支模高度4.15m | 1.单梁、连续梁模板(梁宽cm) 25以内 支模高度3.6m 实际支模高度(m):4.15 | m2 | 1535.56 |  | 75.31 | 115643.02
2.1.24.1 | A1-20-33 换 | 单梁、连续梁模板(梁宽cm) 25以内 支模高度3.6m 实际支模高度(m):4.15 |  | 100m2 | 15.36 |  | 7528.95 | 115644.67
2.1.25 | 011702006012 | 矩形梁 25以外 支模高度4.5m | 1.单梁、连续梁模板(梁宽cm) 25以外 支模高度3.6m 实际支模高度(m):4.5 | m2 | 99.9 |  | 82.01 | 8192.8
2.1.25.1 | A1-20-34 换 | 单梁、连续梁模板(梁宽cm) 25以外 支模高度3.6m 实际支模高度(m):4.5 |  | 100m2 | 1 |  | 8192.72 | 8192.72
2.1.26 | 011702006011 | 矩形梁 25以内 支模高度4.5m | 1.单梁、连续梁模板(梁宽cm) 25以内 支模高度3.6m 实际支模高度(m):4.5 | m2 | 68.35 |  | 74.9 | 5119.42
2.1.26.1 | A1-20-33 换 | 单梁、连续梁模板(梁宽cm) 25以内 支模高度3.6m 实际支模高度(m):4.5 |  | 100m2 | 0.68 |  | 7528.95 | 5119.69
2.1.27 | 011702008001 | 圈梁 | 1.圈梁模板 支模高度3.6m | m2 | 40.64 |  | 54.43 | 2212.04
2.1.27.1 | A1-20-37 | 圈梁模板 支模高度3.6m |  | 100m2 | 0.41 |  | 5395.51 | 2212.16
2.1.28 | 011702009001 | 过梁 | 1.圈梁模板 支模高度3.6m | m2 | 109.53 |  | 54.19 | 5935.43
2.1.28.1 | A1-20-37 | 圈梁模板 支模高度3.6m |  | 100m2 | 1.1 |  | 5395.51 | 5935.06
2.1.29 | 011702011005 | 直形墙 模板 支模高度4.15m | 1.直形墙模板 墙厚(cm以内) 40 支模高度3.6m内 实际支模高度(m):4.15 | m2 | 601.45 |  | 49.33 | 29669.53
2.1.29.1 | A1-20-51 换 | 直形墙模板 墙厚(cm以内) 40 支模高度3.6m内 实际支模高度(m):4.15 |  | 100m2 | 6.01 |  | 4936.54 | 29668.61
本页小计
注：本表使用于以综合单价形式计价的措施项目
措施项目清单与计价表（二）
工程名称：阳春市双滘镇中心幼儿园迁建工程项目-2幢教学综合楼建筑与装饰工程 | [5 empty] | 第 7 页 共 8 页
序号 | 项目编码 | 项目名称 | 项目特征 | 计量 单位 | 工程数量 |  | 金额（元）
[7 empty] | 综合单价 | 合价
2.1.30 | 011702011001 | 直形墙 模板 支模高度3.6m | 1.直形墙模板 墙厚(cm以内) 40 支模高度3.6m内 | m2 | 11.63 |  | 48.41 | 563.01
2.1.30.1 | A1-20-51 | 直形墙模板 墙厚(cm以内) 40 支模高度3.6m内 |  | 100m2 | 0.12 |  | 4691.83 | 563.02
2.1.31 | 011702011007 | 直形墙 模板 支模高度4.5m | 1.直形墙模板 墙厚(cm以内) 40 支模高度3.6m内 实际支模高度(m):4.5 | m2 | 687.02 |  | 49.36 | 33911.31
2.1.31.1 | A1-20-51 换 | 直形墙模板 墙厚(cm以内) 40 支模高度3.6m内 实际支模高度(m):4.5 |  | 100m2 | 6.87 |  | 4936.54 | 33914.03
2.1.32 | 011702014006 | 有梁板 支模高度3.6m | 1.有梁板模板 支模高度3.6m  | m2 | 111.89 |  | 62.98 | 7046.83
2.1.32.1 | A1-20-75 | 有梁板模板 支模高度3.6m  |  | 100m2 | 1.12 |  | 6291.89 | 7046.92
2.1.33 | 011702014009 | 有梁板 支模高度4.2m | 1.有梁板模板 支模高度3.6m 实际支模高度(m):4.2 | m2 | 986.57 |  | 71.7 | 70737.07
2.1.33.1 | A1-20-75 换 | 有梁板模板 支模高度3.6m 实际支模高度(m):4.2 |  | 100m2 | 9.87 |  | 7166.62 | 70734.54
2.1.34 | 011702014007 | 有梁板 支模高度4.15m | 1.有梁板模板 支模高度3.6m 实际支模高度(m):4.15 | m2 | 2115.99 |  | 71.67 | 151653
2.1.34.1 | A1-20-75 换 | 有梁板模板 支模高度3.6m 实际支模高度(m):4.15 |  | 100m2 | 21.16 |  | 7166.62 | 151645.68
2.1.35 | 011702014012 | 有梁板 支模高度4.5m | 1.有梁板模板 支模高度3.6m 实际支模高度(m):4.5 | m2 | 253.33 |  | 71.57 | 18130.83
2.1.35.1 | A1-20-75 换 | 有梁板模板 支模高度3.6m 实际支模高度(m):4.5 |  | 100m2 | 2.53 |  | 7166.62 | 18131.55
2.1.36 | 011702014004 | 栏板 | 1.栏板、反檐模板 | m2 | 376.67 |  | 58.43 | 22008.83
2.1.36.1 | A1-20-97 | 栏板、反檐模板 |  | 100m2 | 3.77 |  | 5837.82 | 22008.58
2.1.37 | 011702023001 | 雨篷、悬挑板、阳台板 | 1.阳台、雨蓬模板 直形 | m2 | 685.53 |  | 73.25 | 50215.07
2.1.37.1 | A1-20-94 | 阳台、雨蓬模板 直形 |  | 100m2 | 6.86 |  | 7320.45 | 50218.29
2.1.38 | 011702024001 | 楼梯 | 1.楼梯模板 直形 | m2 | 146.68 |  | 169.59 | 24875.46
本页小计
注：本表使用于以综合单价形式计价的措施项目
措施项目清单与计价表（二）
工程名称：阳春市双滘镇中心幼儿园迁建工程项目-2幢教学综合楼建筑与装饰工程 | [5 empty] | 第 8 页 共 8 页
序号 | 项目编码 | 项目名称 | 项目特征 | 计量 单位 | 工程数量 |  | 金额（元）
[7 empty] | 综合单价 | 合价
2.1.38.1 | A1-20-92 | 楼梯模板 直形 |  | 100m2 | 1.47 |  | 16922.25 | 24875.71
2.1.39 | 011702028001 | 扶手 | 1.压顶、扶手模板 | m2 | 40.63 |  | 39.23 | 1593.91
2.1.39.1 | A1-20-98 | 压顶、扶手模板 |  | 100m | 0.41 |  | 3887.92 | 1594.05
2.2 | 2.6 | 垂直运输工程 |  | 项 | 1 |  | 164393.84 | 164393.84
2.2.1 | 011703001001 | 垂直运输 | 1.建筑物20m以内的垂直运输 现浇框架结构 | m2 | 4139.86 |  | 39.71 | 164393.84
2.2.1.1 | A1-22-2 | 建筑物20m以内的垂直运输 现浇框架结构 |  | 100m2 | 41.4 |  | 3970.92 | 164396.09
2.3 | 2.7 | 材料及小型构件二次水平运输 |  | 项 | 1
2.4 | 2.8 | 成品保护工程 |  | 项 | 1
2.5 | 2.9 | 井点降水工程 |  | 项 | 1
2.6 | 2.10 | 大型机械设备进出场及安拆 |  | 项 | 1
小 计 | [7 empty] | 1066795.28
本页小计 | [7 empty] | 164393.84
合 计 | [7 empty] | 1376053.09
注：本表使用于以综合单价形式计价的措施项目

## 工程量明细表(清单)
工程量明细表
工程名称：阳春市双滘镇中心幼儿园迁建工程项目-2幢教学综合楼建筑与装饰工程 | [5 empty] | 第 1 页 共 30 页
序号 | 项目编码 | 项目名称 | 项目特征描述 | 单位 | 工程数量 |  | 综合单价 | 合价
土石方工程
1 | 010101003001 | 挖沟槽土方 | 1.人工挖沟槽土方 一、二类土 深度在4m内 2.挖掘机挖沟槽、基坑土方 一、二类土 | m3 | 322.4 |  | 8.74 | 2817.78
<1> = 322.40=322.4
2 | 010101004001 | 挖基坑土方 | 1.人工挖基坑土方 一、二类土 深度在2m内 2.挖掘机挖沟槽、基坑土方 一、二类土 | m3 | 1178.21 |  | 8.3 | 9779.14
<1> = 1178.21=1178.21
3 | 010103001001 | 回填方 | 1.回填土 夯实机夯实 槽、坑 | m3 | 1214.46 |  | 19.3 | 23439.08
<1> 已在土方平衡中计算 = 1173.53{广联达量}=1173.53
<2> 首层剪力挡土墙回填 = 2593.89-306.54*4.5=1214.46
<3> = 1214.4600=1214.46
4 | 010103002001 | 余方弃置 | 1.挖掘机装土方 2.自卸汽车运土方 运距1km内 实际运距(km):5 | m3 | 170.1 |  | 23.84 | 4055.18
<1> = 2593.89+322.4-2387.99*1.15=170.1015
<2> = 170.1015=170.1015
桩基工程
5 | 010302001002 | 泥浆护壁成孔灌注桩 C35 φ800 | 1.钻孔桩成孔 设计桩径(mm) 800内  3.灌注混凝土 钻孔(旋挖)桩 合并制作子目 普通预拌混凝土 碎石粒径综合考虑 C30 4.泥浆罐车泥浆运输 运距1km内 5.钻孔桩入岩增加费 设计桩径(mm) 800内 | m3 | 76.9 |  | 1338.74 | 102949.11
<1> = 76.90=76.9
6 | 010302001003 | 泥浆护壁成孔灌注桩 C35 φ1000 | 1.钻孔桩成孔 设计桩径(mm) 1200内 3.灌注混凝土 钻孔(旋挖)桩 合并制作子目 普通预拌混凝土 碎石粒径综合考虑 C30 4.泥浆罐车泥浆运输 运距1km内 5.钻孔桩入岩增加费 设计桩径(mm) 1200内 | m3 | 56.54 |  | 1279.74 | 72356.5
<1> = 56.54=56.54
7 | 010515004001 | 钢筋笼 | 1.桩钢筋笼制作安装 | t | 8.59 |  | 4726.97 | 40604.67
<1> = 8.59=8.59
8 | 010301004001 | 截(凿)桩头 | 1.凿桩头  | m3 | 14.23 |  | 371.26 | 5283.03
工程量明细表
工程名称：阳春市双滘镇中心幼儿园迁建工程项目-2幢教学综合楼建筑与装饰工程 | [5 empty] | 第 2 页 共 30 页
序号 | 项目编码 | 项目名称 | 项目特征描述 | 单位 | 工程数量 |  | 综合单价 | 合价
<1> Φ800 = 3.14*0.4*0.4*0.8*17*1.2{17根}=8.1992
<2> Φ1000 = 3.14*0.5*0.5*0.8*8*1.2{8根}=6.0288
<3> = 8.1992+6.0288=14.228
9 | 010103002002 | 余方弃置 | 1.自卸汽车运石方 运距1km 实际运距(km):5 | m3 | 14.23 |  | 27.36 | 389.33
<1> = 14.23=14.23
砌筑工程
10 | 010402001002 | 外墙200厚【加气混凝土砌块】 | 1.蒸压加气混凝土砌块外墙 墙体厚度 20cm 合并制作子目 湿拌砌筑砂浆 砌筑灰缝≥5mm M5 | m3 | 344.31 |  | 493.03 | 169755.16
<1> 100厚 = 79.80=79.8
<2> 200厚 = 264.51=264.51
<3> = 79.80+264.51=344.31
11 | 010402001003 | 内墙200厚【加气混凝土砌块】 | 1.蒸压加气混凝土砌块内墙 墙体厚度 20cm 合并制作子目 湿拌砌筑砂浆 砌筑灰缝≥5mm M5 | m3 | 382.16 |  | 480.71 | 183708.13
<1> 200厚 = 382.16=382.16
<2> = 382.16=382.16
12 | 010402001004 | 内墙100厚【加气混凝土砌块】 | 1.蒸压加气混凝土砌块内墙 墙体厚度 10cm 合并制作子目 湿拌砌筑砂浆 砌筑灰缝≥5mm M5 | m3 | 43.89 |  | 504.18 | 22128.46
<1> = 43.89=43.89
13 | 010401003002 | 外墙200【女儿墙】 | 1.混水砖外墙 墙体厚度 3/4砖 合并制作子目 湿拌砌筑砂浆 砌筑灰缝≥5mm M10 | m3 | 15.59 |  | 531.11 | 8280
<1> = 15.59=15.59
14 | 010401003001 | 内墙200【电梯井砌体】 | 1.混水砖内墙 墙体厚度 3/4砖 合并制作子目 湿拌砌筑砂浆 砌筑灰缝≥5mm M10 | m3 | 10.92 |  | 513.12 | 5603.27
<1> = 10.92=10.92
15 | 010401001001 | 砖基础【混凝土实心砖】 | 1.砖基础 合并制作子目 湿拌砌筑砂浆 砌筑灰缝≥5mm M10 | m3 | 9.52 |  | 461.48 | 4393.29
<1> 正负0.00以下 = 9.52=9.52
<2> = 9.52=9.52
16 | 010401012002 | 零星砌砖 | 1.水厕(蹲位) 水泥砂浆面 合并制作子目 湿拌砌筑砂浆 砌筑灰缝≥5mm M10 合并制作子目 湿拌地面砂浆 地面普通找平 M15 | 个 | 75 |  | 560.48 | 42036
<1> = 2=2
<2> 1层 = 2+7=9
<3> 2层 = 2+14+16=32
工程量明细表
工程名称：阳春市双滘镇中心幼儿园迁建工程项目-2幢教学综合楼建筑与装饰工程 | [5 empty] | 第 3 页 共 30 页
序号 | 项目编码 | 项目名称 | 项目特征描述 | 单位 | 工程数量 |  | 综合单价 | 合价
<4> 3层 = 2+14+16=32
<5> = 2+9.0000+32.0000+32.0000=75
17 | 010507003001 | 排水沟【厨房】 | 1.砌砖地沟 2.湿拌砌筑砂浆 砌筑灰缝≥5mm M10 4.水泥砂浆 砖墙 平缝 合并制作子目 湿拌抹灰砂浆 一次抹灰厚度≥5mm M10 5.明沟铸铁盖板安装 32cm宽 | m | 47.9 |  | 206.44 | 9888.48
<1> = 19.9+28=47.9
混凝土及钢筋混凝土工程
18 | 010501001001 | 垫层 C15 | 1.混凝土垫层 合并制作子目 普通预拌混凝土 碎石粒径综合考虑 C15 2.泵送混凝土至建筑部位 高度50m以内(含±0.00以下) 合并制作子目 普通预拌混凝土 碎石粒径综合考虑 C15 | m3 | 81.33 |  | 536.38 | 43623.79
<1> = 81.33=81.33
19 | 010501003001 | 独立基础 C30 | 1.现浇建筑物混凝土 其他混凝土基础 合并制作子目 普通预拌混凝土 碎石粒径综合考虑 C30 2.泵送混凝土至建筑部位 高度50m以内(含±0.00以下) 合并制作子目 普通预拌混凝土 碎石粒径综合考虑 C30 | m3 | 114.56 |  | 548.41 | 62825.85
<1> = 114.56=114.56
20 | 010501004003 | 满堂基础 C30 | 1.现浇建筑物混凝土 地下室底板 合并制作子目 普通预拌混凝土 碎石粒径综合考虑 C30 2.泵送混凝土至建筑部位 高度50m以内(含±0.00以下) 合并制作子目 普通预拌混凝土 碎石粒径综合考虑 C30 | m3 | 143.43 |  | 547.36 | 78507.84
<1> = 143.43=143.43
21 | 010501004002 | 电梯坑筏板基础 C30 | 1.现浇建筑物混凝土 电梯坑 合并制作子目 普通预拌混凝土 碎石粒径综合考虑 C30 2.泵送混凝土至建筑部位 高度50m以内(含±0.00以下) 合并制作子目 普通预拌混凝土 碎石粒径综合考虑 C30 | m3 | 1.05 |  | 609 | 639.45
<1> = 1.045=1.045
22 | 010501005001 | 桩承台基础 C30 | 1.现浇建筑物混凝土 其他混凝土基础 合并制作子目 普通预拌混凝土 碎石粒径综合考虑 C30 2.泵送混凝土至建筑部位 高度50m以内(含±0.00以下) 合并制作子目 普通预拌混凝土 碎石粒径综合考虑 C30 | m3 | 24.46 |  | 549.11 | 13431.23
<1> = 24.46=24.46
工程量明细表
工程名称：阳春市双滘镇中心幼儿园迁建工程项目-2幢教学综合楼建筑与装饰工程 | [5 empty] | 第 4 页 共 30 页
序号 | 项目编码 | 项目名称 | 项目特征描述 | 单位 | 工程数量 |  | 综合单价 | 合价
23 | 010502001002 | 矩形柱 C30 | 1.现浇建筑物混凝土 矩形、多边形、异形、圆形柱、钢管柱 合并制作子目 普通预拌混凝土 碎石粒径综合考虑 C30 2.泵送混凝土至建筑部位 高度50m以内(含±0.00以下) 合并制作子目 普通预拌混凝土 碎石粒径综合考虑 C30 | m3 | 142.39 |  | 661.32 | 94165.35
<1> = 142.39=142.39
24 | 010502002001 | 构造柱 C25 | 1.现浇建筑物混凝土 构造柱 合并制作子目 普通预拌混凝土 碎石粒径综合考虑 C25 | m3 | 65.37 |  | 719.75 | 47050.06
<1> = 65.37=65.37
25 | 010503001002 | 基础梁 C30 | 1.现浇建筑物混凝土 基础梁 合并制作子目 普通预拌混凝土 碎石粒径综合考虑 C30 2.泵送混凝土至建筑部位 高度50m以内(含±0.00以下) 合并制作子目 普通预拌混凝土 碎石粒径综合考虑 C30 | m3 | 75.18 |  | 540.77 | 40655.09
<1> = 75.18=75.18
26 | 010503004001 | 圈梁 C25 | 1.现浇建筑物混凝土 圈、过、弧形梁 合并制作子目 普通预拌混凝土 碎石粒径综合考虑 C25 | m3 | 3.56 |  | 627.2 | 2232.83
<1> = 3.56=3.56
27 | 010503005001 | 过梁 C25 | 1.现浇建筑物混凝土 圈、过、弧形梁 合并制作子目 普通预拌混凝土 碎石粒径综合考虑 C25 | m3 | 8.5 |  | 620.23 | 5271.96
<1> = 8.50=8.5
28 | 010504001002 | 直形墙 C30 | 1.现浇建筑物混凝土 直形、弧形、电梯井墙 合并制作子目 普通预拌混凝土 碎石粒径综合考虑 C30 2.泵送混凝土至建筑部位 高度50m以内(含±0.00以下) 合并制作子目 普通预拌混凝土 碎石粒径综合考虑 C30 | m3 | 197.4 |  | 582.63 | 115011.16
<1> = 197.40=197.4
29 | 010504001001 | 电梯井墙 C30 P8 | 1.现浇建筑物混凝土 直形、弧形、电梯井墙 合并制作子目 预拌S6~S8防水混凝土 碎石粒径综合考虑 C30 2.泵送混凝土至建筑部位 高度50m以内(含±0.00以下) 合并制作子目 预拌S6~S8防水混凝土 碎石粒径综合考虑 C30 | m3 | 1.21 |  | 580 | 701.8
<1> = 1.207=1.207
工程量明细表
工程名称：阳春市双滘镇中心幼儿园迁建工程项目-2幢教学综合楼建筑与装饰工程 | [5 empty] | 第 5 页 共 30 页
序号 | 项目编码 | 项目名称 | 项目特征描述 | 单位 | 工程数量 |  | 综合单价 | 合价
30 | 010505001001 | 有梁板 C30 | 1.现浇建筑物混凝土 平板、有梁板、无梁板 合并制作子目 普通预拌混凝土 碎石粒径综合考虑 C30 2.泵送混凝土至建筑部位 高度50m以内(含±0.00以下) 合并制作子目 普通预拌混凝土 碎石粒径综合考虑 C30 | m3 | 828.88 |  | 555.71 | 460616.9
<1> = 828.88=828.88
31 | 010505006001 | 栏板 C25 | 1.现浇混凝土其他构件 栏板、反檐 合并制作子目 普通预拌混凝土 碎石粒径综合考虑 C25 | m3 | 27.56 |  | 697.38 | 19219.79
<1> = 27.56=27.56
32 | 010505006004 | 卫生间反坎 C20 | 1.现浇混凝土其他构件 栏板、反檐 合并制作子目 普通预拌混凝土 碎石粒径综合考虑 C20 | m3 | 8.11 |  | 685.72 | 5561.19
<1> = 8.11=8.11
33 | 010505008002 | 雨篷 C30 | 1.现浇混凝土其他构件 阳台、雨蓬 合并制作子目 普通预拌混凝土 碎石粒径综合考虑 C30 | m3 | 89.65 |  | 707.25 | 63404.96
<1> = 89.65=89.65
34 | 010506001001 | 直形楼梯 C30 | 1.现浇建筑物混凝土 直形楼梯 合并制作子目 普通预拌混凝土 碎石粒径综合考虑 C30 2.泵送混凝土至建筑部位 高度50m以内(含±0.00以下) 合并制作子目 普通预拌混凝土 碎石粒径综合考虑 C30 | m3 | 30.22 |  | 612.93 | 18522.74
<1> = 30.22=30.22
35 | 010507005001 | 扶手、压顶C25 | 1.现浇混凝土其他构件 压顶、扶手 合并制作子目 普通预拌混凝土 碎石粒径综合考虑 C25 | m3 | 1.63 |  | 776.06 | 1264.98
<1> = 1.625=1.625
36 | 010505001002 | 膨胀加强带 有梁板 C35 掺12%UEA改进型微膨胀剂 | 1.现浇建筑物混凝土 平板、有梁板、无梁板 合并制作子目 普通预拌混凝土 碎石粒径综合考虑 C35 3.UEA改进型微膨胀剂 4.墙、柱面钉(挂)钢(铁)网 铁丝网 | m3 | 16.58 |  | 702.27 | 11643.64
<1> = 10.70+5.88=16.58
<2> = 16.5800=16.58
37 | 010515001002 | 现浇构件钢筋 φ8-10 | 1.现浇构件带肋钢筋 φ8-10 | t | 40.139 |  | 4447.48 | 178517.4
<1> = 2.898=2.898
<2> = 37.241=37.241
<3> = 2.898+37.241=40.139
38 | 010515001003 | 现浇构件钢筋 φ12 | 1.现浇构件带肋钢筋 φ12 | t | 42.601 |  | 4284.02 | 182503.54
工程量明细表
工程名称：阳春市双滘镇中心幼儿园迁建工程项目-2幢教学综合楼建筑与装饰工程 | [5 empty] | 第 6 页 共 30 页
序号 | 项目编码 | 项目名称 | 项目特征描述 | 单位 | 工程数量 |  | 综合单价 | 合价
<1> = 42.601=42.601
<2> = 42.601=42.601
39 | 010515001004 | 现浇构件钢筋 φ14 | 1.现浇构件带肋钢筋 φ14 | t | 21.141 |  | 4284.02 | 90568.47
<1> = 21.141=21.141
<2> = 21.141=21.141
40 | 010515001005 | 现浇构件钢筋 φ16 | 1.现浇构件带肋钢筋 φ16 | t | 14.319 |  | 4284.02 | 61342.88
<1> = 14.319=14.319
<2> = 14.319=14.319
41 | 010515001006 | 现浇构件钢筋 φ18-22 | 1.现浇构件带肋钢筋 φ18-22 | t | 40.932 |  | 4114.18 | 168401.62
<1> = 9.4+17.088+14.444=40.932
<2> = 40.9320=40.932
42 | 010515001011 | 现浇构件钢筋 φ25 | 1.现浇构件带肋钢筋 φ25 | t | 23.661 |  | 4284.02 | 101364.2
<1> = 23.661=23.661
<2> = 23.661=23.661
43 | 010515001007 | 现浇构件钢筋 φ6 | 1.现浇构件箍筋 圆钢 φ6 | t | 2.462 |  | 5433.83 | 13378.09
<1> = 2.462=2.462
<2> = 2.462=2.462
44 | 010515001008 | 现浇构件钢筋 φ8-10 | 1.现浇构件箍筋 带肋钢筋φ8-10 | t | 33.496 |  | 5695.52 | 190777.14
<1> = 29.205+4.291=33.496
<2> = 33.4960=33.496
45 | 010515001009 | 现浇构件钢筋 φ12 | 1.现浇构件箍筋 带肋钢筋φ12 | t | 2.519 |  | 4588.76 | 11559.09
<1> = 2.519=2.519
<2> = 2.519=2.519
46 | 010515001010 | 现浇构件钢筋 φ6-10 | 1.现浇构件圆钢 φ6-10 | t | 13.06 |  | 4596.31 | 60027.81
<1> = 7.708=7.708
<2> = 0.25=0.25
<3> = 5.102=5.102
<4> = 7.708+0.25+5.102=13.06
47 | 010516003001 | 电渣压力焊接 φ18以内 | 1.电渣压力焊接 φ18以内 | 个 | 1368 |  | 7.7 | 10533.6
<1> = 1114+254=1368
工程量明细表
工程名称：阳春市双滘镇中心幼儿园迁建工程项目-2幢教学综合楼建筑与装饰工程 | [5 empty] | 第 7 页 共 30 页
序号 | 项目编码 | 项目名称 | 项目特征描述 | 单位 | 工程数量 |  | 综合单价 | 合价
<2> = 1368.0000=1368
48 | 010516003005 | 电渣压力焊接 φ32以内 | 1.电渣压力焊接 φ32以内 | 个 | 104 |  | 9.71 | 1009.84
<1> = 41+63=104
<2> = 104.0000=104
49 | 010516003003 | 套筒直螺纹钢筋接头 φ18以内 | 1.套筒直螺纹钢筋接头 φ18以内 | 个 | 79 |  | 12.47 | 985.13
<1> = 22+57=79
<2> = 79.0000=79
50 | 010516003004 | 套筒直螺纹钢筋接头 φ25以内 | 1.套筒直螺纹钢筋接头 φ25以内 | 个 | 535 |  | 14.21 | 7602.35
<1> = 301+234=535
<2> = 535.0000=535
51 | 010516003007 | 套筒冷挤压接头 φ32以内 | 1.套筒冷挤压接头 φ32以内 | 个 | 381 |  | 15.97 | 6084.57
<1> = 44+329+8=381
<2> = 381.0000=381
金属结构工程
52 | 010606008001 | 检修孔爬梯【地下室】 | 1.集水井爬梯 | 个 | 2 |  | 420 | 840
<1> = 2=2
53 | 010607002002 | 铸铁格栅盖板集水井【地下室】 | 1.铸铁格栅盖板集水井（1200*1200） | 块 | 1 |  | 780 | 780
<1> = 1=1
54 | 010607002001 | 铸铁格栅盖板集水井【地下室】 | 1.铸铁格栅盖板集水井（1000*700） | 块 | 17 |  | 530 | 9010
<1> = 17=17
门窗工程
55 | 010802001009 | 复合钢平开门 | 2.成品钢质复合平开门 | m2 | 167.85 |  | 500 | 83925
<1> = 167.85=167.85
56 | 010802001001 | 铝合金平开门 90系列 | 1.铝合金平开门安装 2.成品铝合金门 | m2 | 37.77 |  | 475.48 | 17958.88
<1> = 37.77=37.77
57 | 010802003004 | 乙级防火门 | 1.钢质防火门安装 2.钢质防火门 单扇（乙级） | m2 | 24.7 |  | 450.19 | 11119.69
<1> = 24.7=24.7
58 | 010802003003 | 丙级防火门 | 1.钢质防火门安装 2.钢质防火门 单扇（丙级） | m2 | 21.12 |  | 432.04 | 9124.68
<1> = 21.12=21.12
工程量明细表
工程名称：阳春市双滘镇中心幼儿园迁建工程项目-2幢教学综合楼建筑与装饰工程 | [5 empty] | 第 8 页 共 30 页
序号 | 项目编码 | 项目名称 | 项目特征描述 | 单位 | 工程数量 |  | 综合单价 | 合价
59 | 010802003005 | 甲级防火门 | 1.钢质防火门安装 2.钢质防火门 单扇（甲级） | m2 | 5.28 |  | 484.06 | 2555.84
<1> = 5.28=5.28
60 | 010802001012 | 【MLC1】铝合金推拉门+固定窗 | 1.固定窗安装 矩形 2.铝合金固定窗70系列 矩形 3.推拉门安装 铝合金门 4.铝合金推拉门46系列 | 樘 | 1 |  | 6202.39 | 6202.39
<1> = 1=1
61 | 010802001013 | 【MLC2】铝合金推拉窗+上悬窗+地弹门 | 1.推拉窗安装 2.铝合金双扇推拉窗90系列 3.单层平开钢窗、中悬窗、固定窗 4.铝合金上悬窗70系列 5.地弹门安装 铝合金玻璃门 6.成品铝合金门 7.特殊五金安装 地弹簧 | 樘 | 2 |  | 2950.83 | 5901.66
<1> = 2=2
62 | 010807001002 | 铝合金推拉窗+上悬窗【6mm中透光Low-E玻璃+12mm氩气+6mm透明钢化玻璃】 | 1.推拉窗安装 2.铝合金双扇推拉窗90系列 3.单层平开钢窗、中悬窗、固定窗 4.铝合金上悬窗70系列 | m2 | 363.83 |  | 429.15 | 156137.64
<1> = 220.64=220.64
<2> 原隔热断桥窗部分 = 143.19{调整为普通铝合金}=143.19
<3> = 220.64+143.1900=363.83
63 | 010807001003 | 铝合金固定窗【6mm中透光Low-E玻璃+12mm氩气+6mm透明钢化玻璃】 | 1.固定窗安装 矩形 2.铝合金固定窗70系列 矩形 | m2 | 36.61 |  | 437.16 | 16004.43
<1> = 36.61=36.61
64 | 010807001007 | 铝合金推拉窗【6mm中透光Low-E玻璃+12mm氩气+6mm透明钢化玻璃】 | 1.推拉窗安装 2.铝合金双扇推拉窗90系列 | m2 | 31.66 |  | 425.03 | 13456.45
<1> = 31.66=31.66
65 | 010807002001 | 钢质乙级防火窗 | 1.防火窗安装 2.钢质乙级防火窗 | m2 | 2.4 |  | 452.36 | 1085.66
<1> = 2.4=2.4
66 | 010807003001 | 铝合金百叶 | 1.铝合金框百页窗 铝合金百页窗 2.铝框铝合金百叶窗 | m2 | 82.99 |  | 284.91 | 23644.68
<1> = 1.8=1.8
<2> 11~1轴立面 = 1.3*3.05*3+1.3*2.95*6*2=57.915
<3> S~E轴立面 = 1.3*3.05*2+1.3*2.95*2*2=23.27
工程量明细表
工程名称：阳春市双滘镇中心幼儿园迁建工程项目-2幢教学综合楼建筑与装饰工程 | [5 empty] | 第 9 页 共 30 页
序号 | 项目编码 | 项目名称 | 项目特征描述 | 单位 | 工程数量 |  | 综合单价 | 合价
<4> = 1.8+57.9150+23.2700=82.985
屋面及防水工程
67 | 010902001001 | 上人平屋面 | 1.细石混凝土刚性防水 厚3.5cm 实际厚度(cm):4 合并制作子目 普通预拌混凝土 碎石粒径综合考虑 C20 合并制作子目 湿拌地面砂浆 地面普通找平 M15 2.现浇构件圆钢 φ4内 3.屋面刚性防水层填分格缝 细石混凝土面 3.5cm厚 实际厚度(cm):4 合并制作子目 湿拌地面砂浆 地面普通找平 M15 4.铺设无纺布 5.干铺聚苯乙烯泡沫板屋面保温100mm厚 6.屋面自粘高分子防水卷材 冷贴 满铺 换为【1.5厚反应粘结型高分子湿铺防水卷材】 7.屋面自粘高分子防水卷材 冷贴 满铺 换为【1.5厚反应粘结型高分子湿铺防水卷材】 8.屋面聚合物水泥(JS)防水涂料 2mm厚  9.楼地面水泥砂浆找平层 填充层上 20mm 合并制作子目 湿拌地面砂浆 地面普通找平 M20 10.屋面现浇陶粒混凝土隔热层 #25 100mm厚 实际厚度(mm):30 | m2 | 1076.88 |  | 289.4 | 311649.07
<1> 3层屋面 = 201.45=201.45
<2> 天面层 = 804.45+70.98=875.43
<3> = 201.45+875.4300=1076.88
工程量明细表
工程名称：阳春市双滘镇中心幼儿园迁建工程项目-2幢教学综合楼建筑与装饰工程 | [5 empty] | 第 10 页 共 30 页
序号 | 项目编码 | 项目名称 | 项目特征描述 | 单位 | 工程数量 |  | 综合单价 | 合价
68 | 010902001003 | 非上人平屋面 | 3.屋面刚性防水层填分格缝 细石混凝土面 3.5cm厚 实际厚度(cm):4 合并制作子目 湿拌地面砂浆 地面普通找平 M15 4.楼地面水泥砂浆找平层 混凝土或硬基层上 20mm 实际厚度(mm):25 合并制作子目 湿拌地面砂浆 地面普通找平 M15 5.铺设无纺布 7.屋面自粘高分子防水卷材 冷贴 满铺 换为【1.5厚反应粘结型高分子湿铺防水卷材】 8.屋面自粘高分子防水卷材 冷贴 满铺 换为【1.5厚反应粘结型高分子湿铺防水卷材】 9.屋面聚合物水泥(JS)防水涂料 2mm厚  10.楼地面水泥砂浆找平层 填充层上 20mm 合并制作子目 湿拌地面砂浆 地面普通找平 M20 11.屋面现浇陶粒混凝土隔热层 #25 100mm厚 实际厚度(mm):30 | m2 | 249.96 |  | 229.5 | 57365.82
<1> = 190.68=190.68
<2> = 19.62=19.62
<3> = 39.66=39.66
<4> = 190.68+19.62+39.66=249.96
69 | 010903001001 | 地下室墙面防水【外侧】 | 1.底层抹灰15mm 各种墙面 外墙 实际水泥石灰砂浆厚度(mm):20 合并制作子目 湿拌抹灰砂浆 一次抹灰厚度≥5mm M15 2.反应粘结型高分子湿铺防水卷材 自粘、湿铺 立面 3.聚合物水泥(JS)防水涂料 2mm厚 实际厚度(mm):1.5 4.XPS聚苯乙烯挤塑板外墙外保温 30mm | m2 | 309.99 |  | 203.24 | 63002.37
<1> = 309.99=309.99
70 | 010903002001 | 地下室墙面防水【内侧】 | 1.聚合物水泥(JS)防水涂料 2mm厚 实际厚度(mm):1.5 | m2 | 493.4 |  | 47.58 | 23475.97
<1> = 493.40=493.4
71 | 010904002002 | 地下室地面防水【地面】 | 1.聚合物水泥(JS)防水涂料 2mm厚 实际厚度(mm):1.5 | m2 | 249.29 |  | 47.56 | 11856.23
<1> = 249.29=249.29
工程量明细表
工程名称：阳春市双滘镇中心幼儿园迁建工程项目-2幢教学综合楼建筑与装饰工程 | [5 empty] | 第 11 页 共 30 页
序号 | 项目编码 | 项目名称 | 项目特征描述 | 单位 | 工程数量 |  | 综合单价 | 合价
72 | 010904001002 | 地下室底板防水【筏板底】 | 1.细石混凝土找平层 30mm 实际厚度(mm):50 合并制作子目 普通预拌混凝土 碎石粒径综合考虑 C20 2.聚乙烯薄膜 0.5mm厚 3.1.5厚反应粘结型高分子湿铺防水卷材 自粘、湿铺 平面 4.聚合物水泥(JS)防水涂料 2mm厚 实际厚度(mm):1.5 5.楼地面水泥砂浆找平层 混凝土或硬基层上 20mm 合并制作子目 湿拌抹灰砂浆 一次抹灰厚度≥5mm M15 | m2 | 306.81 |  | 157.87 | 48436.09
<1> 筏板底 = 284.48=284.48
<2> 集水井底 = 22.33=22.33
<3> = 284.48+22.33=306.81
73 | 010904002001 | 地下室顶板防水【顶板】 | 1.聚合物水泥(JS)防水涂料 平面 1.5mm厚 | m2 | 329.73 |  | 39.8 | 13123.25
<1> = 329.73=329.73
<2> = 329.73=329.73
74 | 010903001002 | 墙面卷材防水【筏板侧壁、柱墩、集水井侧壁】 | 1.底层抹灰15mm 各种墙面 外墙 实际水泥石灰砂浆厚度(mm):20 合并制作子目 水泥防水砂浆(配合比) 1:2.5 2.1.5厚反应粘结型高分子湿铺防水卷材 自粘、湿铺 平面 3.聚合物水泥(JS)防水涂料 2mm厚 实际厚度(mm):1.5 | m2 | 32.43 |  | 125.54 | 4071.26
<1> 集水井侧壁 = 32.43=32.43
<2> = 32.43=32.43
75 | 010904004001 | 剪力墙止水钢板 | 1.钢板止水带 | m | 149.54 |  | 65.42 | 9782.91
<1> = 74.77*2=149.54
<2> = 149.5400=149.54
76 | 010904004003 | 后浇带钢板止水带 | 1.钢板止水带 | m | 95.2 |  | 65.08 | 6195.62
<1> = 95.2=95.2
<2> = 95.2=95.2
77 | 010904004002 | 楼(地)面变形缝 | 1.玛蹄脂 2.楼面变形缝 钢板5厚 缝宽150mm内 | m | 9 |  | 107.2 | 964.8
<1> = 3.4+2.8+2.8=9
<2> = 9.0000=9
78 | 010902008002 | 顶棚变形缝 | 1.顶棚变形缝 不锈钢板1.0厚 缝宽100mm内 | m | 8.4 |  | 138.56 | 1163.9
<1> = 2.8*3=8.4
<2> = 8.4000=8.4
工程量明细表
工程名称：阳春市双滘镇中心幼儿园迁建工程项目-2幢教学综合楼建筑与装饰工程 | [5 empty] | 第 12 页 共 30 页
序号 | 项目编码 | 项目名称 | 项目特征描述 | 单位 | 工程数量 |  | 综合单价 | 合价
79 | 010903004001 | 墙面变形缝 | 1.玛蹄脂 2.外墙变形缝 不锈钢板1.0厚 缝宽100mm以内 | m | 12.5 |  | 140.45 | 1755.63
<1> = 4.15+4.15+4.2=12.5
<2> = 12.5000=12.5
80 | 010902008001 | 屋面变形缝 | 1.玛蹄脂 2.屋面变形缝 不锈钢板1.5厚 缝宽100mm内 | m | 7.3 |  | 181.94 | 1328.16
<1> = 7.3=7.3
<2> = 7.3=7.3
楼地面装饰工程
81 | 011101001003 | 水泥砂浆 地面【地下室水池泵房】 | 1.楼地面水泥砂浆找平层 混凝土或硬基层上 20mm 实际厚度(mm):25 合并制作子目 湿拌抹灰砂浆 一次抹灰厚度≥5mm M20 2.楼地面水泥砂浆找平层 混凝土或硬基层上 20mm 合并制作子目 湿拌防水砂浆：P6 用于抗渗压力要求的工程部位 M15 | m2 | 249.29 |  | 44.98 | 11213.06
<1> = 249.29=249.29
82 | 010507002004 | 120厚地坪C20【首层地面+厨房】 | 1.水泥砂浆整体面层 楼地面 20mm 合并制作子目 湿拌地面砂浆 地面普通找平 M20 2.现浇构件带肋钢筋 φ8 3.地坪 厚度8cm 实际厚度(cm):12 合并制作子目 普通预拌混凝土 碎石粒径综合考虑 C20 4.泵送混凝土至建筑部位 高度50m以内(含±0.00以下) 合并制作子目 普通预拌混凝土 碎石粒径综合考虑 C20 5.路拌铺筑水泥石屑混合料 水泥含量 6% 厚度 15cm 实际厚度(cm):30 | m2 | 1085.52 |  | 187.83 | 203893.22
<1> 首层 = 850.54=850.54
<2> 厨房 = 234.98=234.98
<3> = 850.54+234.98=1085.52
83 | 011101001004 | 1.1 水泥砂浆 地面1【水电井】 | 1.水泥砂浆整体面层 楼地面 20mm 实际厚度(mm):25 合并制作子目 湿拌地面砂浆 地面普通找平 M20 合并制作子目 湿拌地面砂浆 地面普通找平 M20 | m2 | 5.96 |  | 32.66 | 194.65
<1> 首层 = 3.28=3.28
<2> -1层 = 1.68=1.68
<3> 厨房水电井 = 1=1
<4> = 3.28+1.68+1=5.96
工程量明细表
工程名称：阳春市双滘镇中心幼儿园迁建工程项目-2幢教学综合楼建筑与装饰工程 | [5 empty] | 第 13 页 共 30 页
序号 | 项目编码 | 项目名称 | 项目特征描述 | 单位 | 工程数量 |  | 综合单价 | 合价
84 | 011102003019 | 1.2 陶瓷地砖 地面1【备餐间、储物间等】 | 1.楼地面陶瓷地砖(每块周长mm) 2400以内 水泥砂浆 实际结合层厚度(mm):25 合并制作子目 湿拌地面砂浆 地面普通找平 M15 合并制作子目 湿拌地面砂浆 地面普通找平 M15 2.楼地面水泥砂浆找平层 混凝土或硬基层上 20mm 实际厚度(mm):15 合并制作子目 湿拌地面砂浆 地面普通找平 M20 | m2 | 84.41 |  | 136.04 | 11483.14
<1> 首层 = 84.41=84.41
<2> = 84.41=84.41
85 | 011102003028 | 1.3 防水地面1【厨房】 | 1.楼地面陶瓷地砖(每块周长mm) 2400以内 水泥砂浆 实际结合层厚度(mm):30 合并制作子目 湿拌地面砂浆 地面普通找平 M15 合并制作子目 湿拌地面砂浆 地面普通找平 M15 2.楼地面水泥砂浆找平层 混凝土或硬基层上 20mm 实际厚度(mm):25 合并制作子目 湿拌抹灰砂浆 一次抹灰厚度≥5mm M15 3.聚合物水泥(JS)防水涂料 平面 1.5mm厚 4.聚合物水泥(JS)防水涂料 立面 1.5mm厚 5.细石混凝土找平层 30mm 实际厚度(mm):50 合并制作子目 普通预拌混凝土 碎石粒径综合考虑 C20 6.现浇陶粒混凝土隔热层 #25 100mm厚 实际厚度(mm):400 | m2 | 235.1 |  | 466.87 | 109761.14
<1> 厨房 = 235.10=235.1
<2> = 235.10=235.1
86 | 011102003029 | 1.4 陶瓷地砖 地面2【架空活动空间】 | 1.楼地面陶瓷地砖(每块周长mm) 2400以内 水泥砂浆 实际结合层厚度(mm):25 合并制作子目 湿拌地面砂浆 地面普通找平 M15 合并制作子目 湿拌地面砂浆 地面普通找平 M15 2.聚合物水泥(JS)防水涂料 平面 1.5mm厚 3.聚合物水泥(JS)防水涂料 立面 1.5mm厚 4.楼地面水泥砂浆找平层 混凝土或硬基层上 20mm 实际厚度(mm):15 合并制作子目 湿拌抹灰砂浆 一次抹灰厚度≥5mm M20 | m2 | 672.32 |  | 179.14 | 120439.4
<1> -1层 = 14.17=14.17
<2> 首层 = 658.15=658.15
<3> = 14.17+658.15=672.32
工程量明细表
工程名称：阳春市双滘镇中心幼儿园迁建工程项目-2幢教学综合楼建筑与装饰工程 | [5 empty] | 第 14 页 共 30 页
序号 | 项目编码 | 项目名称 | 项目特征描述 | 单位 | 工程数量 |  | 综合单价 | 合价
87 | 011102003021 | 1.5 防水地面2【卫生间】 | 1.楼地面陶瓷地砖(每块周长mm) 2400以内 水泥砂浆 实际结合层厚度(mm):25 合并制作子目 湿拌地面砂浆 地面普通找平 M15 合并制作子目 湿拌地面砂浆 地面普通找平 M15 2.聚合物水泥(JS)防水涂料 平面 1.5mm厚 实际厚度(mm):2 3.聚合物水泥(JS)防水涂料 立面 1.5mm厚 实际厚度(mm):2 4.聚合物水泥(JS)防水涂料 平面 1.5mm厚 5.聚合物水泥(JS)防水涂料 立面 1.5mm厚 6.楼地面水泥砂浆找平层 混凝土或硬基层上 20mm 合并制作子目 湿拌抹灰砂浆 一次抹灰厚度≥5mm M20 | m2 | 69.23 |  | 279.68 | 19362.25
<1> -1层 = 12.84=12.84
<2> 首层 = 56.39=56.39
<3> = 12.84+56.39=69.23
88 | 011103004002 | 1.6 PVC地板胶 地面【其他房间】 | 1.水泥自流平地面 厚度3-5mm 平地面 2.楼地面 塑料卷材 3.楼地面水泥砂浆找平层 混凝土或硬基层上 20mm 实际厚度(mm):35 合并制作子目 湿拌地面砂浆 地面普通找平 M15 4.楼地面水泥砂浆找平层 混凝土或硬基层上 20mm 实际厚度(mm):15 合并制作子目 湿拌地面砂浆 地面普通找平 M20 | m2 | 329.7 |  | 129.28 | 42623.62
<1> = 329.70=329.7
<2> = 329.70=329.7
89 | 011106001002 | 2.1 花岗岩 楼梯【楼梯】 | 1.铺贴花岗岩 楼梯 水泥砂浆 合并制作子目 湿拌抹灰砂浆 一次抹灰厚度≥5mm M15 | m2 | 103.26 |  | 299.83 | 30960.45
<1> 首层 = 34.17{楼梯投影面积}=34.17
<2> 2层 = 34.17{楼梯投影面积}=34.17
<3> 3层 = 34.92{楼梯投影面积}=34.92
<4> = 34.1700+34.1700+34.9200=103.26
90 | 011102001003 | 2.2 花岗岩 楼面2【楼梯间】 | 1.楼地面铺花岗岩(每块周长mm) 2400以内 实际结合层厚度(mm):30 合并制作子目 湿拌地面砂浆 地面普通找平 M15 合并制作子目 湿拌地面砂浆 地面普通找平 M15 | m2 | 35.97 |  | 189.52 | 6817.03
<1> 2层 = 9.44=9.44
<2> 3层 = 9.83=9.83
工程量明细表
工程名称：阳春市双滘镇中心幼儿园迁建工程项目-2幢教学综合楼建筑与装饰工程 | [5 empty] | 第 15 页 共 30 页
序号 | 项目编码 | 项目名称 | 项目特征描述 | 单位 | 工程数量 |  | 综合单价 | 合价
<3> 4层 = 16.70=16.7
<4> = 9.44+9.83+16.70=35.97
91 | 011102003023 | 2.3防水楼面1【走廊】 | 1.楼地面陶瓷地砖(每块周长mm) 2400以内 水泥砂浆 实际结合层厚度(mm):25 合并制作子目 湿拌地面砂浆 地面普通找平 M15 2.聚合物水泥(JS)防水涂料 平面 1.5mm厚 3.聚合物水泥(JS)防水涂料 立面 1.5mm厚 4.楼地面水泥砂浆找平层 混凝土或硬基层上 20mm 实际厚度(mm):15 合并制作子目 湿拌地面砂浆 地面普通找平 M15 | m2 | 564.28 |  | 185.47 | 104657.01
<1> 2层 = 283.80=283.8
<2> 3层 = 280.48=280.48
<3> = 283.80+280.48=564.28
92 | 011102003030 | 2.4陶瓷瓷砖 楼面【其他房间】 | 1.楼地面陶瓷地砖(每块周长mm) 2400以内 水泥砂浆 实际结合层厚度(mm):25 合并制作子目 湿拌地面砂浆 地面普通找平 M15 合并制作子目 湿拌地面砂浆 地面普通找平 M15 2.楼地面水泥砂浆找平层 混凝土或硬基层上 20mm 实际厚度(mm):45 合并制作子目 湿拌地面砂浆 地面普通找平 M15 | m2 | 198.82 |  | 160.77 | 31964.29
<1> 2层 = 154.86=154.86
<2> 3层 = 43.96=43.96
<3> = 154.86+43.96=198.82
93 | 011102003025 | 2.5 PVC地板胶 隔声楼面【功能房间】 | 1.楼地面 塑料卷材 2.水泥自流平地面 厚度3-5mm 平地面 3.楼地面水泥砂浆找平层 混凝土或硬基层上 20mm 实际厚度(mm):35 合并制作子目 湿拌地面砂浆 地面普通找平 M15 4.细石混凝土找平层 30mm 实际厚度(mm):40 合并制作子目 普通预拌混凝土 碎石粒径综合考虑 C20 5.现浇构件圆钢 φ6 6.铺基层板 5厚单面凹发泡橡胶减振垫板 | m2 | 1045.62 |  | 197.38 | 206384.48
<1> 2层 = 452.86=452.86
<2> 3层 = 592.76=592.76
<3> = 452.86+592.76=1045.62
工程量明细表
工程名称：阳春市双滘镇中心幼儿园迁建工程项目-2幢教学综合楼建筑与装饰工程 | [5 empty] | 第 16 页 共 30 页
序号 | 项目编码 | 项目名称 | 项目特征描述 | 单位 | 工程数量 |  | 综合单价 | 合价
94 | 011102003024 | 2.3 陶瓷地砖 楼面【卫生间】 | 1.楼地面陶瓷地砖(每块周长mm) 2400以内 水泥砂浆 实际结合层厚度(mm):25 合并制作子目 湿拌地面砂浆 地面普通找平 M15 合并制作子目 湿拌地面砂浆 地面普通找平 M15 2.聚合物水泥(JS)防水涂料 平面 1.5mm厚 实际厚度(mm):2 3.聚合物水泥(JS)防水涂料 立面 1.5mm厚 实际厚度(mm):2 4.楼地面水泥砂浆找平层 混凝土或硬基层上 20mm 合并制作子目 湿拌地面砂浆 地面普通找平 M20 5.现浇陶粒混凝土隔热层 #25 100mm厚 实际厚度(mm):400 6.聚合物水泥(JS)防水涂料 平面 1.5mm厚 7.聚合物水泥(JS)防水涂料 立面 1.5mm厚 8.楼地面水泥砂浆找平层 混凝土或硬基层上 20mm 合并制作子目 湿拌地面砂浆 地面普通找平 M20 | m2 | 219.18 |  | 515.22 | 112925.92
<1> 2层 = 109.59=109.59
<2> 3层 = 109.59=109.59
<3> = 109.59+109.59=219.18
95 | 010507002005 | 2.5 水泥砂浆 楼面【水电井】 | 1.水泥砂浆整体面层 楼地面 20mm 实际厚度(mm):25 合并制作子目 湿拌地面砂浆 地面普通找平 M20 合并制作子目 湿拌地面砂浆 地面普通找平 M20 | m2 | 6.56 |  | 34.62 | 227.11
<1> 2层 = 3.28=3.28
<2> 3层 = 3.28=3.28
<3> = 3.28+3.28=6.56
96 | 011108001002 | 2.5 门槛石【黑郁金香大理石】 | 1.零星装饰 水泥砂浆 合并制作子目 湿拌地面砂浆 地面普通找平 M15 | m2 | 15.98 |  | 384.02 | 6136.64
<1> -1层 = 1*0.2=0.2
<2> 首层 = 18.65*0.2=3.73
<3> 2层 = 34.35*0.2=6.87
<4> 3层 = 23.1*0.2=4.62
<5> 4层 = 2.8*0.2=0.56
<6> = 0.2000+3.7300+6.8700+4.6200+0.5600=15.98
工程量明细表
工程名称：阳春市双滘镇中心幼儿园迁建工程项目-2幢教学综合楼建筑与装饰工程 | [5 empty] | 第 17 页 共 30 页
序号 | 项目编码 | 项目名称 | 项目特征描述 | 单位 | 工程数量 |  | 综合单价 | 合价
97 | 011102003027 | 内窗台面 | 1.楼地面陶瓷地砖(每块周长mm) 2400以内 水泥砂浆 实际结合层厚度(mm):25 合并制作子目 湿拌地面砂浆 地面普通找平 M15 合并制作子目 湿拌地面砂浆 地面普通找平 M15 2.楼地面水泥砂浆找平层 混凝土或硬基层上 20mm 实际厚度(mm):15 合并制作子目 湿拌地面砂浆 地面普通找平 M20 | m2 | 31.16 |  | 133.26 | 4152.38
<1> 首层 = 37.8*0.2=7.56
<2> 2层 = 58.2*0.2=11.64
<3> 3层 = 59.8*0.2=11.96
<4> = 7.5600+11.6400+11.9600=31.16
98 | 011102001004 | 1米高矮墙压顶【卫生间】 | 1.零星装饰 水泥砂浆 合并制作子目 湿拌地面砂浆 地面普通找平 M20 | m2 | 7.16 |  | 691.22 | 4949.14
<1> 首层 = (0.8*6*0.15)*1+(0.9*5*0.15)*1=1.395
<2> 2层 = (0.8*6*0.15)*4=2.88
<3> 3层 = (0.8*6*0.15)*4=2.88
<4> = 1.3950+2.8800+2.8800=7.155
99 | 011105003004 | 面砖踢脚线 100高 | 1.铺贴陶瓷地砖 踢脚线 水泥砂浆 合并制作子目 湿拌抹灰砂浆 一次抹灰厚度≥5mm M20 2.底层抹灰15mm 各种墙面 内墙 合并制作子目 湿拌抹灰砂浆 一次抹灰厚度≥5mm M15 | m2 | 19.51 |  | 165.93 | 3237.29
<1> 首层 = 66.59*0.1=6.659
<2> 2层 = 93.25*0.1=9.325
<3> 3层 = 35.29*0.1=3.529
<4> = 6.6590+9.3250+3.5290=19.513
100 | 011105006001 | 卡其色不锈钢踢脚线 50高 | 1.踢脚线 金属板 2.踢脚线 饰面板 | m2 | 28.93 |  | 399.16 | 11547.7
<1> 首层 = 149.56*0.05=7.478
<2> 2层 = 188.18*0.05=9.409
<3> 3层 = 240.91*0.05=12.0455
<4> = 7.4780+9.4090+12.0455=28.9325
101 | 010507001003 | 11.2 室外散水 C20 | 1.现浇混凝土其他构件 地沟、明沟电缆沟散水坡 合并制作子目 普通预拌混凝土 碎石粒径综合考虑 C20 2.路拌铺筑水泥石屑混合料 水泥含量 6% 厚度 15cm 实际厚度(cm):10 3.水泥砂浆整体面层 加浆抹光随捣随抹 5mm 合并制作子目 湿拌地面砂浆 地面普通找平WS M25 | m2 | 112.08 |  | 72.61 | 8138.13
工程量明细表
工程名称：阳春市双滘镇中心幼儿园迁建工程项目-2幢教学综合楼建筑与装饰工程 | [5 empty] | 第 18 页 共 30 页
序号 | 项目编码 | 项目名称 | 项目特征描述 | 单位 | 工程数量 |  | 综合单价 | 合价
<1> = (16.8+53.7+15.5+54.1)*0.8=112.08
<2> = 112.0800=112.08
102 | 011102001002 | 13.1室外坡道 花岗岩地面 | 1.楼地面铺花岗岩(每块周长mm) 2400以内 实际结合层厚度(mm):30 合并制作子目 湿拌地面砂浆 地面普通找平 M15 合并制作子目 湿拌地面砂浆 地面普通找平 M15 2.地坪 厚度8cm 实际厚度(cm):10 合并制作子目 普通预拌混凝土 碎石粒径综合考虑 C15 3.路拌铺筑水泥石屑混合料 水泥含量 6% 厚度 15cm | m2 | 17.53 |  | 229.28 | 4019.28
<1> = 0.8*6.05=4.84
<2> = 0.8*8.85=7.08
<3> = 1.7*3.3=5.61
<4> = 4.8400+7.0800+5.6100=17.53
103 | 011102003026 | 9.1 屋面防滑砖【上人平屋面】 | 1.楼地面陶瓷地砖(每块周长mm) 2400以内 水泥砂浆 合并制作子目 湿拌地面砂浆 地面普通找平 M15 | m2 | 282.56 |  | 117.53 | 33209.28
<1> = 282.56=282.56
<2> = 282.56=282.56
104 | 011102003031 | 9.1 屋面防滑砖【屋面阶梯】 | 1.铺贴陶瓷地砖 台阶 水泥砂浆 合并制作子目 湿拌地面砂浆 地面普通找平 M15 2.屋面聚合物水泥(JS)防水涂料 2mm厚 实际厚度(mm):1.5 3.水泥砂浆找平层 台阶 20mm 合并制作子目 湿拌地面砂浆 地面普通找平 M15 | m2 | 24.78 |  | 328.82 | 8148.16
<1> = 24.78=24.78
<2> = 24.78=24.78
105 | 040203009001 | 9.2 塑胶跑道【上人平屋面】 | 1.双组份非法泡聚氨酯弹性层 12mm厚 实际厚度(mm):10 2.13厚全塑型塑胶面层（面喷颗粒） | m2 | 227.25 |  | 353.98 | 80441.96
<1> 2层屋面 = 51.96+9.77=61.73
<2> 3层屋面 = 153.89+11.63=165.52
<3> = 61.7300+165.5200=227.25
106 | 040205006001 | 9.2 白色聚氨酯划线 | 1.热熔标线 普通型 换为【聚氨酯底漆】 换为【聚氨酯磁漆】 2.文字、字符、图形标记 热熔型漆 换为【聚氨酯底漆】 换为【聚氨酯磁漆】 | m2 | 24.85 |  | 74.9 | 1861.27
<1> = 9.774+11.627=21.401
工程量明细表
工程名称：阳春市双滘镇中心幼儿园迁建工程项目-2幢教学综合楼建筑与装饰工程 | [5 empty] | 第 19 页 共 30 页
序号 | 项目编码 | 项目名称 | 项目特征描述 | 单位 | 工程数量 |  | 综合单价 | 合价
<2> 脚印 = 0.8*0.4*2=0.64
<3> start = 0.3*0.85=0.255
<4> Maze for food = 0.15*1=0.15
<5> 昆虫 = 0.4*0.4*3=0.48
<6> ①②③ = 0.8*0.8*3=1.92
<7> = 21.4010+0.6400+0.2550+0.1500+0.4800+1.9200=24.846
107 | 050102012001 | 9.4 仿真草皮【上人平屋面】 | 1.人造草坪 绒长20mm聚乙烯(PE 纤维)草皮 2.楼地面水泥砂浆找平层 混凝土或硬基层上 20mm 合并制作子目 湿拌地面砂浆 地面普通找平 M15 | m2 | 428.76 |  | 66.8 | 28641.17
<1> 2层屋面 = 122.21=122.21
<2> 3层屋面 = 306.55=306.55
<3> = 122.21+306.55=428.76
108 | 050102012002 | 9.4 仿真草皮【屋面阶梯平台】 | 1.仿真草皮 绒长20mm聚乙烯（PE纤维）草皮 2.楼地面水泥砂浆找平层 混凝土或硬基层上 20mm 合并制作子目 湿拌地面砂浆 地面普通找平 M15 3.屋面聚合物水泥(JS)防水涂料 2mm厚 实际厚度(mm):1.5 4.楼地面水泥砂浆找平层 混凝土或硬基层上 20mm 实际厚度(mm):15 合并制作子目 湿拌地面砂浆 地面普通找平 M20 | m2 | 85.03 |  | 98.52 | 8377.16
<1> = 85.03=85.03
<2> = 85.03=85.03
墙、柱面装饰与隔断、幕墙工程
109 | 011201001009 | 水泥砂浆面 【地下室水池泵房】 | 1.底层抹灰15mm 各种墙面 内墙 实际水泥石灰砂浆厚度(mm):20 合并制作子目 湿拌抹灰砂浆 一次抹灰厚度≥5mm M10 2.底层抹灰15mm 各种墙面 内墙 实际水泥石灰砂浆厚度(mm):20 合并制作子目 湿拌防水砂浆：P6 用于抗渗压力要求的工程部位 M15 3.扣一遍普通水泥浆 墙面 | m2 | 510.76 |  | 49.59 | 25328.59
<1> = 493.40=493.4
<2> = 17.36=17.36
<3> = 493.40+17.36=510.76
工程量明细表
工程名称：阳春市双滘镇中心幼儿园迁建工程项目-2幢教学综合楼建筑与装饰工程 | [5 empty] | 第 20 页 共 30 页
序号 | 项目编码 | 项目名称 | 项目特征描述 | 单位 | 工程数量 |  | 综合单价 | 合价
110 | 011201001001 | 水泥砂浆 墙面 【水电井】 | 1.底层抹灰15mm 各种墙面 内墙 实际水泥石灰砂浆厚度(mm):20 墙面设计钉(挂)网者，钉(挂)网部分的墙面 人工*1.2 合并制作子目 湿拌抹灰砂浆 一次抹灰厚度≥5mm M10 2.墙、柱面钉(挂)钢(铁)网 玻璃纤维网 | m2 | 181.89 |  | 39.44 | 7173.74
<1> -1层 = 28.47=28.47
<2> 首层 = 46.93=46.93
<3> 2层 = 59.74=59.74
<4> 3层 = 46.75=46.75
<5> = 28.47+46.93+59.74+46.75=181.89
111 | 011204003002 | 面砖 墙面【教卫】 | 1.镶贴陶瓷面砖密缝 墙面 建筑胶粘剂粘贴 块料周长1300内 2.聚合物水泥(JS)防水涂料 立面 1.5mm厚 3.墙、柱面钉(挂)钢(铁)网 玻璃纤维网 4.底层抹灰15mm 各种墙面 内墙 合并制作子目 湿拌抹灰砂浆 一次抹灰厚度≥5mm M5 墙面设计钉(挂)网者，钉(挂)网部分的墙面 人工*1.2 | m2 | 296.32 |  | 211.61 | 62704.28
<1> -1层 = 73.10=73.1
<2> 首层 = 85.78=85.78
<3> 2层 = 68.76=68.76
<4> 3层 = 68.68=68.68
<5> = 73.10+85.78+68.76+68.68=296.32
112 | 011204003005 | 面砖 墙面【盥洗室】 | 1.镶贴陶瓷面砖密缝 墙面 建筑胶粘剂粘贴 块料周长1300内 2.聚合物水泥(JS)防水涂料 立面 1.5mm厚 | m2 | 365.57 |  | 177.55 | 64906.95
<1> 首层 = 68.17=68.17
<2> 2层 = 148.71=148.71
<3> 3层 = 148.69=148.69
<4> = 68.17+148.71+148.69=365.57
113 | 011204003003 | 面砖 墙面【备餐间】 | 1.镶贴陶瓷面砖密缝 墙面 建筑胶粘剂粘贴 块料周长1300内 2.底层抹灰15mm 各种墙面 内墙 合并制作子目 湿拌抹灰砂浆 一次抹灰厚度≥5mm M5 | m2 | 110.73 |  | 167.74 | 18573.85
<1> 首层 = 37.99=37.99
<2> 2层 = 35.81=35.81
<3> 3层 = 36.93=36.93
工程量明细表
工程名称：阳春市双滘镇中心幼儿园迁建工程项目-2幢教学综合楼建筑与装饰工程 | [5 empty] | 第 21 页 共 30 页
序号 | 项目编码 | 项目名称 | 项目特征描述 | 单位 | 工程数量 |  | 综合单价 | 合价
<4> = 37.99+35.81+36.93=110.73
114 | 011204003006 | 面砖 墙面【厨房】 | 1.镶贴陶瓷面砖密缝 墙面 建筑胶粘剂粘贴 块料周长1300内 2.墙面 聚合物水泥砂浆 20mm 实际聚合物水泥砂浆厚度(mm):5 3.底层抹灰15mm 各种墙面 内墙 合并制作子目 湿拌抹灰砂浆 一次抹灰厚度≥5mm M5 4.扣一遍普通水泥浆 墙面 | m2 | 402.2 |  | 189.47 | 76204.83
<1> 2层 = 402.20=402.2
<2> = 402.20=402.2
115 | 011201001006 | 防水无机涂【5厚M20+15厚M15】 | 1.各种墙面15+5mm 水泥石灰砂浆底 水泥砂浆面 内墙 合并制作子目 湿拌抹灰砂浆 一次抹灰厚度≥5mm M5 合并制作子目 湿拌抹灰砂浆 一次抹灰厚度≥5mm M20 墙面设计钉(挂)网者，钉(挂)网部分的墙面 人工*1.2 2.墙、柱面钉(挂)钢(铁)网 玻璃纤维网 | m2 | 579.79 |  | 43.42 | 25174.48
<1> 首层 = 107.15=107.15
<2> 2层 = 242.15=242.15
<3> 3层 = 230.49=230.49
<4> = 107.15+242.15+230.49=579.79
116 | 011201001005 | 墙面 无机涂料【5厚M20+15厚M5】 | 1.各种墙面15+5mm 水泥石灰砂浆底 水泥砂浆面 内墙 合并制作子目 湿拌抹灰砂浆 一次抹灰厚度≥5mm M5 合并制作子目 湿拌抹灰砂浆 一次抹灰厚度≥5mm M20 墙面设计钉(挂)网者，钉(挂)网部分的墙面 人工*1.2 2.墙、柱面钉(挂)钢(铁)网 玻璃纤维网 | m2 | 1383.43 |  | 43.39 | 60027.03
<1> 首层 = 388.57=388.57
<2> 2层 = 526.64=526.64
<3> 3层 = 468.22=468.22
<4> = 388.57+526.64+468.22=1383.43
117 | 011201001010 | 墙面 无机涂料+瓷砖耐污涂层【5厚M20+15厚M5】 | 1.各种墙面15+5mm 水泥石灰砂浆底 水泥砂浆面 内墙 合并制作子目 湿拌抹灰砂浆 一次抹灰厚度≥5mm M5 合并制作子目 湿拌抹灰砂浆 一次抹灰厚度≥5mm M20 墙面设计钉(挂)网者，钉(挂)网部分的墙面 人工*1.2 2.墙、柱面钉(挂)钢(铁)网 玻璃纤维网 | m2 | 447.22 |  | 43.38 | 19400.4
<1> 首层 = 136.37=136.37
<2> 2层 = 131.52=131.52
工程量明细表
工程名称：阳春市双滘镇中心幼儿园迁建工程项目-2幢教学综合楼建筑与装饰工程 | [5 empty] | 第 22 页 共 30 页
序号 | 项目编码 | 项目名称 | 项目特征描述 | 单位 | 工程数量 |  | 综合单价 | 合价
<3> 3层 = 179.33=179.33
<4> = 136.37+131.52+179.33=447.22
118 | 011201001011 | 活动室及卧室 埃特板+石膏板+无机涂料【5厚M20+15厚M5】 | 1.9厚原木纹冰火板 2.饰面层 石膏板 3.埃特板基层 9mm 4.轻钢龙骨 中距(mm) 竖603横1500 5.各种墙面15+5mm 水泥石灰砂浆底 水泥砂浆面 内墙 合并制作子目 湿拌抹灰砂浆 一次抹灰厚度≥5mm M5 合并制作子目 湿拌抹灰砂浆 一次抹灰厚度≥5mm M20 墙面设计钉(挂)网者，钉(挂)网部分的墙面 人工*1.2 6.墙、柱面钉(挂)钢(铁)网 玻璃纤维网 | m2 | 225.09 |  | 205.42 | 46237.99
<1> 首层 = 8.2*3.05*1=25.01
<2> 2层 = 8.2*3.05*4=100.04
<3> 3层 = 8.2*3.05*4=100.04
<4> = 25.0100+100.0400+100.0400=225.09
119 | 011201001014 | 科学和美工室 埃特板+石膏板+无机涂料【5厚M20+15厚M5】 | 1.9厚原木纹冰火板 2.饰面层 石膏板 3.埃特板基层 9mm 4.轻钢龙骨 中距(mm) 竖603横1500 5.各种墙面15+5mm 水泥石灰砂浆底 水泥砂浆面 内墙 合并制作子目 湿拌抹灰砂浆 一次抹灰厚度≥5mm M5 合并制作子目 湿拌抹灰砂浆 一次抹灰厚度≥5mm M20 墙面设计钉(挂)网者，钉(挂)网部分的墙面 人工*1.2 6.墙、柱面钉(挂)钢(铁)网 玻璃纤维网 | m2 | 48.8 |  | 184.76 | 9016.29
<1> 首层 = 8*3.05*2=48.8
<2> = 48.8000=48.8
120 | 011201001012 | 音体活动室 背景墙板【5厚M20+15厚M5】 | 1.白色冰火板 2.9mm直纹橡木纹冰火板 3.纤维水泥板 9mm 4.黑色哑光钢收边条 5.轻钢龙骨 中距(mm) 竖603横1500 6.各种墙面15+5mm 水泥石灰砂浆底 水泥砂浆面 内墙 合并制作子目 湿拌抹灰砂浆 一次抹灰厚度≥5mm M5 合并制作子目 湿拌抹灰砂浆 一次抹灰厚度≥5mm M20 墙面设计钉(挂)网者，钉(挂)网部分的墙面 人工*1.2 7.墙、柱面钉(挂)钢(铁)网 玻璃纤维网 | m2 | 35.69 |  | 196.25 | 7004.16
<1> 3层 = 8.6*4.15=35.69
工程量明细表
工程名称：阳春市双滘镇中心幼儿园迁建工程项目-2幢教学综合楼建筑与装饰工程 | [5 empty] | 第 23 页 共 30 页
序号 | 项目编码 | 项目名称 | 项目特征描述 | 单位 | 工程数量 |  | 综合单价 | 合价
<2> = 35.6900=35.69
121 | 011502003001 | 米黄色人造石线条【卫生间】 | 1.石材装饰线(直线) 白水泥膏粘贴 宽度50mm以内 | m | 265.7 |  | 46.52 | 12360.36
<1> 首层 = (19.2-1)+(28.7-1.2)*1=45.7
<2> 2层 = (28.7-1.2)*4=110
<3> 3层 = (28.7-1.2)*4=110
<4> = 45.7000+110.0000+110.0000=265.7
122 | 011201001015 | 外墙面【非上人女儿墙内侧】 | 1.各种墙面15+5mm 水泥石灰砂浆底 水泥砂浆面 外墙 实际底厚度(mm):12 实际面厚度(mm):8 合并制作子目 湿拌抹灰砂浆 一次抹灰厚度≥5mm M15 合并制作子目 湿拌抹灰砂浆 一次抹灰厚度≥5mm M20 | m2 | 57.16 |  | 41.92 | 2396.15
<1> = 43.16=43.16
<2> = 14.00=14
<3> = 43.16+14.00=57.16
123 | 011201001013 | 外墙面【楼梯间】 | 1.底层抹灰15mm 各种墙面 内墙 墙面设计钉(挂)网者，钉(挂)网部分的墙面 人工*1.2 合并制作子目 湿拌抹灰砂浆 一次抹灰厚度≥5mm M15 2.墙、柱面钉(挂)钢(铁)网 铁丝网 3.镶贴纸皮瓷砖 水泥膏 墙面墙裙 | m2 | 549.37 |  | 146.44 | 80449.74
<1> 首层 = 109.85=109.85
<2> 2层 = 96.97=96.97
<3> 3层 = 206.11=206.11
<4> 4层 = 136.44=136.44
<5> = 109.85+96.97+206.11+136.44=549.37
124 | 011201001004 | 外墙面 墙面 | 1.底层抹灰15mm 各种墙面 外墙 合并制作子目 湿拌防水砂浆：P6 用于抗渗压力要求的工程部位 M15 墙面设计钉(挂)网者，钉(挂)网部分的墙面 人工*1.2 2.墙、柱面钉(挂)钢(铁)网 铁丝网 3.墙面 聚合物水泥砂浆 20mm 实际聚合物水泥砂浆厚度(mm):5 4.镶贴纸皮瓷砖 水泥膏 墙面墙裙 5.扣一遍普通水泥浆 墙面 | m2 | 4126 |  | 182.05 | 751138.3
<1> -1层 = 101.98=101.98
<2> 首层 = 995.85=995.85
<3> 2层 = 1183.48=1183.48
<4> 3层 = 1493.80=1493.8
<5> 4层 = 350.89=350.89
工程量明细表
工程名称：阳春市双滘镇中心幼儿园迁建工程项目-2幢教学综合楼建筑与装饰工程 | [5 empty] | 第 24 页 共 30 页
序号 | 项目编码 | 项目名称 | 项目特征描述 | 单位 | 工程数量 |  | 综合单价 | 合价
<6> = 101.98+995.85+1183.48+1493.80+350.89=4126
125 | 011201001008 | 外墙面 飘板 | 1.底层抹灰15mm 各种墙面 外墙 合并制作子目 湿拌防水砂浆：P6 用于抗渗压力要求的工程部位 M15 2.墙面 聚合物水泥砂浆 20mm 实际聚合物水泥砂浆厚度(mm):5 3.镶贴纸皮瓷砖 水泥膏 墙面墙裙 4.扣一遍普通水泥浆 墙面 | m2 | 662.01 |  | 161.55 | 106947.72
<1> -1层飘板 = 7.55*2=15.1
<2> 首层飘板 = 91.15*2+4.23*2{空调板}+24.53{雨蓬}=215.29
<3> 2层飘板 = 86.81*2+6.96*2{空调板}=187.54
<4> 3层飘板 = 100.92*2+6.96*2{空调板}=215.76
<5> 4层飘板 = 28.32=28.32
<6> = 15.1000+215.2900+187.5400+215.7600+28.32=662.01
126 | 011201001007 | 外墙面 梁柱面 | 1.柱梁面 水泥石灰砂浆底 石灰砂浆面 15+5mm 实际面厚度(mm):15 合并制作子目 湿拌抹灰砂浆 一次抹灰厚度≥5mm M15 合并制作子目 水泥防水砂浆(配合比) 1:2.5 2.柱梁面 聚合物水泥砂浆 20mm 实际聚合物水泥砂浆厚度(mm):5 3.镶贴纸皮瓷砖 水泥膏 独立梁柱面 4.扣一遍普通水泥浆 墙面 | m2 | 42.27 |  | 205.34 | 8679.72
<1> 首层 = 42.27=42.27
<2> = 42.27=42.27
天棚工程
127 | 011301001001 | 天棚抹灰【地下室水池泵房】 | 1.水泥砂浆面 20mm 合并制作子目 湿拌抹灰砂浆 一次抹灰厚度≥5mm M20 2.墙面 聚合物水泥砂浆 20mm 实际聚合物水泥砂浆厚度(mm):10 | m2 | 329.73 |  | 68.86 | 22705.21
<1> = 329.73=329.73
128 | 011302001005 | 600*600铝扣板吊顶【卫生间、厨房】 | 1.装配式U型轻钢天棚龙骨(不上人型) 面层规格(mm) 600×600 平面 2.方型铝扣板面层 600×600 3.聚合物水泥(JS)防水涂料 平面 1.5mm厚 | m2 | 529.01 |  | 148.91 | 78774.88
<1> -1层 = 13.42=13.42
<2> 首层 = 57.03=57.03
<3> 2层 = 346.05{卫生间+厨房}=346.05
<4> 3层 = 112.51=112.51
<5> = 13.42+57.03+346.0500+112.51=529.01
工程量明细表
工程名称：阳春市双滘镇中心幼儿园迁建工程项目-2幢教学综合楼建筑与装饰工程 | [5 empty] | 第 25 页 共 30 页
序号 | 项目编码 | 项目名称 | 项目特征描述 | 单位 | 工程数量 |  | 综合单价 | 合价
129 | 011302001007 | 600*600铝扣板吊顶【功能房】 | 1.装配式U型轻钢天棚龙骨(不上人型) 面层规格(mm) 600×600 平面 2.方型铝扣板面层 600×600 | m2 | 241.32 |  | 109 | 26303.88
<1> 首层 = 84.41=84.41
<2> 2层 = 155.62=155.62
<3> 3层 = 47.01=47.01
<4> 扣减大于0.3m2灯孔 = -0.6*0.6*97-0.6*1.2*15=-45.72
<5> = 84.41+155.62+47.01+-45.7200=241.32
130 | 011302001008 | 双层9厚耐水埃特板 吊顶 防水无机涂料【走廊、架空活动空间】 | 1.装配式U型轻钢天棚龙骨(不上人型) 面层规格(mm) 600×600 平面 2.双层9厚耐水埃特板面层 | m2 | 251.94 |  | 247.79 | 62428.21
<1> -1层 = 6.72=6.72
<2> 首层 = 76.88=76.88
<3> 2层 = 86.48=86.48
<4> 3层 = 81.86=81.86
<5> = 6.72+76.88+86.48+81.86=251.94
131 | 011302001009 | 双层9厚石膏板吊顶 无机涂料【活动室及卧室】 | 1.装配式U型轻钢天棚龙骨(不上人型) 面层规格(mm) 600×600 平面 3.双层9厚石膏板面层 | m2 | 705.56 |  | 75.94 | 53580.23
<1> 首层 = 77.13=77.13
<2> 2层 = 314.17=314.17
<3> 3层 = 314.26=314.26
<4> = 77.13+314.17+314.26=705.56
132 | 011302001011 | 双层9厚石膏板吊顶 无机涂料【图书阅览室】 | 1.装配式U型轻钢天棚龙骨(不上人型) 面层规格(mm) 600×600 平面 3.双层9厚石膏板面层 | m2 | 29.72 |  | 80.82 | 2401.97
<1> 首层 = 29.72=29.72
<2> = 29.72=29.72
133 | 011302001010 | 双层石膏板吊顶 无机涂料【科学和美工室、音体活动室】 | 1.装配式U型轻钢天棚龙骨(不上人型) 面层规格(mm) 600×600 平面 2.双层9厚石膏板面层 | m2 | 283.03 |  | 78.9 | 22331.07
<1> 科学和美工室 = 141.89=141.89
<2> 音体活动室 = 141.14=141.14
<3> = 141.89+141.14=283.03
134 | 011302002001 | 铝通吊顶中距@100【活动室、走廊】 | 1.铝合金格栅天栅 | m2 | 1224.81 |  | 201.37 | 246639.99
工程量明细表
工程名称：阳春市双滘镇中心幼儿园迁建工程项目-2幢教学综合楼建筑与装饰工程 | [5 empty] | 第 26 页 共 30 页
序号 | 项目编码 | 项目名称 | 项目特征描述 | 单位 | 工程数量 |  | 综合单价 | 合价
<1> -1层 = 5.72=5.72
<2> 首层 = 552.94=552.94
<3> 2层 = 325.85=325.85
<4> 3层 = 340.30=340.3
<5> = 5.72+552.94+325.85+340.30=1224.81
135 | 010810003001 | 窗帘盒 无机涂料【铝扣板天花】 | 1.窗帘盒 胶合板 单轨 | m | 54 |  | 49.46 | 2670.84
<1> 首层 = 1.5+2.2+2.65*2=9
<2> 2层 = 1.5+5.9+6.25+2.95+2.9+2.65*4=30.1
<3> 3层 = 1.8+2.5+2.65*4=14.9
<4> = 9.0000+30.1000+14.9000=54
136 | 010810003002 | 窗帘盒 无机涂料【石膏板天花】 | 1.窗帘盒 胶合板 单轨 | m | 187.2 |  | 51.29 | 9601.49
<1> 首层 = (5.75+2.1+3.7)+(1.55+6.05+4.25)+(8.65+5.05)+(8.65+5.25)=51
<2> 2层 = (8.65+5.05)*2+(8.65+5.25)*2=55.2
<3> 3层 = (5.9+6.25+3.2+3.2+3.55+3.7)+(8.65+5.05)*2+(8.65+5.25)*2=81
<4> = 51.0000+55.2000+81.0000=187.2
油漆、涂料、裱糊工程
137 | 011407001005 | 内墙面【抹灰面】 防水无机涂料 | 1.成品腻子膏(耐水型)N型 墙面 满刮一遍 实际腻子遍数(遍):3 2.乳胶漆底油二遍面油二遍 抹灰面 墙柱面 实际底漆遍数(遍):1 | m2 | 579.79 |  | 41.52 | 24072.88
<1> 首层 = 107.15=107.15
<2> 2层 = 242.15=242.15
<3> 3层 = 230.49=230.49
<4> = 107.15+242.15+230.49=579.79
138 | 011407001001 | 内墙面【抹灰面】 无机涂料 | 1.成品腻子膏(一般型)Y型 墙面 满刮一遍 实际腻子遍数(遍):3 2.乳胶漆底油二遍面油二遍 抹灰面 墙柱面 实际底漆遍数(遍):1 | m2 | 1383.43 |  | 35.82 | 49554.46
<1> 首层 = 388.57=388.57
<2> 2层 = 526.64=526.64
<3> 3层 = 468.22=468.22
<4> = 388.57+526.64+468.22=1383.43
工程量明细表
工程名称：阳春市双滘镇中心幼儿园迁建工程项目-2幢教学综合楼建筑与装饰工程 | [5 empty] | 第 27 页 共 30 页
序号 | 项目编码 | 项目名称 | 项目特征描述 | 单位 | 工程数量 |  | 综合单价 | 合价
139 | 011407001006 | 内墙面【抹灰面】 无机涂料+瓷砖耐污涂层 | 1.成品腻子膏(一般型)Y型 墙面 满刮一遍 实际腻子遍数(遍):3 2.乳胶漆底油二遍面油二遍 抹灰面 墙柱面 实际底漆遍数(遍):1 3.室内涂料三遍 内墙防霉涂料 | m2 | 447.22 |  | 69.07 | 30889.49
<1> 首层 = 136.37=136.37
<2> 2层 = 131.52=131.52
<3> 3层 = 179.33=179.33
<4> = 136.37+131.52+179.33=447.22
140 | 011407001004 | 内墙面【石膏板面】 无机涂料 | 1.成品腻子膏(一般型)Y型 墙面 满刮一遍 实际腻子遍数(遍):3 2.乳胶漆底油二遍面油二遍 石膏板面 墙柱面 实际底漆遍数(遍):1 | m2 | 166.23 |  | 34.94 | 5808.08
<1> 详见清单定额子目 = 130.63{活动室及卧室 埃特板+石膏板+无机涂料【5厚M20+15厚M5】}=130.63
<2> = 35.6{科学和美工室 埃特板+石膏板+无机涂料【5厚M20+15厚M5】}=35.6
<3> = 130.6300+35.6000=166.23
141 | 011407002003 | 天棚面【石膏板面】 防水无机涂料 | 1.成品腻子膏(耐水型)N型 天棚面 满刮一遍 实际腻子遍数(遍):3 2.乳胶漆底油二遍面油二遍 石膏板面 天棚面 实际底漆遍数(遍):1 | m2 | 470.77 |  | 48.14 | 22662.87
<1> = 251.94=251.94
<2> = 3.44+78.23+68.58+68.58=218.83
<3> = 251.94+218.8300=470.77
142 | 011407002005 | 天棚面【石膏板面】 无机涂料 | 1.成品腻子膏(一般型)Y型 天棚面 满刮一遍 实际腻子遍数(遍):2 2.乳胶漆底油二遍面油二遍 石膏板面 天棚面 实际底漆遍数(遍):1 | m2 | 1106.17 |  | 36.13 | 39965.92
<1> = 743.14+35.53+327.50=1106.17
<2> = 1106.1700=1106.17
143 | 011407002001 | 天棚面【抹灰面】 无机涂料 | 1.成品腻子膏(一般型)Y型 天棚面 满刮一遍 实际腻子遍数(遍):3 2.乳胶漆底油二遍面油二遍 抹灰面 天棚面 实际底漆遍数(遍):1 | m2 | 262.94 |  | 43.21 | 11361.64
<1> 首层 = 20.86+42.61{楼梯底部}=63.47
<2> 2层 = 23.78+42.31{楼梯底部}=66.09
<3> 3层 = 21.57+41.74{楼梯底部}=63.31
<4> 4层 = 70.07=70.07
<5> = 63.4700+66.0900+63.3100+70.07=262.94
144 | 011407002008 | 天棚面【抹灰面】 腻子 | 1.成品腻子粉(一般型)Y型 天棚面 满刮一遍 实际腻子遍数(遍):2 | m2 | 11.67 |  | 13.21 | 154.16
<1> -1层 = 1.4=1.4
工程量明细表
工程名称：阳春市双滘镇中心幼儿园迁建工程项目-2幢教学综合楼建筑与装饰工程 | [5 empty] | 第 28 页 共 30 页
序号 | 项目编码 | 项目名称 | 项目特征描述 | 单位 | 工程数量 |  | 综合单价 | 合价
<2> 首层 = 2.91=2.91
<3> 2层 = 3.8=3.8
<4> 3层 = 3.56=3.56
<5> = 1.4+2.91+3.8+3.56=11.67
145 | 011407002004 | 天棚面 喷深灰色无机涂料【走廊/活动室】 | 1.抹灰面乳胶漆 天棚面 面漆一遍 实际面漆遍数(遍):3 | m2 | 1464.32 |  | 21.08 | 30867.87
<1> 首层 = 629.81=629.81
<2> 2层 = 412.34=412.34
<3> 3层 = 422.17=422.17
<4> = 629.81+412.34+422.17=1464.32
146 | 011407002007 | 窗帘盒 无机涂料 | 1.成品腻子膏(一般型)Y型 天棚面 满刮一遍 实际腻子遍数(遍):2 2.乳胶漆底油二遍面油二遍 石膏板面 天棚面 实际底漆遍数(遍):1 | m2 | 93.78 |  | 36.22 | 3396.71
<1> 铝扣板天花 = 54*0.35=18.9
<2> 石膏板天花 = 187.2*0.4=74.88
<3> = 18.9000+74.8800=93.78
其他装饰工程
卫生间装饰
147 | 011505001001 | 洗手台 | 1.洗漱台(洗手台) 石板材 合并制作子目 湿拌抹灰砂浆 一次抹灰厚度≥5mm M15 | m2 | 26.85 |  | 928.28 | 24924.32
<1> 首层 = (0.5+0.25)*1.8+(0.5+0.25)*3.4*2=6.45
<2> 2层 = (0.5+0.25)*3.4*4=10.2
<3> 3层 = (0.5+0.25)*3.4*4=10.2
<4> = 6.4500+10.2000+10.2000=26.85
148 | 011505004003 | 蹲便抓杆【卫生间】 | 1.金属 无障碍卫生间座便器抓杆 | 副 | 75 |  | 156.73 | 11754.75
<1> = 5+7*2=19
<2> = 7*4=28
<3> = 7*4=28
<4> = 19.0000+28.0000+28.0000=75
149 | 011210005001 | 小便隔断 | 1.浴室厕隔断(包龙骨、基层) 成品隔断 | m2 | 5.4 |  | 202.14 | 1091.56
<1> 首层 = 0.6*0.3*3*2=1.08
<2> 2层 = 0.6*0.3*3*4=2.16
<3> 3层 = 0.6*0.3*3*4=2.16
<4> = 1.0800+2.1600+2.1600=5.4
工程量明细表
工程名称：阳春市双滘镇中心幼儿园迁建工程项目-2幢教学综合楼建筑与装饰工程 | [5 empty] | 第 29 页 共 30 页
序号 | 项目编码 | 项目名称 | 项目特征描述 | 单位 | 工程数量 |  | 综合单价 | 合价
150 | 011505004001 | 座便器抓杆【无障碍卫生间】 | 1.金属 无障碍卫生间座便器抓杆 | 副 | 4 |  | 187.03 | 748.12
<1> = 4=4
151 | 011505004002 | 洗脸盆安全抓杆【无障碍卫生间】 | 1.金属 无障碍卫生间洗脸盆安全抓杆 | 副 | 4 |  | 257.73 | 1030.92
<1> = 4=4
152 | 011505010002 | 镜面玻璃 6厚银镜 | 1.镜面玻璃饰面层 墙面 粘结在胶合板基层上 2.胶合板基层 15mm | m2 | 12.84 |  | 236.1 | 3031.52
<1> 首层 = 0.7*1+1.8*0.3+3.4*0.3*2=3.28
<2> 2层 = 0.7*1+3.4*0.3*4=4.78
<3> 3层 = 0.7*1+3.4*0.3*4=4.78
<4> = 3.2800+4.7800+4.7800=12.84
栏杆及扶手
153 | 011503001010 | 不锈钢管栏杆H1400【走廊】 | 1.不锈钢扶手 φ60 直型 2.不锈钢栏杆制安 直型 | m | 299.21 |  | 372.75 | 111530.53
<1> 首层 = 19.85=19.85
<2> 2层 = 84.38=84.38
<3> 3层 = 68.5=68.5
<4> 4层 = 126.48=126.48
<5> = 19.85+84.38+68.5+126.48=299.21
154 | 011503001006 | 护窗栏杆H900【大样H/-】 | 1.不锈钢扶手 φ40 直型 2.不锈钢栏杆制安 直型 | m | 5.4 |  | 206.81 | 1116.77
<1> T1 = 1.8*3=5.4
<2> = 5.4000=5.4
155 | 011503001009 | 楼梯栏杆【做法参照20ZJ401 50页】 | 1.不锈钢扶手 φ50/φ40 直型 2.不锈钢栏杆制安 直型 3.弯头制作、安装 不锈钢 φ50 | m | 55.69 |  | 262.15 | 14599.13
<1> LT1 = 4.358*5+4.657+1.4=27.847
<2> LT2 = 4.358*5+4.657+1.4=27.847
<3> = 27.8470+27.8470=55.694
156 | 011503005001 | 靠墙扶手【做法参照20ZJ401 59页N1大样】 | 1.靠墙扶手制作、安装 不锈钢管 | m | 44.18 |  | 278.92 | 12322.69
<1> LT1 = 4.358*5+4.657=26.447
<2> LT2 = 4.358*3+4.657=17.731
<3> = 26.4470+17.7310=44.178
其他
工程量明细表
工程名称：阳春市双滘镇中心幼儿园迁建工程项目-2幢教学综合楼建筑与装饰工程 | [5 empty] | 第 30 页 共 30 页
序号 | 项目编码 | 项目名称 | 项目特征描述 | 单位 | 工程数量 |  | 综合单价 | 合价
157 | 011501001001 | 成品花圃 | 1.成品花圃 | m | 84.58 |  | 200 | 16916
<1> = 30.4+17.35+4.2+11.34+4.24+17.05=84.58
<2> = 84.5800=84.58
158 | 011501001002 | 玻璃钢坐凳 | 1.玻璃钢坐凳 | 个 | 6 |  | 1200 | 7200
<1> = 6=6

## 4.1其它项目清单计价表（含独立费）
其他项目清单计价表
工程名称：阳春市双滘镇中心幼儿园迁建工程项目-2幢教学综合楼建筑与装饰工程 | [7 empty] | 第 1 页 共 1 页
序号 | 项目编号 | 项目名称 | 计量 单位 | 数量 | 单价 （元） | 取费基数 | 费率 （%） |  | 金额 （元） | 备注
其他项目
1 | ZLF | 暂列金额 | [6 empty] | 734032.01
2 | ZGJ | 暂估价
2.1 | ZGC | 材料暂估价
2.2 | ZGGC | 专业工程暂估价
3 | LXF | 计日工
4 | ZCBFWF | 总承包服务费
5 | YSBGF | 预算包干费 | [6 empty] | 136194.48 | 按分部分项的人工费与施工机具费之和的 7.00%计算
6 | GCYZF | 工程优质费 | [7 empty] | 按分部分项的人工费与施工机具费之和为计算基础 国家级质量奖：12.00%；省级质量奖：7.50%；市级质量奖：4.50%
7 | GSFDC | 概算幅度差 | [7 empty] | 按分部分项工程费为计算基础 建筑工程：3.00%；
8 | XCQZFY | 现场签证费用
9 | SPFY | 索赔费用
10 | QTFY | 其他费用 | [7 empty] | 按实际发生或经批准的施工方案计算
|  | 小计 | [6 empty] | 136194.48
|  | 合计 | [6 empty] | 136194.48

## 单位工程人材机汇总表
单位工程人材机汇总表
工程名称：阳春市双滘镇中心幼儿园迁建工程项目-2幢教学综合楼建筑与装饰工程 | [6 empty] | 第 1 页 共 12 页
序号 | 编码 | 名称 | 规格型号 | 单位 | 数量 | 单价 （元） |  | 合价 （元）
1 | 00010010 | 人工费 |  | 元 | 2434048.7586 | 1 |  | 2434048.76
2 | 01000001 | 型钢 | 综合 | kg | 50.692 | 4.34 |  | 220
3 | 01010030@2 | 圆钢 | φ6 | t | 3.1569 | 3355.83 |  | 10594.02
4 | 01010030@3 | 热轧圆盘条 | φ10以内 | t | 0.5715 | 3355.83 |  | 1917.86
5 | 01010030@9 | 圆钢 | φ6-10 | t | 13.3212 | 3355.83 |  | 44703.68
6 | 01010040@1 | 螺纹钢筋 | φ12 | t | 43.666 | 3311.8 |  | 144613.06
7 | 01010040@2 | 螺纹钢筋 | φ14 | t | 21.6695 | 3311.8 |  | 71765.05
8 | 01010040@3 | 螺纹钢筋 | φ16 | t | 14.677 | 3311.8 |  | 48607.29
9 | 01010040@4 | 螺纹钢筋 | φ25 | t | 24.2525 | 3311.8 |  | 80319.43
10 | 01010040@5 | 螺纹钢筋 | φ18~22 | t | 41.9553 | 3146.1 |  | 131995.57
11 | 01010040@6 | 盘螺 | φ8-12 | t | 2.582 | 3311.8 |  | 8551.07
12 | 01010080@1 | 冷拉热轧圆盘条 | φ6 | t | 1.4504 | 3355.83 |  | 4867.3
13 | 01010120@1 | 盘螺 | φ8 | t | 4.3738 | 3311.8 |  | 14485.15
14 | 01010120@2 | 盘螺 | φ8-12 | t | 75.1077 | 3311.8 |  | 248741.68
15 | 01030017 | 镀锌低碳钢丝 | φ4.0 | kg | 2722.3086 | 6.61 |  | 17994.46
16 | 01030031 | 镀锌低碳钢丝 | φ0.7~1.2 | kg | 1189.8993 | 7.14 |  | 8495.88
17 | 01030035 | 镀锌低碳钢丝 | φ1.2~2.5 | kg | 105.1059 | 7.4 |  | 777.78
18 | 01090022 | 圆钢 | φ10以内 | t | 1.3503 | 3355.83 |  | 4531.38
19 | 01090022@1 | 圆钢 | φ6 | t | 2.5112 | 3355.83 |  | 8427.16
20 | 01090023 | 圆钢 | φ10以内 | kg | 97.76 | 3.36 |  | 328.47
21 | 01090030@6 | 螺纹钢筋 | φ16 | t | 4.1997 | 3355.83 |  | 14093.48
22 | 01090030@7 | 螺纹钢筋 | φ18 | t | 3.04 | 3146.1 |  | 9564.14
23 | 01210001 | 角钢 | 综合 | kg | 568.9413 | 3.79 |  | 2156.29
24 | 01290100 | 钢板 | 3.5~4.0 | t | 2.303 | 3506.02 |  | 8074.36
25 | 01290225 | 镀锌钢板 | 0.75 | m2 | 3.4884 | 36.15 |  | 126.11
26 | 01290300 | 不锈钢装饰板 | 1 | m2 | 5.4155 | 232.31 |  | 1258.07
27 | 01290300@2 | 不锈钢装饰板 | 1.5 | m2 | 5.4723 | 359.2 |  | 1965.65
28 | 01290335 | 花纹钢板 | 5~8 | t | 0.0879 | 4500 |  | 395.55
29 | 01610020 | 钨棒 |  | kg | 20.544 | 23.77 |  | 488.33
30 | 01610020@2 | 钨棒 |  | kg | 0.44 | 23.77 |  | 10.46
31 | 02030040 | 门窗密封橡胶条 |  | m | 230.4472 | 2.55 |  | 587.64
32 | 02030130 | 连接带 | 200宽 | m | 128.7 | 0.8 |  | 102.96
33 | 02050260 | 密封胶圈 |  | 个 | 47.8035 | 13.33 |  | 637.22
34 | 02090020@1 | 聚氯乙烯薄膜 |  | m2 | 3.6465 | 1.33 |  | 4.85
单位工程人材机汇总表
工程名称：阳春市双滘镇中心幼儿园迁建工程项目-2幢教学综合楼建筑与装饰工程 | [6 empty] | 第 2 页 共 12 页
序号 | 编码 | 名称 | 规格型号 | 单位 | 数量 | 单价 （元） |  | 合价 （元）
35 | 02090041 | 聚乙烯薄膜 |  | m2 | 337.7 | 1.33 |  | 449.14
36 | 02270070 | 土工布 |  | m2 | 3984.2644 | 2.82 |  | 11235.63
37 | 02290030 | 麻袋 |  | 个 | 47.8709 | 3.55 |  | 169.94
38 | 02310010 | 无纺布 |  | m2 | 1479.605 | 3.25 |  | 4808.72
39 | 03010126 | 自攻螺钉 | M3×10 | 十套 | 306.88 | 0.25 |  | 76.72
40 | 03010126@1 | 自攻螺钉 | M3×10 | 十套 | 40.32 | 0.25 |  | 10.08
41 | 03010128 | 自攻螺钉 | M4×15 | 十套 | 4012.092 | 0.39 |  | 1564.72
42 | 03010128@1 | 自攻螺钉 | M4×15 | 十套 | 6.953 | 0.39 |  | 2.71
43 | 03010132 | 自攻螺钉 | M6×30 | 十套 | 81.162 | 1.14 |  | 92.52
44 | 03010155 | 不锈钢螺钉 | M5×12 | 十套 | 576.5204 | 2.23 |  | 1285.64
45 | 03010195 | 木螺钉 | M5×50 | 十套 | 1100.7247 | 0.32 |  | 352.23
46 | 03010200@1 | 木螺钉 | M6×10 | 十套 | 5.499 | 0.15 |  | 0.82
47 | 03010215 | 木螺钉 | M3.5×22~25 | 十套 | 94.238 | 0.21 |  | 19.79
48 | 03010280 | 盘头螺钉 | M6×35 | 十套 | 79.53 | 4.2 |  | 334.03
49 | 03010320 | 螺母 | 综合 | 十个 | 718.432 | 2.42 |  | 1738.61
50 | 03011315 | 高强螺栓 |  | kg | 24.9002 | 10.62 |  | 264.44
51 | 03011325 | 对拉螺栓 |  | kg | 984.4586 | 5.38 |  | 5296.39
52 | 03013021 | 膨胀螺栓 | M5 | 十套 | 4.928 | 1.3 |  | 6.41
53 | 03013101 | 膨胀螺栓 | M5×50 | 十套 | 34.2762 | 1.3 |  | 44.56
54 | 03013121 | 膨胀螺栓 | M6×80 | 十套 | 1088.22 | 6.89 |  | 7497.84
55 | 03013121@1 | 膨胀螺栓 | M6×80 | 十套 | 8.964 | 6.89 |  | 61.76
56 | 03013151 | 膨胀螺栓 | M8×80 | 十套 | 47.691 | 6.89 |  | 328.59
57 | 03013421@1 | 塑料膨胀螺栓 | 综合 | 十套 | 186 | 0.27 |  | 50.22
58 | 03016191 | 专用螺母垫圈 | Q235 3# | 块 | 359.216 | 0.88 |  | 316.11
59 | 03019001 | 圆钉 | 综合 | kg | 16.7372 | 6.28 |  | 105.11
60 | 03019011 | 圆钉 | 30~45 | kg | 6.266 | 7.22 |  | 45.24
61 | 03019011@1 | 圆钉 | 30~45 | kg | 2.4766 | 7.22 |  | 17.88
62 | 03019021 | 圆钉 | 50~75 | kg | 994.0106 | 6.28 |  | 6242.39
63 | 03019031 | 射钉 |  | 十个 | 312.273 | 0.06 |  | 18.74
64 | 03019041 | 枪钉 |  | 盒 | 1.503 | 6.35 |  | 9.54
65 | 03019041@1 | 枪钉 |  | 盒 | 4.643 | 6.35 |  | 29.48
66 | 03019111@1 | 不锈钢钉 |  | kg | 0.6201 | 24.09 |  | 14.94
67 | 03019161 | 马钉 | 综合 | kg | 187.72 | 5.21 |  | 978.02
68 | 03031051 | 铝合金窗轨 | L=1000 | 套 | 269.92 | 12.87 |  | 3473.87
69 | 03033156 | 地弹簧 |  | 台 | 2.02 | 61.58 |  | 124.39
单位工程人材机汇总表
工程名称：阳春市双滘镇中心幼儿园迁建工程项目-2幢教学综合楼建筑与装饰工程 | [6 empty] | 第 3 页 共 12 页
序号 | 编码 | 名称 | 规格型号 | 单位 | 数量 | 单价 （元） |  | 合价 （元）
70 | 03134001@1 | 木砂纸 |  | 张 | 82.56 | 0.17 |  | 14.04
71 | 03134011 | 水砂纸 |  | 张 | 308.73 | 0.77 |  | 237.72
72 | 03134011@2 | 水砂纸 |  | 张 | 13.6177 | 0.77 |  | 10.49
73 | 03135001 | 低碳钢焊条 | 综合 | kg | 1558.2667 | 8.23 |  | 12824.53
74 | 03136071 | 不锈钢焊丝 |  | kg | 46.728 | 29.51 |  | 1378.94
75 | 03137001 | 焊剂 |  | kg | 25.4064 | 2.57 |  | 65.29
76 | 03139301 | 石料切割锯片 |  | 片 | 0.3458 | 34.19 |  | 11.82
77 | 03210060 | 镀锌钢丝网 | φ0.9×10×10 | m2 | 356.5 | 2.26 |  | 805.69
78 | 03210090 | 钢丝网 | 综合 | m2 | 5162.3 | 2.26 |  | 11666.8
79 | 03210115 | 钢板网 | 0.8 | m2 | 28.9953 | 8.21 |  | 238.05
80 | 03210280 | 钢脚手直角扣件 |  | 个 | 812.9586 | 3.3 |  | 2682.76
81 | 03210295 | 不锈钢法兰座(装饰用) | φ59 | 个 | 207.756 | 8.15 |  | 1693.21
82 | 03213001 | 铁件 | 综合 | kg | 943.2679 | 6.34 |  | 5980.32
83 | 03213111 | 镀锌铁码 |  | 支 | 4099.637 | 0.47 |  | 1926.83
84 | 03213111@1 | 镀锌铁码 |  | 支 | 1556.25 | 0.47 |  | 731.44
85 | 03214101@1 | 铸铁盖板 | 320×500×30 | 十块 | 9.888 | 400 |  | 3955.2
86 | 03230043 | 直螺纹套筒接头 | φ20以内 | 个 | 79.79 | 3.29 |  | 262.51
87 | 03230045 | 直螺纹套筒接头 | φ25以内 | 个 | 540.35 | 3.29 |  | 1777.75
88 | 03230131 | 冷挤压套筒 | φ32内 | 套 | 384.81 | 3.29 |  | 1266.02
89 | 04010015 | 复合普通硅酸盐水泥 | P.C 32.5 | t | 175.476 | 394.96 |  | 69306
90 | 04010015@5 | 复合普通硅酸盐水泥 | P.C 32.5 | t | 0.1842 | 394.96 |  | 72.75
91 | 04010045 | 白色硅酸盐水泥 | 32.5 | t | 0.3399 | 722.85 |  | 245.7
92 | 04030015 | 中砂 |  | m3 | 37.4762 | 178.22 |  | 6679.01
93 | 04050025 | 碎石 | 10 | m3 | 3.6058 | 119.36 |  | 430.39
94 | 04070001 | 粘土陶粒 |  | m3 | 289.0729 | 265 |  | 76604.32
95 | 04070045 | 石屑 |  | m3 | 472.4619 | 70.82 |  | 33459.75
96 | 04090015 | 生石灰 |  | t | 1.8296 | 645.63 |  | 1181.24
97 | 04090090 | 粘土 |  | m3 | 7.493 | 30.9 |  | 231.53
98 | 04090105 | 羧甲基纤维素 |  | kg | 5.4502 | 6 |  | 32.7
99 | 04090160@1 | 石膏粉 |  | kg | 28.208 | 0.99 |  | 27.93
100 | 04130001 | 灰砂砖 | 240×115×53 | 千块 | 10.5637 | 282.26 |  | 2981.71
101 | 04130001@1 | 标准砖 | 240×115×53 | 千块 | 14.3855 | 282.26 |  | 4060.45
102 | 04130001@4 | 混凝体实心砖 | 240×115×53 | 千块 | 4.6406 | 282.26 |  | 1309.86
单位工程人材机汇总表
工程名称：阳春市双滘镇中心幼儿园迁建工程项目-2幢教学综合楼建筑与装饰工程 | [6 empty] | 第 4 页 共 12 页
序号 | 编码 | 名称 | 规格型号 | 单位 | 数量 | 单价 （元） |  | 合价 （元）
103 | 04150001 | 蒸压加气混凝土砌块 | 600×100×200 | 千块 | 3.5296 | 2973.48 |  | 10495.2
104 | 04150010 | 蒸压加气混凝土砌块 | 600×200×200 | 千块 | 28.7694 | 5946.96 |  | 171090.47
105 | 05030080 | 松杂板枋材 |  | m3 | 43.6888 | 1061.95 |  | 46395.32
106 | 05030080@1 | 松杂板枋材 |  | m3 | 1.037 | 1061.95 |  | 1101.24
107 | 05030140@1 | 杉木枋 |  | m3 | 0.6032 | 1061.95 |  | 640.57
108 | 05030180 | 松木板 |  | m3 | 0.6422 | 1061.95 |  | 681.98
109 | 05030370 | 松杂直边板 |  | m3 | 5.1104 | 1061.95 |  | 5426.99
110 | 05050080@1 | 5厚单面凹发泡橡胶减振垫板 | 5mm | m2 | 1098.3 | 26.5 |  | 29104.95
111 | 05050080@5 | 难燃胶合板 | 2440×1220×9 | m2 | 30.45 | 26.22 |  | 798.4
112 | 05050080@6 | 埃特板 | 9mm | m2 | 175.35 | 42.55 |  | 7461.14
113 | 05050080@7 | 纤维水泥板 | 9mm | m2 | 37.8 | 44.8 |  | 1693.44
114 | 05050080@8 | 胶合板 | 2440×1220×15 | m2 | 13.65 | 35.22 |  | 480.75
115 | 05050110@2 | 难燃板 | 9mm | m2 | 117.8 | 26.22 |  | 3088.72
116 | 05050120 | 防水胶合板 | 模板用 18mm | m2 | 1809.0426 | 43.24 |  | 78223
117 | 05050130@10 | 9mm白色冰火板（硅酸钙板基层） |  | m2 | 5.5 | 88 |  | 484
118 | 05050130@11 | 9厚原木纹冰火板（硅酸钙板基层） |  | m2 | 191.4 | 88 |  | 16843.2
119 | 05050130@8 | 9mm直纹橡木纹冰火板（硅酸钙板基层） |  | m2 | 13.2 | 88 |  | 1161.6
120 | 06550020@1 | 银光玻璃镜 | 6 | m2 | 14.3 | 129.44 |  | 1850.99
121 | 07010001@4 | 防滑砖 踢脚线 | 600×100 10厚 | m2 | 20.4 | 53.53 |  | 1092.01
122 | 07010023@2 | 白色瓷片 | 300*600（墙砖） | m2 | 306.36 | 58.81 |  | 18017.03
123 | 07010023@3 | 白色瓷片 | 300*600（墙砖）柔光拉槽格子 | m2 | 378.81 | 58.81 |  | 22277.82
124 | 07010023@4 | 米白色瓷片 | 800*400（墙砖） | m2 | 530.955 | 70 |  | 37166.85
125 | 07050030@12 | 浅黄色抛光砖 | 600×600 10厚 | m2 | 31.775 | 61.49 |  | 1953.84
126 | 07050030@14 | 红色通体防滑砖 | 600×600 8厚 | m2 | 240.875 | 64.18 |  | 15459.36
127 | 07050030@4 | 防滑砖 | 600×600 10厚 | m2 | 2142.25 | 64.18 |  | 137489.61
单位工程人材机汇总表
工程名称：阳春市双滘镇中心幼儿园迁建工程项目-2幢教学综合楼建筑与装饰工程 | [6 empty] | 第 5 页 共 12 页
序号 | 编码 | 名称 | 规格型号 | 单位 | 数量 | 单价 （元） |  | 合价 （元）
128 | 07050070@1 | 防滑砖 | 600×600 10厚 | m2 | 26.5 | 64.18 |  | 1700.77
129 | 07050080@3 | 防滑砖 | 600×600 10厚 | m2 | 12.72 | 64.18 |  | 816.37
130 | 07070002 | 瓷质锦砖 | 粒径45×95 | m2 | 5541.63 | 21.68 |  | 120142.54
131 | 07190030@3 | PVC地板胶 | 2mm厚 同质透心 | m2 | 1513.6 | 39 |  | 59030.4
132 | 07190050@1 | 绒长20mm聚乙烯(PE 纤维)草皮 |  | m2 | 450.45 | 19.2 |  | 8648.64
133 | 08000040@1 | 白色石英石 | 20mm | m2 | 28.35 | 580 |  | 16443
134 | 08010001@1 | 黑郁金香大理石 | 20mm | m2 | 16.96 | 275 |  | 4664
135 | 08010001@2 | 米黄色人造石 | 20mm | m2 | 7.42 | 580 |  | 4303.6
136 | 08030080@4 | 火烧面芝麻花岗岩 | 20厚300*600mm | m2 | 18.27 | 75 |  | 1370.25
137 | 08030080@5 | 阳江红花岗岩 | 20厚 | m2 | 185.5707 | 134 |  | 24866.47
138 | 09010010 | 石膏板 | 9 | m2 | 269.05 | 11.5 |  | 3094.08
139 | 09050050@2 | 白色铝扣板 | 600×600 0.6mm | m2 | 793.1 | 48.62 |  | 38560.52
140 | 09090070@2 | XPS聚苯乙烯挤塑板 | 30mm | m3 | 9.61 | 562.32 |  | 5403.9
141 | 09190001@4 | 双层9厚耐水埃特板 | 9mm | m2 | 695.1 | 60.18 |  | 41831.12
142 | 09190001@5 | 双层9厚石膏板 | 9mm | m2 | 1162.35 | 14.05 |  | 16331.02
143 | 09370001@1 | 40*60*1.4铝方通（间隔100） | 配套龙骨 | m2 | 1249.5 | 180 |  | 224910
144 | 09390060@1 | 浴厕隔断 | 18mm抗倍特板 | m2 | 5 | 190 |  | 950
145 | 10010040 | 轻钢中龙骨 |  | m | 5089.0294 | 3.58 |  | 18218.73
146 | 10010050 | 轻钢大龙骨 | h=45 | m | 2793.1085 | 3.75 |  | 10474.16
147 | 10010070 | 镀锌轻钢龙骨 | 75×40 | m | 618.326 | 3.05 |  | 1885.89
148 | 10010080 | 镀锌轻钢龙骨 | 75×50 | m | 329.778 | 3.7 |  | 1220.18
149 | 10130030 | 轻钢中龙骨横撑 | h19 | m | 4242.0144 | 3.58 |  | 15186.41
150 | 1157191@2 | 1.5厚反应粘结型高分子湿铺防水卷材 |  | m2 | 3793.1838 | 15.93 |  | 60425.42
151 | 12001066@1 | 钢质防火门 单扇(丙级） |  | m2 | 21.12 | 407.76 |  | 8611.89
152 | 12001067 | 钢质防火门 单扇(乙级） |  | m2 | 24.7 | 425.48 |  | 10509.36
153 | 12001067@3 | 钢质防火门 单扇（甲级） |  | m2 | 5.28 | 460.94 |  | 2433.76
154 | 12010280 | 木压条 | 15×40 | m | 407.44 | 2.29 |  | 933.04
155 | 12010310 | 装饰木条 | 16×19 | m | 267.751 | 1.48 |  | 396.27
156 | 12030001@1 | 不锈钢压条 | 2 | m | 11.0929 | 22.59 |  | 250.59
157 | 12030090@4 | 卡其色不锈钢 | 1.0mm | m2 | 29.58 | 232.31 |  | 6871.73
单位工程人材机汇总表
工程名称：阳春市双滘镇中心幼儿园迁建工程项目-2幢教学综合楼建筑与装饰工程 | [6 empty] | 第 6 页 共 12 页
序号 | 编码 | 名称 | 规格型号 | 单位 | 数量 | 单价 （元） |  | 合价 （元）
158 | 12030180@1 | 黑色哑光钢收边条 | 16×1.5 | m | 17.51 | 15 |  | 262.65
159 | 12030200 | 铝合金压条 | 30×3 | m | 64.9 | 15.15 |  | 983.24
160 | 12050030@1 | 米黄色人造石线条 | 20 | m | 268.66 | 35 |  | 9403.1
161 | 12230001@1 | 不锈钢扶手 | φ20 | m | 26.664 | 8.85 |  | 235.98
162 | 12230001@3 | 不锈钢扶手 | φ40*2 | m | 59.36 | 23 |  | 1365.28
163 | 12230001@4 | 不锈钢扶手 | φ50*3 | m | 59.36 | 29.76 |  | 1766.55
164 | 12230010@1 | 不锈钢扶手 | φ60*3 | m | 316.94 | 44.4 |  | 14072.14
165 | 12230010@4 | 不锈钢扶手 | φ40 | m | 5.3 | 29.76 |  | 157.73
166 | 12230020@1 | 不锈钢扶手 | φ40 | m | 93.28 | 29.76 |  | 2776.01
167 | 13010290 | 聚氨酯磁漆 |  | kg | 116.7085 | 11.81 |  | 1378.33
168 | 13010300 | 聚氨酯底漆 |  | kg | 4.0715 | 9.44 |  | 38.43
169 | 13010470 | 油灰 |  | kg | 252.985 | 5.32 |  | 1345.88
170 | 13030450@2 | 无机涂料 | 底漆 | kg | 231.1344 | 15.68 |  | 3624.19
171 | 13030450@4 | 无机涂料 | 底漆 | kg | 17.43 | 15.68 |  | 273.3
172 | 13030450@5 | 防水无机涂料 | 底漆 | kg | 60.9 | 17.58 |  | 1070.62
173 | 13030450@6 | 防水无机涂料 | 底漆 | kg | 51.4332 | 17.58 |  | 904.2
174 | 13030450@7 | 无机涂料 | 底漆 | kg | 120.7752 | 15.68 |  | 1893.76
175 | 13030460@2 | 无机涂料 | 面漆 | kg | 522.2196 | 15.68 |  | 8188.4
176 | 13030460@4 | 无机涂料 | 面漆 | kg | 39.508 | 15.68 |  | 619.49
177 | 13030460@5 | 防水无机涂料 | 面漆 | kg | 138.04 | 17.58 |  | 2426.74
178 | 13030460@6 | 防水无机涂料 | 面漆 | kg | 114.3588 | 17.58 |  | 2010.43
179 | 13030460@7 | 无机涂料 | 面漆 | kg | 268.5368 | 15.68 |  | 4210.66
180 | 13030500 | 腻子粉 | 成品(一般型) | kg | 15.594 | 1.09 |  | 17
181 | 13030500@4 | 腻子粉 | 成品(一般型) | kg | 39.3028 | 1.09 |  | 42.84
182 | 13030570@8 | 无机涂料 |  | kg | 610.9272 | 15.68 |  | 9579.34
183 | 13030590 | 水泥自流平混合料 |  | kg | 5779.2 | 1.12 |  | 6472.7
184 | 13050030@5 | 瓷砖耐污涂料 |  | kg | 201.15 | 40.5 |  | 8146.58
185 | 13050070 | 防锈漆 |  | kg | 0.1953 | 16.08 |  | 3.14
186 | 13050153 | 聚氨酯防水涂料 | 双组份 I型 | kg | 145.5572 | 15.96 |  | 2323.09
187 | 13050160 | 聚氨酯面层主剂 |  | kg | 272.4 | 22.16 |  | 6036.38
188 | 13050170 | 聚合物水泥防水涂料 | JS-II | kg | 23333.0402 | 11.25 |  | 262496.7
189 | 13050280 | 喷面漆 |  | kg | 4.54 | 13 |  | 59.02
190 | 13050440 | 酚醛红丹防锈漆 |  | kg | 536.0578 | 16.08 |  | 8619.81
191 | 13050500@1 | 油性防锈漆 |  | kg | 16.176 | 8.34 |  | 134.91
192 | 13050520 | 橡胶沥青防水涂料 | 溶剂型 | kg | 12.98 | 13.5 |  | 175.23
单位工程人材机汇总表
工程名称：阳春市双滘镇中心幼儿园迁建工程项目-2幢教学综合楼建筑与装饰工程 | [6 empty] | 第 7 页 共 12 页
序号 | 编码 | 名称 | 规格型号 | 单位 | 数量 | 单价 （元） |  | 合价 （元）
193 | 13110001 | 画线漆主剂 |  | kg | 2.27 | 38.62 |  | 87.67
194 | 13310060 | 石油沥青 | 10# | kg | 321.7329 | 3.66 |  | 1177.54
195 | 13310070 | 石油沥青 | 30# | kg | 128.0887 | 3.66 |  | 468.8
196 | 13330033@3 | 1.5厚反应粘结型高分子湿铺防水卷材 |  | m2 | 448.687 | 15.93 |  | 7147.58
197 | 13330033@6 | 1.5厚反应粘结型高分子湿铺防水卷材 |  | m2 | 445.15 | 15.93 |  | 7091.24
198 | 13330220@1 | 13厚混合型塑胶面层（面喷颗粒） |  | m2 | 249.7 | 188 |  | 46943.6
199 | 13350015@1 | 聚氨酯嵌缝胶 |  | kg | 68.535 | 12 |  | 822.42
200 | 13350020 | 防水粉 |  | kg | 34.4544 | 2.66 |  | 91.65
201 | 13350190 | 密封毛条 |  | m | 1878.0812 | 0.27 |  | 507.08
202 | 13350215 | 聚氨酯密封膏 |  | kg | 11.682 | 35 |  | 408.87
203 | 13350260 | 腻子膏 |  | kg | 3336.4778 | 2.49 |  | 8307.83
204 | 13350270 | 腻子粉 | 一般型 | kg | 7730.5806 | 1.09 |  | 8426.33
205 | 13410010 | 嵌缝料 |  | kg | 92.02 | 0.58 |  | 53.37
206 | 13410050 | 软填料 |  | kg | 184.4092 | 3.9 |  | 719.2
207 | 13410050@1 | 软填料 |  | kg | 55.3693 | 3.9 |  | 215.94
208 | 14010001 | 防腐油 |  | kg | 137.6536 | 31.33 |  | 4312.69
209 | 14010001@2 | 防腐油 |  | kg | 7.105 | 31.33 |  | 222.6
210 | 14010010 | 清油 |  | kg | 5.168 | 16.04 |  | 82.89
211 | 14010030 | 松节油 |  | kg | 163.3824 | 5.94 |  | 970.49
212 | 14030020 | 灯用煤油 |  | kg | 27.95 | 15.41 |  | 430.71
213 | 14030040 | 汽油 | 综合 | kg | 22.9392 | 9.3 |  | 213.33
214 | 14070050 | 机油 | 综合 | kg | 29.2581 | 4.61 |  | 134.88
215 | 14090020 | 光蜡 |  | kg | 31.648 | 9.04 |  | 286.1
216 | 14090070 | 石蜡 |  | kg | 5.7691 | 3 |  | 17.31
217 | 14210050 | 环氧树脂 | 综合 | kg | 54 | 22.69 |  | 1225.26
218 | 14230030@1 | 大白粉 |  | kg | 19.6768 | 0.3 |  | 5.9
219 | 14230060 | 滑石粉 |  | kg | 457.6595 | 0.71 |  | 324.94
220 | 14310050 | 草酸 |  | kg | 2.1528 | 5.77 |  | 12.42
221 | 14310110 | 氟化钠 |  | kg | 118.6164 | 1.2 |  | 142.34
222 | 14350170 | 底层硬化剂 |  | kg | 77.18 | 11 |  | 848.98
223 | 14350180 | 底层主剂 |  | kg | 231.54 | 11 |  | 2546.94
224 | 14350230 | 防重流添加剂 |  | kg | 7.264 | 10.65 |  | 77.36
225 | 14350250 | 隔离剂 |  | kg | 1310.32 | 7.05 |  | 9237.76
单位工程人材机汇总表
工程名称：阳春市双滘镇中心幼儿园迁建工程项目-2幢教学综合楼建筑与装饰工程 | [6 empty] | 第 8 页 共 12 页
序号 | 编码 | 名称 | 规格型号 | 单位 | 数量 | 单价 （元） |  | 合价 （元）
226 | 14350290 | 画线漆硬化剂 |  | kg | 2.27 | 38.62 |  | 87.67
227 | 14350330 | 挤塑板专用界面剂 | (乳液型) | kg | 31 | 9.18 |  | 284.58
228 | 14350390 | 聚氨酯面层硬化剂 |  | kg | 136.2 | 17.53 |  | 2387.59
229 | 14350410 | 聚合物乳液 |  | kg | 3343.587 | 5.77 |  | 19292.5
230 | 14350680 | 稀释剂 |  | kg | 27.24 | 9.04 |  | 246.25
231 | 14350830 | 改性沥青卷材基层处理剂 | 水性 | kg | 194.7 | 6 |  | 1168.2
232 | 14350840@1 | 高分子卷材基层处理剂 |  | kg | 1066.1 | 10 |  | 10661
233 | 14370001 | 弹性颗粒 |  | kg | 1271.2 | 2.39 |  | 3038.17
234 | 14390060 | 氩气 |  | m3 | 131.336 | 12.08 |  | 1586.54
235 | 14390080 | 液化石油气 |  | m3 | 3.7603 | 6.97 |  | 26.21
236 | 14410010 | 108胶 |  | kg | 301.136 | 1.31 |  | 394.49
237 | 14410060 | 903胶 |  | kg | 157.04 | 5.5 |  | 863.72
238 | 14410095 | 专用粘结胶水 |  | kg | 63.063 | 20 |  | 1261.26
239 | 14410110 | 白乳胶 |  | kg | 3.859 | 6.13 |  | 23.66
240 | 14410120@2 | 玻璃胶 |  | L | 1.4352 | 33.47 |  | 48.04
241 | 14410130 | 玻璃胶 | 335克/支 | 支 | 206.3756 | 13.73 |  | 2833.54
242 | 14410150 | 单液粘结剂 |  | kg | 254.24 | 31.08 |  | 7901.78
243 | 14410410 | 氯丁橡胶粘接剂 |  | kg | 102.15 | 14.02 |  | 1432.14
244 | 14410490 | 墙边胶 |  | L | 66.825 | 46.77 |  | 3125.41
245 | 14410490@1 | 墙边胶 |  | L | 20.75 | 46.77 |  | 970.48
246 | 14410500 | 乳液 |  | kg | 115.8889 | 5.77 |  | 668.68
247 | 14410560 | 塑料粘结剂 |  | kg | 619.2 | 14.17 |  | 8774.06
248 | 14410600@1 | 胶粘剂 |  | kg | 4.93 | 1.88 |  | 9.27
249 | 14410680 | 粘结砂浆 | 保温材料专用 | kg | 1240 | 0.84 |  | 1041.6
250 | 14410710@1 | 瓷砖胶粘剂 |  | kg | 5194.0875 | 1.89 |  | 9816.83
251 | 15010310 | 石棉泥 |  | t | 0.0584 | 1070 |  | 62.49
252 | 15010360 | 石棉垫 |  | kg | 44.784 | 6.42 |  | 287.51
253 | 15130110@1 | 挤塑型聚苯乙烯保温隔热板 | δ100 | m2 | 1098.54 | 35 |  | 38448.9
254 | 15550160 | 玻璃纤维网 |  | m2 | 3555.2 | 1.2 |  | 4266.24
255 | 17010470 | 钢管 | φ48.3×3.6 | m | 23.1944 | 13.08 |  | 303.38
256 | 17050020@1 | 不锈钢管 | D20*1 | m | 393.12 | 8.75 |  | 3439.8
257 | 17050020@2 | 不锈钢管 | D30*1.5 | m | 17.36 | 18.49 |  | 320.99
258 | 17050030@1 | 不锈钢管 | D50*3 | m | 64.6128 | 29.76 |  | 1922.88
259 | 17050040@1 | 不锈钢管 | D30 | m | 30.714 | 18.49 |  | 567.9
单位工程人材机汇总表
工程名称：阳春市双滘镇中心幼儿园迁建工程项目-2幢教学综合楼建筑与装饰工程 | [6 empty] | 第 9 页 共 12 页
序号 | 编码 | 名称 | 规格型号 | 单位 | 数量 | 单价 （元） |  | 合价 （元）
260 | 17050050@6 | 不锈钢管 | D40*3 | m | 3220.23 | 23 |  | 74065.29
261 | 17270180 | 高压橡胶管 | 综合 | m | 15.9345 | 59.37 |  | 946.03
262 | 18050010 | 不锈钢弯头 | DN50 | 个 | 12.12 | 90.81 |  | 1100.62
263 | 18250615 | 管箍 |  | 个 | 10.623 | 9.29 |  | 98.69
264 | 20030001 | 不锈钢法兰 | DN80 | 副 | 48.4 | 123 |  | 5953.2
265 | 21310090@1 | 无障碍卫生间座便器抓杆 |  | 套 | 4.04 | 180 |  | 727.2
266 | 21310090@2 | 无障碍卫生间洗脸盆安全抓杆 |  | 套 | 4.04 | 250 |  | 1010
267 | 21310090@3 | 304不锈钢座便器抓杆 |  | 套 | 75.75 | 150 |  | 11362.5
268 | 34090010 | 白棉纱 |  | kg | 110.1259 | 11.47 |  | 1263.14
269 | 34090010@2 | 白棉纱 |  | kg | 28.274 | 11.47 |  | 324.3
270 | 34090010@3 | 白棉纱 |  | kg | 4.54 | 11.47 |  | 52.07
271 | 34110010 | 水 |  | m3 | 1281.7018 | 2.86 |  | 3665.67
272 | 34110010@2 | 水 |  | m3 | 111.9318 | 2.86 |  | 320.12
273 | 34110010@3 | 水 |  | m3 | 15.6919 | 2.86 |  | 44.88
274 | 34110010@5 | 水 |  | m3 | 1.842 | 2.86 |  | 5.27
275 | 34110010@9 | 水 |  | m3 | 0.3813 | 2.86 |  | 1.09
276 | 35030010 | 脚手架钢管 |  | kg | 13779.2085 | 3.42 |  | 47124.89
277 | 35030020 | 脚手架接驳管 | φ43×350 | 支 | 10.1116 | 5.74 |  | 58.04
278 | 35030030 | 脚手架钢管底座 |  | 个 | 103.7047 | 7.05 |  | 731.12
279 | 35030050 | 脚手架钢管 | φ51×3.5 | m | 300.978 | 21.71 |  | 6534.23
280 | 35030160 | 脚手架活动扣(含螺丝) |  | 套 | 14.6942 | 5.62 |  | 82.58
281 | 35030170 | 脚手架直角扣(含螺丝) |  | 套 | 64.1268 | 5.24 |  | 336.02
282 | 35030210 | 脚手板(钢笆网) |  | m2 | 365.2168 | 1.5 |  | 547.83
283 | 35030220 | 挡脚板(钢笆网) |  | m2 | 97.2741 | 1.5 |  | 145.91
284 | 35050025 | 密目式阻燃安全网 |  | m2 | 913.8465 | 3.99 |  | 3646.25
285 | 35090230 | 钢支撑 |  | kg | 10268.15 | 3.88 |  | 39840.42
286 | 36210030 | 反光材料(玻璃珠) |  | kg | 7.9514 | 2.45 |  | 19.48
287 | 80030290 | 炉(矿)渣 | 综合 | m3 | 35.52 | 65.96 |  | 2342.9
288 | 99450760 | 其他材料费 |  | 元 | 33526.2768 | 1 |  | 33526.28
289 | BCCLF1 | 仿真草皮 | 绒长20mm，聚乙烯（PE纤维）草皮 | m2 | 85.03 | 19.2 |  | 1632.58
290 | BCCLF20 | 成品花圃 |  | m | 84.58 | 200 |  | 16916
291 | BCCLF20@1 | 玻璃钢坐凳 |  | 个 | 6 | 1200 |  | 7200
292 | BCCLF31 | 集水井爬梯 |  | 个 | 2 | 420 |  | 840
单位工程人材机汇总表
工程名称：阳春市双滘镇中心幼儿园迁建工程项目-2幢教学综合楼建筑与装饰工程 | [6 empty] | 第 10 页 共 12 页
序号 | 编码 | 名称 | 规格型号 | 单位 | 数量 | 单价 （元） |  | 合价 （元）
293 | BCCLF50@1 | 铸铁格栅盖板集水井（1200*1200） |  | 块 | 1 | 780 |  | 780
294 | BCCLF50@2 | 铸铁格栅盖板集水井（1000*700） |  | 块 | 17 | 530 |  | 9010
295 | CLFTZ | 材料费调整 |  | 元 | 2.5445 | 1 |  | 2.54
296 | MC1-102@1 | 铝合金固定窗 70系列 | 6mm中透光Low-E玻璃+12mm氩气+6mm透明钢化玻璃 | m2 | 43.04 | 371 |  | 15967.84
297 | MC1-106@3 | 铝框铝合金百叶窗 |  | m2 | 82.99 | 215 |  | 17842.85
298 | MC1-44@1 | 铝合金上悬窗70系列 | 6mm中透光Low-E玻璃+12mm氩气+6mm透明钢化玻璃 | m2 | 90.96 | 380.55 |  | 34614.83
299 | MC1-44@3 | 铝合金上悬窗70系列 | 6mm中透光Low-E玻璃+12mm氩气+6mm透明钢化玻璃 | m2 | 4.27 | 380.55 |  | 1624.95
300 | MC1-63@7 | 复合钢平开门 |  | m2 | 167.85 | 500 |  | 83925
301 | MC1-81@1 | 钢质乙级防火窗 |  | m2 | 2.4 | 430 |  | 1032
302 | MC1-92@2 | 铝合金推拉门46系列 | 6mm中透光Low-E玻璃+12mm氩气+6mm透明钢化玻璃 | m2 | 7.6 | 390.55 |  | 2968.18
303 | MC1-93@5 | 成品铝合金门 |  | m2 | 37.77 | 390.55 |  | 14751.07
304 | MC1-93@6 | 成品铝合金门 | 6mm中透光Low-E玻璃+12mm氩气+6mm透明钢化玻璃 | m2 | 5.6 | 390.55 |  | 2187.08
305 | MC1-99@4 | 铝合金双扇推拉窗90系列 | 6mm中透光Low-E玻璃+12mm氩气+6mm透明钢化玻璃 | m2 | 307.43 | 371 |  | 114056.53
306 | 微膨胀剂 | UEA改进型微膨胀剂 |  | kg | 908.29 | 2.58 |  | 2343.39
307 | 8021902 | 普通预拌混凝土 | 碎石粒径综合考虑 C15 | m3 | 85.539 | 412.62 |  | 35295.1
308 | 8021903 | 普通预拌混凝土 | 碎石粒径综合考虑 C20 | m3 | 248.9438 | 422.33 |  | 105136.44
单位工程人材机汇总表
工程名称：阳春市双滘镇中心幼儿园迁建工程项目-2幢教学综合楼建筑与装饰工程 | [6 empty] | 第 11 页 共 12 页
序号 | 编码 | 名称 | 规格型号 | 单位 | 数量 | 单价 （元） |  | 合价 （元）
309 | 8021903@3 | 普通预拌混凝土 | 碎石粒径综合考虑 C20 | m3 | 15.657 | 422.33 |  | 6612.42
310 | 8021904 | 普通预拌混凝土 | 碎石粒径综合考虑 C25 | m3 | 106.151 | 432.04 |  | 45861.48
311 | 8021904@1 | 普通预拌混凝土 | 碎石粒径综合考虑 C25 | m3 | 1.616 | 432.04 |  | 698.18
312 | 8021905 | 普通预拌混凝土 | 碎石粒径综合考虑 C30 | m3 | 1834.2485 | 441.75 |  | 810279.27
313 | 8021906 | 普通预拌混凝土 | 碎石粒径综合考虑 C35 | m3 | 16.766 | 456.31 |  | 7650.49
314 | 8021923 | 预拌S6~S8防水混凝土 | 碎石粒径综合考虑 C30 | m3 | 1.224 | 441.75 |  | 540.7
315 | 8005901 | 湿拌砌筑砂浆 | 砌筑灰缝≥5mm M5 | m3 | 61.632 | 424.56 |  | 26166.48
316 | 8005903 | 湿拌砌筑砂浆 | 砌筑灰缝≥5mm M10 | m3 | 11.483 | 433.5 |  | 4977.88
317 | 8005903@1 | 湿拌砌筑砂浆 | 砌筑灰缝≥5mm M10 | m3 | 1.96 | 433.5 |  | 849.66
318 | 8005906 | 湿拌抹灰砂浆 | 一次抹灰厚度≥5mm M5 | m3 | 62.8474 | 424.56 |  | 26682.49
319 | 8005907 | 湿拌抹灰砂浆 | 一次抹灰厚度≥5mm M10 | m3 | 13.86 | 433.5 |  | 6008.31
320 | 8005908 | 湿拌抹灰砂浆 | 一次抹灰厚度≥5mm M15 | m3 | 35.9801 | 442.43 |  | 15918.68
321 | 8005909 | 湿拌抹灰砂浆 | 一次抹灰厚度≥5mm M20 | m3 | 45.2378 | 451.37 |  | 20418.99
322 | 8005910 | 湿拌地面砂浆 | 地面普通找平 M15 | m3 | 172.0394 | 460.31 |  | 79191.46
323 | 8005911 | 湿拌地面砂浆 | 地面普通找平 M20 | m3 | 75.2057 | 469.25 |  | 35290.27
324 | 8005912@1 | 湿拌地面砂浆 | 地面普通找平 M25 | m3 | 1.12 | 487.12 |  | 545.57
325 | 8005914 | 湿拌防水砂浆：P6 | 用于抗渗压力要求的工程部位 M15 | m3 | 110.96 | 478.19 |  | 53059.96
326 | 00010003 | 机上人工 |  | 工日 | 592.4843 | 230 |  | 136271.39
327 | 99450630 | 折旧费 |  | 元 | 39510.4873 | 1 |  | 39510.49
328 | 99450640 | 检修费 |  | 元 | 7075.6671 | 1 |  | 7075.67
329 | 99450650 | 维护费 |  | 元 | 19093.5835 | 1 |  | 19093.58
330 | 99450660 | 安拆费 |  | 元 | 11556.9762 | 1 |  | 11556.98
331 | 99450670 | 汽油 | (机械用)国Ⅲ93# | kg | 6.4584 | 9.3 |  | 60.06
单位工程人材机汇总表
工程名称：阳春市双滘镇中心幼儿园迁建工程项目-2幢教学综合楼建筑与装饰工程 | [6 empty] | 第 12 页 共 12 页
序号 | 编码 | 名称 | 规格型号 | 单位 | 数量 | 单价 （元） |  | 合价 （元）
332 | 99450670@1 | 汽油 | (机械用)国Ⅲ93# | kg | 161.7205 | 9.3 |  | 1504
333 | 99450680 | 柴油 | (机械用)0# | kg | 2846.9999 | 7.8 |  | 22206.6
334 | 99450680@1 | 柴油 | (机械用)0# | kg | 916.151 | 7.8 |  | 7145.98
335 | 99450680@3 | 柴油 | (机械用)0# | kg | 255.4612 | 7.8 |  | 1992.6
336 | 99450700 | 电 | (机械用) | kW·h | 42756.3676 | 0.63 |  | 26936.51
337 | 99450700@1 | 电 | (机械用) | kW·h | 10.9301 | 0.63 |  | 6.89
338 | 99450700@2 | 电 | (机械用) | kW·h | 1048.502 | 0.63 |  | 660.56
339 | 99450700@4 | 电 | (机械用) | kW·h | 4.912 | 0.63 |  | 3.09
340 | 99450700@5 | 电 | (机械用) | kW·h | 7.8488 | 0.63 |  | 4.94
341 | JXFTZ | 机械费调整 |  | 元 | -1.7231 | 1 |  | -1.72
| 合计 | 合计 | [5 empty] | 7650654.66